## INSTRUÇÕES
INSTRUÇÕES GERAIS DE PREENCHIMENTO DAS PLANILHAS
Instrução para Utilização da Versões das Planilhas • A planilha com extensão .xlsx foi desenvolvida para ser executada no editor de planilhas Excel do pacote Microsoft Office. • A planilha com extensão .ods foi desenvolvida para ser executada no editor de planilhas Calc do pacote LibreOffice. ◦ É necessário que esteja ativado o recurso de reconhecimento de expressão regular para o funcionamento adequado da planilha na extensão .ods. Para ativar esse recurso é necessário seguir o seguinte caminho: Ferramentas >> Opções >> LibreOffice Calc >> Calcular, em seguida ativar “Permitir expressões regulares em fórmulas”. ◦ Recomenda-se, também, que esteja desativado o recurso de "Critérios de presquisa = e <> devem ser aplicados ao conteúdo integral das células", presente no mesmo caminho do item anterior.
1 - Preencher somente as células em amarelo das abas ”ENCARGOS_SOCIAIS", "BDI" e “CUSTOS”.
2- Preencher os campos em amarelo no rodapé da planilha “ENCARGOS_SOCIAIS” com os dados da empresa (EMPRESA,EMAIL,RESPONSAVEL,etc.). Os rodapés das demais planilhas serão preenchidos automaticamente. Após o preenchimento de todas células em amarelo, com o PREÇO GLOBAL definido pela empresa, a mesma deverá imprimir, assinar todas planilhas e digitalizar o documento, enviando para o remetente do mesmo.
Instruções de preenchimento da planilha “ENCARGOS_SOCIAIS”
1- Preencher as células em amarelo com o percentual dos encargos sociais que a empresa é obrigada a contribuir. Para os outros encargos sociais que a empresa não contribui, favor deixar a célula sem preencher.
2 - Se a empresa quiser optar por fazer o orçamento COM a desoneração na folha de pagamento, os custos serão embutidos na Contribuição Previdenciária na Receita Bruta (CPRB), conforme a Lei 12.844/2013, e o valor da alíquota varia 2% a 4,5% da Renda Bruta e deverá ser incluída na planilha de BDI. Os ENCARGOS SOCIAIS SERÃO DESONERADO DOS 20 % DO INSS e computados nos custos da mão de obra.
Instruções de preenchimento da planilha “BDI”
1 - Preencher apenas os campos em amarelo com valores em percentuais com, no máximo, duas casas decimais. Exemplo: inserir 0,85 na célula em amarelo para corresponder a 0,85%;
2 - Os valores de BDI total serão preenchidos automaticamente;
Instruções de preenchimento da planilha “CUSTOS”
1- Preencher os campos em amarelo.
Planilha modelo elaborada por:
Franco Aldo Nunes Barbosa | Técnico de Tecnologia Militar
Joel Augusto G. de C. Júnior | Técnico de Eng. e Manutenção
Escriório de Projetos - BNA

## ENCARGOS_SOCIAIS
PLANILHA DISCRIMINATIVA DE ENCARGOS SOCIAIS SEM DESONERAÇÃO NA FOLHA DE PAGAMENTO. OBS: LER AS INSTRUÇÕES
PLANILHA DE COMPOSIÇÃO DOS ENCARGOS SOCIAIS SEM DESONERAÇÃO
Código | Descrição | Horista (%)
A1 | INSS | 0
A2 | SESI | 0
A3 | SENAI | 0
A4 | INCRA | 0
A5 | SEBRAE | 0
A6 | SALÁRIO EDUCAÇÃO | 0
A7 | SAT (SEG. ACIDENTE DE TRABALHO) | 0
A8 | FGTS | 0
A9 | SECONCI | 0
TOTAL DO A |  | 0%
B1 | Repouso semanal remunerado | 0
B2 | Feriados | 0
B3 | Auxilio - Enfermidade | 0
B4 | 13º Salário | 0
B5 | Licença Paternidade | 0
B6 | Faltas Justificadas | 0
B7 | Dias de chuva | 0
B8 | Auxilio Acidente de Trabalho | 0
B9 | Férias Gozadas | 0
B10 | Salário Maternidade | 0
TOTAL DO B |  | 0%
C1 | Aviso Prévio Indenizado | 0
C2 | Aviso Prévio Trabalhado | 0
C3 | Férias Indenizadas | 0
C4 | Depósito Rescisão sem justa causa | 0
C5 | Indenizaão Adicional | 0
TOTAL DO C |  | 0%
D1 | Reincidência do Grupo A sobre o B | 0
D2 | Reincidência do Grupo A sobre o Aviso Prévio Trabalhado e Reincidência do FGTS sobre o Aviso Prévio Indenizado | 0
TOTAL DO D |  | 0%
TOTAL GERAL (A+B+C+D) |  | 0%
(*) FÓRMULA DE CÁLCULO DOS ENCARGOS SOCIAIS TOTAL | (SOMA(A1:A9)+SOMA(B1:B10)+SOMA(C1:C5)+SOMA(D1:D2))/100
Os Encargos Sociais acima devem ser calculados em conformidade com a Lei 12.844/2013 que alterou o Art. 7° da Lei 12546/2011 que trata da desoneração do INSS nos encargos sociais sobre a mão de obra e da criação da Contribuição Previdenciária sobre a Renda Bruta (CPRB).
EMPRESA :
CNPJ :
EMAIL :
TEL :
ASSINATURA:
NOME DO RESPONSÁVEL:
DATA:
Planilha modelo elaborada por:
Franco Aldo Nunes Barbosa | Técnico de Tecnologia Militar
Guilherme Angelo Discacciati | Engenheiro de Tecnologia Militar
Air Asa Santos Pires | Engenheiro de Tecnologia Militar
Edilberto Cesar da Purificação Santos | SC Engenheiro Eletricista
Joel Augusto Gomes de Castro Júnior | SC Técnico em Eletrotécnica
Escritório de Projetos - BNA

## BDI
MARINHA DO BRASIL
BASE NAVAL DE ARATU
PLANILHA DE COMPOSIÇÃO DO BDI
BDI – BENEFÍCIOS E DESPESAS INDIRETAS
I - MÃO DE OBRA
BDI INCIDENTE SOBRE A MÃO DE OBRA
PARCELA |  | PERCENTUAL
1 – Administração Central |  | 0%
2 – Despesas Financeiras (DF) |  | 0%
3.1 – Seguros |  | 0%
3.2 – Garantia do Empreendimento |  | 0%
3.3 – Taxa de risco |  | 0%
Total (3.1, 3.2, 3.3) |  | 0%
4.1 – PIS (Programa de Integração Social) |  | 0%
4.2 – ISS (Imposto Sobre Serviço) |  | 0%
4.3 – COFINS |  | 0%
Total (4.1, 4.2, 4.3) – Tributos (T) |  | 0%
5 – Lucro Bruto (LB) |  | 0%
6 – BDI total * |  | 0%
(*) FÓRMULA DE CÁLCULO DO BDI TOTAL |  | (((1+DA)*(1+DF)*(1+LB))/(1-T))-1
BDI – BENEFÍCIOS E DESPESAS INDIRETAS
II - MATERIAIS E EQUIPAMENTOS
BDI INCIDENTE SOBRE OS MATERIAIS E EQUIPAMENTOS APLICADOS AO SERVIÇO
PARCELA |  | PERCENTUAL
1 – Administração Central |  | 0%
2 – Despesas Financeiras (DF) |  | 0%
3.1 – Seguros |  | 0%
3.2 – Garantia do Empreendimento |  | 0%
3.3 – Taxa de risco |  | 0%
Total (3.1, 3.2, 3.3) |  | 0%
4.1 – PIS (Programa de Integração Social) |  | 0%
4.2 – COFINS |  | 0%
Total (4.1, 4.2, 4.3) – Tributos (T) |  | 0%
5 – Lucro Bruto (LB) |  | 0%
6 – BDI total * |  | 0%
(*) FÓRMULA DE CÁLCULO DO BDI TOTAL |  | (((1+DA)*(1+DF)*(1+LB))/(1-T))-1
EMPRESA : | 0
CNPJ : | 0
EMAIL : | 0
TEL : | 0
ASSINATURA: | 0
NOME DO RESPONSÁVEL: | 0
DATA: | 0
Planilha modelo elaborada por:
Franco Aldo Nunes Barbosa | Técnico de Tecnologia Militar
Guilherme Angelo Discacciati | Engenheiro de Tecnologia Militar
Air Asa Santos Pires | Engenheiro de Tecnologia Militar
Edilberto Cesar da Purificação Santos | SC Engenheiro Eletricista
Joel Augusto Gomes de Castro Júnior | SC Técnico em Eletrotécnica
Escritório de Projetos - BNA

## CUSTOS
Licitação por Pregão Eletrônico modalidade serviços continuados sob demanda para futura e eventual contratação de serviço especializado de manutenção preventiva ou corretiva ou preditiva de subsistemas correlatos a gerador elétrico - Gerador Síncrono e Assíncrono _ até 400 Kva; Quadro Elétrico Principal; AVR-Regulador Automático de Tensão; Quadro Comando Grupo Gerador
LOTE 01
PROFISSIONAIS
CÓDIGO | PROFISSIONAL | UNIDADE | CUSTO POR HOMEM-HORA SEM ENCARGOS SOCIAIS
PROF_.L1_5.1 | Eletrotécnico | R$/Hh | 0
PROF_.L1_5.2 | Técnico Eletrônico | R$/Hh | 0
PROF_.L1_5.3 | Técnico em Eletromecânica | R$/Hh | 0
PROF_.L1_5.4 | Técnico Mecânico | R$/Hh | 0
PROF_.L1_5.5 | Marceneiro/Carpinteiro naval | R$/Hh | 0
PROF_.IND_.L1_5.1 | Responsável Técnico com registro, ou Administrador ou Engenheiro Eletricista, ou Mecatrônico ou Eletromecânico ou SST, para apoio a execução do serviço especializado fornecido, provas de cais e mar e emissão de relatórios finais e laudos de inspeção | R$/H.mês | 0
PROF_.IND_.L1_5.2 | Técnico em Segurança do Trabalho | R$/Hh | 0
MATERIAIS - CUSTO DIRETO
CÓDIGO | DESCRIÇÃO GERAL DAS COMPOSIÇÕES | UNIDADE | CUSTO UNITÁRIO DO MATERIAL
MAT_.L1_3_2.01 | solvente, ou material/sobressalente instalado/utilizado no local de substituição, ou equivalente, ou de melhor qualidade, adequado para remover graxa, óleo e outras sujeiras | R$/litro | 0
MAT_.L1_3_2.2 | trapo, ou material/sobressalente instalado/utilizado no local de substituição, ou equivalente, ou de melhor qualidade, adequado para remover graxa, óleo e outras sujeiras | R$/Kg | 0
MAT_.L1_3_2.3 | tinta Vermelho Óxido CVP 115R, ou material/sobressalente instalado/utilizado no local de substituição, ou equivalente, ou de melhor qualidade | R$/galão | 0
MAT_.L1_3_2.4 | kit para rebobinamento: fio, verniz e materiais isolantes, ou material/sobressalente instalado/utilizado no local de substituição, ou equivalente, ou de melhor qualidade | R$/kit | 0
MAT_.L1_3_2.5 | escova 16x20x40 EG 97 Nr.2136, ou material/sobressalente instalado/utilizado no local de substituição, ou equivalente, ou de melhor qualidade | R$/UN | 0
MAT_.L1_3_2.6 | porta escova LG 216, ou material/sobressalente instalado/utilizado no local de substituição, ou equivalente, ou de melhor qualidade | R$/UN | 0
MAT_.L1_3_2.7 | anel coletor, ou material/sobressalente instalado/utilizado no local de substituição, ou equivalente, ou de melhor qualidade | R$/UN | 0
MAT_.L1_3_2.8 | rolamento: 6314 C3, ou material/sobressalente instalado/utilizado no local de substituição, ou equivalente, ou de melhor qualidade | R$/UN | 0
MAT_.L1_3_2.9 | rolamento: 6311 C3, ou material/sobressalente instalado/utilizado no local de substituição, ou equivalente, ou de melhor qualidade | R$/UN | 0
MAT_.L1_3_2.10 | graxa SHELL ALVANIA 3 - 390 gramas, ou material/sobressalente instalado/utilizado no local de substituição, ou equivalente, ou de melhor qualidade | R$/UN | 0
MAT_.L1_3_1.1 | kit de diodos: três diodos DS6 rosca M8 45A/1.200V AND ; três diodos DS6 rosca M8 45A/1.200V CAT, ou material/sobressalente instalado/utilizado no local de substituição, ou equivalente, ou de melhor qualidade | R$/kit | 0
MAT_.L1_3_1.2 | rolamento: 6318 ZZ, ou material/sobressalente instalado/utilizado no local de substituição, ou equivalente, ou de melhor qualidade | R$/UN | 0
MAT_.L1_3_1.3 | rolamento: 6214 ZZ, ou material/sobressalente instalado/utilizado no local de substituição, ou equivalente, ou de melhor qualidade | R$/UN | 0
MAT_.L1_3_1.4 | graxa POLIREX EM 103 - 390 gramas, ou material/sobressalente instalado/utilizado no local de substituição, ou equivalente, ou de melhor qualidade | R$/UN | 0
MAT_.L1_5.01 | relé comum tipo modelo 16 Amperes ou especificação do material/sobressalente instalado/utilizado no local de substituição, ou equivalente, ou de melhor qualidade. | R$/UN | 0
MAT_.L1_5.2 | relé temporizado tipo modelo 7PU20, ou especificação do material/sobressalente instalado/utilizado no local de substituição, ou equivalente, ou de melhor qualidade. | R$/UN | 0
MAT_.L1_5.3 | sinaleira de 22mm tipo modelo led l20 dr2 220 V, ou especificação do material/sobressalente instalado/utilizado no local de substituição, ou equivalente, ou de melhor qualidade. | R$/UN | 0
MAT_.L1_5.4 | botoeira de comando de 22mm tipo modelo push button, ou especificação do material/sobressalente instalado/utilizado no local de substituição, ou equivalente, ou de melhor qualidade. | R$/UN | 0
MAT_.L1_5.5 | chave comutadora rotativa, ou especificação do material/sobressalente instalado/utilizado no local de substituição, ou equivalente, ou de melhor qualidade. | R$/UN | 0
MAT_.L1_5.6 | cartão de alarme, ou especificação do material/sobressalente instalado/utilizado no local de substituição, ou equivalente, ou de melhor qualidade. | R$/UN | 0
MAT_.L1_5.7 | terminais, espaguetes, identificadores, ou especificação do material/sobressalente instalado/utilizado no local de substituição, ou equivalente, ou de melhor qualidade. | R$/CJ | 0
MAT_.L1_5.8 | transporte maquina ou equipamento em manutencao/manutenida de/para BNA lote 1. | R$/UN | 0
MAT_.L1_5.9 | transporte de pessoal para/de BNA ; mobilizacao e desmobilizacao - 03 pessoas por 05 dias lote 1 | R$/CJ | 0
MAT_.L1_5.10 | Indicadores - medidores de grandezas ou material instalado no local de substituição, ou equivalente, ou de melhor qualidade | R$/CJ | 0
MAT_.L1_5.11 | Disjuntores TRIPOLAR 25A JNG, ou material instalado no local de substituição, ou equivalente, ou de melhor qualidade | R$/CJ | 0
MAT_.L1_5.12 | fusíveis tipo DIAZED ou NH ou CARTUCHO 5x20 12A, ou material instalado no local de substituição, ou equivalente, ou de melhor qualidade | R$/CJ | 0
MAT_.L1_5.13 | Contatoras tipo modelo WEG CWM105 24Vac tripolar, ou material instalado no local de substituição, ou equivalente, ou de melhor qualidade | R$/UN | 0
EQUIPAMENTO - CUSTO DIRETO
CÓDIGO | DESCRIÇÃO | UNIDADE | CUSTO UNITÁRIO DO EQUIPAMENTO EMPRESA A
EQUIP_.L1_5.1 | Estufa Equipamento para secagem do gerador | R$/UN.dia_secagem | 0
EQUIP_.L1_5.2 | Talha - conjunto de 03 talhas para movimentação - Equipamento para a movimentação de quadros ou equipamentos de bordo | R$/UN.dia | 0
EQUIP_.L1_5.3 | Megômetro Equipamento para a medição da resistência de isolamento dos elementos de quadro elétrico e outros. | R$/UN.medição | 0
EQUIP_.L1_5.4 | Guindaste 70 ton - retirada e retorno - Equipamento para a movimentação de quadros ou equipamentos de bordo | R$/UN·dia | 0
EQUIP_.L1_5.5 | Caminhão/automóvel Equipamento para o transporte para retirada e devolução de quadros ou equipamentos de bordo da Base Naval de Aratu | R$/UN·frete | 0
EQUIP_.L1_5.6 | Osciloscópio Equipamento para reparo dos cartões e placas eletrônicas | R$/UN.dia | 0
EQUIP_.L1_5.7 | Fonte de alimentação Equipamento para reparo dos cartões e placas eletrônicas | R$/UN.dia | 0
para todos materiais e suas descrições, complementa-se a especificação com o texto “ou especificação do material/sobressalente instalado/utilizado no local de substituição, ou equivalente, ou de melhor qualidade.”
LOTE 02
PROFISSIONAIS
CÓDIGO | PROFISSIONAL | UNIDADE | CUSTO POR HOMEM-HORA SEM ENCARGOS SOCIAIS EMPRESA A
PROF_.L2_4.1 | Eletrotécnico | R$/Hh | 0
PROF_.L2_4.2 | Técnico Eletrônico | R$/Hh | 0
PROF_.L2_4.3 | Técnico em Eletromecânica | R$/Hh | 0
PROF_.L2_4.4 | Técnico Mecânico | R$/Hh | 0
PROF_.L2_4.5 | Marceneiro/Carpinteiro naval | R$/Hh | 0
PROF_.IND_.L2_4.1 | Responsável Técnico com registro, ou Administrador ou Engenheiro Eletricista, ou Mecatrônico ou Eletromecânico ou SST, para apoio a execução do serviço especializado fornecido, provas de cais e mar e emissão de relatórios finais e laudos de inspeção | R$/H.mês | 0
PROF_.IND_.L2_4.2 | Técnico em Segurança do Trabalho | R$/Hh | 0
MATERIAIS - CUSTO DIRETO
CÓDIGO | DESCRIÇÃO GERAL DAS COMPOSIÇÕES | UNIDADE | CUSTO UNITÁRIO DO MATERIAL EMPRESA A
MAT_.L2_4.01 | diodos tipo modelo baixa tensão, alta potência, ou especificação do material/sobressalente instalado/utilizado no local de substituição, ou equivalente, ou de melhor qualidade | R$/UN | 0
MAT_.L2_4.2 | tiristores tipo modelo baixa tensão, alta potência, ou especificação do material/sobressalente instalado/utilizado no local de substituição, ou equivalente, ou de melhor qualidade | R$/UN | 0
MAT_.L2_4.3 | transístores tipo modelo baixa tensão, alta potência, ou especificação do material/sobressalente instalado/utilizado no local de substituição, ou equivalente, ou de melhor qualidade | R$/UN | 0
MAT_.L2_4.4 | resistores tipo modelo 10 Ohms ou 15 Ohms x 200 Watts, ou especificação do material/sobressalente instalado/utilizado no local de substituição, ou equivalente, ou de melhor qualidade; capacitores | R$/UN | 0
MAT_.L2_4.5 | potenciômetros tipo modelo 5 kOhms x 5Watts ou 1kOhm x 3 Watts, ou especificação do material/sobressalente instalado/utilizado no local de substituição, ou equivalente, ou de melhor qualidade. | R$/UN | 0
MAT_.L2_4.6 | transformadores tipo modelo transformador de corrente – TC ou especificação do material/sobressalente instalado/utilizado no local de substituição, ou equivalente, ou de melhor qualidade. | R$/UN | 0
MAT_.L2_4.7 | Filtros tipo VARISTOR WEG 1W, 745Vcc 550 Vca 210J/2ms; CAPACITOR tipo WEG 0,1microF,2000Vcc,630Vca, ou especificação do material/sobressalente instalado/utilizado no local de substituição, ou equivalentes, ou de melhor qualidade | R$/UN | 0
MAT_.L2_15.01 | material de limpeza química para reaperto das conexões, ou especificação do material/sobressalente instalado/utilizado no local de substituição, ou equivalente, ou de melhor qualidade. | R$/l | 0
MAT_.L2_15.2 | cartão eletrônico, ou especificação do material/sobressalente instalado/utilizado no local de substituição, ou equivalente, ou de melhor qualidade. | R$/UN | 0
MAT_.L2_15.3 | sensor de alagamento do gerador, ou especificação do material/sobressalente instalado/utilizado no local de substituição, ou equivalente, ou de melhor qualidade. | R$/UN | 0
MAT_.L2_15.4 | cartão de alarme do sensor de alagamento, ou especificação do material/sobressalente instalado/utilizado no local de substituição, ou equivalente, ou de melhor qualidade. | R$/UN | 0
MAT_.L2_15.5 | atuador elétrico de aceleração tipo modelo OPT-06 5A AM/220M E9 PAR5, ou especificação do material/sobressalente instalado/utilizado no local de substituição, ou equivalente, ou de melhor qualidade. | R$/UN | 0
MAT_.L2_15.6 | pressostato tipo modelo Novus 604 ou especificação do material/sobressalente instalado/utilizado no local de substituição, ou equivalente, ou de melhor qualidade. | R$/UN | 0
MAT_.L2_15.7 | termostato, ou especificação do material/sobressalente instalado/utilizado no local de substituição, ou equivalente, ou de melhor qualidade. | R$/UN | 0
MAT_.L2_15.8 | pick up magnético tipo KS3002 e KS3003 ou especificação do material/sobressalente instalado/utilizado no local de substituição, ou equivalente, ou de melhor qualidade. | R$/UN | 0
MAT_.L2_15.9 | sensor de temperatura PTC tipo PT-100 ou KS3001A, ou KS3001B, ou especificação do material/sobressalente instalado/utilizado no local de substituição, ou equivalente, ou de melhor qualidade. | R$/UN | 0
MAT_.L2_15.10 | sensor de temperatura termopar, ou especificação do material/sobressalente instalado/utilizado no local de substituição, ou equivalente, ou de melhor qualidade. | R$/UN | 0
MAT_.L2_15.11 | transmissor de pressão tipo NP 400, NP 600 ou especificação do material/sobressalente instalado/utilizado no local de substituição, ou equivalente, ou de melhor qualidade. | R$/UN | 0
MAT_.L2_15.12 | transdutor de pressão tipo sensor de pressão isolado 0-10 BAR modelo KS3004 ou especificação do material/sobressalente instalado/utilizado no local de substituição, ou equivalente, ou de melhor qualidade. | R$/UN | 0
MAT_.L2_15.13 | resistência desumidificadora, ou material/sobressalente instalado/utilizado no local de substituição, ou equivalente, ou de melhor qualidade | R$/UN | 0
MAT_.L2_15.14 | transporte maquina ou equipamento em manutencao/manutenida de/para BNA lote 2. | R$/UN | 0
MAT_.L2_15.15 | transporte de pessoal para/de BNA ; mobilizacao e desmobilizacao - 03 pessoas por 05 dias lote 2 | R$/UN | 0
MAT_.L2_15.16 | Indicadores, medidores de grandezas, ou material instalado no local de substituição, ou equivalente, ou de melhor qualidade | R$/CJ | 0
MAT_.L2_15.17 | Disjuntores TRIPOLAR 25A JNG ou material instalado no local de substituição, ou equivalente, ou de melhor qualidade | R$/CJ | 0
MAT_.L2_15.18 | fusíveis tipo DIAZED ou NH ou CARTUCHO 5x20 12A ou material instalado no local de substituição, ou equivalente, ou de melhor qualidade | R$/CJ | 0
MAT_.L2_15.19 | Contatoras, tipo modelo WEG CWM105 24Vac tripolar, ou material instalado no local de substituição, ou equivalente, ou de melhor qualidade | R$/UN | 0
EQUIPAMENTO - CUSTO DIRETO
CÓDIGO | DESCRIÇÃO | UNIDADE | CUSTO UNITÁRIO DO EQUIPAMENTO EMPRESA A
EQUIP_.L2_4.1 | Talha, conjunto de 03 talhas para movimentação, Equipamento para a movimentação de quadros ou equipamentos de bordo | R$/UN.dia | 0
EQUIP_.L2_4.2 | Megômetro Equipamento para a medição da resistência de isolamento dos elementos de quadro elétrico e outros. | R$/UN.medição | 0
EQUIP_.L2_4.3 | Guindaste - retirada e retorno Equipamento para a movimentação de quadros ou equipamentos de bordo | R$/UN·dia | 0
EQUIP_.L2_4.4 | Caminhão/automóvel Equipamento para o transporte para retirada e devolução de quadros ou equipamentos de bordo da Base Naval de Aratu | R$/UN·frete | 0
EQUIP_.L2_4.5 | Osciloscópio Equipamento para reparo dos cartões e placas eletrônicas | R$/UN.dia | 0
EQUIP_.L2_4.6 | Fonte de alimentação Equipamento para reparo dos cartões e placas eletrônicas | R$/UN.dia | 0
PRET_.L1_5.1 | MAO DE OBRA – LOTE 1 – PREÇO TOTAL |  | 0
PRET_.L1_5.2 | MATERIAL – LOTE 1 – PREÇO TOTAL |  | 0
PRET_.L1_5.3 | EQUIPAMENTO – LOTE 1 – PREÇO TOTAL |  | 0
PRET_.IND_.L1_5 | EQUIPAMENTO INDIRETO – LOTE 1 – PREÇO TOTAL |  | 0
PRECTOT_.L1_5 | PREÇO TOTAL LOTE 01 |  | 0
PRET_.L2_4.1 | MAO DE OBRA – LOTE 2 – PREÇO TOTAL |  | 0
PRET_.L2_4.2 | MATERIAL – LOTE 2 – PREÇO TOTAL |  | 0
PRET_.L2_4.3 | EQUIPAMENTO – LOTE 2 – PREÇO TOTAL |  | 0
PRET_.IND_.L2_4 | EQUIPAMENTO INDIRETO – LOTE 2 – PREÇO TOTAL |  | 0
PRECTOT_.L2_4 | PREÇO TOTAL LOTE 02 |  | 0
PREGL_.L1.1 | PREÇO GLOBAL |  | 0
para todos materiais e suas descrições, complementa-se a especificação com o texto “ou especificação do material/sobressalente instalado/utilizado no local de substituição, ou equivalente, ou de melhor qualidade.”
EMPRESA : | 0
CNPJ : | 0
EMAIL : | 0
TEL : | 0
ASSINATURA: | 0
NOME DO RESPONSÁVEL: | 0
DATA: | 0
Planilha modelo elaborada por:
Franco Aldo Nunes Barbosa | Técnico de Tecnologia Militar
Guilherme Angelo Discacciati | Engenheiro de Tecnologia Militar
Air Asa Santos Pires | Engenheiro de Tecnologia Militar
Edilberto Cesar da Purificação Santos | SC Engenheiro Eletricista
Joel Augusto Gomes de Castro Júnior | SC Técnico em Eletrotécnica
Escritório de Projetos - BNA

## PROFISSIONAIS
PROFISSIONAIS
LOTE 01 – PROFISSIONAL
PROFISSIONAL
CÓDIGO | PROFISSIONAL | CUSTO POR HOMEM-HORA SEM ENCARGOS SOCIAIS (R$/Hh) | ENCARGOS SOCIAIS (%) | CUSTO POR HOMEM-HORA X ENCARGOS SOCIAIS (R$/Hh) | ENCARGOS COMPLEMENTARES (R$/Hh) | CUSTO UNITÁRIO DO PROFISSIONAL (R$/Hh)
PROF_.L1_5.1 | Eletrotécnico | 0 | 0% | 0 | 8.29 | 0
ENCARGOS COMPLEMENTARES
CÓDIGO | PROFISSIONAL | DESCRIÇÃO | CUSTO UNITÁRIO (R$/Hh)
ENC_.L1_5_1.1 | Eletrotécnico | Alimentação | 4.28
ENC_.L1_5_1.2 | Eletrotécnico | Transporte | 0.83
ENC_.L1_5_1.3 | Eletrotécnico | Exames | 1.14
ENC_.L1_5_1.4 | Eletrotécnico | Seguro | 0.06
ENC_.L1_5_1.5 | Eletrotécnico | Ferramentas | 0.85
ENC_.L1_5_1.6 | Eletrotécnico | EPI | 1.13
ENC_.L1_5_1.7 | Eletrotécnico | Curso de capacitação | 0
PROFISSIONAL
CÓDIGO | PROFISSIONAL | CUSTO POR HOMEM-HORA SEM ENCARGOS SOCIAIS (R$/Hh) | ENCARGOS SOCIAIS HORISTA (%) | CUSTO POR HOMEM-HORA X ENCARGOS SOCIAIS (R$/Hh) | ENCARGOS COMPLEMENTARES (R$/Hh) | CUSTO UNITÁRIO DO PROFISSIONAL (R$/Hh)
PROF_.L1_5.2 | Técnico Eletrônico | 0 | 0% | 0 | 8.53 | 0
ENCARGOS COMPLEMENTARES
CÓDIGO | PROFISSIONAL | DESCRIÇÃO | CUSTO UNITÁRIO (R$/Hh)
ENC_.L1_5_2.1 | Técnico Eletrônico | Alimentação | 3.84
ENC_.L1_5_2.2 | Técnico Eletrônico | Transporte | 1.19
ENC_.L1_5_2.3 | Técnico Eletrônico | Exames | 0.81
ENC_.L1_5_2.4 | Técnico Eletrônico | Seguro | 0.06
ENC_.L1_5_2.5 | Técnico Eletrônico | Ferramentas | 1.06
ENC_.L1_5_2.6 | Técnico Eletrônico | EPI | 1.57
ENC_.L1_5_2.7 | Técnico Eletrônico | Curso de capacitação | 0
PROFISSIONAL
CÓDIGO | PROFISSIONAL | CUSTO POR HOMEM-HORA SEM ENCARGOS SOCIAIS (R$/Hh) | ENCARGOS SOCIAIS HORISTA (%) | CUSTO POR HOMEM-HORA X ENCARGOS SOCIAIS (R$/Hh) | ENCARGOS COMPLEMENTARES (R$/Hh) | CUSTO UNITÁRIO DO PROFISSIONAL (R$/Hh)
PROF_.L1_5.3 | Técnico em Eletromecânica | 0 | 0% | 0 | 8.53 | 0
ENCARGOS COMPLEMENTARES
CÓDIGO | PROFISSIONAL | DESCRIÇÃO | CUSTO UNITÁRIO (R$/Hh)
ENC_.L1_5_3.1 | Técnico em Eletromecânica | Alimentação | 3.84
ENC_.L1_5_3.2 | Técnico em Eletromecânica | Transporte | 1.19
ENC_.L1_5_3.3 | Técnico em Eletromecânica | Exames | 0.81
ENC_.L1_5_3.4 | Técnico em Eletromecânica | Seguro | 0.06
ENC_.L1_5_3.5 | Técnico em Eletromecânica | Ferramentas | 1.06
ENC_.L1_5_3.6 | Técnico em Eletromecânica | EPI | 1.57
ENC_.L1_5_3.7 | Técnico em Eletromecânica | Curso de capacitação | 0
PROFISSIONAL
CÓDIGO | PROFISSIONAL | CUSTO POR HOMEM-HORA SEM ENCARGOS SOCIAIS (R$/Hh) | ENCARGOS SOCIAIS HORISTA (%) | CUSTO POR HOMEM-HORA X ENCARGOS SOCIAIS (R$/Hh) | ENCARGOS COMPLEMENTARES (R$/Hh) | CUSTO UNITÁRIO DO PROFISSIONAL (R$/Hh)
PROF_.L1_5.4 | Técnico Mecânico | 0 | 0% | 0 | 8.53 | 0
ENCARGOS COMPLEMENTARES
CÓDIGO | PROFISSIONAL | DESCRIÇÃO | CUSTO UNITÁRIO (R$/Hh)
ENC_.L1_5_4.1 | Técnico Mecânico | Alimentação | 3.84
ENC_.L1_5_4.2 | Técnico Mecânico | Transporte | 1.19
ENC_.L1_5_4.3 | Técnico Mecânico | Exames | 0.81
ENC_.L1_5_4.4 | Técnico Mecânico | Seguro | 0.06
ENC_.L1_5_4.5 | Técnico Mecânico | Ferramentas | 1.06
ENC_.L1_5_4.6 | Técnico Mecânico | EPI | 1.57
ENC_.L1_5_4.7 | Técnico Mecânico | Curso de capacitação | 0
PROFISSIONAL
CÓDIGO | PROFISSIONAL | CUSTO POR HOMEM-HORA SEM ENCARGOS SOCIAIS (R$/Hh) | ENCARGOS SOCIAIS HORISTA (%) | CUSTO POR HOMEM-HORA X ENCARGOS SOCIAIS (R$/Hh) | ENCARGOS COMPLEMENTARES (R$/Hh) | CUSTO UNITÁRIO DO PROFISSIONAL (R$/Hh)
PROF_.L1_5.5 | Marceneiro/Carpinteiro naval | 0 | 0% | 0 | 8.53 | 0
ENCARGOS COMPLEMENTARES
CÓDIGO | PROFISSIONAL | DESCRIÇÃO | CUSTO UNITÁRIO (R$/Hh)
ENC_.L1_5_5.1 | Marceneiro/Carpinteiro naval | Alimentação | 3.84
ENC_.L1_5_5.2 | Marceneiro/Carpinteiro naval | Transporte | 1.19
ENC_.L1_5_5.3 | Marceneiro/Carpinteiro naval | Exames | 0.81
ENC_.L1_5_5.4 | Marceneiro/Carpinteiro naval | Seguro | 0.06
ENC_.L1_5_5.5 | Marceneiro/Carpinteiro naval | Ferramentas | 1.06
ENC_.L1_5_5.6 | Marceneiro/Carpinteiro naval | EPI | 1.57
ENC_.L1_5_5.7 | Marceneiro/Carpinteiro naval | Curso de capacitação | 0
PROFISSIONAIS - CUSTO INDIRETO
PROFISSIONAL
CÓDIGO | PROFISSIONAL | CUSTO MENSAL SEM ENCARGOS SOCIAIS (R$/Hmês) | ENCARGOS SOCIAIS MENSALISTA (%) | CUSTO MENSAL SEM ENCARGOS SOCIAIS X ENCARGOS SOCIAIS (R$/Hmês) | ENCARGOS COMPLEMENTARES (R$/Hmês) | CUSTO UNITÁRIO DO PROFISSIONAL (R$/Hh) | CUSTO UNITÁRIO DO PROFISSIONAL (R$/Hmês)
PROF_.IND_.L1_5.1 | Responsável Técnico com registro, ou Administrador ou Engenheiro Eletricista, ou Mecatrônico ou Eletromecânico ou SST, para apoio a execução do serviço especializado fornecido, provas de cais e mar e emissão de relatórios finais e laudos de inspeção | 0 | 70.91% | 0 | 273.35 | 0 | 0
ENCARGOS COMPLEMENTARES
CÓDIGO | PROFISSIONAL | DESCRIÇÃO | CUSTO UNITÁRIO (R$/Hmês)
ENC_IND_.L1_5_1.1 | Responsável Técnico com registro, ou Administrador ou Engenheiro Eletricista, ou Mecatrônico ou Eletromecânico ou SST, para apoio a execução do serviço especializado fornecido, provas de cais e mar e emissão de relatórios finais e laudos de inspeção | Alimentação | 0 | * Vide observação sobre encargo complement.
ENC_IND_.L1_5_1.2 | Responsável Técnico com registro, ou Administrador ou Engenheiro Eletricista, ou Mecatrônico ou Eletromecânico ou SST, para apoio a execução do serviço especializado fornecido, provas de cais e mar e emissão de relatórios finais e laudos de inspeção | Transporte | 0 | * Vide observação sobre encargo complement.
ENC_IND_.L1_5_1.3 | Responsável Técnico com registro, ou Administrador ou Engenheiro Eletricista, ou Mecatrônico ou Eletromecânico ou SST, para apoio a execução do serviço especializado fornecido, provas de cais e mar e emissão de relatórios finais e laudos de inspeção | Exames | 152.35
ENC_IND_.L1_5_1.4 | Responsável Técnico com registro, ou Administrador ou Engenheiro Eletricista, ou Mecatrônico ou Eletromecânico ou SST, para apoio a execução do serviço especializado fornecido, provas de cais e mar e emissão de relatórios finais e laudos de inspeção | Seguro | 11.8
ENC_IND_.L1_5_1.5 | Responsável Técnico com registro, ou Administrador ou Engenheiro Eletricista, ou Mecatrônico ou Eletromecânico ou SST, para apoio a execução do serviço especializado fornecido, provas de cais e mar e emissão de relatórios finais e laudos de inspeção | Ferramentas | 1.89
ENC_IND_.L1_5_1.6 | Responsável Técnico com registro, ou Administrador ou Engenheiro Eletricista, ou Mecatrônico ou Eletromecânico ou SST, para apoio a execução do serviço especializado fornecido, provas de cais e mar e emissão de relatórios finais e laudos de inspeção | EPI | 107.31
ENC_IND_.L1_5_1.7 | Responsável Técnico com registro, ou Administrador ou Engenheiro Eletricista, ou Mecatrônico ou Eletromecânico ou SST, para apoio a execução do serviço especializado fornecido, provas de cais e mar e emissão de relatórios finais e laudos de inspeção | Curso de capacitação | 0
PROFISSIONAL
CÓDIGO | PROFISSIONAL | CUSTO POR HOMEM-HORA SEM ENCARGOS SOCIAIS (R$/Hh) | ENCARGOS SOCIAIS HORISTA (%) | CUSTO POR HOMEM-HORA X ENCARGOS SOCIAIS (R$/Hh) | ENCARGOS COMPLEMENTARES (R$/Hh) | CUSTO UNITÁRIO DO PROFISSIONAL (R$/Hh)
PROF_.IND_.L1_5.2 | Técnico em Segurança do Trabalho | 0 | 0% | 0 | 8.53 | 0
ENCARGOS COMPLEMENTARES
CÓDIGO | PROFISSIONAL | DESCRIÇÃO | CUSTO UNITÁRIO (R$/Hh)
ENC_.IND_.L1_5_2.1 | Técnico em Segurança do Trabalho | Alimentação | 3.84
ENC_.IND_.L1_5_2.2 | Técnico em Segurança do Trabalho | Transporte | 1.19
ENC_.IND_.L1_5_2.3 | Técnico em Segurança do Trabalho | Exames | 0.81
ENC_.IND_.L1_5_2.4 | Técnico em Segurança do Trabalho | Seguro | 0.06
ENC_.IND_.L1_5_2.5 | Técnico em Segurança do Trabalho | Ferramentas | 1.06
ENC_.IND_.L1_5_2.6 | Técnico em Segurança do Trabalho | EPI | 1.57
ENC_.IND_.L1_5_2.7 | Técnico em Segurança do Trabalho | Curso de capacitação | 0
LOTE 02 – PROFISSIONAL
PROFISSIONAL
CÓDIGO | PROFISSIONAL | CUSTO POR HOMEM-HORA SEM ENCARGOS SOCIAIS (R$/Hh) | ENCARGOS SOCIAIS HORISTA (%) | CUSTO POR HOMEM-HORA X ENCARGOS SOCIAIS (R$/Hh) | ENCARGOS COMPLEMENTARES (R$/Hh) | CUSTO UNITÁRIO DO PROFISSIONAL (R$/Hh)
PROF_.L2_4.1 | Eletrotécnico | 0 | 0% | 0 | 8.29 | 0
ENCARGOS COMPLEMENTARES
CÓDIGO | PROFISSIONAL | DESCRIÇÃO | CUSTO UNITÁRIO (R$/Hh)
ENC_.L2_4_1.1 | Eletrotécnico | Alimentação | 4.28
ENC_.L2_4_1.2 | Eletrotécnico | Transporte | 0.83
ENC_.L2_4_1.3 | Eletrotécnico | Exames | 1.14
ENC_.L2_4_1.4 | Eletrotécnico | Seguro | 0.06
ENC_.L2_4_1.5 | Eletrotécnico | Ferramentas | 0.85
ENC_.L2_4_1.6 | Eletrotécnico | EPI | 1.13
ENC_.L2_4_1.7 | Eletrotécnico | Curso de capacitação | 0
PROFISSIONAL
CÓDIGO | PROFISSIONAL | CUSTO POR HOMEM-HORA SEM ENCARGOS SOCIAIS (R$/Hh) | ENCARGOS SOCIAIS HORISTA (%) | CUSTO POR HOMEM-HORA X ENCARGOS SOCIAIS (R$/Hh) | ENCARGOS COMPLEMENTARES (R$/Hh) | CUSTO UNITÁRIO DO PROFISSIONAL (R$/Hh)
PROF_.L2_4.2 | Técnico Eletrônico | 0 | 0% | 0 | 8.53 | 0
ENCARGOS COMPLEMENTARES
CÓDIGO | PROFISSIONAL | DESCRIÇÃO | CUSTO UNITÁRIO (R$/Hh)
ENC_.L2_4_2.1 | Técnico Eletrônico | Alimentação | 3.84
ENC_.L2_4_2.2 | Técnico Eletrônico | Transporte | 1.19
ENC_.L2_4_2.3 | Técnico Eletrônico | Exames | 0.81
ENC_.L2_4_2.4 | Técnico Eletrônico | Seguro | 0.06
ENC_.L2_4_2.5 | Técnico Eletrônico | Ferramentas | 1.06
ENC_.L2_4_2.6 | Técnico Eletrônico | EPI | 1.57
ENC_.L2_4_2.7 | Técnico Eletrônico | Curso de capacitação | 0
PROFISSIONAL
CÓDIGO | PROFISSIONAL | CUSTO POR HOMEM-HORA SEM ENCARGOS SOCIAIS (R$/Hh) | ENCARGOS SOCIAIS HORISTA (%) | CUSTO POR HOMEM-HORA X ENCARGOS SOCIAIS (R$/Hh) | ENCARGOS COMPLEMENTARES (R$/Hh) | CUSTO UNITÁRIO DO PROFISSIONAL (R$/Hh)
PROF_.L2_4.3 | Técnico em Eletromecânica | 0 | 0% | 0 | 8.53 | 0
ENCARGOS COMPLEMENTARES
CÓDIGO | PROFISSIONAL | DESCRIÇÃO | CUSTO UNITÁRIO (R$/Hh)
ENC_.L2_4_3.1 | Técnico em Eletromecânica | Alimentação | 3.84
ENC_.L2_4_3.2 | Técnico em Eletromecânica | Transporte | 1.19
ENC_.L2_4_3.3 | Técnico em Eletromecânica | Exames | 0.81
ENC_.L2_4_3.4 | Técnico em Eletromecânica | Seguro | 0.06
ENC_.L2_4_3.5 | Técnico em Eletromecânica | Ferramentas | 1.06
ENC_.L2_4_3.6 | Técnico em Eletromecânica | EPI | 1.57
ENC_.L2_4_3.7 | Técnico em Eletromecânica | Curso de capacitação | 0
PROFISSIONAL
CÓDIGO | PROFISSIONAL | CUSTO POR HOMEM-HORA SEM ENCARGOS SOCIAIS (R$/Hh) | ENCARGOS SOCIAIS HORISTA (%) | CUSTO POR HOMEM-HORA X ENCARGOS SOCIAIS (R$/Hh) | ENCARGOS COMPLEMENTARES (R$/Hh) | CUSTO UNITÁRIO DO PROFISSIONAL (R$/Hh)
PROF_.L2_4.4 | Técnico Mecânico | 0 | 0% | 0 | 8.53 | 0
ENCARGOS COMPLEMENTARES
CÓDIGO | PROFISSIONAL | DESCRIÇÃO | CUSTO UNITÁRIO (R$/Hh)
ENC_.L2_4_4.1 | Técnico Mecânico | Alimentação | 3.84
ENC_.L2_4_4.2 | Técnico Mecânico | Transporte | 1.19
ENC_.L2_4_4.3 | Técnico Mecânico | Exames | 0.81
ENC_.L2_4_4.4 | Técnico Mecânico | Seguro | 0.06
ENC_.L2_4_4.5 | Técnico Mecânico | Ferramentas | 1.06
ENC_.L2_4_4.6 | Técnico Mecânico | EPI | 1.57
ENC_.L2_4_4.7 | Técnico Mecânico | Curso de capacitação | 0
PROFISSIONAL
CÓDIGO | PROFISSIONAL | CUSTO POR HOMEM-HORA SEM ENCARGOS SOCIAIS (R$/Hh) | ENCARGOS SOCIAIS HORISTA (%) | CUSTO POR HOMEM-HORA X ENCARGOS SOCIAIS (R$/Hh) | ENCARGOS COMPLEMENTARES (R$/Hh) | CUSTO UNITÁRIO DO PROFISSIONAL (R$/Hh)
PROF_.L2_4.5 | Marceneiro/Carpinteiro naval | 0 | 0% | 0 | 8.53 | 0
ENCARGOS COMPLEMENTARES
CÓDIGO | PROFISSIONAL | DESCRIÇÃO | CUSTO UNITÁRIO (R$/Hh)
ENC_.L2_4_5.1 | Marceneiro/Carpinteiro naval | Alimentação | 3.84
ENC_.L2_4_5.2 | Marceneiro/Carpinteiro naval | Transporte | 1.19
ENC_.L2_4_5.3 | Marceneiro/Carpinteiro naval | Exames | 0.81
ENC_.L2_4_5.4 | Marceneiro/Carpinteiro naval | Seguro | 0.06
ENC_.L2_4_5.5 | Marceneiro/Carpinteiro naval | Ferramentas | 1.06
ENC_.L2_4_5.6 | Marceneiro/Carpinteiro naval | EPI | 1.57
ENC_.L2_4_5.7 | Marceneiro/Carpinteiro naval | Curso de capacitação | 0
PROFISSIONAIS - CUSTO INDIRETO
PROFISSIONAL
CÓDIGO | PROFISSIONAL | CUSTO MENSAL SEM ENCARGOS SOCIAIS (R$/Hmês) | ENCARGOS SOCIAIS MENSALISTA (%) | CUSTO MENSAL SEM ENCARGOS SOCIAIS X ENCARGOS SOCIAIS (R$/Hmês) | ENCARGOS COMPLEMENTARES (R$/Hmês) | CUSTO UNITÁRIO DO PROFISSIONAL (R$/Hh) | CUSTO UNITÁRIO DO PROFISSIONAL (R$/Hmês)
PROF_.IND_.L2_4.1 | Responsável Técnico com registro, ou Administrador ou Engenheiro Eletricista, ou Mecatrônico ou Eletromecânico ou SST, para apoio a execução do serviço especializado fornecido, provas de cais e mar e emissão de relatórios finais e laudos de inspeção | 0 | 70.91% | 0 | 273.35 | 0 | 0
ENCARGOS COMPLEMENTARES
CÓDIGO | PROFISSIONAL | DESCRIÇÃO | CUSTO UNITÁRIO (R$/Hmês)
ENC_IND_.L2_4_1.1 | Responsável Técnico com registro, ou Administrador ou Engenheiro Eletricista, ou Mecatrônico ou Eletromecânico ou SST, para apoio a execução do serviço especializado fornecido, provas de cais e mar e emissão de relatórios finais e laudos de inspeção | Alimentação | 0 | * Vide observação sobre encargo complement.
ENC_IND_.L2_4_1.2 | Responsável Técnico com registro, ou Administrador ou Engenheiro Eletricista, ou Mecatrônico ou Eletromecânico ou SST, para apoio a execução do serviço especializado fornecido, provas de cais e mar e emissão de relatórios finais e laudos de inspeção | Transporte | 0 | * Vide observação sobre encargo complement.
ENC_IND_.L2_4_1.3 | Responsável Técnico com registro, ou Administrador ou Engenheiro Eletricista, ou Mecatrônico ou Eletromecânico ou SST, para apoio a execução do serviço especializado fornecido, provas de cais e mar e emissão de relatórios finais e laudos de inspeção | Exames | 152.35
ENC_IND_.L2_4_1.4 | Responsável Técnico com registro, ou Administrador ou Engenheiro Eletricista, ou Mecatrônico ou Eletromecânico ou SST, para apoio a execução do serviço especializado fornecido, provas de cais e mar e emissão de relatórios finais e laudos de inspeção | Seguro | 11.8
ENC_IND_.L2_4_1.5 | Responsável Técnico com registro, ou Administrador ou Engenheiro Eletricista, ou Mecatrônico ou Eletromecânico ou SST, para apoio a execução do serviço especializado fornecido, provas de cais e mar e emissão de relatórios finais e laudos de inspeção | Ferramentas | 1.89
ENC_IND_.L2_4_1.6 | Responsável Técnico com registro, ou Administrador ou Engenheiro Eletricista, ou Mecatrônico ou Eletromecânico ou SST, para apoio a execução do serviço especializado fornecido, provas de cais e mar e emissão de relatórios finais e laudos de inspeção | EPI | 107.31
ENC_IND_.L2_4_1.7 | Responsável Técnico com registro, ou Administrador ou Engenheiro Eletricista, ou Mecatrônico ou Eletromecânico ou SST, para apoio a execução do serviço especializado fornecido, provas de cais e mar e emissão de relatórios finais e laudos de inspeção | Curso de capacitação | 0
PROFISSIONAL
CÓDIGO | PROFISSIONAL | CUSTO POR HOMEM-HORA SEM ENCARGOS SOCIAIS (R$/Hh) | ENCARGOS SOCIAIS HORISTA (%) | CUSTO POR HOMEM-HORA X ENCARGOS SOCIAIS (R$/Hh) | ENCARGOS COMPLEMENTARES (R$/Hh) | CUSTO UNITÁRIO DO PROFISSIONAL (R$/Hh)
PROF_.IND_.L2_4.2 | Técnico em Segurança do Trabalho | 0 | 0% | 0 | 8.53 | 0
ENCARGOS COMPLEMENTARES
CÓDIGO | PROFISSIONAL | DESCRIÇÃO | CUSTO UNITÁRIO (R$/Hh)
ENC_.IND_.L2_4_2.1 | Técnico em Segurança do Trabalho | Alimentação | 3.84
ENC_.IND_.L2_4_2.2 | Técnico em Segurança do Trabalho | Transporte | 1.19
ENC_.IND_.L2_4_2.3 | Técnico em Segurança do Trabalho | Exames | 0.81
ENC_.IND_.L2_4_2.4 | Técnico em Segurança do Trabalho | Seguro | 0.06
ENC_.IND_.L2_4_2.5 | Técnico em Segurança do Trabalho | Ferramentas | 1.06
ENC_.IND_.L2_4_2.6 | Técnico em Segurança do Trabalho | EPI | 1.57
ENC_.IND_.L2_4_2.7 | Técnico em Segurança do Trabalho | Curso de capacitação | 0
EMPRESA : | 0
CNPJ : | 0
EMAIL : | 0
TEL : | 0
ASSINATURA: | 0
NOME DO RESPONSÁVEL: | 0
DATA: | 0
Planilha modelo elaborada por:
Franco Aldo Nunes Barbosa | Técnico de Tecnologia Militar
Guilherme Angelo Discacciati | Engenheiro de Tecnologia Militar
Air Asa Santos Pires | Engenheiro de Tecnologia Militar
Edilberto Cesar da Purificação Santos | SC Engenheiro Eletricista
Joel Augusto Gomes de Castro Júnior | SC Técnico em Eletrotécnica
Escritório de Projetos - BNA
*No Sinapi, “Nas composições de mão-de-obra para Administração Local (engenheiro, arquiteto, apontador, almoxarife, mestre de obras, dentre outas) não foram incluídos os custos com Alimentação e nem com Transporte, tendo em vista que não há padronização entre as Convenções Coletivas no que tange às suas validades para estes tipos de profissionais.

## CALCULO_MAO_DE_OBRA
LOTE 1.1.1 - MÃO DE OBRA CUSTO DIRETO GERADOR SEM ESCOVA(especialidade 1) | CATSER – 3158
CÓDIGO | NÚMERO DA COMPOSIÇÃO | DESCRIÇÃO DA COMPOSIÇÃO | PROFISSIONAL | NÚMEROS DE PROFISSIONAIS (H) | UNIDADE DA PRODUTIVIDADE | COEFICIENTE DE PRODUTIVIDADE | CUSTO UNITÁRNIO DO PROFISSIONAL (R$/Hh) | BDI DE SERVIÇO (%) | PREÇO UNITÁRIO DO PROFISSIONAL (R$/Hh) | NÚMEROS DE PROFISSIONAIS X PRODUTIVIDADE X PREÇO UNITÁRIO (R$/gerador)
MAO_.L1.1.1.0 | .C000. | Elaboração e emissão de relatório inicial da condição do gerador e itens das composições a serem atendidas na manutenção pretendida; | Responsável Técnico com registro, ou Administrador ou Engenheiro Eletricista, ou Mecatrônico ou Eletromecânico ou SST, para apoio a execução do serviço especializado fornecido, provas de cais e mar e emissão de relatórios finais e laudos de inspeção | 1 | h/gerador | 4 | 0 | 0% | 0 | 0
MAO_.L1.1.1.1 | .C001. | Desinstalação e retirada do gerador da praça de máquinas para o convés do navio com a talha; transferência do gerador do convés do navio para o caminhão com o guindaste; transferência do gerador da Base Naval para a oficina da empresa contratada com o caminhão | Eletrotécnico | 1 | h/gerador | 8 | 0 | 0% | 0 | 0
MAO_.L1.1.1.2 | .C001. | Desinstalação e retirada do gerador da praça de máquinas para o convés do navio com a talha; transferência do gerador do convés do navio para o caminhão com o guindaste; transferência do gerador da Base Naval para a oficina da empresa contratada com o caminhão | Técnico Mecânico | 1 | h/gerador | 4 | 0 | 0% | 0 | 0
MAO_.L1.1.1.3 | .C001. | Desinstalação e retirada do gerador da praça de máquinas para o convés do navio com a talha; transferência do gerador do convés do navio para o caminhão com o guindaste; transferência do gerador da Base Naval para a oficina da empresa contratada com o caminhão | Marceneiro/Carpinteiro naval | 1 | h/gerador | 30 | 0 | 0% | 0 | 0
MAO_.L1.1.1.4 | .C02. | Medição da resistência de isolamento do estator principal; do rotor principal; do estator da excitatriz; do rotor da execitatriz | Sem mão de obra
MAO_.L1.1.1.5 | .C03. | Limpeza dos enrolamentos do estator principal; do rotor principal; do estator da excitatriz; do rotor da excitatriz; das carcaças; das venezianas; das grades; das defletoras; drenagem água condensada; limpeza do interior das caixas de ligação; passagem ar comprimido através dos canais de ventilação no pacote de chapas do estator, rotor e mancais. | Eletrotécnico | 1 | h/gerador | 4 | 0 | 0% | 0 | 0
MAO_.L1.1.1.6 | .C03. | Limpeza dos enrolamentos do estator principal; do rotor principal; do estator da excitatriz; do rotor da excitatriz; das carcaças; das venezianas; das grades; das defletoras; drenar água condensada; limpar o interior das caixas de ligação; passar ar comprimido através dos canais de ventilação no pacote de chapas do estator, rotor e mancais. | Técnico Mecânico | 1 | h/gerador | 4 | 0 | 0% | 0 | 0
MAO_.L1.1.1.7 | .C04. | Secagem do gerador na estufa | Sem mão de obra
MAO_.L1.1.1.8 | .C02. | Medição da resistência de isolamento do estator principal; do rotor principal; do estator da excitatriz; do rotor da execitatriz | Sem mão de obra
MAO_.L1.1.1.9 | .C05. | Aplicação da tinta Vermelho Óxido CVP 115R no campo e na armadura do gerador | Técnico Mecânico | 1 | h/gerador | 3 | 0 | 0% | 0 | 0
MAO_.L1.1.1.10 | .C06. | CORRETIVA: Rebobinamento do gerador | Eletrotécnico | 1 | h/gerador | 32 | 0 | 0% | 0 | 0
MAO_.L1.1.1.11 | .C07. | CORRETIVA: Substituição dos diodos | Eletrotécnico | 1 | h/gerador | 8 | 0 | 0% | 0 | 0
MAO_.L1.1.1.12 | .C08. | Transferência do gerador da oficina da empresa contratada para a Base Naval com o caminhão; transferência do gerador do caminhão para o convés do navio com o guindaste; transferência do gerador do convés do navio para a praça de máquinas com a talha ; instalação com alinhamento do gerador. | Eletrotécnico | 1 | h/gerador | 16 | 0 | 0% | 0 | 0
MAO_.L1.1.1.13 | .C08. | Transferência do gerador da oficina da empresa contratada para a Base Naval com o caminhão; transferência do gerador do caminhão para o convés do navio com o guindaste; transferência do gerador do convés do navio para a praça de máquinas com a talha ; instalação com alinhamento do gerador. | Técnico Mecânico | 1 | h/gerador | 4 | 0 | 0% | 0 | 0
MAO_.L1.1.1.14 | .C009. | Substituição dos rolamentos: 6318 ZZ e 6214 ZZ | Técnico Mecânico | 1 | h/gerador | 8 | 0 | 0% | 0 | 0
MAO_.L1.1.1.15 | .C010. | Lubrificação dos mancais: LA e LOA | Técnico Mecânico | 1 | h/gerador | 3 | 0 | 0% | 0 | 0
MAO_.L1.1.1.16 | .C013. | Execução de rotina de teste de funcionamento do gerador e emissão de relatório final, com ações e soluções adotadas para o funcionamento do gerador | Responsável Técnico com registro, ou Administrador ou Engenheiro Eletricista, ou Mecatrônico ou Eletromecânico ou SST, para apoio a execução do serviço especializado fornecido, provas de cais e mar e emissão de relatórios finais e laudos de inspeção | 1 | h/gerador | 4 | 0 | 0% | 0 | 0
MAO_.L1.1.1.17 | .C011. | Tec.SST – acompanhamento serviços executados | Técnico em Segurança do Trabalho | 1 | h/gerador | 7.5 | 0 | 0% | 0 | 0
MAO_.L1.1.1.18 | C012 | transporte de pessoal; mobilização e desmobilização | Sem mão de obra
LOTE 1.1.2 - MÃO DE OBRA CUSTO DIRETO GERADOR COM ESCOVA(especialidade 1) | CATSER – 3158
CÓDIGO | NÚMERO DA COMPOSIÇÃO | DESCRIÇÃO DA COMPOSIÇÃO | PROFISSIONAL | NÚMEROS DE PROFISSIONAIS (H) | UNIDADE DA PRODUTIVIDADE | COEFICIENTE DE PRODUTIVIDADE | CUSTO UNITÁRNIO DO PROFISSIONAL (R$/Hh) | BDI DE SERVIÇO (%) | PREÇO UNITÁRIO DO PROFISSIONAL (R$/Hh) | NÚMEROS DE PROFISSIONAIS X PRODUTIVIDADE X PREÇO UNITÁRIO (R$/gerador)
MAO_.L1.1.2.0 | .C60. | Elaboração e emissão de relatório inicial da condição do gerador e itens das composições a serem atendidas na manutenção pretendida; | Responsável Técnico com registro, ou Administrador ou Engenheiro Eletricista, ou Mecatrônico ou Eletromecânico ou SST, para apoio a execução do serviço especializado fornecido, provas de cais e mar e emissão de relatórios finais e laudos de inspeção | 1 | h/gerador | 4 | 0 | 0% | 0 | 0
MAO_.L1.1.2.1 | .C61. | Desinstalação e retirada do gerador da praça de máquinas para o convés do navio com a talha. Transferência do gerador do convés do navio para o caminhão com o guindaste; transferência do gerador da Base Naval para a oficina da empresa contratada com o caminhão | Eletrotécnico | 1 | h/gerador | 8 | 0 | 0% | 0 | 0
MAO_.L1.1.2.2 | .C61. | Desinstalação e retirada do gerador da praça de máquinas para o convés do navio com a talha. Transferência do gerador do convés do navio para o caminhão com o guindaste; transferência do gerador da Base Naval para a oficina da empresa contratada com o caminhão | Técnico Mecânico | 1 | h/gerador | 4 | 0 | 0% | 0 | 0
MAO_.L1.1.2.3 | .C61. | Desinstalação e retirada do gerador da praça de máquinas para o convés do navio com a talha. Transferência do gerador do convés do navio para o caminhão com o guindaste; transferência do gerador da Base Naval para a oficina da empresa contratada com o caminhão | Marceneiro/Carpinteiro naval | 1 | h/gerador | 30 | 0 | 0% | 0 | 0
MAO_.L1.1.2.4 | .C62. | Medição da resistência de isolamento do estator principal; do rotor principal; do estator da excitatriz; do rotor da execitatriz | Sem mão de obra
MAO_.L1.1.2.5 | .C63. | Limpeza dos enrolamentos do estator principal; do rotor principal; do estator da excitatriz; do rotor da execitatriz; das carcaças; das venezianas; das grades; das defletoras; drenagem água condensada; limpeza do interior das caixas de ligação; passagem ar comprimido através dos canais de ventilação no pacote de chapas do estator, rotor e mancais. | Eletrotécnico | 1 | h/gerador | 4 | 0 | 0% | 0 | 0
MAO_.L1.1.2.5 | .C63. | Limpeza dos enrolamentos do estator principal; do rotor principal; do estator da excitatriz; do rotor da execitatriz; das carcaças; das venezianas; das grades; das defletoras; drenagem água condensada; limpeza do interior das caixas de ligação; passagem ar comprimido através dos canais de ventilação no pacote de chapas do estator, rotor e mancais. | Técnico Mecânico | 1 | h/gerador | 4 | 0 | 0% | 0 | 0
MAO_.L1.1.2.6 | .C64. | Secagem do gerador na estufa | Sem mão de obra
MAO_.L1.1.2.7 | .C62. | Medição da resistência de isolamento do estator principal; do rotor principal; do estator da excitatriz; do rotor da execitatriz | Sem mão de obra
MAO_.L1.1.2.8 | .C65. | Aplicação da tinta Vermelho Óxido CVP 115R no campo e na armadura do gerador | Técnico Mecânico | 1 | h/gerador | 3 | 0 | 0% | 0 | 0
MAO_.L1.1.2.9 | .C66. | CORRETIVA: Rebobinamento do gerador | Eletrotécnico | 1 | h/gerador | 32 | 0 | 0% | 0 | 0
MAO_.L1.1.2.10 | .C67. | CORRETIVA: Substituição da escova, do porta escova e do anel coletor | Eletrotécnico | 1 | h/gerador | 8 | 0 | 0% | 0 | 0
MAO_.L1.1.2.11 | .C68. | Transferência do gerador da oficina da empresa contratada para a Base Naval com o caminhão; transferência do gerador do caminhão para o convés do navio com o guindaste; transferência do gerador do convés do navio para a praça de máquinas com a talha ; instalação com alinhamento do gerador. | Eletrotécnico | 1 | h/gerador | 16 | 0 | 0% | 0 | 0
MAO_.L1.1.2.12 | .C68. | Transferência do gerador da oficina da empresa contratada para a Base Naval com o caminhão; transferência do gerador do caminhão para o convés do navio com o guindaste; transferência do gerador do convés do navio para a praça de máquinas com a talha ; instalação com alinhamento do gerador. | Técnico Mecânico | 1 | h/gerador | 4 | 0 | 0% | 0 | 0
MAO_.L1.1.2.13 | .C69. | Substituição dos rolamentos: 6314 C3 e 6311 C3 | Técnico Mecânico | 1 | h/gerador | 8 | 0 | 0% | 0 | 0
MAO_.L1.1.2.14 | .C70. | Lubrificação dos mancais: LA e LOA | Técnico Mecânico | 1 | h/gerador | 3 | 0 | 0% | 0 | 0
MAO_.L1.1.2.15 | .C73. | Execução de rotina de teste de funcionamento do gerador e emissão de relatório final, com ações e soluções adotadas para o funcionamento do gerador | Responsável Técnico com registro, ou Administrador ou Engenheiro Eletricista, ou Mecatrônico ou Eletromecânico ou SST, para apoio a execução do serviço especializado fornecido, provas de cais e mar e emissão de relatórios finais e laudos de inspeção | 1 | h/quadro | 4 | 0 | 0% | 0 | 0
MAO_.L1.1.2.16 | .C71. | Tec.SST – acompanhamento serviços executados | Técnico em Segurança do Trabalho | 1 | h/gerador | 7.5 | 0 | 0% | 0 | 0
MAO_.L1.1.2.17 | .C72. | transporte de pessoal; mobilização e desmobilização | Sem mão de obra
LOTE 1.2 - MÃO DE OBRA CUSTO DIRETO QUADRO ELÉTRICO PRINCIPAL (especialidades 1 e 2) | CATSER – 3158
CÓDIGO | NÚMERO DA COMPOSIÇÃO | DESCRIÇÃO DA COMPOSIÇÃO | PROFISSIONAL | NÚMEROS DE PROFISSIONAIS (H) | UNIDADE DA PRODUTIVIDADE | COEFICIENTE DE PRODUTIVIDADE | CUSTO UNITÁRNIO DO PROFISSIONAL (R$/Hh) | BDI DE SERVIÇO (%) | PREÇO UNITÁRIO DO PROFISSIONAL (R$/Hh) | NÚMEROS DE PROFISSIONAIS X PRODUTIVIDADE X PREÇO UNITÁRIO (R$/QEP)
MAO_.L1.2_5.1 | .C23. | Limpeza com solvente de equipamentos elétricos, secagem e reaperto de conexões | Eletrotécnico | 1 | h/quadro | 7 | 0 | 0% | 0 | 0
MAO_.L1.2_5.2 | .C23. | Limpeza com solvente de equipamentos elétricos, secagem e reaperto de conexões | Técnico Mecânico | 1 | h/quadro | 14 | 0 | 0% | 0 | 0
MAO_.L1.2_5.3 | .C23. | Limpeza com solvente de equipamentos elétricos, secagem e reaperto de conexões | Marceneiro/Carpinteiro naval | 1 | h/quadro | 14 | 0 | 0% | 0 | 0
MAO_.L1.2_5.3.1 | C22 | Medição da resistência de isolamento do estator principal; do rotor principal; do estator da excitatriz; do rotor da execitatriz | Sem mão de obra
MAO_.L1.2_5.4 | .C24. | Elaboração e emissão de relatório inicial da condição do quadro elétrico principal (QEP) e itens das composições a serem atendidas na manutenção pretendida; | Responsável Técnico com registro, ou Administrador ou Engenheiro Eletricista, ou Mecatrônico ou Eletromecânico ou SST, para apoio a execução do serviço especializado fornecido, provas de cais e mar e emissão de relatórios finais e laudos de inspeção | 1 | h/quadro | 6 | 0 | 0% | 0 | 0
MAO_.L1.2_5.5 | .C25. | fornecimento e substituição relé comum | Técnico em Eletromecânica | 1 | h/quadro | 4 | 0 | 0% | 0 | 0
MAO_.L1.2_5.6 | .C26. | fornecimento e substituição relé temporizado | Eletrotécnico | 1 | h/quadro | 1.75 | 0 | 0% | 0 | 0
MAO_.L1.2_5.7 | .C27. | fornecimento e substituição sinaleira de 22 mm | Técnico em Eletromecânica | 1 | h/quadro | 3 | 0 | 0% | 0 | 0
MAO_.L1.2_5.8 | .C28. | fornecimento e substituição botoeira de comando 22 mm | Eletrotécnico | 1 | h/quadro | 1.75 | 0 | 0% | 0 | 0
MAO_.L1.2_5.9 | .C29. | Fornecimento e substituição Chave Comutadora Rotativa | Técnico em Eletromecânica | 1 | h/quadro | 4 | 0 | 0% | 0 | 0
MAO_.L1.2_5.10 | .C30. | Reparo de cartão de alarme Teste, reparo e aferição, especificações e diagramações ou manuais esquemáticos respectivos e fornecimento e substituição de cartão de alarme, procedimentos para pleno funcionamento dos sistemas, caso sejam encontrados defeitos | Técnico Eletrônico | 1 | h/quadro | 20 | 0 | 0% | 0 | 0
MAO_.L1.2_5.11 | .C31. | Fornecimento e substituição terminais, espaguetes, identificadores | Eletrotécnico | 1 | h/quadro | 1.75 | 0 | 0% | 0 | 0
MAO_.L1.2_5.12 | .C32. | Aplicação teste de funcionamento (simulado e real) do QEP, a bordo, com emissão de Relatório; com execução de rotina de teste de funcionamento do QEP e emissão de relatório final, com ações e soluções adotadas para o funcionamento do quadro elétrico principal | Responsável Técnico com registro, ou Administrador ou Engenheiro Eletricista, ou Mecatrônico ou Eletromecânico ou SST, para apoio a execução do serviço especializado fornecido, provas de cais e mar e emissão de relatórios finais e laudos de inspeção | 1 | h/quadro | 6 | 0 | 0% | 0 | 0
MAO_.L1.2_5.13 | .C33. | Aferição, fornecimento, sustituição indicador/medidor de grandeza | Eletrotécnico | 1 | h/quadro | 1.75 | 0 | 0% | 0 | 0
MAO_.L1.2_5.14 | .C35. | Fornecimento e substituição disjuntores | Técnico em Eletromecânica | 1 | h/quadro | 4 | 0 | 0% | 0 | 0
MAO_.L1.2_5.15 | .C36. | Fornecimento e substituição fusíveis | Técnico em Eletromecânica | 1 | h/quadro | 1 | 0 | 0% | 0 | 0
MAO_.L1.2_5.16 | .C37. | Fornecimento e substituição contatoras | Técnico em Eletromecânica | 1 | h/quadro | 4 | 0 | 0% | 0 | 0
MAO_.L1.2_5.17 | .C34. | Tec.SST – acompanhamento serviços executados | Técnico em Segurança do Trabalho | 1 | h/quadro | 14 | 0 | 0% | 0 | 0
MAO_.L1.2_5.18 | C38 | transporte de pessoal; mobilização e desmobilização | Sem mão de obra
LOTE 2.1 - MÃO DE OBRA CUSTO DIRETO REGULADOR AUT. DE TENSÃO (especialidades 2 e 1) | CATSER – 3158
CÓDIGO | NÚMERO DA COMPOSIÇÃO | DESCRIÇÃO DA COMPOSIÇÃO | PROFISSIONAL | NÚMEROS DE PROFISSIONAIS (H) | UNIDADE DA PRODUTIVIDADE | COEFICIENTE DE PRODUTIVIDADE | CUSTO UNITÁRNIO DO PROFISSIONAL (R$/Hh) | BDI DE SERVIÇO (%) | PREÇO UNITÁRIO DO PROFISSIONAL (R$/Hh) | NÚMEROS DE PROFISSIONAIS X PRODUTIVIDADE X PREÇO UNITÁRIO (R$/AVR)
MAO_.L2.1_4.0 | .C44. | Elaboração e emissão de relatório inicial da condição do regulador automático de tensão (AVR) e itens das composições a serem atendidas na manutenção pretendida; | Responsável Técnico com registro, ou Administrador ou Engenheiro Eletricista, ou Mecatrônico ou Eletromecânico ou SST, para apoio a execução do serviço especializado fornecido, provas de cais e mar e emissão de relatórios finais e laudos de inspeção | 1 | h/AVR | 4 | 0 | 0% | 0 | 0
MAO_.L2.1_4.1 | .C44. | Elaboração e emissão de relatório inicial da condição do regulador automático de tensão (AVR) e itens das composições a serem atendidas na manutenção pretendida; | Eletrotécnico | 1 | h/AVR | 0.25 | 0 | 0% | 0 | 0
MAO_.L2.1_4.1.2 | .C45. | Desligamento do Regulador e acessórios (transformadores, capacitores, filtros) | Técnico Eletrônico | 1 | h/AVR | 4 | 0 | 0% | 0 | 0
MAO_.L2.1_4.2 | .C46. | Limpeza do Regulador | Técnico em Eletromecânica | 1 | h/AVR | 7.5 | 0 | 0% | 0 | 0
MAO_.L2.1_4.3 | .C47. | Fornecimento e substituição diodos | Técnico Eletrônico | 1 | h/AVR | 2 | 0 | 0% | 0 | 0
MAO_.L2.1_4.4 | .C48. | Fornecimento e substituição Tiristores | Eletrotécnico | 1 | h/AVR | 0.25 | 0 | 0% | 0 | 0
MAO_.L2.1_4.5 | .C49. | Fornecimento e substituição transistores | Técnico Eletrônico | 1 | h/AVR | 2 | 0 | 0% | 0 | 0
MAO_.L2.1_4.6 | .C50. | Fornecimento e substituição resistores e capacitores | Eletrotécnico | 1 | h/AVR | 0.25 | 0 | 0% | 0 | 0
MAO_.L2.1_4.7 | .C51. | Fornecimento e substituição potenciômetros | Técnico Eletrônico | 1 | h/AVR | 2 | 0 | 0% | 0 | 0
MAO_.L2.1_4.8 | .C52. | Fornecimento e substituição transformadores | Eletrotécnico | 1 | h/AVR | 0.25 | 0 | 0% | 0 | 0
MAO_.L2.1_4.9 | .C53. | Fornecimento e substituição filtros | Técnico Eletrônico | 1 | h/AVR | 2 | 0 | 0% | 0 | 0
MAO_.L2.1_4.10 | .C54. | Teste, reparo e aferição, especificações e diagramações ou manuais esquemáticos respectivos e fornecimento e substituição de cartões eletrônicos, procedimentos para pleno funcionamento dos sistemas, caso sejam encontrados defeitos | Técnico Eletrônico | 1 | h/AVR | 8 | 0 | 0% | 0 | 0
MAO_.L2.1_4.11.1 | .C55. | Instalação a bordo | Técnico em Eletromecânica | 1 | h/AVR | 7.5 | 0 | 0% | 0 | 0
MAO_.L2.1_4.11.2 | .C55. | Instalação a bordo | Eletrotécnico | 1 | h/AVR | 1.25 | 0 | 0% | 0 | 0
MAO_.L2.1_4.12.1 | .C56. | Testes com carga e ajuste dos parâmetros de funcionamento | Técnico em Eletromecânica | 1 | h/AVR | 6 | 0 | 0% | 0 | 0
MAO_.L2.1_4.12.2 | .C56. | Testes com carga e ajuste dos parâmetros de funcionamento | Técnico Eletrônico | 1 | h/AVR | 10.5 | 0 | 0% | 0 | 0
MAO_.L2.1_4.12.3 | .C56. | Testes com carga e ajuste dos parâmetros de funcionamento | Eletrotécnico | 1 | h/AVR | 1.5 | 0 | 0% | 0 | 0
MAO_.L2.1_4.12.4 | .C57. | Aplicação teste de funcionamento (simulado e real) do AVR, a bordo, com emissão de Relatório; com execução de rotina de teste de funcionamento do AVR e emissão de relatório final, com ações e soluções adotadas para o funcionamento do regulador automático | Eletrotécnico | 1 | h/AVR | 0.25 | 0 | 0% | 0 | 0
MAO_.L2.1_4.12.5 | .C57. | Aplicação teste de funcionamento (simulado e real) do AVR, a bordo, com emissão de Relatório; com execução de rotina de teste de funcionamento do AVR e emissão de relatório final, com ações e soluções adotadas para o funcionamento do regulador automático | Responsável Técnico com registro, ou Administrador ou Engenheiro Eletricista, ou Mecatrônico ou Eletromecânico ou SST, para apoio a execução do serviço especializado fornecido, provas de cais e mar e emissão de relatórios finais e laudos de inspeção | 1 | h/AVR | 4 | 0 | 0% | 0 | 0
MAO_.L2.1_4.13 | .C58. | Tec.SST – acompanhamento serviços executados | Técnico em Segurança do Trabalho | 1 | h/AVR | 8 | 0 | 0% | 0 | 0
LOTE 2.2 - MÃO DE OBRA CUSTO DIRETO PAINEL DE CONTROLE DE GRUPO GERADOR (especialidades 2 e 1) | CATSER – 3158
CÓDIGO | NÚMERO DA COMPOSIÇÃO | DESCRIÇÃO DA COMPOSIÇÃO | PROFISSIONAL | NÚMEROS DE PROFISSIONAIS (H) | UNIDADE DA PRODUTIVIDADE | COEFICIENTE DE PRODUTIVIDADE | CUSTO UNITÁRNIO DO PROFISSIONAL (R$/Hh) | BDI DE SERVIÇO (%) | PREÇO UNITÁRIO DO PROFISSIONAL (R$/Hh) | NÚMEROS DE PROFISSIONAIS X PRODUTIVIDADE X PREÇO UNITÁRIO (R$/quadroGDG)
MAO_.L2.2_15.01 | .C081. | Inspeção e teste do Painel de Controle Local do Grupo Gerador com emissão de relatório inicial,com elaboração e emissão de relatório inicial da condição do quadro elétrico e itens das composições a serem atendidas na manutenção pretendida; | Responsável Técnico com registro, ou Administrador ou Engenheiro Eletricista, ou Mecatrônico ou Eletromecânico ou SST, para apoio a execução do serviço especializado fornecido, provas de cais e mar e emissão de relatórios finais e laudos de inspeção | 1 | h/quadroGDG | 4 | 0 | 0% | 0 | 0
MAO_.L2.2_15.02 | .C081. | Inspeção e teste do Painel de Controle Local do Grupo Gerador com emissão de relatório inicial,com elaboração e emissão de relatório inicial da condição do quadro elétrico e itens das composições a serem atendidas na manutenção pretendida; | Eletrotécnico | 1 | h/quadroGDG | 0.25 | 0 | 0% | 0 | 0
MAO_.L2.2_15.2.1 | .C82. | Tratamento químico (limpeza) e reaperto de conexões | Marceneiro/Carpinteiro naval | 1 | h/quadroGDG | 36 | 0 | 0% | 0 | 0
MAO_.L2.2_15.2.2 | .C82. | Tratamento químico (limpeza) e reaperto de conexões | Técnico Mecânico | 1 | h/C | 24 | 0 | 0% | 0 | 0
MAO_.L2.2_15.2.3 | .C82. | Tratamento químico (limpeza) e reaperto de conexões | Eletrotécnico | 1 | h/quadroGDG | 2 | 0 | 0% | 0 | 0
MAO_.L2.2_15.3 | .C83. | Teste e substituição de Relés (fornecimento do navio) | Técnico em Eletromecânica | 1 | h/quadroGDG | 10 | 0 | 0% | 0 | 0
MAO_.L2.2_15.4 | .C84. | Teste, reparo e aferição, especificações e diagramações ou manuais esquemáticos respectivos ou fornecimento e substituição de cartões eletrônicos, procedimentos para pleno funcionamento dos sistemas, caso sejam encontrados defeitos | Técnico Eletrônico | 1 | h/quadroGDG | 7 | 0 | 0% | 0 | 0
MAO_.L2.2_15.5 | .C85. | Teste e reparo ou substituição do sensor de alagamento do Gerador | Técnico Eletrônico | 1 | h/quadroGDG | 3 | 0 | 0% | 0 | 0
MAO_.L2.2_15.6 | .C86. | Teste, reparo e aferição, especificações e diagramações ou manuais esquemáticos respectivos ou fornecimento e substituição de cartão de alarme do sensor de alagamento do Gerador, procedimentos para pleno funcionamento, caso sejam encontrados defeitos | Técnico Eletrônico | 1 | h/quadroGDG | 8 | 0 | 0% | 0 | 0
MAO_.L2.2_15.7 | .C87. | Teste, reparo e aferição, especificações e diagramações ou manuais esquemáticos respectivos ou fornecimento e substituição do Atuador elétrico de aceleração, procedimentos para pleno funcionamento dos sistemas, caso sejam encontrados defeitos | Eletrotécnico | 1 | h/quadroGDG | 2 | 0 | 0% | 0 | 0
MAO_.L2.2_15.8 | .C88. | Teste e aferição do pressostato | Técnico Eletrônico | 1 | h/quadroGDG | 1 | 0 | 0% | 0 | 0
MAO_.L2.2_15.9 | .C89. | Fornecimento e substituição pressostato | Eletrotécnico | 1 | h/quadroGDG | 1 | 0 | 0% | 0 | 0
MAO_.L2.2_15.10 | .C90. | Teste e aferição do termostato | Técnico Eletrônico | 1 | h/quadroGDG | 1 | 0 | 0% | 0 | 0
MAO_.L2.2_15.11 | .C91. | Fornecimento e substituição termostato | Eletrotécnico | 1 | h/quadroGDG | 1 | 0 | 0% | 0 | 0
MAO_.L2.2_15.12 | .C92. | Fornecimento e substituição pick-up magnético | Técnico Eletrônico | 1 | h/quadroGDG | 2 | 0 | 0% | 0 | 0
MAO_.L2.2_15.13 | .C93. | Aferição, fornecimento, substituição indicador/medidor de grandeza | Eletrotécnico | 1 | h/quadroGDG | 1 | 0 | 0% | 0 | 0
MAO_.L2.2_15.14 | .C94. | Aferição transmissor de pressão | Técnico Eletrônico | 1 | h/quadroGDG | 1 | 0 | 0% | 0 | 0
MAO_.L2.2_15.15 | .C95. | Aferição transdutor de temperatura | Técnico Eletrônico | 1 | h/quadroGDG | 1 | 0 | 0% | 0 | 0
MAO_.L2.2_15.16 | .C96. | Teste de sensor de velocidade | Técnico em Eletromecânica | 1 | h/quadroGDG | 2 | 0 | 0% | 0 | 0
MAO_.L2.2_15.17 | .C97. | Fornecimento e substituição sensor de temperatura tipo PTC | Técnico Eletrônico | 1 | h/quadroGDG | 2 | 0 | 0% | 0 | 0
MAO_.L2.2_15.18 | .C98. | Fornecimento e substituição sensor de temperatura tipo termopar | Eletrotécnico | 1 | h/quadroGDG | 1 | 0 | 0% | 0 | 0
MAO_.L2.2_15.19 | .C99. | Fornecimento e substituição transmissor de pressão | Técnico em Eletromecânica | 1 | h/quadroGDG | 2 | 0 | 0% | 0 | 0
MAO_.L2.2_15.20 | .C100. | Fornecimento e substituição transdutor de pressão | Eletrotécnico | 1 | h/quadroGDG | 1 | 0 | 0% | 0 | 0
MAO_.L2.2_15.21 | .C101. | Fornecimento e instalação de resistência desumidificadora | Eletrotécnico | 1 | h/quadroGDG | 1 | 0 | 0% | 0 | 0
MAO_.L2.2_15.21 | .C108. | Aplicação teste de funcionamento (simulado e real) do Painel de Controle local do Grupo Gerador, a bordo, com emissão de Relatório; com execução de rotina de teste de funcionamento do quadro de controle e emissão de relatório final, com ações e soluções adotadas/a adotar para o funcionamento do quadro | Responsável Técnico com registro, ou Administrador ou Engenheiro Eletricista, ou Mecatrônico ou Eletromecânico ou SST, para apoio a execução do serviço especializado fornecido, provas de cais e mar e emissão de relatórios finais e laudos de inspeção | 1 | h/quadroGDG | 3 | 0 | 0% | 0 | 0
MAO_.L2.2_15.22 | .C108. | Aplicação teste de funcionamento (simulado e real) do Painel de Controle local do Grupo Gerador, a bordo, com emissão de Relatório; com execução de rotina de teste de funcionamento do quadro de controle e emissão de relatório final, com ações e soluções adotadas/a adotar para o funcionamento do quadro | Eletrotécnico | 1 | h/quadroGDG | 0.25 | 0 | 0% | 0 | 0
MAO_.L2.2_15.23 | .C107. | Tec.SST – acompanhamento serviços executados | Técnico em Segurança do Trabalho | 1 | h/quadroGDG | 7 | 0 | 0% | 0 | 0
MAO_.L2.2_15.24 | .C110. | Transferência do QCCGDG de/para oficina da empresa contratada para/de Base Naval com o caminhão; transferência do Quadro de Comando e Controle de Grupo Diesel Gerador de/para caminhão para/de convés do navio com o guindaste; transferência do CCGDG de/para convés do navio para/de praça de máquinas com a talha ; instalação com ajustes do quadro/desinstalação do quadro. | Eletrotécnico | 1 | h/quadroGDG | 8 | 0 | 0% | 0 | 0
MAO_.L2.2_15.25 | .C110. | Transferência do QCCGDG de/para oficina da empresa contratada para/de Base Naval com o caminhão; transferência do Quadro de Comando e Controle de Grupo Diesel Gerador de/para caminhão para/de convés do navio com o guindaste; transferência do CCGDG de/para convés do navio para/de praça de máquinas com a talha ; instalação com ajustes do quadro/desinstalação do quadro. | Técnico Mecânico | 1 | h/quadroGDG | 2 | 0 | 0% | 0 | 0
EMPRESA : | 0
CNPJ : | 0
EMAIL : | 0
TEL : | 0
ASSINATURA: | 0
NOME DO RESPONSÁVEL: | 0
DATA: | 0
Planilha modelo elaborada por:
Franco Aldo Nunes Barbosa | Técnico de Tecnologia Militar
Guilherme Angelo Discacciati | Engenheiro de Tecnologia Militar
Air Asa Santos Pires | Engenheiro de Tecnologia Militar
Edilberto Cesar da Purificação Santos | SC Engenheiro Eletricista
Joel Augusto Gomes de Castro Júnior | SC Técnico em Eletrotécnica
Escritório de Projetos - BNA
OBS: especialidade 1 – divisão de Eletricidade; especialidade 2 – divisão de Eletrônica

## CALCULO_MATERIAIS
LOTE 1.1.1 – MATERIAL CUSTO DIRETO GERADOR SEM ESCOVA(especialidade 1) | CATSER – 3158
CÓDIGO | NÚMERO DA COMPOSIÇÃO | DESCRIÇÃO DA COMPOSIÇÃO | MATERIAL | UNIDADE DO CONSUMO | COEFICIENTE DO CONSUMO | UNIDADE | CUSTO UNITÁRIO DO MATERIAL (R$/UNIDADE) | BDI DE MATERIAL (%) | PREÇO UNITÁRIO (R$/UNIDADE) | CONSUMO X PREÇO UNITÁRIO (R$)
MAT_.L1.1.1.0 | .C000. | Elaboração e emissão de relatório inicial da condição do gerador e itens das composições a serem atendidas na manutenção pretendida; | Sem material
MAT_.L1.1.1.1 | .C001. | Desinstalação e retirada do gerador da praça de máquinas para o convés do navio com a talha; transferência do gerador do convés do navio para o caminhão com o guindaste; transferência do gerador da Base Naval para a oficina da empresa contratada com o caminhão | Sem material
MAT_.L1.1.1.2 | .C02. | Medição da resistência de isolamento do estator principal; do rotor principal; do estator da excitatriz; do rotor da excitatriz | Sem material
MAT_.L1.1.1.3 | .C03. | Limpeza dos enrolamentos do estator principal; do rotor principal; do estator da excitatriz; do rotor da excitatriz; das carcaças; das venezianas; das grades; das defletoras; drenar água condensada; limpar o interior das caixas de ligação; passar ar comprimido através dos canais de ventilação no pacote de chapas do estator, rotor e mancais. | solvente, ou material/sobressalente instalado/utilizado no local de substituição, ou equivalente, ou de melhor qualidade, adequado para remover graxa, óleo e outras sujeiras | litro/gerador | 18.75 | l | 0 | 0% | 0 | 0
MAT_.L1.1.1.4 | .C03. | Limpeza dos enrolamentos do estator principal; do rotor principal; do estator da excitatriz; do rotor da excitatriz; das carcaças; das venezianas; das grades; das defletoras; drenar água condensada; limpar o interior das caixas de ligação; passar ar comprimido através dos canais de ventilação no pacote de chapas do estator, rotor e mancais. | trapo, ou material/sobressalente instalado/utilizado no local de substituição, ou equivalente, ou de melhor qualidade, adequado para remover graxa, óleo e outras sujeiras | Kg/gerador | 1.875 | kg | 0 | 0% | 0 | 0
MAT_.L1.1.1.5 | .C04. | Secagem do gerador na estufa | Sem material
MAT_.L1.1.1.6 | .C02. | Medição da resistência de isolamento do estator principal; do rotor principal; do estator da excitatriz; do rotor da execitatriz | Sem material
MAT_.L1.1.1.7 | .C05. | Aplicação da tinta Vermelho Óxido CVP 115R no campo e na armadura do gerador | tinta Vermelho Óxido CVP 115R, ou material/sobressalente instalado/utilizado no local de substituição, ou equivalente, ou de melhor qualidade | galão/gerador | 1 | galão | 0 | 0% | 0 | 0
MAT_.L1.1.1.8 | .C06. | CORRETIVA: Rebobinamento do gerador | kit para rebobinamento: fio, verniz e materiais isolantes, ou material/sobressalente instalado/utilizado no local de substituição, ou equivalente, ou de melhor qualidade | kit/gerador | 1 | kit | 0 | 0% | 0 | 0
MAT_.L1.1.1.9 | .C07. | CORRETIVA: Substituição dos diodos | kit de diodos: três diodos DS6 rosca M8 45A/1.200V AND ; três diodos DS6 rosca M8 45A/1.200V CAT, ou material/sobressalente instalado/utilizado no local de substituição, ou equivalente, ou de melhor qualidade | kit/gerador | 1 | kit | 0 | 0% | 0 | 0
MAT_.L1.1.1.10 | .C08. | Transferência do gerador da oficina da empresa contratada para a Base Naval com o caminhão; transferência do gerador do caminhão para o convés do navio com o guindaste; transferência do gerador do convés do navio para a praça de máquinas com a talha ; instalação com alinhamento do gerador | transporte maquina ou equipamento em manutencao/manutenida de/para BNA lote 1. | UN/gerador | 0.91594 | UN | 0 | 0% | 0 | 0
MAT_.L1.1.1.11 | .C009. | Substituição dos rolamentos: 6318 ZZ e 6214 ZZ | rolamento: 6318 ZZ, ou material/sobressalente instalado/utilizado no local de substituição, ou equivalente, ou de melhor qualidade | UN/gerador | 1 | UN | 0 | 0% | 0 | 0
MAT_.L1.1.1.12 | .C009. | Substituição dos rolamentos: 6318 ZZ e 6214 ZZ | rolamento: 6214 ZZ, ou material/sobressalente instalado/utilizado no local de substituição, ou equivalente, ou de melhor qualidade | UN/gerador | 1 | UN | 0 | 0% | 0 | 0
MAT_.L1.1.1.13 | .C010. | Lubrificação dos mancais: LA e LOA | graxa POLIREX EM 103 - 390 gramas, ou material/sobressalente instalado/utilizado no local de substituição, ou equivalente, ou de melhor qualidade | UN/gerador | 1 | UN | 0 | 0% | 0 | 0
MAT_.L1.1.1.14 | .C012. | transporte de pessoal; mobilização e desmobilização | transporte de pessoal para/de BNA ; mobilizacao e desmobilizacao - 03 pessoas por 05 dias lote 1 |  | 1 | CJ | 0 | 0% | 0 | 0
LOTE 1.1.2 – MATERIAL CUSTO DIRETO GERADOR COM ESCOVA(especialidade 1) | CATSER – 3158
CÓDIGO | NÚMERO DA COMPOSIÇÃO | DESCRIÇÃO DA COMPOSIÇÃO | MATERIAL | UNIDADE DO CONSUMO | COEFICIENTE DO CONSUMO | UNIDADE | CUSTO UNITÁRIO DO MATERIAL (R$/UNIDADE) | BDI DE MATERIAL (%) | PREÇO UNITÁRIO (R$/UNIDADE) | CONSUMO X PREÇO UNITÁRIO (R$/m²)
MAT_.L1.1.2.1 | .C61. | Desinstalação e retirada do gerador da praça de máquinas para o convés do navio com a talha; transferência do gerador do convés do navio para o caminhão com o guindaste; transferência do gerador da Base Naval para a oficina da empresa contratada com o caminhão | Sem material
MAT_.L1.1.2.2 | .C62. | Medição da resistência de isolamento do estator principal; do rotor principal; do estator da excitatriz; do rotor da excitatriz | Sem material
MAT_.L1.1.2.3 | .C63. | Limpeza dos enrolamentos do estator principal; do rotor principal; do estator da excitatriz; do rotor da excitatriz; das carcaças; das venezianas; das grades; das defletoras; drenar água condensada; limpar o interior das caixas de ligação; passar ar comprimido através dos canais de ventilação no pacote de chapas do estator, rotor e mancais. | solvente, ou material/sobressalente instalado/utilizado no local de substituição, ou equivalente, ou de melhor qualidade, adequado para remover graxa, óleo e outras sujeiras | litro/gerador | 18.75 | l | 0 | 0% | 0 | 0
MAT_.L1.1.2.4 | .C63. | Limpeza dos enrolamentos do estator principal; do rotor principal; do estator da excitatriz; do rotor da excitatriz; das carcaças; das venezianas; das grades; das defletoras; drenar água condensada; limpar o interior das caixas de ligação; passar ar comprimido através dos canais de ventilação no pacote de chapas do estator, rotor e mancais. | trapo, ou material/sobressalente instalado/utilizado no local de substituição, ou equivalente, ou de melhor qualidade, adequado para remover graxa, óleo e outras sujeiras | Kg/gerador | 1.875 | kg | 0 | 0% | 0 | 0
MAT_.L1.1.2.5 | .C64. | Secagem do gerador na estufa | Sem material
MAT_.L1.1.2.6 | .C62. | Medição da resistência de isolamento do estator principal; do rotor principal; do estator da excitatriz; do rotor da excitatriz | Sem material
MAT_.L1.1.2.7 | .C65. | Aplicação da tinta Vermelho Óxido CVP 115R no campo e na armadura do gerador | tinta Vermelho Óxido CVP 115R, ou material/sobressalente instalado/utilizado no local de substituição, ou equivalente, ou de melhor qualidade | galão/gerador | 1 | galão | 0 | 0% | 0 | 0
MAT_.L1.1.2.8 | .C66. | CORRETIVA: Rebobinamento do gerador | kit para rebobinamento: fio, verniz e materiais isolantes, ou material/sobressalente instalado/utilizado no local de substituição, ou equivalente, ou de melhor qualidade | kit/gerador | 1 | kit | 0 | 0% | 0 | 0
MAT_.L1.1.2.9 | .C67. | CORRETIVA: Substituição da escova, do porta escova e do anel coletor | escova 16x20x40 EG 97 Nr.2136, ou material/sobressalente instalado/utilizado no local de substituição, ou equivalente, ou de melhor qualidade | UN/gerador | 48 | UN | 0 | 0% | 0 | 0
MAT_.L1.1.2.10 | .C67. | CORRETIVA: Substituição da escova, do porta escova e do anel coletor | porta escova LG 216, ou material/sobressalente instalado/utilizado no local de substituição, ou equivalente, ou de melhor qualidade | UN/gerador | 24 | UN | 0 | 0% | 0 | 0
MAT_.L1.1.2.11 | .C67. | CORRETIVA: Substituição da escova, do porta escova e do anel coletor | anel coletor, ou material/sobressalente instalado/utilizado no local de substituição, ou equivalente, ou de melhor qualidade | UN/gerador | 3 | UN | 0 | 0% | 0 | 0
MAT_.L1.1.2.12 | .C68. | Transferência do gerador da oficina da empresa contratada para a Base Naval com o caminhão; transferência do gerador do caminhão para o convés do navio com o guindaste; transferência do gerador do convés do navio para a praça de máquinas com a talha ; instalação com alinhamento do gerador. | transporte maquina ou equipamento em manutencao/manutenida de/para BNA lote 1. | UN/gerador | 0.91594 | UN | 0 | 0% | 0 | 0
MAT_.L1.1.2.13 | .C69. | Substituição dos rolamentos: 6314 C3 e 6311 C3 | rolamento: 6314 C3, ou material/sobressalente instalado/utilizado no local de substituição, ou equivalente, ou de melhor qualidade | UN/gerador | 1 | UN | 0 | 0% | 0 | 0
MAT_.L1.1.2.14 | .C69. | Substituição dos rolamentos: 6314 C3 e 6311 C3 | rolamento: 6311 C3, ou material/sobressalente instalado/utilizado no local de substituição, ou equivalente, ou de melhor qualidade | UN/gerador | 1 | UN | 0 | 0% | 0 | 0
MAT_.L1.1.2.15 | .C70. | Lubrificação dos mancais: LA e LOA | graxa SHELL ALVANIA 3 - 390 gramas, ou material/sobressalente instalado/utilizado no local de substituição, ou equivalente, ou de melhor qualidade | UN/gerador | 1 | UN | 0 | 0% | 0 | 0
MAT_.L1.1.2.14 | .C72. | transporte de pessoal; mobilização e desmobilização | transporte de pessoal para/de BNA ; mobilizacao e desmobilizacao - 03 pessoas por 05 dias lote 1 |  | 1 | CJ | 0 | 0% | 0 | 0
LOTE 1.2 – MATERIAL CUSTO DIRETO QUADRO ELÉTRICO PRINCIPAL (especialidades 1 e 2) | CATSER – 3158
CÓDIGO | NÚMERO DA COMPOSIÇÃO | DESCRIÇÃO DA COMPOSIÇÃO | MATERIAL | UNIDADE DO CONSUMO | COEFICIENTE DO CONSUMO | UNIDADE | CUSTO UNITÁRIO DO MATERIAL (R$/UNIDADE) | BDI DE MATERIAL (%) | PREÇO UNITÁRIO (R$/UNIDADE) | CONSUMO X PREÇO UNITÁRIO (R$/m²)
MAT_.L1.2_5.1 | .C23. | Limpeza com solvente de equipamentos elétricos, secar e reapertar conexões | solvente, ou material/sobressalente instalado/utilizado no local de substituição, ou equivalente, ou de melhor qualidade, adequado para remover graxa, óleo e outras sujeiras | litro/quadro | 9 | l | 0 | 0% | 0 | 0
|  | Limpeza com solvente de equipamentos elétricos, secar e reapertar conexões | trapo, ou material/sobressalente instalado/utilizado no local de substituição, ou equivalente, ou de melhor qualidade, adequado para remover graxa, óleo e outras sujeiras |  | 0.5 | kg | 0 | 0% | 0 | 0
MAT_.L1.2_5.2 | .C24. | Elaboração e emissão de relatório inicial dos componentes a serem substituídos; | sem material | - | -
MAT_.L1.2_5.3 | .C25. | fornecimento e substituição relé comum | relé comum tipo modelo 16 Amperes ou especificação do material/sobressalente instalado/utilizado no local de substituição, ou equivalente, ou de melhor qualidade. | UN/quadro | 1 | UN | 0 | 0% | 0 | 0
MAT_.L1.2_5.4 | .C26. | fornecimento e substituição relé temporizado | relé temporizado tipo modelo 7PU20, ou especificação do material/sobressalente instalado/utilizado no local de substituição, ou equivalente, ou de melhor qualidade. | UN/quadro | 1 | UN | 0 | 0% | 0 | 0
MAT_.L1.2_5.5 | .C27. | fornecimento e substituição sinaleira de 22 mm | sinaleira de 22mm tipo modelo led l20 dr2 220 V, ou especificação do material/sobressalente instalado/utilizado no local de substituição, ou equivalente, ou de melhor qualidade. | UN/quadro | 1 | UN | 0 | 0% | 0 | 0
MAT_.L1.2_5.6 | .C28. | fornecimento e substituição botoeira de comando 22 mm | botoeira de comando de 22mm tipo modelo push button, ou especificação do material/sobressalente instalado/utilizado no local de substituição, ou equivalente, ou de melhor qualidade. | UN/quadro | 1 | UN | 0 | 0% | 0 | 0
MAT_.L1.2_5.7 | .C29. | Fornecimento e substituição Chave Comutadora Rotativa | chave comutadora rotativa, ou especificação do material/sobressalente instalado/utilizado no local de substituição, ou equivalente, ou de melhor qualidade. | UN/quadro | 1 | UN | 0 | 0% | 0 | 0
MAT_.L1.2_5.8 | .C30. | Reparo de cartão de alarme | cartão de alarme, ou especificação do material/sobressalente instalado/utilizado no local de substituição, ou equivalente, ou de melhor qualidade. | UN/quadro | 1 | UN | 0 | 0% | 0 | 0
MAT_.L1.2_5.9 | .C31. | Fornecimento e substituição terminais, espaguetes, identificadores | terminais, espaguetes, identificadores, ou especificação do material/sobressalente instalado/utilizado no local de substituição, ou equivalente, ou de melhor qualidade. | CJ/quadro | 1 | CJ | 0 | 0% | 0 | 0
MAT_.L1.2_5.10 | .C33. | Fornecimento e substituição indicadores de grandezas | Indicadores - medidores de grandezas ou material instalado no local de substituição, ou equivalente, ou de melhor qualidade | CJ/quadro | 1 | CJ | 0 | 0% | 0 | 0
MAT_.L1.2_5.11 | .C35. | Fornecimento e substituição disjuntores | Disjuntores TRIPOLAR 25A JNG, ou material instalado no local de substituição, ou equivalente, ou de melhor qualidade | CJ/quadro | 1 | CJ | 0 | 0% | 0 | 0
MAT_.L1.2_5.12 | .C36. | Fornecimento e substituição fusíveis | fusíveis tipo DIAZED ou NH ou CARTUCHO 5x20 12A, ou material instalado no local de substituição, ou equivalente, ou de melhor qualidade | CJ/quadro | 1 | CJ | 0 | 0% | 0 | 0
MAT_.L1.2_5.13 | .C37. | Fornecimento e substituição contatoras | Contatoras tipo modelo WEG CWM105 24Vac tripolar, ou material instalado no local de substituição, ou equivalente, ou de melhor qualidade | UN/quadro | 1 | UN | 0 | 0% | 0 | 0
MAT_.L1.2_5.14 | .C32. | Execução de rotina de teste de funcionamento do Quadro e emissão de relatório final | sem material | - | -
MAT_.L1.2_5.15 | .C38. | transporte de pessoal; mobilização e desmobilização | transporte de pessoal para/de BNA ; mobilizacao e desmobilizacao - 03 pessoas por 05 dias lote 1 |  | 1 |  | 0 | 0% | 0 | 0
LOTE 2.1 – MATERIAL CUSTO DIRETO REGULADOR AUT. DE TENSÃO (especialidades 2 e 1) | CATSER – 3158
CÓDIGO | NÚMERO DA COMPOSIÇÃO | DESCRIÇÃO DA COMPOSIÇÃO | MATERIAL | UNIDADE DO CONSUMO | COEFICIENTE DO CONSUMO | UNIDADE | CUSTO UNITÁRIO DO MATERIAL (R$/UNIDADE) | BDI DE MATERIAL (%) | PREÇO UNITÁRIO (R$/UNIDADE) | CONSUMO X PREÇO UNITÁRIO (R$/m²)
MAT_.L2.1_4.1 | .C44. | Desligamento do Regulador e acessórios (transformadores, capacitores, filtros) | sem material | - | - | - | - | - | - | -
MAT_.L2.1_4.2 | .C46. | Limpeza do Regulador | material de limpeza química para reaperto das conexões, ou especificação do material/sobressalente instalado/utilizado no local de substituição, ou equivalente, ou de melhor qualidade. | litro/AVR | 8.5 | litro | 0 | 0% | 0 | 0
MAT_.L2.1_4.3 | .C47. | Fornecimento e substituição diodos | diodos tipo modelo baixa tensão, alta potência, ou especificação do material/sobressalente instalado/utilizado no local de substituição, ou equivalente, ou de melhor qualidade | UN/AVR | 3 | UN | 0 | 0% | 0 | 0
MAT_.L2.1_4.4 | .C48. | Fornecimento e substituição Tiristores | tiristores tipo modelo baixa tensão, alta potência, ou especificação do material/sobressalente instalado/utilizado no local de substituição, ou equivalente, ou de melhor qualidade | UN/AVR | 3 | UN | 0 | 0% | 0 | 0
MAT_.L2.1_4.5 | .C49. | Fornecimento e substituição transistores | transístores tipo modelo baixa tensão, alta potência, ou especificação do material/sobressalente instalado/utilizado no local de substituição, ou equivalente, ou de melhor qualidade | UN/AVR | 1 | UN | 0 | 0% | 0 | 0
MAT_.L2.1_4.6 | .C50. | Fornecimento e substituição resistores e capacitores | resistores tipo modelo 10 Ohms ou 15 Ohms x 200 Watts, ou especificação do material/sobressalente instalado/utilizado no local de substituição, ou equivalente, ou de melhor qualidade; capacitores | UN/AVR | 1 | UN | 0 | 0% | 0 | 0
MAT_.L2.1_4.7 | .C51. | Fornecimento e substituição potenciômetros | potenciômetros tipo modelo 5 kOhms x 5Watts ou 1kOhm x 3 Watts, ou especificação do material/sobressalente instalado/utilizado no local de substituição, ou equivalente, ou de melhor qualidade. | UN/AVR | 1 | UN | 0 | 0% | 0 | 0
MAT_.L2.1_4.8 | .C52. | Fornecimento e substituição transformadores | transformadores tipo modelo transformador de corrente – TC ou especificação do material/sobressalente instalado/utilizado no local de substituição, ou equivalente, ou de melhor qualidade. | UN/AVR | 1 | UN | 0 | 0% | 0 | 0
MAT_.L2.1_4.9 | .C53. | Fornecimento e substituição filtros | Filtros tipo VARISTOR WEG 1W, 745Vcc 550 Vca 210J/2ms; CAPACITOR tipo WEG 0,1microF,2000Vcc,630Vca, ou especificação do material/sobressalente instalado/utilizado no local de substituição, ou equivalentes, ou de melhor qualidade | UN/AVR | 1 | UN | 0 | 0% | 0 | 0
MAT_.L2.1_4.10 | .C54. | Teste, reparo e aferição, especificações e diagramações ou manuais esquemáticos respectivos e fornecimento e substituição de cartões eletrônicos, procedimentos para pleno funcionamento dos sistemas, caso sejam encontrados defeitos | cartão eletrônico, ou especificação do material/sobressalente instalado/utilizado no local de substituição, ou equivalente, ou de melhor qualidade. | UN/AVR | 1 | UN | 0 | 0% | 0 | 0
MAT_.L2.1_4.11 | .C55. | Instalação a bordo | sem material | - | -
MAT_.L2.1_4.12 | .C56. | Testes com carga e ajuste dos parâmetros de funcionamento | sem material | - | -
MAT_.L2.1_4.13 | .C59. | transporte de pessoal; mobilização e desmobilização | transporte de pessoal para/de BNA ; mobilizacao e desmobilizacao - 03 pessoas por 05 dias lote 2 |  | 1 |  | 0 | 0% | 0 | 0
LOTE 2.2 – MATERIAL CUSTO DIRETO PAINEL DE CONTROLE DE GRUPO GERADOR (especialidades 2 e 1) | CATSER – 3158
CÓDIGO | NÚMERO DA COMPOSIÇÃO | DESCRIÇÃO DA COMPOSIÇÃO | MATERIAL | UNIDADE DO CONSUMO | COEFICIENTE DO CONSUMO | UNIDADE | CUSTO UNITÁRIO DO MATERIAL (R$/UNIDADE) | BDI DE MATERIAL (%) | PREÇO UNITÁRIO (R$/UNIDADE) | CONSUMO X PREÇO UNITÁRIO (R$/m²)
MAT_.L2.2_15.1 | .C81. | Inspeção e teste do Painel de Controle Local do Grupo Gerador com emissão de relatório inicial | sem material | - | -
MAT_.L2.2_15.2 | .C82. | Tratamento químico (limpeza) e reaperto de conexões | material de limpeza química para reaperto das conexões, ou especificação do material/sobressalente instalado/utilizado no local de substituição, ou equivalente, ou de melhor qualidade. | litro/quadro | 16.5 | litro | 0 | 0% | 0 | 0
MAT_.L2.2_15.3 | .C83. | Teste e substituição de Relés (fornecimento do navio) | sem material | - | -
MAT_.L2.2_15.4 | .C84. | Teste, reparo e aferição, especificações e diagramações ou manuais esquemáticos respectivos ou fornecimento e substituição de cartões eletrônicos, procedimentos para pleno funcionamento dos sistemas, caso sejam encontrados defeitos | cartão eletrônico, ou especificação do material/sobressalente instalado/utilizado no local de substituição, ou equivalente, ou de melhor qualidade. | UN/quadro | 1 | UN | 0 | 0% | 0 | 0
MAT_.L2.2_15.5 | .C85. | Teste e reparo ou substituição do sensor de alagamento do Gerador | sensor de alagamento do gerador, ou especificação do material/sobressalente instalado/utilizado no local de substituição, ou equivalente, ou de melhor qualidade. | UN/quadro | 1 | UN | 0 | 0% | 0 | 0
MAT_.L2.2_15.6 | .C86. | Teste, reparo e aferição, especificações e diagramações ou manuais esquemáticos respectivos ou fornecimento e substituição de cartão de alarme do sensor de alagamento do Gerador, procedimentos para pleno funcionamento, caso sejam encontrados defeitos | cartão de alarme do sensor de alagamento, ou especificação do material/sobressalente instalado/utilizado no local de substituição, ou equivalente, ou de melhor qualidade. | UN/quadro | 1 | UN | 0 | 0% | 0 | 0
MAT_.L2.2_15.7 | .C87. | Teste, reparo e aferição, especificações e diagramações ou manuais esquemáticos respectivos ou fornecimento e substituição do Atuador elétrico de aceleração, procedimentos para pleno funcionamento dos sistemas, caso sejam encontrados defeitos | atuador elétrico de aceleração tipo modelo OPT-06 5A AM/220M E9 PAR5, ou especificação do material/sobressalente instalado/utilizado no local de substituição, ou equivalente, ou de melhor qualidade. | UN/quadro | 1 | UN | 0 | 0% | 0 | 0
MAT_.L2.2_15.8 | .C88. | Teste e aferição do pressostato | sem material | - | -
MAT_.L2.2_15.9 | .C89. | Fornecimento e substituição pressostato | pressostato tipo modelo Novus 604 ou especificação do material/sobressalente instalado/utilizado no local de substituição, ou equivalente, ou de melhor qualidade. | UN/quadro | 1 | UN | 0 | 0% | 0 | 0
MAT_.L2.2_15.10 | .C90. | Teste e aferição do termostato | sem material | - | -
MAT_.L2.2_15.11 | .C91. | Fornecimento e substituição termostato | termostato, ou especificação do material/sobressalente instalado/utilizado no local de substituição, ou equivalente, ou de melhor qualidade. | UN/quadro | 1 | UN | 0 | 0% | 0 | 0
MAT_.L2.2_15.12 | .C92. | Fornecimento e substituição pick-up magnético | pick up magnético tipo KS3002 e KS3003 ou especificação do material/sobressalente instalado/utilizado no local de substituição, ou equivalente, ou de melhor qualidade. | UN/quadro | 1 | UN | 0 | 0% | 0 | 0
MAT_.L2.2_15.13 | .C103. | Aferição indicadores | sem material | - | -
MAT_.L2.2_15.14 | .C94. | Aferição transmissor de pressão | sem material | - | -
MAT_.L2.2_15.15 | .C95. | Aferição transdutor de temperatura | sem material | - | -
MAT_.L2.2_15.16 | .C96. | Teste de sensor de velocidade | sem material | - | -
MAT_.L2.2_15.17 | .C97. | Fornecimento e substituição sensor de temperatura tipo PTC | sensor de temperatura PTC tipo PT-100 ou KS3001A, ou KS3001B, ou especificação do material/sobressalente instalado/utilizado no local de substituição, ou equivalente, ou de melhor qualidade. | UN/quadro | 1 | UN | 0 | 0% | 0 | 0
MAT_.L2.2_15.18 | .C98. | Fornecimento e substituição sensor de temperatura tipo termopar | sensor de temperatura termopar, ou especificação do material/sobressalente instalado/utilizado no local de substituição, ou equivalente, ou de melhor qualidade. | UN/quadro | 1 | UN | 0 | 0% | 0 | 0
MAT_.L2.2_15.19 | .C99. | Fornecimento e substituição transmissor de pressão | transmissor de pressão tipo NP 400, NP 600 ou especificação do material/sobressalente instalado/utilizado no local de substituição, ou equivalente, ou de melhor qualidade. | UN/quadro | 1 | UN | 0 | 0% | 0 | 0
MAT_.L2.2_15.20 | .C100. | Fornecimento e substituição transdutor de pressão | transdutor de pressão tipo sensor de pressão isolado 0-10 BAR modelo KS3004 ou especificação do material/sobressalente instalado/utilizado no local de substituição, ou equivalente, ou de melhor qualidade. | UN/quadro | 1 | UN | 0 | 0% | 0 | 0
MAT_.L2.2_15.21 | .C93. | Fornecimento e substituição indicadores de grandezas | Indicadores, medidores de grandezas, ou material instalado no local de substituição, ou equivalente, ou de melhor qualidade | R$/CJ | 1 | UN | 0 | 0% | 0 | 0
MAT_.L2.2_15.22 | .C104. | Fornecimento e substituição disjuntores | Disjuntores TRIPOLAR 25A JNG ou material instalado no local de substituição, ou equivalente, ou de melhor qualidade | R$/CJ | 1 | UN | 0 | 0% | 0 | 0
MAT_.L2.2_15.23 | .C105. | Fornecimento e substituição fusíveis | fusíveis tipo DIAZED ou NH ou CARTUCHO 5x20 12A ou material instalado no local de substituição, ou equivalente, ou de melhor qualidade | R$/CJ | 1 | UN | 0 | 0% | 0 | 0
MAT_.L2.2_15.24 | .C101. | Fornecimento e substituição resistência desumidificadora (de aquecimento) | resistência desumidificadora, ou material/sobressalente instalado/utilizado no local de substituição, ou equivalente, ou de melhor qualidade | R$/UN | 1 | UN | 0 | 0% | 0 | 0
MAT_.L2.2_15.25 | .C106. | Fornecimento e substituição contatoras | Contatoras, tipo modelo WEG CWM105 24Vac tripolar, ou material instalado no local de substituição, ou equivalente, ou de melhor qualidade | R$/UN | 1 | UN | 0 | 0% | 0 | 0
MAT_.L2.2_15.26 | .C108. | Aplicação teste de funcionamento (simulado e real) do Painel de Controle local do Grupo Gerador, a bordo, com emissão de Relatório | sem material | - | -
MAT_.L2.2_15.27 | .C109. | transporte de pessoal; mobilização e desmobilização | transporte de pessoal para/de BNA ; mobilizacao e desmobilizacao - 03 pessoas por 05 dias lote 2 |  | 1 |  | 0 | 0% | 0 | 0
MAT_.L2.2_15.28 | .C110. | Transferência do QCCGDG de/para oficina da empresa contratada para/de Base Naval com o caminhão; transferência do Quadro de Comando e Controle de Grupo Diesel Gerador de/para caminhão para/de convés do navio com o guindaste; transferência do CCGDG de/para convés do navio para/de praça de máquinas com a talha ; instalação com ajustes do quadro/desinstalação do quadro. | transporte maquina ou equipamento em manutencao/manutenida de/para BNA lote 2. | UN/gerador | 0.53121 | UN | 0 | 0% | 0 | 0
EMPRESA : | 0
CNPJ : | 0
EMAIL : | 0
TEL : | 0
ASSINATURA: | 0
NOME DO RESPONSÁVEL: | 0
DATA: | 0
Planilha modelo elaborada por:
Franco Aldo Nunes Barbosa | Técnico de Tecnologia Militar
Guilherme Angelo Discacciati | Engenheiro de Tecnologia Militar
Air Asa Santos Pires | Engenheiro de Tecnologia Militar
Edilberto Cesar da Purificação Santos | SC Engenheiro Eletricista
Joel Augusto Gomes de Castro Júnior | SC Técnico em Eletrotécnica
Escritório de Projetos - BNA

## CALCULO_EQUIPAMENTOS
LOTE 1.1.1 – EQUIPAMENTOS CUSTO DIRETO GERADOR SEM ESCOVA(especialidade 1) | CATSER – 3158
CÓDIGO | NÚMERO DA COMPOSIÇÃO | DESCRIÇÃO DA COMPOSIÇÃO | EQUIPAMENTO | UNIDADE DE EQUIPAMENTO | NÚMERO DE EQUIPAMENTOS | UNIDADE DA PRODUTIVIDADE | COEFICIENTE DE PRODUTIVIDADE | UNIDADE | CUSTO UNITÁRIO DO EQUIPAMENTO (R$/UNIDADE) | BDI DE EQUIPAMENTO (%) | PREÇO UNITÁRIO (R$/UNIDADE) | NÚMERO DE EQUIPAMENTOS X PRODUTIVIDADE X PREÇO UNITÁRIO (R$/m²)
EQUIP_.L1.1.1.0 | .C000. | Elaboração e emissão de relatório inicial da condição do gerador e itens das composições a serem atendidas na manutenção pretendida; | Sem equipamento
EQUIP_.L1.1.1.1 | .C001. | Desinstalação e retirada do gerador da praça de máquinas para o convés do navio com a talha; transferência do gerador do convés do navio para o caminhão com o guindaste; transferência do gerador da Base Naval para a oficina da empresa contratada com o caminhão | Talha - conjunto de 03 talhas para movimentação - Equipamento para a movimentação de quadros ou equipamentos de bordo | CJ | 1 | dia/gerador | 1 | UN.dia | 0 | 0% | 0 | 0
EQUIP_.L1.1.1.2 | .C001. | Desinstalação e retirada do gerador da praça de máquinas para o convés do navio com a talha; transferência do gerador do convés do navio para o caminhão com o guindaste; transferência do gerador da Base Naval para a oficina da empresa contratada com o caminhão | Guindaste 70 ton - retirada e retorno - Equipamento para a movimentação de quadros ou equipamentos de bordo | UN | 1 | dia/gerador | 1 | UN.dia | 0 | 0% | 0 | 0
EQUIP_.L1.1.1.3 | .C001. | Desinstalação e retirada do gerador da praça de máquinas para o convés do navio com a talha; transferência do gerador do convés do navio para o caminhão com o guindaste; transferência do gerador da Base Naval para a oficina da empresa contratada com o caminhão | Caminhão/automóvel Equipamento para o transporte para retirada e devolução de quadros ou equipamentos de bordo da Base Naval de Aratu | UN | 1 | dia/gerador | 1 | UN.dia | 0 | 0% | 0 | 0
EQUIP_.L1.1.1.4 | .C02. | Medição da resistência de isolamento do estator principal; do rotor principal; do estator da excitatriz; do rotor da execitatriz | Megômetro Equipamento para a medição da resistência de isolamento dos elementos de quadro elétrico e outros. | UN | 1 | medição/gerador | 1 | UN.dia | 0 | 0% | 0 | 0
EQUIP_.L1.1.1.5 | .C03. | Limpeza dos enrolamentos do estator principal; do rotor principal; do estator da excitatriz; do rotor da excitatriz; das carcaças; das venezianas; das grades; das defletoras; drenar água condensada; limpar o interior das caixas de ligação; passar ar comprimido através dos canais de ventilação no pacote de chapas do estator, rotor e mancais. | Sem equipamento
EQUIP_.L1.1.1.6 | .C04. | Secagem do gerador na estufa | Estufa Equipamento para secagem do gerador | UN | 1 | secagem/gerador | 1 | UN.dia | 0 | 0% | 0 | 0
EQUIP_.L1.1.1.7 |  | Medição da resistência de isolamento do estator principal; do rotor principal; do estator da excitatriz; do rotor da execitatriz | Megômetro Equipamento para a medição da resistência de isolamento dos elementos de quadro elétrico e outros. | UN | 1 | medição/gerador | 1 | UN.dia | 0 | 0% | 0 | 0
EQUIP_.L1.1.1.8 | .C05. | Aplicação da tinta Vermelho Óxido CVP 115R no campo e na armadura do gerador | Sem equipamento
EQUIP_.L1.1.1.9 | .C06. | CORRETIVA: Rebobinamento do gerador | Sem equipamento
EQUIP_.L1.1.1.10 | .C07. | CORRETIVA: Substituição dos diodos | Sem equipamento
EQUIP_.L1.1.1.11 | .C08. | Transferência do gerador da oficina da empresa contratada para a Base Naval com o caminhão; transferência do gerador do caminhão para o convés do navio com o guindaste; transferência do gerador do convés do navio para a praça de máquinas com a talha ; instalação com alinhamento do gerador. | Caminhão/automóvel Equipamento para o transporte para retirada e devolução de quadros ou equipamentos de bordo da Base Naval de Aratu | UN | 1 | frete/gerador | 1 | UN.dia | 0 | 0% | 0 | 0
EQUIP_.L1.1.1.12 | .C08. | Transferência do gerador da oficina da empresa contratada para a Base Naval com o caminhão; transferência do gerador do caminhão para o convés do navio com o guindaste; transferência do gerador do convés do navio para a praça de máquinas com a talha ; instalação com alinhamento do gerador. | Guindaste 70 ton - retirada e retorno - Equipamento para a movimentação de quadros ou equipamentos de bordo | UN | 1 | dia/gerador | 1 | UN.dia | 0 | 0% | 0 | 0
EQUIP_.L1.1.1.13 | .C08. | Transferência do gerador da oficina da empresa contratada para a Base Naval com o caminhão; transferência do gerador do caminhão para o convés do navio com o guindaste; transferência do gerador do convés do navio para a praça de máquinas com a talha ; instalação com alinhamento do gerador. | Talha - conjunto de 03 talhas para movimentação - Equipamento para a movimentação de quadros ou equipamentos de bordo | CJ | 1 | dia/gerador | 1 | UN.dia | 0 | 0% | 0 | 0
EQUIP_.L1.1.1.14 | .C009. | Substituição dos rolamentos: 6318 ZZ e 6214 ZZ | Sem equipamento
EQUIP_.L1.1.1.15 | .C010. | Lubrificação dos mancais: LA e LOA | Sem equipamento
LOTE 1.1.2 – EQUIPAMENTOS CUSTO DIRETO GERADOR COM ESCOVA(especialidade 1) | CATSER – 3158
CÓDIGO | NÚMERO DA COMPOSIÇÃO | DESCRIÇÃO DA COMPOSIÇÃO | EQUIPAMENTO | UNIDADE DE EQUIPAMENTO | NÚMERO DE EQUIPAMENTOS | UNIDADE DA PRODUTIVIDADE | COEFICIENTE DE PRODUTIVIDADE | UNIDADE | CUSTO UNITÁRIO DO EQUIPAMENTO (R$/UNIDADE) | BDI DE EQUIPAMENTO (%) | PREÇO UNITÁRIO (R$/UNIDADE) | NÚMERO DE EQUIPAMENTOS X PRODUTIVIDADE X PREÇO UNITÁRIO (R$/m²)
EQUIP_.L1.1.2.1 | .C61. | Desinstalação e retirada do gerador da praça de máquinas para o convés do navio com a talha; transferência do gerador do convés do navio para o caminhão com o guindaste; transferência do gerador da Base Naval para a oficina da empresa contratada com o caminhão | Talha - conjunto de 03 talhas para movimentação - Equipamento para a movimentação de quadros ou equipamentos de bordo | CJ | 1 | dia/gerador | 1 | UN.dia | 0 | 0% | 0 | 0
EQUIP_.L1.1.2.2 | .C61. | Desinstalação e retirada do gerador da praça de máquinas para o convés do navio com a talha; transferência do gerador do convés do navio para o caminhão com o guindaste; transferência do gerador da Base Naval para a oficina da empresa contratada com o caminhão | Guindaste 70 ton - retirada e retorno - Equipamento para a movimentação de quadros ou equipamentos de bordo | UN | 1 | dia/gerador | 1 | UN.dia | 0 | 0% | 0 | 0
EQUIP_.L1.1.2.3 | .C61. | Desinstalação e retirada do gerador da praça de máquinas para o convés do navio com a talha; transferência do gerador do convés do navio para o caminhão com o guindaste; transferência do gerador da Base Naval para a oficina da empresa contratada com o caminhão | Caminhão/automóvel Equipamento para o transporte para retirada e devolução de quadros ou equipamentos de bordo da Base Naval de Aratu | UN | 1 | dia/gerador | 1 | UN.dia | 0 | 0% | 0 | 0
EQUIP_.L1.1.2.4 | .C62. | Medição da resistência de isolamento do estator principal; do rotor principal; do estator da excitatriz; do rotor da execitatriz | Megômetro Equipamento para a medição da resistência de isolamento dos elementos de quadro elétrico e outros. | UN | 1 | medição/gerador | 1 | UN.dia | 0 | 0% | 0 | 0
EQUIP_.L1.1.2.5 | .C63. | Limpeza dos enrolamentos do estator principal; do rotor principal; do estator da excitatriz; do rotor da execitatriz; das carcaças; das venezianas; das grades; das defletoras; drenar água condensada; limpar o interior das caixas de ligação; passar ar comprimido através dos canais de ventilação no pacote de chapas do estator, rotor e mancais. | Sem equipamento
EQUIP_.L1.1.2.6 | .C64. | Secagem do gerador na estufa | Estufa Equipamento para secagem do gerador | UN | 1 | secagem/gerador | 1 | UN.dia | 0 | 0% | 0 | 0
EQUIP_.L1.1.2.7 |  | Medição da resistência de isolamento do estator principal; do rotor principal; do estator da excitatriz; do rotor da execitatriz | Megômetro Equipamento para a medição da resistência de isolamento dos elementos de quadro elétrico e outros. | UN | 1 | medição/gerador | 1 | UN.dia | 0 | 0% | 0 | 0
EQUIP_.L1.1.2.8 | .C65. | Aplicação da tinta Vermelho Óxido CVP 115R no campo e na armadura do gerador | Sem equipamento
EQUIP_.L1.1.2.9 | .C66. | CORRETIVA: Rebobinamento do gerador | Sem equipamento
EQUIP_.L1.1.2.10 | .C67. | CORRETIVA: Substituição da escova, do porta escova e do anel coletor | Sem equipamento
EQUIP_.L1.1.2.11 | .C68. | Transferência do gerador da oficina da empresa contratada para a Base Naval com o caminhão; transferência do gerador do caminhão para o convés do navio com o guindaste; transferência do gerador do convés do navio para a praça de máquinas com a talha ; instalação com alinhamento do gerador. | Caminhão/automóvel Equipamento para o transporte para retirada e devolução de quadros ou equipamentos de bordo da Base Naval de Aratu | UN | 1 | frete/gerador | 1 | UN.dia | 0 | 0% | 0 | 0
EQUIP_.L1.1.2.12 | .C68. | Transferência do gerador da oficina da empresa contratada para a Base Naval com o caminhão; transferência do gerador do caminhão para o convés do navio com o guindaste; transferência do gerador do convés do navio para a praça de máquinas com a talha ; instalação com alinhamento do gerador. | Guindaste 70 ton - retirada e retorno - Equipamento para a movimentação de quadros ou equipamentos de bordo | UN | 1 | dia/gerador | 1 | UN.dia | 0 | 0% | 0 | 0
EQUIP_.L1.1.2.13 | .C68. | Transferência do gerador da oficina da empresa contratada para a Base Naval com o caminhão; transferência do gerador do caminhão para o convés do navio com o guindaste; transferência do gerador do convés do navio para a praça de máquinas com a talha ; instalação com alinhamento do gerador. | Talha - conjunto de 03 talhas para movimentação - Equipamento para a movimentação de quadros ou equipamentos de bordo | CJ | 1 | dia/gerador | 1 | UN.dia | 0 | 0% | 0 | 0
EQUIP_.L1.1.2.14 | .C69. | Substituição dos rolamentos: 6314 C3 e 6311 C3 | Sem equipamento
EQUIP_.L1.1.2.15 | .C70. | Lubrificação dos mancais: LA e LOA | Sem equipamento
LOTE 1.2 – EQUIPAMENTO CUSTO DIRETO QUADRO ELÉTRICO PRINCIPAL (especialidades 1 e 2) | CATSER – 3158
CÓDIGO | NÚMERO DA COMPOSIÇÃO | DESCRIÇÃO DA COMPOSIÇÃO | EQUIPAMENTO | UNIDADE DE EQUIPAMENTO | NÚMERO DE EQUIPAMENTOS | UNIDADE DA PRODUTIVIDADE | COEFICIENTE DE PRODUTIVIDADE | UNIDADE | CUSTO UNITÁRIO DO EQUIPAMENTO (R$/UNIDADE) | BDI DE EQUIPAMENTO (%) | PREÇO UNITÁRIO (R$/UNIDADE) | NÚMERO DE EQUIPAMENTOS X PRODUTIVIDADE X PREÇO UNITÁRIO (R$/m²)
EQUIP_.L1.2_5.1.1 |  | Limpar com solvente de equipamentos elétricos, secar e reapertar conexões | Talha - conjunto de 03 talhas para movimentação - Equipamento para a movimentação de quadros ou equipamentos de bordo | CJ | 1 | dia/quadro | 1 | UN.dia | 0 | 0% | 0 | 0
EQUIP_.L1.2_5.1.2 |  | Limpar com solvente de equipamentos elétricos, secar e reapertar conexões | Guindaste 70 ton - retirada e retorno - Equipamento para a movimentação de quadros ou equipamentos de bordo | UN | 1 | dia/quadro | 1 | UN.dia | 0 | 0% | 0 | 0
EQUIP_.L1.2_5.1.3 |  | Limpar com solvente de equipamentos elétricos, secar e reapertar conexões | Caminhão/automóvel Equipamento para o transporte para retirada e devolução de quadros ou equipamentos de bordo da Base Naval de Aratu | UN | 1 | frete/quadro | 1 | UN.dia | 0 | 0% | 0 | 0
EQUIP_.L1.2_5.1.4 | .C22. | Medição de isolamento trafos e afins | Megômetro Equipamento para a medição da resistência de isolamento dos elementos de quadro elétrico e outros. | UN | 1 | medição/quadro | 2 | UN.dia | 0 | 0% | 0 | 0
EQUIP_.L1.2_5.2 | .C24. | Elaboração e emissão de relatório inicial dos componentes a serem substituídos; | Sem equipamento | - | - | - | -
EQUIP_.L1.2_5.3 | .C25. | fornecimento e substituição relé comum | Sem equipamento | - | - | - | -
EQUIP_.L1.2_5.4 | .C26. | fornecimento e substituição relé temporizado | Sem equipamento | - | - | - | -
EQUIP_.L1.2_5.5 | .C27. | fornecimento e substituição sinaleira de 22 mm | Sem equipamento | - | - | - | -
EQUIP_.L1.2_5.6 | .C28. | fornecimento e substituição botoeira de comando 22 mm | Sem equipamento | - | - | - | -
EQUIP_.L1.2_5.7 | .C29. | Fornecimento e substituição Chave Comutadora Rotativa | Sem equipamento | - | - | - | -
EQUIP_.L1.2_5.8.1 | .C30. | Reparo de cartão de alarme | Osciloscópio Equipamento para reparo dos cartões e placas eletrônicas | UN | 1 | dia/quadro | 5 | UN.dia | 0 | 0% | 0 | 0
EQUIP_.L1.2_5.8.2 | .C30. | Reparo de cartão de alarme | Fonte de alimentação Equipamento para reparo dos cartões e placas eletrônicas | UN | 1 | dia/quadro | 5 | UN.dia | 0 | 0% | 0 | 0
EQUIP_.L1.2_5.9 | .C31. | Fornecimento e substituição terminais, espaguetes, identificadores | Sem equipamento | - | - | - | -
EQUIP_.L1.2_5.10 | .C32. | Execução de rotina de teste de funcionamento do Quadro e emissão de relatório final | Sem equipamento | - | - | - | -
EQUIP_.L1.2_5.11 | .C33. | Fornecimento e substituição indicadores de grandezas | Sem equipamento | - | - | - | -
EQUIP_.L1.2_5.12 | .C35. | Fornecimento e substituição disjuntores | Sem equipamento | - | - | - | -
EQUIP_.L1.2_5.13 | .C36. | Fornecimento e substituição fusíveis | Sem equipamento | - | - | - | -
EQUIP_.L1.2_5.14 | .C37. | Fornecimento e substituição contatoras | Sem equipamento | - | - | - | -
EQUIP_.L1.2_5.15 | .C38. | transporte de pessoal; mobilização e desmobilização | Sem equipamento | - | - | - | -
LOTE 2.1 – EQUIPAMENTO CUSTO DIRETO REGULADOR AUT. DE TENSÃO (especialidades 2 e 1) | CATSER – 3158
CÓDIGO | NÚMERO DA COMPOSIÇÃO | DESCRIÇÃO DA COMPOSIÇÃO | EQUIPAMENTO | UNIDADE DE EQUIPAMENTO | NÚMERO DE EQUIPAMENTOS | UNIDADE DA PRODUTIVIDADE | COEFICIENTE DE PRODUTIVIDADE | UNIDADE | CUSTO UNITÁRIO DO EQUIPAMENTO (R$/UNIDADE) | BDI DE EQUIPAMENTO (%) | PREÇO UNITÁRIO (R$/UNIDADE) | NÚMERO DE EQUIPAMENTOS X PRODUTIVIDADE X PREÇO UNITÁRIO (R$/m²)
EQUIP_.L2.1_4.1 | .C45. | Desligamento do Regulador e acessórios (transformadores, capacitores, filtros) | Sem equipamento | - | - | - | -
EQUIP_.L2.1_4.2.1 | .C46. | Limpeza do Regulador/teste de isolação | Talha, conjunto de 03 talhas para movimentação, Equipamento para a movimentação de quadros ou equipamentos de bordo | CJ | 1 | dia/AVR | 1 | UN.dia | 0 | 0% | 0 | 0
EQUIP_.L2.1_4.2.2 | .C46. | Limpeza do Regulador/teste de isolação | Guindaste - retirada e retorno Equipamento para a movimentação de quadros ou equipamentos de bordo | UN | 0 | dia/AVR | 1 | UN.dia | 0 | 0% | 0 | 0
EQUIP_.L2.1_4.2.3 | .C46. | Limpeza do Regulador/teste de isolação | Caminhão/automóvel Equipamento para o transporte para retirada e devolução de quadros ou equipamentos de bordo da Base Naval de Aratu | UN | 1 | dia/AVR | 1 | UN.dia | 0 | 0% | 0 | 0
EQUIP_.L2.1_4.2.4 | .C46. | Limpeza do Regulador/teste de isolação | Megômetro Equipamento para a medição da resistência de isolamento dos elementos de quadro elétrico e outros. | UN | 1 | dia/AVR | 1 | UN.dia | 0 | 0% | 0 | 0
EQUIP_.L2.1_4.3 | .C47. | Fornecimento e substituição diodos | Sem equipamento | - | - | - | -
EQUIP_.L2.1_4.4 | .C48. | Fornecimento e substituição Tiristores | Sem equipamento | - | - | - | -
EQUIP_.L2.1_4.5 | .C49. | Fornecimento e substituição transistores | Sem equipamento | - | - | - | -
EQUIP_.L2.1_4.6 | .C50. | Fornecimento e substituição resistores e capacitores | Sem equipamento | - | - | - | -
EQUIP_.L2.1_4.7 | .C51. | Fornecimento e substituição potenciômetros | Sem equipamento | - | - | - | -
EQUIP_.L2.1_4.8 | .C52. | Fornecimento e substituição transformadores | Sem equipamento | - | - | - | -
EQUIP_.L2.1_4.9 | .C53. | Fornecimento e substituição filtros | Sem equipamento | - | - | - | -
EQUIP_.L2.1_4.10.1 | .C54. | Teste, reparo e aferição, com especificações e diagramações ou manuais esquemáticos respectivos ou fornecimento e substituição de cartões eletrônicos, procedimentos para pleno funcionamento dos sistemas, caso sejam encontrados defeitos | Osciloscópio Equipamento para reparo dos cartões e placas eletrônicas | UN | 1 | dia/AVR | 3 | UN.dia | 0 | 0% | 0 | 0
EQUIP_.L2.1_4.10.2 | .C54. | Teste, reparo e aferição, com especificações e diagramações ou manuais esquemáticos respectivos ou fornecimento e substituição de cartões eletrônicos, procedimentos para pleno funcionamento dos sistemas, caso sejam encontrados defeitos | Fonte de alimentação Equipamento para reparo dos cartões e placas eletrônicas | UN | 1 | dia/AVR | 3 | UN.dia | 0 | 0% | 0 | 0
EQUIP_.L2.1_4.11 | .C55. | Instalação a bordo | Sem equipamento | - | - | - | - | - | - | - | - | -
EQUIP_.L2.1_4.12 | .C56. | Testes com carga e ajuste dos parâmetros de funcionamento | Sem equipamento | - | - | - | - | - | - | - | - | -
LOTE 2.2 – EQUIPAMENTO CUSTO DIRETO PAINEL DE CONTROLE DE GRUPO GERADOR (especialidades 2 e 1) | CATSER – 3158
CÓDIGO | NÚMERO DA COMPOSIÇÃO | DESCRIÇÃO DA COMPOSIÇÃO | EQUIPAMENTO | UNIDADE DE EQUIPAMENTO | NÚMERO DE EQUIPAMENTOS | UNIDADE DA PRODUTIVIDADE | COEFICIENTE DE PRODUTIVIDADE | UNIDADE | CUSTO UNITÁRIO DO EQUIPAMENTO (R$/UNIDADE) | BDI DE EQUIPAMENTO (%) | PREÇO UNITÁRIO (R$/UNIDADE) | NÚMERO DE EQUIPAMENTOS X PRODUTIVIDADE X PREÇO UNITÁRIO (R$/m²)
EQUIP_.L2.2_15.1 | .C81. | Inspeção e teste do Painel de Controle Local do Grupo Gerador com emissão de relatório inicial | Sem equipamento | - | - | - | - | - | - | - | - | -
EQUIP_.L2.2_15.2.1 | .C82. | Tratamento químico (limpeza) e reaperto de conexões | Talha, conjunto de 03 talhas para movimentação, Equipamento para a movimentação de quadros ou equipamentos de bordo | CJ | 1 | dia/quadcontrol | 1 | UN.dia | 0 | 0% | 0 | 0
EQUIP_.L2.2_15.2.2 | .C82. | Tratamento químico (limpeza) e reaperto de conexões | Guindaste - retirada e retorno Equipamento para a movimentação de quadros ou equipamentos de bordo | UN | 1 | dia/quadcontrol | 1 | UN.dia | 0 | 0% | 0 | 0
EQUIP_.L2.2_15.2.3 | .C82. | Tratamento químico (limpeza) e reaperto de conexões | Caminhão/automóvel Equipamento para o transporte para retirada e devolução de quadros ou equipamentos de bordo da Base Naval de Aratu | UN | 1 | dia/quadcontrol | 1 | UN.dia | 0 | 0% | 0 | 0
EQUIP_.L2.2_15.2.4 | .C82. | Tratamento químico (limpeza) e reaperto de conexões | Megômetro Equipamento para a medição da resistência de isolamento dos elementos de quadro elétrico e outros. | UN | 1 | dia/quadcontrol | 1 | UN.dia | 0 | 0% | 0 | 0
EQUIP_.L2.2_15.3 | .C83. | Teste e substituição de Relés (fornecimento do navio) | Sem equipamento | - | - | - | - | - | - | - | - | -
EQUIP_.L2.2_15.4.1 | .C84. | Teste, reparo e aferição, especificações e diagramações ou manuais esquemáticos respectivos ou fornecimento e substituição de cartões eletrônicos, procedimentos para pleno funcionamento dos sistemas, caso sejam encontrados defeitos | Osciloscópio Equipamento para reparo dos cartões e placas eletrônicas | UN | 1 | dia/quadcontrol | 3 | UN.dia | 0 | 0% | 0 | 0
EQUIP_.L2.2_15.4.2 | .C84. | Teste, reparo e aferição, especificações e diagramações ou manuais esquemáticos respectivos ou fornecimento e substituição de cartões eletrônicos, procedimentos para pleno funcionamento dos sistemas, caso sejam encontrados defeitos | Fonte de alimentação Equipamento para reparo dos cartões e placas eletrônicas | UN | 1 | dia/quadcontrol | 3 | UN.dia | 0 | 0% | 0 | 0
EQUIP_.L2.2_15.5 | .C85. | Teste e reparo ou substituição do sensor de alagamento do Gerador | Sem equipamento | - | - | - | - | - | - | - | - | -
EQUIP_.L2.2_15.6.1 | .C86. | Teste, reparo e aferição, especificações e diagramações ou manuais esquemáticos respectivos ou fornecimento e substituição de cartão de alarme do sensor de alagamento do Gerador, procedimentos para pleno funcionamento, caso sejam encontrados defeitos | Osciloscópio Equipamento para reparo dos cartões e placas eletrônicas | UN | 1 | dia/quadcontrol | 3 | UN.dia | 0 | 0% | 0 | 0
EQUIP_.L2.2_15.6.2 | .C86. | Teste, reparo e aferição, especificações e diagramações ou manuais esquemáticos respectivos ou fornecimento e substituição de cartão de alarme do sensor de alagamento do Gerador, procedimentos para pleno funcionamento, caso sejam encontrados defeitos | Fonte de alimentação Equipamento para reparo dos cartões e placas eletrônicas | UN | 1 | dia/quadcontrol | 3 | UN.dia | 0 | 0% | 0 | 0
EQUIP_.L2.2_15.7.1 | .C87. | Teste, reparo e aferição, especificações e diagramações ou manuais esquemáticos respectivos ou fornecimento e substituição do Atuador elétrico de aceleração, procedimentos para pleno funcionamento dos sistemas, caso sejam encontrados defeitos | Osciloscópio Equipamento para reparo dos cartões e placas eletrônicas | UN | 1 | dia/gerador | 3 | UN.dia | 0 | 0% | 0 | 0
EQUIP_.L2.2_15.7.2 | .C87. | Teste, reparo e aferição, especificações e diagramações ou manuais esquemáticos respectivos ou fornecimento e substituição do Atuador elétrico de aceleração, procedimentos para pleno funcionamento dos sistemas, caso sejam encontrados defeitos | Fonte de alimentação Equipamento para reparo dos cartões e placas eletrônicas | UN | 1 | dia/quadcontrol | 3 | UN.dia | 0 | 0% | 0 | 0
EQUIP_.L2.2_15.8 | .C88. | Teste e aferição do pressostato | Sem equipamento | - | - | - | - | - | - | - | - | -
EQUIP_.L2.2_15.9 | .C89. | Fornecimento e substituição pressostato | Sem equipamento | - | - | - | - | - | - | - | - | -
EQUIP_.L2.2_15.10 | .C90. | Teste e aferição do termostato | Sem equipamento | - | - | - | - | - | - | - | - | -
EQUIP_.L2.2_15.11 | .C91. | Fornecimento e substituição termostato | Sem equipamento | - | - | - | - | - | - | - | - | -
EQUIP_.L2.2_15.12 | .C92. | Fornecimento e substituição pick-up magnético | Sem equipamento | - | - | - | - | - | - | - | - | -
EQUIP_.L2.2_15.13 | .C93. | Aferição indicadores | Sem equipamento | - | - | - | - | - | - | - | - | -
EQUIP_.L2.2_15.14 | .C94. | Aferição transmissor de pressão | Sem equipamento | - | - | - | - | - | - | - | - | -
EQUIP_.L2.2_15.15 | .C95. | Aferição transdutor de temperatura | Sem equipamento | - | - | - | - | - | - | - | - | -
EQUIP_.L2.2_15.16 | .C96. | Teste de sensor de velocidade | Sem equipamento | - | - | - | - | - | - | - | - | -
EQUIP_.L2.2_15.17 | .C97. | Fornecimento e substituição sensor de temperatura tipo PTC | Sem equipamento | - | - | - | - | - | - | - | - | -
EQUIP_.L2.2_15.18 | .C98. | Fornecimento e substituição sensor de temperatura tipo termopar | Sem equipamento | - | , | - | - | - | - | - | - | -
EQUIP_.L2.2_15.19 | .C99. | Fornecimento e substituição transmissor de pressão | Sem equipamento | - | - | - | - | - | - | - | - | -
EQUIP_.L2.2_15.20 | .C100. | Fornecimento e substituição transdutor de pressão | Sem equipamento | - | - | - | - | - | - | - | - | -
EQUIP_.L2.2_15.21 | .C101. | Fornecimento e substituição resistência desumidificadora | Sem equipamento | - | - | - | - | - | - | - | - | -
EQUIP_.L2.2_15.22 | .C108. | Aplicação teste de funcionamento (simulado e real) do Painel de Controle local do Grupo Gerador, a bordo, com emissão de Relatório | Sem equipamento | - | - | - | - | - | - | - | - | -
EQUIP_.L2.2_15.23 | .C103. | Fornecimento e substituição indicadores de grandezas | Sem equipamento | - | - | - | - | - | - | - | - | -
EQUIP_.L2.2_15.24 | .C104. | Fornecimento e substituição disjuntores | Sem equipamento | - | - | - | - | - | - | - | - | -
EQUIP_.L2.2_15.25 | .C105. | Fornecimento e substituição fusíveis | Sem equipamento | - | - | - | - | - | - | - | - | -
EQUIP_.L2.2_15.26 | .C106. | Fornecimento e substituição contatoras | Sem equipamento | - | - | - | - | - | - | - | - | -
EQUIP_.L2.2_15.27 | .C110. | Transferência do QCCGDG de/para oficina da empresa contratada para/de Base Naval com o caminhão; transferência do Quadro de Comando e Controle de Grupo Diesel Gerador de/para caminhão para/de convés do navio com o guindaste; transferência do CCGDG de/para convés do navio para/de praça de máquinas com a talha ; instalação com ajustes do quadro/desinstalação do quadro. | Caminhão/automóvel Equipamento para o transporte para retirada e devolução de quadros ou equipamentos de bordo da Base Naval de Aratu | UN | 1 | frete/gerador | 1 | UN.dia | 0 | 0% | 0 | 0
EQUIP_.L2.2_15.28 | .C110. | Transferência do QCCGDG de/para oficina da empresa contratada para/de Base Naval com o caminhão; transferência do Quadro de Comando e Controle de Grupo Diesel Gerador de/para caminhão para/de convés do navio com o guindaste; transferência do CCGDG de/para convés do navio para/de praça de máquinas com a talha ; instalação com ajustes do quadro/desinstalação do quadro. | Guindaste 70 ton - retirada e retorno - Equipamento para a movimentação de quadros ou equipamentos de bordo | UN | 1 | dia/gerador | 1 | UN.dia | 0 | 0% | 0 | 0
EQUIP_.L2.2_15.29 | .C110. | Transferência do QCCGDG de/para oficina da empresa contratada para/de Base Naval com o caminhão; transferência do Quadro de Comando e Controle de Grupo Diesel Gerador de/para caminhão para/de convés do navio com o guindaste; transferência do CCGDG de/para convés do navio para/de praça de máquinas com a talha ; instalação com ajustes do quadro/desinstalação do quadro. | Talha - conjunto de 03 talhas para movimentação - Equipamento para a movimentação de quadros ou equipamentos de bordo | CJ | 1 | dia/gerador | 1 | UN.dia | 0 | 0% | 0 | 0
EMPRESA : | 0
CNPJ : | 0
EMAIL : | 0
TEL : | 0
ASSINATURA: | 0
NOME DO RESPONSÁVEL: | 0
DATA: | 0
Planilha modelo elaborada por:
Franco Aldo Nunes Barbosa | Técnico de Tecnologia Militar
Guilherme Angelo Discacciati | Engenheiro de Tecnologia Militar
Air Asa Santos Pires | Engenheiro de Tecnologia Militar
Edilberto Cesar da Purificação Santos | SC Engenheiro Eletricista
Joel Augusto Gomes de Castro Júnior | SC Técnico em Eletrotécnica
Escritório de Projetos - BNA

## RESUMO_ANALITICO_LOTE_1
Marinha do Brasil
Licitação por Pregão Eletrônico modalidade serviços continuados sob demanda para futura e eventual contratação de serviço especializado de manutenção preventiva e corretiva de subsistemas correlatos a gerador elétrico - Gerador Síncrono e Assíncrono _ até 400 Kva; Quadro Elétrico Principal; AVR-Regulador Automático de Tensão; Quadro Comando Grupo Gerador
LOTE 1
LOTE 1.1.1 - RESUMO – GERADOR SEM ESCOVA
CÓDIGO | NÚMERO DA COMPOSIÇÃO | DESCRIÇÃO DA COMPOSIÇÃO | PRODUÇÃO TOTAL (gerador) | PREÇO UNITÁRIO DA MÃO DE OBRA (R$/gerador) | PREÇO UNITÁRIO DO MATERIAL (R$/gerador) | PREÇO UNITÁRIO DO EQUIPAMENTO (R$/gerador) | PREÇO UNITÁRIO DA COMPOSIÇÃO (R$/gerador) | PREÇO DA PRODUÇÃO TOTAL (R$) PREÇO TOTAL DA COMPOSIÇÃO y=(az+bx+cx)(R$)
RES_.L1.1.1.00 | C000 | Elaboração e emissão de relatório inicial da condição do gerador sem escova e itens das composições a serem atendidas na manutenção pretendida; | 4 | 0 | 0 | 0 | 0 | 0
RES_.L1.1.1.01 | C001 | Desinstalação e retirada do gerador da praça de máquinas para o convés do navio com a talha; transferência do gerador do convés do navio para o caminhão com o guindaste; transferência do gerador da Base Naval para a oficina da empresa contratada com o caminhão | 1 | 0 | 0 | 0 | 0 | 0
RES_.L1.1.1.02 | C02 | Medição da resistência de isolamento do estator principal; do rotor principal; do estator da excitatriz; do rotor da excitatriz | 8 | 0 | 0 | 0 | 0 | 0
RES_.L1.1.1.03 | C03 | Limpeza dos enrolamentos do estator principal; do rotor principal; do estator da excitatriz; do rotor da excitatriz; das carcaças; das venezianas; das grades; das defletoras; drenagem água condensada; limpeza do interior das caixas de ligação; passagem ar comprimido através dos canais de ventilação no pacote de chapas do estator, rotor e mancais. | 4 | 0 | 0 | 0 | 0 | 0
RES_.L1.1.1.04 | C04 | Secagem do gerador na estufa | 4 | 0 | 0 | 0 | 0 | 0
RES_.L1.1.1.05 | C05 | Aplicação da tinta Vermelho Óxido CVP 115R no campo e na armadura do gerador | 4 | 0 | 0 | 0 | 0 | 0
RES_.L1.1.1.06 | C06 | CORRETIVA: Rebobinamento do gerador | 1 | 0 | 0 | 0 | 0 | 0
RES_.L1.1.1.07 | C07 | CORRETIVA: Substituição dos diodos | 3 | 0 | 0 | 0 | 0 | 0
RES_.L1.1.1.08 | C08 | Transferência do gerador da oficina da empresa contratada para a Base Naval com o caminhão; transferência do gerador do caminhão para o convés do navio com o guindaste; transferência do gerador do convés do navio para a praça de máquinas com a talha ; instalação com alinhamento do gerador. | 1 | 0 | 0 | 0 | 0 | 0
RES_.L1.1.1.09 | C009 | Substituição dos rolamentos: 6318 ZZ e 6214 ZZ | 4 | 0 | 0 | 0 | 0 | 0
RES_.L1.1.1.10 | C010 | Lubrificação dos mancais: LA e LOA | 4 | 0 | 0 | 0 | 0 | 0
RES_.L1.1.1.11 | C013 | Aplicação teste de funcionamento (simulado e real) do gerador sem escova, a bordo, com emissão de Relatório; com execução de rotina de teste de funcionamento do gerador sem escova e emissão de relatório final, com ações e soluções adotadas para o funcionamento do gerador sem escova | 4 | 0 | 0 | 0 | 0 | 0
RES_.L1.1.1.12 | C011 | Tec.SST – acompanhamento serviços executados | 4 | 0 | 0 | 0 | 0 | 0
RES_.L1.1.1.13 | C012 | transporte de pessoal; mobilização e desmobilização | 2 | 0 | 0 | 0 | 0 | 0
PREP_.L1.1.1 | [7 empty] | 0
LOTE 1.1.2 - RESUMO GERADOR COM ESCOVA
CÓDIGO | NÚMERO DA COMPOSIÇÃO | DESCRIÇÃO DA COMPOSIÇÃO | PRODUÇÃO TOTAL (gerador) | PREÇO UNITÁRIO DA MÃO DE OBRA (R$/gerador) | PREÇO UNITÁRIO DO MATERIAL (R$/gerador) | PREÇO UNITÁRIO DO EQUIPAMENTO (R$/gerador) | PREÇO UNITÁRIO DA COMPOSIÇÃO (R$/gerador) | PREÇO DA PRODUÇÃO TOTAL (R$)
RES_.L1.1.2.00 | C60 | Elaboração e emissão de relatório inicial da condição do gerador com escova e itens das composições a serem atendidas na manutenção pretendida; | 4 | 0 | 0 | 0 | 0 | 0
RES_.L1.1.2.01 | C61 | Desinstalação e retirada do gerador da praça de máquinas para o convés do navio com a talha; transferência do gerador do convés do navio para o caminhão com o guindaste; transferência do gerador da Base Naval para a oficina da empresa contratada com o caminhão | 1 | 0 | 0 | 0 | 0 | 0
RES_.L1.1.2.02 | C62 | Medição da resistência de isolamento do estator principal; do rotor principal; do estator da excitatriz; do rotor da execitatriz | 8 | 0 | 0 | 0 | 0 | 0
RES_.L1.1.2.03 | C63 | Limpeza dos enrolamentos do estator principal; do rotor principal; do estator da excitatriz; do rotor da excitatriz; das carcaças; das venezianas; das grades; das defletoras; drenagem água condensada; limpeza do interior das caixas de ligação; passagem ar comprimido através dos canais de ventilação no pacote de chapas do estator, rotor e mancais. | 4 | 0 | 0 | 0 | 0 | 0
RES_.L1.1.2.04 | C64 | Secagem do gerador na estufa | 4 | 0 | 0 | 0 | 0 | 0
RES_.L1.1.2.05 | C65 | Aplicação da tinta Vermelho Óxido CVP 115R no campo e na armadura do gerador | 4 | 0 | 0 | 0 | 0 | 0
RES_.L1.1.2.06 | C66 | CORRETIVA: Rebobinamento do gerador | 1 | 0 | 0 | 0 | 0 | 0
RES_.L1.1.2.07 | C67 | CORRETIVA: Substituição da escova, do porta escova e do anel coletor | 1 | 0 | 0 | 0 | 0 | 0
RES_.L1.1.2.08 | C68 | Transferência do gerador da oficina da empresa contratada para a Base Naval com o caminhão; transferência do gerador do caminhão para o convés do navio com o guindaste; transferência do gerador do convés do navio para a praça de máquinas com a talha ; instalação com alinhamento do gerador. | 1 | 0 | 0 | 0 | 0 | 0
RES_.L1.1.2.09 | C69 | Substituição dos rolamentos: 6314 C3 e 6311 C3 | 4 | 0 | 0 | 0 | 0 | 0
RES_.L1.1.2.10 | C70 | Lubrificação dos mancais: LA e LOA | 4 | 0 | 0 | 0 | 0 | 0
RES_.L1.1.2.11 | C73 | Aplicação teste de funcionamento (simulado e real) do gerador com escova, a bordo, com emissão de Relatório; com execução de rotina de teste de funcionamento do gerador com escova e emissão de relatório final, com ações e soluções adotadas para o funcionamento do gerador com escova | 4 | 0 | 0 | 0 | 0 | 0
RES_.L1.1.2.12 | C71 | Tec.SST – acompanhamento serviços executados | 4 | 0 | 0 | 0 | 0 | 0
RES_.L1.1.2.13 | C72 | transporte de pessoal; mobilização e desmobilização | 2 | 0 | 0 | 0 | 0 | 0
PREP_.L1.1.2 | [7 empty] | 0
LOTE 1.2 - RESUMO – QUADRO ELETRICO PRINCIPAL
CÓDIGO | NÚMERO DA COMPOSIÇÃO | DESCRIÇÃO DA COMPOSIÇÃO | PRODUÇÃO TOTAL (quadro) | PREÇO UNITÁRIO DA MÃO DE OBRA (R$/quadro) | PREÇO UNITÁRIO DO MATERIAL (R$/quadro) | PREÇO UNITÁRIO DO EQUIPAMENTO (R$/quadro) | PREÇO UNITÁRIO DA COMPOSIÇÃO (R$/quadro) | PREÇO DA PRODUÇÃO TOTAL (R$)
RES_.L1.2.00 | C24 | Elaboração e emissão de relatório inicial da condição do quadro elétrico principal (QEP) e itens das composições a serem atendidas na manutenção pretendida; | 2 | 0 | 0 | 0 | 0 | 0
RES_.L1.2.01 | C23 | Limpeza com solvente de equipamentos elétricos, secagem e reaperto de conexões | 2 | 0 | 0 | 0 | 0 | 0
RES_.L1.2.02 | C22 | Medição da resistência de isolamento do estator principal; do rotor principal; do estator da excitatriz; do rotor da execitatriz | 2 | 0 | 0 | 0 | 0 | 0
RES_.L1.2.03 | C25 | fornecimento e substituição relé comum | 2 | 0 | 0 | 0 | 0 | 0
RES_.L1.2.04 | C26 | fornecimento e substituição relé temporizado | 2 | 0 | 0 | 0 | 0 | 0
RES_.L1.2.05 | C27 | fornecimento e substituição sinaleira de 22 mm | 2 | 0 | 0 | 0 | 0 | 0
RES_.L1.2.06 | C28 | fornecimento e substituição botoeira de comando 22 mm | 2 | 0 | 0 | 0 | 0 | 0
RES_.L1.2.07 | C29 | Fornecimento e substituição Chave Comutadora Rotativa | 2 | 0 | 0 | 0 | 0 | 0
RES_.L1.2.08 | C30 | Reparo de cartão de alarme Teste, reparo e aferição, especificações e diagramações ou manuais esquemáticos respectivos e fornecimento e substituição de cartão de alarme, procedimentos para pleno funcionamento dos sistemas, caso sejam encontrados defeitos | 2 | 0 | 0 | 0 | 0 | 0
RES_.L1.2.09 | C31 | Fornecimento e substituição terminais, espaguetes, identificadores | 2 | 0 | 0 | 0 | 0 | 0
RES_.L1.2.10 | C33 | Aferição, fornecimento, sustituição indicador/medidor de grandeza | 2 | 0 | 0 | 0 | 0 | 0
RES_.L1.2.11 | C34 | Tec.SST – acompanhamento serviços executados | 2 | 0 | 0 | 0 | 0 | 0
RES_.L1.2.12 | C35 | Fornecimento e substituição disjuntores | 2 | 0 | 0 | 0 | 0 | 0
RES_.L1.2.13 | C36 | Fornecimento e substituição fusíveis | 2 | 0 | 0 | 0 | 0 | 0
RES_.L1.2.14 | C37 | Fornecimento e substituição contatoras | 2 | 0 | 0 | 0 | 0 | 0
RES_.L1.2.15 | C32 | Aplicação teste de funcionamento (simulado e real) do QEP, a bordo, com emissão de Relatório; com execução de rotina de teste de funcionamento do QEP e emissão de relatório final, com ações e soluções adotadas para o funcionamento do quadro elétrico principal | 2 | 0 | 0 | 0 | 0 | 0
RES_.L1.2.16 | C38 | transporte de pessoal; mobilização e desmobilização | 2 | 0 | 0 | 0 | 0 | 0
PREP_.L1.2 | [7 empty] | 0
PRET_.IND_.L1_5 | EQUIPAMENTO INDIRETO – LOTE 1 – PREÇO TOTAL | [6 empty] | 0
PRET_.L1 |  | PREÇO TOTAL DO LOTE 1 | [5 empty] | 0
EMPRESA : | 0
CNPJ : | 0
EMAIL : | 0
TEL : | 0
ASSINATURA: | 0
NOME DO RESPONSÁVEL: | 0
DATA: | 0
Planilha modelo elaborada por:
Franco Aldo Nunes Barbosa |  | Técnico de Tecnologia Militar
Guilherme Angelo Discacciati |  | Engenheiro de Tecnologia Militar
Air Asa Santos Pires |  | Engenheiro de Tecnologia Militar
Edilberto Cesar da Purificação Santos |  | SC Engenheiro Eletricista
Joel Augusto Gomes de Castro Júnior |  | SC Técnico em Eletrotécnica
Escritório de Projetos - BNA

## RESUMO_ANALITICO_LOTE_2
Marinha do Brasil
Licitação por Pregão Eletrônico modalidade serviços continuados sob demanda para futura e eventual contratação de serviço especializado de manutenção preventiva e corretiva de subsistemas correlatos a gerador elétrico - Gerador Síncrono e Assíncrono _ até 400 Kva; Quadro Elétrico Principal; AVR-Regulador Automático de Tensão; Quadro Comando Grupo Gerador
LOTE 2
LOTE 2.1 - RESUMO REG. AUTOM. TENSÃO
CÓDIGO | NÚMERO DA COMPOSIÇÃO | DESCRIÇÃO DA COMPOSIÇÃO | PRODUÇÃO TOTAL (UN) | PREÇO UNITÁRIO DA MÃO DE OBRA (R$/AVR) | PREÇO UNITÁRIO DO MATERIAL (R$/AVR) | PREÇO UNITÁRIO DO EQUIPAMENTO (R$/AVR) | PREÇO UNITÁRIO DA COMPOSIÇÃO (R$/AVR) | PREÇO DA PRODUÇÃO TOTAL (R$)
RES_.L2.1.01 | C44 | Elaboração e emissão de relatório inicial da condição do regulador automático de tensão (AVR) e itens das composições a serem atendidas na manutenção pretendida; | 2 | 0 | 0 | 0 | 0 | 0
RES_.L2.1.02 | C45 | Desligamento do Regulador e acessórios (transformadores, capacitores, filtros) | 2 | 0 | 0 | 0 | 0 | 0
RES_.L2.1.03 | C46 | Limpeza do Regulador | 2 | 0 | 0 | 0 | 0 | 0
RES_.L2.1.04 | C47 | Fornecimento e substituição diodos | 2 | 0 | 0 | 0 | 0 | 0
RES_.L2.1.05 | C48 | Fornecimento e substituição Tiristores | 2 | 0 | 0 | 0 | 0 | 0
RES_.L2.1.06 | C49 | Fornecimento e substituição transistores | 2 | 0 | 0 | 0 | 0 | 0
RES_.L2.1.07 | C50 | Fornecimento e substituição resistores e capacitores | 2 | 0 | 0 | 0 | 0 | 0
RES_.L2.1.08 | C51 | Fornecimento e substituição potenciômetros | 2 | 0 | 0 | 0 | 0 | 0
RES_.L2.1.09 | C52 | Fornecimento e substituição transformadores | 2 | 0 | 0 | 0 | 0 | 0
RES_.L2.1.10 | C53 | Fornecimento e substituição filtros | 2 | 0 | 0 | 0 | 0 | 0
RES_.L2.1.11 | C54 | Teste, reparo e aferição, especificações e diagramações ou manuais esquemáticos respectivos e fornecimento e substituição de cartões eletrônicos, procedimentos para pleno funcionamento dos sistemas, caso sejam encontrados defeitos | 2 | 0 | 0 | 0 | 0 | 0
RES_.L2.1.12 | C55 | Instalação a bordo | 2 | 0 | 0 | 0 | 0 | 0
RES_.L2.1.13 | C56 | Testes com carga e ajuste dos parâmetros de funcionamento | 2 | 0 | 0 | 0 | 0 | 0
RES_.L2.1.14 | C57 | Aplicação teste de funcionamento (simulado e real) do AVR, a bordo, com emissão de Relatório; com execução de rotina de teste de funcionamento do AVR e emissão de relatório final, com ações e soluções adotadas para o funcionamento do regulador automático | 2 | 0 | 0 | 0 | 0 | 0
RES_.L2.1.15 | C58 | Tec. SST – acompanhamento serviços executados | 2 | 0 | 0 | 0 | 0 | 0
RES_.L2.1.16 | C59 | transporte de pessoal; mobilizacao e desmobilizacao lote 2 | 2 | 0 | 0 | 0 | 0 | 0
PREP_.L2.1 | [7 empty] | 0
LOTE 2.2 - RESUMO QUADRO CONT. GRUPO DIESEL GERADOR
CÓDIGO | NÚMERO DA COMPOSIÇÃO | DESCRIÇÃO DA COMPOSIÇÃO | PRODUÇÃO TOTAL (UN) | PREÇO UNITÁRIO DA MÃO DE OBRA (R$/QCGDG) | PREÇO UNITÁRIO DO MATERIAL (R$/QCGDG) | PREÇO UNITÁRIO DO EQUIPAMENTO (R$/QCGGD) | PREÇO UNITÁRIO DA COMPOSIÇÃO (R$/QCGDG) | PREÇO DA PRODUÇÃO TOTAL (R$)
RES_.L2.2.01 | C081 | Inspeção e teste do Painel de Controle Local do Grupo Gerador com emissão de relatório inicial | 8 | 0 | 0 | 0 | 0 | 0
RES_.L2.2.02 | C82 | Tratamento químico (limpeza) e reaperto de conexões | 2 | 0 | 0 | 0 | 0 | 0
RES_.L2.2.03 | C83 | Teste e substituição de Relés (fornecimento do navio) | 8 | 0 | 0 | 0 | 0 | 0
RES_.L2.2.04 | C84 | Teste, reparo e aferição, especificações e diagramações ou manuais esquemáticos respectivos ou fornecimento e substituição de cartões eletrônicos, procedimentos para pleno funcionamento dos sistemas, caso sejam encontrados defeitos | 2 | 0 | 0 | 0 | 0 | 0
RES_.L2.2.05 | C85 | Teste e reparo ou substituição do sensor de alagamento do Gerador | 3 | 0 | 0 | 0 | 0 | 0
RES_.L2.2.06 | C86 | Teste, reparo e aferição, especificações e diagramações ou manuais esquemáticos respectivos ou fornecimento e substituição de cartão de alarme do sensor de alagamento do Gerador, procedimentos para pleno funcionamento, caso sejam encontrados defeitos | 2 | 0 | 0 | 0 | 0 | 0
RES_.L2.2.07 | C87 | Teste, reparo e aferição, especificações e diagramações ou manuais esquemáticos respectivos ou fornecimento e substituição do Atuador elétrico de aceleração, procedimentos para pleno funcionamento dos sistemas, caso sejam encontrados defeitos | 2 | 0 | 0 | 0 | 0 | 0
RES_.L2.2.08 | C88 | Teste e aferição do pressostato | 8 | 0 | 0 | 0 | 0 | 0
RES_.L2.2.09 | C89 | Fornecimento e substituição pressostato | 3 | 0 | 0 | 0 | 0 | 0
RES_.L2.2.10 | C90 | Teste e aferição do termostato | 8 | 0 | 0 | 0 | 0 | 0
RES_.L2.2.11 | C91 | Fornecimento e substituição termostato | 3 | 0 | 0 | 0 | 0 | 0
RES_.L2.2.12 | C92 | Fornecimento e substituição pick-up magnético | 3 | 0 | 0 | 0 | 0 | 0
RES_.L2.2.13 | C93 | Aferição, fornecimento, sustituição indicador/medidor de grandeza | 8 | 0 | 0 | 0 | 0 | 0
RES_.L2.2.14 | C94 | Aferição transmissor de pressão | 8 | 0 | 0 | 0 | 0 | 0
RES_.L2.2.15 | C95 | Aferição transdutor de temperatura | 8 | 0 | 0 | 0 | 0 | 0
RES_.L2.2.16 | C96 | Teste de sensor de velocidade | 8 | 0 | 0 | 0 | 0 | 0
RES_.L2.2.17 | C97 | Fornecimento e substituição sensor de temperatura tipo PTC | 3 | 0 | 0 | 0 | 0 | 0
RES_.L2.2.18 | C98 | Fornecimento e substituição sensor de temperatura tipo termopar | 3 | 0 | 0 | 0 | 0 | 0
RES_.L2.2.19 | C99 | Fornecimento e substituição transmissor de pressão | 3 | 0 | 0 | 0 | 0 | 0
RES_.L2.2.20 | C100 | Fornecimento e substituição transdutor de pressão | 3 | 0 | 0 | 0 | 0 | 0
RES_.L2.2.21 | C101 | Fornecimento e substituição resistência desumidificadora | 8 | 0 | 0 | 0 | 0 | 0
RES_.L2.2.22 | C108 | Aplicação teste de funcionamento (simulado e real) do Painel de Controle local do Grupo Gerador, a bordo, com emissão de Relatório | 8 | 0 | 0 | 0 | 0 | 0
RES_.L2.2.23 | C107 | Tec. SST – acompanhamento serviços executados | 8 | 0 | 0 | 0 | 0 | 0
RES_.L2.2.24 | C109 | transporte de pessoal para/de BNA ; mobilizacao e desmobilizacao - 03 pessoas por 05 dias lote 2 | 2 | 0 | 0 | 0 | 0 | 0
RES_.L2.2.25 | C110 | Transferência do QCCGDG de/para oficina da empresa contratada para/de Base Naval com o caminhão; transferência do Quadro de Comando e Controle de Grupo Diesel Gerador de/para caminhão para/de convés do navio com o guindaste; transferência do CCGDG de/para convés do navio para/de praça de máquinas com a talha ; instalação com ajustes do quadro/desinstalação do quadro. | 2 | 0 | 0 | 0 | 0 | 0
PREP_.L2.2 | [7 empty] | 0
PRET_.IND_.L2_4 | EQUIPAMENTO INDIRETO – LOTE 2 – PREÇO TOTAL | [6 empty] | 0
PRET_.L2 | PREÇO TOTAL DO LOTE 2 | [6 empty] | 0
EMPRESA : | 0
CNPJ : | 0
EMAIL : | 0
TEL : | 0
ASSINATURA: | 0
NOME DO RESPONSÁVEL: | 0
DATA: | 0
Planilha modelo elaborada por:
Franco Aldo Nunes Barbosa |  | Técnico de Tecnologia Militar
Guilherme Angelo Discacciati |  | Engenheiro de Tecnologia Militar
Air Asa Santos Pires |  | Engenheiro de Tecnologia Militar
Edilberto Cesar da Purificação Santos |  | SC Engenheiro Eletricista
Joel Augusto Gomes de Castro Júnior |  | SC Técnico em Eletrotécnica
Escritório de Projetos - BNA

## RESUMO_SINTETICO
Marinha do Brasil
Licitação por Pregão Eletrônico modalidade serviços continuados sob demanda para futura e eventual contratação de serviço especializado de manutenção preventiva e corretiva de subsistemas correlatos a gerador elétrico - Gerador Síncrono e Assíncrono _ até 400 Kva; Quadro Elétrico Principal; AVR-Regulador Automático de Tensão; Quadro Comando Grupo Gerador
LOTE 1
SUB-LOTE 1.1.1 - RESUMO SINTÉTICO GERADOR SEM ESCOVA
CÓDIGO | NÚMERO DA COMPOSIÇÃO | DESCRIÇÃO DA COMPOSIÇÃO | PRODUÇÃO TOTAL X (UN) | PREÇO UNITÁRIO DA COMPOSIÇÃO (R$/UN) | PREÇO TOTAL y=aX(R$)
RESAN_.L1.1.1.00 | C000 | Elaboração e emissão de relatório inicial da condição do gerador sem escova e itens das composições a serem atendidas na manutenção pretendida; | 4 | 0 | 0
RESAN_.L1.1.1.01 | C001 | Desinstalação e retirada do gerador da praça de máquinas para o convés do navio com a talha; transferência do gerador do convés do navio para o caminhão com o guindaste; transferência do gerador da Base Naval para a oficina da empresa contratada com o caminhão | 1 | 0 | 0
RESAN_.L1.1.1.02 | C02 | Medição da resistência de isolamento do estator principal; do rotor principal; do estator da excitatriz; do rotor da excitatriz | 8 | 0 | 0
RESAN_.L1.1.1.03 | C03 | Limpeza dos enrolamentos do estator principal; do rotor principal; do estator da excitatriz; do rotor da excitatriz; das carcaças; das venezianas; das grades; das defletoras; drenagem água condensada; limpeza do interior das caixas de ligação; passagem ar comprimido através dos canais de ventilação no pacote de chapas do estator, rotor e mancais. | 4 | 0 | 0
RESAN_.L1.1.1.04 | C04 | Secagem do gerador na estufa | 4 | 0 | 0
RESAN_.L1.1.1.05 | C05 | Aplicação da tinta Vermelho Óxido CVP 115R no campo e na armadura do gerador | 4 | 0 | 0
RESAN_.L1.1.1.06 | C06 | CORRETIVA: Rebobinamento do gerador | 1 | 0 | 0
RESAN_.L1.1.1.07 | C07 | CORRETIVA: Substituição dos diodos | 3 | 0 | 0
RESAN_.L1.1.1.08 | C08 | Transferência do gerador da oficina da empresa contratada para a Base Naval com o caminhão; transferência do gerador do caminhão para o convés do navio com o guindaste; transferência do gerador do convés do navio para a praça de máquinas com a talha ; instalação com alinhamento do gerador. | 1 | 0 | 0
RESAN_.L1.1.1.09 | C009 | Substituição dos rolamentos: 6318 ZZ e 6214 ZZ | 4 | 0 | 0
RESAN_.L1.1.1.10 | C010 | Lubrificação dos mancais: LA e LOA | 4 | 0 | 0
RESAN_.L1.1.1.11 | C011 | Tec.SST – acompanhamento serviços executados | 4 | 0 | 0
RESAN_.L1.1.1.12 | C012 | transporte de pessoal; mobilização e desmobilização | 2 | 0 | 0
RESAN_.L1.1.1.13 | C013 | Aplicação teste de funcionamento (simulado e real) do gerador sem escova, a bordo, com emissão de Relatório; com execução de rotina de teste de funcionamento do gerador sem escova e emissão de relatório final, com ações e soluções adotadas para o funcionamento do gerador sem escova | 4 | 0 | 0
PREP_.L1.1.1 |  |  |  |  | 0
SUB-LOTE 1.1.2 - RESUMO SINTÉTICO GERADOR COM ESCOVA
CÓDIGO | NÚMERO DA COMPOSIÇÃO | DESCRIÇÃO DA COMPOSIÇÃO | PRODUÇÃO TOTAL X(UN) | PREÇO UNITÁRIO DA COMPOSIÇÃO (R$/UN) | PREÇO TOTAL y=ax(R$)
RES_.L1.1.2.00 | C60 | Elaboração e emissão de relatório inicial da condição do gerador com escova e itens das composições a serem atendidas na manutenção pretendida; | 4 | 0 | 0
RES_.L1.1.2.01 | C61 | Desinstalação e retirada do gerador da praça de máquinas para o convés do navio com a talha; transferência do gerador do convés do navio para o caminhão com o guindaste; transferência do gerador da Base Naval para a oficina da empresa contratada com o caminhão | 1 | 0 | 0
RES_.L1.1.2.02 | C62 | Medição da resistência de isolamento do estator principal; do rotor principal; do estator da excitatriz; do rotor da execitatriz | 8 | 0 | 0
RES_.L1.1.2.03 | C63 | Limpeza dos enrolamentos do estator principal; do rotor principal; do estator da excitatriz; do rotor da excitatriz; das carcaças; das venezianas; das grades; das defletoras; drenagem água condensada; limpeza do interior das caixas de ligação; passagem ar comprimido através dos canais de ventilação no pacote de chapas do estator, rotor e mancais. | 4 | 0 | 0
RES_.L1.1.2.04 | C64 | Secagem do gerador na estufa | 4 | 0 | 0
RES_.L1.1.2.05 | C65 | Aplicação da tinta Vermelho Óxido CVP 115R no campo e na armadura do gerador | 4 | 0 | 0
RES_.L1.1.2.06 | C66 | CORRETIVA: Rebobinamento do gerador | 1 | 0 | 0
RES_.L1.1.2.07 | C67 | CORRETIVA: Substituição da escova, do porta escova e do anel coletor | 1 | 0 | 0
RES_.L1.1.2.08 | C68 | Transferência do gerador da oficina da empresa contratada para a Base Naval com o caminhão; transferência do gerador do caminhão para o convés do navio com o guindaste; transferência do gerador do convés do navio para a praça de máquinas com a talha ; instalação com alinhamento do gerador. | 1 | 0 | 0
RES_.L1.1.2.09 | C69 | Substituição dos rolamentos: 6314 C3 e 6311 C3 | 4 | 0 | 0
RES_.L1.1.2.10 | C70 | Lubrificação dos mancais: LA e LOA | 4 | 0 | 0
RES_.L1.1.2.11 | C73 | Aplicação teste de funcionamento (simulado e real) do gerador com escova, a bordo, com emissão de Relatório; com execução de rotina de teste de funcionamento do gerador com escova e emissão de relatório final, com ações e soluções adotadas para o funcionamento do gerador com escova | 4 | 0 | 0
RES_.L1.1.2.12 | C71 | Tec.SST – acompanhamento serviços executados | 4 | 0 | 0
RES_.L1.1.2.13 | C72 | transporte de pessoal; mobilização e desmobilização | 2 | 0 | 0
PREP_.L1.1.2 |  |  |  |  | 0
SUB-LOTE 1.2 - RESUMO SINTÉTICO QUADRO ELÉTRICO PRINCIPAL QEP
CÓDIGO | NÚMERO DA COMPOSIÇÃO | DESCRIÇÃO DA COMPOSIÇÃO | PRODUÇÃO TOTAL X(UN) | PREÇO UNITÁRIO DA COMPOSIÇÃO (R$/UN) | PREÇO TOTAL y=ax(R$)
RES_.L1.2.00 | C24 | Elaboração e emissão de relatório inicial da condição do quadro elétrico principal (QEP) e itens das composições a serem atendidas na manutenção pretendida; | 2 | 0 | 0
RES_.L1.2.01 | C23 | Limpeza com solvente de equipamentos elétricos, secagem e reaperto de conexões | 2 | 0 | 0
RES_.L1.2.02 | C22 | Medição da resistência de isolamento do estator principal; do rotor principal; do estator da excitatriz; do rotor da execitatriz | 2 | 0 | 0
RES_.L1.2.03 | C24 | Elaboração e emissão de relatório inicial dos componentes a serem substituídos; |  | 0 | 0
RES_.L1.2.04 | C25 | fornecimento e substituição relé comum | 2 | 0 | 0
RES_.L1.2.05 | C26 | fornecimento e substituição relé temporizado | 2 | 0 | 0
RES_.L1.2.06 | C27 | fornecimento e substituição sinaleira de 22 mm | 2 | 0 | 0
RES_.L1.2.07 | C28 | fornecimento e substituição botoeira de comando 22 mm | 2 | 0 | 0
RES_.L1.2.08 | C29 | Fornecimento e substituição Chave Comutadora Rotativa | 2 | 0 | 0
RES_.L1.2.09 | C30 | Reparo de cartão de alarme Teste, reparo e aferição, especificações e diagramações ou manuais esquemáticos respectivos e fornecimento e substituição de cartão de alarme, procedimentos para pleno funcionamento dos sistemas, caso sejam encontrados defeitos | 2 | 0 | 0
RES_.L1.2.10 | C31 | Fornecimento e substituição terminais, espaguetes, identificadores | 2 | 0 | 0
RES_.L1.2.11 | C33 | Aferição, fornecimento, sustituição indicador/medidor de grandeza | 2 | 0 | 0
RES_.L1.2.12 | C34 | Tec.SST – acompanhamento serviços executados | 2 | 0 | 0
RES_.L1.2.13 | C35 | Fornecimento e substituição disjuntores | 2 | 0 | 0
RES_.L1.2.14 | C36 | Fornecimento e substituição fusíveis | 2 | 0 | 0
RES_.L1.2.15 | C37 | Fornecimento e substituição contatoras | 2 | 0 | 0
RES_.L1.2.16 | C32 | Aplicação teste de funcionamento (simulado e real) do QEP, a bordo, com emissão de Relatório; com execução de rotina de teste de funcionamento do QEP e emissão de relatório final, com ações e soluções adotadas para o funcionamento do quadro elétrico principal | 2 | 0 | 0
RES_.L1.2.17 | C38 | transporte de pessoal; mobilização e desmobilização | 2 | 0 | 0
PREP_.L1.2 |  |  |  |  | 0
PRET_.IND_.L1_5 | EQUIPAMENTO INDIRETO – LOTE 1 – PREÇO POR MÊS |  |  |  | 0
PRET_.IND_.L1_5 | EQUIPAMENTO INDIRETO – LOTE 1 – PREÇO TOTAL |  |  |  | 0
PRET__.L1 | PREÇO TOTAL DO LOTE 1 |  |  |  | 0
LOTE 2
SUB-LOTE 2.1 - RESUMO REGULADOR AUTOMÁTICO DE TENSÃO AVR
CÓDIGO | NÚMERO DA COMPOSIÇÃO | DESCRIÇÃO DA COMPOSIÇÃO | PRODUÇÃO TOTAL X(UN) | PREÇO UNITÁRIO DA COMPOSIÇÃO (R$/UN) | PREÇO TOTAL y=ax(R$)
RES_.L2.1.01 | C44 | Elaboração e emissão de relatório inicial da condição do regulador automático de tensão (AVR) e itens das composições a serem atendidas na manutenção pretendida; | 2 | 0 | 0
RES_.L2.1.02 | C45 | Desligamento do Regulador e acessórios (transformadores, capacitores, filtros) | 2 | 0 | 0
RES_.L2.1.03 | C46 | Limpeza do Regulador | 2 | 0 | 0
RES_.L2.1.04 | C47 | Fornecimento e substituição diodos | 2 | 0 | 0
RES_.L2.1.05 | C48 | Fornecimento e substituição Tiristores | 2 | 0 | 0
RES_.L2.1.06 | C49 | Fornecimento e substituição transistores | 2 | 0 | 0
RES_.L2.1.07 | C50 | Fornecimento e substituição resistores e capacitores | 2 | 0 | 0
RES_.L2.1.08 | C51 | Fornecimento e substituição potenciômetros | 2 | 0 | 0
RES_.L2.1.09 | C52 | Fornecimento e substituição transformadores | 2 | 0 | 0
RES_.L2.1.10 | C53 | Fornecimento e substituição filtros | 2 | 0 | 0
RES_.L2.1.11 | C54 | Teste, reparo e aferição, especificações e diagramações ou manuais esquemáticos respectivos e fornecimento e substituição de cartões eletrônicos, procedimentos para pleno funcionamento dos sistemas, caso sejam encontrados defeitos | 2 | 0 | 0
RES_.L2.1.12 | C55 | Instalação a bordo | 2 | 0 | 0
RES_.L2.1.13 | C56 | Testes com carga e ajuste dos parâmetros de funcionamento | 2 | 0 | 0
RES_.L2.1.14 | C57 | Aplicação teste de funcionamento (simulado e real) do AVR, a bordo, com emissão de Relatório; com execução de rotina de teste de funcionamento do AVR e emissão de relatório final, com ações e soluções adotadas para o funcionamento do regulador automático | 2 | 0 | 0
RES_.L2.1.15 | C58 | Tec. SST – acompanhamento serviços executados | 2 | 0 | 0
RES_.L2.1.16 | C59 | transporte de pessoal; mobilização e desmobilização | 2 | 0 | 0
PREP_.L2.1 |  |  |  |  | 0
SUB-LOTE 2.2 - RESUMO SINTÉTICO QUADRO COMANDO CONTROLE GRUPO DIESEL GERADOR
CÓDIGO | NÚMERO DA COMPOSIÇÃO | DESCRIÇÃO DA COMPOSIÇÃO | PRODUÇÃO TOTAL X(UN) | PREÇO UNITÁRIO DA COMPOSIÇÃO (R$/UN) | PREÇO TOTAL y=ax(R$)
RES_.L2.2.01 | C081 | Inspeção e teste do Painel de Controle Local do Grupo Gerador com emissão de relatório inicial | 8 | 0 | 0
RES_.L2.2.02 | C82 | Tratamento químico (limpeza) e reaperto de conexões | 2 | 0 | 0
RES_.L2.2.03 | C83 | Teste e substituição de Relés (fornecimento do navio) | 8 | 0 | 0
RES_.L2.2.04 | C84 | Teste, reparo e aferição, especificações e diagramações ou manuais esquemáticos respectivos ou fornecimento e substituição de cartões eletrônicos, procedimentos para pleno funcionamento dos sistemas, caso sejam encontrados defeitos | 2 | 0 | 0
RES_.L2.2.05 | C85 | Teste e reparo ou substituição do sensor de alagamento do Gerador | 3 | 0 | 0
RES_.L2.2.06 | C86 | Teste, reparo e aferição, especificações e diagramações ou manuais esquemáticos respectivos ou fornecimento e substituição de cartão de alarme do sensor de alagamento do Gerador, procedimentos para pleno funcionamento, caso sejam encontrados defeitos | 2 | 0 | 0
RES_.L2.2.07 | C87 | Teste, reparo e aferição, especificações e diagramações ou manuais esquemáticos respectivos ou fornecimento e substituição do Atuador elétrico de aceleração, procedimentos para pleno funcionamento dos sistemas, caso sejam encontrados defeitos | 2 | 0 | 0
RES_.L2.2.08 | C88 | Teste e aferição do pressostato | 8 | 0 | 0
RES_.L2.2.09 | C89 | Fornecimento e substituição pressostato | 3 | 0 | 0
RES_.L2.2.10 | C90 | Teste e aferição do termostato | 8 | 0 | 0
RES_.L2.2.11 | C91 | Fornecimento e substituição termostato | 3 | 0 | 0
RES_.L2.2.12 | C92 | Fornecimento e substituição pick-up magnético | 3 | 0 | 0
RES_.L2.2.13 | C93 | Aferição, fornecimento, sustituição indicador/medidor de grandeza | 8 | 0 | 0
RES_.L2.2.14 | C94 | Aferição transmissor de pressão | 8 | 0 | 0
RES_.L2.2.15 | C95 | Aferição transdutor de temperatura | 8 | 0 | 0
RES_.L2.2.16 | C96 | Teste de sensor de velocidade | 8 | 0 | 0
RES_.L2.2.17 | C97 | Fornecimento e substituição sensor de temperatura tipo PTC | 3 | 0 | 0
RES_.L2.2.18 | C98 | Fornecimento e substituição sensor de temperatura tipo termopar | 3 | 0 | 0
RES_.L2.2.19 | C99 | Fornecimento e substituição transmissor de pressão | 3 | 0 | 0
RES_.L2.2.20 | C100 | Fornecimento e substituição transdutor de pressão | 3 | 0 | 0
RES_.L2.2.21 | C101 | Fornecimento e substituição resistência desumidificadora | 8 | 0 | 0
RES_.L2.2.22 | C108 | Aplicação teste de funcionamento (simulado e real) do Painel de Controle local do Grupo Gerador, a bordo, com emissão de Relatório | 8 | 0 | 0
RES_.L2.2.23 | C107 | Tec. SST – acompanhamento serviços executados | 8 | 0 | 0
RES_.L2.2.24 | C109 | transporte de pessoal; mobilização e desmobilização | 2 | 0 | 0
RES_.L2.2.25 | C110 | Transferência do QCCGDG de/para oficina da empresa contratada para/de Base Naval com o caminhão; transferência do Quadro de Comando e Controle de Grupo Diesel Gerador de/para caminhão para/de convés do navio com o guindaste; transferência do CCGDG de/para convés do navio para/de praça de máquinas com a talha ; instalação com ajustes do quadro/desinstalação do quadro. | 2 | 0 | 0
PREP_.L2.2 |  |  |  |  | 0
PRET_.IND_.L2_4 | EQUIPAMENTO INDIRETO – LOTE 2 – PREÇO MENSAL |  |  |  | 0
PRET_.IND_.L2_4 | EQUIPAMENTO INDIRETO – LOTE 2 – PREÇO TOTAL |  |  |  | 0
PRET__.L2 | PREÇO TOTAL DO LOTE 2 |  |  |  | 0
PREGL_ | PREÇO GLOBAL |  |  |  | 0
EMPRESA : | 0
CNPJ : | 0
EMAIL : | 0
TEL : | 0
ASSINATURA: | 0
NOME DO RESPONSÁVEL: | 0
DATA: | 0
Planilha modelo elaborada por:
Franco Aldo Nunes Barbosa |  | Técnico de Tecnologia Militar
Guilherme Angelo Discacciati |  | Engenheiro de Tecnologia Militar
Air Asa Santos Pires |  | Engenheiro de Tecnologia Militar
Edilberto Cesar da Purificação Santos |  | SC Engenheiro Eletricista
Joel Augusto Gomes de Castro Júnior |  | SC Técnico em Eletrotécnica
Escritório de Projetos - BNA

## RESUMO_INSUMOS
LOTE 01: GERADOR ELÉTRICO Gerador Síncrono e Assíncrono _ até 400 Kva; Quadro Elétrico Principal | [6 empty] | CATSER – 3158
PROFISSIONAIS - CUSTO DIRETO
CÓDIGO | ITEM | PROFISSIONAL | UNIDADE | PRODUÇÃO x(UNIDADE) | PREÇO UNITÁRIO a(R$/UNIDADE) | PREÇO TOTAL y=a·x (R$) | CATSER – 3158
PROF_.L1_5.1 | 1 | Eletrotécnico | Hh | 204 | 0 | 0 | 3158
PROF_.L1_5.2 | 2 | Técnico Eletrônico | Hh | 40 | 0 | 0 | 3158
PROF_.L1_5.3 | 3 | Técnico em Eletromecânica | Hh | 40 | 0 | 0 | 3158
PROF_.L1_5.4 | 4 | Técnico Mecânico | Hh | 188 | 0 | 0 | 3158
PROF_.L1_5.5 | 5 | Marceneiro/Carpinteiro naval | Hh | 88 | 0 | 0 | 3158
PROFISSIONAIS - CUSTO INDIRETO
PROF_.IND_.L1_5.1 | 6 | Responsável Técnico com registro, ou Administrador ou Engenheiro Eletricista, ou Mecatrônico ou Eletromecânico ou SST, para apoio a execução do serviço especializado fornecido, provas de cais e mar e emissão de relatórios finais e laudos de inspeção | Hh | 88 | 0 | 0 | 3158
PROF_.IND_.L1_5.2 | 7 | Técnico em Segurança do Trabalho | Hh | 88 | 0 | 0 | 3158
PRET_.L1_5.1 |  | PREÇO TOTAL MÃO DE OBRA LOTE 01 | y1=(a1·x1+a2·x2+a3·x3+a4·x4+a5·x5+a6·x6+a7·x7)(R$) |  |  | 0
MATERIAIS - CUSTO DIRETO
CÓDIGO | ITEM | MATERIAL | UNIDADE | CONSUMO x(UNIDADE) | PREÇO UNITÁRIO a(R$/UNIDADE) | PREÇO TOTAL y=a·x (R$)
MAT_.L1_3_2.01 | 8 | solvente, ou material/sobressalente instalado/utilizado no local de substituição, ou equivalente, ou de melhor qualidade, adequado para remover graxa, óleo e outras sujeiras | R$/litro | 166 | 0 | 0
MAT_.L1_3_2.2 | 9 | trapo, ou material/sobressalente instalado/utilizado no local de substituição, ou equivalente, ou de melhor qualidade, adequado para remover graxa, óleo e outras sujeiras | R$/Kg | 15 | 0 | 0
MAT_.L1_3_2.3 | 10 | tinta Vermelho Óxido CVP 115R, ou material/sobressalente instalado/utilizado no local de substituição, ou equivalente, ou de melhor qualidade | R$/galão | 2 | 0 | 0
MAT_.L1_3_2.4 | 11 | kit para rebobinamento: fio, verniz e materiais isolantes, ou material/sobressalente instalado/utilizado no local de substituição, ou equivalente, ou de melhor qualidade | R$/kit | 2 | 0 | 0
MAT_.L1_3_2.5 | 12 | escova 16x20x40 EG 97 Nr.2136, ou material/sobressalente instalado/utilizado no local de substituição, ou equivalente, ou de melhor qualidade | R$/UN | 48 | 0 | 0
MAT_.L1_3_2.6 | 13 | porta escova LG 216, ou material/sobressalente instalado/utilizado no local de substituição, ou equivalente, ou de melhor qualidade | R$/UN | 24 | 0 | 0
MAT_.L1_3_2.7 | 14 | anel coletor, ou material/sobressalente instalado/utilizado no local de substituição, ou equivalente, ou de melhor qualidade | R$/UN | 3 | 0 | 0
MAT_.L1_3_2.8 | 15 | rolamento: 6314 C3, ou material/sobressalente instalado/utilizado no local de substituição, ou equivalente, ou de melhor qualidade | R$/UN | 4 | 0 | 0
MAT_.L1_3_2.9 | 16 | rolamento: 6311 C3, ou material/sobressalente instalado/utilizado no local de substituição, ou equivalente, ou de melhor qualidade | R$/UN | 4 | 0 | 0
MAT_.L1_3_2.10 | 17 | graxa SHELL ALVANIA 3 - 390 gramas, ou material/sobressalente instalado/utilizado no local de substituição, ou equivalente, ou de melhor qualidade | R$/UN | 4 | 0 | 0
MAT_.L1_3_1.1 | 18 | kit de diodos: três diodos DS6 rosca M8 45A/1.200V AND ; três diodos DS6 rosca M8 45A/1.200V CAT, ou material/sobressalente instalado/utilizado no local de substituição, ou equivalente, ou de melhor qualidade | R$/kit | 3 | 0 | 0
MAT_.L1_3_1.2 | 19 | rolamento: 6318 ZZ, ou material/sobressalente instalado/utilizado no local de substituição, ou equivalente, ou de melhor qualidade | R$/UN | 4 | 0 | 0
MAT_.L1_3_1.3 | 20 | rolamento: 6214 ZZ, ou material/sobressalente instalado/utilizado no local de substituição, ou equivalente, ou de melhor qualidade | R$/UN | 4 | 0 | 0
MAT_.L1_3_1.4 | 21 | graxa POLIREX EM 103 - 390 gramas, ou material/sobressalente instalado/utilizado no local de substituição, ou equivalente, ou de melhor qualidade | R$/UN | 4 | 0 | 0
MAT_.L1_5.01 | 22 | relé comum tipo modelo 16 Amperes ou especificação do material/sobressalente instalado/utilizado no local de substituição, ou equivalente, ou de melhor qualidade. | R$/UN | 2 | 0 | 0
MAT_.L1_5.2 | 23 | relé temporizado tipo modelo 7PU20, ou especificação do material/sobressalente instalado/utilizado no local de substituição, ou equivalente, ou de melhor qualidade. | R$/UN | 2 | 0 | 0
MAT_.L1_5.3 | 24 | sinaleira de 22mm tipo modelo led l20 dr2 220 V, ou especificação do material/sobressalente instalado/utilizado no local de substituição, ou equivalente, ou de melhor qualidade. | R$/UN | 2 | 0 | 0
MAT_.L1_5.4 | 25 | botoeira de comando de 22mm tipo modelo push button, ou especificação do material/sobressalente instalado/utilizado no local de substituição, ou equivalente, ou de melhor qualidade. | R$/UN | 2 | 0 | 0
MAT_.L1_5.5 | 26 | chave comutadora rotativa, ou especificação do material/sobressalente instalado/utilizado no local de substituição, ou equivalente, ou de melhor qualidade. | R$/UN | 2 | 0 | 0
MAT_.L1_5.6 | 27 | cartão de alarme, ou especificação do material/sobressalente instalado/utilizado no local de substituição, ou equivalente, ou de melhor qualidade. | R$/UN | 2 | 0 | 0
MAT_.L1_5.7 | 28 | terminais, espaguetes, identificadores, ou especificação do material/sobressalente instalado/utilizado no local de substituição, ou equivalente, ou de melhor qualidade. | R$/CJ | 2 | 0 | 0
MAT_.L1_5.8 | 29 | transporte máquina ou equipamento em manutenção/manutenida de/para BNA. | R$/UN | 2 | 0 | 0
MAT_.L1_5.9 | 30 | transporte de pessoal para/de BNA ; mobilização e desmobilização | R$/CJ | 6 | 0 | 0
MAT_.L1_5.10 | 31 | indicadores(medidores de grandezas elétricas) ou material instalado no local de substituição, ou equivalente, ou de melhor qualidade | R$/CJ | 2 | 0 | 0
MAT_.L1_5.11 | 32 | Disjuntores TRIPOLAR 25A JNG ou material instalado no local de substituição, ou equivalente, ou de melhor qualidade | R$/CJ | 2 | 0 | 0
MAT_.L1_5.12 | 33 | fusíveis tipo DIAZED ou NH ou CARTUCHO 5x20 12A ou material instalado no local de substituição, ou equivalente, ou de melhor qualidade | R$/CJ | 2 | 0 | 0
MAT_.L1_5.13 | 34 | Contatoras tipo modelo WEG CWM105 24Vac tripolar (ou material instalado no local de substituição), ou equivalente, ou de melhor qualidade | R$/UN | 2 | 0 | 0
PRET_.L1_5.2 |  | PREÇO TOTAL MATERIAL LOTE 01 | y2=(a7·x7+a8·x8+a9·x9+a10·x10+a11·x11+a12·x12+a13·x13+...+a39·x39+a40·x40)(R$) |  |  | 0
EQUIPAMENTOS - CUSTO DIRETO
CÓDIGO | ITEM | EQUIPAMENTO | UNIDADE | PRODUÇÃO x(UNIDADE) | PREÇO UNITÁRIO a(R$/UNIDADE) | PREÇO TOTAL y=a·x (R$) | CATSER – 3158
EQUIP_.L1_5.1 | 35 | Estufa Equipamento para secagem do gerador | R$/ UN.dia_secagem | 8 | 0 | 0 | 3158
EQUIP_.L1_5.2 | 36 | Talha Equipamento para a movimentação de quadros ou equipamentos de bordo | CJ·dia | 4 | 0 | 0 | 3158
EQUIP_.L1_5.3 | 37 | Megômetro Equipamento para a medição da resistência de isolamento dos elementos de quadro elétrico e outros. | UN·medição | 20 | 0 | 0 | 3158
EQUIP_.L1_5.4 | 38 | Guindaste 70 ton Equipamento para a movimentação de quadros ou equipamentos de bordo | UN·dia | 4 | 0 | 0 | 3158
EQUIP_.L1_5.5 | 39 | Caminhão Equipamento para o transporte para retirada e devolução de quadros ou equipamentos de bordo da Base Naval de Aratu | UN·frete | 4 | 0 | 0 | 3158
EQUIP_.L1_5.6 | 40 | Osciloscópio Equipamento para reparo dos cartões e placas eletrônicas | UN·dia | 10 | 0 | 0 | 3158
EQUIP_.L1_5.7 | 41 | Fonte de alimentação Equipamento para reparo dos cartões e placas eletrônicas | UN·dia | 10 | 0 | 0 | 3158
PRET_.L1_5.3 |  | PREÇO TOTAL EQUIPAMENTO LOTE 01 | y3=(a41·x41+a42·x42+a43·x43+a44·x44+a45·x45)(R$) |  |  | 0
EQUIPAMENTOS - CUSTO INDIRETO - LOTE 1
CÓDIGO | ITEM | EQUIPAMENTO | UNIDADE | PRODUÇÃO x(UNIDADE) | PREÇO UNITÁRIO a(R$/UNIDADE) | PREÇO TOTAL y=a·x (R$) | CATSER – 3158
EQUIP_IND_.L1.01 | 42 | Administração local (3% do valor global estimado do contrato) | UN.ano | 1 | 0 | 0 | 3158
PRET_.IND_.L1_5 |  | PREÇO EQUIPAMENTO IND LOTE 01 | y4=(R$) |  |  | 0
PRECTOTPAR_.L1_5 |  | PREÇO TOTAL PARCIAL LOTE 01 | Ytotlote01=y1+y2+y3 |  |  | 0
PRECTOT_.L1_5 |  | PREÇO TOTAL LOTE 01 | Ytotlote01=y1+y2+y3+y4 |  |  | 0
LOTE 02- correlato Gerador Sínc. e Assínc. até 400 Kva: AVR (REGULADOR AUTOMÁTICO DE VELOCIDADE DE GERADOR) e QUADRO DE COMANDO E CONTROLE DE GERADOR | [6 empty] | CATSER – 3158
PROFISSIONAIS - CUSTO DIRETO
CÓDIGO | ITEM | PROFISSIONAL | UNIDADE | PRODUÇÃO x(UNIDADE) | PREÇO UNITÁRIO a(R$/UNIDADE) | PREÇO TOTAL y=a·x (R$) | CATSER – 3158
PROF_.L2_4.1 | 1 | Eletrotécnico | Hh | 64 | 0 | 0 | 3158
PROF_.L2_4.2 | 2 | Técnico Eletrônico | Hh | 144 | 0 | 0 | 3158
PROF_.L2_4.3 | 3 | Técnico em Eletromecânica | Hh | 144 | 0 | 0 | 3158
PROF_.L2_4.4 | 4 | Técnico Mecânico | Hh | 52 | 0 | 0 | 3158
PROF_.L2_4.5 | 5 | Marceneiro/Carpinteiro naval | Hh | 72 | 0 | 0 | 3158
PROFISSIONAIS - CUSTO INDIRETO
PROF_.IND_.L2_4.1 | 6 | Responsável Técnico com registro, ou Administrador ou Engenheiro Eletricista, ou Mecatrônico ou Eletromecânico ou SST, para apoio a execução do serviço especializado fornecido, provas de cais e mar e emissão de relatórios finais e laudos de inspeção | Hh | 72 | 0 | 0 | 3158
PROF_.IND_.L2_4.2 | 7 | Técnico em Segurança do Trabalho | Hh | 72 | 0 | 0
PRET_.L2_4.1 |  | PREÇO TOTAL MÃO DE OBRA LOTE 02 | y1=(a1·x1+a2·x2+a3·x3+a4·x4+a5·x5+a6·x6)(R$) |  |  | 0
MATERIAIS - CUSTO DIRETO
CÓDIGO | ITEM | MATERIAL | UNIDADE | CONSUMO x(UNIDADE) | PREÇO UNITÁRIO a(R$/UNIDADE) | PREÇO TOTAL y=a·x (R$)
MAT_.L2_4.01 | 8 | diodos tipo modelo baixa tensão, alta potência, ou especificação do material/sobressalente instalado/utilizado no local de substituição, ou equivalente, ou de melhor qualidade | R$/UN | 6 | 0 | 0
MAT_.L2_4.2 | 9 | tiristores tipo modelo baixa tensão, alta potência, ou especificação do material/sobressalente instalado/utilizado no local de substituição, ou equivalente, ou de melhor qualidade | R$/UN | 6 | 0 | 0
MAT_.L2_4.3 | 10 | transístores tipo modelo baixa tensão, alta potência, ou especificação do material/sobressalente instalado/utilizado no local de substituição, ou equivalente, ou de melhor qualidade | R$/UN | 2 | 0 | 0
MAT_.L2_4.4 | 11 | resistores tipo modelo 10 Ohms ou 15 Ohms x 200 Watts, ou especificação do material/sobressalente instalado/utilizado no local de substituição, ou equivalente, ou de melhor qualidade; capacitores | R$/UN | 2 | 0 | 0
MAT_.L2_4.5 | 12 | potenciômetros tipo modelo 5 kOhms x 5Watts ou 1kOhm x 3 Watts, ou especificação do material/sobressalente instalado/utilizado no local de substituição, ou equivalente, ou de melhor qualidade. | R$/UN | 2 | 0 | 0
MAT_.L2_4.6 | 13 | transformadores tipo modelo transformador de corrente (TC) ou especificação do material/sobressalente instalado/utilizado no local de substituição, ou equivalente, ou de melhor qualidade. | R$/UN | 2 | 0 | 0
MAT_.L2_4.7 | 14 | Filtros tipo VARISTOR WEG 1W, 745Vcc 550 Vca 210J/2ms; CAPACITOR tipo WEG 0,1microF,2000Vcc,630Vca, ou especificação do material/sobressalente instalado/utilizado no local de substituição, ou equivalentes, ou de melhor qualidade | R$/UN | 2 | 0 | 0
MAT_.L2_15.01 | 15 | material de limpeza química para reaperto das conexões, ou especificação do material/sobressalente instalado/utilizado no local de substituição, ou equivalente, ou de melhor qualidade. | R$/l | 50 | 0 | 0
MAT_.L2_15.2 | 16 | cartão eletrônico, ou especificação do material/sobressalente instalado/utilizado no local de substituição, ou equivalente, ou de melhor qualidade. | R$/UN | 2 | 0 | 0
MAT_.L2_15.3 | 17 | sensor de alagamento do gerador, ou especificação do material/sobressalente instalado/utilizado no local de substituição, ou equivalente, ou de melhor qualidade. | R$/UN | 2 | 0 | 0
MAT_.L2_15.4 | 18 | cartão de alarme do sensor de alagamento, ou especificação do material/sobressalente instalado/utilizado no local de substituição, ou equivalente, ou de melhor qualidade. | R$/UN | 2 | 0 | 0
MAT_.L2_15.5 | 19 | atuador elétrico de aceleração tipo modelo OPT-06 5A AM/220M E9 PAR5, ou especificação do material/sobressalente instalado/utilizado no local de substituição, ou equivalente, ou de melhor qualidade. | R$/UN | 2 | 0 | 0
MAT_.L2_15.6 | 20 | pressostato tipo modelo Novus 604 ou especificação do material/sobressalente instalado/utilizado no local de substituição, ou equivalente, ou de melhor qualidade. | R$/UN | 2 | 0 | 0
MAT_.L2_15.7 | 21 | termostato, ou especificação do material/sobressalente instalado/utilizado no local de substituição, ou equivalente, ou de melhor qualidade. | R$/UN | 2 | 0 | 0
MAT_.L2_15.8 | 22 | pick up magnético tipo KS3002 e KS3003 ou especificação do material/sobressalente instalado/utilizado no local de substituição, ou equivalente, ou de melhor qualidade. | R$/UN | 2 | 0 | 0
MAT_.L2_15.9 | 23 | sensor de temperatura PTC tipo PT-100 (KS3001A, KS3001B), ou especificação do material/sobressalente instalado/utilizado no local de substituição, ou equivalente, ou de melhor qualidade. | R$/UN | 2 | 0 | 0
MAT_.L2_15.10 | 24 | sensor de temperatura termopar, ou especificação do material/sobressalente instalado/utilizado no local de substituição, ou equivalente, ou de melhor qualidade. | R$/UN | 2 | 0 | 0
MAT_.L2_15.11 | 25 | transmissor de pressão tipo NP 400, NP 600 ou especificação do material/sobressalente instalado/utilizado no local de substituição, ou equivalente, ou de melhor qualidade. | R$/UN | 2 | 0 | 0
MAT_.L2_15.12 | 26 | transdutor de pressão tipo sensor de pressão isolado 0-10 BAR modelo KS3004 ou especificação do material/sobressalente instalado/utilizado no local de substituição, ou equivalente, ou de melhor qualidade. | R$/UN | 2 | 0 | 0
MAT_.L2_15.13 | 27 | resistência desumidificadora, ou material/sobressalente instalado/utilizado no local de substituição, ou equivalente, ou de melhor qualidade | R$/UN | 8 | 0 | 0
MAT_.L2_15.14 | 28 | transporte máquina ou equipamento em manutenção/manutenida de/para BNA. | R$/UN | 2 | 0 | 0
MAT_.L2_15.15 | 29 | transporte de pessoal para/de BNA ; mobilização e desmobilização | R$/CJ | 5 | 0 | 0
MAT_.L2_15.16 | 30 | indicadores(medidores de grandezas elétricas) ou material instalado no local de substituição, ou equivalente, ou de melhor qualidade | R$/CJ | 2 | 0 | 0
MAT_.L2_15.17 | 31 | Disjuntores TRIPOLAR 25A JNG ou material instalado no local de substituição, ou equivalente, ou de melhor qualidade | R$/CJ | 2 | 0 | 0
MAT_.L2_15.18 | 32 | fusíveis tipo DIAZED ou NH ou CARTUCHO 5x20 12A ou material instalado no local de substituição, ou equivalente, ou de melhor qualidade | R$/CJ | 2 | 0 | 0
MAT_.L2_15.19 | 33 | Contatoras tipo modelo WEG CWM105 24Vac tripolar (ou material instalado no local de substituição), ou equivalente, ou de melhor qualidade | R$/UN | 2 | 0 | 0
PRET_.L2_4.2 |  | PREÇO TOTAL MATERIAL LOTE 02 | y2=(a7·x7+a8·x8+a9·x9+a10·x10+a11·x11+a12·x12+a13·x13+...+a39·x39+a40·x40)(R$) |  |  | 0
EQUIPAMENTOS - CUSTO DIRETO
CÓDIGO | ITEM | EQUIPAMENTO | UNIDADE | PRODUÇÃO x(UNIDADE) | PREÇO UNITÁRIO a(R$/UNIDADE) | PREÇO TOTAL y=a·x (R$) | CATSER – 3158
EQUIP_.L2_4.1 | 34 | Talha Equipamento para a movimentação de quadros ou equipamentos de bordo | CJ·dia | 6 | 0 | 0 | 3158
EQUIP_.L2_4.2 | 35 | Megômetro Equipamento para a medição da resistência de isolamento dos elementos de quadro elétrico e outros. | UN·medição | 4 | 0 | 0 | 3158
EQUIP_.L2_4.3 | 36 | Guindaste 70 ton Equipamento para a movimentação de quadros ou equipamentos de bordo | UN·dia | 4 | 0 | 0 | 3158
EQUIP_.L2_4.4 | 37 | Caminhão Equipamento para o transporte para retirada e devolução de quadros ou equipamentos de bordo da Base Naval de Aratu | UN·frete | 6 | 0 | 0 | 3158
EQUIP_.L2_4.5 | 38 | Osciloscópio Equipamento para reparo dos cartões e placas eletrônicas | UN·dia | 24 | 0 | 0 | 3158
EQUIP_.L2_4.6 | 39 | Fonte de alimentação Equipamento para reparo dos cartões e placas eletrônicas | UN·dia | 24 | 0 | 0 | 3158
PRET_.L2_4.3 |  | PREÇO TOTAL EQUIPAMENTO LOTE 02 | y3=(a41·x41+a42·x42+a43·x43+a44·x44+a45·x45)(R$) |  |  | 0
EQUIPAMENTOS - CUSTO INDIRETO - LOTE 2
CÓDIGO | ITEM | EQUIPAMENTO | UNIDADE | PRODUÇÃO x(UNIDADE) | PREÇO UNITÁRIO a(R$/UNIDADE) | PREÇO TOTAL y=a·x (R$) | CATSER – 3158
EQUIP_IND_.L2.01 | 40 | Administração local (3% do valor global estimado do contrato) | UN.ano | 1 | 0 | 0 | 3158
PRET_.IND_.L2_4 |  | PREÇO EQUIPAMENTO IND LOTE 02 | y4=(R$) |  |  | 0
PRECTOTPAR_.L2_4 |  | PREÇO TOTAL PARCIAL LOTE 02 | Ytotlote02=y1+y2+y3 |  |  | 0
PRECTOT_.L2_4 |  | PREÇO TOTAL LOTE 02 | Ytotlote02=y1+y2+y3+y4 |  |  | 0
PREGL_.L1.L2 |  | PREÇO GLOBAL | yG=Ytotlote01+Ytotlote02 |  |  | 0
EMPRESA : | 0
CNPJ : | 0
EMAIL : | 0
TEL : | 0
ASSINATURA: | 0
NOME DO RESPONSÁVEL: | 0
DATA: | 0
Planilha modelo elaborada por:
Franco Aldo Nunes Barbosa |  | Técnico de Tecnologia Militar
Guilherme Angelo Discacciati |  | Engenheiro de Tecnologia Militar
Air Asa Santos Pires |  | Engenheiro de Tecnologia Militar
Edilberto Cesar da Purificação Santos |  | SC Engenheiro Eletricista
Joel Augusto Gomes de Castro Júnior |  | SC Técnico em Eletrotécnica
Escritório de Projetos - BNA

## contratos_INSUMOS
LOTE 01 - Gerador Sínc. e Assínc. até 400 Kva e correlato: QUADRO ELÉTRICO PRINCIPAL
CÓDIGO | ITEM | DESCRIÇÃO/PROFISSIONAL | UF | QTDE | PREÇO UNITÁRIO | PREÇO TOTAL
PROF_.L1_5.1 | 1 | Eletrotécnico | Hh | 204 | 0 | 0
PROF_.L1_5.2 | 2 | Técnico Eletrônico | Hh | 40 | 0 | 0
PROF_.L1_5.3 | 3 | Técnico em Eletromecânica | Hh | 40 | 0 | 0
PROF_.L1_5.4 | 4 | Técnico Mecânico | Hh | 188 | 0 | 0
PROF_.L1_5.5 | 5 | Marceneiro/Carpinteiro naval | Hh | 88 | 0 | 0
PROF_.IND_.L1_5.1 | 6 | Responsável Técnico com registro, ou Administrador ou Engenheiro Eletricista, ou Mecatrônico ou Eletromecânico ou SST, para apoio a execução do serviço especializado fornecido, provas de cais e mar e emissão de relatórios finais e laudos de inspeção | Hh | 88 | 0 | 0
PROF_.IND_.L1_5.2 | 7 | Técnico em Segurança do Trabalho | Hh | 88 | 0 | 0
PRET_.L1_5.1 |  | PREÇO TOTAL MÃO DE OBRA LOTE 01 |  |  |  | 0
MAT_.L1_3_2.01 | 8 | solvente | R$/litro | 166 | 0 | 0
MAT_.L1_3_2.2 | 9 | trapo | R$/Kg | 15 | 0 | 0
MAT_.L1_3_2.3 | 10 | tinta Vermelho Óxido CVP 115R | R$/galão | 2 | 0 | 0
MAT_.L1_3_2.4 | 11 | kit para rebobinamento: fio, verniz e materiais isolantes | R$/kit | 2 | 0 | 0
MAT_.L1_3_2.5 | 12 | escova 16x20x40 EG 97 Nr.2136 | R$/UN | 48 | 0 | 0
MAT_.L1_3_2.6 | 13 | porta escova LG 216 | R$/UN | 24 | 0 | 0
MAT_.L1_3_2.7 | 14 | anel coletor | R$/UN | 3 | 0 | 0
MAT_.L1_3_2.8 | 15 | rolamento: 6314 C3 | R$/UN | 4 | 0 | 0
MAT_.L1_3_2.9 | 16 | rolamento: 6311 C3 | R$/UN | 4 | 0 | 0
MAT_.L1_3_2.10 | 17 | graxa SHELL ALVANIA 3 - 390 gramas | R$/UN | 4 | 0 | 0
MAT_.L1_3_1.1 | 18 | kit de diodos: Três diodos DS6 rosca M8 45A/1.200V AND Três diodos DS6 rosca M8 45A/1.200V CAT | R$/kit | 3 | 0 | 0
MAT_.L1_3_1.2 | 19 | rolamento: 6318 ZZ | R$/UN | 4 | 0 | 0
MAT_.L1_3_1.3 | 20 | rolamento: 6214 ZZ | R$/UN | 4 | 0 | 0
MAT_.L1_3_1.4 | 21 | graxa POLIREX EM 103 - 390 gramas | R$/UN | 4 | 0 | 0
MAT_.L1_5.1 | 22 | relé comum tipo modelo 16 Amperes | R$/CJ | 2 | 0 | 0
MAT_.L1_5.2 | 23 | relé temporizado tipo modelo 7PU20 | R$/CJ | 2 | 0 | 0
MAT_.L1_5.3 | 24 | sinaleira de 22mm tipo modelo led l20 dr2 220 V | R$/CJ | 2 | 0 | 0
MAT_.L1_5.4 | 25 | botoeira de comando de 22mm tipo modelo push button | R$/CJ | 2 | 0 | 0
MAT_.L1_5.5 | 26 | chave comutadora rotativa | R$/CJ | 2 | 0 | 0
MAT_.L1_5.6 | 27 | cartão de alarme, ou especificação do material/sobressalente instalado/utilizado no local de substituição, ou equivalente, ou de melhor qualidade. | R$/CJ | 2 | 0 | 0
MAT_.L1_5.7 | 28 | terminais, espaguetes, identificadores | R$/CJ | 2 | 0 | 0
MAT_.L1_5.8 | 29 | transporte máquina de/para a BNA | R$/CJ | 2 | 0 | 0
MAT_.L1_5.9 | 30 | transporte de pessoal/mobilização e desmobilização | R$/CJ | 6 | 0 | 0
MAT_.L1_5.10 | 31 | indicadores(medidores de grandezas) | R$/CJ | 2 | 0 | 0
MAT_.L1_5.11 | 32 | Disjuntores TRIPOLAR 25A JNG | R$/CJ | 2 | 0 | 0
MAT_.L1_5.12 | 33 | fusíveis tipo DIAZED ou NH ou CARTUCHO 5x20 12A | R$/CJ | 2 | 0 | 0
MAT_.L1_5.13 | 34 | Contatoras tipo modelo WEG CWM105 24Vac tripolar | R$/UN | 2 | 0 | 0
PRET_.L1_5.2 |  | PREÇO TOTAL MATERIAL LOTE 01 |  |  |  | 0
EQUIP_.L1_5.1 | 35 | Estufa | R$/UN.dia | 8 | 0 | 0
EQUIP_.L1_5.2 | 36 | Talha | CJ·dia | 4 | 0 | 0
EQUIP_.L1_5.3 | 37 | Megômetro | UN·medição | 20 | 0 | 0
EQUIP_.L1_5.4 | 38 | Guindaste 70 ton | UN·dia | 4 | 0 | 0
EQUIP_.L1_5.5 | 39 | Caminhão | UN·frete | 4 | 0 | 0
EQUIP_.L1_5.6 | 40 | Osciloscópio | UN·dia | 10 | 0 | 0
EQUIP_.L1_5.7 | 41 | Fonte de alimentação | UN·dia | 10 | 0 | 0
PRET_.L1_5.3 |  | PREÇO TOTAL EQUIPAMENTO LOTE 01 |  |  |  | 0
EQUIP_IND_.L1.01 | 42 | Administração local | UN.ano | 1 | 0 | 0
PRET_.IND_.L1_5 |  | PREÇO EQUIPAMENTO IND LOTE 01 |  |  |  | 0
PRECTOTPAR_.L1_5 |  | PREÇO TOTAL PARCIAL LOTE 01 |  |  |  | 0
PRECTOT_.L1_5 |  | PREÇO TOTAL LOTE 01 |  |  |  | 0
OBS.: |  | para todos materiais e suas descrições, complementa-se a especificação com o texto “ou especificação do material/sobressalente instalado/utilizado no local de substituição, ou equivalente, ou de melhor qualidade.”
LOTE 02- correlato Gerador Sínc. e Assínc. até 400 Kva: AVR (REGULADOR AUTOMÁTICO DE VELOCIDADE DE GERADOR) e QUADRO DE COMANDO E CONTROLE DE GERADOR
CÓDIGO | ITEM | DESCRIÇÃO/PROFISSIONAL | UF | QTDE | PREÇO UNITÁRIO | PREÇO TOTAL
PROF_.L2_4.1 | 1 | Eletrotécnico | Hh | 64 | 0 | 0
PROF_.L2_4.2 | 2 | Técnico Eletrônico | Hh | 144 | 0 | 0
PROF_.L2_4.3 | 3 | Técnico em Eletromecânica | Hh | 144 | 0 | 0
PROF_.L2_4.4 | 4 | Técnico Mecânico | Hh | 52 | 0 | 0
PROF_.L2_4.5 | 5 | Marceneiro/Carpinteiro naval | Hh | 72 | 0 | 0
PROF_.IND_.L2_4.1 | 6 | Responsável Técnico com registro, ou Administrador ou Engenheiro Eletricista, ou Mecatrônico ou Eletromecânico ou SST, para apoio a execução do serviço especializado fornecido, provas de cais e mar e emissão de relatórios finais e laudos de inspeção | Hh | 72 | 0 | 0
PROF_.IND_.L2_4.2 | 7 | Técnico em Segurança do Trabalho | Hh | 72 | 0 | 0
PRET_.L2_4.1 |  | PREÇO TOTAL MÃO DE OBRA LOTE 02 |  |  |  | 0
MAT_.L2_4.1 | 8 | diodos tipo modelo baixa tensão, alta potência | R$/UN | 6 | 0 | 0
MAT_.L2_4.2 | 9 | tiristores tipo modelo baixa tensão, alta potência | R$/UN | 6 | 0 | 0
MAT_.L2_4.3 | 10 | transístores tipo modelo baixa tensão, alta potência | R$/UN | 2 | 0 | 0
MAT_.L2_4.4 | 11 | resistores tipo modelo 10 Ohms ou 15 Ohms x 200 Watts | R$/UN | 2 | 0 | 0
MAT_.L2_4.5 | 12 | potenciômetros tipo modelo 5 kOhms x 5Watts ou 1kOhm x 3 Watts | R$/UN | 2 | 0 | 0
MAT_.L2_4.6 | 13 | transformadores tipo modelo transformador de corrente (TC) | R$/UN | 2 | 0 | 0
MAT_.L2_4.7 | 14 | Filtros tipo VARISTOR WEG 1W, 745Vcc 550 Vca 210J/2ms; CAPACITOR tipo WEG 0,1microF,2000Vcc,630Vca | R$/UN | 2 | 0 | 0
MAT_.L2_15.01 | 15 | material de limpeza química para reaperto das conexões | R$/litro | 50 | 0 | 0
MAT_.L2_15.2 | 16 | cartão eletrônico, ou especificação do material/sobressalente instalado/utilizado no local de substituição, ou equivalente, ou de melhor qualidade. | R$/UN | 2 | 0 | 0
MAT_.L2_15.3 | 17 | sensor de alagamento do gerador | R$/UN | 2 | 0 | 0
MAT_.L2_15.4 | 18 | cartão de alarme do sensor de alagamento | R$/UN | 2 | 0 | 0
MAT_.L2_15.5 | 19 | atuador elétrico de aceleração tipo modelo OPT-06 5A AM/220M E9 PAR5 | R$/UN | 2 | 0 | 0
MAT_.L2_15.6 | 20 | pressostato tipo modelo Novus 604 | R$/UN | 2 | 0 | 0
MAT_.L2_15.7 | 21 | termostato | R$/UN | 2 | 0 | 0
MAT_.L2_15.8 | 22 | pick up magnético tipo KS3002 e KS3003 | R$/UN | 2 | 0 | 0
MAT_.L2_15.9 | 23 | sensor de temperatura PTC tipo PT-100 (KS3001A, KS3001B) | R$/UN | 2 | 0 | 0
MAT_.L2_15.10 | 24 | sensor de temperatura termopar | R$/UN | 2 | 0 | 0
MAT_.L2_15.11 | 25 | transmissor de pressão tipo NP 400, NP 600 | R$/UN | 2 | 0 | 0
MAT_.L2_15.12 | 26 | transdutor de pressão tipo sensor de pressão isolado 0-10 BAR modelo KS3004 | R$/UN | 2 | 0 | 0
MAT_.L2_15.13 | 27 | resistência desumidificadora, ou material/sobressalente instalado/utilizado no local de substituição, ou equivalente, ou de melhor qualidade | R$/UN | 8 | 0 | 0
MAT_.L2_15.14 | 27 | transporte máquina de/para a BNA | R$/UN | 2 | 0 | 0
MAT_.L2_15.15 | 28 | transporte de pessoal/mobilização e desmobilização | R$/UN | 5 | 0 | 0
MAT_.L2_15.16 | 29 | indicadores(medidores de grandezas elétricas) | R$/CJ | 2 | 0 | 0
MAT_.L2_15.17 | 30 | Disjuntores TRIPOLAR 25A JNG | R$/CJ | 2 | 0 | 0
MAT_.L2_15.18 | 31 | fusíveis tipo DIAZED ou NH ou CARTUCHO 5x20 12A | R$/CJ | 2 | 0 | 0
MAT_.L2_15.19 | 32 | Contatoras tipo modelo WEG CWM105 24Vac tripolar | R$/UN | 2 | 0 | 0
PRET_.L2_4.2 |  | PREÇO TOTAL MATERIAL LOTE 02 |  |  |  | 0
EQUIP_.L2_4.1 | 33 | Talha | CJ·dia | 6 | 0 | 0
EQUIP_.L2_4.2 | 34 | Megômetro | UN·medição | 4 | 0 | 0
EQUIP_.L2_4.3 | 35 | Guindaste 70 ton | UN·dia | 4 | 0 | 0
EQUIP_.L2_4.4 | 36 | Caminhão | UN·frete | 6 | 0 | 0
EQUIP_.L2_4.5 | 37 | Osciloscópio | UN·dia | 24 | 0 | 0
EQUIP_.L2_4.6 | 38 | Fonte de alimentação | UN·dia | 24 | 0 | 0
PRET_.L2_4.3 |  | PREÇO TOTAL EQUIPAMENTO LOTE 02 |  |  |  | 0
EQUIP_IND_.L2.01 | 39 | Administração local | UN.ano | 1 | 0 | 0
PRET_.IND_.L2_4 |  | PREÇO EQUIPAMENTO IND LOTE 02 |  |  |  | 0
PRECTOTPAR_.L2_4 |  | PREÇO TOTAL PARCIAL LOTE 02 |  |  |  | 0
PRECTOT_.L2_4 |  | PREÇO TOTAL LOTE 02 |  |  |  | 0
PREGL_.L1.L2 |  | PREÇO GLOBAL |  |  |  | 0
OBS.: |  | para todos materiais e suas descrições, complementa-se a especificação com o texto “ou especificação do material/sobressalente instalado/utilizado no local de substituição, ou equivalente, ou de melhor qualidade.”
| EMPRESA : | 0
| CNPJ : | 0
| EMAIL : | 0
| TEL : | 0
| ASSINATURA: | 0
| NOME DO RESPONSÁ-VEL: | 0
| DATA: | 0
Planilha modelo elaborada por:
| Franco Aldo Nunes Barbosa |  | Técnico de Tecnologia Militar
| Guilherme Angelo Discacciati |  | Engenheiro de Tecnologia Militar
| Air Asa Santos Pires |  | Engenheiro de Tecnologia Militar
| Edilberto Cesar da Purificação Santos |  | SC Engenheiro Eletricista
| Joel Augusto Gomes de Castro Júnior |  | SC Técnico em Eletrotécnica
Escritório de Projetos - BNA

## TR_DESCRIÇÃO
Licitação por Pregão Eletrônico modalidade serviços continuados sob demanda para futura e eventual contratação de serviço especializado de manutenção preventiva e corretiva de subsistemas correlatos a gerador elétrico - Gerador Síncrono e Assíncrono _ até 400 Kva; Quadro Elétrico Principal; AVR-Regulador Automático de Tensão; Quadro Comando Grupo Gerador
LOTE/ITEM | CATSER | DESCRIÇÃO DOS SERVIÇOS | UF | QUANTIDADE | PREÇO UNITÁRIO | PREÇO TOTAL
1 | 3158 | Serviço de manutenção preventiva ou corretiva de instalações eletromecânicas navais, com fornecimento eventual de sobressalente, especificamente em geradores elétricos, síncronos e assíncronos até 400 kVA e QEP – quadro elétrico principal a bordo. | SV | 917482 | 0 | 0 | PREÇO TOTAL
2 | 3158 | Serviços de manutenção preventiva ou corretiva de controle e automação de equipamentos elétricos navais, com fornecimento eventual de sobressalente, especificamente em AVR – regulador automático de tensão de geradores elétricos até 400 kVA e quadro painel de controle de grupos geradores. | SV | 555363 | 0 | 0 | 0
[5 empty] | PREÇO GLOBAL | 0
EMPRESA : |  | 0
CNPJ : |  | 0
EMAIL : |  | 0
TEL : |  | 0
ASSINATURA: |  | 0
NOME DO RESPONSÁVEL: |  | 0
DATA: |  | 0
Planilha modelo elaborada por:
Franco Aldo Nunes Barbosa |  |  | Técnico de Tecnologia Militar
Guilherme Angelo Discacciati |  |  | Engenheiro de Tecnologia Militar
Air Asa Santos Pires |  |  | Engenheiro de Tecnologia Militar
Edilberto Cesar da Purificação Santos |  |  | SC Engenheiro Eletricista
Joel Augusto Gomes de Castro Júnior |  |  | SC Técnico em Eletrotécnica
Escritório de Projetos - BNA