## Table 1
MARINHA DO BRASIL
CENTRO DE OBTENÇÃO DA MARINHA NO RIO DE JANEIRO
APÊNDICE I - PE 80/2024
RELAÇÃO DE ITENS
ITEM | PI | LOTE | CATMAT | ESPECIFICAÇÃO | UF | QTD MÍN. | QTD TOTAL
1 | 15673716 | 1 | 418487 | STENT REVESTIDO C/ PTFE, TIPO EXTENSÃO ILÍACA, VARIANDO DE 08 -18MM X 80MM, AUTOEXPANSIVO P/ TRATAMENTO ENDOVASCULAR | UN | 25 | 50
2 | 15673717 | 1 | 418487 | STENT REVESTIDO C/ PTFE, TIPO EXTENSÃO AÓRTICA, VARIANDO DE 22MM X 36MM X 30MM, TUBULAR P/ TRATAMENTO ENDOVASCULAR DE ANEUR. DE AORTA | UN | 25 | 50
3 | 15701043 | 1 | 459979 | ENDOPRÓTESE BIFURCADA, EM NITINOL, REVESTIDA DE PTFE, P/ TRATAMENTO ENDOVASCULAR DE ANEUR. DE AORTA. TAM.: 22 A 40 MM X 10 A 14 MM - 165 MM. ACOMPANHA INTRODUTOR + BAINHA + BALÃO. ASSOCIADO A REF.PXT281412/ PXT261412. | UN | 25 | 50
4 | 15701145 | 1 | 425608 | ENDOPROTESE AORTO-MONOILÍACA, DE NITINOL, REVESTIDA DE PTFE C/ RESPECTIVO STENT OCLUSOR + INTRODUTOR + BAINHA.TAM.:16 A 32 MM X 12 A 18 CM. | UN | 25 | 50
5 | 15701151 | 1 | 459979 | ENDOPRÓTESE BIFURCADA, EM NITINOL, REVESTIDA DE PTFE, P/ TRATAMENTO ENDOVASCULAR DE ANEUR. DE AORTA. TAM.: 22 A 40 MM X 10 A 14 MM - 165 MM. ACOMPANHA INTRODUTOR + BAINHA + BALÃO. ASSOCIADO A REF. PXT231414/ PXT261214. | UN | 25 | 50
6 | 15710409 | 2 | 459979 | ENDOPRÓTESE BIFURCADA, EM NITINOL, REVESTIDA DE PTFE, P/ TRATAMENTO ENDOVASCULAR DE ANEUR.DE AORTA. S/ SUTURA, S/ SOLDA.TAM.: 22 A 40 MM X 10 A 14 MM - 165 MM.ACOMPANHA INTRODUTOR + BAINHA + BALÃO. | UN | 25 | 50
7 | 15710410 | 2 | 425608 | ENDOPROTESE AORTO-MONOILÍACA, DE NITINOL, REVESTIDA DE POLIESTER C/ RESPECTIVO STENT OCLUSOR + INTRODUTOR + BAINHA.TAM.:16 A 32 MM X 12 A 18 CM. | UN | 25 | 50
8 | 15710411 | 2 | 425608 | ENDOPROTESE AORTO-MONOILÍACA, EM NITINOL, CONICA, REVESTIDA C/ DUPLA CAMADA DE PTFE, POROSIDADE 0, S/ SUTURA, S/ SOLDA, C/ RESPECTIVO STENT OCLUSOR + INTRODUTOR + BAINHA. TAM.:16 A 32 MM X 12 A 18 CM. | UN | 25 | 50
9 | 15981814 | 3 | 425608 | ENDOPROTESE VASCULAR ABDOMINAL CORPO PRINCIPAL COM SISTEMA DE ENTREGA HIDROFILICO, RODA POSTERIOR PARA LIBERAÇÃO CONTROLADA DO FREE FLO, COMPOSTA POR ANEIS DE NITINOL ACOPLADOS A MALHA DE POLIESTER, MULTIFILAMENTARC CORPO COM ANÉIS COM EXTREMIDADES OPOSTAS, FIXAÇÃO POR PINOS DE ANCORAGEM ADJACENTES AS COROAS, COM 3MM DE COMPRIMENTO E 45 GRAUS DE ANGULAÇÃO CORTADOS A LASER, 15 MM DE FREE FLO NA PORÇÃO PROXIMAL ACOPLADOS AO POLIÉSTER COM SUTURA DE POLIETILENO DE PESO MOLECULAR ULTRA ALTO, MARCADORES RADIOPACOS PLATINA IRIDIO SENDO 4 PROXIMAIS, 1 NA BIFURCAÇÃO, 1 NO COTO DA CONTRALATERAL E 1 DISTAL. DIAMETRO PROXIMAL DE 23MM, DIÂMETRO ILIACO 16MM E COMPRIMENTO TOTAL DE 145MM, LUMEN EXTERNO 18F. | UN | 25 | 50
10 | 15982090 | 3 | 425608 | ENDOPROTESE VASCULAR ABDOMINAL CONTRALATERAL COM SISTEMA DE ENTREGA HIDROFILICO, COMPOSTA POR ANEIS DE NITINOL ACOPLADOS A MALHA DE POLIESTER, MULTIFILAMENTAR, PORÇÃO PROXIMAL DE CONFIGURAÇÃO DENTADA EM ANEL LIVRE MARCADORES RADIOPACOS SENDO 2 PROXIMAIS E 2 DISTAIS. DIÂMETRO: 16X20X80MM | UN | 25 | 50
11 | 15982092 | 3 | 425608 | ENDOPROTESE VASCULAR ABDOMINAL EXTENSÃO ILÍACA COM SISTEMA DE ENTREGA HIDROFILICO, COMPOSTA POR ANEIS DE NITINOL ACOPLADOS A MALHA DE POLIESTER, MULTIFILAMENTAR, PORÇÃO PROXIMAL DE CONFIGURAÇÃO DENTADA EM ANÉL LIVRE, MARCADORES RADIOPACOS SENDO 2 PROXIMAIS E 2 DISTAIS. DIAMETRO PROXIMAL DE 24MM, DIÂMETRO ILIACO 24MM E COMPRIMENTO TOTAL DE 80MM, LUMEN EXTERNO 14F. | UN | 25 | 50
12 | 15982095 | 3 | 425608 | ENDOPROTESE VASCULAR ABDOMINAL CONTRALATERAL COM SISTEMA DE ENTREGA HIDROFILICO, COMPOSTA POR ANEIS DE NITINOL ACOPLADOS A MALHA POLIESTER, MULTIFILAMENTAR, PORCAO PROXIMAL DE CONFIGURACAO DENTADA EM ANEL LIVRE, MARCADORES RADIOPACOS PLATINA IRIDIO SENDO 2 PROXIMAIS E 2 DISTAIS. DIAMETRO PROXIMAL DE 16MM, DISTAL DE 24MM COMPRIMENTO TOTAL DE 95MM LUMEN EXTERNO 16F. | UN | 25 | 50
13 | 15983266 | 4 | 425608 | ENDOPROTESE VASCULAR ABDOMINAL CONTRALATERAL COM SISTEMA DE ENTREGA HIDROFILICO, COMPOSTA POR ANEIS DE NITINOL ACOPLADOS A MALHA DE POLIESTER, MULTIFILAMENTAR, PORÇÃO PROXIMAL DE CONFIGURAÇÃO DENTADA EM ANEL LIVRE MARCADORES RADIOPACOS SENDO 2 PROXIMAIS E 2 DISTAIS. DIÂMETRO: 16X10X95MM | UN | 25 | 50
14 | 15983270 | 4 | 425608 | ENDOPROTESE VASCULAR ABDOMINAL CORPO PRINCIPAL COM SISTEMA DE ENTREGA HIDROFILICO, RODA POSTERIOR PARA LIBERAÇÃO CONTROLADA DO FREE FLO, COMPOSTA POR ANEIS DE NITINOL ACOPLADOS A MALHA DE POLIESTER, MULTIFILAMENTARC CORPO COM ANÉIS COM EXTREMIDADES OPOSTAS, FIXAÇÃO POR PINOS DE ANCORAGEM ADJACENTES AS COROAS, COM 3MM DE COMPRIMENTO E 45 GRAUS DE ANGULAÇÃO CORTADOS A LASER, 15 MM DE FREE FLO NA PORÇÃO PROXIMAL ACOPLADOS AO POLIÉSTER COM SUTURA DE POLIETILENO DE PESO MOLECULAR ULTRA ALTO, MARCADORES RADIOPACOS PLATINA IRIDIO SENDO 4 PROXIMAIS, 1 NA BIFURCAÇÃO, 1 NO COTO DA CONTRALATERAL E 1 DISTAL. DIAMETRO PROXIMAL DE 23MM, DIÂMETRO ILIACO 16MM E COMPRIMENTO TOTAL DE 120MM, LUMEN EXTERNO 18F. | UN | 25 | 50
15 | 15983272 | 4 | 425608 | ENDOPROTESE VASCULAR ABDOMINAL EXTENSÃO ILÍACA COM SISTEMA DE ENTREGA HIDROFILICO, COMPOSTA POR ANEIS DE NITINOL ACOPLADOS A MALHA DE POLIESTER, MULTIFILAMENTAR, PORÇÃO PROXIMAL DE CONFIGURAÇÃO DENTADA EM ANÉL LIVRE, MARCADORES RADIOPACOS SENDO 2 PROXIMAIS E 2 DISTAIS. DIAMETRO PROXIMAL DE 20MM, DIÂMETRO ILIACO 20MM E COMPRIMENTO TOTAL DE 80MM, LUMEN EXTERNO 14F. | UN | 25 | 50
16 | 15983271 | 5 | 425608 | ENDOPROTESE VASCULAR ABDOMINAL CORPO PRINCIPAL COM SISTEMA DE ENTREGA HIDROFILICO, RODA POSTERIOR PARA LIBERAÇÃO CONTROLADA DO FREE FLO, COMPOSTA POR ANEIS DE NITINOL ACOPLADOS A MALHA DE POLIESTER, MULTIFILAMENTARC CORPO COM ANÉIS COM EXTREMIDADES OPOSTAS, FIXAÇÃO POR PINOS DE ANCORAGEM ADJACENTES AS COROAS, COM 3MM DE COMPRIMENTO E 45 GRAUS DE ANGULAÇÃO CORTADOS A LASER, 15 MM DE FREE FLO NA PORÇÃO PROXIMAL ACOPLADOS AO POLIÉSTER COM SUTURA DE POLIETILENO DE PESO MOLECULAR ULTRA ALTO, MARCADORES RADIOPACOS PLATINA IRIDIO SENDO 4 PROXIMAIS, 1 NA BIFURCAÇÃO, 1 NO COTO DA CONTRALATERAL E 1 DISTAL. DIAMETRO PROXIMAL DE 23MM, DIÂMETRO ILIACO 16MM E COMPRIMENTO TOTAL DE 120MM, LUMEN EXTERNO 18F. | UN | 25 | 50
17 | 15983284 | 5 | 425608 | ENDOPROTESE VASCULAR ABDOMINAL CONTRALATERAL COM SISTEMA DE ENTREGA HIDROFILICO, COMPOSTA POR ANEIS DE NITINOL ACOPLADOS A MALHA DE POLIESTER, MULTIFILAMENTAR, PORÇÃO PROXIMAL DE CONFIGURAÇÃO DENTADA EM ANEL LIVRE MARCADORES RADIOPACOS SENDO 2 PROXIMAIS E 2 DISTAIS. DIÂMETRO: 16X10X120MM | UN | 25 | 50
18 | 15984198 | 6 | 425608 | ENDOPROTESE VASCULAR ABDOMINAL EXTENSÃO ILÍACA COM SISTEMA DE ENTREGA HIDROFILICO, COMPOSTA POR ANEIS DE NITINOL ACOPLADOS A MALHA DE POLIESTER, MULTIFILAMENTAR, PORÇÃO PROXIMAL DE CONFIGURAÇÃO DENTADA EM ANÉL LIVRE, MARCADORES RADIOPACOS SENDO 2 PROXIMAIS E 2 DISTAIS. DIAMETRO PROXIMAL DE 10MM, DIÂMETRO ILIACO 10MM E COMPRIMENTO TOTAL DE 80MM, LUMEN EXTERNO 14F. | UN | 25 | 50
19 | 15986531 | 6 | 425608 | ENDOPROTESE VASCULAR ABDOMINAL CORPO PRINCIAPL COM SISTEMA DE ENTREGA HIDROFILICO, RODA POSTERIOR PARA LIBERAÇÃO CONTROLADA DO FREE FLO, COMPOSTA POR ANEIS DE NITINOL ACOPLADOS A MALHA DE POLIESTER, MULTIFILAMENTAR, CORPO COM ANEIS COM EXTREMIDADES OPOSTAS, FIXAÇÃO POR PINOS DE ANCORAGEM ADJACENTES AS COROAS, COM 3MM DE COMPRIMENTO E 45 GRAUS DE ANGULAÇÃO CORTADOS A LASER, 15MM DE FREE FLO NA PORÇÃO PROXIMAL ACOPLADOS AO POLIESTER COM SUTURA DE POLIETILENO DE PESO MOLECULAR ULTRA ALTO, MARCADORES RADIOPACOS PLATINA IRÍDIO SENDO 4 PROXIMAIS, 1 NA BIFURCAÇÃO, 1 NO COTO DA CONTRALATERAL E 1 DISTAL. DIAMETRO 23MM X DIAMETRO ILIACO 16MM X COMPRIMENTO 120MM | UN | 25 | 50
20 | 15986505 | 7 | 425608 | ENDOPRÓTESE VASCULAR ABDOMINAL EXTENSÃO ILÍACA COM SISTEMA DE ENTREGA HIDROFÍLICO, COMPOSTA POR ANÉIS DE NITINOL ACOPLADOS A MALHA DE POLÍESTER, MULTIFILAMENTAR, PORÇÃO PROXIMAL DE CONFIGURAÇÃO DENTADA EM ANEL LIVRE MARCADORES RADIOPACOS SENDO 2 DISTAIS. DIÂMETRO PROXIMAL DE 13MM, DISTAL 13MM E COMPRIMENTO TOTAL DE 80MM. LÚMEN EXTERNO 14F. | UN | 25 | 50
21 | 16015002 | 7 | 425608 | ENDOPRÓTESE VASCULAR ABDOMINAL CORPO PRINCIPAL COM SISTEMA DE ENTREGA HIDROFÍLICO, RODA POSTERIOR PARA LIBERAÇÃO CONTROLADA DO FREE FLO, COMPOSTA POR ANÉIS DE NITINOL ACOPLADOS A MALHA DE POLIÉSTER, MULTIFILAMENTAR, CORPO COM ANÉIS COM EXTREMIDADE OPOSTAS, FIXAÇÃO POR PINOS DE ANCORAGEM ADJACENTES AS CORAS, COM 3MM DE COMPRIMENTO E 45 GRAUS DE ANGULAÇÃO CORTADOS A LASER, 15 MM DE FREE FLO NA PORÇÃO PROXIMAL ACOPLADOS AO POLIÉSTER COM SUTURA DE POLIETILENO DE PESO MOLACULAR ULTRA ALTO, MARCADORES RADIOPACOS PLATINA IRÍDIO SENDO 4 PROXIMAIS, 1 NA BIFURCAÇÃO, 1 NO COTO DA CONTRALATERAL E 1 DISTAL. DIÂMETRO 32MM X 16MM X 145MM. LÚMEN EXTERNO 18F. | UN | 25 | 50
22 | 15688635 | 8 | 425608 | MICROPARTÍCULAS DE PVA P/ EMBOL. DE 600 - 1000 MICRAS | UN | 25 | 50
23 | 15688636 | 8 | 425608 | MICROPARTÍCULAS DE PVA P/ EMBOL. DE 200 - 600 MICRAS | UN | 25 | 50
24 | 190034304 | 8 | 425608 | MICROCATETER ANGIOGRÁFICO, HIDROFÍLICO, DE ALTO FLUXO, PARA EMBOLIZAÇÕES COM PARTÍCULAS OU ESFERAS, DE 2,4F A. 2.7 F DE DIÂMETRO. | UN | 89 | 115
25 | 190035838 | 8 | 425608 | MICRO GUIA PARA NEURO INTERVENÇÃO DE 0,014", MATERIAL LIGA DE SCITANIUM, COM PONTA ULTRA-HIDROFÍLICA, RADIOPACIDADE DISTAL DE TUNGSTENIO, DISPONÍVEL EM COMP. DE 182 E 205 CM, RADIOPACIDADE DE 60 CM E PONTA ULTRA-FLEXIVEL DE 2 CM. | UN | 45 | 90
26 | BR3229167 | 9 | 425608 | ENDOPROTESE VASCULAR ABDOMINAL CONTRALATERAL COM SISTEMA DE ENTREGA HIDROFILICO, COMPOSTA POR ANEIS DE NITINOL ACOPLADOS A MALHA DE POLIESTER, MULTIFILAMENTAR, PORÇÃO PROXIMAL DE CONFIGURAÇÃO DENTADA EM ANEL LIVRE MARCADORES RADIOPACOS SENDO 2 PROXIMAIS E 2 DISTAIS. DIÂMETRO: 16X20X95MM | UN | 25 | 50
27 | BR3229168 | 9 | 425608 | ENDOPROTESE VASCULAR ABDOMINAL CONTRALATERAL COM SISTEMA DE ENTREGA HIDROFILICO, COMPOSTA POR ANEIS DE NITINOL ACOPLADOS A MALHA DE POLIESTER, MULTIFILAMENTAR, PORÇÃO PROXIMAL DE CONFIGURAÇÃO DENTADA EM ANEL LIVRE MARCADORES RADIOPACOS SENDO 2 PROXIMAIS E 2 DISTAIS. DIÂMETRO: 16X24X120MM | UN | 25 | 50
28 | BR3229170 | 9 | 425608 | ENDOPRÓTESE VASCULAR ABDOMINAL CORPO PRINCIPAL COM SISTEMA DE ENTREGA HIDROFÍLICO, RODA POSTERIOR PARA LIBERAÇÃO CONTROLADA DO FREE FLO, COMPOSTA POR ANÉIS DE NITINOL ACOPLADOS A MALHA DE POLIÉSTER, MULTIFILAMENTAR, CORPO COM ANÉIS COM EXTERMIDADADE OPOSTAS, FIXAÇÃO POR PINOS DE ANCORAGEM ADJACENTES AS COROAS, COM 3MM DE COMPRIMENTO E 45 GRAUS DE ANGULAÇÃO CORTADOS A LASER, 15MM DE FREE FLO NA PORÇÃO PROXIMAL ACOPLADOS AO POLIÉSTER COM SUTURA DE POLIETILENO DE PESO MOLECULAR ULTRA ALTO, MARCADORES RADIOPACOS PLATINA IRÍDIO SENDO 4 PROXIMAIS, 1 NA BIFURCAÇÃO, 1 NO COTO DA CONTRALATERAL E 1 DISTAL. DIÂMENTRO PROXIMAL DE 23MM, DISTAL 13MM COMPRIMENTO TOTAL DE 120MM, LÚMEN EXTERNO 18F. | UN | 25 | 50
29 | 15590229 | AVULSO | 423564 | CATETER DE TERMODILUIÇÃO DE ARTÉRIA PULMONAR, PARA MONITORIZAÇÃO DE DÉBITO CARDÍACO CONTINUO, OXIMETRIA VENOSA MISTA, FRAÇÃO DE EJEÇÃO VENTRICULAR DIREITA, VOLUME DIASTÓLICO FINAL VENTRICULAR DIREITO, TAMANHO 7 FR, ESTÉRIL, MATERIAL POLÍMERO RADIOPACO, COMPONENTES COM SISTEMA INTRODUTOR, COMPATIVEL COM PLATAFORMA DE MONITORIZAÇÃO HEMOSPHERE. | UN | 50 | 80
30 | 994396992 | AVULSO | 447368 | PROTESE TUBULAR PTFE 8 MM | UN | 50 | 80
31 | 995002450 | AVULSO | 447368 | PROTESE TUBULAR PTFE 6 MM | UN | 50 | 80
32 | 11154710 | AVULSO | 459979 | CATETER ARTERIA FORGARTY SEM LÚMEN COM BALÃO DE LATEX E PONTA FLEXÍVEL 5F | UN | 25 | 50
33 | 12341529 | AVULSO | 459051 | MICROPARTÍCULAS DE POLIVINIL ALCOOL (PVA), PARA EMBOLIZAÇÕES TERAPÊUTICAS, DIÂM. DE 150 A 500. | UN | 25 | 50
34 | 14141625 | AVULSO | 447368 | PROTESE TUBULAR PTFE 10 MM | UN | 25 | 50
35 | 14198579 | AVULSO | 452253 | GUIA J TEFLON 0,38 / 260CM | UN | 100 | 150
36 | 15669997 | AVULSO | 447347 | PROTESE TUBULAR PTFE 4 MM | UN | 25 | 50
37 | 15669998 | AVULSO | 447347 | PRÓTESE TUBULAR PTFE 12 MM | UN | 25 | 50
38 | 15669999 | AVULSO | 447347 | PROTESE TUBULAR PTFE 5 MM | UN | 25 | 50
39 | 15670000 | AVULSO | 447347 | PRÓTESE TUBULAR PTFE ANELADA 16 MM | UN | 25 | 50
40 | 15670001 | AVULSO | 447347 | PRÓTESE TUBULAR PTFE ANELADA 20 MM | UN | 25 | 50
41 | 15670002 | AVULSO | 447347 | PRÓTESE TUBULAR PTFE COM CENTRO ANELADO 4MM | UN | 25 | 50
42 | 15670003 | AVULSO | 447347 | PRÓTESE TUBULAR PTFE COM CENTRO ANELADO 8 MM | UN | 25 | 50
43 | 15670004 | AVULSO | 447347 | PRÓTESE TUBULAR PTFE COM CENTRO ANELADO 6 MM | UN | 25 | 50
44 | 15671033 | AVULSO | 475053 | ENDOPRÓTESE TORÁCICA REVESTIDA DE PTFE, PODENDO VARIAR DE 22 A 40 MM X 10 CM, TUBULAR, P/ TRATAMENTO ENDOVASCULAR DE ANEUR DE AORTA C/ RESPECTIVO INTRODUTOR | UN | 25 | 50
45 | 15671034 | AVULSO | 475053 | ENDOPRÓTESE TORÁCICA REVESTIDA DE PTFE, PODENDO VARIAR DE 22 A 40 MM X 15 CM, TUBULAR, P/ TRATAMENTO ENDOVASCULAR DE ANEUR DE AORTA C/ RESPECTIVO INTRODUTOR. | UN | 100 | 150
46 | 15674240 | AVULSO | 477030 | STENT PERIFÉRICO 8MM X 10CM REVESTIDO C/ PTFE, AUTOEXPANSIVO, TUBULAR | UN | 25 | 50
47 | 15677986 | AVULSO | 606740 | BALÂO P/ANGIOPLASTIA PERIFÉRICO ALTA PRESSÂO , ALTA RESISTÊNCIA, LUZ VERDADEIRA, C/ DUPLA MARCA METÁLICA 5,0 / 60MM | UN | 100 | 150
48 | 15677989 | AVULSO | 459979 | BALÃO P/ANGIOPLASTIA PERIFÉRICO ALTA PRESSÃO, ALTA RESISTÊNCIA, LUZ VERDAD EIRA, C/ DUPLA MARCA METÁLICA 6,0 /20MM | UN | 100 | 150
49 | 15677990 | AVULSO | 459979 | BALÃO P/ANGIOPLASTIA PERIFÉRICO ALTA PRESSÂO, ALTA RESISTÊNCIA, LUZ VERDAD EIRA, C/ DUPLA MARCA METÁLICA 7,0 / 80MM | UN | 100 | 150
50 | 15677991 | AVULSO | 459979 | BALÃO P/ANGIOPLASTIA PERIFÉRICO ALTA PRESSÂO, ALTA RESISTÊNCIA, LUZ VERDAD EIRA, C/ DUPLA MARCA METÁLICA 8,0 / 40MM | UN | 100 | 150
51 | 15677992 | AVULSO | 459979 | BALÃO P/ANGIOPLASTIA PERIFÉRICO ALTA PRESSÃO, ALTA RESISTÊNCIA , LUZ VERDA DEIRA , C/ DUPLA MARCA METÁLICA 4,0 / 40MM | UN | 100 | 150
52 | 15685397 | AVULSO | 418400 | FILTRO DE VEIA CAVA TEMPORÁRIO | UN | 25 | 50
53 | 15686808 | AVULSO | 418384 | FILTRO DE VEIA CAVA EM TITÂNEO , C/ INTR. SOB GUIA P/ FEMORAL E OU JUGULAR | UN | 25 | 50
54 | 15687998 | AVULSO | 457233 | CATETER HEADHUNTER, BAIXO PERFIL, C/ SUPERFÍCIES ANTI-ADERENTES, RADIOPAC O 6F (H1) | UN | 25 | 50
55 | 15688000 | AVULSO | 457233 | CATETER HEADHUNTER, BAIXO PERFIL, C/ SUPERFÍCIES ANTI-ADERENTES, RADIOPACO 7F (H1) | UN | 25 | 50
56 | 15688002 | AVULSO | 457233 | CATETER MULTIPURPOSE, BAIXO PERFIL, C/ SUPERFÍCIE ANTI-ADERENTES, RADIOPAC O 6F TIPO B | UN | 25 | 50
57 | 15688003 | AVULSO | 457233 | CATETER SIMONS II, BAIXO PERFIL, C/ SUPERFÍCIES ANTI-ADERENTES, RADIOPACO 7F | UN | 25 | 50
58 | 15688004 | AVULSO | 457233 | CATETER TIPO PIG TAIL 5F, COM MARCAS METÁLICAS RADIOPACAS CENTIMETRADAS (2 1 CM) | UN | 25 | 50
59 | 15688005 | AVULSO | 452100 | GUIA TEFLONADA, EXTRA-RÍGIDA 0,038 TIPO LUNDERQUIST, 260 CM E PONTA FLEXÍV EL 3 CM | UN | 100 | 150
60 | 15688006 | AVULSO | 452100 | GUIA TEFLONADA, EXTRA-RÍGIDA 0,035 TIPO LUNDERQUIST, 260 CM E PONTA FLEXÍV EL 3 CM | UN | 100 | 150
61 | 15688007 | AVULSO | 447332 | PROTESE BIFURCADA DE DACRON KNITTED MICROVELLOUR PRE COAGULADA 16X8MM | UN | 25 | 50
62 | 15688008 | AVULSO | 447332 | PROTESE BIFURCADA DE DACRON KNITTED MICROVELLOUR PRE COAGULADA DE 19X9,5 M M. | UN | 25 | 50
63 | 15688009 | AVULSO | 447332 | PROTESE BIFURCADA DE DACRON KNITTED MICROVELLOUR PRE COAGULADA DE 18X9MM. | UN | 25 | 50
64 | 15688010 | AVULSO | 447332 | PRÓTESE BIFURCADA DE DACRON KNITTED MICROVELLOUR PRE COAGULADA DE 20X10MM. | UN | 25 | 50
65 | 15688011 | AVULSO | 447332 | PRÓTESE BIFURCADA DE DACRON KNITTED MICROVELLOUR PRE COAGULADA DE 22X11MM. | UN | 25 | 50
66 | 15688611 | AVULSO | 452259 | GUIA J TEFLON SUPER-STIFF 0,35 / 150CM | UN | 100 | 150
67 | 15688619 | AVULSO | 475053 | ENDOPRÓTESE TORÁCICA REVESTIDA DE POLIESTER, PODENDO VARIAR DE 22 A 40 MM X 15 CM, TUBULAR, P/ TRATAMENTO ENDOVASCULAR DE ANEUR DE AORTA C/ RESPECTIVO INTRODUTOR | UN | 25 | 50
68 | 15688620 | AVULSO | 475053 | ENDOPRÓTESE TORÁCICA REVESTIDA DE POLIESTER, PODENDO VARIAR DE 22 A 40 MM X 20 CM, TUBULAR, P/ TRATAMENTO ENDOVASCULAR DE ANEUR DE AORTA C/ RESPECTIVO INTRODUTOR | UN | 25 | 50
69 | 15688621 | AVULSO | 452259 | GUIA J HIDROFILICO 0,35 / 260 CM TP ROAD RUNNER | UN | 100 | 150
70 | 15688622 | AVULSO | 452259 | GUIA J HIDROFILICO 0,32 / 260 CM TP ROAD RUNNER | UN | 100 | 150
71 | 15688623 | AVULSO | 452259 | GUIA J HIDROFÍLICO 0,35/ 150CM TP TERUNO | UN | 100 | 150
72 | 15688624 | AVULSO | 452259 | GUIA J TEFLON 0,35 / 150CM | UN | 25 | 50
73 | 15688625 | AVULSO | 448138 | SISTEMA INTRODUTOR LONGO 23CM 7F, COM VÁLVULA HEMOSTÁTICA | UN | 25 | 50
74 | 15688626 | AVULSO | 448138 | SISTEMA INTRODUTOR LONGO 35CM 10F, COM VÁLVULA HEMOSTÁTICA, ARAMADO | UN | 25 | 50
75 | 15688627 | AVULSO | 448138 | SISTEMA INTRODUTOR LONGO 23CM 9F, COM VÁLVULA HEMOSTÁTICA | UN | 25 | 50
76 | 15688628 | AVULSO | 448138 | SISTEMA INTRODUTOR LONGO 35CM 12F COM VÁLVULA HEMOSTÁTICA | UN | 25 | 50
77 | 15688629 | AVULSO | 448138 | SISTEMA INTRODUTOR LONGO 35CM 12F, COM VÁLVULA HEMOSTÁTICA, ARAMADO | UN | 25 | 50
78 | 15688630 | AVULSO | 448138 | SISTEMA INTRODUTOR LONGO 35CM 7F, COM VÁLVULA HEMOSTÁTICA | UN | 25 | 50
79 | 15688631 | AVULSO | 448138 | SISTEMA INTRODUTOR LONGO 45CM 10F, COM VÁLVULA HEMOSTÁTICA, ARAMADO | UN | 25 | 50
80 | 15688633 | AVULSO | 451178 | SISTEMA INTRODUTOR LONGO 35CM 9F , COM VÁLVULA HEMOSTÁTICA | UN | 25 | 50
81 | 15688634 | AVULSO | 451178 | SISTEMA INTRODUTOR LONGO 80CM 10F , COM VÁLVULA HEMOSTÁTICA | UN | 40 | 65
82 | 15688637 | AVULSO | 451178 | SISTEMA INTRODUTOR LONGO 23CM 12F, COM VÁLVULA HEMOSTÁTICA | UN | 25 | 50
83 | 15688638 | AVULSO | 451178 | MICROPARTÍCULAS DE PVA P/ EMBOL. DE 100 -200 MICRAS | UN | 25 | 50
84 | 15688639 | AVULSO | 451178 | SISTEMA INTRODUTOR LONGO 45CM 7F, COM VÁLVULA HEMOSTÁTICA | UN | 25 | 50
85 | 15688640 | AVULSO | 476946 | PRÓTESE TUBULAR DE DACRON KNITTED MICROVELLOUR PRE COAGULADA 10MM | UN | 25 | 50
86 | 15688641 | AVULSO | 476946 | PRÓTESE TUBULAR DE DACRON KNITTED MICROVELLOUR PRE COAGULADA DE 18MM | UN | 25 | 50
87 | 15688642 | AVULSO | 476946 | PRÓTESE TUBULAR DE DACRON KNITTED MICROVELLOUR PRE COAGULADA 12MM | UN | 25 | 50
88 | 15688643 | AVULSO | 476946 | PRÓTESE TUBULAR DE DACRON KNITTED MICROVELLOUR PRE COAGULADA DE 16MM | UN | 25 | 50
89 | 15688644 | AVULSO | 476946 | PRÓTESE TUBULAR DE DACRON KNITTED MICROVELLOUR PRE COAGULADA 6MM | UN | 25 | 50
90 | 15688645 | AVULSO | 476946 | PRÓTESE TUBULAR DE DACRON KNITTED MICROVELLOUR PRE COAGULADA 8MM | UN | 25 | 50
91 | 15688646 | AVULSO | 476946 | PRÓTESE TUBULAR DE DACRON KNITTED MICROVELLOUR PRE COAGULADA DE 26MM | UN | 25 | 50
92 | 15688647 | AVULSO | 476946 | PRÓTESE TUBULAR DE DACRON KNITTED MICROVELLOUR PRE COAGULADA DE 22MM | UN | 25 | 50
93 | 15688648 | AVULSO | 476946 | PRÓTESE TUBULAR DE DACRON KNITTED MICROVELLOUR PRE COAGULADA DE 24MM | UN | 25 | 50
94 | 15688650 | AVULSO | 476946 | PRÓTESE TUBULAR DE DACRON KNITTED MICROVELLOUR PRE COAGULADA DE 32MM | UN | 25 | 50
95 | 15688651 | AVULSO | 476946 | PRÓTESE TUBULAR DE DACRON KNITTED MICROVELLOUR PRE COAGULADA DE 34MM | UN | 25 | 50
96 | 15688652 | AVULSO | 476946 | PROTESE TUBULAR DE DACRONKNITTED MICROVELLOUR PRE COAGULADA DE 20MM | UN | 25 | 50
97 | 15690979 | AVULSO | 452259 | GUIA HIDROFILICO 0,14 / 300 CM TP PLATINUM | UN | 110 | 150
98 | 15701031 | AVULSO | 476946 | STENT PERIFÉRICO 10MM X 2CM REVESTIDO C/ PTFE, AUTOEXPANSIVO, TUBULAR | UN | 25 | 50
99 | 15701032 | AVULSO | 476946 | STENT PERIFÉRICO 10MM X 2CM REVESTIDO C/ DACRON, AUTOEXPANSIVO, TUBULAR | UN | 25 | 50
100 | 15701034 | AVULSO | 476946 | STENT PERIFÉRICO 10MM X 30CM REVESTIDO C/ DACRON, AUTOEXPANSIVO, TUBULAR | UN | 25 | 50
101 | 15701035 | AVULSO | 476946 | STENT PERIFÉRICO 2,5MM X 4,9CM REVESTIDO C/ PTFE, AUTOEXPANSIVO, TUBULAR | UN | 25 | 50
102 | 15701037 | AVULSO | 476946 | STENT PERIFÉRICO 2,5MM X 3,6CM REVESTIDO C/ PTFE, AUTOEXPANSIVO, TUBULAR | UN | 25 | 50
103 | 15701038 | AVULSO | 476946 | STENT PERIFÉRICO 10MM X 30CM REVESTIDO C/ PTFE, AUTOEXPANSIVO, TUBULAR | UN | 25 | 50
104 | 15701039 | AVULSO | 476946 | STENT PERIFÉRICO 10MM X 8CM REVESTIDO C/ DACRON, AUTOEXPANSIVO, TUBULAR | UN | 25 | 50
105 | 15701040 | AVULSO | 476946 | STENT PERIFÉRICO 10MM X 3CM REVESTIDO C/ PTFE, AUTOEXPANSIVO, TUBULAR | UN | 25 | 50
106 | 15701042 | AVULSO | 476946 | STENT PERIFÉRICO 10MM X 8CM REVESTIDO C/ PTFE, AUTOEXPANSIVO, TUBULAR | UN | 25 | 50
107 | 15701044 | AVULSO | 476946 | STENT PERIFÉRICO 12MM X 10CM REVESTIDO C/ PTFE, AUTOEXPANSIVO, TUBULAR | UN | 25 | 50
108 | 15701048 | AVULSO | 476946 | STENT PERIFÉRICO 12MM X 10CM REVESTIDO C/ DACRON, AUTOEXPANSIVO, TUBULAR | UN | 25 | 50
109 | 15701049 | AVULSO | 476946 | STENT PERIFÉRICO 12MM X 2CM REVESTIDO C/ PTFE, AUTOEXPANSIVO, TUBULAR | UN | 25 | 50
110 | 15701051 | AVULSO | 476946 | STENT PERIFÉRICO 12MM X 3CM REVESTIDO C/ PTFE, AUTOEXPANSIVO, TUBULAR | UN | 25 | 50
111 | 15701053 | AVULSO | 476946 | STENT AUTO-EXPANSIVEL, EM NITINOL, COMPOSTO DE CÉLULAS ABERTAS NAS EXTREMIDADES E CÉLULAS FECHADAS NO SEU TERÇO MEDIAL, COMPATÍVEL COM INTRODUTOR 5F, COMPRIMENTO DO SISTEMA DE 135CM, TROCA RÁPIDA, COMPRIMENTO DO SEGMENTO DE TROCA RÁPIDA DE 25CM, FIO GUIA COMPATÍVEL 0,014¿, SISTEMA DE LIBERAÇÃO COM APENAS O USO DE UMA DAS MÃOS (ONE- HAND). TAMANHOS: RETOS: 7MM X 20MM OU 30MM. | UN | 25 | 50
112 | 15701056 | AVULSO | 476946 | STENT AUTO-EXPANSIVEL, EM NITINOL, COMPOSTO DE CÉLULAS ABERTAS NAS EXTREMIDADES E CÉLULAS FECHADAS NO SEU TERÇO MEDIAL, COMPATÍVEL COM INTRODUTOR 5F, COMPRIMENTO DO SISTEMA DE 135CM, TROCA RÁPIDA, COMPRIMENTO DO SEGMENTO DE TROCA RÁPIDA DE 25CM, FIO GUIA COMPATÍVEL 0,014¿, SISTEMA DE LIBERAÇÃO COM APENAS O USO DE UMA DAS MÃOS (ONE- HAND). TAMANHOS: RETOS: 7MM X 20MM OU 30MM ; | UN | 25 | 50
113 | 15701077 | AVULSO | 476946 | STENT RECOBERTO DE NITINOL E PTFE, AUTO-EXPANSÍVEL, 6 A 13MM X 30 MM. | UN | 25 | 50
114 | 15701082 | AVULSO | 476946 | STENT RECOBERTO DE NITINOL E PTFE, AUTO-EXPANSÍVEL, 6 A 13MM X 40 MM. | UN | 25 | 50
115 | 15701100 | AVULSO | 476946 | STENT PERIFÉRICO 10MM X 6CM REVESTIDO C/ PTFE, AUTOEXPANSIVO, TUBULAR | UN | 25 | 50
116 | 15701105 | AVULSO | 447364 | PRÓTESE AXILO-BIFEMORAL DE PTFE | UN | 25 | 50
117 | 15701108 | AVULSO | 452304 | FIO DE GORETEX PTFE 5.0 | CX | 25 | 50
118 | 15701110 | AVULSO | 447347 | PRÓTESE DE PTFE 4 MM X 20 CM DE PAREDES FINAS | UN | 25 | 50
119 | 15701112 | AVULSO | 447347 | PRÓTESE DE PTFE 5 MM X 20 CM DE PAREDES FINAS | UN | 25 | 50
120 | 15701115 | AVULSO | 451178 | SISTEMA INTRODUTOR LONGO 55 CM 12F, COM VÁLVULA HEMOSTÁTICA ARAMADO | UN | 25 | 50
121 | 15701120 | AVULSO | 451178 | SISTEMA INTRODUTOR LONGO 80CM 11F, COM VÁLVULA HEMOSTÁTICA ARAMADO | UN | 25 | 50
122 | 15701123 | AVULSO | 451178 | STENT PERIFÉRICO 10MM X 10CM REVESTIDO C/ PTFE, AUTOEXPANSIVO, TUBULAR | UN | 25 | 50
123 | 15701126 | AVULSO | 451178 | STENT PERIFÉRICO 10MM X 20CM REVESTIDO C/ PTFE, AUTOEXPANSIVO, TUBULAR | UN | 25 | 50
124 | 15701128 | AVULSO | 451178 | STENT PERIFÉRICO 2,5MM X 3,6CM REVESTIDO C/ DACRON, AUTOEXPANSIVO, TUBULAR | UN | 25 | 50
125 | 15701131 | AVULSO | 451178 | STENT PERIFÉRICO 2,5MM X 3,6CM REVESTIDO C/ POLIESTER, AUTOEXPANSIVO, TUBULAR | UN | 25 | 50
126 | 15701135 | AVULSO | 451178 | STENT PERIFÉRICO 6MM X 10CM REVESTIDO C/ PTFE, AUTOEXPANSIVO, TUBULAR | UN | 25 | 50
127 | 15701138 | AVULSO | 451178 | STENT PERIFÉRICO 6MM X 2CM REVESTIDO C/ PTFE, AUTOEXPANSIVO, TUBULAR | UN | 25 | 50
128 | 15701140 | AVULSO | 451178 | STENT PERIFÉRICO 8MM X 3CM REVESTIDO C/ PTFE, AUTOEXPANSIVO, TUBULAR | UN | 25 | 50
129 | 15701144 | AVULSO | 459979 | ENDOPRÓTESE BIFURCADA, EM NITINOL, REVESTIDA DE POLIESTER, P/ TRATAMENTO ENDOVASCULAR DE ANEUR.DE AORTA. TAM.: 22 A 40 MM X 12 A 14 MM - 120 MM.ACOMPANHA INTRODUTOR + BAINHA + BALÃO. | UN | 25 | 50
130 | 15701146 | AVULSO | 459979 | ENDOPRÓTESE BIFURCADA, EM AÇO, REVESTIDA DE PTFE, P/ TRATAMENTO ENDOVASCULAR DE ANEUR.DE AORTA. ACOMPANHA INTRODUTOR + BAINHA + BALÃO. TAM.: 22 A 40 MM X 10 A 14 MM - 175 MM.. | UN | 25 | 50
131 | 15702032 | AVULSO | 451178 | STENT PERIFÉRICO 18MM X 6CM REVESTIDO C/ POLIESTER, AUTOEXPANSIVO, TUBULAR | UN | 25 | 50
132 | 15705569 | AVULSO | 457233 | FILTRO PROTETOR DE EMBOLIZAÇÃO CORONÁRIA. FILTRO PROTETOR DE EMBOLIZAÇÃO PERIFÉRICA DE POLIURETANO, RETRÁTIL, COMPATÍVEL COM GUIA 0,014 DE TROCA RÁPIDA COM 190 CM, PONTA RADIOPACA DE 3 CM, PARA VASOS DE 3,5 A 5,5 MM DE DIÂMETRO, COMPATÍVEL COM CATETER GUIA 6F. TP EZ OU ANGIOGUARD . | UN | 25 | 80
133 | 15705571 | AVULSO | 457233 | CATETER GUIA P/ANGIOPLASTIA - MULTIPROPÓSITO 7F, PONTA RADIOPACA, SUPERFÍ CIE INTERNA PTFE, CORPO FIRME | UN | 25 | 50
134 | 15705572 | AVULSO | 457233 | CATETER GUIA P/ANGIOPLASTIA - CURVA J 7F, PONTA RADIOPACA, SUPERFÍCIE INTE RNA PTFE, CORPO FIRME | UN | 25 | 50
135 | 15705573 | AVULSO | 459979 | BALÃO P/ANGIOPLASTIA PERIFÉRICO ALTA PRESSÂO, ALTA RESISTÊNCIA,LUZ VERDADE IRA, C/ DUPLA MARCA METÁLICA 8,0 / 20MM | UN | 110 | 150
136 | 15705574 | AVULSO | 457233 | CATETER GUIA P/ANGIOPLASTIA VERTEBRAL 8F, PONTA RADIOPACA, SUPERFÍCIE INT ERNA PTFE, CORPO FIRME | UN | 25 | 50
137 | 15705651 | AVULSO | 476946 | STENT PERIFÉRICO AUTOEXPANSIVO, C/ FORÇA RADIAL, FLEXÍVEL, 5 A 10MM X 80MM | UN | 25 | 50
138 | 15705654 | AVULSO | 459979 | STENT (ENDOPRÓTESE) PERIFÉRICO, MONTADO SOBRE BALÃO DE TROCA RÁPIDA PARA ANGIOPLASTIA RENAL, PARA USO COM GUIA 0,014, DISPONÍVEL NOS DIÂMETROS DE 4,5 A 7,0 MM E COMP DE 13MM A 20 MM, COMPATÍVEL COM CATETER 6F | UN | 65 | 85
139 | 15705743 | AVULSO | 459979 | BALÂO P/ANGIOPLASTIA PERIFÉRICO, ALTA PRESSÂO, ALTA RESISTÊNCIA, LUZ VERD ADEIRA, C/ DUPLA MARCA METÁLICA 7,0 / 40MM | UN | 110 | 150
140 | 15706116 | AVULSO | 611274 | AGULHA DE PUNÇÃO DE BIÓPSIA MIOCARDICA TIPO FORCEPS MANDIBULAR, P/ ACESSO JUGULAR E/OU FEMORAL, CALIBRE 3 OU 5 | UN | 25 | 50
141 | 15706128 | AVULSO | 457233 | CATETER GUIA P/ANGIOPLASTIA MULTIPURPOSE 7F, LUMEN INTERNO 0,081", TRANÇADO ARAMADO RECOBERTO DE PTFE , PONTA SOFT RADIOPACA. | UN | 140 | 180
142 | 15706130 | AVULSO | 457233 | CATETER GUIA P/ ANGIOPLASTIA DE MAMARIA 7F, LUMEN INTERNO DE 0.081", TRANÇADO ARAMADO, RECOBERTO DE PTFE, PONTA SOFT RADIOPACA. | UN | 150 | 200
143 | 15706131 | AVULSO | 457233 | CATETER GUIA P/ANGIOPLASTIA MULTIPURPOSE 8F, LUMEN INTERNO 0,091", TRANÇADO ARAMADO RECOBERTO DE PTFE , PONTA SOFT RADIOPACA. | UN | 120 | 160
144 | 15706709 | AVULSO | 476909 | PRÓTESE TUBULAR RETA BAIXA POROSIDADE TIPO WOVEN, NOS NÚMEROS 8MM E 10MM E 24MM A 34 MM, COM COMPRIMENTO DE 25 CM, PRÉ COAGULADA, COM CAUTERIZADOR ESTÉRIL. | UN | 25 | 50
145 | 15710398 | AVULSO | 476946 | STENT REVESTIDO DE CARBONO PARA IMPLANTE EM ARTÉRIA PERIFÉRICA, REPOSICIONÁVEL ATÉ 80%, EM BAINHA 5F | UN | 25 | 50
146 | 15710400 | AVULSO | 451178 | STENT PERIFÉRICO, EM NITINOL, 10MM X 10CM C/ MEMÓRIA TÉRMICA, LIBERADO C/ SIST. RETRÁTIL SOB GUIA. | UN | 25 | 50
147 | 15710401 | AVULSO | 451178 | ENDOPROTESE BIFURCADA PARA ANEURISMA DE COLO TORTUOSO ACIMA DE 65º COM LIBERAÇÃO INTRA-RENAL EM FORMA DE ¿V¿, STENTS EM NITINOL E MALHA DE POLIÉSTER E COTO CONTRALATERAL NA POSIÇÃO POSTERIOR EM AP. ACOMPANHA; INTRODUTOR + BAINHA + BALAO. TAM.: 22 A 40MM X 10 A 16MM 120,150,165,175MM COMP. | UN | 25 | 50
148 | 15710402 | AVULSO | 451178 | STENT PERIFÉRICO, EM NITINOL, 6MM X 8CM, EM TROCA RÁPIDA, LIBERADO C/ SIST. RETRÁTIL SOB GUIA. | UN | 25 | 50
149 | 15710403 | AVULSO | 451178 | STENT PERIFÉRICO 8MM X 12CM C/ MEMÓRIA TÉRMICA, LIBERADO P/ PISTOLA OU SIS TEMA RETRÁTIL, SOB GUIA | UN | 25 | 50
150 | 15710408 | AVULSO | 457233 | CATETER VISCERAL COBRA I, BAIXO PRÉFIL, C/ SUPERFÍCIES ANTI- ADERENTES, RA DIOPACO 6F | UN | 25 | 50
151 | 15710412 | AVULSO | 425599 | ENDOPRÓTESE TORÁCICA REVESTIDA DE DACRON, PODENDO VARIAR DE 22 A 40 MM X 15 CM, TUBULAR, P/ TRATAMENTO ENDOVASCULAR DE ANEUR DE AORTA C/ RESPECTIVO INTRODUTOR | UN | 25 | 50
152 | 15710413 | AVULSO | 425599 | ENDOPRÓTESE TORÁCICA REVESTIDA DE DACRON, PODENDO VARIAR DE 22 A 40 MM X 20 CM, TUBULAR, P/ TRATAMENTO ENDOVASCULAR DE ANEUR DE AORTA C/ RESPECTIVO INTRODUTOR | UN | 25 | 50
153 | 15710414 | AVULSO | 425599 | ENDOPRÓTESE TORÁCICA REVESTIDA DE DACRON, PODENDO VARIAR DE 22 A 40 MM X 10 CM, TUBULAR, P/ TRATAMENTO ENDOVASCULAR DE ANEUR DE AORTA C/ RESPECTIVO INTRODUTOR | UN | 25 | 50
154 | 15713155 | AVULSO | 457233 | CATETER GUIA P/ANGIOPLASTIA RENAL 7F, PONTA RADIOPACA, SUPERFÍCIE INTERNA PTFE, CORPO FIRME | UN | 110 | 150
155 | 15713156 | AVULSO | 451178 | STENT RECOBERTO DE ELGILOY E POLIETILENO, AUTO-EXPANSÍVEL, 6 A 14MM X 30 MM. | UN | 25 | 50
156 | 15713157 | AVULSO | 451178 | STENT RECOBERTO DE ELGILOY E POLIETILENO, AUTO-EXPANSÍVEL, 6 A 14MM X 70 MM. | UN | 25 | 50
157 | 15713158 | AVULSO | 451178 | STENT PERIFÉRICO 3,5MM X 3,6CM REVESTIDO C/ PTFE, AUTOEXPANSIVO, TUBULAR | UN | 25 | 50
158 | 15713159 | AVULSO | 451178 | STENT PERIFÉRICO 3,5MM X 3,6CM REVESTIDO C/ DACRON, AUTOEXPANSIVO, TUBULAR | UN | 25 | 50
159 | 15713160 | AVULSO | 451178 | STENT PERIFÉRICO 3,5MM X 4,9CM REVESTIDO C/ PTFE, AUTOEXPANSIVO, TUBULAR | UN | 25 | 50
160 | 15713161 | AVULSO | 451178 | STENT PERIFÉRICO 3,5MM X 3,6CM REVESTIDO C/ POLIESTER, AUTOEXPANSIVO, TUBULAR | UN | 25 | 50
161 | 15713162 | AVULSO | 451178 | STENT PERIFÉRICO 3,5MM X 4,9CM REVESTIDO C/ DACRON, AUTOEXPANSIVO, TUBULAR | UN | 25 | 50
162 | 15713163 | AVULSO | 451178 | STENT PERIFÉRICO 3,5MM X 4,9CM REVESTIDO C/ POLIESTER, AUTOEXPANSIVO, TUBULAR | UN | 25 | 50
163 | 15713164 | AVULSO | 451178 | STENT PERIFÉRICO 8MM X 4CM C/ MEMÓRIA TÉRMICA, LIBERADO P/ PISTOLA OU SIST EMA RETRÁTIL, SOB GUIA | UN | 25 | 50
164 | 15714136 | AVULSO | 451178 | STENT AUTO-EXPANSÍVEL EM ELGILOY, CÉLS. FECHADAS, BAIXO PERFIL. TAM. 10MM X 40MM. | UN | 25 | 50
165 | 15714137 | AVULSO | 451178 | STENT AUTO-EXPANSÍVEL EM ELGILOY, CÉLS. FECHADAS, BAIXO PERFIL.TAM. 8MM X 30MM. | UN | 25 | 50
166 | 15714138 | AVULSO | 451178 | STENT AUTO-EXPANSÍVEL EM ELGILOY, CÉLS. FECHADAS, BAIXO PERFIL. TAM. 8MM X 21MM. | UN | 25 | 50
167 | 15714139 | AVULSO | 451178 | STENT AUTO-EXPANSÍVEL EM ELGILOY, CÉLS. FECHADAS, BAIXO PERFIL. TAM. 10MM X 24MM. | UN | 25 | 50
168 | 15714140 | AVULSO | 451178 | STENT AUTO-EXPANSÍVEL EM ELGILOY, CÉLS. FECHADAS, BAIXO PERFIL. TAM. 6MM X 24MM. | UN | 25 | 50
169 | 15714141 | AVULSO | 451178 | STENT AUTO-EXPANSÍVEL EM ELGILOY, CÉLS. FECHADAS, BAIXO PERFIL.TAM. 7MM X 40MM. | UN | 25 | 50
170 | 15714186 | AVULSO | 457233 | CATETER ANGIOGRÁFICO HEADHUNTER (90 CM) H3 5F, DE NYLON, LUMEN VERDADEIRO, SENDO O MESMO NO CORPO E NA PONTA, DE 0,047", PONTA SOFT , COM MARCAÇÃO DE CÓDIGO INTERNACIONAL DE DIÂMETRO PELA COR CINZA | UN | 25 | 50
171 | 15714193 | AVULSO | 457233 | CATETER ANGIOGRÁFICO SIMMONS I 5F, DE NYLON, LUMEN VERDADEIRO, SENDO O MESMO NO CORPO E NA PONTA, DE 0,045" A 0,47" , PONTA SOFT , COMP. 100 CM, COM MARCAÇÃO DE CÓDIGO INTERNACIONAL DE DIÂMETRO PELA COR CINZA | UN | 60 | 90
172 | 15714195 | AVULSO | 457233 | CATETER ANGIOGRÁFICO SIMMONS III 5F, DE NYLON, LUMEN VERDADEIRO, SENDO O MESMO NO CORPO E NA PONTA, DE 0,045" A 0,47" , PONTA SOFT , COMP. 100 CM, COM MARCAÇÃO DE CÓDIGO INTERNACIONAL DE DIÂMETRO PELA COR CINZA | UN | 25 | 50
173 | 15714591 | AVULSO | 451178 | STENT PERIFÉRICO 12MM X 12CM C/ MEMÓRIA TÉRMICA, LIBERADO P/ PISTOLA, SOB GUIA | UN | 25 | 50
174 | 15714592 | AVULSO | 459979 | STENT MONTADO EM BALÃO NAVEGÁVEL EM GUIA 0.035, COM REVESTIMENTO DE CARBONO TIPO CARBOFILME, CONTENDO 2 MARCAS RADIOPACAS, MEDINDO 6.0 A 10.0 X 39 X 135CM. | UN | 25 | 50
175 | 15714593 | AVULSO | 459979 | STENT PERIFÉRICO BALÃO EXPANSIVO 10MM X 20MM, C/ FORÇA RADIAL, FLEXÍVEL | UN | 25 | 50
176 | 15714594 | AVULSO | 459979 | STENT PERIFÉRICO BALÃO EXPANSIVO 6MM X 20MM, C/ FORÇA RADIAL, FLEXÍVEL | UN | 25 | 50
177 | 15714595 | AVULSO | 459979 | STENT PERIFÉRICO BALÃO EXPANSIVO 6MM X 45MM, C/ FORÇA RADIAL, FLEXÍVEL | UN | 25 | 50
178 | 15714596 | AVULSO | 451178 | STENT BALAO EXPANSIVO, NAVEGÁVEL EM GUIA 014, C/ REVESTIMENTO DE CARBONO TP CARBOFILM, TROCA RÁPIDA, MEDIDAS 2,5 A 4,0MM X 25MM. | UN | 25 | 50
179 | 15714598 | AVULSO | 459979 | STENT PERIFÉRICO BALÃO EXPANSIVO, C/ FORÇA RADIAL, FLEXÍVEL, 8MM X 40MM | UN | 25 | 50
180 | 15714599 | AVULSO | 451178 | STENT PERIFÉRICO 12MM X 30CM REVESTIDO C/ POLIESTER , AUTOEXPANSIVO, TUBUL AR | UN | 25 | 50
181 | 15714600 | AVULSO | 451178 | STENT PERIFÉRICO 10MM X 10CM REVESTIDO C/ DACRON, AUTOEXPANSIVO, TUBULAR | UN | 25 | 50
182 | 15715119 | AVULSO | 451178 | STENT PERIFÉRICO 4MM X 2CM REVESTIDO C/ POLIESTER, AUTOEXPANSIVO, TUBULAR | UN | 25 | 50
183 | 15715120 | AVULSO | 451178 | STENT PERIFÉRICO 4MM X 2CM REVESTIDO C/ DACRON, AUTOEXPANSIVO, TUBULAR | UN | 25 | 50
184 | 15715121 | AVULSO | 451178 | STENT PERIFÉRICO 6MM X 10CM REVESTIDO C/ DACRON, AUTOEXPANSIVO, TUBULAR | UN | 25 | 50
185 | 15715122 | AVULSO | 451178 | STENT RECOBERTO DE ELGILOY E POLIETILENO, AUTO-EXPANSÍVEL, 6 A 14MM X 40 MM. | UN | 25 | 50
186 | 15715123 | AVULSO | 451178 | STENT PERIFÉRICO 12MM X 2CM REVESTIDO C/ POLIESTER, AUTOEXPANSIVO, TUBULAR | UN | 25 | 50
187 | 15715124 | AVULSO | 451178 | STENT PERIFÉRICO 8MM X 10CM REVESTIDO C/ DACRON, AUTOEXPANSIVO, TUBULAR | UN | 25 | 50
188 | 15715671 | AVULSO | 439937 | FILTRO DE PROTEÇÃO CEREBRAL, EM NITINOL HEPARINIZADO COM SISTEMA DE FILTRAGEM FLUTUANTE EM 1CM NA VERTICAL E 360º NA HORIZONTAL, COM POSSIBILIDADE DE ESCOLHA DO FIO GUIA QUE CRUZARA A LESÃO, COM INSERÇÃO PARA TROCA RÁPIDA. | UN | 25 | 52
189 | 15716791 | AVULSO | 457233 | CATETER MULTIPURPOSE , BAIXO PERFIL, C/ SUPERFÍCIES ANTI-ADERENTES,RADIOPA CO 7F TIPO B | UN | 25 | 50
190 | 15782250 | AVULSO | 459054 | MICROPARTICULAS PARA EMBOLIZACAO DE FORMA ESFERICA ENVOLVIDA COM GELATINA PORCINA NA DIMENSAO 100-300µ CONSTITUIDAS DE POLIMERO DE ACRILICO DE FORMA ESFERICA E ENVOLVIDAS COM GELATINA PORCINA. SAO COMPLACENTES, BIOCOMPATIVEL, HIDROFILAS E NAO- REABSORVIVEIS. | FC | 25 | 50
191 | 15782255 | AVULSO | 459054 | MICROPARTICULAS PARA EMBOLIZACAO DE FORMA ESFERICA ENVOLVIDA COM GELATINA PORCINA NA DIMENSAO 300-500µ CONSTITUIDAS DE POLIMERO DE ACRILICO DE FORMA ESFERICA E ENVOLVIDAS COM GELATINA PORCINA. SAO COMPLACENTES, BIOCOMPATIVEL, HIDROFILAS E NAO- REABSORVIVEIS. | FC | 25 | 50
192 | 15782260 | AVULSO | 459054 | MICROPARTICULAS PARA EMBOLIZACAO DE FORMA ESFERICA ENVOLVIDA COM GELATINA PORCINA NA DIMENSAO 500-700µ CONSTITUIDAS DE POLIMERO DE ACRILICO DE FORMA ESFERICA E ENVOLVIDAS COM GELATINA PORCINA. SAO COMPLACENTES, BIOCOMPATIVEL, HIDROFILAS E NAO- REABSORVIVEIS. | FC | 25 | 50
193 | 15782274 | AVULSO | 459054 | MICROPARTICULAS PARA EMBOLIZACAO DE FORMA ESFERICA ENVOLVIDA COM GELATINA PORCINA NA DIMENSAO 700-900µ CONSTITUIDAS DE POLIMERO DE ACRILICO DE FORMA ESFERICA E ENVOLVIDAS COM GELATINA PORCINA. SAO COMPLACENTES, BIOCOMPATIVEL, HIDROFILAS E NAO- REABSORVIVEIS | FC | 25 | 50
194 | 15802601 | AVULSO | 459979 | STENT RENAL DE CROMOCOBALTO, DESENHO MODULAR COM NOVE COROAS, MONTADO EM BALÃO E GUIA 0,014". SISTEMA DE INSERÇÃO COM DOIS MARCADORES RADIOPACOS E POSICIONADOS EM CADA LADO DO STENT. DIÂMETRO 5MM E COMPRIMENTO 12MM. COMPATÍVEL COM BAINHAS DE 5F/6F SOB CATETER DE 130CM STENT RENAL DE CROMOCOBALTO, DESENHO MODULAR COM NOVE COROAS, MONTADO EM BALÃO E GUIA 0,014". SISTEMA DE INSERÇÃO COM DOIS MARCADORES RADIOPACOS E POSICIONADOS EM CADA LADO DO STENT. DIÂMETRO 5MM E COMPRIMENTO 12MM. COMPATÍVEL COM BAINHAS DE 5F/6F SOB CATETER DE 130CM | UN | 25 | 50
195 | 15952647 | AVULSO | 459054 | MICROPARTICULAS PARA QUIMIOEMBOLIZAÇÃO, 50 A 100µM, FRASCO DE 25MG, ESTÉREIS, BIOCOMPATÍVEIS, HIDRÓFÍLICAS, NÃO REABSORVÍVEIS E EXPANSÍVEIS, FABRICADAS DA SÍNTESE DE MONÔMEROS DE ÁLCOO POLIVINIL - CO- ACRÍLATO DE SÓDIO, ESTERILIZADAS ATRAVÉS DE UM PROCESSO DE IRRADIAÇÃO POR RAIOS GAMAS | FC | 25 | 50
196 | 15981729 | AVULSO | 451178 | ENDOPROTESE PARA ARTÉERIAS PERIFÉRICAS, DE ALTA FLEXIBILIDADE, CONTITUÍDA DE STENT DE NITINOL DE FIO ÚNICO E COBERTURA COM POLITETRAFLURETILENO EXPANDIDO (EPTFE), SEM SUTURA EM TODA SUA EXTENSÃO DE BAIXO PERFIL, AUTO-EXPANSÍVEL, COM DIÂMETROS ENTRE 5MM E 13MM, E COMPRIMENTO QUE VARIA DE 2,5 CM ATÉ 15CM | UN | 25 | 50
197 | 15982094 | AVULSO | 604328 | ENDOPROTESE VASCULAR ABDOMINAL EXTENSÃO AÓRTICA COM SISTEMA DE ENTREGA HIDROFILICO, COMPOSTA POR ANEIS DE NITINOL ACOPLADOS A MALHA DE POLIESTER, MULTIFILAMENTAR, FIXAÇÃO POR PINOS DE ANCORAGEM, COM 3 MM DE COMPRIMENTO E 45 GRAUS DE ANGULAÇÃO, 15MM DE FREE FLO NA PORÇÃO PROXIMAL ACOPLADOS AO POLIESTER, MARCADORES RADIOPACOS SENDO 4 PROXIMAIS E 2 DISTAIS. DIAMETRO 25MM X 25MM E COMPRIMENTO TOTAL DE 49MM, LUMEN EXTERNO 20F. | UN | 25 | 50
198 | 15982126 | AVULSO | 604328 | ENDOPRÓTESE VASCULAR ABDOMINAL EXTENSÃO AÓRTICA COM SISTEMA DE ENTREGA HIDROFÍLICO, COMPOSTA POR ANÉIS DE NITINOL ACOPLADOS A MALHA DE POLÍESTER, MULTIFILAMENTAR, FIXAÇÃO POR PINOS DE ANCORAGEM, COM 3MM DE COMPRIMENTO E 45 GRAUS DE ANGULAÇÃO, 15MM DE FREE FLO NA PORÇÃO PROXIMAL ACOPLADOS AO POLIÉSTER, MARCADORES RADIOPACOS SENDO 4 PROXIMAIS E 2 DISTAIS DIÂMETRO: 32MM X 32MM X 49MM | UN | 25 | 50
199 | 15982129 | AVULSO | 604328 | ENDOPROTESE VASCULAR ABDOMINAL OCLUSOR CONTRALATERAL, SEGMENTO TUBULAR COMPOSTO POR ANÉIS DE NITINOL EM TUBO DE POLIÉSTER SELADO PROXIMAL E DISTALMENTE DIÂMETRO 22 MM. LÚMEN EXTERNO 17.5 F | UN | 25 | 50
200 | 15982131 | AVULSO | 604328 | ENDOPROTESE VASCULAR ABDOMINAL OCLUSOR CONTRALATERAL, SEGMENTO TUBULAR COMPOSTO POR ANÉIS DE NITINOL EM TUBO DE POLIÉSTER SELADO PROXIMAL E DISTALMENTE DIÂMETRO 8 MM. LÚMEN EXTERNO 17.5 F | UN | 25 | 50
201 | 15982184 | AVULSO | 604328 | ENDOPROTESE VASCULAR ABDOMINAL OCLUSOR CONTRALATERAL, SEGMENTO TUBULAR COMPOSTO POR ANÉIS DE NITINOL EM TUBO DE POLIÉSTER SELADO PROXIMAL E DISTALMENTE DIÂMETRO 12 MM. LÚMEN EXTERNO 17.5 F | UN | 25 | 50
202 | 15986536 | AVULSO | 604328 | ENDOPRÓTESE VASCULAR ABDOMINAL EXTENSÃO AÓRTICA COM SISTEMA DE ENTREGA HIDROFÍLICO, COMPOSTA POR ANEIS DE NITINOL ACOPLADOS A MALHA DE POLIESTER, MULTIFILAMENTAR, FIXAÇÃO POR PINOS DE ANCORAGEM, COM 3MM DE COMPRIMENTO E 45 GRAUS DE ANGULAÇÃO, 15MM DE FREE FLO NA PORÇÃO PROXIMAL ACOPLADOS AO POLIESTER, MARCADORES RADIOPACOS SENDO 4 PROXIMAIS E 2 DISTAIS. DIAMETRO 23MM X 23MM X 49MM. LUMEN EXTERNO 20F. | UN | 25 | 50
203 | 16004885 | AVULSO | 457233 | SISTEMA DE ENTREGA PARA RECANALIZAÇÃO DE OCLUSÃO TOTAL. MICROCATETER PERFIL 6 FR, DIÂMATRO INTERNO 3.1 FR E EXTERNO 4.5 FR COMPRIMENTO TOTAL 132 CM. | UN | 25 | 50
204 | 16015001 | AVULSO | 604328 | ENDOPRÓTESE VASCULAR ABDOMINAL EXTENSÃO AORTICA COM SISTEMA DE ENTREGA HIDROFÍLICO, COMPOSTA POR ANÉIS DE NITINOL ACOPLADOS A MALHA DE POLIÉSTER, MULTIFILAMENTAR, FIXAÇÃO POR PINOS DE ANCORAGEM COM 3MM DE COMPRIMENTO E 45 GRAUS DE ANGULAÇÃO, 15 MMDE FREE FLO NA PORÇÃO PROXIMAL ACOPLADOS AO POLIÉSTER MARCADORES RADIOPACOS SENDO 4 PROXIMAIS E 2 DISTAIS. DIÂMETRO PROXIMAL DE 28MM, DISTAL DE 28MM COMPRIMENTO TOTAL DE 45MM. LÚMEN EXTERNO 20F. | UN | 120 | 150
205 | 16060270 | AVULSO | 457233 | SISTEMA DE ENTREGA PARA RECANALIZAÇÃO DE OCLUSÃO TOTAL. MICROCATETER PERFIL 6FR, DIÂMETRO INTERNO 3.1FR E EXTERNO 4.5FR. COMPRIMENTO TOTAL 82CM | UN | 35 | 50
206 | 16077823 | AVULSO | 451178 | CATETER LAÇO DE CAPTURA DE MATERIAL ESTRANHO AO SISTEMA NEURO VASCULAR, COILS EM OURO E TUNGSTÊNIO PARA MELHOR VISUALIZAÇÃO, RADIOPACO, LOOP EM 90 GRAUS COBRINDO TODA A PAREDE DA ARTÉRIA. RESISTENTE A DOBRAS E TORÇÕES, DISPONIVEL COM LOOPS DE 5 A 35 MM, COM LAÇO DE 120 CM E CATETER EXTERNO AO LAÇO DE 102 CM, DE 4 E 6 F. | UN | 40 | 70
207 | 16226165 | AVULSO | 453749 | SISTEMA INTRODUTOR ARTERIAL 18F/25CM, PARA ACESSO FEMORAL, COMPOSTO DE DILATADOR E BAINHA EXPANSÍVEL, VÁLVULA HEMOSTÁTICA E CONDUTO LATERAL PARA INFUSÃO DE LÍQUIDO | UN | 40 | 70
208 | 123768373 | AVULSO | 473332 | PRÓTESE BIFURCADA DE PTFE 18X9MM | UN | 25 | 50
209 | 123768416 | AVULSO | 451178 | STENT PERIFÉRICO AUTOEXPANSIVO, C/ FORÇA RADIAL, FLEXÍVEL 6 A 12MM X 60MM | UN | 25 | 50
210 | 123768420 | AVULSO | 451178 | STENT PERIFÉRICO, EM NITINOL, 8MM X 8CM C/ MEMÓRIA TÉRMICA, LIBERADO C/ SIST. RETRÁTIL SOB GUIA. | UN | 25 | 50
211 | 123768435 | AVULSO | 459979 | STENT PERIFÉRICO BALÃO EXPANSIVO, C/ FORÇA RADIAL, FLEXÍVEL, 8MM X 60MM | UN | 25 | 50
212 | 123778204 | AVULSO | 485138 | FLEBO-EXTRATOR DESCARTÁVEL | UN | 25 | 50
213 | 123778253 | AVULSO | 451178 | STENT PERIFÉRICO, EM NITINOL, 10MM X 12CM C/ MEMÓRIA TÉRMICA, LIBERADO C/ SIST. RETRÁTIL SOB GUIA. | UN | 25 | 50
214 | 123778255 | AVULSO | 451178 | STENT PERIFÉRICO AUTOEXPANSIVO, C/ FORÇA, RADIAL FLEXÍVEL, 10MM X 68MM | UN | 25 | 50
215 | 123938542 | AVULSO | 604328 | ENDOPRÓTESE HÍBRIDA COM CUFF PARA CORREÇÃO DE ANEURISMAS VASCULARES E DISSECÇÕES DE AORTA TORÁCICA, PROCEDIMENTO COM TORACOTOMIA E CIRCULAÇÃO EXTRACORPÓREA, ESTRUTURA DE CROMO COBALTO, REVESTIMENTO EM DACRON, CU? PROXIMAL DE 20MM EM DACRON, DUPLA CAMADA DE POROSIDADE ZERO, DIÂMETROS DE 23, 26, 28, 30 E 32 MM, COMPRIMENTO DE 100 A 150MM, SISTEMA DE LIBERAÇÃO DE 30CM. | UN | 25 | 50
216 | 145692123 | AVULSO | 439937 | FILTRO DE VEIA CAVA - DE LONGA PERMANÊNCIA, EM FILAMENTOS DE AÇO INOXIDÁVEL 316L, COM ZONAS DE ANCORAGEM, ACESSO FEMORALL, JUGULAR OU BRAQUIAL.SEM TEMPO DETERMINADO DE RETIRADA, PODENDO PERMANECER POR MAIS DE 24 MESES. | UN | 25 | 50
217 | 145723069 | AVULSO | 459979 | CATETER BALÃO DE VALVULOPLASTIA. CATETER BALÃO EM OLIURETANO, SEMI- COMPLACENTE, DE RÁPIDA DEFLAÇÃO E RESISTÊNCIA A ALTA RESSÃO, TIPO OTW, DISPONÍVEL NOS DIÂMETROS DE 8 MM A 40MM E COMPRIMIDO DE 20MM A 40MM. COMPRIMENTO DO CATETER DE 110CM PARA USO ADULTO. | UN | 60 | 80
218 | 151810021 | AVULSO | 459979 | CATETER DE FOGARTY VENOSO C/ BALÃO DE LÁTEX E PONTA FLEXIVEL 3 F | UN | 25 | 50
219 | 151871387 | AVULSO | 459979 | BALÃO P/ANGIOPLASTIA PERIFÉRICO ALTA PRESSÂO, ALTA RESISTÊNCIA , LUZ VERDA DEIRA, C/ DUPLA MARCA MARCA METÁLICA 5,0 / 80MM | UN | 80 | 150
220 | 151871388 | AVULSO | 459979 | BALÃO P/ANGIOPLASTIA PERIFÉRICO ALTA PRESSÂO, ALTA RESISTÊNCIA , LUZ VERDA DEIRA, C/ DUPLA MARCA METÁLICA 5,0 / 20MM | UN | 80 | 150
221 | 151871389 | AVULSO | 459979 | BALÃO P/ANGIOPLASTIA PERIFÉRICO ALTA PRESSÂO, ALTA RESISTÊNCIA LUZ VERDADE IRA C/DUPLA MARCA METÁLICA 6,0 / 60MM | UN | 80 | 150
222 | 151871390 | AVULSO | 459979 | BALÃO P/ANGIOPLASTIA PERIFÉRICO ALTA PRESSÂO, ALTA RESISTÊNCIA, LUZ VERDAD EIRA , C/ DUPLA MARCA METÁLICA 6,0 / 40MM | UN | 80 | 150
223 | 151871391 | AVULSO | 459979 | BALÃO P/ANGIOPLASTIA PERIFÉRICO ALTA PRESSÂO, ALTA RESISTÊNCIA, LUZ VERDAD EIRA ,C/ DUPLA MARCA METÁLICA 5,0 / 40MM | UN | 80 | 150
224 | 151871392 | AVULSO | 459979 | BALÃO P/ANGIOPLASTIA PERIFÉRICO ALTA PRESSÂO, ALTA RESISTÊNCIA, LUZ VERDAD EIRA, C/ DUPLA MARCA METÁLICA 10,0 / 20MM | UN | 80 | 150
225 | 151871393 | AVULSO | 459979 | BALÃO P/ANGIOPLASTIA PERIFÉRICO ALTA PRESSÂO, ALTA RESISTÊNCIA, LUZ VERDA DEIRA, C/ DUPLA MARCA METÁLICA 7,0 / 100MM | UN | 80 | 150
226 | 151871394 | AVULSO | 459979 | BALÃO P/ANGIOPLASTIA PERIFÉRICO ALTA PRESSÂO, ALTA RESISTÊNCIA, LUZ VERDA DEIRA, C/ DUPLA MARCA METÁLICA 6,0 / 80MM | UN | 80 | 150
227 | 151871395 | AVULSO | 459979 | BALÃO P/ANGIOPLASTIA PERIFÉRICO ALTA PRESSÂO, ALTA RESISTÊNCIA, LUZ VE RDADEIRA C/ DUPLA MARCA METÁLICA 8.0 /100MM | UN | 80 | 150
228 | 151871396 | AVULSO | 459979 | BALÃO P/ANGIOPLASTIA PERIFÉRICO ALTA PRESSÃO , ALTA RESISTÊNCIA , LUZ VERDADEIRA , C/ DUPLA MARCA METÁLICA 4,0 / 100MM | UN | 80 | 150
229 | 151871397 | AVULSO | 459979 | BALÃO P/ANGIOPLASTIA INFRA-POPLITEA C/ LUZ VERDADEIRA , NAVEGA SOB GUIA 014, ALTA RESISTÊNCIA, COM DUPLA MARCA METÁLICA MEDINDO 1,5 A 4,0 / 60MM. | UN | 80 | 150
230 | 151871398 | AVULSO | 459979 | BALÃO P/ANGIOPLASTIA PERIFÉRICO ALTA PRESSÃO, ALTA RESISTÊNCIA LUZ VERDAD EIRA,C/ DUPLA MARCA METÁLICA 10,0 / 100MM | UN | 80 | 150
231 | 151871399 | AVULSO | 459979 | BALÃO P/ANGIOPLASTIA INFRA-POPLITEA C/ LUZ VERDADEIRA ,NAVEGA SOB GUIA 014, ALTA RESISTÊNCIA, COM DUPLA MARCA METÁLICA MEDINDO 1,5 A 4,0 / 80MM. | UN | 80 | 150
232 | 151871400 | AVULSO | 459979 | BALÃO P/ANGIOPLASTIA INFRA-POPLITEA C/ LUZ VERDADEIRA ,NAVEGA SOB GUIA 014, ALTA RESISTÊNCIA, COM DUPLA MARCA METÁLICA MEDINDO 2,0 A 4,0 / 120MM. | UN | 80 | 150
233 | 151871401 | AVULSO | 452304 | FIO GUIA HIDROFÍLICO, 0,014¿X300CM, EM AÇO INOXIDAVEL COM NÚCLEO AFILADO, PONTA RETA COM 07CM DE COMPRIMENTO E REVESTIMENTO POLIMÉRICO, COIL PT 3CM INTEGRADO NA EXTREMIDADE DISTAL PARA MAIOR RADIOPACIDADE, PONTAS: FLOPPY, MÉDIUM, STIFF. | UN | 80 | 150
234 | 151871402 | AVULSO | 459979 | BALÃO P/ANGIOPLASTIA PERIFÉRICO EM POLIAMIDA COM POLIESTER FLEXITECH ULTRA. C/ DUPLA MARCA METÁLICA 2,0 A 4,0 MM X 80 A 120 MM | UN | 80 | 150
235 | 151871403 | AVULSO | 459979 | BALÃO P/ANGIOPLASTIA PERIFÉRICO ALTA PRESSÂO, ALTA RESISTÊNCIA, LUZ VERDAD EIRA, COM DUPLA MARCA METÁLICA 5,0 / 100MM | UN | 80 | 150
236 | 151883059 | AVULSO | 459979 | BALÃO P/ANGIOPLASTIA PERIFÉRICO ALTA PRESSÂO, ALTA RESISTÊNCIA, LUZ VERDAD EIRA, C/ DUPLA MARCA METÁLICA 10,0 / 80MM | UN | 80 | 150
237 | 151883060 | AVULSO | 459979 | CATETER DE FORGARTY VENOSO C/ BALÃO DE LÁTEX E PONTA FLEXIVEL 6F | UN | 25 | 50
238 | 151883061 | AVULSO | 459979 | SISTEMA DE PROTEÇÃO CEREBRAL DE OCLUSÃO PROXIMAL POR BALÃO TP MOMA | UN | 25 | 50
239 | 151883062 | AVULSO | 451178 | STENT PERIFÉRICO 10MM X 20CM REVESTIDO C/ DACRON, AUTOEXPANSIVO, TUBULAR | UN | 25 | 50
240 | 151883063 | AVULSO | 451178 | STENT PERIFÉRICO 10MM X 20CM REVESTIDO C/ POLIESTER, AUTOEXPANSIVO, TUBULAR. | UN | 25 | 50
241 | 151883064 | AVULSO | 451178 | STENT PERIFÉRICO 10MM X 6CM C/ MEMÓRIA TÉRMICA, LIBERADO P/ PISTOLA, SOB GUIA. | UN | 25 | 50
242 | 151883065 | AVULSO | 451178 | STENT PERIFÉRICO 10MM X 8CM C/ MEMÓRIA TÉRMICA, LIBERADO P/ PISTOLA OU SI STEMA RETRÁTIL, SOB GUIA. | UN | 25 | 50
243 | 151883066 | AVULSO | 451178 | STENT PERIFÉRICO 12MM X 6CM REVESTIDO C/ PTFE, AUTOEXPANSIVO, TUBULAR. | UN | 25 | 50
244 | 151883067 | AVULSO | 451178 | STENT PERIFÉRICO 12MM X 8CM REVESTIDO C/ DACRON, AUTOEXPANSIVO, TUBULAR. | UN | 25 | 50
245 | 151883068 | AVULSO | 451178 | STENT PERIFÉRICO 12MM X 8CM REVESTIDO C/ POLIESTER, AUTOEXPANSIVO, TUBULAR. | UN | 25 | 50
246 | 151883069 | AVULSO | 451178 | STENT PERIFÉRICO 14MM X 2CM REVESTIDO C/ DACRON, AUTOEXPANSIVO, TUBULAR. | UN | 25 | 50
247 | 151883070 | AVULSO | 451178 | STENT PERIFÉRICO 14MM X 2CM REVESTIDO C/ POLIESTER, AUTOEXPANSIVO, TUBULAR | UN | 25 | 50
248 | 151883074 | AVULSO | 459979 | BALÃO P/ANGIOPLASTIA PERIFÉRICO ALTA PRESSÂO, ALTA RESISTÊNCIA, LUZ VERDA DEIRA, C/ DUPLA MARCA METÁLICA 10,0 / 60MM | UN | 80 | 150
249 | 152044441 | AVULSO | 451178 | STENT PERIFÉRICO BALÃO EXPANSIVO, C/ FORÇA RADIAL, FLEXÍVEL, 5MM X 20MM STENT PERIFÉRICO BALÃO EXPANSIVO, C/ FORÇA RADIAL, FLEXÍVEL, 5MM X 20MM | UN | 25 | 50
250 | 152044442 | AVULSO | 451178 | STENT PERIFÉRICO BALÃO EXPANSIVO, C/ FORÇA RADIAL, FLEXÍVEL, 5MM X 40MM STENT PERIFÉRICO BALÃO EXPANSIVO, C/ FORÇA RADIAL, FLEXÍVEL, 5MM X 40MM | UN | 25 | 50
251 | 152044443 | AVULSO | 459979 | CATETER BALÃO EM POLIAMIDA COM POIÉSTER FLEXITECH ULTRA, SISTEMA OTW, COMPATÍVEL COM FIO GUIA 0,014", PARA ANGIOPLASTIA INFRA-PATELAR, TAMANHO 2 X 80 MM | UN | 80 | 150
252 | 152044444 | AVULSO | 459979 | CATETER BALÃO EM POLIAMIDA COM POIÉSTER FLEXITECH ULTRA, SISTEMA OTW, COMPATÍVEL COM FIO GUIA 0,014", PARA ANGIOPLASTIA INFRA-PATELAR, TAMANHO 2 X 120 MM | UN | 80 | 150
253 | 152044445 | AVULSO | 459979 | CATETER BALÃO EM POLIAMIDA COM POIÉSTER FLEXITECH ULTRA, SISTEMA OTW, COMPATÍVEL COM FIO GUIA 0,014", PARA ANGIOPLASTIA INFRA-PATELAR, TAMANHO 2 X 150 MM | UN | 80 | 150
254 | 152044446 | AVULSO | 459979 | CATETER BALÃO EM POLIAMIDA COM POIÉSTER FLEXITECH ULTRA, SISTEMA OTW, COMPATÍVEL COM FIO GUIA 0,014", PARA ANGIOPLASTIA INFRA-PATELAR, TAMANHO 2,5 X 80 MM | UN | 80 | 150
255 | 152044447 | AVULSO | 459979 | CATETER BALÃO EM POLIAMIDA COM POIÉSTER FLEXITECH ULTRA, SISTEMA OTW, COMPATÍVEL COM FIO GUIA 0,014", PARA ANGIOPLASTIA INFRA-PATELAR, TAMANHO 2,5 X 120 MM | UN | 80 | 150
256 | 152044448 | AVULSO | 459979 | CATETER BALÃO EM POLIAMIDA COM POIÉSTER FLEXITECH ULTRA, SISTEMA OTW, COMPATÍVEL COM FIO GUIA 0,014", PARA ANGIOPLASTIA INFRA-PATELAR, TAMANHO 2,5 X 150 MM | UN | 80 | 150
257 | 152044449 | AVULSO | 459979 | CATETER BALÃO EM POLIAMIDA COM POIÉSTER FLEXITECH ULTRA, SISTEMA OTW, COMPATÍVEL COM FIO GUIA 0,014", PARA ANGIOPLASTIA INFRA-PATELAR, TAMANHO 3 X 80 MM | UN | 80 | 150
258 | 152044450 | AVULSO | 459979 | CATETER BALÃO EM POLIAMIDA COM POIÉSTER FLEXITECH ULTRA, SISTEMA OTW, COMPATÍVEL COM FIO GUIA 0,014", PARA ANGIOPLASTIA INFRA-PATELAR, TAMANHO 3 X 120 MM | UN | 80 | 150
259 | 152044451 | AVULSO | 459979 | CATETER BALÃO EM POLIAMIDA COM POLIÉSTER FLEXITECH ULTRA, SISTEMA OTW, COMPATÍVEL COM FIO GUIA 0,014", PARA ANGIOPLASTIA INFRA-PATELAR, TAMANHO 3 X 150MM | UN | 80 | 150
260 | 152044452 | AVULSO | 459979 | CATETER BALÃO EM POLIAMIDA COM POIÉSTER FLEXITECH ULTRA, SISTEMA OTW, COMPATÍVEL COM FIO GUIA 0,014", PARA ANGIOPLASTIA INFRA-PATELAR, TAMANHO 4 X 80 MM | UN | 80 | 150
261 | 152044453 | AVULSO | 459979 | CATETER BALÃO EM POLIAMIDA COM POIÉSTER FLEXITECH ULTRA, SISTEMA OTW, COMPATÍVEL COM FIO GUIA 0,014", PARA ANGIOPLASTIA INFRA-PATELAR, TAMANHO 4 X 120 MM | UN | 80 | 150
262 | 152044454 | AVULSO | 459979 | CATETER BALÃO EM POLIAMIDA COM POIÉSTER FLEXITECH ULTRA, SISTEMA OTW, COMPATÍVEL COM FIO GUIA 0,014", PARA ANGIOPLASTIA INFRA-PATELAR, TAMANHO 4 X 150 MM | UN | 80 | 150
263 | 190032210 | AVULSO | 418487 | ENXERTO TUBULAR TIPO WOVEN COM PRÓTESE BIOLÓGICA DE PERICÁRDIO BOVINO NOS NÚMEROS 21 A 29 MM. FORNECER MEDIDORES. | UN | 25 | 50
264 | 190033409 | AVULSO | 457233 | CATETER PIG TAIL, BAIXO PERFIL, C/ SUPERFÍCIES ANTI-ADERENTES, RADIOPACO 5 | UN | 80 | 150
265 | 190033410 | AVULSO | 457233 | CATETER SIMONS 1, BAIXO PERFIL, C/ SUPERFÍCIES ANTI-ADERENTES, RADIOPACO 5 | UN | 80 | 150
266 | 190033411 | AVULSO | 457233 | CATETER SIMONS II, BAIXO PERFIL, C/ SUPERFÍCIES ANTI-ADERENTES, RADIOPACO 5F | UN | 80 | 150
267 | 190033412 | AVULSO | 457233 | CATETER SIMONS III, BAIXO PERFIL, C/ SUPERFÍCIES ANTI-ADERENTES, RADIOPACO 5F | UN | 80 | 150
268 | 190033413 | AVULSO | 457233 | CATETER VISCERAL COBRA I, BAIXO PRÉFIL, C/ SUPERFÍCIES ANTI- ADERENTES, RA DIOPACO 5F | UN | 80 | 190
269 | 190033414 | AVULSO | 457233 | CATETER VISCERAL COBRA II, BAIXO PRÉFIL, C/ SUPERFÍCIES ANTI- ADERENTES, R ADIOPACO 5F | UN | 80 | 150
270 | 190034328 | AVULSO | 457233 | CATETER HEADHUNTER, BAIXO PERFIL, C/ SUPERFÍCIES ANTI-ADERENTES, RADIOPACO 5F (H1) | UN | 80 | 150
271 | 190034329 | AVULSO | 457233 | CATETER MULTIPURPOSE, BAIXO PERFIL, C/ SUPERFÍCIES ANTI-ADERENTES, RADIOPA CO 7F TIPO A | UN | 25 | 50
272 | 190035128 | AVULSO | 452315 | GUIA J HIDROFILICO 0,32 / 150 CM TP ROAD RUNNER | UN | 80 | 150
273 | 190035253 | AVULSO | 452315 | GUIA J TEFLON SUPER-STIFF 0,35 / 260CM | UN | 80 | 150
274 | 190035346 | AVULSO | 452315 | GUIA RETO HIDROFÍLICO 0,35 / 150CM TP TERUNO | UN | 80 | 150
275 | 190035350 | AVULSO | 457233 | CATETER GUIA P/ANGIOPLASTIA VERTEBRAL 7F, PONTA RADIOPACA, SUPERFÍCIE INT ERNA PTFE, CORPO FIRME | UN | 25 | 50
276 | 190035382 | AVULSO | 452315 | GUIA 0,025" / 260 CM, AÇO TEFLONADO, PONTA J, USO PEDIÁTRICO, STIFF | UN | 170 | 250
277 | 190035383 | AVULSO | 452315 | GUIA 0,025" / 150 CM, AÇO TEFLONADO, PONTA J | UN | 170 | 250
278 | 190035384 | AVULSO | 607822 | GUIA 0,018" / 260 CM, AÇO TEFLONADO, PONTA J, USO PEDIÁTRICO, CORPO STIFF | UN | 170 | 250
279 | 190035391 | AVULSO | 476909 | STENT PERIFÉRICO REVESTIDO C/ POLIESTER, AUTOEXPANSIVO,TUBULAR 8MM X 30MM | UN | 35 | 50
280 | 190035392 | AVULSO | 452234 | GUIA J TEFLON 0,38 / 150CM | UN | 80 | 150
281 | 190035407 | AVULSO | 418469 | STENT RENAL REVESTIDO DE CARBONO PARA IMPLANTE EM ARTÉRIA RENAL, REPOSICIONÁVEL ATÉ 80%, EM BAINHA 5F. | UN | 25 | 50
282 | 190035667 | AVULSO | 457233 | CATETER GUIA P/ANGIOPLASTIA - MULTIPROPÓSITO 8F, PONTA RADIOPACA, SUPERFÍ CIE INTERNA PTFE, CORPO FIRME | UN | 25 | 50
283 | 190035742 | AVULSO | 451178 | STENT PERIFÉRICO 30MM X 20CM REVESTIDO C/ DACRON, AUTOEXPANSIVO, TUBULAR | UN | 25 | 50
284 | 190035743 | AVULSO | 451178 | STENT PERIFÉRICO 30MM X 20CM REVESTIDO C/ POLIESTER, AUTOEXPANSIVO, TUBULA | UN | 25 | 50
285 | 190035744 | AVULSO | 451178 | STENT PERIFÉRICO 30MM X 15CM REVESTIDO C/ POLIESTER, AUTOEXPANSIVO, TUBULAR. | UN | 25 | 50
286 | 190035785 | AVULSO | 452315 | GUIA J HIDROFÍLICO 0,35 / 260CM TP TERUNO | UN | 80 | 150
287 | 190035815 | AVULSO | 452111 | GUIA RETO TEFLON 0,35/ 260CM | UN | 80 | 150
288 | 190035834 | AVULSO | 452304 | FIO GUIA P/ ANGIOPLASTIA, 0,014 / 185 CM, HIDROFÍLICA, PONTA POLIMERIZADA, CORPO E PONTA INTERIÇOS DE AÇO INOX., C/ 2 CM DE RADIOPACIDADE, PARA OCLUSÕES CRÔNICAS | UN | 170 | 200
289 | 190035835 | AVULSO | 604755 | GUIA J HIDROFÍLICO 0,32 / 150CM TP TERUNO | UN | 120 | 150
290 | 190035837 | AVULSO | 452315 | MICRO GUIA PARA NEURO INTERVENÇÃO DE 0,010", MATERIAL LIGA DE SCITANIUM, PONTA ULTRA- HIDROFÍLICA, RADIOPACIDADE DISTAL DE TUNGSTENIO, COMP. 205 CM, RADIOPACIDADE DE 60 CM E PONTA ULTRA-FLEXIVEL DE 2 CM. | UN | 45 | 90
291 | 190035839 | AVULSO | 452304 | FIO GUIA P/ ROTABLATOR 0.009 POL., 300 CM TIPO FLOPPY, COM OGIVA ROTATÓRIA DE DIAMANTE E ROTALIN ADVANCER. KIT ROTABLATOR. | UN | 45 | 70
292 | 190035841 | AVULSO | 452315 | GUIA RETO TEFLON 0,35/ 150CM | UN | 25 | 50
293 | 190035842 | AVULSO | 452315 | GUIA RETO TEFLON STIFF 0,35 / 150 CM | UN | 25 | 50
294 | 190035843 | AVULSO | 452315 | GUIA J HIDROFÍLICO 0,32 / 260CM TP TERUNO | UN | 80 | 150
295 | 190035917 | AVULSO | 452315 | GUIA RETO HIDROFÍLICO 0,32 / 260 CM TP TERUNO | UN | 25 | 50
296 | 190036789 | AVULSO | 474680 | SISTEMA INTRODUTOR LONGO 55CM 9F, COM VÁLVULA HEMOSTÁTICA, ARAMADO | UN | 25 | 50
297 | 190036840 | AVULSO | 457233 | CATETER VISCERAL COBRA III, BAIXO PRÉFIL, C/ SUPERFÍCIES ANTI-ADERENTES, RADIOPACO 5F | UN | 25 | 50
298 | 190036843 | AVULSO | 457233 | CATETER GUIA P/ANGIOPLASTIA CEREBRAL 8F, PONTA RADIOPACA, SUPERFÍCIE INTERNA PTFE, CORPO FIRME | UN | 25 | 50
299 | 190036851 | AVULSO | 451178 | STENT PERIFÉRICO BALÃO EXPANSIVO, C/ FORÇA RADIAL, FLEXÍVEL, 6MM X 60MM | UN | 25 | 50
300 | 190036871 | AVULSO | 451178 | STENT PERIFÉRICO 30MM X 10CM REVESTIDO C/ POLIESTER, AUTOEXPANSIVO, TUBULA | UN | 25 | 50
301 | 190036872 | AVULSO | 476924 | STENT PERIFÉRICO 30MM X 15CM REVESTIDO C/ DACRON, AUTOEXPANSIVO, TUBULAR | UN | 25 | 50
302 | 190036878 | AVULSO | 457233 | CATETER GUIA P/ANGIOPLASTIA RENAL 8F, PONTA RADIOPACA, SUPERFÍCIE INTERNA PTFE, CORPO FIRME | UN | 25 | 50
303 | 190045271 | AVULSO | 459979 | CATETER BALÃO HIDROFILIZADO COM DOBRAS CRUZADAS; CATETER 130 CM.DIÂMETRO DO BALÃO 3,5 MM, COMPRIMENTO DO BALÃO 220 MM; FIO GUIA 0.018 OTW, INTROTUDOR DE 4F. COM SISTEMA TRIFOLD | UN | 25 | 50
304 | 190045272 | AVULSO | 407696 | MOLA PARA EMBOLIZAÇÃO AUTO-EXPANSÍVEIS, SOB GUIA 0,035, CONFECCIONADAS COM ARAMES ESPIRALADOS DE AÇO INOX, CONFORMADOS EM ESPIRAIS COM DIÂMETRO 8MM E COMPRIMENTO 15CM, PERFAZENDO DIFERENTES NÚMEROS DE VOLTAS. POSSUEM FIOS DE POLIÉSTER, MONTADOS TRANVERSALMENTE AO EIXO CENTRO DA ESPIRAL, AUMENTANDO SUA CAPACIDADE DE EMBOLIZAÇÃO. | UN | 25 | 50
305 | 190045273 | AVULSO | 459979 | CATETER BALÃO HIDROFILIZADO COM DOBRAS CRUZADAS; CATETER 130 CM.DIÂMETRO DO BALÃO 2,5 MM, COMPRIMENTO DO BALÃO 220 MM; FIO GUIA 0.018 OTW, INTROTUDOR DE 4F. COM SISTEMA TRIFOLD | UN | 25 | 50
306 | 190045279 | AVULSO | 604568 | MOLA PARA EMBOLIZAÇÃO AUTO-EXPANSÍVEIS, SOB GUIA 0,032, CONFECCIONADAS COM ARAMES ESPIRALADOS DE AÇO INOX, CONFORMADOS EM ESPIRAIS COM DIÂMETRO 5MM E COMPRIMENTO 8CM, PERFAZENDO DIFERENTES NÚMEROS DE VOLTAS. POSSUEM FIOS DE POLIÉSTER, MONTADOS TRANVERSALMENTE AO EIXO CENTRO DA ESPIRAL, AUMENTANDO SUA CAPACIDADE DE EMBOLIZAÇÃO. | UN | 25 | 50
307 | 190045281 | AVULSO | 604568 | MOLA PARA EMBOLIZAÇÃO AUTO-EXPANSÍVEIS, SOB GUIA 0,032, CONFECCIONADAS COM ARAMES ESPIRALADOS DE AÇO INOX, CONFORMADOS EM ESPIRAIS COM DIÂMETRO 8MM E COMPRIMENTO 15CM, PERFAZENDO DIFERENTES NÚMEROS DE VOLTAS. POSSUEM FIOS DE POLIÉSTER, MONTADOS TRANSVERSALMENTE AO EIXO CENTRAL DA ESPIRAL, AUMENTANDO SUA CAPACIDADE DE EMBOLIZAÇÃO. | UN | 25 | 50
308 | 190045282 | AVULSO | 604568 | MOLAS PARA EMBOLIZAÇÃO AUTO-EXPANSÍVEIS, SOB GUIA 0,035, CONFECCIONADAS COM ARAMES ESPIRALADOS DE AÇO INOX, CONFORMADOS EM ESPIRAIS COM DIÂMETRO 5MM E COMPRIMENTO 5CM, PERFAZENDO DIFERENTES NÚMEROS DE VOLTAS. POSSUEM FIOS DE POLIÉSTER, MONTADOS TRANSVERSALMENTE AO EIXO CENTRAL DA ESPIRAL, AUMENTANDO SUA CAPACIDADE DE EMBOLIZAÇÃO. SISTEMA DE LIBERAÇÃO CONTROLADA | UN | 25 | 50
309 | 190045283 | AVULSO | 604568 | MOLA PARA EMBOLIZAÇÃO AUTO-EXPANSÍVEIS, SOB GUIA 0,035, CONFECCIONADAS COM ARAMES ESPIRALADOS DE AÇO INOX, CONFORMADOS EM ESPIRAIS COM DIÂMETRO 8MM E COMPRIMENTO 5CM, PERFAZENDO DIFERENTES NÚMEROS DE VOLTAS. POSSUEM FIOS DE POLIÉSTER, MONTADOS TRANSVERSALMENTE AO EIXO CENTRAL DA ESPIRAL, AUMENTANDO SUA CAPACIDADE DE EMBOLIZAÇÃO. | UN | 25 | 50
310 | 190045284 | AVULSO | 604568 | MOLA PARA EMBOLIZAÇÃO AUTO-EXPANSÍVEL, SOB GUIA 0,035, CONFECCIONADAS COM ARAMES ESPIRALADOS DE AÇO INOX, CONFORMADOS EM ESPIRAIS COM DIÂMETRO 8MM E COMPRIMENTO 10CM, PERFAZENDO DIFERENTES NÚMEROS DE VOLTAS. POSSUEM FIOS DE POILÉSTER, MONTADOS TRANVERSALMENTE AO EIXO CENTRAL DA ESPIRAL, AUMENTANDO SUA CAPACIDADE DE EMBOLIZAÇÃO. | UN | 25 | 50
311 | 190045285 | AVULSO | 604568 | MOLAS PARA EMBOLIZAÇÃO AUTO-EXPANSÍVEIS, SOB GUIA 0,032, CONFECCIONADAS COM ARAMES ESPIRALADOS DE AÇO INOX, CONFORMADOS EM ESPIRAIS COM DIÂMETRO 8MM E COMPRIMENTO 5CM, PERFAZENDO DIFERENTES NÚMEROS DE VOLTAS. POSSUEM FIOS DE POLIÉSTER, MONTADOS TRANSVERSALMENTE AO EIXO CENTRAL DA ESPIRAL, AUMENTANDO SUA CAPACIDADE DE EMBOLIZAÇÃO. SITEMA DE LIBERAÇÃO CONTROLADA | UN | 25 | 50
312 | 190045286 | AVULSO | 604568 | MOLA PARA EMBOLIZAÇÃO AUTO-EXPANSÍVEIS, SOB GUIA 0,035, CONFECCIONADAS COM ARAMES ESPIRALADOS DE AÇO INOX, CONFORMADOS EM ESPIRAIS COM DIÂMETRO 5MM E COMPRIMENTO 8CM, PERFAZENDO DIFERENTES NÚMEROS DE VOLTAS. POSSUEM FIOS DE POLIÉSTER, MONTADOS TRANVERSALMENTE AO EIXO CENTRO DA ESPIRAL, AUMENTANDO SUA CAPACIDADE DE EMBOLIZAÇÃO. | UN | 25 | 50
313 | 190045287 | AVULSO | 604568 | MOLA PARA EMBOLIZAÇÃO AUTO-EXPANSÍVEIS, SOB GUIA 0,032, CONFECCIONADAS COM ARAMES ESPIRALADOS DE AÇO INOX, CONFORMADOS EM ESPIRAIS COM DIÂMETRO 6MM E COMPRIMENTO 5CM, PERFAZENDO DIFERENTES NÚMEROS DE VOLTAS. POSSUEM FIOS DE POLIÉSTER, MONTADOS TRANVERSALMENTE AO EIXO CENTRO DA ESPIRAL, AUMENTANDO SUA CAPACIDADE DE EMBOLIZAÇÃO. | UN | 25 | 50
314 | 190045288 | AVULSO | 604568 | MOLAS PARA EMBOLIZAÇÃO AUTO-EXPANSÍVEIS, SOB GUIA 0,035, CONFECCIONADAS COM ARAMES ESPIRALADOS DE AÇO INOX, CONFORMADOS EM ESPIRAIS COM DIÂMETRO 8MM E COMPRIMENTO 10CM, PERFAZENDO DIFERENTES NÚMEROS DE VOLTAS. POSSUEM FIOS DE POLIÉSTER, MONTADOS TRANSVERSALMENTE AO EIXO CENTRAL DA ESPIRAL, AUMENTANDO SUA CAPACIDADE DE EMBOLIZAÇÃO. | UN | 25 | 50
315 | 190045396 | AVULSO | 421415 | CATETER BALAO HIDROFILIZADO COM DOBRAS CRUZADAS; CATETER 130CM. TAMANHO4,0MM X 220MM; SOB GUIA 0,018 OTW, INTRODUTOR DE 4 E 5F, COM SISTEMA BIFOLD/TRIFOLD. | UN | 25 | 50
316 | 190046294 | AVULSO | 421415 | CATETER BALÃO HIDROFILIZADO COM DOBRAS CRUZADAS; CATETER 130CM. TAMANHO: DIÂMETRO 3,0MM E COMPRIMENTO 220MM; SOB GUIA 0,018 OW, INTRODUTOR DE 4 E 5F. COM SISTEMA BIFOLD/TRIFOLD | UN | 25 | 50
317 | 226183912 | AVULSO | 476917 | STENT PERIFÉRICO 8MM X 4CM REVESTIDO C/ DACRON, AUTOEXPANSIVO, TUBULAR | UN | 25 | 50
318 | 226183914 | AVULSO | 476917 | STENT PERIFÉRICO 8MM X 4CM REVESTIDO C/ POLIESTER, AUTOEXPANSIVO, TUBULAR | UN | 25 | 50
319 | 226183915 | AVULSO | 476917 | STENT PERIFÉRICO 8MM X 4CM REVESTIDO C/ PTFE, AUTOEXPANSIVO, TUBULAR | UN | 25 | 50
320 | 992132621 | AVULSO | 459979 | CATETER DE FOGARTY ARTERIAL SEM LÚMEN C/ BALÃO DE LÁTEX E PONTA FLEXÍVEL 3F | UN | 25 | 50
321 | 998128108 | AVULSO | 459979 | CATETER FOGARTY ARTERIAL SEM LÚMEN C/ BALÃO DE LÁTEX E PONTA FLEXIVEL 2F | UN | 25 | 50
322 | 998608013 | AVULSO | 452172 | GUIA J HIDROFILICO 0,35 / 150 CM TP ROAD RUNNER | UN | 80 | 150
323 | 999971613 | AVULSO | 459979 | CATETER DE FOGARTY ARTERIAL SEM LÚMEN C/ BALÃO DE LÁTEX E PONTA FLEXIVEL 7F | UN | 25 | 50
324 | BR3170901 | AVULSO | 459979 | CATETER BALÃO PARA ANGIOPLASTIA PERIFÉRICA OU VALVULOPLASTIA, MATERIAL DURALIN, NÃO COMPLASCENTE, TP POWER-FLEX. CATETER BALÃO PARA ANGIOPLASTIA PERIFIFÉRICA, NÃO COMPLASCENTE, COMPATÍVEL C/ SIST. INTR. 6F E 7F, BP ATÉ 20 ATM, P/ GUIA 0.035, COMPRIMENTO DE 1 A 10 CM, DIAM. DE 4 A 12 MM, COMP. DE 135 CM, TP POWER-FLEX. | UN | 60 | 80
325 | BR3172937 | AVULSO | 459041 | MICROESFERAS GELATINOSAS DE EMBOLIZAÇÃO, COM POLÍMERO DE ACRÍLICO, DIÂM. DE 40 A 1200 MICRO MIL. | UN | 25 | 50
326 | BR3217231 | AVULSO | 451178 | STENT AUTO-EXPANSIVO DE NITINOL COM SEGMENTOS CURTOS E ARTICULAÇÕES EM "S", COM SISTEMA ANTI-JUMP E RECOBERTO COM PROBIO, COM QUATRO MARCADORES RADIOPACOS DE OURO EM CADA EXTREMIDADE, SEU SISTEMA MEDE 120CM OTW, SHAFT DE 5,2F COMPATÍVEL COM BAINHA 6F E FIO GUIA 0,035", DIÂMETRO DE 7,0 X 80MM. | UN | 25 | 50
327 | BR3217238 | AVULSO | 451178 | STENT AUTO-EXPANSIVO DE NITINOL INFRA-PATELAR COM SEGMENTOS CURTOS E ARTICULAÇÕES EM "S", COM SISTEMA ANTI-JUMP E RECOBERTO COM PROBIO, CONTEM SEIS MARCADORES RADIOPACOS DE OURO EMCADA EXTREMIDADE, SEU SISTEMA MEDE 120CM OTW, SHAFT DE 3,6F COMPATÍVEL COM BAINHA 4F E FIO GUIA 0,018", DIÂMETRO DE 7,0 X 60MM. | UN | 25 | 50
328 | BR3217240 | AVULSO | 451178 | STENT AUTO-EXPENSIVO DE NITINOL COM SEGMENTOS CUSTOS E ARTICULAÇÕES EM S, COM SISTEMA ENTI-JUMP E RECOBERTO COM PROBIO, COM QUATRO MARCADORES RADIOPACOS DE OURO EM DADA EXTREMIDADE, SEU SISTEMA MEDE 120CM OTW, SHAFT DE 5,2F COMPÁTIVEL COM BAINHA 6F E FIO GUIA 0,035", DIÂMETRO DE 7,0 X 60 MM. | UN | 25 | 50
329 | BR3217241 | AVULSO | 451178 | STENT AUTO-EXPANSIVO DE NITINOL COM SEGMENTOS CURTOS E ARTICULAÇÕES EM "S", COM SISTEMA ANTI-JUMP E RECOBERTO COM PROBIO, CONTEM QUATRO MARCADORES RADIOPACOS DE OURO EM CADA EXTREMIDADE, SEU SISTEMA MEDE 120CM OTW, SHAFT DE 5,2F COMPATÍVEL COM BAINHA 6F E FIO GUIA 0,035", DIÂMETRO DE 7,0X30MM. | UN | 25 | 50
330 | BR3217242 | AVULSO | 451178 | STENT AUTO-EXPANSIVO DE NITINOL INFRA-PATELAR COM SEGMENTOS CURTOS E ARTICULAÇÕES EM "S", COM SISTEMA ANTI-JUMP E RECOBERTO COM PROBIO, CONTEM SEIS MARCADORES RADIOPACOS DE OURO EM CADA EXTREMIDADE, SEU SISTEMA MEDE 135CM OTW, SHAFT DE 3,6F COMPATÍVEL COM BAINHA 4F E FIO GUIA 0,018", TAMANHO DE 7,0 X 80MM. | UN | 25 | 50
331 | BR3217243 | AVULSO | 451178 | STENT AUTO-EXPANSIVO DE NITINOL INFRA-PATELAR COM SEGMENTOS CURTOS E ARTICULAÇÕES EM "S", COM SISTEMA ANTI-JUMP E RECOBERTO COM PROBIO, CONTEM SEIS MARCADORES RADIOPACOS DE OURO EM CADA EXTREMIDADE, SEU SISTEMA MEDE 70CM OTW, SHAFT DE 3,6F COMPATÍVEL COM BAINHA 4F E FIO GUIA 0,018", DIÂMETRO DE 6,0 X 60MM. | UN | 25 | 50
332 | BR3217244 | AVULSO | 451178 | STENT AUTO-EXPANSIVO DE NITINOL INFRA-PATELAR COM SEGMENTOS CURTOS E ARTICULAÇÕES EM "S", COM SISTEMA ANTI-JUMP E RECOBERTO COM PROBIO, CONTEM SEIS MARCADORES RADIOPACOS DE OURO EM CADA EXTREMIDADE, SEU SISTEMA MEDE 120CM OTW, SHAFT DE 3,6F COMPATÍVEL COM BAINHA 4F E FIO GUIA 0,018", DIÂMETRO DE 5,0 X 40MM. | UN | 25 | 50
333 | BR3217245 | AVULSO | 451178 | STENT AUTO-EXPANSIVO DE NITINOL INFRA-PATELAR COM SEGMENTOS CURTOS E ARTICULAÇÕES EM "S", COM SISTEMA ANTI-JUMP E RECOBERTO COM PROBIO, CONTEM SEIS MARCADORES RADIOPACOS DE OURO EM CADA EXTREMIDADE, SEU SISTEMA MEDE 70CM OTW, SHAFT DE 3,6F COMPATÍVEL COM BAINHA 4F E FIO GUIA 0,018", DIÂMETRO DE 5,0 X 60MM. | UN | 25 | 50
334 | BR3229016 | AVULSO | 476909 | STENT AUTO-EXPANSÍVEL DE NITINOL COM DESENHO MODULAR DE 12 PONTAS, 0,035" , OTW, OITO MARCADORES RADIOPACOS EM TÂNTALO EM CADA EXTREMIDADE. COMPRIMENTO DE 130CM. CABO DUAL DE POSICIONAMENTO XCELERANT COM MECANISMO DE LIBERAÇÃO PRECISO. DIÂMETRO 4MM, COMPRIMENTO 40MM, PERFIL 6F. | UN | 25 | 50
335 | BR3229024 | AVULSO | 476909 | STENT AUTO-EXPANSÍVEL DE NITINOL COM DESENHO MODULAR DE 12 PONTAS, 0,035" , OTW, OITO MARCADORES RADIOPACOS EM TÂNTALO EM CADA EXTREMIDADE. COMPRIMENTO DE 130CM. CABO DUAL DE POSICIONAMENTO XCELERANT COM MECANISMO DE LIBERAÇÃO PRECISO. DIÂMETRO 5MM, COMPRIMENTO 60MM, PERFIL 6F. | UN | 25 | 50
336 | BR3229025 | AVULSO | 476909 | STENT AUTO-EXPANSÍVEL DE NITINOL COM DESENHO MODULAR DE 12 PONTAS, 0,035" , OTW, OITO MARCADORES RADIOPACOS EM TÂNTALO EM CADA EXTREMIDADE. COMPRIMENTO DE 130CM. CABO DUAL DE POSICIONAMENTO XCELERANT COM MECANISMO DE LIBERAÇÃO PRECISO. DIÂMETRO 5MM, COMPRIMENTO 120MM, PERFIL 6F. | UN | 25 | 50
337 | BR3229026 | AVULSO | 443174 | STENT AUTO-EXPANSÍVEL DE NITINOL COM DESENHO MODULAR DE 12 PONTAS, 0,035" , OTW, OITO MARCADORES RADIOPACOS EM TÂNTALO EM CADA EXTREMIDADE. COMPRIMENTO DE 130CM. CABO DUAL DE POSICIONAMENTO XCELERANT COM MECANISMO DE LIBERAÇÃO PRECISO. DIÂMETRO 6MM, COMPRIMENTO 60MM, PERFIL 6F. | UN | 25 | 50
338 | BR3229027 | AVULSO | 476909 | STENT AUTO-EXPANSÍVEL DE NITINOL COM DESENHO MODULAR DE 12 PONTAS, 0,035" , OTW, OITO MARCADORES RADIOPACOS EM TÂNTALO EM CADA EXTREMIDADE. COMPRIMENTO DE 130CM. CABO DUAL DE POSICIONAMENTO XCELERANT COM MECANISMO DE LIBERAÇÃO PRECISO. DIÂMETRO 6MM, COMPRIMENTO 120MM, PERFIL 6F. | UN | 25 | 50
339 | BR3229029 | AVULSO | 476909 | STENT AUTO-EXPANSÍVEL DE NITINOL COM DESENHO MODULAR DE 12 PONTAS, 0,035" , OTW, OITO MARCADORES RADIOPACOS EM TÂNTALO EM CADA EXTREMIDADE. COMPRIMENTO DE 130CM. CABO DUAL DE POSICIONAMENTO XCELERANT COM MECANISMO DE LIBERAÇÃO PRECISO. DIÂMETRO 7MM, COMPRIMENTO 60MM, PERFIL 6F. | UN | 25 | 50
340 | BR3229030 | AVULSO | 476909 | STENT AUTO-EXPANSÍVEL DE NITINOL COM DESENHO MODULAR DE 12 PONTAS, 0,035" , OTW, OITO MARCADORES RADIOPACOS EM TÂNTALO EM CADA EXTREMIDADE. COMPRIMENTO DE 130CM. CABO DUAL DE POSICIONAMENTO XCELERANT COM MECANISMO DE LIBERAÇÃO PRECISO. DIÂMETRO 7MM, COMPRIMENTO 100MM, PERFIL 6F. | UN | 25 | 50
341 | BR3229031 | AVULSO | 476909 | STENT AUTO-EXPANSÍVEL DE NITINOL COM DESENHO MODULAR DE 12 PONTAS, 0,035" , OTW, OITO MARCADORES RADIOPACOS EM TÂNTALO EM CADA EXTREMIDADE. COMPRIMENTO DE 130CM. CABO DUAL DE POSICIONAMENTO XCELERANT COM MECANISMO DE LIBERAÇÃO PRECISO. DIÂMETRO 8MM, COMPRIMENTO 60MM, PERFIL 6F. | UN | 25 | 50
342 | BR3229032 | AVULSO | 476909 | STENT AUTO-EXPANSÍVEL DE NITINOL COM DESENHO MODULAR DE 12 PONTAS, 0,035" , OTW, OITO MARCADORES RADIOPACOS EM TÂNTALO EM CADA EXTREMIDADE. COMPRIMENTO DE 130CM. CABO DUAL DE POSICIONAMENTO XCELERANT COM MECANISMO DE LIBERAÇÃO PRECISO. DIÂMETRO 9MM, COMPRIMENTO 80MM, PERFIL 6F. | UN | 25 | 50
343 | BR3229034 | AVULSO | 476909 | STENT AUTO-EXPANSÍVEL DE NITINOL COM DESENHO MODULAR DE 12 PONTAS, 0,035" , OTW, OITO MARCADORES RADIOPACOS EM TÂNTALO EM CADA EXTREMIDADE. COMPRIMENTO DE 130CM. CABO DUAL DE POSICIONAMENTO XCELERANT COM MECANISMO DE LIBERAÇÃO PRECISO. DIÂMETRO 10MM, COMPRIMENTO 60MM, PERFIL 6F. | UN | 25 | 50
344 | BR3229035 | AVULSO | 476909 | STENT AUTO-EXPANSÍVEL DE NITINOL COM DESENHO MODULAR DE 12 PONTAS, 0,035", OTW, OITO MARCADORES RADIOPACOS EM TÂNTALO FUSIONADOS EM CADA EXTREMIDADE. COMPRIMENTO DE 130MM E BAINHA DE ESTABILIDADE ANTI-FRICÇÃO. CABO DUAL DE POSICIONAMENTO XCELERANT COM MECANISMO DE LIBERAÇÃO PRECISO. DIÂMETROS 6X 80MM. PERFIL 6F | UN | 25 | 50
345 | BR3229036 | AVULSO | 476909 | STENT AUTO-EXPANSÍVEL DE NITINOL COM DESENHO MODULAR DE 12 PONTAS, 0,035" , OTW, OITO MARCADORES RADIOPACOS EM TÂNTALO FUSIONADOR EM CADA EXTREMIDADE. COMPRIMENTO DE 130CM E BAINHA DE ESTABILIDADE ANTI-FRICÇÃO. CABO DUAL DE POSICIONAMENTO XCELERANT COM MECANISMO DE LIBERAÇÃO PRECISO. DIÂMETRO 7 X 80MM, PERFIL 6F. | UN | 25 | 50
346 | BR3229037 | AVULSO | 476909 | STENT AUTO-EXPANSÍVEL DE NITINOL COM DESENHO MODULAR DE 12 PONTAS, 0,035" , OTW, OITO MARCADORES RADIOPACOS EM TÂNTALO FUSIONADOR EM CADA EXTREMIDADE. COMPRIMENTO DE 130CM E BAINHA DE ESTABILIDADE ANTI-FRICÇÃO. CABO DUAL DE POSICIONAMENTO XCELERANT COM MECANISMO DE LIBERAÇÃO PRECISO. DIÂMETRO 5 X 100MM, PERFIL 6F. | UN | 25 | 50
347 | 15710397 | AVULSO | 460713 | AGENTE EMBOLIZANTE PARA TRATAMENTO DE MAV. LÍQUIDO EMBOLIZANTE INDICADO PARA O TRATAMENTO DE MALFORMAÇÕES ARTERIOVENOSAS E OUTROS DEFEITOS NA VASCULATURA ARTERIAL OU VENOSA, COMPOSTO POR EVOH, DMSO E PÓ DE TÂNTALO MICRONIZADO. A EMBALAGEM CONTÉM UM KIT COM 1 FRASCO COM 1,5 ML DE ONYX, 1 FRASCO COM 1,5 ML DE DMSO E 3 SERINGAS ESTÉREIS. | UN | 5 | 10
348 | 16060095 | AVULSO | 457233 | SISTEMA DE RECANALIZAÇÃO INTRA-LIMINAL PARA OCLUSÃO TOTAL FEMORO-POPLÍTEA, COMPOSTO DE UM CONJUNTO DE PUNHO CO MECANISMO DE ROTAÇÃO INTEGRAL, PORTA DE IRRIGAÇÃO, HASTE FLEXÍVEL E PONTA ROMBA DE ATIVAÇÃO DISTAL RADIOPACA. PERFIL DO CATETER 6FR PERFIL DE CRUZAMENTO 3.1FR E COMPRIMENTO 90CM E 140CM. PONTA DO CATETER 1MM DE DIÂMETRO FECHADO E 2,3FR ABERTA | UN | 25 | 50
349 | BR3229398 | AVULSO | 426055 | ENDOPRÓTESE VASCULAR ABDOMINAL OCLUSOR CONTRALATERAL, SEGMENTO TUBULAR COMPOSTO POR ANÉIS DE NITINOL EM TUBO DE POLIÉSTER SELADO PROXIMAL E DISTALMENTE. DIÂMETRO 16MM, LÚMEN EXTERNO 17.5F | UN | 25 | 50
350 | BR3240115 | AVULSO | 451178 | ENDOPRÓTESE VASCULAR AUTO EXPANSÍVEL, COMPOSTA DE STENT INDIVIDUAIS DE NITINOL, SUTURADOS COM REVESTIMENTOS DE POLIESTER, NAS PRÓTESE ATÉ 34 MM O FREE FLOW VARIA DE 1.5 A 1.1 CM E NAS PRÓTESE ACIMA DE 34 MM A VARIAÇÃO DE FREE FLOW 2 A 1.1 CM, CONTENÇÃO DE DISSECÇÃO DA AORTA E CONSTITUÍDO POR FIO DE TRAÇÃO NTRO, POSSUI HASTE DE SUSTENTAÇÃO LONGITUDINAL QUE PERCORRE TODO O CORPO REVESTIDO DA ENDOPRÓTESE | UN | 25 | 50
351 | BR3255721 | AVULSO | 418400 | FILTRO PROTETOR DE EMBOLIZAÇÃO, DE BAIXO PERFIL DE CRUZAMENTO, MATERIAL DE NITINOL COM LOOP RADIOPACO, REVESTIDO DE HEPARINA PARA MELHOR PERFUSÃO, MARCAR RADIOPACAS PROXIMAL DE TUGSTÊNIO PARA APOSIÇÃO NO VASO. DISPONÍVEL NOS DIÂMETROS DE 3, 4, 5, 6 E 7 MM, PERFIL DISTAL DE 3,2 F PARA ENTREGA E 4,2 F PARA CAPTURA, PODENDO SER INUTILIZADO COM GUIA 0,014" E 0,018", COM 190 CM DE COMPRIMENTO. | UN | 25 | 50
352 | BR3255722 | AVULSO | 451178 | STENT INTRACRANIANO TOTALMENTE REPOSICIONÁVEL E DESTACÁVEL VISANDO APOIAR A MASSA EMBÓLICA, COM EFETIVO DE TROMBECTOMIA MECÂNICA, COM COIL A FIM DE MANTER UMA ARTÉRIA TOTALMENTE PÉRVIA. PARA VASOS DE 2.0 A 5.5 MM DE DIÂMETRO, COMPRIMENTO DE 15, 20 E 30 MM, APRESENTANDO 3 OU 4 MARCAS DISTAIS E 1 PROXIMAL. ACOMPANHA CABO DESTACADOR. | UN | 25 | 50
353 | BR3255724 | AVULSO | 418510 | MICRO MOLAS DE NEUROINTERVENÇÃO ESPIRAIS DESCARTÁVEIS PARA EMBOLIZAÇÃO EM LIGA DE PLATINA E APLICADA A UM SISTEMA DE ORIENTAÇÃO DE AÇO INOXIDÁVEL COM BOBINA DE POSICIONAMENTO RADIOPACO NOS TAMANHOS 0.018 E 0.010, UTILIZA UM SISTEMA DE DESPRENDIMENTO MECÂNICO. MODELOS HELIX E 3D TAMANHOS DE 1.5 ATÉ 25 DE DIÂMETRO E COMPRIMENTOS DE 2 ATÉ 50 CM. | UN | 60 | 90
354 | BR3267605 | AVULSO | 616180 | STENT GRAF PARA TRATAMENTO DE ANEURISMA DE AORTA ABDOMINAL INFRA-RENAL, TRIMODULAR, CONFECCIONADA EM PTFE E LIGA METÁLICA DE NITINOL, MARCAS RADIOPACAS EM PLATINA, HIDROFÍLICA, COMPATÍVEL COM FIO GUIA 0.035, BAIXO PERFIL EXTERNO DE 14 FR; FIXAÇÃO SUPRA- RENAL ATIVA ATRAVÉS DE BARBS E SELAGEM DO COLO PROXIMAL ATRAVÉS DE INJEÇÕES DE POLÍMERO QUE PREENCHE OS ANÉIS DO CORPO AÓRTICO. ACOMPANHA KIT DE POLÍMERO E AUTO- INJETOR DE POLÍMERO. | UN | 25 | 50
355 | BR3309065 | AVULSO | 443925 | SHUNT DE CARÓTIDA PRUITT 3 - OUTLYING - DIÂMETRO 8FR - COMPRIMENTO 31CM O SHUNT DE CARÓTIDA PRUITT F3 FOI DESENVOLVIDO PARA SERVIR COMO PASSAGEM ARTIFICIAL, PERMITINDO ?UXO DE SANGUE DA ARTÉRIA COMUM PARA ARTÉRIA CARÓRITDA INTERNA DURANTE O PROCEDIMENTO DE ENDARTERECTOMIA DE CARÓTIDA (CEA). TAL É OBTIDO UTILIZANDO UM TUBO TRANSPARENTE DE PLÁSTICO, ESTERELIZADO, QUE É MANTIDO NO LOCAL MEDIANTE UMA TÉCNICA DE ESTABILIZAÇÃO NAS DUAS EXTREMIDADES DO TUBO. O SHUNT DE CARÓTIDA PRUITT F3 É INDICADO PARA UTILIZAÇÃO EM ENDARTERECTOMIA DA CARÓTIDA, COMO CANAL TEMPORÁRIO PARA PERMITIR ?UXO DE SANGUE ENTRE AS ARTÉRIAS CARÓTIDA COMUM E CARÓTIDA INTERNA. MODELO ORIGINAL PRUITT F3. DISPOSITIVO DE PROTEÇÃO EMBÓLICA, MULTI-LÚMEM, TRNASPARENTE DE PLÁSTICO (POLIURETANO), COM BALÕES DE LÁTEX NATURAL NAS EXTREMIDADES DISTAL ( CARÓTIDA INTERNA) E PROXIMAL (CARÓTIDA COMUM) DO SHUNT, POSSUI 02 (DUAS) SERINGAS 3ML. DIÂMETROS 8; 9 E 10FR, COMPRIMENTO 15 E 31CM, COM PORTA T. ANVISA 80202910075 | CX | 5 | 10
356 | BR3309066 | AVULSO | 443925 | SHUNT DE CARÓTIDA PRUITT 3 - OUTLYING - DIÂMETRO 9FR - COMPRIMENTO 31CM O SHUNT DE CARÓTIDA PRUITT F3 FOI DESENVOLVIDO PARA SERVIR COMO PASSAGEM ARTIFICIAL, PERMITINDO ?UXO DE SANGUE DA ARTÉRIA COMUM PARA ARTÉRIA CARÓRITDA INTERNA DURANTE O PROCEDIMENTO DE ENDARTERECTOMIA DE CARÓTIDA (CEA). TAL É OBTIDO UTILIZANDO UM TUBO TRANSPARENTE DE PLÁSTICO, ESTERELIZADO, QUE É MANTIDO NO LOCAL MEDIANTE UMA TÉCNICA DE ESTABILIZAÇÃO NAS DUAS EXTREMIDADES DO TUBO. O SHUNT DE CARÓTIDA PRUITT F3 É INDICADO PARA UTILIZAÇÃO EM ENDARTERECTOMIA DA CARÓTIDA, COMO CANAL TEMPORÁRIO PARA PERMITIR ?UXO DE SANGUE ENTRE AS ARTÉRIAS CARÓTIDA COMUM E CARÓTIDA INTERNA. MODELO ORIGINAL PRUITT F3. DISPOSITIVO DE PROTEÇÃO EMBÓLICA, MULTI-LÚMEM, TRNASPARENTE DE PLÁSTICO (POLIURETANO), COM BALÕES DE LÁTEX NATURAL NAS EXTREMIDADES DISTAL ( CARÓTIDA INTERNA) E PROXIMAL (CARÓTIDA COMUM) DO SHUNT, POSSUI 02 (DUAS) SERINGAS 3ML. DIÂMETROS 8; 9 E 10FR, COMPRIMENTO 15 E 31CM, COM PORTA T. ANVISA 80202910075 | CX | 5 | 10
357 | BR3309067 | AVULSO | 443925 | SHUNT DE CARÓTIDA PRUITT 3 - OUTLYING - DIÂMETRO 9FR - COMPRIMENTO 31CM SEM T-PORT O SHUNT DE CARÓTIDA PRUITT F3 FOI DESENVOLVIDO PARA SERVIR COMO PASSAGEM ARTIFICIAL, PERMITINDO ?UXO DE SANGUE DA ARTÉRIA COMUM PARA ARTÉRIA CARÓRITDA INTERNA DURANTE O PROCEDIMENTO DE ENDARTERECTOMIA DE CARÓTIDA (CEA). TAL É OBTIDO UTILIZANDO UM TUBO TRANSPARENTE DE PLÁSTICO, ESTERELIZADO, QUE É MANTIDO NO LOCAL MEDIANTE UMA TÉCNICA DE ESTABILIZAÇÃO NAS DUAS EXTREMIDADES DO TUBO. O SHUNT DE CARÓTIDA PRUITT F3 É INDICADO PARA UTILIZAÇÃO EM ENDARTERECTOMIA DA CARÓTIDA, COMO CANAL TEMPORÁRIO PARA PERMITIR ?UXO DE SANGUE ENTRE AS ARTÉRIAS CARÓTIDA COMUM E CARÓTIDA INTERNA. MODELO ORIGINAL PRUITT F3. DISPOSITIVO DE PROTEÇÃO EMBÓLICA, MULTI-LÚMEM, TRNASPARENTE DE PLÁSTICO (POLIURETANO), COM BALÕES DE LÁTEX NATURAL NAS EXTREMIDADES DISTAL ( CARÓTIDA INTERNA) E PROXIMAL (CARÓTIDA COMUM) DO SHUNT, POSSUI 02 (DUAS) SERINGAS 3ML. DIÂMETROS 8; 9 E 10FR, COMPRIMENTO 15 E 31CM, COM PORTA T. ANVISA 80202910075 | CX | 5 | 10
358 | BR3309068 | AVULSO | 443925 | SHUNT DE CARÓTIDA PRUITT 3 - OUTLYING - DIÂMETRO 10FR - COMPRIMENTO 31CM O SHUNT DE CARÓTIDA PRUITT F3 FOI DESENVOLVIDO PARA SERVIR COMO PASSAGEM ARTIFICIAL, PERMITINDO ?UXO DE SANGUE DA ARTÉRIA COMUM PARA ARTÉRIA CARÓRITDA INTERNA DURANTE O PROCEDIMENTO DE ENDARTERECTOMIA DE CARÓTIDA (CEA). TAL É OBTIDO UTILIZANDO UM TUBO TRANSPARENTE DE PLÁSTICO, ESTERELIZADO, QUE É MANTIDO NO LOCAL MEDIANTE UMA TÉCNICA DE ESTABILIZAÇÃO NAS DUAS EXTREMIDADES DO TUBO. O SHUNT DE CARÓTIDA PRUITT F3 É INDICADO PARA UTILIZAÇÃO EM ENDARTERECTOMIA DA CARÓTIDA, COMO CANAL TEMPORÁRIO PARA PERMITIR ?UXO DE SANGUE ENTRE AS ARTÉRIAS CARÓTIDA COMUM E CARÓTIDA INTERNA. MODELO ORIGINAL PRUITT F3. DISPOSITIVO DE PROTEÇÃO EMBÓLICA, MULTI-LÚMEM, TRNASPARENTE DE PLÁSTICO (POLIURETANO), COM BALÕES DE LÁTEX NATURAL NAS EXTREMIDADES DISTAL ( CARÓTIDA INTERNA) E PROXIMAL (CARÓTIDA COMUM) DO SHUNT, POSSUI 02 (DUAS) SERINGAS 3ML. DIÂMETROS 8; 9 E 10FR, COMPRIMENTO 15 E 31CM, COM PORTA T. ANVISA 80202910075 | CX | 5 | 10
359 | BR3309069 | AVULSO | 443925 | SHUNT DE CARÓTIDA PRUITT 3 - INLYING - DIÂMETRO 9FR - COMPRIMENTO 15CM O SHUNT DE CARÓTIDA PRUITT F3 FOI DESENVOLVIDO PARA SERVIR COMO PASSAGEM ARTIFICIAL, PERMITINDO ?UXO DE SANGUE DA ARTÉRIA COMUM PARA ARTÉRIA CARÓRITDA INTERNA DURANTE O PROCEDIMENTO DE ENDARTERECTOMIA DE CARÓTIDA (CEA). TAL É OBTIDO UTILIZANDO UM TUBO TRANSPARENTE DE PLÁSTICO, ESTERELIZADO, QUE É MANTIDO NO LOCAL MEDIANTE UMA TÉCNICA DE ESTABILIZAÇÃO NAS DUAS EXTREMIDADES DO TUBO. O SHUNT DE CARÓTIDA PRUITT F3 É INDICADO PARA UTILIZAÇÃO EM ENDARTERECTOMIA DA CARÓTIDA, COMO CANAL TEMPORÁRIO PARA PERMITIR ?UXO DE SANGUE ENTRE AS ARTÉRIAS CARÓTIDA COMUM E CARÓTIDA INTERNA. MODELO ORIGINAL PRUITT F3. DISPOSITIVO DE PROTEÇÃO EMBÓLICA, MULTI-LÚMEM, TRNASPARENTE DE PLÁSTICO (POLIURETANO), COM BALÕES DE LÁTEX NATURAL NAS EXTREMIDADES DISTAL ( CARÓTIDA INTERNA) E PROXIMAL (CARÓTIDA COMUM) DO SHUNT, POSSUI 02 (DUAS) SERINGAS 3ML. DIÂMETROS 8; 9 E 10FR, COMPRIMENTO 15 E 31CM, COM PORTA T. ANVISA 80202910075 | CX | 5 | 50
360 | BR3309070 | AVULSO | 443925 | SHUNT DE CARÓTIDA PRUITT 3 - INLYING - DIÂMETRO 9FR - COMPRIMENTO 15CM SEM T-PORT O SHUNT DE CARÓTIDA PRUITT F3 FOI DESENVOLVIDO PARA SERVIR COMO PASSAGEM ARTIFICIAL, PERMITINDO ?UXO DE SANGUE DA ARTÉRIA COMUM PARA ARTÉRIA CARÓRITDA INTERNA DURANTE O PROCEDIMENTO DE ENDARTERECTOMIA DE CARÓTIDA (CEA). TAL É OBTIDO UTILIZANDO UM TUBO TRANSPARENTE DE PLÁSTICO, ESTERELIZADO, QUE É MANTIDO NO LOCAL MEDIANTE UMA TÉCNICA DE ESTABILIZAÇÃO NAS DUAS EXTREMIDADES DO TUBO. O SHUNT DE CARÓTIDA PRUITT F3 É INDICADO PARA UTILIZAÇÃO EM ENDARTERECTOMIA DA CARÓTIDA, COMO CANAL TEMPORÁRIO PARA PERMITIR ?UXO DE SANGUE ENTRE AS ARTÉRIAS CARÓTIDA COMUM E CARÓTIDA INTERNA. MODELO ORIGINAL PRUITT F3. DISPOSITIVO DE PROTEÇÃO EMBÓLICA, MULTI-LÚMEM, TRNASPARENTE DE PLÁSTICO (POLIURETANO), COM BALÕES DE LÁTEX NATURAL NAS EXTREMIDADES DISTAL ( CARÓTIDA INTERNA) E PROXIMAL (CARÓTIDA COMUM) DO SHUNT, POSSUI 02 (DUAS) SERINGAS 3ML. DIÂMETROS 8; 9 E 10FR, COMPRIMENTO 15 E 31CM, COM PORTA T. ANVISA 80202910075 | CX | 5 | 10
361 | BR3309071 | AVULSO | 443925 | SHUNT DE CARÓTIDA PRUITT 3 - INLYING - DIÂMETRO 10FR - COMPRIMENTO 15CM O SHUNT DE CARÓTIDA PRUITT F3 FOI DESENVOLVIDO PARA SERVIR COMO PASSAGEM ARTIFICIAL, PERMITINDO ?UXO DE SANGUE DA ARTÉRIA COMUM PARA ARTÉRIA CARÓRITDA INTERNA DURANTE O PROCEDIMENTO DE ENDARTERECTOMIA DE CARÓTIDA (CEA). TAL É OBTIDO UTILIZANDO UM TUBO TRANSPARENTE DE PLÁSTICO, ESTERELIZADO, QUE É MANTIDO NO LOCAL MEDIANTE UMA TÉCNICA DE ESTABILIZAÇÃO NAS DUAS EXTREMIDADES DO TUBO. O SHUNT DE CARÓTIDA PRUITT F3 É INDICADO PARA UTILIZAÇÃO EM ENDARTERECTOMIA DA CARÓTIDA, COMO CANAL TEMPORÁRIO PARA PERMITIR ?UXO DE SANGUE ENTRE AS ARTÉRIAS CARÓTIDA COMUM E CARÓTIDA INTERNA. MODELO ORIGINAL PRUITT F3. DISPOSITIVO DE PROTEÇÃO EMBÓLICA, MULTI-LÚMEM, TRNASPARENTE DE PLÁSTICO (POLIURETANO), COM BALÕES DE LÁTEX NATURAL NAS EXTREMIDADES DISTAL ( CARÓTIDA INTERNA) E PROXIMAL (CARÓTIDA COMUM) DO SHUNT, POSSUI 02 (DUAS) SERINGAS 3ML. DIÂMETROS 8; 9 E 10FR, COMPRIMENTO 15 E 31CM, COM PORTA T. ANVISA 80202910075 | CX | 5 | 10
362 | BR3309072 | AVULSO | 612798 | CATETER TROMBECTOMIA PERIFÉRICO ASPIREX S 6F OS CATETERES ASPIREX S, FORAM DESENVOLVIDOS PARA A REMOÇÃO DE MATERIAL TROMBÓCITO, TROMBOEMBÓLICO DE VASOS DE SANGUINEOS, ORIGINAIS OU PROVIDOS DE STENTS, STENTS RECOBERTOS OU ENXERTOS NATURAIS OU ARTIFICIAIS FORA DA CIRCULAÇÃO CARDIOPULMONAR, CORONÁRIA E CEREBRAL: - ABRIR A OBSTRUÇÃO DO VASO SEM DEIXAR MATERIAL DESPRENDIDO NO VASO; - NÃO DANIFICA A PAREDE DO VASO, PORTANTO REDUZ AO MÍNIMO AS INFLAMAÇÕES; - AJUDA A REDUZIR O COMPRIMENTOS DE BALÕES E STENTS UTILIZADOS; - NÃO NECESSITA DE LÍTICOS ADICIONAIS, NEM DE CUIDADOS INTENSIVOS; - NÃO CAUSA HEMÓLISE; - NÃO HÁ LIMITAÇÃO DE TEMPO EM USO; E - FÁCIL DE USAR. ACOMPANHA FIO GUIA DE NITINOL 0,018 X 270MM, BOLSA COLETORA, E CAPA PROTETORA PARA MANOPLA. ANVISA 80202910072 | UN | 35 | 50
363 | BR3309073 | AVULSO | 612797 | CATETER TROMBECTOMIA PERIFÉRICO ASPIREX S 6F 135CM OS CATETERES ASPIREX S, FORAM DESENVOLVIDOS PARA A REMOÇÃO DE MATERIAL TROMBÓCITO, TROMBOEMBÓLICO DE VASOS DE SANGUINEOS, ORIGINAIS OU PROVIDOS DE STENTS, STENTS RECOBERTOS OU ENXERTOS NATURAIS OU ARTIFICIAIS FORA DA CIRCULAÇÃO CARDIOPULMONAR, CORONÁRIA E CEREBRAL: - ABRIR A OBSTRUÇÃO DO VASO SEM DEIXAR MATERIAL DESPRENDIDO NO VASO; - NÃO DANIFICA A PAREDE DO VASO, PORTANTO REDUZ AO MÍNIMO AS INFLAMAÇÕES; - AJUDA A REDUZIR O COMPRIMENTOS DE BALÕES E STENTS UTILIZADOS; - NÃO NECESSITA DE LÍTICOS ADICIONAIS, NEM DE CUIDADOS INTENSIVOS; - NÃO CAUSA HEMÓLISE; - NÃO HÁ LIMITAÇÃO DE TEMPO EM USO; E - FÁCIL DE USAR. ACOMPANHA FIO GUIA DE NITINOL 0,018 X 270MM, BOLSA COLETORA, E CAPA PROTETORA PARA MANOPLA. | UN | 35 | 50
364 | BR3309074 | AVULSO | 612797 | CATETER TROMBECTOMIA PERIFÉRICO ASPIREX S 8F 85CM OS CATETERES ASPIREX S, FORAM DESENVOLVIDOS PARA A REMOÇÃO DE MATERIAL TROMBÓCITO, TROMBOEMBÓLICO DE VASOS DE SANGUINEOS, ORIGINAIS OU PROVIDOS DE STENTS, STENTS RECOBERTOS OU ENXERTOS NATURAIS OU ARTIFICIAIS FORA DA CIRCULAÇÃO CARDIOPULMONAR, CORONÁRIA E CEREBRAL: - ABRIR A OBSTRUÇÃO DO VASO SEM DEIXAR MATERIAL DESPRENDIDO NO VASO; - NÃO DANIFICA A PAREDE DO VASO, PORTANTO REDUZ AO MÍNIMO AS INFLAMAÇÕES; - AJUDA A REDUZIR O COMPRIMENTOS DE BALÕES E STENTS UTILIZADOS; - NÃO NECESSITA DE LÍTICOS ADICIONAIS, NEM DE CUIDADOS INTENSIVOS; - NÃO CAUSA HEMÓLISE; - NÃO HÁ LIMITAÇÃO DE TEMPO EM USO; E - FÁCIL DE USAR. ACOMPANHA FIO GUIA DE NITINOL 0,018 X 270MM, BOLSA COLETORA, E CAPA PROTETORA PARA MANOPLA. | UN | 35 | 50
365 | BR3309075 | AVULSO | 612797 | CATETER TROMBECTOMIA PERIFÉRICO ASPIREX S 8F 110CM OS CATETERES ASPIREX S, FORAM DESENVOLVIDOS PARA A REMOÇÃO DE MATERIAL TROMBÓCITO, TROMBOEMBÓLICO DE VASOS DE SANGUINEOS, ORIGINAIS OU PROVIDOS DE STENTS, STENTS RECOBERTOS OU ENXERTOS NATURAIS OU ARTIFICIAIS FORA DA CIRCULAÇÃO CARDIOPULMONAR, CORONÁRIA E CEREBRAL: - ABRIR A OBSTRUÇÃO DO VASO SEM DEIXAR MATERIAL DESPRENDIDO NO VASO; - NÃO DANIFICA A PAREDE DO VASO, PORTANTO REDUZ AO MÍNIMO AS INFLAMAÇÕES; - AJUDA A REDUZIR O COMPRIMENTOS DE BALÕES E STENTS UTILIZADOS; - NÃO NECESSITA DE LÍTICOS ADICIONAIS, NEM DE CUIDADOS INTENSIVOS; - NÃO CAUSA HEMÓLISE; - NÃO HÁ LIMITAÇÃO DE TEMPO EM USO; E - FÁCIL DE USAR. ACOMPANHA FIO GUIA DE NITINOL 0,018 X 270MM, BOLSA COLETORA, E CAPA PROTETORA PARA MANOPLA. ANVISA 80202910072 | UN | 35 | 50
366 | BR3309076 | AVULSO | 612797 | CATETER TROMBECTOMIA PERIFÉRICO ASPIREX S 10F 110CM OS CATETERES ASPIREX S, FORAM DESENVOLVIDOS PARA A REMOÇÃO DE MATERIAL TROMBÓCITO, TROMBOEMBÓLICO DE VASOS DE SANGUINEOS, ORIGINAIS OU PROVIDOS DE STENTS, STENTS RECOBERTOS OU ENXERTOS NATURAIS OU ARTIFICIAIS FORA DA CIRCULAÇÃO CARDIOPULMONAR, CORONÁRIA E CEREBRAL: - ABRIR A OBSTRUÇÃO DO VASO SEM DEIXAR MATERIAL DESPRENDIDO NO VASO; - NÃO DANIFICA A PAREDE DO VASO, PORTANTO REDUZ AO MÍNIMO AS INFLAMAÇÕES; - AJUDA A REDUZIR O COMPRIMENTOS DE BALÕES E STENTS UTILIZADOS; - NÃO NECESSITA DE LÍTICOS ADICIONAIS, NEM DE CUIDADOS INTENSIVOS; - NÃO CAUSA HEMÓLISE; - NÃO HÁ LIMITAÇÃO DE TEMPO EM USO; E - FÁCIL DE USAR. ACOMPANHA FIO GUIA DE NITINOL 0,018 X 270MM, BOLSA COLETORA, E CAPA PROTETORA PARA MANOPLA. ANVISA 80202910072 | UN | 35 | 50
367 | BR3309077 | AVULSO | 612797 | CATETER TROMBECTOMIA PERIFÉRICO ROTAREX S 6F 110CM OS CATETERES ROTAREX S, FORAM DESENVOLVIDOS PARA A REMOÇÃO DE MATERIAL TROMBÓCITO, TROMBOEMBÓLICO E ATEROTROMBÓTICO DE VASOS DE SANGUINEOS, ORIGINAIS OU PROVIDOS DE STENTS, STENTS RECOBERTOS OU ENXERTOS NATURAIS OU ARTIFICIAIS FORA DA CIRCULAÇÃO CARDIOPULMONAR, CORONÁRIA E CEREBRAL: - ABRIR A OBSTRUÇÃO DO VASO SEM DEIXAR MATERIAL DESPRENDIDO NO VASO; - NÃO DANIFICA A PAREDE DO VASO, PORTANTO REDUZ AO MÍNIMO AS INFLAMAÇÕES; - DESMACARA A LESÃO PRIMÁRIA E PERMITE UM TRATAMENTO DIRETO; - AJUDA A REDUZIR O COMPRIMENTO DE BALÕES E STENTS UTILIZADOS; - POTENCIALIZA O EFEITO DOS DEB NA PREVENÇÃO DA REESTENOSE; - NÃO NECESSITA DE LÍTICOS ADICIONAIS, NEM DE CUIDADOS INTENSIVOS; - NÃO CAUSA HEMÓLISE; - NÃO HÁ LIMITAÇÃO DE TEMPO EM USO; E - FÁCIL DE USAR. ACOMPANHA FIO GUIA, BOLSA COLETORA, E CAPA PROTETORA. OS PRODUTOS DEVEM SER GUARDADOS NA SUA EMBALAGEM ORIGINAL, EM LUGAR SECO E ESCURO. A GAMA DE TEMPERATURAS ADEQUADA PARA A CONSERVAÇÃO É ENTRE 10-40ºC. | UN | 35 | 50
368 | BR3309078 | AVULSO | 612797 | CATETER TROMBECTOMIA PERIFÉRICO ROTAREX S 6F 135CM OS CATETERES ROTAREX S, FORAM DESENVOLVIDOS PARA A REMOÇÃO DE MATERIAL TROMBÓCITO, TROMBOEMBÓLICO E ATEROTROMBÓTICO DE VASOS DE SANGUINEOS, ORIGINAIS OU PROVIDOS DE STENTS, STENTS RECOBERTOS OU ENXERTOS NATURAIS OU ARTIFICIAIS FORA DA CIRCULAÇÃO CARDIOPULMONAR, CORONÁRIA E CEREBRAL: - ABRIR A OBSTRUÇÃO DO VASO SEM DEIXAR MATERIAL DESPRENDIDO NO VASO; - NÃO DANIFICA A PAREDE DO VASO, PORTANTO REDUZ AO MÍNIMO AS INFLAMAÇÕES; - DESMACARA A LESÃO PRIMÁRIA E PERMITE UM TRATAMENTO DIRETO; - AJUDA A REDUZIR O COMPRIMENTO DE BALÕES E STENTS UTILIZADOS; - POTENCIALIZA O EFEITO DOS DEB NA PREVENÇÃO DA REESTENOSE; - NÃO NECESSITA DE LÍTICOS ADICIONAIS, NEM DE CUIDADOS INTENSIVOS; - NÃO CAUSA HEMÓLISE; - NÃO HÁ LIMITAÇÃO DE TEMPO EM USO; E - FÁCIL DE USAR. ACOMPANHA FIO GUIA, BOLSA COLETORA, E CAPA PROTETORA. OS PRODUTOS DEVEM SER GUARDADOS NA SUA EMBALAGEM ORIGINAL, EM LUGAR SECO E ESCURO. A GAMA DE TEMPERATURAS ADEQUADA PARA A CONSERVAÇÃO É ENTRE 10-40ºC. | UN | 35 | 50
369 | BR3309079 | AVULSO | 612797 | CATETER TROMBECTOMIA PERIFÉRICO ROTAREX S 8F 85CM OS CATETERES ROTAREX S, FORAM DESENVOLVIDOS PARA A REMOÇÃO DE MATERIAL TROMBÓCITO, TROMBOEMBÓLICO E ATEROTROMBÓTICO DE VASOS DE SANGUINEOS, ORIGINAIS OU PROVIDOS DE STENTS, STENTS RECOBERTOS OU ENXERTOS NATURAIS OU ARTIFICIAIS FORA DA CIRCULAÇÃO CARDIOPULMONAR, CORONÁRIA E CEREBRAL: - ABRIR A OBSTRUÇÃO DO VASO SEM DEIXAR MATERIAL DESPRENDIDO NO VASO; - NÃO DANIFICA A PAREDE DO VASO, PORTANTO REDUZ AO MÍNIMO AS INFLAMAÇÕES; - DESMACARA A LESÃO PRIMÁRIA E PERMITE UM TRATAMENTO DIRETO; - AJUDA A REDUZIR O COMPRIMENTO DE BALÕES E STENTS UTILIZADOS; - POTENCIALIZA O EFEITO DOS DEB NA PREVENÇÃO DA REESTENOSE; - NÃO NECESSITA DE LÍTICOS ADICIONAIS, NEM DE CUIDADOS INTENSIVOS; - NÃO CAUSA HEMÓLISE; - NÃO HÁ LIMITAÇÃO DE TEMPO EM USO; E - FÁCIL DE USAR. ACOMPANHA FIO GUIA, BOLSA COLETORA, E CAPA PROTETORA. OS PRODUTOS DEVEM SER GUARDADOS NA SUA EMBALAGEM ORIGINAL, EM LUGAR SECO E ESCURO. A GAMA DE TEMPERATURAS ADEQUADA PARA A CONSERVAÇÃO É ENTRE 10-40ºC. | UN | 35 | 50
370 | BR3309080 | AVULSO | 612797 | CATETER TROMBECTOMIA PERIFÉRICO ROTAREX S 8F 110CM OS CATETERES ROTAREX S, FORAM DESENVOLVIDOS PARA A REMOÇÃO DE MATERIAL TROMBÓCITO, TROMBOEMBÓLICO E ATEROTROMBÓTICO DE VASOS DE SANGUINEOS, ORIGINAIS OU PROVIDOS DE STENTS, STENTS RECOBERTOS OU ENXERTOS NATURAIS OU ARTIFICIAIS FORA DA CIRCULAÇÃO CARDIOPULMONAR, CORONÁRIA E CEREBRAL: - ABRIR A OBSTRUÇÃO DO VASO SEM DEIXAR MATERIAL DESPRENDIDO NO VASO; - NÃO DANIFICA A PAREDE DO VASO, PORTANTO REDUZ AO MÍNIMO AS INFLAMAÇÕES; - DESMACARA A LESÃO PRIMÁRIA E PERMITE UM TRATAMENTO DIRETO; - AJUDA A REDUZIR O COMPRIMENTO DE BALÕES E STENTS UTILIZADOS; - POTENCIALIZA O EFEITO DOS DEB NA PREVENÇÃO DA REESTENOSE; - NÃO NECESSITA DE LÍTICOS ADICIONAIS, NEM DE CUIDADOS INTENSIVOS; - NÃO CAUSA HEMÓLISE; - NÃO HÁ LIMITAÇÃO DE TEMPO EM USO; E - FÁCIL DE USAR. ACOMPANHA FIO GUIA, BOLSA COLETORA, E CAPA PROTETORA. OS PRODUTOS DEVEM SER GUARDADOS NA SUA EMBALAGEM ORIGINAL, EM LUGAR SECO E ESCURO. A GAMA DE TEMPERATURAS ADEQUADA PARA A CONSERVAÇÃO É ENTRE 10-40ºC. | UN | 35 | 50
371 | BR3309081 | AVULSO | 612797 | CATETER TROMBECTOMIA PERIFÉRICO ROTAREX S 10F 85CM OS CATETERES ROTAREX S, FORAM DESENVOLVIDOS PARA A REMOÇÃO DE MATERIAL TROMBÓCITO, TROMBOEMBÓLICO E ATEROTROMBÓTICO DE VASOS DE SANGUINEOS, ORIGINAIS OU PROVIDOS DE STENTS, STENTS RECOBERTOS OU ENXERTOS NATURAIS OU ARTIFICIAIS FORA DA CIRCULAÇÃO CARDIOPULMONAR, CORONÁRIA E CEREBRAL: - ABRIR A OBSTRUÇÃO DO VASO SEM DEIXAR MATERIAL DESPRENDIDO NO VASO; - NÃO DANIFICA A PAREDE DO VASO, PORTANTO REDUZ AO MÍNIMO AS INFLAMAÇÕES; - DESMACARA A LESÃO PRIMÁRIA E PERMITE UM TRATAMENTO DIRETO; - AJUDA A REDUZIR O COMPRIMENTO DE BALÕES E STENTS UTILIZADOS; - POTENCIALIZA O EFEITO DOS DEB NA PREVENÇÃO DA REESTENOSE; - NÃO NECESSITA DE LÍTICOS ADICIONAIS, NEM DE CUIDADOS INTENSIVOS; - NÃO CAUSA HEMÓLISE; - NÃO HÁ LIMITAÇÃO DE TEMPO EM USO; E - FÁCIL DE USAR. ACOMPANHA FIO GUIA, BOLSA COLETORA, E CAPA PROTETORA. OS PRODUTOS DEVEM SER GUARDADOS NA SUA EMBALAGEM ORIGINAL, EM LUGAR SECO E ESCURO. A GAMA DE TEMPERATURAS ADEQUADA PARA A CONSERVAÇÃO É ENTRE 10-40ºC. | UN | 35 | 50
372 | BR3324442 | AVULSO | 439937 | MICROCATETER EM MATERIAL POLIMERICO COMPATÍVEL COM ESPIRAIS DE PLATINA DOS SISTEMAS 10, 18, 21, 25 E 28 DIÂMETRO DENTRE OUTROS AGENTES EMBÓLICOS; FLEXIBILIDADE PROGRESSIVA NO SENTIDO DISTAL AO PROXIMAL COM PARTE PROXIMAL A PARTIR DE 2,4 FR E PARTE DISTAL A PARTIR DE 1,9FR, COM PONTA DISTAL FLEXÍVEL DE 12,5CM, 02 MARCAS RADIOPACAS COM 3 CM E RECOBRIMENTO HIDROFILICO; CONTENDO: COMPRIMENTO TOTAL DE 155 CM, LÚMEN INTERNO A PARTIR DE 0,0165 (0,42 MM), APIROGÊNICO, ESTERILIZADO POR ÓXIDO DE ETILENO OU POR IRRADIAÇÃO E EMBALAGEM INDIVIDUAL. | UN | 40 | 60
373 | BR3325732 | AVULSO | 439937 | FILTRO DUPLO DE PROTEÇÃO CEREBRAL COM ACESSO RADIAL 6F PARA CAPTURA E REMOÇÃO DE PARTÍCULAS DURANTE PROCEDIMENTO DE IMPLANTE VALVAR. COM PONTA DEFLACTÍVEL, FILTRO PROXIMAL COM 15MM DE DIÂMENTRO COM POSICIONAMENTO NO TRONCO BRAQUIOCEFÁLICO E FILTRO DISTAL COM 10MM DE DIÂMETRO COM POSICIONAMENTO NA CARÓTIDA ESQUERDA COMUM. | UN | 45 | 70
374 | BR3332622 | AVULSO | 462434 | FIO GUIA ASAHI FIELDER FC CORONÁRIA 0,014 300 CM PONTS RETA PARA ANGÍOPLASTIA COM CARGA DA PONTA 0,8GF A 1,0GF, REVETIMENTO SLIP-COAT SOBRE O POLIMERO DE 20 CM A 22 CM. PROPORCIONANDO AVANÇADO DESEMPENHO DE DESLIZAMENTO, NAVEGABILIDADE COM TORQUE E APOIOS SUPERIORES PARA AVANCAR EM VASOS TORTUOSOS E DASAFIADOS EM LESÃO ALTAMENTE ESTENOSADAS. COMPRIMENTO 180CM - 300CM. | UN | 25 | 50
Rio de Janeiro-RJ, na data da assinatura.
CLARICE DUTRA DE AZEVEDO |  |  |  | MARISA BALTAR MARTINS
Capitão-Tenente (MD) |  |  |  | Capitão-de-Mar-e-Guerra (MD)
Membro da Equipe de Planejamento |  |  |  | Membro da Equipe de Planejamento