## Orçamento Sintético
|  |  | Obra | Bancos |  |  | B.D.I. |  |  | Encargos Sociais
|  |  | UBSI TIPO I - (SAPATA E FOSSA SÉPTICA COM ENERGIA CONCESSIONÁRIA 220V) | SINAPI - 02/2025 - Mato Grosso |  |  | 22,59% |  |  | Não Desonerado: embutido nos preços unitário dos insumos de mão de obra, de acordo com as bases.
Planilha Orçamentária Sintética Com Valor do Material e da Mão de Obra
Item | Código | Banco | Descrição | Und | Quant. | Valor Unit | Valor Unit com BDI |  |  | Total |  |  | Peso (%)
[7 empty] | M. O. | MAT. | Total | M. O. | MAT. | Total
1 |  |  | SERVIÇOS PRELIMINARES | [8 empty] | 120245.34 | 15.34%
1.1 |  |  | SONDAGEM | [8 empty] | 4681.2 | 0.5973%
1.1.1 | CP-819 | Próprio | SONDAGEM TERRENO POR ESCAVACAO MANUAL A TRADO D=2"" | M | 30 | 0 | 0 | 0 | 0 | 0 | 0 | 0 | 0%
1.2 |  |  | SINALIZAÇÃO | [8 empty] | 2046.06 | 0.2611%
1.2.2 | 103689 | SINAPI | FORNECIMENTO E INSTALAÇÃO DE PLACA DE OBRA COM CHAPA GALVANIZADA E ESTRUTURA DE MADEIRA. AF_03/2022_PS | m² | 3.6 | 0 | 0 | 0 | 0 | 0 | 0 | 0 | 0%
1.3 |  |  | MOVIMENTAÇÃO DE TERRA | [8 empty] | 4312.01 | 0.5502%
1.3.1 | 98524 | SINAPI | LIMPEZA MANUAL DE VEGETAÇÃO EM TERRENO COM ENXADA. AF_03/2024 | m² | 428.01 | 0 | 0 | 0 | 0 | 0 | 0 | 0 | 0%
1.3.2 | 100976 | SINAPI | CARGA, MANOBRA E DESCARGA DE SOLOS E MATERIAIS GRANULARES EM CAMINHÃO BASCULANTE 18 M³ - CARGA COM PÁ CARREGADEIRA (CAÇAMBA DE 1,7 A 2,8 M³ / 128 HP) E DESCARGA LIVRE (UNIDADE: M3). AF_07/2020 | m³ | 180 | 0 | 0 | 0 | 0 | 0 | 0 | 0 | 0%
1.4 |  |  | CANTEIRO DE OBRAS E INSTALAÇÕES PROVISÓRIAS | [8 empty] | 55794.88 | 7.119%
1.4.1 | 99059 | SINAPI | LOCAÇÃO CONVENCIONAL DE OBRA, UTILIZANDO GABARITO DE TÁBUAS CORRIDAS PONTALETADAS A CADA 2,00M - 2 UTILIZAÇÕES. AF_03/2024 | M | 61.3 | 0 | 0 | 0 | 0 | 0 | 0 | 0 | 0%
1.4.2 | CGB/2836 | Próprio | EXECUÇÃO DE ALOJAMENTO EM CANTEIRO DE OBRA EM CHAPA DE MADEIRA COMPENSADA, NÃO INCLUSO MOBILIÁRIO E EQUIPAMENTOS. | m² | 20 | 0 | 0 | 0 | 0 | 0 | 0 | 0 | 0%
1.4.3 | CP-971 | Próprio | COMPOSIÇÃO PARAMÉTRICA DE EXECUÇÃO DE CENTRAL DE ARMADURA EM CANTEIRO DE OBRAS, NÃO INCLUSO MOBILIÁRIO E EQUIPAMENTOS. | m² | 6.04 | 0 | 0 | 0 | 0 | 0 | 0 | 0 | 0%
1.4.4 | CP-966 | Próprio | COMPOSIÇÃO PARAMÉTRICA DE EXECUÇÃO DE REFEITÓRIO EM CANTEIRO DE OBRAS, FORA DA PROJEÇÃO DA LAJE, EM CHAPA DE MADEIRA COMPENSADA, NÃO INCLUSO MOBILIÁRIO E EQUIPAMENTOS. AF_01/2024_PE | m² | 6 | 0 | 0 | 0 | 0 | 0 | 0 | 0 | 0%
1.4.5 | CP-968 | Próprio | COMPOSIÇÃO PARAMÉTRICA DE EXECUÇÃO DE SANITÁRIO E VESTIÁRIO EM CANTEIRO DE OBRAS, FORA DA PROJEÇÃO DA LAJE, EM CHAPA DE MADEIRA COMPENSADA, NÃO INCLUSO MOBILIÁRIO. | m² | 9.5 | 0 | 0 | 0 | 0 | 0 | 0 | 0 | 0%
1.4.6 | CP-967 | Próprio | COMPOSIÇÃO PARAMÉTRICA DE EXECUÇÃO DE ALMOXARIFADO EM CANTEIRO DE OBRAS, FORA DA PROJEÇÃO DA LAJE, EM CHAPA DE MADEIRA COMPENSADA, NÃO INCLUSO MOBILIÁRIO E EQUIPAMENTOS. AF_01/2024_PE | m² | 6 | 0 | 0 | 0 | 0 | 0 | 0 | 0 | 0%
1.4.7 | CP-970 | Próprio | COMPOSIÇÃO PARAMÉTRICA DE EXECUÇÃO DE CENTRAL DE FÔRMAS, PRODUÇÃO DE ARGAMASSA OU CONCRETO EM CANTEIRO DE OBRAS, NÃO INCLUSO MOBILIÁRIO E EQUIPAMENTOS. AF_01/2024_PE | m² | 2.5 | 0 | 0 | 0 | 0 | 0 | 0 | 0 | 0%
1.5 |  |  | LOCAÇÕES | [8 empty] | 3578.45 | 0.4566%
1.5.2 | CP-820 | Próprio | ALUGUEL MENSAL ANDAIME FACHADEIRO | m² | 160.95 | 0 | 0 | 0 | 0 | 0 | 0 | 0 | 0%
1.5.3 | 97063 | SINAPI | MONTAGEM E DESMONTAGEM DE ANDAIME MODULAR FACHADEIRO, COM PISO METÁLICO, PARA EDIFÍCIOS COM MULTIPLOS PAVIMENTOS (EXCLUSIVE ANDAIME E LIMPEZA). AF_03/2024 | m² | 53.65 | 0 | 0 | 0 | 0 | 0 | 0 | 0 | 0%
1.6 |  |  | MOBILIZAÇÃO | [8 empty] | 49361.73 | 6.298%
1.6.1 | 100947 | SINAPI | TRANSPORTE COM CAMINHÃO CARROCERIA 9T, EM VIA URBANA PAVIMENTADA, DMT ATÉ 30KM (UNIDADE: TXKM). AF_07/2020 | TXKM | 4414.41 | 0 | 0 | 0 | 0 | 0 | 0 | 0 | 0%
1.6.3 | 100946 | SINAPI | TRANSPORTE COM CAMINHÃO CARROCERIA 9T, EM VIA URBANA EM REVESTIMENTO PRIMÁRIO (UNIDADE: TXKM). AF_07/2020 | TXKM | 9473.32 | 0 | 0 | 0 | 0 | 0 | 0 | 0 | 0%
1.6.4 | CGB/2844 | Próprio | TRANSPORTE DE PESSOAL, MOBILIZAÇÃO DA EQUIPE DE APOIO DE CANTEIRO DE OBRA | UN | 12 | 0 | 0 | 0 | 0 | 0 | 0 | 0 | 0%
1.7 |  |  | DESMOBILIZAÇÃO | [8 empty] | 471.01 | 0.0601%
1.7.1 | CGB/2844 | Próprio | TRANSPORTE DE PESSOAL, MOBILIZAÇÃO DA EQUIPE DE APOIO DE CANTEIRO DE OBRA | UN | 1 | 0 | 0 | 0 | 0 | 0 | 0 | 0 | 0%
2 |  |  | DESPESAS ADMINISTRATIVAS | [8 empty] | 70247.42 | 8.963%
2.1 |  |  | ADMINISTRAÇÃO LOCAL DE OBRA | [8 empty] | 69925.56 | 8.922%
2.1.1 | 90778 | SINAPI | ENGENHEIRO CIVIL DE OBRA PLENO COM ENCARGOS COMPLEMENTARES | H | 192 | 0 | 0 | 0 | 0 | 0 | 0 | 0 | 0%
2.1.2 | 93572 | SINAPI | ENCARREGADO GERAL DE OBRAS COM ENCARGOS COMPLEMENTARES | MES | 6 | 0 | 0 | 0 | 0 | 0 | 0 | 0 | 0%
2.2 |  |  | DOCUMENTOS DE LEGALIZAÇÃO DA OBRA | [8 empty] | 321.86 | 0.04107%
2.2.1 | CGB/2832 | Próprio | ART DE EXECUÇÃO DE OBRA | UN | 1 | 0 | 0 | 0 | 0 | 0 | 0 | 0 | 0%
3 |  |  | INFRAESTRUTURA | [8 empty] | 72857.62 | 9.296%
3.1 |  |  | SAPATAS - FÔRMAS, AÇO E CONCRETO | [8 empty] | 22937.37 | 2.927%
3.1.1 |  |  | MOVIMENTAÇÃO DE TERRA | [8 empty] | 2663.38 | 0.3398%
3.1.1.1 | 96523 | SINAPI | ESCAVAÇÃO MANUAL PARA BLOCO DE COROAMENTO OU SAPATA (INCLUINDO ESCAVAÇÃO PARA COLOCAÇÃO DE FÔRMAS). AF_01/2024 | m³ | 16.63 | 0 | 0 | 0 | 0 | 0 | 0 | 0 | 0%
3.1.1.2 | CP-853 | Próprio | REATERRO MANUAL APILOADO COM SOQUETE. | m³ | 12.77 | 0 | 0 | 0 | 0 | 0 | 0 | 0 | 0%
3.1.2 |  |  | SAPATAS - FÔRMAS | [8 empty] | 9879.22 | 1.261%
3.1.2.1 | 96541 | SINAPI | FABRICAÇÃO, MONTAGEM E DESMONTAGEM DE FÔRMA PARA SAPATA, EM CHAPA DE MADEIRA COMPENSADA RESINADA, E=17 MM, 4 UTILIZAÇÕES. AF_01/2024 | m² | 43.98 | 0 | 0 | 0 | 0 | 0 | 0 | 0 | 0%
3.1.3 |  |  | SAPATAS - AÇO | [8 empty] | 5146.18 | 0.6566%
3.1.3.1 | 104918 | SINAPI | ARMAÇÃO DE SAPATA ISOLADA, VIGA BALDRAME E SAPATA CORRIDA UTILIZANDO AÇO CA-50 DE 8 MM - MONTAGEM. AF_01/2024 | KG | 114.81 | 0 | 0 | 0 | 0 | 0 | 0 | 0 | 0%
3.1.3.2 | 104919 | SINAPI | ARMAÇÃO DE SAPATA ISOLADA, VIGA BALDRAME E SAPATA CORRIDA UTILIZANDO AÇO CA-50 DE 10 MM - MONTAGEM. AF_01/2024 | KG | 126.09 | 0 | 0 | 0 | 0 | 0 | 0 | 0 | 0%
3.1.3.3 | 104916 | SINAPI | ARMAÇÃO DE SAPATA ISOLADA, VIGA BALDRAME E SAPATA CORRIDA UTILIZANDO AÇO CA-60 DE 5 MM - MONTAGEM. AF_01/2024 | KG | 36.45 | 0 | 0 | 0 | 0 | 0 | 0 | 0 | 0%
3.1.4 |  |  | SAPATAS - CONCRETO | [8 empty] | 5248.59 | 0.6697%
3.1.4.1 | 96619 | SINAPI | LASTRO DE CONCRETO MAGRO, APLICADO EM BLOCOS DE COROAMENTO OU SAPATAS, ESPESSURA DE 5 CM. AF_01/2024 | m² | 11.75 | 0 | 0 | 0 | 0 | 0 | 0 | 0 | 0%
3.1.4.2 | 94965 | SINAPI | CONCRETO FCK = 25MPA, TRAÇO 1:2,3:2,7 (EM MASSA SECA DE CIMENTO/ AREIA MÉDIA/ BRITA 1) - PREPARO MECÂNICO COM BETONEIRA 400 L. AF_05/2021 | m³ | 4.24 | 0 | 0 | 0 | 0 | 0 | 0 | 0 | 0%
3.1.4.3 | 103670 | SINAPI | LANÇAMENTO COM USO DE BALDES, ADENSAMENTO E ACABAMENTO DE CONCRETO EM ESTRUTURAS. AF_02/2022 | m³ | 4.24 | 0 | 0 | 0 | 0 | 0 | 0 | 0 | 0%
3.2 |  |  | VIGAS BALDRAME - FÔRMAS, AÇOS, CONCRETOS E IMPERMEABILIZAÇÕES | [8 empty] | 22756.84 | 2.904%
3.2.1 |  |  | MOVIMENTAÇÃO DE TERRA | [8 empty] | 2331.53 | 0.2975%
3.2.1.1 | 96527 | SINAPI | ESCAVAÇÃO MANUAL PARA VIGA BALDRAME OU SAPATA CORRIDA (INCLUINDO ESCAVAÇÃO PARA COLOCAÇÃO DE FÔRMAS). AF_01/2024 | m³ | 13.4 | 0 | 0 | 0 | 0 | 0 | 0 | 0 | 0%
3.2.1.2 | CP-853 | Próprio | REATERRO MANUAL APILOADO COM SOQUETE. | m³ | 10.83 | 0 | 0 | 0 | 0 | 0 | 0 | 0 | 0%
3.2.2 |  |  | VIGAS BALDRAME - FÔRMAS | [8 empty] | 6929.35 | 0.8841%
3.2.2.1 | 96536 | SINAPI | FABRICAÇÃO, MONTAGEM E DESMONTAGEM DE FÔRMA PARA VIGA BALDRAME, EM MADEIRA SERRADA, E=25 MM, 4 UTILIZAÇÕES. AF_01/2024 | m² | 77.13 | 0 | 0 | 0 | 0 | 0 | 0 | 0 | 0%
3.2.3 |  |  | VIGAS BALDRAME - AÇOS | [8 empty] | 5259.88 | 0.6711%
3.2.3.2 | 104918 | SINAPI | ARMAÇÃO DE SAPATA ISOLADA, VIGA BALDRAME E SAPATA CORRIDA UTILIZANDO AÇO CA-50 DE 8 MM - MONTAGEM. AF_01/2024 | KG | 180 | 0 | 0 | 0 | 0 | 0 | 0 | 0 | 0%
3.2.3.3 | 104916 | SINAPI | ARMAÇÃO DE SAPATA ISOLADA, VIGA BALDRAME E SAPATA CORRIDA UTILIZANDO AÇO CA-60 DE 5 MM - MONTAGEM. AF_01/2024 | KG | 84.18 | 0 | 0 | 0 | 0 | 0 | 0 | 0 | 0%
3.2.4 |  |  | VIGAS BALDRAME - CONCRETOS | [8 empty] | 4752.54 | 0.6064%
3.2.4.1 | 94965 | SINAPI | CONCRETO FCK = 25MPA, TRAÇO 1:2,3:2,7 (EM MASSA SECA DE CIMENTO/ AREIA MÉDIA/ BRITA 1) - PREPARO MECÂNICO COM BETONEIRA 400 L. AF_05/2021 | m³ | 4.37 | 0 | 0 | 0 | 0 | 0 | 0 | 0 | 0%
3.2.4.2 | 103670 | SINAPI | LANÇAMENTO COM USO DE BALDES, ADENSAMENTO E ACABAMENTO DE CONCRETO EM ESTRUTURAS. AF_02/2022 | m³ | 4.37 | 0 | 0 | 0 | 0 | 0 | 0 | 0 | 0%
3.2.5 |  |  | VIGAS BALDRAME - IMPERMEABILIZAÇÕES | [8 empty] | 3483.54 | 0.4445%
3.2.5.1 | 98555 | SINAPI | IMPERMEABILIZAÇÃO DE SUPERFÍCIE COM ARGAMASSA POLIMÉRICA / MEMBRANA ACRÍLICA, 3 DEMÃOS. AF_09/2023 | m² | 94.61 | 0 | 0 | 0 | 0 | 0 | 0 | 0 | 0%
3.3 |  |  | ESTACA CERCAMENTO - FÔRMAS, AÇOS E CONCRETOS | [8 empty] | 1316.46 | 0.168%
3.3.1 |  |  | MOVIMENTAÇÃO DE TERRA | [8 empty] | 283.31 | 0.03615%
3.3.1.1 | 97082 | SINAPI | ESCAVAÇÃO MANUAL DE VIGA DE BORDA PARA RADIER. AF_09/2021 | m³ | 3.76 | 0 | 0 | 0 | 0 | 0 | 0 | 0 | 0%
3.3.2 |  |  | ESTACA CERCAMENTO - CONCRETOS | [8 empty] | 1033.15 | 0.1318%
3.3.2.1 | 94965 | SINAPI | CONCRETO FCK = 25MPA, TRAÇO 1:2,3:2,7 (EM MASSA SECA DE CIMENTO/ AREIA MÉDIA/ BRITA 1) - PREPARO MECÂNICO COM BETONEIRA 400 L. AF_05/2021 | m³ | 0.95 | 0 | 0 | 0 | 0 | 0 | 0 | 0 | 0%
3.3.2.2 | 103670 | SINAPI | LANÇAMENTO COM USO DE BALDES, ADENSAMENTO E ACABAMENTO DE CONCRETO EM ESTRUTURAS. AF_02/2022 | m³ | 0.95 | 0 | 0 | 0 | 0 | 0 | 0 | 0 | 0%
3.4 |  |  | VIGAS BALDRAME DO CERCAMENTO - FÔRMAS, AÇOS, CONCRETOS E IMPERMEABILIZAÇÕES | [8 empty] | 25846.95 | 3.298%
3.4.1 |  |  | MOVIMENTAÇÃO DE TERRA | [8 empty] | 1797.26 | 0.2293%
3.4.1.1 | 96527 | SINAPI | ESCAVAÇÃO MANUAL PARA VIGA BALDRAME OU SAPATA CORRIDA (INCLUINDO ESCAVAÇÃO PARA COLOCAÇÃO DE FÔRMAS). AF_01/2024 | m³ | 8.92 | 0 | 0 | 0 | 0 | 0 | 0 | 0 | 0%
3.4.1.2 | CP-853 | Próprio | REATERRO MANUAL APILOADO COM SOQUETE. | m³ | 11.15 | 0 | 0 | 0 | 0 | 0 | 0 | 0 | 0%
3.4.2 |  |  | VIGAS BALDRAME DO CERCAMENTO - FÔRMAS | [8 empty] | 4136.23 | 0.5278%
3.4.2.1 | 96536 | SINAPI | FABRICAÇÃO, MONTAGEM E DESMONTAGEM DE FÔRMA PARA VIGA BALDRAME, EM MADEIRA SERRADA, E=25 MM, 4 UTILIZAÇÕES. AF_01/2024 | m² | 46.04 | 0 | 0 | 0 | 0 | 0 | 0 | 0 | 0%
3.4.3 |  |  | VIGAS BALDRAME DO CERCAMENTO - AÇOS | [8 empty] | 3475.01 | 0.4434%
3.4.3.1 | 104918 | SINAPI | ARMAÇÃO DE SAPATA ISOLADA, VIGA BALDRAME E SAPATA CORRIDA UTILIZANDO AÇO CA-50 DE 8 MM - MONTAGEM. AF_01/2024 | KG | 135.08 | 0 | 0 | 0 | 0 | 0 | 0 | 0 | 0%
3.4.3.2 | 104916 | SINAPI | ARMAÇÃO DE SAPATA ISOLADA, VIGA BALDRAME E SAPATA CORRIDA UTILIZANDO AÇO CA-60 DE 5 MM - MONTAGEM. AF_01/2024 | KG | 41.31 | 0 | 0 | 0 | 0 | 0 | 0 | 0 | 0%
3.4.4 |  |  | VIGAS BALDRAME DO CERCAMENTO - CONCRETOS | [8 empty] | 12199.37 | 1.557%
3.4.4.1 | 96622 | SINAPI | LASTRO COM MATERIAL GRANULAR, APLICADO EM PISOS OU LAJES SOBRE SOLO, ESPESSURA DE *5 CM*. AF_01/2024 | m³ | 23.05 | 0 | 0 | 0 | 0 | 0 | 0 | 0 | 0%
3.4.4.2 | 94965 | SINAPI | CONCRETO FCK = 25MPA, TRAÇO 1:2,3:2,7 (EM MASSA SECA DE CIMENTO/ AREIA MÉDIA/ BRITA 1) - PREPARO MECÂNICO COM BETONEIRA 400 L. AF_05/2021 | m³ | 3.45 | 0 | 0 | 0 | 0 | 0 | 0 | 0 | 0%
3.4.4.3 | 103670 | SINAPI | LANÇAMENTO COM USO DE BALDES, ADENSAMENTO E ACABAMENTO DE CONCRETO EM ESTRUTURAS. AF_02/2022 | m³ | 3.45 | 0 | 0 | 0 | 0 | 0 | 0 | 0 | 0%
3.4.5 |  |  | VIGAS BALDRAME DO CERCAMENTO - IMPERMEABILIZAÇÕES | [8 empty] | 4239.08 | 0.5409%
3.4.5.1 | 98555 | SINAPI | IMPERMEABILIZAÇÃO DE SUPERFÍCIE COM ARGAMASSA POLIMÉRICA / MEMBRANA ACRÍLICA, 3 DEMÃOS. AF_09/2023 | m² | 115.13 | 0 | 0 | 0 | 0 | 0 | 0 | 0 | 0%
4 |  |  | SUPERESTRUTURA | [8 empty] | 84077.21 | 10.73%
4.1 |  |  | PILARES - FÔRMAS, AÇOS, CONCRETOS E IMPERMEABILIZAÇÕES | [8 empty] | 17352.52 | 2.214%
4.1.1 |  |  | PILARES - FÔRMAS | [8 empty] | 9616.78 | 1.227%
4.1.1.1 | 92421 | SINAPI | MONTAGEM E DESMONTAGEM DE FÔRMA DE PILARES RETANGULARES E ESTRUTURAS SIMILARES, PÉ-DIREITO DUPLO, EM CHAPA DE MADEIRA COMPENSADA RESINADA, 4 UTILIZAÇÕES. AF_09/2020 | m² | 65.9 | 0 | 0 | 0 | 0 | 0 | 0 | 0 | 0%
4.1.2 |  |  | PILARES - AÇOS | [8 empty] | 4255.62 | 0.543%
4.1.2.1 | 92762 | SINAPI | ARMAÇÃO DE PILAR OU VIGA DE ESTRUTURA CONVENCIONAL DE CONCRETO ARMADO UTILIZANDO AÇO CA-50 DE 10,0 MM - MONTAGEM. AF_06/2022 | KG | 191.36 | 0 | 0 | 0 | 0 | 0 | 0 | 0 | 0%
4.1.2.2 | 92759 | SINAPI | ARMAÇÃO DE PILAR OU VIGA DE ESTRUTURA CONVENCIONAL DE CONCRETO ARMADO UTILIZANDO AÇO CA-60 DE 5,0 MM - MONTAGEM. AF_06/2022 | KG | 73 | 0 | 0 | 0 | 0 | 0 | 0 | 0 | 0%
4.1.3 |  |  | PILARES - CONCRETOS | [8 empty] | 3480.12 | 0.444%
4.1.3.1 | 94965 | SINAPI | CONCRETO FCK = 25MPA, TRAÇO 1:2,3:2,7 (EM MASSA SECA DE CIMENTO/ AREIA MÉDIA/ BRITA 1) - PREPARO MECÂNICO COM BETONEIRA 400 L. AF_05/2021 | m³ | 3.2 | 0 | 0 | 0 | 0 | 0 | 0 | 0 | 0%
4.1.3.2 | 103670 | SINAPI | LANÇAMENTO COM USO DE BALDES, ADENSAMENTO E ACABAMENTO DE CONCRETO EM ESTRUTURAS. AF_02/2022 | m³ | 3.2 | 0 | 0 | 0 | 0 | 0 | 0 | 0 | 0%
4.2 |  |  | VIGAS - FÔRMAS, AÇOS E CONCRETOS | [8 empty] | 35646.45 | 4.548%
4.2.1 |  |  | VIGAS - FÔRMAS | [8 empty] | 25250.14 | 3.222%
4.2.1.1 | 92453 | SINAPI | MONTAGEM E DESMONTAGEM DE FÔRMA DE VIGA, ESCORAMENTO COM GARFO DE MADEIRA, PÉ-DIREITO DUPLO, EM CHAPA DE MADEIRA RESINADA, 4 UTILIZAÇÕES. AF_09/2020 | m² | 73.44 | 0 | 0 | 0 | 0 | 0 | 0 | 0 | 0%
4.2.2 |  |  | VIGAS - AÇOS | [8 empty] | 4632.36 | 0.5911%
4.2.2.1 | 92760 | SINAPI | ARMAÇÃO DE PILAR OU VIGA DE ESTRUTURA CONVENCIONAL DE CONCRETO ARMADO UTILIZANDO AÇO CA-50 DE 6,3 MM - MONTAGEM. AF_06/2022 | KG | 1.81 | 0 | 0 | 0 | 0 | 0 | 0 | 0 | 0%
4.2.2.2 | 92761 | SINAPI | ARMAÇÃO DE PILAR OU VIGA DE ESTRUTURA CONVENCIONAL DE CONCRETO ARMADO UTILIZANDO AÇO CA-50 DE 8,0 MM - MONTAGEM. AF_06/2022 | KG | 150.81 | 0 | 0 | 0 | 0 | 0 | 0 | 0 | 0%
4.2.2.3 | 92762 | SINAPI | ARMAÇÃO DE PILAR OU VIGA DE ESTRUTURA CONVENCIONAL DE CONCRETO ARMADO UTILIZANDO AÇO CA-50 DE 10,0 MM - MONTAGEM. AF_06/2022 | KG | 32.18 | 0 | 0 | 0 | 0 | 0 | 0 | 0 | 0%
4.2.2.4 | 92759 | SINAPI | ARMAÇÃO DE PILAR OU VIGA DE ESTRUTURA CONVENCIONAL DE CONCRETO ARMADO UTILIZANDO AÇO CA-60 DE 5,0 MM - MONTAGEM. AF_06/2022 | KG | 84.45 | 0 | 0 | 0 | 0 | 0 | 0 | 0 | 0%
4.2.3 |  |  | VIGAS - CONCRETOS | [8 empty] | 5763.95 | 0.7354%
4.2.3.1 | 94965 | SINAPI | CONCRETO FCK = 25MPA, TRAÇO 1:2,3:2,7 (EM MASSA SECA DE CIMENTO/ AREIA MÉDIA/ BRITA 1) - PREPARO MECÂNICO COM BETONEIRA 400 L. AF_05/2021 | m³ | 5.3 | 0 | 0 | 0 | 0 | 0 | 0 | 0 | 0%
4.2.3.2 | 103670 | SINAPI | LANÇAMENTO COM USO DE BALDES, ADENSAMENTO E ACABAMENTO DE CONCRETO EM ESTRUTURAS. AF_02/2022 | m³ | 5.3 | 0 | 0 | 0 | 0 | 0 | 0 | 0 | 0%
4.3 |  |  | LAJES - FÔRMAS, ELEMENTOS ESTRUTURAIS E IMPERMEABILIZAÇÕES | [8 empty] | 31078.24 | 3.965%
4.3.1 |  |  | LAJES PRÉ-MOLDADAS | [8 empty] | 12151.89 | 1.55%
4.3.1.1 |  |  | LAJES - ELEMENTOS ESTRUTURAIS | [8 empty] | 11351.2 | 1.448%
4.3.1.1.2 | CP- 201 | Próprio | LAJE PRÉ-FABRICADA TRELIÇADA PARA PISO OU COBERTURA, INTEREIXO 38CM, H=12CM, EL. ENCHIMENTO EM EPS H=8CM, INCLUSIVE ESCORAMENTO EM MADEIRA E CAPEAMENTO 4CM. | m² | 50.16 | 0 | 0 | 0 | 0 | 0 | 0 | 0 | 0%
4.3.1.2 |  |  | LAJES - AÇO | [8 empty] | 800.69 | 0.1022%
4.3.1.2.1 | 92768 | SINAPI | ARMAÇÃO DE LAJE DE ESTRUTURA CONVENCIONAL DE CONCRETO ARMADO UTILIZANDO AÇO CA-60 DE 5,0 MM - MONTAGEM. AF_06/2022 | KG | 13.39 | 0 | 0 | 0 | 0 | 0 | 0 | 0 | 0%
4.3.1.2.2 | 92769 | SINAPI | ARMAÇÃO DE LAJE DE ESTRUTURA CONVENCIONAL DE CONCRETO ARMADO UTILIZANDO AÇO CA-50 DE 6,3 MM - MONTAGEM. AF_06/2022 | KG | 17.48 | 0 | 0 | 0 | 0 | 0 | 0 | 0 | 0%
4.3.1.2.3 | 92770 | SINAPI | ARMAÇÃO DE LAJE DE ESTRUTURA CONVENCIONAL DE CONCRETO ARMADO UTILIZANDO AÇO CA-50 DE 8,0 MM - MONTAGEM. AF_06/2022 | KG | 16 | 0 | 0 | 0 | 0 | 0 | 0 | 0 | 0%
4.3.2 |  |  | LAJES MACIÇAS | [8 empty] | 4180.02 | 0.5333%
4.3.2.1 |  |  | LAJES MACIÇAS - FÔRMAS | [8 empty] | 1619.6 | 0.2066%
4.3.2.1.1 | 92486 | SINAPI | MONTAGEM E DESMONTAGEM DE FÔRMA DE LAJE MACIÇA, PÉ-DIREITO SIMPLES, EM MADEIRA SERRADA, 4 UTILIZAÇÕES. AF_09/2020 | m² | 8.74 | 0 | 0 | 0 | 0 | 0 | 0 | 0 | 0%
4.3.2.2 |  |  | LAJES MACIÇAS - AÇOS | [8 empty] | 556.25 | 0.07097%
4.3.2.2.1 | 92768 | SINAPI | ARMAÇÃO DE LAJE DE ESTRUTURA CONVENCIONAL DE CONCRETO ARMADO UTILIZANDO AÇO CA-60 DE 5,0 MM - MONTAGEM. AF_06/2022 | KG | 18.88 | 0 | 0 | 0 | 0 | 0 | 0 | 0 | 0%
4.3.2.2.2 | 92769 | SINAPI | ARMAÇÃO DE LAJE DE ESTRUTURA CONVENCIONAL DE CONCRETO ARMADO UTILIZANDO AÇO CA-50 DE 6,3 MM - MONTAGEM. AF_06/2022 | KG | 12.7 | 0 | 0 | 0 | 0 | 0 | 0 | 0 | 0%
4.3.2.3 |  |  | LAJES MACIÇAS - CONCRETOS | [8 empty] | 2004.17 | 0.2557%
4.3.2.3.1 | 103683 | SINAPI | CONCRETAGEM DE VIGAS E LAJES, FCK=25 MPA, PARA QUALQUER TIPO DE LAJE COM BALDES EM EDIFICAÇÃO DE MULTIPAVIMENTOS ATÉ 04 ANDARES - LANÇAMENTO, ADENSAMENTO E ACABAMENTO. AF_02/2022 | m³ | 1.1 | 0 | 0 | 0 | 0 | 0 | 0 | 0 | 0%
4.3.3 |  |  | LAJES - IMPERMEABILIZAÇÕES | [8 empty] | 14746.33 | 1.882%
4.3.3.1 | 98547 | SINAPI | IMPERMEABILIZAÇÃO DE SUPERFÍCIE COM MANTA ASFÁLTICA, DUAS CAMADAS, INCLUSIVE APLICAÇÃO DE PRIMER ASFÁLTICO, E=3MM E E=4MM. AF_09/2023 | m² | 58.21 | 0 | 0 | 0 | 0 | 0 | 0 | 0 | 0%
5 |  |  | VEDAÇÕES INTERNAS E EXTERNAS | [8 empty] | 38129.52 | 4.865%
5.1 |  |  | ALVENARIA DE VEDAÇÃO | [8 empty] | 36589.31 | 4.669%
5.1.1 | 103333 | SINAPI | ALVENARIA DE VEDAÇÃO DE BLOCOS CERÂMICOS FURADOS NA HORIZONTAL DE 9X14X19 CM (ESPESSURA 9 CM) E ARGAMASSA DE ASSENTAMENTO COM PREPARO MANUAL. AF_12/2021 | m² | 230.88 | 0 | 0 | 0 | 0 | 0 | 0 | 0 | 0%
5.1.2 | 93200 | SINAPI | FIXAÇÃO (ENCUNHAMENTO) DE ALVENARIA DE VEDAÇÃO COM ARGAMASSA APLICADA COM BISNAGA. AF_03/2024 | M | 141.26 | 0 | 0 | 0 | 0 | 0 | 0 | 0 | 0%
5.2 |  |  | VERGAS E CONTRAVERGAS | [8 empty] | 1540.21 | 0.1965%
5.2.1 |  |  | PORTAS | [8 empty] | 470.75 | 0.06006%
5.2.1.2 | 105026 | SINAPI | VERGA MOLDADA IN LOCO COM UTILIZAÇÃO DE BLOCOS CANALETA, ESPESSURA DE *10* CM. AF_03/2024 | M | 8.7 | 0 | 0 | 0 | 0 | 0 | 0 | 0 | 0%
5.2.2 |  |  | JANELAS | [8 empty] | 1069.46 | 0.1365%
5.2.2.1 | 105026 | SINAPI | VERGA MOLDADA IN LOCO COM UTILIZAÇÃO DE BLOCOS CANALETA, ESPESSURA DE *10* CM. AF_03/2024 | M | 10.6 | 0 | 0 | 0 | 0 | 0 | 0 | 0 | 0%
5.2.2.2 | 105032 | SINAPI | CONTRAVERGA MOLDADA IN LOCO COM UTILIZAÇÃO DE BLOCOS CANALETA, ESPESSURA DE *10* CM. AF_03/2024 | M | 11.4 | 0 | 0 | 0 | 0 | 0 | 0 | 0 | 0%
6 |  |  | COBERTURA | [8 empty] | 44392.77 | 5.664%
6.1 |  |  | ESTRUTURA - ELEMENTO ESTRUTURAL | [8 empty] | 6099.64 | 0.7783%
6.1.1 | 92262 | SINAPI | INSTALAÇÃO DE TESOURA (INTEIRA OU MEIA), BIAPOIADA, EM MADEIRA NÃO APARELHADA, PARA VÃOS MAIORES OU IGUAIS A 10,0 M E MENORES QUE 12,0 M, INCLUSO IÇAMENTO. AF_07/2019 | UN | 4 | 0 | 0 | 0 | 0 | 0 | 0 | 0 | 0%
6.1.2 | 92543 | SINAPI | TRAMA DE MADEIRA COMPOSTA POR TERÇAS PARA TELHADOS DE ATÉ 2 ÁGUAS PARA TELHA ONDULADA DE FIBROCIMENTO, METÁLICA, PLÁSTICA OU TERMOACÚSTICA, INCLUSO TRANSPORTE VERTICAL. AF_07/2019 | m² | 124.35 | 0 | 0 | 0 | 0 | 0 | 0 | 0 | 0%
6.2 |  |  | ESTRUTURA - ACABAMENTOS | [8 empty] | 7683.4 | 0.9803%
6.2.1 | 102233 | SINAPI | PINTURA IMUNIZANTE PARA MADEIRA, 1 DEMÃO. AF_01/2021 | m² | 186.4 | 0 | 0 | 0 | 0 | 0 | 0 | 0 | 0%
6.2.2 | 102193 | SINAPI | LIXAMENTO DE MADEIRA PARA APLICAÇÃO DE FUNDO OU PINTURA. AF_01/2021 | m² | 186.4 | 0 | 0 | 0 | 0 | 0 | 0 | 0 | 0%
6.2.3 | 102213 | SINAPI | PINTURA VERNIZ (INCOLOR) ALQUÍDICO EM MADEIRA, USO INTERNO E EXTERNO, 2 DEMÃOS. AF_01/2021 | m² | 186.4 | 0 | 0 | 0 | 0 | 0 | 0 | 0 | 0%
6.3 |  |  | TELHAMENTO | [8 empty] | 30609.73 | 3.906%
6.3.1 | 94216 | SINAPI | TELHAMENTO COM TELHA METÁLICA TERMOACÚSTICA E = 30 MM, COM ATÉ 2 ÁGUAS, INCLUSO IÇAMENTO. AF_07/2019 | m² | 136.38 | 0 | 0 | 0 | 0 | 0 | 0 | 0 | 0%
6.3.2 | CP-826 | Próprio | CUMEEIRA TELHA TERMOACUSTICA | M | 12.25 | 0 | 0 | 0 | 0 | 0 | 0 | 0 | 0%
7 |  |  | PISOS | [8 empty] | 6482.86 | 0.8272%
7.1 |  |  | LASTRO | [8 empty] | 3025.26 | 0.386%
7.1.1 | 95241 | SINAPI | LASTRO DE CONCRETO MAGRO, APLICADO EM PISOS, LAJES SOBRE SOLO OU RADIERS, ESPESSURA DE 5 CM. AF_01/2024 | m² | 59.67 | 0 | 0 | 0 | 0 | 0 | 0 | 0 | 0%
7.2 |  |  | REGULARIZAÇÃO DE BASES | [8 empty] | 3457.6 | 0.4412%
7.2.1 | 87630 | SINAPI | CONTRAPISO EM ARGAMASSA TRAÇO 1:4 (CIMENTO E AREIA), PREPARO MECÂNICO COM BETONEIRA 400 L, APLICADO EM ÁREAS SECAS SOBRE LAJE, ADERIDO, ACABAMENTO NÃO REFORÇADO, ESPESSURA 3CM. AF_07/2021 | m² | 34.92 | 0 | 0 | 0 | 0 | 0 | 0 | 0 | 0%
7.2.2 | 87745 | SINAPI | CONTRAPISO EM ARGAMASSA TRAÇO 1:4 (CIMENTO E AREIA), PREPARO MECÂNICO COM BETONEIRA 400 L, APLICADO EM ÁREAS MOLHADAS SOBRE LAJE, ADERIDO, ACABAMENTO NÃO REFORÇADO, ESPESSURA 3CM. AF_07/2021 | m² | 24.75 | 0 | 0 | 0 | 0 | 0 | 0 | 0 | 0%
8 |  |  | TETOS | [8 empty] | 6669.88 | 0.851%
8.1 |  |  | FORROS | [8 empty] | 4156.58 | 0.5303%
8.1.1 | 96114 | SINAPI | FORRO EM DRYWALL, PARA AMBIENTES COMERCIAIS, INCLUSIVE ESTRUTURA BIRECIONAL DE FIXAÇÃO. AF_08/2023_PS | m² | 42.54 | 0 | 0 | 0 | 0 | 0 | 0 | 0 | 0%
8.2 |  |  | ACABAMENTO - FORROS | [8 empty] | 2058.07 | 0.2626%
8.2.1 |  |  | PREPARAÇÃO | [8 empty] | 1279.17 | 0.1632%
8.2.1.1 | 88494 | SINAPI | EMASSAMENTO COM MASSA LÁTEX, APLICAÇÃO EM TETO, UMA DEMÃO, LIXAMENTO MANUAL. AF_04/2023 | m² | 42.54 | 0 | 0 | 0 | 0 | 0 | 0 | 0 | 0%
8.2.1.2 | 88484 | SINAPI | FUNDO SELADOR ACRÍLICO, APLICAÇÃO MANUAL EM TETO, UMA DEMÃO. AF_04/2023 | m² | 42.54 | 0 | 0 | 0 | 0 | 0 | 0 | 0 | 0%
8.2.2 |  |  | PINTURA | [8 empty] | 778.9 | 0.09938%
8.2.2.1 | 88488 | SINAPI | PINTURA LÁTEX ACRÍLICA PREMIUM, APLICAÇÃO MANUAL EM TETO, DUAS DEMÃOS. AF_04/2023 | m² | 42.54 | 0 | 0 | 0 | 0 | 0 | 0 | 0 | 0%
8.3 |  |  | ACABAMENTO - LAJES DOS ABRIGOS | [8 empty] | 455.23 | 0.05808%
8.3.1 |  |  | PREPARAÇÃO | [8 empty] | 282.94 | 0.0361%
8.3.1.1 | 88494 | SINAPI | EMASSAMENTO COM MASSA LÁTEX, APLICAÇÃO EM TETO, UMA DEMÃO, LIXAMENTO MANUAL. AF_04/2023 | m² | 9.41 | 0 | 0 | 0 | 0 | 0 | 0 | 0 | 0%
8.3.1.2 | 88484 | SINAPI | FUNDO SELADOR ACRÍLICO, APLICAÇÃO MANUAL EM TETO, UMA DEMÃO. AF_04/2023 | m² | 9.41 | 0 | 0 | 0 | 0 | 0 | 0 | 0 | 0%
8.3.2 |  |  | PINTURA | [8 empty] | 172.29 | 0.02198%
8.3.2.1 | 88488 | SINAPI | PINTURA LÁTEX ACRÍLICA PREMIUM, APLICAÇÃO MANUAL EM TETO, DUAS DEMÃOS. AF_04/2023 | m² | 9.41 | 0 | 0 | 0 | 0 | 0 | 0 | 0 | 0%
9 |  |  | ESQUADRIAS | [8 empty] | 37200.28 | 4.746%
9.1 |  |  | PORTAS | [8 empty] | 20626.33 | 2.632%
9.1.1 |  |  | PORTAS DE MADEIRA | [8 empty] | 12207.88 | 1.558%
9.1.1.1 | 90844 | SINAPI | KIT DE PORTA DE MADEIRA PARA PINTURA, SEMI-OCA (LEVE OU MÉDIA), PADRÃO MÉDIO, 90X210CM, ESPESSURA DE 3,5CM, ITENS INCLUSOS: DOBRADIÇAS, MONTAGEM E INSTALAÇÃO DO BATENTE, FECHADURA COM EXECUÇÃO DO FURO - FORNECIMENTO E INSTALAÇÃO. AF_12/2019 | UN | 5 | 0 | 0 | 0 | 0 | 0 | 0 | 0 | 0%
9.1.1.2 | CP-832 | Próprio | PORTA DE MADEIRA PARA PINTURA, 90X210CM, ESPESSURA DE 3,5CM, COM PUXADOR PARA PCD FIXADO E CAIXA PROTECAO CHAPA ACO No.14, ITENS INCLUSOS: DOBRADIÇAS, MONTAGEM E INSTALAÇÃO DO BATENTE, FECHADURA COM EXECUÇÃO DO FURO - FORNECIMENTO E INSTALAÇÃO | UN | 2 | 0 | 0 | 0 | 0 | 0 | 0 | 0 | 0%
9.1.1.3 | 102213 | SINAPI | PINTURA VERNIZ (INCOLOR) ALQUÍDICO EM MADEIRA, USO INTERNO E EXTERNO, 2 DEMÃOS. AF_01/2021 | m² | 27.15 | 0 | 0 | 0 | 0 | 0 | 0 | 0 | 0%
9.1.2 |  |  | PORTAS DE ALUMÍNIO | [8 empty] | 8418.45 | 1.074%
9.1.2.1 | 91341 | SINAPI | PORTA EM ALUMÍNIO DE ABRIR TIPO VENEZIANA COM GUARNIÇÃO, FIXAÇÃO COM PARAFUSOS - FORNECIMENTO E INSTALAÇÃO. AF_12/2019 | m² | 5.04 | 0 | 0 | 0 | 0 | 0 | 0 | 0 | 0%
9.1.2.3 | CP-960 | Próprio | PORTAO FERRO ABRIR COM PINTURA EM DUAS FACES | m² | 5.6 | 0 | 0 | 0 | 0 | 0 | 0 | 0 | 0%
9.2 |  |  | JANELAS | [8 empty] | 16573.95 | 2.115%
9.2.1 |  |  | JANELAS DE ALUMÍNIO | [8 empty] | 13245.79 | 1.69%
9.2.1.1 | CP-829 | Próprio | JANELA DE ALUMÍNIO DE CORRER COM 3 FOLHAS (DUAS VENEZIANAS E 1 VIDROS), SEM FOLHA FIXA, BATENTE, ACABAMENTO E FERRAGENS. FORNECIMENTO E INSTALAÇÃO. | m² | 6 | 0 | 0 | 0 | 0 | 0 | 0 | 0 | 0%
9.2.1.2 | CP-828 | Próprio | JANELA DE ALUMÍNIO BASCULANTE, COM GUARNIÇÃO, FIXAÇÃO COM PARAFUSOS E VIDRO - FORNECIMENTO E INSTALAÇÃO. | m² | 2.4 | 0 | 0 | 0 | 0 | 0 | 0 | 0 | 0%
9.2.1.3 | CP-1008 | Próprio | JANELA EM ALUMÍNIO, MOLDURA-VIDRO, TIPO GUILHOTINA COM VIDROS | m² | 0.66 | 0 | 0 | 0 | 0 | 0 | 0 | 0 | 0%
9.2.2 |  |  | COBOGÓ | [8 empty] | 193.86 | 0.02474%
9.2.2.1 | 101162 | SINAPI | ALVENARIA DE VEDAÇÃO COM ELEMENTO VAZADO DE CERÂMICA (COBOGÓ) DE 7X20X20CM E ARGAMASSA DE ASSENTAMENTO COM PREPARO EM BETONEIRA. AF_05/2020 | m² | 0.96 | 0 | 0 | 0 | 0 | 0 | 0 | 0 | 0%
9.2.3 |  |  | PROTEÇÕES EXTERNAS | [8 empty] | 1248.09 | 0.1592%
9.2.3.1 | CP-821 | Próprio | TELA DE NYLON TIPO MOSQUITEIRO COM MOLDURA EM ALUMÍNIO ANODIZADO NATURAL | m² | 10.02 | 0 | 0 | 0 | 0 | 0 | 0 | 0 | 0%
9.2.4 |  |  | PEITORIS | [8 empty] | 1886.21 | 0.2407%
9.2.4.1 | 101965 | SINAPI | PEITORIL LINEAR EM GRANITO OU MÁRMORE, L = 15CM, ASSENTADO COM ARGAMASSA 1:6 COM ADITIVO. AF_11/2020 | M | 10.96 | 0 | 0 | 0 | 0 | 0 | 0 | 0 | 0%
10 |  |  | INSTALAÇÕES HIDRÁULICAS | [8 empty] | 7637.69 | 0.9745%
10.1 |  |  | MOVIMENTAÇÃO DE TERRA | [8 empty] | 213.45 | 0.02723%
10.1.1 | 93358 | SINAPI | ESCAVAÇÃO MANUAL DE VALA. AF_09/2024 | m³ | 1.346 | 0 | 0 | 0 | 0 | 0 | 0 | 0 | 0%
10.1.2 | CP-853 | Próprio | REATERRO MANUAL APILOADO COM SOQUETE. | m³ | 1.21 | 0 | 0 | 0 | 0 | 0 | 0 | 0 | 0%
10.2 |  |  | ENTRADAS DE ALIMENTAÇÃO | [8 empty] | 380.62 | 0.04856%
10.2.1 | 95675 | SINAPI | HIDRÔMETRO DN 3/4", 5,0 M3/H - FORNECIMENTO E INSTALAÇÃO. AF_03/2024 | UN | 1 | 0 | 0 | 0 | 0 | 0 | 0 | 0 | 0%
10.2.2 | 97741 | SINAPI | KIT CAVALETE PARA MEDIÇÃO DE ÁGUA - ENTRADA INDIVIDUALIZADA, EM PVC 25 MM (3/4"), PARA 1 MEDIDOR - FORNECIMENTO E INSTALAÇÃO (EXCLUSIVE HIDRÔMETRO). AF_03/2024 | UN | 1 | 0 | 0 | 0 | 0 | 0 | 0 | 0 | 0%
10.3 |  |  | CAIXAS ENTERRADAS | [8 empty] | 333.59 | 0.04256%
10.3.1 | CP-067 | Próprio | CAIXA ENTERRADA HIDRÁULICA RETANGULAR, EM ALVENARIA COM TIJOLOS CERÂMICOS MACIÇOS, FUNDO COM BRITA, DIMENSÕES INTERNAS: 0,4X0,4X0,4 M. | UN | 1 | 0 | 0 | 0 | 0 | 0 | 0 | 0 | 0%
10.4 |  |  | TUBULAÇÕES PARA ALIMENTADORES PREDIAIS E RAMAIS ENTERRADOS | [8 empty] | 1559.25 | 0.1989%
10.4.1 | 89356 | SINAPI | TUBO, PVC, SOLDÁVEL, DE 25MM, INSTALADO EM RAMAL OU SUB-RAMAL DE ÁGUA - FORNECIMENTO E INSTALAÇÃO. AF_06/2022 | M | 56.25 | 0 | 0 | 0 | 0 | 0 | 0 | 0 | 0%
10.5 |  |  | TUBULAÇÕES PARA DISTRIBUIÇÃO, RAMAIS E SUB-RAMAIS | [8 empty] | 1197.21 | 0.1528%
10.5.1 | 103979 | SINAPI | TUBO, PVC, SOLDÁVEL, DE 50MM, INSTALADO EM RAMAL DE DISTRIBUIÇÃO DE ÁGUA - FORNECIMENTO E INSTALAÇÃO. AF_06/2022 | M | 12.54 | 0 | 0 | 0 | 0 | 0 | 0 | 0 | 0%
10.5.2 | 89402 | SINAPI | TUBO, PVC, SOLDÁVEL, DE 25MM, INSTALADO EM RAMAL DE DISTRIBUIÇÃO DE ÁGUA - FORNECIMENTO E INSTALAÇÃO. AF_06/2022 | M | 17.79 | 0 | 0 | 0 | 0 | 0 | 0 | 0 | 0%
10.5.3 | 89356 | SINAPI | TUBO, PVC, SOLDÁVEL, DN 25MM, INSTALADO EM RAMAL OU SUB-RAMAL DE ÁGUA - FORNECIMENTO E INSTALAÇÃO. AF_06/2022 | M | 18.27 | 0 | 0 | 0 | 0 | 0 | 0 | 0 | 0%
10.6 |  |  | CONEXÕES E ACESSÓRIOS PARA ALIMENTADORES PREDIAIS E RAMAIS ENTERRADOS | [8 empty] | 337.84 | 0.04311%
10.6.1 | 89411 | SINAPI | CURVA 45 GRAUS, PVC, SOLDÁVEL, DN 25MM, INSTALADO EM RAMAL DE DISTRIBUIÇÃO DE ÁGUA - FORNECIMENTO E INSTALAÇÃO. AF_06/2022 | UN | 8 | 0 | 0 | 0 | 0 | 0 | 0 | 0 | 0%
10.6.2 | 89410 | SINAPI | CURVA 90 GRAUS, PVC, SOLDÁVEL, DN 25MM, INSTALADO EM RAMAL DE DISTRIBUIÇÃO DE ÁGUA - FORNECIMENTO E INSTALAÇÃO. AF_06/2022 | UN | 8 | 0 | 0 | 0 | 0 | 0 | 0 | 0 | 0%
10.6.3 | 89440 | SINAPI | TE, PVC, SOLDÁVEL, DN 25MM, INSTALADO EM RAMAL DE DISTRIBUIÇÃO DE ÁGUA - FORNECIMENTO E INSTALAÇÃO. AF_06/2022 | UN | 4 | 0 | 0 | 0 | 0 | 0 | 0 | 0 | 0%
10.6.4 | 89366 | SINAPI | JOELHO 90 GRAUS COM BUCHA DE LATÃO, PVC, SOLDÁVEL, DN 25MM, X 3/4 INSTALADO EM RAMAL OU SUB-RAMAL DE ÁGUA - FORNECIMENTO E INSTALAÇÃO. AF_06/2022 | UN | 4 | 0 | 0 | 0 | 0 | 0 | 0 | 0 | 0%
10.7 |  |  | CONEXÕES E ACESSÓRIOS PARA RAMAIS DE DISTRIBUIÇÃO | [8 empty] | 850.15 | 0.1085%
10.7.1 | 103999 | SINAPI | BUCHA DE REDUÇÃO, LONGA, PVC, SOLDÁVEL, DN 50 X 25 MM, INSTALADO EM RAMAL DE DISTRIBUIÇÃO DE ÁGUA - FORNECIMENTO E INSTALAÇÃO. AF_06/2022 | UN | 4 | 0 | 0 | 0 | 0 | 0 | 0 | 0 | 0%
10.7.2 | 89411 | SINAPI | CURVA 45 GRAUS, PVC, SOLDÁVEL, DN 25MM, INSTALADO EM RAMAL DE DISTRIBUIÇÃO DE ÁGUA - FORNECIMENTO E INSTALAÇÃO. AF_06/2022 | UN | 10 | 0 | 0 | 0 | 0 | 0 | 0 | 0 | 0%
10.7.3 | 89410 | SINAPI | CURVA 90 GRAUS, PVC, SOLDÁVEL, DN 25MM, INSTALADO EM RAMAL DE DISTRIBUIÇÃO DE ÁGUA - FORNECIMENTO E INSTALAÇÃO. AF_06/2022 | UN | 12 | 0 | 0 | 0 | 0 | 0 | 0 | 0 | 0%
10.7.4 | 103986 | SINAPI | CURVA 90 GRAUS, PVC, SOLDÁVEL, DN 50MM, INSTALADO EM RAMAL DE DISTRIBUIÇÃO DE ÁGUA - FORNECIMENTO E INSTALAÇÃO. AF_06/2022 | UN | 5 | 0 | 0 | 0 | 0 | 0 | 0 | 0 | 0%
10.7.5 | 89409 | SINAPI | JOELHO 45 GRAUS, PVC, SOLDÁVEL, DN 25MM, INSTALADO EM RAMAL DE DISTRIBUIÇÃO DE ÁGUA - FORNECIMENTO E INSTALAÇÃO. AF_06/2022 | UN | 6 | 0 | 0 | 0 | 0 | 0 | 0 | 0 | 0%
10.7.6 | 89408 | SINAPI | JOELHO 90 GRAUS, PVC, SOLDÁVEL, DN 25MM, INSTALADO EM RAMAL DE DISTRIBUIÇÃO DE ÁGUA - FORNECIMENTO E INSTALAÇÃO. AF_06/2022 | UN | 1 | 0 | 0 | 0 | 0 | 0 | 0 | 0 | 0%
10.7.7 | 104006 | SINAPI | TÊ DE REDUÇÃO, PVC, SOLDÁVEL, DN 50MM X 25MM, INSTALADO EM RAMAL DE DISTRIBUIÇÃO DE ÁGUA - FORNECIMENTO E INSTALAÇÃO. AF_06/2022 | UN | 5 | 0 | 0 | 0 | 0 | 0 | 0 | 0 | 0%
10.7.8 | 89440 | SINAPI | TE, PVC, SOLDÁVEL, DN 25MM, INSTALADO EM RAMAL DE DISTRIBUIÇÃO DE ÁGUA - FORNECIMENTO E INSTALAÇÃO. AF_06/2022 | UN | 1 | 0 | 0 | 0 | 0 | 0 | 0 | 0 | 0%
10.7.9 | 104004 | SINAPI | TE, PVC, SOLDÁVEL, DN 50MM, INSTALADO EM RAMAL DE DISTRIBUIÇÃO DE ÁGUA - FORNECIMENTO E INSTALAÇÃO. AF_06/2022 | UN | 3 | 0 | 0 | 0 | 0 | 0 | 0 | 0 | 0%
10.8 |  |  | CONEXÕES E ACESSÓRIOS PARA RAMAIS E SUB-RAMAIS | [8 empty] | 659.85 | 0.08419%
10.8.1 | 89383 | SINAPI | ADAPTADOR CURTO COM BOLSA E ROSCA PARA REGISTRO, PVC, SOLDÁVEL, DN 25MM X 3/4 , INSTALADO EM RAMAL OU SUB-RAMAL DE ÁGUA - FORNECIMENTO E INSTALAÇÃO. AF_06/2022 | UN | 16 | 0 | 0 | 0 | 0 | 0 | 0 | 0 | 0%
10.8.2 | 89364 | SINAPI | CURVA 90 GRAUS, PVC, SOLDÁVEL, DN 25MM, INSTALADO EM RAMAL OU SUB-RAMAL DE ÁGUA - FORNECIMENTO E INSTALAÇÃO. AF_06/2022 | UN | 12 | 0 | 0 | 0 | 0 | 0 | 0 | 0 | 0%
10.8.3 | 90373 | SINAPI | JOELHO 90 GRAUS COM BUCHA DE LATÃO, PVC, SOLDÁVEL, DN 25MM, X 1/2 INSTALADO EM RAMAL OU SUB-RAMAL DE ÁGUA - FORNECIMENTO E INSTALAÇÃO. AF_06/2022 | UN | 12 | 0 | 0 | 0 | 0 | 0 | 0 | 0 | 0%
10.8.4 | 89362 | SINAPI | JOELHO 90 GRAUS, PVC, SOLDÁVEL, DN 25MM, INSTALADO EM RAMAL OU SUB-RAMAL DE ÁGUA - FORNECIMENTO E INSTALAÇÃO. AF_06/2022 | UN | 4 | 0 | 0 | 0 | 0 | 0 | 0 | 0 | 0%
10.8.5 | 89396 | SINAPI | TÊ COM BUCHA DE LATÃO NA BOLSA CENTRAL, PVC, SOLDÁVEL, DN 25MM X 1/2 , INSTALADO EM RAMAL OU SUB-RAMAL DE ÁGUA - FORNECIMENTO E INSTALAÇÃO. AF_06/2022 | UN | 3 | 0 | 0 | 0 | 0 | 0 | 0 | 0 | 0%
10.8.6 | 89395 | SINAPI | TE, PVC, SOLDÁVEL, DN 25MM, INSTALADO EM RAMAL OU SUB-RAMAL DE ÁGUA - FORNECIMENTO E INSTALAÇÃO. AF_06/2022 | UN | 4 | 0 | 0 | 0 | 0 | 0 | 0 | 0 | 0%
10.9 |  |  | REGISTROS | [8 empty] | 1384.23 | 0.1766%
10.9.1 | 89987 | SINAPI | REGISTRO DE GAVETA BRUTO, LATÃO, ROSCÁVEL, 3/4", COM ACABAMENTO E CANOPLA CROMADOS - FORNECIMENTO E INSTALAÇÃO. AF_08/2021 | UN | 9 | 0 | 0 | 0 | 0 | 0 | 0 | 0 | 0%
10.9.2 | 94794 | SINAPI | REGISTRO DE GAVETA BRUTO, LATÃO, ROSCÁVEL, 1 1/2", COM ACABAMENTO E CANOPLA CROMADOS - FORNECIMENTO E INSTALAÇÃO. AF_08/2021 | UN | 2 | 0 | 0 | 0 | 0 | 0 | 0 | 0 | 0%
10.9.3 | 94489 | SINAPI | REGISTRO DE ESFERA, PVC, SOLDÁVEL, COM VOLANTE, DN 25 MM - FORNECIMENTO E INSTALAÇÃO. AF_08/2021 | UN | 2 | 0 | 0 | 0 | 0 | 0 | 0 | 0 | 0%
10.10 |  |  | RESERVATÓRIO E ACESSÓRIOS | [8 empty] | 721.5 | 0.09206%
10.10.1 | 89429 | SINAPI | ADAPTADOR CURTO COM BOLSA E ROSCA PARA REGISTRO, PVC, SOLDÁVEL, DN 25MM X 3/4 , INSTALADO EM RAMAL DE DISTRIBUIÇÃO DE ÁGUA - FORNECIMENTO E INSTALAÇÃO. AF_06/2022 | UN | 1 | 0 | 0 | 0 | 0 | 0 | 0 | 0 | 0%
10.10.2 | 104002 | SINAPI | ADAPTADOR CURTO COM BOLSA E ROSCA PARA REGISTRO, PVC, SOLDÁVEL, DN 50MM X 1.1/4", INSTALADO EM RAMAL DE DISTRIBUIÇÃO DE ÁGUA - FORNECIMENTO E INSTALAÇÃO. AF_06/2022 | UN | 2 | 0 | 0 | 0 | 0 | 0 | 0 | 0 | 0%
10.10.3 | 94703 | SINAPI | ADAPTADOR COM FLANGE E ANEL DE VEDAÇÃO, PVC, SOLDÁVEL, DN 25 MM X 3/4", INSTALADO EM RESERVAÇÃO PREDIAL DE ÁGUA - FORNECIMENTO E INSTALAÇÃO. AF_04/2024 | UN | 2 | 0 | 0 | 0 | 0 | 0 | 0 | 0 | 0%
10.10.4 | 102607 | SINAPI | CAIXA D´ÁGUA EM POLIETILENO, 1000 LITROS - FORNECIMENTO E INSTALAÇÃO. AF_06/2021 | UN | 1 | 0 | 0 | 0 | 0 | 0 | 0 | 0 | 0%
10.10.5 | 94796 | SINAPI | TORNEIRA DE BOIA PARA CAIXA D'ÁGUA, ROSCÁVEL, 3/4" - FORNECIMENTO E INSTALAÇÃO. AF_08/2021 | UN | 1 | 0 | 0 | 0 | 0 | 0 | 0 | 0 | 0%
11 |  |  | INSTALAÇÕES SANITÁRIAS | [8 empty] | 30058.25 | 3.835%
11.1 |  |  | MOVIMENTAÇÃO DE TERRA | [8 empty] | 3602.67 | 0.4597%
11.1.1 | 93358 | SINAPI | ESCAVAÇÃO MANUAL DE VALA COM PROFUNDIDADE MENOR OU IGUAL A 1,30 M. AF_02/2021 | m³ | 22.19 | 0 | 0 | 0 | 0 | 0 | 0 | 0 | 0%
11.1.2 | CP-853 | Próprio | REATERRO MANUAL APILOADO COM SOQUETE. | m³ | 21.29 | 0 | 0 | 0 | 0 | 0 | 0 | 0 | 0%
11.2 |  |  | CAIXAS ENTERRADAS | [8 empty] | 5680.47 | 0.7248%
11.2.1 | CP-171 | Próprio | CAIXA ENTERRADA DE INSPEÇÃO, EM ALVENARIA COM BLOCOS DE CONCRETO, FUNDO EM CONCRETO MAGRO, DIMENSÕES INTERNAS: 0,6X0,6X0,70 E COM TAMPA DE CONCRETO 0,80X0,80M | UN | 1 | 0 | 0 | 0 | 0 | 0 | 0 | 0 | 0%
11.2.2 | 98108 | SINAPI | CAIXA DE GORDURA DUPLA (CAPACIDADE: 126 L), RETANGULAR, EM ALVENARIA COM BLOCOS DE CONCRETO, DIMENSÕES INTERNAS = 0,4X0,7 M, ALTURA INTERNA = 0,8 M. AF_12/2020 | UN | 3 | 0 | 0 | 0 | 0 | 0 | 0 | 0 | 0%
11.2.3 | 104329 | SINAPI | CAIXA SIFONADA, COM GRELHA REDONDA, PVC, DN 150 X 150 X 50 MM, JUNTA SOLDÁVEL, FORNECIDA E INSTALADA EM RAMAL DE DESCARGA OU EM RAMAL DE ESGOTO SANITÁRIO. AF_08/2022 | UN | 2 | 0 | 0 | 0 | 0 | 0 | 0 | 0 | 0%
11.2.4 | CP-852 | Próprio | CAIXA SIFONADA GIRAFACIL QUADRADA COM GRELHA BRANCA COM 05 ENTRADAS PVC 100x140x50mm | UN | 1 | 0 | 0 | 0 | 0 | 0 | 0 | 0 | 0%
11.2.5 | CP-193 | Próprio | CAIXA ENTERRADA DE INSPEÇÃO, EM ALVENARIA COM BLOCOS DE CONCRETO, FUNDO EM CONCRETO MAGRO, DIMENSÕES INTERNAS: 0,6X0,6X0,55 E COM TAMPA DE CONCRETO 0,80X0,80 CM | UN | 3 | 0 | 0 | 0 | 0 | 0 | 0 | 0 | 0%
11.2.6 | CP-146 | Próprio | CAIXA ENTERRADA DE INSPEÇÃO, EM ALVENARIA COM BLOCOS DE CONCRETO, FUNDO EM CONCRETO MAGRO, DIMENSÕES INTERNAS: 0,6X0,6X0,9 E COM TAMPA DE CONCRETO 0,80X0,80M | UN | 2 | 0 | 0 | 0 | 0 | 0 | 0 | 0 | 0%
11.3 |  |  | TUBULAÇÕES ENTERRADAS | [8 empty] | 3971.21 | 0.5067%
11.3.1 | 89512 | SINAPI | TUBO PVC, SÉRIE R, ÁGUA PLUVIAL, DN 100 MM, FORNECIDO E INSTALADO EM RAMAL DE ENCAMINHAMENTO. AF_06/2022 | M | 31.91 | 0 | 0 | 0 | 0 | 0 | 0 | 0 | 0%
11.3.2 | 89511 | SINAPI | TUBO PVC, SÉRIE R, ÁGUA PLUVIAL, DN 75 MM, FORNECIDO E INSTALADO EM RAMAL DE ENCAMINHAMENTO. AF_06/2022 | M | 4.49 | 0 | 0 | 0 | 0 | 0 | 0 | 0 | 0%
11.3.3 | 89714 | SINAPI | TUBO PVC, SERIE NORMAL, ESGOTO PREDIAL, DN 100 MM, FORNECIDO E INSTALADO EM RAMAL DE DESCARGA OU RAMAL DE ESGOTO SANITÁRIO. AF_08/2022 | M | 4.63 | 0 | 0 | 0 | 0 | 0 | 0 | 0 | 0%
11.3.4 | 89713 | SINAPI | TUBO PVC, SERIE NORMAL, ESGOTO PREDIAL, DN 75 MM, FORNECIDO E INSTALADO EM RAMAL DE DESCARGA OU RAMAL DE ESGOTO SANITÁRIO. AF_08/2022 | M | 8.57 | 0 | 0 | 0 | 0 | 0 | 0 | 0 | 0%
11.3.5 | 89711 | SINAPI | TUBO PVC, SERIE NORMAL, ESGOTO PREDIAL, DN 40 MM, FORNECIDO E INSTALADO EM RAMAL DE DESCARGA OU RAMAL DE ESGOTO SANITÁRIO. AF_08/2022 | M | 11.24 | 0 | 0 | 0 | 0 | 0 | 0 | 0 | 0%
11.3.6 | 89712 | SINAPI | TUBO PVC, SERIE NORMAL, ESGOTO PREDIAL, DN 50 MM, FORNECIDO E INSTALADO EM RAMAL DE DESCARGA OU RAMAL DE ESGOTO SANITÁRIO. AF_08/2022 | M | 27.84 | 0 | 0 | 0 | 0 | 0 | 0 | 0 | 0%
11.4 |  |  | TUBULAÇÕES PARA VENTILAÇÃO | [8 empty] | 701.98 | 0.08957%
11.4.1 | 89798 | SINAPI | TUBO PVC, SERIE NORMAL, ESGOTO PREDIAL, DN 50 MM, FORNECIDO E INSTALADO EM PRUMADA DE ESGOTO SANITÁRIO OU VENTILAÇÃO. AF_08/2022 | M | 40.98 | 0 | 0 | 0 | 0 | 0 | 0 | 0 | 0%
11.5 |  |  | CONEXÕES E ACESSÓRIOS PARA RAMAIS OU SUB RAMAIS | [8 empty] | 4279.91 | 0.5461%
11.5.1 | CP-847 | Próprio | ADAPTADOR DE SAIDA PARA VASO SANITARIO 100MM | UN | 2 | 0 | 0 | 0 | 0 | 0 | 0 | 0 | 0%
11.5.2 | CP- 186 | Próprio | ANEL BORRACHA TUBO PVC 40mm | UN | 4 | 0 | 0 | 0 | 0 | 0 | 0 | 0 | 0%
11.5.3 | CP-808 | Próprio | ANEL BORRACHA PARA PVC 50MM | un | 32 | 0 | 0 | 0 | 0 | 0 | 0 | 0 | 0%
11.5.4 | CP-813 | Próprio | ANEL BORRACHA TUBO PVC 75mm | UN | 10 | 0 | 0 | 0 | 0 | 0 | 0 | 0 | 0%
11.5.5 | CP-284 | Próprio | ANEL BORRACHA, SERIE R, DN 75 MM, PARA TUBO DE ESGOTO PREDIAL | UN | 4 | 0 | 0 | 0 | 0 | 0 | 0 | 0 | 0%
11.5.6 | CP-809 | Próprio | ANEL BORRACHA TUBO PVC 100mm | UN | 8 | 0 | 0 | 0 | 0 | 0 | 0 | 0 | 0%
11.5.7 | CP-287 | Próprio | ANEL BORRACHA, SERIE R, DN 100 MM, PARA TUBO DE ESGOTO PREDIAL | UN | 8 | 0 | 0 | 0 | 0 | 0 | 0 | 0 | 0%
11.5.8 | CP-851 | Próprio | DISPOSITIVO ANTIESPUMA EM CAIXA DE 100mm | UN | 1 | 0 | 0 | 0 | 0 | 0 | 0 | 0 | 0%
11.5.9 | CP-352 | Próprio | CAP PVC, SERIE R, DN 75 MM, PARA ESGOTO PREDIAL | UN | 1 | 0 | 0 | 0 | 0 | 0 | 0 | 0 | 0%
11.5.10 | 104178 | SINAPI | CAP, PVC, SERIE R, ÁGUA PLUVIAL, DN 100 MM, JUNTA ELÁSTICA, FORNECIDO E INSTALADO EM RAMAL DE ENCAMINHAMENTO. AF_06/2022 | UN | 2 | 0 | 0 | 0 | 0 | 0 | 0 | 0 | 0%
11.5.11 | 89728 | SINAPI | CURVA CURTA 90 GRAUS, PVC, SERIE NORMAL, ESGOTO PREDIAL, DN 40 MM, JUNTA SOLDÁVEL, FORNECIDO E INSTALADO EM RAMAL DE DESCARGA OU RAMAL DE ESGOTO SANITÁRIO. AF_08/2022 | UN | 19 | 0 | 0 | 0 | 0 | 0 | 0 | 0 | 0%
11.5.12 | 89733 | SINAPI | CURVA CURTA 90 GRAUS, PVC, SERIE NORMAL, ESGOTO PREDIAL, DN 50 MM, JUNTA ELÁSTICA, FORNECIDO E INSTALADO EM RAMAL DE DESCARGA OU RAMAL DE ESGOTO SANITÁRIO. AF_08/2022 | UN | 14 | 0 | 0 | 0 | 0 | 0 | 0 | 0 | 0%
11.5.13 | 89742 | SINAPI | CURVA CURTA 90 GRAUS, PVC, SERIE NORMAL, ESGOTO PREDIAL, DN 75 MM, JUNTA ELÁSTICA, FORNECIDO E INSTALADO EM RAMAL DE DESCARGA OU RAMAL DE ESGOTO SANITÁRIO. AF_08/2022 | UN | 7 | 0 | 0 | 0 | 0 | 0 | 0 | 0 | 0%
11.5.14 | CP-380 | Próprio | CURVA 45 PVC LONGA ESGOTO SERIE NORMAL 40mm | UN | 4 | 0 | 0 | 0 | 0 | 0 | 0 | 0 | 0%
11.5.15 | CP-827 | Próprio | CURVA 45 PVC ESGOTO LONGA 50mm | UN | 4 | 0 | 0 | 0 | 0 | 0 | 0 | 0 | 0%
11.5.16 | 89750 | SINAPI | CURVA LONGA 90 GRAUS, PVC, SERIE NORMAL, ESGOTO PREDIAL, DN 100 MM, JUNTA ELÁSTICA, FORNECIDO E INSTALADO EM RAMAL DE DESCARGA OU RAMAL DE ESGOTO SANITÁRIO. AF_08/2022 | UN | 2 | 0 | 0 | 0 | 0 | 0 | 0 | 0 | 0%
11.5.17 | CP-890 | Próprio | JOELHO 90 GRAUS, PVC, SERIE NORMAL, ESGOTO PREDIAL, DN 40 MM, JUNTA ELÁSTICA, FORNECIDO E INSTALADO | UN | 4 | 0 | 0 | 0 | 0 | 0 | 0 | 0 | 0%
11.5.18 | 89724 | SINAPI | JOELHO 90 GRAUS, PVC, SERIE NORMAL, ESGOTO PREDIAL, DN 40 MM, JUNTA SOLDÁVEL, FORNECIDO E INSTALADO EM RAMAL DE DESCARGA OU RAMAL DE ESGOTO SANITÁRIO. AF_08/2022 | UN | 1 | 0 | 0 | 0 | 0 | 0 | 0 | 0 | 0%
11.5.19 | 89731 | SINAPI | JOELHO 90 GRAUS, PVC, SERIE NORMAL, ESGOTO PREDIAL, DN 50 MM, JUNTA ELÁSTICA, FORNECIDO E INSTALADO EM RAMAL DE DESCARGA OU RAMAL DE ESGOTO SANITÁRIO. AF_08/2022 | UN | 3 | 0 | 0 | 0 | 0 | 0 | 0 | 0 | 0%
11.5.20 | 89737 | SINAPI | JOELHO 90 GRAUS, PVC, SERIE NORMAL, ESGOTO PREDIAL, DN 75 MM, JUNTA ELÁSTICA, FORNECIDO E INSTALADO EM RAMAL DE DESCARGA OU RAMAL DE ESGOTO SANITÁRIO. AF_08/2022 | UN | 1 | 0 | 0 | 0 | 0 | 0 | 0 | 0 | 0%
11.5.21 | 89753 | SINAPI | LUVA SIMPLES, PVC, SERIE NORMAL, ESGOTO PREDIAL, DN 50 MM, JUNTA ELÁSTICA, FORNECIDO E INSTALADO EM RAMAL DE DESCARGA OU RAMAL DE ESGOTO SANITÁRIO. AF_08/2022 | UN | 19 | 0 | 0 | 0 | 0 | 0 | 0 | 0 | 0%
11.5.22 | 89774 | SINAPI | LUVA SIMPLES, PVC, SERIE NORMAL, ESGOTO PREDIAL, DN 75 MM, JUNTA ELÁSTICA, FORNECIDO E INSTALADO EM RAMAL DE DESCARGA OU RAMAL DE ESGOTO SANITÁRIO. AF_08/2022 | UN | 7 | 0 | 0 | 0 | 0 | 0 | 0 | 0 | 0%
11.5.23 | 89774 | SINAPI | LUVA SIMPLES, PVC, SERIE NORMAL, ESGOTO PREDIAL, DN 75 MM, JUNTA ELÁSTICA, FORNECIDO E INSTALADO EM RAMAL DE DESCARGA OU RAMAL DE ESGOTO SANITÁRIO. AF_08/2022 | UN | 1 | 0 | 0 | 0 | 0 | 0 | 0 | 0 | 0%
11.5.24 | 89778 | SINAPI | LUVA SIMPLES, PVC, SERIE NORMAL, ESGOTO PREDIAL, DN 100 MM, JUNTA ELÁSTICA, FORNECIDO E INSTALADO EM RAMAL DE DESCARGA OU RAMAL DE ESGOTO SANITÁRIO. AF_08/2022 | UN | 4 | 0 | 0 | 0 | 0 | 0 | 0 | 0 | 0%
11.5.25 | 89778 | SINAPI | LUVA SIMPLES, PVC, SERIE NORMAL, ESGOTO PREDIAL, DN 100 MM, JUNTA ELÁSTICA, FORNECIDO E INSTALADO EM RAMAL DE DESCARGA OU RAMAL DE ESGOTO SANITÁRIO. AF_08/2022 | UN | 2 | 0 | 0 | 0 | 0 | 0 | 0 | 0 | 0%
11.5.26 | CP-834 | Próprio | PROLONGAMENTO PARA CAIXA SIFONADA PVC 100x100mm | UN | 1 | 0 | 0 | 0 | 0 | 0 | 0 | 0 | 0%
11.5.27 | CP-838 | Próprio | TUBO PROLONGADOR PARA CAIXA SIFONADA 150x200mm | UN | 2 | 0 | 0 | 0 | 0 | 0 | 0 | 0 | 0%
11.5.28 | 89710 | SINAPI | RALO SECO, PVC, DN 100 X 40 MM, JUNTA SOLDÁVEL, FORNECIDO E INSTALADO EM RAMAL DE DESCARGA OU EM RAMAL DE ESGOTO SANITÁRIO. AF_08/2022 | UN | 2 | 0 | 0 | 0 | 0 | 0 | 0 | 0 | 0%
11.5.29 | CP-875 | Próprio | TE, PVC, SERIE NORMAL, ESGOTO PREDIAL, DN 75 X 50 MM, JUNTA ELÁSTICA, FORNECIDO E INSTALADO EM RAMAL DE DESCARGA OU RAMAL DE ESGOTO SANITÁRIO. AF_08/2022 | UN | 2 | 0 | 0 | 0 | 0 | 0 | 0 | 0 | 0%
11.5.30 | 104344 | SINAPI | TE, PVC, SÉRIE NORMAL, ESGOTO PREDIAL, DN 100 X 50 MM, JUNTA ELÁSTICA, FORNECIDO E INSTALADO EM RAMAL DE DESCARGA OU RAMAL DE ESGOTO SANITÁRIO. AF_08/2022 | UN | 2 | 0 | 0 | 0 | 0 | 0 | 0 | 0 | 0%
11.5.31 | 89825 | SINAPI | TE, PVC, SERIE NORMAL, ESGOTO PREDIAL, DN 50 X 50 MM, JUNTA ELÁSTICA, FORNECIDO E INSTALADO EM PRUMADA DE ESGOTO SANITÁRIO OU VENTILAÇÃO. AF_08/2022 | UN | 1 | 0 | 0 | 0 | 0 | 0 | 0 | 0 | 0%
11.5.32 | 89786 | SINAPI | TE, PVC, SERIE NORMAL, ESGOTO PREDIAL, DN 75 X 75 MM, JUNTA ELÁSTICA, FORNECIDO E INSTALADO EM RAMAL DE DESCARGA OU RAMAL DE ESGOTO SANITÁRIO. AF_08/2022 | UN | 1 | 0 | 0 | 0 | 0 | 0 | 0 | 0 | 0%
11.5.33 | 89796 | SINAPI | TE, PVC, SERIE NORMAL, ESGOTO PREDIAL, DN 100 X 100 MM, JUNTA ELÁSTICA, FORNECIDO E INSTALADO EM RAMAL DE DESCARGA OU RAMAL DE ESGOTO SANITÁRIO. AF_08/2022 | UN | 2 | 0 | 0 | 0 | 0 | 0 | 0 | 0 | 0%
11.6 |  |  | CONEXÕES E ACESSÓRIOS PARA VENTILAÇÃO | [8 empty] | 1625.24 | 0.2074%
11.6.1 | CP-808 | Próprio | ANEL BORRACHA PARA PVC 50MM | un | 66 | 0 | 0 | 0 | 0 | 0 | 0 | 0 | 0%
11.6.2 | 89802 | SINAPI | JOELHO 45 GRAUS, PVC, SERIE NORMAL, ESGOTO PREDIAL, DN 50 MM, JUNTA ELÁSTICA, FORNECIDO E INSTALADO EM PRUMADA DE ESGOTO SANITÁRIO OU VENTILAÇÃO. AF_08/2022 | UN | 3 | 0 | 0 | 0 | 0 | 0 | 0 | 0 | 0%
11.6.3 | 89801 | SINAPI | JOELHO 90 GRAUS, PVC, SERIE NORMAL, ESGOTO PREDIAL, DN 50 MM, JUNTA ELÁSTICA, FORNECIDO E INSTALADO EM PRUMADA DE ESGOTO SANITÁRIO OU VENTILAÇÃO. AF_08/2022 | UN | 35 | 0 | 0 | 0 | 0 | 0 | 0 | 0 | 0%
11.6.4 | 89813 | SINAPI | LUVA SIMPLES, PVC, SERIE NORMAL, ESGOTO PREDIAL, DN 50 MM, JUNTA ELÁSTICA, FORNECIDO E INSTALADO EM PRUMADA DE ESGOTO SANITÁRIO OU VENTILAÇÃO. AF_08/2022 | UN | 28 | 0 | 0 | 0 | 0 | 0 | 0 | 0 | 0%
11.6.5 | 104348 | SINAPI | TERMINAL DE VENTILAÇÃO, PVC, SÉRIE NORMAL, ESGOTO PREDIAL, DN 50 MM, JUNTA SOLDÁVEL, FORNECIDO E INSTALADO EM PRUMADA DE ESGOTO SANITÁRIO OU VENTILAÇÃO. AF_08/2022 | UN | 7 | 0 | 0 | 0 | 0 | 0 | 0 | 0 | 0%
11.7 |  |  | SISTEMA DE ARMAZENAMENTO E TRATAMENTO | [8 empty] | 9722.19 | 1.24%
11.7.1 |  |  | TANQUE SÉPTICO | [8 empty] | 9722.19 | 1.24%
11.7.1.1 | CP-898 | Próprio | TANQUE SÉPTICO CIRCULAR, EM CONCRETO PRÉ-MOLDADO, DIÂMETRO = 1,20 M, ALTURA = 3,00 M | UN | 1 | 0 | 0 | 0 | 0 | 0 | 0 | 0 | 0%
11.7.1.2 | 104357 | SINAPI | CAP, PVC, SÉRIE NORMAL, ESGOTO PREDIAL, DN 100 MM, JUNTA ELÁSTICA, FORNECIDO E INSTALADO EM SUBCOLETOR AÉREO DE ESGOTO SANITÁRIO. AF_08/2022 | UN | 1 | 0 | 0 | 0 | 0 | 0 | 0 | 0 | 0%
11.7.1.3 | 89778 | SINAPI | LUVA SIMPLES, PVC, SERIE NORMAL, ESGOTO PREDIAL, DN 100 MM, JUNTA ELÁSTICA, FORNECIDO E INSTALADO EM RAMAL DE DESCARGA OU RAMAL DE ESGOTO SANITÁRIO. AF_08/2022 | UN | 2 | 0 | 0 | 0 | 0 | 0 | 0 | 0 | 0%
11.7.1.4 | CP-810 | Próprio | IMPERMEABILIZACAO SEMIFLEXIVEL SIKATOP 107 EM PAREDES 2 DEMAOS | m² | 36 | 0 | 0 | 0 | 0 | 0 | 0 | 0 | 0%
11.7.1.5 | 89714 | SINAPI | TUBO PVC, SERIE NORMAL, ESGOTO PREDIAL, DN 100 MM, FORNECIDO E INSTALADO EM RAMAL DE DESCARGA OU RAMAL DE ESGOTO SANITÁRIO. AF_08/2022 | M | 1.81 | 0 | 0 | 0 | 0 | 0 | 0 | 0 | 0%
11.7.1.6 | 89796 | SINAPI | TE, PVC, SERIE NORMAL, ESGOTO PREDIAL, DN 100 X 100 MM, JUNTA ELÁSTICA, FORNECIDO E INSTALADO EM RAMAL DE DESCARGA OU RAMAL DE ESGOTO SANITÁRIO. AF_08/2022 | UN | 2 | 0 | 0 | 0 | 0 | 0 | 0 | 0 | 0%
11.7.1.7 |  |  | FILTRO ANAERÓBIO | [8 empty] | 3123.58 | 0.3985%
11.7.1.7.1 | CP-782 | Próprio | FILTRO ANAERÓBIO CIRCULAR, EM CONCRETO PRÉ-MOLDADO, DIÂMETRO = 1,00 M, ALTURA = 2,00 M | UN | 1 | 0 | 0 | 0 | 0 | 0 | 0 | 0 | 0%
11.7.1.7.2 | 104357 | SINAPI | CAP, PVC, SÉRIE NORMAL, ESGOTO PREDIAL, DN 100 MM, JUNTA ELÁSTICA, FORNECIDO E INSTALADO EM SUBCOLETOR AÉREO DE ESGOTO SANITÁRIO. AF_08/2022 | UN | 2 | 0 | 0 | 0 | 0 | 0 | 0 | 0 | 0%
11.7.1.7.3 | 89778 | SINAPI | LUVA SIMPLES, PVC, SERIE NORMAL, ESGOTO PREDIAL, DN 100 MM, JUNTA ELÁSTICA, FORNECIDO E INSTALADO EM RAMAL DE DESCARGA OU RAMAL DE ESGOTO SANITÁRIO. AF_08/2022 | UN | 1 | 0 | 0 | 0 | 0 | 0 | 0 | 0 | 0%
11.7.1.7.4 | CP-810 | Próprio | IMPERMEABILIZACAO SEMIFLEXIVEL SIKATOP 107 EM PAREDES 2 DEMAOS | m² | 24 | 0 | 0 | 0 | 0 | 0 | 0 | 0 | 0%
11.7.1.7.5 | 89714 | SINAPI | TUBO PVC, SERIE NORMAL, ESGOTO PREDIAL, DN 100 MM, FORNECIDO E INSTALADO EM RAMAL DE DESCARGA OU RAMAL DE ESGOTO SANITÁRIO. AF_08/2022 | M | 1.6 | 0 | 0 | 0 | 0 | 0 | 0 | 0 | 0%
11.7.1.7.6 | 102704 | SINAPI | TUBO DE PEAD CORRUGADO PERFURADO, DN 100 MM, PARA DRENO - FORNECIMENTO E ASSENTAMENTO. AF_07/2021 | M | 1 | 0 | 0 | 0 | 0 | 0 | 0 | 0 | 0%
11.7.1.7.7 | 89796 | SINAPI | TE, PVC, SERIE NORMAL, ESGOTO PREDIAL, DN 100 X 100 MM, JUNTA ELÁSTICA, FORNECIDO E INSTALADO EM RAMAL DE DESCARGA OU RAMAL DE ESGOTO SANITÁRIO. AF_08/2022 | UN | 1 | 0 | 0 | 0 | 0 | 0 | 0 | 0 | 0%
11.7.1.8 |  |  | SUMIDOURO | [8 empty] | 2013.27 | 0.2569%
11.7.1.8.1 | CP-901 | Próprio | SUMIDOURO COM ANEIS DE CONCRETO Ø1,00M E PROFUNDIDADE DE 3,00 M | UN | 1 | 0 | 0 | 0 | 0 | 0 | 0 | 0 | 0%
11.7.1.8.2 | 104357 | SINAPI | CAP, PVC, SÉRIE NORMAL, ESGOTO PREDIAL, DN 100 MM, JUNTA ELÁSTICA, FORNECIDO E INSTALADO EM SUBCOLETOR AÉREO DE ESGOTO SANITÁRIO. AF_08/2022 | UN | 1 | 0 | 0 | 0 | 0 | 0 | 0 | 0 | 0%
11.7.1.8.3 | 89778 | SINAPI | LUVA SIMPLES, PVC, SERIE NORMAL, ESGOTO PREDIAL, DN 100 MM, JUNTA ELÁSTICA, FORNECIDO E INSTALADO EM RAMAL DE DESCARGA OU RAMAL DE ESGOTO SANITÁRIO. AF_08/2022 | UN | 1 | 0 | 0 | 0 | 0 | 0 | 0 | 0 | 0%
11.7.1.8.4 | 89714 | SINAPI | TUBO PVC, SERIE NORMAL, ESGOTO PREDIAL, DN 100 MM, FORNECIDO E INSTALADO EM RAMAL DE DESCARGA OU RAMAL DE ESGOTO SANITÁRIO. AF_08/2022 | M | 1.25 | 0 | 0 | 0 | 0 | 0 | 0 | 0 | 0%
11.7.1.8.5 | 89796 | SINAPI | TE, PVC, SERIE NORMAL, ESGOTO PREDIAL, DN 100 X 100 MM, JUNTA ELÁSTICA, FORNECIDO E INSTALADO EM RAMAL DE DESCARGA OU RAMAL DE ESGOTO SANITÁRIO. AF_08/2022 | UN | 1 | 0 | 0 | 0 | 0 | 0 | 0 | 0 | 0%
11.7.1.8.6 | 172030 | SBC | REATERRO MANUAL COM MATERIAL DA PROPRIA OBRA | m³ | 3.98 | 0 | 0 | 0 | 0 | 0 | 0 | 0 | 0%
11.8 |  |  | DRENO - AR CONDICIONADO | [8 empty] | 474.58 | 0.06055%
11.8.1 |  |  | DRENO | [8 empty] | 203.61 | 0.02598%
11.8.1.1 | 89865 | SINAPI | TUBO, PVC, SOLDÁVEL, DE 25MM, INSTALADO EM DRENO DE AR-CONDICIONADO - FORNECIMENTO E INSTALAÇÃO. AF_08/2022 | M | 10.12 | 0 | 0 | 0 | 0 | 0 | 0 | 0 | 0%
11.8.2 |  |  | CONEXÕES | [8 empty] | 270.97 | 0.03457%
11.8.2.1 | CP-142 | Próprio | CAIXA DE PASSAGEM COM DRENO PARA SPLIT POP POLAR | UN | 2 | 0 | 0 | 0 | 0 | 0 | 0 | 0 | 0%
11.8.2.2 | 89867 | SINAPI | JOELHO 45 GRAUS, PVC, SOLDÁVEL, DN 25MM, INSTALADO EM DRENO DE AR-CONDICIONADO - FORNECIMENTO E INSTALAÇÃO. AF_08/2022 | UN | 1 | 0 | 0 | 0 | 0 | 0 | 0 | 0 | 0%
11.8.2.3 | 89866 | SINAPI | JOELHO 90 GRAUS, PVC, SOLDÁVEL, DN 25MM, INSTALADO EM DRENO DE AR-CONDICIONADO - FORNECIMENTO E INSTALAÇÃO. AF_08/2022 | UN | 8 | 0 | 0 | 0 | 0 | 0 | 0 | 0 | 0%
12 |  |  | ÁGUAS PLUVIAIS | [8 empty] | 16329.23 | 2.083%
12.1 |  |  | TUBOS | [8 empty] | 6512.67 | 0.831%
12.1.1 | 89512 | SINAPI | TUBO PVC, SÉRIE R, ÁGUA PLUVIAL, DN 100 MM, FORNECIDO E INSTALADO EM RAMAL DE ENCAMINHAMENTO. AF_06/2022 | M | 91.26 | 0 | 0 | 0 | 0 | 0 | 0 | 0 | 0%
12.1.2 | 102705 | SINAPI | TUBO DE PVC CORRUGADO RÍGIDO PERFURADO, DN 100 MM, PARA DRENO - FORNECIMENTO E ASSENTAMENTO. AF_07/2021 | M | 11.59 | 0 | 0 | 0 | 0 | 0 | 0 | 0 | 0%
12.2 |  |  | RALOS E CONEXÕES | [8 empty] | 1864.16 | 0.2379%
12.2.2 | CP-287 | Próprio | ANEL BORRACHA, SERIE R, DN 100 MM, PARA TUBO DE ESGOTO PREDIAL | UN | 28 | 0 | 0 | 0 | 0 | 0 | 0 | 0 | 0%
12.2.3 | 89584 | SINAPI | JOELHO 90 GRAUS, PVC, SERIE R, ÁGUA PLUVIAL, DN 100 MM, JUNTA ELÁSTICA, FORNECIDO E INSTALADO EM CONDUTORES VERTICAIS DE ÁGUAS PLUVIAIS. AF_06/2022 | UN | 4 | 0 | 0 | 0 | 0 | 0 | 0 | 0 | 0%
12.2.4 | 89529 | SINAPI | JOELHO 90 GRAUS, PVC, SERIE R, ÁGUA PLUVIAL, DN 100 MM, JUNTA ELÁSTICA, FORNECIDO E INSTALADO EM RAMAL DE ENCAMINHAMENTO. AF_06/2022 | UN | 8 | 0 | 0 | 0 | 0 | 0 | 0 | 0 | 0%
12.2.5 | CP-905 | Próprio | RALO ABACAXI FERRO FUNDIDO 100mm | UN | 4 | 0 | 0 | 0 | 0 | 0 | 0 | 0 | 0%
12.2.6 | 89559 | SINAPI | TÊ DE INSPEÇÃO, PVC, SERIE R, ÁGUA PLUVIAL, DN 100 MM, JUNTA ELÁSTICA, FORNECIDO E INSTALADO EM RAMAL DE ENCAMINHAMENTO. AF_06/2022 | UN | 4 | 0 | 0 | 0 | 0 | 0 | 0 | 0 | 0%
12.2.7 | 89778 | SINAPI | LUVA SIMPLES, PVC, SERIE NORMAL, ESGOTO PREDIAL, DN 100 MM, JUNTA ELÁSTICA, FORNECIDO E INSTALADO EM RAMAL DE DESCARGA OU RAMAL DE ESGOTO SANITÁRIO. AF_08/2022 | UN | 12 | 0 | 0 | 0 | 0 | 0 | 0 | 0 | 0%
12.3 |  |  | CAIXAS ENTERRADAS | [8 empty] | 3914.62 | 0.4995%
12.3.1 | CP-903 | Próprio | CAIXA ENTERRADA , EM ALVENARIA COM BLOCOS DE CONCRETO, DIMENSÕES INTERNAS: 0,6X0,6X0,6 M E GRELHA 0,5X0,5 | UN | 2 | 0 | 0 | 0 | 0 | 0 | 0 | 0 | 0%
12.3.2 | CP-904 | Próprio | CAIXA ENTERRADA DE INSPEÇÃO, EM ALVENARIA COM BLOCOS DE CONCRETO, FUNDO EM CONCRETO MAGRO, DIMENSÕES INTERNAS: 0,6X0,6X0,9 E GRELHA 0,50X0,50 | UN | 4 | 0 | 0 | 0 | 0 | 0 | 0 | 0 | 0%
12.4 |  |  | VALA DE INFILTRAÇÃO | [8 empty] | 4037.78 | 0.5152%
12.4.1 | 101617 | SINAPI | PREPARO DE FUNDO DE VALA COM LARGURA MAIOR OU IGUAL A 1,5 M E MENOR QUE 2,5 M (ACERTO DO SOLO NATURAL). AF_08/2020 | m² | 4.5 | 0 | 0 | 0 | 0 | 0 | 0 | 0 | 0%
12.4.2 | CP-907 | Próprio | COLCHAO PEDRA BRITADA No.2 PARA DRENO | m³ | 0.68 | 0 | 0 | 0 | 0 | 0 | 0 | 0 | 0%
12.4.3 | CP-908 | Próprio | COLCHAO PEDRA BRITADA No. 3 PARA DRENO | m³ | 0.68 | 0 | 0 | 0 | 0 | 0 | 0 | 0 | 0%
12.4.4 | CP-909 | Próprio | COLCHAO PEDRA BRITADA No. 4 PARA DRENO | m³ | 2.25 | 0 | 0 | 0 | 0 | 0 | 0 | 0 | 0%
12.4.5 | CP-910 | Próprio | GEOTEXTIL NAO TECIDO AGULHADO 100% POLIESTER RT21 TIPO BIDIM | m² | 31.5 | 0 | 0 | 0 | 0 | 0 | 0 | 0 | 0%
12.4.6 | 94319 | SINAPI | ATERRO MANUAL DE VALAS COM SOLO ARGILO-ARENOSO. AF_08/2023 | m³ | 0.45 | 0 | 0 | 0 | 0 | 0 | 0 | 0 | 0%
13 |  |  | INSTALAÇÕES ELÉTRICAS | [8 empty] | 38667.62 | 4.934%
13.1 |  |  | MOVIMENTAÇÃO DE TERRA | [8 empty] | 519.74 | 0.06631%
13.1.1 | 93358 | SINAPI | ESCAVAÇÃO MANUAL DE VALA COM PROFUNDIDADE MENOR OU IGUAL A 1,30 M. AF_02/2021 | m³ | 3.19 | 0 | 0 | 0 | 0 | 0 | 0 | 0 | 0%
13.1.2 | CP-853 | Próprio | REATERRO MANUAL APILOADO COM SOQUETE. | m³ | 3.09 | 0 | 0 | 0 | 0 | 0 | 0 | 0 | 0%
13.2 |  |  | CAIXAS ENTERRADAS | [8 empty] | 5275.69 | 0.6731%
13.2.1 | CP-460 | Próprio | CAIXA DE PASSAGEM DE ELÉTRICA PARA PISO, PVC, Ø300MM, COM TAMPA E PORTA TAMPA, E PROLONGADOR | un | 5 | 0 | 0 | 0 | 0 | 0 | 0 | 0 | 0%
13.2.2 | 97886 | SINAPI | CAIXA ENTERRADA ELÉTRICA RETANGULAR, EM ALVENARIA COM TIJOLOS CERÂMICOS MACIÇOS, FUNDO COM BRITA, DIMENSÕES INTERNAS: 0,3X0,3X0,3 M. AF_12/2020 | UN | 2 | 0 | 0 | 0 | 0 | 0 | 0 | 0 | 0%
13.3 |  |  | QUADROS E DISJUNTORES | [8 empty] | 1637.95 | 0.209%
13.3.1 | CP-762 | Próprio | DISJUNTOR BIPOLAR DR 25 A - DISPOSITIVO RESIDUAL DIFERENCIAL | un | 2 | 0 | 0 | 0 | 0 | 0 | 0 | 0 | 0%
13.3.2 | CP-361 | Próprio | DISJUNTOR MONOPOLAR 20A CURVA C | UN | 9 | 0 | 0 | 0 | 0 | 0 | 0 | 0 | 0%
13.3.3 | CP-918 | Próprio | DISJUNTOR MONOPOLAR 10A CURVA C | UN | 4 | 0 | 0 | 0 | 0 | 0 | 0 | 0 | 0%
13.3.4 | CP-769 | Próprio | DISJUNTOR MONOPOLAR DIN 40A CURVA C | UN | 1 | 0 | 0 | 0 | 0 | 0 | 0 | 0 | 0%
13.3.5 | CP-453 | Próprio | DISPOSITIVO DPS CLASSE II, 1 POLO, TENSAO MAXIMA DE 275 V, CORRENTE MAXIMA DE 20 KA. | UN | 2 | 0 | 0 | 0 | 0 | 0 | 0 | 0 | 0%
13.3.6 | CP-922 | Próprio | QUADRO DE DISTRIBUIÇÃO DE ENERGIA EM CHAPA DE AÇO GALVANIZADO, DE EMBUTIR, COM BARRAMENTO TERRA / NEUTRO, , PARA 24 DISJUNTORES DIN 100A - FORNECIMENTO E INSTALAÇÃO | UN | 1 | 0 | 0 | 0 | 0 | 0 | 0 | 0 | 0%
13.4 |  |  | CABEAMENTO | [8 empty] | 8299.1 | 1.059%
13.4.1 | 91926 | SINAPI | CABO DE COBRE FLEXÍVEL ISOLADO, 2,5 MM², ANTI-CHAMA 450/750 V, PARA CIRCUITOS TERMINAIS - FORNECIMENTO E INSTALAÇÃO. AF_03/2023 | M | 532.44 | 0 | 0 | 0 | 0 | 0 | 0 | 0 | 0%
13.4.2 | 91933 | SINAPI | CABO DE COBRE FLEXÍVEL ISOLADO, 10 MM², ANTI-CHAMA 0,6/1,0 KV, PARA CIRCUITOS TERMINAIS - FORNECIMENTO E INSTALAÇÃO. AF_03/2023 | M | 151.99 | 0 | 0 | 0 | 0 | 0 | 0 | 0 | 0%
13.4.3 | 91924 | SINAPI | CABO DE COBRE FLEXÍVEL ISOLADO, 1,5 MM², ANTI-CHAMA 450/750 V, PARA CIRCUITOS TERMINAIS - FORNECIMENTO E INSTALAÇÃO. AF_03/2023 | M | 563.11 | 0 | 0 | 0 | 0 | 0 | 0 | 0 | 0%
13.5 |  |  | ELETRODUTO | [8 empty] | 3714.31 | 0.4739%
13.5.1 | 91833 | SINAPI | ELETRODUTO FLEXÍVEL CORRUGADO REFORÇADO, PVC, DN 20 MM (1/2"), PARA CIRCUITOS TERMINAIS, INSTALADO EM FORRO - FORNECIMENTO E INSTALAÇÃO. AF_03/2023 | M | 57.95 | 0 | 0 | 0 | 0 | 0 | 0 | 0 | 0%
13.5.2 | 91853 | SINAPI | ELETRODUTO FLEXÍVEL CORRUGADO REFORÇADO, PVC, DN 20 MM (1/2"), PARA CIRCUITOS TERMINAIS, INSTALADO EM PAREDE - FORNECIMENTO E INSTALAÇÃO. AF_03/2023 | M | 55.37 | 0 | 0 | 0 | 0 | 0 | 0 | 0 | 0%
13.5.3 | CP-500 | Próprio | ELETRODUTO FLEXÍVEL CORRUGADO, DN 20 (1/2"), PARA REDE ENTERRADA DE DISTRIBUIÇÃO DE ENERGIA ELÉTRICA | M | 54.45 | 0 | 0 | 0 | 0 | 0 | 0 | 0 | 0%
13.5.4 | 91835 | SINAPI | ELETRODUTO FLEXÍVEL CORRUGADO REFORÇADO, PVC, DN 25 MM (3/4"), PARA CIRCUITOS TERMINAIS, INSTALADO EM FORRO - FORNECIMENTO E INSTALAÇÃO. AF_03/2023 | M | 14.52 | 0 | 0 | 0 | 0 | 0 | 0 | 0 | 0%
13.5.5 | 91837 | SINAPI | ELETRODUTO FLEXÍVEL CORRUGADO REFORÇADO, PVC, DN 32 MM (1"), PARA CIRCUITOS TERMINAIS, INSTALADO EM FORRO - FORNECIMENTO E INSTALAÇÃO. AF_03/2023 | M | 4 | 0 | 0 | 0 | 0 | 0 | 0 | 0 | 0%
13.5.6 | CP-551 | Próprio | ELETRODUTO FLEXÍVEL CORRUGADO, REFORÇADO, DN 32 MM, PARA REDE ENTERRADA DE DISTRIBUIÇÃO DE ENERGIA ELÉTRICA | M | 9.11 | 0 | 0 | 0 | 0 | 0 | 0 | 0 | 0%
13.5.7 | 91857 | SINAPI | ELETRODUTO FLEXÍVEL CORRUGADO REFORÇADO, PVC, DN 32 MM (1"), PARA CIRCUITOS TERMINAIS, INSTALADO EM PAREDE - FORNECIMENTO E INSTALAÇÃO. AF_03/2023 | M | 1.25 | 0 | 0 | 0 | 0 | 0 | 0 | 0 | 0%
13.5.8 | 91860 | SINAPI | ELETRODUTO FLEXÍVEL CORRUGADO, PEAD, DN 40 MM (1 1/4"), PARA CIRCUITOS TERMINAIS, INSTALADO EM PAREDE - FORNECIMENTO E INSTALAÇÃO. AF_03/2023 | M | 5.81 | 0 | 0 | 0 | 0 | 0 | 0 | 0 | 0%
13.5.9 | CP-502 | Próprio | ELETRODUTO FLEXÍVEL CORRUGADO, PEAD, DN 1.1/4", PARA REDE ENTERRADA DE DISTRIBUIÇÃO DE ENERGIA ELÉTRICA | M | 47.51 | 0 | 0 | 0 | 0 | 0 | 0 | 0 | 0%
13.6 |  |  | CAIXAS DE PASSAGEM | [8 empty] | 984.89 | 0.1257%
13.6.1 | 92865 | SINAPI | CAIXA OCTOGONAL 4" X 4", METÁLICA, INSTALADA EM LAJE - FORNECIMENTO E INSTALAÇÃO. AF_03/2023 | UN | 14 | 0 | 0 | 0 | 0 | 0 | 0 | 0 | 0%
13.6.2 | 91939 | SINAPI | CAIXA RETANGULAR 4" X 2" ALTA (2,00 M DO PISO), PVC, INSTALADA EM PAREDE - FORNECIMENTO E INSTALAÇÃO. AF_03/2023 | UN | 5 | 0 | 0 | 0 | 0 | 0 | 0 | 0 | 0%
13.6.3 | 91941 | SINAPI | CAIXA RETANGULAR 4" X 2" BAIXA (0,30 M DO PISO), PVC, INSTALADA EM PAREDE - FORNECIMENTO E INSTALAÇÃO. AF_03/2023 | UN | 5 | 0 | 0 | 0 | 0 | 0 | 0 | 0 | 0%
13.6.4 | 91940 | SINAPI | CAIXA RETANGULAR 4" X 2" MÉDIA (1,30 M DO PISO), PVC, INSTALADA EM PAREDE - FORNECIMENTO E INSTALAÇÃO. AF_03/2023 | UN | 21 | 0 | 0 | 0 | 0 | 0 | 0 | 0 | 0%
13.7 |  |  | ILUMINAÇÃO | [8 empty] | 17186.34 | 2.193%
13.7.1 | CP-107 | Próprio | LUMINÁRIA EMBUTIR LED PAINEL RETANGULAR 16W 4000K BIVOLT 600X200MM - BRANCO, ITAIM OU SIMILAR | UN | 4 | 0 | 0 | 0 | 0 | 0 | 0 | 0 | 0%
13.7.2 | CP-920 | Próprio | LUMINARIA EMBUTIR DIRECIONAVEL LED DICROICA 12W BASE BRANCA | UN | 3 | 0 | 0 | 0 | 0 | 0 | 0 | 0 | 0%
13.7.3 | CP-770 | Próprio | LUMINÁRIA ARANDELA TIPO TARTARUGA, COM GRADE, DE SOBREPOR, COM 1 LÂMPADA LED 12 W | UN | 7 | 0 | 0 | 0 | 0 | 0 | 0 | 0 | 0%
13.7.4 | CP-128 | Próprio | PAINEL EMBUTIR EM FORRO, 4000K, 62x62mm - 40W | UN | 7 | 0 | 0 | 0 | 0 | 0 | 0 | 0 | 0%
13.7.5 | CP-520 | Próprio | POSTE DECORATIVO 1 PÉTALA, EM AÇO GALVANIZADO COM DIFUSOR EM VIDRO TRANSPARENTE TEMPERADO, 3M, INCLUSIVE LÂMPADA 78W | UN | 5 | 0 | 0 | 0 | 0 | 0 | 0 | 0 | 0%
13.8 |  |  | TOMADAS | [8 empty] | 667.64 | 0.08519%
13.8.1 | 91993 | SINAPI | TOMADA ALTA DE EMBUTIR (1 MÓDULO), 2P+T 20 A, INCLUINDO SUPORTE E PLACA - FORNECIMENTO E INSTALAÇÃO. AF_03/2023 | UN | 2 | 0 | 0 | 0 | 0 | 0 | 0 | 0 | 0%
13.8.2 | 91992 | SINAPI | TOMADA ALTA DE EMBUTIR (1 MÓDULO), 2P+T 10 A, INCLUINDO SUPORTE E PLACA - FORNECIMENTO E INSTALAÇÃO. AF_03/2023 | UN | 2 | 0 | 0 | 0 | 0 | 0 | 0 | 0 | 0%
13.8.3 | 92000 | SINAPI | TOMADA BAIXA DE EMBUTIR (1 MÓDULO), 2P+T 10 A, INCLUINDO SUPORTE E PLACA - FORNECIMENTO E INSTALAÇÃO. AF_03/2023 | UN | 2 | 0 | 0 | 0 | 0 | 0 | 0 | 0 | 0%
13.8.4 | 92008 | SINAPI | TOMADA BAIXA DE EMBUTIR (2 MÓDULOS), 2P+T 10 A, INCLUINDO SUPORTE E PLACA - FORNECIMENTO E INSTALAÇÃO. AF_03/2023 | UN | 2 | 0 | 0 | 0 | 0 | 0 | 0 | 0 | 0%
13.8.5 | 91996 | SINAPI | TOMADA MÉDIA DE EMBUTIR (1 MÓDULO), 2P+T 10 A, INCLUINDO SUPORTE E PLACA - FORNECIMENTO E INSTALAÇÃO. AF_03/2023 | UN | 3 | 0 | 0 | 0 | 0 | 0 | 0 | 0 | 0%
13.8.6 | 92004 | SINAPI | TOMADA MÉDIA DE EMBUTIR (2 MÓDULOS), 2P+T 10 A, INCLUINDO SUPORTE E PLACA - FORNECIMENTO E INSTALAÇÃO. AF_03/2023 | UN | 2 | 0 | 0 | 0 | 0 | 0 | 0 | 0 | 0%
13.9 |  |  | INTERRUPTOR | [8 empty] | 381.96 | 0.04874%
13.9.1 | 91953 | SINAPI | INTERRUPTOR SIMPLES (1 MÓDULO), 10A/250V, INCLUINDO SUPORTE E PLACA - FORNECIMENTO E INSTALAÇÃO. AF_03/2023 | UN | 6 | 0 | 0 | 0 | 0 | 0 | 0 | 0 | 0%
13.9.2 | 92023 | SINAPI | INTERRUPTOR SIMPLES (1 MÓDULO) COM 1 TOMADA DE EMBUTIR 2P+T 10 A, INCLUINDO SUPORTE E PLACA - FORNECIMENTO E INSTALAÇÃO. AF_03/2023 | UN | 2 | 0 | 0 | 0 | 0 | 0 | 0 | 0 | 0%
13.9.4 | 101632 | SINAPI | RELÉ FOTOELÉTRICO PARA COMANDO DE ILUMINAÇÃO EXTERNA 1000 W - FORNECIMENTO E INSTALAÇÃO. AF_02/2025 | UN | 1 | 0 | 0 | 0 | 0 | 0 | 0 | 0 | 0%
14 |  |  | INSTALAÇÕES DE REDE LÓGICA | [8 empty] | 3432.48 | 0.438%
14.1 |  |  | CAIXAS ENTERRADAS | [8 empty] | 1940.58 | 0.2476%
14.1.1 | CP-460 | Próprio | CAIXA DE PASSAGEM DE ELÉTRICA PARA PISO, PVC, Ø300MM, COM TAMPA E PORTA TAMPA, E PROLONGADOR | un | 2 | 0 | 0 | 0 | 0 | 0 | 0 | 0 | 0%
14.2 |  |  | ELETRODUTOS E ACESSÓRIOS | [8 empty] | 271.46 | 0.03464%
14.2.1 | CP-184 | Próprio | ELETRODUTO FLEXÍVEL CORRUGADO, PEAD, DN 50 MM (1 1/2"), PARA CIRCUITOS TERMINAIS, INSTALADO EM PAREDE - FORNECIMENTO E INSTALAÇÃO. | M | 1.91 | 0 | 0 | 0 | 0 | 0 | 0 | 0 | 0%
14.2.2 | 97667 | SINAPI | ELETRODUTO FLEXÍVEL CORRUGADO, PEAD, DN 50 (1 1/2"), PARA REDE ENTERRADA DE DISTRIBUIÇÃO DE ENERGIA ELÉTRICA - FORNECIMENTO E INSTALAÇÃO. AF_12/2021 | M | 19.92 | 0 | 0 | 0 | 0 | 0 | 0 | 0 | 0%
14.2.3 | 91855 | SINAPI | ELETRODUTO FLEXÍVEL CORRUGADO REFORÇADO, PVC, DN 25 MM (3/4"), PARA CIRCUITOS TERMINAIS, INSTALADO EM PAREDE - FORNECIMENTO E INSTALAÇÃO. AF_03/2023 | M | 3.44 | 0 | 0 | 0 | 0 | 0 | 0 | 0 | 0%
14.3 |  |  | CABEAMENTO ESTRUTURADO | [8 empty] | 81.67 | 0.01042%
14.3.1 | 98295 | SINAPI | CABO ELETRÔNICO CATEGORIA 5E, INSTALADO EM EDIFICAÇÃO INSTITUCIONAL - FORNECIMENTO E INSTALAÇÃO. AF_11/2019 | M | 8.3 | 0 | 0 | 0 | 0 | 0 | 0 | 0 | 0%
14.4 |  |  | CAIXAS, QUADROS E TOMADAS | [8 empty] | 119.74 | 0.01528%
14.4.1 | 91941 | SINAPI | CAIXA RETANGULAR 4" X 2" BAIXA (0,30 M DO PISO), PVC, INSTALADA EM PAREDE - FORNECIMENTO E INSTALAÇÃO. AF_03/2023 | UN | 2 | 0 | 0 | 0 | 0 | 0 | 0 | 0 | 0%
14.4.2 | 98307 | SINAPI | TOMADA DE REDE RJ45 - FORNECIMENTO E INSTALAÇÃO. AF_11/2019 | UN | 1 | 0 | 0 | 0 | 0 | 0 | 0 | 0 | 0%
14.4.3 | 98308 | SINAPI | TOMADA PARA TELEFONE RJ11 - FORNECIMENTO E INSTALAÇÃO. AF_11/2019 | UN | 1 | 0 | 0 | 0 | 0 | 0 | 0 | 0 | 0%
14.5 |  |  | EQUIPAMENTOS | [8 empty] | 1019.03 | 0.13%
14.5.1 | CP-560 | Próprio | RACK 16U 19"" x 675mm COM PORTA DE ACRILICO FUME | UN | 1 | 0 | 0 | 0 | 0 | 0 | 0 | 0 | 0%
14.5.2 | 100560 | SINAPI | QUADRO DE DISTRIBUIÇÃO PARA TELEFONE N.2, 20X20X12CM EM CHAPA METALICA, DE EMBUTIR, SEM ACESSORIOS, PADRÃO TELEBRAS, FORNECIMENTO E INSTALAÇÃO. AF_11/2019 | UN | 1 | 0 | 0 | 0 | 0 | 0 | 0 | 0 | 0%
15 |  |  | INSTALAÇOES DE CLIMATIZAÇÃO | [8 empty] | 8384.3 | 1.07%
15.1 |  |  | REDE FRIGORIGENA | [8 empty] | 354.3 | 0.04521%
15.1.1 | CP-267 | Próprio | REDE FRIGORÍGENA PARA INTERLIGAÇÃO DAS UNIDADES CONDENSADORAS E EVAPORADORAS (INCLUSIVE TUBULAÇÃO DE COBRE DE 1/4" E 3/8'', ISOLAMENTO EM ESPUMA ELASTOMÉTICA, FITA ADESIVA ISOLANTE, CABO PP 4X 1,5MM2 ANTICHAMA E ELETRODUTO FLEXÍVEL 25MM) - SPLIT HI WALL 9000BTUS, 12000BTUS, 18000BTUS E 24000BTUS | M | 3.01 | 0 | 0 | 0 | 0 | 0 | 0 | 0 | 0%
15.2 |  |  | EQUIPAMENTOS | [8 empty] | 7732.16 | 0.9866%
15.2.1 | 103244 | SINAPI | AR CONDICIONADO SPLIT INVERTER, HI-WALL (PAREDE), 9000 BTU/H, CICLO FRIO - FORNECIMENTO E INSTALAÇÃO. AF_11/2021_PE | UN | 1 | 0 | 0 | 0 | 0 | 0 | 0 | 0 | 0%
15.2.2 | 103247 | SINAPI | AR CONDICIONADO SPLIT INVERTER, HI-WALL (PAREDE), 12000 BTU/H, CICLO FRIO - FORNECIMENTO E INSTALAÇÃO. AF_11/2021_PE | UN | 1 | 0 | 0 | 0 | 0 | 0 | 0 | 0 | 0%
15.3 |  |  | CAIXA DE PASAGEM | [8 empty] | 297.84 | 0.038%
15.3.1 | CP-839 | Próprio | CAIXA DE PASSAGEM P/ SPLIT 35X13X7CM DRENO DE PLASTICO | UN | 4 | 0 | 0 | 0 | 0 | 0 | 0 | 0 | 0%
16 |  |  | SISTEMA DE PROTEÇÃO CONTRA DESCARGAS ATMOSFÉRICAS | [8 empty] | 19075.4 | 2.434%
16.1 |  |  | MOVIMENTAÇÃO DE TERRA | [8 empty] | 826.81 | 0.1055%
16.1.1 | 93358 | SINAPI | ESCAVAÇÃO MANUAL DE VALA COM PROFUNDIDADE MENOR OU IGUAL A 1,30 M. AF_02/2021 | m³ | 5.06 | 0 | 0 | 0 | 0 | 0 | 0 | 0 | 0%
16.1.2 | CP-853 | Próprio | REATERRO MANUAL APILOADO COM SOQUETE. | m³ | 4.94 | 0 | 0 | 0 | 0 | 0 | 0 | 0 | 0%
16.2 |  |  | CAIXAS ENTERRADAS | [8 empty] | 1900.87 | 0.2425%
16.2.1 | 98111 | SINAPI | CAIXA DE INSPEÇÃO PARA ATERRAMENTO, CIRCULAR, EM POLIETILENO, DIÂMETRO INTERNO = 0,3 M. AF_12/2020 | UN | 7 | 0 | 0 | 0 | 0 | 0 | 0 | 0 | 0%
16.2.2 | CP-845 | Próprio | TAMPA DE FERRO FUNDIDO 300MM PARA CAIXA DE ATERRAMENTO | UN | 7 | 0 | 0 | 0 | 0 | 0 | 0 | 0 | 0%
16.2.3 | CP-848 | Próprio | CAIXA DE EQUIPOTENCIALIZACAO EM AÇO 200x200x90mm | UN | 1 | 0 | 0 | 0 | 0 | 0 | 0 | 0 | 0%
16.2.4 | 104403 | SINAPI | CONDULETE DE PVC, TIPO C, PARA ELETRODUTO DE PVC SOLDÁVEL DN 32 MM (1''), APARENTE - FORNECIMENTO E INSTALAÇÃO. AF_10/2022 | UN | 4 | 0 | 0 | 0 | 0 | 0 | 0 | 0 | 0%
16.3 |  |  | ELETRODUTOS E CONEXÕES | [8 empty] | 4816.73 | 0.6146%
16.3.1 | 91905 | SINAPI | CURVA 90 GRAUS PARA ELETRODUTO, PVC, ROSCÁVEL, DN 32 MM (1"), PARA CIRCUITOS TERMINAIS, INSTALADA EM LAJE - FORNECIMENTO E INSTALAÇÃO. AF_03/2023 | UN | 2 | 0 | 0 | 0 | 0 | 0 | 0 | 0 | 0%
16.3.2 | 91880 | SINAPI | LUVA PARA ELETRODUTO, PVC, ROSCÁVEL, DN 32 MM (1"), PARA CIRCUITOS TERMINAIS, INSTALADA EM LAJE - FORNECIMENTO E INSTALAÇÃO. AF_03/2023 | UN | 4 | 0 | 0 | 0 | 0 | 0 | 0 | 0 | 0%
16.3.3 | CP-258 | Próprio | ABRAÇADEIRA TIPO D - 1 | UN | 8 | 0 | 0 | 0 | 0 | 0 | 0 | 0 | 0%
16.3.4 | CP-087 | Próprio | CONECTOR DE PRESSÃO PARA CABO NU DE 35 MM² - FORNECIMENTO E INSTALAÇÃO | UN | 12 | 0 | 0 | 0 | 0 | 0 | 0 | 0 | 0%
16.3.5 | CP-856 | Próprio | CONECTOR DE MEDIÇÃO EM BRONZE C/ 4 PARAFUSOS P/ CABO DE COBRE 16-70mm² | Un | 4 | 0 | 0 | 0 | 0 | 0 | 0 | 0 | 0%
16.3.6 | CP-857 | Próprio | FIXADOR OMEGA EM LATAO 35MM PARA ATERRAMENTO | UN | 15 | 0 | 0 | 0 | 0 | 0 | 0 | 0 | 0%
16.3.7 | CP-206 | Próprio | PRESILHA EM LATAO FURO 7MM 35/50MM2 PARA SPDA COM VEDAÇÃO COM SELANTE ELASTICO MONOCOMPONENTE A BASE DE POLIURETANO | UN | 69 | 0 | 0 | 0 | 0 | 0 | 0 | 0 | 0%
16.3.8 | CP-091 | Próprio | PARAFUSO AUTO-ATARRAXANTE EM AÇO INOX - 4,2 X 32MM - FORNECIMENTO E INSTALAÇÃO | un | 107 | 0 | 0 | 0 | 0 | 0 | 0 | 0 | 0%
16.3.9 | 91872 | SINAPI | ELETRODUTO RÍGIDO ROSCÁVEL, PVC, DN 32 MM (1"), PARA CIRCUITOS TERMINAIS, INSTALADO EM PAREDE - FORNECIMENTO E INSTALAÇÃO. AF_03/2023 | M | 18.16 | 0 | 0 | 0 | 0 | 0 | 0 | 0 | 0%
16.3.10 | CP-073 | Próprio | SOLDA EXOTERMICA COM MOLDE | UN | 14 | 0 | 0 | 0 | 0 | 0 | 0 | 0 | 0%
16.3.11 | CP-899 | Próprio | TERMINAL DE COMPRESSÃO PARA CABO DE 35 mm2 - FORNECIMENTO E INSTALAÇÃO | un | 4 | 0 | 0 | 0 | 0 | 0 | 0 | 0 | 0%
16.3.12 | CP-900 | Próprio | PARAFUSO CABEÇA CHATA EM ALUMÍNIO 1/4" x 5/8" - FORNECIMENTO E INSTALAÇÃO | un | 4 | 0 | 0 | 0 | 0 | 0 | 0 | 0 | 0%
16.4 |  |  | CORDOALHA E HASTES | [8 empty] | 11530.99 | 1.471%
16.4.1 | 96986 | SINAPI | HASTE DE ATERRAMENTO, DIÂMETRO 3/4", COM 3 METROS - FORNECIMENTO E INSTALAÇÃO. AF_08/2023 | UN | 7 | 0 | 0 | 0 | 0 | 0 | 0 | 0 | 0%
16.4.2 | 104743 | SINAPI | CORDOALHA DE COBRE NU 35 MM², NÃO ENTERRADA - FORNECIMENTO E INSTALAÇÃO. AF_08/2023 | M | 92.11 | 0 | 0 | 0 | 0 | 0 | 0 | 0 | 0%
16.4.3 | 96977 | SINAPI | CORDOALHA DE COBRE NU 50 MM², ENTERRADA - FORNECIMENTO E INSTALAÇÃO. AF_08/2023 | M | 63.36 | 0 | 0 | 0 | 0 | 0 | 0 | 0 | 0%
17 |  |  | REVESTIMENTOS E ACABAMENTOS | [8 empty] | 62630.15 | 7.991%
17.1 |  |  | PISOS | [8 empty] | 6926.05 | 0.8837%
17.1.1 |  |  | ACABAMENTOS | [8 empty] | 5483.07 | 0.6996%
17.1.1.1 | 87250 | SINAPI | REVESTIMENTO CERÂMICO PARA PISO COM PLACAS TIPO ESMALTADA DE DIMENSÕES 45X45 CM APLICADA EM AMBIENTES DE ÁREA ENTRE 5 M2 E 10 M2. AF_02/2023_PE | m² | 59.67 | 0 | 0 | 0 | 0 | 0 | 0 | 0 | 0%
17.1.2 |  |  | SOLEIRAS | [8 empty] | 1442.98 | 0.1841%
17.1.2.1 | 98689 | SINAPI | SOLEIRA EM GRANITO, LARGURA 15 CM, ESPESSURA 2,0 CM. AF_09/2020 | M | 8.7 | 0 | 0 | 0 | 0 | 0 | 0 | 0 | 0%
17.2 |  |  | PAREDES INTERNAS | [8 empty] | 34824.17 | 4.443%
17.2.1 |  |  | PREPARAÇÃO - ARGAMASSAS | [8 empty] | 13364.02 | 1.705%
17.2.1.1 | 87879 | SINAPI | CHAPISCO APLICADO EM ALVENARIAS E ESTRUTURAS DE CONCRETO INTERNAS, COM COLHER DE PEDREIRO. ARGAMASSA TRAÇO 1:3 COM PREPARO EM BETONEIRA 400L. AF_10/2022 | m² | 283.27 | 0 | 0 | 0 | 0 | 0 | 0 | 0 | 0%
17.2.1.2 | 87529 | SINAPI | MASSA ÚNICA, EM ARGAMASSA TRAÇO 1:2:8, PREPARO MECÂNICO, APLICADA MANUALMENTE EM PAREDES INTERNAS DE AMBIENTES COM ÁREA ENTRE 5M² E 10M², E = 17,5MM, COM TALISCAS. AF_03/2024 | m² | 44.98 | 0 | 0 | 0 | 0 | 0 | 0 | 0 | 0%
17.2.1.3 | 87549 | SINAPI | EMBOÇO, EM ARGAMASSA TRAÇO 1:2:8, PREPARO MECÂNICO, APLICADO MANUALMENTE EM PAREDES INTERNAS DE AMBIENTES COM ÁREA ENTRE 5M² E 10M², E = 10MM, COM TALISCAS. AF_03/2024 | m² | 162.15 | 0 | 0 | 0 | 0 | 0 | 0 | 0 | 0%
17.2.1.4 | 98555 | SINAPI | IMPERMEABILIZAÇÃO DE SUPERFÍCIE COM ARGAMASSA POLIMÉRICA / MEMBRANA ACRÍLICA, 3 DEMÃOS. AF_09/2023 | m² | 133.91 | 0 | 0 | 0 | 0 | 0 | 0 | 0 | 0%
17.2.2 |  |  | ACABAMENTOS - REVESTIMENTOS | [8 empty] | 21460.15 | 2.738%
17.2.2.1 | CP-836 | Próprio | REVESTIMENTO CERÂMICO PARA PAREDES INTERNAS COM PLACAS TIPO ESMALTADA EXTRA DE DIMENSÕES 45X45 CM APLICADAS EM AMBIENTES DE ÁREA MAIOR QUE 5 M² NA MEIA ALTURA DAS PAREDES. | m² | 21.88 | 0 | 0 | 0 | 0 | 0 | 0 | 0 | 0%
17.2.2.2 | CP-835 | Próprio | REVESTIMENTO CERÂMICO PARA PAREDES INTERNAS COM PLACAS TIPO ESMALTADA EXTRA DE DIMENSÕES 45X45 CM APLICADAS EM AMBIENTES DE ÁREA MAIOR QUE 5 M² NA ALTURA INTEIRA DAS PAREDES | m² | 131.95 | 0 | 0 | 0 | 0 | 0 | 0 | 0 | 0%
17.3 |  |  | PAREDES EXTERNAS | [8 empty] | 20879.93 | 2.664%
17.3.1 |  |  | PREPARAÇÃO - ARGAMASSAS | [8 empty] | 20879.93 | 2.664%
17.3.1.1 | 87905 | SINAPI | CHAPISCO APLICADO EM ALVENARIA (COM PRESENÇA DE VÃOS) E ESTRUTURAS DE CONCRETO DE FACHADA, COM COLHER DE PEDREIRO. ARGAMASSA TRAÇO 1:3 COM PREPARO EM BETONEIRA 400L. AF_10/2022 | m² | 185.7 | 0 | 0 | 0 | 0 | 0 | 0 | 0 | 0%
17.3.1.2 | 87779 | SINAPI | EMBOÇO OU MASSA ÚNICA EM ARGAMASSA TRAÇO 1:2:8, PREPARO MECÂNICO COM BETONEIRA 400 L, APLICADA MANUALMENTE EM PANOS DE FACHADA COM PRESENÇA DE VÃOS, ESPESSURA DE 35 MM. AF_08/2022 | m² | 185.86 | 0 | 0 | 0 | 0 | 0 | 0 | 0 | 0%
17.3.1.3 | 98555 | SINAPI | IMPERMEABILIZAÇÃO DE SUPERFÍCIE COM ARGAMASSA POLIMÉRICA / MEMBRANA ACRÍLICA, 3 DEMÃOS. AF_09/2023 | m² | 85.16 | 0 | 0 | 0 | 0 | 0 | 0 | 0 | 0%
18 |  |  | APARELHOS, LOUÇAS E METAIS | [8 empty] | 25173.84 | 3.212%
18.1 |  |  | APARELHOS | [8 empty] | 5806.79 | 0.7409%
18.1.1 | 95544 | SINAPI | PAPELEIRA DE PAREDE EM METAL CROMADO SEM TAMPA, INCLUSO FIXAÇÃO. AF_01/2020 | UN | 2 | 0 | 0 | 0 | 0 | 0 | 0 | 0 | 0%
18.1.2 | 100849 | SINAPI | ASSENTO SANITÁRIO CONVENCIONAL - FORNECIMENTO E INSTALACAO. AF_01/2020 | UN | 2 | 0 | 0 | 0 | 0 | 0 | 0 | 0 | 0%
18.1.3 | CP-825 | Próprio | PORTA-PAPEL TOALHA CAIXA DE ALUMINIO | UN | 6 | 0 | 0 | 0 | 0 | 0 | 0 | 0 | 0%
18.1.4 | 95547 | SINAPI | SABONETEIRA PLASTICA TIPO DISPENSER PARA SABONETE LIQUIDO COM RESERVATORIO 800 A 1500 ML, INCLUSO FIXAÇÃO. AF_01/2020 | UN | 8 | 0 | 0 | 0 | 0 | 0 | 0 | 0 | 0%
18.1.5 | CP-536 | Próprio | BEBEDOURO REUBLI 3 BICOS 100 L | UN | 1 | 0 | 0 | 0 | 0 | 0 | 0 | 0 | 0%
18.2 |  |  | LOUÇAS | [8 empty] | 7663.99 | 0.9779%
18.2.1 | 95472 | SINAPI | VASO SANITARIO SIFONADO CONVENCIONAL PARA PCD SEM FURO FRONTAL COM LOUÇA BRANCA SEM ASSENTO, INCLUSO CONJUNTO DE LIGAÇÃO PARA BACIA SANITÁRIA AJUSTÁVEL - FORNECIMENTO E INSTALAÇÃO. AF_01/2020 | UN | 2 | 0 | 0 | 0 | 0 | 0 | 0 | 0 | 0%
18.2.2 | CP-831 | Próprio | LAVATORIO DE CANTO 41X33CM DECA | UN | 2 | 0 | 0 | 0 | 0 | 0 | 0 | 0 | 0%
18.2.3 | 86920 | SINAPI | TANQUE DE LOUÇA BRANCA COM COLUNA, 30L OU EQUIVALENTE, INCLUSO SIFÃO FLEXÍVEL EM PVC, VÁLVULA PLÁSTICA E TORNEIRA DE METAL CROMADO PADRÃO POPULAR - FORNECIMENTO E INSTALAÇÃO. AF_01/2020 | UN | 1 | 0 | 0 | 0 | 0 | 0 | 0 | 0 | 0%
18.2.4 | CP-823 | Próprio | BANCADA EM GRANITO CINZA ANDORINHA | m² | 4.48 | 0 | 0 | 0 | 0 | 0 | 0 | 0 | 0%
18.2.5 | 86902 | SINAPI | LAVATÓRIO LOUÇA BRANCA COM COLUNA, *44 X 35,5* CM, PADRÃO POPULAR - FORNECIMENTO E INSTALAÇÃO. AF_01/2020 | UN | 1 | 0 | 0 | 0 | 0 | 0 | 0 | 0 | 0%
18.3 |  |  | METAIS | [8 empty] | 11703.06 | 1.493%
18.3.1 | 100872 | SINAPI | BARRA DE APOIO RETA, EM ALUMINIO, COMPRIMENTO 80 CM, FIXADA NA PAREDE - FORNECIMENTO E INSTALAÇÃO. AF_01/2020 | UN | 4 | 0 | 0 | 0 | 0 | 0 | 0 | 0 | 0%
18.3.2 | 86915 | SINAPI | TORNEIRA CROMADA DE MESA, 1/2" OU 3/4", PARA LAVATÓRIO, PADRÃO MÉDIO - FORNECIMENTO E INSTALAÇÃO. AF_01/2020 | UN | 5 | 0 | 0 | 0 | 0 | 0 | 0 | 0 | 0%
18.3.3 | 100854 | SINAPI | TORNEIRA CROMADA DE MESA PARA LAVATÓRIO COM SENSOR DE PRESENCA. AF_01/2020 | UN | 2 | 0 | 0 | 0 | 0 | 0 | 0 | 0 | 0%
18.3.4 | CP-915 | Próprio | CUBA DE EMBUTIR DE AÇO INOXIDÁVEL 56x33x12, INCLUSO VÁLVULA TIPO AMERICANA EM METAL CROMADO E SIFÃO FLEXÍVEL EM PVC - FORNECIMENTO E INSTALAÇÃO. | UN | 4 | 0 | 0 | 0 | 0 | 0 | 0 | 0 | 0%
18.3.5 | 100871 | SINAPI | BARRA DE APOIO RETA, EM ALUMINIO, COMPRIMENTO 70 CM, FIXADA NA PAREDE - FORNECIMENTO E INSTALAÇÃO. AF_01/2020 | UN | 2 | 0 | 0 | 0 | 0 | 0 | 0 | 0 | 0%
18.3.6 | CP-916 | Próprio | BARRA DE APOIO PARA BANHEIRO ALUMINIO POLIDO 40cm +PARAFUSO | UN | 4 | 0 | 0 | 0 | 0 | 0 | 0 | 0 | 0%
18.3.7 | 86913 | SINAPI | TORNEIRA CROMADA 1/2" OU 3/4" PARA TANQUE, PADRÃO POPULAR - FORNECIMENTO E INSTALAÇÃO. AF_01/2020 | UN | 4 | 0 | 0 | 0 | 0 | 0 | 0 | 0 | 0%
19 |  |  | PINTURAS | [8 empty] | 4479.27 | 0.5715%
19.1 |  |  | PAREDES INTERNAS | [8 empty] | 851.68 | 0.1087%
19.1.1 |  |  | PREPARAÇÃO | [8 empty] | 181.36 | 0.02314%
19.1.1.1 | 88485 | SINAPI | FUNDO SELADOR ACRÍLICO, APLICAÇÃO MANUAL EM PAREDE, UMA DEMÃO. AF_04/2023 | m² | 43.08 | 0 | 0 | 0 | 0 | 0 | 0 | 0 | 0%
19.1.2 |  |  | PINTURA | [8 empty] | 670.32 | 0.08553%
19.1.2.1 | 88489 | SINAPI | PINTURA LÁTEX ACRÍLICA PREMIUM, APLICAÇÃO MANUAL EM PAREDES, DUAS DEMÃOS. AF_04/2023 | m² | 43.08 | 0 | 0 | 0 | 0 | 0 | 0 | 0 | 0%
19.2 |  |  | PAREDES EXTERNAS | [8 empty] | 3627.59 | 0.4629%
19.2.1 |  |  | PREPARAÇÃO | [8 empty] | 772.49 | 0.09856%
19.2.1.1 | 88485 | SINAPI | FUNDO SELADOR ACRÍLICO, APLICAÇÃO MANUAL EM PAREDE, UMA DEMÃO. AF_04/2023 | m² | 183.49 | 0 | 0 | 0 | 0 | 0 | 0 | 0 | 0%
19.2.2 |  |  | PINTURA | [8 empty] | 2855.1 | 0.3643%
19.2.2.1 | 88489 | SINAPI | PINTURA LÁTEX ACRÍLICA PREMIUM, APLICAÇÃO MANUAL EM PAREDES, DUAS DEMÃOS. AF_04/2023 | m² | 183.49 | 0 | 0 | 0 | 0 | 0 | 0 | 0 | 0%
20 |  |  | PROTEÇÃO E COMBATE À INCÊNDIO | [8 empty] | 795.5 | 0.1015%
20.1 |  |  | ILUMINAÇÃO DE EMERGÊNCIA | [8 empty] | 19.74 | 0.002519%
20.1.1 | 97599 | SINAPI | LUMINÁRIA DE EMERGÊNCIA, COM 30 LÂMPADAS LED DE 2 W, SEM REATOR - FORNECIMENTO E INSTALAÇÃO. AF_09/2024 | UN | 1 | 0 | 0 | 0 | 0 | 0 | 0 | 0 | 0%
20.2 |  |  | EQUIPAMENTOS | [8 empty] | 611.3 | 0.078%
20.2.1 | 101909 | SINAPI | EXTINTOR DE INCÊNDIO PORTÁTIL COM CARGA DE PQS DE 6 KG, CLASSE BC - FORNECIMENTO E INSTALAÇÃO. AF_10/2020_PE | UN | 2 | 0 | 0 | 0 | 0 | 0 | 0 | 0 | 0%
20.3 |  |  | SINALIZAÇÕES | [8 empty] | 164.46 | 0.02098%
20.3.1 | CP-840 | Próprio | PLACA DE SINALIZ.EM ALUMINIO EM BRAILLE 30x14cm ROTA DE FUGA | UN | 1 | 0 | 0 | 0 | 0 | 0 | 0 | 0 | 0%
20.3.2 | CP-841 | Próprio | PLACA FOTOLUMINESCENTE EXTINTOR INCENDIO PVC 2mm 20x20cm | UN | 2 | 0 | 0 | 0 | 0 | 0 | 0 | 0 | 0%
20.3.3 | CP-917 | Próprio | PLACA FOTOLUMINESCENTE SAIDA DE EMERGENCIA PVC 2mm 15x30cm | UN | 1 | 0 | 0 | 0 | 0 | 0 | 0 | 0 | 0%
21 |  |  | URBANIZAÇÃO E ELEMENTOS EXTERNOS | [8 empty] | 76920.67 | 9.814%
21.1 |  |  | PAVIMENTAÇÃO | [8 empty] | 34291.85 | 4.375%
21.1.1 | 94994 | SINAPI | EXECUÇÃO DE PASSEIO (CALÇADA) OU PISO DE CONCRETO COM CONCRETO MOLDADO IN LOCO, FEITO EM OBRA, ACABAMENTO CONVENCIONAL, ESPESSURA 8 CM, ARMADO. AF_08/2022 | m² | 60.99 | 0 | 0 | 0 | 0 | 0 | 0 | 0 | 0%
21.1.2 | 92391 | SINAPI | EXECUÇÃO DE PAVIMENTO EM PISO INTERTRAVADO, COM BLOCO PISOGRAMA DE 35 X 15 CM, ESPESSURA 6 CM. AF_10/2022 | m² | 188.85 | 0 | 0 | 0 | 0 | 0 | 0 | 0 | 0%
21.1.3 | 98503 | SINAPI | PLANTIO DE GRAMA EM PAVIMENTO CONCREGRAMA. AF_07/2024 | m² | 188.85 | 0 | 0 | 0 | 0 | 0 | 0 | 0 | 0%
21.2 |  |  | PAISAGISMO | [8 empty] | 2383.81 | 0.3042%
21.2.1 | 98521 | SINAPI | APLICAÇÃO DE CALCÁRIO PARA CORREÇÃO DO PH DO SOLO. AF_07/2024 | m² | 96.55 | 0 | 0 | 0 | 0 | 0 | 0 | 0 | 0%
21.2.2 | 98504 | SINAPI | PLANTIO DE GRAMA BATATAIS EM PLACAS. AF_07/2024 | m² | 96.55 | 0 | 0 | 0 | 0 | 0 | 0 | 0 | 0%
21.2.3 | 98520 | SINAPI | APLICAÇÃO DE ADUBO EM SOLO. AF_07/2024 | m² | 96.55 | 0 | 0 | 0 | 0 | 0 | 0 | 0 | 0%
21.3 |  |  | ELEMENTOS EXTERNOS | [8 empty] | 7712.27 | 0.984%
21.3.1 | CP-822 | Próprio | ESCOVÓDROMO DE 2,00M EM ALVENARIA REVESTIDO COM PLACAS CERÂMICAS (45x45cm), INCLUSIVE 4 TORNEIRAS DE PAREDE, SIFÃO E IMPERMEABILIZAÇÃO. | UN | 1 | 0 | 0 | 0 | 0 | 0 | 0 | 0 | 0%
21.3.2 | CP-921 | Próprio | BANCO DE CONCRETO EM ALVENARIA DE TIJOLOS, ASSENTO EM CONCRETO ARMADO, SEM ENCOSTO, PINTADO COM TINTA ACRÍLICA - 2 DEMÃOS | m | 3.22 | 0 | 0 | 0 | 0 | 0 | 0 | 0 | 0%
21.3.3 | CP-805 | Próprio | DECK EM MADEIRA IPE TRATADO 9CM | m² | 3.09 | 0 | 0 | 0 | 0 | 0 | 0 | 0 | 0%
21.4 |  |  | CERCAMENTO | [8 empty] | 32532.74 | 4.151%
21.4.1 | CP-837 | Próprio | TELA GRADIL MORLAN REVESTIDA COM PVC,BRANCA OU VERDE H=2,5M | m² | 150.95 | 0 | 0 | 0 | 0 | 0 | 0 | 0 | 0%
22 |  |  | SERVIÇOS COMPLEMENTARES | [8 empty] | 9859.1 | 1.258%
22.1 |  |  | REMOÇÕES | [8 empty] | 1966.43 | 0.2509%
22.1.2 | 97063 | SINAPI | MONTAGEM E DESMONTAGEM DE ANDAIME MODULAR FACHADEIRO, COM PISO METÁLICO, PARA EDIFÍCIOS COM MULTIPLOS PAVIMENTOS (EXCLUSIVE ANDAIME E LIMPEZA). AF_03/2024 | m² | 92.8 | 0 | 0 | 0 | 0 | 0 | 0 | 0 | 0%
22.2 |  |  | RESIDUOS DE OBRA - LIMPEZA | [8 empty] | 5846.61 | 0.746%
22.2.1 | CP-311 | Próprio | LIMPEZA FINAL DE OBRAS | M² | 428.01 | 0 | 0 | 0 | 0 | 0 | 0 | 0 | 0%
22.3 |  |  | INAUGURAÇÃO | [8 empty] | 2046.06 | 0.2611%
22.3.1 | 103689 | SINAPI | FORNECIMENTO E INSTALAÇÃO DE PLACA DE OBRA COM CHAPA GALVANIZADA E ESTRUTURA DE MADEIRA. AF_03/2022_PS | m² | 3.6 | 0 | 0 | 0 | 0 | 0 | 0 | 0 | 0%
Totais ->
Total sem BDI
Total do BDI
Total Geral
_______________________________________________________________ Assinatura do representante da empresa