## Proposta
ANEXO
PROCESSO Nº 25001.006020/2024-91
PREGÃO ELETRÔNICO Nº
OBJETO: contratação de empresa para a prestação de serviço por empresa especializada em manutenção preventiva e corretiva preditiva, sob o regime de dedicação exclusiva de mão de obra, com o fornecimento de materiais, equipamentos e peças, de modo a manter as condições adequadas de infraestrutura na sede do prédio da SEMS/RJ e suas unidades vinculadas.
IDENTIFICAÇÃO
RAZÃO SOCIAL:
CNPJ (MF):
ENDEREÇO:
TELEFONE:
EMAIL:
POSTOS DE TRABALHO | QTD POSTOS | QTD EMPREGADOS | VALOR MENSAL POR EMPREGADO | VALOR TOTAL MENSAL
Técnico de Edificações (Preposto) | 1 | 1 | 0 | 0
Eletricista de manutenção - (Plantão Diarista | 1 | 1 | 0 | 0
Encanador/ Bombeiro Hidráulico (Diarista) | 1 | 1 | 0 | 0
Marceneiro (Diarista) | 1 | 1 | 0 | 0
Ajudante Geral | 1 | 1 | 0 | 0
TOTAL MdO | 5 | 5 |  | 0
NECESSIDADE |  |  |  | Mês - R$
A - Estimativa Postos de Trabalho |  |  |  | 0
B - Estimativa para Materiais e Peças |  |  |  | 22915.2747
C - Estimativa das Composições de Serviços Eventuais |  |  |  | 73238.6531
TOTAL NECESSIDADE MENSAL (A + B + C) |  |  |  | 96153.9278
VALOR ANUAL |  |  |  | 1153847.1335

## Postos Demais
PLANILHA DE CUSTOS E FORMAÇÃO DE PREÇOS
Processo Nº 25001.
Licitação Nº
Data da apresentação da proposta (dia/mês/ano):
Município/UF: Rio de Janeiro/RJ
Ano Acordo,Convenção ou Sentença Normativa em Dissídio Coletivo:
Nº de meses de execução contratual:12 Meses
Mão-de-obra vinculada à execução contratual
Identificação do Serviço:
Salário para o cálculo de insalubridade (quando couber): Salário Mínimo
Salário Normativo da Categoria Profissional:
Categoria profissional (vinculada à execução contratual):
Data base da categoria (dia/mês/ano):
EMPREGADOS
DESCRIÇÃO |  | CARGO | Técnico de Edificações (Preposto) | Eletricista de manutenção - (Plantão Diarista | Encanador/ Bombeiro Hidráulico (Diarista) | Marceneiro (Diarista) | Ajudante Geral
|  | QTD posto | 1 | 1 | 1 | 1 | 1
Módulo 1 - Composição da Remuneração
1 | Composição da Remuneração | Percentual (%) | Valor (R$) | Valor (R$) | Valor (R$) | Valor (R$) | Valor (R$)
A | Salário-Base |  | 0 | 0 | 0 | 0 | 0
B | Adicional de Periculosidade - 30%
C | Adicional de Insalubridade (Conforme CCT)
D | Adicional Noturno - 20%
E | Adicional de Hora Noturna Reduzida
F | Outros (especificar)
G
Total |  |  | 0 | 0 | 0 | 0 | 0
Módulo 2 - Encargos e Benefícios Anuais, Mensais e Diários
Submódulo 2.1 - 13º (décimo terceiro) Salário, Férias e Adicional de Férias
2.1 | 13º (décimo terceiro) Salário, Férias e Adicional de Férias | Percentual (%) | Valor (R$) | Valor (R$) | Valor (R$) | Valor (R$) | Valor (R$)
A | 13º (décimo terceiro) Salário | 8.33% | 0 | 0 | 0 | 0 | 0 |  | Art. 7º, VIII, CF/88- Dec. 57.115/65. INSTRUÇÃO NORMATIVA Nº 5, DE 26 DE MAIO DE 2017 - ANEXO XII
B | Férias e Adicional de Férias (*) | 12.1% | 0 | 0 | 0 | 0 | 0 |  | Art. 7º, XVII, CF/88 e INSTRUÇÃO NORMATIVA Nº 5, DE 26 DE MAIO DE 2017 - ANEXO XII
Subtotatal |  | 20.43% | 0 | 0 | 0 | 0 | 0
C | Incidência do submódulo 2.2 no 13º, férias e adicional de férias - (A+B)x%do submódulo 2.2 | 33.8% | 0 | 0 | 0 | 0 | 0
Total |  |  | 0 | 0 | 0 | 0 | 0
(*) Não será considerado o custo renavável na repactuação. Após o primeiro ano o percentual será 2,78%
Submódulo 2.2 - Encargos Previdenciários (GPS), Fundo de Garantia por Tempo de Serviço (FGTS) e outras contribuições.
2.2 | GPS, FGTS e outras contribuições | Percentual (%) | Valor (R$) | Valor (R$) | Valor (R$) | Valor (R$) | Valor (R$)
A | INSS | 20% | 0 | 0 | 0 | 0 | 0 |  | Art. 22, Inciso I, da Lei nº 8.212/91.
B | Salário Educação | 2.5% | 0 | 0 | 0 | 0 | 0 |  | Art. 3º, Inciso I, Decreto n.º 87.043/82.
C | RAT Ajustado (RAT x FAP) |  | 0 | 0 | 0 | 0 | 0 |  | Lei n.º 8.212/91 e Decreto 6.957/2009
D | SESC ou SESI | 1.5% | 0 | 0 | 0 | 0 | 0 |  | Decreto n.º 2.318/86.
E | SENAI - SENAC | 1% | 0 | 0 | 0 | 0 | 0 |  | Lei n.º 7.787/89 e DL n.º 1.146/70.
F | SEBRAE | 0.6% | 0 | 0 | 0 | 0 | 0 |  | Art. 8º, Lei n.º 8.029/90 e Lei n.º 8.154/90.
G | INCRA | 0.2% | 0 | 0 | 0 | 0 | 0 |  | Lei n.º 7.787/89 e DL n.º 1.146/70.
H | FGTS | 8% | 0 | 0 | 0 | 0 | 0 |  | Art. 15, Lei nº 8.030/90 e Art. 7º, III, CF.
Total |  | 33.8% | 0 | 0 | 0 | 0 | 0
(*) SAT - o licitante deverá preencher o percentual conforme relatório SEFIP/GFIP da empresa
Submódulo 2.3 - Benefícios Mensais e Diários.
2.3 | Benefícios Mensais e Diários |  | Valor (R$) | Valor (R$) | Valor (R$) | Valor (R$) | Valor (R$)
A | Transporte - (Conforme CLT) | [7 empty] | ((VT x nº dias x 2)- 6% SB) - Lei Federal nº 7.418/1985, Decreto nº 95.247/1987 e Portaria SMT 147/2019.
B | Auxílio-Refeição/Alimentação ( Conforme CCT) | [7 empty] | VA x nº dias - CCT
C | Benefício (Conforme CCT) |  | 0 | 0 | 0 | 0 | 0
D | Outros (Conforme CCT-especificar) | 0 | 0 | 0 | 0 | 0 | 0
Total |  |  | 0 | 0 | 0 | 0 | 0
Quadro-Resumo do Módulo 2 - Encargos e Benefícios anuais, mensais e diários
2 | Encargos e Benefícios Anuais, Mensais e Diários | Percentual (%) | Valor (R$) | Valor (R$) | Valor (R$) | Valor (R$) | Valor (R$)
2.1 | 13º (décimo terceiro) Salário, Férias e Adicional de Férias |  | 0 | 0 | 0 | 0 | 0
2.2 | GPS, FGTS e outras contribuições |  | 0 | 0 | 0 | 0 | 0
2.3 | Benefícios Mensais e Diários
Total |  |  | 0 | 0 | 0 | 0 | 0
Módulo 3 - Provisão para Rescisão
3 | Provisão para Rescisão | Percentual (%) | Valor (R$) | Valor (R$) | Valor (R$) | Valor (R$) | Valor (R$) |  | Memória de Cálculo | Fundamento
A | Aviso Prévio Indenizado | 0.42% | 0 | 0 | 0 | 0 | 0 |  | [(1/12)X5]=0,417% | Art. 7º, XXI, CF/88, 477, 487 e 491 CLT. Estimativa de que 5% dos empregados serão substítuidos durante o ano.
B | Incidência do FGTS sobre o Aviso Prévio Indenizado | 0.0336% | 0 | 0 | 0 | 0 | 0 |  | (8% X 0,42%) = 0,03% | Leis nºs 8.036/90 e 9.491/97.
C | Multa do FGTS sobre o Aviso Prévio Indenizado | 0.0168% | 0 | 0 | 0 | 0 | 0
D | Aviso Prévio Trabalhado (*) | 1.94% | 0 | 0 | 0 | 0 | 0 |  | {[(7/30)/12]} = 1,94% | Art. 7º, XXI, CF/88, 477, 487 e 491 CLT. Redução de 7 dias ou 2 horas por dia.
E | Incidência dos encargos do submódulo 2.2 sobre o Aviso Prévio Trabalhado | 0.6557% | 0 | 0 | 0 | 0 | 0 |  | [(Total submódulo 2.2 x 1,94%) ]
F | Multa do FGTS sobre o Aviso Prévio Trabalhado | 0.776% | 0 | 0 | 0 | 0 | 0
Total |  | 3.842% | 0 | 0 | 0 | 0 | 0
(*) O percentual será alterado após o primeiro ano do contrato - passando para 0,194%
Módulo 4 - Custo de Reposição do Profissional Ausente
Submódulo 4.1 - Substituto nas Ausências Legais
4.1 | Substituto nas Ausências Legais | Percentual (%) | Valor (R$) | Valor (R$) | Valor (R$) | Valor (R$) | Valor (R$)
A | Substituto na cobertura de Férias | 8.33% | 0 | 0 | 0 | 0 | 0
B | Substituto na cobertura de Ausências Legais | 0.33% | 0 | 0 | 0 | 0 | 0
C | Substituto na cobertura de Licença-Paternidade | 0.01% | 0 | 0 | 0 | 0 | 0
D | Substituto na cobertura de Ausência por acidente de trabalho | 0.03% | 0 | 0 | 0 | 0 | 0
E | Substituto na cobertura de Afastamento Maternidade | 0.03% | 0 | 0 | 0 | 0 | 0
F | Substituto na cobertura de Outras ausências (especificar) |  | 0 | 0 | 0 | 0 | 0
Total |  | 8.73% | 0 | 0 | 0 | 0 | 0
Submódulo 4.2 - Substituto na Intrajornada
4.2 | Substituto na Intrajornada | Percentual (%) | Valor (R$) | Valor (R$) | Valor (R$) | Valor (R$) | Valor (R$)
A | Substituto na cobertura de Intervalo para repouso ou alimentação
Total
Quadro-Resumo do Módulo 4 - Custo de Reposição do Profissional Ausente
4 | Custo de Reposição do Profissional Ausente | Percentual (%) | Valor (R$) | Valor (R$) | Valor (R$) | Valor (R$) | Valor (R$)
4.1 | Substituto nas Ausências Legais |  | 0 | 0 | 0 | 0 | 0
4.2 | Substituto na Intrajornada |  | 0 | 0 | 0 | 0 | 0
Total |  |  | 0 | 0 | 0 | 0 | 0
Módulo 5 - Insumos Diversos
5 | Insumos Diversos | Percentual (%) | Valor (R$) | Valor (R$) | Valor (R$) | Valor (R$) | Valor (R$)
A | Uniformes |  | 0 | 0 | 0 | 0 | 0
B | EPI´s |  | 0 | 0 | 0 | 0 | 0
C | Ferramentas |  | 0 | 0 | 0 | 0 | 0
D | Material de Consumo |  |  | 0 | 0 | 0 | 0
E | Equipamento Coletivo |  |  | 0 | 0 | 0 | 0
D | Outros (especificar)
Total |  |  | 0 | 0 | 0 | 0 | 0
Módulo 6 - Custos Indiretos, Tributos e Lucro
6 | Custos Indiretos, Tributos e Lucro | Percentual (%) | Valor (R$) | Valor (R$) | Valor (R$) | Valor (R$) | Valor (R$)
A | Custos Indiretos | 0% | 0 | 0 | 0 | 0 | 0
B | Lucro | 0% | 0 | 0 | 0 | 0 | 0
C | Tributos | 0% | 0 | 0 | 0 | 0 | 0
C.1. Tributos Federais (especificar)
C.2. Tributos Federais (especificar)
C.3. Tributos Federais (especificar)
Total |  | 0% | 0 | 0 | 0 | 0 | 0
(*)Tributos (COFINS, PIS E ISS) - o licitante deve elaborar sua proposta e, por conseguinte, sua planilha com base no regime de tributação ao qual estará submetido durante a execução do contrato.
2. QUADRO-RESUMO DO CUSTO POR EMPREGADO
| Mão de obra vinculada à execução contratual (valor por empregado) |  | Valor (R$) | Valor (R$) | Valor (R$) | Valor (R$) | Valor (R$)
A | Módulo 1 - Composição da Remuneração |  | 0 | 0 | 0 | 0 | 0
B | Módulo 2 - Encargos e Benefícios Anuais, Mensais e Diários |  | 0 | 0 | 0 | 0 | 0
C | Módulo 3 - Provisão para Rescisão |  | 0 | 0 | 0 | 0 | 0
D | Módulo 4 - Custo de Reposição do Profissional Ausente |  | 0 | 0 | 0 | 0 | 0
E | Módulo 5 - Insumos Diversos |  | 0 | 0 | 0 | 0 | 0
| Subtotal (A + B +C+ D+E) |  | 0 | 0 | 0 | 0 | 0
F | Módulo 6 – Custos Indiretos, Tributos e Lucro |  | 0 | 0 | 0 | 0 | 0
Valor Total por Empregado |  |  | 0 | 0 | 0 | 0 | 0
INFORMAR O SINDICATO DA CCT.
| CARGO | CBO | SALÁRIO | QTD posto | QTD Empregado | Valor Total por Posto | Valor Total por Profissional | Valor Total anual
1 | Técnico de Edificações (Preposto) | 3121 |  | 1 | 1 | 0 | 0 | 0
2 | Eletricista de manutenção - (Plantão Diarista | 9511-05 |  | 1 | 1 | 0 | 0 | 0
3 | Encanador/ Bombeiro Hidráulico (Diarista) | 7241 |  | 1 | 1 | 0 | 0 | 0
4 | Marceneiro (Diarista) | 7711 |  | 1 | 1 | 0 | 0 | 0
5 | Ajudante Geral | 7170 |  | 1 | 1 | 0 | 0 | 0
| Total |  |  | 5 | 5 |  | 0 | 0
Observação
INFORMAR O SINDICATO DA CCT.

## Uniforme
PRIMEIRO ANO DO CONTRATO |  |  |  |  | PRORROGAÇÃO DO CONTRATO
UNIFORMES |  |  |  |  | UNIFORMES
TECNICO EM EDIFICAÇÕES |  |  |  |  | TECNICO EM EDIFICAÇÕES
DESCRIÇÃO | QUANT | UNID | PREÇO |  | DESCRIÇÃO | QUANT | UNID | PREÇO
|  |  | UNIT. | TOTAL |  |  |  | UNIT. | TOTAL
Camisa Pólo | 3 | un |  | 0 | Camisa Pólo | 2 | un |  | 0
Calça Jeans | 3 | un |  | 0 | Calça Jeans | 2 | un |  | 0
Jaleco | 3 | par |  | 0 | Jaleco | 2 | par |  | 0
Custo médio mensal (por funcionário) | 0 |  |  |  | Custo médio mensal (por funcionário) | 0
ELETRICISTA |  |  |  |  | ELETRICISTA
DESCRIÇÃO | QUANT | UNID | PREÇO |  | DESCRIÇÃO | QUANT | UNID | PREÇO
|  |  | UNIT. | TOTAL |  |  |  | UNIT. | TOTAL
Camisa de manga Azul marinho (em polibrim) | 3 | un |  | 0 | Camisa de manga Azul marinho (em polibrim) | 2 | un |  | 0
Calça Azul marinho (em polibrim) | 3 | un |  | 0 | Calça Azul marinho (em polibrim) | 2 | un |  | 0
Custo médio mensal (por funcionário) |  |  |  | 0 | Custo médio mensal (por funcionário) |  |  |  | 0
BOMBEIRO HIDRÁULICO |  |  |  |  | BOMBEIRO HIDRÁULICO
DESCRIÇÃO | QUANT | UNID | PREÇO |  | DESCRIÇÃO | QUANT | UNID | PREÇO
|  |  | UNIT. | TOTAL |  |  |  | UNIT. | TOTAL
Camisa de manga Azul marinho (em polibrim) | 3 | un |  | 0 | Camisa de manga Azul marinho (em polibrim) | 2 | un |  | 0
Calça Azul marinho (em polibrim) | 3 | un |  | 0 | Calça Azul marinho (em polibrim) | 2 | un |  | 0
Custo médio mensal (por funcionário) |  |  |  | 0 | Custo médio mensal (por funcionário) |  |  |  | 0
MARCENEIRO e AJUDANTE GERAL |  |  |  |  | MARCENEIRO e AJUDANTE GERAL
DESCRIÇÃO | QUANT | UNID | PREÇO |  | DESCRIÇÃO | QUANT | UNID | PREÇO
|  |  | UNIT. | TOTAL |  |  |  | UNIT. | TOTAL
Camisa de manga Azul marinho (em polibrim) | 3 | un |  | 0 | Camisa de manga Azul marinho (em polibrim) | 2 | un |  | 0
Calça Azul marinho (em polibrim) | 3 | un |  | 0 | Calça Azul marinho (em polibrim) | 2 | un |  | 0
Custo médio mensal (por funcionário) |  |  |  | 0 | Custo médio mensal (por funcionário) |  |  |  | 0
Observação
No primeiro ano: o funcionário receberá 2 conjuntos completo do uniforme no início da execução do contrato, devendo ser substituido 01 conjunto a cada 06 meses.

## EPI´s
EPI´S
TECNICO EDIFICAÇÕES
DESCRIÇÃO | QUANT | UNID | PREÇO |  | VIDA ÚTIL (MESES) | CUSTO MÉDIO MENSAL | 1
|  |  | UNIT. | TOTAL
Capacete Completo (Com Jugular e Carneira) | 1 | un |  | 0 | 12 | 0 | 75
Bota de Segurança | 1 | par |  | 0 | 12 | 0 | 103.5
Protetor Auricular Tipo Plug | 2 | un |  | 0 | 12 | 0 | 3.45
Óculos de Segurança | 2 | un |  | 0 | 12 | 0 | 6.37
Outros |  | un |  | 0 | 12 | 0 | 3
Custo médio mensal | [5 empty] | 0
ELETRICISTA
DESCRIÇÃO | QUANT | UNID | PREÇO |  | VIDA ÚTIL (MESES) | CUSTO MÉDIO MENSAL
|  |  | UNIT. | TOTAL
Capacete Completo (Com Jugular e Carneira) | 1 | un |  | 0 | 12 | 0 | 75
Par de Luvas Pigmentada | 2 | par |  | 0 | 1 | 0 | 4.27
Par de Luvas de Vaqueta | 2 | par |  | 0 | 1 | 0 | 14.1
Bota de Segurança | 4 | par |  | 0 | 12 | 0 | 103.5
Bolsa de Ferramentas | 1 | par |  | 0 | 12 | 0 | 74.82
Par de Luva Nitrílica | 2 | par |  | 0 | 12 | 0 | 5.1
Protetor Auricular Tipo Plug | 4 | un |  | 0 | 12 | 0 | 3.45
Óculos de Segurança | 4 | un |  | 0 | 12 | 0 | 6.37
Talabarte | 1 | un |  | 0 | 12 | 0 | 310.05
Capa de Chuva | 4 | un |  | 0 | 12 | 0 | 60
Protetor Auricular Tipo Concha | 4 | un |  | 0 | 12 | 0 | 30
Avental PCV | 2 | un |  | 0 | 12 | 0 | 16.5
Outros |  | un |  | 0 | 12 | 0 | 3
Custo médio mensal | [5 empty] | 0
BOMBEIRO HIDRÁULICO
DESCRIÇÃO | QUANT | UNID | PREÇO |  | VIDA ÚTIL (MESES) | CUSTO MÉDIO MENSAL
|  |  | UNIT. | TOTAL
Capacete Completo (Com Jugular e Carneira) | 1 | un |  | 0 | 12 | 0 | 75
Par de Luvas Pigmentada | 2 | par |  | 0 | 1 | 0 | 4.27
Par de Luvas de Vaqueta | 2 | par |  | 0 | 1 | 0 | 14.1
Bota de Segurança | 1 | par |  | 0 | 12 | 0 | 103.5
Bolsa de Ferramentas | 1 | par |  | 0 | 12 | 0 | 74.82
Par de Luva Nitrílica | 2 | par |  | 0 | 12 | 0 | 5.1
Protetor Auricular Tipo Plug | 3 | un |  | 0 | 12 | 0 | 3.45
Óculos de Segurança | 1 | un |  | 0 | 12 | 0 | 6.37
Talabarte | 1 | un |  | 0 | 12 | 0 | 310.05
Capa de Chuva | 1 | un |  | 0 | 12 | 0 | 60
Protetor Auricular Tipo Concha | 1 | un |  | 0 | 12 | 0 | 30
Avental PCV | 2 | un |  | 0 | 12 | 0 | 16.5
Outros |  | un |  | 0 | 12 | 0 | 3
Custo médio mensal | [5 empty] | 0
MARCENEIRO e AJUDANTE GERAL
DESCRIÇÃO | QUANT | UNID | PREÇO |  | VIDA ÚTIL (MESES) | CUSTO MÉDIO MENSAL
|  |  | UNIT. | TOTAL
Capacete Completo (Com Jugular e Carneira) | 1 | un |  | 0 | 12 | 0 | 75
Par de Luvas Pigmentada | 2 | par |  | 0 | 1 | 0 | 4.27
Par de Luvas de Vaqueta | 2 | par |  | 0 | 1 | 0 | 14.1
Bota de Segurança | 1 | par |  | 0 | 12 | 0 | 103.5
Bolsa de Ferramentas | 1 | par |  | 0 | 12 | 0 | 74.82
Par de Luva Nitrílica | 2 | par |  | 0 | 12 | 0 | 5.1
Protetor Auricular Tipo Plug | 3 | un |  | 0 | 12 | 0 | 3.45
Óculos de Segurança | 1 | un |  | 0 | 12 | 0 | 6.37
Talabarte | 1 | un |  | 0 | 12 | 0 | 310.05
Capa de Chuva | 1 | un |  | 0 | 12 | 0 | 60
Protetor Auricular Tipo Concha | 1 | un |  | 0 | 12 | 0 | 30
Avental PCV | 2 | un |  | 0 | 12 | 0 | 16.5
Outros |  | un |  | 0 | 12 | 0 | 3
Custo médio mensal | [5 empty] | 0
Observação
1- Será obrigatório que os funcionários da Contratada, durante o exercício de suas atividades estabelecidas contratualmente, estejam convenientemente uniformizados e dotados com todos os Equipamentos de Proteção Individual – EPI exigidas pela legislação de acordo com os serviços atribuídos.
2- A SEMS poderá exigir a substituição dos EPI, ferramentas e equipamentos adotados pela Contratada por outros, quando entender que estes não estejam adequados à situação de utilização ou que apresentem risco potencial de acidente para pessoas ou instalações. Quando isto ocorrer, a substituição deverá ser imediata.
3- A empresa poderá acrescentar na proposta os EPIs que por ventura considerar importante

## Ferramentas
FERRAMENTAS (MÍNIMO)
UNIDADE DE FORNECIMENTO | QTDE | DESCRIÇÃO | VALOR UNIT. | VALOR TOTAL | Prazo de vida útil (anos) | Taxa anual de depreciação | Valor Anual de Depreciação
Unid. | 2 | Lanterna |  | 0 | 5 | 20% | 0
Unid. | 2 | Lanterna de cabeça |  | 0 | 5 | 20% | 0
Unid. | 1 | Chave de griff até 6” |  | 0 | 5 | 20% | 0
Unid. | 1 | Jogo de chave de boca |  | 0 | 5 | 20% | 0
Unid. | 1 | Jogo de chave combinada |  | 0 | 5 | 20% | 0
Unid. | 1 | Trena de 5m |  | 0 | 5 | 20% | 0
Unid. | 1 | Chave grifo 35 |  | 0 | 5 | 20% | 0
Unid. | 1 | Chave grifo 24 |  | 0 | 5 | 20% | 0
Unid. | 1 | Chave ajustável de 12 |  | 0 | 5 | 20% | 0
Unid. | 1 | Chave ajustável de 10 |  | 0 | 5 | 20% | 0
Unid. | 1 | Jogo de chave de fenda (isolado) |  | 0 | 5 | 20% | 0
Unid. | 1 | Desentupidor |  | 0 | 5 | 20% | 0
Unid. | 1 | Estilete |  | 0 | 5 | 20% | 0
Unid. | 1 | Trena de 5 metros |  | 0 | 5 | 20% | 0
Unid. | 1 | Alicate amperímetro / multímetro/ voltímetro / capacímetro (all included) |  | 0 | 5 | 20% | 0
Unid. | 1 | Paquímetro |  | 0 | 5 | 20% | 0
Unid. | 1 | Marreta (pequena) |  | 0 | 10 | 10% | 0
Unid. | 1 | Martelo pino bola (pequeno) |  | 0 | 10 | 10% | 0
Kit | 2 | Kit alicate (corte, universal, bico, grimpador) |  | 0 | 5 | 20% | 0
Unid. | 1 | Ponteira |  | 0 | 5 | 20% | 0
Unid. | 1 | Talhadeira |  | 0 | 5 | 20% | 0
Jogo | 1 | Jogo de chave allen mm |  | 0 | 5 | 20% | 0
Jogo | 1 | Jogo de chave allen pol. |  | 0 | 5 | 20% | 0
Unid. | 1 | Termômetro de bolso/caneta |  | 0 | 5 | 20% | 0
Unid. | 1 | Jogo de chave de combinada (boca e estria) |  | 0 | 5 | 20% | 0
Unid. | 1 | Jogo de chave de fenda (isolado) |  | 0 | 5 | 20% | 0
Unid. | 1 | Nível de bolha |  | 0 | 5 | 20% | 0
Kit | 1 | Kit de chave catraca e soquete (12 peças encaixe 1/4”) |  | 0 | 5 | 20% | 0
Unid. | 1 | Chave ajustável de 12 |  | 0 | 5 | 20% | 0
Unid. | 1 | Chave ajustável de 10 |  | 0 | 5 | 20% | 0
Unid. | 1 | Chave ajustável de 8 |  | 0 | 5 | 20% | 0
Unid. | 1 | Chave grifo 35 |  | 0 | 5 | 20% | 0
Unid. | 1 | Chave grifo 24 |  | 0 | 5 | 20% | 0
Unid. | 1 | Chave grifo 12 |  | 0 | 5 | 20% | 0
Unid. | 1 | Chave grifo 10 |  | 0 | 5 | 20% | 0
Jogo | 1 | Jogo de chave philips (isolado) |  | 0 | 5 | 20% | 0
Unid. | 1 | Alicate de rebitador pop |  | 0 | 5 | 20% | 0
Unid. | 1 | Arco de serra |  | 0 | 5 | 20% | 0
Unid. | 1 | Chave canhão (1/4”, 5/8” e ½”) |  | 0 | 5 | 20% | 0
Unid. | 1 | Cortador de tubo de cobre |  | 0 | 5 | 20% | 0
Unid. | 2 | Chave de teste |  | 0 | 5 | 20% | 0
Unid. | 2 | Detector de tensão |  | 0 | 10 | 10% | 0
Unid. | 1 | Estilete |  | 0 | 5 | 20% | 0
|  | Outros |  | 0 |  | 20% | 0
TOTAL ANUAL DE DEPRECIAÇÃO | [6 empty] | 0
VALOR MENSAL POR POSTO | [6 empty] | 0
Observações
1- Relação simplificada do ferramental, a empresa poderá acrescentar na apresentação da proposta as ferramentas necessárias para as atividades.
2- Todo o ferramental necessário para a perfeita execução dos serviços deverá ser fornecido pela contratada.
3- Em hipótese alguma a Contratada poderá deixar de executar os serviços previstos em contrato alegando que não possui equipamento ou ferramental necessário.
4- A SEMS poderá exigir a substituição dos EPI, ferramentas e equipamentos adotados pela Contratada por outros, quando entender que estes não estejam adequados à situação de utilização ou que apresentem risco potencial de acidente para pessoas ou instalações. Quando isto ocorrer, a substituição deverá ser imediata.
5- Caberá à Contratada o fornecimento dos materiais, equipamentos, ferramentas, instrumentos e utensílios necessários e suficientes à eficiente execução dos serviços.
6- Deverão ser providenciados os equipamentos e máquinas necessários para a execução dos serviços, com responsabilidade técnica da Contratada.

## Material de Consumo
MATERIAS DE CONSUMO - MENSAL | [5 empty] | 1
| DESCRIÇÃO | UNID | QT | VALOR UNITÁRIO | TOTAL
1 | Fita veda rosca | Un. | 20 |  | 0 |  | 3.3
2 | Graxa | Kg | 1 |  | 0 |  | 30
3 | Lâmina de serra | Un. | 30 |  | 0 |  | 15
4 | Lixa para ferro nº 100, 150, 300 e 600 | Un. | 20 |  | 0 |  | 4.2
5 | Pano de chão para limpeza | Un. | 8 |  | 0 |  | 10.5
6 | Sabão para limpeza | L | 4 |  | 0 |  | 16
7 | Solda (branca) estranho | Kg | 0.1 |  | 0 |  | 210
8 | Spray limpa contatos elétricos | Un. | 2 |  | 0 |  | 26
9 | Spray desengripante | Un. | 4 |  | 0 |  | 26
10 | Estopa | Kg | 10 |  | 0 |  | 21
11 | Detergente | L | 5 |  | 0 |  | 7
12 | Saco de lixo 50 L | Un. | 50 |  | 0 |  | 3.7
13 | Vassoura de piaçava | Un. | 6 |  | 0
14 | Outros |  |  |  | 0 |  | 20
TOTAL MENSAL |  |  |  |  | 0
QUANTIDADE DE POSTOS QUE UTILIZAM OS MATERIAIS DE CONSUMO - Bombeiro, Eletricista, Marceneiro e Ajudante |  |  |  |  | 5
VALOR MENSAL POR PROFISSIONAL |  |  |  |  | 0
Observação
1- Relação simplificada do material de consumo, a empresa poderá acrescentar na apresentação da proposta os materiais necessários para as atividades.

## Equip.Coletivo
EQUIPAMENTOS - MÍNIMO
DESCRIÇÃO | UNID. | QTD | Custo unitário de Aquisição | Custo Total | Prazo de vida útil (anos) | Taxa anual de depreciação | Valor Anual de Depreciação
Escada de Madeira nº 6 | unid. | 1 |  | 0 | 10 | 10% | 0
Escada de Madeira nº 8 | unid. | 1 |  | 0 | 10 | 10% | 0
Escada de Madeira nº 10 | unid. | 1 |  | 0 | 10 | 10% | 0
Furadeira de Impacto 750W/220 V | unid. | 1 |  | 0 | 10 | 10% | 0
Parafusadeira a bateria SDS 12V 220V | unid. | 1 |  | 0 | 5 | 20% | 0
Serra circular | unid. | 1 |  | 0 | 10 | 10% | 0
serra tico tico | unid. | 1 |  | 0 | 10 | 10% | 0
Bomba de Vacuo 7,5 CFM simples estagio | unid. | 1 |  | 0 | 10 | 10% | 0
Ferro de Solda 60 W | unid. | 1 |  | 0 | 5 | 20% | 0
Termômetro Digital Portátil 5 Sensores Penta Iii Full Gauge | unid. | 1 |  | 0 | 10 | 10% | 0
Conjunto Maçarico completo | unid. | 1 |  | 0 | 10 | 10% | 0
Termometro digital infravermelho | unid. | 1 |  | 0 | 10 | 10% | 0
Outros | unid. |  |  | 0 |  | 10% | 0
SUBTOTAL | [6 empty] | 0
VALOR MENSAL | [6 empty] | 0
QUANTIDADE DE POSTOS QUE UTILIZAM OS EQUIPAMENTOS - Eletricistas Diurno, Eletricista Noturno, Bombeiro Hidráulico, Marceneiro e Ajudante Geral | [6 empty] | 5
VALOR MENSAL POR PROFISSIONAL | [6 empty] | 0
Observações
1- Relação simplificada dos equipamentos a empresa poderá acrescentar na apresentação da proposta os equipamentos necessários para execução dos serviços.
2- Todos os equipamentos necessários para a perfeita execução dos serviços deverão ser fornecidos pela contratada.
3- Em hipótese alguma a Contratada poderá deixar de executar os serviços previstos em contrato alegando que não possui equipamento ou ferramental necessário.
4- A SEMS poderá exigir a substituição dos EPI, ferramentas e equipamentos adotados pela Contratada por outros, quando entender que estes não estejam adequados à situação de utilização ou que apresentem risco potencial de acidente para pessoas ou instalações. Quando isto ocorrer, a substituição deverá ser imediata.
5- Caberá à Contratada o fornecimento dos materiais, equipamentos, ferramentas, instrumentos e utensílios necessários e suficientes à eficiente execução dos serviços.
6- Deverão ser providenciados os equipamentos e máquinas necessários para a execução dos serviços, com responsabilidade técnica da Contratada.

## Materiais e Peças
PLANILHA ORÇAMENTÁRIA ITEM II Materiais e Peças
| OBRA: | Desonerado Manutenção Predial - Materiais e Peças |  | DATA : 31/03/2025 | BDI : 15,19%
| DESCRIÇÃO: |  | FONTE | VERSÃO
| LOCAL: | Rua México | SCO | 2025/02
| CLIENTE: | SUPERINTENDENCIA ESTADUAL DO RIO DE JANEIRO DO MINISTÉRIO DA SAÚDE | SINAPI | 2025/02
SUPERINTENDENCIA ESTADUAL DO RIO DE JANEIRO DO MINISTÉRIO DA SAÚDE
ITEM | CÓDIGO | DESCRIÇÃO | FONTE | UNID | QUANTIDADE | PREÇO UNITÁRIO R$ | PREÇO TOTAL R$
INSUMOS GERAL
1 | 00039513 | FORRO DE FIBRA MINERAL EM PLACAS DE 625 X 625 MM, E = 15/16 MM, BORDA REBAIXADA, COM PINTURA ANTIMOFO, APOIADO EM PERFIL DE ACO GALVANIZADO COM 24 MM DE BASE - INSTALADO | SINAPI | M2 | 65,00 | R$ 140,60 | 9139
2 | 00039511 | FORRO DE FIBRA MINERAL EM PLACAS DE 625 X 625 MM, E = 15 MM, BORDA RETA, COM PINTURA ANTIMOFO, APOIADO EM PERFIL DE ACO GALVANIZADO COM 24 MM DE BASE - INSTALADO | SINAPI | M2 | 62,00 | R$ 131,08 | 8126.96
3 | 00011060 | TIRANTE EM FERRO GALVANIZADO PARA CONTRAVENTAMENTO DE TELHA CANALETE 90, 1/4" X 400 MM | SINAPI | UN | 2,00 | R$ 57,40 | 114.8
4 | 00010527 | LOCACAO DE ANDAIME METALICO TUBULAR DE ENCAIXE, TIPO DE TORRE, CADA PAINEL COM LARGURA DE 1 ATE 1,5 M E ALTURA DE *1,00* M, INCLUINDO DIAGONAL, BARRAS DE LIGACAO, SAPATAS OU RODIZIOS E DEMAIS ITENS NECESSARIOS A MONTAGEM (NAO INCLUI INSTALACAO) | SINAPI | MXMES | 160,00 | R$ 34,00 | 5440
5 | 00009889 | UNIAO DE FERRO GALVANIZADO, COM ROSCA BSP, COM ASSENTO PLANO, DE 2 1/2" | SINAPI | UN | 2,00 | R$ 188,12 | 376.24
6 | 00010515 | REVESTIMENTO EM CERAMICA ESMALTADA, FORMATO MAIOR A 2025 CM2 | SINAPI | M2 | 6,00 | R$ 57,45 | 344.7
7 | 00006212 | TABUA *2,5 X 30 CM EM PINUS, MISTA OU EQUIVALENTE DA REGIAO - BRUTA | SINAPI | M | 52,00 | R$ 13,97 | 726.44
8 | 00006194 | TABUA *2,5 X 15 CM EM PINUS, MISTA OU EQUIVALENTE DA REGIAO - BRUTA | SINAPI | M | 14,00 | R$ 6,01 | 84.14
9 | 00006193 | TABUA NAO APARELHADA *2,5 X 20* CM, EM MACARANDUBA, ANGELIM OU EQUIVALENTE DA REGIAO - BRUTA | SINAPI | M | 20,00 | R$ 22,33 | 446.6
10 | 00004801 | PISO DE BORRACHA CANELADO EM PLACAS 50 X 50 CM, E = *3,5* MM, PARA COLA | SINAPI | M2 | 250,00 | R$ 99,59 | 24897.5
11 | 00003396 | SUPORTE ISOLADOR SIMPLES DIAMETRO NOMINAL 5/16", COM ROSCA SOBERBA E BUCHA | SINAPI | UN | 36,00 | R$ 4,83 | 173.88
12 | 00003148 | FITA VEDA ROSCA, EM PTFE, ROLO DE 18 MM X 50 M (L X C) | SINAPI | UN | 142,00 | R$ 12,17 | 1728.14
13 | 00003146 | FITA VEDA ROSCA, EM PTFE, ROLO DE 18 MM X 10 M (L X C) | SINAPI | UN | 10,00 | R$ 3,30 | 33
14 | 00003143 | FITA VEDA ROSCA, EM PTFE, ROLO DE 18 MM X 25 M (L X C) | SINAPI | UN | 2,00 | R$ 7,50 | 15
15 | 00001589 | TERMINAL METALICO A PRESSAO PARA 1 CABO DE 70 MM2, COM 1 FURO DE FIXACAO | SINAPI | UN | 4,00 | R$ 9,72 | 38.88
16 | 00001588 | TERMINAL METALICO A PRESSAO PARA 1 CABO DE 50 MM2, COM 1 FURO DE FIXACAO | SINAPI | UN | 2,00 | R$ 9,42 | 18.84
17 | 00001586 | TERMINAL METALICO A PRESSAO PARA 1 CABO DE 25 MM2, COM 1 FURO DE FIXACAO | SINAPI | UN | 2,00 | R$ 6,74 | 13.48
18 | 00001570 | TERMINAL A COMPRESSAO EM COBRE ESTANHADO PARA CABO 2,5 MM2, 1 FURO E 1 COMPRESSAO, PARA PARAFUSO DE FIXACAO M5 | SINAPI | UN | 12,00 | R$ 0,99 | 11.88
19 | 00001562 | CONECTOR METALICO TIPO PARAFUSO FENDIDO (SPLIT BOLT), COM SEPARADOR DE CABOS BIMETALICOS, PARA CABOS ATE 50 MM2 | SINAPI | UN | 4,00 | R$ 16,25 | 65
20 | 00001545 | TERMINAL METALICO A PRESSAO PARA 1 CABO DE 50 A 70 MM2, COM 2 FUROS PARA FIXACAO | SINAPI | UN | 4,00 | R$ 65,21 | 260.84
21 | 00000589 | CANTONEIRA EM ALUMINIO, ABAS IGUAIS, LARGURA DE 50,80 MM (2"), ESPESSURA DE 6,35 MM (1/4") E PESO LINEAR DE APROXIMADAMENTE 1,630 KG/M | SINAPI | M | 4,00 | R$ 61,21 | 244.84
22 | 00000588 | CANTONEIRA EM ALUMINIO, ABAS IGUAIS, LARGURA DE 31,75 MM (1 1/4"), ESPESSURA DE 4,76 MM (3/16") E PESO LINEAR DE APROXIMADAMENTE 0,755 KG/M | SINAPI | M | 2,00 | R$ 36,21 | 72.42
23 | 00000586 | CANTONEIRA EM ALUMINIO, ABAS IGUAIS, LARGURA DE 25,40 MM (1"), ESPESSURA DE 4,76 MM (3/16") E PESO LINEAR DE APROXIMADAMENTE 0,593 KG/M | SINAPI | M | 16,00 | R$ 22,89 | 366.24
24 | 00000574 | CANTONEIRA (ABAS IGUAIS) EM ACO CARBONO, 38,1 MM X 3,17 MM (L X E), 3,48 KG/M | SINAPI | M | 2,00 | R$ 30,87 | 61.74
25 | 00000567 | CANTONEIRA (ABAS IGUAIS) EM ACO CARBONO, 25,4 MM X 3,17 MM (L X E), 1,27KG/M | SINAPI | M | 20,00 | R$ 11,74 | 234.8
26 | 00000439 | PARAFUSO M16 EM ACO GALVANIZADO, COMPRIMENTO = 300 MM, DIAMETRO = 16 MM, ROSCA MAQUINA, CABECA QUADRADA | SINAPI | UN | 4,00 | R$ 18,28 | 73.12
27 | 00000404 | FITA ISOLANTE DE BORRACHA AUTOFUSAO, USO ATE 69 KV (ALTA TENSAO), LARGURA DE 19 MM | SINAPI | M | 6,00 | R$ 3,85 | 23.1
28 | 00000402 | GANCHO OLHAL EM ACO GALVANIZADO, ESPESSURA 16MM, ABERTURA 21MM | SINAPI | UN | 32,00 | R$ 22,63 | 724.16
29 | 00000371 | ARGAMASSA INDUSTRIALIZADA MULTIUSO, PARA REVESTIMENTO INTERNO E EXTERNO E ASSENTAMENTO DE BLOCOS DIVERSOS | SINAPI | KG | 182,00 | R$ 0,84 | 152.88
30 | 00000367 | AREIA GROSSA - POSTO JAZIDA/FORNECEDOR (RETIRADO NA JAZIDA, SEM TRANSPORTE) | SINAPI | M3 | 24,00 | R$ 81,04 | 1944.96
31 | 00000366 | AREIA FINA - POSTO JAZIDA/FORNECEDOR (RETIRADO NA JAZIDA, SEM TRANSPORTE) | SINAPI | M3 | 2,00 | R$ 80,00 | 160
32 | 00000345 | ARAME GALVANIZADO 18 BWG, D = 1,24MM (0,009 KG/M) | SINAPI | KG | 20,00 | R$ 31,38 | 627.6
33 | 00000151 | IMPERMEABILIZANTE INCOLOR PARA TRATAMENTO DE FACHADAS E TELHAS, BASE SILICONE | SINAPI | L | 10,00 | R$ 32,20 | 322
34 | 00000140 | IMPERMEABILIZANTE FLEXIVEL BRANCO DE BASE ACRILICA PARA COBERTURAS | SINAPI | KG | 10,00 | R$ 21,82 | 218.2
35 | 00000122 | ADESIVO PLASTICO PARA PVC, FRASCO COM 850 GR | SINAPI | UN | 4,00 | R$ 71,48 | 285.92
36 | 00000119 | ADESIVO PLASTICO PARA PVC, BISNAGA COM 75 GR | SINAPI | UN | 10,00 | R$ 9,29 | 92.9
37 | 00000052 | ADAPTADOR, PVC PBA, PONTA/ROSCA, JE, DN 50 / DE 60 MM | SINAPI | UN | 4,00 | R$ 17,01 | 68.04
38 | 00000048 | ADAPTADOR PVC PBA, BOLSA/ROSCA, JE, DN 50 / DE 60 MM | SINAPI | UN | 2,00 | R$ 22,39 | 44.78
39 | 00000043 | ADAPTADOR, PVC PBA, PONTA/ROSCA, JE, DN 75 / DE 85 MM | SINAPI | UN | 4,00 | R$ 57,40 | 229.6
|  | TOTAL - INSUMOS GERAL |  |  |  |  | 58002.62
40 | INSUMOS DE ELETRICA
40.1 | 00039389 | LUMINARIA LED REFLETOR RETANGULAR BIVOLT, LUZ BRANCA, 10 W | SINAPI | UN | 22,00 | R$ 10,79 | 237.38
40.2 | 00039391 | LUMINARIA LED REFLETOR RETANGULAR BIVOLT, LUZ BRANCA, 50 W | SINAPI | UN | 30,00 | R$ 25,40 | 762
40.3 | 00039387 | LAMPADA LED TUBULAR BIVOLT 18/20 W, BASE G13 | SINAPI | UN | 500,00 | R$ 8,30 | 4150
40.4 | 00039386 | LAMPADA LED TUBULAR BIVOLT 9/10 W, BASE G13 | SINAPI | UN | 260,00 | R$ 5,79 | 1505.4
40.5 | 00039385 | LUMINARIA LED PLAFON REDONDO DE SOBREPOR BIVOLT 12/13 W, D = *17* CM | SINAPI | UN | 28,00 | R$ 9,95 | 278.6
40.6 | 00038773 | LUMINARIA DE TETO PLAFON/PLAFONIER EM PLASTICO COM BASE E27, POTENCIA MAXIMA 60 W (NAO INCLUI LAMPADA) | SINAPI | UN | 65,00 | R$ 4,14 | 269.1
40.7 | 00038770 | LUMINARIA PLAFON REDONDO COM VIDRO FOSCO DIAMETRO *30* CM, PARA 2 LAMPADAS, BASE E27, POTENCIA MAXIMA 40/60 W (NAO INCLUI LAMPADAS) | SINAPI | UN | 4,00 | R$ 45,26 | 181.04
40.8 | 00012296 | SOQUETE DE PORCELANA BASE E27, FIXO DE TETO, PARA LAMPADAS | SINAPI | UN | 40,00 | R$ 3,58 | 143.2
40.9 | 00012294 | SOQUETE DE PORCELANA BASE E27, PARA USO AO TEMPO, PARA LAMPADAS | SINAPI | UN | 40,00 | R$ 8,59 | 343.6
40.10 | 00012266 | LUMINARIA SPOT DE SOBREPOR EM ALUMINIO COM ALETA PLASTICA PARA 1 LAMPADA, BASE E27, POTENCIA MAXIMA 40/60 W (NAO INCLUI LAMPADA) | SINAPI | UN | 10,00 | R$ 67,89 | 678.9
40.11 | 00004343 | TOMADA ELETRICA 2P+T, 20A/250V, PADRAO BRASILEIRO, DE EMBUTIR, COM PLACA 4"X2" | SINAPI | UN | 6,00 | R$ 6,12 | 36.72
40.12 | 00013329 | SOQUETE DE PVC / TERMOPLASTICO BASE E27, COM RABICHO, PARA LAMPADAS | SINAPI | UN | 40,00 | R$ 3,60 | 144
40.13 | 00012147 | TOMADA 2P+T 10A, 250V, CONJUNTO MONTADO PARA SOBREPOR 4" X 2" (CAIXA + MODULO) | SINAPI | UN | 160,00 | R$ 11,43 | 1828.8
40.14 | 00012129 | INTERRUPTOR SIMPLES 10A, 250V, CONJUNTO MONTADO PARA SOBREPOR 4" X 2" (CAIXA + 2 MODULOS) | SINAPI | UN | 2,00 | R$ 10,17 | 20.34
40.15 | 00012128 | INTERRUPTOR SIMPLES 10A, 250V, CONJUNTO MONTADO PARA SOBREPOR 4" X 2" (CAIXA + MODULO) | SINAPI | UN | 16,00 | R$ 7,69 | 123.04
40.16 | 00012114 | CAMPAINHA ALTA POTENCIA 110V / 220V, DIAMETRO 150 MM | SINAPI | UN | 2,00 | R$ 110,60 | 221.2
40.17 | 00012041 | QUADRO DE DISTRIBUICAO COM BARRAMENTO TRIFASICO, DE EMBUTIR, EM CHAPA DE ACO GALVANIZADO, PARA 30 DISJUNTORES DIN, 150 A | SINAPI | UN | 12,00 | R$ 578,01 | 6936.12
40.18 | 00012039 | QUADRO DE DISTRIBUICAO COM BARRAMENTO TRIFASICO, DE EMBUTIR, EM CHAPA DE ACO GALVANIZADO, PARA 24 DISJUNTORES DIN, 100 A | SINAPI | UN | 8,00 | R$ 504,02 | 4032.16
40.19 | 00038112 | INTERRUPTOR SIMPLES 10A, 250V (APENAS MODULO) | SINAPI | UN | 8,00 | R$ 5,61 | 44.88
40.20 | 00038075 | TOMADA 2P+T 20A 250V, CONJUNTO MONTADO PARA EMBUTIR 4" X 2" (PLACA + SUPORTE + MODULO) | SINAPI | UN | 12,00 | R$ 12,99 | 155.88
40.21 | 00038101 | TOMADA 2P+T 10A, 250V (APENAS MODULO) | SINAPI | UN | 52,00 | R$ 6,38 | 331.76
40.22 | 00038095 | ESPELHO / PLACA CEGA 4" X 4", PARA INSTALACAO DE TOMADAS E INTERRUPTORES | SINAPI | UN | 24,00 | R$ 4,19 | 100.56
40.23 | 00038091 | ESPELHO / PLACA CEGA 4" X 2", PARA INSTALACAO DE TOMADAS E INTERRUPTORES | SINAPI | UN | 2,00 | R$ 1,98 | 3.96
40.24 | 00038085 | CAMPAINHA CIGARRA 127 V / 220 V, CONJUNTO MONTADO PARA EMBUTIR 4" X 2" (PLACA + SUPORTE + MODULO) | SINAPI | UN | 2,00 | R$ 17,75 | 35.5
40.25 | 00038076 | TOMADAS (2 MODULOS) 2P+T 10A, 250V, CONJUNTO MONTADO PARA EMBUTIR 4" X 2" (PLACA + SUPORTE + MODULOS) | SINAPI | UN | 2,00 | R$ 14,56 | 29.12
40.26 | 00038075 | TOMADA 2P+T 20A 250V, CONJUNTO MONTADO PARA EMBUTIR 4" X 2" (PLACA + SUPORTE + MODULO) | SINAPI | UN | 2,00 | R$ 12,99 | 25.98
40.27 | 00038071 | INTERRUPTORES SIMPLES (3 MODULOS) 10A, 250V, CONJUNTO MONTADO PARA EMBUTIR 4" UN 13,75 X 2" (PLACA + SUPORTE + MODULOS) | SINAPI | UN | 2,00 | R$ 14,13 | 28.26
40.28 | 00038068 | INTERRUPTORES SIMPLES (2 MODULOS) 10A, 250V, CONJUNTO MONTADO PARA EMBUTIR 4" X 2" (PLACA + SUPORTE + MODULOS) | SINAPI | UN | 22,00 | R$ 11,82 | 260.04
40.29 | 00038064 | INTERRUPTOR BIPOLAR 10A, 250V, CONJUNTO MONTADO PARA EMBUTIR 4" X 2" (PLACA + SUPORTE + MODULO) | SINAPI | UN | 12,00 | R$ 16,25 | 195
40.30 | 00039272 | CURVA 90 GRAUS, CURTA, DE PVC RIGIDO ROSCAVEL, DE 3/4", PARA ELETRODUTO | SINAPI | UN | 12,00 | R$ 3,20 | 38.4
40.31 | 00039271 | CURVA 90 GRAUS, CURTA, DE PVC RIGIDO ROSCAVEL, DE 1/2", PARA ELETRODUTO | SINAPI | UN | 12,00 | R$ 2,60 | 31.2
40.32 | 00039253 | ELETRODUTO/CONDULETE DE PVC RIGIDO, LISO, COR CINZA, DE 3/4", PARA INSTALACOES APARENTES (NBR 5410) | SINAPI | M | 130,00 | R$ 13,91 | 1808.3
40.33 | 00039390 | LUMINARIA LED REFLETOR RETANGULAR BIVOLT, LUZ BRANCA, 30 W | SINAPI | UN | 12,00 | R$ 22,62 | 271.44
40.34 | 00038193 | LAMPADA LED 6 W BIVOLT BRANCA, FORMATO TRADICIONAL (BASE E27) | SINAPI | UN | 52,00 | R$ 3,76 | 195.52
40.35 | 00034714 | DISJUNTOR TERMOMAGNETICO PARA TRILHO DIN (IEC), TRIPOLAR, 63 A | SINAPI | UN | 29,00 | R$ 59,84 | 1735.36
40.36 | 00034709 | DISJUNTOR TERMOMAGNETICO PARA TRILHO DIN (IEC), TRIPOLAR, 10 - 50 A | SINAPI | UN | 48,00 | R$ 50,10 | 2404.8
40.37 | 00034689 | DISJUNTOR TIPO NEMA, MONOPOLAR DE 60 ATE 70A, TENSAO MAXIMA DE 240 V | SINAPI | UN | 10,00 | R$ 24,28 | 242.8
40.38 | 00034686 | DISJUNTOR TIPO DIN / IEC, MONOPOLAR DE 40 ATE 50A | SINAPI | UN | 130,00 | R$ 10,58 | 1375.4
40.39 | 00034653 | DISJUNTOR TIPO DIN/IEC, MONOPOLAR DE 6 ATE 32A | SINAPI | UN | 70,00 | R$ 7,13 | 499.1
40.40 | 00034628 | DISJUNTOR TERMOMAGNETICO PARA TRILHO DIN (IEC), BIPOLAR, 63 A | SINAPI | UN | 2,00 | R$ 57,67 | 115.34
40.41 | 00034627 | CABO FLEXIVEL PVC 750 V, 4 CONDUTORES DE 4,0 MM2 | SINAPI | M | 14,00 | R$ 17,59 | 246.26
40.42 | 00034621 | CABO FLEXIVEL PVC 750 V, 3 CONDUTORES DE 4,0 MM2 | SINAPI | M | 100,00 | R$ 13,54 | 1354
40.43 | 00034616 | DISJUNTOR TERMOMAGNETICO PARA TRILHO DIN (IEC), BIPOLAR, 6 - 32 A | SINAPI | UN | 12,00 | R$ 40,89 | 490.68
40.44 | 00034607 | CABO FLEXIVEL PVC 750 V, 2 CONDUTORES DE 4,0 MM2 | SINAPI | M | 60,00 | R$ 9,82 | 589.2
40.45 | 00034602 | CABO FLEXIVEL PVC 750 V, 2 CONDUTORES DE 1,5 MM2 | SINAPI | M | 64,00 | R$ 4,01 | 256.64
40.46 | 00012118 | KIT DE PROTECAO ARSTOP PARA AR CONDICIONADO, TOMADA PADRAO 2P+T 20 A, COM DISJUNTOR UNIPOLAR DIN 20A | SINAPI | UN | 2,00 | R$ 18,46 | 36.92
40.47 | 00012034 | CURVA 180 GRAUS, DE PVC RIGIDO ROSCAVEL, DE 3/4", PARA ELETRODUTO | SINAPI | UN | 36,00 | R$ 5,86 | 210.96
40.48 | 00007552 | PLACA/TAMPA CEGA EM LATAO ESCOVADO PARA CONDULETE EM LIGA DE ALUMINIO 4 X 4" | SINAPI | UN | 18,00 | R$ 26,67 | 480.06
40.49 | 00007543 | TAMPA CEGA EM PVC PARA CONDULETE 4 X 2" | SINAPI | UN | 52,00 | R$ 6,64 | 345.28
40.50 | 00007528 | TOMADA 2P+T 10A, 250V, CONJUNTO MONTADO PARA EMBUTIR 4" X 2" (PLACA + SUPORTE + MODULO) | SINAPI | UN | 80,00 | R$ 7,50 | 600
40.51 | 00002688 | ELETRODUTO PVC FLEXIVEL CORRUGADO, COR AMARELA, DE 25 MM | SINAPI | M | 8,00 | R$ 2,49 | 19.92
40.52 | 00002685 | ELETRODUTO DE PVC RIGIDO ROSCAVEL DE 1 ", SEM LUVA | SINAPI | M | 16,00 | R$ 7,39 | 118.24
40.53 | 00002681 | ELETRODUTO DE PVC RIGIDO ROSCAVEL DE 2 ", SEM LUVA | SINAPI | M | 4,00 | R$ 17,68 | 70.72
40.54 | 00002680 | ELETRODUTO DE PVC RIGIDO ROSCAVEL DE 1 1/2 ", SEM LUVA | SINAPI | M | 45,00 | R$ 10,82 | 486.9
40.55 | 00002676 | ELETRODUTO DE PVC RIGIDO SOLDAVEL, CLASSE B, DE 20 MM | SINAPI | M | 6,00 | R$ 2,21 | 13.26
40.56 | 00002674 | ELETRODUTO DE PVC RIGIDO ROSCAVEL DE 3/4 ", SEM LUVA | SINAPI | M | 200,00 | R$ 4,73 | 946
40.57 | 00002673 | ELETRODUTO DE PVC RIGIDO ROSCAVEL DE 1/2 ", SEM LUVA | SINAPI | M | 160,00 | R$ 3,80 | 608
40.58 | 00002638 | LUVA PARA ELETRODUTO, EM ACO GALVANIZADO ELETROLITICO, COM ROSCA, DIAMETRO DE 25 MM (1") | SINAPI | UN | 2,00 | R$ 2,28 | 4.56
40.59 | 00002637 | LUVA PARA ELETRODUTO, EM ACO GALVANIZADO ELETROLITICO, COM ROSCA, DIAMETRO DE 20 MM (3/4") | SINAPI | UN | 4,00 | R$ 1,96 | 7.84
40.60 | 00002624 | CURVA 135 GRAUS PARA ELETRODUTO, EM ACO GALVANIZADO ELETROLITICO, COM ROSCA, DIAMETRO DE 25 MM (1"), ESPESSURA DE 1,50 MM | SINAPI | UN | 4,00 | R$ 10,48 | 41.92
40.61 | 00002623 | CURVA 135 GRAUS PARA ELETRODUTO, EM ACO GALVANIZADO ELETROLITICO, COM ROSCA, DIAMETRO DE 20 MM (3/4"), ESPESSURA DE 1,50 MM | SINAPI | UN | 2,00 | R$ 6,59 | 13.18
40.62 | 00002622 | CURVA 135 GRAUS PARA ELETRODUTO, EM ACO GALVANIZADO ELETROLITICO, COM ROSCA, DIAMETRO DE 15 MM (1/2"), ESPESSURA DE 1,50 MM | SINAPI | UN | 30,00 | R$ 5,47 | 164.1
40.63 | 00002555 | CAIXA DE LUZ "3 X 3" EM ACO ESMALTADA | SINAPI | UN | 22,00 | R$ 1,46 | 32.12
40.64 | 00002510 | RELE FOTOELETRICO INTERNO E EXTERNO BIVOLT 1000 W, DE CONECTOR, SEM BASE | SINAPI | UN | 15,00 | R$ 22,40 | 336
40.65 | 00002501 | ELETRODUTO FLEXIVEL, EM FITA DE ACO GALVANIZADO, REVESTIDO COM PVC PRETO, DIAMETRO EXTERNO DE 32 MM, DN = 1", TIPO SEALTUBO | SINAPI | M | 2,00 | R$ 15,52 | 31.04
40.66 | 00002442 | ELETRODUTO/DUTO PEAD FLEXIVEL PAREDE SIMPLES, CORRUGACAO HELICOIDAL, COR PRETA, SEM ROSCA, DE 3", PARA CABEAMENTO SUBTERRANEO (NBR 15715) | SINAPI | M | 4,00 | R$ 11,70 | 46.8
40.67 | 00002392 | DISJUNTOR TIPO NEMA, TRIPOLAR 10 ATE 50A, TENSAO MAXIMA DE 415 V | SINAPI | UN | 4,00 | R$ 62,02 | 248.08
40.68 | 00002391 | DISJUNTOR TERMOMAGNETICO TRIPOLAR 125 A / 425 V / ICC - 25 KA | SINAPI | UN | 2,00 | R$ 273,29 | 546.58
40.69 | 00002388 | DISJUNTOR TIPO NEMA, BIPOLAR 10 ATE 50 A, TENSAO MAXIMA 415 V | SINAPI | UN | 22,00 | R$ 49,73 | 1094.06
40.70 | 00002386 | DISJUNTOR TIPO NEMA, MONOPOLAR 35 ATE 50 A, TENSAO MAXIMA DE 240 V | SINAPI | UN | 10,00 | R$ 15,50 | 155
40.71 | 00002373 | DISJUNTOR TIPO NEMA, TRIPOLAR 60 ATE 100 A, TENSAO MAXIMA DE 415 V | SINAPI | UN | 2,00 | R$ 87,39 | 174.78
40.72 | 00002370 | DISJUNTOR TIPO NEMA, MONOPOLAR 10 ATE 30A, TENSAO MAXIMA DE 240 V | SINAPI | UN | 32,00 | R$ 9,24 | 295.68
40.73 | 00001901 | LUVA EM PVC RIGIDO ROSCAVEL, DE 1/2", PARA ELETRODUTO | SINAPI | UN | 10,00 | R$ 1,00 | 10
40.74 | 00001896 | LUVA EM PVC RIGIDO ROSCAVEL, DE 3", PARA ELETRODUTO | SINAPI | UN | 2,00 | R$ 19,06 | 38.12
40.75 | 00001894 | LUVA EM PVC RIGIDO ROSCAVEL, DE 2", PARA ELETRODUTO | SINAPI | UN | 4,00 | R$ 6,38 | 25.52
40.76 | 00001892 | LUVA EM PVC RIGIDO ROSCAVEL, DE 1", PARA ELETRODUTO | SINAPI | UN | 17,00 | R$ 2,07 | 35.19
40.77 | 00001891 | LUVA EM PVC RIGIDO ROSCAVEL, DE 3/4", PARA ELETRODUTO | SINAPI | UN | 24,00 | R$ 1,48 | 35.52
40.78 | 00001884 | CURVA 90 GRAUS, LONGA, DE PVC RIGIDO ROSCAVEL, DE 1", PARA ELETRODUTO | SINAPI | UN | 56,00 | R$ 5,17 | 289.52
40.79 | 00001880 | CURVA 135 GRAUS, DE PVC RIGIDO ROSCAVEL, DE 1", PARA ELETRODUTO | SINAPI | UN | 2,00 | R$ 4,05 | 8.1
40.80 | 00001879 | CURVA 90 GRAUS, LONGA, DE PVC RIGIDO ROSCAVEL, DE 3/4", PARA ELETRODUTO | SINAPI | UN | 26,00 | R$ 3,41 | 88.66
40.81 | 00001872 | CAIXA DE PASSAGEM, EM PVC, DE 4" X 2", PARA ELETRODUTO FLEXIVEL CORRUGADO | SINAPI | UN | 2,00 | R$ 2,94 | 5.88
40.82 | 00001014 | CABO DE COBRE, FLEXIVEL, CLASSE 4 OU 5, ISOLACAO EM PVC/A, ANTICHAMA BWF-B, 1 CONDUTOR, 450/750 V, SECAO NOMINAL 2,5 MM2 | SINAPI | M | 1.200,00 | R$ 2,17 | 2604
40.83 | 00000980 | CABO DE COBRE, FLEXIVEL, CLASSE 4 OU 5, ISOLACAO EM PVC/A, ANTICHAMA BWF-B, 1 CONDUTOR, 450/750 V, SECAO NOMINAL 10 MM2 | SINAPI | M | 14,00 | R$ 9,89 | 138.46
40.84 | 00000979 | CABO DE COBRE, FLEXIVEL, CLASSE 4 OU 5, ISOLACAO EM PVC/A, ANTICHAMA BWF-B, 1 CONDUTOR, 450/750 V, SECAO NOMINAL 16 MM2 | SINAPI | M | 4,00 | R$ 14,13 | 56.52
40.85 | 00000400 | ABRACADEIRA EM ACO PARA AMARRACAO DE ELETRODUTOS, TIPO D, COM 3/4" E PARAFUSO DE FIXACAO | SINAPI | UN | 100,00 | R$ 2,26 | 226
40.86 | 00000396 | ABRACADEIRA EM ACO PARA AMARRACAO DE ELETRODUTOS, TIPO D, COM 2" E PARAFUSO DE FIXACAO | SINAPI | UN | 2,00 | R$ 4,97 | 9.94
40.87 | 00000395 | ABRACADEIRA EM ACO PARA AMARRACAO DE ELETRODUTOS, TIPO D, COM 1 1/4" E PARAFUSO DE FIXACAO | SINAPI | UN | 12,00 | R$ 4,31 | 51.72
40.88 | 00000394 | ABRACADEIRA EM ACO PARA AMARRACAO DE ELETRODUTOS, TIPO D, COM 1 1/2" E PARAFUSO DE FIXACAO | SINAPI | UN | 6,00 | R$ 4,48 | 26.88
40.89 | 00000393 | ABRACADEIRA EM ACO PARA AMARRACAO DE ELETRODUTOS, TIPO D, COM 1" E PARAFUSO DE FIXACAO | SINAPI | UN | 10,00 | R$ 2,60 | 26
40.90 | 00000392 | ABRACADEIRA EM ACO PARA AMARRACAO DE ELETRODUTOS, TIPO D, COM 1/2" E PARAFUSO DE FIXACAO | SINAPI | UN | 200,00 | R$ 2,18 | 436
40.91 | 00039352 | TAMPA PARA CONDULETE, EM PVC, PARA TOMADA HEXAGONAL | SINAPI | UN | 20,00 | R$ 4,10 | 82
40.92 | 00012329 | COBRE ELETROLITICO EM BARRA OU CHAPA | SINAPI | KG | 2,00 | R$ 123,67 | 247.34
40.93 | 00011253 | CAIXA DE PASSAGEM/ LUZ / TELEFONIA, DE EMBUTIR, EM CHAPA DE ACO GALVANIZADO, DIMENSOES 60 X 60 X *12* CM (PADRAO CONCESSIONARIA LOCAL) | SINAPI | UN | 2,00 | R$ 214,73 | 429.46
40.94 | 00000994 | CABO DE COBRE, FLEXIVEL, CLASSE 4 OU 5, ISOLACAO EM PVC/A, ANTICHAMA BWF-B, COBERTURA PVC-ST1, ANTICHAMA BWF-B, 1 CONDUTOR, 0,6/1 KV, SECAO NOMINAL 6 MM2 | SINAPI | M | 140,00 | R$ 5,75 | 805
40.95 | 00000982 | CABO DE COBRE, FLEXIVEL, CLASSE 4 OU 5, ISOLACAO EM PVC/A, ANTICHAMA BWF-B, 1 CONDUTOR, 450/750 V, SECAO NOMINAL 6 MM2 | SINAPI | M | 100,00 | R$ 5,17 | 517
40.96 | 00000981 | CABO DE COBRE, FLEXIVEL, CLASSE 4 OU 5, ISOLACAO EM PVC/A, ANTICHAMA BWF-B, 1 CONDUTOR, 450/750 V, SECAO NOMINAL 4 MM2 | SINAPI | M | 664,00 | R$ 3,60 | 2390.4
40.97 | 00020111 | FITA ISOLANTE ADESIVA ANTICHAMA, USO ATE 750 V, EM ROLO DE 19 MM X 20 M | SINAPI | UN | 60,00 | R$ 28,25 | 1695
40.98 | 104401 | CONDULETE DE PVC, TIPO C, PARA ELETRODUTO DE PVC SOLDÁVEL DN 20 MM (1/2''), APARENTE - FORNECIMENTO E INSTALAÇÃO. AF_10/2022 | SINAPI | UN | 11,00 | R$ 30,01 | 330.11
40.99 | 98295 | CABO ELETRÔNICO CATEGORIA 5E, INSTALADO EM EDIFICAÇÃO INSTITUCIONAL - FORNECIMENTO E INSTALAÇÃO. AF_11/2019 | SINAPI | M | 850,00 | R$ 5,34 | 4539
40.100 | IP 10.35.0050 (/) | Condulete de alumínio sílico tipo LL de 19mm (3/4") com tampa. Fornecimento. | SCO | un | 30,00 | R$ 7,60 | 228
40.101 | 95728 | ELETRODUTO RÍGIDO SOLDÁVEL, PVC, DN 32 MM (1"), APARENTE - FORNECIMENTO E INSTALAÇÃO. AF_10/2022 | SINAPI | M | 80,00 | R$ 30,24 | 2419.2
40.102 | 91926 | CABO DE COBRE FLEXÍVEL ISOLADO, 2,5 MM², ANTI- CHAMA 450/750 V, PARA CIRCUITOS TERMINAIS - FORNECIMENTO E INSTALAÇÃO. AF_03/2023 | SINAPI | M | 500,00 | R$ 4,67 | 2335
|  | TOTAL - INSUMOS DE ELETRICA |  |  |  |  | 62014.52
41 | INSUMOS HIDROSANITARIOS
41.1 | 00037588 | VALVULA EM METAL CROMADO PARA TANQUE, 1.1/2 " SEM LADRAO | SINAPI | UN | 2,00 | R$ 59,45 | 118.9
41.2 | 00037460 | MANGUEIRA CRISTAL TRANCADA, PVC COM REFORCO, PRESSAO DE TRABALHO (PT) 250 LBS/POL2, DE 1" X *3,1* MM | SINAPI | M | 6,00 | R$ 16,72 | 100.32
41.3 | 00037459 | MANGUEIRA CRISTAL, LISA, PVC TRANSPARENTE, 3/4" X 2 MM | SINAPI | M | 45,00 | R$ 6,88 | 309.6
41.4 | 00037458 | MANGUEIRA CRISTAL, LISA, PVC TRANSPARENTE, 1/2" X 2 MM | SINAPI | M | 8,00 | R$ 4,90 | 39.2
41.5 | 00037399 | CABIDE/GANCHO DE BANHEIRO SIMPLES EM METAL CROMADO | SINAPI | UN | 2,00 | R$ 33,96 | 67.92
41.6 | 00036796 | TORNEIRA CROMADA DE MESA PARA LAVATORIO TEMPORIZADA PRESSAO BICA BAIXA | SINAPI | UN | 24,00 | R$ 149,72 | 3593.28
41.7 | 00036792 | TORNEIRA CROMADA DE PAREDE LONGA PARA LAVATORIO (REF 1178) | SINAPI | UN | 4,00 | R$ 189,66 | 758.64
41.8 | 00036791 | TORNEIRA CROMADA DE MESA PARA LAVATORIO, BICA ALTA (REF 1195) | SINAPI | UN | 2,00 | R$ 142,50 | 285
41.9 | 00038189 | DUCHA METALICA DE PAREDE, ARTICULAVEL, COM BRACO/CANO, SEM DESVIADOR | SINAPI | UN | 2,00 | R$ 176,04 | 352.08
41.10 | 00037949 | JOELHO PVC, SOLDAVEL, PB, 90 GRAUS, DN 40 MM, PARA ESGOTO PREDIAL | SINAPI | UN | 12,00 | R$ 2,41 | 28.92
41.11 | 00036520 | BACIA SANITARIA (VASO) CONVENCIONAL PARA PCD SEM FURO FRONTAL, DE LOUCA BRANCA, SEM ASSENTO | SINAPI | UN | 5,00 | R$ 698,42 | 3492.1
41.12 | 00021112 | VALVULA DE DESCARGA EM METAL CROMADO PARA MICTORIO COM ACIONAMENTO POR PRESSAO E FECHAMENTO AUTOMATICO | SINAPI | UN | 6,00 | R$ 202,20 | 1213.2
41.13 | 00021092 | VALVULA DE RETENCAO VERTICAL, DE BRONZE (PN-16), 1/2", 200 PSI, EXTREMIDADES COM ROSCA | SINAPI | UN | 2,00 | R$ 78,24 | 156.48
41.14 | 00020327 | REDUCAO PVC PBA, JE, PB, DN 75 X 50 / DE 85 X 60 MM, PARA REDE DE AGUA | SINAPI | UN | 2,00 | R$ 20,73 | 41.46
41.15 | 00020269 | LAVATORIO/CUBA DE EMBUTIR OVAL LOUCA BRANCA SEM LADRAO *50 X 35* CM | SINAPI | UN | 4,00 | R$ 104,44 | 417.76
41.16 | 00020167 | LUVA SIMPLES, PVC SERIE R, 40 MM, PARA ESGOTO PREDIAL | SINAPI | UN | 2,00 | R$ 5,33 | 10.66
41.17 | 00020157 | JOELHO, PVC SERIE R, 90 GRAUS, DN 100 MM, PARA ESGOTO PREDIAL | SINAPI | UN | 2,00 | R$ 21,03 | 42.06
41.18 | 00020156 | JOELHO, PVC SERIE R, 90 GRAUS, DN 75 MM, PARA ESGOTO PREDIAL | SINAPI | UN | 2,00 | R$ 18,24 | 36.48
41.19 | 00020154 | JOELHO, PVC SERIE R, 90 GRAUS, DN 40 MM, PARA ESGOTO PREDIAL | SINAPI | UN | 4,00 | R$ 4,26 | 17.04
41.20 | 00020148 | JOELHO, PVC SERIE R, 45 GRAUS, DN 40 MM, PARA ESGOTO PREDIAL | SINAPI | UN | 6,00 | R$ 4,35 | 26.1
41.21 | 00020140 | JUNCAO SIMPLES, PVC SERIE R, DN 40 X 40 MM, PARA ESGOTO PREDIAL | SINAPI | UN | 2,00 | R$ 9,29 | 18.58
41.22 | 00020068 | TUBO PVC, SERIE R, DN 50 MM, PARA ESGOTO OU AGUAS PLUVIAIS PREDIAL (NBR 5688) | SINAPI | M | 4,00 | R$ 13,89 | 55.56
41.23 | 00020067 | TUBO PVC, SERIE R, DN 40 MM, PARA ESGOTO OU AGUAS PLUVIAIS PREDIAL (NBR 5688) | SINAPI | M | 10,00 | R$ 9,86 | 98.6
41.24 | 00020065 | TUBO PVC SERIE NORMAL, DN 150 MM, PARA ESGOTO PREDIAL (NBR 5688) | SINAPI | M | 2,00 | R$ 42,21 | 84.42
41.25 | 00013984 | TORNEIRA CROMADA CURTA SEM BICO PARA USO GERAL 1/2 " OU 3/4 " (REF 1152) | SINAPI | UN | 6,00 | R$ 73,69 | 442.14
41.26 | 00013415 | TORNEIRA CROMADA DE MESA PARA LAVATORIO, PADRAO POPULAR, 1/2 " OU 3/4 " (REF 1193) | SINAPI | UN | 2,00 | R$ 72,90 | 145.8
41.27 | 00006020 | REGISTRO GAVETA BRUTO EM LATAO FORJADO, BITOLA 1/2" | SINAPI | UN | 6,00 | R$ 21,20 | 127.2
41.28 | 00006016 | REGISTRO GAVETA BRUTO EM LATAO FORJADO, BITOLA 3/4" | SINAPI | UN | 4,00 | R$ 22,36 | 89.44
41.29 | 00006011 | REGISTRO GAVETA BRUTO EM LATAO FORJADO, BITOLA 2 1/2" | SINAPI | UN | 2,00 | R$ 175,42 | 350.84
41.30 | 00006010 | REGISTRO GAVETA BRUTO EM LATAO FORJADO, BITOLA 1 1/2" | SINAPI | UN | 8,00 | R$ 60,73 | 485.84
41.31 | 00006006 | REGISTRO GAVETA COM ACABAMENTO E CANOPLA CROMADOS, SIMPLES, BITOLA 1/2" | SINAPI | UN | 2,00 | R$ 48,35 | 96.7
41.32 | 00005102 | RALO SECO PVC QUADRADO, 100 X 100 X 53 MM, SAIDA 40 MM, COM GRELHA BRANCA | SINAPI | UN | 4,00 | R$ 17,96 | 71.84
41.33 | 00003905 | LUVA SOLDAVEL COM ROSCA, PVC, 40 MM X 1 1/4", PARA AGUA FRIA PREDIAL | SINAPI | UN | 2,00 | R$ 10,76 | 21.52
41.34 | 00003904 | LUVA PVC SOLDAVEL, 25 MM, PARA AGUA FRIA PREDIAL | SINAPI | UN | 12,00 | R$ 0,85 | 10.2
41.35 | 00003903 | LUVA PVC SOLDAVEL, 32 MM, PARA AGUA FRIA PREDIAL | SINAPI | UN | 4,00 | R$ 2,08 | 8.32
41.36 | 00003895 | LUVA DE CORRER, PVC, DN 75 MM, PARA ESGOTO PREDIAL | SINAPI | UN | 2,00 | R$ 13,54 | 27.08
41.37 | 00003886 | LUVA DE CORRER PARA TUBO ROSCAVEL, PVC, 3/4", PARA AGUA FRIA PREDIAL | SINAPI | UN | 6,00 | R$ 19,39 | 116.34
41.38 | 00003884 | LUVA PVC, ROSCAVEL, 3/4", AGUA FRIA PREDIAL | SINAPI | UN | 2,00 | R$ 2,52 | 5.04
41.39 | 00003876 | LUVA PVC, ROSCAVEL, 1", AGUA FRIA PREDIAL | SINAPI | UN | 2,00 | R$ 4,96 | 9.92
41.40 | 00003875 | LUVA SIMPLES, PVC, SOLDAVEL, DN 50 MM, SERIE NORMAL, PARA ESGOTO PREDIAL | SINAPI | UN | 4,00 | R$ 3,58 | 14.32
41.41 | 00003873 | LUVA DE CORRER PARA TUBO SOLDAVEL, PVC, 25 MM, PARA AGUA FRIA PREDIAL | SINAPI | UN | 4,00 | R$ 12,87 | 51.48
41.42 | 00003872 | LUVA DE REDUCAO SOLDAVEL, PVC, 40 MM X 32 MM, PARA AGUA FRIA PREDIAL | SINAPI | UN | 2,00 | R$ 5,52 | 11.04
41.43 | 00003869 | LUVA DE REDUCAO SOLDAVEL, PVC, 32 MM X 25 MM, PARA AGUA FRIA PREDIAL | SINAPI | UN | 2,00 | R$ 3,24 | 6.48
41.44 | 00003864 | LUVA PVC SOLDAVEL, 60 MM, PARA AGUA FRIA PREDIAL | SINAPI | UN | 4,00 | R$ 13,93 | 55.72
41.45 | 00003863 | LUVA PVC SOLDAVEL, 50 MM, PARA AGUA FRIA PREDIAL | SINAPI | UN | 4,00 | R$ 4,55 | 18.2
41.46 | 00003862 | LUVA PVC SOLDAVEL, 40 MM, PARA AGUA FRIA PREDIAL | SINAPI | UN | 6,00 | R$ 4,44 | 26.64
41.47 | 00003861 | LUVA PVC SOLDAVEL, 20 MM, PARA AGUA FRIA PREDIAL | SINAPI | UN | 4,00 | R$ 0,80 | 3.2
41.48 | 00003859 | LUVA SOLDAVEL COM ROSCA, PVC, 20 MM X 1/2", PARA AGUA FRIA PREDIAL | SINAPI | UN | 2,00 | R$ 1,38 | 2.76
41.49 | 00003854 | LUVA DE CORRER PARA TUBO SOLDAVEL, PVC, 20 MM, PARA AGUA FRIA PREDIAL | SINAPI | UN | 4,00 | R$ 11,05 | 44.2
41.50 | 00003850 | LUVA DE REDUCAO SOLDAVEL, PVC, 60 MM X 50 MM, PARA AGUA FRIA PREDIAL | SINAPI | UN | 2,00 | R$ 12,75 | 25.5
41.51 | 00003847 | LUVA DE CORRER PARA TUBO SOLDAVEL, PVC, 50 MM, PARA AGUA FRIA PREDIAL | SINAPI | UN | 14,00 | R$ 29,78 | 416.92
41.52 | 00003846 | LUVA DE CORRER PARA TUBO ROSCAVEL, PVC, 1/2", PARA AGUA FRIA PREDIAL | SINAPI | UN | 2,00 | R$ 14,61 | 29.22
41.53 | 00003825 | LUVA DE CORRER PVC PBA, JE, DN 50 / DE 60 MM, PARA REDE DE AGUA | SINAPI | UN | 10,00 | R$ 16,19 | 161.9
41.54 | 00003660 | JUNCAO SIMPLES DE REDUCAO, PVC, DN 100 X 75 MM, SERIE NORMAL PARA ESGOTO PREDIAL | SINAPI | UN | 2,00 | R$ 26,21 | 52.42
41.55 | 00003542 | JOELHO PVC, SOLDAVEL, 90 GRAUS, 20 MM, COR MARROM, PARA AGUA FRIA PREDIAL | SINAPI | UN | 18,00 | R$ 0,62 | 11.16
41.56 | 00003540 | JOELHO PVC, SOLDAVEL, 90 GRAUS, 50 MM, COR MARROM, PARA AGUA FRIA PREDIAL | SINAPI | UN | 12,00 | R$ 5,21 | 62.52
41.57 | 00003539 | JOELHO PVC, SOLDAVEL, 90 GRAUS, 60 MM, COR MARROM, PARA AGUA FRIA PREDIAL | SINAPI | UN | 6,00 | R$ 30,18 | 181.08
41.58 | 00003538 | JOELHO DE REDUCAO, PVC SOLDAVEL, 90 GRAUS, 32 MM X 25 MM, PARA AGUA FRIA PREDIAL | SINAPI | UN | 4,00 | R$ 5,40 | 21.6
41.59 | 00003536 | JOELHO PVC, SOLDAVEL, 90 GRAUS, 32 MM, COR MARROM, PARA AGUA FRIA PREDIAL | SINAPI | UN | 12,00 | R$ 2,53 | 30.36
41.60 | 00003535 | JOELHO PVC, SOLDAVEL, 90 GRAUS, 40 MM, COR MARROM, PARA AGUA FRIA PREDIAL | SINAPI | UN | 4,00 | R$ 6,15 | 24.6
41.61 | 00003531 | JOELHO PVC, SOLDAVEL COM ROSCA, 90 GRAUS, 25 MM X 1/2", PARA AGUA FRIA PREDIAL | SINAPI | UN | 2,00 | R$ 3,93 | 7.86
41.62 | 00003529 | JOELHO PVC, SOLDAVEL, 90 GRAUS, 25 MM, COR MARROM, PARA AGUA FRIA PREDIAL | SINAPI | UN | 24,00 | R$ 0,76 | 18.24
41.63 | 00003524 | JOELHO PVC, SOLDAVEL, COM BUCHA DE LATAO, 90 GRAUS, 25 MM X 3/4", PARA AGUA FRIA PREDIAL | SINAPI | UN | 8,00 | R$ 8,40 | 67.2
41.64 | 00003522 | JOELHO PVC, SOLDAVEL COM ROSCA, 90 GRAUS, 25 MM X 3/4", PARA AGUA FRIA PREDIAL | SINAPI | UN | 2,00 | R$ 2,53 | 5.06
41.65 | 00003521 | JOELHO PVC, SOLDAVEL COM ROSCA, 90 GRAUS, 20 MM X 1/2", PARA AGUA FRIA PREDIAL | SINAPI | UN | 2,00 | R$ 2,06 | 4.12
41.66 | 00003520 | JOELHO PVC, SOLDAVEL, PB, 90 GRAUS, DN 100 MM, PARA ESGOTO PREDIAL | SINAPI | UN | 2,00 | R$ 9,00 | 18
41.67 | 00003518 | JOELHO PVC, SOLDAVEL, PB, 45 GRAUS, DN 50 MM, PARA ESGOTO PREDIAL | SINAPI | UN | 2,00 | R$ 4,10 | 8.2
41.68 | 00003517 | JOELHO PVC, SOLDAVEL, BB, 90 GRAUS, SEM ANEL, DN 40 MM, PARA ESGOTO PREDIAL SECUNDARIO | SINAPI | UN | 10,00 | R$ 2,29 | 22.9
41.69 | 00003516 | JOELHO PVC, SOLDAVEL, BB, 45 GRAUS, DN 40 MM, PARA ESGOTO PREDIAL | SINAPI | UN | 4,00 | R$ 2,54 | 10.16
41.70 | 00003515 | JOELHO PVC, SOLDAVEL, COM BUCHA DE LATAO, 90 GRAUS, 20 MM X 1/2", PARA AGUA FRIA PREDIAL | SINAPI | UN | 4,00 | R$ 6,79 | 27.16
41.71 | 00003509 | JOELHO PVC, SOLDAVEL, PB, 90 GRAUS, DN 75 MM, PARA ESGOTO PREDIAL | SINAPI | UN | 2,00 | R$ 7,54 | 15.08
41.72 | 00003505 | JOELHO PVC, ROSCAVEL, 90 GRAUS, 3/4", COR BRANCA, PARA AGUA FRIA PREDIAL | SINAPI | UN | 4,00 | R$ 2,73 | 10.92
41.73 | 00003503 | JOELHO, PVC SOLDAVEL, 45 GRAUS, 50 MM, COR MARROM, PARA AGUA FRIA PREDIAL | SINAPI | UN | 2,00 | R$ 7,80 | 15.6
41.74 | 00003502 | JOELHO, PVC SOLDAVEL, 45 GRAUS, 40 MM, COR MARROM, PARA AGUA FRIA PREDIAL | SINAPI | UN | 2,00 | R$ 6,21 | 12.42
41.75 | 00003501 | JOELHO, PVC SOLDAVEL, 45 GRAUS, 32 MM, COR MARROM, PARA AGUA FRIA PREDIAL | SINAPI | UN | 6,00 | R$ 4,32 | 25.92
41.76 | 00003500 | JOELHO, PVC SOLDAVEL, 45 GRAUS, 25 MM, COR MARROM, PARA AGUA FRIA PREDIAL | SINAPI | UN | 10,00 | R$ 1,56 | 15.6
41.77 | 00003499 | JOELHO, PVC SOLDAVEL, 45 GRAUS, 20 MM, COR MARROM, PARA AGUA FRIA PREDIAL | SINAPI | UN | 24,00 | R$ 1,18 | 28.32
41.78 | 00003482 | JOELHO PVC, ROSCAVEL, 90 GRAUS, 1", COR BRANCA, PARA AGUA FRIA PREDIAL | SINAPI | UN | 2,00 | R$ 5,66 | 11.32
41.79 | 00003477 | JOELHO, PVC SOLDAVEL, 45 GRAUS, 60 MM, COR MARROM, PARA AGUA FRIA PREDIAL | SINAPI | UN | 8,00 | R$ 28,36 | 226.88
41.80 | 00013983 | TORNEIRA CROMADA DE PAREDE PARA COZINHA COM AREJADOR, PADRAO POPULAR, 1/2 " OU 3/4 " (REF 1159) | SINAPI | UN | 2,00 | R$ 95,91 | 191.82
41.81 | 00011762 | TORNEIRA CROMADA COM BICO PARA JARDIM/TANQUE 1/2 " OU 3/4 " (REF 1153) | SINAPI | UN | 2,00 | R$ 59,88 | 119.76
41.82 | 00001967 | CURVA PVC LONGA 90 GRAUS, DN 40 MM, PARA ESGOTO PREDIAL | SINAPI | UN | 2,00 | R$ 7,50 | 15
41.83 | 00001956 | CURVA DE PVC 90 GRAUS, SOLDAVEL, 25 MM, COR MARROM, PARA AGUA FRIA PREDIAL | SINAPI | UN | 8,00 | R$ 3,11 | 24.88
41.84 | 00001955 | CURVA DE PVC 90 GRAUS, SOLDAVEL, 20 MM, COR MARROM, PARA AGUA FRIA PREDIAL | SINAPI | UN | 6,00 | R$ 2,20 | 13.2
41.85 | 00001930 | CURVA DE PVC 45 GRAUS, SOLDAVEL, 50 MM, COR MARROM, PARA AGUA FRIA PREDIAL | SINAPI | UN | 2,00 | R$ 9,67 | 19.34
41.86 | 00001927 | CURVA DE PVC 45 GRAUS, SOLDAVEL, 25 MM, COR MARROM, PARA AGUA FRIA PREDIAL | SINAPI | UN | 2,00 | R$ 2,56 | 5.12
41.87 | 00001926 | CURVA DE PVC 45 GRAUS, SOLDAVEL, 20 MM, COR MARROM, PARA AGUA FRIA PREDIAL | SINAPI | UN | 2,00 | R$ 2,28 | 4.56
41.88 | 00001370 | DUCHA HIGIENICA PLASTICA COM REGISTRO METALICO 1/2" | SINAPI | UN | 24,00 | R$ 124,65 | 2991.6
41.89 | 00001368 | CHUVEIRO COMUM EM PLASTICO BRANCO, COM CANO, 3 TEMPERATURAS, 5500 W (110/220 V) | SINAPI | UN | 24,00 | R$ 91,54 | 2196.96
41.90 | 00001202 | CAP PVC, ROSCAVEL, 1", PARA AGUA FRIA PREDIAL | SINAPI | UN | 2,00 | R$ 5,18 | 10.36
41.91 | 00001197 | CAP PVC, ROSCAVEL, 1/2", PARA AGUA FRIA PREDIAL | SINAPI | UN | 2,00 | R$ 1,83 | 3.66
41.92 | 00001195 | CAP PVC, SOLDAVEL, 60 MM, PARA AGUA FRIA PREDIAL | SINAPI | UN | 4,00 | R$ 12,45 | 49.8
41.93 | 00001194 | CAP PVC, SOLDAVEL, 50 MM, PARA AGUA FRIA PREDIAL | SINAPI | UN | 4,00 | R$ 7,40 | 29.6
41.94 | 00001193 | CAP PVC, SOLDAVEL, 40 MM, PARA AGUA FRIA PREDIAL | SINAPI | UN | 2,00 | R$ 4,10 | 8.2
41.95 | 00001191 | CAP PVC, SOLDAVEL, 20 MM, PARA AGUA FRIA PREDIAL | SINAPI | UN | 6,00 | R$ 1,30 | 7.8
41.96 | 00001189 | CAP PVC, SOLDAVEL, 32 MM, PARA AGUA FRIA PREDIAL | SINAPI | UN | 6,00 | R$ 2,13 | 12.78
41.97 | 00001030 | CAIXA DE DESCARGA PLASTICA PARA BACIA / VASO SANITARIO, EXTERNA, CAPACIDADE 9 LITROS, PUXADOR FIO DE NYLON, NAO INCLUSO CANO, BOLSA, ENGATE | SINAPI | UN | 14,00 | R$ 52,90 | 740.6
41.98 | 00000828 | BUCHA DE REDUCAO DE PVC, SOLDAVEL, CURTA, COM 25 X 20 MM, PARA AGUA FRIA PREDIAL | SINAPI | UN | 6,00 | R$ 0,62 | 3.72
41.99 | 00000822 | BUCHA DE REDUCAO DE PVC, SOLDAVEL, LONGA, COM 60 X 50 MM, PARA AGUA FRIA PREDIAL | SINAPI | UN | 2,00 | R$ 17,20 | 34.4
41.100 | 00000821 | BUCHA DE REDUCAO DE PVC, SOLDAVEL, LONGA, COM 75 X 50 MM, PARA AGUA FRIA PREDIAL | SINAPI | UN | 2,00 | R$ 19,68 | 39.36
41.101 | 00000820 | BUCHA DE REDUCAO DE PVC, SOLDAVEL, LONGA, COM 50 X 32 MM, PARA AGUA FRIA PREDIAL | SINAPI | UN | 2,00 | R$ 5,95 | 11.9
41.102 | 00000819 | BUCHA DE REDUCAO DE PVC, SOLDAVEL, CURTA, COM 50 X 40 MM, PARA AGUA FRIA PREDIAL | SINAPI | UN | 2,00 | R$ 3,81 | 7.62
41.103 | 00000818 | BUCHA DE REDUCAO DE PVC, SOLDAVEL, CURTA, COM 60 X 50 MM, PARA AGUA FRIA PREDIAL | SINAPI | UN | 2,00 | R$ 7,11 | 14.22
41.104 | 00000814 | BUCHA DE REDUCAO DE PVC, SOLDAVEL, LONGA, COM 60 X 32 MM, PARA AGUA FRIA PREDIAL | SINAPI | UN | 4,00 | R$ 13,18 | 52.72
41.105 | 00000812 | BUCHA DE REDUCAO DE PVC, SOLDAVEL, CURTA, COM 40 X 32 MM, PARA AGUA FRIA PREDIAL | SINAPI | UN | 2,00 | R$ 2,19 | 4.38
41.106 | 00000377 | ASSENTO SANITARIO DE PLASTICO, TIPO CONVENCIONAL | SINAPI | UN | 72,00 | R$ 38,00 | 2736
41.107 | 00000299 | ANEL BORRACHA, DN 100 MM, PARA TUBO SERIE REFORCADA ESGOTO PREDIAL | SINAPI | UN | 8,00 | R$ 3,52 | 28.16
41.108 | 00000113 | ADAPTADOR PVC SOLDAVEL CURTO COM BOLSA E ROSCA, 60 MM X 2", PARA AGUA FRIA | SINAPI | UN | 4,00 | R$ 11,65 | 46.6
41.109 | 00000112 | ADAPTADOR PVC SOLDAVEL CURTO COM BOLSA E ROSCA, 50 MM X1 1/2", PARA AGUA FRIA | SINAPI | UN | 6,00 | R$ 4,65 | 27.9
41.110 | 00000110 | ADAPTADOR PVC SOLDAVEL CURTO COM BOLSA E ROSCA, 40 MM X 1 1/2", PARA AGUA FRIA | SINAPI | UN | 4,00 | R$ 6,49 | 25.96
41.111 | 00000109 | ADAPTADOR PVC SOLDAVEL CURTO COM BOLSA E ROSCA, 40 MM X 1 1/4", PARA AGUA FRIA | SINAPI | UN | 4,00 | R$ 3,86 | 15.44
41.112 | 00000108 | ADAPTADOR PVC SOLDAVEL CURTO COM BOLSA E ROSCA, 32 MM X 1", PARA AGUA FRIA | SINAPI | UN | 2,00 | R$ 1,87 | 3.74
41.113 | 00000107 | ADAPTADOR PVC SOLDAVEL CURTO COM BOLSA E ROSCA, 20 MM X 1/2", PARA AGUA FRIA | SINAPI | UN | 14,00 | R$ 0,85 | 11.9
41.114 | 00000104 | ADAPTADOR PVC SOLDAVEL CURTO COM BOLSA E ROSCA, 75 MM X 2 1/2", PARA AGUA FRIA | SINAPI | UN | 2,00 | R$ 20,27 | 40.54
41.115 | 00000102 | ADAPTADOR PVC SOLDAVEL CURTO COM BOLSA E ROSCA, 85 MM X 3", PARA AGUA FRIA | SINAPI | UN | 2,00 | R$ 27,94 | 55.88
41.116 | 00000095 | ADAPTADOR PVC SOLDAVEL, COM FLANGE E ANEL DE VEDACAO, 20 MM X 1/2", PARA CAIXA D'AGUA | SINAPI | UN | 2,00 | R$ 11,81 | 23.62
41.117 | 00000065 | ADAPTADOR PVC SOLDAVEL CURTO COM BOLSA E ROSCA, 25 MM X 3/4", PARA AGUA FRIA | SINAPI | UN | 12,00 | R$ 0,93 | 11.16
41.118 | 00000062 | ADAPTADOR DE COMPRESSAO EM POLIPROPILENO (PP), PARA TUBO EM PEAD, 32 MM X 1", PARA LIGACAO PREDIAL DE AGUA (NTS 179) | SINAPI | UN | 2,00 | R$ 8,76 | 17.52
41.119 | 00000061 | ADAPTADOR DE COMPRESSAO EM POLIPROPILENO (PP), PARA TUBO EM PEAD, 20 MM X 3/4", PARA LIGACAO PREDIAL DE AGUA (NTS 179) | SINAPI | UN | 8,00 | R$ 4,23 | 33.84
41.120 | 00004741 | RALO DE FERRO FUNDIDO, P/COBERTURA, SEMI- ESFERICO, TIPO ABACAXI, NO DIAMETRO DE4" | SINAPI | M3 | 2,00 | R$ 103,36 | 206.72
41.121 | 00002586 | REGISTRO DE PRESSAO, DE 3/4" | SINAPI | UN | 2,00 | R$ 20,21 | 40.42
41.122 | 00003929 | ASSENTO PLASTICO, PARA VASO SANITARIO, TIPO SIMPLES | SINAPI | UN | 20,00 | R$ 116,37 | 2327.4
41.123 | 00003927 | ASSENTO PLASTICO, PARA VASO SANITARIO, TIPO MEDIO LUXO | SINAPI | UN | 2,00 | R$ 76,38 | 152.76
41.124 | 00003909 | CUBA DE LOUCA BRANCA, DE EMBUTIR, TIPO MEDIO LUXO, COM MEDIDAS EM TORNO DE (52X39)CM, SEM LADRAO | SINAPI | UN | 2,00 | R$ 9,20 | 18.4
41.125 | 00011732 | GRELHA PVC CROMADA REDONDA, 150 MM | SINAPI | UN | 50,00 | R$ 36,39 | 1819.5
41.126 | 00011685 | BRACO / CANO PARA CHUVEIRO ELETRICO, EM ALUMINIO, 30 CM X 1/2" | SINAPI | UN | 4,00 | R$ 30,56 | 122.24
41.127 | 00011684 | ENGATE / RABICHO FLEXIVEL INOX 1/2" X 40 CM | SINAPI | UN | 2,00 | R$ 47,44 | 94.88
41.128 | 00011681 | ENGATE/RABICHO FLEXIVEL PLASTICO (PVC OU ABS) BRANCO 1/2" X 40 CM | SINAPI | UN | 26,00 | R$ 10,26 | 266.76
41.129 | 00009835 | TUBO PVC SERIE NORMAL, DN 40 MM, PARA ESGOTO PREDIAL (NBR 5688) | SINAPI | M | 16,00 | R$ 7,05 | 112.8
41.130 | 00009815 | TUBO DE POLIETILENO DE ALTA DENSIDADE (PEAD), PE- 80, DE = 32 MM X 3,0 MM DE PAREDE, PARA LIGACAO DE AGUA PREDIAL (NBR 15561) | SINAPI | M | 12,00 | R$ 10,09 | 121.08
41.131 | 00007588 | AUTOMATICO DE BOIA SUPERIOR / INFERIOR, *15* A / 250 V | SINAPI | UN | 10,00 | R$ 47,60 | 476
41.132 | 00010429 | LAVATORIO LOUCA COR SUSPENSO *40 X 30* CM | SINAPI | UN | 2,00 | R$ 169,75 | 339.5
41.133 | 00010426 | LAVATORIO LOUCA BRANCA COM COLUNA *54 X 44* CM | SINAPI | UN | 2,00 | R$ 198,12 | 396.24
41.134 | 00011703 | PAPELEIRA DE PAREDE EM METAL CROMADO SEM TAMPA | SINAPI | UN | 2,00 | R$ 51,29 | 102.58
41.135 | 00003929 | LUVA DE REDUCAO DE FERRO GALVANIZADO, COM ROSCA BSP, DE 3" X 1 1/2" | SINAPI | UN | 6,00 | R$ 116,37 | 698.22
41.136 | 00003927 | LUVA DE REDUCAO DE FERRO GALVANIZADO, COM ROSCA BSP, DE 2 1/2" X 1 1/2" | SINAPI | UN | 2,00 | R$ 76,38 | 152.76
41.137 | 00003909 | LUVA DE FERRO GALVANIZADO, COM ROSCA BSP, DE 3/4" | SINAPI | UN | 6,00 | R$ 9,20 | 55.2
41.138 | 00003445 | COTOVELO 45 GRAUS DE FERRO GALVANIZADO, COM ROSCA BSP, DE 1 1/4" | SINAPI | UN | 2,00 | R$ 32,70 | 65.4
41.139 | 00010418 | VALVULA DE RETENCAO VERTICAL, DE BRONZE (PN-16), 1", 200 PSI, EXTREMIDADES COM ROSCA | SINAPI | UN | 2,00 | R$ 91,23 | 182.46
41.140 | 00010413 | VALVULA DE RETENCAO VERTICAL, DE BRONZE (PN-16), 3/4", 200 PSI, EXTREMIDADES COM ROSCA | SINAPI | UN | 2,00 | R$ 83,50 | 167
41.141 | 00010229 | VALVULA DE RETENCAO DE BRONZE, PE COM CRIVOS, EXTREMIDADE COM ROSCA, DE 3/4", PARA FUNDO DE POCO | SINAPI | UN | 2,00 | R$ 81,49 | 162.98
41.142 | 00010228 | VALVULA DE DESCARGA METALICA, BASE 1 1/2" E ACABAMENTO METALICO CROMADO | SINAPI | UN | 4,00 | R$ 234,90 | 939.6
41.143 | 00010420 | BACIA SANITARIA (VASO) CONVENCIONAL DE LOUCA BRANCA | SINAPI | UN | 2,00 | R$ 222,00 | 444
41.144 | 00009910 | UNIAO PVC, SOLDAVEL, 60 MM, PARA AGUA FRIA PREDIAL | SINAPI | UN | 2,00 | R$ 74,96 | 149.92
41.145 | 00009909 | UNIAO PVC, SOLDAVEL, 75 MM, PARA AGUA FRIA PREDIAL | SINAPI | UN | 2,00 | R$ 152,66 | 305.32
41.146 | 00009905 | UNIAO PVC, SOLDAVEL, 20 MM, PARA AGUA FRIA PREDIAL | SINAPI | UN | 2,00 | R$ 6,91 | 13.82
41.147 | 00009901 | UNIAO PVC, ROSCAVEL, 1 1/2", AGUA FRIA PREDIAL | SINAPI | UN | 2,00 | R$ 34,00 | 68
41.148 | 00010422 | BACIA SANITARIA (VASO) COM CAIXA ACOPLADA, DE LOUCA BRANCA | SINAPI | UN | 2,00 | R$ 414,96 | 829.92
41.149 | 00009900 | UNIAO PVC, ROSCAVEL, 1", AGUA FRIA PREDIAL | SINAPI | UN | 2,00 | R$ 19,70 | 39.4
41.150 | 00009899 | UNIAO PVC, ROSCAVEL, 3/4", AGUA FRIA PREDIAL | SINAPI | UN | 2,00 | R$ 8,83 | 17.66
41.151 | 00009895 | UNIAO PVC, SOLDAVEL, 32 MM, PARA AGUA FRIA PREDIAL | SINAPI | UN | 4,00 | R$ 14,03 | 56.12
41.152 | 00009894 | UNIAO PVC, SOLDAVEL, 40 MM, PARA AGUA FRIA PREDIAL | SINAPI | UN | 2,00 | R$ 26,98 | 53.96
41.153 | 00009874 | TUBO PVC, SOLDAVEL, DE 40 MM, AGUA FRIA (NBR-5648) | SINAPI | M | 30,00 | R$ 14,67 | 440.1
41.154 | 00009873 | TUBO PVC, SOLDAVEL, DE 60 MM, AGUA FRIA (NBR-5648) | SINAPI | M | 14,00 | R$ 26,48 | 370.72
41.155 | 00009869 | TUBO PVC, SOLDAVEL, DE 32 MM, AGUA FRIA (NBR-5648) | SINAPI | M | 8,00 | R$ 9,34 | 74.72
41.156 | 00009868 | TUBO PVC, SOLDAVEL, DE 25 MM, AGUA FRIA (NBR-5648) | SINAPI | M | 50,00 | R$ 4,33 | 216.5
41.157 | 00009867 | TUBO PVC, SOLDAVEL, DE 20 MM, AGUA FRIA (NBR-5648) | SINAPI | M | 30,00 | R$ 3,84 | 115.2
41.158 | 00011752 | REGISTRO PRESSAO BRUTO EM LATAO FORJADO, BITOLA 1/2" | SINAPI | UN | 2,00 | R$ 15,02 | 30.04
41.159 | 00011745 | RALO SIFONADO PVC, QUADRADO, 100 X 100 X 53 MM, SAIDA 40 MM, COM GRELHA BRANCA | SINAPI | UN | 2,00 | R$ 21,48 | 42.96
41.160 | 00009866 | TUBO PVC, ROSCAVEL, 1", AGUA FRIA PREDIAL | SINAPI | M | 2,00 | R$ 22,14 | 44.28
41.161 | 00009863 | TUBO PVC, ROSCAVEL, 2 1/2", AGUA FRIA PREDIAL | SINAPI | M | 4,00 | R$ 64,05 | 256.2
41.162 | 00009861 | TUBO PVC, ROSCAVEL, 1 1/4", AGUA FRIA PREDIAL | SINAPI | M | 2,00 | R$ 25,66 | 51.32
41.163 | 00009856 | TUBO PVC, ROSCAVEL, 1/2", AGUA FRIA PREDIAL | SINAPI | M | 2,00 | R$ 8,27 | 16.54
41.164 | 00009838 | TUBO PVC SERIE NORMAL, DN 50 MM, PARA ESGOTO PREDIAL (NBR 5688) | SINAPI | M | 4,00 | R$ 11,65 | 46.6
41.165 | 00011772 | TORNEIRA CROMADA DE MESA PARA COZINHA BICA MOVEL COM AREJADOR 1/2 " OU 3/4 " (REF 1167) | SINAPI | UN | 14,00 | R$ 126,65 | 1773.1
41.166 | 00011766 | TORNEIRA DE BOIA VAZAO TOTAL PARA CAIXA D'AGUA, 1/2", COM HASTE E TORNEIRA METALICOS E BALAO PLASTICO | SINAPI | UN | 2,00 | R$ 85,71 | 171.42
41.167 | 00011764 | TORNEIRA DE BOIA CONVENCIONAL PARA CAIXA D'AGUA, 1.1/4", COM HASTE E TORNEIRA METALICOS E BALAO PLASTICO | SINAPI | UN | 2,00 | R$ 235,12 | 470.24
41.168 | 00011763 | TORNEIRA DE BOIA CONVENCIONAL PARA CAIXA D'AGUA, 1.1/2", COM HASTE E TORNEIRA METALICOS E BALAO PLASTICO | SINAPI | UN | 2,00 | R$ 286,57 | 573.14
41.169 | 00011762 | TORNEIRA CROMADA COM BICO PARA JARDIM/TANQUE 1/2 " OU 3/4 " (REF 1153) | SINAPI | UN | 6,00 | R$ 59,88 | 359.28
41.170 | 00011761 | ASSENTO VASO SANITARIO INFANTIL EM PLASTICO BRANCO | SINAPI | UN | 10,00 | R$ 80,86 | 808.6
41.171 | 00011822 | TORNEIRA PLASTICA DE MESA, BICA MOVEL, PARA COZINHA 1/2" | SINAPI | UN | 2,00 | R$ 42,76 | 85.52
41.172 | 00011786 | VASO SANITARIO SIFONADO INFANTIL LOUCA BRANCA | SINAPI | UN | 2,00 | R$ 491,90 | 983.8
41.173 | 00011781 | VALVULA DE DESCARGA METALICA, BASE 1 1/4" E ACABAMENTO METALICO CROMADO | SINAPI | UN | 6,00 | R$ 190,29 | 1141.74
41.174 | 00011773 | TORNEIRA CROMADA DE PAREDE PARA COZINHA BICA MOVEL COM AREJADOR 1/2 " OU 3/4 " (REF 1168) | SINAPI | UN | 6,00 | R$ 126,25 | 757.5
41.175 | 00011737 | PROLONGAMENTO PVC PARA CAIXA SIFONADA, 150 MM X 150 MM (NBR 5688) | SINAPI | UN | 20,00 | R$ 18,13 | 362.6
41.176 | 00011831 | TORNEIRA PLASTICA PARA TANQUE 1/2" OU 3/4" COM BICO PARA MANGUEIRA | SINAPI | UN | 2,00 | R$ 25,73 | 51.46
41.177 | 00011679 | BRACO OU HASTE COM CANOPLA PLASTICA, 1/2 ", PARA CHUVEIRO ELETRICO | SINAPI | UN | 2,00 | R$ 32,45 | 64.9
41.178 | 00011316 | TAMPAO FOFO SIMPLES COM BASE / REQUADRO, CLASSE B125 CARGA MAX. 12,5 T, REDONDO, TAMPA 500 MM (COM INSCRICAO EM RELEVO DO TIPO DE REDE) | SINAPI | UN | 2,00 | R$ 373,33 | 746.66
41.179 | 00011236 | GRELHA FOFO SIMPLES COM REQUADRO, CARGA MAXIMA 1,5 T, 200 X 1000 MM, E= *15* MM | SINAPI | UN | 2,00 | R$ 203,33 | 406.66
41.180 | 00011235 | GRELHA FOFO SIMPLES COM REQUADRO, CARGA MAXIMA 1,5 T, 150 X 1000 MM, E= *15* MM | SINAPI | UN | 30,00 | R$ 159,99 | 4799.7
41.181 | 00007274 | TIL PARA LIGACAO PREDIAL, EM PVC, JE, BBB, DN 100 X 100 MM, PARA REDE COLETORA ESGOTO | SINAPI | UN | 2,00 | R$ 76,44 | 152.88
41.182 | 00007143 | TE SOLDAVEL, PVC, 90 GRAUS, 60 MM, PARA AGUA FRIA PREDIAL (NBR 5648) | SINAPI | UN | 6,00 | R$ 32,27 | 193.62
41.183 | 00007142 | TE SOLDAVEL, PVC, 90 GRAUS,50 MM, PARA AGUA FRIA PREDIAL (NBR 5648) | SINAPI | UN | 6,00 | R$ 10,05 | 60.3
41.184 | 00007141 | TE SOLDAVEL, PVC, 90 GRAUS, 40 MM, PARA AGUA FRIA PREDIAL (NBR 5648) | SINAPI | UN | 2,00 | R$ 9,62 | 19.24
41.185 | 00007140 | TE SOLDAVEL, PVC, 90 GRAUS, 32 MM, PARA AGUA FRIA PREDIAL (NBR 5648) | SINAPI | UN | 4,00 | R$ 3,93 | 15.72
41.186 | 00007139 | TE SOLDAVEL, PVC, 90 GRAUS, 25 MM, PARA AGUA FRIA PREDIAL (NBR 5648) | SINAPI | UN | 22,00 | R$ 1,25 | 27.5
41.187 | 00007138 | TE SOLDAVEL, PVC, 90 GRAUS, 20 MM, PARA AGUA FRIA PREDIAL (NBR 5648) | SINAPI | UN | 4,00 | R$ 1,11 | 4.44
41.188 | 00007137 | TE PVC, SOLDAVEL, COM BUCHA DE LATAO NA BOLSA CENTRAL, 90 GRAUS, 25 MM X 1/2", PARA AGUA FRIA PREDIAL | SINAPI | UN | 2,00 | R$ 10,43 | 20.86
41.189 | 00007133 | TE DE REDUCAO, PVC, SOLDAVEL, 90 GRAUS, 85 MM X 60 MM, PARA AGUA FRIA PREDIAL | SINAPI | UN | 4,00 | R$ 102,61 | 410.44
41.190 | 00007123 | TE PVC, ROSCAVEL, 90 GRAUS, 3/4", AGUA FRIA PREDIAL | SINAPI | UN | 2,00 | R$ 4,83 | 9.66
41.191 | 00007122 | TE PVC, SOLDAVEL, COM BUCHA DE LATAO NA BOLSA CENTRAL, 90 GRAUS, 25 MM X 3/4", PARA AGUA FRIA PREDIAL | SINAPI | UN | 2,00 | R$ 11,48 | 22.96
41.192 | 00007121 | TE PVC, SOLDAVEL, COM BUCHA DE LATAO NA BOLSA CENTRAL, 90 GRAUS, 20 MM X 1/2", PARA AGUA FRIA PREDIAL | SINAPI | UN | 2,00 | R$ 9,55 | 19.1
41.193 | 00007116 | TE PVC SOLDAVEL, BBB, 90 GRAUS, DN 40 MM, PARA ESGOTO SECUNDARIO PREDIAL | SINAPI | UN | 2,00 | R$ 3,99 | 7.98
41.194 | 00007098 | TE PVC, ROSCAVEL, 90 GRAUS, 1/2", AGUA FRIA PREDIAL | SINAPI | UN | 2,00 | R$ 3,99 | 7.98
41.195 | 00007094 | TE PVC ROSCAVEL 90 GRAUS, 1", PARA AGUA FRIA PREDIAL | SINAPI | UN | 2,00 | R$ 13,06 | 26.12
41.196 | 00006158 | VALVULA EM PLASTICO BRANCO PARA LAVATORIO 1 ", SEM UNHO, COM LADRAO | SINAPI | UN | 2,00 | R$ 11,49 | 22.98
41.197 | 00006157 | VALVULA EM METAL CROMADO PARA PIA AMERICANA 3.1/2 X 1.1/2" | SINAPI | UN | 10,00 | R$ 64,54 | 645.4
41.198 | 00006154 | VALVULA EM PLASTICO CROMADO PARA LAVATORIO 1 ", SEM UNHO, COM LADRAO | SINAPI | UN | 2,00 | R$ 14,06 | 28.12
41.199 | 00006145 | SIFAO PLASTICO TIPO COPO PARA PIA AMERICANA 1.1/2 X 1.1/2" | SINAPI | UN | 2,00 | R$ 27,21 | 54.42
41.200 | 00006142 | CONJUNTO DE LIGACAO AJUSTAVEL, PARA VASO / BACIA SANITARIA, EM PLASTICO BRANCO, COM TUBO, CANOPLA E ESPUDE | SINAPI | UN | 4,00 | R$ 10,00 | 40
41.201 | 00006140 | BOLSA DE LIGACAO EM PVC FLEXIVEL PARA VASO SANITARIO 40 MM (1 1/2") | SINAPI | UN | 4,00 | R$ 4,60 | 18.4
41.202 | 00006138 | VEDACAO PVC, 100 MM, PARA SAIDA VASO SANITARIO | SINAPI | UN | 14,00 | R$ 15,64 | 218.96
41.203 | 00006136 | SIFAO EM METAL CROMADO PARA PIA OU LAVATORIO, 1 X 1.1/2" | SINAPI | UN | 2,00 | R$ 189,00 | 378
41.204 | 00006038 | REGISTRO DE PRESSAO PVC, ROSCAVEL, VOLANTE SIMPLES, DE 1/2" | SINAPI | UN | 2,00 | R$ 8,25 | 16.5
41.205 | 00006036 | REGISTRO DE ESFERA PVC, COM BORBOLETA, COM ROSCA EXTERNA, DE 1/2" | SINAPI | UN | 2,00 | R$ 21,45 | 42.9
41.206 | 00006031 | REGISTRO DE ESFERA PVC, COM BORBOLETA, COM ROSCA EXTERNA, DE 3/4" | SINAPI | UN | 2,00 | R$ 25,20 | 50.4
41.207 | 00006029 | REGISTRO DE ESFERA PVC, COM CABECA QUADRADA, COM ROSCA EXTERNA, 1/2" | SINAPI | UN | 2,00 | R$ 25,47 | 50.94
41.208 | 00006028 | REGISTRO GAVETA BRUTO EM LATAO FORJADO, BITOLA 2" | SINAPI | UN | 2,00 | R$ 84,58 | 169.16
41.209 | 00006024 | REGISTRO PRESSAO COM ACABAMENTO E CANOPLA CROMADA, SIMPLES, BITOLA 3/4" | SINAPI | UN | 2,00 | R$ 51,45 | 102.9
41.210 | 00006021 | REGISTRO PRESSAO COM ACABAMENTO E CANOPLA CROMADA, SIMPLES, BITOLA 1/2" | SINAPI | UN | 2,00 | R$ 49,77 | 99.54
41.211 | 00012440 | UNIAO DE FERRO GALVANIZADO, COM ASSENTO CONICO DE BRONZE, DE 1 1/4" | SINAPI | UN | 4,00 | R$ 103,67 | 414.68
41.212 | 00006296 | TE DE FERRO GALVANIZADO, DE 1 1/4" | SINAPI | UN | 2,00 | R$ 36,90 | 73.8
41.213 | 00011032 | GRAMPO U DE 5/8" N8 EM ACO GALVANIZADO | SINAPI | UN | 2,00 | R$ 17,03 | 34.06
41.214 | 00020080 | ADESIVO PLASTICO PARA PVC, FRASCO COM 175 GR | SINAPI | UN | 26,00 | R$ 23,33 | 606.58
41.215 | 00014153 | FITA METALICA PERFURADA, L = *18* MM, ROLO DE 30 M, CARGA RECOMENDADA = *30* KGF | SINAPI | UN | 6,00 | R$ 104,73 | 628.38
41.216 | 00011955 | PARAFUSO DE LATAO COM ACABAMENTO CROMADO PARA FIXAR PECA SANITARIA, INCLUI PORCA CEGA, ARRUELA E BUCHA DE NYLON TAMANHO S-10 | SINAPI | UN | 4,00 | R$ 5,84 | 23.36
41.217 | 00004208 | NIPLE DE FERRO GALVANIZADO, COM ROSCA BSP, DE 2 1/2" | SINAPI | UN | 2,00 | R$ 60,06 | 120.12
41.218 | 00004181 | NIPLE DE FERRO GALVANIZADO, COM ROSCA BSP, DE 2" | SINAPI | UN | 2,00 | R$ 39,24 | 78.48
41.219 | 00004178 | NIPLE DE FERRO GALVANIZADO, COM ROSCA BSP, DE 3/4" | SINAPI | UN | 2,00 | R$ 8,74 | 17.48
41.220 | 00004177 | NIPLE DE FERRO GALVANIZADO, COM ROSCA BSP, DE 1/2" | SINAPI | UN | 2,00 | R$ 6,30 | 12.6
41.221 | 00020083 | SOLUCAO LIMPADORA PARA PVC, FRASCO COM 1000 CM3 | SINAPI | UN | 2,00 | R$ 80,98 | 161.96
41.222 | 00006149 | SIFAO PLASTICO TIPO COPO PARA PIA OU LAVATORIO, 1 X 1.1/2" | SINAPI | UN | 85,00 | R$ 17,99 | 1529.15
41.223 | 00006142 | CONJUNTO DE LIGACAO AJUSTAVEL, PARA VASO / BACIA SANITARIA, EM PLASTICO BRANCO, COM TUBO, CANOPLA E ESPUDE | SINAPI | UN | 60,00 | R$ 10,00 | 600
|  | TOTAL - INSUMOS HIDROSANITARIOS |  |  |  |  | 58365.07
42 | MARCENARIA
42.1 | 00038152 | FECHADURA ROSETA REDONDA PARA PORTA EXTERNA, EM ACO INOX (MAQUINA, TESTA E CONTRA-TESTA) E EM ZAMAC (MACANETA, LINGUETA E TRINCOS) COM ACABAMENTO CROMADO, MAQUINA DE 55 MM, INCLUINDO CHAVE TIPO CILINDRO | SINAPI | CJ | 14,00 | R$ 161,33 | 2258.62
42.2 | 00034745 | CHAPA DE MADEIRA COMPENSADA NAVAL (COM COLA FENOLICA), E = 25 MM, DE *1,60 X 2,20* M | SINAPI | M2 | 35,00 | R$ 129,77 | 4541.95
42.3 | 00034743 | CHAPA DE MADEIRA COMPENSADA NAVAL (COM COLA FENOLICA), E = 18 MM, DE *1,60 X 2,20* M | SINAPI | M2 | 8,00 | R$ 96,08 | 768.64
42.4 | 00020322 | PORTA DE MADEIRA, FOLHA MEDIA (NBR 15930) DE 600 X 2100 MM, DE 35 MM A 40 MM DE ESPESSURA, NUCLEO SEMI-SOLIDO (SARRAFEADO), CAPA FRISADA EM HDF, ACABAMENTO MELAMINICO EM PADRAO MADEIRA | SINAPI | UN | 6,00 | R$ 259,38 | 1556.28
42.5 | 00038168 | PUXADOR TUBULAR RETO DUPLO, EM ALUMINIO CROMADO, COMPRIMENTO DE APROX 400 MM E DIAMETRO DE 25 MM (1") | SINAPI | UN | 4,00 | R$ 155,07 | 620.28
42.6 | 00038167 | BORBOLETA PARA JANELA TIPO GUILHOTINA, EM ZAMAC CROMADO | SINAPI | PAR | 20,00 | R$ 29,84 | 596.8
42.7 | 00034672 | CHAPA DE MDF CRU, E = 15 MM, DE *2,75 X 1,85* M | SINAPI | M2 | 2,00 | R$ 34,45 | 68.9
42.8 | 00034369 | JANELA DE CORRER EM ALUMINIO, 100 X 200 CM, 4 FLS, BANDEIRA COM BASCULA, ACABAMENTO ACET OU BRILHANTE, BATENTE/REQUADRO DE 6 A 14 CM, COM VIDRO, SEM GUARNICAO/ALIZAR | SINAPI | UN | 2,00 | R$ 915,78 | 1831.56
42.9 | 00020007 | GUARNICAO/ ALIZAR/ VISTA MACICA, E= *1* CM, L= *4,5* CM, EM PINUS/ TAUARI/ VIROLA OU EQUIVALENTE DA REGIAO | SINAPI | M | 10,00 | R$ 5,17 | 51.7
42.10 | 00020001 | BATENTE/ PORTAL/ ADUELA/MARCO MACICO, E= *3* CM, L= *15* CM, *60 CM A 120* CM X *210* CM, EM PINUS/ TAUARI/ VIROLA OU EQUIVALENTE DA REGIAO | SINAPI | JG | 12,00 | R$ 184,56 | 2214.72
42.11 | 00034360 | PERFIL DE ALUMINIO ANODIZADO | SINAPI | KG | 2,00 | R$ 45,42 | 90.84
42.12 | 00011561 | MOLA HIDRAULICA AEREA, PARA PORTAS DE ATE 1.100 MM E PESO DE ATE 85 KG, COM CORPO EM ALUMINIO E BRACO EM ACO, SEM BRACO DE PARADA | SINAPI | UN | 6,00 | R$ 253,59 | 1521.54
42.13 | 00011560 | MOLA HIDRAULICA AEREA, PARA PORTAS DE ATE 950 MM E PESO DE ATE 65 KG, COM CORPO EM ALUMINIO E BRACO EM ACO, SEM BRACO DE PARADA | SINAPI | UN | 12,00 | R$ 195,73 | 2348.76
42.14 | 00038165 | FECHO / FECHADURA COM PUXADOR CONCHA, COM TRANCA TIPO TRAVA, PARA JANELA / PORTA DE CORRER (INCLUI TESTA, FECHADURA, PUXADOR) - COMPLETA | SINAPI | CJ | 4,00 | R$ 75,52 | 302.08
42.15 | 00011522 | PUXADOR DE EMBUTIR TIPO CONCHA, COM FURO PARA CHAVE, EM LATAO CROMADO, COMPRIMENTO DE APROX *100* MM E LARGURA DE APROX *40* MM | SINAPI | UN | 2,00 | R$ 14,21 | 28.42
42.16 | 00011520 | MACANETA ALAVANCA, RETA SIMPLES / OCA, CROMADA, COMPRIMENTO DE 10 A 16 CM, ACABAMENTO PADRAO POPULAR - SOMENTE MACANETAS | SINAPI | PAR | 6,00 | R$ 26,62 | 159.72
42.17 | 00011519 | MACANETA ALAVANCA RETA OCA, EM ZAMAC COM ACABAMENTO CROMADO, COMPRIMENTO APROX DE 15 CM | SINAPI | PAR | 8,00 | R$ 57,59 | 460.72
42.18 | 00011480 | FECHADURA AUXILIAR DE SEGURANÃ A PARA PORTA EXTERNA, EM ACO INOX, BROCA DE 45 A 55 MM, LINGUETA COM 3 AVANCOS, INCLUINDO 2 CHAVES TIPO CILINDRO | SINAPI | CJ | 2,00 | R$ 142,32 | 284.64
42.19 | 00011469 | FECHADURA DE EMBUTIR PARA GAVETA E MOVEIS DE MADEIRA, EM ACO INOX COM ACABAMENTO CROMADO, COM ABAS LATERAIS, CILINDRO COM 22 MM DE DIAMETRO, INCLUINDO CHAVE COM PERFIL METALICO E CAPA ESCAMOTEAVEL | SINAPI | UN | 52,00 | R$ 15,19 | 789.88
42.20 | 00011468 | FECHADURA DE SOBREPOR PARA GAVETAS E ARMARIOS, EM ACO INOX COM ACABAMENTO CROMADO, COM CILINDRO DE APROX 20 MM | SINAPI | UN | 2,00 | R$ 15,20 | 30.4
42.21 | 00011461 | FERROLHO COM FECHO CHATO E PORTA CADEADO, EM ACO GALVANIZADO / ZINCADO, DE SOBREPOR, COM COMPRIMENTO DE 5", CHAPA COM ESPESSURA MINIMA DE 1,70 MM E LARGURA MINIMA DE 5,00 CM (FECHO REFORCADO) | SINAPI | UN | 2,00 | R$ 11,65 | 23.3
42.22 | 00011457 | TARJETA LIVRE / OCUPADO PARA PORTA DE BANHEIRO, CORPO EM ZAMAC E ESPELHO EM LATAO | SINAPI | UN | 6,00 | R$ 50,14 | 300.84
42.23 | 00011451 | DOBRADICA TIPO VAI-E-VEM EM ACO/FERRO, TAMANHO 3", GALVANIZADO, COM PARAFUSOS | SINAPI | UN | 6,00 | R$ 89,64 | 537.84
42.24 | 00011447 | DOBRADICA EM LATAO, 3" X 2 1/2 ", E= 1,9 A 2 MM, COM ANEL, CROMADO, TAMPA BOLA, COM PARAFUSOS | SINAPI | UN | 6,00 | R$ 33,44 | 200.64
42.25 | 00011137 | CHAPA DE MADEIRA COMPENSADA NAVAL (COM COLA FENOLICA), E = 20 MM, DE *1,60 X 2,20* M | SINAPI | M2 | 10,00 | R$ 109,13 | 1091.3
42.26 | 00011136 | CHAPA DE MADEIRA COMPENSADA NAVAL (COM COLA FENOLICA), E = 15 MM, DE *1,60 X 2,20* M | SINAPI | M2 | 8,00 | R$ 79,63 | 637.04
42.27 | 00011135 | CHAPA DE MADEIRA COMPENSADA NAVAL (COM COLA FENOLICA), E = 12 MM, DE *1,60 X 2,20* M | SINAPI | M2 | 4,00 | R$ 69,54 | 278.16
42.28 | 00010553 | PORTA DE MADEIRA, FOLHA MEDIA (NBR 15930) DE 600 X 2100 MM, DE 35 MM A 40 MM DE ESPESSURA, NUCLEO SEMI-SOLIDO (SARRAFEADO), CAPA LISA EM HDF, ACABAMENTO EM PRIMER PARA PINTURA | SINAPI | UN | 2,00 | R$ 235,52 | 471.04
42.29 | 00005090 | CADEADO SIMPLES, CORPO EM LATAO MACICO, COM LARGURA DE 25 MM E ALTURA DE APROX 25 MM, HASTE CEMENTADA (NAO LONGA), EM ACO TEMPERADO COM DIAMETRO DE APROX 5,0 MM, INCLUINDO 2 CHAVES | SINAPI | UN | 24,00 | R$ 21,90 | 525.6
42.30 | 00005088 | PORTA CADEADO EM ACO GALVANIZADO, COMPRIMENTO DE 3 1/2" | SINAPI | UN | 24,00 | R$ 7,33 | 175.92
42.31 | 00005085 | CADEADO SIMPLES, CORPO EM LATAO MACICO, COM LARGURA DE 35 MM E ALTURA DE APROX 30 MM, HASTE CEMENTADA (NAO LONGA), EM ACO TEMPERADO COM DIAMETRO DE APROX 6,0 MM, INCLUINDO 2 CHAVES | SINAPI | UN | 24,00 | R$ 32,60 | 782.4
42.32 | 00004992 | PORTA DE ABRIR / GIRO, DE MADEIRA FOLHA MEDIA (NBR 15930) DE 800 X 2100 MM, DE 35 MM A 40 MM DE ESPESSURA, NUCLEO SEMI-SOLIDO (SARRAFEADO), CAPA LISA EM HDF, ACABAMENTO EM LAMINADO NATURAL PARA VERNIZ | SINAPI | UN | 2,00 | R$ 311,04 | 622.08
42.33 | 00004981 | PORTA DE ABRIR / GIRO, DE MADEIRA FOLHA MEDIA (NBR 15930) DE 700 X 2100 MM, DE 35 MM A 40 MM DE ESPESSURA, NUCLEO SEMI-SOLIDO (SARRAFEADO), CAPA LISA EM HDF, ACABAMENTO EM LAMINADO NATURAL PARA VERNIZ | SINAPI | UN | 12,00 | R$ 251,00 | 3012
42.34 | 00004964 | PORTA DE ABRIR / GIRO, DE MADEIRA FOLHA MEDIA (NBR 15930) DE 800 X 2100 MM, DE 35 MM A 40 MM DE ESPESSURA, NUCLEO SEMI-SOLIDO (SARRAFEADO), CAPA FRISADA EM HDF, ACABAMENTO MELAMINICO EM PADRAO MADEIRA | SINAPI | UN | 2,00 | R$ 318,42 | 636.84
42.35 | 00004962 | PORTA DE ABRIR / GIRO, DE MADEIRA FOLHA MEDIA (NBR 15930) DE 700 X 2100 MM, DE 35 MM A 40 MM DE ESPESSURA, NUCLEO SEMI-SOLIDO (SARRAFEADO), CAPA FRISADA EM HDF, ACABAMENTO MELAMINICO EM PADRAO MADEIRA | SINAPI | UN | 2,00 | R$ 281,94 | 563.88
42.36 | 00004512 | SARRAFO *2,5 X 5* CM EM PINUS, MISTA OU EQUIVALENTE DA REGIAO - BRUTA | SINAPI | M | 2,00 | R$ 2,04 | 4.08
42.37 | 00004417 | SARRAFO NAO APARELHADO *2,5 X 7* CM, EM MACARANDUBA, ANGELIM OU EQUIVALENTE DA REGIAO - BRUTA | SINAPI | M | 8,00 | R$ 8,60 | 68.8
42.38 | 00003992 | TABUA APARELHADA *2,5 X 30* CM, EM MACARANDUBA/MASSARANDUBA, ANGELIM OU EQUIVALENTE DA REGIAO | SINAPI | M | 2,00 | R$ 36,66 | 73.32
42.39 | 00003990 | TABUA APARELHADA *2,5 X 25* CM, EM MACARANDUBA/MASSARANDUBA, ANGELIM OU EQUIVALENTE DA REGIAO | SINAPI | M | 2,00 | R$ 27,15 | 54.3
42.40 | 00003107 | FERROLHO COM FECHO CHATO E PORTA CADEADO, EM ACO GALVANIZADO / ZINCADO, DE SOBREPOR, COM COMPRIMENTO DE 3" A 4", CHAPA COM ESPESSURA MINIMA DE 0,90 MM E LARGURA MINIMA DE 3,20 CM (FECHO SIMPLES / LEVE) (INCLUI PARAFUSOS) | SINAPI | UN | 8,00 | R$ 9,25 | 74
42.41 | 00003103 | FECHADURA PARA PORTA PIVOTANTE DE VIDRO TEMPERADO, EM ACO INOX COM ACABAMENTO CROMADO, RECORTE PADRAO SANTA MARINA, COM CILINDRO EM LATAO, INCLUINDO CHAVE TIPO CILINDRO | SINAPI | UN | 2,00 | R$ 56,95 | 113.9
42.42 | 00003099 | FECHADURA ROSETA REDONDA PARA PORTA DE BANHEIRO, EM ACO INOX (MAQUINA, TESTA E CONTRA- TESTA) E EM ZAMAC (MACANETA, LINGUETA E TRINCOS) COM ACABAMENTO CROMADO, MAQUINA DE 55 MM, INCLUINDO CHAVE TIPO TRANQUETA | SINAPI | CJ | 4,00 | R$ 137,95 | 551.8
42.43 | 00003090 | FECHADURA ESPELHO PARA PORTA INTERNA, EM ACO INOX (MAQUINA, TESTA E CONTRA-TESTA) E EM ZAMAC (MACANETA, LINGUETA E TRINCOS) COM ACABAMENTO CROMADO, MAQUINA DE 40 MM, INCLUINDO CHAVE TIPO INTERNA | SINAPI | CJ | 4,00 | R$ 68,68 | 274.72
42.44 | 00003080 | FECHADURA ESPELHO PARA PORTA EXTERNA, EM ACO INOX (MAQUINA, TESTA E CONTRA-TESTA) E EM ZAMAC (MACANETA, LINGUETA E TRINCOS) COM ACABAMENTO CROMADO, MAQUINA DE 40 MM, INCLUINDO CHAVE TIPO CILINDRO | SINAPI | CJ | 24,00 | R$ 76,95 | 1846.8
42.45 | 00002433 | DOBRADICA EM ACO/FERRO, 3" X 2 1/2", E= 1,2 A 1,8 MM, SEM ANEL, CROMADO OU ZINCADO, TAMPA CHATA, COM PARAFUSOS | SINAPI | UN | 4,00 | R$ 9,85 | 39.4
42.46 | 00001360 | CHAPA DE MADEIRA COMPENSADA NAVAL (COM COLA FENOLICA), E = 6 MM, DE *1,60 X 2,20* M | SINAPI | M2 | 2,00 | R$ 41,29 | 82.58
42.47 | 00001341 | CHAPA DE LAMINADO MELAMINICO, TEXTURIZADO, DE 1,25 X 3,08 METROS, ESPESSURA = 0,8 MILIMETROS | SINAPI | M2 | 30,00 | R$ 54,72 | 1641.6
42.48 | 00001340 | CHAPA DE LAMINADO MELAMINICO, LISO FOSCO, DE 1,25 X 3,08 METROS, ESPESSURA = 0,8 MILIMETROS | SINAPI | M2 | 40,00 | R$ 56,81 | 2272.4
42.49 | 00001339 | COLA A BASE DE RESINA SINTETICA PARA CHAPA DE LAMINADO MELAMINICO E OUTROS | SINAPI | KG | 8,00 | R$ 49,27 | 394.16
42.50 | 00000183 | BATENTE/ PORTAL/ ADUELA/ MARCO MACICO, E= *3 CM, L= *13 CM, *60 CM A 120* CM X *210 CM, EM CEDRINHO/ ANGELIM COMERCIAL/ EUCALIPTO/ CURUPIXA/ PEROBA/ CUMARU OU EQUIVALENTE DA REGIAO (NAO INCLUI ALIZARES) | SINAPI | JG | 2,00 | R$ 238,40 | 476.8
42.51 | 00000181 | BATENTE/ PORTAL/ADUELA/ MARCO MACICO, E= *3* CM, L= *15* CM, *60 CM A 120* CM X *210* CM, EM CEDRINHO/ ANGELIM COMERCIAL/ EUCALIPTO/ CURUPIXA/ PEROBA/ CUMARU OU EQUIVALENTE DA REGIAO (NAO INCLUI ALIZARES) | SINAPI | JG | 2,00 | R$ 318,37 | 636.74
42.52 | MAT057500 | Fechadura cromada, tipo tubular, de cilindro central, para escritórios, referência 030, La Fonte ou similar | SCO | un | 24,00 | R$ 190,00 | 4560
42.53 | 00011575 | ROLDANA CONCAVA DUPLA, 4 RODAS, EM ZAMAC COM CHAPA DE LATAO, ROLAMENTOS EM ACO, PARA PORTAS E JANELAS DE CORRER | SINAPI | UN | 2,00 | R$ 61,34 | 122.68
42.54 | 00011572 | TRAVA / PRENDEDOR DE PORTA, EM LATAO CROMADO, MONTADO EM PISO | SINAPI | UN | 14,00 | R$ 34,08 | 477.12
42.55 | 00004791 | ADESIVO ACRILICO/COLA DE CONTATO | SINAPI | KG | 60,00 | R$ 54,54 | 3272.4
|  | TOTAL - MARCENARIA |  |  |  |  | 47422.93
43 | ITENS AVULSOS
43.1 | 00039436 | PARAFUSO DRY WALL, EM ACO FOSFATIZADO, CABECA TROMBETA E PONTA AGULHA (TA), COMPRIMENTO 35 MM | SINAPI | UN | 200,00 | R$ 0,23 | 46
43.2 | 00037590 | SUPORTE MAO-FRANCESA EM ACO, ABAS IGUAIS 30 CM, CAPACIDADE MINIMA 60 KG, BRANCO | SINAPI | UN | 28,00 | R$ 16,86 | 472.08
43.3 | 00039961 | SILICONE ACETICO USO GERAL INCOLOR 280 G | SINAPI | UN | 2,00 | R$ 26,30 | 52.6
43.4 | 00013294 | PARAFUSO DE ACO ZINCADO, SEXTAVADO, COM ROSCA SOBERBA, DIAMETRO 3/8", COMPRIMENTO 80 MM | SINAPI | UN | 10,00 | R$ 1,98 | 19.8
43.5 | 00013246 | PARAFUSO DE ACO ZINCADO, SEXTAVADO, COM ROSCA INTEIRA, DIAMETRO 5/16", COMPRIMENTO 3/4", COM PORCA E ARRUELA LISA LEVE | SINAPI | UN | 1.200,00 | R$ 0,59 | 708
43.6 | 00011059 | PARAFUSO ROSCA SOBERBA ZINCADO CABECA CHATA FENDA SIMPLES 5,5 X 50 MM (2 ") | SINAPI | UN | 1.200,00 | R$ 0,45 | 540
43.7 | 00011953 | PARAFUSO FRANCES ZINCADO, DIAMETRO 1/2", COMPRIMENTO 2", COM PORCA E ARRUELA | SINAPI | UN | 34,00 | R$ 4,28 | 145.52
43.8 | 00011058 | PARAFUSO ROSCA SOBERBA ZINCADO CABECA CHATA FENDA SIMPLES 5,5 X 65 MM (2.1/2 ") | SINAPI | UN | 8,00 | R$ 0,58 | 4.64
43.9 | 00011950 | BUCHA DE NYLON SEM ABA S6, COM PARAFUSO DE 4,20 X 40 MM EM ACO ZINCADO COM ROSCA SOBERBA, CABECA CHATA E FENDA PHILLIPS | SINAPI | UN | 8,00 | R$ 0,31 | 2.48
43.10 | 00007583 | BUCHA DE NYLON SEM ABA S8, COM PARAFUSO DE 4,80 X 50 MM EM ACO ZINCADO COM ROSCA SOBERBA, CABECA CHATA E FENDA PHILLIPS | SINAPI | UN | 280,00 | R$ 0,62 | 173.6
43.11 | 00011945 | BUCHA DE NYLON SEM ABA S4 | SINAPI | UN | 50,00 | R$ 0,09 | 4.5
43.12 | 00007568 | BUCHA DE NYLON SEM ABA S10, COM PARAFUSO DE 6,10 X 65 MM EM ACO ZINCADO COM ROSCA SOBERBA, CABECA CHATA E FENDA PHILLIPS | SINAPI | UN | 4,00 | R$ 0,92 | 3.68
43.13 | 00020247 | PREGO DE ACO POLIDO COM CABECA 15 X 15 (1 1/4 X 13) | SINAPI | KG | 2,00 | R$ 21,17 | 42.34
43.14 | 00013284 | CIMENTO PORTLAND DE ALTO FORNO (AF) CP III-40 | SINAPI | KG | 2,00 | R$ 0,64 | 1.28
43.15 | 00011891 | CORDAO DE COBRE, FLEXIVEL, TORCIDO, CLASSE 4 OU 5, ISOLACAO EM PVC/D, 300 V, 2 CONDUTORES DE 2,5 MM2 | SINAPI | M | 100,00 | R$ 5,13 | 513
43.16 | 00005104 | REBITE DE REPUXO EM ALUMINIO VAZADO, DIAMETRO 3,2 X 8 MM DE COMPRIMENTO (1KG = 1025 UNIDADES) | SINAPI | KG | 1,00 | R$ 74,06 | 74.06
43.17 | 00005075 | PREGO DE ACO POLIDO COM CABECA 18 X 30 (2 3/4 X 10) | SINAPI | KG | 4,00 | R$ 19,12 | 76.48
43.18 | 00005072 | PREGO DE ACO POLIDO COM CABECA 10 X 11 (1 X 17) | SINAPI | KG | 2,00 | R$ 33,65 | 67.3
43.19 | 00005069 | PREGO DE ACO POLIDO COM CABECA 17 X 27 (2 1/2 X 11) | SINAPI | KG | 2,00 | R$ 19,49 | 38.98
43.20 | 00005067 | PREGO DE ACO POLIDO COM CABECA 16 X 24 (2 1/4 X 12) | SINAPI | KG | 2,00 | R$ 20,38 | 40.76
43.21 | 00005065 | PREGO DE ACO POLIDO COM CABECA 10 X 10 (7/8 X 17) | SINAPI | KG | 2,00 | R$ 36,38 | 72.76
43.22 | 00004384 | PARAFUSO NIQUELADO COM ACABAMENTO CROMADO PARA FIXAR PECA SANITARIA, INCLUI PORCA CEGA, ARRUELA E BUCHA DE NYLON TAMANHO S-10 | SINAPI | UN | 24,00 | R$ 29,61 | 710.64
43.23 | 00004377 | PARAFUSO DE ACO ZINCADO COM ROSCA SOBERBA, CABECA CHATA E FENDA SIMPLES, DIAMETRO 4,2 MM, COMPRIMENTO * 32 * MM | SINAPI | UN | 20,00 | R$ 0,24 | 4.8
43.24 | 00004376 | BUCHA DE NYLON SEM ABA S8 | SINAPI | UN | 634,00 | R$ 0,29 | 183.86
43.25 | 00004375 | BUCHA DE NYLON SEM ABA S6 | SINAPI | UN | 6,00 | R$ 0,15 | 0.9
43.26 | 00004374 | BUCHA DE NYLON SEM ABA S10 | SINAPI | UN | 12,00 | R$ 0,55 | 6.6
43.27 | 00004358 | PARAFUSO DE LATAO COM ROSCA SOBERBA, CABECA CHATA E FENDA SIMPLES, DIAMETRO 4,8 MM, COMPRIMENTO 65 MM | SINAPI | UN | 58,00 | R$ 2,67 | 154.86
43.28 | 00004356 | PARAFUSO DE ACO ZINCADO COM ROSCA SOBERBA, CABECA CHATA E FENDA SIMPLES, DIAMETRO 4,8 MM, COMPRIMENTO 45 MM | SINAPI | UN | 14,00 | R$ 0,34 | 4.76
43.29 | 00004351 | PARAFUSO NIQUELADO 3 1/2" COM ACABAMENTO CROMADO PARA FIXAR PECA SANITARIA, INCLUI PORCA CEGA, ARRUELA E BUCHA DE NYLON TAMANHO S-8 | SINAPI | UN | 2,00 | R$ 21,95 | 43.9
43.30 | 00004350 | BUCHA DE NYLON, DIAMETRO DO FURO 8 MM, COMPRIMENTO 40 MM, COM PARAFUSO DE ROSCA SOBERBA, CABECA CHATA, FENDA SIMPLES, 4,8 X 50 MM | SINAPI | UN | 56,00 | R$ 0,84 | 47.04
43.31 | 00004343 | PARAFUSO FRANCES ZINCADO, DIAMETRO 1/2", COMPRIMENTO 4", COM PORCA E ARRUELA | SINAPI | UN | 4,00 | R$ 6,12 | 24.48
43.32 | 00004335 | PARAFUSO FRANCES ZINCADO, DIAMETRO 1/2", COMPRIMENTO 12", COM PORCA E ARRUELA LISA MEDIA | SINAPI | UN | 6,00 | R$ 18,14 | 108.84
43.33 | 00004333 | PARAFUSO DE LATAO COM ROSCA SOBERBA, CABECA CHATA E FENDA SIMPLES, DIAMETRO 3,2 MM, COMPRIMENTO 16 MM | SINAPI | UN | 12,00 | R$ 0,34 | 4.08
43.34 | 00004332 | PARAFUSO ZINCADO, SEXTAVADO, COM ROSCA INTEIRA, DIAMETRO 3/8", COMPRIMENTO 2" | SINAPI | UN | 20,00 | R$ 1,43 | 28.6
43.35 | 00004331 | PARAFUSO ZINCADO, SEXTAVADO, COM ROSCA INTEIRA, DIAMETRO 5/8", COMPRIMENTO 2 1/4" | SINAPI | UN | 4,00 | R$ 5,40 | 21.6
43.36 | 00004329 | PARAFUSO EM ACO GALVANIZADO, TIPO MAQUINA, SEXTAVADO, SEM PORCA, DIAMETRO 1/2", COMPRIMENTO 2" | SINAPI | UN | 4,00 | R$ 2,85 | 11.4
43.37 | 00004320 | PARAFUSO ZINCADO 5/16" X 250 MM PARA FIXACAO DE TELHA DE FIBROCIMENTO CANALETE 49, INCLUI BUCHA NYLON S-10 | SINAPI | UN | 8,00 | R$ 4,66 | 37.28
43.38 | 00004315 | GANCHO CHATO EM FERRO GALVANIZADO, L = 110 MM, RECOBRIMENTO = 100MM, SECAO 1/8 X 1/2" (3 MM X 12 MM), PARA FIXAR TELHA DE FIBROCIMENTO ONDULADA | SINAPI | UN | 40,00 | R$ 3,02 | 120.8
43.39 | 00004306 | PARAFUSO ZINCADO ROSCA SOBERBA, CABECA SEXTAVADA, 5/16" X 200 MM, PARA FIXACAO DE TELHA EM MADEIRA | SINAPI | UN | 4,00 | R$ 3,40 | 13.6
43.40 | 00003768 | LIXA EM FOLHA PARA FERRO, NUMERO 150 | SINAPI | UN | 50,00 | R$ 4,00 | 200
43.41 | 00038383 | LIXA D'AGUA EM FOLHA, COR PRETA, GRAO 100 | SINAPI | UN | 10,00 | R$ 2,33 | 23.3
43.42 | 00003767 | LIXA EM FOLHA PARA PAREDE OU MADEIRA, NUMERO 120, COR VERMELHA | SINAPI | UN | 126,00 | R$ 1,34 | 168.84
43.43 | 00038124 | ESPUMA EXPANSIVA DE POLIURETANO, APLICACAO MANUAL - 500 ML | SINAPI | UN | 2,00 | R$ 29,90 | 59.8
43.44 | 00038120 | MASSA EPOXI BICOMPONENTE PARA REPAROS | SINAPI | KG | 2,00 | R$ 178,06 | 356.12
43.45 | 00037526 | SACO DE RAFIA PARA ENTULHO, NOVO, LISO (SEM CLICHE), *60 X 90* CM | SINAPI | UN | 68,00 | R$ 3,55 | 241.4
43.46 | 00012815 | FITA CREPE ROLO DE *25* MM X 50 M | SINAPI | UN | 36,00 | R$ 9,53 | 343.08
43.47 | 00010691 | SOLVENTE PARA COLA A BASE DE RESINA SINTETICA (PARA COLA DE LAMINADO MELAMINICO E OUTRAS SUPERFICIES) | SINAPI | L | 2,00 | R$ 65,82 | 131.64
43.48 | 00006085 | SELADOR ACRILICO PAREDES INTERNAS/EXTERNAS | SINAPI | L | 2,00 | R$ 12,66 | 25.32
43.49 | 00006076 | SAIBRO PARA ARGAMASSA (COLETADO NO COMERCIO) | SINAPI | M3 | 6,00 | R$ 66,50 | 399
43.50 | 00005318 | SOLVENTE DILUENTE A BASE DE AGUARRAS | SINAPI | L | 2,00 | R$ 23,99 | 47.98
43.51 | 00004741 | PO DE PEDRA (POSTO PEDREIRA/FORNECEDOR, SEM FRETE) | SINAPI | M3 | 2,00 | R$ 103,36 | 206.72
43.52 | 00004721 | PEDRA BRITADA N. 1 (9,5 A 19 MM) POSTO PEDREIRA/FORNECEDOR, SEM FRETE | SINAPI | M3 | 2,00 | R$ 109,42 | 218.84
43.53 | 00004718 | PEDRA BRITADA N. 2 (19 A 38 MM) POSTO PEDREIRA/FORNECEDOR, SEM FRETE | SINAPI | M3 | 2,00 | R$ 110,00 | 220
43.54 | 00004049 | MASSA EPOXI BICOMPONENTE (MASSA + CATALISADOR) | SINAPI | L | 6,00 | R$ 79,48 | 476.88
43.55 | 00003777 | LONA PLASTICA PESADA PRETA, E = 150 MICRA | SINAPI | M2 | 600,00 | R$ 1,18 | 708
43.56 | 00003315 | GESSO EM PO PARA REVESTIMENTOS/MOLDURAS/SANCAS E USO GERAL | SINAPI | KG | 6,00 | R$ 0,89 | 5.34
43.57 | 00044396 | COLA BRANCA BASE PVA | SINAPI | KG | 6,00 | R$ 49,30 | 295.8
43.58 | AP 04.07.0100 (/) | Assento especial para bacia sanitária para deficiente físico, cor gelo, linha Vogue Plus Conforto, referência AP52, da Deca ou similar. Fornecimento.(desonerado) | SCO | un | 3,00 | R$ 1.386,80 | 4160.4
|  | TOTAL - ITENS AVULSOS |  |  |  |  | 12916.36
[5 empty] | VALOR ORÇAMENTO: |  | 238721.5
|  |  |  | Máximo | 15.19% | VALOR BDI TOTAL: | 36261.7959
[6 empty] | VALOR TOTAL: | 274983.2959
[6 empty] | VALOR MENSAL: | 22915.2747

## Serviços Eventuais
PLANILHA ORÇAMENTÁRIA ITEM I - Serviços Eventuais
| OBRA: | Desonerado Manutenção Predial 2025_Serviços Eventuais |  | DATA : 31/03/2025 | BDI : 24,66%
| DESCRIÇÃO: |  | FONTE | VERSÃO
|  |  | SCO | 2025/02 |  | -
| CLIENTE: | SUPERINTENDENCIA ESTADUAL DO RIO DE JANEIRO DO MINISTÉRIO DA SAÚDE | SINAPI | 2025/02
ITEM | CÓDIGO | DESCRIÇÃO | FONTE | UNID | QUANTIDADE | PREÇO UNITÁRIO R$ | PREÇO TOTAL R$
1 | VIDRAÇARIA
1.1 | 94559 | JANELA DE AÇO TIPO BASCULANTE, PARA VIDROS (VIDROS NÃO INCLUSOS), BATENTE/ REQUADRO INCLUSO (6,5 A 14 CM), DIMENSÕES 60X60 CM, COM COM PINTURA ANTICORROSIVA, SEM ACABAMENTO, COM FERRAGENS, FIXAÇÃO COM ARGAMASSA, EXCLUSIVE CONTRAMARCO - FORNECIMENTO E INSTALAÇÃO. AF_11/2024 | SINAPI | M2 | 9,50 | R$ 784,95 | 7457.025
1.2 | 102152 | INSTALAÇÃO DE VIDRO LISO, E = 4 MM, EM ESQUADRIA DE MADEIRA, FIXADO COM BAGUETE. AF_01/2021 | SINAPI | M2 | 88,00 | R$ 219,42 | 19308.96
1.3 | 102162 | INSTALAÇÃO DE VIDRO LISO INCOLOR, E = 4 MM, EM ESQUADRIA DE ALUMÍNIO OU PVC, FIXADO COM BAGUETE. AF_01/2021_PS | SINAPI | M2 | 65 | R$ 328,92 | 21379.8
1.4 | 102179 | INSTALAÇÃO DE VIDRO TEMPERADO, E = 6 MM, ENCAIXADO EM PERFIL U. AF_01/2021_PS | SINAPI | M2 | 14,50 | R$ 476,11 | 6903.595
1.5 | 102181 | INSTALAÇÃO DE VIDRO TEMPERADO, E = 10 MM, ENCAIXADO EM PERFIL U. AF_01/2021_PS | SINAPI | M2 | 11,30 | R$ 671,41 | 7586.933
1.6 | 102182 | PORTA PIVOTANTE DE VIDRO TEMPERADO, 90X210 CM, ESPESSURA 10 MM, INCLUSIVE ACESSÓRIOS. AF_01/2021 | SINAPI | UN | 3,00 | R$ 1.389,12 | 4167.36
1.7 | 102183 | PORTA PIVOTANTE DE VIDRO TEMPERADO, 2 FOLHAS DE 90X210 CM, ESPESSURA DE 10MM, INCLUSIVE ACESSÓRIOS. AF_01/2021 | SINAPI | UN | 4,00 | R$ 2.793,94 | 11175.76
1.8 | 102188 | MOLA HIDRAULICA DE PISO PARA PORTA DE VIDRO TEMPERADO. AF_01/2021 | SINAPI | UN | 7,00 | R$ 1.065,20 | 7456.4
1.9 | 102189 | JOGO DE FERRAGENS CROMADAS PARA PORTA DE VIDRO TEMPERADO, UMA FOLHA COMPOSTO DE DOBRADICAS SUPERIOR E INFERIOR, TRINCO, FECHADURA, CONTRA FECHADURA COM CAPUCHINHO SEM MOLA E PUXADOR. AF_01/2021 | SINAPI | UN | 4,00 | R$ 298,97 | 1195.88
1.10 | 102190 | REMOÇÃO DE VIDRO LISO COMUM DE ESQUADRIA COM BAGUETE DE MADEIRA. AF_01/2021 | SINAPI | M2 | 20,00 | R$ 24,13 | 482.6
1.11 | 102191 | REMOÇÃO DE VIDRO LISO COMUM DE ESQUADRIA COM BAGUETE DE ALUMÍNIO OU PVC. AF_01/2021 | SINAPI | M2 | 11,50 | R$ 29,32 | 337.18
1.12 | 102192 | REMOÇÃO DE VIDRO TEMPERADO FIXADO EM PERFIL U. AF_01/2021 | SINAPI | M2 | 14,30 | R$ 20,93 | 299.299
1.13 | ES 44.25.0050 (/) | Película de segurança e controle solar com 15% de transmissão luminosa, 60% de reflexão de luz visível, 12% de transmissão de energia solar, 55% de reflexão de energia solar, 33% de absorção de energia solar, 5% de transmissão de raios ultra violeta e 70% de energia total refletida. Fornecimento e instalação.(desonerado) | SCO | m2 | 110,00 | R$ 102,82 | 11310.2
|  | TOTAL - VIDRAÇARIA |  |  |  |  | 99060.992
2 | SERRALHERIA
2.1 | 91341 | PORTA EM ALUMÍNIO DE ABRIR TIPO VENEZIANA COM GUARNIÇÃO, FIXAÇÃO COM PARAFUSOS - FORNECIMENTO E INSTALAÇÃO. AF_08/2015 | SINAPI | M2 | 3,20 | R$ 747,53 | 2392.096
2.2 | 100701 | PORTA DE FERRO, DE ABRIR, TIPO GRADE COM CHAPA, COM GUARNIÇÕES. AF_12/2019 | SINAPI | M2 | 7,56 | R$ 554,08 | 4188.8448
2.3 | SC 04.05.0350 (/) | Arrancamento de portas, janelas e caixilhos de ar condicionado ou outros.(desonerado) | SCO | un | 15,00 | R$ 33,15 | 497.25
2.4 | MOD902500 | Soldador - solda elétrica ou de outros tipos simples em obras civis, corte com maçarico (desonerado) | SCO | h | 60 | R$ 29,26 | 1755.6
2.5 | ET 64.05.0106 (A) | Recuperação de armadura de concreto, por meio de solda elétrica.(desonerado) | SCO | Kg | 30,00 | R$ 215,59 | 6467.7
2.6 | 00011002 | ELETRODO REVESTIDO AWS - E6013, DIAMETRO IGUAL A 2,50 MM | SINAPI | KG | 2,00 | R$ 42,68 | 85.36
2.7 | 00010997 | ELETRODO REVESTIDO AWS - E7018, DIAMETRO IGUAL A 4,00 MM | SINAPI | KG | 2,00 | R$ 44,45 | 88.9
|  | TOTAL - SERRALHERIA |  |  |  |  | 15475.7508
3 | CIVIL
3.1 | 86889 | BANCADA DE GRANITO CINZA POLIDO, DE 1,50 X 0,60 M, PARA PIA DE COZINHA - FORNECIMENTO E INSTALAÇÃO. AF_01/2020 | SINAPI | UN | 3,00 | R$ 1.000,48 | 3001.44
3.2 | 86900 | CUBA DE EMBUTIR RETANGULAR DE AÇO INOXIDÁVEL, 46 X 30 X 12 CM - FORNECIMENTO E INSTALAÇÃO. AF_01/2020 | SINAPI | UN | 7,00 | R$ 225,86 | 1581.02
3.3 | 93441 | BANCADA DE GRANITO CINZA POLIDO 150 X 60 CM, COM CUBA DE EMBUTIR DE AÇO INOXIDÁVEL MÉDIA, VÁLVULA AMERICANA EM METAL CROMADO, SIFÃO FLEXÍVEL EM PVC, ENGATE FLEXÍVEL 30 CM, TORNEIRA CROMADA LONGA DE PAREDE, 1/2 OU 3/4, PARA PIA DE COZINHA, PADRÃO POPULAR- FORNEC. E INSTAL. AF_12/2013 | SINAPI | UN | 2,00 | R$ 1.420,86 | 2841.72
3.4 | 87248 | REVESTIMENTO CERÂMICO PARA PISO COM PLACAS TIPO ESMALTADA DE DIMENSÕES 35X35 CM APLICADA EM AMBIENTES DE ÁREA MAIOR QUE 10 M2. AF_02/2023_PE | SINAPI | M2 | 47,00 | R$ 57,74 | 2713.78
3.5 | 87250 | REVESTIMENTO CERÂMICO PARA PISO COM PLACAS TIPO ESMALTADA DE DIMENSÕES 45X45 CM APLICADA EM AMBIENTES DE ÁREA ENTRE 5 M2 E 10 M2. AF_02/2023_PE | SINAPI | M2 | 110,40 | R$ 69,47 | 7669.488
3.6 | 87413 | APLICAÇÃO MANUAL DE GESSO DESEMPENADO (SEM TALISCAS) EM TETO DE AMBIENTES DE ÁREA MENOR QUE 5M², ESPESSURA DE 0,5CM. AF_03/2023 | SINAPI | M2 | 6,30 | R$ 36,55 | 230.265
3.7 | 87550 | EMBOÇO, EM ARGAMASSA TRAÇO 1:2:8, PREPARO MANUAL, APLICADO MANUALMENTE EM PAREDES INTERNAS DE AMBIENTES COM ÁREA ENTRE 5M² E 10M², E = 10MM, COM TALISCAS. AF_03/2024 | SINAPI | M2 | 36,00 | R$ 33,04 | 1189.44
3.8 | 87704 | CONTRAPISO EM ARGAMASSA PRONTA, PREPARO MANUAL, APLICADO EM ÁREAS SECAS SOBRE LAJE, NÃO ADERIDO, ESPESSURA 6CM. AF_06/2014 | SINAPI | M2 | 36,00 | R$ 161,14 | 5801.04
3.9 | 87735 | CONTRAPISO EM ARGAMASSA TRAÇO 1:4 (CIMENTO E AREIA), PREPARO MECÂNICO COM BETONEIRA 400 L, APLICADO EM ÁREAS MOLHADAS SOBRE LAJE, ADERIDO, ESPESSURA 2CM. AF_06/2014 | SINAPI | M2 | 9,20 | R$ 49,65 | 456.78
3.10 | 87878 | CHAPISCO APLICADO EM ALVENARIAS E ESTRUTURAS DE CONCRETO INTERNAS, COM COLHER DE PEDREIRO. ARGAMASSA TRAÇO 1:3 COM PREPARO MANUAL. AF_06/2014 | SINAPI | M2 | 100,00 | R$ 5,73 | 573
3.11 | 88649 | RODAPÉ CERÂMICO DE 7CM DE ALTURA COM PLACAS TIPO ESMALTADA DE DIMENSÕES 45X45CM. AF_02/2023 | SINAPI | M | 40,50 | R$ 9,85 | 398.925
3.12 | 91594 | ARMAÇÃO DO SISTEMA DE PAREDES DE CONCRETO, EXECUTADA EM PAREDES DE EDIFICAÇÕES TÉRREAS OU DE MÚLTIPLOS PAVIMENTOS, TELA Q-92. AF_06/2015 | SINAPI | KG | 9,80 | R$ 9,43 | 92.414
3.13 | 94969 | CONCRETO FCK = 15MPA, TRAÇO 1:3,4:3,5 (CIMENTO/ AREIA MÉDIA/ BRITA 1) - PREPARO MECÂNICO COM BETONEIRA 600 L. AF_07/2016 | SINAPI | M3 | 0,10 | R$ 426,22 | 42.622
3.14 | 95241 | LASTRO DE CONCRETO MAGRO, APLICADO EM PISOS OU RADIERS, ESPESSURA DE 5 CM. AF_07/2016 | SINAPI | M2 | 1,10 | R$ 38,67 | 42.537
3.15 | 96369 | PAREDE COM SISTEMA EM CHAPAS DE GESSO PARA DRYWALL, USO INTERNO, COM DUAS FACES DUPLAS E ESTRUTURA METÁLICA COM GUIAS DUPLAS PARA PAREDES COM ÁREA LÍQUIDA MAIOR OU IGUAL A 6 M2, COM VÃOS. AF_07/2023_PS | SINAPI | M2 | 3,30 | R$ 217,57 | 717.981
3.16 | 97622 | DEMOLIÇÃO DE ALVENARIA DE BLOCO FURADO, DE FORMA MANUAL, SEM REAPROVEITAMENTO. AF_09/2023 | SINAPI | M3 | 1,70 | R$ 75,32 | 128.044
3.17 | 97625 | DEMOLIÇÃO DE ALVENARIA PARA QUALQUER TIPO DE BLOCO, DE FORMA MECANIZADA, SEM REAPROVEITAMENTO. AF_09/2023 | SINAPI | M3 | 5,80 | R$ 61,33 | 355.714
3.18 | 97633 | DEMOLIÇÃO DE REVESTIMENTO CERÂMICO, DE FORMA MANUAL, SEM REAPROVEITAMENTO. AF_09/2023 | SINAPI | M2 | 200 | R$ 30,80 | 6160
3.19 | 97641 | REMOÇÃO DE FORRO DE GESSO, DE FORMA MANUAL, SEM REAPROVEITAMENTO. AF_09/2023 | SINAPI | M2 | 23,00 | R$ 3,88 | 89.24
3.20 | 97644 | REMOÇÃO DE PORTAS, DE FORMA MANUAL, SEM REAPROVEITAMENTO. AF_09/2023 | SINAPI | M2 | 15,00 | R$ 12,68 | 190.2
3.21 | 97645 | REMOÇÃO DE JANELAS, DE FORMA MANUAL, SEM REAPROVEITAMENTO. AF_09/2023 | SINAPI | M2 | 47,30 | R$ 32,75 | 1549.075
3.22 | 98671 | PISO EM GRANITO APLICADO EM AMBIENTES INTERNOS. AF_06/2018 | SINAPI | M2 | 5,00 | R$ 569,68 | 2848.4
3.23 | 98678 | PISO ELEVADO COM ESTRUTURA EM AÇO, COMPOSTO POR PEDESTAIS E LONGARINAS. AF_09/2020 | SINAPI | M2 | 15,00 | R$ 605,67 | 9085.05
3.24 | 98680 | PISO CIMENTADO, TRAÇO 1:3 (CIMENTO E AREIA), ACABAMENTO LISO, ESPESSURA 3,0 CM, PREPARO MECÂNICO DA ARGAMASSA. AF_09/2020 | SINAPI | M2 | 368 | R$ 50,32 | 18517.76
3.25 | 98682 | PISO CIMENTADO, TRAÇO 1:3 (CIMENTO E AREIA), ACABAMENTO RÚSTICO, ESPESSURA 3,0 CM, PREPARO MECÂNICO DA ARGAMASSA. AF_09/2020 | SINAPI | M2 | 110,00 | R$ 47,14 | 5185.4
3.26 | 98689 | SOLEIRA EM GRANITO, LARGURA 15 CM, ESPESSURA 2,0 CM. AF_06/2018 | SINAPI | M | 10,00 | R$ 146,67 | 1466.7
3.27 | 99803 | LIMPEZA DE PISO CERÂMICO OU PORCELANATO COM PANO ÚMIDO. AF_04/2019 | SINAPI | M2 | 260,00 | R$ 2,76 | 717.6
3.28 | 99806 | LIMPEZA DE REVESTIMENTO CERÂMICO EM PAREDE COM PANO ÚMIDO AF_04/2019 | SINAPI | M2 | 114,40 | R$ 1,13 | 129.272
3.29 | 99811 | LIMPEZA DE CONTRAPISO COM VASSOURA A SECO. AF_04/2019 | SINAPI | M2 | 211,70 | R$ 4,69 | 992.873
3.30 | 101090 | PISO EM PEDRA PORTUGUESA ASSENTADO SOBRE ARGAMASSA SECA DE CIMENTO E AREIA, TRAÇO 1:3, REJUNTADO COM CIMENTO COMUM. AF_05/2020 | SINAPI | M2 | 20 | R$ 238,18 | 4763.6
3.31 | 101727 | PISO VINÍLICO SEMI-FLEXÍVEL EM PLACAS, PADRÃO LISO, ESPESSURA 3,2 MM, FIXADO COM COLA. AF_09/2020 | SINAPI | M2 | 27,00 | R$ 250,13 | 6753.51
3.32 | 101733 | PISO DE BORRACHA PASTILHADO/FRISADO, ESPESSURA 7MM, ASSENTADO COM ARGAMASSA. AF_09/2020 | SINAPI | M2 | 5,70 | R$ 341,18 | 1944.726
3.33 | 101729 | PISO EM TACO DE MADEIRA 7X42CM, FIXADO COM COLA BASE DE PVA. AF_09/2020 | SINAPI | M2 | 4,00 | R$ 211,88 | 847.52
3.34 | 101965 | PEITORIL LINEAR EM GRANITO OU MÁRMORE, L = 15CM, ASSENTADO COM ARGAMASSA 1:6 COM ADITIVO. AF_11/2020 | SINAPI | M | 0,90 | R$ 150,71 | 135.639
3.35 | 102257 | DIVISORIA SANITÁRIA, TIPO CABINE, EM PAINEL DE GRANILITE, ESP = 3CM, ASSENTADO COM ARGAMASSA COLANTE AC III-E, EXCLUSIVE FERRAGENS. AF_01/2021 | SINAPI | M2 | 36,00 | R$ 354,35 | 12756.6
|  | TOTAL - CIVIL |  |  |  |  | 101969.375
4 | EQUIPAMENTOS, TRANSPORTE, MOBILIZAÇÃO, DESMOBILIZAÇÃO E LIMPEZA
4.1 | 97062 | COLOCAÇÃO DE TELA EM ANDAIME FACHADEIRO. AF_03/2024 | SINAPI | M2 | 652,00 | R$ 7,86 | 5124.72
4.2 | 97063 | MONTAGEM E DESMONTAGEM DE ANDAIME MODULAR FACHADEIRO, COM PISO METÁLICO, PARA EDIFÍCIOS COM MULTIPLOS PAVIMENTOS (EXCLUSIVE ANDAIME E LIMPEZA). AF_03/2024 | SINAPI | M2 | 136,00 | R$ 27,28 | 3710.08
4.3 | 97064 | MONTAGEM E DESMONTAGEM DE ANDAIME TUBULAR TIPO TORRE (EXCLUSIVE ANDAIME E LIMPEZA). AF_11/2017 | SINAPI | M | 467,60 | R$ 37,64 | 17600.464
4.4 | 97066 | PROTEÇÃO DE PEDESTRES, INCLUSIVE MONTAGEM E DESMONTAGEM. AF_03/2024_PS | SINAPI | M2 | 80,00 | R$ 372,27 | 29781.6
4.5 | 97637 | REMOÇÃO DE TAPUME/ CHAPAS METÁLICAS E DE MADEIRA, DE FORMA MANUAL, SEM REAPROVEITAMENTO. AF_09/2023 | SINAPI | M2 | 28,00 | R$ 4,00 | 112
4.6 | 99814 | LIMPEZA DE SUPERFÍCIE COM JATO DE ALTA PRESSÃO. AF_04/2019 | SINAPI | M2 | 38,40 | R$ 2,61 | 100.224
4.7 | 101192 | CERCA COM MOURÕES DE CONCRETO, RETO, H=2,30 M, ESPAÇAMENTO DE 2,5 M, CRAVADOS 0,5 M, COM 4 FIOS DE ARAME FARPADO Nº 14 CLASSE 250 - FORNECIMENTO E INSTALAÇÃO. AF_05/2020 | SINAPI | M | 150,00 | R$ 80,26 | 12039
4.8 | SC 34.10.0350 (/) | Limpeza manual de reservatórios d'água (cisterna e caixas d'água elevadas).(desonerado) | SCO | m2 | 628,60 | R$ 14,23 | 8944.978
4.9 | IEQ003150 | Caçamba de aço com 5m³, para retirada de entulho, inclusive transporte e descarga, aluguel | SCO | un | 52,00 | R$ 320,00 | 16640
|  | TOTAL - EQUIPAMENTOS, TRANSPORTE, MOBILIZAÇÃO, DESMOBILIZAÇÃO E LIMPEZA |  |  |  |  | 94053.066
5 | PINTURAS
5.1 | 88411 | APLICAÇÃO MANUAL DE FUNDO SELADOR ACRÍLICO EM PANOS COM PRESENÇA DE VÃOS DE EDIFÍCIOS DE MÚLTIPLOS PAVIMENTOS. AF_03/2024 | SINAPI | M2 | 150,00 | R$ 5,96 | 894
5.2 | 88414 | APLICAÇÃO MANUAL DE FUNDO SELADOR ACRÍLICO EM SUPERFÍCIES INTERNAS DA SACADA DE EDIFÍCIOS DE MÚLTIPLOS PAVIMENTOS. AF_03/2024 | SINAPI | M2 | 122,00 | R$ 8,71 | 1062.62
5.3 | 88415 | APLICAÇÃO MANUAL DE FUNDO SELADOR ACRÍLICO EM PAREDES EXTERNAS DE CASAS. AF_03/2024 | SINAPI | M2 | 800,00 | R$ 6,05 | 4840
5.4 | 88423 | APLICAÇÃO MANUAL DE PINTURA COM TINTA TEXTURIZADA ACRÍLICA EM PAREDES EXTERNAS DE CASAS, UMA COR. AF_03/2024 | SINAPI | M2 | 450 | R$ 22,87 | 10291.5
5.5 | 88484 | FUNDO SELADOR ACRÍLICO, APLICAÇÃO MANUAL EM TETO, UMA DEMÃO. AF_04/2023 | SINAPI | M2 | 450 | R$ 6,35 | 2857.5
5.6 | 88485 | FUNDO SELADOR ACRÍLICO, APLICAÇÃO MANUAL EM PAREDE, UMA DEMÃO. AF_04/2023 | SINAPI | M2 | 350 | R$ 5,16 | 1806
5.7 | 88488 | PINTURA LÁTEX ACRÍLICA PREMIUM, APLICAÇÃO MANUAL EM TETO, DUAS DEMÃOS. AF_04/2023 | SINAPI | M2 | 944,10 | R$ 17,47 | 16493.427
5.8 | 88489 | PINTURA LÁTEX ACRÍLICA PREMIUM, APLICAÇÃO MANUAL EM PAREDES, DUAS DEMÃOS. AF_04/2023 | SINAPI | M2 | 1.100,00 | R$ 14,52 | 15972
5.9 | 88494 | EMASSAMENTO COM MASSA LÁTEX, APLICAÇÃO EM TETO, UMA DEMÃO, LIXAMENTO MANUAL. AF_04/2023 | SINAPI | M2 | 200,00 | R$ 26,17 | 5234
5.10 | 88495 | EMASSAMENTO COM MASSA LÁTEX, APLICAÇÃO EM PAREDE, UMA DEMÃO, LIXAMENTO MANUAL. AF_04/2023 | SINAPI | M2 | 244,00 | R$ 14,24 | 3474.56
5.11 | 88496 | EMASSAMENTO COM MASSA LÁTEX, APLICAÇÃO EM TETO, DUAS DEMÃOS, LIXAMENTO MANUAL. AF_04/2023 | SINAPI | M2 | 252,30 | R$ 39,53 | 9973.419
5.12 | 88497 | EMASSAMENTO COM MASSA LÁTEX, APLICAÇÃO EM PAREDE, DUAS DEMÃOS, LIXAMENTO MANUAL. AF_04/2023 | SINAPI | M2 | 211,00 | R$ 22,00 | 4642
5.13 | 95305 | TEXTURA ACRÍLICA, APLICAÇÃO MANUAL EM PAREDE, UMA DEMÃO. AF_04/2023 | SINAPI | M2 | 480,00 | R$ 15,21 | 7300.8
5.14 | 95306 | TEXTURA ACRÍLICA, APLICAÇÃO MANUAL EM TETO, UMA DEMÃO. AF_04/2023 | SINAPI | M2 | 89,00 | R$ 17,98 | 1600.22
5.15 | 95625 | APLICAÇÃO MANUAL DE TINTA LÁTEX ACRÍLICA EM SUPERFÍCIES INTERNAS DE SACADA DE EDIFÍCIOS DE MÚLTIPLOS PAVIMENTOS, DUAS DEMÃOS. AF_03/2024 | SINAPI | M2 | 255,00 | R$ 31,15 | 7943.25
5.16 | 96129 | APLICAÇÃO MANUAL DE MASSA ACRÍLICA EM SUPERFÍCIES INTERNAS DE SACADA DE EDIFÍCIOS DE MÚLTIPLOS PAVIMENTOS, UMA DEMÃO. AF_03/2024 | SINAPI | M2 | 26,00 | R$ 42,05 | 1093.3
5.17 | 96130 | APLICAÇÃO MANUAL DE MASSA ACRÍLICA EM PAREDES EXTERNAS DE CASAS, UMA DEMÃO. AF_03/2024 | SINAPI | M2 | 130,00 | R$ 23,20 | 3016
5.18 | 96135 | APLICAÇÃO MANUAL DE MASSA ACRÍLICA EM PAREDES EXTERNAS DE CASAS, DUAS DEMÃOS. AF_03/2024 | SINAPI | M2 | 44,00 | R$ 36,08 | 1587.52
5.19 | 102203 | PINTURA VERNIZ (INCOLOR) ALQUÍDICO EM MADEIRA, USO INTERNO E EXTERNO, 1 DEMÃO. AF_01/2021 | SINAPI | M2 | 240,00 | R$ 12,63 | 3031.2
5.20 | 102213 | PINTURA VERNIZ (INCOLOR) ALQUÍDICO EM MADEIRA, USO INTERNO E EXTERNO, 2 DEMÃOS. AF_01/2021 | SINAPI | M2 | 189,50 | R$ 25,29 | 4792.455
5.21 | 102234 | PINTURA IMUNIZANTE PARA MADEIRA, 2 DEMÃOS. AF_01/2021 | SINAPI | M2 | 384,00 | R$ 28,85 | 11078.4
5.22 | 100718 | COLOCAÇÃO DE FITA PROTETORA PARA PINTURA. AF_01/2020 | SINAPI | M | 550,00 | R$ 1,69 | 929.5
5.23 | 100722 | PINTURA COM TINTA ALQUÍDICA DE FUNDO (TIPO ZARCÃO) APLICADA A ROLO OU PINCEL SOBRE SUPERFÍCIES METÁLICAS (EXCETO PERFIL) EXECUTADO EM OBRA (POR DEMÃO). AF_01/2020 | SINAPI | M2 | 480,00 | R$ 30,59 | 14683.2
5.24 | 100734 | PINTURA COM TINTA ACRÍLICA DE FUNDO APLICADA A ROLO OU PINCEL SOBRE SUPERFÍCIES METÁLICAS (EXCETO PERFIL) EXECUTADO EM OBRA (POR DEMÃO). AF_01/2020 | SINAPI | M2 | 900,00 | R$ 20,10 | 18090
|  | TOTAL - PINTURA |  |  |  |  | 152686.871
6 | REBAIXOS E FORROS
6.1 | 96113 | FORRO EM PLACAS DE GESSO, PARA AMBIENTES COMERCIAIS. AF_08/2023_PS | SINAPI | M2 | 410,00 | R$ 57,07 | 23398.7
6.2 | 96486 | FORRO EM RÉGUAS DE PVC, LISO, PARA AMBIENTES COMERCIAIS, INCLUSIVE ESTRUTURA BIDIRECIONAL DE FIXAÇÃO. AF_08/2023_PS | SINAPI | M2 | 450,00 | R$ 98,39 | 44275.5
6.3 | 97641 | REMOÇÃO DE FORRO DE GESSO, DE FORMA MANUAL, SEM REAPROVEITAMENTO. AF_09/2023 | SINAPI | M2 | 55,80 | R$ 3,88 | 216.504
6.4 | 97640 | REMOÇÃO DE FORROS DE DRYWALL, PVC E FIBROMINERAL, DE FORMA MANUAL, SEM REAPROVEITAMENTO. AF_09/2023 | SINAPI | M2 | 54,15 | R$ 2,72 | 147.288
|  | TOTAL - REBAIXOS E FORROS |  |  |  |  | 68037.992
7 | COBERTURAS E IMPERMEABILIZAÇÕES
7.1 | 94207 | TELHAMENTO COM TELHA ONDULADA DE FIBROCIMENTO E = 6 MM, COM RECOBRIMENTO LATERAL DE 1/4 DE ONDA PARA TELHADO COM INCLINAÇÃO MAIOR QUE 10°, COM ATÉ 2 ÁGUAS, INCLUSO IÇAMENTO. AF_06/2016 | SINAPI | M2 | 340,00 | R$ 52,62 | 17890.8
7.2 | 94216 | TELHAMENTO COM TELHA METÁLICA TERMOACÚSTICA E = 30 MM, COM ATÉ 2 ÁGUAS, INCLUSO IÇAMENTO. AF_07/2019 | SINAPI | M2 | 130,80 | R$ 194,85 | 25486.38
7.3 | 94213 | TELHAMENTO COM TELHA DE AÇO/ALUMÍNIO E = 0,5 MM, COM ATÉ 2 ÁGUAS, INCLUSO IÇAMENTO. AF_06/2016 | SINAPI | M2 | 110,00 | R$ 71,72 | 7889.2
7.4 | 94223 | CUMEEIRA PARA TELHA DE FIBROCIMENTO ONDULADA E = 6 MM, INCLUSO ACESSÓRIOS DE FIXAÇÃO E IÇAMENTO. AF_06/2016 | SINAPI | M | 100 | R$ 90,69 | 9069
7.5 | 94226 | SUBCOBERTURA COM MANTA PLÁSTICA REVESTIDA POR PELÍCULA DE ALUMÍNO, INCLUSO TRANSPORTE VERTICAL. AF_06/2016 | SINAPI | M2 | 30,00 | R$ 24,60 | 738
7.6 | 94228 | CALHA EM CHAPA DE AÇO GALVANIZADO NÚMERO 24, DESENVOLVIMENTO DE 50 CM, INCLUSO TRANSPORTE VERTICAL. AF_06/2016 | SINAPI | M | 70,80 | R$ 93,11 | 6592.188
7.7 | 97113 | APLICAÇÃO DE LONA PLÁSTICA PARA EXECUÇÃO DE PAVIMENTOS DE CONCRETO. AF_04/2022 | SINAPI | M2 | 131,10 | R$ 2,16 | 283.176
7.8 | 97647 | REMOÇÃO DE TELHAS DE FIBROCIMENTO METÁLICA E CERÂMICA, DE FORMA MANUAL, SEM REAPROVEITAMENTO. AF_09/2023 | SINAPI | M2 | 130,80 | R$ 4,73 | 618.684
7.9 | 97650 | REMOÇÃO DE TRAMA DE MADEIRA PARA COBERTURA, DE FORMA MANUAL, SEM REAPROVEITAMENTO. AF_09/2023 | SINAPI | M2 | 130,80 | R$ 10,22 | 1336.776
7.11 | 98547 | IMPERMEABILIZAÇÃO DE SUPERFÍCIE COM MANTA ASFÁLTICA, DUAS CAMADAS, INCLUSIVE APLICAÇÃO DE PRIMER ASFÁLTICO, E=3MM E E=4MM. AF_09/2023 | SINAPI | M2 | 60 | R$ 228,28 | 13696.8
7.12 | 98556 | IMPERMEABILIZAÇÃO DE SUPERFÍCIE COM ARGAMASSA POLIMÉRICA / MEMBRANA ACRÍLICA, 4 DEMÃOS, REFORÇADA COM VÉU DE POLIÉSTER (MAV). AF_09/2023 | SINAPI | M2 | 34,00 | R$ 70,47 | 2395.98
7.13 | 98564 | PROTEÇÃO MECÂNICA DE SUPERFÍCIE VERTICAL COM ARGAMASSA DE CIMENTO E AREIA, TRAÇO 1:3, E=2CM. AF_09/2023 | SINAPI | M2 | 30,90 | R$ 57,78 | 1785.402
7.14 | 100435 | RUFO EM FIBROCIMENTO PARA TELHA ONDULADA E = 6 MM, ABA DE 26 CM, INCLUSO TRANSPORTE VERTICAL, EXCETO CONTRARRUFO. AF_07/2019 | SINAPI | M | 23,30 | R$ 66,54 | 1550.382
|  | TOTAL - COBERTURAS E IMPERMEABILIZAÇÕES |  |  |  |  | 89332.768
8 | MARCENARIA / CARPINTARIA
8.1 | RV 24.10.0053 (A) | Forro acústico Armstrong ou similar, tipo Fine Fissured RH 90 Tegular, de (625x625)mm, perfil Javelin, para áreas superiores a 100m2, exclusives despesas com andaimes, fretes e estruturas auxiliares. Fornecimento e colocação.(desonerado) | SCO | m2 | 108,30 | R$ 163,53 | 17710.299
8.2 | 100709 | DOBRADIÇA EM AÇO/FERRO, 3" X 21/2", E=1,9 A 2MM, SEM ANEL, CROMADO OU ZINCADO, TAMPA BOLA, COM PARAFUSOS. AF_12/2019 | SINAPI | UN | 48,00 | R$ 64,88 | 3114.24
8.3 | 00002432 | DOBRADICA EM ACO/FERRO, 3 1/2" X 3", E= 1,9 A 2 MM, COM ANEL, CROMADO OU ZINCADO, TAMPA BOLA, COM PARAFUSOS | SINAPI | UN | 8,00 | R$ 29,08 | 232.64
8.4 | 90841 | KIT DE PORTA DE MADEIRA PARA PINTURA, SEMI-OCA (LEVE OU MÉDIA), PADRÃO MÉDIO, 60X210CM, ESPESSURA DE 3,5CM, ITENS INCLUSOS: DOBRADIÇAS, MONTAGEM E INSTALAÇÃO DO BATENTE, FECHADURA COM EXECUÇÃO DO FURO - FORNECIMENTO E INSTALAÇÃO. AF_12/2019 | SINAPI | UN | 2,00 | R$ 1.203,35 | 2406.7
8.5 | 90843 | KIT DE PORTA DE MADEIRA PARA PINTURA, SEMI-OCA (LEVE OU MÉDIA), PADRÃO MÉDIO, 80X210CM, ESPESSURA DE 3,5CM, ITENS INCLUSOS: DOBRADIÇAS, MONTAGEM E INSTALAÇÃO DO BATENTE, FECHADURA COM EXECUÇÃO DO FURO - FORNECIMENTO E INSTALAÇÃO. AF_12/2019 | SINAPI | UN | 4,00 | R$ 1.272,85 | 5091.4
8.6 | 00039496 | KIT PORTA PRONTA DE MADEIRA, FOLHA MEDIA (NBR 15930) DE 800 X 2100 MM, DE 35 MM A 40 MM DE ESPESSURA, NUCLEO SEMI-SOLIDO (SARRAFEADO), ESTRUTURA USINADA PARA FECHADURA, CAPA LISA EM HDF, ACABAMENTO EM PRIMER PARA PINTURA (INCLUI MARCO, ALIZARES E DOBRADICAS) | SINAPI | UN | 2,00 | R$ 806,94 | 1613.88
8.7 | 00039497 | KIT PORTA PRONTA DE MADEIRA, FOLHA MEDIA (NBR 15930) DE 900 X 2100 MM, DE 35 MM A 40 MM DE ESPESSURA, NUCLEO SEMI-SOLIDO (SARRAFEADO), ESTRUTURA USINADA PARA FECHADURA, CAPA LISA EM HDF, ACABAMENTO EM PRIMER PARA PINTURA (INCLUI MARCO, ALIZARES E DOBRADICAS) | SINAPI | UN | 2,00 | R$ 843,84 | 1687.68
8.8 | 90848 | KIT DE PORTA DE MADEIRA PARA PINTURA, SEMI-OCA (LEVE OU MÉDIA), PADRÃO MÉDIO, 70X210CM, ESPESSURA DE 3,5CM, ITENS INCLUSOS: DOBRADIÇAS, MONTAGEM E INSTALAÇÃO DO BATENTE, SEM FECHADURA - FORNECIMENTO E INSTALAÇÃO. AF_12/2019 | SINAPI | UN | 1,00 | R$ 1.036,96 | 1036.96
8.9 | 90846 | KIT DE PORTA DE MADEIRA PARA PINTURA, SEMI-OCA (PESADA OU SUPERPESADA), PADRÃO MÉDIO, 90X210CM, ESPESSURA DE 3,5CM, ITENS INCLUSOS: DOBRADIÇAS, MONTAGEM E INSTALAÇÃO DO BATENTE, FECHADURA COM EXECUÇÃO DO FURO - FORNECIMENTO E INSTALAÇÃO. AF_12/2019 | SINAPI | UN | 2,00 | R$ 1.664,20 | 3328.4
8.10 | AL 09.05.0450 (/) | Divisória tipo painel-bandeira de vidro, com 35mm de espessura, considerando uma área superior a 100m2, constituída de painel de vidro na parte superior (inclusive este), com miolo semi-oco, revestido em chapa dura de alta densidade, com laminado melamínico de baixa pressão, estruturado em perfis de aço galvanizado, pintado, inclusive portas e exclusive suas ferragens. Fornecimento e colocação.(desonerado) | SCO | m2 | 82,00 | R$ 203,06 | 16650.92
8.11 | AL 09.05.0156 (/) | Divisória tipo painel-painel, com 35mm de espessura, considerando uma área superior a 100m2, constituída de painel cego com miolo semi-oco, revestido em chapa dura de alta densidade, pintado, estruturado em perfis de alumínio anodizado natural, inclusive portas e exclusive suas ferragens. Fornecimento e colocação.(desonerado) | SCO | m2 | 98,00 | R$ 321,62 | 31518.76
|  | TOTAL - MARCENARIA / CARPINTARIA |  |  |  |  | 84391.879
[5 empty] | VALOR ORÇAMENTO: |  | 705008.6938
|  |  | Máximo | 24.66% |  | VALOR BDI TOTAL: | 173855.1439
[6 empty] | VALOR TOTAL: | 878863.8377
[6 empty] | VALOR MENSAL: | 73238.6531

## BDI
COMPOSIÇÃO DO BDI
OBRA: | SERVIÇOS EVENTUAIS |  | DATA : 31/03/2025 | BDI : 24,66%
|  | FONTE | VERSÃO | HORA | MES
DESCRIÇÃO: | Desonerado Manutenção Predial 2025 | SCO | 2025/02
CLIENTE: | SUPERINTENDENCIA ESTADUAL DO RIO DE JANEIRO DO | SINAPI | 2025/02
MINISTÉRIO DA SAÚDE
COD | DESCRIÇÃO | %
Despesas Indiretas
AC | Administração central | 3,00%
DF | Despesas financeiras | 0,59%
R | Riscos | 0,97%
| TOTAL | 4.56%
Benefício
S + G | Garantia/seguros | 0,80%
L | Lucro | 6,16%
| TOTAL | 6.96%
Impostos
C | COFINS | 3,00%
CP | ISS e PIS | 3,65%
CPRB | CPRB | 3,60%
| TOTAL | 10.25%
Máximo | BDI = 24,66%
COMPOSIÇÃO DO BDI
OBRA: | MATERIAIS E PEÇAS |  | DATA : 31/03/2025 | BDI : 15,19%
|  | FONTE | VERSÃO | HORA | MES
DESCRIÇÃO: | Desonerado Manutenção Predial 2025 | SCO | 2025/02
CLIENTE: | SUPERINTENDENCIA ESTADUAL DO RIO DE JANEIRO DO | SINAPI | 2025/02 COM DESONERAÇÃO
MINISTÉRIO DA SAÚDE
COD | DESCRIÇÃO | %
Despesas Indiretas
AC | Administração central | 1,50%
DF | Despesas financeiras | 0,85%
R | Riscos | 0,56%
| TOTAL | 2.91%
Benefício
S + G | Garantia/seguros | 0,30%
L | Lucro | 3,50%
| TOTAL | 3.8%
Impostos
C | COFINS | 3,00%
CP | PIS | 0,65%
CPRB | CPRB | 3,60%
| TOTAL | 7.25%
Observações
Máximo | BDI = 15,19%
| Memoria de calculo |  | 15.19%