## 1-ITENS
Planilha ASUS - Análise de informações obrigatórias associadas aos itens em aquisição de bens e serviços 1. Aba [1-Itens]: Itens em aquisição e informações associadas
Processo SEI licitatório: |  | 21181.001422/2025-58 | Preencher: Responsável pela análise (pessoa): |  | Eduardo Gonçalves Esteves
Todas as linhas com preenchimento realizado
N° de ordem na aba | N° sequencial do item no processo licitatório | Item (necessidade) | Classificação da necessidade em relação à sua natureza | Área(s) requisitante(s) no LFDA-MG e quantidade(s) individual(is) (usar tecla Alt + Enter para separar áreas) | Classificação da necessidade à luz da Lei n° 14.133/2021 | Quantidade total necessária | Prazo de entrega do item a partir da assinatura contratual/Recebimento empenho | Necessidade de treinamento Opções: [Não] [Sim, em razão de...] | Necessidade de instalação pela contratada Opções: [Não] [Sim, em razão de...] | Auditoria de preenchimento
1 | 1 | BASTÃO LABORATÓRIO, MATERIAL: VIDRO, DIMENSÕES: CERCA DE 5 X 200 MM | Bem consumível | LFDA-GO/IQA-2 LFDA-MG/UST-36 LFDA-PE/IQA-BEV-20 LFDA-RS/IQA-20 | Bem comum: bem que possui padrões de desempenho e qualidade que podem ser objetivamente definidos pelo edital, por meio de especificações usuais de mercado (Art. 6° da Lei 14.111/21). | 78 | 30 dias | Não | Não | Preenchimento correto
2 | 2 | BASTÃO LABORATÓRIO, MATERIAL: VIDRO, DIMENSÕES: CERCA DE 5 X 300 MM | Bem consumível | LFDA-GO/FCS-10 LFDA-GO/IQA-2 LFDA-MG/IQA-30 LFDA-MG/UST-36 LFDA-PE/FCS-12 LFDA-PE/IQA-BEV-20 | Bem comum: bem que possui padrões de desempenho e qualidade que podem ser objetivamente definidos pelo edital, por meio de especificações usuais de mercado (Art. 6° da Lei 14.111/21). | 110 | 30 dias | Não | Não | Preenchimento correto
3 | 3 | FRASCO LABORATÓRIO, MATERIAL:PLÁSTICO, CAPACIDADE:0,3 ML, GRADUAÇÃO:GRADUADO, TIPO BOCA:BOCA ROSQUEADA, ADICIONAL:C/ AFUNILAMENTO INTERNO. CARACTERÍSTICAS COMPLEMENTARES: ALTURA DE 32 MM, LARGURA DE 11,6 MM, COMPATÍVEL COM AMOSTRADOR AGILENT 1200 SERIES. REFERÊNCIA: SUPELCO, SU861132. | Bem consumível | LFDA-RS/RCA-20000 | Bem comum: bem que possui padrões de desempenho e qualidade que podem ser objetivamente definidos pelo edital, por meio de especificações usuais de mercado (Art. 6° da Lei 14.111/21). | 20000 | 30 dias | Não | Não | Preenchimento correto
4 | 4 | FRASCO LABORATÓRIO, MATERIAL: VIDRO, CAPACIDADE: CERCA DE 10 ML, TIPO BOCA: PARA INJETÁVEIS. CARACTERÍSTICAS COMPLEMENTARES: FRASCO PENICILINA INJETÁVEIS DE VIDRO NEUTRO. | Bem consumível | LFDA-PE/MIC-1000 LFDA-SP/MIC-2000 | Bem comum: bem que possui padrões de desempenho e qualidade que podem ser objetivamente definidos pelo edital, por meio de especificações usuais de mercado (Art. 6° da Lei 14.111/21). | 3000 | 30 dias | Não | Não | Preenchimento correto
5 | 5 | FRASCO LABORATÓRIO, MATERIAL: VIDRO ÂMBAR, CAPACIDADE: 2 ML, GRADUAÇÃO: GRADUADO, TIPO TAMPA: TAMPA ROSQUEÁVEL, ACESSÓRIOS: COM SEPTO EM PTFE/SILICONE. | Bem consumível | LFDA-MG/RCA-2000 LFDA-SP/IQA-BEB-1000 | Bem comum: bem que possui padrões de desempenho e qualidade que podem ser objetivamente definidos pelo edital, por meio de especificações usuais de mercado (Art. 6° da Lei 14.111/21). | 3000 | 30 dias | Não | Não | Preenchimento correto
6 | 6 | FRASCO LABORATÓRIO, MATERIAL: VIDRO ÂMBAR, CAPACIDADE: 20 ML, TIPO REAGENTE, TIPO BOCA: BOCA ESTREITA, TIPO TAMPA: TAMPA ROSQUEÁVEL, ACESSÓRIOS: COM BATOQUE PARA VEDAÇÃO. | Bem consumível | LFDA-PE/IQA-BEV-20 | Bem comum: bem que possui padrões de desempenho e qualidade que podem ser objetivamente definidos pelo edital, por meio de especificações usuais de mercado (Art. 6° da Lei 14.111/21). | 20 | 30 dias | Não | Não | Preenchimento correto
7 | 7 | FRASCO LABORATÓRIO, MATERIAL:VIDRO, CAPACIDADE: 2 ML, TIPO BOCA:BOCA LARGA, TIPO TAMPA:TAMPA ROSQUEÁVEL COM VEDAÇÃO, ACESSÓRIOS:COM SEPTO SILICONE. CARACTERÍSTICAS COMPLEMENTARES: ALTURA DE 32 MM, LARGURA DE 12 MM, COM TAMPA VAZADA DE ROSCA EM PP DE FECHAMENTO HERMÉTICO, COM SEPTO (SILICONE/PTFE). COMPATÍVEL COM AMOSTRADOR AGILENT 1200 SERIES. REFERÊNCIA: AGILENT 5190-2278. | Bem consumível | LFDA-GO/IQA-100 LFDA-GO/RCA-12000 LFDA-MG/IQA-20 LFDA-MG/RCA-9000 LFDA-PE/IQA-POA-1500 LFDA-RS/IQA-50 LFDA-RS/RCA-360000 LFDA-SP/IQA-POA-5000 LFDA-SP/RCA-30000 | Bem comum: bem que possui padrões de desempenho e qualidade que podem ser objetivamente definidos pelo edital, por meio de especificações usuais de mercado (Art. 6° da Lei 14.111/21). | 417670 | 30 dias | Não | Não | Preenchimento correto
8 | 8 | FRASCO LABORATÓRIO, MATERIAL:VIDRO, CAPACIDADE:2 ML, TIPO TAMPA:TAMPA ROSQUEÁVEL COM VEDAÇÃO, ACESSÓRIOS:COM SEPTO SILICONE. CARACTERÍSTICAS COMPLEMENTARES: ALTURA DE 32 MM, LARGURA DE 12 MM, COM TAMPA ROSQUEÁVEL EM PP DE FECHAMENTO HERMÉTICO, COM SEPTO (SILICONE/PTFE), FUNDO CHATO, COM CERTIFICADO LCMS. COMPATÍVEL COM SISTEMA HPLC WATERS ALIANCE. REFERÊNCIA: WATERS, 600000751CV. | Bem consumível | LFDA-SP/IQA-BEB-1000 | Bem comum: bem que possui padrões de desempenho e qualidade que podem ser objetivamente definidos pelo edital, por meio de especificações usuais de mercado (Art. 6° da Lei 14.111/21). | 1000 | 30 dias | Não | Não | Preenchimento correto
6 | 9 | FRASCO LABORATÓRIO, MATERIAL:VIDRO, CAPACIDADE:4 ML, TIPO BOCA:BOCA LARGA, TIPO TAMPA:TAMPA ROSQUEÁVEL COM VEDAÇÃO, ACESSÓRIOS:COM SEPTO SILICONE. CARACTERÍSTICAS COMPLEMENTARES: ALTURA DE 45 MM, LARGURA DE 15 MM, COM TAMPA VAZADA DE ROSCA EM PP DE FECHAMENTO HERMÉTICO, COM SEPTO (SILICONE/PTFE). REFERÊNCIA: AGILENT 5183-4311. | Bem consumível | LFDA-MG/RCA-50 LFDA-PE/MIC-60 LFDA-SP/IQA-BEB-30 | Bem comum: bem que possui padrões de desempenho e qualidade que podem ser objetivamente definidos pelo edital, por meio de especificações usuais de mercado (Art. 6° da Lei 14.111/21). | 140 | 30 dias | Não | Não | Preenchimento correto
10 | 10 | FRASCO LABORATÓRIO, MATERIAL: VIDRO ÂMBAR, CAPACIDADE: 250ML, TIPO BOCA: BOCA ESTREITA, TIPO: REAGENTE, TIPO TAMPA: ROLHA DE VIDRO CARACTERÍSTICA COMPLEMENTAR: RESISTENTE À AUTOCLAVAGEM. | Bem consumível | LFDA-GO/LASO-8 LFDA-GO/MIC-8 LFDA-PE/IQA-BEV-20 LFDA-RS/MIC-20 | Bem comum: bem que possui padrões de desempenho e qualidade que podem ser objetivamente definidos pelo edital, por meio de especificações usuais de mercado (Art. 6° da Lei 14.111/21). | 56 | 30 dias | Não | Não | Preenchimento correto
11 | 11 | FRASCO LABORATÓRIO, MATERIAL: VIDRO ÂMBAR, CAPACIDADE: 500 ML, TIPO BOCA: BOCA ESTREITA, TIPO TAMPA: ROLHA DE VIDRO, TIPO: REAGENTE, CARACTERÍSTICA COMPLEMENTAR: RESISTENTE À AUTOCLAVAGEM. | Bem consumível | LFDA-GO/LASO-8 LFDA-PE/IQA-BEV-20 | Bem comum: bem que possui padrões de desempenho e qualidade que podem ser objetivamente definidos pelo edital, por meio de especificações usuais de mercado (Art. 6° da Lei 14.111/21). | 28 | 30 dias | Não | Não | Preenchimento correto
12 | 12 | FRASCO LABORATÓRIO, MATERIAL: VIDRO, CAPACIDADE: 1, 5 ML, GRADUAÇÃO: GRADUADO, TIPO TAMPA: TAMPA ROSQUEÁVEL, ACESSÓRIOS: COM SEPTO EM PTFE E SILICONE. CARACTERÍSTICAS COMPLEMENTARES: FRASCO INJETOR AUTOMÁTICO DE HPLC, TIPO VIAL, TAMANHO APROX. 12 X32 MM. | Bem consumível | LFDA-GO/IQA-100 LFDA-PE/IQA-BEV-2000 | Bem comum: bem que possui padrões de desempenho e qualidade que podem ser objetivamente definidos pelo edital, por meio de especificações usuais de mercado (Art. 6° da Lei 14.111/21). | 2100 | 30 dias | Não | Não | Preenchimento correto
13 | 13 | FRASCO LABORATÓRIO, MATERIAL: VIDRO, CAPACIDADE: 1000 ML, GRADUAÇÃO: GRADUADO, TIPO BOCA: BOCA ESTREITA, TIPO TAMPA: TAMPA ROSQUEÁVEL. CARACTERÍSTICAS COMPLEMENTARES: FRASCO AUTOCLAVÁVEL. | Bem consumível | LFDA-PE/IQA-BEV-20 LFDA-RS/IQA-20 LFDA-RS/MIC-10 | Bem comum: bem que possui padrões de desempenho e qualidade que podem ser objetivamente definidos pelo edital, por meio de especificações usuais de mercado (Art. 6° da Lei 14.111/21). | 50 | 30 dias | Não | Não | Preenchimento correto
14 | 14 | FRASCO LABORATÓRIO, MATERIAL: VIDRO, CAPACIDADE: 1000 ML, GRADUAÇÃO: GRADUADO, TIPO BOCA: BOCA LARGA, TIPO TAMPA: TAMPA ROSQUEÁVEL COM VEDAÇÃO, CARACTERÍSTICAS COMPLEMENTARES: DISPOSITIVO ANTIGOTAS | Bem consumível | LFDA-MG/MIC-30 LFDA-MG/RCA-50 LFDA-MG/UST-96 LFDA-PA/DIA-SOROL-10 LFDA-PE/IQA-BEV-20 LFDA-PE/MIC-300 LFDA-SP/MIC-70 | Bem comum: bem que possui padrões de desempenho e qualidade que podem ser objetivamente definidos pelo edital, por meio de especificações usuais de mercado (Art. 6° da Lei 14.111/21). | 576 | 30 dias | Não | Não | Preenchimento correto
15 | 15 | FRASCO LABORATÓRIO, MATERIAL: VIDRO, CAPACIDADE: 500ML, GRADUAÇÃO: GRADUADO, TIPO: REAGENTE, TIPO TAMPA: TAMPA ROSQUEÁVEL COM VEDAÇÃO. CARACTERÍSTICAS COMPLEMENTARES: COM ANEL DE VEDAÇÃO (ANTI GOTAS), TAMPA EM POLIPROPILENO DE ALTA RESISTÊNCIA, ROSCA AZUL, AUTOCLAVÁVEL ATÉ 140ºC, COM SEPTO DE SILICONE, MATERIAL: VIDRO BOROSILICATO. | Bem consumível | LFDA-MG/MIC-50 LFDA-MG/RCA-50 LFDA-PA/DIA-SOROL-10 LFDA-PA/MIC-100 LFDA-PE/IQA-BEV-20 LFDA-PE/IQA-POA-10 LFDA-PE/MIC-300 LFDA-RS/MIC-300 LFDA-SP/IQA-POA-10 | Bem comum: bem que possui padrões de desempenho e qualidade que podem ser objetivamente definidos pelo edital, por meio de especificações usuais de mercado (Art. 6° da Lei 14.111/21). | 850 | 30 dias | Não | Não | Preenchimento correto
16 | 16 | FRASCO LABORATÓRIO, MATERIAL: VIDRO, CAPACIDADE: CERCA DE 800 ML, TIPO: KJELDAHL | Bem consumível | LFDA-GO/FCS-10 LFDA-PE/IQA-BEV-30 | Bem comum: bem que possui padrões de desempenho e qualidade que podem ser objetivamente definidos pelo edital, por meio de especificações usuais de mercado (Art. 6° da Lei 14.111/21). | 40 | 30 dias | Não | Não | Preenchimento correto
17 | 17 | FRASCO LABORATÓRIO, TIPO: REAGENTE, MATERIAL: VIDRO ÂMBAR, CAPACIDADE: 10 ML, TIPO TAMPA: TAMPA ROSQUEÁVEL COM VEDAÇÃO. CARACTERÍSTICAS ADICIONAIS: TAMPA ROSQUEÁVEL EM PTFE COM BATOQUE PARA VEDAÇÃO. | Bem consumível | LFDA-GO/RCA-200 LFDA-PE/IQA-BEV-50 LFDA-RS/IQA-30 | Bem comum: bem que possui padrões de desempenho e qualidade que podem ser objetivamente definidos pelo edital, por meio de especificações usuais de mercado (Art. 6° da Lei 14.111/21). | 280 | 30 dias | Não | Não | Preenchimento correto
18 | 18 | GRAL, MATERIAL: PORCELANA, CAPACIDADE: CERCA DE 600 ML, ACESSÓRIOS: COM PISTILO DE PORCELANA | Bem consumível | LFDA-MG/IQA-3 LFDA-SP/FCS-2 | Bem comum: bem que possui padrões de desempenho e qualidade que podem ser objetivamente definidos pelo edital, por meio de especificações usuais de mercado (Art. 6° da Lei 14.111/21). | 5 | 30 dias | Não | Não | Preenchimento correto
16 | 19 | SERINGA LABORATÓRIO, TIPO: PARA CROMATOGRAFIA GASOSA, MATERIAL: VIDRO, CAPACIDADE: 10 MCL, GRADUAÇÃO: GRADUADA, COMPONENTES: COM AGULHA FIXA, DIMENSÕES: CERCA DE 23-26S G X 50 MM. ARACTERÍSTICAS COMPLEMENTARES: PARA AMOSTRADOR AUTOMÁTICO COMPATÍVEL COM SISTEMA GC-MS/MS MODELO 7890A, "BLUE LINE", PONTA DA AGULHA ESTILO CONE. REFERÊNCIA AGILENT, G4513-80204 OU EQUIVALENTE. | Bem consumível | LFDA-MG/RCA-4 | Bem comum: bem que possui padrões de desempenho e qualidade que podem ser objetivamente definidos pelo edital, por meio de especificações usuais de mercado (Art. 6° da Lei 14.111/21). | 4 | 30 dias | Não | Não | Preenchimento correto
20 | 20 | SERINGA LABORATÓRIO, TIPO: PARA CROMATOGRAFIA GASOSA, MATERIAL: VIDRO, CAPACIDADE: 10 MCL, GRADUAÇÃO: GRADUADA, COMPONENTES: COM AGULHA FIXA, DIMENSÕES: CERCA DE 26 G X 50 MM. CARACTERÍSTICAS COMPLEMENTARES: COMPATÍVEL COM AMOSTRADOR AUTOMÁTICO AOC5000. REFERÊNCIA HAMILTON, MODELO 701 FN CTC SYR (6.6MM) C-LINE 26S-AS, 203205 OU EQUIVALENTE. | Bem consumível | LFDA-MG/IQA-4 LFDA-PE/IQA-BEV-10 LFDA-SP/IQA-BEB-5 | Bem comum: bem que possui padrões de desempenho e qualidade que podem ser objetivamente definidos pelo edital, por meio de especificações usuais de mercado (Art. 6° da Lei 14.111/21). | 19 | 30 dias | Não | Não | Preenchimento correto
21 | 21 | BÉQUER, MATERIAL: POLIMETILPENTANO, CAPACIDADE: 4 L, FORMATO: FORMA BAIXA, GRADUAÇÃO: GRADUADO, ADICIONAL: COM ORLA E BICO. | Bem consumível | LFDA-GO/IQA-1 LFDA-PE/IQA-POA-1 | Bem comum: bem que possui padrões de desempenho e qualidade que podem ser objetivamente definidos pelo edital, por meio de especificações usuais de mercado (Art. 6° da Lei 14.111/21). | 2 | 30 dias | Não | Não | Preenchimento correto
22 | 22 | BÉQUER, MATERIAL: POLIMETILPENTANO, CAPACIDADE: 5000 ML, FORMATO: FORMA ALTA, GRADUAÇÃO: GRADUADO, ADICIONAL: COM ORLA E BICO. | Bem consumível | LFDA-GO/FCS-3 LFDA-GO/IQA-2 LFDA-GO/LASO-6 LFDA-GO/MIC-5 LFDA-PA/IQA-ALA-3 LFDA-PE/FCS-6 LFDA-PE/IQA-POA-4 LFDA-SP/IQA-POA-5 | Bem comum: bem que possui padrões de desempenho e qualidade que podem ser objetivamente definidos pelo edital, por meio de especificações usuais de mercado (Art. 6° da Lei 14.111/21). | 34 | 30 dias | Não | Não | Preenchimento correto
23 | 23 | BÉQUER, MATERIAL: POLIPROPILENO, CAPACIDADE: 100 ML, FORMATO: FORMA BAIXA, GRADUAÇÃO: GRADUADO, ADICIONAL: COM ORLA E BICO. CARACTERÍSTICA COMPLEMENTAR: AUTOCLAVÁVEL A 121 °C, GRADUADO EM SILK-SCREEN, SUBDIVISÃO DA GRADUAÇÃO DE 10/10 ML. | Bem consumível | LFDA-GO/IQA-15 LFDA-SP/IQA-POA-100 | Bem comum: bem que possui padrões de desempenho e qualidade que podem ser objetivamente definidos pelo edital, por meio de especificações usuais de mercado (Art. 6° da Lei 14.111/21). | 115 | 30 dias | Não | Não | Preenchimento correto
24 | 24 | BÉQUER, MATERIAL: POLIPROPILENO, CAPACIDADE: 1000 ML, GRADUAÇÃO: GRADUADO, FORMATO: FORMA BAIXA, ADICIONAL: COM ORLA E BICO. CARACTERÍSTICAS COMPLEMENTARES: AUTOCLAVÁVEL A 121 °C, GRADUADO EM SILK-SCREEN, SUBDIVISÃO DA GRADUAÇÃO DE 100 ML EM 100 ML. | Bem consumível | LFDA-GO/LASO-6 LFDA-MG/UST-24 LFDA-PA/MIC-20 LFDA-PE/IQA-BEV-20 LFDA-RS/MIC-10 | Bem comum: bem que possui padrões de desempenho e qualidade que podem ser objetivamente definidos pelo edital, por meio de especificações usuais de mercado (Art. 6° da Lei 14.111/21). | 80 | 30 dias | Não | Não | Preenchimento correto
25 | 25 | BÉQUER, MATERIAL: POLIPROPILENO, CAPACIDADE: 150 ML, GRADUAÇÃO: GRADUADO, FORMATO: FORMA BAIXA, ADICIONAL: COM ORLA E BICO. CARACTERÍSTICAS COMPLEMENTARES: AUTOCLAVÁVEL A 121 °C, GRADUADO EM SILK-SCREEN, SUBDIVISÃO DA GRADUAÇÃO DE 10 EM 10 ML. | Bem consumível | LFDA-GO/IQA-15 LFDA-MG/IQA-30 LFDA-PE/FCS-50 LFDA-RS/IQA-200 | Bem comum: bem que possui padrões de desempenho e qualidade que podem ser objetivamente definidos pelo edital, por meio de especificações usuais de mercado (Art. 6° da Lei 14.111/21). | 295 | 30 dias | Não | Não | Preenchimento correto
26 | 26 | BÉQUER, MATERIAL: POLIPROPILENO, CAPACIDADE: 2000 ML, FORMATO: FORMA BAIXA, GRADUAÇÃO: GRADUADO, ADICIONAL: COM ORLA E BICO. CARACTERÍSTICA COMPLEMENTAR: AUTOCLAVÁVEL A 121 °C, GRADUADO EM SILK-SCREEN, SUBDIVISÃO DA GRADUAÇÃO DE 50/50 ML. | Bem consumível | LFDA-GO/FCS-3 LFDA-GO/IQA-10 LFDA-GO/LASO-4 LFDA-MG/UST-24 LFDA-PA/DIA-SOROL-5 LFDA-PA/MIC-30 LFDA-PE/IQA-BEV-20 LFDA-PE/IQA-POA-1 LFDA-RS/IQA-5 LFDA-RS/MIC-5 | Bem comum: bem que possui padrões de desempenho e qualidade que podem ser objetivamente definidos pelo edital, por meio de especificações usuais de mercado (Art. 6° da Lei 14.111/21). | 107 | 30 dias | Não | Não | Preenchimento correto
27 | 27 | BÉQUER, MATERIAL: POLIPROPILENO, CAPACIDADE: 250 ML, GRADUAÇÃO: GRADUADO, FORMATO: FORMA BAIXA, ADICIONAL: COM ORLA E BICO. CARACTERÍSTICAS COMPLEMENTARES: AUTOCLAVÁVEL A 121 °C, GRADUADO EM SILK-SCREEN, SUBDIVISÃO DA GRADUAÇÃO DE 50 EM 50 ML. | Bem consumível | LFDA-MG/UST-60 LFDA-PE/FCS-50 LFDA-PE/IQA-BEV-20 LFDA-RS/IQA-100 | Bem comum: bem que possui padrões de desempenho e qualidade que podem ser objetivamente definidos pelo edital, por meio de especificações usuais de mercado (Art. 6° da Lei 14.111/21). | 230 | 30 dias | Não | Não | Preenchimento correto
28 | 28 | BÉQUER, MATERIAL: POLIPROPILENO, CAPACIDADE: 50 ML, FORMATO: FORMA BAIXA, GRADUAÇÃO: GRADUADO, ADICIONAL: COM ORLA E BICO. CARACTERÍSTICA COMPLEMENTAR: AUTOCLAVÁVEL A 121 °C, GRADUADO EM SILK-SCREEN, SUBDIVISÃO DA GRADUAÇÃO DE 5/5 ML. | Bem consumível | LFDA-GO/LASO-10 LFDA-PE/FCS-50 LFDA-RS/IQA-300 LFDA-SP/IQA-POA-200 | Bem comum: bem que possui padrões de desempenho e qualidade que podem ser objetivamente definidos pelo edital, por meio de especificações usuais de mercado (Art. 6° da Lei 14.111/21). | 560 | 30 dias | Não | Não | Preenchimento correto
26 | 29 | BÉQUER, MATERIAL: POLIPROPILENO, GRADUAÇÃO: GRADUADO, CAPACIDADE: 400 ML, FORMATO: FORMA BAIXA, ADICIONAL: COM ORLA E BICO. CARACTERÍSTICAS COMPLEMENTARES: AUTOCLAVÁVEL A 121 °C, GRADUADO EM SILK-SCREEN, SUBDIVISÃO DA GRADUAÇÃO DE 100 ML EM 100 ML. | Bem consumível | LFDA-GO/FCS-5 LFDA-MG/UST-24 LFDA-RS/IQA-50 LFDA-RS/MIC-4 | Bem comum: bem que possui padrões de desempenho e qualidade que podem ser objetivamente definidos pelo edital, por meio de especificações usuais de mercado (Art. 6° da Lei 14.111/21). | 83 | 30 dias | Não | Não | Preenchimento correto
30 | 30 | BÉQUER, MATERIAL: POLIPROPILENO, GRADUAÇÃO: GRADUADO, CAPACIDADE: 600 ML, FORMATO: FORMA BAIXA, ADICIONAL: COM ORLA E BICO. CARACTERÍSTICAS COMPLEMENTARES: AUTOCLAVÁVEL A 121 °C, GRADUADO EM SILK-SCREEN, SUBDIVISÃO DA GRADUAÇÃO DE 100 ML EM 100 ML. | Bem consumível | LFDA-MG/UST-24 LFDA-PA/MIC-20 LFDA-RS/IQA-30 | Bem comum: bem que possui padrões de desempenho e qualidade que podem ser objetivamente definidos pelo edital, por meio de especificações usuais de mercado (Art. 6° da Lei 14.111/21). | 74 | 30 dias | Não | Não | Preenchimento correto
31 | 31 | BÉQUER, MATERIAL: VIDRO, CAPACIDADE: 1000 ML, GRADUAÇÃO: GRADUADO, FORMATO: FORMA BAIXA, ADICIONAL: COM ORLA E BICO.CARACTERÍSTICAS COMPLEMENTARES: AUTOCLAVÁVEL A 121 °C, GRADUADO EM SILK-SCREEN, SUBDIVISÃO DA GRADUAÇÃO DE 100 ML EM 100 ML. | Bem consumível | LFDA-GO/IQA-2 LFDA-MG/IQA-5 LFDA-MG/RCA-30 LFDA-PA/DIA-SOROL-5 LFDA-PA/MIC-10 LFDA-PE/IQA-BEV-20 LFDA-RS/IQA-20 LFDA-SP/MIC-15 | Bem comum: bem que possui padrões de desempenho e qualidade que podem ser objetivamente definidos pelo edital, por meio de especificações usuais de mercado (Art. 6° da Lei 14.111/21). | 107 | 30 dias | Não | Não | Preenchimento correto
32 | 32 | BÉQUER, MATERIAL: VIDRO, CAPACIDADE: 2000 ML, GRADUAÇÃO: GRADUADO, FORMATO: FORMA BAIXA, ADICIONAL: COM ORLA E BICO. CARACTERÍSTICAS COMPLEMENTARES: AUTOCLAVÁVEL A 121 °C, GRADUADO EM SILK-SCREEN, SUBDIVISÃO DA GRADUAÇÃO DE 200 ML EM 200 ML. | Bem consumível | LFDA-GO/FCS-2 LFDA-GO/IQA-3 LFDA-GO/MIC-10 LFDA-PE/IQA-BEV-10 LFDA-PE/MIC-3 LFDA-SP/MAG-8 LFDA-SP/MIC-2 LFDA-SP/RCA-2 | Bem comum: bem que possui padrões de desempenho e qualidade que podem ser objetivamente definidos pelo edital, por meio de especificações usuais de mercado (Art. 6° da Lei 14.111/21). | 40 | 30 dias | Não | Não | Preenchimento correto
33 | 33 | BÉQUER, MATERIAL: VIDRO, CAPACIDADE: 500 ML, GRADUAÇÃO: GRADUADO, FORMATO: FORMA BAIXA, ADICIONAL: COM ORLA E BICO. CARACTERÍSTICAS COMPLEMENTARES: AUTOCLAVÁVEL A 121 °C, GRADUADO EM SILK-SCREEN, SUBDIVISÃO DA GRADUAÇÃO DE 100 ML EM 100 ML. | Bem consumível | LFDA-MG/RCA-50 LFDA-PA/DIA-SOROL-5 LFDA-PA/MIC-10 LFDA-PE/IQA-BEV-30 LFDA-SP/MIC-5 LFDA-SP/RCA-5 | Bem comum: bem que possui padrões de desempenho e qualidade que podem ser objetivamente definidos pelo edital, por meio de especificações usuais de mercado (Art. 6° da Lei 14.111/21). | 105 | 30 dias | Não | Não | Preenchimento correto
34 | 34 | CADINHO, MATERIAL: PTFE, CAPAICIDADE: ATÉ 100 ML, TIPO FUNDO: FUNDO CHATO, ACESSÓRIOS: COM TAMPA | Bem consumível | LFDA-GO/FCS-20 LFDA-PE/FCS-20 | Bem comum: bem que possui padrões de desempenho e qualidade que podem ser objetivamente definidos pelo edital, por meio de especificações usuais de mercado (Art. 6° da Lei 14.111/21). | 40 | 30 dias | Não | Não | Preenchimento correto
35 | 35 | CADINHO, MATERIAL: PORCELANA, TIPO FUNDO: FUNDO CHATO, CAPACIDADE: ATÉ 75 ML, FORMATO: FORMA ALTA. CARACTERÍSTICAS COMPLEMENTARES: ESPESSURA DE 2 MM E RESISENTE À TEMPERATURA DE 1000°C. | Bem consumível | LFDA-RS/IQA-300 | Bem comum: bem que possui padrões de desempenho e qualidade que podem ser objetivamente definidos pelo edital, por meio de especificações usuais de mercado (Art. 6° da Lei 14.111/21). | 300 | 30 dias | Não | Não | Preenchimento correto
36 | 36 | CADINHO, MATERIAL: VIDRO, POROSIDADE: 10 A 15 MICRAS, CAPACIDADE: ATÉ 50 ML, ACESSÓRIOS: COM PLACA DE VIDRO SINTERIZADO, TIPO GOOCH | Bem consumível | LFDA-PA/IQA-ALA-30 | Bem comum: bem que possui padrões de desempenho e qualidade que podem ser objetivamente definidos pelo edital, por meio de especificações usuais de mercado (Art. 6° da Lei 14.111/21). | 30 | 30 dias | Não | Não | Preenchimento correto
37 | 37 | CÁPSULA DE EVAPORAÇÃO, MATERIAL: PORCELANA, DIÂMETRO: CERCA DE 160 MM, FORMATO: FUNDO REDONDO, ADICIONAL: COM BICO. | Bem consumível | LFDA-PE/IQA-BEV-30 LFDA-SP/FCS-10 | Bem comum: bem que possui padrões de desempenho e qualidade que podem ser objetivamente definidos pelo edital, por meio de especificações usuais de mercado (Art. 6° da Lei 14.111/21). | 40 | 30 dias | Não | Não | Preenchimento correto
38 | 38 | ERLENMEYER, MATERIAL: VIDRO, GRADUAÇÃO: GRADUADO, VOLUME: 250 ML, TIPO BOCA: BOCA ESTREITA, ADICIONAL: COM ORLA | Bem consumível | LFDA-PE/IQA-BEV-30 | Bem comum: bem que possui padrões de desempenho e qualidade que podem ser objetivamente definidos pelo edital, por meio de especificações usuais de mercado (Art. 6° da Lei 14.111/21). | 30 | 30 dias | Não | Não | Preenchimento correto
36 | 39 | ERLENMEYER, MATERIAL: VIDRO, GRADUAÇÃO: GRADUADO, VOLUME: 250 ML, TIPO BOCA: BOCA LARGA, ADICIONAL: COM ORLA. CARACTERÍSTICA ADICIONAL: FRASCO COM TAMPA | Bem consumível | LFDA-GO/FCS-20 LFDA-GO/IQA-10 LFDA-PE/IQA-BEV-30 | Bem comum: bem que possui padrões de desempenho e qualidade que podem ser objetivamente definidos pelo edital, por meio de especificações usuais de mercado (Art. 6° da Lei 14.111/21). | 60 | 30 dias | Não | Não | Preenchimento correto
40 | 40 | ERLENMEYER, MATERIAL: VIDRO, GRADUAÇÃO: GRADUADO, VOLUME: 300 ML, TIPO BOCA: BOCA ESTREITA, CARACTERÍSTICA COMPLEMENTAR: BOCA ESMERILHADA JUNTA 24/40 | Bem consumível | LFDA-PE/IQA-BEV-30 | Bem comum: bem que possui padrões de desempenho e qualidade que podem ser objetivamente definidos pelo edital, por meio de especificações usuais de mercado (Art. 6° da Lei 14.111/21). | 30 | 30 dias | Não | Não | Preenchimento correto
41 | 41 | KITASSATO, MATERIAL: VIDRO, CAPACIDADE: 1000 ML, TIPO: GRADUADO, CARACTERÍSTICAS ADICIONAIS: COM SAÍDA SUPERIOR. CARACTERÍSTICAS COMPLEMENTARES: PAREDE REFORÇADA EM VIDRO BOROSILICATO, DIÂMETRO INTERNO 40MM, ROLHA N°13. | Bem consumível | LFDA-PA/IQA-ALA-4 LFDA-PE/IQA-POA-2 LFDA-SP/MIC-5 | Bem comum: bem que possui padrões de desempenho e qualidade que podem ser objetivamente definidos pelo edital, por meio de especificações usuais de mercado (Art. 6° da Lei 14.111/21). | 11 | 30 dias | Não | Não | Preenchimento correto
42 | 42 | KITASSATO, MATERIAL: VIDRO, CAPACIDADE: 500 ML, TIPO: GRADUADO, CARACTERÍSTICAS ADICIONAIS: COM SAÍDA SUPERIOR, CARACTERÍSTICAS COMPLEMENTARES: PAREDE REFORÇADA EM VIDRO BOROSILICATO, DIÂMETRO INTERNO 40MM; ROLHA N°13. | Bem consumível | LFDA-PE/FCS-6 LFDA-RS/MIC-5 LFDA-SP/MIC-5 | Bem comum: bem que possui padrões de desempenho e qualidade que podem ser objetivamente definidos pelo edital, por meio de especificações usuais de mercado (Art. 6° da Lei 14.111/21). | 16 | 30 dias | Não | Não | Preenchimento correto
43 | 43 | PIPETA, TIPO: PASTEUR, MATERIAL: VIDRO, COMPRIMENTO: 150 MM. CARACTERÍSTICAS COMPLEMENTARES: CAPACIDADE DE 2 ML, PONTA FINA E ESTIRADA. | Bem consumível | LFDA-MG/RCA-3000 LFDA-PE/IQA-BEV-250 LFDA-RS/MIC-200 LFDA-SP/IQA-BEB-500 | Bem comum: bem que possui padrões de desempenho e qualidade que podem ser objetivamente definidos pelo edital, por meio de especificações usuais de mercado (Art. 6° da Lei 14.111/21). | 3950 | 30 dias | Não | Não | Preenchimento correto
44 | 44 | PISTILO, MATERIAL: PORCELANA, COMPRIMENTO: CERCA DE 350 MM, ACESSÓRIOS: CABO DE MADEIRA | Bem consumível | LFDA-GO/FCS-5 | Bem comum: bem que possui padrões de desempenho e qualidade que podem ser objetivamente definidos pelo edital, por meio de especificações usuais de mercado (Art. 6° da Lei 14.111/21). | 5 | 30 dias | Não | Não | Preenchimento correto
45 | 45 | PLACA DE PETRI, MATERIAL: PLÁSTICO, FORMATO: REDONDA, DIMENSÕES: CERCA DE 15 X 150 MM, ESTERILIDADE: ESTÉRIL, TIPO USO: DESCARTÁVEL. | Bem consumível | LFDA-MG/MIC-1000 LFDA-PA/DIA-SOROL-200 LFDA-PE/DIA-MOL-600 LFDA-PE/MIC-1000 LFDA-SP/MIC-500 | Bem comum: bem que possui padrões de desempenho e qualidade que podem ser objetivamente definidos pelo edital, por meio de especificações usuais de mercado (Art. 6° da Lei 14.111/21). | 3300 | 30 dias | Não | Não | Preenchimento correto
46 | 46 | PLACA DE PETRI, MATERIAL: PLÁSTICO, FORMATO: REDONDA, DIMENSÕES: CERCA DE 15 X 90 MM, ESTERILIDADE: ESTÉRIL, TIPO USO: DESCARTÁVEL. CARACTERÍSTICAS COMPLEMENTARES: EM POLIESTIRENO, SEM DIVISÓRIA. | Bem consumível | LFDA-GO/MIC-15000 LFDA-MG/MIC-30000 LFDA-MG/UST-24000 LFDA-PA/DIA-SOROL-2000 LFDA-PA/MIC-20000 LFDA-PE/DIA-MOL-10 LFDA-PE/MIC-20000 LFDA-RS/MIC-50000 LFDA-SP/MAG-18000 LFDA-SP/MIC-20000 | Bem comum: bem que possui padrões de desempenho e qualidade que podem ser objetivamente definidos pelo edital, por meio de especificações usuais de mercado (Art. 6° da Lei 14.111/21). | 199010 | 30 dias | Não | Não | Preenchimento correto
47 | 47 | PLACA DE PETRI, MATERIAL: VIDRO, FORMATO: REDONDA, DIMENSÕES: CERCA DE 15 X 90 MM. CARACTERÍSTICAS COMPLEMENTARES: SUPERFÍCIE PLANA, RESISTENTE À AUTOCLAVAÇÃO | Bem consumível | LFDA-RS/MIC-600 | Bem comum: bem que possui padrões de desempenho e qualidade que podem ser objetivamente definidos pelo edital, por meio de especificações usuais de mercado (Art. 6° da Lei 14.111/21). | 600 | 30 dias | Não | Não | Preenchimento correto
48 | 48 | PLACA LABORATÓRIO, TIPO: PARA PCR, MATERIAL: PLÁSTICO, CAPACIDADE: 96 POÇOS, TIPO FUNDO: FUNDO EM "V", ADICIONAL: COM MEIA BORDA. CARACTERÍSTICAS COMPLEMENTARES: PARA RT-PCR CONSTRUÍDA EM PEÇA ÚNICA, RÍGIDA, AUTOCLAVÁVEL COM CERTIFICAÇÃO DE PRODUTO LIVRE DE DNASE, RNASE E PIROGÊNIOS. PARA USO EM SISTEMA QUANTSTUDIO3, VOLUME: 0,2 ML. REFERÊNCIA: THERMOFISHER | Bem consumível | LFDA-PE/DIA-MOL-600 | Bem comum: bem que possui padrões de desempenho e qualidade que podem ser objetivamente definidos pelo edital, por meio de especificações usuais de mercado (Art. 6° da Lei 14.111/21). | 600 | 30 dias | Não | Não | Preenchimento correto
46 | 49 | PLACA LABORATÓRIO, TIPO: PARA CULTURA, MATERIAL: PLÁSTICO, CAPACIDADE: 96 POÇOS, TIPO FUNDO: FUNDO EM "U", COMPONENTES: COM TAMPA, ESTERILIDADE :ESTÉRIL, APIROGÊNICA, LIVRE DE DNASE E RNASE, TIPO USO :DESCARTÁVEL, EMBALAGEM PRIMÁRIA: EMBALAGEM INDIVIDUAL. CARACTERÍSTICAS COMPLEMENTARES: FABRICADA EM POLIESTIRENO, ESTERILIZADO RADIAÇÃO GAMA, LIVRE DE PIRÔGENOS, CAPACIDE DE 300 MCL. | Bem consumível | LFDA-PE/DIA-MOL-1500 | Bem comum: bem que possui padrões de desempenho e qualidade que podem ser objetivamente definidos pelo edital, por meio de especificações usuais de mercado (Art. 6° da Lei 14.111/21). | 1500 | 30 dias | Não | Não | Preenchimento correto
50 | 50 | PLACA LABORATÓRIO, MATERIAL: PLÁSTICO, COMPONENTES: COM TAMPA, TIPO FUNDO: FUNDO CHATO, CAPACIDADE: 96 POÇOS, EMBALAGEM: EMBALAGEM INDIVIDUAL, TIPO: PARA CULTURA, TIPO USO: DESCARTÁVEL, ESTERILIDADE: ESTÉRIL, APIROGÊNICA, LIVRE DE DNASE E RNASE. CARACTERÍSTICAS COMPLEMENTARES: MULTISCREEN HTS HV FILTER PLATE 0.45µM, Nº MSHVN4550, MILLIPORE OU SIMILAR EQUIVALENTE QUE COMPROVE ATENDIMENTO AS ESPECIFICAÇÕES TÉCNICAS. | Bem consumível | LFDA-GO/BIOMOL-1000 LFDA-MG/RCA-1000 LFDA-PE/DIA-MOL-10 | Bem comum: bem que possui padrões de desempenho e qualidade que podem ser objetivamente definidos pelo edital, por meio de especificações usuais de mercado (Art. 6° da Lei 14.111/21). | 2010 | 30 dias | Não | Não | Preenchimento correto
51 | 51 | PLACA LABORATÓRIO, MATERIAL: POLIETILENO, COMPONENTES: COM TAMPA, IDENTIFICAÇÃO ALFA-NUMÉRICA, TIPO FUNDO: FUNDO CHATO, CAPACIDADE: 24 POÇOS, ADICIONAL: SUPERFÍCIE TRATADA, EMBALAGEM PRIMÁRIA: EMBALAGEM INDIVIDUAL, TIPO USO: DESCARTÁVEL, ESTERILIDADE: ESTÉRIL, APIROGÊNICA, LIVRE DE DNASE E RNASE, TIPO: PARA CULTURA. CARACTERÍSTICAS COMPLEMENTARES: DIMENSÕES: 128 x 85 x 22 MM, SUPERFÍCIE DE CRESCIMENTO 1, 9 cm². | Bem consumível | LFDA-MG/RCA-80 | Bem comum: bem que possui padrões de desempenho e qualidade que podem ser objetivamente definidos pelo edital, por meio de especificações usuais de mercado (Art. 6° da Lei 14.111/21). | 80 | 30 dias | Não | Não | Preenchimento correto
52 | 52 | PLACA LABORATÓRIO, TIPO: PARA CULTURA, MATERIAL: POLIETILENO, CAPACIDADE: 48 POÇOS, TIPO FUNDO: FUNDO CHATO, COMPONENTES: COM TAMPA, IDENTIFICAÇÃO ALFA-NUMÉRICA, ADICIONAL: SUPERFÍCIE TRATADA, ESTERILIDADE: ESTÉRIL, APIROGÊNICA, LIVRE DE DNASE E RNASE, TIPO USO: DESCARTÁVEL, EMBALAGEM PRIMÁRIA: EMBALAGEM INDIVIDUAL. CARACTERÍSTICAS COMPLEMENTARES: DIMENSÕES: 127, 76 X 85, 48 MM; REFERÊNCIA: CELLSTAR GREINER BIO-ONE OU EQUIVALENTE. | Bem consumível | LFDA-MG/RCA-40 | Bem comum: bem que possui padrões de desempenho e qualidade que podem ser objetivamente definidos pelo edital, por meio de especificações usuais de mercado (Art. 6° da Lei 14.111/21). | 40 | 30 dias | Não | Não | Preenchimento correto
53 | 53 | PLACA LABORATÓRIO, TIPO: PARA PCR, MATERIAL: PLÁSTICO, CAPACIDADE: 96 POÇOS, TIPO FUNDO: FUNDO EM "V", VOLUME: 0, 2 ML. CARACTERÍSTICAS COMPLEMENTARES: POÇO DE PERFIL BAIXO, TRANSPARENTE E SAIA COMPLETA, SUPORTE TEMPERATURA DE -80 A 120°C, COMPATÍVEL COM TERMOCICLADOR BIORAD, CFX96TM. REFERÊNCIA: HARDSHELLE 96 WELL PCR PLATES BIORAD. | Bem consumível | LFDA-PE/MIC-400 | Bem comum: bem que possui padrões de desempenho e qualidade que podem ser objetivamente definidos pelo edital, por meio de especificações usuais de mercado (Art. 6° da Lei 14.111/21). | 400 | 30 dias | Não | Não | Preenchimento correto
54 | 54 | PROVETA, MATERIAL: POLIPROPILENO, GRADUAÇÃO: GRADUADA, CAPACIDADE: 2000 ML, BASE: BASE PLÁSTICA, ADICIONAL: COM ORLA E BICO. CARACTERÍSTICAS COMPLEMENTARES: COM INTERVALO DE GRADUAÇÃO DE 20 ML, RESISTENTE A TEMPERATURA DE ATÉ 80°C | Bem consumível | LFDA-GO/LASO-4 LFDA-RS/MIC-10 | Bem comum: bem que possui padrões de desempenho e qualidade que podem ser objetivamente definidos pelo edital, por meio de especificações usuais de mercado (Art. 6° da Lei 14.111/21). | 14 | 30 dias | Não | Não | Preenchimento correto
55 | 55 | PROVETA, MATERIAL: VIDRO, GRADUAÇÃO: GRADUADA, CAPACIDADE: 100 ML, BASE: BASE PLÁSTICA, ADICIONAL: COM ORLA E BICO. CARACTERÍSTICAS ADICIONAIS: FAIXAS EM AZUL GRAVADAS A ÁCIDO, PÉ DE POLIETILENO SEXTAVADO, SEM ROLHA. | Bem consumível | LFDA-GO/IQA-2 LFDA-MG/IQA-20 LFDA-MG/MIC-10 LFDA-MG/RCA-20 LFDA-MG/UST-48 LFDA-PA/IQA-ALA-10 LFDA-PE/DIA-MOL-20 LFDA-PE/FCS-10 LFDA-PE/IQA-BEV-30 LFDA-RS/MIC-10 LFDA-SP/IQA-POA-100 LFDA-SP/MIC-15 | Bem comum: bem que possui padrões de desempenho e qualidade que podem ser objetivamente definidos pelo edital, por meio de especificações usuais de mercado (Art. 6° da Lei 14.111/21). | 295 | 30 dias | Não | Não | Preenchimento correto
56 | 56 | PROVETA, MATERIAL: VIDRO, GRADUAÇÃO: GRADUADA, CAPACIDADE: 25 ML, BASE: BASE PLÁSTICA, ADICIONAL: COM ORLA E BICO. CARACTERÍSTICAS ADICIONAIS: FAIXAS EM AZUL GRAVADAS A ÁCIDO, PÉ DE POLIETILENO SEXTAVADO, SEM ROLHA. | Bem consumível | LFDA-GO/IQA-2 LFDA-MG/IQA-10 LFDA-MG/RCA-20 LFDA-MG/UST-60 LFDA-PA/IQA-ALA-5 LFDA-PE/FCS-10 LFDA-PE/IQA-BEV-30 LFDA-PE/IQA-POA-10 LFDA-RS/IQA-20 LFDA-SP/IQA-POA-50 LFDA-SP/MIC-5 | Bem comum: bem que possui padrões de desempenho e qualidade que podem ser objetivamente definidos pelo edital, por meio de especificações usuais de mercado (Art. 6° da Lei 14.111/21). | 222 | 30 dias | Não | Não | Preenchimento correto
57 | 57 | PROVETA, MATERIAL: VIDRO, GRADUAÇÃO: GRADUADA, CAPACIDADE: 50 ML, BASE: BASE PLÁSTICA, ADICIONAL: COM ORLA E BICO. CARACTERÍSTICAS ADICIONAIS: FAIXAS EM AZUL GRAVADAS A ÁCIDO, PÉ DE POLIETILENO SEXTAVADO, SEM ROLHA. | Bem consumível | LFDA-GO/IQA-2 LFDA-MG/IQA-10 LFDA-MG/RCA-20 LFDA-MG/UST-60 LFDA-PA/IQA-ALA-10 LFDA-PA/MIC-20 LFDA-PE/FCS-10 LFDA-PE/IQA-BEV-30 LFDA-PE/IQA-POA-10 LFDA-RS/IQA-20 LFDA-RS/MIC-10 LFDA-SP/IQA-POA-20 LFDA-SP/MIC-5 | Bem comum: bem que possui padrões de desempenho e qualidade que podem ser objetivamente definidos pelo edital, por meio de especificações usuais de mercado (Art. 6° da Lei 14.111/21). | 227 | 30 dias | Não | Não | Preenchimento correto
58 | 58 | SISTEMA FILTRAÇÃO, TIPO: À VÁCUO, MATERIAL: EM PLÁSTICO, COMPOSIÇÃO: COM FUNIL, ROLHA, FRASCO COLETA, COMPONENTES ADICIONAIS: SUPORTE FILTRO 47 MM, CAPACIDADE: 250 ML, ESTERILIDADE: AUTOCLAVÁVEL. CARACTERÍSTICAS COMPLEMENTARES: FRASCO COLETOR E TAMPA DO FRASCO COLETOR, CONFECCIONADOS EM POLISULFONA. SUPORTE E TELA CONFECCIONADOS EM POLIPROPILENO. O-RING DE SILICONE. ACOMPANHADO DE ROLHA N° 5 DE SILICONE PERFURADA, DOIS SUPORTES DE FILTRAÇÃO PARA MEMBRANAS DE 13 MM DE DIÂMETRO E QUATRO TAMPAS DE BORRACHA. DIÂMETRO DO SUPORTE 10, 8 CM, ALTURA 20, 3CM, CAPACIDADE DE FILTRAÇÃO DE 250 ML, ÁREA DE FILTRAÇÃO 13, 8 CM². REFERÊNCIA: MILLIPORE, SUPORTE DE FILTRAÇÃO STERIFIL®. | Bem consumível | LFDA-PE/IQA-BEV-2 | Bem comum: bem que possui padrões de desempenho e qualidade que podem ser objetivamente definidos pelo edital, por meio de especificações usuais de mercado (Art. 6° da Lei 14.111/21). | 2 | 30 dias | Não | Não | Preenchimento correto
56 | 59 | SISTEMA FILTRAÇÃO, TIPO: À VÁCUO, MATERIAL: EM VIDRO, COMPOSIÇÃO: COM FUNIL, GRAMPO, ROLHA E KITASSATO, COMPONENTES ADICIONAIS: FILTRO 47 MM, CAPACIDADE: 300 ML. CARACTERÍSTICAS COMPLEMENTARES: COM COPO DE VIDRO DE 300 ML GRADUADO, PINÇA EM ALUMÍNIO, FUNIL EM PLACA POROSA E KITASSATO DE 2000 ML. | Bem consumível | LFDA-PE/IQA-BEV-2 LFDA-PE/IQA-POA-1 LFDA-RS/IQA-3 LFDA-SP/RCA-2 | Bem comum: bem que possui padrões de desempenho e qualidade que podem ser objetivamente definidos pelo edital, por meio de especificações usuais de mercado (Art. 6° da Lei 14.111/21). | 8 | 30 dias | Não | Não | Preenchimento correto
60 | 60 | TUBO LABORATÓRIO, TIPO: CENTRÍFUGA, MATERIAL: POLIPROPILENO, TIPO FUNDO: FUNDO CÔNICO, CAPACIDADE: 15 ML, ACESSÓRIOS: TAMPA ROSQUEÁVEL, GRADUAÇÃO: GRADUADO, USO: AUTOCLAVÁVEL. CARACTERÍSTICAS COMPLEMENTARES: TIPO FALCON, GRADUAÇÃO PERMANENTE DE 1, 5 A 14, 5 MM, COM INTERVALOS DE 0, 5 ML TAMBÉM RESISTENTE A SOLVENTES, ÁCIDOS E ÁLCALIS. | Bem consumível | LFDA-GO/BIOMOL-250 LFDA-GO/RCA-1000 LFDA-RS/IQA-5 LFDA-RS/RCA-20000 LFDA-SP/IQA-POA-7000 LFDA-SP/RCA-14000 | Bem comum: bem que possui padrões de desempenho e qualidade que podem ser objetivamente definidos pelo edital, por meio de especificações usuais de mercado (Art. 6° da Lei 14.111/21). | 42255 | 30 dias | Não | Não | Preenchimento correto
61 | 61 | TUBO LABORATÓRIO, TIPO: CENTRÍFUGA, MATERIAL: POLIPROPILENO, TIPO FUNDO: FUNDO CÔNICO, CAPACIDADE: 50 ML, ACESSÓRIOS: TAMPA ROSQUEÁVEL, GRADUAÇÃO: GRADUADO, ESTERILIDADE: APIROGÊNICO, LIVRE DE DNASE E RNASE, USO: AUTOCLAVÁVEL. | Bem consumível | LFDA-RS/IQA-200 | Bem comum: bem que possui padrões de desempenho e qualidade que podem ser objetivamente definidos pelo edital, por meio de especificações usuais de mercado (Art. 6° da Lei 14.111/21). | 200 | 30 dias | Não | Não | Preenchimento correto
62 | 62 | TUBO LABORATÓRIO, TIPO: CENTRÍFUGA, MATERIAL: POLIPROPILENO, TIPO FUNDO: FUNDO CÔNICO, CAPACIDADE: 50 ML, ACESSÓRIOS: TAMPA ROSQUEÁVEL, GRADUAÇÃO: GRADUADO, ESTERILIDADE: ESTÉRIL, APIROGÊNICO, LIVRE DE DNASE E RNASE, USO: DESCARTÁVEL | Bem consumível | LFDA-GO/BIOMOL-125 LFDA-GO/FCS-500 LFDA-MG/MIC-200 LFDA-PE/MIC-200 LFDA-SP/IQA-BEB-200 LFDA-SP/MIC-800 | Bem comum: bem que possui padrões de desempenho e qualidade que podem ser objetivamente definidos pelo edital, por meio de especificações usuais de mercado (Art. 6° da Lei 14.111/21). | 2025 | 30 dias | Não | Não | Preenchimento correto
63 | 63 | TUBO LABORATÓRIO, TIPO: CENTRÍFUGA, MATERIAL: POLIPROPILENO, TIPO FUNDO: FUNDO CÔNICO, CAPACIDADE: 50 ML, ACESSÓRIOS: TAMPA ROSQUEÁVEL, GRADUAÇÃO: GRADUADO, USO: AUTOCLAVÁVEL. CARACTERÍSTICA COMPLEMENTAR: TIPO FALCON, DIÂMETRO EXTERNO: 30 MM E COMPRIMENTO 115 MM. | Bem consumível | LFDA-GO/RCA-10000 LFDA-MG/IQA-100 LFDA-MG/RCA-15000 LFDA-PA/RCA-500 LFDA-PE/FCS-100 LFDA-RS/RCA-30000 LFDA-SP/IQA-POA-300 LFDA-SP/RCA-38000 | Bem comum: bem que possui padrões de desempenho e qualidade que podem ser objetivamente definidos pelo edital, por meio de especificações usuais de mercado (Art. 6° da Lei 14.111/21). | 94000 | 30 dias | Não | Não | Preenchimento correto
64 | 64 | TUBO LABORATÓRIO, TIPO; CENTRÍFUGA, MATERIAL: POLIPROPILENTO, TIPO FUNDO: FUNDO CÔNICO, CAPACIDADE: 15 ML, GRADUAÇÃO: GRADUADO, USO: AUTOCLAVÁVEL. | Bem consumível | LFDA-SP/MIC-700 | Bem comum: bem que possui padrões de desempenho e qualidade que podem ser objetivamente definidos pelo edital, por meio de especificações usuais de mercado (Art. 6° da Lei 14.111/21). | 700 | 30 dias | Não | Não | Preenchimento correto
65 | 65 | PROVETA, MATERIAL: POLIPROPILENO, GRADUAÇÃO: GRADUADA, CAPACIDADE: 500 ML, BASE: BASE PLÁSTICA, ADICIONAL: COM ORLA E BICO. CARACTERÍSTICAS COMPLEMENTARES: CLASSE A, DIVISÃO DE 5 ML, ERRO DE 2, 0 ML. REFERÊNCIA: 35154, BRAND OU SIMILAR EQUIVALENTE. | Bem consumível | LFDA-GO/FCS-5 LFDA-GO/LASO-4 LFDA-RS/MIC-20 LFDA-SP/MIC-30 | Bem comum: bem que possui padrões de desempenho e qualidade que podem ser objetivamente definidos pelo edital, por meio de especificações usuais de mercado (Art. 6° da Lei 14.111/21). | 59 | 30 dias | Não | Não | Preenchimento correto
66 | 66 | VIDRO RELÓGIO, FORMATO:CÔNCAVO, DIÂMETRO:CERCA DE 10 CM | Bem consumível | LFDA-GO/FCS-20 LFDA-PE/IQA-BEV-20 | Bem comum: bem que possui padrões de desempenho e qualidade que podem ser objetivamente definidos pelo edital, por meio de especificações usuais de mercado (Art. 6° da Lei 14.111/21). | 40 | 30 dias | Não | Não | Preenchimento correto
67 | 67 | PROVETA, MATERIAL: VIDRO, GRADUAÇÃO: GRADUADA, CAPACIDADE: 500 ML, BASE: BASE DE VIDRO, ADICIONAL: COM ORLA E BICO. CARACTERÍSTICAS ADICIONAIS: FAIXAS EM AZUL GRAVADAS A ÁCIDO NOME PADRÃO DESCRITIVO DO MATERIAL: PROVETA UNIDADE DE FORNECIMENTO: UNIDADE QUANTIDADE MÍNIMA DE FORNECIMENTO: 1 | Bem consumível | LFDA-GO/MIC-8 LFDA-MG/RCA-20 LFDA-MG/UST-48 LFDA-PA/IQA-ALA-5 LFDA-PE/IQA-BEV-10 LFDA-RS/IQA-5 | Bem comum: bem que possui padrões de desempenho e qualidade que podem ser objetivamente definidos pelo edital, por meio de especificações usuais de mercado (Art. 6° da Lei 14.111/21). | 96 | 30 dias | Não | Não | Preenchimento correto
68 | 68 | PLACA LABORATÓRIO, TIPO: POÇO PROFUNDO, CERCA DE 2 ML, MATERIAL: PLÁSTICO, CAPACIDADE: 96 POÇOS, TIPO FUNDO: FUNDO CÔNICO, CORPO QUADRADO. CARACTERÍSTICAS COMPLEMENTARES: COMPATÍVEL COM EQUIPAMENTO KINGFISHER FELX, TERMO SCIENTIFIC, REFERÊNCIA: KINGFISHER 96 DEEP WELL PLAT, V-BOTTON, CAT Nº 95040450, THERMOFISHER. | Bem consumível | LFDA-GO/BIOMOL-250 | Bem comum: bem que possui padrões de desempenho e qualidade que podem ser objetivamente definidos pelo edital, por meio de especificações usuais de mercado (Art. 6° da Lei 14.111/21). | 250 | 30 dias | Não | Não | Preenchimento correto
66 | 69 | BALÃO LABORATÓRIO, TIPO FUNDO: FUNDO CHATO, MATERIAL: VIDRO, CAPACIDADE: 500 ML, ADICIONAL: COM 1 JUNTA. | Bem consumível | LFDA-GO/FCS-20 LFDA-GO/LASO-4 | Bem comum: bem que possui padrões de desempenho e qualidade que podem ser objetivamente definidos pelo edital, por meio de especificações usuais de mercado (Art. 6° da Lei 14.111/21). | 24 | 30 dias | Não | Não | Preenchimento correto
70 | 70 | ERLENMEYER, MATERIAL: VIDRO, GRADUAÇÃO: GRADUADO, VOLUME: 250 ML, TIPO BOCA: BOCA LARGA | Bem consumível | LFDA-GO/FCS-30 LFDA-PE/IQA-BEV-30 | Bem comum: bem que possui padrões de desempenho e qualidade que podem ser objetivamente definidos pelo edital, por meio de especificações usuais de mercado (Art. 6° da Lei 14.111/21). | 60 | 30 dias | Não | Não | Preenchimento correto
71 | 71 | TUBO DE VIDRO, TIPO VIDRO: BOROSSILICATO, DIÂMETRO EXTERNO: 45 MM, DIÂMETRO INTERNO: 40 MM, USO: DIGESTÃO ÁCIDA, CARACTERÍSTICAS ADICIONAIS: SEM TAMPA, COM ORLA E PAREDE REFORÇADA, ALTURA: 260 MM | Bem consumível | LFDA-GO/FCS-30 | Bem comum: bem que possui padrões de desempenho e qualidade que podem ser objetivamente definidos pelo edital, por meio de especificações usuais de mercado (Art. 6° da Lei 14.111/21). | 30 | 30 dias | Não | Não | Preenchimento correto
72 | 72 | FRASCO LABORATÓRIO, TIPO REAGENTE, MATERIAL VIDRO, CAPACIDADE 5000 ML, GRADUAÇÃO GRADUADO, TIPO BOCA BOCA LARGA, TIPO TAMPA ROSQUEÁVEL COM VEDAÇÃO, DISPOSITIVO ANTIGOTAS. | Bem consumível | LFDA-GO/FCS-3 LFDA-RS/IQA-10 | Bem comum: bem que possui padrões de desempenho e qualidade que podem ser objetivamente definidos pelo edital, por meio de especificações usuais de mercado (Art. 6° da Lei 14.111/21). | 13 | 30 dias | Não | Não | Preenchimento correto
73 | 73 | ERLENMEYER, MATERIAL: VIDRO, GRADUAÇÃO: GRADUADO, VOLUME: 125 ML, TIPO BOCA: BOCA LARGA | Bem consumível | LFDA-GO/FCS-20 LFDA-MG/IQA-30 LFDA-PE/IQA-BEV-30 | Bem comum: bem que possui padrões de desempenho e qualidade que podem ser objetivamente definidos pelo edital, por meio de especificações usuais de mercado (Art. 6° da Lei 14.111/21). | 80 | 30 dias | Não | Não | Preenchimento correto
74 | 74 | FRASCO LABORATÓRIO, TIPO: REAGENTE, MATERIAL: PLÁSTICO, CAPACIDADE: 500 ML, TIPO BOCA: BOCA LARGA, TIPO TAMPA: TAMPA ROSQUEÁVEL COM VEDAÇÃO, ADICIONAL: AUTOCLAVÁVEL | Bem consumível | LFDA-PE/IQA-BEV-20 | Bem comum: bem que possui padrões de desempenho e qualidade que podem ser objetivamente definidos pelo edital, por meio de especificações usuais de mercado (Art. 6° da Lei 14.111/21). | 20 | 30 dias | Não | Não | Preenchimento correto
75 | 75 | BÉQUER, MATERIAL VIDRO, GRADUAÇÃO GRADUADO, CAPACIDADE 400 ML, FORMATO FORMA ALTA, ADICIONAL COM ORLA E BICO | Bem consumível | LFDA-GO/FCS-20 LFDA-MG/RCA-50 LFDA-MG/UST-36 LFDA-PE/IQA-BEV-30 | Bem comum: bem que possui padrões de desempenho e qualidade que podem ser objetivamente definidos pelo edital, por meio de especificações usuais de mercado (Art. 6° da Lei 14.111/21). | 136 | 30 dias | Não | Não | Preenchimento correto
76 | 76 | BÉQUER, MATERIAL VIDRO, GRADUAÇÃO GRADUADO, CAPACIDADE 500 ML, FORMATO FORMA ALTA, ADICIONAL COM ORLA E BICO | Bem consumível | LFDA-GO/FCS-20 LFDA-MG/RCA-50 LFDA-MG/UST-36 LFDA-PE/IQA-BEV-30 LFDA-SP/IQA-BEB-24 | Bem comum: bem que possui padrões de desempenho e qualidade que podem ser objetivamente definidos pelo edital, por meio de especificações usuais de mercado (Art. 6° da Lei 14.111/21). | 160 | 30 dias | Não | Não | Preenchimento correto
77 | 77 | PLACA DE PETRI, MATERIAL: VIDRO, FORMATO: REDONDA, DIMENSÕES: CERCA DE 25 X 150 MM PDM: 9749 | Bem consumível | LFDA-GO/LASO-15 | Bem comum: bem que possui padrões de desempenho e qualidade que podem ser objetivamente definidos pelo edital, por meio de especificações usuais de mercado (Art. 6° da Lei 14.111/21). | 15 | 30 dias | Não | Não | Preenchimento correto
78 | 78 | PLACA DE PETRI, MATERIAL: VIDRO, FORMATO: REDONDA, DIMENSÕES: CERCA DE 15 X 60 MM PDM: 9749 | Bem consumível | LFDA-GO/IQA-20 LFDA-GO/LASO-15 LFDA-SP/MIC-500 | Bem comum: bem que possui padrões de desempenho e qualidade que podem ser objetivamente definidos pelo edital, por meio de especificações usuais de mercado (Art. 6° da Lei 14.111/21). | 535 | 30 dias | Não | Não | Preenchimento correto
76 | 79 | FRASCO MEDICAMENTO, MATERIAL: VIDRO ESPECIAL TIPO 1, TRANSPARENTE; APLICAÇÃO: INJETÁVEIS; CAPACIDADE: 7 MILILITROS; TAMPA: BORRACHA, DIÂMETRO DE 20 MILÍMETRO, CINZA, PARA LIOFILIZAÇÃO. ESPECIFICAÇÕES COMPLEMENTARES: TIPO PENICILINA, COM BOCAL E CORPO de 20 MILÍMETROS. DEVE SE ENTREGUE ESTERILIZADO E DESPIROGENIZADO. ACOMPANHA LAUDO DE AVALIAÇÃO TÉCNICA. | Bem consumível | LFDA-MG/CPB/PPI-200 | Bem comum: bem que possui padrões de desempenho e qualidade que podem ser objetivamente definidos pelo edital, por meio de especificações usuais de mercado (Art. 6° da Lei 14.111/21). | 200 | 30 dias | Não | Não | Preenchimento correto
80 | 80 | FRASCO MEDICAMENTO, MATERIAL: VIDRO ESPECIAL TIPO 1, TRANSPARENTE; APLICAÇÃO: INJETÁVEIS; CAPACIDADE: 7 MILILITROS; TAMPA: BORRACHA, DIÂMETRO DE 20 MILÍMETRO, CINZA, COMUM. ESPECIFICAÇÕES COMPLEMENTARES: TIPO PENICILINA, COM BOCAL E CORPO de 20 MILÍMETROS. DEVE SE ENTREGUE ESTERILIZADO E DESPIROGENIZADO. ACOMPANHA LAUDO DE AVALIAÇÃO TÉCNICA. | Bem consumível | LFDA-MG/CPB/PPI-500 | Bem comum: bem que possui padrões de desempenho e qualidade que podem ser objetivamente definidos pelo edital, por meio de especificações usuais de mercado (Art. 6° da Lei 14.111/21). | 500 | 30 dias | Não | Não | Preenchimento correto
81 | 81 | FRASCO MEDICAMENTO, MATERIAL:ESPECIA TIPO 1, TRANSPARENTE; CAPACIDADE: 6 MILILITROS; APLICAÇÃO: INJETÁVEL LIOFILIZADO. ESPECIFICAÇÕES COMPLEMENTARES: CAMADA INTERNA HIDROFÓBICA (SiOCH), 40 NANÔMETROS. DIMENSÕES APROXIMADAS: DIÂMETRO 22 MILÍMETROS, ALTURA 40 MILÍMETROS, BOCA 20 MILIMETROS. ESTERILIZADO. Referência: Schott Top Lyo 6R ou equivalente. | Bem consumível | LFDA-MG/CPB/PPI-352 | Bem comum: bem que possui padrões de desempenho e qualidade que podem ser objetivamente definidos pelo edital, por meio de especificações usuais de mercado (Art. 6° da Lei 14.111/21). | 352 | 30 dias | Não | Não | Preenchimento correto
82 | 82 | BÉQUER, Material: Vidro; Graduação: Graduado; Capacidade: 150 mL; Formato: Forma Alta; Adicional: com Orla e Bico. Especificações Técnicas: : Béquer em vidro borossilicato de baixa expansão, forma alta, com bico vertedor, capacidade de 150 mL. Especificações: intervalo de graduação de 25-150 mL, com escala de graduação de 12,5 mL. Dimensões aproximadas: diâmetro externo de 54 mm e altura de 95 mm. Paredes com espessura uniforme. Especificação complementar: A capacidade nominal do béquer, o nome do fabricante e as linhas de graduação devem ser gravados de forma permanente e legível no corpo da vidraria, com esmalte quimica e termicamente resistente e com resistência a soluções ácidas com concentração superior a 10%. O produto deve ser fabricado em vidro borossilicato com coeficiente de expansão linear não superior a trinta e três vezes dez elevado a menos sete por grau Celsius, na faixa de temperatura de vinte a trezentos graus Celsius, atendendo a especificação ASTM E438 ou ISO 3585, com especificações construtivas e volumétricas que atendam as normas ASTM E960, incluindo parede uniforme e reforçada. O fornecedor deverá apresentar comprovação de que o produto atende a todas as especificações exigidas no momento da avaliação da proposta, incluindo a referência em catálogo do fabricante. Tipo de embalagem: Embalagem de 1 Unidade(s). CATMAT: 408262 Quantidade: 100 unidades Nome padrão: Béquer de 150 mL | Bem consumível | LFDA-MG/UST-48 LFDA-PE/IQA-BEV-30 LFDA-RS/IQA-100 | Bem comum: bem que possui padrões de desempenho e qualidade que podem ser objetivamente definidos pelo edital, por meio de especificações usuais de mercado (Art. 6° da Lei 14.111/21). | 178 | 30 dias | Não | Não | Preenchimento correto
83 | 83 | BÉQUER, Material: Vidro; Graduação: Graduado; Capacidade: 300 mL; Formato: Forma Alta; Adicional: com Orla e Bico. Especificações Técnicas: : Béquer em vidro borossilicato de baixa expansão, forma alta, com bico vertedor, capacidade de 300 mL. Especificações: intervalo de graduação de 25-300 mL, com escala de graduação de 25 mL. Dimensões aproximadas: diâmetro externo de 64 mm e altura de 118 mm. Paredes com espessura uniforme. Especificação complementar: A capaciSADe nominal do béquer, o nome do fabricante e as linhas de graduação devem ser gravados de forma permanente e legível no corpo da vidraria, com esmalte quimica e termicamente resistente e com resistência a soluções ácidas com concentração superior a 10%. O produto deve ser fabricado em vidro borossilicato com coeficiente de expansão linear não superior a trinta e três vezes dez elevado a menos sete por grau Celsius, na faixa de temperatura de vinte a trezentos graus Celsius, atendendo a especificação ASTM E438 ou ISO 3585, com especificações construtivas e volumétricas que atendam as normas ASTM E960, incluindo parede uniforme e reforçada. O fornecedor deverá apresentar comprovação de que o produto atende a todas as especificações exigidas no momento da avaliação da proposta, incluindo a referência em catálogo do fabricante. Tipo de embalagem: Embalagem de 1 Unidade(s). CATMAT: 408263 Quantidade: 50 unidades Nome padrão: Béquer de 300 mL | Bem consumível | LFDA-MG/IQA-70 LFDA-MG/UST-36 LFDA-PE/IQA-BEV-30 | Bem comum: bem que possui padrões de desempenho e qualidade que podem ser objetivamente definidos pelo edital, por meio de especificações usuais de mercado (Art. 6° da Lei 14.111/21). | 136 | 30 dias | Não | Não | Preenchimento correto
84 | 84 | BÉQUER, Material: Vidro; Graduação: Graduado; Capacidade: 400 mL; Formato: Forma Alta; Adicional: com Orla e Bico. Especificações Técnicas: Béquer em vidro borossilicato de baixa expansão, forma alta, com bico vertedor, capacidade de 400 mL. Especificações: intervalo de graduação de 25-400 mL, com escala de graduação de 25 mL. Dimensões aproximadas: diâmetro externo de 69 mm e altura de 127 mm. Paredes com espessura uniforme. Especificação complementar: A capacidade nominal do béquer, o nome do fabricante e as linhas de graduação devem ser gravados de forma permanente e legível no corpo da vidraria, com esmalte quimica e termicamente resistente e com resistência a soluções ácidas com concentração superior a 10%. O produto deve ser fabricado em vidro borossilicato com coeficiente de expansão linear não superior a trinta e três vezes dez elevado a menos sete por grau Celsius, na faixa de temperatura de vinte a trezentos graus Celsius, atendendo a especificação ASTM E438 ou ISO 3585, com especificações construtivas e volumétricas que atendam as normas ASTM E960, incluindo parede uniforme e reforçada. O fornecedor deverá apresentar comprovação de que o produto atende a todas as especificações exigidas no momento da avaliação da proposta, incluindo a referência em catálogo do fabricante. Tipo de embalagem: Embalagem de 1 unidade(s). CATMAT: 408253 Quantidade: 50 unidades Nome padrão: Béquer de 400 mL | Bem consumível | LFDA-MG/UST-36 LFDA-PE/IQA-BEV-30 LFDA-RS/IQA-50 | Bem comum: bem que possui padrões de desempenho e qualidade que podem ser objetivamente definidos pelo edital, por meio de especificações usuais de mercado (Art. 6° da Lei 14.111/21). | 116 | 30 dias | Não | Não | Preenchimento correto
85 | 85 | BÉQUER, Material: Vidro; Graduação: Graduado; Capacidade: 50 mL; Formato: Forma Alta; Adicional: com Orla e Bico. Especificações Técnicas: : Béquer em vidro borossilicato de baixa expansão, forma alta, com bico vertedor, capacidade de 50 mL; Intervalo de graduação de 10-50, com escala de graduação de 5 mL. Dimensões aproximadas: diâmetro externo de 42 mm e altura de 56 mm. Paredes com espessura uniforme. Especificação complementar: A capacidade nominal do béquer, o nome do fabricante e as linhas de graduação devem ser gravados de forma permanente e legível no corpo da vidraria, com esmalte quimica e termicamente resistente e com resistência a soluções ácidas com concentração superior a 10%. O produto deve ser fabricado em vidro borossilicato com coeficiente de expansão linear não superior a trinta e três vezes dez elevado a menos sete por grau Celsius, na faixa de temperatura de vinte a trezentos graus Celsius, atendendo a especificação ASTM E438 ou ISO 3585, com especificações construtivas e volumétricas que atendam as normas ASTM E960, incluindo parede uniforme e reforçada. O fornecedor deverá apresentar comprovação de que o produto atende a todas as especificações exigidas no momento da avaliação da proposta, incluindo a referência em catálogo do fabricante. Tipo de embalagem: Embalagem de 1 Unidade(s). CATMAT: 408260 Quantidade: 50 unidades Nome padrão: Béquer de 50 mL | Bem consumível | LFDA-MG/UST-60 LFDA-PE/IQA-BEV-30 LFDA-RS/IQA-100 | Bem comum: bem que possui padrões de desempenho e qualidade que podem ser objetivamente definidos pelo edital, por meio de especificações usuais de mercado (Art. 6° da Lei 14.111/21). | 190 | 30 dias | Não | Não | Preenchimento correto
86 | 86 | BÉQUER, Material: Vidro; Graduação: Graduado; Capacidade: 600 mL; Formato: Forma Alta; Adicional: com Orla e Bico. Especificações Técnicas: : Béquer em vidro borossilicato de baixa expansão, forma alta, com bico vertedor, capacidade de 600 mL. Especificações: intervalo de graduação de 50-600 mL, com escala de graduação de 50 mL. Dimensões aproximadas: diâmetro externo de 79 mm e altura de 152 mm. Paredes com espessura uniforme. Especificação complementar: A capacidade nominal do béquer, o nome do fabricante e as linhas de graduação devem ser gravados de forma permanente e legível no corpo da vidraria, com esmalte quimica e termicamente resistente e com resistência a soluções ácidas com concentração superior a 10%. O produto deve ser fabricado em vidro borossilicato com coeficiente de expansão linear não superior a trinta e três vezes dez elevado a menos sete por grau Celsius, na faixa de temperatura de vinte a trezentos graus Celsius, atendendo a especificação ASTM E438 ou ISO 3585, com especificações construtivas e volumétricas que atendam as normas ASTM E960, incluindo parede uniforme e reforçada. O fornecedor deverá apresentar comprovação de que o produto atende a todas as especificações exigidas no momento da avaliação da proposta, incluindo a referência em catálogo do fabricante. Tipo de embalagem: Embalagem de 1 unidade(s) CATMAT: 408254 Quantidade: 50 unidades Nome padrão: Béquer de 600 mL | Bem consumível | LFDA-MG/UST-36 LFDA-PE/IQA-BEV-30 | Bem comum: bem que possui padrões de desempenho e qualidade que podem ser objetivamente definidos pelo edital, por meio de especificações usuais de mercado (Art. 6° da Lei 14.111/21). | 66 | 30 dias | Não | Não | Preenchimento correto
87 | 87 | DESSECADOR EM VIDRO - Material: Vidro Alcalino ou Borossilicato; Tipo de uso: para vácuo; Diâmetro interno: cerca de 30 cm; Capacidade: Cerca de 12 litros; Tampa: Tampa de vidro com vedação; Acessórios: com luva 55/38; Outros componentes: com placa de porcelana perfurada. CATMAT: 409572 Quantidade: 2 unidades Nome padrão: Dessecador em vidro de 30 cm | Bem consumível | LFDA-GO/FCS-2 LFDA-PE/IQA-BEV-2 | Bem comum: bem que possui padrões de desempenho e qualidade que podem ser objetivamente definidos pelo edital, por meio de especificações usuais de mercado (Art. 6° da Lei 14.111/21). | 4 | 30 dias | Não | Não | Preenchimento correto
88 | 88 | FUNIL ANALÍTICO DE VIDRO RAIADO COM 75 mm DE DIÂMETRO E 75 mL DE CAPACIDADE APROXIMADA, COM HASTE CURTA; Especificações Técnicas: Fabricado em em vidro borossilicat 3.3; Ângulo de abertura de 60°; Cônico, com raias; Borda polida a fogo; Diâmetro da Boca 75 mm; Capacidade de 60 mL a 90 mL; Altura Total 150 mm; Tamanho da Haste 75 mm (haste curta); Diâmetro Externo da Haste 9 mm CATMAT: 411203 Quantidade: 50 unidades Nome padrão: Funil Analítico com 75 mm | Bem consumível | LFDA-PA/RCA-50 LFDA-PE/IQA-BEV-20 LFDA-SP/FCS-50 | Bem comum: bem que possui padrões de desempenho e qualidade que podem ser objetivamente definidos pelo edital, por meio de especificações usuais de mercado (Art. 6° da Lei 14.111/21). | 120 | 30 dias | Não | Não | Preenchimento correto
86 | 89 | FUNIL DE VIDRO COMUM LISO COM 80 mm DE DIÂMETRO E 60 mL DE CAPACIDADE , COM HASTE CURTA; Especificações Técnicas: Ângulo de abertura de 60°; Cônico, liso (sem raias); Borda polida a fogo; Diâmetro da Boca 80 mm; Capacidade de 60 mL; Altura Total 145 mm (haste curta) CATMAT: 410112 Quantidade: 20 unidades Nome padrão: Funil de Vidro Comum com 80 mm | Bem consumível | LFDA-GO/FCS-20 LFDA-MG/IQA-20 LFDA-MG/RCA-20 LFDA-PE/IQA-BEV-20 LFDA-RS/IQA-20 | Bem comum: bem que possui padrões de desempenho e qualidade que podem ser objetivamente definidos pelo edital, por meio de especificações usuais de mercado (Art. 6° da Lei 14.111/21). | 100 | 30 dias | Não | Não | Preenchimento correto
60 | 90 | PESA-FILTRO FOMA ALTA EM VIDRO BOROSSILICATO; Características: Forma Alta com tampa esmerilhada; Fabricado em vidro borosslicato; Temperatura de trabalho: até 300ºC (sem tampa) Com a tampa: 120ºC (sem choque termico); Dimensões: 32 mm x 50 mm e 30 mL de capacidade. CATMAT: 409773 Quantidade: 15 unidades Nome padrão; Pesa-Filtro de 30 mL | Bem consumível | LFDA-PE/IQA-BEV-20 | Bem comum: bem que possui padrões de desempenho e qualidade que podem ser objetivamente definidos pelo edital, por meio de especificações usuais de mercado (Art. 6° da Lei 14.111/21). | 20 | 30 dias | Não | Não | Preenchimento correto
61 | 91 | VIDRO DE RELÓGIO não-lapidado para laboratório, formato circular, côncavo, confeccionado em vidro neutro, com extremidade não-lapidada, diâmetro 80 mm CATMAT: 408489 Quantidade; 40 unidades Nome padrão: Vidro de relógio de 80 mm | Bem consumível | LFDA-GO/IQA-40 LFDA-PE/IQA-BEV-20 LFDA-RS/CVE-160 LFDA-SP/FCS-40 | Bem comum: bem que possui padrões de desempenho e qualidade que podem ser objetivamente definidos pelo edital, por meio de especificações usuais de mercado (Art. 6° da Lei 14.111/21). | 260 | 30 dias | Não | Não | Preenchimento correto
62 | 92 | BÉQUER, Material: Vidro; Graduação: Graduado; Capacidade: 1000 mL; Formato: Forma Alta; Adicional: com Orla e Bico. Especificações Técnicas: : Béquer em vidro borossilicato de baixa expansão, forma alta, com bico vertedor, capacidade de 1000 mL; Intervalo de graduação de 50-1000 mL, com escala de graduação de 50 mL. Dimensões aproximadas: diâmetro externo de 89 mm e altura de 187 mm. Paredes com espessura uniforme. Especificação complementar: A capacidade nominal do béquer, o nome do fabricante e as linhas de graduação devem ser gravados de forma permanente e legível no corpo da vidraria, com esmalte quimica e termicamente resistente e com resistência a soluções ácidas com concentração superior a 10%. O produto deve ser fabricado em vidro borossilicato com coeficiente de expansão linear não superior a trinta e três vezes dez elevado a menos sete por grau Celsius, na faixa de temperatura de vinte a trezentos graus Celsius, atendendo a especificação ASTM E438 ou ISO 3585, com especificações construtivas e volumétricas que atendam as normas ASTM E960, incluindo parede uniforme e reforçada. O fornecedor deverá apresentar comprovação de que o produto atende a todas as especificações exigidas no momento da avaliação da proposta, incluindo a referência em catálogo do fabricante. Tipo de embalagem: Embalagem de 1 Unidade(s). | Bem consumível | LFDA-MG/UST-24 LFDA-PE/IQA-BEV-10 | Bem comum: bem que possui padrões de desempenho e qualidade que podem ser objetivamente definidos pelo edital, por meio de especificações usuais de mercado (Art. 6° da Lei 14.111/21). | 34 | 30 dias | Não | Não | Preenchimento correto
63 | 93 | BÉQUER, Material: Vidro; Graduação: Graduado; Capacidade: 150 mL; Formato: Forma Alta; Adicional: com Orla e Bico. Especificações Técnicas: : Béquer em vidro borossilicato de baixa expansão, forma alta, com bico vertedor, capacidade de 150 mL. Especificações: intervalo de graduação de 25-150 mL, com escala de graduação de 12,5 mL. Dimensões aproximadas: diâmetro externo de 54 mm e altura de 95 mm. Paredes com espessura uniforme. Especificação complementar: A capacidade nominal do béquer, o nome do fabricante e as linhas de graduação devem ser gravados de forma permanente e legível no corpo da vidraria, com esmalte quimica e termicamente resistente e com resistência a soluções ácidas com concentração superior a 10%. O produto deve ser fabricado em vidro borossilicato com coeficiente de expansão linear não superior a trinta e três vezes dez elevado a menos sete por grau Celsius, na faixa de temperatura de vinte a trezentos graus Celsius, atendendo a especificação ASTM E438 ou ISO 3585, com especificações construtivas e volumétricas que atendam as normas ASTM E960, incluindo parede uniforme e reforçada. O fornecedor deverá apresentar comprovação de que o produto atende a todas as especificações exigidas no momento da avaliação da proposta, incluindo a referência em catálogo do fabricante. Tipo de embalagem: Embalagem de 1 Unidade(s). | Bem consumível | LFDA-MG/UST-48 LFDA-PE/IQA-BEV-30 LFDA-RS/IQA-50 | Bem comum: bem que possui padrões de desempenho e qualidade que podem ser objetivamente definidos pelo edital, por meio de especificações usuais de mercado (Art. 6° da Lei 14.111/21). | 128 | 30 dias | Não | Não | Preenchimento correto
64 | 94 | BÉQUER, Material: Vidro; Graduação: Graduado; Capacidade: 300 mL; Formato: Forma Alta; Adicional: com Orla e Bico. Especificações Técnicas: : Béquer em vidro borossilicato de baixa expansão, forma alta, com bico vertedor, capacidade de 300 mL. Especificações: intervalo de graduação de 25-300 mL, com escala de graduação de 25 mL. Dimensões aproximadas: diâmetro externo de 64 mm e altura de 118 mm. Paredes com espessura uniforme. Especificação complementar: A capaciSADe nominal do béquer, o nome do fabricante e as linhas de graduação devem ser gravados de forma permanente e legível no corpo da vidraria, com esmalte quimica e termicamente resistente e com resistência a soluções ácidas com concentração superior a 10%. O produto deve ser fabricado em vidro borossilicato com coeficiente de expansão linear não superior a trinta e três vezes dez elevado a menos sete por grau Celsius, na faixa de temperatura de vinte a trezentos graus Celsius, atendendo a especificação ASTM E438 ou ISO 3585, com especificações construtivas e volumétricas que atendam as normas ASTM E960, incluindo parede uniforme e reforçada. O fornecedor deverá apresentar comprovação de que o produto atende a todas as especificações exigidas no momento da avaliação da proposta, incluindo a referência em catálogo do fabricante. Tipo de embalagem: Embalagem de 1 Unidade(s). | Bem consumível | LFDA-MG/UST-36 LFDA-PE/IQA-BEV-30 | Bem comum: bem que possui padrões de desempenho e qualidade que podem ser objetivamente definidos pelo edital, por meio de especificações usuais de mercado (Art. 6° da Lei 14.111/21). | 66 | 30 dias | Não | Não | Preenchimento correto
65 | 95 | BÉQUER, Material: Vidro; Graduação: Graduado; Capacidade: 400 mL; Formato: Forma Alta; Adicional: com Orla e Bico. Especificações Técnicas: Béquer em vidro borossilicato de baixa expansão, forma alta, com bico vertedor, capacidade de 400 mL. Especificações: intervalo de graduação de 25-400 mL, com escala de graduação de 25 mL. Dimensões aproximadas: diâmetro externo de 69 mm e altura de 127 mm. Paredes com espessura uniforme. Especificação complementar: A capacidade nominal do béquer, o nome do fabricante e as linhas de graduação devem ser gravados de forma permanente e legível no corpo da vidraria, com esmalte quimica e termicamente resistente e com resistência a soluções ácidas com concentração superior a 10%. O produto deve ser fabricado em vidro borossilicato com coeficiente de expansão linear não superior a trinta e três vezes dez elevado a menos sete por grau Celsius, na faixa de temperatura de vinte a trezentos graus Celsius, atendendo a especificação ASTM E438 ou ISO 3585, com especificações construtivas e volumétricas que atendam as normas ASTM E960, incluindo parede uniforme e reforçada. O fornecedor deverá apresentar comprovação de que o produto atende a todas as especificações exigidas no momento da avaliação da proposta, incluindo a referência em catálogo do fabricante. Tipo de embalagem: Embalagem de 1 unidade(s). | Bem consumível | LFDA-MG/UST-36 LFDA-PE/IQA-BEV-30 | Bem comum: bem que possui padrões de desempenho e qualidade que podem ser objetivamente definidos pelo edital, por meio de especificações usuais de mercado (Art. 6° da Lei 14.111/21). | 66 | 30 dias | Não | Não | Preenchimento correto
66 | 96 | BÉQUER, Material: Vidro; Graduação: Graduado; Capacidade: 50 mL; Formato: Forma Alta; Adicional: com Orla e Bico. Especificações Técnicas: : Béquer em vidro borossilicato de baixa expansão, forma alta, com bico vertedor, capacidade de 50 mL; Intervalo de graduação de 10-50, com escala de graduação de 5 mL. Dimensões aproximadas: diâmetro externo de 42 mm e altura de 56 mm. Paredes com espessura uniforme. Especificação complementar: A capacidade nominal do béquer, o nome do fabricante e as linhas de graduação devem ser gravados de forma permanente e legível no corpo da vidraria, com esmalte quimica e termicamente resistente e com resistência a soluções ácidas com concentração superior a 10%. O produto deve ser fabricado em vidro borossilicato com coeficiente de expansão linear não superior a trinta e três vezes dez elevado a menos sete por grau Celsius, na faixa de temperatura de vinte a trezentos graus Celsius, atendendo a especificação ASTM E438 ou ISO 3585, com especificações construtivas e volumétricas que atendam as normas ASTM E960, incluindo parede uniforme e reforçada. O fornecedor deverá apresentar comprovação de que o produto atende a todas as especificações exigidas no momento da avaliação da proposta, incluindo a referência em catálogo do fabricante. Tipo de embalagem: Embalagem de 1 Unidade(s). | Bem consumível | LFDA-MG/UST-60 LFDA-PE/IQA-BEV-30 | Bem comum: bem que possui padrões de desempenho e qualidade que podem ser objetivamente definidos pelo edital, por meio de especificações usuais de mercado (Art. 6° da Lei 14.111/21). | 90 | 30 dias | Não | Não | Preenchimento correto
67 | 97 | BÉQUER, Material: Vidro; Graduação: Graduado; Capacidade: 600 mL; Formato: Forma Alta; Adicional: com Orla e Bico. Especificações Técnicas: : Béquer em vidro borossilicato de baixa expansão, forma alta, com bico vertedor, capacidade de 600 mL. Especificações: intervalo de graduação de 50-600 mL, com escala de graduação de 50 mL. Dimensões aproximadas: diâmetro externo de 79 mm e altura de 152 mm. Paredes com espessura uniforme. Especificação complementar: A capacidade nominal do béquer, o nome do fabricante e as linhas de graduação devem ser gravados de forma permanente e legível no corpo da vidraria, com esmalte quimica e termicamente resistente e com resistência a soluções ácidas com concentração superior a 10%. O produto deve ser fabricado em vidro borossilicato com coeficiente de expansão linear não superior a trinta e três vezes dez elevado a menos sete por grau Celsius, na faixa de temperatura de vinte a trezentos graus Celsius, atendendo a especificação ASTM E438 ou ISO 3585, com especificações construtivas e volumétricas que atendam as normas ASTM E960, incluindo parede uniforme e reforçada. O fornecedor deverá apresentar comprovação de que o produto atende a todas as especificações exigidas no momento da avaliação da proposta, incluindo a referência em catálogo do fabricante. Tipo de embalagem: Embalagem de 1 unidade(s). | Bem consumível | LFDA-MG/UST-36 LFDA-PE/IQA-BEV-30 | Bem comum: bem que possui padrões de desempenho e qualidade que podem ser objetivamente definidos pelo edital, por meio de especificações usuais de mercado (Art. 6° da Lei 14.111/21). | 66 | 30 dias | Não | Não | Preenchimento correto
68 | 98 | CADINHO DE FUSÃO EM PORCELANA FORMA ALTA; Especificações: Confeccionado em porcelana refratária; Vitrificado, exceto o fundo externo; Suporte à temperaturas de trabalho entre 1.000 e 1.200 ◦C; Capacidade: 55 mL; Dimensões: Altura: 53 mm, Diâmetro Superior: 45 mm, Diâmetro Inferior: 25 mm. | Bem consumível | LFDA-PA/IQA-ALA-40 LFDA-PE/IQA-BEV-10 LFDA-RS/IQA-50 | Bem comum: bem que possui padrões de desempenho e qualidade que podem ser objetivamente definidos pelo edital, por meio de especificações usuais de mercado (Art. 6° da Lei 14.111/21). | 100 | 30 dias | Não | Não | Preenchimento correto
66 | 99 | CADINHO DE FUSÃO EM PORCELANA FORMA MÉDIA; Especificações: Confeccionado em porcelana refratária; Vitrificado, exceto o fundo externo; Suporte à temperaturas de trabalho entre 1.000 e 1.200 ◦C; Capacidade: 60 mL; Dimensões: Altura: 46 mm, Diâmetro Superior: 50 mm, Diâmetro Inferior: 26 mm. | Bem consumível | LFDA-PE/IQA-BEV-10 | Bem comum: bem que possui padrões de desempenho e qualidade que podem ser objetivamente definidos pelo edital, por meio de especificações usuais de mercado (Art. 6° da Lei 14.111/21). | 10 | 30 dias | Não | Não | Preenchimento correto
100 | 100 | DESSECADOR EM VIDRO - Material: Vidro Alcalino ou Borossilicato; Tipo de uso: para vácuo; Diâmetro interno: cerca de 15 cm; Capacidade: Cerca de 2 litros; Tampa: Tampa de vidro com vedação; Acessórios: com luva 45/35; Outros componentes: com placa de porcelana perfurada. | Bem consumível | LFDA-PE/IQA-BEV-2 | Bem comum: bem que possui padrões de desempenho e qualidade que podem ser objetivamente definidos pelo edital, por meio de especificações usuais de mercado (Art. 6° da Lei 14.111/21). | 2 | 30 dias | Não | Não | Preenchimento correto
101 | 101 | DESSECADOR EM VIDRO - Material: Vidro Alcalino ou Borossilicato; Tipo de uso: para vácuo; Diâmetro interno: cerca de 30 cm; Capacidade: Cerca de 12 litros; Tampa: Tampa de vidro com vedação; Acessórios: com luva 55/38; Outros componentes: com placa de porcelana perfurada. | Bem consumível | LFDA-PE/IQA-BEV-2 | Bem comum: bem que possui padrões de desempenho e qualidade que podem ser objetivamente definidos pelo edital, por meio de especificações usuais de mercado (Art. 6° da Lei 14.111/21). | 2 | 30 dias | Não | Não | Preenchimento correto
102 | 102 | ERLENMEYER DE VIDRO DE 125 mL COM JUNTA ESMERILHADA E ROLHA DE POLIPROPILENO; Especificações Técnicas: Fabricado em vidro borosilicato 3.3; Autoclavável a 121ºC; Forma cônica; Gargalo com junta esmerilhada e Rolha de Polipropileno de vedação segura; Gravação em tinta cerâmica de alta durabilidade na cor branca; Escala graduada de fácil leitura e tarja com tamanho grande para facilitar a marcação; Deve possuir excelente resistência térmica e alta resistência a ataques químicos; Espessura de parede uniforme, adequado para aplicações com aquecimento. | Bem consumível | LFDA-PE/IQA-BEV-20 | Bem comum: bem que possui padrões de desempenho e qualidade que podem ser objetivamente definidos pelo edital, por meio de especificações usuais de mercado (Art. 6° da Lei 14.111/21). | 20 | 30 dias | Não | Não | Preenchimento correto
103 | 103 | ERLENMEYER DE VIDRO DE 500 mL COM JUNTA ESMERILHADA E ROLHA DE POLIPROPILENO; Especificações Técnicas: Fabricado em vidro borosilicato 3.3; Autoclavável a 121ºC; Forma cônica; Gargalo com junta esmerilhada e Rolha de Polipropileno de vedação segura; Gravação em tinta cerâmica de alta durabilidade na cor branca; Escala graduada de fácil leitura e tarja com tamanho grande para facilitar a marcação; Deve possuir excelente resistência térmica e alta resistência a ataques químicos; Espessura de parede uniforme, adequado para aplicações com aquecimento. | Bem consumível | LFDA-PE/IQA-BEV-20 | Bem comum: bem que possui padrões de desempenho e qualidade que podem ser objetivamente definidos pelo edital, por meio de especificações usuais de mercado (Art. 6° da Lei 14.111/21). | 20 | 30 dias | Não | Não | Preenchimento correto
104 | 104 | FRASCO DE LABORATÓRIO; Tipo: para Reagente; Material: Vidro; Cor: Âmbar; Capacidade: 1000 mL; Graduação: Graduado; Tampa Rosqueável com Vedação. Especificações Técnicas: Frasco reagente graduado com tampa azul e dispositivo anti-gotas, com Capacidade para 1000 mL, em vidro borossilicato 3.3, com anel de vedação (anti gotas), tampa em polipropileno de alta resistência, rosca azul autoclavavel até 140 °C. | Bem consumível | LFDA-GO/FCS-20 LFDA-PE/IQA-BEV-20 LFDA-SP/MIC-70 | Bem comum: bem que possui padrões de desempenho e qualidade que podem ser objetivamente definidos pelo edital, por meio de especificações usuais de mercado (Art. 6° da Lei 14.111/21). | 110 | 30 dias | Não | Não | Preenchimento correto
105 | 105 | FUNIL ANALÍTICO DE VIDRO RAIADO COM 100 mm DE DIÂMETRO E 180 mL DE CAPACIDADE, COM HASTE CURTA; Especificações Técnicas: Fabricado em em vidro borossilicat 3.3; Ângulo de abertura de 60°; Cônico, com raias; Borda polida a fogo; Diâmetro da Boca 100 mm; Capacidade 180 mL; Tamanho da Haste 100 mm (haste curta); Diâmetro Externo da Haste 13 mm. | Bem consumível | LFDA-GO/FCS-10 LFDA-PE/IQA-BEV-20 | Bem comum: bem que possui padrões de desempenho e qualidade que podem ser objetivamente definidos pelo edital, por meio de especificações usuais de mercado (Art. 6° da Lei 14.111/21). | 30 | 30 dias | Não | Não | Preenchimento correto
106 | 106 | FUNIL ANALÍTICO DE VIDRO RAIADO COM 150 mm DE DIÂMETRO E 500 mL DE CAPACIDADE APROXIMADA, COM HASTE CURTA; Especificações Técnicas: Fabricado em em vidro borossilicat 3.3; Ângulo de abertura de 60°; Cônico, com raias; Borda polida a fogo; Diâmetro da Boca 150 mm; Capacidade de 500 mL a 600 mL; Tamanho da Haste 150 mm (haste curta); Diâmetro Externo da Haste 15 mm. | Bem consumível | LFDA-PE/IQA-BEV-20 LFDA-RS/IQA-50 | Bem comum: bem que possui padrões de desempenho e qualidade que podem ser objetivamente definidos pelo edital, por meio de especificações usuais de mercado (Art. 6° da Lei 14.111/21). | 70 | 30 dias | Não | Não | Preenchimento correto
107 | 107 | FUNIL ANALÍTICO DE VIDRO RAIADO COM 50 mm DE DIÂMETRO E 15 mL DE CAPACIDADE, COM HASTE CURTA; Especificações Técnicas: Fabricado em em vidro borossilicat 3.3; Ângulo de abertura de 60°; Cônico, com raias; Borda polida a fogo; Diâmetro da Boca 50 mm; Capacidade 15 mL; Altura Total 115 mm; Tamanho da Haste 75 mm (haste curta); Diâmetro Externo da Haste 8 mm. | Bem consumível | LFDA-PE/IQA-BEV-20 | Bem comum: bem que possui padrões de desempenho e qualidade que podem ser objetivamente definidos pelo edital, por meio de especificações usuais de mercado (Art. 6° da Lei 14.111/21). | 20 | 30 dias | Não | Não | Preenchimento correto
108 | 108 | FUNIL ANALÍTICO DE VIDRO RAIADO COM 75 mm DE DIÂMETRO E 75 mL DE CAPACIDADE APROXIMADA, COM HASTE CURTA; Especificações Técnicas: Fabricado em em vidro borossilicat 3.3; Ângulo de abertura de 60°; Cônico, com raias; Borda polida a fogo; Diâmetro da Boca 75 mm; Capacidade de 60 mL a 90 mL; Altura Total 150 mm; Tamanho da Haste 75 mm (haste curta); Diâmetro Externo da Haste 9 mm. | Bem consumível | LFDA-PA/IQA-ALA-30 LFDA-PE/IQA-BEV-20 | Bem comum: bem que possui padrões de desempenho e qualidade que podem ser objetivamente definidos pelo edital, por meio de especificações usuais de mercado (Art. 6° da Lei 14.111/21). | 50 | 30 dias | Não | Não | Preenchimento correto
106 | 109 | FUNIL DE VIDRO COMUM LISO COM 100 mm DE DIÂMETRO E 160 mL DE CAPACIDADE, COM HASTE CURTA; Especificações Técnicas: Ângulo de abertura de 60°; Cônico, liso (sem raias); Borda polida a fogo; Diâmetro da Boca 100 mm; Capacidade 125 mL; Altura Total 160 mm (haste curta). | Bem consumível | LFDA-PA/IQA-ALA-30 LFDA-PE/IQA-BEV-20 LFDA-RS/IQA-20 | Bem comum: bem que possui padrões de desempenho e qualidade que podem ser objetivamente definidos pelo edital, por meio de especificações usuais de mercado (Art. 6° da Lei 14.111/21). | 70 | 30 dias | Não | Não | Preenchimento correto
110 | 110 | FUNIL DE VIDRO COMUM LISO COM 150 mm DE DIÂMETRO E 500 mL DE CAPACIDADE, COM HASTE CURTA; Especificações Técnicas: Ângulo de abertura de 60°; Cônico, liso (sem raias); Borda polida a fogo; Diâmetro da Boca 150 mm; Capacidade de 500 mL; Altura Total 170 mm (haste curta). | Bem consumível | LFDA-PE/IQA-BEV-20 LFDA-RS/IQA-20 | Bem comum: bem que possui padrões de desempenho e qualidade que podem ser objetivamente definidos pelo edital, por meio de especificações usuais de mercado (Art. 6° da Lei 14.111/21). | 40 | 30 dias | Não | Não | Preenchimento correto
111 | 111 | FUNIL DE VIDRO COMUM LISO COM 50 mm DE DIÂMETRO E 15 mL DE CAPACIDADE, COM HASTE CURTA; Especificações Técnicas: Ângulo de abertura de 60°; Cônico, liso (sem raias); Borda polida a fogo; Diâmetro da Boca 50 mm; Capacidade 15 mL; Altura Total 84 mm (haste curta). | Bem consumível | LFDA-PE/IQA-BEV-20 | Bem comum: bem que possui padrões de desempenho e qualidade que podem ser objetivamente definidos pelo edital, por meio de especificações usuais de mercado (Art. 6° da Lei 14.111/21). | 20 | 30 dias | Não | Não | Preenchimento correto
112 | 112 | FUNIL DE VIDRO COMUM LISO COM 80 mm DE DIÂMETRO E 60 mL DE CAPACIDADE , COM HASTE CURTA; Especificações Técnicas: Ângulo de abertura de 60°; Cônico, liso (sem raias); Borda polida a fogo; Diâmetro da Boca 80 mm; Capacidade de 60 mL; Altura Total 145 mm (haste curta). | Bem consumível | LFDA-PE/IQA-BEV-20 | Bem comum: bem que possui padrões de desempenho e qualidade que podem ser objetivamente definidos pelo edital, por meio de especificações usuais de mercado (Art. 6° da Lei 14.111/21). | 20 | 30 dias | Não | Não | Preenchimento correto
113 | 113 | Liner split de vidro, diâmetro interno 4mm, diâmetro externo 6,2 mm, comprimento 92,1 mm. Produto Perkin Elmer, Part Number N6502009. Produto compatível com o Cromatógrafo Gasoso Perkin Elmer Clarus 680. | Bem consumível | LFDA-PE/IQA-BEV-5 | Bem comum: bem que possui padrões de desempenho e qualidade que podem ser objetivamente definidos pelo edital, por meio de especificações usuais de mercado (Art. 6° da Lei 14.111/21). | 5 | 30 dias | Não | Não | Preenchimento correto
114 | 114 | PESA-FILTRO FOMA ALTA EM VIDRO BOROSSILICATO; Características: Forma Alta com tampa esmerilhada; Fabricado em vidro borosslicato; Temperatura de trabalho: até 300ºC (sem tampa) Com a tampa: 120ºC (sem choque termico); Dimensões: 15 mm x 40 mm e 5 mL de capacidade. | Bem consumível | LFDA-PE/IQA-BEV-20 | Bem comum: bem que possui padrões de desempenho e qualidade que podem ser objetivamente definidos pelo edital, por meio de especificações usuais de mercado (Art. 6° da Lei 14.111/21). | 20 | 30 dias | Não | Não | Preenchimento correto
115 | 115 | PESA-FILTRO FOMA ALTA EM VIDRO BOROSSILICATO; Características: Forma Alta com tampa esmerilhada; Fabricado em vidro borosslicato; Temperatura de trabalho: até 300ºC (sem tampa) Com a tampa: 120ºC (sem choque termico); Dimensões: 32 mm x 50 mm e 30 mL de capacidade. CATMAT: 409773 - Quantidade: 15 unidades - Nome padrão: Pesa-filtro de 30 mL. | Bem consumível | LFDA-PE/IQA-BEV-20 | Bem comum: bem que possui padrões de desempenho e qualidade que podem ser objetivamente definidos pelo edital, por meio de especificações usuais de mercado (Art. 6° da Lei 14.111/21). | 20 | 30 dias | Não | Não | Preenchimento correto
116 | 116 | PESA-FILTRO FOMA ALTA EM VIDRO BOROSSILICATO; Características: Forma Alta com tampa esmerilhada; Fabricado em vidro borosslicato; Temperatura de trabalho: até 300ºC (sem tampa) Com a tampa: 120ºC (sem choque termico); Dimensões: 38 mm x 60 mm e 50 mL de capacidade. | Bem consumível | LFDA-PE/IQA-BEV-20 | Bem comum: bem que possui padrões de desempenho e qualidade que podem ser objetivamente definidos pelo edital, por meio de especificações usuais de mercado (Art. 6° da Lei 14.111/21). | 20 | 30 dias | Não | Não | Preenchimento correto
117 | 117 | PESA-FILTRO FOMA ALTA EM VIDRO BOROSSILICATO; Características: Forma Alta com tampa esmerilhada; Fabricado em vidro borosslicato; Temperatura de trabalho: até 300ºC (sem tampa) Com a tampa: 120ºC (sem choque termico); Dimensões: 40 mm x 100 mm e 100 mL de capacidade. | Bem consumível | LFDA-PE/IQA-BEV-20 | Bem comum: bem que possui padrões de desempenho e qualidade que podem ser objetivamente definidos pelo edital, por meio de especificações usuais de mercado (Art. 6° da Lei 14.111/21). | 20 | 30 dias | Não | Não | Preenchimento correto
118 | 118 | PESA-FILTRO FOMA BAIXA EM VIDRO BOROSSILICATO; Características: Forma Baixa com tampa esmerilhada; Fabricado em vidro borosslicato; Temperatura de trabalho: até 300ºC (sem tampa) Com a tampa: 120ºC (sem choque termico); Dimensões: 40 mm x 30 mm e 30 mL de capacidade. | Bem consumível | LFDA-PE/IQA-BEV-20 | Bem comum: bem que possui padrões de desempenho e qualidade que podem ser objetivamente definidos pelo edital, por meio de especificações usuais de mercado (Art. 6° da Lei 14.111/21). | 20 | 30 dias | Não | Não | Preenchimento correto
116 | 119 | PESA-FILTRO FOMA BAIXA EM VIDRO BOROSSILICATO; Características: Forma Baixa com tampa esmerilhada; Fabricado em vidro borosslicato; Temperatura de trabalho: até 300ºC (sem tampa) Com a tampa: 120ºC (sem choque termico); Dimensões: 50 mm x 30 mm e 50 mL de capacidade. | Bem consumível | LFDA-PE/IQA-BEV-20 | Bem comum: bem que possui padrões de desempenho e qualidade que podem ser objetivamente definidos pelo edital, por meio de especificações usuais de mercado (Art. 6° da Lei 14.111/21). | 20 | 30 dias | Não | Não | Preenchimento correto
120 | 120 | PESA-FILTRO FOMA BAIXA EM VIDRO BOROSSILICATO; Características: Forma Baixa com tampa esmerilhada; Fabricado em vidro borosslicato; Temperatura de trabalho: até 300ºC (sem tampa) Com a tampa: 120ºC (sem choque termico); Dimensões: 60 mm x 40 mm e 100 mL de capacidade. | Bem consumível | LFDA-MG/IQA-15 LFDA-PE/IQA-BEV-20 | Bem comum: bem que possui padrões de desempenho e qualidade que podem ser objetivamente definidos pelo edital, por meio de especificações usuais de mercado (Art. 6° da Lei 14.111/21). | 35 | 30 dias | Não | Não | Preenchimento correto
121 | 121 | SERINGA DE AMOSTRADOR AUTOMÁTICO PARA CROMATÓGRAFO GASOSO Clarus® GC., com êmbolo cilíndrico de metal e vedação com ponta de PTFE; Recomendado para Análises de rotina; Tipo de êmbolo: Êmbolo cilíndrico de metal com vedação com ponta de Tetlon; Especificações Técnicas: Diâmetro Interno: 0,15 mm; Comprimento: 70,0 mm; Diâmetro Externo: 0,63 mm; Categoria: Seringa de Amostrador Automático; Tipo: Fixa; Capacidade de Volume: 10 µL. | Bem consumível | LFDA-PE/IQA-BEV-5 | Bem comum: bem que possui padrões de desempenho e qualidade que podem ser objetivamente definidos pelo edital, por meio de especificações usuais de mercado (Art. 6° da Lei 14.111/21). | 5 | 30 dias | Não | Não | Preenchimento correto
122 | 122 | TAMPA PARA DESSECADOR COM LUVA; Especificações: Em vidro, com Luva de 55/38; Para dessecadores de 7 Litros de capacidade; Dimensões: Diâmetro Interno: 243 mm, Diâmetro Externo: 305 mm, Altura: 135 mm (medidas aproximadas). | Bem consumível | LFDA-PE/IQA-BEV-2 | Bem comum: bem que possui padrões de desempenho e qualidade que podem ser objetivamente definidos pelo edital, por meio de especificações usuais de mercado (Art. 6° da Lei 14.111/21). | 2 | 30 dias | Não | Não | Preenchimento correto
123 | 123 | VIDRO DE RELÓGIO não-lapidado para laboratório, formato circular, côncavo, confeccionado em vidro neutro, com extremidade não-lapidada, diâmetro 100 mm. | Bem consumível | LFDA-PE/IQA-BEV-20 LFDA-SP/FCS-20 | Bem comum: bem que possui padrões de desempenho e qualidade que podem ser objetivamente definidos pelo edital, por meio de especificações usuais de mercado (Art. 6° da Lei 14.111/21). | 40 | 30 dias | Não | Não | Preenchimento correto
124 | 124 | VIDRO DE RELÓGIO não-lapidado para laboratório, formato circular, côncavo, confeccionado em vidro neutro, com extremidade não-lapidada, diâmetro 150 mm. | Bem consumível | LFDA-PE/IQA-BEV-20 | Bem comum: bem que possui padrões de desempenho e qualidade que podem ser objetivamente definidos pelo edital, por meio de especificações usuais de mercado (Art. 6° da Lei 14.111/21). | 20 | 30 dias | Não | Não | Preenchimento correto
125 | 125 | VIDRO DE RELÓGIO não-lapidado para laboratório, formato circular, côncavo, confeccionado em vidro neutro, com extremidade não-lapidada, diâmetro 50 mm. | Bem consumível | LFDA-GO/IQA-40 LFDA-PE/IQA-BEV-20 LFDA-SP/FCS-20 | Bem comum: bem que possui padrões de desempenho e qualidade que podem ser objetivamente definidos pelo edital, por meio de especificações usuais de mercado (Art. 6° da Lei 14.111/21). | 80 | 30 dias | Não | Não | Preenchimento correto
126 | 126 | PIPETA, TIPO: SOROLÓGICA, CAPACIDADE: 5 ML, MATERIAL: VIDRO, GRADUAÇÃO: GRADUADA, ESCALA: ESCALA 0, 1 EM 0, 1 ML. CARACTERÍSTICAS ADICIONAIS: BOCA LARGA PARA ALGODÃO; LIMITE DE ERRO 0, 1ML. COM CERTIFICADO DE CALIBRAÇÃO RBC. | Bem consumível | LFDA-MG/MIC-2000 LFDA-PE/IQA-BEV-20 | Bem comum: bem que possui padrões de desempenho e qualidade que podem ser objetivamente definidos pelo edital, por meio de especificações usuais de mercado (Art. 6° da Lei 14.111/21). | 2020 | 30 dias | Não | Não | Preenchimento correto
127 | 127 | BALÃO LABORATÓRIO, TIPO USO: VOLUMÉTRICO, MATERIAL: VIDRO, TIPO FUNDO: FUNDO CHATO, CAPACIDADE: 100 ML, ACESSÓRIOS: ROLHA DE VIDRO. CARACTERÍSTICAS COMPLEMENTARES: CERTIFICADO DE CALIBRAÇÃO RBC, CLASSE A, LIMITE DE ERRO: 0, 08 ML. GRAVAÇÃO E DECORAÇÃO, INCLUSIVE DO NÚMERO DO LOTE, FEITA EM ESMALTE QUIMICAMENTE E TERMICAMENTE RESISTENTE E PERMANENTE. DEVEM ATENDER ÀS ESPECIFICAÇÕES CONSTRUTIVAS E DE VOLUMETRIA ASTM E-694, ASTM E-288.DEVEM VIR ACOMPANHADOS DE ROLHA DE VIDRO N° 13. | Bem consumível | LFDA-GO/IQA-15 LFDA-MG/RCA-20 LFDA-PE/IQA-BEV-100 | Bem comum: bem que possui padrões de desempenho e qualidade que podem ser objetivamente definidos pelo edital, por meio de especificações usuais de mercado (Art. 6° da Lei 14.111/21). | 135 | 30 dias | Não | Não | Preenchimento correto
128 | 128 | BALÃO LABORATÓRIO, TIPO USO: VOLUMÉTRICO, TIPO FUNDO: FUNDO CHATO, MATERIAL: VIDRO, CAPACIDADE 20 ML, ACESSÓRIOS: ROLHA DE PLÁSTICO. CARACTERÍSTICAS COMPLEMENTARES: CERTIFICADO DE CALIBRAÇÃO RBC; CLASSE A. GRAVAÇÃO E DECORAÇÃO, INCLUSIVE DO NÚMERO DO LOTE, FEITA EM ESMALTE QUIMICAMENTE E TERMICAMENTE RESISTENTE E PERMANENTE. DEVEM ATENDER ÀS ESPECIFICAÇÕES CONSTRUTIVAS E DE VOLUMETRIA ASTM E-694, ASTM E-288. | Bem consumível | LFDA-GO/IQA-15 LFDA-MG/RCA-20 | Bem comum: bem que possui padrões de desempenho e qualidade que podem ser objetivamente definidos pelo edital, por meio de especificações usuais de mercado (Art. 6° da Lei 14.111/21). | 35 | 30 dias | Não | Não | Preenchimento correto
126 | 129 | BALÃO LABORATÓRIO, TIPO USO: VOLUMÉTRICO, TIPO FUNDO: FUNDO CHATO, MATERIAL: VIDRO, CAPACIDADE: 100 ML, ACESSÓRIOS: ROLHA DE PLÁSTICO. CARACTERÍSTICAS COMPLEMENTARES: CERTIFICADO DE CALIBRAÇÃO RBC, CLASSE A, LIMITE DE ERRO: 0, 08 ML. GRAVAÇÃO E DECORAÇÃO, INCLUSIVE DO NÚMERO DO LOTE, FEITA EM ESMALTE QUIMICAMENTE E TERMICAMENTE RESISTENTE E PERMANENTE. DEVEM ATENDER ÀS ESPECIFICAÇÕES CONSTRUTIVAS E DE VOLUMETRIA ASTM E-694, ASTM E-288. ROLHA INTERCAMBIÁVEL EM POLIETILENO. | Bem consumível | LFDA-GO/FCS-20 LFDA-GO/IQA-20 LFDA-MG/IQA-60 LFDA-PA/IQA-ALA-20 LFDA-PE/IQA-BEV-100 LFDA-SP/FCS-50 LFDA-SP/IQA-BEB-50 | Bem comum: bem que possui padrões de desempenho e qualidade que podem ser objetivamente definidos pelo edital, por meio de especificações usuais de mercado (Art. 6° da Lei 14.111/21). | 320 | 30 dias | Não | Não | Preenchimento correto
130 | 130 | BALÃO LABORATÓRIO, TIPO USO: VOLUMÉTRICO, TIPO FUNDO: FUNDO CHATO, MATERIAL: VIDRO, CAPACIDADE: 1000 ML, ACESSÓRIOS: ROLHA DE PLÁSTICO. CARACTERÍSTICAS COMPLEMENTARES: CERTIFICADO INDIVIDUAL DE CALIBRAÇÃO RBC, CLASSE A, LIMITE DE ERRO DE 0, 3 ML. GRAVAÇÃO E DECORAÇÃO, INCLUSIVE DO NÚMERO DO LOTE, FEITA EM ESMALTE QUIMICAMENTE E TERMICAMENTE RESISTENTE E PERMANENTE. DEVEM ATENDER ÀS ESPECIFICAÇÕES CONSTRUTIVAS E DE VOLUMETRIA ASTM E-694, ASTM E-288. ACOMPANHADOS DE ROLHA DE POLIETILENO N° 22. | Bem consumível | LFDA-MG/IQA-5 LFDA-PE/IQA-BEV-5 LFDA-SP/FCS-2 LFDA-SP/IQA-BEB-6 | Bem comum: bem que possui padrões de desempenho e qualidade que podem ser objetivamente definidos pelo edital, por meio de especificações usuais de mercado (Art. 6° da Lei 14.111/21). | 18 | 30 dias | Não | Não | Preenchimento correto
131 | 131 | BALÃO LABORATÓRIO, TIPO USO: VOLUMÉTRICO, TIPO FUNDO: FUNDO CHATO, MATERIAL: VIDRO, CAPACIDADE: 200 ML, ACESSÓRIOS ROLHA DE PLÁSTICO. CARACTERÍSTICAS COMPLEMENTARES: CERTIFICADO DE CALIBRAÇÃO RBC, CLASSE A, LIMITE DE ERRO: 0, 10 ML. GRAVAÇÃO E DECORAÇÃO, INCLUSIVE DO NÚMERO DO LOTE, FEITA EM ESMALTE QUIMICAMENTE E TERMICAMENTE RESISTENTE E PERMANENTE. DEVEM ATENDER ÀS ESPECIFICAÇÕES CONSTRUTIVAS E DE VOLUMETRIA ASTM E-694, ASTM E-288. ROLHA N°13. | Bem consumível | LFDA-GO/FCS-20 LFDA-GO/IQA-20 LFDA-MG/IQA-60 LFDA-SP/FCS-50 LFDA-SP/IQA-BEB-6 | Bem comum: bem que possui padrões de desempenho e qualidade que podem ser objetivamente definidos pelo edital, por meio de especificações usuais de mercado (Art. 6° da Lei 14.111/21). | 156 | 30 dias | Não | Não | Preenchimento correto
132 | 132 | BALÃO LABORATÓRIO, TIPO USO: VOLUMÉTRICO, TIPO FUNDO: FUNDO CHATO, MATERIAL: VIDRO, CAPACIDADE: 1000 ML. CARACTERÍSTICAS COMPLEMENTARES: CERTIFICADO DE CALIBRAÇÃO RBC, CLASSE A, LIMITE DE ERRO: 0, 10 ML. GRAVAÇÃO E DECORAÇÃO, INCLUSIVE DO NÚMERO DO LOTE, FEITA EM ESMALTE QUIMICAMENTE E TERMICAMENTE RESISTENTE E PERMANENTE. DEVEM ATENDER ÀS ESPECIFICAÇÕES CONSTRUTIVAS E DE VOLUMETRIA ASTM E-694, ASTM E-288. ROLHA INTERCAMBIÁVEL EM POLIETILENO. | Bem consumível | LFDA-GO/IQA-3 LFDA-PE/IQA-BEV-5 | Bem comum: bem que possui padrões de desempenho e qualidade que podem ser objetivamente definidos pelo edital, por meio de especificações usuais de mercado (Art. 6° da Lei 14.111/21). | 8 | 30 dias | Não | Não | Preenchimento correto
133 | 133 | BALÃO LABORATÓRIO, TIPO USO: VOLUMÉTRICO, TIPO FUNDO: FUNDO CHATO, MATERIAL: VIDRO, CAPACIDADE: 200 ML, ACESSÓRIOS: ROLHA DE VIDRO. CARACTERÍSTICAS COMPLEMENTARES: CERTIFICADO DE CALIBRAÇÃO RBC, CLASSE A, LIMITE DE ERRO: 0, 10 ML. GRAVAÇÃO E DECORAÇÃO, INCLUSIVE DO NÚMERO DO LOTE, FEITA EM ESMALTE QUIMICAMENTE E TERMICAMENTE RESISTENTE E PERMANENTE. DEVEM ATENDER ÀS ESPECIFICAÇÕES CONSTRUTIVAS E DE VOLUMETRIA ASTM E-694, ASTM E-288. ROLHA INTERCAMBIÁVEL EM POLIETILENO. | Bem consumível | LFDA-MG/RCA-20 | Bem comum: bem que possui padrões de desempenho e qualidade que podem ser objetivamente definidos pelo edital, por meio de especificações usuais de mercado (Art. 6° da Lei 14.111/21). | 20 | 30 dias | Não | Não | Preenchimento correto
134 | 134 | BALÃO LABORATÓRIO, TIPO USO: VOLUMÉTRICO, TIPO FUNDO: FUNDO CHATO, MATERIAL: VIDRO, CAPACIDADE: 2000 ML, ACESSÓRIOS: ROLHA DE PLÁSTICO. CARACTERÍSTICAS COMPLEMENTARES: CERTIFICADO INDIVIDUAL DE CALIBRAÇÃO RBC, CLASSE A, LIMITE DE ERRO DE 0, 17 ML. GRAVAÇÃO E DECORAÇÃO, INCLUSIVE DO NÚMERO DO LOTE, FEITA EM ESMALTE QUIMICAMENTE E TERMICAMENTE RESISTENTE E PERMANENTE. DEVEM ATENDER ÀS ESPECIFICAÇÕES CONSTRUTIVAS E DE VOLUMETRIA ASTM E-694, ASTM E-288. ACOMPANHADOS DE ROLHA DE POLIETILENO N° 27. | Bem consumível | LFDA-GO/IQA-2 LFDA-PE/IQA-BEV-4 LFDA-SP/IQA-BEB-6 | Bem comum: bem que possui padrões de desempenho e qualidade que podem ser objetivamente definidos pelo edital, por meio de especificações usuais de mercado (Art. 6° da Lei 14.111/21). | 12 | 30 dias | Não | Não | Preenchimento correto
135 | 135 | BALÃO LABORATÓRIO, TIPO USO: VOLUMÉTRICO, TIPO FUNDO: FUNDO CHATO, MATERIAL: VIDRO, CAPACIDADE: 25 ML, ACESSÓRIOS: ROLHA DE VIDRO. CARACTERÍSTICAS COMPLEMENTARES: DEVE VIR ACOMPANHADO DE CERTIFICADO INDIVIDUAL DE CALIBRAÇÃO RBC DE LABORATÓRIO COM MELHOR CAPACIDADE DE MEDIÇÃO MÁXIMA DE 0, 01 ML E CERTIFICADO DE GARANTIA E ESPECIFICAÇÃO TÉCNICA COM AS INFORMAÇÕES SOBRE COEFICIENTE DE EXPANSÃO TÉRMICA DO VIDRO, ESPECIFICAÇÕES CONSTRUTIVAS E VOLUMETRIA. OS BALÕES DEVEM VIR ACOMPANHADOS DE ROLHA DE VIDRO N° 09. | Bem consumível | LFDA-GO/IQA-15 LFDA-MG/RCA-20 LFDA-PE/IQA-BEV-10 | Bem comum: bem que possui padrões de desempenho e qualidade que podem ser objetivamente definidos pelo edital, por meio de especificações usuais de mercado (Art. 6° da Lei 14.111/21). | 45 | 30 dias | Não | Não | Preenchimento correto
136 | 136 | BALÃO LABORATÓRIO, TIPO USO: VOLUMÉTRICO, TIPO FUNDO: FUNDO CHATO, MATERIAL: VIDRO, CAPACIDADE: 250 ML, ACESSÓRIOS: ROLHA DE PLÁSTICO. CARACTERÍSTICAS COMPLEMENTARES: CERTIFICADO INDIVIDUAL DE CALIBRAÇÃO RBC, CLASSE A, LIMITE DE ERRO: 0, 12 ML. GRAVAÇÃO E DECORAÇÃO, INCLUSIVE DO NÚMERO DO LOTE, FEITA EM ESMALTE QUIMICAMENTE E TERMICAMENTE RESISTENTE E PERMANENTE. DEVEM ATENDER ÀS ESPECIFICAÇÕES CONSTRUTIVAS E DE VOLUMETRIA ASTM E-694, ASTM E-288. | Bem consumível | LFDA-GO/FCS-10 LFDA-GO/IQA-15 LFDA-MG/IQA-30 LFDA-MG/RCA-20 LFDA-SP/FCS-50 LFDA-SP/IQA-BEB-12 | Bem comum: bem que possui padrões de desempenho e qualidade que podem ser objetivamente definidos pelo edital, por meio de especificações usuais de mercado (Art. 6° da Lei 14.111/21). | 137 | 30 dias | Não | Não | Preenchimento correto
137 | 137 | BALÃO LABORATÓRIO, TIPO USO: VOLUMÉTRICO, TIPO FUNDO: FUNDO CHATO, MATERIAL: VIDRO, CAPACIDADE: 5 ML, ACESSÓRIOS ROLHA DE VIDRO. CARACTERÍSTICAS COMPLEMENTARES: CERTIFICADO DE CALIBRAÇÃO RBC, CLASSE A, LIMITE DE ERRO: 0, 02 ML. GRAVAÇÃO E DECORAÇÃO, INCLUSIVE DO NÚMERO DO LOTE, FEITA EM ESMALTE QUIMICAMENTE E TERMICAMENTE RESISTENTE E PERMANENTE. DEVEM ATENDER ÀS ESPECIFICAÇÕES CONSTRUTIVAS E DE VOLUMETRIA ASTM E-694, ASTM E-288. DEVEM VIR ACOMPANHADOS DE ROLHA DE VIDRO N° 08. | Bem consumível | LFDA-GO/IQA-25 LFDA-MG/IQA-30 LFDA-MG/RCA-20 LFDA-PA/FCS-10 LFDA-PE/IQA-BEV-10 LFDA-RS/RCA-20 | Bem comum: bem que possui padrões de desempenho e qualidade que podem ser objetivamente definidos pelo edital, por meio de especificações usuais de mercado (Art. 6° da Lei 14.111/21). | 115 | 30 dias | Não | Não | Preenchimento correto
138 | 138 | BALÃO LABORATÓRIO, TIPO USO: VOLUMÉTRICO, TIPO FUNDO: FUNDO CHATO, MATERIAL: VIDRO, CAPACIDADE: 50 ML, ACESSÓRIOS: ROLHA DE PLÁSTICO. CARACTERÍSTICAS COMPLEMENTARES: CERTIFICADO DE CALIBRAÇÃO RBC, CLASSE A, LIMITE DE ERRO: 0, 05 ML. GRAVAÇÃO E DECORAÇÃO, INCLUSIVE DO NÚMERO DO LOTE, FEITA EM ESMALTE QUIMICAMENTE E TERMICAMENTE RESISTENTE E PERMANENTE. DEVEM ATENDER ÀS ESPECIFICAÇÕES CONSTRUTIVAS E DE VOLUMETRIA ASTM E-694, ASTM E-288. ROLHA INTERCAMBIÁVEL EM POLIETILENO. | Bem consumível | LFDA-GO/FCS-20 LFDA-GO/IQA-15 LFDA-MG/IQA-50 LFDA-PE/IQA-BEV-50 LFDA-SP/FCS-50 LFDA-SP/IQA-BEB-12 | Bem comum: bem que possui padrões de desempenho e qualidade que podem ser objetivamente definidos pelo edital, por meio de especificações usuais de mercado (Art. 6° da Lei 14.111/21). | 197 | 30 dias | Não | Não | Preenchimento correto
136 | 139 | BALÃO LABORATÓRIO, TIPO USO: VOLUMÉTRICO, TIPO FUNDO: FUNDO CHATO, MATERIAL: VIDRO, CAPACIDADE: 50 ML, ACESSÓRIOS: ROLHA DE VIDRO. CARACTERÍSTICAS COMPLEMENTARES: CERTIFICADO DE CALIBRAÇÃO RBC, CLASSE A, LIMITE DE ERRO: 0, 05 ML. GRAVAÇÃO E DECORAÇÃO, INCLUSIVE DO NÚMERO DO LOTE, FEITA EM ESMALTE QUIMICAMENTE E TERMICAMENTE RESISTENTE E PERMANENTE. DEVEM ATENDER ÀS ESPECIFICAÇÕES CONSTRUTIVAS E DE VOLUMETRIA ASTM E-694, ASTM E-288. OS BALÕES DEVEM VIR ACOMPANHADOS DE ROLHA DE VIDRO N° 09. | Bem consumível | LFDA-MG/RCA-20 LFDA-PE/IQA-BEV-50 | Bem comum: bem que possui padrões de desempenho e qualidade que podem ser objetivamente definidos pelo edital, por meio de especificações usuais de mercado (Art. 6° da Lei 14.111/21). | 70 | 30 dias | Não | Não | Preenchimento correto
140 | 140 | BALÃO LABORATÓRIO, TIPO USO: VOLUMÉTRICO, TIPO FUNDO: FUNDO CHATO, MATERIAL: VIDRO, CAPACIDADE: 500 ML, ACESSÓRIOS: ROLHA DE PLÁSTICO. CARACTERÍSTICAS COMPLEMENTARES: CERTIFICADO INDIVIDUAL DE CALIBRAÇÃO RBC, CLASSE A, LIMITE DE ERRO: 0, 2 ML. GRAVAÇÃO E DECORAÇÃO, INCLUSIVE DO NÚMERO DO LOTE, FEITA EM ESMALTE QUIMICAMENTE E TERMICAMENTE RESISTENTE E PERMANENTE. DEVEM ATENDER ÀS ESPECIFICAÇÕES CONSTRUTIVAS E DE VOLUMETRIA ASTM E-694, ASTM E-288. ACOMPANHADOS DE ROLHA DE VIDRO Nº 19. | Bem consumível | LFDA-GO/IQA-4 LFDA-MG/IQA-10 LFDA-MG/RCA-5 LFDA-SP/FCS-20 LFDA-SP/IQA-BEB-6 | Bem comum: bem que possui padrões de desempenho e qualidade que podem ser objetivamente definidos pelo edital, por meio de especificações usuais de mercado (Art. 6° da Lei 14.111/21). | 45 | 30 dias | Não | Não | Preenchimento correto
141 | 141 | BALÃO LABORATÓRIO, TIPO USO: VOLUMÉTRICO, TIPO: FUNDO CHATO, MATERIAL: VIDRO, CAPACIDADE: 10 ML, ACESSÓRIOS: ROLHA DE PLÁSTICO CARACTERÍSTICASCOMPLEMENTARES: CERTIFICADO DE CALIBRAÇÃO RBC; CLASSE A, LIMITE DE ERRO: 0, 02 ML. GRAVAÇÃO E DECORAÇÃO, INCLUSIVE DO NÚMERO DO LOTE, FEITA EM ESMALTE QUIMICAMENTE E TERMICAMENTE RESISTENTE E PERMANENTE. DEVEM ATENDER ÀS ESPECIFICAÇÕES CONSTRUTIVAS E DE VOLUMETRIA ASTM E-694, ASTM E-288. DEVEM VIR ACOMPANHADOS DE ROLHA DE VIDRO N° 09. | Bem consumível | LFDA-GO/FCS-40 LFDA-GO/IQA-20 LFDA-MG/IQA-40 LFDA-MG/RCA-20 LFDA-PA/FCS-5 LFDA-PE/IQA-BEV-10 LFDA-RS/RCA-20 LFDA-SP/FCS-20 LFDA-SP/IQA-BEB-50 | Bem comum: bem que possui padrões de desempenho e qualidade que podem ser objetivamente definidos pelo edital, por meio de especificações usuais de mercado (Art. 6° da Lei 14.111/21). | 225 | 30 dias | Não | Não | Preenchimento correto
142 | 142 | BALÃO LABORATÓRIO, TIPO USO: VOLUMÉTRICO, TIPO: FUNDO CHATO, MATERIAL: VIDRO, CAPACIDADE: 25 ML, ACESSÓRIOS: ROLHA DE PLÁSTICO CARACTERÍSTICAS ADICIONAIS: CERTIFICADO DE CALIBRAÇÃO RBC, CLASSE A. LIMITE DE ERRO: 0, 03 ML. GRAVAÇÃO E DECORAÇÃO, INCLUSIVE DO NÚMERO DO LOTE, FEITA EM ESMALTE QUIMICAMENTE E TERMICAMENTE RESISTENTE E PERMANENTE. DEVEM ATENDER ÀS ESPECIFICAÇÕES CONSTRUTIVAS E DE VOLUMETRIA ASTM E-694, ASTM E-288. ROLHA INTERCAMBIÁVEL EM POLIETILENO. | Bem consumível | LFDA-GO/FCS-40 LFDA-MG/IQA-40 LFDA-PE/IQA-BEV-10 LFDA-SP/FCS-50 LFDA-SP/IQA-BEB-12 | Bem comum: bem que possui padrões de desempenho e qualidade que podem ser objetivamente definidos pelo edital, por meio de especificações usuais de mercado (Art. 6° da Lei 14.111/21). | 152 | 30 dias | Não | Não | Preenchimento correto
143 | 143 | BURETA, MATERIAL: VIDRO, ESCALA: GRADUAÇÃO MÁXIMA 0, 1 EM 0, 1 ML, NUMERADA, VOLUME: 50 ML GRADUÇÃO: GRADUAÇÃO, ACESSÓRIOS: COM TORNEIRA DE TEFLON. CARACTERÍSTICAS COMPLEMENTARES: COM COEFICIENTE DE EXPANSÃO TÉRMICA LINEAR ENTRE 0 E 300 °C DE 32-33 +/- 1, 5 X 10-7 CM/CM/°C, ATENDENDO À ESPECIFICAÇÃO ASTM E-438 QUANTO AO MATERIAL CONSTRUTIVO COMO TIPO I, CLASSE A, CONFORME ESTABELECE AS REGULAMENTAÇÕES ASTM E-542 E ASTM E-287. DEVE SER FORNECIDA COM TAMPA CONTRA PÓ E COM TORNEIRA DE PTFE FLUOROCARBONO COM FURO DE 2 MM, ACOMPANHADA DE CERTIFICADO INDIVIDUAL DE CALIBRAÇÃO RBC DE LABORATÓRIO SUBDIVISÃO EM ML DE 0, 1, TOLERÂNCIA MAIS OU MENOS 0, 05 ML (ERRO MAIS INCERTEZA). | Bem consumível | LFDA-GO/IQA-2 LFDA-MG/IQA-10 LFDA-PE/IQA-BEV-4 LFDA-SP/IQA-BEB-3 | Bem comum: bem que possui padrões de desempenho e qualidade que podem ser objetivamente definidos pelo edital, por meio de especificações usuais de mercado (Art. 6° da Lei 14.111/21). | 19 | 30 dias | Não | Não | Preenchimento correto
144 | 144 | BURETA, MATERIAL: VIDRO, GRADUAÇÃO: GRADUADA, VOLUME: 10 ML, ESCALA: GRADUAÇÃO MÁXIMA 0, 1 EM 0, 1 ML, NUMERADA, ACESSÓRIOS: COM TORNEIRA DE VIDRO. CARACTERÍSTICAS COMPLEMENTARES: CARACTERÍSTICAS COMPLEMENTARES: DEVE SER FABRICADA DE ACORDO COM OS REQUISITOS DE TOLERÂNCIA DA CLASSE A CONFORME ESTABELECE AS REGULAMENTAÇÕES ASTM E-542 E ASTM E-287. DEVE VIR IDENTIFICADA E CERTIFICADA INDIVIDUALMENTE QUANTO À IDENTIFICAÇÃO E VOLUMETRIA. SUBDIVISÃO EM DE 0, 05 ML, TOLERÂNCIA MAIS OU MENOS 0, 02 ML (ERRO MAIS INCERTEZA). | Bem consumível | LFDA-GO/IQA-1 LFDA-MG/IQA-10 LFDA-PE/IQA-BEV-5 LFDA-SP/IQA-BEB-3 | Bem comum: bem que possui padrões de desempenho e qualidade que podem ser objetivamente definidos pelo edital, por meio de especificações usuais de mercado (Art. 6° da Lei 14.111/21). | 19 | 30 dias | Não | Não | Preenchimento correto
145 | 145 | BURETA, MATERIAL: VIDRO, GRADUAÇÃO: GRADUADA, VOLUME: 25 ML, ESCALA: GRADUAÇÃO MÁXIMA 0, 1 EM 0, 1 ML, NUMERADA, ACESSÓRIOS: COM TORNEIRA DE TEFLON, TIPO BOCA: BOCA LARGA. CARACTERÍSTICAS COMPLEMENTARES: . DEVE SER FABRICADA DE ACORDO COM OS REQUISITOS DE TOLERÂNCIA DA CLASSE A CONFORME ESTABELECE AS REGULAMENTAÇÕES ASTM E-542 E ASTM E-287. DEVE VIR IDENTIFICADA E CERTIFICADA INDIVIDUALMENTE QUANTO À IDENTIFICAÇÃO E VOLUMETRIA. | Bem consumível | LFDA-PE/IQA-BEV-5 | Bem comum: bem que possui padrões de desempenho e qualidade que podem ser objetivamente definidos pelo edital, por meio de especificações usuais de mercado (Art. 6° da Lei 14.111/21). | 5 | 30 dias | Não | Não | Preenchimento correto
146 | 146 | BURETA, MATERIAL: VIDRO, GRADUAÇÃO: GRADUADA, VOLUME: 25 ML, ESCALA: GRADUAÇÃO MÁXIMA 0, 1 EM 0, 1 ML, NUMERADA, ACESSÓRIOS: COM TORNEIRA DE TEFLON. CARACTERÍSTICAS COMPLEMENTARES: . DEVE SER FABRICADA DE ACORDO COM OS REQUISITOS DE TOLERÂNCIA DA CLASSE A CONFORME ESTABELECE AS REGULAMENTAÇÕES ASTM E-542 E ASTM E-287. DEVE VIR IDENTIFICADA E CERTIFICADA INDIVIDUALMENTE QUANTO À IDENTIFICAÇÃO E VOLUMETRIA. SUBDIVISÃO EM ML DE 0, 1, TOLERÂNCIA MAIS OU MENOS 0, 03 ML (ERRO MAIS INCERTEZA). | Bem consumível | LFDA-GO/FCS-2 LFDA-GO/IQA-2 LFDA-MG/IQA-10 LFDA-PE/IQA-BEV-5 LFDA-SP/FCS-3 LFDA-SP/IQA-BEB-3 | Bem comum: bem que possui padrões de desempenho e qualidade que podem ser objetivamente definidos pelo edital, por meio de especificações usuais de mercado (Art. 6° da Lei 14.111/21). | 25 | 30 dias | Não | Não | Preenchimento correto
147 | 147 | BURETA, MATERIAL: VIDRO, GRADUAÇÃO: GRADUADA, VOLUME: 50 ML, ESCALA: GRADUAÇÃO MÁXIMA 0, 1 EM 0, 1 ML, NUMERADA, ACESSÓRIOS: COM TORNEIRA DE TEFLON, TIPO BOCA: BOCA LARGA. CARACTERÍSTICAS COMPLEMENTARES: . DEVE SER FABRICADA DE ACORDO COM OS REQUISITOS DE TOLERÂNCIA DA CLASSE A CONFORME ESTABELECE AS REGULAMENTAÇÕES ASTM E-542 E ASTM E-287. DEVE VIR IDENTIFICADA E CERTIFICADA INDIVIDUALMENTE QUANTO À IDENTIFICAÇÃO E VOLUMETRIA. | Bem consumível | LFDA-PE/IQA-BEV-4 | Bem comum: bem que possui padrões de desempenho e qualidade que podem ser objetivamente definidos pelo edital, por meio de especificações usuais de mercado (Art. 6° da Lei 14.111/21). | 4 | 30 dias | Não | Não | Preenchimento correto
148 | 148 | BUTIRÔMETRO, MATERIAL: VIDRO, MODELO: SEGUNDO GERBER, CAPACIDADE: 25 ML, GRADUAÇÃO: GRADUADO, ESCALA: ESCALA ATÉ 35%, COMPONENTES: COM ROLHA E COPO. CARACTERÍSTICAS COMPLEMENTARES: PARA UTILIZAÇÃO NO MÉTODO VAN GULIK; COM COPO DE VIDRO COM MUITOS FUROS; DUAS ROLHAS COM DUREZA 38 +/- 0, 5 IRHD; ESCALA PARA INDICAÇÃO PERCENTUAL DE GORDURA DE 0% A 40%; PRODUZIDO COM DIMENSÕES, MATERIAIS E GRADUAÇÕES DE ACORDO COM A NORMA INTERNACIONAL ISO 3432: 2008; COM CERTIFICADO DE CALIBRAÇÃO RBC; CALIBRADO NAS FAIXAS 0-15%, 15-30% E30-40%; COM ERRO MÁXIMO EM CADA FAIXA DE NO MÁXIMO 0, 25%. (CONFORME ITEM 5.6.B DA NORMA INTERNACIONAL ISO 488: 2008). | Bem consumível | LFDA-GO/IQA-10 | Bem comum: bem que possui padrões de desempenho e qualidade que podem ser objetivamente definidos pelo edital, por meio de especificações usuais de mercado (Art. 6° da Lei 14.111/21). | 10 | 30 dias | Não | Não | Preenchimento correto
146 | 149 | BUTIRÔMETRO, MATERIAL: VIDRO, MODELO: SEGUNDO GERBER, CAPACIDADE: 25 ML, GRADUAÇÃO: GRADUADO, ESCALA: ESCALA ATÉ 8%, COMPONENTES: COM ROLHA E COPO. CARACTERÍSTICAS COMPLEMENTARES: PESCOÇO OU COLO LISO, COM ESCUDO ESMERILHADO NA AMPOLA, COM TAMPÃO DUPLO-CÔNICO DE BORRACHA 36X12/14MM, PARA QUANTIDADE DE LEITE DE 10.73 CC - 11.0 CC, ESCALA PARA INDICAÇÃO PERCENTUAL DE GORDURA LÁCTEA DE 0, 0% A 8, 0%, COM DIVISÃO DE 0, 1%; PRODUZIDO CONFORME A NORMA INTERNACIONAL ISO 488: 2008; COM CERTIFICADO DE CALIBRAÇÃO RBC; CALIBRADO NAS FAIXAS 0 A 2, 5%, 2, 5 A 5, 0% E 5, 0 A 7, 5%; COM ERRO EM CADA FAIXA DE NO MÁXIMO 0, 05% (CONFORME ITEM 5.6.B DA NORMA INTERNACIONAL ISO 488: 2008). | Bem consumível | LFDA-GO/IQA-15 LFDA-MG/IQA-20 | Bem comum: bem que possui padrões de desempenho e qualidade que podem ser objetivamente definidos pelo edital, por meio de especificações usuais de mercado (Art. 6° da Lei 14.111/21). | 35 | 30 dias | Não | Não | Preenchimento correto
150 | 150 | PIPETA, TIPO: VOLUMÉTRICA, CAPACIDADE 20 ML, MATERIAL: VIDRO, ESGOTAMENTO: ESGOTAMENTO TOTAL. CARACTERÍSTICAS COMPLEMENTARES: CALIBRADA DE ACORDO COM OS REQUISITOS DE TOLERÂNCIA DA CLASSE A CONFORME ESTABELECE AS REGULAMENTAÇÕES ASTM E-542 E ASTM E-969. CADA PIPETA DEVE VIR SERIALIZADA INDIVIDUALMENTE E FORNECIDA COM UM CERTIFICADO DE IDENTIFICAÇÃO E CAPACIDADE, RASTREÁVEL PELOS PADRÕES NIST E CODIFICADA POR COR. DEVE VIR ACOMPANHADA DE CERTIFICADO INDIVIDUAL DE CALIBRAÇÃO RBC. COR AMARELA. | Bem consumível | LFDA-GO/FCS-5 LFDA-MG/IQA-20 LFDA-PA/IQA-ALA-5 LFDA-PE/IQA-BEV-20 LFDA-RS/IQA-20 LFDA-SP/FCS-5 LFDA-SP/IQA-BEB-12 | Bem comum: bem que possui padrões de desempenho e qualidade que podem ser objetivamente definidos pelo edital, por meio de especificações usuais de mercado (Art. 6° da Lei 14.111/21). | 87 | 30 dias | Não | Não | Preenchimento correto
151 | 151 | PIPETA, TIPO: VOLUMÉTRICA, CAPACIDADE: 10 ML, MATERIAL: VIDRO, CARACTERÍSTICAS COMPLEMENTARES: FABRICADA EM VIDRO BOROSSILICATO, CALIBRADA DE ACORDO COM OS REQUISITOS DE TOLERÂNCIA DA CLASSE A CONFORME ESTABELECE AS REGULAMENTAÇÕES ASTM E-542 E ASTM E-969. CADA PIPETA DEVE VIR SERIALIZADA INDIVIDUALMENTE E FORNECIDA COM UM CERTIFICADO DE IDENTIFICAÇÃO E CAPACIDADE, RASTREÁVEL PELOS PADRÕES NIST E CODIFICADA POR COR. DEVE VIR ACOMPANHADA DE CERTIFICADO INDIVIDUAL DE CALIBRAÇÃO RBC. | Bem consumível | LFDA-GO/FCS-5 LFDA-MG/IQA-40 LFDA-PA/IQA-ALA-10 LFDA-PE/IQA-BEV-50 LFDA-RS/IQA-20 LFDA-SP/FCS-5 | Bem comum: bem que possui padrões de desempenho e qualidade que podem ser objetivamente definidos pelo edital, por meio de especificações usuais de mercado (Art. 6° da Lei 14.111/21). | 130 | 30 dias | Não | Não | Preenchimento correto
152 | 152 | PIPETA, TIPO: VOLUMÉTRICA, CAPACIDADE: 100 ML, MATERIAL: VIDRO. CARACTERÍSTICA COMPLEMENTAR: CALIBRADA DE ACORDO COM OS REQUISITOS DE TOLERÂNCIA DA CLASSE A CONFORME ESTABELECE AS REGULAMENTAÇÕES ASTM E-542 E ASTM E-969. CADA PIPETA DEVE VIR SERIALIZADA INDIVIDUALMENTE E FORNECIDA COM UM CERTIFICADO DE IDENTIFICAÇÃO E CAPACIDADE, RASTREÁVEL PELOS PADRÕES NIST E CODIFICADA POR COR. DEVE VIR ACOMPANHADA DE CERTIFICADO INDIVIDUAL DE CALIBRAÇÃO RBC. TOLERÂNCIA 0, 08, COMPRIMENTO APROXIMADO 565 MM. | Bem consumível | LFDA-GO/FCS-5 LFDA-PE/IQA-BEV-10 LFDA-RS/IQA-2 LFDA-SP/FCS-5 LFDA-SP/IQA-BEB-6 | Bem comum: bem que possui padrões de desempenho e qualidade que podem ser objetivamente definidos pelo edital, por meio de especificações usuais de mercado (Art. 6° da Lei 14.111/21). | 28 | 30 dias | Não | Não | Preenchimento correto
153 | 153 | PIPETA, TIPO: VOLUMÉTRICA, CAPACIDADE: 15 ML, MATERIAL: VIDRO, CARACTERÍSTICAS COMPLEMENTARES: CALIBRADA DE ACORDO COM OS REQUISITOS DE TOLERÂNCIA DA CLASSE A CONFORME ESTABELECE AS REGULAMENTAÇÕES ASTM E-542 E ASTM E-969. CADA PIPETA DEVE VIR SERIALIZADA INDIVIDUALMENTE E FORNECIDA COM UM CERTIFICADO DE IDENTIFICAÇÃO E CAPACIDADE, RASTREÁVEL PELOS PADRÕES NIST. DEVE VIR ACOMPANHADA DE CERTIFICADO INDIVIDUAL DE CALIBRAÇÃO RBC. COR VERDE | Bem consumível | LFDA-GO/FCS-5 LFDA-MG/IQA-10 LFDA-PE/IQA-BEV-10 LFDA-SP/FCS-5 | Bem comum: bem que possui padrões de desempenho e qualidade que podem ser objetivamente definidos pelo edital, por meio de especificações usuais de mercado (Art. 6° da Lei 14.111/21). | 30 | 30 dias | Não | Não | Preenchimento correto
154 | 154 | PIPETA, TIPO: VOLUMÉTRICA, CAPACIDADE: 2 ML, MATERIAL: VIDRO, CARACTERÍSTICAS COMPLEMENTARES: CLASSE A, ACOMPANHA CERTIFICADO DE CALIBRAÇÃO RBC - REDE BRASILEIRA DE CALIBRAÇÃO, LIMITE DE ERRO: 0,02 ML | Bem consumível | LFDA-MG/IQA-10 LFDA-PE/IQA-BEV-5 | Bem comum: bem que possui padrões de desempenho e qualidade que podem ser objetivamente definidos pelo edital, por meio de especificações usuais de mercado (Art. 6° da Lei 14.111/21). | 15 | 30 dias | Não | Não | Preenchimento correto
155 | 155 | PIPETA, TIPO: VOLUMÉTRICA, CAPACIDADE: 25 ML, MATERIAL: VIDRO, ESGOTAMENTO: ESGOTAMENTO TOTAL. CARACTERÍSTICAS COMPLEMENTARES: CALIBRADA DE ACORDO COM OS REQUISITOS DE TOLERÂNCIA DA CLASSE A CONFORME ESTABELECE AS REGULAMENTAÇÕES ASTM E-542 E ASTM E-969. CADA PIPETA DEVE VIR SERIALIZADA INDIVIDUALMENTE E FORNECIDA COM UM CERTIFICADO DE IDENTIFICAÇÃO E CAPACIDADE, RASTREÁVEL PELOS PADRÕES NIST. ACOMPANHADA DE CERTIFICADO INDIVIDUAL DE CALIBRAÇÃO RBC. COR AZUL. | Bem consumível | LFDA-GO/FCS-5 LFDA-MG/IQA-10 LFDA-PE/IQA-BEV-30 LFDA-RS/IQA-2 LFDA-SP/FCS-5 LFDA-SP/IQA-BEB-12 | Bem comum: bem que possui padrões de desempenho e qualidade que podem ser objetivamente definidos pelo edital, por meio de especificações usuais de mercado (Art. 6° da Lei 14.111/21). | 64 | 30 dias | Não | Não | Preenchimento correto
156 | 156 | PIPETA, TIPO: VOLUMÉTRICA, CAPACIDADE: 40 ML, MATERIAL: VIDRO, ESGOTAMENTO: ESGOTAMENTO TOTAL, CLASSE A. CARACTERÍSTICAS COMPLEMENTARES: CALIBRADA DE ACORDO COM OS REQUISITOS DE TOLERÂNCIA DA CLASSE A CONFORME ESTABELECE AS REGULAMENTAÇÕES ASTM E-542 E ASTM E-969. CADA PIPETA DEVE VIR SERIALIZADA INDIVIDUALMENTE E FORNECIDA COM UM CERTIFICADO DE IDENTIFICAÇÃO E CAPACIDADE, RASTREÁVEL PELOS PADRÕES NIST E CODIFICADA POR COR. DEVE VIR ACOMPANHADA DE CERTIFICADO INDIVIDUAL DE CALIBRAÇÃO RBC. LIMITE DE ERRO 0, 4 ML. | Bem consumível | LFDA-GO/FCS-5 | Bem comum: bem que possui padrões de desempenho e qualidade que podem ser objetivamente definidos pelo edital, por meio de especificações usuais de mercado (Art. 6° da Lei 14.111/21). | 5 | 30 dias | Não | Não | Preenchimento correto
157 | 157 | PIPETA, TIPO: VOLUMÉTRICA, CAPACIDADE: 50 ML, MATERIAL: VIDRO, ESGOTAMENTO: ESGOTAMENTO TOTAL. CARACTERÍSTICAS COMPLEMENTARES: CALIBRADA DE ACORDO COM OS REQUISITOS DE TOLERÂNCIA DA CLASSE A CONFORME ESTABELECE AS REGULAMENTAÇÕES ASTM E-542 E ASTM E-969. CADA PIPETA DEVE VIR SERIALIZADA INDIVIDUALMENTE E FORNECIDA COM UM CERTIFICADO DE IDENTIFICAÇÃO E CAPACIDADE, RASTREÁVEL PELOS PADRÕES NIST E CODIFICADA POR COR. DEVE VIR ACOMPANHADA DE CERTIFICADO INDIVIDUAL DE CALIBRAÇÃO RBC. | Bem consumível | LFDA-GO/FCS-5 LFDA-PE/IQA-BEV-10 LFDA-SP/FCS-5 LFDA-SP/IQA-BEB-12 | Bem comum: bem que possui padrões de desempenho e qualidade que podem ser objetivamente definidos pelo edital, por meio de especificações usuais de mercado (Art. 6° da Lei 14.111/21). | 32 | 30 dias | Não | Não | Preenchimento correto
158 | 158 | PROVETA, MATERIAL: VIDRO, GRADUAÇÃO: GRADUADA, BASE: BASE EM VIDRO, CAPACIDADE: 250 ML, ACESSÓRIOS: COM ROLHA DE VIDRO. CARACTERÍSTICAS COMPLEMENTARES: COM TAMPA DE VIDRO N°22, COM GRADUAÇÃO PERMANENTE, EM ESMALTE BRANCO RESISTENTE, BASE SEXTAVADA EM VIDRO, INTERVALO DE GRADUAÇÃO DE 2, 0 ML, CALIBRADA PARA "CONTER" , EM CONFORMIDADE COM AS ESPECIFICAÇÕES ASTM E-1272 E ASTM E-5432, LIMITE DE ERRO + INCERTEZA DE +/- 1, 5 ML, COM CERTIFICADO DE CALIBRAÇAO INDIVIDUAL RBC. | Bem consumível | LFDA-MG/IQA-15 LFDA-MG/UST-48 LFDA-PA/RCA-6 LFDA-PE/IQA-BEV-20 | Bem comum: bem que possui padrões de desempenho e qualidade que podem ser objetivamente definidos pelo edital, por meio de especificações usuais de mercado (Art. 6° da Lei 14.111/21). | 89 | 30 dias | Não | Não | Preenchimento correto
156 | 159 | SISTEMA DE FILTRAÇÃO DE FASE MÓVEL PARA HPLC, RESISTENTE A SOLVENTES ORGÂNICOS OU CORROSIVOS, COM ALTURA TOTAL DE 430 mm, COMPOSTO DE: FUNIL DE VIDRO FABRICADO EM BOROSSILICATO 3.3 COM CAPACIDADE DE 300 ml E 76 MM DE DIÂMETRO; BASE TUBULAR DE VIDRO BOROSSILICATO 3.3 DE 47 MM DE DIÂMETRO COM FILTRO SINTERIZADO, BOCA ESMERILHADA FORMATO MACHO E ÁREA DE FILTRAÇÃO DE 9,6 CM QUADRADOS; GRAMPO DE ALUMÍNIO ANODIZADO E FRASCO ERLENMEYER DE VIDRO BOROSSILICATO 3.3 COM CAPACIDADE DE 1 L | Bem consumível | LFDA-PE/IQA-BEV-2 LFDA-SP/IQA-POA-2 | Bem comum: bem que possui padrões de desempenho e qualidade que podem ser objetivamente definidos pelo edital, por meio de especificações usuais de mercado (Art. 6° da Lei 14.111/21). | 4 | 30 dias | Não | Não | Preenchimento correto
160 | 160 | PLACA DE PETRI, MATERIAL: PLÁSTICO, FORMATO: REDONDA, DIMENSÕES: CERCA DE 15 X 60 MM, ESTERILIDADE: ESTÉRIL, TIPO USO: DESCARTÁVEL. CARACTERÍSTICAS COMPLEMENTARES: EM POLIESTIRENO, SEM DIVISÓRIA. | Bem consumível | LFDA-MG/MIC-600 | Bem comum: bem que possui padrões de desempenho e qualidade que podem ser objetivamente definidos pelo edital, por meio de especificações usuais de mercado (Art. 6° da Lei 14.111/21). | 600 | 30 dias | Não | Não | Preenchimento correto
161 | 161 | FRASCO LABORATÓRIO, MATERIAL: VIDRO, CAPACIDADE: CERCA DE 20 ML, TIPO BOCA: PARA INJETÁVEIS. CARACTERÍSTICAS COMPLEMENTARES: FRASCO PENICILINA INJETÁVEIS DE VIDRO NEUTRO. | Bem consumível | LFDA-SP/MIC-200 | Bem comum: bem que possui padrões de desempenho e qualidade que podem ser objetivamente definidos pelo edital, por meio de especificações usuais de mercado (Art. 6° da Lei 14.111/21). | 200 | 30 dias | Não | Não | Preenchimento correto
162 | 162 | FRASCO EM VIDRO BOROSSILICATO 3.3 INCOLOR COM TAMPA ROSQUEÁVEL CONFECCIONADA EM MATERIAL AUTOCLAVÁVEL COM CAPACIDADE PARA 20 ML. MEDINDO APROXIMADAMENTE 6,0 CM DE ALTURA X 2,5 CM DE DIÂMETRO. | Bem consumível | LFDA-PE/IQA-BEV-30 LFDA-SP/IQA-BEB-20 LFDA-SP/MIC-200 | Bem comum: bem que possui padrões de desempenho e qualidade que podem ser objetivamente definidos pelo edital, por meio de especificações usuais de mercado (Art. 6° da Lei 14.111/21). | 250 | 30 dias | Não | Não | Preenchimento correto
163 | 163 | TUBO DE ENSAIO FABRICADO EM VIDRO BOROSSILICATO NEUTRO CLASSE A, SEM BORDA, COM DIÂMETRO DE 12 MM E ALTURA DE 120 MM. | Bem consumível | LFDA-SP/MIC-300 | Bem comum: bem que possui padrões de desempenho e qualidade que podem ser objetivamente definidos pelo edital, por meio de especificações usuais de mercado (Art. 6° da Lei 14.111/21). | 300 | 30 dias | Não | Não | Preenchimento correto
164 | 164 | TUBO DE ENSAIO FABRICADO EM VIDRO BOROSSILICATO NEUTRO CLASSE A, SEM BORDA, COM DIÂMETRO DE 15 MM E ALTURA DE 150 MM. | Bem consumível | LFDA-RS/MIC-1500 LFDA-SP/MIC-700 | Bem comum: bem que possui padrões de desempenho e qualidade que podem ser objetivamente definidos pelo edital, por meio de especificações usuais de mercado (Art. 6° da Lei 14.111/21). | 2200 | 30 dias | Não | Não | Preenchimento correto
165 | 165 | TUBO DE ENSAIO FABRICADO EM VIDRO BOROSSILICATO NEUTRO CLASSE A, SEM BORDA, COM DIÂMETRO DE 18,5 MM E ALTURA DE 180 MM. | Bem consumível | LFDA-SP/MIC-700 | Bem comum: bem que possui padrões de desempenho e qualidade que podem ser objetivamente definidos pelo edital, por meio de especificações usuais de mercado (Art. 6° da Lei 14.111/21). | 700 | 30 dias | Não | Não | Preenchimento correto
166 | 166 | TUBO DE ENSAIO FABRICADO EM VIDRO BOROSSILICATO NEUTRO CLASSE A, SEM BORDA, COM DIÂMETRO DE 12 MM E ALTURA DE 100 MM. | Bem consumível | LFDA-RS/MIC-1500 LFDA-SP/MIC-200 | Bem comum: bem que possui padrões de desempenho e qualidade que podem ser objetivamente definidos pelo edital, por meio de especificações usuais de mercado (Art. 6° da Lei 14.111/21). | 1700 | 30 dias | Não | Não | Preenchimento correto
167 | 167 | PROVETA, MATERIAL: VIDRO, GRADUAÇÃO: GRADUADA, CAPACIDADE: 250 ML, BASE: BASE PLÁSTICA, ADICIONAL: COM ORLA E BICO. CARACTERÍSTICAS ADICIONAIS: FAIXAS EM AZUL GRAVADAS A ÁCIDO, PÉ DE POLIETILENO SEXTAVADO, SEM ROLHA. | Bem consumível | LFDA-MG/MIC-5 LFDA-MG/UST-48 LFDA-PE/IQA-BEV-20 LFDA-SP/MIC-40 | Bem comum: bem que possui padrões de desempenho e qualidade que podem ser objetivamente definidos pelo edital, por meio de especificações usuais de mercado (Art. 6° da Lei 14.111/21). | 113 | 30 dias | Não | Não | Preenchimento correto
168 | 168 | LAMÍNULA PARA MICROSCOPIA, FABRICADA EM VIDRO TRANSLÚCIDO DE ALTA QUALIDADE, SUPERFÍCIE SEM IMPERFEIÇÕES, ESPESSURA DE 0,13 A 0,16MM, 24 X 24 MM. UMA UNIDADE EQUIVALE A UMA CAIXA COM 100 UNIDADES. | Bem consumível | LFDA-SP/MIC-20 | Bem comum: bem que possui padrões de desempenho e qualidade que podem ser objetivamente definidos pelo edital, por meio de especificações usuais de mercado (Art. 6° da Lei 14.111/21). | 20 | 30 dias | Não | Não | Preenchimento correto
166 | 169 | LÂMINA PARA MICROSCOPIA, FABRICADA EM VIDRO TRANSLÚCIDO DE ALTA QUALIDADE, SUPERFÍCIE SEM IMPERFEIÇÕES, FOSCA, LAPIDADA, 1,0 A 1,2 MM DE ESPESSURA, MEDINDO APROXIMADAMENTE 2,6 CM X 7,6 CM. UMA UNIDADE EQUIVALE A UMA CAIXA COM 50 UNIDADES. | Bem consumível | LFDA-SP/MIC-10 | Bem comum: bem que possui padrões de desempenho e qualidade que podem ser objetivamente definidos pelo edital, por meio de especificações usuais de mercado (Art. 6° da Lei 14.111/21). | 10 | 30 dias | Não | Não | Preenchimento correto
170 | 170 | FRASCO PARA DILUIÇÃO TIPO "GARRAFINHA" COM CAPACIDADE APROXIMADA DE 30 ML, CONFECIONADO EM VIDRO BOROSSILICATO 3.3 TRANSPARENTE, COM MEDIDAS APROXIMADAS DE 78 MM DE ALTURA TOTAL, 37 MM DE ALTURA DO GARGALO DA BASE ATÉ A BOCA, 18 MM DE DIÂMETRO EXTERNO DA BOCA DO GARGALO E 32 MM DE DIÂMETRO DA BASE, ACOMPANHADOS DAS RESPECTIVAS TAMPAS KIMBLE AÇO INOXIDÁVEL COM 19/20 MM DE DIÂMETRO. | Bem consumível | LFDA-SP/MIC-500 | Bem comum: bem que possui padrões de desempenho e qualidade que podem ser objetivamente definidos pelo edital, por meio de especificações usuais de mercado (Art. 6° da Lei 14.111/21). | 500 | 30 dias | Não | Não | Preenchimento correto
171 | 171 | FRASCO LABORATÓRIO, MATERIAL: VIDRO BOROSSILICATO 3.3 ÂMBAR, CAPACIDADE: 1000 ML, GRADUAÇÃO: GRADUADO, TIPO BOCA: BOCA LARGA, TIPO TAMPA: TAMPA ROSQUEÁVEL COM VEDAÇÃO, CARACTERÍSTICAS COMPLEMENTARES: DISPOSITIVO ANTIGOTAS. | Bem consumível | LFDA-MG/IQA-10 LFDA-PE/IQA-BEV-20 | Bem comum: bem que possui padrões de desempenho e qualidade que podem ser objetivamente definidos pelo edital, por meio de especificações usuais de mercado (Art. 6° da Lei 14.111/21). | 30 | 30 dias | Não | Não | Preenchimento correto
172 | 172 | FRASCO LABORATÓRIO, MATERIAL: VIDRO, CAPACIDADE: 250ML, GRADUAÇÃO: GRADUADO, TIPO: REAGENTE, TIPO TAMPA: TAMPA ROSQUEÁVEL COM VEDAÇÃO. CARACTERÍSTICAS COMPLEMENTARES: COM ANEL DE VEDAÇÃO (ANTI GOTAS), TAMPA EM POLIPROPILENO DE ALTA RESISTÊNCIA, ROSCA AZUL, AUTOCLAVÁVEL ATÉ 140ºC, MATERIAL: VIDRO BOROSILICATO. | Bem consumível | LFDA-MG/IQA-10 LFDA-MG/MIC-100 LFDA-PE/IQA-BEV-20 LFDA-SP/FCS-20 LFDA-SP/MIC-100 | Bem comum: bem que possui padrões de desempenho e qualidade que podem ser objetivamente definidos pelo edital, por meio de especificações usuais de mercado (Art. 6° da Lei 14.111/21). | 250 | 30 dias | Não | Não | Preenchimento correto
173 | 173 | FRASCO LABORATÓRIO, MATERIAL: VIDRO, CAPACIDADE: 50ML, GRADUAÇÃO: GRADUADO, TIPO: REAGENTE, TIPO TAMPA: TAMPA ROSQUEÁVEL COM VEDAÇÃO. CARACTERÍSTICAS COMPLEMENTARES: COM ANEL DE VEDAÇÃO (ANTI GOTAS), TAMPA EM POLIPROPILENO DE ALTA RESISTÊNCIA, ROSCA AZUL, AUTOCLAVÁVEL ATÉ 140ºC, MATERIAL: VIDRO BOROSILICATO. | Bem consumível | LFDA-MG/IQA-10 LFDA-MG/UST-48 LFDA-PE/IQA-BEV-50 LFDA-SP/FCS-20 LFDA-SP/MIC-15 | Bem comum: bem que possui padrões de desempenho e qualidade que podem ser objetivamente definidos pelo edital, por meio de especificações usuais de mercado (Art. 6° da Lei 14.111/21). | 143 | 30 dias | Não | Não | Preenchimento correto
174 | 174 | BURETA, MATERIAL VIDRO ÂMBAR, GRADUAÇÃO GRADUADA, VOLUME 50 mL, ESCALA GRADUAÇÃO MÁXIMA 0,1 EM 0,1 ML, NUMERADA, ACESSÓRIOS COM TORNEIRA DE TEFLON. Especificações: Bureta de vidro borossilicato, classe AS, capacidade de 50 mililitros, cor âmbar, divisão de 0,1 mililitro, tolerância de mais ou menos 0,05 mililitro, fabricada de acordo com a Norma DIN EN ISO 385 (anexar certificado de conformidade do fabricante à proposta encaminhada), coluna única e reta (com reservatório para solução), principais graduações circulares. Coloração Âmbar uniforme, durável e quimicamente resistente com proteção UV até aproximadamente 500 mm de comprimento de onda. Torneira em formato cilíndrico (válvula agulha de PTFE), com rosca, ranhuras verticais para facilitar o manuseio e macho em PTFE em chave intermediária. Critérios para calibração: A bureta deve ser calibrada individualmente em três pontos: 15,0 mililitros, 30,0 mililitros e 50,0 mililitros, e a soma dos valores do erro sistemático mais a incerteza deve ser inferior a 0,05 mililitro no valor nominal. Tipo de embalagem: Embalagem com 1 unidade(s). Especificação complementar: O produto deve ser fabricado em vidro borossilicato com coeficiente de expansão linear não superior a trinta e três vezes dez elevado a menos sete por grau Celsius, na faixa de temperatura de vinte a trezentos graus Celsius, atendendo a especificação ASTM E438 ou ISO 3585. O fornecedor deverá apresentar comprovação de que o produto atende a todas as especificações exigidas no momento da avaliação da proposta, incluindo a referência em catálogo do fabricante. A calibração deverá ser realizada por laboratório acreditado pelo INMETRO junto a RBC (Rede Brasileira de Calibração). A vidraria deve ser entregue juntamente com o certificado de calibração que contenha os itens especificados pela ABNT NBR ISO IEC 17025, conforme exigência do INMETRO. | Bem consumível | LFDA-PE/IQA-BEV-2 | Bem comum: bem que possui padrões de desempenho e qualidade que podem ser objetivamente definidos pelo edital, por meio de especificações usuais de mercado (Art. 6° da Lei 14.111/21). | 2 | 30 dias | Não | Não | Preenchimento correto
175 | 175 | PIPETA, TIPO VOLUMÉTRICA, CAPACIDADE 3 mL, MATERIAL VIDRO, ESGOTAMENTO ESGOTAMENTO TOTAL. Especificações: Pipeta volumétrica de vidro borossilicato com capacidade de 3 mL, Classe AS, conforme a norma ISO 648. Especificações: código de cor PRETO, esgotamento total, calibradas por vertido (TD, Ex), tempo de espera de 5 s, limite de erro de ±0,010 mL, certificado de calibração individual realizada por laboratório acreditado pelo INMETRO junto a RBC ou organismo internacional equivalente incluído, codificada de acordo com a ISO 1769. A linha de graduação deve ser nítida, permanente e uniforme, circundando totalmente o tubo e as seguintes inscrições devem estar marcadas de forma permanentes e legíveis na pipeta: capacidade nominal, inscrição da temperatura de referência (20 graus Celsius), classe da pipeta, marca do fabricante e o tempo de escoamento. A pipeta deve ser fabricada em vidro borossilicato com coeficiente de expansão linear não superior a trinta e três vezes dez elevado a menos sete por grau Celsius, na faixa de temperatura de vinte a trezentos graus Celsius, atendendo a especificação ASTM E438 ou ISO 3585, com especificações construtivas e volumétricas que atendam as normas ASTM E694 e ASTM E969, ou ISO 648. Quando for solicitada a calibração individual da pipeta, um código individual deve estar gravado de forma permanente no corpo da vidraria, com esmalte quimicamente e termicamente resistente. A pipeta deve ser entregue juntamente com o certificado de calibração que contenha os itens especificados pela ABNT NBR ISO IEC 17025, conforme exigência do INMETRO. | Bem consumível | LFDA-PA/IQA-ALA-5 LFDA-PE/IQA-BEV-5 | Bem comum: bem que possui padrões de desempenho e qualidade que podem ser objetivamente definidos pelo edital, por meio de especificações usuais de mercado (Art. 6° da Lei 14.111/21). | 10 | 30 dias | Não | Não | Preenchimento correto
176 | 176 | PIPETA, TIPO VOLUMÉTRICA, CAPACIDADE 5 mL, MATERIAL VIDRO, ESGOTAMENTO ESGOTAMENTO TOTAL. Especificações: Pipeta volumétrica de vidro borossilicato com capacidade de 5 mL, Classe AS, conforme a norma ISO 648. Especificações: código de cor BRANCO, esgotamento total, calibradas por vertido (TD, Ex), tempo de espera de 7 s, limite de erro de ±0,015 mL, certificado de calibração individual realizada por laboratório acreditado pelo INMETRO junto a RBC ou organismo internacional equivalente incluído, codificada de acordo com a ISO 1769. A linha de graduação deve ser nítida, permanente e uniforme, circundando totalmente o tubo e as seguintes inscrições devem estar marcadas de forma permanentes e legíveis na pipeta: capacidade nominal, inscrição da temperatura de referência (20 graus Celsius), classe da pipeta, marca do fabricante e o tempo de escoamento. A pipeta deve ser fabricada em vidro borossilicato com coeficiente de expansão linear não superior a trinta e três vezes dez elevado a menos sete por grau Celsius, na faixa de temperatura de vinte a trezentos graus Celsius, atendendo a especificação ASTM E438 ou ISO 3585, com especificações construtivas e volumétricas que atendam as normas ASTM E694 e ASTM E969, ou ISO 648. Quando for solicitada a calibração individual da pipeta, um código individual deve estar gravado de forma permanente no corpo da vidraria, com esmalte quimicamente e termicamente resistente. A pipeta deve ser entregue juntamente com o certificado de calibração que contenha os itens especificados pela ABNT NBR ISO IEC 17025, conforme exigência do INMETRO. | Bem consumível | LFDA-MG/IQA-10 LFDA-PA/IQA-ALA-5 LFDA-PE/IQA-BEV-30 | Bem comum: bem que possui padrões de desempenho e qualidade que podem ser objetivamente definidos pelo edital, por meio de especificações usuais de mercado (Art. 6° da Lei 14.111/21). | 45 | 30 dias | Não | Não | Preenchimento correto
177 | 177 | PIPETA, TIPO VOLUMÉTRICA, CAPACIDADE 6 mL, MATERIAL VIDRO, ESGOTAMENTO TOTAL, Classe AS. Especificações: Pipeta volumétrica de vidro borossilicato com capacidade de 6 mL, Classe AS, conforme a norma ISO 648. Esgotamento total, calibradas por vertido (TD, Ex), certificado de calibração individual realizada por laboratório acreditado pelo INMETRO junto a RBC ou organismo internacional equivalente incluído, codificada de acordo com a ISO 1769. A linha de graduação deve ser nítida, permanente e uniforme, circundando totalmente o tubo e as seguintes inscrições devem estar marcadas de forma permanentes e legíveis na pipeta: capacidade nominal, inscrição da temperatura de referência (20 graus Celsius), classe da pipeta, marca do fabricante e o tempo de escoamento. A pipeta deve ser fabricada em vidro borossilicato com coeficiente de expansão linear não superior a trinta e três vezes dez elevado a menos sete por grau Celsius, na faixa de temperatura de vinte a trezentos graus Celsius, atendendo a especificação ASTM E438 ou ISO 3585, com especificações construtivas e volumétricas que atendam as normas ASTM E694 e ASTM E969, ou ISO 648. Quando for solicitada a calibração individual da pipeta, um código individual deve estar gravado de forma permanente no corpo da vidraria, com esmalte quimicamente e termicamente resistente. A pipeta deve ser entregue juntamente com o certificado de calibração que contenha os itens especificados pela ABNT NBR ISO IEC 17025, conforme exigência do INMETRO. | Bem consumível | LFDA-PE/IQA-BEV-5 | Bem comum: bem que possui padrões de desempenho e qualidade que podem ser objetivamente definidos pelo edital, por meio de especificações usuais de mercado (Art. 6° da Lei 14.111/21). | 5 | 30 dias | Não | Não | Preenchimento correto
178 | 178 | PIPETA, TIPO VOLUMÉTRICA, CAPACIDADE 8 mL, MATERIAL VIDRO, ESGOTAMENTO TOTAL, Classe AS. Especificações: Pipeta volumétrica de vidro borossilicato com capacidade de 8 mL, Classe AS, conforme a norma ISO 648. Esgotamento total, calibradas por vertido (TD, Ex), certificado de calibração individual realizada por laboratório acreditado pelo INMETRO junto a RBC ou organismo internacional equivalente incluído, codificada de acordo com a ISO 1769. A linha de graduação deve ser nítida, permanente e uniforme, circundando totalmente o tubo e as seguintes inscrições devem estar marcadas de forma permanentes e legíveis na pipeta: capacidade nominal, inscrição da temperatura de referência (20 graus Celsius), classe da pipeta, marca do fabricante e o tempo de escoamento. A pipeta deve ser fabricada em vidro borossilicato com coeficiente de expansão linear não superior a trinta e três vezes dez elevado a menos sete por grau Celsius, na faixa de temperatura de vinte a trezentos graus Celsius, atendendo a especificação ASTM E438 ou ISO 3585, com especificações construtivas e volumétricas que atendam as normas ASTM E694 e ASTM E969, ou ISO 648. Quando for solicitada a calibração individual da pipeta, um código individual deve estar gravado de forma permanente no corpo da vidraria, com esmalte quimicamente e termicamente resistente. A pipeta deve ser entregue juntamente com o certificado de calibração que contenha os itens especificados pela ABNT NBR ISO IEC 17025, conforme exigência do INMETRO. | Bem consumível | LFDA-PE/IQA-BEV-5 | Bem comum: bem que possui padrões de desempenho e qualidade que podem ser objetivamente definidos pelo edital, por meio de especificações usuais de mercado (Art. 6° da Lei 14.111/21). | 5 | 30 dias | Não | Não | Preenchimento correto
176 | 179 | PIPETA, TIPO VOLUMÉTRICA, CAPACIDADE 11 mL, MATERIAL VIDRO, ESGOTAMENTO TOTAL, Classe AS. Especificações: Pipeta volumétrica de vidro borossilicato com capacidade de 11 mL, Classe AS, conforme a norma ISO 648. Esgotamento total, calibradas por vertido (TD, Ex), certificado de calibração individual realizada por laboratório acreditado pelo INMETRO junto a RBC ou organismo internacional equivalente incluído, codificada de acordo com a ISO 1769. A linha de graduação deve ser nítida, permanente e uniforme, circundando totalmente o tubo e as seguintes inscrições devem estar marcadas de forma permanentes e legíveis na pipeta: capacidade nominal, inscrição da temperatura de referência (20 graus Celsius), classe da pipeta, marca do fabricante e o tempo de escoamento. A pipeta deve ser fabricada em vidro borossilicato com coeficiente de expansão linear não superior a trinta e três vezes dez elevado a menos sete por grau Celsius, na faixa de temperatura de vinte a trezentos graus Celsius, atendendo a especificação ASTM E438 ou ISO 3585, com especificações construtivas e volumétricas que atendam as normas ASTM E694 e ASTM E969, ou ISO 648. Quando for solicitada a calibração individual da pipeta, um código individual deve estar gravado de forma permanente no corpo da vidraria, com esmalte quimicamente e termicamente resistente. A pipeta deve ser entregue juntamente com o certificado de calibração que contenha os itens especificados pela ABNT NBR ISO IEC 17025, conforme exigência do INMETRO. | Bem consumível | LFDA-MG/IQA-30 LFDA-PE/IQA-BEV-5 | Bem comum: bem que possui padrões de desempenho e qualidade que podem ser objetivamente definidos pelo edital, por meio de especificações usuais de mercado (Art. 6° da Lei 14.111/21). | 35 | 30 dias | Não | Não | Preenchimento correto
180 | 180 | Pipeta de Pasteur em vidro, capacidade de 3 mililitros, com ponta longa. Dimensões: comprimento de aproximadamente 230 milimetros, espessura mínima de parede de 1 milimetro. Tipo de embalagem: Caixa com 250 unidade(s). | Bem consumível | LFDA-PE/IQA-BEV-250 | Bem comum: bem que possui padrões de desempenho e qualidade que podem ser objetivamente definidos pelo edital, por meio de especificações usuais de mercado (Art. 6° da Lei 14.111/21). | 250 | 30 dias | Não | Não | Preenchimento correto
181 | 181 | PIPETA, TIPO: SOROLÓGICA GRADUADA COM BOCAL DE ALGODÃO, ESGOTAMENTO TOTAL. CAPACIDADE: 10 ML, GRADUAÇÃO DE 1/10 ML, LIMITE DE ERRO DE 0,05. MATERIAL: VIDRO CLASSE A, CARACTERÍSTICAS COMPLEMENTARES: FABRICADA EM VIDRO BOROSSILICATO, CALIBRADA A 20°C. | Bem consumível | LFDA-MG/MIC-1000 LFDA-PE/IQA-BEV-50 | Bem comum: bem que possui padrões de desempenho e qualidade que podem ser objetivamente definidos pelo edital, por meio de especificações usuais de mercado (Art. 6° da Lei 14.111/21). | 1050 | 30 dias | Não | Não | Preenchimento correto
182 | 182 | PIPETA, TIPO: SOROLÓGICA GRADUADA COM BOCAL DE ALGODÃO, ESGOTAMENTO TOTAL. CAPACIDADE: 5 ML, GRADUAÇÃO DE 1/10 ML, LIMITE DE ERRO DE 0,03. MATERIAL: VIDRO CLASSE A, CARACTERÍSTICAS COMPLEMENTARES: FABRICADA EM VIDRO BOROSSILICATO, CALIBRADA A 20°C. | Bem consumível | LFDA-MG/MIC-2000 LFDA-PE/IQA-BEV-50 | Bem comum: bem que possui padrões de desempenho e qualidade que podem ser objetivamente definidos pelo edital, por meio de especificações usuais de mercado (Art. 6° da Lei 14.111/21). | 2050 | 30 dias | Não | Não | Preenchimento correto
183 | 183 | PIPETA, TIPO: SOROLÓGICA GRADUADA COM BOCAL DE ALGODÃO, ESGOTAMENTO TOTAL. CAPACIDADE: 2 ML, GRADUAÇÃO DE 1/10 ML, LIMITE DE ERRO DE 0,01. MATERIAL: VIDRO CLASSE A, CARACTERÍSTICAS COMPLEMENTARES: FABRICADA EM VIDRO BOROSSILICATO, CALIBRADA A 20°C. | Bem consumível | LFDA-MG/MIC-4000 | Bem comum: bem que possui padrões de desempenho e qualidade que podem ser objetivamente definidos pelo edital, por meio de especificações usuais de mercado (Art. 6° da Lei 14.111/21). | 4000 | 30 dias | Não | Não | Preenchimento correto
184 | 184 | PIPETA, TIPO: SOROLÓGICA GRADUADA COM BOCAL DE ALGODÃO, ESGOTAMENTO TOTAL. CAPACIDADE: 1 ML, GRADUAÇÃO DE 1/10 ML, LIMITE DE ERRO DE 0,006. MATERIAL: VIDRO CLASSE A, CARACTERÍSTICAS COMPLEMENTARES: FABRICADA EM VIDRO BOROSSILICATO, CALIBRADA A 20°C. | Bem consumível | LFDA-MG/MIC-3000 | Bem comum: bem que possui padrões de desempenho e qualidade que podem ser objetivamente definidos pelo edital, por meio de especificações usuais de mercado (Art. 6° da Lei 14.111/21). | 3000 | 30 dias | Não | Não | Preenchimento correto
185 | 185 | FRASCO LABORATÓRIO, TIPO: REAGENTE, MATERIAL: VIDRO ÂMBAR, CAPACIDADE: 5 ML, TIPO TAMPA: TAMPA ROSQUEÁVEL COM VEDAÇÃO. CARACTERÍSTICAS ADICIONAIS: TAMPA ROSQUEÁVEL EM PTFE COM BATOQUE PARA VEDAÇÃO. | Bem consumível | LFDA-GO/RCA-400 LFDA-PE/IQA-BEV-50 | Bem comum: bem que possui padrões de desempenho e qualidade que podem ser objetivamente definidos pelo edital, por meio de especificações usuais de mercado (Art. 6° da Lei 14.111/21). | 450 | 30 dias | Não | Não | Preenchimento correto
186 | 186 | TUBO LABORATÓRIO, TIPO: CENTRÍFUGA, MATERIAL: POLIPROPILENO, TIPO FUNDO: FUNDO CÔNICO, CAPACIDADE: 15 ML, ACESSÓRIOS: TAMPA ROSQUEÁVEL, GRADUAÇÃO: GRADUADO, ESTERILIDADE: ESTÉRIL, USO: DESCARTÁVEL | Bem consumível | LFDA-SP/IQA-BEB-200 LFDA-SP/MAG-7000 | Bem comum: bem que possui padrões de desempenho e qualidade que podem ser objetivamente definidos pelo edital, por meio de especificações usuais de mercado (Art. 6° da Lei 14.111/21). | 7200 | 30 dias | Não | Não | Preenchimento correto
187 | 187 | CONDENSADOR, TIPO ALLIHN, MATERIAL VIDRO BOROSSILICATO, TIPO COLUNA EM BOLA, COMPRIMENTO CERCA DE 40CM, COM 2 JUNTAS ESMERILHADA 24/40 (MACHO E FÊMEA) | Bem consumível | LFDA-GO/FCS-4 LFDA-PE/IQA-BEV-10 LFDA-SP/FCS-6 | Bem comum: bem que possui padrões de desempenho e qualidade que podem ser objetivamente definidos pelo edital, por meio de especificações usuais de mercado (Art. 6° da Lei 14.111/21). | 20 | 30 dias | Não | Não | Preenchimento correto
188 | 188 | FRASCO LABORATÓRIO, MATERIAL: VIDRO, CAPACIDADE: 100ML, GRADUAÇÃO: GRADUADO, TIPO: REAGENTE, TIPO TAMPA: TAMPA ROSQUEÁVEL COM VEDAÇÃO. CARACTERÍSTICAS COMPLEMENTARES: COM ANEL DE VEDAÇÃO (ANTI GOTAS), TAMPA EM POLIPROPILENO DE ALTA RESISTÊNCIA, ROSCA AZUL, AUTOCLAVÁVEL ATÉ 140ºC, COM SEPTO DE SILICONE, MATERIAL: VIDRO BOROSILICATO | Bem consumível | LFDA-PE/IQA-BEV-30 LFDA-SP/FCS-20 | Bem comum: bem que possui padrões de desempenho e qualidade que podem ser objetivamente definidos pelo edital, por meio de especificações usuais de mercado (Art. 6° da Lei 14.111/21). | 50 | 30 dias | Não | Não | Preenchimento correto
186 | 189 | PÉROLA DE VIDRO FABRICADA EM VIDRO BOROSSILICATO 3.3, DIÂMETRO DE 5MM EM EMBALAGEM COM 1KG | Bem consumível | LFDA-GO/FCS-1 LFDA-GO/IQA-1 LFDA-MG/MIC-1 LFDA-SP/IQA-BEB-1 | Bem comum: bem que possui padrões de desempenho e qualidade que podem ser objetivamente definidos pelo edital, por meio de especificações usuais de mercado (Art. 6° da Lei 14.111/21). | 4 | 30 dias | Não | Não | Preenchimento correto
160 | 190 | TUBO CAPILAR DE VIDRO, SEM HEPARINA, COMPRIMENTO 75MM, DIÂMETRO INTERNO 1,0MM E DIÂMETRO EXTERNO 1,5MM. UMA UNIDADE EQUIVALE A UMA CAIXA COM 500 TUBOS. | Bem consumível | LFDA-SP/IQA-BEB-5 | Bem comum: bem que possui padrões de desempenho e qualidade que podem ser objetivamente definidos pelo edital, por meio de especificações usuais de mercado (Art. 6° da Lei 14.111/21). | 5 | 30 dias | Não | Não | Preenchimento correto
161 | 191 | PROVETA, MATERIAL: VIDRO, GRADUAÇÃO: GRADUADA, CAPACIDADE: 500 ML, BASE: BASE PLÁSTICA, ADICIONAL: COM ORLA E BICO. CARACTERÍSTICAS ADICIONAIS: FAIXAS EM AZUL GRAVADAS A ÁCIDO, PÉ DE POLIETILENO SEXTAVADO, SEM ROLHA. | Bem consumível | LFDA-MG/UST-48 LFDA-SP/MIC-30 | Bem comum: bem que possui padrões de desempenho e qualidade que podem ser objetivamente definidos pelo edital, por meio de especificações usuais de mercado (Art. 6° da Lei 14.111/21). | 78 | 30 dias | Não | Não | Preenchimento correto
162 | 192 | ERLENMEYER, MATERIAL: VIDRO BOROSSILICATO 3.3, GRADUAÇÃO: GRADUADO, VOLUME: 500 ML, TIPO BOCA: BOCA LARGA, ADICIONAL: COM ORLA. | Bem consumível | LFDA-PE/IQA-BEV-20 LFDA-SP/MIC-30 | Bem comum: bem que possui padrões de desempenho e qualidade que podem ser objetivamente definidos pelo edital, por meio de especificações usuais de mercado (Art. 6° da Lei 14.111/21). | 50 | 30 dias | Não | Não | Preenchimento correto
163 | 193 | ERLENMEYER, MATERIAL: VIDRO BOROSSILICATO 3.3, GRADUAÇÃO: GRADUADO, VOLUME: 1000 ML, TIPO BOCA: BOCA LARGA, ADICIONAL: COM ORLA. | Bem consumível | LFDA-SP/MIC-30 | Bem comum: bem que possui padrões de desempenho e qualidade que podem ser objetivamente definidos pelo edital, por meio de especificações usuais de mercado (Art. 6° da Lei 14.111/21). | 30 | 30 dias | Não | Não | Preenchimento correto
164 | 194 | COPO GRADUADO TIPO GRIFFIN, FORMA BAIXA, ESPESSURA DE PAREDE REFORÇADA (“HEAVY DUTY”) FABRICADO EM VIDRO BOROSSILICATO DE BAIXA EXPANSÃO, COM COEFICIENTE DE EXPANSÃO TÉRMICA LINEAR ENTRE 0 E 300 °C DE 32-33 +/- 1,5 X 10-7 CM/CM/°C, ATENDENDO À ESPECIFICAÇÃO ASTM E-438 QUANTO AO MATERIAL CONSTRUTIVO COMO TIPO I, CLASSE A. GRAVAÇÃO E DECORAÇÃO DEVEM SER QUIMICAMENTE E TERMICAMENTE RESISTENTE E PERMANENTE. ESPECIFICAÇÕES CONSTRUTIVAS E VOLUMETRIA: DIMENSIONAL E ESPESSURAS DE PAREDE, PRESENÇA DE INCLUSÕES (BOLHAS, PEDRAS E CORDAS) E DECORAÇÃO DEVEM ATENDER ÀS ESPECIFICAÇÕES CONSTRUTIVAS DA ASTM E-960. O LÁBIO DEVE SER LIVRE DE REBORBULHAMENTO, COM BICO BEM FORMADO. CAPACIDADE DE 50 ML, ESCALA DE DIVISÃO 10/40, INTERVALO DE GRADUAÇÃO 10 ML, COM ERRO MÁXIMO DE MAIS OU MENOS 5% GRAVADO NA PEÇA. DEVE VIR ACOMPANHADO DE CERTIFICADO DE GARANTIA E ESPECIFICAÇÃO TÉCNICA EMITIDO PELO FABRICANTE | Bem consumível | LFDA-PE/IQA-BEV-50 LFDA-SP/IQA-BEB-36 | Bem comum: bem que possui padrões de desempenho e qualidade que podem ser objetivamente definidos pelo edital, por meio de especificações usuais de mercado (Art. 6° da Lei 14.111/21). | 86 | 30 dias | Não | Não | Preenchimento correto
165 | 195 | COPO GRADUADO TIPO GRIFFIN, FORMA BAIXA, ESPESSURA DE PAREDE REFORÇADA (“HEAVY DUTY”) FABRICADO EM VIDRO BOROSSILICATO DE BAIXA EXPANSÃO, COM COEFICIENTE DE EXPANSÃO TÉRMICA LINEAR ENTRE 0 E 300 °C DE 32-33 +/- 1,5 X 10-7 CM/CM/°C E, DESTA FORMA ATENDENDO À ESPECIFICAÇÃO ASTM E-438 QUANTO AO MATERIAL CONSTRUTIVO COMO TIPO I, CLASSE A. GRAVAÇÃO E DECORAÇÃO DEVEM SER QUIMICAMENTE E TERMICAMENTE RESISTENTE E PERMANENTE ESPECIFICAÇÕES CONSTRUTIVAS E VOLUMETRIA: DIMENSIONAL E ESPESSURAS DE PAREDE, PRESENÇA DE INCLUSÕES (BOLHAS, PEDRAS E CORDAS) E DECORAÇÃO DEVEM ATENDER ÀS ESPECIFICAÇÕES CONSTRUTIVAS DA ASTM E-960. O LÁBIO DEVE SER LIVRE DE REBORBULHAMENTO, COM BICO BEM FORMADO. CAPACIDADE DE 100 ML, ESCALA DE DIVISÃO 20/80, INTERVALO DE GRADUAÇÃO 10 ML, COM ERRO MÁXIMO DE MAIS OU MENOS 5% GRAVADO NA PEÇA. PEÇA. DEVE VIR ACOMPANHADO DE CERTIFICADO DE GARANTIA E ESPECIFICAÇÃO TÉCNICA EMITIDO PELO FABRICANTE | Bem consumível | LFDA-PE/IQA-BEV-50 LFDA-SP/IQA-BEB-36 | Bem comum: bem que possui padrões de desempenho e qualidade que podem ser objetivamente definidos pelo edital, por meio de especificações usuais de mercado (Art. 6° da Lei 14.111/21). | 86 | 30 dias | Não | Não | Preenchimento correto
166 | 196 | CÂMARA DE CONTAGEM TIPO NEUBAUER. CARACTERÍSTICAS: MALHAS DE LEITURA GRAVADAS DIRETAMENTE NO VIDRO; DESENHO DA MALHA: NEUBAUER; PROFUNDIDADE: 0,100 MM; RESOLUÇÃO: 0,0025MM2; VOLUME: 0,1µL.DEVE APRESENTAR FOSSO EM FORMA DE H FORMANDO DUAS ÁREAS DE CONTAGEM, OU PLATÔS. DEVE POSSUIR UMA BARRA EM "V" NO LADO DE CARREGAMENTO DE CADA PLATÔ PARA FACILITAR O CARREGAMENTO E REDUZIR A POSSIBILIDADE DE TRANSBORDAMENTO PARA O FOSSO. CADA PLATÔ DEVE EXIBIR TRAÇADOS COMO EM CÂMARA DE NEUBAUER. | Bem consumível | LFDA-MG/DIA/LDDV-3 | Bem comum: bem que possui padrões de desempenho e qualidade que podem ser objetivamente definidos pelo edital, por meio de especificações usuais de mercado (Art. 6° da Lei 14.111/21). | 3 | 30 dias | Não | Não | Preenchimento correto
167 | 197 | COPO. Material: Vidro; Capacidade: 130 ML; Tipo: Conforme Padrão COI/T.20/Doc. No 5/Rev. 2 2020; Características Adicionais: Copo Oficial De Prova De Azeite De Oliva, Cor Azul | Bem consumível | LFDA-RS/CVE-100 | Bem comum: bem que possui padrões de desempenho e qualidade que podem ser objetivamente definidos pelo edital, por meio de especificações usuais de mercado (Art. 6° da Lei 14.111/21). | 100 | 30 dias | Não | Não | Preenchimento correto
168
166
200
201
202
203
204
205
206
207
208
206
210
211
212
213
214
215
216
217
218
216
220
221
222
223
224
225
226
227
228
226
230
231
232
233
234
235
236
237
238
236
240
241
242
243
244
245
246
247
248
246
250
251
252
253
254
255
256
257
258
256
260
261
262
263
264
265
266
267
268
266
270
271
272
273
274
275
276
277
278
276
280
281
282
283
284
285
286
287
288
286
260
261
262
263
264
265
266
267
268
266
300
@ Auto ajuste L7 a L306 @

## 2-CTF-IBAMA
Planilha ASUS - Análise de informações obrigatórias associadas aos itens em aquisição de bens e serviços 2. Aba [2-CTF-IBAMA]: Análise de obrigatoriedade de Cadastro Técnico Federal de Atividades Potencialmente Poluidoras e Utilizadoras de Recursos Ambientais de entes contratados
Processo licitatório (carregado da aba 1-ITENS) |  |  | 21181.001422/2025-58 | Preencher: Responsável pela análise (pessoa): |  | Eduardo Gonçalves Esteves
Todas as linhas com preenchimento realizado
Instrução Normativa 13, de 23 de agosto de 2021 Regulamenta a obrigação de inscrição no Cadastro Técnico Federal de Atividades Potencialmente Poluidoras e Utilizadoras de Recursos Ambientais e revoga os atos normativos consolidados, em atendimento ao Decreto nº 10.139, de 28 de novembro de 2019 ANEXO I (Redação dada pela Instrução Normativa 23, de 14 de novembro de 2024) ATIVIDADES POTENCIALMENTE POLUIDORAS E UTILIZADORAS DE RECURSOS AMBIENTAIS
N° de ordem na aba | CATEGORIA NA IN 13/2021 IBAMA | CÓDIGO NA IN 13/2021 IBAMA | DESCRIÇÃO NA NA IN 13/2021 IBAMA | Detalhamento | Obrigatoriedade de inscrição no CTFA de Pessoa jurídica | Obrigatoriedade de inscrição no CTFA de Pessoa física | A atividade da contratada necessária à execução do contrato resultante do procedimento licitatório se encontra relacionada à Categoria/Código de atividade potencialmente poluidora? | Itens da necessidade que se enquadram à Categoria/Código | Auditoria de preenchimento
1 | Extração e Tratamento de Minerais | 1 – 1 | Pesquisa mineral com guia de utilização | *** | Sim | Sim | Não | Não se aplica. | Preenchimento correto
2 | Extração e Tratamento de Minerais | 1 – 2 | Lavra a céu aberto, inclusive de aluvião, com ou sem beneficiamento | *** | Sim | Sim | Não | Não se aplica. | Preenchimento correto
3 | Extração e Tratamento de Minerais | 1 – 3 | Lavra subterrânea com ou sem beneficiamento | *** | Sim | Não | Não | Não se aplica. | Preenchimento correto
4 | Extração e Tratamento de Minerais | 1 – 4 | Lavra garimpeira | *** | Sim | Sim | Não | Não se aplica. | Preenchimento correto
5 | Extração e Tratamento de Minerais | 1 – 7 | Lavra garimpeira – Decreto nº 97.507/1989 | *** | Sim | Sim | Não | Não se aplica. | Preenchimento correto
6 | Extração e Tratamento de Minerais | 1 – 5 | Perfuração de poços e produção de petróleo e gás natural | *** | Sim | Não | Não | Não se aplica. | Preenchimento correto
7 | Indústria de Produtos Minerais Não Metálicos | 2 – 1 | Beneficiamento de minerais não metálicos, não associados a extração | *** | Sim | Não | Não | Não se aplica. | Preenchimento correto
8 | Indústria de Produtos Minerais Não Metálicos | 2 – 2 | Fabricação e elaboração de produtos minerais não metálicos tais como produção de material cerâmico, cimento, gesso, amianto, vidro e similares | *** | Sim | Não | Não | Não se aplica. | Preenchimento correto
9 | Indústria Metalúrgica | 3 – 1 | Fabricação de aço e de produtos siderúrgicos | *** | Sim | Não | Não | Não se aplica. | Preenchimento correto
10 | Indústria Metalúrgica | 3 – 2 | Produção de fundidos de ferro e aço, forjados, arames, relaminados com ou sem tratamento de superfície, inclusive galvanoplastia | *** | Sim | Não | Não | Não se aplica. | Preenchimento correto
11 | Indústria Metalúrgica | 3 – 3 | Metalurgia dos metais não-ferrosos, em formas primárias e secundárias, inclusive ouro | *** | Sim | Não | Não | Não se aplica. | Preenchimento correto
12 | Indústria Metalúrgica | 3 – 4 | Produção de laminados, ligas, artefatos de metais não-ferrosos com ou sem tratamento de superfície, inclusive galvanoplastia | *** | Sim | Não | Não | Não se aplica. | Preenchimento correto
13 | Indústria Metalúrgica | 3 – 5 | Relaminação de metais não-ferrosos, inclusive ligas | *** | Sim | Não | Não | Não se aplica. | Preenchimento correto
14 | Indústria Metalúrgica | 3 – 6 | Produção de soldas e anodos | *** | Sim | Não | Não | Não se aplica. | Preenchimento correto
15 | Indústria Metalúrgica | 3 – 7 | Metalurgia de metais preciosos | *** | Sim | Não | Não | Não se aplica. | Preenchimento correto
16 | Indústria Metalúrgica | 3 – 8 | Metalurgia do pó, inclusive peças moldadas | *** | Sim | Não | Não | Não se aplica. | Preenchimento correto
17 | Indústria Metalúrgica | 3 – 9 | Fabricação de estruturas metálicas com ou sem tratamento de superfície, inclusive galvanoplastia | *** | Sim | Não | Não | Não se aplica. | Preenchimento correto
18 | Indústria Metalúrgica | 3 – 10 | Fabricação de artefatos de ferro, aço e de metais não-ferrosos com ou sem tratamento de superfície, inclusive galvanoplastia | *** | Sim | Não | Não | Não se aplica. | Preenchimento correto
19 | Indústria Metalúrgica | 3 – 11 | Têmpera e cementação de aço, recozimento de arames, tratamento de superfície | *** | Sim | Não | Não | Não se aplica. | Preenchimento correto
20 | Indústria Metalúrgica | 3 – 12 | Metalurgia de metais preciosos – Decreto nº 97.634/1989 | *** | Sim | Não | Não | Não se aplica. | Preenchimento correto
21 | Indústria Mecânica | 4 – 1 | Fabricação de máquinas, aparelhos, peças, utensílios e acessórios com e sem tratamento térmico ou de superfície | *** | Sim | Não | Não | Não se aplica. | Preenchimento correto
22 | Indústria de Material Elétrico, Eletrônico e Comunicações | 5 – 1 | Fabricação de pilhas, baterias e outros acumuladores | *** | Sim | Não | Não | Não se aplica. | Preenchimento correto
23 | Indústria de Material Elétrico, Eletrônico e Comunicações | 5 – 2 | Fabricação de material elétrico, eletrônico e equipamentos para telecomunicação e informática | *** | Sim | Não | Não | Não se aplica. | Preenchimento correto
24 | Indústria de Material Elétrico, Eletrônico e Comunicações | 5 – 3 | Fabricação de aparelhos elétricos e eletrodomésticos | *** | Sim | Não | Não | Não se aplica. | Preenchimento correto
25 | Indústria de Material Elétrico, Eletrônico e Comunicações | 5 – 4 | Fabricação de material elétrico, eletrônico e equipamentos para telecomunicação e informática – Lei nº 12.305/2010: art. 33, V | Materiais que envolvam o uso de lâmpadas fluorescentes, de vapor de sódio e mercúrio e de luz mista. | Sim | Não | Não | Não se aplica. | Preenchimento correto
26 | Indústria de Material de Transporte | 6 – 1 | Fabricação e montagem de veículos rodoviários e ferroviários, peças e acessórios | *** | Sim | Não | Não | Não se aplica. | Preenchimento correto
27 | Indústria de Material de Transporte | 6 – 2 | Fabricação e montagem de aeronaves | *** | Sim | Não | Não | Não se aplica. | Preenchimento correto
28 | Indústria de Material de Transporte | 6 – 3 | Fabricação e reparo de embarcações e estruturas flutuantes | *** | Sim | Não | Não | Não se aplica. | Preenchimento correto
29 | Indústria de Madeira | 7 – 1 | Serraria e desdobramento de madeira | *** | Sim | Não | Não | Não se aplica. | Preenchimento correto
30 | Indústria de Madeira | 7 – 2 | Preservação de madeira | *** | Sim | Não | Não | Não se aplica. | Preenchimento correto
31 | Indústria de Madeira | 7 – 3 | Fabricação de chapas, placas de madeira aglomerada, prensada e compensada | *** | Sim | Não | Não | Não se aplica. | Preenchimento correto
32 | Indústria de Madeira | 7 – 4 | Fabricação de estruturas de madeira e móveis | *** | Sim | Não | Não | Não se aplica. | Preenchimento correto
33 | Indústria de Papel e Celulose | 8 – 1 | Fabricação de celulose e pasta mecânica | *** | Sim | Não | Não | Não se aplica. | Preenchimento correto
34 | Indústria de Papel e Celulose | 8 – 2 | Fabricação de papel e papelão | *** | Sim | Não | Não | Não se aplica. | Preenchimento correto
35 | Indústria de Papel e Celulose | 8 – 3 | Fabricação de artefatos de papel, papelão, cartolina, cartão e fibra prensada | *** | Sim | Não | Não | Não se aplica. | Preenchimento correto
36 | Indústria de Borracha | 9 – 1 | Beneficiamento de borracha natural | *** | Sim | Não | Não | Não se aplica. | Preenchimento correto
37 | Indústria de Borracha | 9 – 3 | Fabricação de laminados e fios de borracha | *** | Sim | Não | Não | Não se aplica. | Preenchimento correto
38 | Indústria de Borracha | 9 – 4 | Fabricação de espuma de borracha e de artefatos de espuma de borracha, inclusive látex | *** | Sim | Não | Não | Não se aplica. | Preenchimento correto
39 | Indústria de Borracha | 9 – 5 | Fabricação de câmara de ar | *** | Sim | Não | Não | Não se aplica. | Preenchimento correto
40 | Indústria de Borracha | 9 – 6 | Fabricação de pneumáticos | *** | Sim | Não | Não | Não se aplica. | Preenchimento correto
41 | Indústria de Borracha | 9 – 7 | Recondicionamento de pneumáticos | *** | Sim | Não | Não | Não se aplica. | Preenchimento correto
42 | Indústria de Couros e Peles | 10 – 1 | Secagem e salga de couros e peles | *** | Sim | Não | Não | Não se aplica. | Preenchimento correto
43 | Indústria de Couros e Peles | 10 – 2 | Curtimento e outras preparações de couros e peles | *** | Sim | Não | Não | Não se aplica. | Preenchimento correto
44 | Indústria de Couros e Peles | 10 – 3 | Fabricação de artefatos diversos de couros e peles | *** | Sim | Não | Não | Não se aplica. | Preenchimento correto
45 | Indústria de Couros e Peles | 10 – 4 | Fabricação de cola animal | *** | Sim | Não | Não | Não se aplica. | Preenchimento correto
46 | Indústria Têxtil, de Vestuário, Calçados e Artefatos de Tecidos | 11 – 1 | Beneficiamento de fibras têxteis, vegetais, de origem animal e sintéticos | *** | Sim | Não | Não | Não se aplica. | Preenchimento correto
47 | Indústria Têxtil, de Vestuário, Calçados e Artefatos de Tecidos | 11 – 2 | Fabricação e acabamento de fios e tecidos | *** | Sim | Não | Não | Não se aplica. | Preenchimento correto
48 | Indústria Têxtil, de Vestuário, Calçados e Artefatos de Tecidos | 11 – 3 | Tingimento, estamparia e outros acabamentos em peças do vestuário e artigos diversos de tecidos | *** | Sim | Não | Não | Não se aplica. | Preenchimento correto
49 | Indústria Têxtil, de Vestuário, Calçados e Artefatos de Tecidos | 11 – 4 | Fabricação de calçados e componentes para calçados | *** | Sim | Não | Não | Não se aplica. | Preenchimento correto
50 | Indústria de Produtos de Matéria Plástica | 12 – 1 | Fabricação de laminados plásticos | *** | Sim | Não | Não | Não se aplica. | Preenchimento correto
51 | Indústria de Produtos de Matéria Plástica | 12 – 2 | Fabricação de artefatos de material plástico | *** | Sim | Não | Não | Não se aplica. | Preenchimento correto
52 | Indústria do Fumo | 13 – 1 | Fabricação de cigarros, charutos, cigarrilhas e outras atividades de beneficiamento do fumo | *** | Sim | Não | Não | Não se aplica. | Preenchimento correto
53 | Indústrias Diversas | 14 – 1 | Usinas de produção de concreto | *** | Sim | Não | Não | Não se aplica. | Preenchimento correto
54 | Indústrias Diversas | 14 – 2 | Usinas de produção de asfalto | *** | Sim | Não | Não | Não se aplica. | Preenchimento correto
55 | Indústria Química | 15 – 1 | Produção de substâncias e fabricação de produtos químicos | *** | Sim | Não | Não | Não se aplica. | Preenchimento correto
56 | Indústria Química | 15 – 2 | Fabricação de produtos derivados do processamento de petróleo, de rochas betuminosas e da madeira | *** | Sim | Não | Não | Não se aplica. | Preenchimento correto
57 | Indústria Química | 15 – 3 | Fabricação de combustíveis não derivados de petróleo | *** | Sim | Não | Não | Não se aplica. | Preenchimento correto
58 | Indústria Química | 15 – 4 | Produção de óleos, gorduras, ceras, vegetais e animais, óleos essenciais, vegetais e produtos similares, da destilação da madeira | *** | Sim | Não | Não | Não se aplica. | Preenchimento correto
59 | Indústria Química | 15 – 5 | Fabricação de resinas e de fibras e fios artificiais e sintéticos e de borracha e látex sintéticos | *** | Sim | Não | Não | Não se aplica. | Preenchimento correto
60 | Indústria Química | 15 – 6 | Fabricação de pólvora, explosivos, detonantes, munição para caça e desporto, fósforo de segurança e artigos pirotécnicos | *** | Sim | Não | Não | Não se aplica. | Preenchimento correto
61 | Indústria Química | 15 – 7 | Recuperação e refino de solventes, óleos minerais, vegetais e animais | *** | Sim | Não | Não | Não se aplica. | Preenchimento correto
62 | Indústria Química | 15 – 8 | Fabricação de concentrados aromáticos naturais, artificiais e sintéticos | *** | Sim | Não | Não | Não se aplica. | Preenchimento correto
63 | Indústria Química | 15 – 9 | Fabricação de preparados para limpeza e polimento, desinfetantes, inseticidas, germicidas e fungicidas | *** | Sim | Não | Não | Não se aplica. | Preenchimento correto
64 | Indústria Química | 15 – 10 | Fabricação de tintas, esmaltes, lacas, vernizes, impermeabilizantes, solventes e secantes | *** | Sim | Não | Não | Não se aplica. | Preenchimento correto
65 | Indústria Química | 15 – 11 | Fabricação de fertilizantes e agroquímicos | *** | Sim | Não | Não | Não se aplica. | Preenchimento correto
66 | Indústria Química | 15 – 12 | Fabricação de produtos farmacêuticos e veterinários | *** | Sim | Não | Não | Não se aplica. | Preenchimento correto
67 | Indústria Química | 15 – 13 | Fabricação de sabões, detergentes e velas | *** | Sim | Não | Não | Não se aplica. | Preenchimento correto
68 | Indústria Química | 15 – 14 | Fabricação de perfumarias e cosméticos | *** | Sim | Não | Não | Não se aplica. | Preenchimento correto
69 | Indústria Química | 15 – 15 | Produção de álcool etílico, metanol e similares | *** | Sim | Não | Não | Não se aplica. | Preenchimento correto
70 | Indústria Química | 15 – 17 | Produção de substâncias e fabricação de produtos químicos – PI nº 292/1989: art. 1º | indústria e comércio de preservativos e preservação de madeiras | Sim | Não | Não | Não se aplica. | Preenchimento correto
71 | Indústria Química | 15 – 20 | Produção de substâncias e fabricação de produtos químicos – Lei nº 9.976/2000 | Produção de cloro | Sim | Não | Não | Não se aplica. | Preenchimento correto
72 | Indústria Química | 15 – 21 | Produção de substâncias e fabricação de produtos químicos – Resolução CONAMA nº 463/2014 / Resolução CONAMA nº 472/2015 | Produtos destinados à remediação (recuperação de ambientes e ecossistemas, tratamento de efluentes e resíduos), e dispersantes químicos em incidentes de poluição por óleo no mar. | Sim | Não | Não | Não se aplica. | Preenchimento correto
73 | Indústria Química | 15 – 23 | Fabricação de produtos derivados do processamento de petróleo, de rochas betuminosas e da madeira – Resolução CONAMA nº 362/2005: art. 2º, XIV | Rerrefino de óleo lubrificante usado ou contaminado. | Sim | Não | Não | Não se aplica. | Preenchimento correto
74 | Indústria de Produtos Alimentares e Bebida | 16 – 1 | Beneficiamento, moagem, torrefação e fabricação de produtos alimentares | *** | Sim | Não | Não | Não se aplica. | Preenchimento correto
75 | Indústria de Produtos Alimentares e Bebida | 16 – 2 | Matadouros, abatedouros, frigoríficos, charqueadas e derivados de origem animal | *** | Sim | Não | Não | Não se aplica. | Preenchimento correto
76 | Indústria de Produtos Alimentares e Bebida | 16 – 3 | Fabricação de conservas | *** | Sim | Não | Não | Não se aplica. | Preenchimento correto
77 | Indústria de Produtos Alimentares e Bebida | 16 – 4 | Preparação de pescados e fabricação de conservas de pescados | *** | Sim | Não | Não | Não se aplica. | Preenchimento correto
78 | Indústria de Produtos Alimentares e Bebida | 16 – 5 | Beneficiamento e industrialização de leite e derivados | *** | Sim | Não | Não | Não se aplica. | Preenchimento correto
79 | Indústria de Produtos Alimentares e Bebida | 16 – 6 | Fabricação e refinação de açúcar | *** | Sim | Não | Não | Não se aplica. | Preenchimento correto
80 | Indústria de Produtos Alimentares e Bebida | 16 – 7 | Refino e preparação de óleo e gorduras vegetais | *** | Sim | Não | Não | Não se aplica. | Preenchimento correto
81 | Indústria de Produtos Alimentares e Bebida | 16 – 8 | Produção de manteiga, cacau, gorduras de origem animal para alimentação | *** | Sim | Não | Não | Não se aplica. | Preenchimento correto
82 | Indústria de Produtos Alimentares e Bebida | 16 – 9 | Fabricação de fermentos e leveduras | *** | Sim | Não | Não | Não se aplica. | Preenchimento correto
83 | Indústria de Produtos Alimentares e Bebida | 16 – 10 | Fabricação de rações balanceadas e de alimentos preparados para animais | *** | Sim | Não | Não | Não se aplica. | Preenchimento correto
84 | Indústria de Produtos Alimentares e Bebida | 16 – 11 | Fabricação de vinhos e vinagre | *** | Sim | Não | Não | Não se aplica. | Preenchimento correto
85 | Indústria de Produtos Alimentares e Bebida | 16 – 12 | Fabricação de cervejas, chopes e maltes | *** | Sim | Não | Não | Não se aplica. | Preenchimento correto
86 | Indústria de Produtos Alimentares e Bebida | 16 – 13 | Fabricação de bebidas não-alcoólicas, bem como engarrafamento e gaseificação e águas minerais | *** | Sim | Não | Não | Não se aplica. | Preenchimento correto
87 | Indústria de Produtos Alimentares e Bebida | 16 – 14 | Fabricação de bebidas alcoólicas | *** | Sim | Não | Não | Não se aplica. | Preenchimento correto
88 | Indústria de Produtos Alimentares e Bebida | 16 – 15 | Matadouros, abatedouros, frigoríficos, charqueadas e derivados de origem animal - Resolução CONAMA nº 489/2018: art. 4º, I | *** | Sim | Não | Não | Não se aplica. | Preenchimento correto
89 | Serviços de Utilidade | 17 – 1 | Produção de energia termoelétrica | *** | Sim | Sim | Não | Não se aplica. | Preenchimento correto
90 | Serviços de Utilidade | 17 – 4 | Destinação de resíduos de esgotos sanitários e de resíduos sólidos urbanos, inclusive aqueles provenientes de fossas | *** | Sim | Não | Não | Não se aplica. | Preenchimento correto
91 | Serviços de Utilidade | 17 – 5 | Dragagem e derrocamentos em corpos d'água | *** | Sim | Não | Não | Não se aplica. | Preenchimento correto
92 | Serviços de Utilidade | 17 – 57 | Tratamento e destinação de resíduos industriais líquidos e sólidos – Decreto nº 7.404/2010: art. 36 | Referia-se à utilização de resíduos sólidos nos processos de recuperação energética, incluindo o co-processamento (Decreto n° 7.404/2010 foi revogado pelo Decreto n° 10.936/2022, que trata do assunto em seu artigo 31). | Sim | Não | Não | Não se aplica. | Preenchimento correto
93 | Serviços de Utilidade | 17 – 58 | Tratamento e destinação de resíduos industriais líquidos e sólidos – Lei nº 12.305/2010: art. 3º, VIII | Disposição final ambientalmente adequada: distribuição ordenada de rejeitos em aterros, observando normas operacionais específicas de modo a evitar danos ou riscos à saúde pública e à segurança e a minimizar os impactos ambientais adversos. | Sim | Não | Não | Não se aplica. | Preenchimento correto
94 | Serviços de Utilidade | 17 – 59 | Tratamento e destinação de resíduos industriais líquidos e sólidos – Lei nº 12.305/2010: art. 13, I, “f”, “k” | Resíduos industriais gerados nos processos produtivos e instalações industriais e resíduos de mineração gerados na atividade de pesquisa, extração ou beneficiamento de minérios. | Sim | Não | Não | Não se aplica. | Preenchimento correto
95 | Serviços de Utilidade | 17 – 60 | Tratamento e destinação de resíduos industriais líquidos e sólidos – Lei nº 12.305/2010: art. 3º, XIV | Reciclagem (transformação) dos resíduos sólidos que envolve a alteração de suas propriedades físicas, físico-químicas ou biológicas, com vistas à transformação em insumos ou novos produtos. | Sim | Não | Não | Não se aplica. | Preenchimento correto
96 | Serviços de Utilidade | 17 – 61 | Disposição de resíduos especiais: Lei nº 12.305/2010: art. 33, I | Agrotóxicos, seus resíduos e embalagens, assim como outros produtos cuja embalagem, após o uso, constitua resíduo perigoso, observadas as regras de gerenciamento de resíduos perigosos previstas em lei ou regulamento. | Sim | Não | Não | Não se aplica. | Preenchimento correto
97 | Serviços de Utilidade | 17 – 62 | Disposição de resíduos especiais: Lei nº 12.305/2010: art. 33, II | Pilhas e baterias. | Sim | Não | Não | Não se aplica. | Preenchimento correto
98 | Serviços de Utilidade | 17 – 63 | Disposição de resíduos especiais: Lei nº 12.305/2010: art. 33, III | Pneus. | Sim | Não | Não | Não se aplica. | Preenchimento correto
99 | Serviços de Utilidade | 17 – 64 | Disposição de resíduos especiais: Lei nº 12.305/2010: art. 13, I, “g” | Resíduos de serviços de saúde: os gerados nos serviços de saúde, conforme definido em regulamento ou em normas estabelecidas pelos órgãos do Sisnama e do SNVS. | Sim | Não | Não | Não se aplica. | Preenchimento correto
100 | Serviços de Utilidade | 17 – 65 | Disposição de resíduos especiais: Lei nº 12.305/2010: art. 13, I, “h” | Resíduos da construção civil: os gerados nas construções, reformas, reparos e demolições de obras de construção civil, incluídos os resultantes da preparação e escavação de terrenos para obras civis. | Sim | Não | Não | Não se aplica. | Preenchimento correto
101 | Serviços de Utilidade | 17 – 66 | Disposição de resíduos especiais: Protocolo de Montreal | Disposição de resíduos de ou com substâncias previstas no protocolo (halons, brometo de etila, HCFCs, HFC). | Sim | Não | Não | Não se aplica. | Preenchimento correto
102 | Serviços de Utilidade | 17 – 67 | Recuperação de áreas degradadas | *** | Sim | Sim | Não | Não se aplica. | Preenchimento correto
103 | Serviços de Utilidade | 17 – 68 | Recuperação de áreas contaminadas | *** | Sim | Não | Não | Não se aplica. | Preenchimento correto
104 | Serviços de Utilidade | 17 – 69 | Tratamento e destinação de resíduos industriais líquidos e sólidos - Lei Complementar nº 140/2011: art. 7º, XIV, "g" | Resíduos de materiais destinados a pesquisar, lavrar, produzir, beneficiar, transportar, armazenar e dispor material radioativo, em qualquer estágio, ou que utilizem energia nuclear em qualquer de suas formas e aplicações, mediante parecer da Comissão Nacional de Energia Nuclear (Cnen). | Sim | Não | Não | Não se aplica. | Preenchimento correto
105 | Transporte, Terminais, Depósitos e Comércio | 18 – 1 | Transporte de cargas perigosas | *** | Sim | Sim | Não | Não se aplica. | Preenchimento correto
106 | Transporte, Terminais, Depósitos e Comércio | 18 – 2 | Transporte por dutos | *** | Sim | Não | Não | Não se aplica. | Preenchimento correto
107 | Transporte, Terminais, Depósitos e Comércio | 18 – 3 | Marinas, portos e aeroportos | *** | Sim | Não | Não | Não se aplica. | Preenchimento correto
108 | Transporte, Terminais, Depósitos e Comércio | 18 – 4 | Terminais de minério, petróleo e derivados e produtos químicos | *** | Sim | Não | Não | Não se aplica. | Preenchimento correto
109 | Transporte, Terminais, Depósitos e Comércio | 18 – 5 | Depósito de produtos químicos e produtos perigosos | *** | Sim | Não | Não | Não se aplica. | Preenchimento correto
110 | Transporte, Terminais, Depósitos e Comércio | 18 – 6 | Comércio de combustíveis e derivados de petróleo | *** | Sim | Não | Não | Não se aplica. | Preenchimento correto
111 | Transporte, Terminais, Depósitos e Comércio | 18 – 7 | Comércio de produtos químicos e produtos perigosos | Deve ser feita a análise da atividade frente à Ficha Técnica de Enquadramento emitida pelo IBAMA para o Código 18-7. | Sim | Não | Não | Não se aplica. | Preenchimento correto
112 | Transporte, Terminais, Depósitos e Comércio | 18 – 8 | Comércio de produtos químicos e produtos perigosos – Decreto nº 97.634/1989 | Mercúrio metálico. | Sim | Não | Não | Não se aplica. | Preenchimento correto
113 | Transporte, Terminais, Depósitos e Comércio | 18 – 10 | Comércio de produtos químicos e produtos perigosos – Protocolo de Montreal | Substâncias previstas no protocolo (halons, brometo de etila, HCFCs, HFC). | Sim | Sim | Não | Não se aplica. | Preenchimento correto
114 | Transporte, Terminais, Depósitos e Comércio | 18 – 13 | Comércio de produtos químicos e produtos perigosos – Resolução CONAMA nº 362/2005 | Óleo lubrificante usado ou contaminado. | Sim | Não | Não | Não se aplica. | Preenchimento correto
115 | Transporte, Terminais, Depósitos e Comércio | 18 – 14 | Transporte de cargas perigosas – Resolução CONAMA nº 362/2005 | Óleo lubrificante usado ou contaminado. | Sim | Não | Não | Não se aplica. | Preenchimento correto
116 | Transporte, Terminais, Depósitos e Comércio | 18 – 17 | Comércio de produtos químicos e produtos perigosos – Convenção de Estocolmo / PI nº 292/1989 | Produtos preservativos de madeiras. | Sim | Não | Não | Não se aplica. | Preenchimento correto
117 | Transporte, Terminais, Depósitos e Comércio | 18 – 64 | Comércio de produtos químicos e produtos perigosos – Resolução CONAMA nº 463/2014 / Resolução CONAMA nº 472/2015 | Produtos destinados à remediação (recuperação de ambientes e ecossistemas, tratamento de efluentes e resíduos), e dispersantes químicos em incidentes de poluição por óleo no mar. | Sim | Não | Não | Não se aplica. | Preenchimento correto
118 | Transporte, Terminais, Depósitos e Comércio | 18 – 66 | Comércio de produtos químicos e produtos perigosos – Lei nº 7.802/1989 | Agrotóxicos. | Sim | Não | Não | Não se aplica. | Preenchimento correto
119 | Transporte, Terminais, Depósitos e Comércio | 18 – 74 | Transporte de cargas perigosas – Lei nº 12.305/2010 | Transporte de qualquer produto previsto na referida Lei. | Sim | Não | Não | Não se aplica. | Preenchimento correto
120 | Transporte, Terminais, Depósitos e Comércio | 18 – 79 | Comércio de produtos químicos e produtos perigosos – Decreto nº 875/1993 | Que envolva movimentos transfronteiriços de resíduos perigosos e seu depósito de produtos previstos no Anexo I. | Sim | Não | Não | Não se aplica. | Preenchimento correto
121 | Transporte, Terminais, Depósitos e Comércio | 18 – 80 | Depósito de produtos químicos e produtos perigosos – Lei nº 12.305/2010 | Depósito de qualquer produto previsto na referida Lei. | Sim | Não | Não | Não se aplica. | Preenchimento correto
122 | Transporte, Terminais, Depósitos e Comércio | 18 – 81 | Comércio de produtos químicos e produtos perigosos – Resolução CONAMA nº 401/2008 | Pilhas e bateriais, cádmio, chumbo e mercúrio. | Sim | Não | Não | Não se aplica. | Preenchimento correto
123 | Transporte, Terminais, Depósitos e Comércio | 18 – 83 | Transporte de cargas perigosas – Lei Complementar nº 140/2011: art. 7º, XIV, “g” | Materiais destinados a pesquisar, lavrar, produzir, beneficiar, transportar, armazenar e dispor material radioativo, em qualquer estágio, ou que utilizem energia nuclear em qualquer de suas formas e aplicações, mediante parecer da Comissão Nacional de Energia Nuclear (Cnen). | Sim | Sim | Não | Não se aplica. | Preenchimento correto
124 | Transporte, Terminais, Depósitos e Comércio | 18 – 84 | Depósito de produtos químicos e produtos perigosos – Lei Complementar nº 140/2011: art. 7º, XIV, "g" | Materiais destinados a pesquisar, lavrar, produzir, beneficiar, transportar, armazenar e dispor material radioativo, em qualquer estágio, ou que utilizem energia nuclear em qualquer de suas formas e aplicações, mediante parecer da Comissão Nacional de Energia Nuclear (Cnen). | Sim | Não | Não | Não se aplica. | Preenchimento correto
125 | Turismo | 19 – 1 | Complexos turísticos e de lazer, inclusive parques temáticos | *** | Sim | Não | Não | Não se aplica. | Preenchimento correto
126 | Uso de recursos naturais | 20 – 2 | Exploração econômica da madeira ou lenha e subprodutos florestais | *** | Sim | Sim | Não | Não se aplica. | Preenchimento correto
127 | Uso de recursos naturais | 20 – 5 | Utilização do patrimônio genético natural | *** | Sim | Sim | Não | Não se aplica. | Preenchimento correto
128 | Uso de recursos naturais | 20 – 6 | Exploração de recursos aquáticos vivos | *** | Sim | Sim | Não | Não se aplica. | Preenchimento correto
129 | Uso de recursos naturais | 20 – 21 | Importação ou exportação de fauna nativa brasileira | *** | Sim | Sim | Não | Não se aplica. | Preenchimento correto
130 | Uso de recursos naturais | 20 – 22 | Importação ou exportação de flora nativa brasileira | *** | Sim | Sim | Não | Não se aplica. | Preenchimento correto
131 | Uso de recursos naturais | 20 – 23 | Atividade de criação e exploração econômica de fauna exótica e de fauna silvestre - Resolução CONAMA nº 489/2018: art. 4º, IV | *** | Sim | Não | Não | Não se aplica. | Preenchimento correto
132 | Uso de recursos naturais | 20 – 25 | Atividade de criação e exploração econômica de fauna exótica e de fauna silvestre - Resolução CONAMA nº 489/2018: art. 4º, X | *** | Sim | Não | Não | Não se aplica. | Preenchimento correto
133 | Uso de recursos naturais | 20 – 26 | Introdução de espécies exóticas, exceto para melhoramento genético vegetal e uso na agricultura | *** | Sim | Sim | Não | Não se aplica. | Preenchimento correto
134 | Uso de recursos naturais | 20 – 35 | Introdução de espécies geneticamente modificadas previamente identificadas pela CTNBio como potencialmente causadoras de significativa degradação do meio ambiente | *** | Sim | Sim | Não | Não se aplica. | Preenchimento correto
135 | Uso de recursos naturais | 20 – 37 | Uso da diversidade biológica pela biotecnologia em atividades previamente identificadas pela CTNBio como potencialmente causadoras de significativa degradação do meio ambiente | *** | Sim | Não | Não | Não se aplica. | Preenchimento correto
136 | Uso de recursos naturais | 20 – 54 | Exploração de recursos aquáticos vivos – Lei nº 11.959/2009: art. 2º, II | *** | Sim | Sim | Não | Não se aplica. | Preenchimento correto
137 | Uso de recursos naturais | 20 – 63 | Exploração econômica da madeira ou lenha e subprodutos florestais – Instrução Normativa IBAMA nº 21/2014: 7º, II | *** | Sim | Sim | Não | Não se aplica. | Preenchimento correto
138 | Uso de recursos naturais | 20 – 81 | Atividade de criação e exploração econômica de fauna exótica e de fauna silvestre - Resolução CONAMA nº 496/2020 | *** | Sim | Sim | Não | Não se aplica. | Preenchimento correto
139 | Atividades sujeitas a controle e fiscalização ambiental não relacionadas no Anexo VIII da Lei nº 6.938/1981 | 21 – 3 | Utilização técnica de substâncias controladas – Protocolo de Montreal | Substâncias previstas no protocolo (halons, brometo de etila, HCFCs, HFC). | Sim | Não | Não | Não se aplica. | Preenchimento correto
140 | Atividades sujeitas a controle e fiscalização ambiental não relacionadas no Anexo VIII da Lei nº 6.938/1981 | 21 – 5 | Experimentação com agroquímicos – Lei nº 7.802/1989 | Agrotóxicos. | Sim | Não | Não | Não se aplica. | Preenchimento correto
141 | Atividades sujeitas a controle e fiscalização ambiental não relacionadas no Anexo VIII da Lei nº 6.938/1981 | 21 – 27 | Porte e uso de motosserra – Lei nº 12.651/2012: art. 69, § 1º | *** | Sim | Sim | Não | Não se aplica. | Preenchimento correto
142 | Atividades sujeitas a controle e fiscalização ambiental não relacionadas no Anexo VIII da Lei nº 6.938/1981 | 21 – 28 | Conversão de sistema de Gás Natural – Resolução CONAMA nº 291/2001 | Uso do gás natural em veículos automotores. | Sim | Não | Não | Não se aplica. | Preenchimento correto
143 | Atividades sujeitas a controle e fiscalização ambiental não relacionadas no Anexo VIII da Lei nº 6.938/1981 | 21 – 30 | Operação de rodovia – Lei nº 6.938/1981: art. 10 | *** | Sim | Não | Não | Não se aplica. | Preenchimento correto
144 | Atividades sujeitas a controle e fiscalização ambiental não relacionadas no Anexo VIII da Lei nº 6.938/1981 | 21 – 31 | Operação de hidrovia – Lei nº 6.938/1981: art. 10 | *** | Sim | Não | Não | Não se aplica. | Preenchimento correto
145 | Atividades sujeitas a controle e fiscalização ambiental não relacionadas no Anexo VIII da Lei nº 6.938/1981 | 21 – 32 | Operação de aeródromo – Lei nº 6.938/1981: art. 10 | *** | Sim | Sim | Não | Não se aplica. | Preenchimento correto
146 | Atividades sujeitas a controle e fiscalização ambiental não relacionadas no Anexo VIII da Lei nº 6.938/1981 | 21 – 33 | Estações de tratamento de água – Lei nº 6.938/1981: art. 10 | *** | Sim | Não | Não | Não se aplica. | Preenchimento correto
147 | Atividades sujeitas a controle e fiscalização ambiental não relacionadas no Anexo VIII da Lei nº 6.938/1981 | 21 – 34 | Transmissão de energia elétrica – Lei nº 6.938/1981: art. 10 | *** | Sim | Não | Não | Não se aplica. | Preenchimento correto
148 | Atividades sujeitas a controle e fiscalização ambiental não relacionadas no Anexo VIII da Lei nº 6.938/1981 | 21 – 35 | Geração de energia hidrelétrica – Lei nº 6.938/1981: art. 10 | *** | Sim | Sim | Não | Não se aplica. | Preenchimento correto
149 | Atividades sujeitas a controle e fiscalização ambiental não relacionadas no Anexo VIII da Lei nº 6.938/1981 | 21 – 36 | Geração de energia eólica e de outras fontes alternativas – Lei nº 6.938/1981: art. 10 | *** | Sim | Sim | Não | Não se aplica. | Preenchimento correto
150 | Atividades sujeitas a controle e fiscalização ambiental não relacionadas no Anexo VIII da Lei nº 6.938/1981 | 21 – 37 | Distribuição de energia elétrica – Lei nº 6.938/1981: art. 10 | *** | Sim | Não | Não | Não se aplica. | Preenchimento correto
151 | Atividades sujeitas a controle e fiscalização ambiental não relacionadas no Anexo VIII da Lei nº 6.938/1981 | 21 – 40 | Comércio exterior de resíduos controlados – Decreto nº 875/1993 | Que envolva comércio exterior que implique movimentos transfronteiriços de resíduos perigosos e seu depósito de produtos previstos no Anexo I. | Sim | Não | Não | Não se aplica. | Preenchimento correto
152 | Atividades sujeitas a controle e fiscalização ambiental não relacionadas no Anexo VIII da Lei nº 6.938/1981 | 21 – 41 | Importação de lâmpadas fluorescentes, de vapor de sódio e mercúrio e de luz mista – Lei nº 12.305/2010 | *** | Sim | Não | Não | Não se aplica. | Preenchimento correto
153 | Atividades sujeitas a controle e fiscalização ambiental não relacionadas no Anexo VIII da Lei nº 6.938/1981 | 21 – 42 | Importação de eletrodomésticos – Resolução CONAMA nº 20/1994 | *** | Sim | Não | Não | Não se aplica. | Preenchimento correto
154 | Atividades sujeitas a controle e fiscalização ambiental não relacionadas no Anexo VIII da Lei nº 6.938/1981 | 21 – 43 | Importação de veículos automotores para uso próprio – Lei nº 8.723/1993 | *** | Sim | Sim | Não | Não se aplica. | Preenchimento correto
155 | Atividades sujeitas a controle e fiscalização ambiental não relacionadas no Anexo VIII da Lei nº 6.938/1981 | 21 – 44 | Importação de veículos automotores para fins de comercialização – Lei nº 8.723/1993 | *** | Sim | Não | Não | Não se aplica. | Preenchimento correto
156 | Atividades sujeitas a controle e fiscalização ambiental não relacionadas no Anexo VIII da Lei nº 6.938/1981 | 21 – 45 | Importação de pneus e similares – Resolução CONAMA nº 416/2009 | *** | Sim | Sim | Não | Não se aplica. | Preenchimento correto
157 | Atividades sujeitas a controle e fiscalização ambiental não relacionadas no Anexo VIII da Lei nº 6.938/1981 | 21 – 46 | Controle de plantas aquáticas – Resolução CONAMA nº 467/2015 | *** | Sim | Sim | Não | Não se aplica. | Preenchimento correto
158 | Atividades sujeitas a controle e fiscalização ambiental não relacionadas no Anexo VIII da Lei nº 6.938/1981 | 21 – 47 | Aplicação de agrotóxicos e afins – Lei nº 7.802/1989 | Agrotóxicos. | Sim | Sim | Não | Não se aplica. | Preenchimento correto
159 | Atividades sujeitas a controle e fiscalização ambiental não relacionadas no Anexo VIII da Lei nº 6.938/1981 | 21 – 48 | Consumo industrial de madeira, de lenha e de carvão vegetal – Lei nº 12.651/2012: art. 34 |  | Sim | Não | Não | Não se aplica. | Preenchimento correto
160 | Atividades sujeitas a controle e fiscalização ambiental não relacionadas no Anexo VIII da Lei nº 6.938/1981 | 21 – 49 | Transporte de produtos florestais – Lei nº 12.651/2012: art. 36 |  | Sim | Sim | Não | Não se aplica. | Preenchimento correto
161 | Atividades sujeitas a controle e fiscalização ambiental não relacionadas no Anexo VIII da Lei nº 6.938/1981 | 21 – 50 | Armazenamento de produtos florestais – Lei nº 12.651/2012: art. 36 |  | Sim | Não | Não | Não se aplica. | Preenchimento correto
162 | Atividades sujeitas a controle e fiscalização ambiental não relacionadas no Anexo VIII da Lei nº 6.938/1981 | 21 – 51 | Formulação de produtos biorremediadores – Resolução CONAMA nº 463/2014 | Produtos destinados à remediação (recuperação de ambientes e ecossistemas, tratamento de efluentes e resíduos), e dispersantes químicos em incidentes de poluição por óleo no mar. | Sim | Não | Não | Não se aplica. | Preenchimento correto
163 | Atividades sujeitas a controle e fiscalização ambiental não relacionadas no Anexo VIII da Lei nº 6.938/1981 | 21 – 52 | Centro de triagem e reabilitação – Resolução CONAMA nº 489/2018: art. 4º, II | Fauna silvestre ou exótica em cativeiro. | Sim | Não | Não | Não se aplica. | Preenchimento correto
164 | Atividades sujeitas a controle e fiscalização ambiental não relacionadas no Anexo VIII da Lei nº 6.938/1981 | 21 – 53 | Manutenção de fauna silvestre ou exótica – Resolução CONAMA nº 489/2018: art. 4º, IX | *** | Sim | Sim | Não | Não se aplica. | Preenchimento correto
165 | Atividades sujeitas a controle e fiscalização ambiental não relacionadas no Anexo VIII da Lei nº 6.938/1981 | 21 – 55 | Criação científica de fauna exótica e de fauna silvestre - Resolução CONAMA nº 489/2018: art. 4º, III | *** | Sim | Não | Não | Não se aplica. | Preenchimento correto
166 | Atividades sujeitas a controle e fiscalização ambiental não relacionadas no Anexo VIII da Lei nº 6.938/1981 | 21 – 56 | Criação conservacionista de fauna silvestre - Resolução CONAMA nº 489/2018: art. 4º, V | *** | Sim | Sim | Não | Não se aplica. | Preenchimento correto
167 | Atividades sujeitas a controle e fiscalização ambiental não relacionadas no Anexo VIII da Lei nº 6.938/1981 | 21 – 57 | Importação ou exportação de fauna exótica – Portaria IBAMA nº 93/1998 | *** | Sim | Sim | Não | Não se aplica. | Preenchimento correto
168 | Atividades sujeitas a controle e fiscalização ambiental não relacionadas no Anexo VIII da Lei nº 6.938/1981 | 21 – 58 | Manejo de fauna exótica invasora – Resolução CONABIO nº 7/2018 | *** | Sim | Sim | Não | Não se aplica. | Preenchimento correto
169 | Atividades sujeitas a controle e fiscalização ambiental não relacionadas no Anexo VIII da Lei nº 6.938/1981 | 21 – 59 | Manejo de fauna sinantrópica nociva - Instrução Normativa IBAMA nº 141/2006 | *** | Sim | Sim | Não | Não se aplica. | Preenchimento correto
170 | Atividades sujeitas a controle e fiscalização ambiental não relacionadas no Anexo VIII da Lei nº 6.938/1981 | 21 – 60 | Criação amadorista de passeriformes da fauna silvestre - Instrução Normativa IBAMA nº 10/2011 | *** | Não | Sim | Não | Não se aplica. | Preenchimento correto
171 | Atividades sujeitas a controle e fiscalização ambiental não relacionadas no Anexo VIII da Lei nº 6.938/1981 | 21 – 66 | Produção de agrotóxicos de agentes biológicos e microbiológicos de controle – Lei nº 7.802/1989 | Agrotóxicos. | Sim | Não | Não | Não se aplica. | Preenchimento correto
172 | Atividades sujeitas a controle e fiscalização ambiental não relacionadas no Anexo VIII da Lei nº 6.938/1981 | 21 – 67 | Comércio atacadista de madeira, de lenha e de outros produtos florestais – Lei nº 12.651/2012: art. 37 | *** | Sim | Não | Não | Não se aplica. | Preenchimento correto
173 | Atividades sujeitas a controle e fiscalização ambiental não relacionadas no Anexo VIII da Lei nº 6.938/1981 | 21 – 68 | Comércio varejista de madeira, de lenha e de outros produtos florestais – Lei nº 12.651/2012: art. 37 | *** | Sim | Não | Não | Não se aplica. | Preenchimento correto
174 | Atividades sujeitas a controle e fiscalização ambiental não relacionadas no Anexo VIII da Lei nº 6.938/1981 | 21 – 69 | Comercialização de recursos pesqueiros – Lei nº 11.959/2009: art. 3º, X; art. 31 | *** | Sim | Não | Não | Não se aplica. | Preenchimento correto
175 | Atividades sujeitas a controle e fiscalização ambiental não relacionadas no Anexo VIII da Lei nº 6.938/1981 | 21 – 70 | Revenda de organismos aquáticos vivos ornamentais – Lei nº 11.959/2009: art. 3º, X; art. 31 | *** | Sim | Não | Não | Não se aplica. | Preenchimento correto
176 | Atividades sujeitas a controle e fiscalização ambiental não relacionadas no Anexo VIII da Lei nº 6.938/1981 | 21 – 71 | Empreendimento comercial de animais vivos da fauna silvestre ou fauna exótica - Resolução CONAMA nº 489/2018: art. 4º, VII | *** | Sim | Não | Não | Não se aplica. | Preenchimento correto
177 | Atividades sujeitas a controle e fiscalização ambiental não relacionadas no Anexo VIII da Lei nº 6.938/1981 | 21 – 72 | Empreendimento comercial de partes, produtos e subprodutos da fauna silvestre ou exótica - Resolução CONAMA nº 489/2018: art. 4º, VIII | *** | Sim | Não | Não | Não se aplica. | Preenchimento correto
178 | Atividades sujeitas a controle e fiscalização ambiental não relacionadas no Anexo VIII da Lei nº 6.938/1981 | 21 – 73 | Comercialização de motosserra – Lei nº 12.651/2012: art. 69 | *** | Sim | Não | Não | Não se aplica. | Preenchimento correto
179 | Atividades sujeitas a controle e fiscalização ambiental não relacionadas no Anexo VIII da Lei nº 6.938/1981 | 21 – 74 | Criação de animais – Lei nº 6.938/1981: art. 10 | *** | Sim | Sim | Não | Não se aplica. | Preenchimento correto
180 | Atividades sujeitas a controle e fiscalização ambiental não relacionadas no Anexo VIII da Lei nº 6.938/1981 | 21 – 75 | Irrigação – Resolução CONAMA nº 284/2001: art. 2º | *** | Sim | Sim | Não | Não se aplica. | Preenchimento correto
181 | Atividades sujeitas a controle e fiscalização ambiental não relacionadas no Anexo VIII da Lei nº 6.938/1981 | 21 – 76 | Cemitério – Resolução CONAMA nº 335/2003: art. 1º | *** | Sim | Não | Não | Não se aplica. | Preenchimento correto
182 | Atividades sujeitas a controle e fiscalização ambiental não relacionadas no Anexo VIII da Lei nº 6.938/1981 | 21 – 77 | Sistema crematório – Resolução CONAMA nº 316/2002: art. 17 | *** | Sim | Não | Não | Não se aplica. | Preenchimento correto
183 | Atividades sujeitas a controle e fiscalização ambiental não relacionadas no Anexo VIII da Lei nº 6.938/1981 | 21 – 78 | Operação de cabos de comunicação e transmissão de dados – Lei nº 6.938/1981: art. 10 | *** | Sim | Não | Não | Não se aplica. | Preenchimento correto
184 | Atividades sujeitas a controle e fiscalização ambiental não relacionadas no Anexo VIII da Lei nº 6.938/1981 | 21 – 79 | Instalações nucleares e radiativas diversas – Lei Complementar nº 140/2011: art. 7º, XIV, “g” | Materiais destinados a pesquisar, lavrar, produzir, beneficiar, transportar, armazenar e dispor material radioativo, em qualquer estágio, ou que utilizem energia nuclear em qualquer de suas formas e aplicações, mediante parecer da Comissão Nacional de Energia Nuclear (Cnen). | Sim | Não | Não | Não se aplica. | Preenchimento correto
185 | Atividades sujeitas a controle e fiscalização ambiental não relacionadas no Anexo VIII da Lei nº 6.938/1981 | 21 – 92 | Silvicultura de espécie nativa – Lei nº 12.651/2012: art. 35, §§ 1º, 3º | *** | Sim | Sim | Não | Não se aplica. | Preenchimento correto
186 | Atividades sujeitas a controle e fiscalização ambiental não relacionadas no Anexo VIII da Lei nº 6.938/1981 | 21 – 93 | Silvicultura de espécie exótica – Lei nº 12.651/2012: art. 35, § 1º | *** | Sim | Sim | Não | Não se aplica. | Preenchimento correto
187 | Atividades sujeitas a controle e fiscalização ambiental não relacionadas no Anexo VIII da Lei nº 6.938/1981 – Obras civis | 22 – 1 | Rodovias, ferrovias, hidrovias, metropolitanos – Lei nº 6.938/1981: art. 10 | *** | Sim | Não | Não | Não se aplica. | Preenchimento correto
188 | Atividades sujeitas a controle e fiscalização ambiental não relacionadas no Anexo VIII da Lei nº 6.938/1981 – Obras civis | 22 – 2 | Construção de barragens e diques – Lei nº 6.938/1981: art. 10 | *** | Sim | Não | Não | Não se aplica. | Preenchimento correto
189 | Atividades sujeitas a controle e fiscalização ambiental não relacionadas no Anexo VIII da Lei nº 6.938/1981 – Obras civis | 22 – 3 | Construção de canais para drenagem – Lei nº 6.938/1981: art. 10 | *** | Sim | Não | Não | Não se aplica. | Preenchimento correto
190 | Atividades sujeitas a controle e fiscalização ambiental não relacionadas no Anexo VIII da Lei nº 6.938/1981 – Obras civis | 22 – 4 | Retificação do curso de água – Lei nº 6.938/1981: art. 10 | *** | Sim | Não | Não | Não se aplica. | Preenchimento correto
191 | Atividades sujeitas a controle e fiscalização ambiental não relacionadas no Anexo VIII da Lei nº 6.938/1981 – Obras civis | 22 – 5 | Abertura de barras, embocaduras e canais – Lei nº 6.938/1981: art. 10 | *** | Sim | Não | Não | Não se aplica. | Preenchimento correto
192 | Atividades sujeitas a controle e fiscalização ambiental não relacionadas no Anexo VIII da Lei nº 6.938/1981 – Obras civis | 22 – 6 | Transposição de bacias hidrográficas – Lei nº 6.938/1981: art. 10 | *** | Sim | Não | Não | Não se aplica. | Preenchimento correto
193 | Atividades sujeitas a controle e fiscalização ambiental não relacionadas no Anexo VIII da Lei nº 6.938/1981 – Obras civis | 22 – 7 | Construção de obras de arte – Lei nº 6.938/1981: art. 10 | *** | Sim | Não | Não | Não se aplica. | Preenchimento correto
194 | Atividades sujeitas a controle e fiscalização ambiental não relacionadas no Anexo VIII da Lei nº 6.938/1981 – Obras civis | 22 – 8 | Outras obras de infraestrutura – Lei nº 6.938/1981: art. 10 | *** | Sim | Não | Não | Não se aplica. | Preenchimento correto
@ Auto ajuste L7 a L200 @

## 3-INMETRO
Planilha ASUS - Análise de informações obrigatórias associadas aos itens em aquisição de bens e serviços 3. Aba [3-INMETRO]: Análise de enquadramento de itens em aquisição à regulação do INMETRO
Processo licitatório (carregado da aba 1-ITENS): |  | 21181.001422/2025-58 |  | Preencher: Responsável pela análise (pessoa): |  | Eduardo Gonçalves Esteves
Todas as linhas com preenchimento realizado
Avaliação da Conformidade pelo INMETRO http://www.inmetro.gov.br/qualidade/rtepac/compulsorios.asp
Nº de ordem na aba | Objeto | Tipo de Objeto | Mecanismo de Avaliação da Conformidade | Órgão Regulamentador | Tipo de portaria | Portaria Inmetro | Os itens que compõem a necessidade objeto do procedimento licitatório se eenquadram em algum objeto sujeito à avaliação de conformidade do INMETRO? | Itens que se enquadram no objeto sujeito à avaliação de conformidade do INMETRO | Auditoria de preenchimento
1 | Adaptação de Dispositivo de Fixação de Contêiner | Serviço | Certificação | Inmetro | PAC | Portaria n.º 368 de 08/09/2021 | Não | Não aplicável | Preenchimento correto
2 | Adaptação de Eixo Veicular Auxiliar | Serviço | Certificação | Inmetro | PAC | Portaria n.º 495 de 12/12/2021 | Não | Não aplicável | Preenchimento correto
3 | Adaptadores de Plugues e Tomadas | Produto | Certificação | Inmetro | PAC | Portaria n.º 9 de 17/01/2022 | Não | Não aplicável | Preenchimento correto
4 | Agente Redutor Líquido de NOx Automotivo – ARLA 32 | Produto | Certificação | Inmetro | PAC | Portaria n.º 213 de 06/05/2021 | Não | Não aplicável | Preenchimento correto
5 | Agulhas Hipodérmicas Estéreis para Uso Único e Agulhas Gengivais Estéreis para Uso Único | Produto | Certificação | Anvisa | PAC | Portaria n.º 84 de 10/02/2021 | Não | Não aplicável | Preenchimento correto
6 | Andadores Infantis | Produto | Certificação | Inmetro | PAC | Portaria n.º 129 de 19/03/2021 | Não | Não aplicável | Preenchimento correto
7 | Aparelhos Eletrodomésticos e Similares | Produto | Certificação | Inmetro | PAC | Portaria n.º 148 de 28/03/2022 | Não | Não aplicável | Preenchimento correto
8 | Aplicação, Reparo e Reforma de Revestimento Interno de Tanque de Carga Rodoviário destinado ao Transporte de Produtos Perigosos | Serviço | Declaração do Fornecedor | Inmetro | PAC | Portaria n.º 432 de 15/10/2021 | Não | Não aplicável | Preenchimento correto
9 | Aquecedores de Água a Gás | Produto | Certificação | Inmetro | PAC | Portaria n.° 89 de 22/03/2022 | Não | Não aplicável | Preenchimento correto
10 | Artigos Escolares | Produto | Certificação | Inmetro | PAC | Portaria n.º 423 de 08/10/2021 | Não | Não aplicável | Preenchimento correto
11 | Artigos para Festas | Produto | Não aplicável | Inmetro | RT | Portaria n.º 277 de 25/06/2021 | Não | Não aplicável | Preenchimento correto
12 | Barras e Fios de Aço destinados a Armaduras para Estruturas de Concreto Armado | Produto | Certificação | Inmetro | PAC | Portaria n.º 139 de 19/03/2021 | Não | Não aplicável | Preenchimento correto
13 | Berços Infantis | Produto | Certificação | Inmetro | PAC | Portaria n.º 143 de 22/03/2021 | Não | Não aplicável | Preenchimento correto
14 | Bicicletas de uso Infantil | Produto | Certificação | Inmetro | PAC | Portaria n.º 424 de 13/10/2021 | Não | Não aplicável | Preenchimento correto
15 | Bijuterias e Joias | Produto | Não aplicável | Inmetro | RT | Portaria n.º 123 de 16/03/2021 | Não | Não aplicável | Preenchimento correto
16 | Blocos de Concreto para Alvenaria | Produto | Não aplicável | Inmetro | RT | Portaria n.º 272 de 23/06/2021 | Não | Não aplicável | Preenchimento correto
17 | Bombas Centrífugas | Produto | Declaração do Fornecedor | Inmetro | PAC | Portaria n.º 319 de 23/07/2021 | Não | Não aplicável | Preenchimento correto
18 | Brinquedos | Produto | Certificação | Inmetro | PAC | Portaria n.º 302 de 12/07/2021 | Não | Não aplicável | Preenchimento correto
19 | Cabos de Aço de Uso Geral | Produto | Certificação | Inmetro | PAC | Portaria n.º 367 de 08/09/2021 | Não | Não aplicável | Preenchimento correto
20 | Cadeiras de Alimentação para Crianças | Produto | Certificação | Inmetro | PAC | Portaria n.º 168 de 13/04/2021 | Não | Não aplicável | Preenchimento correto
21 | Cadeiras Plásticas Monobloco | Produto | Certificação | Inmetro | PAC | Portaria n.º 166 de 14/04/2021 | Não | Não aplicável | Preenchimento correto
22 | Caldeiras e Vasos de Pressão de Produção Seriada | Produto | Certificação | Inmetro | PAC | Portaria n.º 120 de 12/03/2021 | Não | Não aplicável | Preenchimento correto
23 | Cantoneiras de Aço Laminadas a Quente para Montagem de Torres de Transmissão de Energia Elétrica | Produto | Declaração do Fornecedor | Inmetro | PAC | Portaria n.º 583 de 01/11/2024 | Não | Não aplicável | Preenchimento correto
24 | Capacetes para Condutores e Passageiros de Motocicletas e Similares | Produto | Certificação | Inmetro | PAC | Portaria n.º 231 de 18/05/2021 | Não | Não aplicável | Preenchimento correto
25 | Carrinhos para Crianças | Produto | Certificação | Inmetro | PAC | Portaria n.º 167 de 13/04/2021 | Não | Não aplicável | Preenchimento correto
26 | Centrífugas de Roupas | Produto | Certificação | Inmetro | PAC | Portaria n.º 144 de 22/03/2021 | Não | Não aplicável | Preenchimento correto
27 | Chupetas | Produto | Certificação | Anvisa | PAC | Portaria n.º 301 de 12/07/2021 | Não | Não aplicável | Preenchimento correto
28 | Cilindros para Armazenamento de Gás Natural Veicular (GNV) | Produto | Certificação | Inmetro | PAC | Portaria n.º 436 de 19/10/2021 | Não | Não aplicável | Preenchimento correto
29 | Colchões de Molas | Produto | Certificação | Inmetro | PAC | Portaria n.º 75 de 04/02/2021 | Não | Não aplicável | Preenchimento correto
30 | Colchões e Colchonetes de Espuma Flexível de Poliuretano | Produto | Certificação | Inmetro | PAC | Portaria n.º 35 de 05/02/2021 | Não | Não aplicável | Preenchimento correto
31 | Colete de Segurança de Alta Visibilidade | Produto | Declaração do Fornecedor | Inmetro | PAC | Portaria n.º 396 de 28/12/2020 | Não | Não aplicável | Preenchimento correto
32 | Componentes Automotivos | Produto | Certificação | Inmetro | PAC | Portaria n.º 145 de 28/03/2022 | Não | Não aplicável | Preenchimento correto
33 | Componentes Automotivos para Motocicletas, Motonetas, Ciclomotores, Triciclos e Quadriciclos | Produto | Certificação | Inmetro | PAC | Portaria n.º 71 de 22/02/2022 | Não | Não aplicável | Preenchimento correto
34 | Componentes Cerâmicos para Alvenaria | Produto | Não aplicável | Inmetro | RT | Portaria n.° 270 de 23/06/2021 | Não | Não aplicável | Preenchimento correto
35 | Componentes de Bicicleta de Uso Adulto | Produto | Certificação | Inmetro | PAC | Portaria n.º 202 de 30/04/2021 | Não | Não aplicável | Preenchimento correto
36 | Componentes do Sistema para Gás Natural Veicular | Produto | Certificação | Inmetro | PAC | Portaria n.º 111 de 17/03/2022 | Não | Não aplicável | Preenchimento correto
37 | Componentes dos Sistemas de Compressão de Gás Natural Veicular e de Gás Natural Comprimido | Produto | Certificação | Conama | PAC | Portaria n.° 008 de 04/01/2011 | Não | Não aplicável | Preenchimento correto
38 | Componentes dos Sistemas de Descarga e de Abastecimento de Combustíveis | Produto | Certificação | Conama | PAC | Portaria n.º 37 de 16/02/2005 | Não | Não aplicável | Preenchimento correto
39 | Concessão em Florestas Públicas | Processo | Outro | Serviço Florestal Brasileiro - SFB | PAC | Portaria n.° 116 de 11/03/2021 | Não | Não aplicável | Preenchimento correto
40 | Condicionadores de Ar | Produto | Declaração do Fornecedor | Inmetro | PAC | Portaria n.º 269 de 22/06/2021 | Não | Não aplicável | Preenchimento correto
41 | Conexões de Ferro Fundido Maleável para a Condução de Fluidos | Produto | Certificação | Inmetro | PAC | Portaria n.º 390 de 21/09/2021 | Não | Não aplicável | Preenchimento correto
42 | Conversores Catalíticos Destinados à Reposição | Produto | Declaração do Fornecedor | Inmetro | PAC | Portaria n.º 33 de 15/01/2021 | Não | Não aplicável | Preenchimento correto
43 | Copos Plásticos Descartáveis | Produto | Certificação | Inmetro | PAC | Portaria n.º 394 de 23/12/2020 | Não | Não aplicável | Preenchimento correto
44 | Descontaminação de Equipamentos Destinados ao Transporte de Produtos Perigosos | Serviço | Declaração do Fornecedor | Inmetro | PAC | Portaria n.º 445 de 26/10/2021 | Não | Não aplicável | Preenchimento correto
45 | Disjuntores para Instalações Elétricas Fixas Domésticas e Análogas | Produto | Certificação | Inmetro | PAC | Portaria n.º 129 de 23/03/2022 | Não | Não aplicável | Preenchimento correto
46 | Dispositivos de Retenção para Crianças | Produto | Certificação | Inmetro | PAC | Portaria n.º 246 de 07/06/2021 | Não | Não aplicável | Preenchimento correto
47 | Dispositivos de Transposição de Fronteira | Produto | Certificação | Inmetro | PAC | Portaria n.º 36 de 04/02/2021 | Não | Não aplicável | Preenchimento correto
48 | Dispositivos Elétricos de Baixa Tensão | Produto | Não aplicável | Inmetro | RT | Portaria n.º 674 de 13/11/2024 | Não | Não aplicável | Preenchimento correto
49 | Eixo Veicular | Produto | Certificação | Inmetro | PAC | Portaria n.º 496 de 13/12/2021 | Não | Não aplicável | Preenchimento correto
50 | Embalagens Destinadas ao Envasilhamento de Álcool Etílico | Produto | Certificação | Inmetro | PAC | Portaria n.º 460 de 18/11/2021 | Não | Não aplicável | Preenchimento correto
51 | Embalagens Individualizadas de Alimentos do Tipo Blister | Produto | Não aplicável | Inmetro | RT | Portaria n.º 387 de 17/09/2021 | Não | Não aplicável | Preenchimento correto
52 | Embalagens, Tanques Portáteis e Contentores Intermediários para Granéis - IBC Utilizados no Transporte Terrestre de Produtos Perigosos | Produto | Certificação | ANTT/ANP | PAC | Portaria n.º 320 de 23/07/2021 | Não | Não aplicável | Preenchimento correto
53 | Empresa Inspetora de Contentores Intermediários para Granéis (IBC) Destinados ao Transporte Terrestre de Produtos Perigosos | Serviço | Declaração do Fornecedor | Inmetro | PAC | Portaria n.º 395 de 28/12/2020 | Não | Não aplicável | Preenchimento correto
54 | Equipamento de Proteção Individual (EPI) - Capacete de Segurança para uso na Indústria | Produto | Certificação | MTP | PAC | Portaria n.º 502 de 20/12/2021 | Não | Não aplicável | Preenchimento correto
55 | Equipamento de Proteção Individual (EPI) - Componentes para Equipamentos de Proteção Individual (EPI) para Proteção Contra Quedas com Diferença de Nível - Cinturão de Segurança, Dispositivo Trava-Queda e Talabarte de Segurança | Produto | Certificação | MTP | PAC | Portaria n.º 503 de 20/12/2021 | Não | Não aplicável | Preenchimento correto
56 | Equipamento de Proteção Individual (EPI) – Luvas de Proteção Contra Agentes Biológicos Não Sujeitas ao Regime de Vigilância Sanitária | Produto | Certificação | MTP | PAC | Portaria n.º 487 de 08/12/2021 | Não | Não aplicável | Preenchimento correto
57 | Equipamento de Proteção Individual (EPI) - Luvas Isolantes de Borracha | Produto | Certificação | MTP | PAC | Portaria n.º 486 de 08/12/2021 | Não | Não aplicável | Preenchimento correto
58 | Equipamento de Proteção Individual (EPI) – Peça Semifacial Filtrante para Partículas | Produto | Certificação | MTP | PAC | Portaria n.º 491 de 10/12/2021 | Não | Não aplicável | Preenchimento correto
59 | Equipamentos de Aquecimento Solar de Água | Produto | Certificação | Inmetro | PAC | Portaria n.º 420 de 04/10/2021 | Não | Não aplicável | Preenchimento correto
60 | Equipamentos de Certificação Digital Padrão ICP-Brasil. | Produto | Certificação | ITI | PAC | Portaria n.º 130 de 19/03/2021 | Não | Não aplicável | Preenchimento correto
61 | Equipamentos de Geração, Condicionamento e Armazenamento de Energia Elétrica em Sistemas Fotovoltaicos | Produto | Declaração do Fornecedor | Inmetro | PAC | Portaria n.º 140 de 21/03/2022 | Não | Não aplicável | Preenchimento correto
62 | Equipamentos Elétricos para Atmosferas Explosivas | Produto | Certificação | Inmetro | PAC | Portaria n.º 115 de 21/03/2022 | Não | Não aplicável | Preenchimento correto
63 | Equipamentos para Consumo de Água | Produto | Certificação | Inmetro | PAC | Portaria n.º 102 de 22/03/2022 | Não | Não aplicável | Preenchimento correto
64 | Equipamentos sob Regime de Vigilância Sanitária | Produto | Certificação | Anvisa | PAC | Portaria n.º 384 de 18/12/2020 | Não | Não aplicável | Preenchimento correto
65 | Equipos de Uso Único de Transfusão, de Infusão Gravitacional e de Infusão para Uso com Bomba de Infusão | Produto | Certificação | Anvisa | PAC | Portaria n.º 461 de 18/11/2021 | Não | Não aplicável | Preenchimento correto
66 | Escadas Metálicas Domésticas | Produto | Certificação | Inmetro | PAC | Portaria n.º 219 de 06/05/2021 | Não | Não aplicável | Preenchimento correto
67 | Estabilizadores de Tensão Monofásicos | Produto | Certificação | Inmetro | PAC | Portaria n.º 61 de 17/02/2022 | Não | Não aplicável | Preenchimento correto
68 | Etiquetagem de Calçados | Produto | Não aplicável | Inmetro | RT | Portaria n.º 459 de 19/08/2025 | Não | Não aplicável | Preenchimento correto
69 | Etiquetagem de Produtos Têxteis | Produto | Não aplicável | Inmetro | RT | Portaria n.º 118 de 11/03/2021 | Não | Não aplicável | Preenchimento correto
70 | Extintores de Incêndio | Produto | Certificação | Inmetro | PAC | Portaria n.º 108 de 17/03/2022 | Não | Não aplicável | Preenchimento correto
71 | Fabricação de Veículos Acessíveis de Características Rodoviárias para Transporte Coletivo de Passageiros | Produto | Certificação | Inmetro | PAC | Portaria n.º 383 de 17/09/2021 | Não | Não aplicável | Preenchimento correto
72 | Fabricação de Veículos Acessíveis de Características Urbanas para Transporte Coletivo de Passageiros | Produto | Certificação | Inmetro | PAC | Portaria n.º 59 de 17/02/2022 | Não | Não aplicável | Preenchimento correto
73 | Fabricantes, Encarroçadores e/ou Transformadores de Veículos Rodoviários e Fabricantes de Equipamentos Veiculares | Produto | Inspeção | Contran | PAC | Portaria n.º 153 de 24/03/2022 | Não | Não aplicável | Preenchimento correto
74 | Fios, Cabos e Cordões Flexíveis Elétricos | Produto | Certificação | Inmetro | PAC | Portaria n.º 131 de 23/03/2022 | Não | Não aplicável | Preenchimento correto
75 | Fogões e Fornos a Gás de Uso Doméstico | Produto | Certificação | Inmetro | PAC | Portaria n.º 8 de 05/01/2022 | Não | Não aplicável | Preenchimento correto
76 | Fornecedor de Dispositivo de Acoplamento Mecânico (Engate) | Serviço | Declaração do Fornecedor | Inmetro | PAC | Portaria n.º 309 de 05/07/2021 | Não | Não aplicável | Preenchimento correto
77 | Fornecedor de Quebra-Mato | Serviço | Declaração do Fornecedor | Inmetro | PAC | Portaria n.º 400 de 28/12/2020 | Não | Não aplicável | Preenchimento correto
78 | Fornecedor de Sistemas Automáticos não Metrológicos de Fiscalização de Trânsito (SAnMFT) | Serviço | Declaração do Fornecedor | Inmetro | PAC | Portaria n.º 492 de 10/12/2021 | Não | Não aplicável | Preenchimento correto
79 | Fornos de Micro-ondas | Produto | Certificação | Inmetro | PAC | Portaria n.º 268 de 22/06/2021 | Não | Não aplicável | Preenchimento correto
80 | Fornos Elétricos Comerciais | Produto | Certificação | Inmetro | PAC | Portaria n.º 267 de 22/06/2021 | Não | Não aplicável | Preenchimento correto
81 | Fósforos de Segurança | Produto | Certificação | Inmetro | PAC | Portaria n.º 164 de 13/04/2021 | Não | Não aplicável | Preenchimento correto
82 | Fusíveis Tipo Rolha e Fusíveis Tipo Cartucho de Papelão | Produto | Não aplicável | Inmetro | RT | Portaria n.º 444 de 26/10/2021 | Não | Não aplicável | Preenchimento correto
83 | Implantes Mamários | Produto | Certificação | Anvisa | PAC | Portaria n.º 5 de 11/01/2022 | Não | Não aplicável | Preenchimento correto
84 | Indicadores de Pressão para Extintores de Incêndio | Produto | Certificação | Inmetro | PAC | Portaria n.º 109 de 17/03/2022 | Não | Não aplicável | Preenchimento correto
85 | Inspeção da adaptação de acessibilidade em veículos de Características Rodoviárias para o Transporte Coletivo de Passageiros (válida até 31/03/2024) | Produto | Inspeção | Inmetro | PAC | Portaria n.º 168 de 05/06/2008 | Não | Não aplicável | Preenchimento correto
86 | Inspeção da adaptação de acessibilidade em veículos de caraterísticas urbanas para o transporte coletivo de passsageiros (válida até 31/03/2024) | Produto | Inspeção | Inmetro | PAC | Portaria n.º 260 de 12/07/2007 | Não | Não aplicável | Preenchimento correto
87 | Inspeção de Equipamentos Rodoviários Destinados ao Transporte de Produtos Perigosos | Produto | Inspeção | ANTT | PAC | Portaria n.º 128 de 23/03/2022 | Não | Não aplicável | Preenchimento correto
88 | Inspeção de Recipientes Transportáveis para Gás Liquefeito de Petróleo (GLP) realizada por Empresas Distribuidoras de GLP | Serviço | Certificação | Inmetro | PAC | Portaria n.º 190 de 28/04/2021 | Não | Não aplicável | Preenchimento correto
89 | Inspeção de Segurança Veicular - Veículos Rodoviários | Produto | Inspeção | Contran | PAC | Portaria n.º 149 de 24/03/2022 | Não | Não aplicável | Preenchimento correto
90 | Inspeção de Veículos Rodoviários Automotores com Sistemas de Gás Natural Veicular | Produto | Inspeção | Contran | PAC | Portaria n.º 147 de 28/03/2022 | Não | Não aplicável | Preenchimento correto
91 | Inspeção de Veículos Rodoviários Destinados ao Transporte de Produtos Perigosos | Produto | Inspeção | ANTT | PAC | Portaria n.º 127 de 23/03/2022 | Não | Não aplicável | Preenchimento correto
92 | Inspeção Técnica e Manutenção de Extintores de Incêndio | Serviço | Declaração do Fornecedor | Inmetro | PAC | Portaria n.º 58 de 16/02/2022 | Não | Não aplicável | Preenchimento correto
93 | Instalação de Sistemas de Gás Natural Veicular | Serviço | Declaração do Fornecedor | Inmetro | PAC | Portaria n.º 130 de 23/03/2022 | Não | Não aplicável | Preenchimento correto
94 | Interruptores para Instalações Elétricas Fixas Domésticas e Análogas | Produto | Certificação | Inmetro | PAC | Portaria n.º 28 de 21/01/2022 | Não | Não aplicável | Preenchimento correto
95 | Isqueiros a Gás | Produto | Declaração do Fornecedor | Inmetro | PAC | Portaria n.º 392 de 22/12/2020 | Não | Não aplicável | Preenchimento correto
96 | Lâmpadas Fluorescentes Compactas com Reator Integrado à Base | Produto | Declaração do Fornecedor | Inmetro | PAC | Portaria n.º 17 de 14/01/2022 | Não | Não aplicável | Preenchimento correto
97 | Lâmpadas LED com Dispositivo de Controle Integrado à Base | Produto | Certificação | Inmetro | PAC | Portaria n.º 69 de 16/02/2022 | Não | Não aplicável | Preenchimento correto
98 | Lâmpadas Vapor de Sódio a Alta Pressão | Produto | Declaração do Fornecedor | Inmetro | PAC | Portaria n.º 18 de 14/01/2022 | Não | Não aplicável | Preenchimento correto
99 | Limite de Chumbo em Tintas Imobiliárias e de Uso Infantil e Escolar, de Vernizes e Materiais Similares para Revestimento de Superfícies. | Produto | Não aplicável | Casa Civil | R | Decreto n.º 9315 de 20/03/2018 | Não | Não aplicável | Preenchimento correto
100 | Líquidos para Freios Hidráulicos para Veículos Automotores | Produto | Certificação | Inmetro | PAC | Portaria n.º 456 de 16/11/2021 | Não | Não aplicável | Preenchimento correto
101 | Luminárias para Iluminação Pública Viária | Produto | Certificação | Inmetro | PAC | Portaria n.º 62 de 17/02/2022 | Não | Não aplicável | Preenchimento correto
102 | Luvas Cirúrgicas e de Procedimento Não Cirúrgico, sob Regime de Vigilância Sanitária, de Borracha Natural, e de Mistura de Borrachas Natural e Sintética | Produto | Certificação | Anvisa e MTP | PAC | Portaria n.º 485 de 08/12/2021 | Não | Não aplicável | Preenchimento correto
103 | Mamadeiras e Bicos de Mamadeira | Produto | Certificação | Anvisa | PAC | Portaria n.º 216 de 06/05/2021 | Não | Não aplicável | Preenchimento correto
104 | Mangueiras de PVC Plastificado para Instalações Domésticas de Gás Liquefeito de Petróleo (GLP) | Produto | Certificação | Inmetro | PAC | Portaria n.º 247 de 07/06/2021 | Não | Não aplicável | Preenchimento correto
105 | Máquinas de Lavar Roupa de Uso Doméstico | Produto | Declaração do Fornecedor | Inmetro | PAC | Portaria n.º 121 de 24/03/2022 | Não | Não aplicável | Preenchimento correto
106 | Motores Elétricos Trifásicos de Indução Rotor Gaiola de Esquilo | Produto | Declaração do Fornecedor | CGIEE - MME, ME/Inmetro e MCT | PAC | Portaria n.º 290 de 07/07/2021 | Não | Não aplicável | Preenchimento correto
107 | Móveis Escolares - Cadeiras e Mesas para Conjunto Aluno Individual | Produto | Certificação | Inmetro | PAC | Portaria n.º 401 de 28/12/2020 | Não | Não aplicável | Preenchimento correto
108 | Panelas Metálicas | Produto | Certificação | Inmetro | PAC | Portaria n.º 499 de 20/12/2021 | Não | Não aplicável | Preenchimento correto
109 | Pino-rei | Produto | Certificação | Inmetro | PAC | Portaria n.º 217 de 11/05/2021 | Não | Não aplicável | Preenchimento correto
110 | Plataformas Elevatórias Veiculares para Veículos com Características Urbanas | Produto | Certificação | Inmetro | PAC | Portaria n.º 60 de 17/02/2022 | Não | Não aplicável | Preenchimento correto
111 | Plugues e Tomadas | Produto | Certificação | Inmetro | PAC | Portaria n.º 90 de 09/03/2022 | Não | Não aplicável | Preenchimento correto
112 | Pneus de Bicicletas de Uso Adulto | Produto | Certificação | Inmetro | PAC | Portaria n.º 393 de 22/12/2020 | Não | Não aplicável | Preenchimento correto
113 | Pneus Novos | Produto | Certificação | Inmetro | PAC | Portaria n.º 379 de 14/09/2021 | Não | Não aplicável | Preenchimento correto
114 | Pó para Extinção de Incêndio | Produto | Certificação | Inmetro | PAC | Portaria n.º 218 de 07/05/2021 | Não | Não aplicável | Preenchimento correto
115 | Potência Sonora de Aparelhos de Som e seus Similares | Produto | Não aplicável | Inmetro | RT | Portaria n.º 310 de 14/07/2021 | Não | Não aplicável | Preenchimento correto
116 | Potência Sonora de Produtos Eletrodomésticos | Produto | Certificação | Conama | PAC | Portaria n.º 6 de 05/01/2022 | Não | Não aplicável | Preenchimento correto
117 | Preservativos Masculinos | Produto | Certificação | Anvisa | PAC | Portaria n.º 266 de 22/06/2021 | Não | Não aplicável | Preenchimento correto
118 | Produtos para Tratamento Acústico ou Isolamento Térmico para uso na Construção Civil | Produto | Não aplicável | Inmetro | RT | Portaria n.º 322 de 23/07/2021 | Não | Não aplicável | Preenchimento correto
119 | Quinta-Roda | Produto | Certificação | Inmetro | PAC | Portaria n.º 224 de 17/05/2021 | Não | Não aplicável | Preenchimento correto
120 | Reatores Eletromagnéticos para Lâmpadas a Vapor de Sódio e para Lâmpadas a Vapor Metálico (Halogenetos) | Produto | Declaração do Fornecedor | Inmetro | PAC | Portaria n.º 35 de 21/01/2022 | Não | Não aplicável | Preenchimento correto
121 | Reatores Eletromagnéticos para Lâmpadas Fluorescentes Tubulares | Produto | Não aplicável | Inmetro | RT | Portaria n.º 500 de 20/12/2021 | Não | Não aplicável | Preenchimento correto
122 | Reatores Eletrônicos Alimentados em Corrente Alternada para Lâmpadas Fluorescentes Tubulares Retilíneas, Circulares e Compactas | Produto | Não aplicável | Inmetro | RT | Portaria n.º 78 de 04/02/2021 | Não | Não aplicável | Preenchimento correto
123 | Recipientes Transportáveis para Gás Liquefeito de Petróleo - GLP | Produto | Certificação | Inmetro | PAC | Portaria n.º 303 de 12/07/2021 | Não | Não aplicável | Preenchimento correto
124 | Reforma de Pneus | Serviço | Declaração do Fornecedor | Inmetro | PAC | Portaria n.º 433 de 15/10/2021 | Não | Não aplicável | Preenchimento correto
125 | Refrigeradores e Assemelhados | Produto | Declaração do Fornecedor | Inmetro | PAC | Portaria n.º 332 de 02/08/2021 | Não | Não aplicável | Preenchimento correto
126 | Registrador Eletrônico de Ponto Convencional (REP-C) | Produto | Certificação | MTP | PAC | Portaria n.º 4 de 04/01/2022 | Não | Não aplicável | Preenchimento correto
127 | Registro do Peso Bruto Total (PBT) e da Capacidade Máxima de Tração (CMT) | Produto | Não aplicável | Contran | RT | Portaria n.º 194 de 27/04/2022 | Não | Não aplicável | Preenchimento correto
128 | Reguladores de Baixa Pressão para Gás Liquefeito de Petróleo (GLP) com Capacidade de Vazão de até 4 kg/h | Produto | Certificação | Inmetro | PAC | Portaria n.º 106 de 16/03/2022 | Não | Não aplicável | Preenchimento correto
129 | Requalificação de Cilindros Destinados ao Armazenamento de Gás Natural Veicular | Serviço | Declaração do Fornecedor | Inmetro | PAC | Portaria n.º 133 de 23/03/2022 | Não | Não aplicável | Preenchimento correto
130 | Requalificação de Recipientes Transportáveis para Gás Liquefeito de Petróleo (GLP) | Serviço | Certificação | Inmetro | PAC | Portaria n.º 160 de 06/04/2021 | Não | Não aplicável | Preenchimento correto
131 | Reservatório de Água Potável | Produto | Não aplicável | Inmetro | RT | Portaria n.º 384 de 17/09/2021 | Não | Não aplicável | Preenchimento correto
132 | Rodas Automotivas | Produto | Certificação | Inmetro | PAC | Portaria n.º 501 de 20/12/2021 | Não | Não aplicável | Preenchimento correto
133 | Seringas Hipodérmicas Estéreis de Uso Único | Produto | Certificação | Anvisa | PAC | Portaria n.º 458 de 17/11/2021 | Não | Não aplicável | Preenchimento correto
134 | Serviço de Comissionamento em Postos de Abastecimento de Gás Natural Veicular (GNV) | Serviço | Certificação | Conama | PAC | Portaria n.º 111 de 13/06/2005 | Não | Não aplicável | Preenchimento correto
135 | Serviço de Ensaio de Estanqueidade em Instalações Subterrâneas | Serviço | Certificação | Conama | PAC | Portaria n.º 259 de 24/07/2008 | Não | Não aplicável | Preenchimento correto
136 | Serviço de Instalação e Retirada de Sistema de Abastecimento Subterrâneo de Combustíveis - SASC | Serviço | Certificação | Conama | PAC | Portaria n.º 9 de 04/01/2011 | Não | Não aplicável | Preenchimento correto
137 | Serviço de Instalação em Postos de Abastecimento de Gás Natural Veicular (GNV) | Serviço | Certificação | Conama | PAC | Portaria n.º 110 de 13/06/2005 | Não | Não aplicável | Preenchimento correto
138 | Tanque de Armazenamento Subterrâneo de Combustível | Produto | Certificação | Conama | PAC | Portaria n.º 210 de 23/04/2025 | Não | Não aplicável | Preenchimento correto
139 | Tanques Aéreos de Armazenamento de Derivados de Petróleo e Outros combustíveis | Produto | Certificação | Conama | PAC | Portaria n.º 117 de 05/05/2009 | Não | Não aplicável | Preenchimento correto
140 | Tanques de Carga Rodoviários Destinados ao Transporte de Produtos Perigosos | Produto | Certificação | Inmetro | PAC | Portaria n.º 134 de 24/03/2022 | Não | Não aplicável | Preenchimento correto
141 | Televisores | Produto | Declaração do Fornecedor | Inmetro | PAC | Portaria n.º 377 de 14/09/2021 | Não | Não aplicável | Preenchimento correto
142 | Telha Cerâmica e Telha de Concreto | Produto | Não aplicável | Inmetro | RT | Portaria n.º 276 de 25/06/2021 | Não | Não aplicável | Preenchimento correto
143 | Transformadores de Distribuição em Líquido Isolante | Produto | Declaração do Fornecedor | Inmetro | PAC | Portaria n.º 382 de 17/09/2021 | Não | Não aplicável | Preenchimento correto
144 | Tubos de Aço-Carbono para Usos Comuns e Tubos de Aço Carbono para Usos em Altas Temperaturas | Produto | Certificação | Inmetro | PAC | Portaria n.º 435 de 19/10/2021 | Não | Não aplicável | Preenchimento correto
145 | Tubos Estruturados de Polietileno e Tubos de Concreto Destinados à Condução de Águas Pluviais e Esgoto | Produto | Não aplicável | Inmetro | RT | Portaria n.º 512 de 07/11/2023 | Não | Não aplicável | Preenchimento correto
146 | Tubulação Não Metálica Subterrânea para Combustível Automotivo | Produto | Certificação | Conama | PAC | Portaria n.º 186 de 04/12/2003 | Não | Não aplicável | Preenchimento correto
147 | Veículos Porta-Contêiner e Dispositivos de Fixação de Contêiner | Produto | Certificação | Inmetro | PAC | Portaria n.º 494 de 10/12/2021 | Não | Não aplicável | Preenchimento correto
148 | Ventiladores de Mesa, Parede, Pedestal e Circuladores de Ar | Produto | Certificação | Inmetro | PAC | Portaria n.º 299 de 09/07/2021 | Não | Não aplicável | Preenchimento correto
149 | Ventiladores de Teto | Produto | Declaração do Fornecedor | Inmetro | PAC | Portaria n.º 465 de 23/11/2021 | Não | Não aplicável | Preenchimento correto
150 | Vidros de Segurança Automotivos | Produto | Certificação | Inmetro | PAC | Portaria n.º 34 de 02/02/2021 | Não | Não aplicável | Preenchimento correto
@ Auto ajuste L7 a L156 @

## Lista (hidden)
N° de ordem | Dicotomia Sim/Não | Classificação da necessidade em relação à sua natureza | Classificação da necessidade em relação à sua natureza (classif.) | Classificação da necessidade à luz da Lei n° 14.133/2021 | Classificação da necessidade à luz da Lei n° 14.133/2021 (classif.)
1 | Não | Bem permanente | Bem consumível | Bem comum: bem que possui padrões de desempenho e qualidade que podem ser objetivamente definidos pelo edital, por meio de especificações usuais de mercado (Art. 6° da Lei 14.111/21). | Bem comum: bem que possui padrões de desempenho e qualidade que podem ser objetivamente definidos pelo edital, por meio de especificações usuais de mercado (Art. 6° da Lei 14.111/21). | 45 dias | 120 dias
2 | Sim | Bem consumível | Bem permanente | Bem especial: bem que, por sua alta heterogeneidade ou complexidade, não pode ser descrito na forma do inciso XIII do caput do art. 6° da Lei 14.133/21, exigida justificativa prévia do contratante | Bem especial: bem que, por sua alta heterogeneidade ou complexidade, não pode ser descrito na forma do inciso XIII do caput do art. 6° da Lei 14.133/21, exigida justificativa prévia do contratante | 90 dias | 150 dias
3 |  | Prestação de serviço | Prestação de serviço | Serviço comum: serviço que possui padrões de desempenho e qualidade que podem ser objetivamente definidos pelo edital, por meio de especificações usuais de mercado (Art. 6° da Lei 14.133/21). | Serviço comum: serviço que possui padrões de desempenho e qualidade que podem ser objetivamente definidos pelo edital, por meio de especificações usuais de mercado (Art. 6° da Lei 14.133/21). | 120 dias | 180 dias
4 |  | Prestação de serviço e peças | Prestação de serviço e peças | Serviço especial: Serviço que, por sua alta heterogeneidade ou complexidade, não pode ser descrito na forma do inciso XIII do caput do art. 6° da Lei 14.133/21, exigida justificativa prévia do contratante | Serviço especial: Serviço que, por sua alta heterogeneidade ou complexidade, não pode ser descrito na forma do inciso XIII do caput do art. 6° da Lei 14.133/21, exigida justificativa prévia do contratante | 180 dias | 30 dias
5 |  | Solução de TIC | Solução de TIC |  |  | 360 dias | 360 dias
6 | [5 empty] | No mínimo 70% (setenta por cento) do tempo entre a fabricação e a validade | 45 dias
7 | [5 empty] | 60 dias | 60 dias
8 | [5 empty] | 150 dias | 90 dias
9 | [5 empty] | 30 dias | No mínimo 70% (setenta por cento) do tempo entre a fabricação e a validade
10
11
12
13
14
15
16
17
18
19
20
21
22
23
24
25
26
27
28
29
30
31
32
33
34
35
36
37
38
39
40
41
42
43
44
45
46
47
48
49
50
51
52
53
54
55
56
57
58
59
60
61
62
63
64
65
66
67
68
69
70
71
72
73
74
75
76
77
78
79
80
81
82
83
84
85
86
87
88
89
90
91
92
93
94
95
96
97
98
99
100

## 4-MAPA-ANVISA-ABNT-EST-MUN
Planilha ASUS - Análise de informações obrigatórias associadas aos itens em aquisição de bens e serviços 4. Aba [4-MAPA-ANVISA-ABNT-EST-MUN]: Análise de enquadramento de itens em aqusição à legislação e regulamentos do MAPA e da ANVISA, às nomas da ABNT e às legislações estadual e municipal
Processo licitatório (carregado da aba 1-ITENS): |  | 21181.001422/2025-58 | Preencher: Responsável pela análise (pessoa): | Eduardo Gonçalves Esteves
Todas as linhas com preenchimento realizado
1. Legislação e regulamentos do MAPA. 2. Enquadramento à regulação da ANVISA - "Produtos não regularizados como dispositivos médicos": https://www.gov.br/anvisa/pt-br/setorregulado/regularizacao/produtos-para-saude/produtos-nao-regulados. 3. Normas ABNT aplicáveis.
N° de ordem na aba | N° sequencial do item no processo licitatório | Item (necessidade) | Legislação e regulamentos do MAPA aplicáveis | Enquadramento à lista de itens sob controle regulamentar da ANVISA | Norma(s) ABNT que se aplica(m) ao item | Legislação estatual aplicável (Minas Gerais) | Legislação municipal aplicável (Pedro Leopoldo) | Auditoria de preenchimento
1 | 1 | BASTÃO LABORATÓRIO, MATERIAL: VIDRO, DIMENSÕES: CERCA DE 5 X 200 MM | Não há, | Não há. Categoria 10.1. da lista de produtos não regularizados como dispositivo médico. | Não há. | Não há, | Não há. | Preenchimento correto
2 | 2 | BASTÃO LABORATÓRIO, MATERIAL: VIDRO, DIMENSÕES: CERCA DE 5 X 300 MM | Não há, | Não há. Categoria 10.1. da lista de produtos não regularizados como dispositivo médico. | Não há. | Não há, | Não há. | Preenchimento correto
3 | 3 | FRASCO LABORATÓRIO, MATERIAL:PLÁSTICO, CAPACIDADE:0,3 ML, GRADUAÇÃO:GRADUADO, TIPO BOCA:BOCA ROSQUEADA, ADICIONAL:C/ AFUNILAMENTO INTERNO. CARACTERÍSTICAS COMPLEMENTARES: ALTURA DE 32 MM, LARGURA DE 11,6 MM, COMPATÍVEL COM AMOSTRADOR AGILENT 1200 SERIES. REFERÊNCIA: SUPELCO, SU861132. | Não há, | Não há. Categoria 10.1. da lista de produtos não regularizados como dispositivo médico. | Não há. | Não há, | Não há. | Preenchimento correto
4 | 4 | FRASCO LABORATÓRIO, MATERIAL: VIDRO, CAPACIDADE: CERCA DE 10 ML, TIPO BOCA: PARA INJETÁVEIS. CARACTERÍSTICAS COMPLEMENTARES: FRASCO PENICILINA INJETÁVEIS DE VIDRO NEUTRO. | Não há, | Não há. Categoria 10.1. da lista de produtos não regularizados como dispositivo médico. | Não há. | Não há, | Não há. | Preenchimento correto
5 | 5 | FRASCO LABORATÓRIO, MATERIAL: VIDRO ÂMBAR, CAPACIDADE: 2 ML, GRADUAÇÃO: GRADUADO, TIPO TAMPA: TAMPA ROSQUEÁVEL, ACESSÓRIOS: COM SEPTO EM PTFE/SILICONE. | Não há, | Não há. Categoria 10.1. da lista de produtos não regularizados como dispositivo médico. | Não há. | Não há, | Não há. | Preenchimento correto
6 | 6 | FRASCO LABORATÓRIO, MATERIAL: VIDRO ÂMBAR, CAPACIDADE: 20 ML, TIPO REAGENTE, TIPO BOCA: BOCA ESTREITA, TIPO TAMPA: TAMPA ROSQUEÁVEL, ACESSÓRIOS: COM BATOQUE PARA VEDAÇÃO. | Não há, | Não há. Categoria 10.1. da lista de produtos não regularizados como dispositivo médico. | Não há. | Não há, | Não há. | Preenchimento correto
7 | 7 | FRASCO LABORATÓRIO, MATERIAL:VIDRO, CAPACIDADE: 2 ML, TIPO BOCA:BOCA LARGA, TIPO TAMPA:TAMPA ROSQUEÁVEL COM VEDAÇÃO, ACESSÓRIOS:COM SEPTO SILICONE. CARACTERÍSTICAS COMPLEMENTARES: ALTURA DE 32 MM, LARGURA DE 12 MM, COM TAMPA VAZADA DE ROSCA EM PP DE FECHAMENTO HERMÉTICO, COM SEPTO (SILICONE/PTFE). COMPATÍVEL COM AMOSTRADOR AGILENT 1200 SERIES. REFERÊNCIA: AGILENT 5190-2278. | Não há, | Não há. Categoria 10.1. da lista de produtos não regularizados como dispositivo médico. | Não há. | Não há, | Não há. | Preenchimento correto
8 | 8 | FRASCO LABORATÓRIO, MATERIAL:VIDRO, CAPACIDADE:2 ML, TIPO TAMPA:TAMPA ROSQUEÁVEL COM VEDAÇÃO, ACESSÓRIOS:COM SEPTO SILICONE. CARACTERÍSTICAS COMPLEMENTARES: ALTURA DE 32 MM, LARGURA DE 12 MM, COM TAMPA ROSQUEÁVEL EM PP DE FECHAMENTO HERMÉTICO, COM SEPTO (SILICONE/PTFE), FUNDO CHATO, COM CERTIFICADO LCMS. COMPATÍVEL COM SISTEMA HPLC WATERS ALIANCE. REFERÊNCIA: WATERS, 600000751CV. | Não há, | Não há. Categoria 10.1. da lista de produtos não regularizados como dispositivo médico. | Não há. | Não há, | Não há. | Preenchimento correto
9 | 9 | FRASCO LABORATÓRIO, MATERIAL:VIDRO, CAPACIDADE:4 ML, TIPO BOCA:BOCA LARGA, TIPO TAMPA:TAMPA ROSQUEÁVEL COM VEDAÇÃO, ACESSÓRIOS:COM SEPTO SILICONE. CARACTERÍSTICAS COMPLEMENTARES: ALTURA DE 45 MM, LARGURA DE 15 MM, COM TAMPA VAZADA DE ROSCA EM PP DE FECHAMENTO HERMÉTICO, COM SEPTO (SILICONE/PTFE). REFERÊNCIA: AGILENT 5183-4311. | Não há, | Não há. Categoria 10.1. da lista de produtos não regularizados como dispositivo médico. | Não há. | Não há, | Não há. | Preenchimento correto
10 | 10 | FRASCO LABORATÓRIO, MATERIAL: VIDRO ÂMBAR, CAPACIDADE: 250ML, TIPO BOCA: BOCA ESTREITA, TIPO: REAGENTE, TIPO TAMPA: ROLHA DE VIDRO CARACTERÍSTICA COMPLEMENTAR: RESISTENTE À AUTOCLAVAGEM. | Não há, | Não há. Categoria 10.1. da lista de produtos não regularizados como dispositivo médico. | Não há. | Não há, | Não há. | Preenchimento correto
11 | 11 | FRASCO LABORATÓRIO, MATERIAL: VIDRO ÂMBAR, CAPACIDADE: 500 ML, TIPO BOCA: BOCA ESTREITA, TIPO TAMPA: ROLHA DE VIDRO, TIPO: REAGENTE, CARACTERÍSTICA COMPLEMENTAR: RESISTENTE À AUTOCLAVAGEM. | Não há, | Não há. Categoria 10.1. da lista de produtos não regularizados como dispositivo médico. | Não há. | Não há, | Não há. | Preenchimento correto
12 | 12 | FRASCO LABORATÓRIO, MATERIAL: VIDRO, CAPACIDADE: 1, 5 ML, GRADUAÇÃO: GRADUADO, TIPO TAMPA: TAMPA ROSQUEÁVEL, ACESSÓRIOS: COM SEPTO EM PTFE E SILICONE. CARACTERÍSTICAS COMPLEMENTARES: FRASCO INJETOR AUTOMÁTICO DE HPLC, TIPO VIAL, TAMANHO APROX. 12 X32 MM. | Não há, | Não há. Categoria 10.1. da lista de produtos não regularizados como dispositivo médico. | Não há. | Não há, | Não há. | Preenchimento correto
13 | 13 | FRASCO LABORATÓRIO, MATERIAL: VIDRO, CAPACIDADE: 1000 ML, GRADUAÇÃO: GRADUADO, TIPO BOCA: BOCA ESTREITA, TIPO TAMPA: TAMPA ROSQUEÁVEL. CARACTERÍSTICAS COMPLEMENTARES: FRASCO AUTOCLAVÁVEL. | Não há, | Não há. Categoria 10.1. da lista de produtos não regularizados como dispositivo médico. | Não há. | Não há, | Não há. | Preenchimento correto
14 | 14 | FRASCO LABORATÓRIO, MATERIAL: VIDRO, CAPACIDADE: 1000 ML, GRADUAÇÃO: GRADUADO, TIPO BOCA: BOCA LARGA, TIPO TAMPA: TAMPA ROSQUEÁVEL COM VEDAÇÃO, CARACTERÍSTICAS COMPLEMENTARES: DISPOSITIVO ANTIGOTAS | Não há, | Não há. Categoria 10.1. da lista de produtos não regularizados como dispositivo médico. | Não há. | Não há, | Não há. | Preenchimento correto
15 | 15 | FRASCO LABORATÓRIO, MATERIAL: VIDRO, CAPACIDADE: 500ML, GRADUAÇÃO: GRADUADO, TIPO: REAGENTE, TIPO TAMPA: TAMPA ROSQUEÁVEL COM VEDAÇÃO. CARACTERÍSTICAS COMPLEMENTARES: COM ANEL DE VEDAÇÃO (ANTI GOTAS), TAMPA EM POLIPROPILENO DE ALTA RESISTÊNCIA, ROSCA AZUL, AUTOCLAVÁVEL ATÉ 140ºC, COM SEPTO DE SILICONE, MATERIAL: VIDRO BOROSILICATO. | Não há, | Não há. Categoria 10.1. da lista de produtos não regularizados como dispositivo médico. | Não há. | Não há, | Não há. | Preenchimento correto
16 | 16 | FRASCO LABORATÓRIO, MATERIAL: VIDRO, CAPACIDADE: CERCA DE 800 ML, TIPO: KJELDAHL | Não há, | Não há. Categoria 10.1. da lista de produtos não regularizados como dispositivo médico. | Não há. | Não há, | Não há. | Preenchimento correto
17 | 17 | FRASCO LABORATÓRIO, TIPO: REAGENTE, MATERIAL: VIDRO ÂMBAR, CAPACIDADE: 10 ML, TIPO TAMPA: TAMPA ROSQUEÁVEL COM VEDAÇÃO. CARACTERÍSTICAS ADICIONAIS: TAMPA ROSQUEÁVEL EM PTFE COM BATOQUE PARA VEDAÇÃO. | Não há, | Não há. Categoria 10.1. da lista de produtos não regularizados como dispositivo médico. | Não há. | Não há, | Não há. | Preenchimento correto
18 | 18 | GRAL, MATERIAL: PORCELANA, CAPACIDADE: CERCA DE 600 ML, ACESSÓRIOS: COM PISTILO DE PORCELANA | Não há, | Não há. Categoria 10.1. da lista de produtos não regularizados como dispositivo médico. | Não há. | Não há, | Não há. | Preenchimento correto
19 | 19 | SERINGA LABORATÓRIO, TIPO: PARA CROMATOGRAFIA GASOSA, MATERIAL: VIDRO, CAPACIDADE: 10 MCL, GRADUAÇÃO: GRADUADA, COMPONENTES: COM AGULHA FIXA, DIMENSÕES: CERCA DE 23-26S G X 50 MM. ARACTERÍSTICAS COMPLEMENTARES: PARA AMOSTRADOR AUTOMÁTICO COMPATÍVEL COM SISTEMA GC-MS/MS MODELO 7890A, "BLUE LINE", PONTA DA AGULHA ESTILO CONE. REFERÊNCIA AGILENT, G4513-80204 OU EQUIVALENTE. | Não há, | Não há. Categoria 10.1. da lista de produtos não regularizados como dispositivo médico. | Não há. | Não há, | Não há. | Preenchimento correto
20 | 20 | SERINGA LABORATÓRIO, TIPO: PARA CROMATOGRAFIA GASOSA, MATERIAL: VIDRO, CAPACIDADE: 10 MCL, GRADUAÇÃO: GRADUADA, COMPONENTES: COM AGULHA FIXA, DIMENSÕES: CERCA DE 26 G X 50 MM. CARACTERÍSTICAS COMPLEMENTARES: COMPATÍVEL COM AMOSTRADOR AUTOMÁTICO AOC5000. REFERÊNCIA HAMILTON, MODELO 701 FN CTC SYR (6.6MM) C-LINE 26S-AS, 203205 OU EQUIVALENTE. | Não há, | Não há. Categoria 10.1. da lista de produtos não regularizados como dispositivo médico. | Não há. | Não há, | Não há. | Preenchimento correto
21 | 21 | BÉQUER, MATERIAL: POLIMETILPENTANO, CAPACIDADE: 4 L, FORMATO: FORMA BAIXA, GRADUAÇÃO: GRADUADO, ADICIONAL: COM ORLA E BICO. | Não há, | Não há. Categoria 10.1. da lista de produtos não regularizados como dispositivo médico. | Não há. | Não há, | Não há. | Preenchimento correto
22 | 22 | BÉQUER, MATERIAL: POLIMETILPENTANO, CAPACIDADE: 5000 ML, FORMATO: FORMA ALTA, GRADUAÇÃO: GRADUADO, ADICIONAL: COM ORLA E BICO. | Não há, | Não há. Categoria 10.1. da lista de produtos não regularizados como dispositivo médico. | Não há. | Não há, | Não há. | Preenchimento correto
23 | 23 | BÉQUER, MATERIAL: POLIPROPILENO, CAPACIDADE: 100 ML, FORMATO: FORMA BAIXA, GRADUAÇÃO: GRADUADO, ADICIONAL: COM ORLA E BICO. CARACTERÍSTICA COMPLEMENTAR: AUTOCLAVÁVEL A 121 °C, GRADUADO EM SILK-SCREEN, SUBDIVISÃO DA GRADUAÇÃO DE 10/10 ML. | Não há, | Não há. Categoria 10.1. da lista de produtos não regularizados como dispositivo médico. | Não há. | Não há, | Não há. | Preenchimento correto
24 | 24 | BÉQUER, MATERIAL: POLIPROPILENO, CAPACIDADE: 1000 ML, GRADUAÇÃO: GRADUADO, FORMATO: FORMA BAIXA, ADICIONAL: COM ORLA E BICO. CARACTERÍSTICAS COMPLEMENTARES: AUTOCLAVÁVEL A 121 °C, GRADUADO EM SILK-SCREEN, SUBDIVISÃO DA GRADUAÇÃO DE 100 ML EM 100 ML. | Não há, | Não há. Categoria 10.1. da lista de produtos não regularizados como dispositivo médico. | Não há. | Não há, | Não há. | Preenchimento correto
25 | 25 | BÉQUER, MATERIAL: POLIPROPILENO, CAPACIDADE: 150 ML, GRADUAÇÃO: GRADUADO, FORMATO: FORMA BAIXA, ADICIONAL: COM ORLA E BICO. CARACTERÍSTICAS COMPLEMENTARES: AUTOCLAVÁVEL A 121 °C, GRADUADO EM SILK-SCREEN, SUBDIVISÃO DA GRADUAÇÃO DE 10 EM 10 ML. | Não há, | Não há. Categoria 10.1. da lista de produtos não regularizados como dispositivo médico. | Não há. | Não há, | Não há. | Preenchimento correto
26 | 26 | BÉQUER, MATERIAL: POLIPROPILENO, CAPACIDADE: 2000 ML, FORMATO: FORMA BAIXA, GRADUAÇÃO: GRADUADO, ADICIONAL: COM ORLA E BICO. CARACTERÍSTICA COMPLEMENTAR: AUTOCLAVÁVEL A 121 °C, GRADUADO EM SILK-SCREEN, SUBDIVISÃO DA GRADUAÇÃO DE 50/50 ML. | Não há, | Não há. Categoria 10.1. da lista de produtos não regularizados como dispositivo médico. | Não há. | Não há, | Não há. | Preenchimento correto
27 | 27 | BÉQUER, MATERIAL: POLIPROPILENO, CAPACIDADE: 250 ML, GRADUAÇÃO: GRADUADO, FORMATO: FORMA BAIXA, ADICIONAL: COM ORLA E BICO. CARACTERÍSTICAS COMPLEMENTARES: AUTOCLAVÁVEL A 121 °C, GRADUADO EM SILK-SCREEN, SUBDIVISÃO DA GRADUAÇÃO DE 50 EM 50 ML. | Não há, | Não há. Categoria 10.1. da lista de produtos não regularizados como dispositivo médico. | Não há. | Não há, | Não há. | Preenchimento correto
28 | 28 | BÉQUER, MATERIAL: POLIPROPILENO, CAPACIDADE: 50 ML, FORMATO: FORMA BAIXA, GRADUAÇÃO: GRADUADO, ADICIONAL: COM ORLA E BICO. CARACTERÍSTICA COMPLEMENTAR: AUTOCLAVÁVEL A 121 °C, GRADUADO EM SILK-SCREEN, SUBDIVISÃO DA GRADUAÇÃO DE 5/5 ML. | Não há, | Não há. Categoria 10.1. da lista de produtos não regularizados como dispositivo médico. | Não há. | Não há, | Não há. | Preenchimento correto
29 | 29 | BÉQUER, MATERIAL: POLIPROPILENO, GRADUAÇÃO: GRADUADO, CAPACIDADE: 400 ML, FORMATO: FORMA BAIXA, ADICIONAL: COM ORLA E BICO. CARACTERÍSTICAS COMPLEMENTARES: AUTOCLAVÁVEL A 121 °C, GRADUADO EM SILK-SCREEN, SUBDIVISÃO DA GRADUAÇÃO DE 100 ML EM 100 ML. | Não há, | Não há. Categoria 10.1. da lista de produtos não regularizados como dispositivo médico. | Não há. | Não há, | Não há. | Preenchimento correto
30 | 30 | BÉQUER, MATERIAL: POLIPROPILENO, GRADUAÇÃO: GRADUADO, CAPACIDADE: 600 ML, FORMATO: FORMA BAIXA, ADICIONAL: COM ORLA E BICO. CARACTERÍSTICAS COMPLEMENTARES: AUTOCLAVÁVEL A 121 °C, GRADUADO EM SILK-SCREEN, SUBDIVISÃO DA GRADUAÇÃO DE 100 ML EM 100 ML. | Não há, | Não há. Categoria 10.1. da lista de produtos não regularizados como dispositivo médico. | Não há. | Não há, | Não há. | Preenchimento correto
31 | 31 | BÉQUER, MATERIAL: VIDRO, CAPACIDADE: 1000 ML, GRADUAÇÃO: GRADUADO, FORMATO: FORMA BAIXA, ADICIONAL: COM ORLA E BICO.CARACTERÍSTICAS COMPLEMENTARES: AUTOCLAVÁVEL A 121 °C, GRADUADO EM SILK-SCREEN, SUBDIVISÃO DA GRADUAÇÃO DE 100 ML EM 100 ML. | Não há, | Não há. Categoria 10.1. da lista de produtos não regularizados como dispositivo médico. | ABNT NBR ISO 3819 de 03?2008. | Não há, | Não há. | Preenchimento correto
32 | 32 | BÉQUER, MATERIAL: VIDRO, CAPACIDADE: 2000 ML, GRADUAÇÃO: GRADUADO, FORMATO: FORMA BAIXA, ADICIONAL: COM ORLA E BICO. CARACTERÍSTICAS COMPLEMENTARES: AUTOCLAVÁVEL A 121 °C, GRADUADO EM SILK-SCREEN, SUBDIVISÃO DA GRADUAÇÃO DE 200 ML EM 200 ML. | Não há, | Não há. Categoria 10.1. da lista de produtos não regularizados como dispositivo médico. | ABNT NBR ISO 3819 de 03?2008. | Não há, | Não há. | Preenchimento correto
33 | 33 | BÉQUER, MATERIAL: VIDRO, CAPACIDADE: 500 ML, GRADUAÇÃO: GRADUADO, FORMATO: FORMA BAIXA, ADICIONAL: COM ORLA E BICO. CARACTERÍSTICAS COMPLEMENTARES: AUTOCLAVÁVEL A 121 °C, GRADUADO EM SILK-SCREEN, SUBDIVISÃO DA GRADUAÇÃO DE 100 ML EM 100 ML. | Não há, | Não há. Categoria 10.1. da lista de produtos não regularizados como dispositivo médico. | ABNT NBR ISO 3819 de 03?2008. | Não há, | Não há. | Preenchimento correto
34 | 34 | CADINHO, MATERIAL: PTFE, CAPAICIDADE: ATÉ 100 ML, TIPO FUNDO: FUNDO CHATO, ACESSÓRIOS: COM TAMPA | Não há, | Não há. Categoria 10.1. da lista de produtos não regularizados como dispositivo médico. | Não há. | Não há, | Não há. | Preenchimento correto
35 | 35 | CADINHO, MATERIAL: PORCELANA, TIPO FUNDO: FUNDO CHATO, CAPACIDADE: ATÉ 75 ML, FORMATO: FORMA ALTA. CARACTERÍSTICAS COMPLEMENTARES: ESPESSURA DE 2 MM E RESISENTE À TEMPERATURA DE 1000°C. | Não há, | Não há. Categoria 10.1. da lista de produtos não regularizados como dispositivo médico. | Não há. | Não há, | Não há. | Preenchimento correto
36 | 36 | CADINHO, MATERIAL: VIDRO, POROSIDADE: 10 A 15 MICRAS, CAPACIDADE: ATÉ 50 ML, ACESSÓRIOS: COM PLACA DE VIDRO SINTERIZADO, TIPO GOOCH | Não há, | Não há. Categoria 10.1. da lista de produtos não regularizados como dispositivo médico. | Não há. | Não há, | Não há. | Preenchimento correto
37 | 37 | CÁPSULA DE EVAPORAÇÃO, MATERIAL: PORCELANA, DIÂMETRO: CERCA DE 160 MM, FORMATO: FUNDO REDONDO, ADICIONAL: COM BICO. | Não há, | Não há. Categoria 10.1. da lista de produtos não regularizados como dispositivo médico. | Não há. | Não há, | Não há. | Preenchimento correto
38 | 38 | ERLENMEYER, MATERIAL: VIDRO, GRADUAÇÃO: GRADUADO, VOLUME: 250 ML, TIPO BOCA: BOCA ESTREITA, ADICIONAL: COM ORLA | Não há, | Não há. Categoria 10.1. da lista de produtos não regularizados como dispositivo médico. | Não há. | Não há, | Não há. | Preenchimento correto
39 | 39 | ERLENMEYER, MATERIAL: VIDRO, GRADUAÇÃO: GRADUADO, VOLUME: 250 ML, TIPO BOCA: BOCA LARGA, ADICIONAL: COM ORLA. CARACTERÍSTICA ADICIONAL: FRASCO COM TAMPA | Não há, | Não há. Categoria 10.1. da lista de produtos não regularizados como dispositivo médico. | Não há. | Não há, | Não há. | Preenchimento correto
40 | 40 | ERLENMEYER, MATERIAL: VIDRO, GRADUAÇÃO: GRADUADO, VOLUME: 300 ML, TIPO BOCA: BOCA ESTREITA, CARACTERÍSTICA COMPLEMENTAR: BOCA ESMERILHADA JUNTA 24/40 | Não há, | Não há. Categoria 10.1. da lista de produtos não regularizados como dispositivo médico. | Não há. | Não há, | Não há. | Preenchimento correto
41 | 41 | KITASSATO, MATERIAL: VIDRO, CAPACIDADE: 1000 ML, TIPO: GRADUADO, CARACTERÍSTICAS ADICIONAIS: COM SAÍDA SUPERIOR. CARACTERÍSTICAS COMPLEMENTARES: PAREDE REFORÇADA EM VIDRO BOROSILICATO, DIÂMETRO INTERNO 40MM, ROLHA N°13. | Não há, | Não há. Categoria 10.1. da lista de produtos não regularizados como dispositivo médico. | ABNT NBR 12452. | Não há, | Não há. | Preenchimento correto
42 | 42 | KITASSATO, MATERIAL: VIDRO, CAPACIDADE: 500 ML, TIPO: GRADUADO, CARACTERÍSTICAS ADICIONAIS: COM SAÍDA SUPERIOR, CARACTERÍSTICAS COMPLEMENTARES: PAREDE REFORÇADA EM VIDRO BOROSILICATO, DIÂMETRO INTERNO 40MM; ROLHA N°13. | Não há, | Não há. Categoria 10.1. da lista de produtos não regularizados como dispositivo médico. | ABNT NBR 12452. | Não há, | Não há. | Preenchimento correto
43 | 43 | PIPETA, TIPO: PASTEUR, MATERIAL: VIDRO, COMPRIMENTO: 150 MM. CARACTERÍSTICAS COMPLEMENTARES: CAPACIDADE DE 2 ML, PONTA FINA E ESTIRADA. | Não há, | Não há. Categoria 10.1. da lista de produtos não regularizados como dispositivo médico. | Não há. | Não há, | Não há. | Preenchimento correto
44 | 44 | PISTILO, MATERIAL: PORCELANA, COMPRIMENTO: CERCA DE 350 MM, ACESSÓRIOS: CABO DE MADEIRA | Não há, | Não há. Categoria 10.1. da lista de produtos não regularizados como dispositivo médico. | Não há. | Não há, | Não há. | Preenchimento correto
45 | 45 | PLACA DE PETRI, MATERIAL: PLÁSTICO, FORMATO: REDONDA, DIMENSÕES: CERCA DE 15 X 150 MM, ESTERILIDADE: ESTÉRIL, TIPO USO: DESCARTÁVEL. | Não há, | Não há. Categoria 10.1. da lista de produtos não regularizados como dispositivo médico. | Não há. | Não há, | Não há. | Preenchimento correto
46 | 46 | PLACA DE PETRI, MATERIAL: PLÁSTICO, FORMATO: REDONDA, DIMENSÕES: CERCA DE 15 X 90 MM, ESTERILIDADE: ESTÉRIL, TIPO USO: DESCARTÁVEL. CARACTERÍSTICAS COMPLEMENTARES: EM POLIESTIRENO, SEM DIVISÓRIA. | Não há, | Não há. Categoria 10.1. da lista de produtos não regularizados como dispositivo médico. | Não há. | Não há, | Não há. | Preenchimento correto
47 | 47 | PLACA DE PETRI, MATERIAL: VIDRO, FORMATO: REDONDA, DIMENSÕES: CERCA DE 15 X 90 MM. CARACTERÍSTICAS COMPLEMENTARES: SUPERFÍCIE PLANA, RESISTENTE À AUTOCLAVAÇÃO | Não há, | Não há. Categoria 10.1. da lista de produtos não regularizados como dispositivo médico. | Não há. | Não há, | Não há. | Preenchimento correto
48 | 48 | PLACA LABORATÓRIO, TIPO: PARA PCR, MATERIAL: PLÁSTICO, CAPACIDADE: 96 POÇOS, TIPO FUNDO: FUNDO EM "V", ADICIONAL: COM MEIA BORDA. CARACTERÍSTICAS COMPLEMENTARES: PARA RT-PCR CONSTRUÍDA EM PEÇA ÚNICA, RÍGIDA, AUTOCLAVÁVEL COM CERTIFICAÇÃO DE PRODUTO LIVRE DE DNASE, RNASE E PIROGÊNIOS. PARA USO EM SISTEMA QUANTSTUDIO3, VOLUME: 0,2 ML. REFERÊNCIA: THERMOFISHER | Não há, | Não há. Categoria 10.1. da lista de produtos não regularizados como dispositivo médico. | Não há. | Não há, | Não há. | Preenchimento correto
49 | 49 | PLACA LABORATÓRIO, TIPO: PARA CULTURA, MATERIAL: PLÁSTICO, CAPACIDADE: 96 POÇOS, TIPO FUNDO: FUNDO EM "U", COMPONENTES: COM TAMPA, ESTERILIDADE :ESTÉRIL, APIROGÊNICA, LIVRE DE DNASE E RNASE, TIPO USO :DESCARTÁVEL, EMBALAGEM PRIMÁRIA: EMBALAGEM INDIVIDUAL. CARACTERÍSTICAS COMPLEMENTARES: FABRICADA EM POLIESTIRENO, ESTERILIZADO RADIAÇÃO GAMA, LIVRE DE PIRÔGENOS, CAPACIDE DE 300 MCL. | Não há, | Não há. Categoria 10.1. da lista de produtos não regularizados como dispositivo médico. | Não há. | Não há, | Não há. | Preenchimento correto
50 | 50 | PLACA LABORATÓRIO, MATERIAL: PLÁSTICO, COMPONENTES: COM TAMPA, TIPO FUNDO: FUNDO CHATO, CAPACIDADE: 96 POÇOS, EMBALAGEM: EMBALAGEM INDIVIDUAL, TIPO: PARA CULTURA, TIPO USO: DESCARTÁVEL, ESTERILIDADE: ESTÉRIL, APIROGÊNICA, LIVRE DE DNASE E RNASE. CARACTERÍSTICAS COMPLEMENTARES: MULTISCREEN HTS HV FILTER PLATE 0.45µM, Nº MSHVN4550, MILLIPORE OU SIMILAR EQUIVALENTE QUE COMPROVE ATENDIMENTO AS ESPECIFICAÇÕES TÉCNICAS. | Não há, | Não há. Categoria 10.1. da lista de produtos não regularizados como dispositivo médico. | Não há. | Não há, | Não há. | Preenchimento correto
51 | 51 | PLACA LABORATÓRIO, MATERIAL: POLIETILENO, COMPONENTES: COM TAMPA, IDENTIFICAÇÃO ALFA-NUMÉRICA, TIPO FUNDO: FUNDO CHATO, CAPACIDADE: 24 POÇOS, ADICIONAL: SUPERFÍCIE TRATADA, EMBALAGEM PRIMÁRIA: EMBALAGEM INDIVIDUAL, TIPO USO: DESCARTÁVEL, ESTERILIDADE: ESTÉRIL, APIROGÊNICA, LIVRE DE DNASE E RNASE, TIPO: PARA CULTURA. CARACTERÍSTICAS COMPLEMENTARES: DIMENSÕES: 128 x 85 x 22 MM, SUPERFÍCIE DE CRESCIMENTO 1, 9 cm². | Não há, | Não há. Categoria 10.1. da lista de produtos não regularizados como dispositivo médico. | Não há. | Não há, | Não há. | Preenchimento correto
52 | 52 | PLACA LABORATÓRIO, TIPO: PARA CULTURA, MATERIAL: POLIETILENO, CAPACIDADE: 48 POÇOS, TIPO FUNDO: FUNDO CHATO, COMPONENTES: COM TAMPA, IDENTIFICAÇÃO ALFA-NUMÉRICA, ADICIONAL: SUPERFÍCIE TRATADA, ESTERILIDADE: ESTÉRIL, APIROGÊNICA, LIVRE DE DNASE E RNASE, TIPO USO: DESCARTÁVEL, EMBALAGEM PRIMÁRIA: EMBALAGEM INDIVIDUAL. CARACTERÍSTICAS COMPLEMENTARES: DIMENSÕES: 127, 76 X 85, 48 MM; REFERÊNCIA: CELLSTAR GREINER BIO-ONE OU EQUIVALENTE. | Não há, | Não há. Categoria 10.1. da lista de produtos não regularizados como dispositivo médico. | Não há. | Não há, | Não há. | Preenchimento correto
53 | 53 | PLACA LABORATÓRIO, TIPO: PARA PCR, MATERIAL: PLÁSTICO, CAPACIDADE: 96 POÇOS, TIPO FUNDO: FUNDO EM "V", VOLUME: 0, 2 ML. CARACTERÍSTICAS COMPLEMENTARES: POÇO DE PERFIL BAIXO, TRANSPARENTE E SAIA COMPLETA, SUPORTE TEMPERATURA DE -80 A 120°C, COMPATÍVEL COM TERMOCICLADOR BIORAD, CFX96TM. REFERÊNCIA: HARDSHELLE 96 WELL PCR PLATES BIORAD. | Não há, | Não há. Categoria 10.1. da lista de produtos não regularizados como dispositivo médico. | Não há. | Não há, | Não há. | Preenchimento correto
54 | 54 | PROVETA, MATERIAL: POLIPROPILENO, GRADUAÇÃO: GRADUADA, CAPACIDADE: 2000 ML, BASE: BASE PLÁSTICA, ADICIONAL: COM ORLA E BICO. CARACTERÍSTICAS COMPLEMENTARES: COM INTERVALO DE GRADUAÇÃO DE 20 ML, RESISTENTE A TEMPERATURA DE ATÉ 80°C | Não há, | Não há. Categoria 10.1. da lista de produtos não regularizados como dispositivo médico. | Não há. | Não há, | Não há. | Preenchimento correto
55 | 55 | PROVETA, MATERIAL: VIDRO, GRADUAÇÃO: GRADUADA, CAPACIDADE: 100 ML, BASE: BASE PLÁSTICA, ADICIONAL: COM ORLA E BICO. CARACTERÍSTICAS ADICIONAIS: FAIXAS EM AZUL GRAVADAS A ÁCIDO, PÉ DE POLIETILENO SEXTAVADO, SEM ROLHA. | Não há, | Não há. Categoria 10.1. da lista de produtos não regularizados como dispositivo médico. | Não há. | Não há, | Não há. | Preenchimento correto
56 | 56 | PROVETA, MATERIAL: VIDRO, GRADUAÇÃO: GRADUADA, CAPACIDADE: 25 ML, BASE: BASE PLÁSTICA, ADICIONAL: COM ORLA E BICO. CARACTERÍSTICAS ADICIONAIS: FAIXAS EM AZUL GRAVADAS A ÁCIDO, PÉ DE POLIETILENO SEXTAVADO, SEM ROLHA. | Não há, | Não há. Categoria 10.1. da lista de produtos não regularizados como dispositivo médico. | Não há. | Não há, | Não há. | Preenchimento correto
57 | 57 | PROVETA, MATERIAL: VIDRO, GRADUAÇÃO: GRADUADA, CAPACIDADE: 50 ML, BASE: BASE PLÁSTICA, ADICIONAL: COM ORLA E BICO. CARACTERÍSTICAS ADICIONAIS: FAIXAS EM AZUL GRAVADAS A ÁCIDO, PÉ DE POLIETILENO SEXTAVADO, SEM ROLHA. | Não há, | Não há. Categoria 10.1. da lista de produtos não regularizados como dispositivo médico. | Não há. | Não há, | Não há. | Preenchimento correto
58 | 58 | SISTEMA FILTRAÇÃO, TIPO: À VÁCUO, MATERIAL: EM PLÁSTICO, COMPOSIÇÃO: COM FUNIL, ROLHA, FRASCO COLETA, COMPONENTES ADICIONAIS: SUPORTE FILTRO 47 MM, CAPACIDADE: 250 ML, ESTERILIDADE: AUTOCLAVÁVEL. CARACTERÍSTICAS COMPLEMENTARES: FRASCO COLETOR E TAMPA DO FRASCO COLETOR, CONFECCIONADOS EM POLISULFONA. SUPORTE E TELA CONFECCIONADOS EM POLIPROPILENO. O-RING DE SILICONE. ACOMPANHADO DE ROLHA N° 5 DE SILICONE PERFURADA, DOIS SUPORTES DE FILTRAÇÃO PARA MEMBRANAS DE 13 MM DE DIÂMETRO E QUATRO TAMPAS DE BORRACHA. DIÂMETRO DO SUPORTE 10, 8 CM, ALTURA 20, 3CM, CAPACIDADE DE FILTRAÇÃO DE 250 ML, ÁREA DE FILTRAÇÃO 13, 8 CM². REFERÊNCIA: MILLIPORE, SUPORTE DE FILTRAÇÃO STERIFIL®. | Não há, | Não há. Categoria 10.1. da lista de produtos não regularizados como dispositivo médico. | Não há. | Não há, | Não há. | Preenchimento correto
59 | 59 | SISTEMA FILTRAÇÃO, TIPO: À VÁCUO, MATERIAL: EM VIDRO, COMPOSIÇÃO: COM FUNIL, GRAMPO, ROLHA E KITASSATO, COMPONENTES ADICIONAIS: FILTRO 47 MM, CAPACIDADE: 300 ML. CARACTERÍSTICAS COMPLEMENTARES: COM COPO DE VIDRO DE 300 ML GRADUADO, PINÇA EM ALUMÍNIO, FUNIL EM PLACA POROSA E KITASSATO DE 2000 ML. | Não há, | Não há. Categoria 10.1. da lista de produtos não regularizados como dispositivo médico. | Não há. | Não há, | Não há. | Preenchimento correto
60 | 60 | TUBO LABORATÓRIO, TIPO: CENTRÍFUGA, MATERIAL: POLIPROPILENO, TIPO FUNDO: FUNDO CÔNICO, CAPACIDADE: 15 ML, ACESSÓRIOS: TAMPA ROSQUEÁVEL, GRADUAÇÃO: GRADUADO, USO: AUTOCLAVÁVEL. CARACTERÍSTICAS COMPLEMENTARES: TIPO FALCON, GRADUAÇÃO PERMANENTE DE 1, 5 A 14, 5 MM, COM INTERVALOS DE 0, 5 ML TAMBÉM RESISTENTE A SOLVENTES, ÁCIDOS E ÁLCALIS. | Não há, | Não há. Categoria 10.1. da lista de produtos não regularizados como dispositivo médico. | Não há. | Não há, | Não há. | Preenchimento correto
61 | 61 | TUBO LABORATÓRIO, TIPO: CENTRÍFUGA, MATERIAL: POLIPROPILENO, TIPO FUNDO: FUNDO CÔNICO, CAPACIDADE: 50 ML, ACESSÓRIOS: TAMPA ROSQUEÁVEL, GRADUAÇÃO: GRADUADO, ESTERILIDADE: APIROGÊNICO, LIVRE DE DNASE E RNASE, USO: AUTOCLAVÁVEL. | Não há, | Não há. Categoria 10.1. da lista de produtos não regularizados como dispositivo médico. | Não há. | Não há, | Não há. | Preenchimento correto
62 | 62 | TUBO LABORATÓRIO, TIPO: CENTRÍFUGA, MATERIAL: POLIPROPILENO, TIPO FUNDO: FUNDO CÔNICO, CAPACIDADE: 50 ML, ACESSÓRIOS: TAMPA ROSQUEÁVEL, GRADUAÇÃO: GRADUADO, ESTERILIDADE: ESTÉRIL, APIROGÊNICO, LIVRE DE DNASE E RNASE, USO: DESCARTÁVEL | Não há, | Não há. Categoria 10.1. da lista de produtos não regularizados como dispositivo médico. | Não há. | Não há, | Não há. | Preenchimento correto
63 | 63 | TUBO LABORATÓRIO, TIPO: CENTRÍFUGA, MATERIAL: POLIPROPILENO, TIPO FUNDO: FUNDO CÔNICO, CAPACIDADE: 50 ML, ACESSÓRIOS: TAMPA ROSQUEÁVEL, GRADUAÇÃO: GRADUADO, USO: AUTOCLAVÁVEL. CARACTERÍSTICA COMPLEMENTAR: TIPO FALCON, DIÂMETRO EXTERNO: 30 MM E COMPRIMENTO 115 MM. | Não há, | Não há. Categoria 10.1. da lista de produtos não regularizados como dispositivo médico. | Não há. | Não há, | Não há. | Preenchimento correto
64 | 64 | TUBO LABORATÓRIO, TIPO; CENTRÍFUGA, MATERIAL: POLIPROPILENTO, TIPO FUNDO: FUNDO CÔNICO, CAPACIDADE: 15 ML, GRADUAÇÃO: GRADUADO, USO: AUTOCLAVÁVEL. | Não há, | Não há. Categoria 10.1. da lista de produtos não regularizados como dispositivo médico. | Não há. | Não há, | Não há. | Preenchimento correto
65 | 65 | PROVETA, MATERIAL: POLIPROPILENO, GRADUAÇÃO: GRADUADA, CAPACIDADE: 500 ML, BASE: BASE PLÁSTICA, ADICIONAL: COM ORLA E BICO. CARACTERÍSTICAS COMPLEMENTARES: CLASSE A, DIVISÃO DE 5 ML, ERRO DE 2, 0 ML. REFERÊNCIA: 35154, BRAND OU SIMILAR EQUIVALENTE. | Não há, | Não há. Categoria 10.1. da lista de produtos não regularizados como dispositivo médico. | Não há. | Não há, | Não há. | Preenchimento correto
66 | 66 | VIDRO RELÓGIO, FORMATO:CÔNCAVO, DIÂMETRO:CERCA DE 10 CM | Não há, | Não há. Categoria 10.1. da lista de produtos não regularizados como dispositivo médico. | Não há. | Não há, | Não há. | Preenchimento correto
67 | 67 | PROVETA, MATERIAL: VIDRO, GRADUAÇÃO: GRADUADA, CAPACIDADE: 500 ML, BASE: BASE DE VIDRO, ADICIONAL: COM ORLA E BICO. CARACTERÍSTICAS ADICIONAIS: FAIXAS EM AZUL GRAVADAS A ÁCIDO NOME PADRÃO DESCRITIVO DO MATERIAL: PROVETA UNIDADE DE FORNECIMENTO: UNIDADE QUANTIDADE MÍNIMA DE FORNECIMENTO: 1 | Não há, | Não há. Categoria 10.1. da lista de produtos não regularizados como dispositivo médico. | Não há. | Não há, | Não há. | Preenchimento correto
68 | 68 | PLACA LABORATÓRIO, TIPO: POÇO PROFUNDO, CERCA DE 2 ML, MATERIAL: PLÁSTICO, CAPACIDADE: 96 POÇOS, TIPO FUNDO: FUNDO CÔNICO, CORPO QUADRADO. CARACTERÍSTICAS COMPLEMENTARES: COMPATÍVEL COM EQUIPAMENTO KINGFISHER FELX, TERMO SCIENTIFIC, REFERÊNCIA: KINGFISHER 96 DEEP WELL PLAT, V-BOTTON, CAT Nº 95040450, THERMOFISHER. | Não há, | Não há. Categoria 10.1. da lista de produtos não regularizados como dispositivo médico. | Não há. | Não há, | Não há. | Preenchimento correto
69 | 69 | BALÃO LABORATÓRIO, TIPO FUNDO: FUNDO CHATO, MATERIAL: VIDRO, CAPACIDADE: 500 ML, ADICIONAL: COM 1 JUNTA. | Não há, | Não há. Categoria 10.1. da lista de produtos não regularizados como dispositivo médico. | ABNT NBR 10548. | Não há, | Não há. | Preenchimento correto
70 | 70 | ERLENMEYER, MATERIAL: VIDRO, GRADUAÇÃO: GRADUADO, VOLUME: 250 ML, TIPO BOCA: BOCA LARGA | Não há, | Não há. Categoria 10.1. da lista de produtos não regularizados como dispositivo médico. | Não há. | Não há, | Não há. | Preenchimento correto
71 | 71 | TUBO DE VIDRO, TIPO VIDRO: BOROSSILICATO, DIÂMETRO EXTERNO: 45 MM, DIÂMETRO INTERNO: 40 MM, USO: DIGESTÃO ÁCIDA, CARACTERÍSTICAS ADICIONAIS: SEM TAMPA, COM ORLA E PAREDE REFORÇADA, ALTURA: 260 MM | Não há, | Não há. Categoria 10.1. da lista de produtos não regularizados como dispositivo médico. | Não há. | Não há, | Não há. | Preenchimento correto
72 | 72 | FRASCO LABORATÓRIO, TIPO REAGENTE, MATERIAL VIDRO, CAPACIDADE 5000 ML, GRADUAÇÃO GRADUADO, TIPO BOCA BOCA LARGA, TIPO TAMPA ROSQUEÁVEL COM VEDAÇÃO, DISPOSITIVO ANTIGOTAS. | Não há, | Não há. Categoria 10.1. da lista de produtos não regularizados como dispositivo médico. | Não há. | Não há, | Não há. | Preenchimento correto
73 | 73 | ERLENMEYER, MATERIAL: VIDRO, GRADUAÇÃO: GRADUADO, VOLUME: 125 ML, TIPO BOCA: BOCA LARGA | Não há, | Não há. Categoria 10.1. da lista de produtos não regularizados como dispositivo médico. | Não há. | Não há, | Não há. | Preenchimento correto
74 | 74 | FRASCO LABORATÓRIO, TIPO: REAGENTE, MATERIAL: PLÁSTICO, CAPACIDADE: 500 ML, TIPO BOCA: BOCA LARGA, TIPO TAMPA: TAMPA ROSQUEÁVEL COM VEDAÇÃO, ADICIONAL: AUTOCLAVÁVEL | Não há, | Não há. Categoria 10.1. da lista de produtos não regularizados como dispositivo médico. | Não há. | Não há, | Não há. | Preenchimento correto
75 | 75 | BÉQUER, MATERIAL VIDRO, GRADUAÇÃO GRADUADO, CAPACIDADE 400 ML, FORMATO FORMA ALTA, ADICIONAL COM ORLA E BICO | Não há, | Não há. Categoria 10.1. da lista de produtos não regularizados como dispositivo médico. | ABNT NBR ISO 3819 de 03?2008. | Não há, | Não há. | Preenchimento correto
76 | 76 | BÉQUER, MATERIAL VIDRO, GRADUAÇÃO GRADUADO, CAPACIDADE 500 ML, FORMATO FORMA ALTA, ADICIONAL COM ORLA E BICO | Não há, | Não há. Categoria 10.1. da lista de produtos não regularizados como dispositivo médico. | ABNT NBR ISO 3819 de 03?2008. | Não há, | Não há. | Preenchimento correto
77 | 77 | PLACA DE PETRI, MATERIAL: VIDRO, FORMATO: REDONDA, DIMENSÕES: CERCA DE 25 X 150 MM PDM: 9749 | Não há, | Não há. Categoria 10.1. da lista de produtos não regularizados como dispositivo médico. | Não há. | Não há, | Não há. | Preenchimento correto
78 | 78 | PLACA DE PETRI, MATERIAL: VIDRO, FORMATO: REDONDA, DIMENSÕES: CERCA DE 15 X 60 MM PDM: 9749 | Não há, | Não há. Categoria 10.1. da lista de produtos não regularizados como dispositivo médico. | Não há. | Não há, | Não há. | Preenchimento correto
79 | 79 | FRASCO MEDICAMENTO, MATERIAL: VIDRO ESPECIAL TIPO 1, TRANSPARENTE; APLICAÇÃO: INJETÁVEIS; CAPACIDADE: 7 MILILITROS; TAMPA: BORRACHA, DIÂMETRO DE 20 MILÍMETRO, CINZA, PARA LIOFILIZAÇÃO. ESPECIFICAÇÕES COMPLEMENTARES: TIPO PENICILINA, COM BOCAL E CORPO de 20 MILÍMETROS. DEVE SE ENTREGUE ESTERILIZADO E DESPIROGENIZADO. ACOMPANHA LAUDO DE AVALIAÇÃO TÉCNICA. | Não há, | Não há. Categoria 10.1. da lista de produtos não regularizados como dispositivo médico. | Não há. | Não há, | Não há. | Preenchimento correto
80 | 80 | FRASCO MEDICAMENTO, MATERIAL: VIDRO ESPECIAL TIPO 1, TRANSPARENTE; APLICAÇÃO: INJETÁVEIS; CAPACIDADE: 7 MILILITROS; TAMPA: BORRACHA, DIÂMETRO DE 20 MILÍMETRO, CINZA, COMUM. ESPECIFICAÇÕES COMPLEMENTARES: TIPO PENICILINA, COM BOCAL E CORPO de 20 MILÍMETROS. DEVE SE ENTREGUE ESTERILIZADO E DESPIROGENIZADO. ACOMPANHA LAUDO DE AVALIAÇÃO TÉCNICA. | Não há, | Não há. Categoria 10.1. da lista de produtos não regularizados como dispositivo médico. | Não há. | Não há, | Não há. | Preenchimento correto
81 | 81 | FRASCO MEDICAMENTO, MATERIAL:ESPECIA TIPO 1, TRANSPARENTE; CAPACIDADE: 6 MILILITROS; APLICAÇÃO: INJETÁVEL LIOFILIZADO. ESPECIFICAÇÕES COMPLEMENTARES: CAMADA INTERNA HIDROFÓBICA (SiOCH), 40 NANÔMETROS. DIMENSÕES APROXIMADAS: DIÂMETRO 22 MILÍMETROS, ALTURA 40 MILÍMETROS, BOCA 20 MILIMETROS. ESTERILIZADO. Referência: Schott Top Lyo 6R ou equivalente. | Não há, | Não há. Categoria 10.1. da lista de produtos não regularizados como dispositivo médico. | Não há. | Não há, | Não há. | Preenchimento correto
82 | 82 | BÉQUER, Material: Vidro; Graduação: Graduado; Capacidade: 150 mL; Formato: Forma Alta; Adicional: com Orla e Bico. Especificações Técnicas: : Béquer em vidro borossilicato de baixa expansão, forma alta, com bico vertedor, capacidade de 150 mL. Especificações: intervalo de graduação de 25-150 mL, com escala de graduação de 12,5 mL. Dimensões aproximadas: diâmetro externo de 54 mm e altura de 95 mm. Paredes com espessura uniforme. Especificação complementar: A capacidade nominal do béquer, o nome do fabricante e as linhas de graduação devem ser gravados de forma permanente e legível no corpo da vidraria, com esmalte quimica e termicamente resistente e com resistência a soluções ácidas com concentração superior a 10%. O produto deve ser fabricado em vidro borossilicato com coeficiente de expansão linear não superior a trinta e três vezes dez elevado a menos sete por grau Celsius, na faixa de temperatura de vinte a trezentos graus Celsius, atendendo a especificação ASTM E438 ou ISO 3585, com especificações construtivas e volumétricas que atendam as normas ASTM E960, incluindo parede uniforme e reforçada. O fornecedor deverá apresentar comprovação de que o produto atende a todas as especificações exigidas no momento da avaliação da proposta, incluindo a referência em catálogo do fabricante. Tipo de embalagem: Embalagem de 1 Unidade(s). CATMAT: 408262 Quantidade: 100 unidades Nome padrão: Béquer de 150 mL | Não há, | Não há. Categoria 10.1. da lista de produtos não regularizados como dispositivo médico. | ABNT NBR ISO 3819 de 03?2008. | Não há, | Não há. | Preenchimento correto
83 | 83 | BÉQUER, Material: Vidro; Graduação: Graduado; Capacidade: 300 mL; Formato: Forma Alta; Adicional: com Orla e Bico. Especificações Técnicas: : Béquer em vidro borossilicato de baixa expansão, forma alta, com bico vertedor, capacidade de 300 mL. Especificações: intervalo de graduação de 25-300 mL, com escala de graduação de 25 mL. Dimensões aproximadas: diâmetro externo de 64 mm e altura de 118 mm. Paredes com espessura uniforme. Especificação complementar: A capaciSADe nominal do béquer, o nome do fabricante e as linhas de graduação devem ser gravados de forma permanente e legível no corpo da vidraria, com esmalte quimica e termicamente resistente e com resistência a soluções ácidas com concentração superior a 10%. O produto deve ser fabricado em vidro borossilicato com coeficiente de expansão linear não superior a trinta e três vezes dez elevado a menos sete por grau Celsius, na faixa de temperatura de vinte a trezentos graus Celsius, atendendo a especificação ASTM E438 ou ISO 3585, com especificações construtivas e volumétricas que atendam as normas ASTM E960, incluindo parede uniforme e reforçada. O fornecedor deverá apresentar comprovação de que o produto atende a todas as especificações exigidas no momento da avaliação da proposta, incluindo a referência em catálogo do fabricante. Tipo de embalagem: Embalagem de 1 Unidade(s). CATMAT: 408263 Quantidade: 50 unidades Nome padrão: Béquer de 300 mL | Não há, | Não há. Categoria 10.1. da lista de produtos não regularizados como dispositivo médico. | ABNT NBR ISO 3819 de 03?2008. | Não há, | Não há. | Preenchimento correto
84 | 84 | BÉQUER, Material: Vidro; Graduação: Graduado; Capacidade: 400 mL; Formato: Forma Alta; Adicional: com Orla e Bico. Especificações Técnicas: Béquer em vidro borossilicato de baixa expansão, forma alta, com bico vertedor, capacidade de 400 mL. Especificações: intervalo de graduação de 25-400 mL, com escala de graduação de 25 mL. Dimensões aproximadas: diâmetro externo de 69 mm e altura de 127 mm. Paredes com espessura uniforme. Especificação complementar: A capacidade nominal do béquer, o nome do fabricante e as linhas de graduação devem ser gravados de forma permanente e legível no corpo da vidraria, com esmalte quimica e termicamente resistente e com resistência a soluções ácidas com concentração superior a 10%. O produto deve ser fabricado em vidro borossilicato com coeficiente de expansão linear não superior a trinta e três vezes dez elevado a menos sete por grau Celsius, na faixa de temperatura de vinte a trezentos graus Celsius, atendendo a especificação ASTM E438 ou ISO 3585, com especificações construtivas e volumétricas que atendam as normas ASTM E960, incluindo parede uniforme e reforçada. O fornecedor deverá apresentar comprovação de que o produto atende a todas as especificações exigidas no momento da avaliação da proposta, incluindo a referência em catálogo do fabricante. Tipo de embalagem: Embalagem de 1 unidade(s). CATMAT: 408253 Quantidade: 50 unidades Nome padrão: Béquer de 400 mL | Não há, | Não há. Categoria 10.1. da lista de produtos não regularizados como dispositivo médico. | ABNT NBR ISO 3819 de 03?2008. | Não há, | Não há. | Preenchimento correto
85 | 85 | BÉQUER, Material: Vidro; Graduação: Graduado; Capacidade: 50 mL; Formato: Forma Alta; Adicional: com Orla e Bico. Especificações Técnicas: : Béquer em vidro borossilicato de baixa expansão, forma alta, com bico vertedor, capacidade de 50 mL; Intervalo de graduação de 10-50, com escala de graduação de 5 mL. Dimensões aproximadas: diâmetro externo de 42 mm e altura de 56 mm. Paredes com espessura uniforme. Especificação complementar: A capacidade nominal do béquer, o nome do fabricante e as linhas de graduação devem ser gravados de forma permanente e legível no corpo da vidraria, com esmalte quimica e termicamente resistente e com resistência a soluções ácidas com concentração superior a 10%. O produto deve ser fabricado em vidro borossilicato com coeficiente de expansão linear não superior a trinta e três vezes dez elevado a menos sete por grau Celsius, na faixa de temperatura de vinte a trezentos graus Celsius, atendendo a especificação ASTM E438 ou ISO 3585, com especificações construtivas e volumétricas que atendam as normas ASTM E960, incluindo parede uniforme e reforçada. O fornecedor deverá apresentar comprovação de que o produto atende a todas as especificações exigidas no momento da avaliação da proposta, incluindo a referência em catálogo do fabricante. Tipo de embalagem: Embalagem de 1 Unidade(s). CATMAT: 408260 Quantidade: 50 unidades Nome padrão: Béquer de 50 mL | Não há, | Não há. Categoria 10.1. da lista de produtos não regularizados como dispositivo médico. | ABNT NBR ISO 3819 de 03?2008. | Não há, | Não há. | Preenchimento correto
86 | 86 | BÉQUER, Material: Vidro; Graduação: Graduado; Capacidade: 600 mL; Formato: Forma Alta; Adicional: com Orla e Bico. Especificações Técnicas: : Béquer em vidro borossilicato de baixa expansão, forma alta, com bico vertedor, capacidade de 600 mL. Especificações: intervalo de graduação de 50-600 mL, com escala de graduação de 50 mL. Dimensões aproximadas: diâmetro externo de 79 mm e altura de 152 mm. Paredes com espessura uniforme. Especificação complementar: A capacidade nominal do béquer, o nome do fabricante e as linhas de graduação devem ser gravados de forma permanente e legível no corpo da vidraria, com esmalte quimica e termicamente resistente e com resistência a soluções ácidas com concentração superior a 10%. O produto deve ser fabricado em vidro borossilicato com coeficiente de expansão linear não superior a trinta e três vezes dez elevado a menos sete por grau Celsius, na faixa de temperatura de vinte a trezentos graus Celsius, atendendo a especificação ASTM E438 ou ISO 3585, com especificações construtivas e volumétricas que atendam as normas ASTM E960, incluindo parede uniforme e reforçada. O fornecedor deverá apresentar comprovação de que o produto atende a todas as especificações exigidas no momento da avaliação da proposta, incluindo a referência em catálogo do fabricante. Tipo de embalagem: Embalagem de 1 unidade(s) CATMAT: 408254 Quantidade: 50 unidades Nome padrão: Béquer de 600 mL | Não há, | Não há. Categoria 10.1. da lista de produtos não regularizados como dispositivo médico. | ABNT NBR ISO 3819 de 03?2008. | Não há, | Não há. | Preenchimento correto
87 | 87 | DESSECADOR EM VIDRO - Material: Vidro Alcalino ou Borossilicato; Tipo de uso: para vácuo; Diâmetro interno: cerca de 30 cm; Capacidade: Cerca de 12 litros; Tampa: Tampa de vidro com vedação; Acessórios: com luva 55/38; Outros componentes: com placa de porcelana perfurada. CATMAT: 409572 Quantidade: 2 unidades Nome padrão: Dessecador em vidro de 30 cm | Não há, | Não há. Categoria 10.1. da lista de produtos não regularizados como dispositivo médico. | Não há. | Não há, | Não há. | Preenchimento correto
88 | 88 | FUNIL ANALÍTICO DE VIDRO RAIADO COM 75 mm DE DIÂMETRO E 75 mL DE CAPACIDADE APROXIMADA, COM HASTE CURTA; Especificações Técnicas: Fabricado em em vidro borossilicat 3.3; Ângulo de abertura de 60°; Cônico, com raias; Borda polida a fogo; Diâmetro da Boca 75 mm; Capacidade de 60 mL a 90 mL; Altura Total 150 mm; Tamanho da Haste 75 mm (haste curta); Diâmetro Externo da Haste 9 mm CATMAT: 411203 Quantidade: 50 unidades Nome padrão: Funil Analítico com 75 mm | Não há, | Não há. Categoria 10.1. da lista de produtos não regularizados como dispositivo médico. | Não há. | Não há, | Não há. | Preenchimento correto
89 | 89 | FUNIL DE VIDRO COMUM LISO COM 80 mm DE DIÂMETRO E 60 mL DE CAPACIDADE , COM HASTE CURTA; Especificações Técnicas: Ângulo de abertura de 60°; Cônico, liso (sem raias); Borda polida a fogo; Diâmetro da Boca 80 mm; Capacidade de 60 mL; Altura Total 145 mm (haste curta) CATMAT: 410112 Quantidade: 20 unidades Nome padrão: Funil de Vidro Comum com 80 mm | Não há, | Não há. Categoria 10.1. da lista de produtos não regularizados como dispositivo médico. | Não há. | Não há, | Não há. | Preenchimento correto
90 | 90 | PESA-FILTRO FOMA ALTA EM VIDRO BOROSSILICATO; Características: Forma Alta com tampa esmerilhada; Fabricado em vidro borosslicato; Temperatura de trabalho: até 300ºC (sem tampa) Com a tampa: 120ºC (sem choque termico); Dimensões: 32 mm x 50 mm e 30 mL de capacidade. CATMAT: 409773 Quantidade: 15 unidades Nome padrão; Pesa-Filtro de 30 mL | Não há, | Não há. Categoria 10.1. da lista de produtos não regularizados como dispositivo médico. | Não há. | Não há, | Não há. | Preenchimento correto
91 | 91 | VIDRO DE RELÓGIO não-lapidado para laboratório, formato circular, côncavo, confeccionado em vidro neutro, com extremidade não-lapidada, diâmetro 80 mm CATMAT: 408489 Quantidade; 40 unidades Nome padrão: Vidro de relógio de 80 mm | Não há, | Não há. Categoria 10.1. da lista de produtos não regularizados como dispositivo médico. | Não há. | Não há, | Não há. | Preenchimento correto
92 | 92 | BÉQUER, Material: Vidro; Graduação: Graduado; Capacidade: 1000 mL; Formato: Forma Alta; Adicional: com Orla e Bico. Especificações Técnicas: : Béquer em vidro borossilicato de baixa expansão, forma alta, com bico vertedor, capacidade de 1000 mL; Intervalo de graduação de 50-1000 mL, com escala de graduação de 50 mL. Dimensões aproximadas: diâmetro externo de 89 mm e altura de 187 mm. Paredes com espessura uniforme. Especificação complementar: A capacidade nominal do béquer, o nome do fabricante e as linhas de graduação devem ser gravados de forma permanente e legível no corpo da vidraria, com esmalte quimica e termicamente resistente e com resistência a soluções ácidas com concentração superior a 10%. O produto deve ser fabricado em vidro borossilicato com coeficiente de expansão linear não superior a trinta e três vezes dez elevado a menos sete por grau Celsius, na faixa de temperatura de vinte a trezentos graus Celsius, atendendo a especificação ASTM E438 ou ISO 3585, com especificações construtivas e volumétricas que atendam as normas ASTM E960, incluindo parede uniforme e reforçada. O fornecedor deverá apresentar comprovação de que o produto atende a todas as especificações exigidas no momento da avaliação da proposta, incluindo a referência em catálogo do fabricante. Tipo de embalagem: Embalagem de 1 Unidade(s). | Não há, | Não há. Categoria 10.1. da lista de produtos não regularizados como dispositivo médico. | ABNT NBR ISO 3819 de 03?2008. | Não há, | Não há. | Preenchimento correto
93 | 93 | BÉQUER, Material: Vidro; Graduação: Graduado; Capacidade: 150 mL; Formato: Forma Alta; Adicional: com Orla e Bico. Especificações Técnicas: : Béquer em vidro borossilicato de baixa expansão, forma alta, com bico vertedor, capacidade de 150 mL. Especificações: intervalo de graduação de 25-150 mL, com escala de graduação de 12,5 mL. Dimensões aproximadas: diâmetro externo de 54 mm e altura de 95 mm. Paredes com espessura uniforme. Especificação complementar: A capacidade nominal do béquer, o nome do fabricante e as linhas de graduação devem ser gravados de forma permanente e legível no corpo da vidraria, com esmalte quimica e termicamente resistente e com resistência a soluções ácidas com concentração superior a 10%. O produto deve ser fabricado em vidro borossilicato com coeficiente de expansão linear não superior a trinta e três vezes dez elevado a menos sete por grau Celsius, na faixa de temperatura de vinte a trezentos graus Celsius, atendendo a especificação ASTM E438 ou ISO 3585, com especificações construtivas e volumétricas que atendam as normas ASTM E960, incluindo parede uniforme e reforçada. O fornecedor deverá apresentar comprovação de que o produto atende a todas as especificações exigidas no momento da avaliação da proposta, incluindo a referência em catálogo do fabricante. Tipo de embalagem: Embalagem de 1 Unidade(s). | Não há, | Não há. Categoria 10.1. da lista de produtos não regularizados como dispositivo médico. | ABNT NBR ISO 3819 de 03?2008. | Não há, | Não há. | Preenchimento correto
94 | 94 | BÉQUER, Material: Vidro; Graduação: Graduado; Capacidade: 300 mL; Formato: Forma Alta; Adicional: com Orla e Bico. Especificações Técnicas: : Béquer em vidro borossilicato de baixa expansão, forma alta, com bico vertedor, capacidade de 300 mL. Especificações: intervalo de graduação de 25-300 mL, com escala de graduação de 25 mL. Dimensões aproximadas: diâmetro externo de 64 mm e altura de 118 mm. Paredes com espessura uniforme. Especificação complementar: A capaciSADe nominal do béquer, o nome do fabricante e as linhas de graduação devem ser gravados de forma permanente e legível no corpo da vidraria, com esmalte quimica e termicamente resistente e com resistência a soluções ácidas com concentração superior a 10%. O produto deve ser fabricado em vidro borossilicato com coeficiente de expansão linear não superior a trinta e três vezes dez elevado a menos sete por grau Celsius, na faixa de temperatura de vinte a trezentos graus Celsius, atendendo a especificação ASTM E438 ou ISO 3585, com especificações construtivas e volumétricas que atendam as normas ASTM E960, incluindo parede uniforme e reforçada. O fornecedor deverá apresentar comprovação de que o produto atende a todas as especificações exigidas no momento da avaliação da proposta, incluindo a referência em catálogo do fabricante. Tipo de embalagem: Embalagem de 1 Unidade(s). | Não há, | Não há. Categoria 10.1. da lista de produtos não regularizados como dispositivo médico. | ABNT NBR ISO 3819 de 03?2008. | Não há, | Não há. | Preenchimento correto
95 | 95 | BÉQUER, Material: Vidro; Graduação: Graduado; Capacidade: 400 mL; Formato: Forma Alta; Adicional: com Orla e Bico. Especificações Técnicas: Béquer em vidro borossilicato de baixa expansão, forma alta, com bico vertedor, capacidade de 400 mL. Especificações: intervalo de graduação de 25-400 mL, com escala de graduação de 25 mL. Dimensões aproximadas: diâmetro externo de 69 mm e altura de 127 mm. Paredes com espessura uniforme. Especificação complementar: A capacidade nominal do béquer, o nome do fabricante e as linhas de graduação devem ser gravados de forma permanente e legível no corpo da vidraria, com esmalte quimica e termicamente resistente e com resistência a soluções ácidas com concentração superior a 10%. O produto deve ser fabricado em vidro borossilicato com coeficiente de expansão linear não superior a trinta e três vezes dez elevado a menos sete por grau Celsius, na faixa de temperatura de vinte a trezentos graus Celsius, atendendo a especificação ASTM E438 ou ISO 3585, com especificações construtivas e volumétricas que atendam as normas ASTM E960, incluindo parede uniforme e reforçada. O fornecedor deverá apresentar comprovação de que o produto atende a todas as especificações exigidas no momento da avaliação da proposta, incluindo a referência em catálogo do fabricante. Tipo de embalagem: Embalagem de 1 unidade(s). | Não há, | Não há. Categoria 10.1. da lista de produtos não regularizados como dispositivo médico. | ABNT NBR ISO 3819 de 03?2008. | Não há, | Não há. | Preenchimento correto
96 | 96 | BÉQUER, Material: Vidro; Graduação: Graduado; Capacidade: 50 mL; Formato: Forma Alta; Adicional: com Orla e Bico. Especificações Técnicas: : Béquer em vidro borossilicato de baixa expansão, forma alta, com bico vertedor, capacidade de 50 mL; Intervalo de graduação de 10-50, com escala de graduação de 5 mL. Dimensões aproximadas: diâmetro externo de 42 mm e altura de 56 mm. Paredes com espessura uniforme. Especificação complementar: A capacidade nominal do béquer, o nome do fabricante e as linhas de graduação devem ser gravados de forma permanente e legível no corpo da vidraria, com esmalte quimica e termicamente resistente e com resistência a soluções ácidas com concentração superior a 10%. O produto deve ser fabricado em vidro borossilicato com coeficiente de expansão linear não superior a trinta e três vezes dez elevado a menos sete por grau Celsius, na faixa de temperatura de vinte a trezentos graus Celsius, atendendo a especificação ASTM E438 ou ISO 3585, com especificações construtivas e volumétricas que atendam as normas ASTM E960, incluindo parede uniforme e reforçada. O fornecedor deverá apresentar comprovação de que o produto atende a todas as especificações exigidas no momento da avaliação da proposta, incluindo a referência em catálogo do fabricante. Tipo de embalagem: Embalagem de 1 Unidade(s). | Não há, | Não há. Categoria 10.1. da lista de produtos não regularizados como dispositivo médico. | ABNT NBR ISO 3819 de 03?2008. | Não há, | Não há. | Preenchimento correto
97 | 97 | BÉQUER, Material: Vidro; Graduação: Graduado; Capacidade: 600 mL; Formato: Forma Alta; Adicional: com Orla e Bico. Especificações Técnicas: : Béquer em vidro borossilicato de baixa expansão, forma alta, com bico vertedor, capacidade de 600 mL. Especificações: intervalo de graduação de 50-600 mL, com escala de graduação de 50 mL. Dimensões aproximadas: diâmetro externo de 79 mm e altura de 152 mm. Paredes com espessura uniforme. Especificação complementar: A capacidade nominal do béquer, o nome do fabricante e as linhas de graduação devem ser gravados de forma permanente e legível no corpo da vidraria, com esmalte quimica e termicamente resistente e com resistência a soluções ácidas com concentração superior a 10%. O produto deve ser fabricado em vidro borossilicato com coeficiente de expansão linear não superior a trinta e três vezes dez elevado a menos sete por grau Celsius, na faixa de temperatura de vinte a trezentos graus Celsius, atendendo a especificação ASTM E438 ou ISO 3585, com especificações construtivas e volumétricas que atendam as normas ASTM E960, incluindo parede uniforme e reforçada. O fornecedor deverá apresentar comprovação de que o produto atende a todas as especificações exigidas no momento da avaliação da proposta, incluindo a referência em catálogo do fabricante. Tipo de embalagem: Embalagem de 1 unidade(s). | Não há, | Não há. Categoria 10.1. da lista de produtos não regularizados como dispositivo médico. | ABNT NBR ISO 3819 de 03?2008. | Não há, | Não há. | Preenchimento correto
98 | 98 | CADINHO DE FUSÃO EM PORCELANA FORMA ALTA; Especificações: Confeccionado em porcelana refratária; Vitrificado, exceto o fundo externo; Suporte à temperaturas de trabalho entre 1.000 e 1.200 ◦C; Capacidade: 55 mL; Dimensões: Altura: 53 mm, Diâmetro Superior: 45 mm, Diâmetro Inferior: 25 mm. | Não há, | Não há. Categoria 10.1. da lista de produtos não regularizados como dispositivo médico. | Não há. | Não há, | Não há. | Preenchimento correto
99 | 99 | CADINHO DE FUSÃO EM PORCELANA FORMA MÉDIA; Especificações: Confeccionado em porcelana refratária; Vitrificado, exceto o fundo externo; Suporte à temperaturas de trabalho entre 1.000 e 1.200 ◦C; Capacidade: 60 mL; Dimensões: Altura: 46 mm, Diâmetro Superior: 50 mm, Diâmetro Inferior: 26 mm. | Não há, | Não há. Categoria 10.1. da lista de produtos não regularizados como dispositivo médico. | Não há. | Não há, | Não há. | Preenchimento correto
100 | 100 | DESSECADOR EM VIDRO - Material: Vidro Alcalino ou Borossilicato; Tipo de uso: para vácuo; Diâmetro interno: cerca de 15 cm; Capacidade: Cerca de 2 litros; Tampa: Tampa de vidro com vedação; Acessórios: com luva 45/35; Outros componentes: com placa de porcelana perfurada. | Não há, | Não há. Categoria 10.1. da lista de produtos não regularizados como dispositivo médico. | Não há. | Não há, | Não há. | Preenchimento correto
101 | 101 | DESSECADOR EM VIDRO - Material: Vidro Alcalino ou Borossilicato; Tipo de uso: para vácuo; Diâmetro interno: cerca de 30 cm; Capacidade: Cerca de 12 litros; Tampa: Tampa de vidro com vedação; Acessórios: com luva 55/38; Outros componentes: com placa de porcelana perfurada. | Não há, | Não há. Categoria 10.1. da lista de produtos não regularizados como dispositivo médico. | Não há. | Não há, | Não há. | Preenchimento correto
102 | 102 | ERLENMEYER DE VIDRO DE 125 mL COM JUNTA ESMERILHADA E ROLHA DE POLIPROPILENO; Especificações Técnicas: Fabricado em vidro borosilicato 3.3; Autoclavável a 121ºC; Forma cônica; Gargalo com junta esmerilhada e Rolha de Polipropileno de vedação segura; Gravação em tinta cerâmica de alta durabilidade na cor branca; Escala graduada de fácil leitura e tarja com tamanho grande para facilitar a marcação; Deve possuir excelente resistência térmica e alta resistência a ataques químicos; Espessura de parede uniforme, adequado para aplicações com aquecimento. | Não há, | Não há. Categoria 10.1. da lista de produtos não regularizados como dispositivo médico. | Não há. | Não há, | Não há. | Preenchimento correto
103 | 103 | ERLENMEYER DE VIDRO DE 500 mL COM JUNTA ESMERILHADA E ROLHA DE POLIPROPILENO; Especificações Técnicas: Fabricado em vidro borosilicato 3.3; Autoclavável a 121ºC; Forma cônica; Gargalo com junta esmerilhada e Rolha de Polipropileno de vedação segura; Gravação em tinta cerâmica de alta durabilidade na cor branca; Escala graduada de fácil leitura e tarja com tamanho grande para facilitar a marcação; Deve possuir excelente resistência térmica e alta resistência a ataques químicos; Espessura de parede uniforme, adequado para aplicações com aquecimento. | Não há, | Não há. Categoria 10.1. da lista de produtos não regularizados como dispositivo médico. | Não há. | Não há, | Não há. | Preenchimento correto
104 | 104 | FRASCO DE LABORATÓRIO; Tipo: para Reagente; Material: Vidro; Cor: Âmbar; Capacidade: 1000 mL; Graduação: Graduado; Tampa Rosqueável com Vedação. Especificações Técnicas: Frasco reagente graduado com tampa azul e dispositivo anti-gotas, com Capacidade para 1000 mL, em vidro borossilicato 3.3, com anel de vedação (anti gotas), tampa em polipropileno de alta resistência, rosca azul autoclavavel até 140 °C. | Não há, | Não há. Categoria 10.1. da lista de produtos não regularizados como dispositivo médico. | Não há. | Não há, | Não há. | Preenchimento correto
105 | 105 | FUNIL ANALÍTICO DE VIDRO RAIADO COM 100 mm DE DIÂMETRO E 180 mL DE CAPACIDADE, COM HASTE CURTA; Especificações Técnicas: Fabricado em em vidro borossilicat 3.3; Ângulo de abertura de 60°; Cônico, com raias; Borda polida a fogo; Diâmetro da Boca 100 mm; Capacidade 180 mL; Tamanho da Haste 100 mm (haste curta); Diâmetro Externo da Haste 13 mm. | Não há, | Não há. Categoria 10.1. da lista de produtos não regularizados como dispositivo médico. | Não há. | Não há, | Não há. | Preenchimento correto
106 | 106 | FUNIL ANALÍTICO DE VIDRO RAIADO COM 150 mm DE DIÂMETRO E 500 mL DE CAPACIDADE APROXIMADA, COM HASTE CURTA; Especificações Técnicas: Fabricado em em vidro borossilicat 3.3; Ângulo de abertura de 60°; Cônico, com raias; Borda polida a fogo; Diâmetro da Boca 150 mm; Capacidade de 500 mL a 600 mL; Tamanho da Haste 150 mm (haste curta); Diâmetro Externo da Haste 15 mm. | Não há, | Não há. Categoria 10.1. da lista de produtos não regularizados como dispositivo médico. | Não há. | Não há, | Não há. | Preenchimento correto
107 | 107 | FUNIL ANALÍTICO DE VIDRO RAIADO COM 50 mm DE DIÂMETRO E 15 mL DE CAPACIDADE, COM HASTE CURTA; Especificações Técnicas: Fabricado em em vidro borossilicat 3.3; Ângulo de abertura de 60°; Cônico, com raias; Borda polida a fogo; Diâmetro da Boca 50 mm; Capacidade 15 mL; Altura Total 115 mm; Tamanho da Haste 75 mm (haste curta); Diâmetro Externo da Haste 8 mm. | Não há, | Não há. Categoria 10.1. da lista de produtos não regularizados como dispositivo médico. | Não há. | Não há, | Não há. | Preenchimento correto
108 | 108 | FUNIL ANALÍTICO DE VIDRO RAIADO COM 75 mm DE DIÂMETRO E 75 mL DE CAPACIDADE APROXIMADA, COM HASTE CURTA; Especificações Técnicas: Fabricado em em vidro borossilicat 3.3; Ângulo de abertura de 60°; Cônico, com raias; Borda polida a fogo; Diâmetro da Boca 75 mm; Capacidade de 60 mL a 90 mL; Altura Total 150 mm; Tamanho da Haste 75 mm (haste curta); Diâmetro Externo da Haste 9 mm. | Não há, | Não há. Categoria 10.1. da lista de produtos não regularizados como dispositivo médico. | Não há. | Não há, | Não há. | Preenchimento correto
109 | 109 | FUNIL DE VIDRO COMUM LISO COM 100 mm DE DIÂMETRO E 160 mL DE CAPACIDADE, COM HASTE CURTA; Especificações Técnicas: Ângulo de abertura de 60°; Cônico, liso (sem raias); Borda polida a fogo; Diâmetro da Boca 100 mm; Capacidade 125 mL; Altura Total 160 mm (haste curta). | Não há, | Não há. Categoria 10.1. da lista de produtos não regularizados como dispositivo médico. | Não há. | Não há, | Não há. | Preenchimento correto
110 | 110 | FUNIL DE VIDRO COMUM LISO COM 150 mm DE DIÂMETRO E 500 mL DE CAPACIDADE, COM HASTE CURTA; Especificações Técnicas: Ângulo de abertura de 60°; Cônico, liso (sem raias); Borda polida a fogo; Diâmetro da Boca 150 mm; Capacidade de 500 mL; Altura Total 170 mm (haste curta). | Não há, | Não há. Categoria 10.1. da lista de produtos não regularizados como dispositivo médico. | Não há. | Não há, | Não há. | Preenchimento correto
111 | 111 | FUNIL DE VIDRO COMUM LISO COM 50 mm DE DIÂMETRO E 15 mL DE CAPACIDADE, COM HASTE CURTA; Especificações Técnicas: Ângulo de abertura de 60°; Cônico, liso (sem raias); Borda polida a fogo; Diâmetro da Boca 50 mm; Capacidade 15 mL; Altura Total 84 mm (haste curta). | Não há, | Não há. Categoria 10.1. da lista de produtos não regularizados como dispositivo médico. | Não há. | Não há, | Não há. | Preenchimento correto
112 | 112 | FUNIL DE VIDRO COMUM LISO COM 80 mm DE DIÂMETRO E 60 mL DE CAPACIDADE , COM HASTE CURTA; Especificações Técnicas: Ângulo de abertura de 60°; Cônico, liso (sem raias); Borda polida a fogo; Diâmetro da Boca 80 mm; Capacidade de 60 mL; Altura Total 145 mm (haste curta). | Não há, | Não há. Categoria 10.1. da lista de produtos não regularizados como dispositivo médico. | Não há. | Não há, | Não há. | Preenchimento correto
113 | 113 | Liner split de vidro, diâmetro interno 4mm, diâmetro externo 6,2 mm, comprimento 92,1 mm. Produto Perkin Elmer, Part Number N6502009. Produto compatível com o Cromatógrafo Gasoso Perkin Elmer Clarus 680. | Não há, | Não há. Categoria 10.1. da lista de produtos não regularizados como dispositivo médico. | Não há. | Não há, | Não há. | Preenchimento correto
114 | 114 | PESA-FILTRO FOMA ALTA EM VIDRO BOROSSILICATO; Características: Forma Alta com tampa esmerilhada; Fabricado em vidro borosslicato; Temperatura de trabalho: até 300ºC (sem tampa) Com a tampa: 120ºC (sem choque termico); Dimensões: 15 mm x 40 mm e 5 mL de capacidade. | Não há, | Não há. Categoria 10.1. da lista de produtos não regularizados como dispositivo médico. | Não há. | Não há, | Não há. | Preenchimento correto
115 | 115 | PESA-FILTRO FOMA ALTA EM VIDRO BOROSSILICATO; Características: Forma Alta com tampa esmerilhada; Fabricado em vidro borosslicato; Temperatura de trabalho: até 300ºC (sem tampa) Com a tampa: 120ºC (sem choque termico); Dimensões: 32 mm x 50 mm e 30 mL de capacidade. CATMAT: 409773 - Quantidade: 15 unidades - Nome padrão: Pesa-filtro de 30 mL. | Não há, | Não há. Categoria 10.1. da lista de produtos não regularizados como dispositivo médico. | Não há. | Não há, | Não há. | Preenchimento correto
116 | 116 | PESA-FILTRO FOMA ALTA EM VIDRO BOROSSILICATO; Características: Forma Alta com tampa esmerilhada; Fabricado em vidro borosslicato; Temperatura de trabalho: até 300ºC (sem tampa) Com a tampa: 120ºC (sem choque termico); Dimensões: 38 mm x 60 mm e 50 mL de capacidade. | Não há, | Não há. Categoria 10.1. da lista de produtos não regularizados como dispositivo médico. | Não há. | Não há, | Não há. | Preenchimento correto
117 | 117 | PESA-FILTRO FOMA ALTA EM VIDRO BOROSSILICATO; Características: Forma Alta com tampa esmerilhada; Fabricado em vidro borosslicato; Temperatura de trabalho: até 300ºC (sem tampa) Com a tampa: 120ºC (sem choque termico); Dimensões: 40 mm x 100 mm e 100 mL de capacidade. | Não há, | Não há. Categoria 10.1. da lista de produtos não regularizados como dispositivo médico. | Não há. | Não há, | Não há. | Preenchimento correto
118 | 118 | PESA-FILTRO FOMA BAIXA EM VIDRO BOROSSILICATO; Características: Forma Baixa com tampa esmerilhada; Fabricado em vidro borosslicato; Temperatura de trabalho: até 300ºC (sem tampa) Com a tampa: 120ºC (sem choque termico); Dimensões: 40 mm x 30 mm e 30 mL de capacidade. | Não há, | Não há. Categoria 10.1. da lista de produtos não regularizados como dispositivo médico. | Não há. | Não há, | Não há. | Preenchimento correto
119 | 119 | PESA-FILTRO FOMA BAIXA EM VIDRO BOROSSILICATO; Características: Forma Baixa com tampa esmerilhada; Fabricado em vidro borosslicato; Temperatura de trabalho: até 300ºC (sem tampa) Com a tampa: 120ºC (sem choque termico); Dimensões: 50 mm x 30 mm e 50 mL de capacidade. | Não há, | Não há. Categoria 10.1. da lista de produtos não regularizados como dispositivo médico. | Não há. | Não há, | Não há. | Preenchimento correto
120 | 120 | PESA-FILTRO FOMA BAIXA EM VIDRO BOROSSILICATO; Características: Forma Baixa com tampa esmerilhada; Fabricado em vidro borosslicato; Temperatura de trabalho: até 300ºC (sem tampa) Com a tampa: 120ºC (sem choque termico); Dimensões: 60 mm x 40 mm e 100 mL de capacidade. | Não há, | Não há. Categoria 10.1. da lista de produtos não regularizados como dispositivo médico. | Não há. | Não há, | Não há. | Preenchimento correto
121 | 121 | SERINGA DE AMOSTRADOR AUTOMÁTICO PARA CROMATÓGRAFO GASOSO Clarus® GC., com êmbolo cilíndrico de metal e vedação com ponta de PTFE; Recomendado para Análises de rotina; Tipo de êmbolo: Êmbolo cilíndrico de metal com vedação com ponta de Tetlon; Especificações Técnicas: Diâmetro Interno: 0,15 mm; Comprimento: 70,0 mm; Diâmetro Externo: 0,63 mm; Categoria: Seringa de Amostrador Automático; Tipo: Fixa; Capacidade de Volume: 10 µL. | Não há, | Não há. Categoria 10.1. da lista de produtos não regularizados como dispositivo médico. | Não há. | Não há, | Não há. | Preenchimento correto
122 | 122 | TAMPA PARA DESSECADOR COM LUVA; Especificações: Em vidro, com Luva de 55/38; Para dessecadores de 7 Litros de capacidade; Dimensões: Diâmetro Interno: 243 mm, Diâmetro Externo: 305 mm, Altura: 135 mm (medidas aproximadas). | Não há, | Não há. Categoria 10.1. da lista de produtos não regularizados como dispositivo médico. | Não há. | Não há, | Não há. | Preenchimento correto
123 | 123 | VIDRO DE RELÓGIO não-lapidado para laboratório, formato circular, côncavo, confeccionado em vidro neutro, com extremidade não-lapidada, diâmetro 100 mm. | Não há, | Não há. Categoria 10.1. da lista de produtos não regularizados como dispositivo médico. | Não há. | Não há, | Não há. | Preenchimento correto
124 | 124 | VIDRO DE RELÓGIO não-lapidado para laboratório, formato circular, côncavo, confeccionado em vidro neutro, com extremidade não-lapidada, diâmetro 150 mm. | Não há, | Não há. Categoria 10.1. da lista de produtos não regularizados como dispositivo médico. | Não há. | Não há, | Não há. | Preenchimento correto
125 | 125 | VIDRO DE RELÓGIO não-lapidado para laboratório, formato circular, côncavo, confeccionado em vidro neutro, com extremidade não-lapidada, diâmetro 50 mm. | Não há, | Não há. Categoria 10.1. da lista de produtos não regularizados como dispositivo médico. | Não há. | Não há, | Não há. | Preenchimento correto
126 | 126 | PIPETA, TIPO: SOROLÓGICA, CAPACIDADE: 5 ML, MATERIAL: VIDRO, GRADUAÇÃO: GRADUADA, ESCALA: ESCALA 0, 1 EM 0, 1 ML. CARACTERÍSTICAS ADICIONAIS: BOCA LARGA PARA ALGODÃO; LIMITE DE ERRO 0, 1ML. COM CERTIFICADO DE CALIBRAÇÃO RBC. | Não há, | Não há. Categoria 10.1. da lista de produtos não regularizados como dispositivo médico. | ABNT NBR ISO 1769 de 04/2007. | Não há, | Não há. | Preenchimento correto
127 | 127 | BALÃO LABORATÓRIO, TIPO USO: VOLUMÉTRICO, MATERIAL: VIDRO, TIPO FUNDO: FUNDO CHATO, CAPACIDADE: 100 ML, ACESSÓRIOS: ROLHA DE VIDRO. CARACTERÍSTICAS COMPLEMENTARES: CERTIFICADO DE CALIBRAÇÃO RBC, CLASSE A, LIMITE DE ERRO: 0, 08 ML. GRAVAÇÃO E DECORAÇÃO, INCLUSIVE DO NÚMERO DO LOTE, FEITA EM ESMALTE QUIMICAMENTE E TERMICAMENTE RESISTENTE E PERMANENTE. DEVEM ATENDER ÀS ESPECIFICAÇÕES CONSTRUTIVAS E DE VOLUMETRIA ASTM E-694, ASTM E-288.DEVEM VIR ACOMPANHADOS DE ROLHA DE VIDRO N° 13. | Não há, | Não há. Categoria 10.1. da lista de produtos não regularizados como dispositivo médico. | ABNT NBR 12485. | Não há, | Não há. | Preenchimento correto
128 | 128 | BALÃO LABORATÓRIO, TIPO USO: VOLUMÉTRICO, TIPO FUNDO: FUNDO CHATO, MATERIAL: VIDRO, CAPACIDADE 20 ML, ACESSÓRIOS: ROLHA DE PLÁSTICO. CARACTERÍSTICAS COMPLEMENTARES: CERTIFICADO DE CALIBRAÇÃO RBC; CLASSE A. GRAVAÇÃO E DECORAÇÃO, INCLUSIVE DO NÚMERO DO LOTE, FEITA EM ESMALTE QUIMICAMENTE E TERMICAMENTE RESISTENTE E PERMANENTE. DEVEM ATENDER ÀS ESPECIFICAÇÕES CONSTRUTIVAS E DE VOLUMETRIA ASTM E-694, ASTM E-288. | Não há, | Não há. Categoria 10.1. da lista de produtos não regularizados como dispositivo médico. | ABNT NBR 12485. | Não há, | Não há. | Preenchimento correto
129 | 129 | BALÃO LABORATÓRIO, TIPO USO: VOLUMÉTRICO, TIPO FUNDO: FUNDO CHATO, MATERIAL: VIDRO, CAPACIDADE: 100 ML, ACESSÓRIOS: ROLHA DE PLÁSTICO. CARACTERÍSTICAS COMPLEMENTARES: CERTIFICADO DE CALIBRAÇÃO RBC, CLASSE A, LIMITE DE ERRO: 0, 08 ML. GRAVAÇÃO E DECORAÇÃO, INCLUSIVE DO NÚMERO DO LOTE, FEITA EM ESMALTE QUIMICAMENTE E TERMICAMENTE RESISTENTE E PERMANENTE. DEVEM ATENDER ÀS ESPECIFICAÇÕES CONSTRUTIVAS E DE VOLUMETRIA ASTM E-694, ASTM E-288. ROLHA INTERCAMBIÁVEL EM POLIETILENO. | Não há, | Não há. Categoria 10.1. da lista de produtos não regularizados como dispositivo médico. | ABNT NBR 12485. | Não há, | Não há. | Preenchimento correto
130 | 130 | BALÃO LABORATÓRIO, TIPO USO: VOLUMÉTRICO, TIPO FUNDO: FUNDO CHATO, MATERIAL: VIDRO, CAPACIDADE: 1000 ML, ACESSÓRIOS: ROLHA DE PLÁSTICO. CARACTERÍSTICAS COMPLEMENTARES: CERTIFICADO INDIVIDUAL DE CALIBRAÇÃO RBC, CLASSE A, LIMITE DE ERRO DE 0, 3 ML. GRAVAÇÃO E DECORAÇÃO, INCLUSIVE DO NÚMERO DO LOTE, FEITA EM ESMALTE QUIMICAMENTE E TERMICAMENTE RESISTENTE E PERMANENTE. DEVEM ATENDER ÀS ESPECIFICAÇÕES CONSTRUTIVAS E DE VOLUMETRIA ASTM E-694, ASTM E-288. ACOMPANHADOS DE ROLHA DE POLIETILENO N° 22. | Não há, | Não há. Categoria 10.1. da lista de produtos não regularizados como dispositivo médico. | ABNT NBR 12485. | Não há, | Não há. | Preenchimento correto
131 | 131 | BALÃO LABORATÓRIO, TIPO USO: VOLUMÉTRICO, TIPO FUNDO: FUNDO CHATO, MATERIAL: VIDRO, CAPACIDADE: 200 ML, ACESSÓRIOS ROLHA DE PLÁSTICO. CARACTERÍSTICAS COMPLEMENTARES: CERTIFICADO DE CALIBRAÇÃO RBC, CLASSE A, LIMITE DE ERRO: 0, 10 ML. GRAVAÇÃO E DECORAÇÃO, INCLUSIVE DO NÚMERO DO LOTE, FEITA EM ESMALTE QUIMICAMENTE E TERMICAMENTE RESISTENTE E PERMANENTE. DEVEM ATENDER ÀS ESPECIFICAÇÕES CONSTRUTIVAS E DE VOLUMETRIA ASTM E-694, ASTM E-288. ROLHA N°13. | Não há, | Não há. Categoria 10.1. da lista de produtos não regularizados como dispositivo médico. | ABNT NBR 12485. | Não há, | Não há. | Preenchimento correto
132 | 132 | BALÃO LABORATÓRIO, TIPO USO: VOLUMÉTRICO, TIPO FUNDO: FUNDO CHATO, MATERIAL: VIDRO, CAPACIDADE: 1000 ML. CARACTERÍSTICAS COMPLEMENTARES: CERTIFICADO DE CALIBRAÇÃO RBC, CLASSE A, LIMITE DE ERRO: 0, 10 ML. GRAVAÇÃO E DECORAÇÃO, INCLUSIVE DO NÚMERO DO LOTE, FEITA EM ESMALTE QUIMICAMENTE E TERMICAMENTE RESISTENTE E PERMANENTE. DEVEM ATENDER ÀS ESPECIFICAÇÕES CONSTRUTIVAS E DE VOLUMETRIA ASTM E-694, ASTM E-288. ROLHA INTERCAMBIÁVEL EM POLIETILENO. | Não há, | Não há. Categoria 10.1. da lista de produtos não regularizados como dispositivo médico. | ABNT NBR 12485. | Não há, | Não há. | Preenchimento correto
133 | 133 | BALÃO LABORATÓRIO, TIPO USO: VOLUMÉTRICO, TIPO FUNDO: FUNDO CHATO, MATERIAL: VIDRO, CAPACIDADE: 200 ML, ACESSÓRIOS: ROLHA DE VIDRO. CARACTERÍSTICAS COMPLEMENTARES: CERTIFICADO DE CALIBRAÇÃO RBC, CLASSE A, LIMITE DE ERRO: 0, 10 ML. GRAVAÇÃO E DECORAÇÃO, INCLUSIVE DO NÚMERO DO LOTE, FEITA EM ESMALTE QUIMICAMENTE E TERMICAMENTE RESISTENTE E PERMANENTE. DEVEM ATENDER ÀS ESPECIFICAÇÕES CONSTRUTIVAS E DE VOLUMETRIA ASTM E-694, ASTM E-288. ROLHA INTERCAMBIÁVEL EM POLIETILENO. | Não há, | Não há. Categoria 10.1. da lista de produtos não regularizados como dispositivo médico. | ABNT NBR 12485. | Não há, | Não há. | Preenchimento correto
134 | 134 | BALÃO LABORATÓRIO, TIPO USO: VOLUMÉTRICO, TIPO FUNDO: FUNDO CHATO, MATERIAL: VIDRO, CAPACIDADE: 2000 ML, ACESSÓRIOS: ROLHA DE PLÁSTICO. CARACTERÍSTICAS COMPLEMENTARES: CERTIFICADO INDIVIDUAL DE CALIBRAÇÃO RBC, CLASSE A, LIMITE DE ERRO DE 0, 17 ML. GRAVAÇÃO E DECORAÇÃO, INCLUSIVE DO NÚMERO DO LOTE, FEITA EM ESMALTE QUIMICAMENTE E TERMICAMENTE RESISTENTE E PERMANENTE. DEVEM ATENDER ÀS ESPECIFICAÇÕES CONSTRUTIVAS E DE VOLUMETRIA ASTM E-694, ASTM E-288. ACOMPANHADOS DE ROLHA DE POLIETILENO N° 27. | Não há, | Não há. Categoria 10.1. da lista de produtos não regularizados como dispositivo médico. | ABNT NBR 12485. | Não há, | Não há. | Preenchimento correto
135 | 135 | BALÃO LABORATÓRIO, TIPO USO: VOLUMÉTRICO, TIPO FUNDO: FUNDO CHATO, MATERIAL: VIDRO, CAPACIDADE: 25 ML, ACESSÓRIOS: ROLHA DE VIDRO. CARACTERÍSTICAS COMPLEMENTARES: DEVE VIR ACOMPANHADO DE CERTIFICADO INDIVIDUAL DE CALIBRAÇÃO RBC DE LABORATÓRIO COM MELHOR CAPACIDADE DE MEDIÇÃO MÁXIMA DE 0, 01 ML E CERTIFICADO DE GARANTIA E ESPECIFICAÇÃO TÉCNICA COM AS INFORMAÇÕES SOBRE COEFICIENTE DE EXPANSÃO TÉRMICA DO VIDRO, ESPECIFICAÇÕES CONSTRUTIVAS E VOLUMETRIA. OS BALÕES DEVEM VIR ACOMPANHADOS DE ROLHA DE VIDRO N° 09. | Não há, | Não há. Categoria 10.1. da lista de produtos não regularizados como dispositivo médico. | ABNT NBR 12485. | Não há, | Não há. | Preenchimento correto
136 | 136 | BALÃO LABORATÓRIO, TIPO USO: VOLUMÉTRICO, TIPO FUNDO: FUNDO CHATO, MATERIAL: VIDRO, CAPACIDADE: 250 ML, ACESSÓRIOS: ROLHA DE PLÁSTICO. CARACTERÍSTICAS COMPLEMENTARES: CERTIFICADO INDIVIDUAL DE CALIBRAÇÃO RBC, CLASSE A, LIMITE DE ERRO: 0, 12 ML. GRAVAÇÃO E DECORAÇÃO, INCLUSIVE DO NÚMERO DO LOTE, FEITA EM ESMALTE QUIMICAMENTE E TERMICAMENTE RESISTENTE E PERMANENTE. DEVEM ATENDER ÀS ESPECIFICAÇÕES CONSTRUTIVAS E DE VOLUMETRIA ASTM E-694, ASTM E-288. | Não há, | Não há. Categoria 10.1. da lista de produtos não regularizados como dispositivo médico. | ABNT NBR 12485. | Não há, | Não há. | Preenchimento correto
137 | 137 | BALÃO LABORATÓRIO, TIPO USO: VOLUMÉTRICO, TIPO FUNDO: FUNDO CHATO, MATERIAL: VIDRO, CAPACIDADE: 5 ML, ACESSÓRIOS ROLHA DE VIDRO. CARACTERÍSTICAS COMPLEMENTARES: CERTIFICADO DE CALIBRAÇÃO RBC, CLASSE A, LIMITE DE ERRO: 0, 02 ML. GRAVAÇÃO E DECORAÇÃO, INCLUSIVE DO NÚMERO DO LOTE, FEITA EM ESMALTE QUIMICAMENTE E TERMICAMENTE RESISTENTE E PERMANENTE. DEVEM ATENDER ÀS ESPECIFICAÇÕES CONSTRUTIVAS E DE VOLUMETRIA ASTM E-694, ASTM E-288. DEVEM VIR ACOMPANHADOS DE ROLHA DE VIDRO N° 08. | Não há, | Não há. Categoria 10.1. da lista de produtos não regularizados como dispositivo médico. | ABNT NBR 12485. | Não há, | Não há. | Preenchimento correto
138 | 138 | BALÃO LABORATÓRIO, TIPO USO: VOLUMÉTRICO, TIPO FUNDO: FUNDO CHATO, MATERIAL: VIDRO, CAPACIDADE: 50 ML, ACESSÓRIOS: ROLHA DE PLÁSTICO. CARACTERÍSTICAS COMPLEMENTARES: CERTIFICADO DE CALIBRAÇÃO RBC, CLASSE A, LIMITE DE ERRO: 0, 05 ML. GRAVAÇÃO E DECORAÇÃO, INCLUSIVE DO NÚMERO DO LOTE, FEITA EM ESMALTE QUIMICAMENTE E TERMICAMENTE RESISTENTE E PERMANENTE. DEVEM ATENDER ÀS ESPECIFICAÇÕES CONSTRUTIVAS E DE VOLUMETRIA ASTM E-694, ASTM E-288. ROLHA INTERCAMBIÁVEL EM POLIETILENO. | Não há, | Não há. Categoria 10.1. da lista de produtos não regularizados como dispositivo médico. | ABNT NBR 12485. | Não há, | Não há. | Preenchimento correto
139 | 139 | BALÃO LABORATÓRIO, TIPO USO: VOLUMÉTRICO, TIPO FUNDO: FUNDO CHATO, MATERIAL: VIDRO, CAPACIDADE: 50 ML, ACESSÓRIOS: ROLHA DE VIDRO. CARACTERÍSTICAS COMPLEMENTARES: CERTIFICADO DE CALIBRAÇÃO RBC, CLASSE A, LIMITE DE ERRO: 0, 05 ML. GRAVAÇÃO E DECORAÇÃO, INCLUSIVE DO NÚMERO DO LOTE, FEITA EM ESMALTE QUIMICAMENTE E TERMICAMENTE RESISTENTE E PERMANENTE. DEVEM ATENDER ÀS ESPECIFICAÇÕES CONSTRUTIVAS E DE VOLUMETRIA ASTM E-694, ASTM E-288. OS BALÕES DEVEM VIR ACOMPANHADOS DE ROLHA DE VIDRO N° 09. | Não há, | Não há. Categoria 10.1. da lista de produtos não regularizados como dispositivo médico. | ABNT NBR 12485. | Não há, | Não há. | Preenchimento correto
140 | 140 | BALÃO LABORATÓRIO, TIPO USO: VOLUMÉTRICO, TIPO FUNDO: FUNDO CHATO, MATERIAL: VIDRO, CAPACIDADE: 500 ML, ACESSÓRIOS: ROLHA DE PLÁSTICO. CARACTERÍSTICAS COMPLEMENTARES: CERTIFICADO INDIVIDUAL DE CALIBRAÇÃO RBC, CLASSE A, LIMITE DE ERRO: 0, 2 ML. GRAVAÇÃO E DECORAÇÃO, INCLUSIVE DO NÚMERO DO LOTE, FEITA EM ESMALTE QUIMICAMENTE E TERMICAMENTE RESISTENTE E PERMANENTE. DEVEM ATENDER ÀS ESPECIFICAÇÕES CONSTRUTIVAS E DE VOLUMETRIA ASTM E-694, ASTM E-288. ACOMPANHADOS DE ROLHA DE VIDRO Nº 19. | Não há, | Não há. Categoria 10.1. da lista de produtos não regularizados como dispositivo médico. | ABNT NBR 12485. | Não há, | Não há. | Preenchimento correto
141 | 141 | BALÃO LABORATÓRIO, TIPO USO: VOLUMÉTRICO, TIPO: FUNDO CHATO, MATERIAL: VIDRO, CAPACIDADE: 10 ML, ACESSÓRIOS: ROLHA DE PLÁSTICO CARACTERÍSTICASCOMPLEMENTARES: CERTIFICADO DE CALIBRAÇÃO RBC; CLASSE A, LIMITE DE ERRO: 0, 02 ML. GRAVAÇÃO E DECORAÇÃO, INCLUSIVE DO NÚMERO DO LOTE, FEITA EM ESMALTE QUIMICAMENTE E TERMICAMENTE RESISTENTE E PERMANENTE. DEVEM ATENDER ÀS ESPECIFICAÇÕES CONSTRUTIVAS E DE VOLUMETRIA ASTM E-694, ASTM E-288. DEVEM VIR ACOMPANHADOS DE ROLHA DE VIDRO N° 09. | Não há, | Não há. Categoria 10.1. da lista de produtos não regularizados como dispositivo médico. | ABNT NBR 12485. | Não há, | Não há. | Preenchimento correto
142 | 142 | BALÃO LABORATÓRIO, TIPO USO: VOLUMÉTRICO, TIPO: FUNDO CHATO, MATERIAL: VIDRO, CAPACIDADE: 25 ML, ACESSÓRIOS: ROLHA DE PLÁSTICO CARACTERÍSTICAS ADICIONAIS: CERTIFICADO DE CALIBRAÇÃO RBC, CLASSE A. LIMITE DE ERRO: 0, 03 ML. GRAVAÇÃO E DECORAÇÃO, INCLUSIVE DO NÚMERO DO LOTE, FEITA EM ESMALTE QUIMICAMENTE E TERMICAMENTE RESISTENTE E PERMANENTE. DEVEM ATENDER ÀS ESPECIFICAÇÕES CONSTRUTIVAS E DE VOLUMETRIA ASTM E-694, ASTM E-288. ROLHA INTERCAMBIÁVEL EM POLIETILENO. | Não há, | Não há. Categoria 10.1. da lista de produtos não regularizados como dispositivo médico. | ABNT NBR 12485. | Não há, | Não há. | Preenchimento correto
143 | 143 | BURETA, MATERIAL: VIDRO, ESCALA: GRADUAÇÃO MÁXIMA 0, 1 EM 0, 1 ML, NUMERADA, VOLUME: 50 ML GRADUÇÃO: GRADUAÇÃO, ACESSÓRIOS: COM TORNEIRA DE TEFLON. CARACTERÍSTICAS COMPLEMENTARES: COM COEFICIENTE DE EXPANSÃO TÉRMICA LINEAR ENTRE 0 E 300 °C DE 32-33 +/- 1, 5 X 10-7 CM/CM/°C, ATENDENDO À ESPECIFICAÇÃO ASTM E-438 QUANTO AO MATERIAL CONSTRUTIVO COMO TIPO I, CLASSE A, CONFORME ESTABELECE AS REGULAMENTAÇÕES ASTM E-542 E ASTM E-287. DEVE SER FORNECIDA COM TAMPA CONTRA PÓ E COM TORNEIRA DE PTFE FLUOROCARBONO COM FURO DE 2 MM, ACOMPANHADA DE CERTIFICADO INDIVIDUAL DE CALIBRAÇÃO RBC DE LABORATÓRIO SUBDIVISÃO EM ML DE 0, 1, TOLERÂNCIA MAIS OU MENOS 0, 05 ML (ERRO MAIS INCERTEZA). | Não há, | Não há. Categoria 10.1. da lista de produtos não regularizados como dispositivo médico. | Não há. | Não há, | Não há. | Preenchimento correto
144 | 144 | BURETA, MATERIAL: VIDRO, GRADUAÇÃO: GRADUADA, VOLUME: 10 ML, ESCALA: GRADUAÇÃO MÁXIMA 0, 1 EM 0, 1 ML, NUMERADA, ACESSÓRIOS: COM TORNEIRA DE VIDRO. CARACTERÍSTICAS COMPLEMENTARES: CARACTERÍSTICAS COMPLEMENTARES: DEVE SER FABRICADA DE ACORDO COM OS REQUISITOS DE TOLERÂNCIA DA CLASSE A CONFORME ESTABELECE AS REGULAMENTAÇÕES ASTM E-542 E ASTM E-287. DEVE VIR IDENTIFICADA E CERTIFICADA INDIVIDUALMENTE QUANTO À IDENTIFICAÇÃO E VOLUMETRIA. SUBDIVISÃO EM DE 0, 05 ML, TOLERÂNCIA MAIS OU MENOS 0, 02 ML (ERRO MAIS INCERTEZA). | Não há, | Não há. Categoria 10.1. da lista de produtos não regularizados como dispositivo médico. | Não há. | Não há, | Não há. | Preenchimento correto
145 | 145 | BURETA, MATERIAL: VIDRO, GRADUAÇÃO: GRADUADA, VOLUME: 25 ML, ESCALA: GRADUAÇÃO MÁXIMA 0, 1 EM 0, 1 ML, NUMERADA, ACESSÓRIOS: COM TORNEIRA DE TEFLON, TIPO BOCA: BOCA LARGA. CARACTERÍSTICAS COMPLEMENTARES: . DEVE SER FABRICADA DE ACORDO COM OS REQUISITOS DE TOLERÂNCIA DA CLASSE A CONFORME ESTABELECE AS REGULAMENTAÇÕES ASTM E-542 E ASTM E-287. DEVE VIR IDENTIFICADA E CERTIFICADA INDIVIDUALMENTE QUANTO À IDENTIFICAÇÃO E VOLUMETRIA. | Não há, | Não há. Categoria 10.1. da lista de produtos não regularizados como dispositivo médico. | Não há. | Não há, | Não há. | Preenchimento correto
146 | 146 | BURETA, MATERIAL: VIDRO, GRADUAÇÃO: GRADUADA, VOLUME: 25 ML, ESCALA: GRADUAÇÃO MÁXIMA 0, 1 EM 0, 1 ML, NUMERADA, ACESSÓRIOS: COM TORNEIRA DE TEFLON. CARACTERÍSTICAS COMPLEMENTARES: . DEVE SER FABRICADA DE ACORDO COM OS REQUISITOS DE TOLERÂNCIA DA CLASSE A CONFORME ESTABELECE AS REGULAMENTAÇÕES ASTM E-542 E ASTM E-287. DEVE VIR IDENTIFICADA E CERTIFICADA INDIVIDUALMENTE QUANTO À IDENTIFICAÇÃO E VOLUMETRIA. SUBDIVISÃO EM ML DE 0, 1, TOLERÂNCIA MAIS OU MENOS 0, 03 ML (ERRO MAIS INCERTEZA). | Não há, | Não há. Categoria 10.1. da lista de produtos não regularizados como dispositivo médico. | Não há. | Não há, | Não há. | Preenchimento correto
147 | 147 | BURETA, MATERIAL: VIDRO, GRADUAÇÃO: GRADUADA, VOLUME: 50 ML, ESCALA: GRADUAÇÃO MÁXIMA 0, 1 EM 0, 1 ML, NUMERADA, ACESSÓRIOS: COM TORNEIRA DE TEFLON, TIPO BOCA: BOCA LARGA. CARACTERÍSTICAS COMPLEMENTARES: . DEVE SER FABRICADA DE ACORDO COM OS REQUISITOS DE TOLERÂNCIA DA CLASSE A CONFORME ESTABELECE AS REGULAMENTAÇÕES ASTM E-542 E ASTM E-287. DEVE VIR IDENTIFICADA E CERTIFICADA INDIVIDUALMENTE QUANTO À IDENTIFICAÇÃO E VOLUMETRIA. | Não há, | Não há. Categoria 10.1. da lista de produtos não regularizados como dispositivo médico. | Não há. | Não há, | Não há. | Preenchimento correto
148 | 148 | BUTIRÔMETRO, MATERIAL: VIDRO, MODELO: SEGUNDO GERBER, CAPACIDADE: 25 ML, GRADUAÇÃO: GRADUADO, ESCALA: ESCALA ATÉ 35%, COMPONENTES: COM ROLHA E COPO. CARACTERÍSTICAS COMPLEMENTARES: PARA UTILIZAÇÃO NO MÉTODO VAN GULIK; COM COPO DE VIDRO COM MUITOS FUROS; DUAS ROLHAS COM DUREZA 38 +/- 0, 5 IRHD; ESCALA PARA INDICAÇÃO PERCENTUAL DE GORDURA DE 0% A 40%; PRODUZIDO COM DIMENSÕES, MATERIAIS E GRADUAÇÕES DE ACORDO COM A NORMA INTERNACIONAL ISO 3432: 2008; COM CERTIFICADO DE CALIBRAÇÃO RBC; CALIBRADO NAS FAIXAS 0-15%, 15-30% E30-40%; COM ERRO MÁXIMO EM CADA FAIXA DE NO MÁXIMO 0, 25%. (CONFORME ITEM 5.6.B DA NORMA INTERNACIONAL ISO 488: 2008). | Não há, | Não há. Categoria 10.1. da lista de produtos não regularizados como dispositivo médico. | Não há. | Não há, | Não há. | Preenchimento correto
149 | 149 | BUTIRÔMETRO, MATERIAL: VIDRO, MODELO: SEGUNDO GERBER, CAPACIDADE: 25 ML, GRADUAÇÃO: GRADUADO, ESCALA: ESCALA ATÉ 8%, COMPONENTES: COM ROLHA E COPO. CARACTERÍSTICAS COMPLEMENTARES: PESCOÇO OU COLO LISO, COM ESCUDO ESMERILHADO NA AMPOLA, COM TAMPÃO DUPLO-CÔNICO DE BORRACHA 36X12/14MM, PARA QUANTIDADE DE LEITE DE 10.73 CC - 11.0 CC, ESCALA PARA INDICAÇÃO PERCENTUAL DE GORDURA LÁCTEA DE 0, 0% A 8, 0%, COM DIVISÃO DE 0, 1%; PRODUZIDO CONFORME A NORMA INTERNACIONAL ISO 488: 2008; COM CERTIFICADO DE CALIBRAÇÃO RBC; CALIBRADO NAS FAIXAS 0 A 2, 5%, 2, 5 A 5, 0% E 5, 0 A 7, 5%; COM ERRO EM CADA FAIXA DE NO MÁXIMO 0, 05% (CONFORME ITEM 5.6.B DA NORMA INTERNACIONAL ISO 488: 2008). | Não há, | Não há. Categoria 10.1. da lista de produtos não regularizados como dispositivo médico. | Não há. | Não há, | Não há. | Preenchimento correto
150 | 150 | PIPETA, TIPO: VOLUMÉTRICA, CAPACIDADE 20 ML, MATERIAL: VIDRO, ESGOTAMENTO: ESGOTAMENTO TOTAL. CARACTERÍSTICAS COMPLEMENTARES: CALIBRADA DE ACORDO COM OS REQUISITOS DE TOLERÂNCIA DA CLASSE A CONFORME ESTABELECE AS REGULAMENTAÇÕES ASTM E-542 E ASTM E-969. CADA PIPETA DEVE VIR SERIALIZADA INDIVIDUALMENTE E FORNECIDA COM UM CERTIFICADO DE IDENTIFICAÇÃO E CAPACIDADE, RASTREÁVEL PELOS PADRÕES NIST E CODIFICADA POR COR. DEVE VIR ACOMPANHADA DE CERTIFICADO INDIVIDUAL DE CALIBRAÇÃO RBC. COR AMARELA. | Não há, | Não há. Categoria 10.1. da lista de produtos não regularizados como dispositivo médico. | ABNT NBR ISO 12617 de 08/1992; ABNT NBR ISO 1769 de 04/2007. | Não há, | Não há. | Preenchimento correto
151 | 151 | PIPETA, TIPO: VOLUMÉTRICA, CAPACIDADE: 10 ML, MATERIAL: VIDRO, CARACTERÍSTICAS COMPLEMENTARES: FABRICADA EM VIDRO BOROSSILICATO, CALIBRADA DE ACORDO COM OS REQUISITOS DE TOLERÂNCIA DA CLASSE A CONFORME ESTABELECE AS REGULAMENTAÇÕES ASTM E-542 E ASTM E-969. CADA PIPETA DEVE VIR SERIALIZADA INDIVIDUALMENTE E FORNECIDA COM UM CERTIFICADO DE IDENTIFICAÇÃO E CAPACIDADE, RASTREÁVEL PELOS PADRÕES NIST E CODIFICADA POR COR. DEVE VIR ACOMPANHADA DE CERTIFICADO INDIVIDUAL DE CALIBRAÇÃO RBC. | Não há, | Não há. Categoria 10.1. da lista de produtos não regularizados como dispositivo médico. | ABNT NBR ISO 12617 de 08/1992; ABNT NBR ISO 1769 de 04/2007. | Não há, | Não há. | Preenchimento correto
152 | 152 | PIPETA, TIPO: VOLUMÉTRICA, CAPACIDADE: 100 ML, MATERIAL: VIDRO. CARACTERÍSTICA COMPLEMENTAR: CALIBRADA DE ACORDO COM OS REQUISITOS DE TOLERÂNCIA DA CLASSE A CONFORME ESTABELECE AS REGULAMENTAÇÕES ASTM E-542 E ASTM E-969. CADA PIPETA DEVE VIR SERIALIZADA INDIVIDUALMENTE E FORNECIDA COM UM CERTIFICADO DE IDENTIFICAÇÃO E CAPACIDADE, RASTREÁVEL PELOS PADRÕES NIST E CODIFICADA POR COR. DEVE VIR ACOMPANHADA DE CERTIFICADO INDIVIDUAL DE CALIBRAÇÃO RBC. TOLERÂNCIA 0, 08, COMPRIMENTO APROXIMADO 565 MM. | Não há, | Não há. Categoria 10.1. da lista de produtos não regularizados como dispositivo médico. | ABNT NBR ISO 12617 de 08/1992; ABNT NBR ISO 1769 de 04/2007. | Não há, | Não há. | Preenchimento correto
153 | 153 | PIPETA, TIPO: VOLUMÉTRICA, CAPACIDADE: 15 ML, MATERIAL: VIDRO, CARACTERÍSTICAS COMPLEMENTARES: CALIBRADA DE ACORDO COM OS REQUISITOS DE TOLERÂNCIA DA CLASSE A CONFORME ESTABELECE AS REGULAMENTAÇÕES ASTM E-542 E ASTM E-969. CADA PIPETA DEVE VIR SERIALIZADA INDIVIDUALMENTE E FORNECIDA COM UM CERTIFICADO DE IDENTIFICAÇÃO E CAPACIDADE, RASTREÁVEL PELOS PADRÕES NIST. DEVE VIR ACOMPANHADA DE CERTIFICADO INDIVIDUAL DE CALIBRAÇÃO RBC. COR VERDE | Não há, | Não há. Categoria 10.1. da lista de produtos não regularizados como dispositivo médico. | ABNT NBR ISO 12617 de 08/1992; ABNT NBR ISO 1769 de 04/2007. | Não há, | Não há. | Preenchimento correto
154 | 154 | PIPETA, TIPO: VOLUMÉTRICA, CAPACIDADE: 2 ML, MATERIAL: VIDRO, CARACTERÍSTICAS COMPLEMENTARES: CLASSE A, ACOMPANHA CERTIFICADO DE CALIBRAÇÃO RBC - REDE BRASILEIRA DE CALIBRAÇÃO, LIMITE DE ERRO: 0,02 ML | Não há, | Não há. Categoria 10.1. da lista de produtos não regularizados como dispositivo médico. | ABNT NBR ISO 12617 de 08/1992; ABNT NBR ISO 1769 de 04/2007. | Não há, | Não há. | Preenchimento correto
155 | 155 | PIPETA, TIPO: VOLUMÉTRICA, CAPACIDADE: 25 ML, MATERIAL: VIDRO, ESGOTAMENTO: ESGOTAMENTO TOTAL. CARACTERÍSTICAS COMPLEMENTARES: CALIBRADA DE ACORDO COM OS REQUISITOS DE TOLERÂNCIA DA CLASSE A CONFORME ESTABELECE AS REGULAMENTAÇÕES ASTM E-542 E ASTM E-969. CADA PIPETA DEVE VIR SERIALIZADA INDIVIDUALMENTE E FORNECIDA COM UM CERTIFICADO DE IDENTIFICAÇÃO E CAPACIDADE, RASTREÁVEL PELOS PADRÕES NIST. ACOMPANHADA DE CERTIFICADO INDIVIDUAL DE CALIBRAÇÃO RBC. COR AZUL. | Não há, | Não há. Categoria 10.1. da lista de produtos não regularizados como dispositivo médico. | ABNT NBR ISO 12617 de 08/1992; ABNT NBR ISO 1769 de 04/2007. | Não há, | Não há. | Preenchimento correto
156 | 156 | PIPETA, TIPO: VOLUMÉTRICA, CAPACIDADE: 40 ML, MATERIAL: VIDRO, ESGOTAMENTO: ESGOTAMENTO TOTAL, CLASSE A. CARACTERÍSTICAS COMPLEMENTARES: CALIBRADA DE ACORDO COM OS REQUISITOS DE TOLERÂNCIA DA CLASSE A CONFORME ESTABELECE AS REGULAMENTAÇÕES ASTM E-542 E ASTM E-969. CADA PIPETA DEVE VIR SERIALIZADA INDIVIDUALMENTE E FORNECIDA COM UM CERTIFICADO DE IDENTIFICAÇÃO E CAPACIDADE, RASTREÁVEL PELOS PADRÕES NIST E CODIFICADA POR COR. DEVE VIR ACOMPANHADA DE CERTIFICADO INDIVIDUAL DE CALIBRAÇÃO RBC. LIMITE DE ERRO 0, 4 ML. | Não há, | Não há. Categoria 10.1. da lista de produtos não regularizados como dispositivo médico. | ABNT NBR ISO 12617 de 08/1992; ABNT NBR ISO 1769 de 04/2007. | Não há, | Não há. | Preenchimento correto
157 | 157 | PIPETA, TIPO: VOLUMÉTRICA, CAPACIDADE: 50 ML, MATERIAL: VIDRO, ESGOTAMENTO: ESGOTAMENTO TOTAL. CARACTERÍSTICAS COMPLEMENTARES: CALIBRADA DE ACORDO COM OS REQUISITOS DE TOLERÂNCIA DA CLASSE A CONFORME ESTABELECE AS REGULAMENTAÇÕES ASTM E-542 E ASTM E-969. CADA PIPETA DEVE VIR SERIALIZADA INDIVIDUALMENTE E FORNECIDA COM UM CERTIFICADO DE IDENTIFICAÇÃO E CAPACIDADE, RASTREÁVEL PELOS PADRÕES NIST E CODIFICADA POR COR. DEVE VIR ACOMPANHADA DE CERTIFICADO INDIVIDUAL DE CALIBRAÇÃO RBC. | Não há, | Não há. Categoria 10.1. da lista de produtos não regularizados como dispositivo médico. | ABNT NBR ISO 12617 de 08/1992; ABNT NBR ISO 1769 de 04/2007. | Não há, | Não há. | Preenchimento correto
158 | 158 | PROVETA, MATERIAL: VIDRO, GRADUAÇÃO: GRADUADA, BASE: BASE EM VIDRO, CAPACIDADE: 250 ML, ACESSÓRIOS: COM ROLHA DE VIDRO. CARACTERÍSTICAS COMPLEMENTARES: COM TAMPA DE VIDRO N°22, COM GRADUAÇÃO PERMANENTE, EM ESMALTE BRANCO RESISTENTE, BASE SEXTAVADA EM VIDRO, INTERVALO DE GRADUAÇÃO DE 2, 0 ML, CALIBRADA PARA "CONTER" , EM CONFORMIDADE COM AS ESPECIFICAÇÕES ASTM E-1272 E ASTM E-5432, LIMITE DE ERRO + INCERTEZA DE +/- 1, 5 ML, COM CERTIFICADO DE CALIBRAÇAO INDIVIDUAL RBC. | Não há, | Não há. Categoria 10.1. da lista de produtos não regularizados como dispositivo médico. | ABNT NBR ISO 1769 de 04/2007. | Não há, | Não há. | Preenchimento correto
159 | 159 | SISTEMA DE FILTRAÇÃO DE FASE MÓVEL PARA HPLC, RESISTENTE A SOLVENTES ORGÂNICOS OU CORROSIVOS, COM ALTURA TOTAL DE 430 mm, COMPOSTO DE: FUNIL DE VIDRO FABRICADO EM BOROSSILICATO 3.3 COM CAPACIDADE DE 300 ml E 76 MM DE DIÂMETRO; BASE TUBULAR DE VIDRO BOROSSILICATO 3.3 DE 47 MM DE DIÂMETRO COM FILTRO SINTERIZADO, BOCA ESMERILHADA FORMATO MACHO E ÁREA DE FILTRAÇÃO DE 9,6 CM QUADRADOS; GRAMPO DE ALUMÍNIO ANODIZADO E FRASCO ERLENMEYER DE VIDRO BOROSSILICATO 3.3 COM CAPACIDADE DE 1 L | Não há, | Não há. Categoria 10.1. da lista de produtos não regularizados como dispositivo médico. | Não há. | Não há, | Não há. | Preenchimento correto
160 | 160 | PLACA DE PETRI, MATERIAL: PLÁSTICO, FORMATO: REDONDA, DIMENSÕES: CERCA DE 15 X 60 MM, ESTERILIDADE: ESTÉRIL, TIPO USO: DESCARTÁVEL. CARACTERÍSTICAS COMPLEMENTARES: EM POLIESTIRENO, SEM DIVISÓRIA. | Não há, | Não há. Categoria 10.1. da lista de produtos não regularizados como dispositivo médico. | Não há. | Não há, | Não há. | Preenchimento correto
161 | 161 | FRASCO LABORATÓRIO, MATERIAL: VIDRO, CAPACIDADE: CERCA DE 20 ML, TIPO BOCA: PARA INJETÁVEIS. CARACTERÍSTICAS COMPLEMENTARES: FRASCO PENICILINA INJETÁVEIS DE VIDRO NEUTRO. | Não há, | Não há. Categoria 10.1. da lista de produtos não regularizados como dispositivo médico. | Não há. | Não há, | Não há. | Preenchimento correto
162 | 162 | FRASCO EM VIDRO BOROSSILICATO 3.3 INCOLOR COM TAMPA ROSQUEÁVEL CONFECCIONADA EM MATERIAL AUTOCLAVÁVEL COM CAPACIDADE PARA 20 ML. MEDINDO APROXIMADAMENTE 6,0 CM DE ALTURA X 2,5 CM DE DIÂMETRO. | Não há, | Não há. Categoria 10.1. da lista de produtos não regularizados como dispositivo médico. | Não há. | Não há, | Não há. | Preenchimento correto
163 | 163 | TUBO DE ENSAIO FABRICADO EM VIDRO BOROSSILICATO NEUTRO CLASSE A, SEM BORDA, COM DIÂMETRO DE 12 MM E ALTURA DE 120 MM. | Não há, | Não há. Categoria 10.1. da lista de produtos não regularizados como dispositivo médico. | Não há. | Não há, | Não há. | Preenchimento correto
164 | 164 | TUBO DE ENSAIO FABRICADO EM VIDRO BOROSSILICATO NEUTRO CLASSE A, SEM BORDA, COM DIÂMETRO DE 15 MM E ALTURA DE 150 MM. | Não há, | Não há. Categoria 10.1. da lista de produtos não regularizados como dispositivo médico. | Não há. | Não há, | Não há. | Preenchimento correto
165 | 165 | TUBO DE ENSAIO FABRICADO EM VIDRO BOROSSILICATO NEUTRO CLASSE A, SEM BORDA, COM DIÂMETRO DE 18,5 MM E ALTURA DE 180 MM. | Não há, | Não há. Categoria 10.1. da lista de produtos não regularizados como dispositivo médico. | Não há. | Não há, | Não há. | Preenchimento correto
166 | 166 | TUBO DE ENSAIO FABRICADO EM VIDRO BOROSSILICATO NEUTRO CLASSE A, SEM BORDA, COM DIÂMETRO DE 12 MM E ALTURA DE 100 MM. | Não há, | Não há. Categoria 10.1. da lista de produtos não regularizados como dispositivo médico. | Não há. | Não há, | Não há. | Preenchimento correto
167 | 167 | PROVETA, MATERIAL: VIDRO, GRADUAÇÃO: GRADUADA, CAPACIDADE: 250 ML, BASE: BASE PLÁSTICA, ADICIONAL: COM ORLA E BICO. CARACTERÍSTICAS ADICIONAIS: FAIXAS EM AZUL GRAVADAS A ÁCIDO, PÉ DE POLIETILENO SEXTAVADO, SEM ROLHA. | Não há, | Não há. Categoria 10.1. da lista de produtos não regularizados como dispositivo médico. | Não há. | Não há, | Não há. | Preenchimento correto
168 | 168 | LAMÍNULA PARA MICROSCOPIA, FABRICADA EM VIDRO TRANSLÚCIDO DE ALTA QUALIDADE, SUPERFÍCIE SEM IMPERFEIÇÕES, ESPESSURA DE 0,13 A 0,16MM, 24 X 24 MM. UMA UNIDADE EQUIVALE A UMA CAIXA COM 100 UNIDADES. | Não há, | Não há. Categoria 10.1. da lista de produtos não regularizados como dispositivo médico. | Não há. | Não há, | Não há. | Preenchimento correto
169 | 169 | LÂMINA PARA MICROSCOPIA, FABRICADA EM VIDRO TRANSLÚCIDO DE ALTA QUALIDADE, SUPERFÍCIE SEM IMPERFEIÇÕES, FOSCA, LAPIDADA, 1,0 A 1,2 MM DE ESPESSURA, MEDINDO APROXIMADAMENTE 2,6 CM X 7,6 CM. UMA UNIDADE EQUIVALE A UMA CAIXA COM 50 UNIDADES. | Não há, | Não há. Categoria 10.1. da lista de produtos não regularizados como dispositivo médico. | Não há. | Não há, | Não há. | Preenchimento correto
170 | 170 | FRASCO PARA DILUIÇÃO TIPO "GARRAFINHA" COM CAPACIDADE APROXIMADA DE 30 ML, CONFECIONADO EM VIDRO BOROSSILICATO 3.3 TRANSPARENTE, COM MEDIDAS APROXIMADAS DE 78 MM DE ALTURA TOTAL, 37 MM DE ALTURA DO GARGALO DA BASE ATÉ A BOCA, 18 MM DE DIÂMETRO EXTERNO DA BOCA DO GARGALO E 32 MM DE DIÂMETRO DA BASE, ACOMPANHADOS DAS RESPECTIVAS TAMPAS KIMBLE AÇO INOXIDÁVEL COM 19/20 MM DE DIÂMETRO. | Não há, | Não há. Categoria 10.1. da lista de produtos não regularizados como dispositivo médico. | Não há. | Não há, | Não há. | Preenchimento correto
171 | 171 | FRASCO LABORATÓRIO, MATERIAL: VIDRO BOROSSILICATO 3.3 ÂMBAR, CAPACIDADE: 1000 ML, GRADUAÇÃO: GRADUADO, TIPO BOCA: BOCA LARGA, TIPO TAMPA: TAMPA ROSQUEÁVEL COM VEDAÇÃO, CARACTERÍSTICAS COMPLEMENTARES: DISPOSITIVO ANTIGOTAS. | Não há, | Não há. Categoria 10.1. da lista de produtos não regularizados como dispositivo médico. | Não há. | Não há, | Não há. | Preenchimento correto
172 | 172 | FRASCO LABORATÓRIO, MATERIAL: VIDRO, CAPACIDADE: 250ML, GRADUAÇÃO: GRADUADO, TIPO: REAGENTE, TIPO TAMPA: TAMPA ROSQUEÁVEL COM VEDAÇÃO. CARACTERÍSTICAS COMPLEMENTARES: COM ANEL DE VEDAÇÃO (ANTI GOTAS), TAMPA EM POLIPROPILENO DE ALTA RESISTÊNCIA, ROSCA AZUL, AUTOCLAVÁVEL ATÉ 140ºC, MATERIAL: VIDRO BOROSILICATO. | Não há, | Não há. Categoria 10.1. da lista de produtos não regularizados como dispositivo médico. | Não há. | Não há, | Não há. | Preenchimento correto
173 | 173 | FRASCO LABORATÓRIO, MATERIAL: VIDRO, CAPACIDADE: 50ML, GRADUAÇÃO: GRADUADO, TIPO: REAGENTE, TIPO TAMPA: TAMPA ROSQUEÁVEL COM VEDAÇÃO. CARACTERÍSTICAS COMPLEMENTARES: COM ANEL DE VEDAÇÃO (ANTI GOTAS), TAMPA EM POLIPROPILENO DE ALTA RESISTÊNCIA, ROSCA AZUL, AUTOCLAVÁVEL ATÉ 140ºC, MATERIAL: VIDRO BOROSILICATO. | Não há, | Não há. Categoria 10.1. da lista de produtos não regularizados como dispositivo médico. | Não há. | Não há, | Não há. | Preenchimento correto
174 | 174 | BURETA, MATERIAL VIDRO ÂMBAR, GRADUAÇÃO GRADUADA, VOLUME 50 mL, ESCALA GRADUAÇÃO MÁXIMA 0,1 EM 0,1 ML, NUMERADA, ACESSÓRIOS COM TORNEIRA DE TEFLON. Especificações: Bureta de vidro borossilicato, classe AS, capacidade de 50 mililitros, cor âmbar, divisão de 0,1 mililitro, tolerância de mais ou menos 0,05 mililitro, fabricada de acordo com a Norma DIN EN ISO 385 (anexar certificado de conformidade do fabricante à proposta encaminhada), coluna única e reta (com reservatório para solução), principais graduações circulares. Coloração Âmbar uniforme, durável e quimicamente resistente com proteção UV até aproximadamente 500 mm de comprimento de onda. Torneira em formato cilíndrico (válvula agulha de PTFE), com rosca, ranhuras verticais para facilitar o manuseio e macho em PTFE em chave intermediária. Critérios para calibração: A bureta deve ser calibrada individualmente em três pontos: 15,0 mililitros, 30,0 mililitros e 50,0 mililitros, e a soma dos valores do erro sistemático mais a incerteza deve ser inferior a 0,05 mililitro no valor nominal. Tipo de embalagem: Embalagem com 1 unidade(s). Especificação complementar: O produto deve ser fabricado em vidro borossilicato com coeficiente de expansão linear não superior a trinta e três vezes dez elevado a menos sete por grau Celsius, na faixa de temperatura de vinte a trezentos graus Celsius, atendendo a especificação ASTM E438 ou ISO 3585. O fornecedor deverá apresentar comprovação de que o produto atende a todas as especificações exigidas no momento da avaliação da proposta, incluindo a referência em catálogo do fabricante. A calibração deverá ser realizada por laboratório acreditado pelo INMETRO junto a RBC (Rede Brasileira de Calibração). A vidraria deve ser entregue juntamente com o certificado de calibração que contenha os itens especificados pela ABNT NBR ISO IEC 17025, conforme exigência do INMETRO. | Não há, | Não há. Categoria 10.1. da lista de produtos não regularizados como dispositivo médico. | Não há. | Não há, | Não há. | Preenchimento correto
175 | 175 | PIPETA, TIPO VOLUMÉTRICA, CAPACIDADE 3 mL, MATERIAL VIDRO, ESGOTAMENTO ESGOTAMENTO TOTAL. Especificações: Pipeta volumétrica de vidro borossilicato com capacidade de 3 mL, Classe AS, conforme a norma ISO 648. Especificações: código de cor PRETO, esgotamento total, calibradas por vertido (TD, Ex), tempo de espera de 5 s, limite de erro de ±0,010 mL, certificado de calibração individual realizada por laboratório acreditado pelo INMETRO junto a RBC ou organismo internacional equivalente incluído, codificada de acordo com a ISO 1769. A linha de graduação deve ser nítida, permanente e uniforme, circundando totalmente o tubo e as seguintes inscrições devem estar marcadas de forma permanentes e legíveis na pipeta: capacidade nominal, inscrição da temperatura de referência (20 graus Celsius), classe da pipeta, marca do fabricante e o tempo de escoamento. A pipeta deve ser fabricada em vidro borossilicato com coeficiente de expansão linear não superior a trinta e três vezes dez elevado a menos sete por grau Celsius, na faixa de temperatura de vinte a trezentos graus Celsius, atendendo a especificação ASTM E438 ou ISO 3585, com especificações construtivas e volumétricas que atendam as normas ASTM E694 e ASTM E969, ou ISO 648. Quando for solicitada a calibração individual da pipeta, um código individual deve estar gravado de forma permanente no corpo da vidraria, com esmalte quimicamente e termicamente resistente. A pipeta deve ser entregue juntamente com o certificado de calibração que contenha os itens especificados pela ABNT NBR ISO IEC 17025, conforme exigência do INMETRO. | Não há, | Não há. Categoria 10.1. da lista de produtos não regularizados como dispositivo médico. | ABNT NBR ISO 12617 de 08/1992; ABNT NBR ISO 1769 de 04/2007. | Não há, | Não há. | Preenchimento correto
176 | 176 | PIPETA, TIPO VOLUMÉTRICA, CAPACIDADE 5 mL, MATERIAL VIDRO, ESGOTAMENTO ESGOTAMENTO TOTAL. Especificações: Pipeta volumétrica de vidro borossilicato com capacidade de 5 mL, Classe AS, conforme a norma ISO 648. Especificações: código de cor BRANCO, esgotamento total, calibradas por vertido (TD, Ex), tempo de espera de 7 s, limite de erro de ±0,015 mL, certificado de calibração individual realizada por laboratório acreditado pelo INMETRO junto a RBC ou organismo internacional equivalente incluído, codificada de acordo com a ISO 1769. A linha de graduação deve ser nítida, permanente e uniforme, circundando totalmente o tubo e as seguintes inscrições devem estar marcadas de forma permanentes e legíveis na pipeta: capacidade nominal, inscrição da temperatura de referência (20 graus Celsius), classe da pipeta, marca do fabricante e o tempo de escoamento. A pipeta deve ser fabricada em vidro borossilicato com coeficiente de expansão linear não superior a trinta e três vezes dez elevado a menos sete por grau Celsius, na faixa de temperatura de vinte a trezentos graus Celsius, atendendo a especificação ASTM E438 ou ISO 3585, com especificações construtivas e volumétricas que atendam as normas ASTM E694 e ASTM E969, ou ISO 648. Quando for solicitada a calibração individual da pipeta, um código individual deve estar gravado de forma permanente no corpo da vidraria, com esmalte quimicamente e termicamente resistente. A pipeta deve ser entregue juntamente com o certificado de calibração que contenha os itens especificados pela ABNT NBR ISO IEC 17025, conforme exigência do INMETRO. | Não há, | Não há. Categoria 10.1. da lista de produtos não regularizados como dispositivo médico. | ABNT NBR ISO 12617 de 08/1992; ABNT NBR ISO 1769 de 04/2007. | Não há, | Não há. | Preenchimento correto
177 | 177 | PIPETA, TIPO VOLUMÉTRICA, CAPACIDADE 6 mL, MATERIAL VIDRO, ESGOTAMENTO TOTAL, Classe AS. Especificações: Pipeta volumétrica de vidro borossilicato com capacidade de 6 mL, Classe AS, conforme a norma ISO 648. Esgotamento total, calibradas por vertido (TD, Ex), certificado de calibração individual realizada por laboratório acreditado pelo INMETRO junto a RBC ou organismo internacional equivalente incluído, codificada de acordo com a ISO 1769. A linha de graduação deve ser nítida, permanente e uniforme, circundando totalmente o tubo e as seguintes inscrições devem estar marcadas de forma permanentes e legíveis na pipeta: capacidade nominal, inscrição da temperatura de referência (20 graus Celsius), classe da pipeta, marca do fabricante e o tempo de escoamento. A pipeta deve ser fabricada em vidro borossilicato com coeficiente de expansão linear não superior a trinta e três vezes dez elevado a menos sete por grau Celsius, na faixa de temperatura de vinte a trezentos graus Celsius, atendendo a especificação ASTM E438 ou ISO 3585, com especificações construtivas e volumétricas que atendam as normas ASTM E694 e ASTM E969, ou ISO 648. Quando for solicitada a calibração individual da pipeta, um código individual deve estar gravado de forma permanente no corpo da vidraria, com esmalte quimicamente e termicamente resistente. A pipeta deve ser entregue juntamente com o certificado de calibração que contenha os itens especificados pela ABNT NBR ISO IEC 17025, conforme exigência do INMETRO. | Não há, | Não há. Categoria 10.1. da lista de produtos não regularizados como dispositivo médico. | ABNT NBR ISO 12617 de 08/1992; ABNT NBR ISO 1769 de 04/2007. | Não há, | Não há. | Preenchimento correto
178 | 178 | PIPETA, TIPO VOLUMÉTRICA, CAPACIDADE 8 mL, MATERIAL VIDRO, ESGOTAMENTO TOTAL, Classe AS. Especificações: Pipeta volumétrica de vidro borossilicato com capacidade de 8 mL, Classe AS, conforme a norma ISO 648. Esgotamento total, calibradas por vertido (TD, Ex), certificado de calibração individual realizada por laboratório acreditado pelo INMETRO junto a RBC ou organismo internacional equivalente incluído, codificada de acordo com a ISO 1769. A linha de graduação deve ser nítida, permanente e uniforme, circundando totalmente o tubo e as seguintes inscrições devem estar marcadas de forma permanentes e legíveis na pipeta: capacidade nominal, inscrição da temperatura de referência (20 graus Celsius), classe da pipeta, marca do fabricante e o tempo de escoamento. A pipeta deve ser fabricada em vidro borossilicato com coeficiente de expansão linear não superior a trinta e três vezes dez elevado a menos sete por grau Celsius, na faixa de temperatura de vinte a trezentos graus Celsius, atendendo a especificação ASTM E438 ou ISO 3585, com especificações construtivas e volumétricas que atendam as normas ASTM E694 e ASTM E969, ou ISO 648. Quando for solicitada a calibração individual da pipeta, um código individual deve estar gravado de forma permanente no corpo da vidraria, com esmalte quimicamente e termicamente resistente. A pipeta deve ser entregue juntamente com o certificado de calibração que contenha os itens especificados pela ABNT NBR ISO IEC 17025, conforme exigência do INMETRO. | Não há, | Não há. Categoria 10.1. da lista de produtos não regularizados como dispositivo médico. | ABNT NBR ISO 12617 de 08/1992; ABNT NBR ISO 1769 de 04/2007. | Não há, | Não há. | Preenchimento correto
179 | 179 | PIPETA, TIPO VOLUMÉTRICA, CAPACIDADE 11 mL, MATERIAL VIDRO, ESGOTAMENTO TOTAL, Classe AS. Especificações: Pipeta volumétrica de vidro borossilicato com capacidade de 11 mL, Classe AS, conforme a norma ISO 648. Esgotamento total, calibradas por vertido (TD, Ex), certificado de calibração individual realizada por laboratório acreditado pelo INMETRO junto a RBC ou organismo internacional equivalente incluído, codificada de acordo com a ISO 1769. A linha de graduação deve ser nítida, permanente e uniforme, circundando totalmente o tubo e as seguintes inscrições devem estar marcadas de forma permanentes e legíveis na pipeta: capacidade nominal, inscrição da temperatura de referência (20 graus Celsius), classe da pipeta, marca do fabricante e o tempo de escoamento. A pipeta deve ser fabricada em vidro borossilicato com coeficiente de expansão linear não superior a trinta e três vezes dez elevado a menos sete por grau Celsius, na faixa de temperatura de vinte a trezentos graus Celsius, atendendo a especificação ASTM E438 ou ISO 3585, com especificações construtivas e volumétricas que atendam as normas ASTM E694 e ASTM E969, ou ISO 648. Quando for solicitada a calibração individual da pipeta, um código individual deve estar gravado de forma permanente no corpo da vidraria, com esmalte quimicamente e termicamente resistente. A pipeta deve ser entregue juntamente com o certificado de calibração que contenha os itens especificados pela ABNT NBR ISO IEC 17025, conforme exigência do INMETRO. | Não há, | Não há. Categoria 10.1. da lista de produtos não regularizados como dispositivo médico. | ABNT NBR ISO 12617 de 08/1992; ABNT NBR ISO 1769 de 04/2007. | Não há, | Não há. | Preenchimento correto
180 | 180 | Pipeta de Pasteur em vidro, capacidade de 3 mililitros, com ponta longa. Dimensões: comprimento de aproximadamente 230 milimetros, espessura mínima de parede de 1 milimetro. Tipo de embalagem: Caixa com 250 unidade(s). | Não há, | Não há. Categoria 10.1. da lista de produtos não regularizados como dispositivo médico. | Não há. | Não há, | Não há. | Preenchimento correto
181 | 181 | PIPETA, TIPO: SOROLÓGICA GRADUADA COM BOCAL DE ALGODÃO, ESGOTAMENTO TOTAL. CAPACIDADE: 10 ML, GRADUAÇÃO DE 1/10 ML, LIMITE DE ERRO DE 0,05. MATERIAL: VIDRO CLASSE A, CARACTERÍSTICAS COMPLEMENTARES: FABRICADA EM VIDRO BOROSSILICATO, CALIBRADA A 20°C. | Não há, | Não há. Categoria 10.1. da lista de produtos não regularizados como dispositivo médico. | ABNT NBR ISO 1769 de 04/2007. | Não há, | Não há. | Preenchimento correto
182 | 182 | PIPETA, TIPO: SOROLÓGICA GRADUADA COM BOCAL DE ALGODÃO, ESGOTAMENTO TOTAL. CAPACIDADE: 5 ML, GRADUAÇÃO DE 1/10 ML, LIMITE DE ERRO DE 0,03. MATERIAL: VIDRO CLASSE A, CARACTERÍSTICAS COMPLEMENTARES: FABRICADA EM VIDRO BOROSSILICATO, CALIBRADA A 20°C. | Não há, | Não há. Categoria 10.1. da lista de produtos não regularizados como dispositivo médico. | ABNT NBR ISO 1769 de 04/2007. | Não há, | Não há. | Preenchimento correto
183 | 183 | PIPETA, TIPO: SOROLÓGICA GRADUADA COM BOCAL DE ALGODÃO, ESGOTAMENTO TOTAL. CAPACIDADE: 2 ML, GRADUAÇÃO DE 1/10 ML, LIMITE DE ERRO DE 0,01. MATERIAL: VIDRO CLASSE A, CARACTERÍSTICAS COMPLEMENTARES: FABRICADA EM VIDRO BOROSSILICATO, CALIBRADA A 20°C. | Não há, | Não há. Categoria 10.1. da lista de produtos não regularizados como dispositivo médico. | ABNT NBR ISO 1769 de 04/2007. | Não há, | Não há. | Preenchimento correto
184 | 184 | PIPETA, TIPO: SOROLÓGICA GRADUADA COM BOCAL DE ALGODÃO, ESGOTAMENTO TOTAL. CAPACIDADE: 1 ML, GRADUAÇÃO DE 1/10 ML, LIMITE DE ERRO DE 0,006. MATERIAL: VIDRO CLASSE A, CARACTERÍSTICAS COMPLEMENTARES: FABRICADA EM VIDRO BOROSSILICATO, CALIBRADA A 20°C. | Não há, | Não há. Categoria 10.1. da lista de produtos não regularizados como dispositivo médico. | ABNT NBR ISO 1769 de 04/2007. | Não há, | Não há. | Preenchimento correto
185 | 185 | FRASCO LABORATÓRIO, TIPO: REAGENTE, MATERIAL: VIDRO ÂMBAR, CAPACIDADE: 5 ML, TIPO TAMPA: TAMPA ROSQUEÁVEL COM VEDAÇÃO. CARACTERÍSTICAS ADICIONAIS: TAMPA ROSQUEÁVEL EM PTFE COM BATOQUE PARA VEDAÇÃO. | Não há, | Não há. Categoria 10.1. da lista de produtos não regularizados como dispositivo médico. | Não há. | Não há, | Não há. | Preenchimento correto
186 | 186 | TUBO LABORATÓRIO, TIPO: CENTRÍFUGA, MATERIAL: POLIPROPILENO, TIPO FUNDO: FUNDO CÔNICO, CAPACIDADE: 15 ML, ACESSÓRIOS: TAMPA ROSQUEÁVEL, GRADUAÇÃO: GRADUADO, ESTERILIDADE: ESTÉRIL, USO: DESCARTÁVEL | Não há, | Não há. Categoria 10.1. da lista de produtos não regularizados como dispositivo médico. | Não há. | Não há, | Não há. | Preenchimento correto
187 | 187 | CONDENSADOR, TIPO ALLIHN, MATERIAL VIDRO BOROSSILICATO, TIPO COLUNA EM BOLA, COMPRIMENTO CERCA DE 40CM, COM 2 JUNTAS ESMERILHADA 24/40 (MACHO E FÊMEA) | Não há, | Não há. Categoria 10.1. da lista de produtos não regularizados como dispositivo médico. | Não há. | Não há, | Não há. | Preenchimento correto
188 | 188 | FRASCO LABORATÓRIO, MATERIAL: VIDRO, CAPACIDADE: 100ML, GRADUAÇÃO: GRADUADO, TIPO: REAGENTE, TIPO TAMPA: TAMPA ROSQUEÁVEL COM VEDAÇÃO. CARACTERÍSTICAS COMPLEMENTARES: COM ANEL DE VEDAÇÃO (ANTI GOTAS), TAMPA EM POLIPROPILENO DE ALTA RESISTÊNCIA, ROSCA AZUL, AUTOCLAVÁVEL ATÉ 140ºC, COM SEPTO DE SILICONE, MATERIAL: VIDRO BOROSILICATO | Não há, | Não há. Categoria 10.1. da lista de produtos não regularizados como dispositivo médico. | Não há. | Não há, | Não há. | Preenchimento correto
189 | 189 | PÉROLA DE VIDRO FABRICADA EM VIDRO BOROSSILICATO 3.3, DIÂMETRO DE 5MM EM EMBALAGEM COM 1KG | Não há, | Não há. Categoria 10.1. da lista de produtos não regularizados como dispositivo médico. | Não há, | Não há, | Não há. | Preenchimento correto
190 | 190 | TUBO CAPILAR DE VIDRO, SEM HEPARINA, COMPRIMENTO 75MM, DIÂMETRO INTERNO 1,0MM E DIÂMETRO EXTERNO 1,5MM. UMA UNIDADE EQUIVALE A UMA CAIXA COM 500 TUBOS. | Não há, | Não há. Categoria 10.1. da lista de produtos não regularizados como dispositivo médico. | Não há, | Não há, | Não há. | Preenchimento correto
191 | 191 | PROVETA, MATERIAL: VIDRO, GRADUAÇÃO: GRADUADA, CAPACIDADE: 500 ML, BASE: BASE PLÁSTICA, ADICIONAL: COM ORLA E BICO. CARACTERÍSTICAS ADICIONAIS: FAIXAS EM AZUL GRAVADAS A ÁCIDO, PÉ DE POLIETILENO SEXTAVADO, SEM ROLHA. | Não há, | Não há. Categoria 10.1. da lista de produtos não regularizados como dispositivo médico. | Não há. | Não há, | Não há. | Preenchimento correto
192 | 192 | ERLENMEYER, MATERIAL: VIDRO BOROSSILICATO 3.3, GRADUAÇÃO: GRADUADO, VOLUME: 500 ML, TIPO BOCA: BOCA LARGA, ADICIONAL: COM ORLA. | Não há, | Não há. Categoria 10.1. da lista de produtos não regularizados como dispositivo médico. | Não há. | Não há, | Não há. | Preenchimento correto
193 | 193 | ERLENMEYER, MATERIAL: VIDRO BOROSSILICATO 3.3, GRADUAÇÃO: GRADUADO, VOLUME: 1000 ML, TIPO BOCA: BOCA LARGA, ADICIONAL: COM ORLA. | Não há, | Não há. Categoria 10.1. da lista de produtos não regularizados como dispositivo médico. | Não há, | Não há, | Não há. | Preenchimento correto
194 | 194 | COPO GRADUADO TIPO GRIFFIN, FORMA BAIXA, ESPESSURA DE PAREDE REFORÇADA (“HEAVY DUTY”) FABRICADO EM VIDRO BOROSSILICATO DE BAIXA EXPANSÃO, COM COEFICIENTE DE EXPANSÃO TÉRMICA LINEAR ENTRE 0 E 300 °C DE 32-33 +/- 1,5 X 10-7 CM/CM/°C, ATENDENDO À ESPECIFICAÇÃO ASTM E-438 QUANTO AO MATERIAL CONSTRUTIVO COMO TIPO I, CLASSE A. GRAVAÇÃO E DECORAÇÃO DEVEM SER QUIMICAMENTE E TERMICAMENTE RESISTENTE E PERMANENTE. ESPECIFICAÇÕES CONSTRUTIVAS E VOLUMETRIA: DIMENSIONAL E ESPESSURAS DE PAREDE, PRESENÇA DE INCLUSÕES (BOLHAS, PEDRAS E CORDAS) E DECORAÇÃO DEVEM ATENDER ÀS ESPECIFICAÇÕES CONSTRUTIVAS DA ASTM E-960. O LÁBIO DEVE SER LIVRE DE REBORBULHAMENTO, COM BICO BEM FORMADO. CAPACIDADE DE 50 ML, ESCALA DE DIVISÃO 10/40, INTERVALO DE GRADUAÇÃO 10 ML, COM ERRO MÁXIMO DE MAIS OU MENOS 5% GRAVADO NA PEÇA. DEVE VIR ACOMPANHADO DE CERTIFICADO DE GARANTIA E ESPECIFICAÇÃO TÉCNICA EMITIDO PELO FABRICANTE | Não há, | Não há. Categoria 10.1. da lista de produtos não regularizados como dispositivo médico. | Não há, | Não há, | Não há. | Preenchimento correto
195 | 195 | COPO GRADUADO TIPO GRIFFIN, FORMA BAIXA, ESPESSURA DE PAREDE REFORÇADA (“HEAVY DUTY”) FABRICADO EM VIDRO BOROSSILICATO DE BAIXA EXPANSÃO, COM COEFICIENTE DE EXPANSÃO TÉRMICA LINEAR ENTRE 0 E 300 °C DE 32-33 +/- 1,5 X 10-7 CM/CM/°C E, DESTA FORMA ATENDENDO À ESPECIFICAÇÃO ASTM E-438 QUANTO AO MATERIAL CONSTRUTIVO COMO TIPO I, CLASSE A. GRAVAÇÃO E DECORAÇÃO DEVEM SER QUIMICAMENTE E TERMICAMENTE RESISTENTE E PERMANENTE ESPECIFICAÇÕES CONSTRUTIVAS E VOLUMETRIA: DIMENSIONAL E ESPESSURAS DE PAREDE, PRESENÇA DE INCLUSÕES (BOLHAS, PEDRAS E CORDAS) E DECORAÇÃO DEVEM ATENDER ÀS ESPECIFICAÇÕES CONSTRUTIVAS DA ASTM E-960. O LÁBIO DEVE SER LIVRE DE REBORBULHAMENTO, COM BICO BEM FORMADO. CAPACIDADE DE 100 ML, ESCALA DE DIVISÃO 20/80, INTERVALO DE GRADUAÇÃO 10 ML, COM ERRO MÁXIMO DE MAIS OU MENOS 5% GRAVADO NA PEÇA. PEÇA. DEVE VIR ACOMPANHADO DE CERTIFICADO DE GARANTIA E ESPECIFICAÇÃO TÉCNICA EMITIDO PELO FABRICANTE | Não há, | Não há. Categoria 10.1. da lista de produtos não regularizados como dispositivo médico. | Não há, | Não há, | Não há. | Preenchimento correto
196 | 196 | CÂMARA DE CONTAGEM TIPO NEUBAUER. CARACTERÍSTICAS: MALHAS DE LEITURA GRAVADAS DIRETAMENTE NO VIDRO; DESENHO DA MALHA: NEUBAUER; PROFUNDIDADE: 0,100 MM; RESOLUÇÃO: 0,0025MM2; VOLUME: 0,1µL.DEVE APRESENTAR FOSSO EM FORMA DE H FORMANDO DUAS ÁREAS DE CONTAGEM, OU PLATÔS. DEVE POSSUIR UMA BARRA EM "V" NO LADO DE CARREGAMENTO DE CADA PLATÔ PARA FACILITAR O CARREGAMENTO E REDUZIR A POSSIBILIDADE DE TRANSBORDAMENTO PARA O FOSSO. CADA PLATÔ DEVE EXIBIR TRAÇADOS COMO EM CÂMARA DE NEUBAUER. | Não há, | Não há. Categoria 10.1. da lista de produtos não regularizados como dispositivo médico. | Não há. | Não há, | Não há. | Preenchimento correto
197 | 197 | COPO. Material: Vidro; Capacidade: 130 ML; Tipo: Conforme Padrão COI/T.20/Doc. No 5/Rev. 2 2020; Características Adicionais: Copo Oficial De Prova De Azeite De Oliva, Cor Azul | Não há, | Não há. Categoria 10.1. da lista de produtos não regularizados como dispositivo médico. | Não há. | Não há, | Não há. | Preenchimento correto
198
199
200
201
202
203
204
205
206
207
208
209
210
211
212
213
214
215
216
217
218
219
220
221
222
223
224
225
226
227
228
229
230
231
232
233
234
235
236
237
238
239
240
241
242
243
244
245
246
247
248
249
250
251
252
253
254
255
256
257
258
259
260
261
262
263
264
265
266
267
268
269
270
271
272
273
274
275
276
277
278
279
280
281
282
283
284
285
286
287
288
289
290
291
292
293
294
295
296
297
298
299
300
@ Auto ajuste L7 a L306 @

## 5-JUST-VAL-ATIV
Planilha ASUS - Análise de informações obrigatórias associadas aos itens em aquisição de bens e serviços 5. Aba [5-JUST-VAL-ATIV]: Justificativas, prazo de validade e atividades da área requisitante
Processo licitatório (carregado da aba 1-ITENS): |  |  | 21181.001422/2025-58 |  | Preencher: Responsável pela análise (pessoa): | Responsável pela análise técnica: |  | Eduardo Gonçalves Esteves
Todas as linhas com preenchimento realizado
Área de identificação do item (necessidade) |  |  |  |  | Área de identificação de informações por requisitante
N° de ordem na aba | N° sequencial do item no processo licitatório | Item (necessidade) | Quantidade total necessária | Área(s) requisitante(s) no LFDA-MG e quantidade(s) individual(is) (usar tecla Alt + Enter para separar áreas) | N° ordem no grupo | Área requisitante individual (*** se vazio) | Fundamentação da necessidade de obtenção do item (porque o item é necessário?) (*** se vazio) | Fundamentação da quantidade necessária do item (qual é a métrica que justifica a quantidade necessária?) (*** se vazio) | Atividades da área requisitante individual relacionadas ao item (*** se vazio) | Auditoria de preenchimento da área do colaborador + designação
1 | 1 | BASTÃO LABORATÓRIO, MATERIAL: VIDRO, DIMENSÕES: CERCA DE 5 X 200 MM | 78 | LFDA-GO/IQA-2 LFDA-MG/UST-36 LFDA-PE/IQA-BEV-20 LFDA-RS/IQA-20 | 1 | LFDA-GO/IQA-2 | Conforme explicitado no documento 49194164 do processo 21181.001422/2025-58, aba [QUANT JUST BDT], coluna I | Conforme explicitado no documento 49194164 do processo 21181.001422/2025-58, aba [QUANT JUST BDT], coluna J | Conforme descrição de atividades da área em cada LFDA | Preenchimento correto
2 |  |  |  |  | 2 | LFDA-MG/UST-36 | Conforme explicitado no documento 49194164 do processo 21181.001422/2025-58, aba [QUANT JUST BDT], coluna I | Conforme explicitado no documento 49194164 do processo 21181.001422/2025-58, aba [QUANT JUST BDT], coluna J | Conforme descrição de atividades da área em cada LFDA | Preenchimento correto
3 |  |  |  |  | 3 | LFDA-PE/IQA-BEV-20 | Conforme explicitado no documento 49194164 do processo 21181.001422/2025-58, aba [QUANT JUST BDT], coluna I | Conforme explicitado no documento 49194164 do processo 21181.001422/2025-58, aba [QUANT JUST BDT], coluna J | Conforme descrição de atividades da área em cada LFDA | Preenchimento correto
4 |  |  |  |  | 4 | LFDA-RS/IQA-20 | Conforme explicitado no documento 49194164 do processo 21181.001422/2025-58, aba [QUANT JUST BDT], coluna I | Conforme explicitado no documento 49194164 do processo 21181.001422/2025-58, aba [QUANT JUST BDT], coluna J | Conforme descrição de atividades da área em cada LFDA | Preenchimento correto
5 |  |  |  |  | 5
6 |  |  |  |  | 6
7 |  |  |  |  | 7
8 |  |  |  |  | 8
9 |  |  |  |  | 9
10 |  |  |  |  | 10
11 |  |  |  |  | 11
12 |  |  |  |  | 12
13 |  |  |  |  | 13
14 |  |  |  |  | 14
15 |  |  |  |  | 15
16 | 2 | BASTÃO LABORATÓRIO, MATERIAL: VIDRO, DIMENSÕES: CERCA DE 5 X 300 MM | 110 | LFDA-GO/FCS-10 LFDA-GO/IQA-2 LFDA-MG/IQA-30 LFDA-MG/UST-36 LFDA-PE/FCS-12 LFDA-PE/IQA-BEV-20 | 1 | LFDA-GO/FCS-10 | Conforme explicitado no documento 49194164 do processo 21181.001422/2025-58, aba [QUANT JUST BDT], coluna I | Conforme explicitado no documento 49194164 do processo 21181.001422/2025-58, aba [QUANT JUST BDT], coluna J | Conforme descrição de atividades da área em cada LFDA | Preenchimento correto
17 |  |  |  |  | 2 | LFDA-GO/IQA-2 | Conforme explicitado no documento 49194164 do processo 21181.001422/2025-58, aba [QUANT JUST BDT], coluna I | Conforme explicitado no documento 49194164 do processo 21181.001422/2025-58, aba [QUANT JUST BDT], coluna J | Conforme descrição de atividades da área em cada LFDA | Preenchimento correto
18 |  |  |  |  | 3 | LFDA-MG/IQA-30 | Conforme explicitado no documento 49194164 do processo 21181.001422/2025-58, aba [QUANT JUST BDT], coluna I | Conforme explicitado no documento 49194164 do processo 21181.001422/2025-58, aba [QUANT JUST BDT], coluna J | Conforme descrição de atividades da área em cada LFDA | Preenchimento correto
19 |  |  |  |  | 4 | LFDA-MG/UST-36 | Conforme explicitado no documento 49194164 do processo 21181.001422/2025-58, aba [QUANT JUST BDT], coluna I | Conforme explicitado no documento 49194164 do processo 21181.001422/2025-58, aba [QUANT JUST BDT], coluna J | Conforme descrição de atividades da área em cada LFDA | Preenchimento correto
20 |  |  |  |  | 5 | LFDA-PE/FCS-12 | Conforme explicitado no documento 49194164 do processo 21181.001422/2025-58, aba [QUANT JUST BDT], coluna I | Conforme explicitado no documento 49194164 do processo 21181.001422/2025-58, aba [QUANT JUST BDT], coluna J | Conforme descrição de atividades da área em cada LFDA | Preenchimento correto
21 |  |  |  |  | 6 | LFDA-PE/IQA-BEV-20 | Conforme explicitado no documento 49194164 do processo 21181.001422/2025-58, aba [QUANT JUST BDT], coluna I | Conforme explicitado no documento 49194164 do processo 21181.001422/2025-58, aba [QUANT JUST BDT], coluna J | Conforme descrição de atividades da área em cada LFDA | Preenchimento correto
22 |  |  |  |  | 7
23 |  |  |  |  | 8
24 |  |  |  |  | 9
25 |  |  |  |  | 10
26 |  |  |  |  | 11
27 |  |  |  |  | 12
28 |  |  |  |  | 13
29 |  |  |  |  | 14
30 |  |  |  |  | 15
31 | 3 | FRASCO LABORATÓRIO, MATERIAL:PLÁSTICO, CAPACIDADE:0,3 ML, GRADUAÇÃO:GRADUADO, TIPO BOCA:BOCA ROSQUEADA, ADICIONAL:C/ AFUNILAMENTO INTERNO. CARACTERÍSTICAS COMPLEMENTARES: ALTURA DE 32 MM, LARGURA DE 11,6 MM, COMPATÍVEL COM AMOSTRADOR AGILENT 1200 SERIES. REFERÊNCIA: SUPELCO, SU861132. | 20000 | LFDA-RS/RCA-20000 | 1 | LFDA-RS/RCA-20000 | Conforme explicitado no documento 49194164 do processo 21181.001422/2025-58, aba [QUANT JUST BDT], coluna I | Conforme explicitado no documento 49194164 do processo 21181.001422/2025-58, aba [QUANT JUST BDT], coluna J | Conforme descrição de atividades da área em cada LFDA | Preenchimento correto
32 |  |  |  |  | 2
33 |  |  |  |  | 3
34 |  |  |  |  | 4
35 |  |  |  |  | 5
36 |  |  |  |  | 6
37 |  |  |  |  | 7
38 |  |  |  |  | 8
39 |  |  |  |  | 9
40 |  |  |  |  | 10
41 |  |  |  |  | 11
42 |  |  |  |  | 12
43 |  |  |  |  | 13
44 |  |  |  |  | 14
45 |  |  |  |  | 15
46 | 4 | FRASCO LABORATÓRIO, MATERIAL: VIDRO, CAPACIDADE: CERCA DE 10 ML, TIPO BOCA: PARA INJETÁVEIS. CARACTERÍSTICAS COMPLEMENTARES: FRASCO PENICILINA INJETÁVEIS DE VIDRO NEUTRO. | 3000 | LFDA-PE/MIC-1000 LFDA-SP/MIC-2000 | 1 | LFDA-PE/MIC-1000 | Conforme explicitado no documento 49194164 do processo 21181.001422/2025-58, aba [QUANT JUST BDT], coluna I | Conforme explicitado no documento 49194164 do processo 21181.001422/2025-58, aba [QUANT JUST BDT], coluna J | Conforme descrição de atividades da área em cada LFDA | Preenchimento correto
47 |  |  |  |  | 2 | LFDA-SP/MIC-2000 | Conforme explicitado no documento 49194164 do processo 21181.001422/2025-58, aba [QUANT JUST BDT], coluna I | Conforme explicitado no documento 49194164 do processo 21181.001422/2025-58, aba [QUANT JUST BDT], coluna J | Conforme descrição de atividades da área em cada LFDA | Preenchimento correto
48 |  |  |  |  | 3
49 |  |  |  |  | 4
50 |  |  |  |  | 5
51 |  |  |  |  | 6
52 |  |  |  |  | 7
53 |  |  |  |  | 8
54 |  |  |  |  | 9
55 |  |  |  |  | 10
56 |  |  |  |  | 11
57 |  |  |  |  | 12
58 |  |  |  |  | 13
59 |  |  |  |  | 14
60 |  |  |  |  | 15
61 | 5 | FRASCO LABORATÓRIO, MATERIAL: VIDRO ÂMBAR, CAPACIDADE: 2 ML, GRADUAÇÃO: GRADUADO, TIPO TAMPA: TAMPA ROSQUEÁVEL, ACESSÓRIOS: COM SEPTO EM PTFE/SILICONE. | 3000 | LFDA-MG/RCA-2000 LFDA-SP/IQA-BEB-1000 | 1 | LFDA-MG/RCA-2000 | Conforme explicitado no documento 49194164 do processo 21181.001422/2025-58, aba [QUANT JUST BDT], coluna I | Conforme explicitado no documento 49194164 do processo 21181.001422/2025-58, aba [QUANT JUST BDT], coluna J | Conforme descrição de atividades da área em cada LFDA | Preenchimento correto
62 |  |  |  |  | 2 | LFDA-SP/IQA-BEB-1000 | Conforme explicitado no documento 49194164 do processo 21181.001422/2025-58, aba [QUANT JUST BDT], coluna I | Conforme explicitado no documento 49194164 do processo 21181.001422/2025-58, aba [QUANT JUST BDT], coluna J | Conforme descrição de atividades da área em cada LFDA | Preenchimento correto
63 |  |  |  |  | 3
64 |  |  |  |  | 4
65 |  |  |  |  | 5
66 |  |  |  |  | 6
67 |  |  |  |  | 7
68 |  |  |  |  | 8
69 |  |  |  |  | 9
70 |  |  |  |  | 10
71 |  |  |  |  | 11
72 |  |  |  |  | 12
73 |  |  |  |  | 13
74 |  |  |  |  | 14
75 |  |  |  |  | 15
76 | 6 | FRASCO LABORATÓRIO, MATERIAL: VIDRO ÂMBAR, CAPACIDADE: 20 ML, TIPO REAGENTE, TIPO BOCA: BOCA ESTREITA, TIPO TAMPA: TAMPA ROSQUEÁVEL, ACESSÓRIOS: COM BATOQUE PARA VEDAÇÃO. | 20 | LFDA-PE/IQA-BEV-20 | 1 | LFDA-PE/IQA-BEV-20 | Conforme explicitado no documento 49194164 do processo 21181.001422/2025-58, aba [QUANT JUST BDT], coluna I | Conforme explicitado no documento 49194164 do processo 21181.001422/2025-58, aba [QUANT JUST BDT], coluna J | Conforme descrição de atividades da área em cada LFDA | Preenchimento correto
77 |  |  |  |  | 2
78 |  |  |  |  | 3
79 |  |  |  |  | 4
80 |  |  |  |  | 5
81 |  |  |  |  | 6
82 |  |  |  |  | 7
83 |  |  |  |  | 8
84 |  |  |  |  | 9
85 |  |  |  |  | 10
86 |  |  |  |  | 11
87 |  |  |  |  | 12
88 |  |  |  |  | 13
89 |  |  |  |  | 14
90 |  |  |  |  | 15
91 | 7 | FRASCO LABORATÓRIO, MATERIAL:VIDRO, CAPACIDADE: 2 ML, TIPO BOCA:BOCA LARGA, TIPO TAMPA:TAMPA ROSQUEÁVEL COM VEDAÇÃO, ACESSÓRIOS:COM SEPTO SILICONE. CARACTERÍSTICAS COMPLEMENTARES: ALTURA DE 32 MM, LARGURA DE 12 MM, COM TAMPA VAZADA DE ROSCA EM PP DE FECHAMENTO HERMÉTICO, COM SEPTO (SILICONE/PTFE). COMPATÍVEL COM AMOSTRADOR AGILENT 1200 SERIES. REFERÊNCIA: AGILENT 5190-2278. | 417670 | LFDA-GO/IQA-100 LFDA-GO/RCA-12000 LFDA-MG/IQA-20 LFDA-MG/RCA-9000 LFDA-PE/IQA-POA-1500 LFDA-RS/IQA-50 LFDA-RS/RCA-360000 LFDA-SP/IQA-POA-5000 LFDA-SP/RCA-30000 | 1 | LFDA-GO/IQA-100 | Conforme explicitado no documento 49194164 do processo 21181.001422/2025-58, aba [QUANT JUST BDT], coluna I | Conforme explicitado no documento 49194164 do processo 21181.001422/2025-58, aba [QUANT JUST BDT], coluna J | Conforme descrição de atividades da área em cada LFDA | Preenchimento correto
92 |  |  |  |  | 2 | LFDA-GO/RCA-12000 | Conforme explicitado no documento 49194164 do processo 21181.001422/2025-58, aba [QUANT JUST BDT], coluna I | Conforme explicitado no documento 49194164 do processo 21181.001422/2025-58, aba [QUANT JUST BDT], coluna J | Conforme descrição de atividades da área em cada LFDA | Preenchimento correto
93 |  |  |  |  | 3 | LFDA-MG/IQA-20 | Conforme explicitado no documento 49194164 do processo 21181.001422/2025-58, aba [QUANT JUST BDT], coluna I | Conforme explicitado no documento 49194164 do processo 21181.001422/2025-58, aba [QUANT JUST BDT], coluna J | Conforme descrição de atividades da área em cada LFDA | Preenchimento correto
94 |  |  |  |  | 4 | LFDA-MG/RCA-9000 | Conforme explicitado no documento 49194164 do processo 21181.001422/2025-58, aba [QUANT JUST BDT], coluna I | Conforme explicitado no documento 49194164 do processo 21181.001422/2025-58, aba [QUANT JUST BDT], coluna J | Conforme descrição de atividades da área em cada LFDA | Preenchimento correto
95 |  |  |  |  | 5 | LFDA-PE/IQA-POA-1500 | Conforme explicitado no documento 49194164 do processo 21181.001422/2025-58, aba [QUANT JUST BDT], coluna I | Conforme explicitado no documento 49194164 do processo 21181.001422/2025-58, aba [QUANT JUST BDT], coluna J | Conforme descrição de atividades da área em cada LFDA | Preenchimento correto
96 |  |  |  |  | 6 | LFDA-RS/IQA-50 | Conforme explicitado no documento 49194164 do processo 21181.001422/2025-58, aba [QUANT JUST BDT], coluna I | Conforme explicitado no documento 49194164 do processo 21181.001422/2025-58, aba [QUANT JUST BDT], coluna J | Conforme descrição de atividades da área em cada LFDA | Preenchimento correto
97 |  |  |  |  | 7 | LFDA-RS/RCA-360000 | Conforme explicitado no documento 49194164 do processo 21181.001422/2025-58, aba [QUANT JUST BDT], coluna I | Conforme explicitado no documento 49194164 do processo 21181.001422/2025-58, aba [QUANT JUST BDT], coluna J | Conforme descrição de atividades da área em cada LFDA | Preenchimento correto
98 |  |  |  |  | 8 | LFDA-SP/IQA-POA-5000 | Conforme explicitado no documento 49194164 do processo 21181.001422/2025-58, aba [QUANT JUST BDT], coluna I | Conforme explicitado no documento 49194164 do processo 21181.001422/2025-58, aba [QUANT JUST BDT], coluna J | Conforme descrição de atividades da área em cada LFDA | Preenchimento correto
99 |  |  |  |  | 9 | LFDA-SP/RCA-30000 | Conforme explicitado no documento 49194164 do processo 21181.001422/2025-58, aba [QUANT JUST BDT], coluna I | Conforme explicitado no documento 49194164 do processo 21181.001422/2025-58, aba [QUANT JUST BDT], coluna J | Conforme descrição de atividades da área em cada LFDA | Preenchimento correto
100 |  |  |  |  | 10
101 |  |  |  |  | 11
102 |  |  |  |  | 12
103 |  |  |  |  | 13
104 |  |  |  |  | 14
105 |  |  |  |  | 15
106 | 8 | FRASCO LABORATÓRIO, MATERIAL:VIDRO, CAPACIDADE:2 ML, TIPO TAMPA:TAMPA ROSQUEÁVEL COM VEDAÇÃO, ACESSÓRIOS:COM SEPTO SILICONE. CARACTERÍSTICAS COMPLEMENTARES: ALTURA DE 32 MM, LARGURA DE 12 MM, COM TAMPA ROSQUEÁVEL EM PP DE FECHAMENTO HERMÉTICO, COM SEPTO (SILICONE/PTFE), FUNDO CHATO, COM CERTIFICADO LCMS. COMPATÍVEL COM SISTEMA HPLC WATERS ALIANCE. REFERÊNCIA: WATERS, 600000751CV. | 1000 | LFDA-SP/IQA-BEB-1000 | 1 | LFDA-SP/IQA-BEB-1000 | Conforme explicitado no documento 49194164 do processo 21181.001422/2025-58, aba [QUANT JUST BDT], coluna I | Conforme explicitado no documento 49194164 do processo 21181.001422/2025-58, aba [QUANT JUST BDT], coluna J | Conforme descrição de atividades da área em cada LFDA | Preenchimento correto
107 |  |  |  |  | 2
108 |  |  |  |  | 3
109 |  |  |  |  | 4
110 |  |  |  |  | 5
111 |  |  |  |  | 6
112 |  |  |  |  | 7
113 |  |  |  |  | 8
114 |  |  |  |  | 9
115 |  |  |  |  | 10
116 |  |  |  |  | 11
117 |  |  |  |  | 12
118 |  |  |  |  | 13
119 |  |  |  |  | 14
120 |  |  |  |  | 15
121 | 9 | FRASCO LABORATÓRIO, MATERIAL:VIDRO, CAPACIDADE:4 ML, TIPO BOCA:BOCA LARGA, TIPO TAMPA:TAMPA ROSQUEÁVEL COM VEDAÇÃO, ACESSÓRIOS:COM SEPTO SILICONE. CARACTERÍSTICAS COMPLEMENTARES: ALTURA DE 45 MM, LARGURA DE 15 MM, COM TAMPA VAZADA DE ROSCA EM PP DE FECHAMENTO HERMÉTICO, COM SEPTO (SILICONE/PTFE). REFERÊNCIA: AGILENT 5183-4311. | 140 | LFDA-MG/RCA-50 LFDA-PE/MIC-60 LFDA-SP/IQA-BEB-30 | 1 | LFDA-MG/RCA-50 | Conforme explicitado no documento 49194164 do processo 21181.001422/2025-58, aba [QUANT JUST BDT], coluna I | Conforme explicitado no documento 49194164 do processo 21181.001422/2025-58, aba [QUANT JUST BDT], coluna J | Conforme descrição de atividades da área em cada LFDA | Preenchimento correto
122 |  |  |  |  | 2 | LFDA-PE/MIC-60 | Conforme explicitado no documento 49194164 do processo 21181.001422/2025-58, aba [QUANT JUST BDT], coluna I | Conforme explicitado no documento 49194164 do processo 21181.001422/2025-58, aba [QUANT JUST BDT], coluna J | Conforme descrição de atividades da área em cada LFDA | Preenchimento correto
123 |  |  |  |  | 3 | LFDA-SP/IQA-BEB-30 | Conforme explicitado no documento 49194164 do processo 21181.001422/2025-58, aba [QUANT JUST BDT], coluna I | Conforme explicitado no documento 49194164 do processo 21181.001422/2025-58, aba [QUANT JUST BDT], coluna J | Conforme descrição de atividades da área em cada LFDA | Preenchimento correto
124 |  |  |  |  | 4
125 |  |  |  |  | 5
126 |  |  |  |  | 6
127 |  |  |  |  | 7
128 |  |  |  |  | 8
129 |  |  |  |  | 9
130 |  |  |  |  | 10
131 |  |  |  |  | 11
132 |  |  |  |  | 12
133 |  |  |  |  | 13
134 |  |  |  |  | 14
135 |  |  |  |  | 15
136 | 10 | FRASCO LABORATÓRIO, MATERIAL: VIDRO ÂMBAR, CAPACIDADE: 250ML, TIPO BOCA: BOCA ESTREITA, TIPO: REAGENTE, TIPO TAMPA: ROLHA DE VIDRO CARACTERÍSTICA COMPLEMENTAR: RESISTENTE À AUTOCLAVAGEM. | 56 | LFDA-GO/LASO-8 LFDA-GO/MIC-8 LFDA-PE/IQA-BEV-20 LFDA-RS/MIC-20 | 1 | LFDA-GO/LASO-8 | Conforme explicitado no documento 49194164 do processo 21181.001422/2025-58, aba [QUANT JUST BDT], coluna I | Conforme explicitado no documento 49194164 do processo 21181.001422/2025-58, aba [QUANT JUST BDT], coluna J | Conforme descrição de atividades da área em cada LFDA | Preenchimento correto
137 |  |  |  |  | 2 | LFDA-GO/MIC-8 | Conforme explicitado no documento 49194164 do processo 21181.001422/2025-58, aba [QUANT JUST BDT], coluna I | Conforme explicitado no documento 49194164 do processo 21181.001422/2025-58, aba [QUANT JUST BDT], coluna J | Conforme descrição de atividades da área em cada LFDA | Preenchimento correto
138 |  |  |  |  | 3 | LFDA-PE/IQA-BEV-20 | Conforme explicitado no documento 49194164 do processo 21181.001422/2025-58, aba [QUANT JUST BDT], coluna I | Conforme explicitado no documento 49194164 do processo 21181.001422/2025-58, aba [QUANT JUST BDT], coluna J | Conforme descrição de atividades da área em cada LFDA | Preenchimento correto
139 |  |  |  |  | 4 | LFDA-RS/MIC-20 | Conforme explicitado no documento 49194164 do processo 21181.001422/2025-58, aba [QUANT JUST BDT], coluna I | Conforme explicitado no documento 49194164 do processo 21181.001422/2025-58, aba [QUANT JUST BDT], coluna J | Conforme descrição de atividades da área em cada LFDA | Preenchimento correto
140 |  |  |  |  | 5
141 |  |  |  |  | 6
142 |  |  |  |  | 7
143 |  |  |  |  | 8
144 |  |  |  |  | 9
145 |  |  |  |  | 10
146 |  |  |  |  | 11
147 |  |  |  |  | 12
148 |  |  |  |  | 13
149 |  |  |  |  | 14
150 |  |  |  |  | 15
151 | 11 | FRASCO LABORATÓRIO, MATERIAL: VIDRO ÂMBAR, CAPACIDADE: 500 ML, TIPO BOCA: BOCA ESTREITA, TIPO TAMPA: ROLHA DE VIDRO, TIPO: REAGENTE, CARACTERÍSTICA COMPLEMENTAR: RESISTENTE À AUTOCLAVAGEM. | 28 | LFDA-GO/LASO-8 LFDA-PE/IQA-BEV-20 | 1 | LFDA-GO/LASO-8 | Conforme explicitado no documento 49194164 do processo 21181.001422/2025-58, aba [QUANT JUST BDT], coluna I | Conforme explicitado no documento 49194164 do processo 21181.001422/2025-58, aba [QUANT JUST BDT], coluna J | Conforme descrição de atividades da área em cada LFDA | Preenchimento correto
152 |  |  |  |  | 2 | LFDA-PE/IQA-BEV-20 | Conforme explicitado no documento 49194164 do processo 21181.001422/2025-58, aba [QUANT JUST BDT], coluna I | Conforme explicitado no documento 49194164 do processo 21181.001422/2025-58, aba [QUANT JUST BDT], coluna J | Conforme descrição de atividades da área em cada LFDA | Preenchimento correto
153 |  |  |  |  | 3
154 |  |  |  |  | 4
155 |  |  |  |  | 5
156 |  |  |  |  | 6
157 |  |  |  |  | 7
158 |  |  |  |  | 8
159 |  |  |  |  | 9
160 |  |  |  |  | 10
161 |  |  |  |  | 11
162 |  |  |  |  | 12
163 |  |  |  |  | 13
164 |  |  |  |  | 14
165 |  |  |  |  | 15
166 | 12 | FRASCO LABORATÓRIO, MATERIAL: VIDRO, CAPACIDADE: 1, 5 ML, GRADUAÇÃO: GRADUADO, TIPO TAMPA: TAMPA ROSQUEÁVEL, ACESSÓRIOS: COM SEPTO EM PTFE E SILICONE. CARACTERÍSTICAS COMPLEMENTARES: FRASCO INJETOR AUTOMÁTICO DE HPLC, TIPO VIAL, TAMANHO APROX. 12 X32 MM. | 2100 | LFDA-GO/IQA-100 LFDA-PE/IQA-BEV-2000 | 1 | LFDA-GO/IQA-100 | Conforme explicitado no documento 49194164 do processo 21181.001422/2025-58, aba [QUANT JUST BDT], coluna I | Conforme explicitado no documento 49194164 do processo 21181.001422/2025-58, aba [QUANT JUST BDT], coluna J | Conforme descrição de atividades da área em cada LFDA | Preenchimento correto
167 |  |  |  |  | 2 | LFDA-PE/IQA-BEV-2000 | Conforme explicitado no documento 49194164 do processo 21181.001422/2025-58, aba [QUANT JUST BDT], coluna I | Conforme explicitado no documento 49194164 do processo 21181.001422/2025-58, aba [QUANT JUST BDT], coluna J | Conforme descrição de atividades da área em cada LFDA | Preenchimento correto
168 |  |  |  |  | 3
169 |  |  |  |  | 4
170 |  |  |  |  | 5
171 |  |  |  |  | 6
172 |  |  |  |  | 7
173 |  |  |  |  | 8
174 |  |  |  |  | 9
175 |  |  |  |  | 10
176 |  |  |  |  | 11
177 |  |  |  |  | 12
178 |  |  |  |  | 13
179 |  |  |  |  | 14
180 |  |  |  |  | 15
181 | 13 | FRASCO LABORATÓRIO, MATERIAL: VIDRO, CAPACIDADE: 1000 ML, GRADUAÇÃO: GRADUADO, TIPO BOCA: BOCA ESTREITA, TIPO TAMPA: TAMPA ROSQUEÁVEL. CARACTERÍSTICAS COMPLEMENTARES: FRASCO AUTOCLAVÁVEL. | 50 | LFDA-PE/IQA-BEV-20 LFDA-RS/IQA-20 LFDA-RS/MIC-10 | 1 | LFDA-PE/IQA-BEV-20 | Conforme explicitado no documento 49194164 do processo 21181.001422/2025-58, aba [QUANT JUST BDT], coluna I | Conforme explicitado no documento 49194164 do processo 21181.001422/2025-58, aba [QUANT JUST BDT], coluna J | Conforme descrição de atividades da área em cada LFDA | Preenchimento correto
182 |  |  |  |  | 2 | LFDA-RS/IQA-20 | Conforme explicitado no documento 49194164 do processo 21181.001422/2025-58, aba [QUANT JUST BDT], coluna I | Conforme explicitado no documento 49194164 do processo 21181.001422/2025-58, aba [QUANT JUST BDT], coluna J | Conforme descrição de atividades da área em cada LFDA | Preenchimento correto
183 |  |  |  |  | 3 | LFDA-RS/MIC-10 | Conforme explicitado no documento 49194164 do processo 21181.001422/2025-58, aba [QUANT JUST BDT], coluna I | Conforme explicitado no documento 49194164 do processo 21181.001422/2025-58, aba [QUANT JUST BDT], coluna J | Conforme descrição de atividades da área em cada LFDA | Preenchimento correto
184 |  |  |  |  | 4
185 |  |  |  |  | 5
186 |  |  |  |  | 6
187 |  |  |  |  | 7
188 |  |  |  |  | 8
189 |  |  |  |  | 9
190 |  |  |  |  | 10
191 |  |  |  |  | 11
192 |  |  |  |  | 12
193 |  |  |  |  | 13
194 |  |  |  |  | 14
195 |  |  |  |  | 15
196 | 14 | FRASCO LABORATÓRIO, MATERIAL: VIDRO, CAPACIDADE: 1000 ML, GRADUAÇÃO: GRADUADO, TIPO BOCA: BOCA LARGA, TIPO TAMPA: TAMPA ROSQUEÁVEL COM VEDAÇÃO, CARACTERÍSTICAS COMPLEMENTARES: DISPOSITIVO ANTIGOTAS | 576 | LFDA-MG/MIC-30 LFDA-MG/RCA-50 LFDA-MG/UST-96 LFDA-PA/DIA-SOROL-10 LFDA-PE/IQA-BEV-20 LFDA-PE/MIC-300 LFDA-SP/MIC-70 | 1 | LFDA-MG/MIC-30 | Conforme explicitado no documento 49194164 do processo 21181.001422/2025-58, aba [QUANT JUST BDT], coluna I | Conforme explicitado no documento 49194164 do processo 21181.001422/2025-58, aba [QUANT JUST BDT], coluna J | Conforme descrição de atividades da área em cada LFDA | Preenchimento correto
197 |  |  |  |  | 2 | LFDA-MG/RCA-50 | Conforme explicitado no documento 49194164 do processo 21181.001422/2025-58, aba [QUANT JUST BDT], coluna I | Conforme explicitado no documento 49194164 do processo 21181.001422/2025-58, aba [QUANT JUST BDT], coluna J | Conforme descrição de atividades da área em cada LFDA | Preenchimento correto
198 |  |  |  |  | 3 | LFDA-MG/UST-96 | Conforme explicitado no documento 49194164 do processo 21181.001422/2025-58, aba [QUANT JUST BDT], coluna I | Conforme explicitado no documento 49194164 do processo 21181.001422/2025-58, aba [QUANT JUST BDT], coluna J | Conforme descrição de atividades da área em cada LFDA | Preenchimento correto
199 |  |  |  |  | 4 | LFDA-PA/DIA-SOROL-10 | Conforme explicitado no documento 49194164 do processo 21181.001422/2025-58, aba [QUANT JUST BDT], coluna I | Conforme explicitado no documento 49194164 do processo 21181.001422/2025-58, aba [QUANT JUST BDT], coluna J | Conforme descrição de atividades da área em cada LFDA | Preenchimento correto
200 |  |  |  |  | 5 | LFDA-PE/IQA-BEV-20 | Conforme explicitado no documento 49194164 do processo 21181.001422/2025-58, aba [QUANT JUST BDT], coluna I | Conforme explicitado no documento 49194164 do processo 21181.001422/2025-58, aba [QUANT JUST BDT], coluna J | Conforme descrição de atividades da área em cada LFDA | Preenchimento correto
201 |  |  |  |  | 6 | LFDA-PE/MIC-300 | Conforme explicitado no documento 49194164 do processo 21181.001422/2025-58, aba [QUANT JUST BDT], coluna I | Conforme explicitado no documento 49194164 do processo 21181.001422/2025-58, aba [QUANT JUST BDT], coluna J | Conforme descrição de atividades da área em cada LFDA | Preenchimento correto
202 |  |  |  |  | 7 | LFDA-SP/MIC-70 | Conforme explicitado no documento 49194164 do processo 21181.001422/2025-58, aba [QUANT JUST BDT], coluna I | Conforme explicitado no documento 49194164 do processo 21181.001422/2025-58, aba [QUANT JUST BDT], coluna J | Conforme descrição de atividades da área em cada LFDA | Preenchimento correto
203 |  |  |  |  | 8
204 |  |  |  |  | 9
205 |  |  |  |  | 10
206 |  |  |  |  | 11
207 |  |  |  |  | 12
208 |  |  |  |  | 13
209 |  |  |  |  | 14
210 |  |  |  |  | 15
211 | 15 | FRASCO LABORATÓRIO, MATERIAL: VIDRO, CAPACIDADE: 500ML, GRADUAÇÃO: GRADUADO, TIPO: REAGENTE, TIPO TAMPA: TAMPA ROSQUEÁVEL COM VEDAÇÃO. CARACTERÍSTICAS COMPLEMENTARES: COM ANEL DE VEDAÇÃO (ANTI GOTAS), TAMPA EM POLIPROPILENO DE ALTA RESISTÊNCIA, ROSCA AZUL, AUTOCLAVÁVEL ATÉ 140ºC, COM SEPTO DE SILICONE, MATERIAL: VIDRO BOROSILICATO. | 850 | LFDA-MG/MIC-50 LFDA-MG/RCA-50 LFDA-PA/DIA-SOROL-10 LFDA-PA/MIC-100 LFDA-PE/IQA-BEV-20 LFDA-PE/IQA-POA-10 LFDA-PE/MIC-300 LFDA-RS/MIC-300 LFDA-SP/IQA-POA-10 | 1 | LFDA-MG/MIC-50 | Conforme explicitado no documento 49194164 do processo 21181.001422/2025-58, aba [QUANT JUST BDT], coluna I | Conforme explicitado no documento 49194164 do processo 21181.001422/2025-58, aba [QUANT JUST BDT], coluna J | Conforme descrição de atividades da área em cada LFDA | Preenchimento correto
212 |  |  |  |  | 2 | LFDA-MG/RCA-50 | Conforme explicitado no documento 49194164 do processo 21181.001422/2025-58, aba [QUANT JUST BDT], coluna I | Conforme explicitado no documento 49194164 do processo 21181.001422/2025-58, aba [QUANT JUST BDT], coluna J | Conforme descrição de atividades da área em cada LFDA | Preenchimento correto
213 |  |  |  |  | 3 | LFDA-PA/DIA-SOROL-10 | Conforme explicitado no documento 49194164 do processo 21181.001422/2025-58, aba [QUANT JUST BDT], coluna I | Conforme explicitado no documento 49194164 do processo 21181.001422/2025-58, aba [QUANT JUST BDT], coluna J | Conforme descrição de atividades da área em cada LFDA | Preenchimento correto
214 |  |  |  |  | 4 | LFDA-PA/MIC-100 | Conforme explicitado no documento 49194164 do processo 21181.001422/2025-58, aba [QUANT JUST BDT], coluna I | Conforme explicitado no documento 49194164 do processo 21181.001422/2025-58, aba [QUANT JUST BDT], coluna J | Conforme descrição de atividades da área em cada LFDA | Preenchimento correto
215 |  |  |  |  | 5 | LFDA-PE/IQA-BEV-20 | Conforme explicitado no documento 49194164 do processo 21181.001422/2025-58, aba [QUANT JUST BDT], coluna I | Conforme explicitado no documento 49194164 do processo 21181.001422/2025-58, aba [QUANT JUST BDT], coluna J | Conforme descrição de atividades da área em cada LFDA | Preenchimento correto
216 |  |  |  |  | 6 | LFDA-PE/IQA-POA-10 | Conforme explicitado no documento 49194164 do processo 21181.001422/2025-58, aba [QUANT JUST BDT], coluna I | Conforme explicitado no documento 49194164 do processo 21181.001422/2025-58, aba [QUANT JUST BDT], coluna J | Conforme descrição de atividades da área em cada LFDA | Preenchimento correto
217 |  |  |  |  | 7 | LFDA-PE/MIC-300 | Conforme explicitado no documento 49194164 do processo 21181.001422/2025-58, aba [QUANT JUST BDT], coluna I | Conforme explicitado no documento 49194164 do processo 21181.001422/2025-58, aba [QUANT JUST BDT], coluna J | Conforme descrição de atividades da área em cada LFDA | Preenchimento correto
218 |  |  |  |  | 8 | LFDA-RS/MIC-300 | Conforme explicitado no documento 49194164 do processo 21181.001422/2025-58, aba [QUANT JUST BDT], coluna I | Conforme explicitado no documento 49194164 do processo 21181.001422/2025-58, aba [QUANT JUST BDT], coluna J | Conforme descrição de atividades da área em cada LFDA | Preenchimento correto
219 |  |  |  |  | 9 | LFDA-SP/IQA-POA-10 | Conforme explicitado no documento 49194164 do processo 21181.001422/2025-58, aba [QUANT JUST BDT], coluna I | Conforme explicitado no documento 49194164 do processo 21181.001422/2025-58, aba [QUANT JUST BDT], coluna J | Conforme descrição de atividades da área em cada LFDA | Preenchimento correto
220 |  |  |  |  | 10
221 |  |  |  |  | 11
222 |  |  |  |  | 12
223 |  |  |  |  | 13
224 |  |  |  |  | 14
225 |  |  |  |  | 15
226 | 16 | FRASCO LABORATÓRIO, MATERIAL: VIDRO, CAPACIDADE: CERCA DE 800 ML, TIPO: KJELDAHL | 40 | LFDA-GO/FCS-10 LFDA-PE/IQA-BEV-30 | 1 | LFDA-GO/FCS-10 | Conforme explicitado no documento 49194164 do processo 21181.001422/2025-58, aba [QUANT JUST BDT], coluna I | Conforme explicitado no documento 49194164 do processo 21181.001422/2025-58, aba [QUANT JUST BDT], coluna J | Conforme descrição de atividades da área em cada LFDA | Preenchimento correto
227 |  |  |  |  | 2 | LFDA-PE/IQA-BEV-30 | Conforme explicitado no documento 49194164 do processo 21181.001422/2025-58, aba [QUANT JUST BDT], coluna I | Conforme explicitado no documento 49194164 do processo 21181.001422/2025-58, aba [QUANT JUST BDT], coluna J | Conforme descrição de atividades da área em cada LFDA | Preenchimento correto
228 |  |  |  |  | 3
229 |  |  |  |  | 4
230 |  |  |  |  | 5
231 |  |  |  |  | 6
232 |  |  |  |  | 7
233 |  |  |  |  | 8
234 |  |  |  |  | 9
235 |  |  |  |  | 10
236 |  |  |  |  | 11
237 |  |  |  |  | 12
238 |  |  |  |  | 13
239 |  |  |  |  | 14
240 |  |  |  |  | 15
241 | 17 | FRASCO LABORATÓRIO, TIPO: REAGENTE, MATERIAL: VIDRO ÂMBAR, CAPACIDADE: 10 ML, TIPO TAMPA: TAMPA ROSQUEÁVEL COM VEDAÇÃO. CARACTERÍSTICAS ADICIONAIS: TAMPA ROSQUEÁVEL EM PTFE COM BATOQUE PARA VEDAÇÃO. | 280 | LFDA-GO/RCA-200 LFDA-PE/IQA-BEV-50 LFDA-RS/IQA-30 | 1 | LFDA-GO/RCA-200 | Conforme explicitado no documento 49194164 do processo 21181.001422/2025-58, aba [QUANT JUST BDT], coluna I | Conforme explicitado no documento 49194164 do processo 21181.001422/2025-58, aba [QUANT JUST BDT], coluna J | Conforme descrição de atividades da área em cada LFDA | Preenchimento correto
242 |  |  |  |  | 2 | LFDA-PE/IQA-BEV-50 | Conforme explicitado no documento 49194164 do processo 21181.001422/2025-58, aba [QUANT JUST BDT], coluna I | Conforme explicitado no documento 49194164 do processo 21181.001422/2025-58, aba [QUANT JUST BDT], coluna J | Conforme descrição de atividades da área em cada LFDA | Preenchimento correto
243 |  |  |  |  | 3 | LFDA-RS/IQA-30 | Conforme explicitado no documento 49194164 do processo 21181.001422/2025-58, aba [QUANT JUST BDT], coluna I | Conforme explicitado no documento 49194164 do processo 21181.001422/2025-58, aba [QUANT JUST BDT], coluna J | Conforme descrição de atividades da área em cada LFDA | Preenchimento correto
244 |  |  |  |  | 4
245 |  |  |  |  | 5
246 |  |  |  |  | 6
247 |  |  |  |  | 7
248 |  |  |  |  | 8
249 |  |  |  |  | 9
250 |  |  |  |  | 10
251 |  |  |  |  | 11
252 |  |  |  |  | 12
253 |  |  |  |  | 13
254 |  |  |  |  | 14
255 |  |  |  |  | 15
256 | 18 | GRAL, MATERIAL: PORCELANA, CAPACIDADE: CERCA DE 600 ML, ACESSÓRIOS: COM PISTILO DE PORCELANA | 5 | LFDA-MG/IQA-3 LFDA-SP/FCS-2 | 1 | LFDA-MG/IQA-3 | Conforme explicitado no documento 49194164 do processo 21181.001422/2025-58, aba [QUANT JUST BDT], coluna I | Conforme explicitado no documento 49194164 do processo 21181.001422/2025-58, aba [QUANT JUST BDT], coluna J | Conforme descrição de atividades da área em cada LFDA | Preenchimento correto
257 |  |  |  |  | 2 | LFDA-SP/FCS-2 | Conforme explicitado no documento 49194164 do processo 21181.001422/2025-58, aba [QUANT JUST BDT], coluna I | Conforme explicitado no documento 49194164 do processo 21181.001422/2025-58, aba [QUANT JUST BDT], coluna J | Conforme descrição de atividades da área em cada LFDA | Preenchimento correto
258 |  |  |  |  | 3
259 |  |  |  |  | 4
260 |  |  |  |  | 5
261 |  |  |  |  | 6
262 |  |  |  |  | 7
263 |  |  |  |  | 8
264 |  |  |  |  | 9
265 |  |  |  |  | 10
266 |  |  |  |  | 11
267 |  |  |  |  | 12
268 |  |  |  |  | 13
269 |  |  |  |  | 14
270 |  |  |  |  | 15
271 | 19 | SERINGA LABORATÓRIO, TIPO: PARA CROMATOGRAFIA GASOSA, MATERIAL: VIDRO, CAPACIDADE: 10 MCL, GRADUAÇÃO: GRADUADA, COMPONENTES: COM AGULHA FIXA, DIMENSÕES: CERCA DE 23-26S G X 50 MM. ARACTERÍSTICAS COMPLEMENTARES: PARA AMOSTRADOR AUTOMÁTICO COMPATÍVEL COM SISTEMA GC-MS/MS MODELO 7890A, "BLUE LINE", PONTA DA AGULHA ESTILO CONE. REFERÊNCIA AGILENT, G4513-80204 OU EQUIVALENTE. | 4 | LFDA-MG/RCA-4 | 1 | LFDA-MG/RCA-4 | Conforme explicitado no documento 49194164 do processo 21181.001422/2025-58, aba [QUANT JUST BDT], coluna I | Conforme explicitado no documento 49194164 do processo 21181.001422/2025-58, aba [QUANT JUST BDT], coluna J | Conforme descrição de atividades da área em cada LFDA | Preenchimento correto
272 |  |  |  |  | 2
273 |  |  |  |  | 3
274 |  |  |  |  | 4
275 |  |  |  |  | 5
276 |  |  |  |  | 6
277 |  |  |  |  | 7
278 |  |  |  |  | 8
279 |  |  |  |  | 9
280 |  |  |  |  | 10
281 |  |  |  |  | 11
282 |  |  |  |  | 12
283 |  |  |  |  | 13
284 |  |  |  |  | 14
285 |  |  |  |  | 15
286 | 20 | SERINGA LABORATÓRIO, TIPO: PARA CROMATOGRAFIA GASOSA, MATERIAL: VIDRO, CAPACIDADE: 10 MCL, GRADUAÇÃO: GRADUADA, COMPONENTES: COM AGULHA FIXA, DIMENSÕES: CERCA DE 26 G X 50 MM. CARACTERÍSTICAS COMPLEMENTARES: COMPATÍVEL COM AMOSTRADOR AUTOMÁTICO AOC5000. REFERÊNCIA HAMILTON, MODELO 701 FN CTC SYR (6.6MM) C-LINE 26S-AS, 203205 OU EQUIVALENTE. | 19 | LFDA-MG/IQA-4 LFDA-PE/IQA-BEV-10 LFDA-SP/IQA-BEB-5 | 1 | LFDA-MG/IQA-4 | Conforme explicitado no documento 49194164 do processo 21181.001422/2025-58, aba [QUANT JUST BDT], coluna I | Conforme explicitado no documento 49194164 do processo 21181.001422/2025-58, aba [QUANT JUST BDT], coluna J | Conforme descrição de atividades da área em cada LFDA | Preenchimento correto
287 |  |  |  |  | 2 | LFDA-PE/IQA-BEV-10 | Conforme explicitado no documento 49194164 do processo 21181.001422/2025-58, aba [QUANT JUST BDT], coluna I | Conforme explicitado no documento 49194164 do processo 21181.001422/2025-58, aba [QUANT JUST BDT], coluna J | Conforme descrição de atividades da área em cada LFDA | Preenchimento correto
288 |  |  |  |  | 3 | LFDA-SP/IQA-BEB-5 | Conforme explicitado no documento 49194164 do processo 21181.001422/2025-58, aba [QUANT JUST BDT], coluna I | Conforme explicitado no documento 49194164 do processo 21181.001422/2025-58, aba [QUANT JUST BDT], coluna J | Conforme descrição de atividades da área em cada LFDA | Preenchimento correto
289 |  |  |  |  | 4
290 |  |  |  |  | 5
291 |  |  |  |  | 6
292 |  |  |  |  | 7
293 |  |  |  |  | 8
294 |  |  |  |  | 9
295 |  |  |  |  | 10
296 |  |  |  |  | 11
297 |  |  |  |  | 12
298 |  |  |  |  | 13
299 |  |  |  |  | 14
300 |  |  |  |  | 15
301 | 21 | BÉQUER, MATERIAL: POLIMETILPENTANO, CAPACIDADE: 4 L, FORMATO: FORMA BAIXA, GRADUAÇÃO: GRADUADO, ADICIONAL: COM ORLA E BICO. | 2 | LFDA-GO/IQA-1 LFDA-PE/IQA-POA-1 | 1 | LFDA-GO/IQA-1 | Conforme explicitado no documento 49194164 do processo 21181.001422/2025-58, aba [QUANT JUST BDT], coluna I | Conforme explicitado no documento 49194164 do processo 21181.001422/2025-58, aba [QUANT JUST BDT], coluna J | Conforme descrição de atividades da área em cada LFDA | Preenchimento correto
302 |  |  |  |  | 2 | LFDA-PE/IQA-POA-1 | Conforme explicitado no documento 49194164 do processo 21181.001422/2025-58, aba [QUANT JUST BDT], coluna I | Conforme explicitado no documento 49194164 do processo 21181.001422/2025-58, aba [QUANT JUST BDT], coluna J | Conforme descrição de atividades da área em cada LFDA | Preenchimento correto
303 |  |  |  |  | 3
304 |  |  |  |  | 4
305 |  |  |  |  | 5
306 |  |  |  |  | 6
307 |  |  |  |  | 7
308 |  |  |  |  | 8
309 |  |  |  |  | 9
310 |  |  |  |  | 10
311 |  |  |  |  | 11
312 |  |  |  |  | 12
313 |  |  |  |  | 13
314 |  |  |  |  | 14
315 |  |  |  |  | 15
316 | 22 | BÉQUER, MATERIAL: POLIMETILPENTANO, CAPACIDADE: 5000 ML, FORMATO: FORMA ALTA, GRADUAÇÃO: GRADUADO, ADICIONAL: COM ORLA E BICO. | 34 | LFDA-GO/FCS-3 LFDA-GO/IQA-2 LFDA-GO/LASO-6 LFDA-GO/MIC-5 LFDA-PA/IQA-ALA-3 LFDA-PE/FCS-6 LFDA-PE/IQA-POA-4 LFDA-SP/IQA-POA-5 | 1 | LFDA-GO/FCS-3 | Conforme explicitado no documento 49194164 do processo 21181.001422/2025-58, aba [QUANT JUST BDT], coluna I | Conforme explicitado no documento 49194164 do processo 21181.001422/2025-58, aba [QUANT JUST BDT], coluna J | Conforme descrição de atividades da área em cada LFDA | Preenchimento correto
317 |  |  |  |  | 2 | LFDA-GO/IQA-2 | Conforme explicitado no documento 49194164 do processo 21181.001422/2025-58, aba [QUANT JUST BDT], coluna I | Conforme explicitado no documento 49194164 do processo 21181.001422/2025-58, aba [QUANT JUST BDT], coluna J | Conforme descrição de atividades da área em cada LFDA | Preenchimento correto
318 |  |  |  |  | 3 | LFDA-GO/LASO-6 | Conforme explicitado no documento 49194164 do processo 21181.001422/2025-58, aba [QUANT JUST BDT], coluna I | Conforme explicitado no documento 49194164 do processo 21181.001422/2025-58, aba [QUANT JUST BDT], coluna J | Conforme descrição de atividades da área em cada LFDA | Preenchimento correto
319 |  |  |  |  | 4 | LFDA-GO/MIC-5 | Conforme explicitado no documento 49194164 do processo 21181.001422/2025-58, aba [QUANT JUST BDT], coluna I | Conforme explicitado no documento 49194164 do processo 21181.001422/2025-58, aba [QUANT JUST BDT], coluna J | Conforme descrição de atividades da área em cada LFDA | Preenchimento correto
320 |  |  |  |  | 5 | LFDA-PA/IQA-ALA-3 | Conforme explicitado no documento 49194164 do processo 21181.001422/2025-58, aba [QUANT JUST BDT], coluna I | Conforme explicitado no documento 49194164 do processo 21181.001422/2025-58, aba [QUANT JUST BDT], coluna J | Conforme descrição de atividades da área em cada LFDA | Preenchimento correto
321 |  |  |  |  | 6 | LFDA-PE/FCS-6 | Conforme explicitado no documento 49194164 do processo 21181.001422/2025-58, aba [QUANT JUST BDT], coluna I | Conforme explicitado no documento 49194164 do processo 21181.001422/2025-58, aba [QUANT JUST BDT], coluna J | Conforme descrição de atividades da área em cada LFDA | Preenchimento correto
322 |  |  |  |  | 7 | LFDA-PE/IQA-POA-4 | Conforme explicitado no documento 49194164 do processo 21181.001422/2025-58, aba [QUANT JUST BDT], coluna I | Conforme explicitado no documento 49194164 do processo 21181.001422/2025-58, aba [QUANT JUST BDT], coluna J | Conforme descrição de atividades da área em cada LFDA | Preenchimento correto
323 |  |  |  |  | 8 | LFDA-SP/IQA-POA-5 | Conforme explicitado no documento 49194164 do processo 21181.001422/2025-58, aba [QUANT JUST BDT], coluna I | Conforme explicitado no documento 49194164 do processo 21181.001422/2025-58, aba [QUANT JUST BDT], coluna J | Conforme descrição de atividades da área em cada LFDA | Preenchimento correto
324 |  |  |  |  | 9
325 |  |  |  |  | 10
326 |  |  |  |  | 11
327 |  |  |  |  | 12
328 |  |  |  |  | 13
329 |  |  |  |  | 14
330 |  |  |  |  | 15
331 | 23 | BÉQUER, MATERIAL: POLIPROPILENO, CAPACIDADE: 100 ML, FORMATO: FORMA BAIXA, GRADUAÇÃO: GRADUADO, ADICIONAL: COM ORLA E BICO. CARACTERÍSTICA COMPLEMENTAR: AUTOCLAVÁVEL A 121 °C, GRADUADO EM SILK-SCREEN, SUBDIVISÃO DA GRADUAÇÃO DE 10/10 ML. | 115 | LFDA-GO/IQA-15 LFDA-SP/IQA-POA-100 | 1 | LFDA-GO/IQA-15 | Conforme explicitado no documento 49194164 do processo 21181.001422/2025-58, aba [QUANT JUST BDT], coluna I | Conforme explicitado no documento 49194164 do processo 21181.001422/2025-58, aba [QUANT JUST BDT], coluna J | Conforme descrição de atividades da área em cada LFDA | Preenchimento correto
332 |  |  |  |  | 2 | LFDA-SP/IQA-POA-100 | Conforme explicitado no documento 49194164 do processo 21181.001422/2025-58, aba [QUANT JUST BDT], coluna I | Conforme explicitado no documento 49194164 do processo 21181.001422/2025-58, aba [QUANT JUST BDT], coluna J | Conforme descrição de atividades da área em cada LFDA | Preenchimento correto
333 |  |  |  |  | 3
334 |  |  |  |  | 4
335 |  |  |  |  | 5
336 |  |  |  |  | 6
337 |  |  |  |  | 7
338 |  |  |  |  | 8
339 |  |  |  |  | 9
340 |  |  |  |  | 10
341 |  |  |  |  | 11
342 |  |  |  |  | 12
343 |  |  |  |  | 13
344 |  |  |  |  | 14
345 |  |  |  |  | 15
346 | 24 | BÉQUER, MATERIAL: POLIPROPILENO, CAPACIDADE: 1000 ML, GRADUAÇÃO: GRADUADO, FORMATO: FORMA BAIXA, ADICIONAL: COM ORLA E BICO. CARACTERÍSTICAS COMPLEMENTARES: AUTOCLAVÁVEL A 121 °C, GRADUADO EM SILK-SCREEN, SUBDIVISÃO DA GRADUAÇÃO DE 100 ML EM 100 ML. | 80 | LFDA-GO/LASO-6 LFDA-MG/UST-24 LFDA-PA/MIC-20 LFDA-PE/IQA-BEV-20 LFDA-RS/MIC-10 | 1 | LFDA-GO/LASO-6 | Conforme explicitado no documento 49194164 do processo 21181.001422/2025-58, aba [QUANT JUST BDT], coluna I | Conforme explicitado no documento 49194164 do processo 21181.001422/2025-58, aba [QUANT JUST BDT], coluna J | Conforme descrição de atividades da área em cada LFDA | Preenchimento correto
347 |  |  |  |  | 2 | LFDA-MG/UST-24 | Conforme explicitado no documento 49194164 do processo 21181.001422/2025-58, aba [QUANT JUST BDT], coluna I | Conforme explicitado no documento 49194164 do processo 21181.001422/2025-58, aba [QUANT JUST BDT], coluna J | Conforme descrição de atividades da área em cada LFDA | Preenchimento correto
348 |  |  |  |  | 3 | LFDA-PA/MIC-20 | Conforme explicitado no documento 49194164 do processo 21181.001422/2025-58, aba [QUANT JUST BDT], coluna I | Conforme explicitado no documento 49194164 do processo 21181.001422/2025-58, aba [QUANT JUST BDT], coluna J | Conforme descrição de atividades da área em cada LFDA | Preenchimento correto
349 |  |  |  |  | 4 | LFDA-PE/IQA-BEV-20 | Conforme explicitado no documento 49194164 do processo 21181.001422/2025-58, aba [QUANT JUST BDT], coluna I | Conforme explicitado no documento 49194164 do processo 21181.001422/2025-58, aba [QUANT JUST BDT], coluna J | Conforme descrição de atividades da área em cada LFDA | Preenchimento correto
350 |  |  |  |  | 5 | LFDA-RS/MIC-10 | Conforme explicitado no documento 49194164 do processo 21181.001422/2025-58, aba [QUANT JUST BDT], coluna I | Conforme explicitado no documento 49194164 do processo 21181.001422/2025-58, aba [QUANT JUST BDT], coluna J | Conforme descrição de atividades da área em cada LFDA | Preenchimento correto
351 |  |  |  |  | 6
352 |  |  |  |  | 7
353 |  |  |  |  | 8
354 |  |  |  |  | 9
355 |  |  |  |  | 10
356 |  |  |  |  | 11
357 |  |  |  |  | 12
358 |  |  |  |  | 13
359 |  |  |  |  | 14
360 |  |  |  |  | 15
361 | 25 | BÉQUER, MATERIAL: POLIPROPILENO, CAPACIDADE: 150 ML, GRADUAÇÃO: GRADUADO, FORMATO: FORMA BAIXA, ADICIONAL: COM ORLA E BICO. CARACTERÍSTICAS COMPLEMENTARES: AUTOCLAVÁVEL A 121 °C, GRADUADO EM SILK-SCREEN, SUBDIVISÃO DA GRADUAÇÃO DE 10 EM 10 ML. | 295 | LFDA-GO/IQA-15 LFDA-MG/IQA-30 LFDA-PE/FCS-50 LFDA-RS/IQA-200 | 1 | LFDA-GO/IQA-15 | Conforme explicitado no documento 49194164 do processo 21181.001422/2025-58, aba [QUANT JUST BDT], coluna I | Conforme explicitado no documento 49194164 do processo 21181.001422/2025-58, aba [QUANT JUST BDT], coluna J | Conforme descrição de atividades da área em cada LFDA | Preenchimento correto
362 |  |  |  |  | 2 | LFDA-MG/IQA-30 | Conforme explicitado no documento 49194164 do processo 21181.001422/2025-58, aba [QUANT JUST BDT], coluna I | Conforme explicitado no documento 49194164 do processo 21181.001422/2025-58, aba [QUANT JUST BDT], coluna J | Conforme descrição de atividades da área em cada LFDA | Preenchimento correto
363 |  |  |  |  | 3 | LFDA-PE/FCS-50 | Conforme explicitado no documento 49194164 do processo 21181.001422/2025-58, aba [QUANT JUST BDT], coluna I | Conforme explicitado no documento 49194164 do processo 21181.001422/2025-58, aba [QUANT JUST BDT], coluna J | Conforme descrição de atividades da área em cada LFDA | Preenchimento correto
364 |  |  |  |  | 4 | LFDA-RS/IQA-200 | Conforme explicitado no documento 49194164 do processo 21181.001422/2025-58, aba [QUANT JUST BDT], coluna I | Conforme explicitado no documento 49194164 do processo 21181.001422/2025-58, aba [QUANT JUST BDT], coluna J | Conforme descrição de atividades da área em cada LFDA | Preenchimento correto
365 |  |  |  |  | 5
366 |  |  |  |  | 6
367 |  |  |  |  | 7
368 |  |  |  |  | 8
369 |  |  |  |  | 9
370 |  |  |  |  | 10
371 |  |  |  |  | 11
372 |  |  |  |  | 12
373 |  |  |  |  | 13
374 |  |  |  |  | 14
375 |  |  |  |  | 15
376 | 26 | BÉQUER, MATERIAL: POLIPROPILENO, CAPACIDADE: 2000 ML, FORMATO: FORMA BAIXA, GRADUAÇÃO: GRADUADO, ADICIONAL: COM ORLA E BICO. CARACTERÍSTICA COMPLEMENTAR: AUTOCLAVÁVEL A 121 °C, GRADUADO EM SILK-SCREEN, SUBDIVISÃO DA GRADUAÇÃO DE 50/50 ML. | 107 | LFDA-GO/FCS-3 LFDA-GO/IQA-10 LFDA-GO/LASO-4 LFDA-MG/UST-24 LFDA-PA/DIA-SOROL-5 LFDA-PA/MIC-30 LFDA-PE/IQA-BEV-20 LFDA-PE/IQA-POA-1 LFDA-RS/IQA-5 LFDA-RS/MIC-5 | 1 | LFDA-GO/FCS-3 | Conforme explicitado no documento 49194164 do processo 21181.001422/2025-58, aba [QUANT JUST BDT], coluna I | Conforme explicitado no documento 49194164 do processo 21181.001422/2025-58, aba [QUANT JUST BDT], coluna J | Conforme descrição de atividades da área em cada LFDA | Preenchimento correto
377 |  |  |  |  | 2 | LFDA-GO/IQA-10 | Conforme explicitado no documento 49194164 do processo 21181.001422/2025-58, aba [QUANT JUST BDT], coluna I | Conforme explicitado no documento 49194164 do processo 21181.001422/2025-58, aba [QUANT JUST BDT], coluna J | Conforme descrição de atividades da área em cada LFDA | Preenchimento correto
378 |  |  |  |  | 3 | LFDA-GO/LASO-4 | Conforme explicitado no documento 49194164 do processo 21181.001422/2025-58, aba [QUANT JUST BDT], coluna I | Conforme explicitado no documento 49194164 do processo 21181.001422/2025-58, aba [QUANT JUST BDT], coluna J | Conforme descrição de atividades da área em cada LFDA | Preenchimento correto
379 |  |  |  |  | 4 | LFDA-MG/UST-24 | Conforme explicitado no documento 49194164 do processo 21181.001422/2025-58, aba [QUANT JUST BDT], coluna I | Conforme explicitado no documento 49194164 do processo 21181.001422/2025-58, aba [QUANT JUST BDT], coluna J | Conforme descrição de atividades da área em cada LFDA | Preenchimento correto
380 |  |  |  |  | 5 | LFDA-PA/DIA-SOROL-5 | Conforme explicitado no documento 49194164 do processo 21181.001422/2025-58, aba [QUANT JUST BDT], coluna I | Conforme explicitado no documento 49194164 do processo 21181.001422/2025-58, aba [QUANT JUST BDT], coluna J | Conforme descrição de atividades da área em cada LFDA | Preenchimento correto
381 |  |  |  |  | 6 | LFDA-PA/MIC-30 | Conforme explicitado no documento 49194164 do processo 21181.001422/2025-58, aba [QUANT JUST BDT], coluna I | Conforme explicitado no documento 49194164 do processo 21181.001422/2025-58, aba [QUANT JUST BDT], coluna J | Conforme descrição de atividades da área em cada LFDA | Preenchimento correto
382 |  |  |  |  | 7 | LFDA-PE/IQA-BEV-20 | Conforme explicitado no documento 49194164 do processo 21181.001422/2025-58, aba [QUANT JUST BDT], coluna I | Conforme explicitado no documento 49194164 do processo 21181.001422/2025-58, aba [QUANT JUST BDT], coluna J | Conforme descrição de atividades da área em cada LFDA | Preenchimento correto
383 |  |  |  |  | 8 | LFDA-PE/IQA-POA-1 | Conforme explicitado no documento 49194164 do processo 21181.001422/2025-58, aba [QUANT JUST BDT], coluna I | Conforme explicitado no documento 49194164 do processo 21181.001422/2025-58, aba [QUANT JUST BDT], coluna J | Conforme descrição de atividades da área em cada LFDA | Preenchimento correto
384 |  |  |  |  | 9 | LFDA-RS/IQA-5 | Conforme explicitado no documento 49194164 do processo 21181.001422/2025-58, aba [QUANT JUST BDT], coluna I | Conforme explicitado no documento 49194164 do processo 21181.001422/2025-58, aba [QUANT JUST BDT], coluna J | Conforme descrição de atividades da área em cada LFDA | Preenchimento correto
385 |  |  |  |  | 10 | LFDA-RS/MIC-5 | Conforme explicitado no documento 49194164 do processo 21181.001422/2025-58, aba [QUANT JUST BDT], coluna I | Conforme explicitado no documento 49194164 do processo 21181.001422/2025-58, aba [QUANT JUST BDT], coluna J | Conforme descrição de atividades da área em cada LFDA | Preenchimento correto
386 |  |  |  |  | 11
387 |  |  |  |  | 12
388 |  |  |  |  | 13
389 |  |  |  |  | 14
390 |  |  |  |  | 15
391 | 27 | BÉQUER, MATERIAL: POLIPROPILENO, CAPACIDADE: 250 ML, GRADUAÇÃO: GRADUADO, FORMATO: FORMA BAIXA, ADICIONAL: COM ORLA E BICO. CARACTERÍSTICAS COMPLEMENTARES: AUTOCLAVÁVEL A 121 °C, GRADUADO EM SILK-SCREEN, SUBDIVISÃO DA GRADUAÇÃO DE 50 EM 50 ML. | 230 | LFDA-MG/UST-60 LFDA-PE/FCS-50 LFDA-PE/IQA-BEV-20 LFDA-RS/IQA-100 | 1 | LFDA-MG/UST-60 | Conforme explicitado no documento 49194164 do processo 21181.001422/2025-58, aba [QUANT JUST BDT], coluna I | Conforme explicitado no documento 49194164 do processo 21181.001422/2025-58, aba [QUANT JUST BDT], coluna J | Conforme descrição de atividades da área em cada LFDA | Preenchimento correto
392 |  |  |  |  | 2 | LFDA-PE/FCS-50 | Conforme explicitado no documento 49194164 do processo 21181.001422/2025-58, aba [QUANT JUST BDT], coluna I | Conforme explicitado no documento 49194164 do processo 21181.001422/2025-58, aba [QUANT JUST BDT], coluna J | Conforme descrição de atividades da área em cada LFDA | Preenchimento correto
393 |  |  |  |  | 3 | LFDA-PE/IQA-BEV-20 | Conforme explicitado no documento 49194164 do processo 21181.001422/2025-58, aba [QUANT JUST BDT], coluna I | Conforme explicitado no documento 49194164 do processo 21181.001422/2025-58, aba [QUANT JUST BDT], coluna J | Conforme descrição de atividades da área em cada LFDA | Preenchimento correto
394 |  |  |  |  | 4 | LFDA-RS/IQA-100 | Conforme explicitado no documento 49194164 do processo 21181.001422/2025-58, aba [QUANT JUST BDT], coluna I | Conforme explicitado no documento 49194164 do processo 21181.001422/2025-58, aba [QUANT JUST BDT], coluna J | Conforme descrição de atividades da área em cada LFDA | Preenchimento correto
395 |  |  |  |  | 5
396 |  |  |  |  | 6
397 |  |  |  |  | 7
398 |  |  |  |  | 8
399 |  |  |  |  | 9
400 |  |  |  |  | 10
401 |  |  |  |  | 11
402 |  |  |  |  | 12
403 |  |  |  |  | 13
404 |  |  |  |  | 14
405 |  |  |  |  | 15
406 | 28 | BÉQUER, MATERIAL: POLIPROPILENO, CAPACIDADE: 50 ML, FORMATO: FORMA BAIXA, GRADUAÇÃO: GRADUADO, ADICIONAL: COM ORLA E BICO. CARACTERÍSTICA COMPLEMENTAR: AUTOCLAVÁVEL A 121 °C, GRADUADO EM SILK-SCREEN, SUBDIVISÃO DA GRADUAÇÃO DE 5/5 ML. | 560 | LFDA-GO/LASO-10 LFDA-PE/FCS-50 LFDA-RS/IQA-300 LFDA-SP/IQA-POA-200 | 1 | LFDA-GO/LASO-10 | Conforme explicitado no documento 49194164 do processo 21181.001422/2025-58, aba [QUANT JUST BDT], coluna I | Conforme explicitado no documento 49194164 do processo 21181.001422/2025-58, aba [QUANT JUST BDT], coluna J | Conforme descrição de atividades da área em cada LFDA | Preenchimento correto
407 |  |  |  |  | 2 | LFDA-PE/FCS-50 | Conforme explicitado no documento 49194164 do processo 21181.001422/2025-58, aba [QUANT JUST BDT], coluna I | Conforme explicitado no documento 49194164 do processo 21181.001422/2025-58, aba [QUANT JUST BDT], coluna J | Conforme descrição de atividades da área em cada LFDA | Preenchimento correto
408 |  |  |  |  | 3 | LFDA-RS/IQA-300 | Conforme explicitado no documento 49194164 do processo 21181.001422/2025-58, aba [QUANT JUST BDT], coluna I | Conforme explicitado no documento 49194164 do processo 21181.001422/2025-58, aba [QUANT JUST BDT], coluna J | Conforme descrição de atividades da área em cada LFDA | Preenchimento correto
409 |  |  |  |  | 4 | LFDA-SP/IQA-POA-200 | Conforme explicitado no documento 49194164 do processo 21181.001422/2025-58, aba [QUANT JUST BDT], coluna I | Conforme explicitado no documento 49194164 do processo 21181.001422/2025-58, aba [QUANT JUST BDT], coluna J | Conforme descrição de atividades da área em cada LFDA | Preenchimento correto
410 |  |  |  |  | 5
411 |  |  |  |  | 6
412 |  |  |  |  | 7
413 |  |  |  |  | 8
414 |  |  |  |  | 9
415 |  |  |  |  | 10
416 |  |  |  |  | 11
417 |  |  |  |  | 12
418 |  |  |  |  | 13
419 |  |  |  |  | 14
420 |  |  |  |  | 15
421 | 29 | BÉQUER, MATERIAL: POLIPROPILENO, GRADUAÇÃO: GRADUADO, CAPACIDADE: 400 ML, FORMATO: FORMA BAIXA, ADICIONAL: COM ORLA E BICO. CARACTERÍSTICAS COMPLEMENTARES: AUTOCLAVÁVEL A 121 °C, GRADUADO EM SILK-SCREEN, SUBDIVISÃO DA GRADUAÇÃO DE 100 ML EM 100 ML. | 83 | LFDA-GO/FCS-5 LFDA-MG/UST-24 LFDA-RS/IQA-50 LFDA-RS/MIC-4 | 1 | LFDA-GO/FCS-5 | Conforme explicitado no documento 49194164 do processo 21181.001422/2025-58, aba [QUANT JUST BDT], coluna I | Conforme explicitado no documento 49194164 do processo 21181.001422/2025-58, aba [QUANT JUST BDT], coluna J | Conforme descrição de atividades da área em cada LFDA | Preenchimento correto
422 |  |  |  |  | 2 | LFDA-MG/UST-24 | Conforme explicitado no documento 49194164 do processo 21181.001422/2025-58, aba [QUANT JUST BDT], coluna I | Conforme explicitado no documento 49194164 do processo 21181.001422/2025-58, aba [QUANT JUST BDT], coluna J | Conforme descrição de atividades da área em cada LFDA | Preenchimento correto
423 |  |  |  |  | 3 | LFDA-RS/IQA-50 | Conforme explicitado no documento 49194164 do processo 21181.001422/2025-58, aba [QUANT JUST BDT], coluna I | Conforme explicitado no documento 49194164 do processo 21181.001422/2025-58, aba [QUANT JUST BDT], coluna J | Conforme descrição de atividades da área em cada LFDA | Preenchimento correto
424 |  |  |  |  | 4 | LFDA-RS/MIC-4 | Conforme explicitado no documento 49194164 do processo 21181.001422/2025-58, aba [QUANT JUST BDT], coluna I | Conforme explicitado no documento 49194164 do processo 21181.001422/2025-58, aba [QUANT JUST BDT], coluna J | Conforme descrição de atividades da área em cada LFDA | Preenchimento correto
425 |  |  |  |  | 5
426 |  |  |  |  | 6
427 |  |  |  |  | 7
428 |  |  |  |  | 8
429 |  |  |  |  | 9
430 |  |  |  |  | 10
431 |  |  |  |  | 11
432 |  |  |  |  | 12
433 |  |  |  |  | 13
434 |  |  |  |  | 14
435 |  |  |  |  | 15
436 | 30 | BÉQUER, MATERIAL: POLIPROPILENO, GRADUAÇÃO: GRADUADO, CAPACIDADE: 600 ML, FORMATO: FORMA BAIXA, ADICIONAL: COM ORLA E BICO. CARACTERÍSTICAS COMPLEMENTARES: AUTOCLAVÁVEL A 121 °C, GRADUADO EM SILK-SCREEN, SUBDIVISÃO DA GRADUAÇÃO DE 100 ML EM 100 ML. | 74 | LFDA-MG/UST-24 LFDA-PA/MIC-20 LFDA-RS/IQA-30 | 1 | LFDA-MG/UST-24 | Conforme explicitado no documento 49194164 do processo 21181.001422/2025-58, aba [QUANT JUST BDT], coluna I | Conforme explicitado no documento 49194164 do processo 21181.001422/2025-58, aba [QUANT JUST BDT], coluna J | Conforme descrição de atividades da área em cada LFDA | Preenchimento correto
437 |  |  |  |  | 2 | LFDA-PA/MIC-20 | Conforme explicitado no documento 49194164 do processo 21181.001422/2025-58, aba [QUANT JUST BDT], coluna I | Conforme explicitado no documento 49194164 do processo 21181.001422/2025-58, aba [QUANT JUST BDT], coluna J | Conforme descrição de atividades da área em cada LFDA | Preenchimento correto
438 |  |  |  |  | 3 | LFDA-RS/IQA-30 | Conforme explicitado no documento 49194164 do processo 21181.001422/2025-58, aba [QUANT JUST BDT], coluna I | Conforme explicitado no documento 49194164 do processo 21181.001422/2025-58, aba [QUANT JUST BDT], coluna J | Conforme descrição de atividades da área em cada LFDA | Preenchimento correto
439 |  |  |  |  | 4
440 |  |  |  |  | 5
441 |  |  |  |  | 6
442 |  |  |  |  | 7
443 |  |  |  |  | 8
444 |  |  |  |  | 9
445 |  |  |  |  | 10
446 |  |  |  |  | 11
447 |  |  |  |  | 12
448 |  |  |  |  | 13
449 |  |  |  |  | 14
450 |  |  |  |  | 15
451 | 31 | BÉQUER, MATERIAL: VIDRO, CAPACIDADE: 1000 ML, GRADUAÇÃO: GRADUADO, FORMATO: FORMA BAIXA, ADICIONAL: COM ORLA E BICO.CARACTERÍSTICAS COMPLEMENTARES: AUTOCLAVÁVEL A 121 °C, GRADUADO EM SILK-SCREEN, SUBDIVISÃO DA GRADUAÇÃO DE 100 ML EM 100 ML. | 107 | LFDA-GO/IQA-2 LFDA-MG/IQA-5 LFDA-MG/RCA-30 LFDA-PA/DIA-SOROL-5 LFDA-PA/MIC-10 LFDA-PE/IQA-BEV-20 LFDA-RS/IQA-20 LFDA-SP/MIC-15 | 1 | LFDA-GO/IQA-2 | Conforme explicitado no documento 49194164 do processo 21181.001422/2025-58, aba [QUANT JUST BDT], coluna I | Conforme explicitado no documento 49194164 do processo 21181.001422/2025-58, aba [QUANT JUST BDT], coluna J | Conforme descrição de atividades da área em cada LFDA | Preenchimento correto
452 |  |  |  |  | 2 | LFDA-MG/IQA-5 | Conforme explicitado no documento 49194164 do processo 21181.001422/2025-58, aba [QUANT JUST BDT], coluna I | Conforme explicitado no documento 49194164 do processo 21181.001422/2025-58, aba [QUANT JUST BDT], coluna J | Conforme descrição de atividades da área em cada LFDA | Preenchimento correto
453 |  |  |  |  | 3 | LFDA-MG/RCA-30 | Conforme explicitado no documento 49194164 do processo 21181.001422/2025-58, aba [QUANT JUST BDT], coluna I | Conforme explicitado no documento 49194164 do processo 21181.001422/2025-58, aba [QUANT JUST BDT], coluna J | Conforme descrição de atividades da área em cada LFDA | Preenchimento correto
454 |  |  |  |  | 4 | LFDA-PA/DIA-SOROL-5 | Conforme explicitado no documento 49194164 do processo 21181.001422/2025-58, aba [QUANT JUST BDT], coluna I | Conforme explicitado no documento 49194164 do processo 21181.001422/2025-58, aba [QUANT JUST BDT], coluna J | Conforme descrição de atividades da área em cada LFDA | Preenchimento correto
455 |  |  |  |  | 5 | LFDA-PA/MIC-10 | Conforme explicitado no documento 49194164 do processo 21181.001422/2025-58, aba [QUANT JUST BDT], coluna I | Conforme explicitado no documento 49194164 do processo 21181.001422/2025-58, aba [QUANT JUST BDT], coluna J | Conforme descrição de atividades da área em cada LFDA | Preenchimento correto
456 |  |  |  |  | 6 | LFDA-PE/IQA-BEV-20 | Conforme explicitado no documento 49194164 do processo 21181.001422/2025-58, aba [QUANT JUST BDT], coluna I | Conforme explicitado no documento 49194164 do processo 21181.001422/2025-58, aba [QUANT JUST BDT], coluna J | Conforme descrição de atividades da área em cada LFDA | Preenchimento correto
457 |  |  |  |  | 7 | LFDA-RS/IQA-20 | Conforme explicitado no documento 49194164 do processo 21181.001422/2025-58, aba [QUANT JUST BDT], coluna I | Conforme explicitado no documento 49194164 do processo 21181.001422/2025-58, aba [QUANT JUST BDT], coluna J | Conforme descrição de atividades da área em cada LFDA | Preenchimento correto
458 |  |  |  |  | 8 | LFDA-SP/MIC-15 | Conforme explicitado no documento 49194164 do processo 21181.001422/2025-58, aba [QUANT JUST BDT], coluna I | Conforme explicitado no documento 49194164 do processo 21181.001422/2025-58, aba [QUANT JUST BDT], coluna J | Conforme descrição de atividades da área em cada LFDA | Preenchimento correto
459 |  |  |  |  | 9
460 |  |  |  |  | 10
461 |  |  |  |  | 11
462 |  |  |  |  | 12
463 |  |  |  |  | 13
464 |  |  |  |  | 14
465 |  |  |  |  | 15
466 | 32 | BÉQUER, MATERIAL: VIDRO, CAPACIDADE: 2000 ML, GRADUAÇÃO: GRADUADO, FORMATO: FORMA BAIXA, ADICIONAL: COM ORLA E BICO. CARACTERÍSTICAS COMPLEMENTARES: AUTOCLAVÁVEL A 121 °C, GRADUADO EM SILK-SCREEN, SUBDIVISÃO DA GRADUAÇÃO DE 200 ML EM 200 ML. | 40 | LFDA-GO/FCS-2 LFDA-GO/IQA-3 LFDA-GO/MIC-10 LFDA-PE/IQA-BEV-10 LFDA-PE/MIC-3 LFDA-SP/MAG-8 LFDA-SP/MIC-2 LFDA-SP/RCA-2 | 1 | LFDA-GO/FCS-2 | Conforme explicitado no documento 49194164 do processo 21181.001422/2025-58, aba [QUANT JUST BDT], coluna I | Conforme explicitado no documento 49194164 do processo 21181.001422/2025-58, aba [QUANT JUST BDT], coluna J | Conforme descrição de atividades da área em cada LFDA | Preenchimento correto
467 |  |  |  |  | 2 | LFDA-GO/IQA-3 | Conforme explicitado no documento 49194164 do processo 21181.001422/2025-58, aba [QUANT JUST BDT], coluna I | Conforme explicitado no documento 49194164 do processo 21181.001422/2025-58, aba [QUANT JUST BDT], coluna J | Conforme descrição de atividades da área em cada LFDA | Preenchimento correto
468 |  |  |  |  | 3 | LFDA-GO/MIC-10 | Conforme explicitado no documento 49194164 do processo 21181.001422/2025-58, aba [QUANT JUST BDT], coluna I | Conforme explicitado no documento 49194164 do processo 21181.001422/2025-58, aba [QUANT JUST BDT], coluna J | Conforme descrição de atividades da área em cada LFDA | Preenchimento correto
469 |  |  |  |  | 4 | LFDA-PE/IQA-BEV-10 | Conforme explicitado no documento 49194164 do processo 21181.001422/2025-58, aba [QUANT JUST BDT], coluna I | Conforme explicitado no documento 49194164 do processo 21181.001422/2025-58, aba [QUANT JUST BDT], coluna J | Conforme descrição de atividades da área em cada LFDA | Preenchimento correto
470 |  |  |  |  | 5 | LFDA-PE/MIC-3 | Conforme explicitado no documento 49194164 do processo 21181.001422/2025-58, aba [QUANT JUST BDT], coluna I | Conforme explicitado no documento 49194164 do processo 21181.001422/2025-58, aba [QUANT JUST BDT], coluna J | Conforme descrição de atividades da área em cada LFDA | Preenchimento correto
471 |  |  |  |  | 6 | LFDA-SP/MAG-8 | Conforme explicitado no documento 49194164 do processo 21181.001422/2025-58, aba [QUANT JUST BDT], coluna I | Conforme explicitado no documento 49194164 do processo 21181.001422/2025-58, aba [QUANT JUST BDT], coluna J | Conforme descrição de atividades da área em cada LFDA | Preenchimento correto
472 |  |  |  |  | 7 | LFDA-SP/MIC-2 | Conforme explicitado no documento 49194164 do processo 21181.001422/2025-58, aba [QUANT JUST BDT], coluna I | Conforme explicitado no documento 49194164 do processo 21181.001422/2025-58, aba [QUANT JUST BDT], coluna J | Conforme descrição de atividades da área em cada LFDA | Preenchimento correto
473 |  |  |  |  | 8 | LFDA-SP/RCA-2 | Conforme explicitado no documento 49194164 do processo 21181.001422/2025-58, aba [QUANT JUST BDT], coluna I | Conforme explicitado no documento 49194164 do processo 21181.001422/2025-58, aba [QUANT JUST BDT], coluna J | Conforme descrição de atividades da área em cada LFDA | Preenchimento correto
474 |  |  |  |  | 9
475 |  |  |  |  | 10
476 |  |  |  |  | 11
477 |  |  |  |  | 12
478 |  |  |  |  | 13
479 |  |  |  |  | 14
480 |  |  |  |  | 15
481 | 33 | BÉQUER, MATERIAL: VIDRO, CAPACIDADE: 500 ML, GRADUAÇÃO: GRADUADO, FORMATO: FORMA BAIXA, ADICIONAL: COM ORLA E BICO. CARACTERÍSTICAS COMPLEMENTARES: AUTOCLAVÁVEL A 121 °C, GRADUADO EM SILK-SCREEN, SUBDIVISÃO DA GRADUAÇÃO DE 100 ML EM 100 ML. | 105 | LFDA-MG/RCA-50 LFDA-PA/DIA-SOROL-5 LFDA-PA/MIC-10 LFDA-PE/IQA-BEV-30 LFDA-SP/MIC-5 LFDA-SP/RCA-5 | 1 | LFDA-MG/RCA-50 | Conforme explicitado no documento 49194164 do processo 21181.001422/2025-58, aba [QUANT JUST BDT], coluna I | Conforme explicitado no documento 49194164 do processo 21181.001422/2025-58, aba [QUANT JUST BDT], coluna J | Conforme descrição de atividades da área em cada LFDA | Preenchimento correto
482 |  |  |  |  | 2 | LFDA-PA/DIA-SOROL-5 | Conforme explicitado no documento 49194164 do processo 21181.001422/2025-58, aba [QUANT JUST BDT], coluna I | Conforme explicitado no documento 49194164 do processo 21181.001422/2025-58, aba [QUANT JUST BDT], coluna J | Conforme descrição de atividades da área em cada LFDA | Preenchimento correto
483 |  |  |  |  | 3 | LFDA-PA/MIC-10 | Conforme explicitado no documento 49194164 do processo 21181.001422/2025-58, aba [QUANT JUST BDT], coluna I | Conforme explicitado no documento 49194164 do processo 21181.001422/2025-58, aba [QUANT JUST BDT], coluna J | Conforme descrição de atividades da área em cada LFDA | Preenchimento correto
484 |  |  |  |  | 4 | LFDA-PE/IQA-BEV-30 | Conforme explicitado no documento 49194164 do processo 21181.001422/2025-58, aba [QUANT JUST BDT], coluna I | Conforme explicitado no documento 49194164 do processo 21181.001422/2025-58, aba [QUANT JUST BDT], coluna J | Conforme descrição de atividades da área em cada LFDA | Preenchimento correto
485 |  |  |  |  | 5 | LFDA-SP/MIC-5 | Conforme explicitado no documento 49194164 do processo 21181.001422/2025-58, aba [QUANT JUST BDT], coluna I | Conforme explicitado no documento 49194164 do processo 21181.001422/2025-58, aba [QUANT JUST BDT], coluna J | Conforme descrição de atividades da área em cada LFDA | Preenchimento correto
486 |  |  |  |  | 6 | LFDA-SP/RCA-5 | Conforme explicitado no documento 49194164 do processo 21181.001422/2025-58, aba [QUANT JUST BDT], coluna I | Conforme explicitado no documento 49194164 do processo 21181.001422/2025-58, aba [QUANT JUST BDT], coluna J | Conforme descrição de atividades da área em cada LFDA | Preenchimento correto
487 |  |  |  |  | 7
488 |  |  |  |  | 8
489 |  |  |  |  | 9
490 |  |  |  |  | 10
491 |  |  |  |  | 11
492 |  |  |  |  | 12
493 |  |  |  |  | 13
494 |  |  |  |  | 14
495 |  |  |  |  | 15
496 | 34 | CADINHO, MATERIAL: PTFE, CAPAICIDADE: ATÉ 100 ML, TIPO FUNDO: FUNDO CHATO, ACESSÓRIOS: COM TAMPA | 40 | LFDA-GO/FCS-20 LFDA-PE/FCS-20 | 1 | LFDA-GO/FCS-20 | Conforme explicitado no documento 49194164 do processo 21181.001422/2025-58, aba [QUANT JUST BDT], coluna I | Conforme explicitado no documento 49194164 do processo 21181.001422/2025-58, aba [QUANT JUST BDT], coluna J | Conforme descrição de atividades da área em cada LFDA | Preenchimento correto
497 |  |  |  |  | 2 | LFDA-PE/FCS-20 | Conforme explicitado no documento 49194164 do processo 21181.001422/2025-58, aba [QUANT JUST BDT], coluna I | Conforme explicitado no documento 49194164 do processo 21181.001422/2025-58, aba [QUANT JUST BDT], coluna J | Conforme descrição de atividades da área em cada LFDA | Preenchimento correto
498 |  |  |  |  | 3
499 |  |  |  |  | 4
500 |  |  |  |  | 5
501 |  |  |  |  | 6
502 |  |  |  |  | 7
503 |  |  |  |  | 8
504 |  |  |  |  | 9
505 |  |  |  |  | 10
506 |  |  |  |  | 11
507 |  |  |  |  | 12
508 |  |  |  |  | 13
509 |  |  |  |  | 14
510 |  |  |  |  | 15
511 | 35 | CADINHO, MATERIAL: PORCELANA, TIPO FUNDO: FUNDO CHATO, CAPACIDADE: ATÉ 75 ML, FORMATO: FORMA ALTA. CARACTERÍSTICAS COMPLEMENTARES: ESPESSURA DE 2 MM E RESISENTE À TEMPERATURA DE 1000°C. | 300 | LFDA-RS/IQA-300 | 1 | LFDA-RS/IQA-300 | Conforme explicitado no documento 49194164 do processo 21181.001422/2025-58, aba [QUANT JUST BDT], coluna I | Conforme explicitado no documento 49194164 do processo 21181.001422/2025-58, aba [QUANT JUST BDT], coluna J | Conforme descrição de atividades da área em cada LFDA | Preenchimento correto
512 |  |  |  |  | 2
513 |  |  |  |  | 3
514 |  |  |  |  | 4
515 |  |  |  |  | 5
516 |  |  |  |  | 6
517 |  |  |  |  | 7
518 |  |  |  |  | 8
519 |  |  |  |  | 9
520 |  |  |  |  | 10
521 |  |  |  |  | 11
522 |  |  |  |  | 12
523 |  |  |  |  | 13
524 |  |  |  |  | 14
525 |  |  |  |  | 15
526 | 36 | CADINHO, MATERIAL: VIDRO, POROSIDADE: 10 A 15 MICRAS, CAPACIDADE: ATÉ 50 ML, ACESSÓRIOS: COM PLACA DE VIDRO SINTERIZADO, TIPO GOOCH | 30 | LFDA-PA/IQA-ALA-30 | 1 | LFDA-PA/IQA-ALA-30 | Conforme explicitado no documento 49194164 do processo 21181.001422/2025-58, aba [QUANT JUST BDT], coluna I | Conforme explicitado no documento 49194164 do processo 21181.001422/2025-58, aba [QUANT JUST BDT], coluna J | Conforme descrição de atividades da área em cada LFDA | Preenchimento correto
527 |  |  |  |  | 2
528 |  |  |  |  | 3
529 |  |  |  |  | 4
530 |  |  |  |  | 5
531 |  |  |  |  | 6
532 |  |  |  |  | 7
533 |  |  |  |  | 8
534 |  |  |  |  | 9
535 |  |  |  |  | 10
536 |  |  |  |  | 11
537 |  |  |  |  | 12
538 |  |  |  |  | 13
539 |  |  |  |  | 14
540 |  |  |  |  | 15
541 | 37 | CÁPSULA DE EVAPORAÇÃO, MATERIAL: PORCELANA, DIÂMETRO: CERCA DE 160 MM, FORMATO: FUNDO REDONDO, ADICIONAL: COM BICO. | 40 | LFDA-PE/IQA-BEV-30 LFDA-SP/FCS-10 | 1 | LFDA-PE/IQA-BEV-30 | Conforme explicitado no documento 49194164 do processo 21181.001422/2025-58, aba [QUANT JUST BDT], coluna I | Conforme explicitado no documento 49194164 do processo 21181.001422/2025-58, aba [QUANT JUST BDT], coluna J | Conforme descrição de atividades da área em cada LFDA | Preenchimento correto
542 |  |  |  |  | 2 | LFDA-SP/FCS-10 | Conforme explicitado no documento 49194164 do processo 21181.001422/2025-58, aba [QUANT JUST BDT], coluna I | Conforme explicitado no documento 49194164 do processo 21181.001422/2025-58, aba [QUANT JUST BDT], coluna J | Conforme descrição de atividades da área em cada LFDA | Preenchimento correto
543 |  |  |  |  | 3
544 |  |  |  |  | 4
545 |  |  |  |  | 5
546 |  |  |  |  | 6
547 |  |  |  |  | 7
548 |  |  |  |  | 8
549 |  |  |  |  | 9
550 |  |  |  |  | 10
551 |  |  |  |  | 11
552 |  |  |  |  | 12
553 |  |  |  |  | 13
554 |  |  |  |  | 14
555 |  |  |  |  | 15
556 | 38 | ERLENMEYER, MATERIAL: VIDRO, GRADUAÇÃO: GRADUADO, VOLUME: 250 ML, TIPO BOCA: BOCA ESTREITA, ADICIONAL: COM ORLA | 30 | LFDA-PE/IQA-BEV-30 | 1 | LFDA-PE/IQA-BEV-30 | Conforme explicitado no documento 49194164 do processo 21181.001422/2025-58, aba [QUANT JUST BDT], coluna I | Conforme explicitado no documento 49194164 do processo 21181.001422/2025-58, aba [QUANT JUST BDT], coluna J | Conforme descrição de atividades da área em cada LFDA | Preenchimento correto
557 |  |  |  |  | 2
558 |  |  |  |  | 3
559 |  |  |  |  | 4
560 |  |  |  |  | 5
561 |  |  |  |  | 6
562 |  |  |  |  | 7
563 |  |  |  |  | 8
564 |  |  |  |  | 9
565 |  |  |  |  | 10
566 |  |  |  |  | 11
567 |  |  |  |  | 12
568 |  |  |  |  | 13
569 |  |  |  |  | 14
570 |  |  |  |  | 15
571 | 39 | ERLENMEYER, MATERIAL: VIDRO, GRADUAÇÃO: GRADUADO, VOLUME: 250 ML, TIPO BOCA: BOCA LARGA, ADICIONAL: COM ORLA. CARACTERÍSTICA ADICIONAL: FRASCO COM TAMPA | 60 | LFDA-GO/FCS-20 LFDA-GO/IQA-10 LFDA-PE/IQA-BEV-30 | 1 | LFDA-GO/FCS-20 | Conforme explicitado no documento 49194164 do processo 21181.001422/2025-58, aba [QUANT JUST BDT], coluna I | Conforme explicitado no documento 49194164 do processo 21181.001422/2025-58, aba [QUANT JUST BDT], coluna J | Conforme descrição de atividades da área em cada LFDA | Preenchimento correto
572 |  |  |  |  | 2 | LFDA-GO/IQA-10 | Conforme explicitado no documento 49194164 do processo 21181.001422/2025-58, aba [QUANT JUST BDT], coluna I | Conforme explicitado no documento 49194164 do processo 21181.001422/2025-58, aba [QUANT JUST BDT], coluna J | Conforme descrição de atividades da área em cada LFDA | Preenchimento correto
573 |  |  |  |  | 3 | LFDA-PE/IQA-BEV-30 | Conforme explicitado no documento 49194164 do processo 21181.001422/2025-58, aba [QUANT JUST BDT], coluna I | Conforme explicitado no documento 49194164 do processo 21181.001422/2025-58, aba [QUANT JUST BDT], coluna J | Conforme descrição de atividades da área em cada LFDA | Preenchimento correto
574 |  |  |  |  | 4
575 |  |  |  |  | 5
576 |  |  |  |  | 6
577 |  |  |  |  | 7
578 |  |  |  |  | 8
579 |  |  |  |  | 9
580 |  |  |  |  | 10
581 |  |  |  |  | 11
582 |  |  |  |  | 12
583 |  |  |  |  | 13
584 |  |  |  |  | 14
585 |  |  |  |  | 15
586 | 40 | ERLENMEYER, MATERIAL: VIDRO, GRADUAÇÃO: GRADUADO, VOLUME: 300 ML, TIPO BOCA: BOCA ESTREITA, CARACTERÍSTICA COMPLEMENTAR: BOCA ESMERILHADA JUNTA 24/40 | 30 | LFDA-PE/IQA-BEV-30 | 1 | LFDA-PE/IQA-BEV-30 | Conforme explicitado no documento 49194164 do processo 21181.001422/2025-58, aba [QUANT JUST BDT], coluna I | Conforme explicitado no documento 49194164 do processo 21181.001422/2025-58, aba [QUANT JUST BDT], coluna J | Conforme descrição de atividades da área em cada LFDA | Preenchimento correto
587 |  |  |  |  | 2
588 |  |  |  |  | 3
589 |  |  |  |  | 4
590 |  |  |  |  | 5
591 |  |  |  |  | 6
592 |  |  |  |  | 7
593 |  |  |  |  | 8
594 |  |  |  |  | 9
595 |  |  |  |  | 10
596 |  |  |  |  | 11
597 |  |  |  |  | 12
598 |  |  |  |  | 13
599 |  |  |  |  | 14
600 |  |  |  |  | 15
601 | 41 | KITASSATO, MATERIAL: VIDRO, CAPACIDADE: 1000 ML, TIPO: GRADUADO, CARACTERÍSTICAS ADICIONAIS: COM SAÍDA SUPERIOR. CARACTERÍSTICAS COMPLEMENTARES: PAREDE REFORÇADA EM VIDRO BOROSILICATO, DIÂMETRO INTERNO 40MM, ROLHA N°13. | 11 | LFDA-PA/IQA-ALA-4 LFDA-PE/IQA-POA-2 LFDA-SP/MIC-5 | 1 | LFDA-PA/IQA-ALA-4 | Conforme explicitado no documento 49194164 do processo 21181.001422/2025-58, aba [QUANT JUST BDT], coluna I | Conforme explicitado no documento 49194164 do processo 21181.001422/2025-58, aba [QUANT JUST BDT], coluna J | Conforme descrição de atividades da área em cada LFDA | Preenchimento correto
602 |  |  |  |  | 2 | LFDA-PE/IQA-POA-2 | Conforme explicitado no documento 49194164 do processo 21181.001422/2025-58, aba [QUANT JUST BDT], coluna I | Conforme explicitado no documento 49194164 do processo 21181.001422/2025-58, aba [QUANT JUST BDT], coluna J | Conforme descrição de atividades da área em cada LFDA | Preenchimento correto
603 |  |  |  |  | 3 | LFDA-SP/MIC-5 | Conforme explicitado no documento 49194164 do processo 21181.001422/2025-58, aba [QUANT JUST BDT], coluna I | Conforme explicitado no documento 49194164 do processo 21181.001422/2025-58, aba [QUANT JUST BDT], coluna J | Conforme descrição de atividades da área em cada LFDA | Preenchimento correto
604 |  |  |  |  | 4
605 |  |  |  |  | 5
606 |  |  |  |  | 6
607 |  |  |  |  | 7
608 |  |  |  |  | 8
609 |  |  |  |  | 9
610 |  |  |  |  | 10
611 |  |  |  |  | 11
612 |  |  |  |  | 12
613 |  |  |  |  | 13
614 |  |  |  |  | 14
615 |  |  |  |  | 15
616 | 42 | KITASSATO, MATERIAL: VIDRO, CAPACIDADE: 500 ML, TIPO: GRADUADO, CARACTERÍSTICAS ADICIONAIS: COM SAÍDA SUPERIOR, CARACTERÍSTICAS COMPLEMENTARES: PAREDE REFORÇADA EM VIDRO BOROSILICATO, DIÂMETRO INTERNO 40MM; ROLHA N°13. | 16 | LFDA-PE/FCS-6 LFDA-RS/MIC-5 LFDA-SP/MIC-5 | 1 | LFDA-PE/FCS-6 | Conforme explicitado no documento 49194164 do processo 21181.001422/2025-58, aba [QUANT JUST BDT], coluna I | Conforme explicitado no documento 49194164 do processo 21181.001422/2025-58, aba [QUANT JUST BDT], coluna J | Conforme descrição de atividades da área em cada LFDA | Preenchimento correto
617 |  |  |  |  | 2 | LFDA-RS/MIC-5 | Conforme explicitado no documento 49194164 do processo 21181.001422/2025-58, aba [QUANT JUST BDT], coluna I | Conforme explicitado no documento 49194164 do processo 21181.001422/2025-58, aba [QUANT JUST BDT], coluna J | Conforme descrição de atividades da área em cada LFDA | Preenchimento correto
618 |  |  |  |  | 3 | LFDA-SP/MIC-5 | Conforme explicitado no documento 49194164 do processo 21181.001422/2025-58, aba [QUANT JUST BDT], coluna I | Conforme explicitado no documento 49194164 do processo 21181.001422/2025-58, aba [QUANT JUST BDT], coluna J | Conforme descrição de atividades da área em cada LFDA | Preenchimento correto
619 |  |  |  |  | 4
620 |  |  |  |  | 5
621 |  |  |  |  | 6
622 |  |  |  |  | 7
623 |  |  |  |  | 8
624 |  |  |  |  | 9
625 |  |  |  |  | 10
626 |  |  |  |  | 11
627 |  |  |  |  | 12
628 |  |  |  |  | 13
629 |  |  |  |  | 14
630 |  |  |  |  | 15
631 | 43 | PIPETA, TIPO: PASTEUR, MATERIAL: VIDRO, COMPRIMENTO: 150 MM. CARACTERÍSTICAS COMPLEMENTARES: CAPACIDADE DE 2 ML, PONTA FINA E ESTIRADA. | 3950 | LFDA-MG/RCA-3000 LFDA-PE/IQA-BEV-250 LFDA-RS/MIC-200 LFDA-SP/IQA-BEB-500 | 1 | LFDA-MG/RCA-3000 | Conforme explicitado no documento 49194164 do processo 21181.001422/2025-58, aba [QUANT JUST BDT], coluna I | Conforme explicitado no documento 49194164 do processo 21181.001422/2025-58, aba [QUANT JUST BDT], coluna J | Conforme descrição de atividades da área em cada LFDA | Preenchimento correto
632 |  |  |  |  | 2 | LFDA-PE/IQA-BEV-250 | Conforme explicitado no documento 49194164 do processo 21181.001422/2025-58, aba [QUANT JUST BDT], coluna I | Conforme explicitado no documento 49194164 do processo 21181.001422/2025-58, aba [QUANT JUST BDT], coluna J | Conforme descrição de atividades da área em cada LFDA | Preenchimento correto
633 |  |  |  |  | 3 | LFDA-RS/MIC-200 | Conforme explicitado no documento 49194164 do processo 21181.001422/2025-58, aba [QUANT JUST BDT], coluna I | Conforme explicitado no documento 49194164 do processo 21181.001422/2025-58, aba [QUANT JUST BDT], coluna J | Conforme descrição de atividades da área em cada LFDA | Preenchimento correto
634 |  |  |  |  | 4 | LFDA-SP/IQA-BEB-500 | Conforme explicitado no documento 49194164 do processo 21181.001422/2025-58, aba [QUANT JUST BDT], coluna I | Conforme explicitado no documento 49194164 do processo 21181.001422/2025-58, aba [QUANT JUST BDT], coluna J | Conforme descrição de atividades da área em cada LFDA | Preenchimento correto
635 |  |  |  |  | 5
636 |  |  |  |  | 6
637 |  |  |  |  | 7
638 |  |  |  |  | 8
639 |  |  |  |  | 9
640 |  |  |  |  | 10
641 |  |  |  |  | 11
642 |  |  |  |  | 12
643 |  |  |  |  | 13
644 |  |  |  |  | 14
645 |  |  |  |  | 15
646 | 44 | PISTILO, MATERIAL: PORCELANA, COMPRIMENTO: CERCA DE 350 MM, ACESSÓRIOS: CABO DE MADEIRA | 5 | LFDA-GO/FCS-5 | 1 | LFDA-GO/FCS-5 | Conforme explicitado no documento 49194164 do processo 21181.001422/2025-58, aba [QUANT JUST BDT], coluna I | Conforme explicitado no documento 49194164 do processo 21181.001422/2025-58, aba [QUANT JUST BDT], coluna J | Conforme descrição de atividades da área em cada LFDA | Preenchimento correto
647 |  |  |  |  | 2
648 |  |  |  |  | 3
649 |  |  |  |  | 4
650 |  |  |  |  | 5
651 |  |  |  |  | 6
652 |  |  |  |  | 7
653 |  |  |  |  | 8
654 |  |  |  |  | 9
655 |  |  |  |  | 10
656 |  |  |  |  | 11
657 |  |  |  |  | 12
658 |  |  |  |  | 13
659 |  |  |  |  | 14
660 |  |  |  |  | 15
661 | 45 | PLACA DE PETRI, MATERIAL: PLÁSTICO, FORMATO: REDONDA, DIMENSÕES: CERCA DE 15 X 150 MM, ESTERILIDADE: ESTÉRIL, TIPO USO: DESCARTÁVEL. | 3300 | LFDA-MG/MIC-1000 LFDA-PA/DIA-SOROL-200 LFDA-PE/DIA-MOL-600 LFDA-PE/MIC-1000 LFDA-SP/MIC-500 | 1 | LFDA-MG/MIC-1000 | Conforme explicitado no documento 49194164 do processo 21181.001422/2025-58, aba [QUANT JUST BDT], coluna I | Conforme explicitado no documento 49194164 do processo 21181.001422/2025-58, aba [QUANT JUST BDT], coluna J | Conforme descrição de atividades da área em cada LFDA | Preenchimento correto
662 |  |  |  |  | 2 | LFDA-PA/DIA-SOROL-200 | Conforme explicitado no documento 49194164 do processo 21181.001422/2025-58, aba [QUANT JUST BDT], coluna I | Conforme explicitado no documento 49194164 do processo 21181.001422/2025-58, aba [QUANT JUST BDT], coluna J | Conforme descrição de atividades da área em cada LFDA | Preenchimento correto
663 |  |  |  |  | 3 | LFDA-PE/DIA-MOL-600 | Conforme explicitado no documento 49194164 do processo 21181.001422/2025-58, aba [QUANT JUST BDT], coluna I | Conforme explicitado no documento 49194164 do processo 21181.001422/2025-58, aba [QUANT JUST BDT], coluna J | Conforme descrição de atividades da área em cada LFDA | Preenchimento correto
664 |  |  |  |  | 4 | LFDA-PE/MIC-1000 | Conforme explicitado no documento 49194164 do processo 21181.001422/2025-58, aba [QUANT JUST BDT], coluna I | Conforme explicitado no documento 49194164 do processo 21181.001422/2025-58, aba [QUANT JUST BDT], coluna J | Conforme descrição de atividades da área em cada LFDA | Preenchimento correto
665 |  |  |  |  | 5 | LFDA-SP/MIC-500 | Conforme explicitado no documento 49194164 do processo 21181.001422/2025-58, aba [QUANT JUST BDT], coluna I | Conforme explicitado no documento 49194164 do processo 21181.001422/2025-58, aba [QUANT JUST BDT], coluna J | Conforme descrição de atividades da área em cada LFDA | Preenchimento correto
666 |  |  |  |  | 6
667 |  |  |  |  | 7
668 |  |  |  |  | 8
669 |  |  |  |  | 9
670 |  |  |  |  | 10
671 |  |  |  |  | 11
672 |  |  |  |  | 12
673 |  |  |  |  | 13
674 |  |  |  |  | 14
675 |  |  |  |  | 15
676 | 46 | PLACA DE PETRI, MATERIAL: PLÁSTICO, FORMATO: REDONDA, DIMENSÕES: CERCA DE 15 X 90 MM, ESTERILIDADE: ESTÉRIL, TIPO USO: DESCARTÁVEL. CARACTERÍSTICAS COMPLEMENTARES: EM POLIESTIRENO, SEM DIVISÓRIA. | 199010 | LFDA-GO/MIC-15000 LFDA-MG/MIC-30000 LFDA-MG/UST-24000 LFDA-PA/DIA-SOROL-2000 LFDA-PA/MIC-20000 LFDA-PE/DIA-MOL-10 LFDA-PE/MIC-20000 LFDA-RS/MIC-50000 LFDA-SP/MAG-18000 LFDA-SP/MIC-20000 | 1 | LFDA-GO/MIC-15000 | Conforme explicitado no documento 49194164 do processo 21181.001422/2025-58, aba [QUANT JUST BDT], coluna I | Conforme explicitado no documento 49194164 do processo 21181.001422/2025-58, aba [QUANT JUST BDT], coluna J | Conforme descrição de atividades da área em cada LFDA | Preenchimento correto
677 |  |  |  |  | 2 | LFDA-MG/MIC-30000 | Conforme explicitado no documento 49194164 do processo 21181.001422/2025-58, aba [QUANT JUST BDT], coluna I | Conforme explicitado no documento 49194164 do processo 21181.001422/2025-58, aba [QUANT JUST BDT], coluna J | Conforme descrição de atividades da área em cada LFDA | Preenchimento correto
678 |  |  |  |  | 3 | LFDA-MG/UST-24000 | Conforme explicitado no documento 49194164 do processo 21181.001422/2025-58, aba [QUANT JUST BDT], coluna I | Conforme explicitado no documento 49194164 do processo 21181.001422/2025-58, aba [QUANT JUST BDT], coluna J | Conforme descrição de atividades da área em cada LFDA | Preenchimento correto
679 |  |  |  |  | 4 | LFDA-PA/DIA-SOROL-2000 | Conforme explicitado no documento 49194164 do processo 21181.001422/2025-58, aba [QUANT JUST BDT], coluna I | Conforme explicitado no documento 49194164 do processo 21181.001422/2025-58, aba [QUANT JUST BDT], coluna J | Conforme descrição de atividades da área em cada LFDA | Preenchimento correto
680 |  |  |  |  | 5 | LFDA-PA/MIC-20000 | Conforme explicitado no documento 49194164 do processo 21181.001422/2025-58, aba [QUANT JUST BDT], coluna I | Conforme explicitado no documento 49194164 do processo 21181.001422/2025-58, aba [QUANT JUST BDT], coluna J | Conforme descrição de atividades da área em cada LFDA | Preenchimento correto
681 |  |  |  |  | 6 | LFDA-PE/DIA-MOL-10 | Conforme explicitado no documento 49194164 do processo 21181.001422/2025-58, aba [QUANT JUST BDT], coluna I | Conforme explicitado no documento 49194164 do processo 21181.001422/2025-58, aba [QUANT JUST BDT], coluna J | Conforme descrição de atividades da área em cada LFDA | Preenchimento correto
682 |  |  |  |  | 7 | LFDA-PE/MIC-20000 | Conforme explicitado no documento 49194164 do processo 21181.001422/2025-58, aba [QUANT JUST BDT], coluna I | Conforme explicitado no documento 49194164 do processo 21181.001422/2025-58, aba [QUANT JUST BDT], coluna J | Conforme descrição de atividades da área em cada LFDA | Preenchimento correto
683 |  |  |  |  | 8 | LFDA-RS/MIC-50000 | Conforme explicitado no documento 49194164 do processo 21181.001422/2025-58, aba [QUANT JUST BDT], coluna I | Conforme explicitado no documento 49194164 do processo 21181.001422/2025-58, aba [QUANT JUST BDT], coluna J | Conforme descrição de atividades da área em cada LFDA | Preenchimento correto
684 |  |  |  |  | 9 | LFDA-SP/MAG-18000 | Conforme explicitado no documento 49194164 do processo 21181.001422/2025-58, aba [QUANT JUST BDT], coluna I | Conforme explicitado no documento 49194164 do processo 21181.001422/2025-58, aba [QUANT JUST BDT], coluna J | Conforme descrição de atividades da área em cada LFDA | Preenchimento correto
685 |  |  |  |  | 10 | LFDA-SP/MIC-20000 | Conforme explicitado no documento 49194164 do processo 21181.001422/2025-58, aba [QUANT JUST BDT], coluna I | Conforme explicitado no documento 49194164 do processo 21181.001422/2025-58, aba [QUANT JUST BDT], coluna J | Conforme descrição de atividades da área em cada LFDA | Preenchimento correto
686 |  |  |  |  | 11
687 |  |  |  |  | 12
688 |  |  |  |  | 13
689 |  |  |  |  | 14
690 |  |  |  |  | 15
691 | 47 | PLACA DE PETRI, MATERIAL: VIDRO, FORMATO: REDONDA, DIMENSÕES: CERCA DE 15 X 90 MM. CARACTERÍSTICAS COMPLEMENTARES: SUPERFÍCIE PLANA, RESISTENTE À AUTOCLAVAÇÃO | 600 | LFDA-RS/MIC-600 | 1 | LFDA-RS/MIC-600 | Conforme explicitado no documento 49194164 do processo 21181.001422/2025-58, aba [QUANT JUST BDT], coluna I | Conforme explicitado no documento 49194164 do processo 21181.001422/2025-58, aba [QUANT JUST BDT], coluna J | Conforme descrição de atividades da área em cada LFDA | Preenchimento correto
692 |  |  |  |  | 2
693 |  |  |  |  | 3
694 |  |  |  |  | 4
695 |  |  |  |  | 5
696 |  |  |  |  | 6
697 |  |  |  |  | 7
698 |  |  |  |  | 8
699 |  |  |  |  | 9
700 |  |  |  |  | 10
701 |  |  |  |  | 11
702 |  |  |  |  | 12
703 |  |  |  |  | 13
704 |  |  |  |  | 14
705 |  |  |  |  | 15
706 | 48 | PLACA LABORATÓRIO, TIPO: PARA PCR, MATERIAL: PLÁSTICO, CAPACIDADE: 96 POÇOS, TIPO FUNDO: FUNDO EM "V", ADICIONAL: COM MEIA BORDA. CARACTERÍSTICAS COMPLEMENTARES: PARA RT-PCR CONSTRUÍDA EM PEÇA ÚNICA, RÍGIDA, AUTOCLAVÁVEL COM CERTIFICAÇÃO DE PRODUTO LIVRE DE DNASE, RNASE E PIROGÊNIOS. PARA USO EM SISTEMA QUANTSTUDIO3, VOLUME: 0,2 ML. REFERÊNCIA: THERMOFISHER | 600 | LFDA-PE/DIA-MOL-600 | 1 | LFDA-PE/DIA-MOL-600 | Conforme explicitado no documento 49194164 do processo 21181.001422/2025-58, aba [QUANT JUST BDT], coluna I | Conforme explicitado no documento 49194164 do processo 21181.001422/2025-58, aba [QUANT JUST BDT], coluna J | Conforme descrição de atividades da área em cada LFDA | Preenchimento correto
707 |  |  |  |  | 2
708 |  |  |  |  | 3
709 |  |  |  |  | 4
710 |  |  |  |  | 5
711 |  |  |  |  | 6
712 |  |  |  |  | 7
713 |  |  |  |  | 8
714 |  |  |  |  | 9
715 |  |  |  |  | 10
716 |  |  |  |  | 11
717 |  |  |  |  | 12
718 |  |  |  |  | 13
719 |  |  |  |  | 14
720 |  |  |  |  | 15
721 | 49 | PLACA LABORATÓRIO, TIPO: PARA CULTURA, MATERIAL: PLÁSTICO, CAPACIDADE: 96 POÇOS, TIPO FUNDO: FUNDO EM "U", COMPONENTES: COM TAMPA, ESTERILIDADE :ESTÉRIL, APIROGÊNICA, LIVRE DE DNASE E RNASE, TIPO USO :DESCARTÁVEL, EMBALAGEM PRIMÁRIA: EMBALAGEM INDIVIDUAL. CARACTERÍSTICAS COMPLEMENTARES: FABRICADA EM POLIESTIRENO, ESTERILIZADO RADIAÇÃO GAMA, LIVRE DE PIRÔGENOS, CAPACIDE DE 300 MCL. | 1500 | LFDA-PE/DIA-MOL-1500 | 1 | LFDA-PE/DIA-MOL-1500 | Conforme explicitado no documento 49194164 do processo 21181.001422/2025-58, aba [QUANT JUST BDT], coluna I | Conforme explicitado no documento 49194164 do processo 21181.001422/2025-58, aba [QUANT JUST BDT], coluna J | Conforme descrição de atividades da área em cada LFDA | Preenchimento correto
722 |  |  |  |  | 2
723 |  |  |  |  | 3
724 |  |  |  |  | 4
725 |  |  |  |  | 5
726 |  |  |  |  | 6
727 |  |  |  |  | 7
728 |  |  |  |  | 8
729 |  |  |  |  | 9
730 |  |  |  |  | 10
731 |  |  |  |  | 11
732 |  |  |  |  | 12
733 |  |  |  |  | 13
734 |  |  |  |  | 14
735 |  |  |  |  | 15
736 | 50 | PLACA LABORATÓRIO, MATERIAL: PLÁSTICO, COMPONENTES: COM TAMPA, TIPO FUNDO: FUNDO CHATO, CAPACIDADE: 96 POÇOS, EMBALAGEM: EMBALAGEM INDIVIDUAL, TIPO: PARA CULTURA, TIPO USO: DESCARTÁVEL, ESTERILIDADE: ESTÉRIL, APIROGÊNICA, LIVRE DE DNASE E RNASE. CARACTERÍSTICAS COMPLEMENTARES: MULTISCREEN HTS HV FILTER PLATE 0.45µM, Nº MSHVN4550, MILLIPORE OU SIMILAR EQUIVALENTE QUE COMPROVE ATENDIMENTO AS ESPECIFICAÇÕES TÉCNICAS. | 2010 | LFDA-GO/BIOMOL-1000 LFDA-MG/RCA-1000 LFDA-PE/DIA-MOL-10 | 1 | LFDA-GO/BIOMOL-1000 | Conforme explicitado no documento 49194164 do processo 21181.001422/2025-58, aba [QUANT JUST BDT], coluna I | Conforme explicitado no documento 49194164 do processo 21181.001422/2025-58, aba [QUANT JUST BDT], coluna J | Conforme descrição de atividades da área em cada LFDA | Preenchimento correto
737 |  |  |  |  | 2 | LFDA-MG/RCA-1000 | Conforme explicitado no documento 49194164 do processo 21181.001422/2025-58, aba [QUANT JUST BDT], coluna I | Conforme explicitado no documento 49194164 do processo 21181.001422/2025-58, aba [QUANT JUST BDT], coluna J | Conforme descrição de atividades da área em cada LFDA | Preenchimento correto
738 |  |  |  |  | 3 | LFDA-PE/DIA-MOL-10 | Conforme explicitado no documento 49194164 do processo 21181.001422/2025-58, aba [QUANT JUST BDT], coluna I | Conforme explicitado no documento 49194164 do processo 21181.001422/2025-58, aba [QUANT JUST BDT], coluna J | Conforme descrição de atividades da área em cada LFDA | Preenchimento correto
739 |  |  |  |  | 4
740 |  |  |  |  | 5
741 |  |  |  |  | 6
742 |  |  |  |  | 7
743 |  |  |  |  | 8
744 |  |  |  |  | 9
745 |  |  |  |  | 10
746 |  |  |  |  | 11
747 |  |  |  |  | 12
748 |  |  |  |  | 13
749 |  |  |  |  | 14
750 |  |  |  |  | 15
751 | 51 | PLACA LABORATÓRIO, MATERIAL: POLIETILENO, COMPONENTES: COM TAMPA, IDENTIFICAÇÃO ALFA-NUMÉRICA, TIPO FUNDO: FUNDO CHATO, CAPACIDADE: 24 POÇOS, ADICIONAL: SUPERFÍCIE TRATADA, EMBALAGEM PRIMÁRIA: EMBALAGEM INDIVIDUAL, TIPO USO: DESCARTÁVEL, ESTERILIDADE: ESTÉRIL, APIROGÊNICA, LIVRE DE DNASE E RNASE, TIPO: PARA CULTURA. CARACTERÍSTICAS COMPLEMENTARES: DIMENSÕES: 128 x 85 x 22 MM, SUPERFÍCIE DE CRESCIMENTO 1, 9 cm². | 80 | LFDA-MG/RCA-80 | 1 | LFDA-MG/RCA-80 | Conforme explicitado no documento 49194164 do processo 21181.001422/2025-58, aba [QUANT JUST BDT], coluna I | Conforme explicitado no documento 49194164 do processo 21181.001422/2025-58, aba [QUANT JUST BDT], coluna J | Conforme descrição de atividades da área em cada LFDA | Preenchimento correto
752 |  |  |  |  | 2
753 |  |  |  |  | 3
754 |  |  |  |  | 4
755 |  |  |  |  | 5
756 |  |  |  |  | 6
757 |  |  |  |  | 7
758 |  |  |  |  | 8
759 |  |  |  |  | 9
760 |  |  |  |  | 10
761 |  |  |  |  | 11
762 |  |  |  |  | 12
763 |  |  |  |  | 13
764 |  |  |  |  | 14
765 |  |  |  |  | 15
766 | 52 | PLACA LABORATÓRIO, TIPO: PARA CULTURA, MATERIAL: POLIETILENO, CAPACIDADE: 48 POÇOS, TIPO FUNDO: FUNDO CHATO, COMPONENTES: COM TAMPA, IDENTIFICAÇÃO ALFA-NUMÉRICA, ADICIONAL: SUPERFÍCIE TRATADA, ESTERILIDADE: ESTÉRIL, APIROGÊNICA, LIVRE DE DNASE E RNASE, TIPO USO: DESCARTÁVEL, EMBALAGEM PRIMÁRIA: EMBALAGEM INDIVIDUAL. CARACTERÍSTICAS COMPLEMENTARES: DIMENSÕES: 127, 76 X 85, 48 MM; REFERÊNCIA: CELLSTAR GREINER BIO-ONE OU EQUIVALENTE. | 40 | LFDA-MG/RCA-40 | 1 | LFDA-MG/RCA-40 | Conforme explicitado no documento 49194164 do processo 21181.001422/2025-58, aba [QUANT JUST BDT], coluna I | Conforme explicitado no documento 49194164 do processo 21181.001422/2025-58, aba [QUANT JUST BDT], coluna J | Conforme descrição de atividades da área em cada LFDA | Preenchimento correto
767 |  |  |  |  | 2
768 |  |  |  |  | 3
769 |  |  |  |  | 4
770 |  |  |  |  | 5
771 |  |  |  |  | 6
772 |  |  |  |  | 7
773 |  |  |  |  | 8
774 |  |  |  |  | 9
775 |  |  |  |  | 10
776 |  |  |  |  | 11
777 |  |  |  |  | 12
778 |  |  |  |  | 13
779 |  |  |  |  | 14
780 |  |  |  |  | 15
781 | 53 | PLACA LABORATÓRIO, TIPO: PARA PCR, MATERIAL: PLÁSTICO, CAPACIDADE: 96 POÇOS, TIPO FUNDO: FUNDO EM "V", VOLUME: 0, 2 ML. CARACTERÍSTICAS COMPLEMENTARES: POÇO DE PERFIL BAIXO, TRANSPARENTE E SAIA COMPLETA, SUPORTE TEMPERATURA DE -80 A 120°C, COMPATÍVEL COM TERMOCICLADOR BIORAD, CFX96TM. REFERÊNCIA: HARDSHELLE 96 WELL PCR PLATES BIORAD. | 400 | LFDA-PE/MIC-400 | 1 | LFDA-PE/MIC-400 | Conforme explicitado no documento 49194164 do processo 21181.001422/2025-58, aba [QUANT JUST BDT], coluna I | Conforme explicitado no documento 49194164 do processo 21181.001422/2025-58, aba [QUANT JUST BDT], coluna J | Conforme descrição de atividades da área em cada LFDA | Preenchimento correto
782 |  |  |  |  | 2
783 |  |  |  |  | 3
784 |  |  |  |  | 4
785 |  |  |  |  | 5
786 |  |  |  |  | 6
787 |  |  |  |  | 7
788 |  |  |  |  | 8
789 |  |  |  |  | 9
790 |  |  |  |  | 10
791 |  |  |  |  | 11
792 |  |  |  |  | 12
793 |  |  |  |  | 13
794 |  |  |  |  | 14
795 |  |  |  |  | 15
796 | 54 | PROVETA, MATERIAL: POLIPROPILENO, GRADUAÇÃO: GRADUADA, CAPACIDADE: 2000 ML, BASE: BASE PLÁSTICA, ADICIONAL: COM ORLA E BICO. CARACTERÍSTICAS COMPLEMENTARES: COM INTERVALO DE GRADUAÇÃO DE 20 ML, RESISTENTE A TEMPERATURA DE ATÉ 80°C | 14 | LFDA-GO/LASO-4 LFDA-RS/MIC-10 | 1 | LFDA-GO/LASO-4 | Conforme explicitado no documento 49194164 do processo 21181.001422/2025-58, aba [QUANT JUST BDT], coluna I | Conforme explicitado no documento 49194164 do processo 21181.001422/2025-58, aba [QUANT JUST BDT], coluna J | Conforme descrição de atividades da área em cada LFDA | Preenchimento correto
797 |  |  |  |  | 2 | LFDA-RS/MIC-10 | Conforme explicitado no documento 49194164 do processo 21181.001422/2025-58, aba [QUANT JUST BDT], coluna I | Conforme explicitado no documento 49194164 do processo 21181.001422/2025-58, aba [QUANT JUST BDT], coluna J | Conforme descrição de atividades da área em cada LFDA | Preenchimento correto
798 |  |  |  |  | 3
799 |  |  |  |  | 4
800 |  |  |  |  | 5
801 |  |  |  |  | 6
802 |  |  |  |  | 7
803 |  |  |  |  | 8
804 |  |  |  |  | 9
805 |  |  |  |  | 10
806 |  |  |  |  | 11
807 |  |  |  |  | 12
808 |  |  |  |  | 13
809 |  |  |  |  | 14
810 |  |  |  |  | 15
811 | 55 | PROVETA, MATERIAL: VIDRO, GRADUAÇÃO: GRADUADA, CAPACIDADE: 100 ML, BASE: BASE PLÁSTICA, ADICIONAL: COM ORLA E BICO. CARACTERÍSTICAS ADICIONAIS: FAIXAS EM AZUL GRAVADAS A ÁCIDO, PÉ DE POLIETILENO SEXTAVADO, SEM ROLHA. | 295 | LFDA-GO/IQA-2 LFDA-MG/IQA-20 LFDA-MG/MIC-10 LFDA-MG/RCA-20 LFDA-MG/UST-48 LFDA-PA/IQA-ALA-10 LFDA-PE/DIA-MOL-20 LFDA-PE/FCS-10 LFDA-PE/IQA-BEV-30 LFDA-RS/MIC-10 LFDA-SP/IQA-POA-100 LFDA-SP/MIC-15 | 1 | LFDA-GO/IQA-2 | Conforme explicitado no documento 49194164 do processo 21181.001422/2025-58, aba [QUANT JUST BDT], coluna I | Conforme explicitado no documento 49194164 do processo 21181.001422/2025-58, aba [QUANT JUST BDT], coluna J | Conforme descrição de atividades da área em cada LFDA | Preenchimento correto
812 |  |  |  |  | 2 | LFDA-MG/IQA-20 | Conforme explicitado no documento 49194164 do processo 21181.001422/2025-58, aba [QUANT JUST BDT], coluna I | Conforme explicitado no documento 49194164 do processo 21181.001422/2025-58, aba [QUANT JUST BDT], coluna J | Conforme descrição de atividades da área em cada LFDA | Preenchimento correto
813 |  |  |  |  | 3 | LFDA-MG/MIC-10 | Conforme explicitado no documento 49194164 do processo 21181.001422/2025-58, aba [QUANT JUST BDT], coluna I | Conforme explicitado no documento 49194164 do processo 21181.001422/2025-58, aba [QUANT JUST BDT], coluna J | Conforme descrição de atividades da área em cada LFDA | Preenchimento correto
814 |  |  |  |  | 4 | LFDA-MG/RCA-20 | Conforme explicitado no documento 49194164 do processo 21181.001422/2025-58, aba [QUANT JUST BDT], coluna I | Conforme explicitado no documento 49194164 do processo 21181.001422/2025-58, aba [QUANT JUST BDT], coluna J | Conforme descrição de atividades da área em cada LFDA | Preenchimento correto
815 |  |  |  |  | 5 | LFDA-MG/UST-48 | Conforme explicitado no documento 49194164 do processo 21181.001422/2025-58, aba [QUANT JUST BDT], coluna I | Conforme explicitado no documento 49194164 do processo 21181.001422/2025-58, aba [QUANT JUST BDT], coluna J | Conforme descrição de atividades da área em cada LFDA | Preenchimento correto
816 |  |  |  |  | 6 | LFDA-PA/IQA-ALA-10 | Conforme explicitado no documento 49194164 do processo 21181.001422/2025-58, aba [QUANT JUST BDT], coluna I | Conforme explicitado no documento 49194164 do processo 21181.001422/2025-58, aba [QUANT JUST BDT], coluna J | Conforme descrição de atividades da área em cada LFDA | Preenchimento correto
817 |  |  |  |  | 7 | LFDA-PE/DIA-MOL-20 | Conforme explicitado no documento 49194164 do processo 21181.001422/2025-58, aba [QUANT JUST BDT], coluna I | Conforme explicitado no documento 49194164 do processo 21181.001422/2025-58, aba [QUANT JUST BDT], coluna J | Conforme descrição de atividades da área em cada LFDA | Preenchimento correto
818 |  |  |  |  | 8 | LFDA-PE/FCS-10 | Conforme explicitado no documento 49194164 do processo 21181.001422/2025-58, aba [QUANT JUST BDT], coluna I | Conforme explicitado no documento 49194164 do processo 21181.001422/2025-58, aba [QUANT JUST BDT], coluna J | Conforme descrição de atividades da área em cada LFDA | Preenchimento correto
819 |  |  |  |  | 9 | LFDA-PE/IQA-BEV-30 | Conforme explicitado no documento 49194164 do processo 21181.001422/2025-58, aba [QUANT JUST BDT], coluna I | Conforme explicitado no documento 49194164 do processo 21181.001422/2025-58, aba [QUANT JUST BDT], coluna J | Conforme descrição de atividades da área em cada LFDA | Preenchimento correto
820 |  |  |  |  | 10 | LFDA-RS/MIC-10 | Conforme explicitado no documento 49194164 do processo 21181.001422/2025-58, aba [QUANT JUST BDT], coluna I | Conforme explicitado no documento 49194164 do processo 21181.001422/2025-58, aba [QUANT JUST BDT], coluna J | Conforme descrição de atividades da área em cada LFDA | Preenchimento correto
821 |  |  |  |  | 11 | LFDA-SP/IQA-POA-100 | Conforme explicitado no documento 49194164 do processo 21181.001422/2025-58, aba [QUANT JUST BDT], coluna I | Conforme explicitado no documento 49194164 do processo 21181.001422/2025-58, aba [QUANT JUST BDT], coluna J | Conforme descrição de atividades da área em cada LFDA | Preenchimento correto
822 |  |  |  |  | 12 | LFDA-SP/MIC-15 | Conforme explicitado no documento 49194164 do processo 21181.001422/2025-58, aba [QUANT JUST BDT], coluna I | Conforme explicitado no documento 49194164 do processo 21181.001422/2025-58, aba [QUANT JUST BDT], coluna J | Conforme descrição de atividades da área em cada LFDA | Preenchimento correto
823 |  |  |  |  | 13
824 |  |  |  |  | 14
825 |  |  |  |  | 15
826 | 56 | PROVETA, MATERIAL: VIDRO, GRADUAÇÃO: GRADUADA, CAPACIDADE: 25 ML, BASE: BASE PLÁSTICA, ADICIONAL: COM ORLA E BICO. CARACTERÍSTICAS ADICIONAIS: FAIXAS EM AZUL GRAVADAS A ÁCIDO, PÉ DE POLIETILENO SEXTAVADO, SEM ROLHA. | 222 | LFDA-GO/IQA-2 LFDA-MG/IQA-10 LFDA-MG/RCA-20 LFDA-MG/UST-60 LFDA-PA/IQA-ALA-5 LFDA-PE/FCS-10 LFDA-PE/IQA-BEV-30 LFDA-PE/IQA-POA-10 LFDA-RS/IQA-20 LFDA-SP/IQA-POA-50 LFDA-SP/MIC-5 | 1 | LFDA-GO/IQA-2 | Conforme explicitado no documento 49194164 do processo 21181.001422/2025-58, aba [QUANT JUST BDT], coluna I | Conforme explicitado no documento 49194164 do processo 21181.001422/2025-58, aba [QUANT JUST BDT], coluna J | Conforme descrição de atividades da área em cada LFDA | Preenchimento correto
827 |  |  |  |  | 2 | LFDA-MG/IQA-10 | Conforme explicitado no documento 49194164 do processo 21181.001422/2025-58, aba [QUANT JUST BDT], coluna I | Conforme explicitado no documento 49194164 do processo 21181.001422/2025-58, aba [QUANT JUST BDT], coluna J | Conforme descrição de atividades da área em cada LFDA | Preenchimento correto
828 |  |  |  |  | 3 | LFDA-MG/RCA-20 | Conforme explicitado no documento 49194164 do processo 21181.001422/2025-58, aba [QUANT JUST BDT], coluna I | Conforme explicitado no documento 49194164 do processo 21181.001422/2025-58, aba [QUANT JUST BDT], coluna J | Conforme descrição de atividades da área em cada LFDA | Preenchimento correto
829 |  |  |  |  | 4 | LFDA-MG/UST-60 | Conforme explicitado no documento 49194164 do processo 21181.001422/2025-58, aba [QUANT JUST BDT], coluna I | Conforme explicitado no documento 49194164 do processo 21181.001422/2025-58, aba [QUANT JUST BDT], coluna J | Conforme descrição de atividades da área em cada LFDA | Preenchimento correto
830 |  |  |  |  | 5 | LFDA-PA/IQA-ALA-5 | Conforme explicitado no documento 49194164 do processo 21181.001422/2025-58, aba [QUANT JUST BDT], coluna I | Conforme explicitado no documento 49194164 do processo 21181.001422/2025-58, aba [QUANT JUST BDT], coluna J | Conforme descrição de atividades da área em cada LFDA | Preenchimento correto
831 |  |  |  |  | 6 | LFDA-PE/FCS-10 | Conforme explicitado no documento 49194164 do processo 21181.001422/2025-58, aba [QUANT JUST BDT], coluna I | Conforme explicitado no documento 49194164 do processo 21181.001422/2025-58, aba [QUANT JUST BDT], coluna J | Conforme descrição de atividades da área em cada LFDA | Preenchimento correto
832 |  |  |  |  | 7 | LFDA-PE/IQA-BEV-30 | Conforme explicitado no documento 49194164 do processo 21181.001422/2025-58, aba [QUANT JUST BDT], coluna I | Conforme explicitado no documento 49194164 do processo 21181.001422/2025-58, aba [QUANT JUST BDT], coluna J | Conforme descrição de atividades da área em cada LFDA | Preenchimento correto
833 |  |  |  |  | 8 | LFDA-PE/IQA-POA-10 | Conforme explicitado no documento 49194164 do processo 21181.001422/2025-58, aba [QUANT JUST BDT], coluna I | Conforme explicitado no documento 49194164 do processo 21181.001422/2025-58, aba [QUANT JUST BDT], coluna J | Conforme descrição de atividades da área em cada LFDA | Preenchimento correto
834 |  |  |  |  | 9 | LFDA-RS/IQA-20 | Conforme explicitado no documento 49194164 do processo 21181.001422/2025-58, aba [QUANT JUST BDT], coluna I | Conforme explicitado no documento 49194164 do processo 21181.001422/2025-58, aba [QUANT JUST BDT], coluna J | Conforme descrição de atividades da área em cada LFDA | Preenchimento correto
835 |  |  |  |  | 10 | LFDA-SP/IQA-POA-50 | Conforme explicitado no documento 49194164 do processo 21181.001422/2025-58, aba [QUANT JUST BDT], coluna I | Conforme explicitado no documento 49194164 do processo 21181.001422/2025-58, aba [QUANT JUST BDT], coluna J | Conforme descrição de atividades da área em cada LFDA | Preenchimento correto
836 |  |  |  |  | 11 | LFDA-SP/MIC-5 | Conforme explicitado no documento 49194164 do processo 21181.001422/2025-58, aba [QUANT JUST BDT], coluna I | Conforme explicitado no documento 49194164 do processo 21181.001422/2025-58, aba [QUANT JUST BDT], coluna J | Conforme descrição de atividades da área em cada LFDA | Preenchimento correto
837 |  |  |  |  | 12
838 |  |  |  |  | 13
839 |  |  |  |  | 14
840 |  |  |  |  | 15
841 | 57 | PROVETA, MATERIAL: VIDRO, GRADUAÇÃO: GRADUADA, CAPACIDADE: 50 ML, BASE: BASE PLÁSTICA, ADICIONAL: COM ORLA E BICO. CARACTERÍSTICAS ADICIONAIS: FAIXAS EM AZUL GRAVADAS A ÁCIDO, PÉ DE POLIETILENO SEXTAVADO, SEM ROLHA. | 227 | LFDA-GO/IQA-2 LFDA-MG/IQA-10 LFDA-MG/RCA-20 LFDA-MG/UST-60 LFDA-PA/IQA-ALA-10 LFDA-PA/MIC-20 LFDA-PE/FCS-10 LFDA-PE/IQA-BEV-30 LFDA-PE/IQA-POA-10 LFDA-RS/IQA-20 LFDA-RS/MIC-10 LFDA-SP/IQA-POA-20 LFDA-SP/MIC-5 | 1 | LFDA-GO/IQA-2 | Conforme explicitado no documento 49194164 do processo 21181.001422/2025-58, aba [QUANT JUST BDT], coluna I | Conforme explicitado no documento 49194164 do processo 21181.001422/2025-58, aba [QUANT JUST BDT], coluna J | Conforme descrição de atividades da área em cada LFDA | Preenchimento correto
842 |  |  |  |  | 2 | LFDA-MG/IQA-10 | Conforme explicitado no documento 49194164 do processo 21181.001422/2025-58, aba [QUANT JUST BDT], coluna I | Conforme explicitado no documento 49194164 do processo 21181.001422/2025-58, aba [QUANT JUST BDT], coluna J | Conforme descrição de atividades da área em cada LFDA | Preenchimento correto
843 |  |  |  |  | 3 | LFDA-MG/RCA-20 | Conforme explicitado no documento 49194164 do processo 21181.001422/2025-58, aba [QUANT JUST BDT], coluna I | Conforme explicitado no documento 49194164 do processo 21181.001422/2025-58, aba [QUANT JUST BDT], coluna J | Conforme descrição de atividades da área em cada LFDA | Preenchimento correto
844 |  |  |  |  | 4 | LFDA-MG/UST-60 | Conforme explicitado no documento 49194164 do processo 21181.001422/2025-58, aba [QUANT JUST BDT], coluna I | Conforme explicitado no documento 49194164 do processo 21181.001422/2025-58, aba [QUANT JUST BDT], coluna J | Conforme descrição de atividades da área em cada LFDA | Preenchimento correto
845 |  |  |  |  | 5 | LFDA-PA/IQA-ALA-10 | Conforme explicitado no documento 49194164 do processo 21181.001422/2025-58, aba [QUANT JUST BDT], coluna I | Conforme explicitado no documento 49194164 do processo 21181.001422/2025-58, aba [QUANT JUST BDT], coluna J | Conforme descrição de atividades da área em cada LFDA | Preenchimento correto
846 |  |  |  |  | 6 | LFDA-PA/MIC-20 | Conforme explicitado no documento 49194164 do processo 21181.001422/2025-58, aba [QUANT JUST BDT], coluna I | Conforme explicitado no documento 49194164 do processo 21181.001422/2025-58, aba [QUANT JUST BDT], coluna J | Conforme descrição de atividades da área em cada LFDA | Preenchimento correto
847 |  |  |  |  | 7 | LFDA-PE/FCS-10 | Conforme explicitado no documento 49194164 do processo 21181.001422/2025-58, aba [QUANT JUST BDT], coluna I | Conforme explicitado no documento 49194164 do processo 21181.001422/2025-58, aba [QUANT JUST BDT], coluna J | Conforme descrição de atividades da área em cada LFDA | Preenchimento correto
848 |  |  |  |  | 8 | LFDA-PE/IQA-BEV-30 | Conforme explicitado no documento 49194164 do processo 21181.001422/2025-58, aba [QUANT JUST BDT], coluna I | Conforme explicitado no documento 49194164 do processo 21181.001422/2025-58, aba [QUANT JUST BDT], coluna J | Conforme descrição de atividades da área em cada LFDA | Preenchimento correto
849 |  |  |  |  | 9 | LFDA-PE/IQA-POA-10 | Conforme explicitado no documento 49194164 do processo 21181.001422/2025-58, aba [QUANT JUST BDT], coluna I | Conforme explicitado no documento 49194164 do processo 21181.001422/2025-58, aba [QUANT JUST BDT], coluna J | Conforme descrição de atividades da área em cada LFDA | Preenchimento correto
850 |  |  |  |  | 10 | LFDA-RS/IQA-20 | Conforme explicitado no documento 49194164 do processo 21181.001422/2025-58, aba [QUANT JUST BDT], coluna I | Conforme explicitado no documento 49194164 do processo 21181.001422/2025-58, aba [QUANT JUST BDT], coluna J | Conforme descrição de atividades da área em cada LFDA | Preenchimento correto
851 |  |  |  |  | 11 | LFDA-RS/MIC-10 | Conforme explicitado no documento 49194164 do processo 21181.001422/2025-58, aba [QUANT JUST BDT], coluna I | Conforme explicitado no documento 49194164 do processo 21181.001422/2025-58, aba [QUANT JUST BDT], coluna J | Conforme descrição de atividades da área em cada LFDA | Preenchimento correto
852 |  |  |  |  | 12 | LFDA-SP/IQA-POA-20 | Conforme explicitado no documento 49194164 do processo 21181.001422/2025-58, aba [QUANT JUST BDT], coluna I | Conforme explicitado no documento 49194164 do processo 21181.001422/2025-58, aba [QUANT JUST BDT], coluna J | Conforme descrição de atividades da área em cada LFDA | Preenchimento correto
853 |  |  |  |  | 13 | LFDA-SP/MIC-5 | Conforme explicitado no documento 49194164 do processo 21181.001422/2025-58, aba [QUANT JUST BDT], coluna I | Conforme explicitado no documento 49194164 do processo 21181.001422/2025-58, aba [QUANT JUST BDT], coluna J | Conforme descrição de atividades da área em cada LFDA | Preenchimento correto
854 |  |  |  |  | 14
855 |  |  |  |  | 15
856 | 58 | SISTEMA FILTRAÇÃO, TIPO: À VÁCUO, MATERIAL: EM PLÁSTICO, COMPOSIÇÃO: COM FUNIL, ROLHA, FRASCO COLETA, COMPONENTES ADICIONAIS: SUPORTE FILTRO 47 MM, CAPACIDADE: 250 ML, ESTERILIDADE: AUTOCLAVÁVEL. CARACTERÍSTICAS COMPLEMENTARES: FRASCO COLETOR E TAMPA DO FRASCO COLETOR, CONFECCIONADOS EM POLISULFONA. SUPORTE E TELA CONFECCIONADOS EM POLIPROPILENO. O-RING DE SILICONE. ACOMPANHADO DE ROLHA N° 5 DE SILICONE PERFURADA, DOIS SUPORTES DE FILTRAÇÃO PARA MEMBRANAS DE 13 MM DE DIÂMETRO E QUATRO TAMPAS DE BORRACHA. DIÂMETRO DO SUPORTE 10, 8 CM, ALTURA 20, 3CM, CAPACIDADE DE FILTRAÇÃO DE 250 ML, ÁREA DE FILTRAÇÃO 13, 8 CM². REFERÊNCIA: MILLIPORE, SUPORTE DE FILTRAÇÃO STERIFIL®. | 2 | LFDA-PE/IQA-BEV-2 | 1 | LFDA-PE/IQA-BEV-2 | Conforme explicitado no documento 49194164 do processo 21181.001422/2025-58, aba [QUANT JUST BDT], coluna I | Conforme explicitado no documento 49194164 do processo 21181.001422/2025-58, aba [QUANT JUST BDT], coluna J | Conforme descrição de atividades da área em cada LFDA | Preenchimento correto
857 |  |  |  |  | 2
858 |  |  |  |  | 3
859 |  |  |  |  | 4
860 |  |  |  |  | 5
861 |  |  |  |  | 6
862 |  |  |  |  | 7
863 |  |  |  |  | 8
864 |  |  |  |  | 9
865 |  |  |  |  | 10
866 |  |  |  |  | 11
867 |  |  |  |  | 12
868 |  |  |  |  | 13
869 |  |  |  |  | 14
870 |  |  |  |  | 15
871 | 59 | SISTEMA FILTRAÇÃO, TIPO: À VÁCUO, MATERIAL: EM VIDRO, COMPOSIÇÃO: COM FUNIL, GRAMPO, ROLHA E KITASSATO, COMPONENTES ADICIONAIS: FILTRO 47 MM, CAPACIDADE: 300 ML. CARACTERÍSTICAS COMPLEMENTARES: COM COPO DE VIDRO DE 300 ML GRADUADO, PINÇA EM ALUMÍNIO, FUNIL EM PLACA POROSA E KITASSATO DE 2000 ML. | 8 | LFDA-PE/IQA-BEV-2 LFDA-PE/IQA-POA-1 LFDA-RS/IQA-3 LFDA-SP/RCA-2 | 1 | LFDA-PE/IQA-BEV-2 | Conforme explicitado no documento 49194164 do processo 21181.001422/2025-58, aba [QUANT JUST BDT], coluna I | Conforme explicitado no documento 49194164 do processo 21181.001422/2025-58, aba [QUANT JUST BDT], coluna J | Conforme descrição de atividades da área em cada LFDA | Preenchimento correto
872 |  |  |  |  | 2 | LFDA-PE/IQA-POA-1 | Conforme explicitado no documento 49194164 do processo 21181.001422/2025-58, aba [QUANT JUST BDT], coluna I | Conforme explicitado no documento 49194164 do processo 21181.001422/2025-58, aba [QUANT JUST BDT], coluna J | Conforme descrição de atividades da área em cada LFDA | Preenchimento correto
873 |  |  |  |  | 3 | LFDA-RS/IQA-3 | Conforme explicitado no documento 49194164 do processo 21181.001422/2025-58, aba [QUANT JUST BDT], coluna I | Conforme explicitado no documento 49194164 do processo 21181.001422/2025-58, aba [QUANT JUST BDT], coluna J | Conforme descrição de atividades da área em cada LFDA | Preenchimento correto
874 |  |  |  |  | 4 | LFDA-SP/RCA-2 | Conforme explicitado no documento 49194164 do processo 21181.001422/2025-58, aba [QUANT JUST BDT], coluna I | Conforme explicitado no documento 49194164 do processo 21181.001422/2025-58, aba [QUANT JUST BDT], coluna J | Conforme descrição de atividades da área em cada LFDA | Preenchimento correto
875 |  |  |  |  | 5
876 |  |  |  |  | 6
877 |  |  |  |  | 7
878 |  |  |  |  | 8
879 |  |  |  |  | 9
880 |  |  |  |  | 10
881 |  |  |  |  | 11
882 |  |  |  |  | 12
883 |  |  |  |  | 13
884 |  |  |  |  | 14
885 |  |  |  |  | 15
886 | 60 | TUBO LABORATÓRIO, TIPO: CENTRÍFUGA, MATERIAL: POLIPROPILENO, TIPO FUNDO: FUNDO CÔNICO, CAPACIDADE: 15 ML, ACESSÓRIOS: TAMPA ROSQUEÁVEL, GRADUAÇÃO: GRADUADO, USO: AUTOCLAVÁVEL. CARACTERÍSTICAS COMPLEMENTARES: TIPO FALCON, GRADUAÇÃO PERMANENTE DE 1, 5 A 14, 5 MM, COM INTERVALOS DE 0, 5 ML TAMBÉM RESISTENTE A SOLVENTES, ÁCIDOS E ÁLCALIS. | 42255 | LFDA-GO/BIOMOL-250 LFDA-GO/RCA-1000 LFDA-RS/IQA-5 LFDA-RS/RCA-20000 LFDA-SP/IQA-POA-7000 LFDA-SP/RCA-14000 | 1 | LFDA-GO/BIOMOL-250 | Conforme explicitado no documento 49194164 do processo 21181.001422/2025-58, aba [QUANT JUST BDT], coluna I | Conforme explicitado no documento 49194164 do processo 21181.001422/2025-58, aba [QUANT JUST BDT], coluna J | Conforme descrição de atividades da área em cada LFDA | Preenchimento correto
887 |  |  |  |  | 2 | LFDA-GO/RCA-1000 | Conforme explicitado no documento 49194164 do processo 21181.001422/2025-58, aba [QUANT JUST BDT], coluna I | Conforme explicitado no documento 49194164 do processo 21181.001422/2025-58, aba [QUANT JUST BDT], coluna J | Conforme descrição de atividades da área em cada LFDA | Preenchimento correto
888 |  |  |  |  | 3 | LFDA-RS/IQA-5 | Conforme explicitado no documento 49194164 do processo 21181.001422/2025-58, aba [QUANT JUST BDT], coluna I | Conforme explicitado no documento 49194164 do processo 21181.001422/2025-58, aba [QUANT JUST BDT], coluna J | Conforme descrição de atividades da área em cada LFDA | Preenchimento correto
889 |  |  |  |  | 4 | LFDA-RS/RCA-20000 | Conforme explicitado no documento 49194164 do processo 21181.001422/2025-58, aba [QUANT JUST BDT], coluna I | Conforme explicitado no documento 49194164 do processo 21181.001422/2025-58, aba [QUANT JUST BDT], coluna J | Conforme descrição de atividades da área em cada LFDA | Preenchimento correto
890 |  |  |  |  | 5 | LFDA-SP/IQA-POA-7000 | Conforme explicitado no documento 49194164 do processo 21181.001422/2025-58, aba [QUANT JUST BDT], coluna I | Conforme explicitado no documento 49194164 do processo 21181.001422/2025-58, aba [QUANT JUST BDT], coluna J | Conforme descrição de atividades da área em cada LFDA | Preenchimento correto
891 |  |  |  |  | 6 | LFDA-SP/RCA-14000 | Conforme explicitado no documento 49194164 do processo 21181.001422/2025-58, aba [QUANT JUST BDT], coluna I | Conforme explicitado no documento 49194164 do processo 21181.001422/2025-58, aba [QUANT JUST BDT], coluna J | Conforme descrição de atividades da área em cada LFDA | Preenchimento correto
892 |  |  |  |  | 7
893 |  |  |  |  | 8
894 |  |  |  |  | 9
895 |  |  |  |  | 10
896 |  |  |  |  | 11
897 |  |  |  |  | 12
898 |  |  |  |  | 13
899 |  |  |  |  | 14
900 |  |  |  |  | 15
901 | 61 | TUBO LABORATÓRIO, TIPO: CENTRÍFUGA, MATERIAL: POLIPROPILENO, TIPO FUNDO: FUNDO CÔNICO, CAPACIDADE: 50 ML, ACESSÓRIOS: TAMPA ROSQUEÁVEL, GRADUAÇÃO: GRADUADO, ESTERILIDADE: APIROGÊNICO, LIVRE DE DNASE E RNASE, USO: AUTOCLAVÁVEL. | 200 | LFDA-RS/IQA-200 | 1 | LFDA-RS/IQA-200 | Conforme explicitado no documento 49194164 do processo 21181.001422/2025-58, aba [QUANT JUST BDT], coluna I | Conforme explicitado no documento 49194164 do processo 21181.001422/2025-58, aba [QUANT JUST BDT], coluna J | Conforme descrição de atividades da área em cada LFDA | Preenchimento correto
902 |  |  |  |  | 2
903 |  |  |  |  | 3
904 |  |  |  |  | 4
905 |  |  |  |  | 5
906 |  |  |  |  | 6
907 |  |  |  |  | 7
908 |  |  |  |  | 8
909 |  |  |  |  | 9
910 |  |  |  |  | 10
911 |  |  |  |  | 11
912 |  |  |  |  | 12
913 |  |  |  |  | 13
914 |  |  |  |  | 14
915 |  |  |  |  | 15
916 | 62 | TUBO LABORATÓRIO, TIPO: CENTRÍFUGA, MATERIAL: POLIPROPILENO, TIPO FUNDO: FUNDO CÔNICO, CAPACIDADE: 50 ML, ACESSÓRIOS: TAMPA ROSQUEÁVEL, GRADUAÇÃO: GRADUADO, ESTERILIDADE: ESTÉRIL, APIROGÊNICO, LIVRE DE DNASE E RNASE, USO: DESCARTÁVEL | 2025 | LFDA-GO/BIOMOL-125 LFDA-GO/FCS-500 LFDA-MG/MIC-200 LFDA-PE/MIC-200 LFDA-SP/IQA-BEB-200 LFDA-SP/MIC-800 | 1 | LFDA-GO/BIOMOL-125 | Conforme explicitado no documento 49194164 do processo 21181.001422/2025-58, aba [QUANT JUST BDT], coluna I | Conforme explicitado no documento 49194164 do processo 21181.001422/2025-58, aba [QUANT JUST BDT], coluna J | Conforme descrição de atividades da área em cada LFDA | Preenchimento correto
917 |  |  |  |  | 2 | LFDA-GO/FCS-500 | Conforme explicitado no documento 49194164 do processo 21181.001422/2025-58, aba [QUANT JUST BDT], coluna I | Conforme explicitado no documento 49194164 do processo 21181.001422/2025-58, aba [QUANT JUST BDT], coluna J | Conforme descrição de atividades da área em cada LFDA | Preenchimento correto
918 |  |  |  |  | 3 | LFDA-MG/MIC-200 | Conforme explicitado no documento 49194164 do processo 21181.001422/2025-58, aba [QUANT JUST BDT], coluna I | Conforme explicitado no documento 49194164 do processo 21181.001422/2025-58, aba [QUANT JUST BDT], coluna J | Conforme descrição de atividades da área em cada LFDA | Preenchimento correto
919 |  |  |  |  | 4 | LFDA-PE/MIC-200 | Conforme explicitado no documento 49194164 do processo 21181.001422/2025-58, aba [QUANT JUST BDT], coluna I | Conforme explicitado no documento 49194164 do processo 21181.001422/2025-58, aba [QUANT JUST BDT], coluna J | Conforme descrição de atividades da área em cada LFDA | Preenchimento correto
920 |  |  |  |  | 5 | LFDA-SP/IQA-BEB-200 | Conforme explicitado no documento 49194164 do processo 21181.001422/2025-58, aba [QUANT JUST BDT], coluna I | Conforme explicitado no documento 49194164 do processo 21181.001422/2025-58, aba [QUANT JUST BDT], coluna J | Conforme descrição de atividades da área em cada LFDA | Preenchimento correto
921 |  |  |  |  | 6 | LFDA-SP/MIC-800 | Conforme explicitado no documento 49194164 do processo 21181.001422/2025-58, aba [QUANT JUST BDT], coluna I | Conforme explicitado no documento 49194164 do processo 21181.001422/2025-58, aba [QUANT JUST BDT], coluna J | Conforme descrição de atividades da área em cada LFDA | Preenchimento correto
922 |  |  |  |  | 7
923 |  |  |  |  | 8
924 |  |  |  |  | 9
925 |  |  |  |  | 10
926 |  |  |  |  | 11
927 |  |  |  |  | 12
928 |  |  |  |  | 13
929 |  |  |  |  | 14
930 |  |  |  |  | 15
931 | 63 | TUBO LABORATÓRIO, TIPO: CENTRÍFUGA, MATERIAL: POLIPROPILENO, TIPO FUNDO: FUNDO CÔNICO, CAPACIDADE: 50 ML, ACESSÓRIOS: TAMPA ROSQUEÁVEL, GRADUAÇÃO: GRADUADO, USO: AUTOCLAVÁVEL. CARACTERÍSTICA COMPLEMENTAR: TIPO FALCON, DIÂMETRO EXTERNO: 30 MM E COMPRIMENTO 115 MM. | 94000 | LFDA-GO/RCA-10000 LFDA-MG/IQA-100 LFDA-MG/RCA-15000 LFDA-PA/RCA-500 LFDA-PE/FCS-100 LFDA-RS/RCA-30000 LFDA-SP/IQA-POA-300 LFDA-SP/RCA-38000 | 1 | LFDA-GO/RCA-10000 | Conforme explicitado no documento 49194164 do processo 21181.001422/2025-58, aba [QUANT JUST BDT], coluna I | Conforme explicitado no documento 49194164 do processo 21181.001422/2025-58, aba [QUANT JUST BDT], coluna J | Conforme descrição de atividades da área em cada LFDA | Preenchimento correto
932 |  |  |  |  | 2 | LFDA-MG/IQA-100 | Conforme explicitado no documento 49194164 do processo 21181.001422/2025-58, aba [QUANT JUST BDT], coluna I | Conforme explicitado no documento 49194164 do processo 21181.001422/2025-58, aba [QUANT JUST BDT], coluna J | Conforme descrição de atividades da área em cada LFDA | Preenchimento correto
933 |  |  |  |  | 3 | LFDA-MG/RCA-15000 | Conforme explicitado no documento 49194164 do processo 21181.001422/2025-58, aba [QUANT JUST BDT], coluna I | Conforme explicitado no documento 49194164 do processo 21181.001422/2025-58, aba [QUANT JUST BDT], coluna J | Conforme descrição de atividades da área em cada LFDA | Preenchimento correto
934 |  |  |  |  | 4 | LFDA-PA/RCA-500 | Conforme explicitado no documento 49194164 do processo 21181.001422/2025-58, aba [QUANT JUST BDT], coluna I | Conforme explicitado no documento 49194164 do processo 21181.001422/2025-58, aba [QUANT JUST BDT], coluna J | Conforme descrição de atividades da área em cada LFDA | Preenchimento correto
935 |  |  |  |  | 5 | LFDA-PE/FCS-100 | Conforme explicitado no documento 49194164 do processo 21181.001422/2025-58, aba [QUANT JUST BDT], coluna I | Conforme explicitado no documento 49194164 do processo 21181.001422/2025-58, aba [QUANT JUST BDT], coluna J | Conforme descrição de atividades da área em cada LFDA | Preenchimento correto
936 |  |  |  |  | 6 | LFDA-RS/RCA-30000 | Conforme explicitado no documento 49194164 do processo 21181.001422/2025-58, aba [QUANT JUST BDT], coluna I | Conforme explicitado no documento 49194164 do processo 21181.001422/2025-58, aba [QUANT JUST BDT], coluna J | Conforme descrição de atividades da área em cada LFDA | Preenchimento correto
937 |  |  |  |  | 7 | LFDA-SP/IQA-POA-300 | Conforme explicitado no documento 49194164 do processo 21181.001422/2025-58, aba [QUANT JUST BDT], coluna I | Conforme explicitado no documento 49194164 do processo 21181.001422/2025-58, aba [QUANT JUST BDT], coluna J | Conforme descrição de atividades da área em cada LFDA | Preenchimento correto
938 |  |  |  |  | 8 | LFDA-SP/RCA-38000 | Conforme explicitado no documento 49194164 do processo 21181.001422/2025-58, aba [QUANT JUST BDT], coluna I | Conforme explicitado no documento 49194164 do processo 21181.001422/2025-58, aba [QUANT JUST BDT], coluna J | Conforme descrição de atividades da área em cada LFDA | Preenchimento correto
939 |  |  |  |  | 9
940 |  |  |  |  | 10
941 |  |  |  |  | 11
942 |  |  |  |  | 12
943 |  |  |  |  | 13
944 |  |  |  |  | 14
945 |  |  |  |  | 15
946 | 64 | TUBO LABORATÓRIO, TIPO; CENTRÍFUGA, MATERIAL: POLIPROPILENTO, TIPO FUNDO: FUNDO CÔNICO, CAPACIDADE: 15 ML, GRADUAÇÃO: GRADUADO, USO: AUTOCLAVÁVEL. | 700 | LFDA-SP/MIC-700 | 1 | LFDA-SP/MIC-700 | Conforme explicitado no documento 49194164 do processo 21181.001422/2025-58, aba [QUANT JUST BDT], coluna I | Conforme explicitado no documento 49194164 do processo 21181.001422/2025-58, aba [QUANT JUST BDT], coluna J | Conforme descrição de atividades da área em cada LFDA | Preenchimento correto
947 |  |  |  |  | 2
948 |  |  |  |  | 3
949 |  |  |  |  | 4
950 |  |  |  |  | 5
951 |  |  |  |  | 6
952 |  |  |  |  | 7
953 |  |  |  |  | 8
954 |  |  |  |  | 9
955 |  |  |  |  | 10
956 |  |  |  |  | 11
957 |  |  |  |  | 12
958 |  |  |  |  | 13
959 |  |  |  |  | 14
960 |  |  |  |  | 15
961 | 65 | PROVETA, MATERIAL: POLIPROPILENO, GRADUAÇÃO: GRADUADA, CAPACIDADE: 500 ML, BASE: BASE PLÁSTICA, ADICIONAL: COM ORLA E BICO. CARACTERÍSTICAS COMPLEMENTARES: CLASSE A, DIVISÃO DE 5 ML, ERRO DE 2, 0 ML. REFERÊNCIA: 35154, BRAND OU SIMILAR EQUIVALENTE. | 59 | LFDA-GO/FCS-5 LFDA-GO/LASO-4 LFDA-RS/MIC-20 LFDA-SP/MIC-30 | 1 | LFDA-GO/FCS-5 | Conforme explicitado no documento 49194164 do processo 21181.001422/2025-58, aba [QUANT JUST BDT], coluna I | Conforme explicitado no documento 49194164 do processo 21181.001422/2025-58, aba [QUANT JUST BDT], coluna J | Conforme descrição de atividades da área em cada LFDA | Preenchimento correto
962 |  |  |  |  | 2 | LFDA-GO/LASO-4 | Conforme explicitado no documento 49194164 do processo 21181.001422/2025-58, aba [QUANT JUST BDT], coluna I | Conforme explicitado no documento 49194164 do processo 21181.001422/2025-58, aba [QUANT JUST BDT], coluna J | Conforme descrição de atividades da área em cada LFDA | Preenchimento correto
963 |  |  |  |  | 3 | LFDA-RS/MIC-20 | Conforme explicitado no documento 49194164 do processo 21181.001422/2025-58, aba [QUANT JUST BDT], coluna I | Conforme explicitado no documento 49194164 do processo 21181.001422/2025-58, aba [QUANT JUST BDT], coluna J | Conforme descrição de atividades da área em cada LFDA | Preenchimento correto
964 |  |  |  |  | 4 | LFDA-SP/MIC-30 | Conforme explicitado no documento 49194164 do processo 21181.001422/2025-58, aba [QUANT JUST BDT], coluna I | Conforme explicitado no documento 49194164 do processo 21181.001422/2025-58, aba [QUANT JUST BDT], coluna J | Conforme descrição de atividades da área em cada LFDA | Preenchimento correto
965 |  |  |  |  | 5
966 |  |  |  |  | 6
967 |  |  |  |  | 7
968 |  |  |  |  | 8
969 |  |  |  |  | 9
970 |  |  |  |  | 10
971 |  |  |  |  | 11
972 |  |  |  |  | 12
973 |  |  |  |  | 13
974 |  |  |  |  | 14
975 |  |  |  |  | 15
976 | 66 | VIDRO RELÓGIO, FORMATO:CÔNCAVO, DIÂMETRO:CERCA DE 10 CM | 40 | LFDA-GO/FCS-20 LFDA-PE/IQA-BEV-20 | 1 | LFDA-GO/FCS-20 | Conforme explicitado no documento 49194164 do processo 21181.001422/2025-58, aba [QUANT JUST BDT], coluna I | Conforme explicitado no documento 49194164 do processo 21181.001422/2025-58, aba [QUANT JUST BDT], coluna J | Conforme descrição de atividades da área em cada LFDA | Preenchimento correto
977 |  |  |  |  | 2 | LFDA-PE/IQA-BEV-20 | Conforme explicitado no documento 49194164 do processo 21181.001422/2025-58, aba [QUANT JUST BDT], coluna I | Conforme explicitado no documento 49194164 do processo 21181.001422/2025-58, aba [QUANT JUST BDT], coluna J | Conforme descrição de atividades da área em cada LFDA | Preenchimento correto
978 |  |  |  |  | 3
979 |  |  |  |  | 4
980 |  |  |  |  | 5
981 |  |  |  |  | 6
982 |  |  |  |  | 7
983 |  |  |  |  | 8
984 |  |  |  |  | 9
985 |  |  |  |  | 10
986 |  |  |  |  | 11
987 |  |  |  |  | 12
988 |  |  |  |  | 13
989 |  |  |  |  | 14
990 |  |  |  |  | 15
991 | 67 | PROVETA, MATERIAL: VIDRO, GRADUAÇÃO: GRADUADA, CAPACIDADE: 500 ML, BASE: BASE DE VIDRO, ADICIONAL: COM ORLA E BICO. CARACTERÍSTICAS ADICIONAIS: FAIXAS EM AZUL GRAVADAS A ÁCIDO NOME PADRÃO DESCRITIVO DO MATERIAL: PROVETA UNIDADE DE FORNECIMENTO: UNIDADE QUANTIDADE MÍNIMA DE FORNECIMENTO: 1 | 96 | LFDA-GO/MIC-8 LFDA-MG/RCA-20 LFDA-MG/UST-48 LFDA-PA/IQA-ALA-5 LFDA-PE/IQA-BEV-10 LFDA-RS/IQA-5 | 1 | LFDA-GO/MIC-8 | Conforme explicitado no documento 49194164 do processo 21181.001422/2025-58, aba [QUANT JUST BDT], coluna I | Conforme explicitado no documento 49194164 do processo 21181.001422/2025-58, aba [QUANT JUST BDT], coluna J | Conforme descrição de atividades da área em cada LFDA | Preenchimento correto
992 |  |  |  |  | 2 | LFDA-MG/RCA-20 | Conforme explicitado no documento 49194164 do processo 21181.001422/2025-58, aba [QUANT JUST BDT], coluna I | Conforme explicitado no documento 49194164 do processo 21181.001422/2025-58, aba [QUANT JUST BDT], coluna J | Conforme descrição de atividades da área em cada LFDA | Preenchimento correto
993 |  |  |  |  | 3 | LFDA-MG/UST-48 | Conforme explicitado no documento 49194164 do processo 21181.001422/2025-58, aba [QUANT JUST BDT], coluna I | Conforme explicitado no documento 49194164 do processo 21181.001422/2025-58, aba [QUANT JUST BDT], coluna J | Conforme descrição de atividades da área em cada LFDA | Preenchimento correto
994 |  |  |  |  | 4 | LFDA-PA/IQA-ALA-5 | Conforme explicitado no documento 49194164 do processo 21181.001422/2025-58, aba [QUANT JUST BDT], coluna I | Conforme explicitado no documento 49194164 do processo 21181.001422/2025-58, aba [QUANT JUST BDT], coluna J | Conforme descrição de atividades da área em cada LFDA | Preenchimento correto
995 |  |  |  |  | 5 | LFDA-PE/IQA-BEV-10 | Conforme explicitado no documento 49194164 do processo 21181.001422/2025-58, aba [QUANT JUST BDT], coluna I | Conforme explicitado no documento 49194164 do processo 21181.001422/2025-58, aba [QUANT JUST BDT], coluna J | Conforme descrição de atividades da área em cada LFDA | Preenchimento correto
996 |  |  |  |  | 6 | LFDA-RS/IQA-5 | Conforme explicitado no documento 49194164 do processo 21181.001422/2025-58, aba [QUANT JUST BDT], coluna I | Conforme explicitado no documento 49194164 do processo 21181.001422/2025-58, aba [QUANT JUST BDT], coluna J | Conforme descrição de atividades da área em cada LFDA | Preenchimento correto
997 |  |  |  |  | 7
998 |  |  |  |  | 8
999 |  |  |  |  | 9
1000 |  |  |  |  | 10
1001 |  |  |  |  | 11
1002 |  |  |  |  | 12
1003 |  |  |  |  | 13
1004 |  |  |  |  | 14
1005 |  |  |  |  | 15
1006 | 68 | PLACA LABORATÓRIO, TIPO: POÇO PROFUNDO, CERCA DE 2 ML, MATERIAL: PLÁSTICO, CAPACIDADE: 96 POÇOS, TIPO FUNDO: FUNDO CÔNICO, CORPO QUADRADO. CARACTERÍSTICAS COMPLEMENTARES: COMPATÍVEL COM EQUIPAMENTO KINGFISHER FELX, TERMO SCIENTIFIC, REFERÊNCIA: KINGFISHER 96 DEEP WELL PLAT, V-BOTTON, CAT Nº 95040450, THERMOFISHER. | 250 | LFDA-GO/BIOMOL-250 | 1 | LFDA-GO/BIOMOL-250 | Conforme explicitado no documento 49194164 do processo 21181.001422/2025-58, aba [QUANT JUST BDT], coluna I | Conforme explicitado no documento 49194164 do processo 21181.001422/2025-58, aba [QUANT JUST BDT], coluna J | Conforme descrição de atividades da área em cada LFDA | Preenchimento correto
1007 |  |  |  |  | 2
1008 |  |  |  |  | 3
1009 |  |  |  |  | 4
1010 |  |  |  |  | 5
1011 |  |  |  |  | 6
1012 |  |  |  |  | 7
1013 |  |  |  |  | 8
1014 |  |  |  |  | 9
1015 |  |  |  |  | 10
1016 |  |  |  |  | 11
1017 |  |  |  |  | 12
1018 |  |  |  |  | 13
1019 |  |  |  |  | 14
1020 |  |  |  |  | 15
1021 | 69 | BALÃO LABORATÓRIO, TIPO FUNDO: FUNDO CHATO, MATERIAL: VIDRO, CAPACIDADE: 500 ML, ADICIONAL: COM 1 JUNTA. | 24 | LFDA-GO/FCS-20 LFDA-GO/LASO-4 | 1 | LFDA-GO/FCS-20 | Conforme explicitado no documento 49194164 do processo 21181.001422/2025-58, aba [QUANT JUST BDT], coluna I | Conforme explicitado no documento 49194164 do processo 21181.001422/2025-58, aba [QUANT JUST BDT], coluna J | Conforme descrição de atividades da área em cada LFDA | Preenchimento correto
1022 |  |  |  |  | 2 | LFDA-GO/LASO-4 | Conforme explicitado no documento 49194164 do processo 21181.001422/2025-58, aba [QUANT JUST BDT], coluna I | Conforme explicitado no documento 49194164 do processo 21181.001422/2025-58, aba [QUANT JUST BDT], coluna J | Conforme descrição de atividades da área em cada LFDA | Preenchimento correto
1023 |  |  |  |  | 3
1024 |  |  |  |  | 4
1025 |  |  |  |  | 5
1026 |  |  |  |  | 6
1027 |  |  |  |  | 7
1028 |  |  |  |  | 8
1029 |  |  |  |  | 9
1030 |  |  |  |  | 10
1031 |  |  |  |  | 11
1032 |  |  |  |  | 12
1033 |  |  |  |  | 13
1034 |  |  |  |  | 14
1035 |  |  |  |  | 15
1036 | 70 | ERLENMEYER, MATERIAL: VIDRO, GRADUAÇÃO: GRADUADO, VOLUME: 250 ML, TIPO BOCA: BOCA LARGA | 60 | LFDA-GO/FCS-30 LFDA-PE/IQA-BEV-30 | 1 | LFDA-GO/FCS-30 | Conforme explicitado no documento 49194164 do processo 21181.001422/2025-58, aba [QUANT JUST BDT], coluna I | Conforme explicitado no documento 49194164 do processo 21181.001422/2025-58, aba [QUANT JUST BDT], coluna J | Conforme descrição de atividades da área em cada LFDA | Preenchimento correto
1037 |  |  |  |  | 2 | LFDA-PE/IQA-BEV-30 | Conforme explicitado no documento 49194164 do processo 21181.001422/2025-58, aba [QUANT JUST BDT], coluna I | Conforme explicitado no documento 49194164 do processo 21181.001422/2025-58, aba [QUANT JUST BDT], coluna J | Conforme descrição de atividades da área em cada LFDA | Preenchimento correto
1038 |  |  |  |  | 3
1039 |  |  |  |  | 4
1040 |  |  |  |  | 5
1041 |  |  |  |  | 6
1042 |  |  |  |  | 7
1043 |  |  |  |  | 8
1044 |  |  |  |  | 9
1045 |  |  |  |  | 10
1046 |  |  |  |  | 11
1047 |  |  |  |  | 12
1048 |  |  |  |  | 13
1049 |  |  |  |  | 14
1050 |  |  |  |  | 15
1051 | 71 | TUBO DE VIDRO, TIPO VIDRO: BOROSSILICATO, DIÂMETRO EXTERNO: 45 MM, DIÂMETRO INTERNO: 40 MM, USO: DIGESTÃO ÁCIDA, CARACTERÍSTICAS ADICIONAIS: SEM TAMPA, COM ORLA E PAREDE REFORÇADA, ALTURA: 260 MM | 30 | LFDA-GO/FCS-30 | 1 | LFDA-GO/FCS-30 | Conforme explicitado no documento 49194164 do processo 21181.001422/2025-58, aba [QUANT JUST BDT], coluna I | Conforme explicitado no documento 49194164 do processo 21181.001422/2025-58, aba [QUANT JUST BDT], coluna J | Conforme descrição de atividades da área em cada LFDA | Preenchimento correto
1052 |  |  |  |  | 2
1053 |  |  |  |  | 3
1054 |  |  |  |  | 4
1055 |  |  |  |  | 5
1056 |  |  |  |  | 6
1057 |  |  |  |  | 7
1058 |  |  |  |  | 8
1059 |  |  |  |  | 9
1060 |  |  |  |  | 10
1061 |  |  |  |  | 11
1062 |  |  |  |  | 12
1063 |  |  |  |  | 13
1064 |  |  |  |  | 14
1065 |  |  |  |  | 15
1066 | 72 | FRASCO LABORATÓRIO, TIPO REAGENTE, MATERIAL VIDRO, CAPACIDADE 5000 ML, GRADUAÇÃO GRADUADO, TIPO BOCA BOCA LARGA, TIPO TAMPA ROSQUEÁVEL COM VEDAÇÃO, DISPOSITIVO ANTIGOTAS. | 13 | LFDA-GO/FCS-3 LFDA-RS/IQA-10 | 1 | LFDA-GO/FCS-3 | Conforme explicitado no documento 49194164 do processo 21181.001422/2025-58, aba [QUANT JUST BDT], coluna I | Conforme explicitado no documento 49194164 do processo 21181.001422/2025-58, aba [QUANT JUST BDT], coluna J | Conforme descrição de atividades da área em cada LFDA | Preenchimento correto
1067 |  |  |  |  | 2 | LFDA-RS/IQA-10 | Conforme explicitado no documento 49194164 do processo 21181.001422/2025-58, aba [QUANT JUST BDT], coluna I | Conforme explicitado no documento 49194164 do processo 21181.001422/2025-58, aba [QUANT JUST BDT], coluna J | Conforme descrição de atividades da área em cada LFDA | Preenchimento correto
1068 |  |  |  |  | 3
1069 |  |  |  |  | 4
1070 |  |  |  |  | 5
1071 |  |  |  |  | 6
1072 |  |  |  |  | 7
1073 |  |  |  |  | 8
1074 |  |  |  |  | 9
1075 |  |  |  |  | 10
1076 |  |  |  |  | 11
1077 |  |  |  |  | 12
1078 |  |  |  |  | 13
1079 |  |  |  |  | 14
1080 |  |  |  |  | 15
1081 | 73 | ERLENMEYER, MATERIAL: VIDRO, GRADUAÇÃO: GRADUADO, VOLUME: 125 ML, TIPO BOCA: BOCA LARGA | 80 | LFDA-GO/FCS-20 LFDA-MG/IQA-30 LFDA-PE/IQA-BEV-30 | 1 | LFDA-GO/FCS-20 | Conforme explicitado no documento 49194164 do processo 21181.001422/2025-58, aba [QUANT JUST BDT], coluna I | Conforme explicitado no documento 49194164 do processo 21181.001422/2025-58, aba [QUANT JUST BDT], coluna J | Conforme descrição de atividades da área em cada LFDA | Preenchimento correto
1082 |  |  |  |  | 2 | LFDA-MG/IQA-30 | Conforme explicitado no documento 49194164 do processo 21181.001422/2025-58, aba [QUANT JUST BDT], coluna I | Conforme explicitado no documento 49194164 do processo 21181.001422/2025-58, aba [QUANT JUST BDT], coluna J | Conforme descrição de atividades da área em cada LFDA | Preenchimento correto
1083 |  |  |  |  | 3 | LFDA-PE/IQA-BEV-30 | Conforme explicitado no documento 49194164 do processo 21181.001422/2025-58, aba [QUANT JUST BDT], coluna I | Conforme explicitado no documento 49194164 do processo 21181.001422/2025-58, aba [QUANT JUST BDT], coluna J | Conforme descrição de atividades da área em cada LFDA | Preenchimento correto
1084 |  |  |  |  | 4
1085 |  |  |  |  | 5
1086 |  |  |  |  | 6
1087 |  |  |  |  | 7
1088 |  |  |  |  | 8
1089 |  |  |  |  | 9
1090 |  |  |  |  | 10
1091 |  |  |  |  | 11
1092 |  |  |  |  | 12
1093 |  |  |  |  | 13
1094 |  |  |  |  | 14
1095 |  |  |  |  | 15
1096 | 74 | FRASCO LABORATÓRIO, TIPO: REAGENTE, MATERIAL: PLÁSTICO, CAPACIDADE: 500 ML, TIPO BOCA: BOCA LARGA, TIPO TAMPA: TAMPA ROSQUEÁVEL COM VEDAÇÃO, ADICIONAL: AUTOCLAVÁVEL | 20 | LFDA-PE/IQA-BEV-20 | 1 | LFDA-PE/IQA-BEV-20 | Conforme explicitado no documento 49194164 do processo 21181.001422/2025-58, aba [QUANT JUST BDT], coluna I | Conforme explicitado no documento 49194164 do processo 21181.001422/2025-58, aba [QUANT JUST BDT], coluna J | Conforme descrição de atividades da área em cada LFDA | Preenchimento correto
1097 |  |  |  |  | 2
1098 |  |  |  |  | 3
1099 |  |  |  |  | 4
1100 |  |  |  |  | 5
1101 |  |  |  |  | 6
1102 |  |  |  |  | 7
1103 |  |  |  |  | 8
1104 |  |  |  |  | 9
1105 |  |  |  |  | 10
1106 |  |  |  |  | 11
1107 |  |  |  |  | 12
1108 |  |  |  |  | 13
1109 |  |  |  |  | 14
1110 |  |  |  |  | 15
1111 | 75 | BÉQUER, MATERIAL VIDRO, GRADUAÇÃO GRADUADO, CAPACIDADE 400 ML, FORMATO FORMA ALTA, ADICIONAL COM ORLA E BICO | 136 | LFDA-GO/FCS-20 LFDA-MG/RCA-50 LFDA-MG/UST-36 LFDA-PE/IQA-BEV-30 | 1 | LFDA-GO/FCS-20 | Conforme explicitado no documento 49194164 do processo 21181.001422/2025-58, aba [QUANT JUST BDT], coluna I | Conforme explicitado no documento 49194164 do processo 21181.001422/2025-58, aba [QUANT JUST BDT], coluna J | Conforme descrição de atividades da área em cada LFDA | Preenchimento correto
1112 |  |  |  |  | 2 | LFDA-MG/RCA-50 | Conforme explicitado no documento 49194164 do processo 21181.001422/2025-58, aba [QUANT JUST BDT], coluna I | Conforme explicitado no documento 49194164 do processo 21181.001422/2025-58, aba [QUANT JUST BDT], coluna J | Conforme descrição de atividades da área em cada LFDA | Preenchimento correto
1113 |  |  |  |  | 3 | LFDA-MG/UST-36 | Conforme explicitado no documento 49194164 do processo 21181.001422/2025-58, aba [QUANT JUST BDT], coluna I | Conforme explicitado no documento 49194164 do processo 21181.001422/2025-58, aba [QUANT JUST BDT], coluna J | Conforme descrição de atividades da área em cada LFDA | Preenchimento correto
1114 |  |  |  |  | 4 | LFDA-PE/IQA-BEV-30 | Conforme explicitado no documento 49194164 do processo 21181.001422/2025-58, aba [QUANT JUST BDT], coluna I | Conforme explicitado no documento 49194164 do processo 21181.001422/2025-58, aba [QUANT JUST BDT], coluna J | Conforme descrição de atividades da área em cada LFDA | Preenchimento correto
1115 |  |  |  |  | 5
1116 |  |  |  |  | 6
1117 |  |  |  |  | 7
1118 |  |  |  |  | 8
1119 |  |  |  |  | 9
1120 |  |  |  |  | 10
1121 |  |  |  |  | 11
1122 |  |  |  |  | 12
1123 |  |  |  |  | 13
1124 |  |  |  |  | 14
1125 |  |  |  |  | 15
1126 | 76 | BÉQUER, MATERIAL VIDRO, GRADUAÇÃO GRADUADO, CAPACIDADE 500 ML, FORMATO FORMA ALTA, ADICIONAL COM ORLA E BICO | 160 | LFDA-GO/FCS-20 LFDA-MG/RCA-50 LFDA-MG/UST-36 LFDA-PE/IQA-BEV-30 LFDA-SP/IQA-BEB-24 | 1 | LFDA-GO/FCS-20 | Conforme explicitado no documento 49194164 do processo 21181.001422/2025-58, aba [QUANT JUST BDT], coluna I | Conforme explicitado no documento 49194164 do processo 21181.001422/2025-58, aba [QUANT JUST BDT], coluna J | Conforme descrição de atividades da área em cada LFDA | Preenchimento correto
1127 |  |  |  |  | 2 | LFDA-MG/RCA-50 | Conforme explicitado no documento 49194164 do processo 21181.001422/2025-58, aba [QUANT JUST BDT], coluna I | Conforme explicitado no documento 49194164 do processo 21181.001422/2025-58, aba [QUANT JUST BDT], coluna J | Conforme descrição de atividades da área em cada LFDA | Preenchimento correto
1128 |  |  |  |  | 3 | LFDA-MG/UST-36 | Conforme explicitado no documento 49194164 do processo 21181.001422/2025-58, aba [QUANT JUST BDT], coluna I | Conforme explicitado no documento 49194164 do processo 21181.001422/2025-58, aba [QUANT JUST BDT], coluna J | Conforme descrição de atividades da área em cada LFDA | Preenchimento correto
1129 |  |  |  |  | 4 | LFDA-PE/IQA-BEV-30 | Conforme explicitado no documento 49194164 do processo 21181.001422/2025-58, aba [QUANT JUST BDT], coluna I | Conforme explicitado no documento 49194164 do processo 21181.001422/2025-58, aba [QUANT JUST BDT], coluna J | Conforme descrição de atividades da área em cada LFDA | Preenchimento correto
1130 |  |  |  |  | 5 | LFDA-SP/IQA-BEB-24 | Conforme explicitado no documento 49194164 do processo 21181.001422/2025-58, aba [QUANT JUST BDT], coluna I | Conforme explicitado no documento 49194164 do processo 21181.001422/2025-58, aba [QUANT JUST BDT], coluna J | Conforme descrição de atividades da área em cada LFDA | Preenchimento correto
1131 |  |  |  |  | 6
1132 |  |  |  |  | 7
1133 |  |  |  |  | 8
1134 |  |  |  |  | 9
1135 |  |  |  |  | 10
1136 |  |  |  |  | 11
1137 |  |  |  |  | 12
1138 |  |  |  |  | 13
1139 |  |  |  |  | 14
1140 |  |  |  |  | 15
1141 | 77 | PLACA DE PETRI, MATERIAL: VIDRO, FORMATO: REDONDA, DIMENSÕES: CERCA DE 25 X 150 MM PDM: 9749 | 15 | LFDA-GO/LASO-15 | 1 | LFDA-GO/LASO-15 | Conforme explicitado no documento 49194164 do processo 21181.001422/2025-58, aba [QUANT JUST BDT], coluna I | Conforme explicitado no documento 49194164 do processo 21181.001422/2025-58, aba [QUANT JUST BDT], coluna J | Conforme descrição de atividades da área em cada LFDA | Preenchimento correto
1142 |  |  |  |  | 2
1143 |  |  |  |  | 3
1144 |  |  |  |  | 4
1145 |  |  |  |  | 5
1146 |  |  |  |  | 6
1147 |  |  |  |  | 7
1148 |  |  |  |  | 8
1149 |  |  |  |  | 9
1150 |  |  |  |  | 10
1151 |  |  |  |  | 11
1152 |  |  |  |  | 12
1153 |  |  |  |  | 13
1154 |  |  |  |  | 14
1155 |  |  |  |  | 15
1156 | 78 | PLACA DE PETRI, MATERIAL: VIDRO, FORMATO: REDONDA, DIMENSÕES: CERCA DE 15 X 60 MM PDM: 9749 | 535 | LFDA-GO/IQA-20 LFDA-GO/LASO-15 LFDA-SP/MIC-500 | 1 | LFDA-GO/IQA-20 | Conforme explicitado no documento 49194164 do processo 21181.001422/2025-58, aba [QUANT JUST BDT], coluna I | Conforme explicitado no documento 49194164 do processo 21181.001422/2025-58, aba [QUANT JUST BDT], coluna J | Conforme descrição de atividades da área em cada LFDA | Preenchimento correto
1157 |  |  |  |  | 2 | LFDA-GO/LASO-15 | Conforme explicitado no documento 49194164 do processo 21181.001422/2025-58, aba [QUANT JUST BDT], coluna I | Conforme explicitado no documento 49194164 do processo 21181.001422/2025-58, aba [QUANT JUST BDT], coluna J | Conforme descrição de atividades da área em cada LFDA | Preenchimento correto
1158 |  |  |  |  | 3 | LFDA-SP/MIC-500 | Conforme explicitado no documento 49194164 do processo 21181.001422/2025-58, aba [QUANT JUST BDT], coluna I | Conforme explicitado no documento 49194164 do processo 21181.001422/2025-58, aba [QUANT JUST BDT], coluna J | Conforme descrição de atividades da área em cada LFDA | Preenchimento correto
1159 |  |  |  |  | 4
1160 |  |  |  |  | 5
1161 |  |  |  |  | 6
1162 |  |  |  |  | 7
1163 |  |  |  |  | 8
1164 |  |  |  |  | 9
1165 |  |  |  |  | 10
1166 |  |  |  |  | 11
1167 |  |  |  |  | 12
1168 |  |  |  |  | 13
1169 |  |  |  |  | 14
1170 |  |  |  |  | 15
1171 | 79 | FRASCO MEDICAMENTO, MATERIAL: VIDRO ESPECIAL TIPO 1, TRANSPARENTE; APLICAÇÃO: INJETÁVEIS; CAPACIDADE: 7 MILILITROS; TAMPA: BORRACHA, DIÂMETRO DE 20 MILÍMETRO, CINZA, PARA LIOFILIZAÇÃO. ESPECIFICAÇÕES COMPLEMENTARES: TIPO PENICILINA, COM BOCAL E CORPO de 20 MILÍMETROS. DEVE SE ENTREGUE ESTERILIZADO E DESPIROGENIZADO. ACOMPANHA LAUDO DE AVALIAÇÃO TÉCNICA. | 200 | LFDA-MG/CPB/PPI-200 | 1 | LFDA-MG/CPB/PPI-200 | Conforme explicitado no documento 49194164 do processo 21181.001422/2025-58, aba [QUANT JUST BDT], coluna I | Conforme explicitado no documento 49194164 do processo 21181.001422/2025-58, aba [QUANT JUST BDT], coluna J | Conforme descrição de atividades da área em cada LFDA | Preenchimento correto
1172 |  |  |  |  | 2
1173 |  |  |  |  | 3
1174 |  |  |  |  | 4
1175 |  |  |  |  | 5
1176 |  |  |  |  | 6
1177 |  |  |  |  | 7
1178 |  |  |  |  | 8
1179 |  |  |  |  | 9
1180 |  |  |  |  | 10
1181 |  |  |  |  | 11
1182 |  |  |  |  | 12
1183 |  |  |  |  | 13
1184 |  |  |  |  | 14
1185 |  |  |  |  | 15
1186 | 80 | FRASCO MEDICAMENTO, MATERIAL: VIDRO ESPECIAL TIPO 1, TRANSPARENTE; APLICAÇÃO: INJETÁVEIS; CAPACIDADE: 7 MILILITROS; TAMPA: BORRACHA, DIÂMETRO DE 20 MILÍMETRO, CINZA, COMUM. ESPECIFICAÇÕES COMPLEMENTARES: TIPO PENICILINA, COM BOCAL E CORPO de 20 MILÍMETROS. DEVE SE ENTREGUE ESTERILIZADO E DESPIROGENIZADO. ACOMPANHA LAUDO DE AVALIAÇÃO TÉCNICA. | 500 | LFDA-MG/CPB/PPI-500 | 1 | LFDA-MG/CPB/PPI-500 | Conforme explicitado no documento 49194164 do processo 21181.001422/2025-58, aba [QUANT JUST BDT], coluna I | Conforme explicitado no documento 49194164 do processo 21181.001422/2025-58, aba [QUANT JUST BDT], coluna J | Conforme descrição de atividades da área em cada LFDA | Preenchimento correto
1187 |  |  |  |  | 2
1188 |  |  |  |  | 3
1189 |  |  |  |  | 4
1190 |  |  |  |  | 5
1191 |  |  |  |  | 6
1192 |  |  |  |  | 7
1193 |  |  |  |  | 8
1194 |  |  |  |  | 9
1195 |  |  |  |  | 10
1196 |  |  |  |  | 11
1197 |  |  |  |  | 12
1198 |  |  |  |  | 13
1199 |  |  |  |  | 14
1200 |  |  |  |  | 15
1201 | 81 | FRASCO MEDICAMENTO, MATERIAL:ESPECIA TIPO 1, TRANSPARENTE; CAPACIDADE: 6 MILILITROS; APLICAÇÃO: INJETÁVEL LIOFILIZADO. ESPECIFICAÇÕES COMPLEMENTARES: CAMADA INTERNA HIDROFÓBICA (SiOCH), 40 NANÔMETROS. DIMENSÕES APROXIMADAS: DIÂMETRO 22 MILÍMETROS, ALTURA 40 MILÍMETROS, BOCA 20 MILIMETROS. ESTERILIZADO. Referência: Schott Top Lyo 6R ou equivalente. | 352 | LFDA-MG/CPB/PPI-352 | 1 | LFDA-MG/CPB/PPI-352 | Conforme explicitado no documento 49194164 do processo 21181.001422/2025-58, aba [QUANT JUST BDT], coluna I | Conforme explicitado no documento 49194164 do processo 21181.001422/2025-58, aba [QUANT JUST BDT], coluna J | Conforme descrição de atividades da área em cada LFDA | Preenchimento correto
1202 |  |  |  |  | 2
1203 |  |  |  |  | 3
1204 |  |  |  |  | 4
1205 |  |  |  |  | 5
1206 |  |  |  |  | 6
1207 |  |  |  |  | 7
1208 |  |  |  |  | 8
1209 |  |  |  |  | 9
1210 |  |  |  |  | 10
1211 |  |  |  |  | 11
1212 |  |  |  |  | 12
1213 |  |  |  |  | 13
1214 |  |  |  |  | 14
1215 |  |  |  |  | 15
1216 | 82 | BÉQUER, Material: Vidro; Graduação: Graduado; Capacidade: 150 mL; Formato: Forma Alta; Adicional: com Orla e Bico. Especificações Técnicas: : Béquer em vidro borossilicato de baixa expansão, forma alta, com bico vertedor, capacidade de 150 mL. Especificações: intervalo de graduação de 25-150 mL, com escala de graduação de 12,5 mL. Dimensões aproximadas: diâmetro externo de 54 mm e altura de 95 mm. Paredes com espessura uniforme. Especificação complementar: A capacidade nominal do béquer, o nome do fabricante e as linhas de graduação devem ser gravados de forma permanente e legível no corpo da vidraria, com esmalte quimica e termicamente resistente e com resistência a soluções ácidas com concentração superior a 10%. O produto deve ser fabricado em vidro borossilicato com coeficiente de expansão linear não superior a trinta e três vezes dez elevado a menos sete por grau Celsius, na faixa de temperatura de vinte a trezentos graus Celsius, atendendo a especificação ASTM E438 ou ISO 3585, com especificações construtivas e volumétricas que atendam as normas ASTM E960, incluindo parede uniforme e reforçada. O fornecedor deverá apresentar comprovação de que o produto atende a todas as especificações exigidas no momento da avaliação da proposta, incluindo a referência em catálogo do fabricante. Tipo de embalagem: Embalagem de 1 Unidade(s). CATMAT: 408262 Quantidade: 100 unidades Nome padrão: Béquer de 150 mL | 178 | LFDA-MG/UST-48 LFDA-PE/IQA-BEV-30 LFDA-RS/IQA-100 | 1 | LFDA-MG/UST-48 | Conforme explicitado no documento 49194164 do processo 21181.001422/2025-58, aba [QUANT JUST BDT], coluna I | Conforme explicitado no documento 49194164 do processo 21181.001422/2025-58, aba [QUANT JUST BDT], coluna J | Conforme descrição de atividades da área em cada LFDA | Preenchimento correto
1217 |  |  |  |  | 2 | LFDA-PE/IQA-BEV-30 | Conforme explicitado no documento 49194164 do processo 21181.001422/2025-58, aba [QUANT JUST BDT], coluna I | Conforme explicitado no documento 49194164 do processo 21181.001422/2025-58, aba [QUANT JUST BDT], coluna J | Conforme descrição de atividades da área em cada LFDA | Preenchimento correto
1218 |  |  |  |  | 3 | LFDA-RS/IQA-100 | Conforme explicitado no documento 49194164 do processo 21181.001422/2025-58, aba [QUANT JUST BDT], coluna I | Conforme explicitado no documento 49194164 do processo 21181.001422/2025-58, aba [QUANT JUST BDT], coluna J | Conforme descrição de atividades da área em cada LFDA | Preenchimento correto
1219 |  |  |  |  | 4
1220 |  |  |  |  | 5
1221 |  |  |  |  | 6
1222 |  |  |  |  | 7
1223 |  |  |  |  | 8
1224 |  |  |  |  | 9
1225 |  |  |  |  | 10
1226 |  |  |  |  | 11
1227 |  |  |  |  | 12
1228 |  |  |  |  | 13
1229 |  |  |  |  | 14
1230 |  |  |  |  | 15
1231 | 83 | BÉQUER, Material: Vidro; Graduação: Graduado; Capacidade: 300 mL; Formato: Forma Alta; Adicional: com Orla e Bico. Especificações Técnicas: : Béquer em vidro borossilicato de baixa expansão, forma alta, com bico vertedor, capacidade de 300 mL. Especificações: intervalo de graduação de 25-300 mL, com escala de graduação de 25 mL. Dimensões aproximadas: diâmetro externo de 64 mm e altura de 118 mm. Paredes com espessura uniforme. Especificação complementar: A capaciSADe nominal do béquer, o nome do fabricante e as linhas de graduação devem ser gravados de forma permanente e legível no corpo da vidraria, com esmalte quimica e termicamente resistente e com resistência a soluções ácidas com concentração superior a 10%. O produto deve ser fabricado em vidro borossilicato com coeficiente de expansão linear não superior a trinta e três vezes dez elevado a menos sete por grau Celsius, na faixa de temperatura de vinte a trezentos graus Celsius, atendendo a especificação ASTM E438 ou ISO 3585, com especificações construtivas e volumétricas que atendam as normas ASTM E960, incluindo parede uniforme e reforçada. O fornecedor deverá apresentar comprovação de que o produto atende a todas as especificações exigidas no momento da avaliação da proposta, incluindo a referência em catálogo do fabricante. Tipo de embalagem: Embalagem de 1 Unidade(s). CATMAT: 408263 Quantidade: 50 unidades Nome padrão: Béquer de 300 mL | 136 | LFDA-MG/IQA-70 LFDA-MG/UST-36 LFDA-PE/IQA-BEV-30 | 1 | LFDA-MG/IQA-70 | Conforme explicitado no documento 49194164 do processo 21181.001422/2025-58, aba [QUANT JUST BDT], coluna I | Conforme explicitado no documento 49194164 do processo 21181.001422/2025-58, aba [QUANT JUST BDT], coluna J | Conforme descrição de atividades da área em cada LFDA | Preenchimento correto
1232 |  |  |  |  | 2 | LFDA-MG/UST-36 | Conforme explicitado no documento 49194164 do processo 21181.001422/2025-58, aba [QUANT JUST BDT], coluna I | Conforme explicitado no documento 49194164 do processo 21181.001422/2025-58, aba [QUANT JUST BDT], coluna J | Conforme descrição de atividades da área em cada LFDA | Preenchimento correto
1233 |  |  |  |  | 3 | LFDA-PE/IQA-BEV-30 | Conforme explicitado no documento 49194164 do processo 21181.001422/2025-58, aba [QUANT JUST BDT], coluna I | Conforme explicitado no documento 49194164 do processo 21181.001422/2025-58, aba [QUANT JUST BDT], coluna J | Conforme descrição de atividades da área em cada LFDA | Preenchimento correto
1234 |  |  |  |  | 4
1235 |  |  |  |  | 5
1236 |  |  |  |  | 6
1237 |  |  |  |  | 7
1238 |  |  |  |  | 8
1239 |  |  |  |  | 9
1240 |  |  |  |  | 10
1241 |  |  |  |  | 11
1242 |  |  |  |  | 12
1243 |  |  |  |  | 13
1244 |  |  |  |  | 14
1245 |  |  |  |  | 15
1246 | 84 | BÉQUER, Material: Vidro; Graduação: Graduado; Capacidade: 400 mL; Formato: Forma Alta; Adicional: com Orla e Bico. Especificações Técnicas: Béquer em vidro borossilicato de baixa expansão, forma alta, com bico vertedor, capacidade de 400 mL. Especificações: intervalo de graduação de 25-400 mL, com escala de graduação de 25 mL. Dimensões aproximadas: diâmetro externo de 69 mm e altura de 127 mm. Paredes com espessura uniforme. Especificação complementar: A capacidade nominal do béquer, o nome do fabricante e as linhas de graduação devem ser gravados de forma permanente e legível no corpo da vidraria, com esmalte quimica e termicamente resistente e com resistência a soluções ácidas com concentração superior a 10%. O produto deve ser fabricado em vidro borossilicato com coeficiente de expansão linear não superior a trinta e três vezes dez elevado a menos sete por grau Celsius, na faixa de temperatura de vinte a trezentos graus Celsius, atendendo a especificação ASTM E438 ou ISO 3585, com especificações construtivas e volumétricas que atendam as normas ASTM E960, incluindo parede uniforme e reforçada. O fornecedor deverá apresentar comprovação de que o produto atende a todas as especificações exigidas no momento da avaliação da proposta, incluindo a referência em catálogo do fabricante. Tipo de embalagem: Embalagem de 1 unidade(s). CATMAT: 408253 Quantidade: 50 unidades Nome padrão: Béquer de 400 mL | 116 | LFDA-MG/UST-36 LFDA-PE/IQA-BEV-30 LFDA-RS/IQA-50 | 1 | LFDA-MG/UST-36 | Conforme explicitado no documento 49194164 do processo 21181.001422/2025-58, aba [QUANT JUST BDT], coluna I | Conforme explicitado no documento 49194164 do processo 21181.001422/2025-58, aba [QUANT JUST BDT], coluna J | Conforme descrição de atividades da área em cada LFDA | Preenchimento correto
1247 |  |  |  |  | 2 | LFDA-PE/IQA-BEV-30 | Conforme explicitado no documento 49194164 do processo 21181.001422/2025-58, aba [QUANT JUST BDT], coluna I | Conforme explicitado no documento 49194164 do processo 21181.001422/2025-58, aba [QUANT JUST BDT], coluna J | Conforme descrição de atividades da área em cada LFDA | Preenchimento correto
1248 |  |  |  |  | 3 | LFDA-RS/IQA-50 | Conforme explicitado no documento 49194164 do processo 21181.001422/2025-58, aba [QUANT JUST BDT], coluna I | Conforme explicitado no documento 49194164 do processo 21181.001422/2025-58, aba [QUANT JUST BDT], coluna J | Conforme descrição de atividades da área em cada LFDA | Preenchimento correto
1249 |  |  |  |  | 4
1250 |  |  |  |  | 5
1251 |  |  |  |  | 6
1252 |  |  |  |  | 7
1253 |  |  |  |  | 8
1254 |  |  |  |  | 9
1255 |  |  |  |  | 10
1256 |  |  |  |  | 11
1257 |  |  |  |  | 12
1258 |  |  |  |  | 13
1259 |  |  |  |  | 14
1260 |  |  |  |  | 15
1261 | 85 | BÉQUER, Material: Vidro; Graduação: Graduado; Capacidade: 50 mL; Formato: Forma Alta; Adicional: com Orla e Bico. Especificações Técnicas: : Béquer em vidro borossilicato de baixa expansão, forma alta, com bico vertedor, capacidade de 50 mL; Intervalo de graduação de 10-50, com escala de graduação de 5 mL. Dimensões aproximadas: diâmetro externo de 42 mm e altura de 56 mm. Paredes com espessura uniforme. Especificação complementar: A capacidade nominal do béquer, o nome do fabricante e as linhas de graduação devem ser gravados de forma permanente e legível no corpo da vidraria, com esmalte quimica e termicamente resistente e com resistência a soluções ácidas com concentração superior a 10%. O produto deve ser fabricado em vidro borossilicato com coeficiente de expansão linear não superior a trinta e três vezes dez elevado a menos sete por grau Celsius, na faixa de temperatura de vinte a trezentos graus Celsius, atendendo a especificação ASTM E438 ou ISO 3585, com especificações construtivas e volumétricas que atendam as normas ASTM E960, incluindo parede uniforme e reforçada. O fornecedor deverá apresentar comprovação de que o produto atende a todas as especificações exigidas no momento da avaliação da proposta, incluindo a referência em catálogo do fabricante. Tipo de embalagem: Embalagem de 1 Unidade(s). CATMAT: 408260 Quantidade: 50 unidades Nome padrão: Béquer de 50 mL | 190 | LFDA-MG/UST-60 LFDA-PE/IQA-BEV-30 LFDA-RS/IQA-100 | 1 | LFDA-MG/UST-60 | Conforme explicitado no documento 49194164 do processo 21181.001422/2025-58, aba [QUANT JUST BDT], coluna I | Conforme explicitado no documento 49194164 do processo 21181.001422/2025-58, aba [QUANT JUST BDT], coluna J | Conforme descrição de atividades da área em cada LFDA | Preenchimento correto
1262 |  |  |  |  | 2 | LFDA-PE/IQA-BEV-30 | Conforme explicitado no documento 49194164 do processo 21181.001422/2025-58, aba [QUANT JUST BDT], coluna I | Conforme explicitado no documento 49194164 do processo 21181.001422/2025-58, aba [QUANT JUST BDT], coluna J | Conforme descrição de atividades da área em cada LFDA | Preenchimento correto
1263 |  |  |  |  | 3 | LFDA-RS/IQA-100 | Conforme explicitado no documento 49194164 do processo 21181.001422/2025-58, aba [QUANT JUST BDT], coluna I | Conforme explicitado no documento 49194164 do processo 21181.001422/2025-58, aba [QUANT JUST BDT], coluna J | Conforme descrição de atividades da área em cada LFDA | Preenchimento correto
1264 |  |  |  |  | 4
1265 |  |  |  |  | 5
1266 |  |  |  |  | 6
1267 |  |  |  |  | 7
1268 |  |  |  |  | 8
1269 |  |  |  |  | 9
1270 |  |  |  |  | 10
1271 |  |  |  |  | 11
1272 |  |  |  |  | 12
1273 |  |  |  |  | 13
1274 |  |  |  |  | 14
1275 |  |  |  |  | 15
1276 | 86 | BÉQUER, Material: Vidro; Graduação: Graduado; Capacidade: 600 mL; Formato: Forma Alta; Adicional: com Orla e Bico. Especificações Técnicas: : Béquer em vidro borossilicato de baixa expansão, forma alta, com bico vertedor, capacidade de 600 mL. Especificações: intervalo de graduação de 50-600 mL, com escala de graduação de 50 mL. Dimensões aproximadas: diâmetro externo de 79 mm e altura de 152 mm. Paredes com espessura uniforme. Especificação complementar: A capacidade nominal do béquer, o nome do fabricante e as linhas de graduação devem ser gravados de forma permanente e legível no corpo da vidraria, com esmalte quimica e termicamente resistente e com resistência a soluções ácidas com concentração superior a 10%. O produto deve ser fabricado em vidro borossilicato com coeficiente de expansão linear não superior a trinta e três vezes dez elevado a menos sete por grau Celsius, na faixa de temperatura de vinte a trezentos graus Celsius, atendendo a especificação ASTM E438 ou ISO 3585, com especificações construtivas e volumétricas que atendam as normas ASTM E960, incluindo parede uniforme e reforçada. O fornecedor deverá apresentar comprovação de que o produto atende a todas as especificações exigidas no momento da avaliação da proposta, incluindo a referência em catálogo do fabricante. Tipo de embalagem: Embalagem de 1 unidade(s) CATMAT: 408254 Quantidade: 50 unidades Nome padrão: Béquer de 600 mL | 66 | LFDA-MG/UST-36 LFDA-PE/IQA-BEV-30 | 1 | LFDA-MG/UST-36 | Conforme explicitado no documento 49194164 do processo 21181.001422/2025-58, aba [QUANT JUST BDT], coluna I | Conforme explicitado no documento 49194164 do processo 21181.001422/2025-58, aba [QUANT JUST BDT], coluna J | Conforme descrição de atividades da área em cada LFDA | Preenchimento correto
1277 |  |  |  |  | 2 | LFDA-PE/IQA-BEV-30 | Conforme explicitado no documento 49194164 do processo 21181.001422/2025-58, aba [QUANT JUST BDT], coluna I | Conforme explicitado no documento 49194164 do processo 21181.001422/2025-58, aba [QUANT JUST BDT], coluna J | Conforme descrição de atividades da área em cada LFDA | Preenchimento correto
1278 |  |  |  |  | 3
1279 |  |  |  |  | 4
1280 |  |  |  |  | 5
1281 |  |  |  |  | 6
1282 |  |  |  |  | 7
1283 |  |  |  |  | 8
1284 |  |  |  |  | 9
1285 |  |  |  |  | 10
1286 |  |  |  |  | 11
1287 |  |  |  |  | 12
1288 |  |  |  |  | 13
1289 |  |  |  |  | 14
1290 |  |  |  |  | 15
1291 | 87 | DESSECADOR EM VIDRO - Material: Vidro Alcalino ou Borossilicato; Tipo de uso: para vácuo; Diâmetro interno: cerca de 30 cm; Capacidade: Cerca de 12 litros; Tampa: Tampa de vidro com vedação; Acessórios: com luva 55/38; Outros componentes: com placa de porcelana perfurada. CATMAT: 409572 Quantidade: 2 unidades Nome padrão: Dessecador em vidro de 30 cm | 4 | LFDA-GO/FCS-2 LFDA-PE/IQA-BEV-2 | 1 | LFDA-GO/FCS-2 | Conforme explicitado no documento 49194164 do processo 21181.001422/2025-58, aba [QUANT JUST BDT], coluna I | Conforme explicitado no documento 49194164 do processo 21181.001422/2025-58, aba [QUANT JUST BDT], coluna J | Conforme descrição de atividades da área em cada LFDA | Preenchimento correto
1292 |  |  |  |  | 2 | LFDA-PE/IQA-BEV-2 | Conforme explicitado no documento 49194164 do processo 21181.001422/2025-58, aba [QUANT JUST BDT], coluna I | Conforme explicitado no documento 49194164 do processo 21181.001422/2025-58, aba [QUANT JUST BDT], coluna J | Conforme descrição de atividades da área em cada LFDA | Preenchimento correto
1293 |  |  |  |  | 3
1294 |  |  |  |  | 4
1295 |  |  |  |  | 5
1296 |  |  |  |  | 6
1297 |  |  |  |  | 7
1298 |  |  |  |  | 8
1299 |  |  |  |  | 9
1300 |  |  |  |  | 10
1301 |  |  |  |  | 11
1302 |  |  |  |  | 12
1303 |  |  |  |  | 13
1304 |  |  |  |  | 14
1305 |  |  |  |  | 15
1306 | 88 | FUNIL ANALÍTICO DE VIDRO RAIADO COM 75 mm DE DIÂMETRO E 75 mL DE CAPACIDADE APROXIMADA, COM HASTE CURTA; Especificações Técnicas: Fabricado em em vidro borossilicat 3.3; Ângulo de abertura de 60°; Cônico, com raias; Borda polida a fogo; Diâmetro da Boca 75 mm; Capacidade de 60 mL a 90 mL; Altura Total 150 mm; Tamanho da Haste 75 mm (haste curta); Diâmetro Externo da Haste 9 mm CATMAT: 411203 Quantidade: 50 unidades Nome padrão: Funil Analítico com 75 mm | 120 | LFDA-PA/RCA-50 LFDA-PE/IQA-BEV-20 LFDA-SP/FCS-50 | 1 | LFDA-PA/RCA-50 | Conforme explicitado no documento 49194164 do processo 21181.001422/2025-58, aba [QUANT JUST BDT], coluna I | Conforme explicitado no documento 49194164 do processo 21181.001422/2025-58, aba [QUANT JUST BDT], coluna J | Conforme descrição de atividades da área em cada LFDA | Preenchimento correto
1307 |  |  |  |  | 2 | LFDA-PE/IQA-BEV-20 | Conforme explicitado no documento 49194164 do processo 21181.001422/2025-58, aba [QUANT JUST BDT], coluna I | Conforme explicitado no documento 49194164 do processo 21181.001422/2025-58, aba [QUANT JUST BDT], coluna J | Conforme descrição de atividades da área em cada LFDA | Preenchimento correto
1308 |  |  |  |  | 3 | LFDA-SP/FCS-50 | Conforme explicitado no documento 49194164 do processo 21181.001422/2025-58, aba [QUANT JUST BDT], coluna I | Conforme explicitado no documento 49194164 do processo 21181.001422/2025-58, aba [QUANT JUST BDT], coluna J | Conforme descrição de atividades da área em cada LFDA | Preenchimento correto
1309 |  |  |  |  | 4
1310 |  |  |  |  | 5
1311 |  |  |  |  | 6
1312 |  |  |  |  | 7
1313 |  |  |  |  | 8
1314 |  |  |  |  | 9
1315 |  |  |  |  | 10
1316 |  |  |  |  | 11
1317 |  |  |  |  | 12
1318 |  |  |  |  | 13
1319 |  |  |  |  | 14
1320 |  |  |  |  | 15
1321 | 89 | FUNIL DE VIDRO COMUM LISO COM 80 mm DE DIÂMETRO E 60 mL DE CAPACIDADE , COM HASTE CURTA; Especificações Técnicas: Ângulo de abertura de 60°; Cônico, liso (sem raias); Borda polida a fogo; Diâmetro da Boca 80 mm; Capacidade de 60 mL; Altura Total 145 mm (haste curta) CATMAT: 410112 Quantidade: 20 unidades Nome padrão: Funil de Vidro Comum com 80 mm | 100 | LFDA-GO/FCS-20 LFDA-MG/IQA-20 LFDA-MG/RCA-20 LFDA-PE/IQA-BEV-20 LFDA-RS/IQA-20 | 1 | LFDA-GO/FCS-20 | Conforme explicitado no documento 49194164 do processo 21181.001422/2025-58, aba [QUANT JUST BDT], coluna I | Conforme explicitado no documento 49194164 do processo 21181.001422/2025-58, aba [QUANT JUST BDT], coluna J | Conforme descrição de atividades da área em cada LFDA | Preenchimento correto
1322 |  |  |  |  | 2 | LFDA-MG/IQA-20 | Conforme explicitado no documento 49194164 do processo 21181.001422/2025-58, aba [QUANT JUST BDT], coluna I | Conforme explicitado no documento 49194164 do processo 21181.001422/2025-58, aba [QUANT JUST BDT], coluna J | Conforme descrição de atividades da área em cada LFDA | Preenchimento correto
1323 |  |  |  |  | 3 | LFDA-MG/RCA-20 | Conforme explicitado no documento 49194164 do processo 21181.001422/2025-58, aba [QUANT JUST BDT], coluna I | Conforme explicitado no documento 49194164 do processo 21181.001422/2025-58, aba [QUANT JUST BDT], coluna J | Conforme descrição de atividades da área em cada LFDA | Preenchimento correto
1324 |  |  |  |  | 4 | LFDA-PE/IQA-BEV-20 | Conforme explicitado no documento 49194164 do processo 21181.001422/2025-58, aba [QUANT JUST BDT], coluna I | Conforme explicitado no documento 49194164 do processo 21181.001422/2025-58, aba [QUANT JUST BDT], coluna J | Conforme descrição de atividades da área em cada LFDA | Preenchimento correto
1325 |  |  |  |  | 5 | LFDA-RS/IQA-20 | Conforme explicitado no documento 49194164 do processo 21181.001422/2025-58, aba [QUANT JUST BDT], coluna I | Conforme explicitado no documento 49194164 do processo 21181.001422/2025-58, aba [QUANT JUST BDT], coluna J | Conforme descrição de atividades da área em cada LFDA | Preenchimento correto
1326 |  |  |  |  | 6
1327 |  |  |  |  | 7
1328 |  |  |  |  | 8
1329 |  |  |  |  | 9
1330 |  |  |  |  | 10
1331 |  |  |  |  | 11
1332 |  |  |  |  | 12
1333 |  |  |  |  | 13
1334 |  |  |  |  | 14
1335 |  |  |  |  | 15
1336 | 90 | PESA-FILTRO FOMA ALTA EM VIDRO BOROSSILICATO; Características: Forma Alta com tampa esmerilhada; Fabricado em vidro borosslicato; Temperatura de trabalho: até 300ºC (sem tampa) Com a tampa: 120ºC (sem choque termico); Dimensões: 32 mm x 50 mm e 30 mL de capacidade. CATMAT: 409773 Quantidade: 15 unidades Nome padrão; Pesa-Filtro de 30 mL | 20 | LFDA-PE/IQA-BEV-20 | 1 | LFDA-PE/IQA-BEV-20 | Conforme explicitado no documento 49194164 do processo 21181.001422/2025-58, aba [QUANT JUST BDT], coluna I | Conforme explicitado no documento 49194164 do processo 21181.001422/2025-58, aba [QUANT JUST BDT], coluna J | Conforme descrição de atividades da área em cada LFDA | Preenchimento correto
1337 |  |  |  |  | 2
1338 |  |  |  |  | 3
1339 |  |  |  |  | 4
1340 |  |  |  |  | 5
1341 |  |  |  |  | 6
1342 |  |  |  |  | 7
1343 |  |  |  |  | 8
1344 |  |  |  |  | 9
1345 |  |  |  |  | 10
1346 |  |  |  |  | 11
1347 |  |  |  |  | 12
1348 |  |  |  |  | 13
1349 |  |  |  |  | 14
1350 |  |  |  |  | 15
1351 | 91 | VIDRO DE RELÓGIO não-lapidado para laboratório, formato circular, côncavo, confeccionado em vidro neutro, com extremidade não-lapidada, diâmetro 80 mm CATMAT: 408489 Quantidade; 40 unidades Nome padrão: Vidro de relógio de 80 mm | 260 | LFDA-GO/IQA-40 LFDA-PE/IQA-BEV-20 LFDA-RS/CVE-160 LFDA-SP/FCS-40 | 1 | LFDA-GO/IQA-40 | Conforme explicitado no documento 49194164 do processo 21181.001422/2025-58, aba [QUANT JUST BDT], coluna I | Conforme explicitado no documento 49194164 do processo 21181.001422/2025-58, aba [QUANT JUST BDT], coluna J | Conforme descrição de atividades da área em cada LFDA | Preenchimento correto
1352 |  |  |  |  | 2 | LFDA-PE/IQA-BEV-20 | Conforme explicitado no documento 49194164 do processo 21181.001422/2025-58, aba [QUANT JUST BDT], coluna I | Conforme explicitado no documento 49194164 do processo 21181.001422/2025-58, aba [QUANT JUST BDT], coluna J | Conforme descrição de atividades da área em cada LFDA | Preenchimento correto
1353 |  |  |  |  | 3 | LFDA-RS/CVE-160 | Conforme explicitado no documento 49194164 do processo 21181.001422/2025-58, aba [QUANT JUST BDT], coluna I | Conforme explicitado no documento 49194164 do processo 21181.001422/2025-58, aba [QUANT JUST BDT], coluna J | Conforme descrição de atividades da área em cada LFDA | Preenchimento correto
1354 |  |  |  |  | 4 | LFDA-SP/FCS-40 | Conforme explicitado no documento 49194164 do processo 21181.001422/2025-58, aba [QUANT JUST BDT], coluna I | Conforme explicitado no documento 49194164 do processo 21181.001422/2025-58, aba [QUANT JUST BDT], coluna J | Conforme descrição de atividades da área em cada LFDA | Preenchimento correto
1355 |  |  |  |  | 5
1356 |  |  |  |  | 6
1357 |  |  |  |  | 7
1358 |  |  |  |  | 8
1359 |  |  |  |  | 9
1360 |  |  |  |  | 10
1361 |  |  |  |  | 11
1362 |  |  |  |  | 12
1363 |  |  |  |  | 13
1364 |  |  |  |  | 14
1365 |  |  |  |  | 15
1366 | 92 | BÉQUER, Material: Vidro; Graduação: Graduado; Capacidade: 1000 mL; Formato: Forma Alta; Adicional: com Orla e Bico. Especificações Técnicas: : Béquer em vidro borossilicato de baixa expansão, forma alta, com bico vertedor, capacidade de 1000 mL; Intervalo de graduação de 50-1000 mL, com escala de graduação de 50 mL. Dimensões aproximadas: diâmetro externo de 89 mm e altura de 187 mm. Paredes com espessura uniforme. Especificação complementar: A capacidade nominal do béquer, o nome do fabricante e as linhas de graduação devem ser gravados de forma permanente e legível no corpo da vidraria, com esmalte quimica e termicamente resistente e com resistência a soluções ácidas com concentração superior a 10%. O produto deve ser fabricado em vidro borossilicato com coeficiente de expansão linear não superior a trinta e três vezes dez elevado a menos sete por grau Celsius, na faixa de temperatura de vinte a trezentos graus Celsius, atendendo a especificação ASTM E438 ou ISO 3585, com especificações construtivas e volumétricas que atendam as normas ASTM E960, incluindo parede uniforme e reforçada. O fornecedor deverá apresentar comprovação de que o produto atende a todas as especificações exigidas no momento da avaliação da proposta, incluindo a referência em catálogo do fabricante. Tipo de embalagem: Embalagem de 1 Unidade(s). | 34 | LFDA-MG/UST-24 LFDA-PE/IQA-BEV-10 | 1 | LFDA-MG/UST-24 | Conforme explicitado no documento 49194164 do processo 21181.001422/2025-58, aba [QUANT JUST BDT], coluna I | Conforme explicitado no documento 49194164 do processo 21181.001422/2025-58, aba [QUANT JUST BDT], coluna J | Conforme descrição de atividades da área em cada LFDA | Preenchimento correto
1367 |  |  |  |  | 2 | LFDA-PE/IQA-BEV-10 | Conforme explicitado no documento 49194164 do processo 21181.001422/2025-58, aba [QUANT JUST BDT], coluna I | Conforme explicitado no documento 49194164 do processo 21181.001422/2025-58, aba [QUANT JUST BDT], coluna J | Conforme descrição de atividades da área em cada LFDA | Preenchimento correto
1368 |  |  |  |  | 3
1369 |  |  |  |  | 4
1370 |  |  |  |  | 5
1371 |  |  |  |  | 6
1372 |  |  |  |  | 7
1373 |  |  |  |  | 8
1374 |  |  |  |  | 9
1375 |  |  |  |  | 10
1376 |  |  |  |  | 11
1377 |  |  |  |  | 12
1378 |  |  |  |  | 13
1379 |  |  |  |  | 14
1380 |  |  |  |  | 15
1381 | 93 | BÉQUER, Material: Vidro; Graduação: Graduado; Capacidade: 150 mL; Formato: Forma Alta; Adicional: com Orla e Bico. Especificações Técnicas: : Béquer em vidro borossilicato de baixa expansão, forma alta, com bico vertedor, capacidade de 150 mL. Especificações: intervalo de graduação de 25-150 mL, com escala de graduação de 12,5 mL. Dimensões aproximadas: diâmetro externo de 54 mm e altura de 95 mm. Paredes com espessura uniforme. Especificação complementar: A capacidade nominal do béquer, o nome do fabricante e as linhas de graduação devem ser gravados de forma permanente e legível no corpo da vidraria, com esmalte quimica e termicamente resistente e com resistência a soluções ácidas com concentração superior a 10%. O produto deve ser fabricado em vidro borossilicato com coeficiente de expansão linear não superior a trinta e três vezes dez elevado a menos sete por grau Celsius, na faixa de temperatura de vinte a trezentos graus Celsius, atendendo a especificação ASTM E438 ou ISO 3585, com especificações construtivas e volumétricas que atendam as normas ASTM E960, incluindo parede uniforme e reforçada. O fornecedor deverá apresentar comprovação de que o produto atende a todas as especificações exigidas no momento da avaliação da proposta, incluindo a referência em catálogo do fabricante. Tipo de embalagem: Embalagem de 1 Unidade(s). | 128 | LFDA-MG/UST-48 LFDA-PE/IQA-BEV-30 LFDA-RS/IQA-50 | 1 | LFDA-MG/UST-48 | Conforme explicitado no documento 49194164 do processo 21181.001422/2025-58, aba [QUANT JUST BDT], coluna I | Conforme explicitado no documento 49194164 do processo 21181.001422/2025-58, aba [QUANT JUST BDT], coluna J | Conforme descrição de atividades da área em cada LFDA | Preenchimento correto
1382 |  |  |  |  | 2 | LFDA-PE/IQA-BEV-30 | Conforme explicitado no documento 49194164 do processo 21181.001422/2025-58, aba [QUANT JUST BDT], coluna I | Conforme explicitado no documento 49194164 do processo 21181.001422/2025-58, aba [QUANT JUST BDT], coluna J | Conforme descrição de atividades da área em cada LFDA | Preenchimento correto
1383 |  |  |  |  | 3 | LFDA-RS/IQA-50 | Conforme explicitado no documento 49194164 do processo 21181.001422/2025-58, aba [QUANT JUST BDT], coluna I | Conforme explicitado no documento 49194164 do processo 21181.001422/2025-58, aba [QUANT JUST BDT], coluna J | Conforme descrição de atividades da área em cada LFDA | Preenchimento correto
1384 |  |  |  |  | 4
1385 |  |  |  |  | 5
1386 |  |  |  |  | 6
1387 |  |  |  |  | 7
1388 |  |  |  |  | 8
1389 |  |  |  |  | 9
1390 |  |  |  |  | 10
1391 |  |  |  |  | 11
1392 |  |  |  |  | 12
1393 |  |  |  |  | 13
1394 |  |  |  |  | 14
1395 |  |  |  |  | 15
1396 | 94 | BÉQUER, Material: Vidro; Graduação: Graduado; Capacidade: 300 mL; Formato: Forma Alta; Adicional: com Orla e Bico. Especificações Técnicas: : Béquer em vidro borossilicato de baixa expansão, forma alta, com bico vertedor, capacidade de 300 mL. Especificações: intervalo de graduação de 25-300 mL, com escala de graduação de 25 mL. Dimensões aproximadas: diâmetro externo de 64 mm e altura de 118 mm. Paredes com espessura uniforme. Especificação complementar: A capaciSADe nominal do béquer, o nome do fabricante e as linhas de graduação devem ser gravados de forma permanente e legível no corpo da vidraria, com esmalte quimica e termicamente resistente e com resistência a soluções ácidas com concentração superior a 10%. O produto deve ser fabricado em vidro borossilicato com coeficiente de expansão linear não superior a trinta e três vezes dez elevado a menos sete por grau Celsius, na faixa de temperatura de vinte a trezentos graus Celsius, atendendo a especificação ASTM E438 ou ISO 3585, com especificações construtivas e volumétricas que atendam as normas ASTM E960, incluindo parede uniforme e reforçada. O fornecedor deverá apresentar comprovação de que o produto atende a todas as especificações exigidas no momento da avaliação da proposta, incluindo a referência em catálogo do fabricante. Tipo de embalagem: Embalagem de 1 Unidade(s). | 66 | LFDA-MG/UST-36 LFDA-PE/IQA-BEV-30 | 1 | LFDA-MG/UST-36 | Conforme explicitado no documento 49194164 do processo 21181.001422/2025-58, aba [QUANT JUST BDT], coluna I | Conforme explicitado no documento 49194164 do processo 21181.001422/2025-58, aba [QUANT JUST BDT], coluna J | Conforme descrição de atividades da área em cada LFDA | Preenchimento correto
1397 |  |  |  |  | 2 | LFDA-PE/IQA-BEV-30 | Conforme explicitado no documento 49194164 do processo 21181.001422/2025-58, aba [QUANT JUST BDT], coluna I | Conforme explicitado no documento 49194164 do processo 21181.001422/2025-58, aba [QUANT JUST BDT], coluna J | Conforme descrição de atividades da área em cada LFDA | Preenchimento correto
1398 |  |  |  |  | 3
1399 |  |  |  |  | 4
1400 |  |  |  |  | 5
1401 |  |  |  |  | 6
1402 |  |  |  |  | 7
1403 |  |  |  |  | 8
1404 |  |  |  |  | 9
1405 |  |  |  |  | 10
1406 |  |  |  |  | 11
1407 |  |  |  |  | 12
1408 |  |  |  |  | 13
1409 |  |  |  |  | 14
1410 |  |  |  |  | 15
1411 | 95 | BÉQUER, Material: Vidro; Graduação: Graduado; Capacidade: 400 mL; Formato: Forma Alta; Adicional: com Orla e Bico. Especificações Técnicas: Béquer em vidro borossilicato de baixa expansão, forma alta, com bico vertedor, capacidade de 400 mL. Especificações: intervalo de graduação de 25-400 mL, com escala de graduação de 25 mL. Dimensões aproximadas: diâmetro externo de 69 mm e altura de 127 mm. Paredes com espessura uniforme. Especificação complementar: A capacidade nominal do béquer, o nome do fabricante e as linhas de graduação devem ser gravados de forma permanente e legível no corpo da vidraria, com esmalte quimica e termicamente resistente e com resistência a soluções ácidas com concentração superior a 10%. O produto deve ser fabricado em vidro borossilicato com coeficiente de expansão linear não superior a trinta e três vezes dez elevado a menos sete por grau Celsius, na faixa de temperatura de vinte a trezentos graus Celsius, atendendo a especificação ASTM E438 ou ISO 3585, com especificações construtivas e volumétricas que atendam as normas ASTM E960, incluindo parede uniforme e reforçada. O fornecedor deverá apresentar comprovação de que o produto atende a todas as especificações exigidas no momento da avaliação da proposta, incluindo a referência em catálogo do fabricante. Tipo de embalagem: Embalagem de 1 unidade(s). | 66 | LFDA-MG/UST-36 LFDA-PE/IQA-BEV-30 | 1 | LFDA-MG/UST-36 | Conforme explicitado no documento 49194164 do processo 21181.001422/2025-58, aba [QUANT JUST BDT], coluna I | Conforme explicitado no documento 49194164 do processo 21181.001422/2025-58, aba [QUANT JUST BDT], coluna J | Conforme descrição de atividades da área em cada LFDA | Preenchimento correto
1412 |  |  |  |  | 2 | LFDA-PE/IQA-BEV-30 | Conforme explicitado no documento 49194164 do processo 21181.001422/2025-58, aba [QUANT JUST BDT], coluna I | Conforme explicitado no documento 49194164 do processo 21181.001422/2025-58, aba [QUANT JUST BDT], coluna J | Conforme descrição de atividades da área em cada LFDA | Preenchimento correto
1413 |  |  |  |  | 3
1414 |  |  |  |  | 4
1415 |  |  |  |  | 5
1416 |  |  |  |  | 6
1417 |  |  |  |  | 7
1418 |  |  |  |  | 8
1419 |  |  |  |  | 9
1420 |  |  |  |  | 10
1421 |  |  |  |  | 11
1422 |  |  |  |  | 12
1423 |  |  |  |  | 13
1424 |  |  |  |  | 14
1425 |  |  |  |  | 15
1426 | 96 | BÉQUER, Material: Vidro; Graduação: Graduado; Capacidade: 50 mL; Formato: Forma Alta; Adicional: com Orla e Bico. Especificações Técnicas: : Béquer em vidro borossilicato de baixa expansão, forma alta, com bico vertedor, capacidade de 50 mL; Intervalo de graduação de 10-50, com escala de graduação de 5 mL. Dimensões aproximadas: diâmetro externo de 42 mm e altura de 56 mm. Paredes com espessura uniforme. Especificação complementar: A capacidade nominal do béquer, o nome do fabricante e as linhas de graduação devem ser gravados de forma permanente e legível no corpo da vidraria, com esmalte quimica e termicamente resistente e com resistência a soluções ácidas com concentração superior a 10%. O produto deve ser fabricado em vidro borossilicato com coeficiente de expansão linear não superior a trinta e três vezes dez elevado a menos sete por grau Celsius, na faixa de temperatura de vinte a trezentos graus Celsius, atendendo a especificação ASTM E438 ou ISO 3585, com especificações construtivas e volumétricas que atendam as normas ASTM E960, incluindo parede uniforme e reforçada. O fornecedor deverá apresentar comprovação de que o produto atende a todas as especificações exigidas no momento da avaliação da proposta, incluindo a referência em catálogo do fabricante. Tipo de embalagem: Embalagem de 1 Unidade(s). | 90 | LFDA-MG/UST-60 LFDA-PE/IQA-BEV-30 | 1 | LFDA-MG/UST-60 | Conforme explicitado no documento 49194164 do processo 21181.001422/2025-58, aba [QUANT JUST BDT], coluna I | Conforme explicitado no documento 49194164 do processo 21181.001422/2025-58, aba [QUANT JUST BDT], coluna J | Conforme descrição de atividades da área em cada LFDA | Preenchimento correto
1427 |  |  |  |  | 2 | LFDA-PE/IQA-BEV-30 | Conforme explicitado no documento 49194164 do processo 21181.001422/2025-58, aba [QUANT JUST BDT], coluna I | Conforme explicitado no documento 49194164 do processo 21181.001422/2025-58, aba [QUANT JUST BDT], coluna J | Conforme descrição de atividades da área em cada LFDA | Preenchimento correto
1428 |  |  |  |  | 3
1429 |  |  |  |  | 4
1430 |  |  |  |  | 5
1431 |  |  |  |  | 6
1432 |  |  |  |  | 7
1433 |  |  |  |  | 8
1434 |  |  |  |  | 9
1435 |  |  |  |  | 10
1436 |  |  |  |  | 11
1437 |  |  |  |  | 12
1438 |  |  |  |  | 13
1439 |  |  |  |  | 14
1440 |  |  |  |  | 15
1441 | 97 | BÉQUER, Material: Vidro; Graduação: Graduado; Capacidade: 600 mL; Formato: Forma Alta; Adicional: com Orla e Bico. Especificações Técnicas: : Béquer em vidro borossilicato de baixa expansão, forma alta, com bico vertedor, capacidade de 600 mL. Especificações: intervalo de graduação de 50-600 mL, com escala de graduação de 50 mL. Dimensões aproximadas: diâmetro externo de 79 mm e altura de 152 mm. Paredes com espessura uniforme. Especificação complementar: A capacidade nominal do béquer, o nome do fabricante e as linhas de graduação devem ser gravados de forma permanente e legível no corpo da vidraria, com esmalte quimica e termicamente resistente e com resistência a soluções ácidas com concentração superior a 10%. O produto deve ser fabricado em vidro borossilicato com coeficiente de expansão linear não superior a trinta e três vezes dez elevado a menos sete por grau Celsius, na faixa de temperatura de vinte a trezentos graus Celsius, atendendo a especificação ASTM E438 ou ISO 3585, com especificações construtivas e volumétricas que atendam as normas ASTM E960, incluindo parede uniforme e reforçada. O fornecedor deverá apresentar comprovação de que o produto atende a todas as especificações exigidas no momento da avaliação da proposta, incluindo a referência em catálogo do fabricante. Tipo de embalagem: Embalagem de 1 unidade(s). | 66 | LFDA-MG/UST-36 LFDA-PE/IQA-BEV-30 | 1 | LFDA-MG/UST-36 | Conforme explicitado no documento 49194164 do processo 21181.001422/2025-58, aba [QUANT JUST BDT], coluna I | Conforme explicitado no documento 49194164 do processo 21181.001422/2025-58, aba [QUANT JUST BDT], coluna J | Conforme descrição de atividades da área em cada LFDA | Preenchimento correto
1442 |  |  |  |  | 2 | LFDA-PE/IQA-BEV-30 | Conforme explicitado no documento 49194164 do processo 21181.001422/2025-58, aba [QUANT JUST BDT], coluna I | Conforme explicitado no documento 49194164 do processo 21181.001422/2025-58, aba [QUANT JUST BDT], coluna J | Conforme descrição de atividades da área em cada LFDA | Preenchimento correto
1443 |  |  |  |  | 3
1444 |  |  |  |  | 4
1445 |  |  |  |  | 5
1446 |  |  |  |  | 6
1447 |  |  |  |  | 7
1448 |  |  |  |  | 8
1449 |  |  |  |  | 9
1450 |  |  |  |  | 10
1451 |  |  |  |  | 11
1452 |  |  |  |  | 12
1453 |  |  |  |  | 13
1454 |  |  |  |  | 14
1455 |  |  |  |  | 15
1456 | 98 | CADINHO DE FUSÃO EM PORCELANA FORMA ALTA; Especificações: Confeccionado em porcelana refratária; Vitrificado, exceto o fundo externo; Suporte à temperaturas de trabalho entre 1.000 e 1.200 ◦C; Capacidade: 55 mL; Dimensões: Altura: 53 mm, Diâmetro Superior: 45 mm, Diâmetro Inferior: 25 mm. | 100 | LFDA-PA/IQA-ALA-40 LFDA-PE/IQA-BEV-10 LFDA-RS/IQA-50 | 1 | LFDA-PA/IQA-ALA-40 | Conforme explicitado no documento 49194164 do processo 21181.001422/2025-58, aba [QUANT JUST BDT], coluna I | Conforme explicitado no documento 49194164 do processo 21181.001422/2025-58, aba [QUANT JUST BDT], coluna J | Conforme descrição de atividades da área em cada LFDA | Preenchimento correto
1457 |  |  |  |  | 2 | LFDA-PE/IQA-BEV-10 | Conforme explicitado no documento 49194164 do processo 21181.001422/2025-58, aba [QUANT JUST BDT], coluna I | Conforme explicitado no documento 49194164 do processo 21181.001422/2025-58, aba [QUANT JUST BDT], coluna J | Conforme descrição de atividades da área em cada LFDA | Preenchimento correto
1458 |  |  |  |  | 3 | LFDA-RS/IQA-50 | Conforme explicitado no documento 49194164 do processo 21181.001422/2025-58, aba [QUANT JUST BDT], coluna I | Conforme explicitado no documento 49194164 do processo 21181.001422/2025-58, aba [QUANT JUST BDT], coluna J | Conforme descrição de atividades da área em cada LFDA | Preenchimento correto
1459 |  |  |  |  | 4
1460 |  |  |  |  | 5
1461 |  |  |  |  | 6
1462 |  |  |  |  | 7
1463 |  |  |  |  | 8
1464 |  |  |  |  | 9
1465 |  |  |  |  | 10
1466 |  |  |  |  | 11
1467 |  |  |  |  | 12
1468 |  |  |  |  | 13
1469 |  |  |  |  | 14
1470 |  |  |  |  | 15
1471 | 99 | CADINHO DE FUSÃO EM PORCELANA FORMA MÉDIA; Especificações: Confeccionado em porcelana refratária; Vitrificado, exceto o fundo externo; Suporte à temperaturas de trabalho entre 1.000 e 1.200 ◦C; Capacidade: 60 mL; Dimensões: Altura: 46 mm, Diâmetro Superior: 50 mm, Diâmetro Inferior: 26 mm. | 10 | LFDA-PE/IQA-BEV-10 | 1 | LFDA-PE/IQA-BEV-10 | Conforme explicitado no documento 49194164 do processo 21181.001422/2025-58, aba [QUANT JUST BDT], coluna I | Conforme explicitado no documento 49194164 do processo 21181.001422/2025-58, aba [QUANT JUST BDT], coluna J | Conforme descrição de atividades da área em cada LFDA | Preenchimento correto
1472 |  |  |  |  | 2
1473 |  |  |  |  | 3
1474 |  |  |  |  | 4
1475 |  |  |  |  | 5
1476 |  |  |  |  | 6
1477 |  |  |  |  | 7
1478 |  |  |  |  | 8
1479 |  |  |  |  | 9
1480 |  |  |  |  | 10
1481 |  |  |  |  | 11
1482 |  |  |  |  | 12
1483 |  |  |  |  | 13
1484 |  |  |  |  | 14
1485 |  |  |  |  | 15
1486 | 100 | DESSECADOR EM VIDRO - Material: Vidro Alcalino ou Borossilicato; Tipo de uso: para vácuo; Diâmetro interno: cerca de 15 cm; Capacidade: Cerca de 2 litros; Tampa: Tampa de vidro com vedação; Acessórios: com luva 45/35; Outros componentes: com placa de porcelana perfurada. | 2 | LFDA-PE/IQA-BEV-2 | 1 | LFDA-PE/IQA-BEV-2 | Conforme explicitado no documento 49194164 do processo 21181.001422/2025-58, aba [QUANT JUST BDT], coluna I | Conforme explicitado no documento 49194164 do processo 21181.001422/2025-58, aba [QUANT JUST BDT], coluna J | Conforme descrição de atividades da área em cada LFDA | Preenchimento correto
1487 |  |  |  |  | 2
1488 |  |  |  |  | 3
1489 |  |  |  |  | 4
1490 |  |  |  |  | 5
1491 |  |  |  |  | 6
1492 |  |  |  |  | 7
1493 |  |  |  |  | 8
1494 |  |  |  |  | 9
1495 |  |  |  |  | 10
1496 |  |  |  |  | 11
1497 |  |  |  |  | 12
1498 |  |  |  |  | 13
1499 |  |  |  |  | 14
1500 |  |  |  |  | 15
1501 | 101 | DESSECADOR EM VIDRO - Material: Vidro Alcalino ou Borossilicato; Tipo de uso: para vácuo; Diâmetro interno: cerca de 30 cm; Capacidade: Cerca de 12 litros; Tampa: Tampa de vidro com vedação; Acessórios: com luva 55/38; Outros componentes: com placa de porcelana perfurada. | 2 | LFDA-PE/IQA-BEV-2 | 1 | LFDA-PE/IQA-BEV-2 | Conforme explicitado no documento 49194164 do processo 21181.001422/2025-58, aba [QUANT JUST BDT], coluna I | Conforme explicitado no documento 49194164 do processo 21181.001422/2025-58, aba [QUANT JUST BDT], coluna J | Conforme descrição de atividades da área em cada LFDA | Preenchimento correto
1502 |  |  |  |  | 2
1503 |  |  |  |  | 3
1504 |  |  |  |  | 4
1505 |  |  |  |  | 5
1506 |  |  |  |  | 6
1507 |  |  |  |  | 7
1508 |  |  |  |  | 8
1509 |  |  |  |  | 9
1510 |  |  |  |  | 10
1511 |  |  |  |  | 11
1512 |  |  |  |  | 12
1513 |  |  |  |  | 13
1514 |  |  |  |  | 14
1515 |  |  |  |  | 15
1516 | 102 | ERLENMEYER DE VIDRO DE 125 mL COM JUNTA ESMERILHADA E ROLHA DE POLIPROPILENO; Especificações Técnicas: Fabricado em vidro borosilicato 3.3; Autoclavável a 121ºC; Forma cônica; Gargalo com junta esmerilhada e Rolha de Polipropileno de vedação segura; Gravação em tinta cerâmica de alta durabilidade na cor branca; Escala graduada de fácil leitura e tarja com tamanho grande para facilitar a marcação; Deve possuir excelente resistência térmica e alta resistência a ataques químicos; Espessura de parede uniforme, adequado para aplicações com aquecimento. | 20 | LFDA-PE/IQA-BEV-20 | 1 | LFDA-PE/IQA-BEV-20 | Conforme explicitado no documento 49194164 do processo 21181.001422/2025-58, aba [QUANT JUST BDT], coluna I | Conforme explicitado no documento 49194164 do processo 21181.001422/2025-58, aba [QUANT JUST BDT], coluna J | Conforme descrição de atividades da área em cada LFDA | Preenchimento correto
1517 |  |  |  |  | 2
1518 |  |  |  |  | 3
1519 |  |  |  |  | 4
1520 |  |  |  |  | 5
1521 |  |  |  |  | 6
1522 |  |  |  |  | 7
1523 |  |  |  |  | 8
1524 |  |  |  |  | 9
1525 |  |  |  |  | 10
1526 |  |  |  |  | 11
1527 |  |  |  |  | 12
1528 |  |  |  |  | 13
1529 |  |  |  |  | 14
1530 |  |  |  |  | 15
1531 | 103 | ERLENMEYER DE VIDRO DE 500 mL COM JUNTA ESMERILHADA E ROLHA DE POLIPROPILENO; Especificações Técnicas: Fabricado em vidro borosilicato 3.3; Autoclavável a 121ºC; Forma cônica; Gargalo com junta esmerilhada e Rolha de Polipropileno de vedação segura; Gravação em tinta cerâmica de alta durabilidade na cor branca; Escala graduada de fácil leitura e tarja com tamanho grande para facilitar a marcação; Deve possuir excelente resistência térmica e alta resistência a ataques químicos; Espessura de parede uniforme, adequado para aplicações com aquecimento. | 20 | LFDA-PE/IQA-BEV-20 | 1 | LFDA-PE/IQA-BEV-20 | Conforme explicitado no documento 49194164 do processo 21181.001422/2025-58, aba [QUANT JUST BDT], coluna I | Conforme explicitado no documento 49194164 do processo 21181.001422/2025-58, aba [QUANT JUST BDT], coluna J | Conforme descrição de atividades da área em cada LFDA | Preenchimento correto
1532 |  |  |  |  | 2
1533 |  |  |  |  | 3
1534 |  |  |  |  | 4
1535 |  |  |  |  | 5
1536 |  |  |  |  | 6
1537 |  |  |  |  | 7
1538 |  |  |  |  | 8
1539 |  |  |  |  | 9
1540 |  |  |  |  | 10
1541 |  |  |  |  | 11
1542 |  |  |  |  | 12
1543 |  |  |  |  | 13
1544 |  |  |  |  | 14
1545 |  |  |  |  | 15
1546 | 104 | FRASCO DE LABORATÓRIO; Tipo: para Reagente; Material: Vidro; Cor: Âmbar; Capacidade: 1000 mL; Graduação: Graduado; Tampa Rosqueável com Vedação. Especificações Técnicas: Frasco reagente graduado com tampa azul e dispositivo anti-gotas, com Capacidade para 1000 mL, em vidro borossilicato 3.3, com anel de vedação (anti gotas), tampa em polipropileno de alta resistência, rosca azul autoclavavel até 140 °C. | 110 | LFDA-GO/FCS-20 LFDA-PE/IQA-BEV-20 LFDA-SP/MIC-70 | 1 | LFDA-GO/FCS-20 | Conforme explicitado no documento 49194164 do processo 21181.001422/2025-58, aba [QUANT JUST BDT], coluna I | Conforme explicitado no documento 49194164 do processo 21181.001422/2025-58, aba [QUANT JUST BDT], coluna J | Conforme descrição de atividades da área em cada LFDA | Preenchimento correto
1547 |  |  |  |  | 2 | LFDA-PE/IQA-BEV-20 | Conforme explicitado no documento 49194164 do processo 21181.001422/2025-58, aba [QUANT JUST BDT], coluna I | Conforme explicitado no documento 49194164 do processo 21181.001422/2025-58, aba [QUANT JUST BDT], coluna J | Conforme descrição de atividades da área em cada LFDA | Preenchimento correto
1548 |  |  |  |  | 3 | LFDA-SP/MIC-70 | Conforme explicitado no documento 49194164 do processo 21181.001422/2025-58, aba [QUANT JUST BDT], coluna I | Conforme explicitado no documento 49194164 do processo 21181.001422/2025-58, aba [QUANT JUST BDT], coluna J | Conforme descrição de atividades da área em cada LFDA | Preenchimento correto
1549 |  |  |  |  | 4
1550 |  |  |  |  | 5
1551 |  |  |  |  | 6
1552 |  |  |  |  | 7
1553 |  |  |  |  | 8
1554 |  |  |  |  | 9
1555 |  |  |  |  | 10
1556 |  |  |  |  | 11
1557 |  |  |  |  | 12
1558 |  |  |  |  | 13
1559 |  |  |  |  | 14
1560 |  |  |  |  | 15
1561 | 105 | FUNIL ANALÍTICO DE VIDRO RAIADO COM 100 mm DE DIÂMETRO E 180 mL DE CAPACIDADE, COM HASTE CURTA; Especificações Técnicas: Fabricado em em vidro borossilicat 3.3; Ângulo de abertura de 60°; Cônico, com raias; Borda polida a fogo; Diâmetro da Boca 100 mm; Capacidade 180 mL; Tamanho da Haste 100 mm (haste curta); Diâmetro Externo da Haste 13 mm. | 30 | LFDA-GO/FCS-10 LFDA-PE/IQA-BEV-20 | 1 | LFDA-GO/FCS-10 | Conforme explicitado no documento 49194164 do processo 21181.001422/2025-58, aba [QUANT JUST BDT], coluna I | Conforme explicitado no documento 49194164 do processo 21181.001422/2025-58, aba [QUANT JUST BDT], coluna J | Conforme descrição de atividades da área em cada LFDA | Preenchimento correto
1562 |  |  |  |  | 2 | LFDA-PE/IQA-BEV-20 | Conforme explicitado no documento 49194164 do processo 21181.001422/2025-58, aba [QUANT JUST BDT], coluna I | Conforme explicitado no documento 49194164 do processo 21181.001422/2025-58, aba [QUANT JUST BDT], coluna J | Conforme descrição de atividades da área em cada LFDA | Preenchimento correto
1563 |  |  |  |  | 3
1564 |  |  |  |  | 4
1565 |  |  |  |  | 5
1566 |  |  |  |  | 6
1567 |  |  |  |  | 7
1568 |  |  |  |  | 8
1569 |  |  |  |  | 9
1570 |  |  |  |  | 10
1571 |  |  |  |  | 11
1572 |  |  |  |  | 12
1573 |  |  |  |  | 13
1574 |  |  |  |  | 14
1575 |  |  |  |  | 15
1576 | 106 | FUNIL ANALÍTICO DE VIDRO RAIADO COM 150 mm DE DIÂMETRO E 500 mL DE CAPACIDADE APROXIMADA, COM HASTE CURTA; Especificações Técnicas: Fabricado em em vidro borossilicat 3.3; Ângulo de abertura de 60°; Cônico, com raias; Borda polida a fogo; Diâmetro da Boca 150 mm; Capacidade de 500 mL a 600 mL; Tamanho da Haste 150 mm (haste curta); Diâmetro Externo da Haste 15 mm. | 70 | LFDA-PE/IQA-BEV-20 LFDA-RS/IQA-50 | 1 | LFDA-PE/IQA-BEV-20 | Conforme explicitado no documento 49194164 do processo 21181.001422/2025-58, aba [QUANT JUST BDT], coluna I | Conforme explicitado no documento 49194164 do processo 21181.001422/2025-58, aba [QUANT JUST BDT], coluna J | Conforme descrição de atividades da área em cada LFDA | Preenchimento correto
1577 |  |  |  |  | 2 | LFDA-RS/IQA-50 | Conforme explicitado no documento 49194164 do processo 21181.001422/2025-58, aba [QUANT JUST BDT], coluna I | Conforme explicitado no documento 49194164 do processo 21181.001422/2025-58, aba [QUANT JUST BDT], coluna J | Conforme descrição de atividades da área em cada LFDA | Preenchimento correto
1578 |  |  |  |  | 3
1579 |  |  |  |  | 4
1580 |  |  |  |  | 5
1581 |  |  |  |  | 6
1582 |  |  |  |  | 7
1583 |  |  |  |  | 8
1584 |  |  |  |  | 9
1585 |  |  |  |  | 10
1586 |  |  |  |  | 11
1587 |  |  |  |  | 12
1588 |  |  |  |  | 13
1589 |  |  |  |  | 14
1590 |  |  |  |  | 15
1591 | 107 | FUNIL ANALÍTICO DE VIDRO RAIADO COM 50 mm DE DIÂMETRO E 15 mL DE CAPACIDADE, COM HASTE CURTA; Especificações Técnicas: Fabricado em em vidro borossilicat 3.3; Ângulo de abertura de 60°; Cônico, com raias; Borda polida a fogo; Diâmetro da Boca 50 mm; Capacidade 15 mL; Altura Total 115 mm; Tamanho da Haste 75 mm (haste curta); Diâmetro Externo da Haste 8 mm. | 20 | LFDA-PE/IQA-BEV-20 | 1 | LFDA-PE/IQA-BEV-20 | Conforme explicitado no documento 49194164 do processo 21181.001422/2025-58, aba [QUANT JUST BDT], coluna I | Conforme explicitado no documento 49194164 do processo 21181.001422/2025-58, aba [QUANT JUST BDT], coluna J | Conforme descrição de atividades da área em cada LFDA | Preenchimento correto
1592 |  |  |  |  | 2
1593 |  |  |  |  | 3
1594 |  |  |  |  | 4
1595 |  |  |  |  | 5
1596 |  |  |  |  | 6
1597 |  |  |  |  | 7
1598 |  |  |  |  | 8
1599 |  |  |  |  | 9
1600 |  |  |  |  | 10
1601 |  |  |  |  | 11
1602 |  |  |  |  | 12
1603 |  |  |  |  | 13
1604 |  |  |  |  | 14
1605 |  |  |  |  | 15
1606 | 108 | FUNIL ANALÍTICO DE VIDRO RAIADO COM 75 mm DE DIÂMETRO E 75 mL DE CAPACIDADE APROXIMADA, COM HASTE CURTA; Especificações Técnicas: Fabricado em em vidro borossilicat 3.3; Ângulo de abertura de 60°; Cônico, com raias; Borda polida a fogo; Diâmetro da Boca 75 mm; Capacidade de 60 mL a 90 mL; Altura Total 150 mm; Tamanho da Haste 75 mm (haste curta); Diâmetro Externo da Haste 9 mm. | 50 | LFDA-PA/IQA-ALA-30 LFDA-PE/IQA-BEV-20 | 1 | LFDA-PA/IQA-ALA-30 | Conforme explicitado no documento 49194164 do processo 21181.001422/2025-58, aba [QUANT JUST BDT], coluna I | Conforme explicitado no documento 49194164 do processo 21181.001422/2025-58, aba [QUANT JUST BDT], coluna J | Conforme descrição de atividades da área em cada LFDA | Preenchimento correto
1607 |  |  |  |  | 2 | LFDA-PE/IQA-BEV-20 | Conforme explicitado no documento 49194164 do processo 21181.001422/2025-58, aba [QUANT JUST BDT], coluna I | Conforme explicitado no documento 49194164 do processo 21181.001422/2025-58, aba [QUANT JUST BDT], coluna J | Conforme descrição de atividades da área em cada LFDA | Preenchimento correto
1608 |  |  |  |  | 3
1609 |  |  |  |  | 4
1610 |  |  |  |  | 5
1611 |  |  |  |  | 6
1612 |  |  |  |  | 7
1613 |  |  |  |  | 8
1614 |  |  |  |  | 9
1615 |  |  |  |  | 10
1616 |  |  |  |  | 11
1617 |  |  |  |  | 12
1618 |  |  |  |  | 13
1619 |  |  |  |  | 14
1620 |  |  |  |  | 15
1621 | 109 | FUNIL DE VIDRO COMUM LISO COM 100 mm DE DIÂMETRO E 160 mL DE CAPACIDADE, COM HASTE CURTA; Especificações Técnicas: Ângulo de abertura de 60°; Cônico, liso (sem raias); Borda polida a fogo; Diâmetro da Boca 100 mm; Capacidade 125 mL; Altura Total 160 mm (haste curta). | 70 | LFDA-PA/IQA-ALA-30 LFDA-PE/IQA-BEV-20 LFDA-RS/IQA-20 | 1 | LFDA-PA/IQA-ALA-30 | Conforme explicitado no documento 49194164 do processo 21181.001422/2025-58, aba [QUANT JUST BDT], coluna I | Conforme explicitado no documento 49194164 do processo 21181.001422/2025-58, aba [QUANT JUST BDT], coluna J | Conforme descrição de atividades da área em cada LFDA | Preenchimento correto
1622 |  |  |  |  | 2 | LFDA-PE/IQA-BEV-20 | Conforme explicitado no documento 49194164 do processo 21181.001422/2025-58, aba [QUANT JUST BDT], coluna I | Conforme explicitado no documento 49194164 do processo 21181.001422/2025-58, aba [QUANT JUST BDT], coluna J | Conforme descrição de atividades da área em cada LFDA | Preenchimento correto
1623 |  |  |  |  | 3 | LFDA-RS/IQA-20 | Conforme explicitado no documento 49194164 do processo 21181.001422/2025-58, aba [QUANT JUST BDT], coluna I | Conforme explicitado no documento 49194164 do processo 21181.001422/2025-58, aba [QUANT JUST BDT], coluna J | Conforme descrição de atividades da área em cada LFDA | Preenchimento correto
1624 |  |  |  |  | 4
1625 |  |  |  |  | 5
1626 |  |  |  |  | 6
1627 |  |  |  |  | 7
1628 |  |  |  |  | 8
1629 |  |  |  |  | 9
1630 |  |  |  |  | 10
1631 |  |  |  |  | 11
1632 |  |  |  |  | 12
1633 |  |  |  |  | 13
1634 |  |  |  |  | 14
1635 |  |  |  |  | 15
1636 | 110 | FUNIL DE VIDRO COMUM LISO COM 150 mm DE DIÂMETRO E 500 mL DE CAPACIDADE, COM HASTE CURTA; Especificações Técnicas: Ângulo de abertura de 60°; Cônico, liso (sem raias); Borda polida a fogo; Diâmetro da Boca 150 mm; Capacidade de 500 mL; Altura Total 170 mm (haste curta). | 40 | LFDA-PE/IQA-BEV-20 LFDA-RS/IQA-20 | 1 | LFDA-PE/IQA-BEV-20 | Conforme explicitado no documento 49194164 do processo 21181.001422/2025-58, aba [QUANT JUST BDT], coluna I | Conforme explicitado no documento 49194164 do processo 21181.001422/2025-58, aba [QUANT JUST BDT], coluna J | Conforme descrição de atividades da área em cada LFDA | Preenchimento correto
1637 |  |  |  |  | 2 | LFDA-RS/IQA-20 | Conforme explicitado no documento 49194164 do processo 21181.001422/2025-58, aba [QUANT JUST BDT], coluna I | Conforme explicitado no documento 49194164 do processo 21181.001422/2025-58, aba [QUANT JUST BDT], coluna J | Conforme descrição de atividades da área em cada LFDA | Preenchimento correto
1638 |  |  |  |  | 3
1639 |  |  |  |  | 4
1640 |  |  |  |  | 5
1641 |  |  |  |  | 6
1642 |  |  |  |  | 7
1643 |  |  |  |  | 8
1644 |  |  |  |  | 9
1645 |  |  |  |  | 10
1646 |  |  |  |  | 11
1647 |  |  |  |  | 12
1648 |  |  |  |  | 13
1649 |  |  |  |  | 14
1650 |  |  |  |  | 15
1651 | 111 | FUNIL DE VIDRO COMUM LISO COM 50 mm DE DIÂMETRO E 15 mL DE CAPACIDADE, COM HASTE CURTA; Especificações Técnicas: Ângulo de abertura de 60°; Cônico, liso (sem raias); Borda polida a fogo; Diâmetro da Boca 50 mm; Capacidade 15 mL; Altura Total 84 mm (haste curta). | 20 | LFDA-PE/IQA-BEV-20 | 1 | LFDA-PE/IQA-BEV-20 | Conforme explicitado no documento 49194164 do processo 21181.001422/2025-58, aba [QUANT JUST BDT], coluna I | Conforme explicitado no documento 49194164 do processo 21181.001422/2025-58, aba [QUANT JUST BDT], coluna J | Conforme descrição de atividades da área em cada LFDA | Preenchimento correto
1652 |  |  |  |  | 2
1653 |  |  |  |  | 3
1654 |  |  |  |  | 4
1655 |  |  |  |  | 5
1656 |  |  |  |  | 6
1657 |  |  |  |  | 7
1658 |  |  |  |  | 8
1659 |  |  |  |  | 9
1660 |  |  |  |  | 10
1661 |  |  |  |  | 11
1662 |  |  |  |  | 12
1663 |  |  |  |  | 13
1664 |  |  |  |  | 14
1665 |  |  |  |  | 15
1666 | 112 | FUNIL DE VIDRO COMUM LISO COM 80 mm DE DIÂMETRO E 60 mL DE CAPACIDADE , COM HASTE CURTA; Especificações Técnicas: Ângulo de abertura de 60°; Cônico, liso (sem raias); Borda polida a fogo; Diâmetro da Boca 80 mm; Capacidade de 60 mL; Altura Total 145 mm (haste curta). | 20 | LFDA-PE/IQA-BEV-20 | 1 | LFDA-PE/IQA-BEV-20 | Conforme explicitado no documento 49194164 do processo 21181.001422/2025-58, aba [QUANT JUST BDT], coluna I | Conforme explicitado no documento 49194164 do processo 21181.001422/2025-58, aba [QUANT JUST BDT], coluna J | Conforme descrição de atividades da área em cada LFDA | Preenchimento correto
1667 |  |  |  |  | 2
1668 |  |  |  |  | 3
1669 |  |  |  |  | 4
1670 |  |  |  |  | 5
1671 |  |  |  |  | 6
1672 |  |  |  |  | 7
1673 |  |  |  |  | 8
1674 |  |  |  |  | 9
1675 |  |  |  |  | 10
1676 |  |  |  |  | 11
1677 |  |  |  |  | 12
1678 |  |  |  |  | 13
1679 |  |  |  |  | 14
1680 |  |  |  |  | 15
1681 | 113 | Liner split de vidro, diâmetro interno 4mm, diâmetro externo 6,2 mm, comprimento 92,1 mm. Produto Perkin Elmer, Part Number N6502009. Produto compatível com o Cromatógrafo Gasoso Perkin Elmer Clarus 680. | 5 | LFDA-PE/IQA-BEV-5 | 1 | LFDA-PE/IQA-BEV-5 | Conforme explicitado no documento 49194164 do processo 21181.001422/2025-58, aba [QUANT JUST BDT], coluna I | Conforme explicitado no documento 49194164 do processo 21181.001422/2025-58, aba [QUANT JUST BDT], coluna J | Conforme descrição de atividades da área em cada LFDA | Preenchimento correto
1682 |  |  |  |  | 2
1683 |  |  |  |  | 3
1684 |  |  |  |  | 4
1685 |  |  |  |  | 5
1686 |  |  |  |  | 6
1687 |  |  |  |  | 7
1688 |  |  |  |  | 8
1689 |  |  |  |  | 9
1690 |  |  |  |  | 10
1691 |  |  |  |  | 11
1692 |  |  |  |  | 12
1693 |  |  |  |  | 13
1694 |  |  |  |  | 14
1695 |  |  |  |  | 15
1696 | 114 | PESA-FILTRO FOMA ALTA EM VIDRO BOROSSILICATO; Características: Forma Alta com tampa esmerilhada; Fabricado em vidro borosslicato; Temperatura de trabalho: até 300ºC (sem tampa) Com a tampa: 120ºC (sem choque termico); Dimensões: 15 mm x 40 mm e 5 mL de capacidade. | 20 | LFDA-PE/IQA-BEV-20 | 1 | LFDA-PE/IQA-BEV-20 | Conforme explicitado no documento 49194164 do processo 21181.001422/2025-58, aba [QUANT JUST BDT], coluna I | Conforme explicitado no documento 49194164 do processo 21181.001422/2025-58, aba [QUANT JUST BDT], coluna J | Conforme descrição de atividades da área em cada LFDA | Preenchimento correto
1697 |  |  |  |  | 2
1698 |  |  |  |  | 3
1699 |  |  |  |  | 4
1700 |  |  |  |  | 5
1701 |  |  |  |  | 6
1702 |  |  |  |  | 7
1703 |  |  |  |  | 8
1704 |  |  |  |  | 9
1705 |  |  |  |  | 10
1706 |  |  |  |  | 11
1707 |  |  |  |  | 12
1708 |  |  |  |  | 13
1709 |  |  |  |  | 14
1710 |  |  |  |  | 15
1711 | 115 | PESA-FILTRO FOMA ALTA EM VIDRO BOROSSILICATO; Características: Forma Alta com tampa esmerilhada; Fabricado em vidro borosslicato; Temperatura de trabalho: até 300ºC (sem tampa) Com a tampa: 120ºC (sem choque termico); Dimensões: 32 mm x 50 mm e 30 mL de capacidade. CATMAT: 409773 - Quantidade: 15 unidades - Nome padrão: Pesa-filtro de 30 mL. | 20 | LFDA-PE/IQA-BEV-20 | 1 | LFDA-PE/IQA-BEV-20 | Conforme explicitado no documento 49194164 do processo 21181.001422/2025-58, aba [QUANT JUST BDT], coluna I | Conforme explicitado no documento 49194164 do processo 21181.001422/2025-58, aba [QUANT JUST BDT], coluna J | Conforme descrição de atividades da área em cada LFDA | Preenchimento correto
1712 |  |  |  |  | 2
1713 |  |  |  |  | 3
1714 |  |  |  |  | 4
1715 |  |  |  |  | 5
1716 |  |  |  |  | 6
1717 |  |  |  |  | 7
1718 |  |  |  |  | 8
1719 |  |  |  |  | 9
1720 |  |  |  |  | 10
1721 |  |  |  |  | 11
1722 |  |  |  |  | 12
1723 |  |  |  |  | 13
1724 |  |  |  |  | 14
1725 |  |  |  |  | 15
1726 | 116 | PESA-FILTRO FOMA ALTA EM VIDRO BOROSSILICATO; Características: Forma Alta com tampa esmerilhada; Fabricado em vidro borosslicato; Temperatura de trabalho: até 300ºC (sem tampa) Com a tampa: 120ºC (sem choque termico); Dimensões: 38 mm x 60 mm e 50 mL de capacidade. | 20 | LFDA-PE/IQA-BEV-20 | 1 | LFDA-PE/IQA-BEV-20 | Conforme explicitado no documento 49194164 do processo 21181.001422/2025-58, aba [QUANT JUST BDT], coluna I | Conforme explicitado no documento 49194164 do processo 21181.001422/2025-58, aba [QUANT JUST BDT], coluna J | Conforme descrição de atividades da área em cada LFDA | Preenchimento correto
1727 |  |  |  |  | 2
1728 |  |  |  |  | 3
1729 |  |  |  |  | 4
1730 |  |  |  |  | 5
1731 |  |  |  |  | 6
1732 |  |  |  |  | 7
1733 |  |  |  |  | 8
1734 |  |  |  |  | 9
1735 |  |  |  |  | 10
1736 |  |  |  |  | 11
1737 |  |  |  |  | 12
1738 |  |  |  |  | 13
1739 |  |  |  |  | 14
1740 |  |  |  |  | 15
1741 | 117 | PESA-FILTRO FOMA ALTA EM VIDRO BOROSSILICATO; Características: Forma Alta com tampa esmerilhada; Fabricado em vidro borosslicato; Temperatura de trabalho: até 300ºC (sem tampa) Com a tampa: 120ºC (sem choque termico); Dimensões: 40 mm x 100 mm e 100 mL de capacidade. | 20 | LFDA-PE/IQA-BEV-20 | 1 | LFDA-PE/IQA-BEV-20 | Conforme explicitado no documento 49194164 do processo 21181.001422/2025-58, aba [QUANT JUST BDT], coluna I | Conforme explicitado no documento 49194164 do processo 21181.001422/2025-58, aba [QUANT JUST BDT], coluna J | Conforme descrição de atividades da área em cada LFDA | Preenchimento correto
1742 |  |  |  |  | 2
1743 |  |  |  |  | 3
1744 |  |  |  |  | 4
1745 |  |  |  |  | 5
1746 |  |  |  |  | 6
1747 |  |  |  |  | 7
1748 |  |  |  |  | 8
1749 |  |  |  |  | 9
1750 |  |  |  |  | 10
1751 |  |  |  |  | 11
1752 |  |  |  |  | 12
1753 |  |  |  |  | 13
1754 |  |  |  |  | 14
1755 |  |  |  |  | 15
1756 | 118 | PESA-FILTRO FOMA BAIXA EM VIDRO BOROSSILICATO; Características: Forma Baixa com tampa esmerilhada; Fabricado em vidro borosslicato; Temperatura de trabalho: até 300ºC (sem tampa) Com a tampa: 120ºC (sem choque termico); Dimensões: 40 mm x 30 mm e 30 mL de capacidade. | 20 | LFDA-PE/IQA-BEV-20 | 1 | LFDA-PE/IQA-BEV-20 | Conforme explicitado no documento 49194164 do processo 21181.001422/2025-58, aba [QUANT JUST BDT], coluna I | Conforme explicitado no documento 49194164 do processo 21181.001422/2025-58, aba [QUANT JUST BDT], coluna J | Conforme descrição de atividades da área em cada LFDA | Preenchimento correto
1757 |  |  |  |  | 2
1758 |  |  |  |  | 3
1759 |  |  |  |  | 4
1760 |  |  |  |  | 5
1761 |  |  |  |  | 6
1762 |  |  |  |  | 7
1763 |  |  |  |  | 8
1764 |  |  |  |  | 9
1765 |  |  |  |  | 10
1766 |  |  |  |  | 11
1767 |  |  |  |  | 12
1768 |  |  |  |  | 13
1769 |  |  |  |  | 14
1770 |  |  |  |  | 15
1771 | 119 | PESA-FILTRO FOMA BAIXA EM VIDRO BOROSSILICATO; Características: Forma Baixa com tampa esmerilhada; Fabricado em vidro borosslicato; Temperatura de trabalho: até 300ºC (sem tampa) Com a tampa: 120ºC (sem choque termico); Dimensões: 50 mm x 30 mm e 50 mL de capacidade. | 20 | LFDA-PE/IQA-BEV-20 | 1 | LFDA-PE/IQA-BEV-20 | Conforme explicitado no documento 49194164 do processo 21181.001422/2025-58, aba [QUANT JUST BDT], coluna I | Conforme explicitado no documento 49194164 do processo 21181.001422/2025-58, aba [QUANT JUST BDT], coluna J | Conforme descrição de atividades da área em cada LFDA | Preenchimento correto
1772 |  |  |  |  | 2
1773 |  |  |  |  | 3
1774 |  |  |  |  | 4
1775 |  |  |  |  | 5
1776 |  |  |  |  | 6
1777 |  |  |  |  | 7
1778 |  |  |  |  | 8
1779 |  |  |  |  | 9
1780 |  |  |  |  | 10
1781 |  |  |  |  | 11
1782 |  |  |  |  | 12
1783 |  |  |  |  | 13
1784 |  |  |  |  | 14
1785 |  |  |  |  | 15
1786 | 120 | PESA-FILTRO FOMA BAIXA EM VIDRO BOROSSILICATO; Características: Forma Baixa com tampa esmerilhada; Fabricado em vidro borosslicato; Temperatura de trabalho: até 300ºC (sem tampa) Com a tampa: 120ºC (sem choque termico); Dimensões: 60 mm x 40 mm e 100 mL de capacidade. | 35 | LFDA-MG/IQA-15 LFDA-PE/IQA-BEV-20 | 1 | LFDA-MG/IQA-15 | Conforme explicitado no documento 49194164 do processo 21181.001422/2025-58, aba [QUANT JUST BDT], coluna I | Conforme explicitado no documento 49194164 do processo 21181.001422/2025-58, aba [QUANT JUST BDT], coluna J | Conforme descrição de atividades da área em cada LFDA | Preenchimento correto
1787 |  |  |  |  | 2 | LFDA-PE/IQA-BEV-20 | Conforme explicitado no documento 49194164 do processo 21181.001422/2025-58, aba [QUANT JUST BDT], coluna I | Conforme explicitado no documento 49194164 do processo 21181.001422/2025-58, aba [QUANT JUST BDT], coluna J | Conforme descrição de atividades da área em cada LFDA | Preenchimento correto
1788 |  |  |  |  | 3
1789 |  |  |  |  | 4
1790 |  |  |  |  | 5
1791 |  |  |  |  | 6
1792 |  |  |  |  | 7
1793 |  |  |  |  | 8
1794 |  |  |  |  | 9
1795 |  |  |  |  | 10
1796 |  |  |  |  | 11
1797 |  |  |  |  | 12
1798 |  |  |  |  | 13
1799 |  |  |  |  | 14
1800 |  |  |  |  | 15
1801 | 121 | SERINGA DE AMOSTRADOR AUTOMÁTICO PARA CROMATÓGRAFO GASOSO Clarus® GC., com êmbolo cilíndrico de metal e vedação com ponta de PTFE; Recomendado para Análises de rotina; Tipo de êmbolo: Êmbolo cilíndrico de metal com vedação com ponta de Tetlon; Especificações Técnicas: Diâmetro Interno: 0,15 mm; Comprimento: 70,0 mm; Diâmetro Externo: 0,63 mm; Categoria: Seringa de Amostrador Automático; Tipo: Fixa; Capacidade de Volume: 10 µL. | 5 | LFDA-PE/IQA-BEV-5 | 1 | LFDA-PE/IQA-BEV-5 | Conforme explicitado no documento 49194164 do processo 21181.001422/2025-58, aba [QUANT JUST BDT], coluna I | Conforme explicitado no documento 49194164 do processo 21181.001422/2025-58, aba [QUANT JUST BDT], coluna J | Conforme descrição de atividades da área em cada LFDA | Preenchimento correto
1802 |  |  |  |  | 2
1803 |  |  |  |  | 3
1804 |  |  |  |  | 4
1805 |  |  |  |  | 5
1806 |  |  |  |  | 6
1807 |  |  |  |  | 7
1808 |  |  |  |  | 8
1809 |  |  |  |  | 9
1810 |  |  |  |  | 10
1811 |  |  |  |  | 11
1812 |  |  |  |  | 12
1813 |  |  |  |  | 13
1814 |  |  |  |  | 14
1815 |  |  |  |  | 15
1816 | 122 | TAMPA PARA DESSECADOR COM LUVA; Especificações: Em vidro, com Luva de 55/38; Para dessecadores de 7 Litros de capacidade; Dimensões: Diâmetro Interno: 243 mm, Diâmetro Externo: 305 mm, Altura: 135 mm (medidas aproximadas). | 2 | LFDA-PE/IQA-BEV-2 | 1 | LFDA-PE/IQA-BEV-2 | Conforme explicitado no documento 49194164 do processo 21181.001422/2025-58, aba [QUANT JUST BDT], coluna I | Conforme explicitado no documento 49194164 do processo 21181.001422/2025-58, aba [QUANT JUST BDT], coluna J | Conforme descrição de atividades da área em cada LFDA | Preenchimento correto
1817 |  |  |  |  | 2
1818 |  |  |  |  | 3
1819 |  |  |  |  | 4
1820 |  |  |  |  | 5
1821 |  |  |  |  | 6
1822 |  |  |  |  | 7
1823 |  |  |  |  | 8
1824 |  |  |  |  | 9
1825 |  |  |  |  | 10
1826 |  |  |  |  | 11
1827 |  |  |  |  | 12
1828 |  |  |  |  | 13
1829 |  |  |  |  | 14
1830 |  |  |  |  | 15
1831 | 123 | VIDRO DE RELÓGIO não-lapidado para laboratório, formato circular, côncavo, confeccionado em vidro neutro, com extremidade não-lapidada, diâmetro 100 mm. | 40 | LFDA-PE/IQA-BEV-20 LFDA-SP/FCS-20 | 1 | LFDA-PE/IQA-BEV-20 | Conforme explicitado no documento 49194164 do processo 21181.001422/2025-58, aba [QUANT JUST BDT], coluna I | Conforme explicitado no documento 49194164 do processo 21181.001422/2025-58, aba [QUANT JUST BDT], coluna J | Conforme descrição de atividades da área em cada LFDA | Preenchimento correto
1832 |  |  |  |  | 2 | LFDA-SP/FCS-20 | Conforme explicitado no documento 49194164 do processo 21181.001422/2025-58, aba [QUANT JUST BDT], coluna I | Conforme explicitado no documento 49194164 do processo 21181.001422/2025-58, aba [QUANT JUST BDT], coluna J | Conforme descrição de atividades da área em cada LFDA | Preenchimento correto
1833 |  |  |  |  | 3
1834 |  |  |  |  | 4
1835 |  |  |  |  | 5
1836 |  |  |  |  | 6
1837 |  |  |  |  | 7
1838 |  |  |  |  | 8
1839 |  |  |  |  | 9
1840 |  |  |  |  | 10
1841 |  |  |  |  | 11
1842 |  |  |  |  | 12
1843 |  |  |  |  | 13
1844 |  |  |  |  | 14
1845 |  |  |  |  | 15
1846 | 124 | VIDRO DE RELÓGIO não-lapidado para laboratório, formato circular, côncavo, confeccionado em vidro neutro, com extremidade não-lapidada, diâmetro 150 mm. | 20 | LFDA-PE/IQA-BEV-20 | 1 | LFDA-PE/IQA-BEV-20 | Conforme explicitado no documento 49194164 do processo 21181.001422/2025-58, aba [QUANT JUST BDT], coluna I | Conforme explicitado no documento 49194164 do processo 21181.001422/2025-58, aba [QUANT JUST BDT], coluna J | Conforme descrição de atividades da área em cada LFDA | Preenchimento correto
1847 |  |  |  |  | 2
1848 |  |  |  |  | 3
1849 |  |  |  |  | 4
1850 |  |  |  |  | 5
1851 |  |  |  |  | 6
1852 |  |  |  |  | 7
1853 |  |  |  |  | 8
1854 |  |  |  |  | 9
1855 |  |  |  |  | 10
1856 |  |  |  |  | 11
1857 |  |  |  |  | 12
1858 |  |  |  |  | 13
1859 |  |  |  |  | 14
1860 |  |  |  |  | 15
1861 | 125 | VIDRO DE RELÓGIO não-lapidado para laboratório, formato circular, côncavo, confeccionado em vidro neutro, com extremidade não-lapidada, diâmetro 50 mm. | 80 | LFDA-GO/IQA-40 LFDA-PE/IQA-BEV-20 LFDA-SP/FCS-20 | 1 | LFDA-GO/IQA-40 | Conforme explicitado no documento 49194164 do processo 21181.001422/2025-58, aba [QUANT JUST BDT], coluna I | Conforme explicitado no documento 49194164 do processo 21181.001422/2025-58, aba [QUANT JUST BDT], coluna J | Conforme descrição de atividades da área em cada LFDA | Preenchimento correto
1862 |  |  |  |  | 2 | LFDA-PE/IQA-BEV-20 | Conforme explicitado no documento 49194164 do processo 21181.001422/2025-58, aba [QUANT JUST BDT], coluna I | Conforme explicitado no documento 49194164 do processo 21181.001422/2025-58, aba [QUANT JUST BDT], coluna J | Conforme descrição de atividades da área em cada LFDA | Preenchimento correto
1863 |  |  |  |  | 3 | LFDA-SP/FCS-20 | Conforme explicitado no documento 49194164 do processo 21181.001422/2025-58, aba [QUANT JUST BDT], coluna I | Conforme explicitado no documento 49194164 do processo 21181.001422/2025-58, aba [QUANT JUST BDT], coluna J | Conforme descrição de atividades da área em cada LFDA | Preenchimento correto
1864 |  |  |  |  | 4
1865 |  |  |  |  | 5
1866 |  |  |  |  | 6
1867 |  |  |  |  | 7
1868 |  |  |  |  | 8
1869 |  |  |  |  | 9
1870 |  |  |  |  | 10
1871 |  |  |  |  | 11
1872 |  |  |  |  | 12
1873 |  |  |  |  | 13
1874 |  |  |  |  | 14
1875 |  |  |  |  | 15
1876 | 126 | PIPETA, TIPO: SOROLÓGICA, CAPACIDADE: 5 ML, MATERIAL: VIDRO, GRADUAÇÃO: GRADUADA, ESCALA: ESCALA 0, 1 EM 0, 1 ML. CARACTERÍSTICAS ADICIONAIS: BOCA LARGA PARA ALGODÃO; LIMITE DE ERRO 0, 1ML. COM CERTIFICADO DE CALIBRAÇÃO RBC. | 2020 | LFDA-MG/MIC-2000 LFDA-PE/IQA-BEV-20 | 1 | LFDA-MG/MIC-2000 | Conforme explicitado no documento 49194164 do processo 21181.001422/2025-58, aba [QUANT JUST BDT], coluna I | Conforme explicitado no documento 49194164 do processo 21181.001422/2025-58, aba [QUANT JUST BDT], coluna J | Conforme descrição de atividades da área em cada LFDA | Preenchimento correto
1877 |  |  |  |  | 2 | LFDA-PE/IQA-BEV-20 | Conforme explicitado no documento 49194164 do processo 21181.001422/2025-58, aba [QUANT JUST BDT], coluna I | Conforme explicitado no documento 49194164 do processo 21181.001422/2025-58, aba [QUANT JUST BDT], coluna J | Conforme descrição de atividades da área em cada LFDA | Preenchimento correto
1878 |  |  |  |  | 3
1879 |  |  |  |  | 4
1880 |  |  |  |  | 5
1881 |  |  |  |  | 6
1882 |  |  |  |  | 7
1883 |  |  |  |  | 8
1884 |  |  |  |  | 9
1885 |  |  |  |  | 10
1886 |  |  |  |  | 11
1887 |  |  |  |  | 12
1888 |  |  |  |  | 13
1889 |  |  |  |  | 14
1890 |  |  |  |  | 15
1891 | 127 | BALÃO LABORATÓRIO, TIPO USO: VOLUMÉTRICO, MATERIAL: VIDRO, TIPO FUNDO: FUNDO CHATO, CAPACIDADE: 100 ML, ACESSÓRIOS: ROLHA DE VIDRO. CARACTERÍSTICAS COMPLEMENTARES: CERTIFICADO DE CALIBRAÇÃO RBC, CLASSE A, LIMITE DE ERRO: 0, 08 ML. GRAVAÇÃO E DECORAÇÃO, INCLUSIVE DO NÚMERO DO LOTE, FEITA EM ESMALTE QUIMICAMENTE E TERMICAMENTE RESISTENTE E PERMANENTE. DEVEM ATENDER ÀS ESPECIFICAÇÕES CONSTRUTIVAS E DE VOLUMETRIA ASTM E-694, ASTM E-288.DEVEM VIR ACOMPANHADOS DE ROLHA DE VIDRO N° 13. | 135 | LFDA-GO/IQA-15 LFDA-MG/RCA-20 LFDA-PE/IQA-BEV-100 | 1 | LFDA-GO/IQA-15 | Conforme explicitado no documento 49194164 do processo 21181.001422/2025-58, aba [QUANT JUST BDT], coluna I | Conforme explicitado no documento 49194164 do processo 21181.001422/2025-58, aba [QUANT JUST BDT], coluna J | Conforme descrição de atividades da área em cada LFDA | Preenchimento correto
1892 |  |  |  |  | 2 | LFDA-MG/RCA-20 | Conforme explicitado no documento 49194164 do processo 21181.001422/2025-58, aba [QUANT JUST BDT], coluna I | Conforme explicitado no documento 49194164 do processo 21181.001422/2025-58, aba [QUANT JUST BDT], coluna J | Conforme descrição de atividades da área em cada LFDA | Preenchimento correto
1893 |  |  |  |  | 3 | LFDA-PE/IQA-BEV-100 | Conforme explicitado no documento 49194164 do processo 21181.001422/2025-58, aba [QUANT JUST BDT], coluna I | Conforme explicitado no documento 49194164 do processo 21181.001422/2025-58, aba [QUANT JUST BDT], coluna J | Conforme descrição de atividades da área em cada LFDA | Preenchimento correto
1894 |  |  |  |  | 4
1895 |  |  |  |  | 5
1896 |  |  |  |  | 6
1897 |  |  |  |  | 7
1898 |  |  |  |  | 8
1899 |  |  |  |  | 9
1900 |  |  |  |  | 10
1901 |  |  |  |  | 11
1902 |  |  |  |  | 12
1903 |  |  |  |  | 13
1904 |  |  |  |  | 14
1905 |  |  |  |  | 15
1906 | 128 | BALÃO LABORATÓRIO, TIPO USO: VOLUMÉTRICO, TIPO FUNDO: FUNDO CHATO, MATERIAL: VIDRO, CAPACIDADE 20 ML, ACESSÓRIOS: ROLHA DE PLÁSTICO. CARACTERÍSTICAS COMPLEMENTARES: CERTIFICADO DE CALIBRAÇÃO RBC; CLASSE A. GRAVAÇÃO E DECORAÇÃO, INCLUSIVE DO NÚMERO DO LOTE, FEITA EM ESMALTE QUIMICAMENTE E TERMICAMENTE RESISTENTE E PERMANENTE. DEVEM ATENDER ÀS ESPECIFICAÇÕES CONSTRUTIVAS E DE VOLUMETRIA ASTM E-694, ASTM E-288. | 35 | LFDA-GO/IQA-15 LFDA-MG/RCA-20 | 1 | LFDA-GO/IQA-15 | Conforme explicitado no documento 49194164 do processo 21181.001422/2025-58, aba [QUANT JUST BDT], coluna I | Conforme explicitado no documento 49194164 do processo 21181.001422/2025-58, aba [QUANT JUST BDT], coluna J | Conforme descrição de atividades da área em cada LFDA | Preenchimento correto
1907 |  |  |  |  | 2 | LFDA-MG/RCA-20 | Conforme explicitado no documento 49194164 do processo 21181.001422/2025-58, aba [QUANT JUST BDT], coluna I | Conforme explicitado no documento 49194164 do processo 21181.001422/2025-58, aba [QUANT JUST BDT], coluna J | Conforme descrição de atividades da área em cada LFDA | Preenchimento correto
1908 |  |  |  |  | 3
1909 |  |  |  |  | 4
1910 |  |  |  |  | 5
1911 |  |  |  |  | 6
1912 |  |  |  |  | 7
1913 |  |  |  |  | 8
1914 |  |  |  |  | 9
1915 |  |  |  |  | 10
1916 |  |  |  |  | 11
1917 |  |  |  |  | 12
1918 |  |  |  |  | 13
1919 |  |  |  |  | 14
1920 |  |  |  |  | 15
1921 | 129 | BALÃO LABORATÓRIO, TIPO USO: VOLUMÉTRICO, TIPO FUNDO: FUNDO CHATO, MATERIAL: VIDRO, CAPACIDADE: 100 ML, ACESSÓRIOS: ROLHA DE PLÁSTICO. CARACTERÍSTICAS COMPLEMENTARES: CERTIFICADO DE CALIBRAÇÃO RBC, CLASSE A, LIMITE DE ERRO: 0, 08 ML. GRAVAÇÃO E DECORAÇÃO, INCLUSIVE DO NÚMERO DO LOTE, FEITA EM ESMALTE QUIMICAMENTE E TERMICAMENTE RESISTENTE E PERMANENTE. DEVEM ATENDER ÀS ESPECIFICAÇÕES CONSTRUTIVAS E DE VOLUMETRIA ASTM E-694, ASTM E-288. ROLHA INTERCAMBIÁVEL EM POLIETILENO. | 320 | LFDA-GO/FCS-20 LFDA-GO/IQA-20 LFDA-MG/IQA-60 LFDA-PA/IQA-ALA-20 LFDA-PE/IQA-BEV-100 LFDA-SP/FCS-50 LFDA-SP/IQA-BEB-50 | 1 | LFDA-GO/FCS-20 | Conforme explicitado no documento 49194164 do processo 21181.001422/2025-58, aba [QUANT JUST BDT], coluna I | Conforme explicitado no documento 49194164 do processo 21181.001422/2025-58, aba [QUANT JUST BDT], coluna J | Conforme descrição de atividades da área em cada LFDA | Preenchimento correto
1922 |  |  |  |  | 2 | LFDA-GO/IQA-20 | Conforme explicitado no documento 49194164 do processo 21181.001422/2025-58, aba [QUANT JUST BDT], coluna I | Conforme explicitado no documento 49194164 do processo 21181.001422/2025-58, aba [QUANT JUST BDT], coluna J | Conforme descrição de atividades da área em cada LFDA | Preenchimento correto
1923 |  |  |  |  | 3 | LFDA-MG/IQA-60 | Conforme explicitado no documento 49194164 do processo 21181.001422/2025-58, aba [QUANT JUST BDT], coluna I | Conforme explicitado no documento 49194164 do processo 21181.001422/2025-58, aba [QUANT JUST BDT], coluna J | Conforme descrição de atividades da área em cada LFDA | Preenchimento correto
1924 |  |  |  |  | 4 | LFDA-PA/IQA-ALA-20 | Conforme explicitado no documento 49194164 do processo 21181.001422/2025-58, aba [QUANT JUST BDT], coluna I | Conforme explicitado no documento 49194164 do processo 21181.001422/2025-58, aba [QUANT JUST BDT], coluna J | Conforme descrição de atividades da área em cada LFDA | Preenchimento correto
1925 |  |  |  |  | 5 | LFDA-PE/IQA-BEV-100 | Conforme explicitado no documento 49194164 do processo 21181.001422/2025-58, aba [QUANT JUST BDT], coluna I | Conforme explicitado no documento 49194164 do processo 21181.001422/2025-58, aba [QUANT JUST BDT], coluna J | Conforme descrição de atividades da área em cada LFDA | Preenchimento correto
1926 |  |  |  |  | 6 | LFDA-SP/FCS-50 | Conforme explicitado no documento 49194164 do processo 21181.001422/2025-58, aba [QUANT JUST BDT], coluna I | Conforme explicitado no documento 49194164 do processo 21181.001422/2025-58, aba [QUANT JUST BDT], coluna J | Conforme descrição de atividades da área em cada LFDA | Preenchimento correto
1927 |  |  |  |  | 7 | LFDA-SP/IQA-BEB-50 | Conforme explicitado no documento 49194164 do processo 21181.001422/2025-58, aba [QUANT JUST BDT], coluna I | Conforme explicitado no documento 49194164 do processo 21181.001422/2025-58, aba [QUANT JUST BDT], coluna J | Conforme descrição de atividades da área em cada LFDA | Preenchimento correto
1928 |  |  |  |  | 8
1929 |  |  |  |  | 9
1930 |  |  |  |  | 10
1931 |  |  |  |  | 11
1932 |  |  |  |  | 12
1933 |  |  |  |  | 13
1934 |  |  |  |  | 14
1935 |  |  |  |  | 15
1936 | 130 | BALÃO LABORATÓRIO, TIPO USO: VOLUMÉTRICO, TIPO FUNDO: FUNDO CHATO, MATERIAL: VIDRO, CAPACIDADE: 1000 ML, ACESSÓRIOS: ROLHA DE PLÁSTICO. CARACTERÍSTICAS COMPLEMENTARES: CERTIFICADO INDIVIDUAL DE CALIBRAÇÃO RBC, CLASSE A, LIMITE DE ERRO DE 0, 3 ML. GRAVAÇÃO E DECORAÇÃO, INCLUSIVE DO NÚMERO DO LOTE, FEITA EM ESMALTE QUIMICAMENTE E TERMICAMENTE RESISTENTE E PERMANENTE. DEVEM ATENDER ÀS ESPECIFICAÇÕES CONSTRUTIVAS E DE VOLUMETRIA ASTM E-694, ASTM E-288. ACOMPANHADOS DE ROLHA DE POLIETILENO N° 22. | 18 | LFDA-MG/IQA-5 LFDA-PE/IQA-BEV-5 LFDA-SP/FCS-2 LFDA-SP/IQA-BEB-6 | 1 | LFDA-MG/IQA-5 | Conforme explicitado no documento 49194164 do processo 21181.001422/2025-58, aba [QUANT JUST BDT], coluna I | Conforme explicitado no documento 49194164 do processo 21181.001422/2025-58, aba [QUANT JUST BDT], coluna J | Conforme descrição de atividades da área em cada LFDA | Preenchimento correto
1937 |  |  |  |  | 2 | LFDA-PE/IQA-BEV-5 | Conforme explicitado no documento 49194164 do processo 21181.001422/2025-58, aba [QUANT JUST BDT], coluna I | Conforme explicitado no documento 49194164 do processo 21181.001422/2025-58, aba [QUANT JUST BDT], coluna J | Conforme descrição de atividades da área em cada LFDA | Preenchimento correto
1938 |  |  |  |  | 3 | LFDA-SP/FCS-2 | Conforme explicitado no documento 49194164 do processo 21181.001422/2025-58, aba [QUANT JUST BDT], coluna I | Conforme explicitado no documento 49194164 do processo 21181.001422/2025-58, aba [QUANT JUST BDT], coluna J | Conforme descrição de atividades da área em cada LFDA | Preenchimento correto
1939 |  |  |  |  | 4 | LFDA-SP/IQA-BEB-6 | Conforme explicitado no documento 49194164 do processo 21181.001422/2025-58, aba [QUANT JUST BDT], coluna I | Conforme explicitado no documento 49194164 do processo 21181.001422/2025-58, aba [QUANT JUST BDT], coluna J | Conforme descrição de atividades da área em cada LFDA | Preenchimento correto
1940 |  |  |  |  | 5
1941 |  |  |  |  | 6
1942 |  |  |  |  | 7
1943 |  |  |  |  | 8
1944 |  |  |  |  | 9
1945 |  |  |  |  | 10
1946 |  |  |  |  | 11
1947 |  |  |  |  | 12
1948 |  |  |  |  | 13
1949 |  |  |  |  | 14
1950 |  |  |  |  | 15
1951 | 131 | BALÃO LABORATÓRIO, TIPO USO: VOLUMÉTRICO, TIPO FUNDO: FUNDO CHATO, MATERIAL: VIDRO, CAPACIDADE: 200 ML, ACESSÓRIOS ROLHA DE PLÁSTICO. CARACTERÍSTICAS COMPLEMENTARES: CERTIFICADO DE CALIBRAÇÃO RBC, CLASSE A, LIMITE DE ERRO: 0, 10 ML. GRAVAÇÃO E DECORAÇÃO, INCLUSIVE DO NÚMERO DO LOTE, FEITA EM ESMALTE QUIMICAMENTE E TERMICAMENTE RESISTENTE E PERMANENTE. DEVEM ATENDER ÀS ESPECIFICAÇÕES CONSTRUTIVAS E DE VOLUMETRIA ASTM E-694, ASTM E-288. ROLHA N°13. | 156 | LFDA-GO/FCS-20 LFDA-GO/IQA-20 LFDA-MG/IQA-60 LFDA-SP/FCS-50 LFDA-SP/IQA-BEB-6 | 1 | LFDA-GO/FCS-20 | Conforme explicitado no documento 49194164 do processo 21181.001422/2025-58, aba [QUANT JUST BDT], coluna I | Conforme explicitado no documento 49194164 do processo 21181.001422/2025-58, aba [QUANT JUST BDT], coluna J | Conforme descrição de atividades da área em cada LFDA | Preenchimento correto
1952 |  |  |  |  | 2 | LFDA-GO/IQA-20 | Conforme explicitado no documento 49194164 do processo 21181.001422/2025-58, aba [QUANT JUST BDT], coluna I | Conforme explicitado no documento 49194164 do processo 21181.001422/2025-58, aba [QUANT JUST BDT], coluna J | Conforme descrição de atividades da área em cada LFDA | Preenchimento correto
1953 |  |  |  |  | 3 | LFDA-MG/IQA-60 | Conforme explicitado no documento 49194164 do processo 21181.001422/2025-58, aba [QUANT JUST BDT], coluna I | Conforme explicitado no documento 49194164 do processo 21181.001422/2025-58, aba [QUANT JUST BDT], coluna J | Conforme descrição de atividades da área em cada LFDA | Preenchimento correto
1954 |  |  |  |  | 4 | LFDA-SP/FCS-50 | Conforme explicitado no documento 49194164 do processo 21181.001422/2025-58, aba [QUANT JUST BDT], coluna I | Conforme explicitado no documento 49194164 do processo 21181.001422/2025-58, aba [QUANT JUST BDT], coluna J | Conforme descrição de atividades da área em cada LFDA | Preenchimento correto
1955 |  |  |  |  | 5 | LFDA-SP/IQA-BEB-6 | Conforme explicitado no documento 49194164 do processo 21181.001422/2025-58, aba [QUANT JUST BDT], coluna I | Conforme explicitado no documento 49194164 do processo 21181.001422/2025-58, aba [QUANT JUST BDT], coluna J | Conforme descrição de atividades da área em cada LFDA | Preenchimento correto
1956 |  |  |  |  | 6
1957 |  |  |  |  | 7
1958 |  |  |  |  | 8
1959 |  |  |  |  | 9
1960 |  |  |  |  | 10
1961 |  |  |  |  | 11
1962 |  |  |  |  | 12
1963 |  |  |  |  | 13
1964 |  |  |  |  | 14
1965 |  |  |  |  | 15
1966 | 132 | BALÃO LABORATÓRIO, TIPO USO: VOLUMÉTRICO, TIPO FUNDO: FUNDO CHATO, MATERIAL: VIDRO, CAPACIDADE: 1000 ML. CARACTERÍSTICAS COMPLEMENTARES: CERTIFICADO DE CALIBRAÇÃO RBC, CLASSE A, LIMITE DE ERRO: 0, 10 ML. GRAVAÇÃO E DECORAÇÃO, INCLUSIVE DO NÚMERO DO LOTE, FEITA EM ESMALTE QUIMICAMENTE E TERMICAMENTE RESISTENTE E PERMANENTE. DEVEM ATENDER ÀS ESPECIFICAÇÕES CONSTRUTIVAS E DE VOLUMETRIA ASTM E-694, ASTM E-288. ROLHA INTERCAMBIÁVEL EM POLIETILENO. | 8 | LFDA-GO/IQA-3 LFDA-PE/IQA-BEV-5 | 1 | LFDA-GO/IQA-3 | Conforme explicitado no documento 49194164 do processo 21181.001422/2025-58, aba [QUANT JUST BDT], coluna I | Conforme explicitado no documento 49194164 do processo 21181.001422/2025-58, aba [QUANT JUST BDT], coluna J | Conforme descrição de atividades da área em cada LFDA | Preenchimento correto
1967 |  |  |  |  | 2 | LFDA-PE/IQA-BEV-5 | Conforme explicitado no documento 49194164 do processo 21181.001422/2025-58, aba [QUANT JUST BDT], coluna I | Conforme explicitado no documento 49194164 do processo 21181.001422/2025-58, aba [QUANT JUST BDT], coluna J | Conforme descrição de atividades da área em cada LFDA | Preenchimento correto
1968 |  |  |  |  | 3
1969 |  |  |  |  | 4
1970 |  |  |  |  | 5
1971 |  |  |  |  | 6
1972 |  |  |  |  | 7
1973 |  |  |  |  | 8
1974 |  |  |  |  | 9
1975 |  |  |  |  | 10
1976 |  |  |  |  | 11
1977 |  |  |  |  | 12
1978 |  |  |  |  | 13
1979 |  |  |  |  | 14
1980 |  |  |  |  | 15
1981 | 133 | BALÃO LABORATÓRIO, TIPO USO: VOLUMÉTRICO, TIPO FUNDO: FUNDO CHATO, MATERIAL: VIDRO, CAPACIDADE: 200 ML, ACESSÓRIOS: ROLHA DE VIDRO. CARACTERÍSTICAS COMPLEMENTARES: CERTIFICADO DE CALIBRAÇÃO RBC, CLASSE A, LIMITE DE ERRO: 0, 10 ML. GRAVAÇÃO E DECORAÇÃO, INCLUSIVE DO NÚMERO DO LOTE, FEITA EM ESMALTE QUIMICAMENTE E TERMICAMENTE RESISTENTE E PERMANENTE. DEVEM ATENDER ÀS ESPECIFICAÇÕES CONSTRUTIVAS E DE VOLUMETRIA ASTM E-694, ASTM E-288. ROLHA INTERCAMBIÁVEL EM POLIETILENO. | 20 | LFDA-MG/RCA-20 | 1 | LFDA-MG/RCA-20 | Conforme explicitado no documento 49194164 do processo 21181.001422/2025-58, aba [QUANT JUST BDT], coluna I | Conforme explicitado no documento 49194164 do processo 21181.001422/2025-58, aba [QUANT JUST BDT], coluna J | Conforme descrição de atividades da área em cada LFDA | Preenchimento correto
1982 |  |  |  |  | 2
1983 |  |  |  |  | 3
1984 |  |  |  |  | 4
1985 |  |  |  |  | 5
1986 |  |  |  |  | 6
1987 |  |  |  |  | 7
1988 |  |  |  |  | 8
1989 |  |  |  |  | 9
1990 |  |  |  |  | 10
1991 |  |  |  |  | 11
1992 |  |  |  |  | 12
1993 |  |  |  |  | 13
1994 |  |  |  |  | 14
1995 |  |  |  |  | 15
1996 | 134 | BALÃO LABORATÓRIO, TIPO USO: VOLUMÉTRICO, TIPO FUNDO: FUNDO CHATO, MATERIAL: VIDRO, CAPACIDADE: 2000 ML, ACESSÓRIOS: ROLHA DE PLÁSTICO. CARACTERÍSTICAS COMPLEMENTARES: CERTIFICADO INDIVIDUAL DE CALIBRAÇÃO RBC, CLASSE A, LIMITE DE ERRO DE 0, 17 ML. GRAVAÇÃO E DECORAÇÃO, INCLUSIVE DO NÚMERO DO LOTE, FEITA EM ESMALTE QUIMICAMENTE E TERMICAMENTE RESISTENTE E PERMANENTE. DEVEM ATENDER ÀS ESPECIFICAÇÕES CONSTRUTIVAS E DE VOLUMETRIA ASTM E-694, ASTM E-288. ACOMPANHADOS DE ROLHA DE POLIETILENO N° 27. | 12 | LFDA-GO/IQA-2 LFDA-PE/IQA-BEV-4 LFDA-SP/IQA-BEB-6 | 1 | LFDA-GO/IQA-2 | Conforme explicitado no documento 49194164 do processo 21181.001422/2025-58, aba [QUANT JUST BDT], coluna I | Conforme explicitado no documento 49194164 do processo 21181.001422/2025-58, aba [QUANT JUST BDT], coluna J | Conforme descrição de atividades da área em cada LFDA | Preenchimento correto
1997 |  |  |  |  | 2 | LFDA-PE/IQA-BEV-4 | Conforme explicitado no documento 49194164 do processo 21181.001422/2025-58, aba [QUANT JUST BDT], coluna I | Conforme explicitado no documento 49194164 do processo 21181.001422/2025-58, aba [QUANT JUST BDT], coluna J | Conforme descrição de atividades da área em cada LFDA | Preenchimento correto
1998 |  |  |  |  | 3 | LFDA-SP/IQA-BEB-6 | Conforme explicitado no documento 49194164 do processo 21181.001422/2025-58, aba [QUANT JUST BDT], coluna I | Conforme explicitado no documento 49194164 do processo 21181.001422/2025-58, aba [QUANT JUST BDT], coluna J | Conforme descrição de atividades da área em cada LFDA | Preenchimento correto
1999 |  |  |  |  | 4
2000 |  |  |  |  | 5
2001 |  |  |  |  | 6
2002 |  |  |  |  | 7
2003 |  |  |  |  | 8
2004 |  |  |  |  | 9
2005 |  |  |  |  | 10
2006 |  |  |  |  | 11
2007 |  |  |  |  | 12
2008 |  |  |  |  | 13
2009 |  |  |  |  | 14
2010 |  |  |  |  | 15
2011 | 135 | BALÃO LABORATÓRIO, TIPO USO: VOLUMÉTRICO, TIPO FUNDO: FUNDO CHATO, MATERIAL: VIDRO, CAPACIDADE: 25 ML, ACESSÓRIOS: ROLHA DE VIDRO. CARACTERÍSTICAS COMPLEMENTARES: DEVE VIR ACOMPANHADO DE CERTIFICADO INDIVIDUAL DE CALIBRAÇÃO RBC DE LABORATÓRIO COM MELHOR CAPACIDADE DE MEDIÇÃO MÁXIMA DE 0, 01 ML E CERTIFICADO DE GARANTIA E ESPECIFICAÇÃO TÉCNICA COM AS INFORMAÇÕES SOBRE COEFICIENTE DE EXPANSÃO TÉRMICA DO VIDRO, ESPECIFICAÇÕES CONSTRUTIVAS E VOLUMETRIA. OS BALÕES DEVEM VIR ACOMPANHADOS DE ROLHA DE VIDRO N° 09. | 45 | LFDA-GO/IQA-15 LFDA-MG/RCA-20 LFDA-PE/IQA-BEV-10 | 1 | LFDA-GO/IQA-15 | Conforme explicitado no documento 49194164 do processo 21181.001422/2025-58, aba [QUANT JUST BDT], coluna I | Conforme explicitado no documento 49194164 do processo 21181.001422/2025-58, aba [QUANT JUST BDT], coluna J | Conforme descrição de atividades da área em cada LFDA | Preenchimento correto
2012 |  |  |  |  | 2 | LFDA-MG/RCA-20 | Conforme explicitado no documento 49194164 do processo 21181.001422/2025-58, aba [QUANT JUST BDT], coluna I | Conforme explicitado no documento 49194164 do processo 21181.001422/2025-58, aba [QUANT JUST BDT], coluna J | Conforme descrição de atividades da área em cada LFDA | Preenchimento correto
2013 |  |  |  |  | 3 | LFDA-PE/IQA-BEV-10 | Conforme explicitado no documento 49194164 do processo 21181.001422/2025-58, aba [QUANT JUST BDT], coluna I | Conforme explicitado no documento 49194164 do processo 21181.001422/2025-58, aba [QUANT JUST BDT], coluna J | Conforme descrição de atividades da área em cada LFDA | Preenchimento correto
2014 |  |  |  |  | 4
2015 |  |  |  |  | 5
2016 |  |  |  |  | 6
2017 |  |  |  |  | 7
2018 |  |  |  |  | 8
2019 |  |  |  |  | 9
2020 |  |  |  |  | 10
2021 |  |  |  |  | 11
2022 |  |  |  |  | 12
2023 |  |  |  |  | 13
2024 |  |  |  |  | 14
2025 |  |  |  |  | 15
2026 | 136 | BALÃO LABORATÓRIO, TIPO USO: VOLUMÉTRICO, TIPO FUNDO: FUNDO CHATO, MATERIAL: VIDRO, CAPACIDADE: 250 ML, ACESSÓRIOS: ROLHA DE PLÁSTICO. CARACTERÍSTICAS COMPLEMENTARES: CERTIFICADO INDIVIDUAL DE CALIBRAÇÃO RBC, CLASSE A, LIMITE DE ERRO: 0, 12 ML. GRAVAÇÃO E DECORAÇÃO, INCLUSIVE DO NÚMERO DO LOTE, FEITA EM ESMALTE QUIMICAMENTE E TERMICAMENTE RESISTENTE E PERMANENTE. DEVEM ATENDER ÀS ESPECIFICAÇÕES CONSTRUTIVAS E DE VOLUMETRIA ASTM E-694, ASTM E-288. | 137 | LFDA-GO/FCS-10 LFDA-GO/IQA-15 LFDA-MG/IQA-30 LFDA-MG/RCA-20 LFDA-SP/FCS-50 LFDA-SP/IQA-BEB-12 | 1 | LFDA-GO/FCS-10 | Conforme explicitado no documento 49194164 do processo 21181.001422/2025-58, aba [QUANT JUST BDT], coluna I | Conforme explicitado no documento 49194164 do processo 21181.001422/2025-58, aba [QUANT JUST BDT], coluna J | Conforme descrição de atividades da área em cada LFDA | Preenchimento correto
2027 |  |  |  |  | 2 | LFDA-GO/IQA-15 | Conforme explicitado no documento 49194164 do processo 21181.001422/2025-58, aba [QUANT JUST BDT], coluna I | Conforme explicitado no documento 49194164 do processo 21181.001422/2025-58, aba [QUANT JUST BDT], coluna J | Conforme descrição de atividades da área em cada LFDA | Preenchimento correto
2028 |  |  |  |  | 3 | LFDA-MG/IQA-30 | Conforme explicitado no documento 49194164 do processo 21181.001422/2025-58, aba [QUANT JUST BDT], coluna I | Conforme explicitado no documento 49194164 do processo 21181.001422/2025-58, aba [QUANT JUST BDT], coluna J | Conforme descrição de atividades da área em cada LFDA | Preenchimento correto
2029 |  |  |  |  | 4 | LFDA-MG/RCA-20 | Conforme explicitado no documento 49194164 do processo 21181.001422/2025-58, aba [QUANT JUST BDT], coluna I | Conforme explicitado no documento 49194164 do processo 21181.001422/2025-58, aba [QUANT JUST BDT], coluna J | Conforme descrição de atividades da área em cada LFDA | Preenchimento correto
2030 |  |  |  |  | 5 | LFDA-SP/FCS-50 | Conforme explicitado no documento 49194164 do processo 21181.001422/2025-58, aba [QUANT JUST BDT], coluna I | Conforme explicitado no documento 49194164 do processo 21181.001422/2025-58, aba [QUANT JUST BDT], coluna J | Conforme descrição de atividades da área em cada LFDA | Preenchimento correto
2031 |  |  |  |  | 6 | LFDA-SP/IQA-BEB-12 | Conforme explicitado no documento 49194164 do processo 21181.001422/2025-58, aba [QUANT JUST BDT], coluna I | Conforme explicitado no documento 49194164 do processo 21181.001422/2025-58, aba [QUANT JUST BDT], coluna J | Conforme descrição de atividades da área em cada LFDA | Preenchimento correto
2032 |  |  |  |  | 7
2033 |  |  |  |  | 8
2034 |  |  |  |  | 9
2035 |  |  |  |  | 10
2036 |  |  |  |  | 11
2037 |  |  |  |  | 12
2038 |  |  |  |  | 13
2039 |  |  |  |  | 14
2040 |  |  |  |  | 15
2041 | 137 | BALÃO LABORATÓRIO, TIPO USO: VOLUMÉTRICO, TIPO FUNDO: FUNDO CHATO, MATERIAL: VIDRO, CAPACIDADE: 5 ML, ACESSÓRIOS ROLHA DE VIDRO. CARACTERÍSTICAS COMPLEMENTARES: CERTIFICADO DE CALIBRAÇÃO RBC, CLASSE A, LIMITE DE ERRO: 0, 02 ML. GRAVAÇÃO E DECORAÇÃO, INCLUSIVE DO NÚMERO DO LOTE, FEITA EM ESMALTE QUIMICAMENTE E TERMICAMENTE RESISTENTE E PERMANENTE. DEVEM ATENDER ÀS ESPECIFICAÇÕES CONSTRUTIVAS E DE VOLUMETRIA ASTM E-694, ASTM E-288. DEVEM VIR ACOMPANHADOS DE ROLHA DE VIDRO N° 08. | 115 | LFDA-GO/IQA-25 LFDA-MG/IQA-30 LFDA-MG/RCA-20 LFDA-PA/FCS-10 LFDA-PE/IQA-BEV-10 LFDA-RS/RCA-20 | 1 | LFDA-GO/IQA-25 | Conforme explicitado no documento 49194164 do processo 21181.001422/2025-58, aba [QUANT JUST BDT], coluna I | Conforme explicitado no documento 49194164 do processo 21181.001422/2025-58, aba [QUANT JUST BDT], coluna J | Conforme descrição de atividades da área em cada LFDA | Preenchimento correto
2042 |  |  |  |  | 2 | LFDA-MG/IQA-30 | Conforme explicitado no documento 49194164 do processo 21181.001422/2025-58, aba [QUANT JUST BDT], coluna I | Conforme explicitado no documento 49194164 do processo 21181.001422/2025-58, aba [QUANT JUST BDT], coluna J | Conforme descrição de atividades da área em cada LFDA | Preenchimento correto
2043 |  |  |  |  | 3 | LFDA-MG/RCA-20 | Conforme explicitado no documento 49194164 do processo 21181.001422/2025-58, aba [QUANT JUST BDT], coluna I | Conforme explicitado no documento 49194164 do processo 21181.001422/2025-58, aba [QUANT JUST BDT], coluna J | Conforme descrição de atividades da área em cada LFDA | Preenchimento correto
2044 |  |  |  |  | 4 | LFDA-PA/FCS-10 | Conforme explicitado no documento 49194164 do processo 21181.001422/2025-58, aba [QUANT JUST BDT], coluna I | Conforme explicitado no documento 49194164 do processo 21181.001422/2025-58, aba [QUANT JUST BDT], coluna J | Conforme descrição de atividades da área em cada LFDA | Preenchimento correto
2045 |  |  |  |  | 5 | LFDA-PE/IQA-BEV-10 | Conforme explicitado no documento 49194164 do processo 21181.001422/2025-58, aba [QUANT JUST BDT], coluna I | Conforme explicitado no documento 49194164 do processo 21181.001422/2025-58, aba [QUANT JUST BDT], coluna J | Conforme descrição de atividades da área em cada LFDA | Preenchimento correto
2046 |  |  |  |  | 6 | LFDA-RS/RCA-20 | Conforme explicitado no documento 49194164 do processo 21181.001422/2025-58, aba [QUANT JUST BDT], coluna I | Conforme explicitado no documento 49194164 do processo 21181.001422/2025-58, aba [QUANT JUST BDT], coluna J | Conforme descrição de atividades da área em cada LFDA | Preenchimento correto
2047 |  |  |  |  | 7
2048 |  |  |  |  | 8
2049 |  |  |  |  | 9
2050 |  |  |  |  | 10
2051 |  |  |  |  | 11
2052 |  |  |  |  | 12
2053 |  |  |  |  | 13
2054 |  |  |  |  | 14
2055 |  |  |  |  | 15
2056 | 138 | BALÃO LABORATÓRIO, TIPO USO: VOLUMÉTRICO, TIPO FUNDO: FUNDO CHATO, MATERIAL: VIDRO, CAPACIDADE: 50 ML, ACESSÓRIOS: ROLHA DE PLÁSTICO. CARACTERÍSTICAS COMPLEMENTARES: CERTIFICADO DE CALIBRAÇÃO RBC, CLASSE A, LIMITE DE ERRO: 0, 05 ML. GRAVAÇÃO E DECORAÇÃO, INCLUSIVE DO NÚMERO DO LOTE, FEITA EM ESMALTE QUIMICAMENTE E TERMICAMENTE RESISTENTE E PERMANENTE. DEVEM ATENDER ÀS ESPECIFICAÇÕES CONSTRUTIVAS E DE VOLUMETRIA ASTM E-694, ASTM E-288. ROLHA INTERCAMBIÁVEL EM POLIETILENO. | 197 | LFDA-GO/FCS-20 LFDA-GO/IQA-15 LFDA-MG/IQA-50 LFDA-PE/IQA-BEV-50 LFDA-SP/FCS-50 LFDA-SP/IQA-BEB-12 | 1 | LFDA-GO/FCS-20 | Conforme explicitado no documento 49194164 do processo 21181.001422/2025-58, aba [QUANT JUST BDT], coluna I | Conforme explicitado no documento 49194164 do processo 21181.001422/2025-58, aba [QUANT JUST BDT], coluna J | Conforme descrição de atividades da área em cada LFDA | Preenchimento correto
2057 |  |  |  |  | 2 | LFDA-GO/IQA-15 | Conforme explicitado no documento 49194164 do processo 21181.001422/2025-58, aba [QUANT JUST BDT], coluna I | Conforme explicitado no documento 49194164 do processo 21181.001422/2025-58, aba [QUANT JUST BDT], coluna J | Conforme descrição de atividades da área em cada LFDA | Preenchimento correto
2058 |  |  |  |  | 3 | LFDA-MG/IQA-50 | Conforme explicitado no documento 49194164 do processo 21181.001422/2025-58, aba [QUANT JUST BDT], coluna I | Conforme explicitado no documento 49194164 do processo 21181.001422/2025-58, aba [QUANT JUST BDT], coluna J | Conforme descrição de atividades da área em cada LFDA | Preenchimento correto
2059 |  |  |  |  | 4 | LFDA-PE/IQA-BEV-50 | Conforme explicitado no documento 49194164 do processo 21181.001422/2025-58, aba [QUANT JUST BDT], coluna I | Conforme explicitado no documento 49194164 do processo 21181.001422/2025-58, aba [QUANT JUST BDT], coluna J | Conforme descrição de atividades da área em cada LFDA | Preenchimento correto
2060 |  |  |  |  | 5 | LFDA-SP/FCS-50 | Conforme explicitado no documento 49194164 do processo 21181.001422/2025-58, aba [QUANT JUST BDT], coluna I | Conforme explicitado no documento 49194164 do processo 21181.001422/2025-58, aba [QUANT JUST BDT], coluna J | Conforme descrição de atividades da área em cada LFDA | Preenchimento correto
2061 |  |  |  |  | 6 | LFDA-SP/IQA-BEB-12 | Conforme explicitado no documento 49194164 do processo 21181.001422/2025-58, aba [QUANT JUST BDT], coluna I | Conforme explicitado no documento 49194164 do processo 21181.001422/2025-58, aba [QUANT JUST BDT], coluna J | Conforme descrição de atividades da área em cada LFDA | Preenchimento correto
2062 |  |  |  |  | 7
2063 |  |  |  |  | 8
2064 |  |  |  |  | 9
2065 |  |  |  |  | 10
2066 |  |  |  |  | 11
2067 |  |  |  |  | 12
2068 |  |  |  |  | 13
2069 |  |  |  |  | 14
2070 |  |  |  |  | 15
2071 | 139 | BALÃO LABORATÓRIO, TIPO USO: VOLUMÉTRICO, TIPO FUNDO: FUNDO CHATO, MATERIAL: VIDRO, CAPACIDADE: 50 ML, ACESSÓRIOS: ROLHA DE VIDRO. CARACTERÍSTICAS COMPLEMENTARES: CERTIFICADO DE CALIBRAÇÃO RBC, CLASSE A, LIMITE DE ERRO: 0, 05 ML. GRAVAÇÃO E DECORAÇÃO, INCLUSIVE DO NÚMERO DO LOTE, FEITA EM ESMALTE QUIMICAMENTE E TERMICAMENTE RESISTENTE E PERMANENTE. DEVEM ATENDER ÀS ESPECIFICAÇÕES CONSTRUTIVAS E DE VOLUMETRIA ASTM E-694, ASTM E-288. OS BALÕES DEVEM VIR ACOMPANHADOS DE ROLHA DE VIDRO N° 09. | 70 | LFDA-MG/RCA-20 LFDA-PE/IQA-BEV-50 | 1 | LFDA-MG/RCA-20 | Conforme explicitado no documento 49194164 do processo 21181.001422/2025-58, aba [QUANT JUST BDT], coluna I | Conforme explicitado no documento 49194164 do processo 21181.001422/2025-58, aba [QUANT JUST BDT], coluna J | Conforme descrição de atividades da área em cada LFDA | Preenchimento correto
2072 |  |  |  |  | 2 | LFDA-PE/IQA-BEV-50 | Conforme explicitado no documento 49194164 do processo 21181.001422/2025-58, aba [QUANT JUST BDT], coluna I | Conforme explicitado no documento 49194164 do processo 21181.001422/2025-58, aba [QUANT JUST BDT], coluna J | Conforme descrição de atividades da área em cada LFDA | Preenchimento correto
2073 |  |  |  |  | 3
2074 |  |  |  |  | 4
2075 |  |  |  |  | 5
2076 |  |  |  |  | 6
2077 |  |  |  |  | 7
2078 |  |  |  |  | 8
2079 |  |  |  |  | 9
2080 |  |  |  |  | 10
2081 |  |  |  |  | 11
2082 |  |  |  |  | 12
2083 |  |  |  |  | 13
2084 |  |  |  |  | 14
2085 |  |  |  |  | 15
2086 | 140 | BALÃO LABORATÓRIO, TIPO USO: VOLUMÉTRICO, TIPO FUNDO: FUNDO CHATO, MATERIAL: VIDRO, CAPACIDADE: 500 ML, ACESSÓRIOS: ROLHA DE PLÁSTICO. CARACTERÍSTICAS COMPLEMENTARES: CERTIFICADO INDIVIDUAL DE CALIBRAÇÃO RBC, CLASSE A, LIMITE DE ERRO: 0, 2 ML. GRAVAÇÃO E DECORAÇÃO, INCLUSIVE DO NÚMERO DO LOTE, FEITA EM ESMALTE QUIMICAMENTE E TERMICAMENTE RESISTENTE E PERMANENTE. DEVEM ATENDER ÀS ESPECIFICAÇÕES CONSTRUTIVAS E DE VOLUMETRIA ASTM E-694, ASTM E-288. ACOMPANHADOS DE ROLHA DE VIDRO Nº 19. | 45 | LFDA-GO/IQA-4 LFDA-MG/IQA-10 LFDA-MG/RCA-5 LFDA-SP/FCS-20 LFDA-SP/IQA-BEB-6 | 1 | LFDA-GO/IQA-4 | Conforme explicitado no documento 49194164 do processo 21181.001422/2025-58, aba [QUANT JUST BDT], coluna I | Conforme explicitado no documento 49194164 do processo 21181.001422/2025-58, aba [QUANT JUST BDT], coluna J | Conforme descrição de atividades da área em cada LFDA | Preenchimento correto
2087 |  |  |  |  | 2 | LFDA-MG/IQA-10 | Conforme explicitado no documento 49194164 do processo 21181.001422/2025-58, aba [QUANT JUST BDT], coluna I | Conforme explicitado no documento 49194164 do processo 21181.001422/2025-58, aba [QUANT JUST BDT], coluna J | Conforme descrição de atividades da área em cada LFDA | Preenchimento correto
2088 |  |  |  |  | 3 | LFDA-MG/RCA-5 | Conforme explicitado no documento 49194164 do processo 21181.001422/2025-58, aba [QUANT JUST BDT], coluna I | Conforme explicitado no documento 49194164 do processo 21181.001422/2025-58, aba [QUANT JUST BDT], coluna J | Conforme descrição de atividades da área em cada LFDA | Preenchimento correto
2089 |  |  |  |  | 4 | LFDA-SP/FCS-20 | Conforme explicitado no documento 49194164 do processo 21181.001422/2025-58, aba [QUANT JUST BDT], coluna I | Conforme explicitado no documento 49194164 do processo 21181.001422/2025-58, aba [QUANT JUST BDT], coluna J | Conforme descrição de atividades da área em cada LFDA | Preenchimento correto
2090 |  |  |  |  | 5 | LFDA-SP/IQA-BEB-6 | Conforme explicitado no documento 49194164 do processo 21181.001422/2025-58, aba [QUANT JUST BDT], coluna I | Conforme explicitado no documento 49194164 do processo 21181.001422/2025-58, aba [QUANT JUST BDT], coluna J | Conforme descrição de atividades da área em cada LFDA | Preenchimento correto
2091 |  |  |  |  | 6
2092 |  |  |  |  | 7
2093 |  |  |  |  | 8
2094 |  |  |  |  | 9
2095 |  |  |  |  | 10
2096 |  |  |  |  | 11
2097 |  |  |  |  | 12
2098 |  |  |  |  | 13
2099 |  |  |  |  | 14
2100 |  |  |  |  | 15
2101 | 141 | BALÃO LABORATÓRIO, TIPO USO: VOLUMÉTRICO, TIPO: FUNDO CHATO, MATERIAL: VIDRO, CAPACIDADE: 10 ML, ACESSÓRIOS: ROLHA DE PLÁSTICO CARACTERÍSTICASCOMPLEMENTARES: CERTIFICADO DE CALIBRAÇÃO RBC; CLASSE A, LIMITE DE ERRO: 0, 02 ML. GRAVAÇÃO E DECORAÇÃO, INCLUSIVE DO NÚMERO DO LOTE, FEITA EM ESMALTE QUIMICAMENTE E TERMICAMENTE RESISTENTE E PERMANENTE. DEVEM ATENDER ÀS ESPECIFICAÇÕES CONSTRUTIVAS E DE VOLUMETRIA ASTM E-694, ASTM E-288. DEVEM VIR ACOMPANHADOS DE ROLHA DE VIDRO N° 09. | 225 | LFDA-GO/FCS-40 LFDA-GO/IQA-20 LFDA-MG/IQA-40 LFDA-MG/RCA-20 LFDA-PA/FCS-5 LFDA-PE/IQA-BEV-10 LFDA-RS/RCA-20 LFDA-SP/FCS-20 LFDA-SP/IQA-BEB-50 | 1 | LFDA-GO/FCS-40 | Conforme explicitado no documento 49194164 do processo 21181.001422/2025-58, aba [QUANT JUST BDT], coluna I | Conforme explicitado no documento 49194164 do processo 21181.001422/2025-58, aba [QUANT JUST BDT], coluna J | Conforme descrição de atividades da área em cada LFDA | Preenchimento correto
2102 |  |  |  |  | 2 | LFDA-GO/IQA-20 | Conforme explicitado no documento 49194164 do processo 21181.001422/2025-58, aba [QUANT JUST BDT], coluna I | Conforme explicitado no documento 49194164 do processo 21181.001422/2025-58, aba [QUANT JUST BDT], coluna J | Conforme descrição de atividades da área em cada LFDA | Preenchimento correto
2103 |  |  |  |  | 3 | LFDA-MG/IQA-40 | Conforme explicitado no documento 49194164 do processo 21181.001422/2025-58, aba [QUANT JUST BDT], coluna I | Conforme explicitado no documento 49194164 do processo 21181.001422/2025-58, aba [QUANT JUST BDT], coluna J | Conforme descrição de atividades da área em cada LFDA | Preenchimento correto
2104 |  |  |  |  | 4 | LFDA-MG/RCA-20 | Conforme explicitado no documento 49194164 do processo 21181.001422/2025-58, aba [QUANT JUST BDT], coluna I | Conforme explicitado no documento 49194164 do processo 21181.001422/2025-58, aba [QUANT JUST BDT], coluna J | Conforme descrição de atividades da área em cada LFDA | Preenchimento correto
2105 |  |  |  |  | 5 | LFDA-PA/FCS-5 | Conforme explicitado no documento 49194164 do processo 21181.001422/2025-58, aba [QUANT JUST BDT], coluna I | Conforme explicitado no documento 49194164 do processo 21181.001422/2025-58, aba [QUANT JUST BDT], coluna J | Conforme descrição de atividades da área em cada LFDA | Preenchimento correto
2106 |  |  |  |  | 6 | LFDA-PE/IQA-BEV-10 | Conforme explicitado no documento 49194164 do processo 21181.001422/2025-58, aba [QUANT JUST BDT], coluna I | Conforme explicitado no documento 49194164 do processo 21181.001422/2025-58, aba [QUANT JUST BDT], coluna J | Conforme descrição de atividades da área em cada LFDA | Preenchimento correto
2107 |  |  |  |  | 7 | LFDA-RS/RCA-20 | Conforme explicitado no documento 49194164 do processo 21181.001422/2025-58, aba [QUANT JUST BDT], coluna I | Conforme explicitado no documento 49194164 do processo 21181.001422/2025-58, aba [QUANT JUST BDT], coluna J | Conforme descrição de atividades da área em cada LFDA | Preenchimento correto
2108 |  |  |  |  | 8 | LFDA-SP/FCS-20 | Conforme explicitado no documento 49194164 do processo 21181.001422/2025-58, aba [QUANT JUST BDT], coluna I | Conforme explicitado no documento 49194164 do processo 21181.001422/2025-58, aba [QUANT JUST BDT], coluna J | Conforme descrição de atividades da área em cada LFDA | Preenchimento correto
2109 |  |  |  |  | 9 | LFDA-SP/IQA-BEB-50 | Conforme explicitado no documento 49194164 do processo 21181.001422/2025-58, aba [QUANT JUST BDT], coluna I | Conforme explicitado no documento 49194164 do processo 21181.001422/2025-58, aba [QUANT JUST BDT], coluna J | Conforme descrição de atividades da área em cada LFDA | Preenchimento correto
2110 |  |  |  |  | 10
2111 |  |  |  |  | 11
2112 |  |  |  |  | 12
2113 |  |  |  |  | 13
2114 |  |  |  |  | 14
2115 |  |  |  |  | 15
2116 | 142 | BALÃO LABORATÓRIO, TIPO USO: VOLUMÉTRICO, TIPO: FUNDO CHATO, MATERIAL: VIDRO, CAPACIDADE: 25 ML, ACESSÓRIOS: ROLHA DE PLÁSTICO CARACTERÍSTICAS ADICIONAIS: CERTIFICADO DE CALIBRAÇÃO RBC, CLASSE A. LIMITE DE ERRO: 0, 03 ML. GRAVAÇÃO E DECORAÇÃO, INCLUSIVE DO NÚMERO DO LOTE, FEITA EM ESMALTE QUIMICAMENTE E TERMICAMENTE RESISTENTE E PERMANENTE. DEVEM ATENDER ÀS ESPECIFICAÇÕES CONSTRUTIVAS E DE VOLUMETRIA ASTM E-694, ASTM E-288. ROLHA INTERCAMBIÁVEL EM POLIETILENO. | 152 | LFDA-GO/FCS-40 LFDA-MG/IQA-40 LFDA-PE/IQA-BEV-10 LFDA-SP/FCS-50 LFDA-SP/IQA-BEB-12 | 1 | LFDA-GO/FCS-40 | Conforme explicitado no documento 49194164 do processo 21181.001422/2025-58, aba [QUANT JUST BDT], coluna I | Conforme explicitado no documento 49194164 do processo 21181.001422/2025-58, aba [QUANT JUST BDT], coluna J | Conforme descrição de atividades da área em cada LFDA | Preenchimento correto
2117 |  |  |  |  | 2 | LFDA-MG/IQA-40 | Conforme explicitado no documento 49194164 do processo 21181.001422/2025-58, aba [QUANT JUST BDT], coluna I | Conforme explicitado no documento 49194164 do processo 21181.001422/2025-58, aba [QUANT JUST BDT], coluna J | Conforme descrição de atividades da área em cada LFDA | Preenchimento correto
2118 |  |  |  |  | 3 | LFDA-PE/IQA-BEV-10 | Conforme explicitado no documento 49194164 do processo 21181.001422/2025-58, aba [QUANT JUST BDT], coluna I | Conforme explicitado no documento 49194164 do processo 21181.001422/2025-58, aba [QUANT JUST BDT], coluna J | Conforme descrição de atividades da área em cada LFDA | Preenchimento correto
2119 |  |  |  |  | 4 | LFDA-SP/FCS-50 | Conforme explicitado no documento 49194164 do processo 21181.001422/2025-58, aba [QUANT JUST BDT], coluna I | Conforme explicitado no documento 49194164 do processo 21181.001422/2025-58, aba [QUANT JUST BDT], coluna J | Conforme descrição de atividades da área em cada LFDA | Preenchimento correto
2120 |  |  |  |  | 5 | LFDA-SP/IQA-BEB-12 | Conforme explicitado no documento 49194164 do processo 21181.001422/2025-58, aba [QUANT JUST BDT], coluna I | Conforme explicitado no documento 49194164 do processo 21181.001422/2025-58, aba [QUANT JUST BDT], coluna J | Conforme descrição de atividades da área em cada LFDA | Preenchimento correto
2121 |  |  |  |  | 6
2122 |  |  |  |  | 7
2123 |  |  |  |  | 8
2124 |  |  |  |  | 9
2125 |  |  |  |  | 10
2126 |  |  |  |  | 11
2127 |  |  |  |  | 12
2128 |  |  |  |  | 13
2129 |  |  |  |  | 14
2130 |  |  |  |  | 15
2131 | 143 | BURETA, MATERIAL: VIDRO, ESCALA: GRADUAÇÃO MÁXIMA 0, 1 EM 0, 1 ML, NUMERADA, VOLUME: 50 ML GRADUÇÃO: GRADUAÇÃO, ACESSÓRIOS: COM TORNEIRA DE TEFLON. CARACTERÍSTICAS COMPLEMENTARES: COM COEFICIENTE DE EXPANSÃO TÉRMICA LINEAR ENTRE 0 E 300 °C DE 32-33 +/- 1, 5 X 10-7 CM/CM/°C, ATENDENDO À ESPECIFICAÇÃO ASTM E-438 QUANTO AO MATERIAL CONSTRUTIVO COMO TIPO I, CLASSE A, CONFORME ESTABELECE AS REGULAMENTAÇÕES ASTM E-542 E ASTM E-287. DEVE SER FORNECIDA COM TAMPA CONTRA PÓ E COM TORNEIRA DE PTFE FLUOROCARBONO COM FURO DE 2 MM, ACOMPANHADA DE CERTIFICADO INDIVIDUAL DE CALIBRAÇÃO RBC DE LABORATÓRIO SUBDIVISÃO EM ML DE 0, 1, TOLERÂNCIA MAIS OU MENOS 0, 05 ML (ERRO MAIS INCERTEZA). | 19 | LFDA-GO/IQA-2 LFDA-MG/IQA-10 LFDA-PE/IQA-BEV-4 LFDA-SP/IQA-BEB-3 | 1 | LFDA-GO/IQA-2 | Conforme explicitado no documento 49194164 do processo 21181.001422/2025-58, aba [QUANT JUST BDT], coluna I | Conforme explicitado no documento 49194164 do processo 21181.001422/2025-58, aba [QUANT JUST BDT], coluna J | Conforme descrição de atividades da área em cada LFDA | Preenchimento correto
2132 |  |  |  |  | 2 | LFDA-MG/IQA-10 | Conforme explicitado no documento 49194164 do processo 21181.001422/2025-58, aba [QUANT JUST BDT], coluna I | Conforme explicitado no documento 49194164 do processo 21181.001422/2025-58, aba [QUANT JUST BDT], coluna J | Conforme descrição de atividades da área em cada LFDA | Preenchimento correto
2133 |  |  |  |  | 3 | LFDA-PE/IQA-BEV-4 | Conforme explicitado no documento 49194164 do processo 21181.001422/2025-58, aba [QUANT JUST BDT], coluna I | Conforme explicitado no documento 49194164 do processo 21181.001422/2025-58, aba [QUANT JUST BDT], coluna J | Conforme descrição de atividades da área em cada LFDA | Preenchimento correto
2134 |  |  |  |  | 4 | LFDA-SP/IQA-BEB-3 | Conforme explicitado no documento 49194164 do processo 21181.001422/2025-58, aba [QUANT JUST BDT], coluna I | Conforme explicitado no documento 49194164 do processo 21181.001422/2025-58, aba [QUANT JUST BDT], coluna J | Conforme descrição de atividades da área em cada LFDA | Preenchimento correto
2135 |  |  |  |  | 5
2136 |  |  |  |  | 6
2137 |  |  |  |  | 7
2138 |  |  |  |  | 8
2139 |  |  |  |  | 9
2140 |  |  |  |  | 10
2141 |  |  |  |  | 11
2142 |  |  |  |  | 12
2143 |  |  |  |  | 13
2144 |  |  |  |  | 14
2145 |  |  |  |  | 15
2146 | 144 | BURETA, MATERIAL: VIDRO, GRADUAÇÃO: GRADUADA, VOLUME: 10 ML, ESCALA: GRADUAÇÃO MÁXIMA 0, 1 EM 0, 1 ML, NUMERADA, ACESSÓRIOS: COM TORNEIRA DE VIDRO. CARACTERÍSTICAS COMPLEMENTARES: CARACTERÍSTICAS COMPLEMENTARES: DEVE SER FABRICADA DE ACORDO COM OS REQUISITOS DE TOLERÂNCIA DA CLASSE A CONFORME ESTABELECE AS REGULAMENTAÇÕES ASTM E-542 E ASTM E-287. DEVE VIR IDENTIFICADA E CERTIFICADA INDIVIDUALMENTE QUANTO À IDENTIFICAÇÃO E VOLUMETRIA. SUBDIVISÃO EM DE 0, 05 ML, TOLERÂNCIA MAIS OU MENOS 0, 02 ML (ERRO MAIS INCERTEZA). | 19 | LFDA-GO/IQA-1 LFDA-MG/IQA-10 LFDA-PE/IQA-BEV-5 LFDA-SP/IQA-BEB-3 | 1 | LFDA-GO/IQA-1 | Conforme explicitado no documento 49194164 do processo 21181.001422/2025-58, aba [QUANT JUST BDT], coluna I | Conforme explicitado no documento 49194164 do processo 21181.001422/2025-58, aba [QUANT JUST BDT], coluna J | Conforme descrição de atividades da área em cada LFDA | Preenchimento correto
2147 |  |  |  |  | 2 | LFDA-MG/IQA-10 | Conforme explicitado no documento 49194164 do processo 21181.001422/2025-58, aba [QUANT JUST BDT], coluna I | Conforme explicitado no documento 49194164 do processo 21181.001422/2025-58, aba [QUANT JUST BDT], coluna J | Conforme descrição de atividades da área em cada LFDA | Preenchimento correto
2148 |  |  |  |  | 3 | LFDA-PE/IQA-BEV-5 | Conforme explicitado no documento 49194164 do processo 21181.001422/2025-58, aba [QUANT JUST BDT], coluna I | Conforme explicitado no documento 49194164 do processo 21181.001422/2025-58, aba [QUANT JUST BDT], coluna J | Conforme descrição de atividades da área em cada LFDA | Preenchimento correto
2149 |  |  |  |  | 4 | LFDA-SP/IQA-BEB-3 | Conforme explicitado no documento 49194164 do processo 21181.001422/2025-58, aba [QUANT JUST BDT], coluna I | Conforme explicitado no documento 49194164 do processo 21181.001422/2025-58, aba [QUANT JUST BDT], coluna J | Conforme descrição de atividades da área em cada LFDA | Preenchimento correto
2150 |  |  |  |  | 5
2151 |  |  |  |  | 6
2152 |  |  |  |  | 7
2153 |  |  |  |  | 8
2154 |  |  |  |  | 9
2155 |  |  |  |  | 10
2156 |  |  |  |  | 11
2157 |  |  |  |  | 12
2158 |  |  |  |  | 13
2159 |  |  |  |  | 14
2160 |  |  |  |  | 15
2161 | 145 | BURETA, MATERIAL: VIDRO, GRADUAÇÃO: GRADUADA, VOLUME: 25 ML, ESCALA: GRADUAÇÃO MÁXIMA 0, 1 EM 0, 1 ML, NUMERADA, ACESSÓRIOS: COM TORNEIRA DE TEFLON, TIPO BOCA: BOCA LARGA. CARACTERÍSTICAS COMPLEMENTARES: . DEVE SER FABRICADA DE ACORDO COM OS REQUISITOS DE TOLERÂNCIA DA CLASSE A CONFORME ESTABELECE AS REGULAMENTAÇÕES ASTM E-542 E ASTM E-287. DEVE VIR IDENTIFICADA E CERTIFICADA INDIVIDUALMENTE QUANTO À IDENTIFICAÇÃO E VOLUMETRIA. | 5 | LFDA-PE/IQA-BEV-5 | 1 | LFDA-PE/IQA-BEV-5 | Conforme explicitado no documento 49194164 do processo 21181.001422/2025-58, aba [QUANT JUST BDT], coluna I | Conforme explicitado no documento 49194164 do processo 21181.001422/2025-58, aba [QUANT JUST BDT], coluna J | Conforme descrição de atividades da área em cada LFDA | Preenchimento correto
2162 |  |  |  |  | 2
2163 |  |  |  |  | 3
2164 |  |  |  |  | 4
2165 |  |  |  |  | 5
2166 |  |  |  |  | 6
2167 |  |  |  |  | 7
2168 |  |  |  |  | 8
2169 |  |  |  |  | 9
2170 |  |  |  |  | 10
2171 |  |  |  |  | 11
2172 |  |  |  |  | 12
2173 |  |  |  |  | 13
2174 |  |  |  |  | 14
2175 |  |  |  |  | 15
2176 | 146 | BURETA, MATERIAL: VIDRO, GRADUAÇÃO: GRADUADA, VOLUME: 25 ML, ESCALA: GRADUAÇÃO MÁXIMA 0, 1 EM 0, 1 ML, NUMERADA, ACESSÓRIOS: COM TORNEIRA DE TEFLON. CARACTERÍSTICAS COMPLEMENTARES: . DEVE SER FABRICADA DE ACORDO COM OS REQUISITOS DE TOLERÂNCIA DA CLASSE A CONFORME ESTABELECE AS REGULAMENTAÇÕES ASTM E-542 E ASTM E-287. DEVE VIR IDENTIFICADA E CERTIFICADA INDIVIDUALMENTE QUANTO À IDENTIFICAÇÃO E VOLUMETRIA. SUBDIVISÃO EM ML DE 0, 1, TOLERÂNCIA MAIS OU MENOS 0, 03 ML (ERRO MAIS INCERTEZA). | 25 | LFDA-GO/FCS-2 LFDA-GO/IQA-2 LFDA-MG/IQA-10 LFDA-PE/IQA-BEV-5 LFDA-SP/FCS-3 LFDA-SP/IQA-BEB-3 | 1 | LFDA-GO/FCS-2 | Conforme explicitado no documento 49194164 do processo 21181.001422/2025-58, aba [QUANT JUST BDT], coluna I | Conforme explicitado no documento 49194164 do processo 21181.001422/2025-58, aba [QUANT JUST BDT], coluna J | Conforme descrição de atividades da área em cada LFDA | Preenchimento correto
2177 |  |  |  |  | 2 | LFDA-GO/IQA-2 | Conforme explicitado no documento 49194164 do processo 21181.001422/2025-58, aba [QUANT JUST BDT], coluna I | Conforme explicitado no documento 49194164 do processo 21181.001422/2025-58, aba [QUANT JUST BDT], coluna J | Conforme descrição de atividades da área em cada LFDA | Preenchimento correto
2178 |  |  |  |  | 3 | LFDA-MG/IQA-10 | Conforme explicitado no documento 49194164 do processo 21181.001422/2025-58, aba [QUANT JUST BDT], coluna I | Conforme explicitado no documento 49194164 do processo 21181.001422/2025-58, aba [QUANT JUST BDT], coluna J | Conforme descrição de atividades da área em cada LFDA | Preenchimento correto
2179 |  |  |  |  | 4 | LFDA-PE/IQA-BEV-5 | Conforme explicitado no documento 49194164 do processo 21181.001422/2025-58, aba [QUANT JUST BDT], coluna I | Conforme explicitado no documento 49194164 do processo 21181.001422/2025-58, aba [QUANT JUST BDT], coluna J | Conforme descrição de atividades da área em cada LFDA | Preenchimento correto
2180 |  |  |  |  | 5 | LFDA-SP/FCS-3 | Conforme explicitado no documento 49194164 do processo 21181.001422/2025-58, aba [QUANT JUST BDT], coluna I | Conforme explicitado no documento 49194164 do processo 21181.001422/2025-58, aba [QUANT JUST BDT], coluna J | Conforme descrição de atividades da área em cada LFDA | Preenchimento correto
2181 |  |  |  |  | 6 | LFDA-SP/IQA-BEB-3 | Conforme explicitado no documento 49194164 do processo 21181.001422/2025-58, aba [QUANT JUST BDT], coluna I | Conforme explicitado no documento 49194164 do processo 21181.001422/2025-58, aba [QUANT JUST BDT], coluna J | Conforme descrição de atividades da área em cada LFDA | Preenchimento correto
2182 |  |  |  |  | 7
2183 |  |  |  |  | 8
2184 |  |  |  |  | 9
2185 |  |  |  |  | 10
2186 |  |  |  |  | 11
2187 |  |  |  |  | 12
2188 |  |  |  |  | 13
2189 |  |  |  |  | 14
2190 |  |  |  |  | 15
2191 | 147 | BURETA, MATERIAL: VIDRO, GRADUAÇÃO: GRADUADA, VOLUME: 50 ML, ESCALA: GRADUAÇÃO MÁXIMA 0, 1 EM 0, 1 ML, NUMERADA, ACESSÓRIOS: COM TORNEIRA DE TEFLON, TIPO BOCA: BOCA LARGA. CARACTERÍSTICAS COMPLEMENTARES: . DEVE SER FABRICADA DE ACORDO COM OS REQUISITOS DE TOLERÂNCIA DA CLASSE A CONFORME ESTABELECE AS REGULAMENTAÇÕES ASTM E-542 E ASTM E-287. DEVE VIR IDENTIFICADA E CERTIFICADA INDIVIDUALMENTE QUANTO À IDENTIFICAÇÃO E VOLUMETRIA. | 4 | LFDA-PE/IQA-BEV-4 | 1 | LFDA-PE/IQA-BEV-4 | Conforme explicitado no documento 49194164 do processo 21181.001422/2025-58, aba [QUANT JUST BDT], coluna I | Conforme explicitado no documento 49194164 do processo 21181.001422/2025-58, aba [QUANT JUST BDT], coluna J | Conforme descrição de atividades da área em cada LFDA | Preenchimento correto
2192 |  |  |  |  | 2
2193 |  |  |  |  | 3
2194 |  |  |  |  | 4
2195 |  |  |  |  | 5
2196 |  |  |  |  | 6
2197 |  |  |  |  | 7
2198 |  |  |  |  | 8
2199 |  |  |  |  | 9
2200 |  |  |  |  | 10
2201 |  |  |  |  | 11
2202 |  |  |  |  | 12
2203 |  |  |  |  | 13
2204 |  |  |  |  | 14
2205 |  |  |  |  | 15
2206 | 148 | BUTIRÔMETRO, MATERIAL: VIDRO, MODELO: SEGUNDO GERBER, CAPACIDADE: 25 ML, GRADUAÇÃO: GRADUADO, ESCALA: ESCALA ATÉ 35%, COMPONENTES: COM ROLHA E COPO. CARACTERÍSTICAS COMPLEMENTARES: PARA UTILIZAÇÃO NO MÉTODO VAN GULIK; COM COPO DE VIDRO COM MUITOS FUROS; DUAS ROLHAS COM DUREZA 38 +/- 0, 5 IRHD; ESCALA PARA INDICAÇÃO PERCENTUAL DE GORDURA DE 0% A 40%; PRODUZIDO COM DIMENSÕES, MATERIAIS E GRADUAÇÕES DE ACORDO COM A NORMA INTERNACIONAL ISO 3432: 2008; COM CERTIFICADO DE CALIBRAÇÃO RBC; CALIBRADO NAS FAIXAS 0-15%, 15-30% E30-40%; COM ERRO MÁXIMO EM CADA FAIXA DE NO MÁXIMO 0, 25%. (CONFORME ITEM 5.6.B DA NORMA INTERNACIONAL ISO 488: 2008). | 10 | LFDA-GO/IQA-10 | 1 | LFDA-GO/IQA-10 | Conforme explicitado no documento 49194164 do processo 21181.001422/2025-58, aba [QUANT JUST BDT], coluna I | Conforme explicitado no documento 49194164 do processo 21181.001422/2025-58, aba [QUANT JUST BDT], coluna J | Conforme descrição de atividades da área em cada LFDA | Preenchimento correto
2207 |  |  |  |  | 2
2208 |  |  |  |  | 3
2209 |  |  |  |  | 4
2210 |  |  |  |  | 5
2211 |  |  |  |  | 6
2212 |  |  |  |  | 7
2213 |  |  |  |  | 8
2214 |  |  |  |  | 9
2215 |  |  |  |  | 10
2216 |  |  |  |  | 11
2217 |  |  |  |  | 12
2218 |  |  |  |  | 13
2219 |  |  |  |  | 14
2220 |  |  |  |  | 15
2221 | 149 | BUTIRÔMETRO, MATERIAL: VIDRO, MODELO: SEGUNDO GERBER, CAPACIDADE: 25 ML, GRADUAÇÃO: GRADUADO, ESCALA: ESCALA ATÉ 8%, COMPONENTES: COM ROLHA E COPO. CARACTERÍSTICAS COMPLEMENTARES: PESCOÇO OU COLO LISO, COM ESCUDO ESMERILHADO NA AMPOLA, COM TAMPÃO DUPLO-CÔNICO DE BORRACHA 36X12/14MM, PARA QUANTIDADE DE LEITE DE 10.73 CC - 11.0 CC, ESCALA PARA INDICAÇÃO PERCENTUAL DE GORDURA LÁCTEA DE 0, 0% A 8, 0%, COM DIVISÃO DE 0, 1%; PRODUZIDO CONFORME A NORMA INTERNACIONAL ISO 488: 2008; COM CERTIFICADO DE CALIBRAÇÃO RBC; CALIBRADO NAS FAIXAS 0 A 2, 5%, 2, 5 A 5, 0% E 5, 0 A 7, 5%; COM ERRO EM CADA FAIXA DE NO MÁXIMO 0, 05% (CONFORME ITEM 5.6.B DA NORMA INTERNACIONAL ISO 488: 2008). | 35 | LFDA-GO/IQA-15 LFDA-MG/IQA-20 | 1 | LFDA-GO/IQA-15 | Conforme explicitado no documento 49194164 do processo 21181.001422/2025-58, aba [QUANT JUST BDT], coluna I | Conforme explicitado no documento 49194164 do processo 21181.001422/2025-58, aba [QUANT JUST BDT], coluna J | Conforme descrição de atividades da área em cada LFDA | Preenchimento correto
2222 |  |  |  |  | 2 | LFDA-MG/IQA-20 | Conforme explicitado no documento 49194164 do processo 21181.001422/2025-58, aba [QUANT JUST BDT], coluna I | Conforme explicitado no documento 49194164 do processo 21181.001422/2025-58, aba [QUANT JUST BDT], coluna J | Conforme descrição de atividades da área em cada LFDA | Preenchimento correto
2223 |  |  |  |  | 3
2224 |  |  |  |  | 4
2225 |  |  |  |  | 5
2226 |  |  |  |  | 6
2227 |  |  |  |  | 7
2228 |  |  |  |  | 8
2229 |  |  |  |  | 9
2230 |  |  |  |  | 10
2231 |  |  |  |  | 11
2232 |  |  |  |  | 12
2233 |  |  |  |  | 13
2234 |  |  |  |  | 14
2235 |  |  |  |  | 15
2236 | 150 | PIPETA, TIPO: VOLUMÉTRICA, CAPACIDADE 20 ML, MATERIAL: VIDRO, ESGOTAMENTO: ESGOTAMENTO TOTAL. CARACTERÍSTICAS COMPLEMENTARES: CALIBRADA DE ACORDO COM OS REQUISITOS DE TOLERÂNCIA DA CLASSE A CONFORME ESTABELECE AS REGULAMENTAÇÕES ASTM E-542 E ASTM E-969. CADA PIPETA DEVE VIR SERIALIZADA INDIVIDUALMENTE E FORNECIDA COM UM CERTIFICADO DE IDENTIFICAÇÃO E CAPACIDADE, RASTREÁVEL PELOS PADRÕES NIST E CODIFICADA POR COR. DEVE VIR ACOMPANHADA DE CERTIFICADO INDIVIDUAL DE CALIBRAÇÃO RBC. COR AMARELA. | 87 | LFDA-GO/FCS-5 LFDA-MG/IQA-20 LFDA-PA/IQA-ALA-5 LFDA-PE/IQA-BEV-20 LFDA-RS/IQA-20 LFDA-SP/FCS-5 LFDA-SP/IQA-BEB-12 | 1 | LFDA-GO/FCS-5 | Conforme explicitado no documento 49194164 do processo 21181.001422/2025-58, aba [QUANT JUST BDT], coluna I | Conforme explicitado no documento 49194164 do processo 21181.001422/2025-58, aba [QUANT JUST BDT], coluna J | Conforme descrição de atividades da área em cada LFDA | Preenchimento correto
2237 |  |  |  |  | 2 | LFDA-MG/IQA-20 | Conforme explicitado no documento 49194164 do processo 21181.001422/2025-58, aba [QUANT JUST BDT], coluna I | Conforme explicitado no documento 49194164 do processo 21181.001422/2025-58, aba [QUANT JUST BDT], coluna J | Conforme descrição de atividades da área em cada LFDA | Preenchimento correto
2238 |  |  |  |  | 3 | LFDA-PA/IQA-ALA-5 | Conforme explicitado no documento 49194164 do processo 21181.001422/2025-58, aba [QUANT JUST BDT], coluna I | Conforme explicitado no documento 49194164 do processo 21181.001422/2025-58, aba [QUANT JUST BDT], coluna J | Conforme descrição de atividades da área em cada LFDA | Preenchimento correto
2239 |  |  |  |  | 4 | LFDA-PE/IQA-BEV-20 | Conforme explicitado no documento 49194164 do processo 21181.001422/2025-58, aba [QUANT JUST BDT], coluna I | Conforme explicitado no documento 49194164 do processo 21181.001422/2025-58, aba [QUANT JUST BDT], coluna J | Conforme descrição de atividades da área em cada LFDA | Preenchimento correto
2240 |  |  |  |  | 5 | LFDA-RS/IQA-20 | Conforme explicitado no documento 49194164 do processo 21181.001422/2025-58, aba [QUANT JUST BDT], coluna I | Conforme explicitado no documento 49194164 do processo 21181.001422/2025-58, aba [QUANT JUST BDT], coluna J | Conforme descrição de atividades da área em cada LFDA | Preenchimento correto
2241 |  |  |  |  | 6 | LFDA-SP/FCS-5 | Conforme explicitado no documento 49194164 do processo 21181.001422/2025-58, aba [QUANT JUST BDT], coluna I | Conforme explicitado no documento 49194164 do processo 21181.001422/2025-58, aba [QUANT JUST BDT], coluna J | Conforme descrição de atividades da área em cada LFDA | Preenchimento correto
2242 |  |  |  |  | 7 | LFDA-SP/IQA-BEB-12 | Conforme explicitado no documento 49194164 do processo 21181.001422/2025-58, aba [QUANT JUST BDT], coluna I | Conforme explicitado no documento 49194164 do processo 21181.001422/2025-58, aba [QUANT JUST BDT], coluna J | Conforme descrição de atividades da área em cada LFDA | Preenchimento correto
2243 |  |  |  |  | 8
2244 |  |  |  |  | 9
2245 |  |  |  |  | 10
2246 |  |  |  |  | 11
2247 |  |  |  |  | 12
2248 |  |  |  |  | 13
2249 |  |  |  |  | 14
2250 |  |  |  |  | 15
2251 | 151 | PIPETA, TIPO: VOLUMÉTRICA, CAPACIDADE: 10 ML, MATERIAL: VIDRO, CARACTERÍSTICAS COMPLEMENTARES: FABRICADA EM VIDRO BOROSSILICATO, CALIBRADA DE ACORDO COM OS REQUISITOS DE TOLERÂNCIA DA CLASSE A CONFORME ESTABELECE AS REGULAMENTAÇÕES ASTM E-542 E ASTM E-969. CADA PIPETA DEVE VIR SERIALIZADA INDIVIDUALMENTE E FORNECIDA COM UM CERTIFICADO DE IDENTIFICAÇÃO E CAPACIDADE, RASTREÁVEL PELOS PADRÕES NIST E CODIFICADA POR COR. DEVE VIR ACOMPANHADA DE CERTIFICADO INDIVIDUAL DE CALIBRAÇÃO RBC. | 130 | LFDA-GO/FCS-5 LFDA-MG/IQA-40 LFDA-PA/IQA-ALA-10 LFDA-PE/IQA-BEV-50 LFDA-RS/IQA-20 LFDA-SP/FCS-5 | 1 | LFDA-GO/FCS-5 | Conforme explicitado no documento 49194164 do processo 21181.001422/2025-58, aba [QUANT JUST BDT], coluna I | Conforme explicitado no documento 49194164 do processo 21181.001422/2025-58, aba [QUANT JUST BDT], coluna J | Conforme descrição de atividades da área em cada LFDA | Preenchimento correto
2252 |  |  |  |  | 2 | LFDA-MG/IQA-40 | Conforme explicitado no documento 49194164 do processo 21181.001422/2025-58, aba [QUANT JUST BDT], coluna I | Conforme explicitado no documento 49194164 do processo 21181.001422/2025-58, aba [QUANT JUST BDT], coluna J | Conforme descrição de atividades da área em cada LFDA | Preenchimento correto
2253 |  |  |  |  | 3 | LFDA-PA/IQA-ALA-10 | Conforme explicitado no documento 49194164 do processo 21181.001422/2025-58, aba [QUANT JUST BDT], coluna I | Conforme explicitado no documento 49194164 do processo 21181.001422/2025-58, aba [QUANT JUST BDT], coluna J | Conforme descrição de atividades da área em cada LFDA | Preenchimento correto
2254 |  |  |  |  | 4 | LFDA-PE/IQA-BEV-50 | Conforme explicitado no documento 49194164 do processo 21181.001422/2025-58, aba [QUANT JUST BDT], coluna I | Conforme explicitado no documento 49194164 do processo 21181.001422/2025-58, aba [QUANT JUST BDT], coluna J | Conforme descrição de atividades da área em cada LFDA | Preenchimento correto
2255 |  |  |  |  | 5 | LFDA-RS/IQA-20 | Conforme explicitado no documento 49194164 do processo 21181.001422/2025-58, aba [QUANT JUST BDT], coluna I | Conforme explicitado no documento 49194164 do processo 21181.001422/2025-58, aba [QUANT JUST BDT], coluna J | Conforme descrição de atividades da área em cada LFDA | Preenchimento correto
2256 |  |  |  |  | 6 | LFDA-SP/FCS-5 | Conforme explicitado no documento 49194164 do processo 21181.001422/2025-58, aba [QUANT JUST BDT], coluna I | Conforme explicitado no documento 49194164 do processo 21181.001422/2025-58, aba [QUANT JUST BDT], coluna J | Conforme descrição de atividades da área em cada LFDA | Preenchimento correto
2257 |  |  |  |  | 7
2258 |  |  |  |  | 8
2259 |  |  |  |  | 9
2260 |  |  |  |  | 10
2261 |  |  |  |  | 11
2262 |  |  |  |  | 12
2263 |  |  |  |  | 13
2264 |  |  |  |  | 14
2265 |  |  |  |  | 15
2266 | 152 | PIPETA, TIPO: VOLUMÉTRICA, CAPACIDADE: 100 ML, MATERIAL: VIDRO. CARACTERÍSTICA COMPLEMENTAR: CALIBRADA DE ACORDO COM OS REQUISITOS DE TOLERÂNCIA DA CLASSE A CONFORME ESTABELECE AS REGULAMENTAÇÕES ASTM E-542 E ASTM E-969. CADA PIPETA DEVE VIR SERIALIZADA INDIVIDUALMENTE E FORNECIDA COM UM CERTIFICADO DE IDENTIFICAÇÃO E CAPACIDADE, RASTREÁVEL PELOS PADRÕES NIST E CODIFICADA POR COR. DEVE VIR ACOMPANHADA DE CERTIFICADO INDIVIDUAL DE CALIBRAÇÃO RBC. TOLERÂNCIA 0, 08, COMPRIMENTO APROXIMADO 565 MM. | 28 | LFDA-GO/FCS-5 LFDA-PE/IQA-BEV-10 LFDA-RS/IQA-2 LFDA-SP/FCS-5 LFDA-SP/IQA-BEB-6 | 1 | LFDA-GO/FCS-5 | Conforme explicitado no documento 49194164 do processo 21181.001422/2025-58, aba [QUANT JUST BDT], coluna I | Conforme explicitado no documento 49194164 do processo 21181.001422/2025-58, aba [QUANT JUST BDT], coluna J | Conforme descrição de atividades da área em cada LFDA | Preenchimento correto
2267 |  |  |  |  | 2 | LFDA-PE/IQA-BEV-10 | Conforme explicitado no documento 49194164 do processo 21181.001422/2025-58, aba [QUANT JUST BDT], coluna I | Conforme explicitado no documento 49194164 do processo 21181.001422/2025-58, aba [QUANT JUST BDT], coluna J | Conforme descrição de atividades da área em cada LFDA | Preenchimento correto
2268 |  |  |  |  | 3 | LFDA-RS/IQA-2 | Conforme explicitado no documento 49194164 do processo 21181.001422/2025-58, aba [QUANT JUST BDT], coluna I | Conforme explicitado no documento 49194164 do processo 21181.001422/2025-58, aba [QUANT JUST BDT], coluna J | Conforme descrição de atividades da área em cada LFDA | Preenchimento correto
2269 |  |  |  |  | 4 | LFDA-SP/FCS-5 | Conforme explicitado no documento 49194164 do processo 21181.001422/2025-58, aba [QUANT JUST BDT], coluna I | Conforme explicitado no documento 49194164 do processo 21181.001422/2025-58, aba [QUANT JUST BDT], coluna J | Conforme descrição de atividades da área em cada LFDA | Preenchimento correto
2270 |  |  |  |  | 5 | LFDA-SP/IQA-BEB-6 | Conforme explicitado no documento 49194164 do processo 21181.001422/2025-58, aba [QUANT JUST BDT], coluna I | Conforme explicitado no documento 49194164 do processo 21181.001422/2025-58, aba [QUANT JUST BDT], coluna J | Conforme descrição de atividades da área em cada LFDA | Preenchimento correto
2271 |  |  |  |  | 6
2272 |  |  |  |  | 7
2273 |  |  |  |  | 8
2274 |  |  |  |  | 9
2275 |  |  |  |  | 10
2276 |  |  |  |  | 11
2277 |  |  |  |  | 12
2278 |  |  |  |  | 13
2279 |  |  |  |  | 14
2280 |  |  |  |  | 15
2281 | 153 | PIPETA, TIPO: VOLUMÉTRICA, CAPACIDADE: 15 ML, MATERIAL: VIDRO, CARACTERÍSTICAS COMPLEMENTARES: CALIBRADA DE ACORDO COM OS REQUISITOS DE TOLERÂNCIA DA CLASSE A CONFORME ESTABELECE AS REGULAMENTAÇÕES ASTM E-542 E ASTM E-969. CADA PIPETA DEVE VIR SERIALIZADA INDIVIDUALMENTE E FORNECIDA COM UM CERTIFICADO DE IDENTIFICAÇÃO E CAPACIDADE, RASTREÁVEL PELOS PADRÕES NIST. DEVE VIR ACOMPANHADA DE CERTIFICADO INDIVIDUAL DE CALIBRAÇÃO RBC. COR VERDE | 30 | LFDA-GO/FCS-5 LFDA-MG/IQA-10 LFDA-PE/IQA-BEV-10 LFDA-SP/FCS-5 | 1 | LFDA-GO/FCS-5 | Conforme explicitado no documento 49194164 do processo 21181.001422/2025-58, aba [QUANT JUST BDT], coluna I | Conforme explicitado no documento 49194164 do processo 21181.001422/2025-58, aba [QUANT JUST BDT], coluna J | Conforme descrição de atividades da área em cada LFDA | Preenchimento correto
2282 |  |  |  |  | 2 | LFDA-MG/IQA-10 | Conforme explicitado no documento 49194164 do processo 21181.001422/2025-58, aba [QUANT JUST BDT], coluna I | Conforme explicitado no documento 49194164 do processo 21181.001422/2025-58, aba [QUANT JUST BDT], coluna J | Conforme descrição de atividades da área em cada LFDA | Preenchimento correto
2283 |  |  |  |  | 3 | LFDA-PE/IQA-BEV-10 | Conforme explicitado no documento 49194164 do processo 21181.001422/2025-58, aba [QUANT JUST BDT], coluna I | Conforme explicitado no documento 49194164 do processo 21181.001422/2025-58, aba [QUANT JUST BDT], coluna J | Conforme descrição de atividades da área em cada LFDA | Preenchimento correto
2284 |  |  |  |  | 4 | LFDA-SP/FCS-5 | Conforme explicitado no documento 49194164 do processo 21181.001422/2025-58, aba [QUANT JUST BDT], coluna I | Conforme explicitado no documento 49194164 do processo 21181.001422/2025-58, aba [QUANT JUST BDT], coluna J | Conforme descrição de atividades da área em cada LFDA | Preenchimento correto
2285 |  |  |  |  | 5
2286 |  |  |  |  | 6
2287 |  |  |  |  | 7
2288 |  |  |  |  | 8
2289 |  |  |  |  | 9
2290 |  |  |  |  | 10
2291 |  |  |  |  | 11
2292 |  |  |  |  | 12
2293 |  |  |  |  | 13
2294 |  |  |  |  | 14
2295 |  |  |  |  | 15
2296 | 154 | PIPETA, TIPO: VOLUMÉTRICA, CAPACIDADE: 2 ML, MATERIAL: VIDRO, CARACTERÍSTICAS COMPLEMENTARES: CLASSE A, ACOMPANHA CERTIFICADO DE CALIBRAÇÃO RBC - REDE BRASILEIRA DE CALIBRAÇÃO, LIMITE DE ERRO: 0,02 ML | 15 | LFDA-MG/IQA-10 LFDA-PE/IQA-BEV-5 | 1 | LFDA-MG/IQA-10 | Conforme explicitado no documento 49194164 do processo 21181.001422/2025-58, aba [QUANT JUST BDT], coluna I | Conforme explicitado no documento 49194164 do processo 21181.001422/2025-58, aba [QUANT JUST BDT], coluna J | Conforme descrição de atividades da área em cada LFDA | Preenchimento correto
2297 |  |  |  |  | 2 | LFDA-PE/IQA-BEV-5 | Conforme explicitado no documento 49194164 do processo 21181.001422/2025-58, aba [QUANT JUST BDT], coluna I | Conforme explicitado no documento 49194164 do processo 21181.001422/2025-58, aba [QUANT JUST BDT], coluna J | Conforme descrição de atividades da área em cada LFDA | Preenchimento correto
2298 |  |  |  |  | 3
2299 |  |  |  |  | 4
2300 |  |  |  |  | 5
2301 |  |  |  |  | 6
2302 |  |  |  |  | 7
2303 |  |  |  |  | 8
2304 |  |  |  |  | 9
2305 |  |  |  |  | 10
2306 |  |  |  |  | 11
2307 |  |  |  |  | 12
2308 |  |  |  |  | 13
2309 |  |  |  |  | 14
2310 |  |  |  |  | 15
2311 | 155 | PIPETA, TIPO: VOLUMÉTRICA, CAPACIDADE: 25 ML, MATERIAL: VIDRO, ESGOTAMENTO: ESGOTAMENTO TOTAL. CARACTERÍSTICAS COMPLEMENTARES: CALIBRADA DE ACORDO COM OS REQUISITOS DE TOLERÂNCIA DA CLASSE A CONFORME ESTABELECE AS REGULAMENTAÇÕES ASTM E-542 E ASTM E-969. CADA PIPETA DEVE VIR SERIALIZADA INDIVIDUALMENTE E FORNECIDA COM UM CERTIFICADO DE IDENTIFICAÇÃO E CAPACIDADE, RASTREÁVEL PELOS PADRÕES NIST. ACOMPANHADA DE CERTIFICADO INDIVIDUAL DE CALIBRAÇÃO RBC. COR AZUL. | 64 | LFDA-GO/FCS-5 LFDA-MG/IQA-10 LFDA-PE/IQA-BEV-30 LFDA-RS/IQA-2 LFDA-SP/FCS-5 LFDA-SP/IQA-BEB-12 | 1 | LFDA-GO/FCS-5 | Conforme explicitado no documento 49194164 do processo 21181.001422/2025-58, aba [QUANT JUST BDT], coluna I | Conforme explicitado no documento 49194164 do processo 21181.001422/2025-58, aba [QUANT JUST BDT], coluna J | Conforme descrição de atividades da área em cada LFDA | Preenchimento correto
2312 |  |  |  |  | 2 | LFDA-MG/IQA-10 | Conforme explicitado no documento 49194164 do processo 21181.001422/2025-58, aba [QUANT JUST BDT], coluna I | Conforme explicitado no documento 49194164 do processo 21181.001422/2025-58, aba [QUANT JUST BDT], coluna J | Conforme descrição de atividades da área em cada LFDA | Preenchimento correto
2313 |  |  |  |  | 3 | LFDA-PE/IQA-BEV-30 | Conforme explicitado no documento 49194164 do processo 21181.001422/2025-58, aba [QUANT JUST BDT], coluna I | Conforme explicitado no documento 49194164 do processo 21181.001422/2025-58, aba [QUANT JUST BDT], coluna J | Conforme descrição de atividades da área em cada LFDA | Preenchimento correto
2314 |  |  |  |  | 4 | LFDA-RS/IQA-2 | Conforme explicitado no documento 49194164 do processo 21181.001422/2025-58, aba [QUANT JUST BDT], coluna I | Conforme explicitado no documento 49194164 do processo 21181.001422/2025-58, aba [QUANT JUST BDT], coluna J | Conforme descrição de atividades da área em cada LFDA | Preenchimento correto
2315 |  |  |  |  | 5 | LFDA-SP/FCS-5 | Conforme explicitado no documento 49194164 do processo 21181.001422/2025-58, aba [QUANT JUST BDT], coluna I | Conforme explicitado no documento 49194164 do processo 21181.001422/2025-58, aba [QUANT JUST BDT], coluna J | Conforme descrição de atividades da área em cada LFDA | Preenchimento correto
2316 |  |  |  |  | 6 | LFDA-SP/IQA-BEB-12 | Conforme explicitado no documento 49194164 do processo 21181.001422/2025-58, aba [QUANT JUST BDT], coluna I | Conforme explicitado no documento 49194164 do processo 21181.001422/2025-58, aba [QUANT JUST BDT], coluna J | Conforme descrição de atividades da área em cada LFDA | Preenchimento correto
2317 |  |  |  |  | 7
2318 |  |  |  |  | 8
2319 |  |  |  |  | 9
2320 |  |  |  |  | 10
2321 |  |  |  |  | 11
2322 |  |  |  |  | 12
2323 |  |  |  |  | 13
2324 |  |  |  |  | 14
2325 |  |  |  |  | 15
2326 | 156 | PIPETA, TIPO: VOLUMÉTRICA, CAPACIDADE: 40 ML, MATERIAL: VIDRO, ESGOTAMENTO: ESGOTAMENTO TOTAL, CLASSE A. CARACTERÍSTICAS COMPLEMENTARES: CALIBRADA DE ACORDO COM OS REQUISITOS DE TOLERÂNCIA DA CLASSE A CONFORME ESTABELECE AS REGULAMENTAÇÕES ASTM E-542 E ASTM E-969. CADA PIPETA DEVE VIR SERIALIZADA INDIVIDUALMENTE E FORNECIDA COM UM CERTIFICADO DE IDENTIFICAÇÃO E CAPACIDADE, RASTREÁVEL PELOS PADRÕES NIST E CODIFICADA POR COR. DEVE VIR ACOMPANHADA DE CERTIFICADO INDIVIDUAL DE CALIBRAÇÃO RBC. LIMITE DE ERRO 0, 4 ML. | 5 | LFDA-GO/FCS-5 | 1 | LFDA-GO/FCS-5 | Conforme explicitado no documento 49194164 do processo 21181.001422/2025-58, aba [QUANT JUST BDT], coluna I | Conforme explicitado no documento 49194164 do processo 21181.001422/2025-58, aba [QUANT JUST BDT], coluna J | Conforme descrição de atividades da área em cada LFDA | Preenchimento correto
2327 |  |  |  |  | 2
2328 |  |  |  |  | 3
2329 |  |  |  |  | 4
2330 |  |  |  |  | 5
2331 |  |  |  |  | 6
2332 |  |  |  |  | 7
2333 |  |  |  |  | 8
2334 |  |  |  |  | 9
2335 |  |  |  |  | 10
2336 |  |  |  |  | 11
2337 |  |  |  |  | 12
2338 |  |  |  |  | 13
2339 |  |  |  |  | 14
2340 |  |  |  |  | 15
2341 | 157 | PIPETA, TIPO: VOLUMÉTRICA, CAPACIDADE: 50 ML, MATERIAL: VIDRO, ESGOTAMENTO: ESGOTAMENTO TOTAL. CARACTERÍSTICAS COMPLEMENTARES: CALIBRADA DE ACORDO COM OS REQUISITOS DE TOLERÂNCIA DA CLASSE A CONFORME ESTABELECE AS REGULAMENTAÇÕES ASTM E-542 E ASTM E-969. CADA PIPETA DEVE VIR SERIALIZADA INDIVIDUALMENTE E FORNECIDA COM UM CERTIFICADO DE IDENTIFICAÇÃO E CAPACIDADE, RASTREÁVEL PELOS PADRÕES NIST E CODIFICADA POR COR. DEVE VIR ACOMPANHADA DE CERTIFICADO INDIVIDUAL DE CALIBRAÇÃO RBC. | 32 | LFDA-GO/FCS-5 LFDA-PE/IQA-BEV-10 LFDA-SP/FCS-5 LFDA-SP/IQA-BEB-12 | 1 | LFDA-GO/FCS-5 | Conforme explicitado no documento 49194164 do processo 21181.001422/2025-58, aba [QUANT JUST BDT], coluna I | Conforme explicitado no documento 49194164 do processo 21181.001422/2025-58, aba [QUANT JUST BDT], coluna J | Conforme descrição de atividades da área em cada LFDA | Preenchimento correto
2342 |  |  |  |  | 2 | LFDA-PE/IQA-BEV-10 | Conforme explicitado no documento 49194164 do processo 21181.001422/2025-58, aba [QUANT JUST BDT], coluna I | Conforme explicitado no documento 49194164 do processo 21181.001422/2025-58, aba [QUANT JUST BDT], coluna J | Conforme descrição de atividades da área em cada LFDA | Preenchimento correto
2343 |  |  |  |  | 3 | LFDA-SP/FCS-5 | Conforme explicitado no documento 49194164 do processo 21181.001422/2025-58, aba [QUANT JUST BDT], coluna I | Conforme explicitado no documento 49194164 do processo 21181.001422/2025-58, aba [QUANT JUST BDT], coluna J | Conforme descrição de atividades da área em cada LFDA | Preenchimento correto
2344 |  |  |  |  | 4 | LFDA-SP/IQA-BEB-12 | Conforme explicitado no documento 49194164 do processo 21181.001422/2025-58, aba [QUANT JUST BDT], coluna I | Conforme explicitado no documento 49194164 do processo 21181.001422/2025-58, aba [QUANT JUST BDT], coluna J | Conforme descrição de atividades da área em cada LFDA | Preenchimento correto
2345 |  |  |  |  | 5
2346 |  |  |  |  | 6
2347 |  |  |  |  | 7
2348 |  |  |  |  | 8
2349 |  |  |  |  | 9
2350 |  |  |  |  | 10
2351 |  |  |  |  | 11
2352 |  |  |  |  | 12
2353 |  |  |  |  | 13
2354 |  |  |  |  | 14
2355 |  |  |  |  | 15
2356 | 158 | PROVETA, MATERIAL: VIDRO, GRADUAÇÃO: GRADUADA, BASE: BASE EM VIDRO, CAPACIDADE: 250 ML, ACESSÓRIOS: COM ROLHA DE VIDRO. CARACTERÍSTICAS COMPLEMENTARES: COM TAMPA DE VIDRO N°22, COM GRADUAÇÃO PERMANENTE, EM ESMALTE BRANCO RESISTENTE, BASE SEXTAVADA EM VIDRO, INTERVALO DE GRADUAÇÃO DE 2, 0 ML, CALIBRADA PARA "CONTER" , EM CONFORMIDADE COM AS ESPECIFICAÇÕES ASTM E-1272 E ASTM E-5432, LIMITE DE ERRO + INCERTEZA DE +/- 1, 5 ML, COM CERTIFICADO DE CALIBRAÇAO INDIVIDUAL RBC. | 89 | LFDA-MG/IQA-15 LFDA-MG/UST-48 LFDA-PA/RCA-6 LFDA-PE/IQA-BEV-20 | 1 | LFDA-MG/IQA-15 | Conforme explicitado no documento 49194164 do processo 21181.001422/2025-58, aba [QUANT JUST BDT], coluna I | Conforme explicitado no documento 49194164 do processo 21181.001422/2025-58, aba [QUANT JUST BDT], coluna J | Conforme descrição de atividades da área em cada LFDA | Preenchimento correto
2357 |  |  |  |  | 2 | LFDA-MG/UST-48 | Conforme explicitado no documento 49194164 do processo 21181.001422/2025-58, aba [QUANT JUST BDT], coluna I | Conforme explicitado no documento 49194164 do processo 21181.001422/2025-58, aba [QUANT JUST BDT], coluna J | Conforme descrição de atividades da área em cada LFDA | Preenchimento correto
2358 |  |  |  |  | 3 | LFDA-PA/RCA-6 | Conforme explicitado no documento 49194164 do processo 21181.001422/2025-58, aba [QUANT JUST BDT], coluna I | Conforme explicitado no documento 49194164 do processo 21181.001422/2025-58, aba [QUANT JUST BDT], coluna J | Conforme descrição de atividades da área em cada LFDA | Preenchimento correto
2359 |  |  |  |  | 4 | LFDA-PE/IQA-BEV-20 | Conforme explicitado no documento 49194164 do processo 21181.001422/2025-58, aba [QUANT JUST BDT], coluna I | Conforme explicitado no documento 49194164 do processo 21181.001422/2025-58, aba [QUANT JUST BDT], coluna J | Conforme descrição de atividades da área em cada LFDA | Preenchimento correto
2360 |  |  |  |  | 5
2361 |  |  |  |  | 6
2362 |  |  |  |  | 7
2363 |  |  |  |  | 8
2364 |  |  |  |  | 9
2365 |  |  |  |  | 10
2366 |  |  |  |  | 11
2367 |  |  |  |  | 12
2368 |  |  |  |  | 13
2369 |  |  |  |  | 14
2370 |  |  |  |  | 15
2371 | 159 | SISTEMA DE FILTRAÇÃO DE FASE MÓVEL PARA HPLC, RESISTENTE A SOLVENTES ORGÂNICOS OU CORROSIVOS, COM ALTURA TOTAL DE 430 mm, COMPOSTO DE: FUNIL DE VIDRO FABRICADO EM BOROSSILICATO 3.3 COM CAPACIDADE DE 300 ml E 76 MM DE DIÂMETRO; BASE TUBULAR DE VIDRO BOROSSILICATO 3.3 DE 47 MM DE DIÂMETRO COM FILTRO SINTERIZADO, BOCA ESMERILHADA FORMATO MACHO E ÁREA DE FILTRAÇÃO DE 9,6 CM QUADRADOS; GRAMPO DE ALUMÍNIO ANODIZADO E FRASCO ERLENMEYER DE VIDRO BOROSSILICATO 3.3 COM CAPACIDADE DE 1 L | 4 | LFDA-PE/IQA-BEV-2 LFDA-SP/IQA-POA-2 | 1 | LFDA-PE/IQA-BEV-2 | Conforme explicitado no documento 49194164 do processo 21181.001422/2025-58, aba [QUANT JUST BDT], coluna I | Conforme explicitado no documento 49194164 do processo 21181.001422/2025-58, aba [QUANT JUST BDT], coluna J | Conforme descrição de atividades da área em cada LFDA | Preenchimento correto
2372 |  |  |  |  | 2 | LFDA-SP/IQA-POA-2 | Conforme explicitado no documento 49194164 do processo 21181.001422/2025-58, aba [QUANT JUST BDT], coluna I | Conforme explicitado no documento 49194164 do processo 21181.001422/2025-58, aba [QUANT JUST BDT], coluna J | Conforme descrição de atividades da área em cada LFDA | Preenchimento correto
2373 |  |  |  |  | 3
2374 |  |  |  |  | 4
2375 |  |  |  |  | 5
2376 |  |  |  |  | 6
2377 |  |  |  |  | 7
2378 |  |  |  |  | 8
2379 |  |  |  |  | 9
2380 |  |  |  |  | 10
2381 |  |  |  |  | 11
2382 |  |  |  |  | 12
2383 |  |  |  |  | 13
2384 |  |  |  |  | 14
2385 |  |  |  |  | 15
2386 | 160 | PLACA DE PETRI, MATERIAL: PLÁSTICO, FORMATO: REDONDA, DIMENSÕES: CERCA DE 15 X 60 MM, ESTERILIDADE: ESTÉRIL, TIPO USO: DESCARTÁVEL. CARACTERÍSTICAS COMPLEMENTARES: EM POLIESTIRENO, SEM DIVISÓRIA. | 600 | LFDA-MG/MIC-600 | 1 | LFDA-MG/MIC-600 | Conforme explicitado no documento 49194164 do processo 21181.001422/2025-58, aba [QUANT JUST BDT], coluna I | Conforme explicitado no documento 49194164 do processo 21181.001422/2025-58, aba [QUANT JUST BDT], coluna J | Conforme descrição de atividades da área em cada LFDA | Preenchimento correto
2387 |  |  |  |  | 2
2388 |  |  |  |  | 3
2389 |  |  |  |  | 4
2390 |  |  |  |  | 5
2391 |  |  |  |  | 6
2392 |  |  |  |  | 7
2393 |  |  |  |  | 8
2394 |  |  |  |  | 9
2395 |  |  |  |  | 10
2396 |  |  |  |  | 11
2397 |  |  |  |  | 12
2398 |  |  |  |  | 13
2399 |  |  |  |  | 14
2400 |  |  |  |  | 15
2401 | 161 | FRASCO LABORATÓRIO, MATERIAL: VIDRO, CAPACIDADE: CERCA DE 20 ML, TIPO BOCA: PARA INJETÁVEIS. CARACTERÍSTICAS COMPLEMENTARES: FRASCO PENICILINA INJETÁVEIS DE VIDRO NEUTRO. | 200 | LFDA-SP/MIC-200 | 1 | LFDA-SP/MIC-200 | Conforme explicitado no documento 49194164 do processo 21181.001422/2025-58, aba [QUANT JUST BDT], coluna I | Conforme explicitado no documento 49194164 do processo 21181.001422/2025-58, aba [QUANT JUST BDT], coluna J | Conforme descrição de atividades da área em cada LFDA | Preenchimento correto
2402 |  |  |  |  | 2
2403 |  |  |  |  | 3
2404 |  |  |  |  | 4
2405 |  |  |  |  | 5
2406 |  |  |  |  | 6
2407 |  |  |  |  | 7
2408 |  |  |  |  | 8
2409 |  |  |  |  | 9
2410 |  |  |  |  | 10
2411 |  |  |  |  | 11
2412 |  |  |  |  | 12
2413 |  |  |  |  | 13
2414 |  |  |  |  | 14
2415 |  |  |  |  | 15
2416 | 162 | FRASCO EM VIDRO BOROSSILICATO 3.3 INCOLOR COM TAMPA ROSQUEÁVEL CONFECCIONADA EM MATERIAL AUTOCLAVÁVEL COM CAPACIDADE PARA 20 ML. MEDINDO APROXIMADAMENTE 6,0 CM DE ALTURA X 2,5 CM DE DIÂMETRO. | 250 | LFDA-PE/IQA-BEV-30 LFDA-SP/IQA-BEB-20 LFDA-SP/MIC-200 | 1 | LFDA-PE/IQA-BEV-30 | Conforme explicitado no documento 49194164 do processo 21181.001422/2025-58, aba [QUANT JUST BDT], coluna I | Conforme explicitado no documento 49194164 do processo 21181.001422/2025-58, aba [QUANT JUST BDT], coluna J | Conforme descrição de atividades da área em cada LFDA | Preenchimento correto
2417 |  |  |  |  | 2 | LFDA-SP/IQA-BEB-20 | Conforme explicitado no documento 49194164 do processo 21181.001422/2025-58, aba [QUANT JUST BDT], coluna I | Conforme explicitado no documento 49194164 do processo 21181.001422/2025-58, aba [QUANT JUST BDT], coluna J | Conforme descrição de atividades da área em cada LFDA | Preenchimento correto
2418 |  |  |  |  | 3 | LFDA-SP/MIC-200 | Conforme explicitado no documento 49194164 do processo 21181.001422/2025-58, aba [QUANT JUST BDT], coluna I | Conforme explicitado no documento 49194164 do processo 21181.001422/2025-58, aba [QUANT JUST BDT], coluna J | Conforme descrição de atividades da área em cada LFDA | Preenchimento correto
2419 |  |  |  |  | 4
2420 |  |  |  |  | 5
2421 |  |  |  |  | 6
2422 |  |  |  |  | 7
2423 |  |  |  |  | 8
2424 |  |  |  |  | 9
2425 |  |  |  |  | 10
2426 |  |  |  |  | 11
2427 |  |  |  |  | 12
2428 |  |  |  |  | 13
2429 |  |  |  |  | 14
2430 |  |  |  |  | 15
2431 | 163 | TUBO DE ENSAIO FABRICADO EM VIDRO BOROSSILICATO NEUTRO CLASSE A, SEM BORDA, COM DIÂMETRO DE 12 MM E ALTURA DE 120 MM. | 300 | LFDA-SP/MIC-300 | 1 | LFDA-SP/MIC-300 | Conforme explicitado no documento 49194164 do processo 21181.001422/2025-58, aba [QUANT JUST BDT], coluna I | Conforme explicitado no documento 49194164 do processo 21181.001422/2025-58, aba [QUANT JUST BDT], coluna J | Conforme descrição de atividades da área em cada LFDA | Preenchimento correto
2432 |  |  |  |  | 2
2433 |  |  |  |  | 3
2434 |  |  |  |  | 4
2435 |  |  |  |  | 5
2436 |  |  |  |  | 6
2437 |  |  |  |  | 7
2438 |  |  |  |  | 8
2439 |  |  |  |  | 9
2440 |  |  |  |  | 10
2441 |  |  |  |  | 11
2442 |  |  |  |  | 12
2443 |  |  |  |  | 13
2444 |  |  |  |  | 14
2445 |  |  |  |  | 15
2446 | 164 | TUBO DE ENSAIO FABRICADO EM VIDRO BOROSSILICATO NEUTRO CLASSE A, SEM BORDA, COM DIÂMETRO DE 15 MM E ALTURA DE 150 MM. | 2200 | LFDA-RS/MIC-1500 LFDA-SP/MIC-700 | 1 | LFDA-RS/MIC-1500 | Conforme explicitado no documento 49194164 do processo 21181.001422/2025-58, aba [QUANT JUST BDT], coluna I | Conforme explicitado no documento 49194164 do processo 21181.001422/2025-58, aba [QUANT JUST BDT], coluna J | Conforme descrição de atividades da área em cada LFDA | Preenchimento correto
2447 |  |  |  |  | 2 | LFDA-SP/MIC-700 | Conforme explicitado no documento 49194164 do processo 21181.001422/2025-58, aba [QUANT JUST BDT], coluna I | Conforme explicitado no documento 49194164 do processo 21181.001422/2025-58, aba [QUANT JUST BDT], coluna J | Conforme descrição de atividades da área em cada LFDA | Preenchimento correto
2448 |  |  |  |  | 3
2449 |  |  |  |  | 4
2450 |  |  |  |  | 5
2451 |  |  |  |  | 6
2452 |  |  |  |  | 7
2453 |  |  |  |  | 8
2454 |  |  |  |  | 9
2455 |  |  |  |  | 10
2456 |  |  |  |  | 11
2457 |  |  |  |  | 12
2458 |  |  |  |  | 13
2459 |  |  |  |  | 14
2460 |  |  |  |  | 15
2461 | 165 | TUBO DE ENSAIO FABRICADO EM VIDRO BOROSSILICATO NEUTRO CLASSE A, SEM BORDA, COM DIÂMETRO DE 18,5 MM E ALTURA DE 180 MM. | 700 | LFDA-SP/MIC-700 | 1 | LFDA-SP/MIC-700 | Conforme explicitado no documento 49194164 do processo 21181.001422/2025-58, aba [QUANT JUST BDT], coluna I | Conforme explicitado no documento 49194164 do processo 21181.001422/2025-58, aba [QUANT JUST BDT], coluna J | Conforme descrição de atividades da área em cada LFDA | Preenchimento correto
2462 |  |  |  |  | 2
2463 |  |  |  |  | 3
2464 |  |  |  |  | 4
2465 |  |  |  |  | 5
2466 |  |  |  |  | 6
2467 |  |  |  |  | 7
2468 |  |  |  |  | 8
2469 |  |  |  |  | 9
2470 |  |  |  |  | 10
2471 |  |  |  |  | 11
2472 |  |  |  |  | 12
2473 |  |  |  |  | 13
2474 |  |  |  |  | 14
2475 |  |  |  |  | 15
2476 | 166 | TUBO DE ENSAIO FABRICADO EM VIDRO BOROSSILICATO NEUTRO CLASSE A, SEM BORDA, COM DIÂMETRO DE 12 MM E ALTURA DE 100 MM. | 1700 | LFDA-RS/MIC-1500 LFDA-SP/MIC-200 | 1 | LFDA-RS/MIC-1500 | Conforme explicitado no documento 49194164 do processo 21181.001422/2025-58, aba [QUANT JUST BDT], coluna I | Conforme explicitado no documento 49194164 do processo 21181.001422/2025-58, aba [QUANT JUST BDT], coluna J | Conforme descrição de atividades da área em cada LFDA | Preenchimento correto
2477 |  |  |  |  | 2 | LFDA-SP/MIC-200 | Conforme explicitado no documento 49194164 do processo 21181.001422/2025-58, aba [QUANT JUST BDT], coluna I | Conforme explicitado no documento 49194164 do processo 21181.001422/2025-58, aba [QUANT JUST BDT], coluna J | Conforme descrição de atividades da área em cada LFDA | Preenchimento correto
2478 |  |  |  |  | 3
2479 |  |  |  |  | 4
2480 |  |  |  |  | 5
2481 |  |  |  |  | 6
2482 |  |  |  |  | 7
2483 |  |  |  |  | 8
2484 |  |  |  |  | 9
2485 |  |  |  |  | 10
2486 |  |  |  |  | 11
2487 |  |  |  |  | 12
2488 |  |  |  |  | 13
2489 |  |  |  |  | 14
2490 |  |  |  |  | 15
2491 | 167 | PROVETA, MATERIAL: VIDRO, GRADUAÇÃO: GRADUADA, CAPACIDADE: 250 ML, BASE: BASE PLÁSTICA, ADICIONAL: COM ORLA E BICO. CARACTERÍSTICAS ADICIONAIS: FAIXAS EM AZUL GRAVADAS A ÁCIDO, PÉ DE POLIETILENO SEXTAVADO, SEM ROLHA. | 113 | LFDA-MG/MIC-5 LFDA-MG/UST-48 LFDA-PE/IQA-BEV-20 LFDA-SP/MIC-40 | 1 | LFDA-MG/MIC-5 | Conforme explicitado no documento 49194164 do processo 21181.001422/2025-58, aba [QUANT JUST BDT], coluna I | Conforme explicitado no documento 49194164 do processo 21181.001422/2025-58, aba [QUANT JUST BDT], coluna J | Conforme descrição de atividades da área em cada LFDA | Preenchimento correto
2492 |  |  |  |  | 2 | LFDA-MG/UST-48 | Conforme explicitado no documento 49194164 do processo 21181.001422/2025-58, aba [QUANT JUST BDT], coluna I | Conforme explicitado no documento 49194164 do processo 21181.001422/2025-58, aba [QUANT JUST BDT], coluna J | Conforme descrição de atividades da área em cada LFDA | Preenchimento correto
2493 |  |  |  |  | 3 | LFDA-PE/IQA-BEV-20 | Conforme explicitado no documento 49194164 do processo 21181.001422/2025-58, aba [QUANT JUST BDT], coluna I | Conforme explicitado no documento 49194164 do processo 21181.001422/2025-58, aba [QUANT JUST BDT], coluna J | Conforme descrição de atividades da área em cada LFDA | Preenchimento correto
2494 |  |  |  |  | 4 | LFDA-SP/MIC-40 | Conforme explicitado no documento 49194164 do processo 21181.001422/2025-58, aba [QUANT JUST BDT], coluna I | Conforme explicitado no documento 49194164 do processo 21181.001422/2025-58, aba [QUANT JUST BDT], coluna J | Conforme descrição de atividades da área em cada LFDA | Preenchimento correto
2495 |  |  |  |  | 5
2496 |  |  |  |  | 6
2497 |  |  |  |  | 7
2498 |  |  |  |  | 8
2499 |  |  |  |  | 9
2500 |  |  |  |  | 10
2501 |  |  |  |  | 11
2502 |  |  |  |  | 12
2503 |  |  |  |  | 13
2504 |  |  |  |  | 14
2505 |  |  |  |  | 15
2506 | 168 | LAMÍNULA PARA MICROSCOPIA, FABRICADA EM VIDRO TRANSLÚCIDO DE ALTA QUALIDADE, SUPERFÍCIE SEM IMPERFEIÇÕES, ESPESSURA DE 0,13 A 0,16MM, 24 X 24 MM. UMA UNIDADE EQUIVALE A UMA CAIXA COM 100 UNIDADES. | 20 | LFDA-SP/MIC-20 | 1 | LFDA-SP/MIC-20 | Conforme explicitado no documento 49194164 do processo 21181.001422/2025-58, aba [QUANT JUST BDT], coluna I | Conforme explicitado no documento 49194164 do processo 21181.001422/2025-58, aba [QUANT JUST BDT], coluna J | Conforme descrição de atividades da área em cada LFDA | Preenchimento correto
2507 |  |  |  |  | 2
2508 |  |  |  |  | 3
2509 |  |  |  |  | 4
2510 |  |  |  |  | 5
2511 |  |  |  |  | 6
2512 |  |  |  |  | 7
2513 |  |  |  |  | 8
2514 |  |  |  |  | 9
2515 |  |  |  |  | 10
2516 |  |  |  |  | 11
2517 |  |  |  |  | 12
2518 |  |  |  |  | 13
2519 |  |  |  |  | 14
2520 |  |  |  |  | 15
2521 | 169 | LÂMINA PARA MICROSCOPIA, FABRICADA EM VIDRO TRANSLÚCIDO DE ALTA QUALIDADE, SUPERFÍCIE SEM IMPERFEIÇÕES, FOSCA, LAPIDADA, 1,0 A 1,2 MM DE ESPESSURA, MEDINDO APROXIMADAMENTE 2,6 CM X 7,6 CM. UMA UNIDADE EQUIVALE A UMA CAIXA COM 50 UNIDADES. | 10 | LFDA-SP/MIC-10 | 1 | LFDA-SP/MIC-10 | Conforme explicitado no documento 49194164 do processo 21181.001422/2025-58, aba [QUANT JUST BDT], coluna I | Conforme explicitado no documento 49194164 do processo 21181.001422/2025-58, aba [QUANT JUST BDT], coluna J | Conforme descrição de atividades da área em cada LFDA | Preenchimento correto
2522 |  |  |  |  | 2
2523 |  |  |  |  | 3
2524 |  |  |  |  | 4
2525 |  |  |  |  | 5
2526 |  |  |  |  | 6
2527 |  |  |  |  | 7
2528 |  |  |  |  | 8
2529 |  |  |  |  | 9
2530 |  |  |  |  | 10
2531 |  |  |  |  | 11
2532 |  |  |  |  | 12
2533 |  |  |  |  | 13
2534 |  |  |  |  | 14
2535 |  |  |  |  | 15
2536 | 170 | FRASCO PARA DILUIÇÃO TIPO "GARRAFINHA" COM CAPACIDADE APROXIMADA DE 30 ML, CONFECIONADO EM VIDRO BOROSSILICATO 3.3 TRANSPARENTE, COM MEDIDAS APROXIMADAS DE 78 MM DE ALTURA TOTAL, 37 MM DE ALTURA DO GARGALO DA BASE ATÉ A BOCA, 18 MM DE DIÂMETRO EXTERNO DA BOCA DO GARGALO E 32 MM DE DIÂMETRO DA BASE, ACOMPANHADOS DAS RESPECTIVAS TAMPAS KIMBLE AÇO INOXIDÁVEL COM 19/20 MM DE DIÂMETRO. | 500 | LFDA-SP/MIC-500 | 1 | LFDA-SP/MIC-500 | Conforme explicitado no documento 49194164 do processo 21181.001422/2025-58, aba [QUANT JUST BDT], coluna I | Conforme explicitado no documento 49194164 do processo 21181.001422/2025-58, aba [QUANT JUST BDT], coluna J | Conforme descrição de atividades da área em cada LFDA | Preenchimento correto
2537 |  |  |  |  | 2
2538 |  |  |  |  | 3
2539 |  |  |  |  | 4
2540 |  |  |  |  | 5
2541 |  |  |  |  | 6
2542 |  |  |  |  | 7
2543 |  |  |  |  | 8
2544 |  |  |  |  | 9
2545 |  |  |  |  | 10
2546 |  |  |  |  | 11
2547 |  |  |  |  | 12
2548 |  |  |  |  | 13
2549 |  |  |  |  | 14
2550 |  |  |  |  | 15
2551 | 171 | FRASCO LABORATÓRIO, MATERIAL: VIDRO BOROSSILICATO 3.3 ÂMBAR, CAPACIDADE: 1000 ML, GRADUAÇÃO: GRADUADO, TIPO BOCA: BOCA LARGA, TIPO TAMPA: TAMPA ROSQUEÁVEL COM VEDAÇÃO, CARACTERÍSTICAS COMPLEMENTARES: DISPOSITIVO ANTIGOTAS. | 30 | LFDA-MG/IQA-10 LFDA-PE/IQA-BEV-20 | 1 | LFDA-MG/IQA-10 | Conforme explicitado no documento 49194164 do processo 21181.001422/2025-58, aba [QUANT JUST BDT], coluna I | Conforme explicitado no documento 49194164 do processo 21181.001422/2025-58, aba [QUANT JUST BDT], coluna J | Conforme descrição de atividades da área em cada LFDA | Preenchimento correto
2552 |  |  |  |  | 2 | LFDA-PE/IQA-BEV-20 | Conforme explicitado no documento 49194164 do processo 21181.001422/2025-58, aba [QUANT JUST BDT], coluna I | Conforme explicitado no documento 49194164 do processo 21181.001422/2025-58, aba [QUANT JUST BDT], coluna J | Conforme descrição de atividades da área em cada LFDA | Preenchimento correto
2553 |  |  |  |  | 3
2554 |  |  |  |  | 4
2555 |  |  |  |  | 5
2556 |  |  |  |  | 6
2557 |  |  |  |  | 7
2558 |  |  |  |  | 8
2559 |  |  |  |  | 9
2560 |  |  |  |  | 10
2561 |  |  |  |  | 11
2562 |  |  |  |  | 12
2563 |  |  |  |  | 13
2564 |  |  |  |  | 14
2565 |  |  |  |  | 15
2566 | 172 | FRASCO LABORATÓRIO, MATERIAL: VIDRO, CAPACIDADE: 250ML, GRADUAÇÃO: GRADUADO, TIPO: REAGENTE, TIPO TAMPA: TAMPA ROSQUEÁVEL COM VEDAÇÃO. CARACTERÍSTICAS COMPLEMENTARES: COM ANEL DE VEDAÇÃO (ANTI GOTAS), TAMPA EM POLIPROPILENO DE ALTA RESISTÊNCIA, ROSCA AZUL, AUTOCLAVÁVEL ATÉ 140ºC, MATERIAL: VIDRO BOROSILICATO. | 250 | LFDA-MG/IQA-10 LFDA-MG/MIC-100 LFDA-PE/IQA-BEV-20 LFDA-SP/FCS-20 LFDA-SP/MIC-100 | 1 | LFDA-MG/IQA-10 | Conforme explicitado no documento 49194164 do processo 21181.001422/2025-58, aba [QUANT JUST BDT], coluna I | Conforme explicitado no documento 49194164 do processo 21181.001422/2025-58, aba [QUANT JUST BDT], coluna J | Conforme descrição de atividades da área em cada LFDA | Preenchimento correto
2567 |  |  |  |  | 2 | LFDA-MG/MIC-100 | Conforme explicitado no documento 49194164 do processo 21181.001422/2025-58, aba [QUANT JUST BDT], coluna I | Conforme explicitado no documento 49194164 do processo 21181.001422/2025-58, aba [QUANT JUST BDT], coluna J | Conforme descrição de atividades da área em cada LFDA | Preenchimento correto
2568 |  |  |  |  | 3 | LFDA-PE/IQA-BEV-20 | Conforme explicitado no documento 49194164 do processo 21181.001422/2025-58, aba [QUANT JUST BDT], coluna I | Conforme explicitado no documento 49194164 do processo 21181.001422/2025-58, aba [QUANT JUST BDT], coluna J | Conforme descrição de atividades da área em cada LFDA | Preenchimento correto
2569 |  |  |  |  | 4 | LFDA-SP/FCS-20 | Conforme explicitado no documento 49194164 do processo 21181.001422/2025-58, aba [QUANT JUST BDT], coluna I | Conforme explicitado no documento 49194164 do processo 21181.001422/2025-58, aba [QUANT JUST BDT], coluna J | Conforme descrição de atividades da área em cada LFDA | Preenchimento correto
2570 |  |  |  |  | 5 | LFDA-SP/MIC-100 | Conforme explicitado no documento 49194164 do processo 21181.001422/2025-58, aba [QUANT JUST BDT], coluna I | Conforme explicitado no documento 49194164 do processo 21181.001422/2025-58, aba [QUANT JUST BDT], coluna J | Conforme descrição de atividades da área em cada LFDA | Preenchimento correto
2571 |  |  |  |  | 6
2572 |  |  |  |  | 7
2573 |  |  |  |  | 8
2574 |  |  |  |  | 9
2575 |  |  |  |  | 10
2576 |  |  |  |  | 11
2577 |  |  |  |  | 12
2578 |  |  |  |  | 13
2579 |  |  |  |  | 14
2580 |  |  |  |  | 15
2581 | 173 | FRASCO LABORATÓRIO, MATERIAL: VIDRO, CAPACIDADE: 50ML, GRADUAÇÃO: GRADUADO, TIPO: REAGENTE, TIPO TAMPA: TAMPA ROSQUEÁVEL COM VEDAÇÃO. CARACTERÍSTICAS COMPLEMENTARES: COM ANEL DE VEDAÇÃO (ANTI GOTAS), TAMPA EM POLIPROPILENO DE ALTA RESISTÊNCIA, ROSCA AZUL, AUTOCLAVÁVEL ATÉ 140ºC, MATERIAL: VIDRO BOROSILICATO. | 143 | LFDA-MG/IQA-10 LFDA-MG/UST-48 LFDA-PE/IQA-BEV-50 LFDA-SP/FCS-20 LFDA-SP/MIC-15 | 1 | LFDA-MG/IQA-10 | Conforme explicitado no documento 49194164 do processo 21181.001422/2025-58, aba [QUANT JUST BDT], coluna I | Conforme explicitado no documento 49194164 do processo 21181.001422/2025-58, aba [QUANT JUST BDT], coluna J | Conforme descrição de atividades da área em cada LFDA | Preenchimento correto
2582 |  |  |  |  | 2 | LFDA-MG/UST-48 | Conforme explicitado no documento 49194164 do processo 21181.001422/2025-58, aba [QUANT JUST BDT], coluna I | Conforme explicitado no documento 49194164 do processo 21181.001422/2025-58, aba [QUANT JUST BDT], coluna J | Conforme descrição de atividades da área em cada LFDA | Preenchimento correto
2583 |  |  |  |  | 3 | LFDA-PE/IQA-BEV-50 | Conforme explicitado no documento 49194164 do processo 21181.001422/2025-58, aba [QUANT JUST BDT], coluna I | Conforme explicitado no documento 49194164 do processo 21181.001422/2025-58, aba [QUANT JUST BDT], coluna J | Conforme descrição de atividades da área em cada LFDA | Preenchimento correto
2584 |  |  |  |  | 4 | LFDA-SP/FCS-20 | Conforme explicitado no documento 49194164 do processo 21181.001422/2025-58, aba [QUANT JUST BDT], coluna I | Conforme explicitado no documento 49194164 do processo 21181.001422/2025-58, aba [QUANT JUST BDT], coluna J | Conforme descrição de atividades da área em cada LFDA | Preenchimento correto
2585 |  |  |  |  | 5 | LFDA-SP/MIC-15 | Conforme explicitado no documento 49194164 do processo 21181.001422/2025-58, aba [QUANT JUST BDT], coluna I | Conforme explicitado no documento 49194164 do processo 21181.001422/2025-58, aba [QUANT JUST BDT], coluna J | Conforme descrição de atividades da área em cada LFDA | Preenchimento correto
2586 |  |  |  |  | 6
2587 |  |  |  |  | 7
2588 |  |  |  |  | 8
2589 |  |  |  |  | 9
2590 |  |  |  |  | 10
2591 |  |  |  |  | 11
2592 |  |  |  |  | 12
2593 |  |  |  |  | 13
2594 |  |  |  |  | 14
2595 |  |  |  |  | 15
2596 | 174 | BURETA, MATERIAL VIDRO ÂMBAR, GRADUAÇÃO GRADUADA, VOLUME 50 mL, ESCALA GRADUAÇÃO MÁXIMA 0,1 EM 0,1 ML, NUMERADA, ACESSÓRIOS COM TORNEIRA DE TEFLON. Especificações: Bureta de vidro borossilicato, classe AS, capacidade de 50 mililitros, cor âmbar, divisão de 0,1 mililitro, tolerância de mais ou menos 0,05 mililitro, fabricada de acordo com a Norma DIN EN ISO 385 (anexar certificado de conformidade do fabricante à proposta encaminhada), coluna única e reta (com reservatório para solução), principais graduações circulares. Coloração Âmbar uniforme, durável e quimicamente resistente com proteção UV até aproximadamente 500 mm de comprimento de onda. Torneira em formato cilíndrico (válvula agulha de PTFE), com rosca, ranhuras verticais para facilitar o manuseio e macho em PTFE em chave intermediária. Critérios para calibração: A bureta deve ser calibrada individualmente em três pontos: 15,0 mililitros, 30,0 mililitros e 50,0 mililitros, e a soma dos valores do erro sistemático mais a incerteza deve ser inferior a 0,05 mililitro no valor nominal. Tipo de embalagem: Embalagem com 1 unidade(s). Especificação complementar: O produto deve ser fabricado em vidro borossilicato com coeficiente de expansão linear não superior a trinta e três vezes dez elevado a menos sete por grau Celsius, na faixa de temperatura de vinte a trezentos graus Celsius, atendendo a especificação ASTM E438 ou ISO 3585. O fornecedor deverá apresentar comprovação de que o produto atende a todas as especificações exigidas no momento da avaliação da proposta, incluindo a referência em catálogo do fabricante. A calibração deverá ser realizada por laboratório acreditado pelo INMETRO junto a RBC (Rede Brasileira de Calibração). A vidraria deve ser entregue juntamente com o certificado de calibração que contenha os itens especificados pela ABNT NBR ISO IEC 17025, conforme exigência do INMETRO. | 2 | LFDA-PE/IQA-BEV-2 | 1 | LFDA-PE/IQA-BEV-2 | Conforme explicitado no documento 49194164 do processo 21181.001422/2025-58, aba [QUANT JUST BDT], coluna I | Conforme explicitado no documento 49194164 do processo 21181.001422/2025-58, aba [QUANT JUST BDT], coluna J | Conforme descrição de atividades da área em cada LFDA | Preenchimento correto
2597 |  |  |  |  | 2
2598 |  |  |  |  | 3
2599 |  |  |  |  | 4
2600 |  |  |  |  | 5
2601 |  |  |  |  | 6
2602 |  |  |  |  | 7
2603 |  |  |  |  | 8
2604 |  |  |  |  | 9
2605 |  |  |  |  | 10
2606 |  |  |  |  | 11
2607 |  |  |  |  | 12
2608 |  |  |  |  | 13
2609 |  |  |  |  | 14
2610 |  |  |  |  | 15
2611 | 175 | PIPETA, TIPO VOLUMÉTRICA, CAPACIDADE 3 mL, MATERIAL VIDRO, ESGOTAMENTO ESGOTAMENTO TOTAL. Especificações: Pipeta volumétrica de vidro borossilicato com capacidade de 3 mL, Classe AS, conforme a norma ISO 648. Especificações: código de cor PRETO, esgotamento total, calibradas por vertido (TD, Ex), tempo de espera de 5 s, limite de erro de ±0,010 mL, certificado de calibração individual realizada por laboratório acreditado pelo INMETRO junto a RBC ou organismo internacional equivalente incluído, codificada de acordo com a ISO 1769. A linha de graduação deve ser nítida, permanente e uniforme, circundando totalmente o tubo e as seguintes inscrições devem estar marcadas de forma permanentes e legíveis na pipeta: capacidade nominal, inscrição da temperatura de referência (20 graus Celsius), classe da pipeta, marca do fabricante e o tempo de escoamento. A pipeta deve ser fabricada em vidro borossilicato com coeficiente de expansão linear não superior a trinta e três vezes dez elevado a menos sete por grau Celsius, na faixa de temperatura de vinte a trezentos graus Celsius, atendendo a especificação ASTM E438 ou ISO 3585, com especificações construtivas e volumétricas que atendam as normas ASTM E694 e ASTM E969, ou ISO 648. Quando for solicitada a calibração individual da pipeta, um código individual deve estar gravado de forma permanente no corpo da vidraria, com esmalte quimicamente e termicamente resistente. A pipeta deve ser entregue juntamente com o certificado de calibração que contenha os itens especificados pela ABNT NBR ISO IEC 17025, conforme exigência do INMETRO. | 10 | LFDA-PA/IQA-ALA-5 LFDA-PE/IQA-BEV-5 | 1 | LFDA-PA/IQA-ALA-5 | Conforme explicitado no documento 49194164 do processo 21181.001422/2025-58, aba [QUANT JUST BDT], coluna I | Conforme explicitado no documento 49194164 do processo 21181.001422/2025-58, aba [QUANT JUST BDT], coluna J | Conforme descrição de atividades da área em cada LFDA | Preenchimento correto
2612 |  |  |  |  | 2 | LFDA-PE/IQA-BEV-5 | Conforme explicitado no documento 49194164 do processo 21181.001422/2025-58, aba [QUANT JUST BDT], coluna I | Conforme explicitado no documento 49194164 do processo 21181.001422/2025-58, aba [QUANT JUST BDT], coluna J | Conforme descrição de atividades da área em cada LFDA | Preenchimento correto
2613 |  |  |  |  | 3
2614 |  |  |  |  | 4
2615 |  |  |  |  | 5
2616 |  |  |  |  | 6
2617 |  |  |  |  | 7
2618 |  |  |  |  | 8
2619 |  |  |  |  | 9
2620 |  |  |  |  | 10
2621 |  |  |  |  | 11
2622 |  |  |  |  | 12
2623 |  |  |  |  | 13
2624 |  |  |  |  | 14
2625 |  |  |  |  | 15
2626 | 176 | PIPETA, TIPO VOLUMÉTRICA, CAPACIDADE 5 mL, MATERIAL VIDRO, ESGOTAMENTO ESGOTAMENTO TOTAL. Especificações: Pipeta volumétrica de vidro borossilicato com capacidade de 5 mL, Classe AS, conforme a norma ISO 648. Especificações: código de cor BRANCO, esgotamento total, calibradas por vertido (TD, Ex), tempo de espera de 7 s, limite de erro de ±0,015 mL, certificado de calibração individual realizada por laboratório acreditado pelo INMETRO junto a RBC ou organismo internacional equivalente incluído, codificada de acordo com a ISO 1769. A linha de graduação deve ser nítida, permanente e uniforme, circundando totalmente o tubo e as seguintes inscrições devem estar marcadas de forma permanentes e legíveis na pipeta: capacidade nominal, inscrição da temperatura de referência (20 graus Celsius), classe da pipeta, marca do fabricante e o tempo de escoamento. A pipeta deve ser fabricada em vidro borossilicato com coeficiente de expansão linear não superior a trinta e três vezes dez elevado a menos sete por grau Celsius, na faixa de temperatura de vinte a trezentos graus Celsius, atendendo a especificação ASTM E438 ou ISO 3585, com especificações construtivas e volumétricas que atendam as normas ASTM E694 e ASTM E969, ou ISO 648. Quando for solicitada a calibração individual da pipeta, um código individual deve estar gravado de forma permanente no corpo da vidraria, com esmalte quimicamente e termicamente resistente. A pipeta deve ser entregue juntamente com o certificado de calibração que contenha os itens especificados pela ABNT NBR ISO IEC 17025, conforme exigência do INMETRO. | 45 | LFDA-MG/IQA-10 LFDA-PA/IQA-ALA-5 LFDA-PE/IQA-BEV-30 | 1 | LFDA-MG/IQA-10 | Conforme explicitado no documento 49194164 do processo 21181.001422/2025-58, aba [QUANT JUST BDT], coluna I | Conforme explicitado no documento 49194164 do processo 21181.001422/2025-58, aba [QUANT JUST BDT], coluna J | Conforme descrição de atividades da área em cada LFDA | Preenchimento correto
2627 |  |  |  |  | 2 | LFDA-PA/IQA-ALA-5 | Conforme explicitado no documento 49194164 do processo 21181.001422/2025-58, aba [QUANT JUST BDT], coluna I | Conforme explicitado no documento 49194164 do processo 21181.001422/2025-58, aba [QUANT JUST BDT], coluna J | Conforme descrição de atividades da área em cada LFDA | Preenchimento correto
2628 |  |  |  |  | 3 | LFDA-PE/IQA-BEV-30 | Conforme explicitado no documento 49194164 do processo 21181.001422/2025-58, aba [QUANT JUST BDT], coluna I | Conforme explicitado no documento 49194164 do processo 21181.001422/2025-58, aba [QUANT JUST BDT], coluna J | Conforme descrição de atividades da área em cada LFDA | Preenchimento correto
2629 |  |  |  |  | 4
2630 |  |  |  |  | 5
2631 |  |  |  |  | 6
2632 |  |  |  |  | 7
2633 |  |  |  |  | 8
2634 |  |  |  |  | 9
2635 |  |  |  |  | 10
2636 |  |  |  |  | 11
2637 |  |  |  |  | 12
2638 |  |  |  |  | 13
2639 |  |  |  |  | 14
2640 |  |  |  |  | 15
2641 | 177 | PIPETA, TIPO VOLUMÉTRICA, CAPACIDADE 6 mL, MATERIAL VIDRO, ESGOTAMENTO TOTAL, Classe AS. Especificações: Pipeta volumétrica de vidro borossilicato com capacidade de 6 mL, Classe AS, conforme a norma ISO 648. Esgotamento total, calibradas por vertido (TD, Ex), certificado de calibração individual realizada por laboratório acreditado pelo INMETRO junto a RBC ou organismo internacional equivalente incluído, codificada de acordo com a ISO 1769. A linha de graduação deve ser nítida, permanente e uniforme, circundando totalmente o tubo e as seguintes inscrições devem estar marcadas de forma permanentes e legíveis na pipeta: capacidade nominal, inscrição da temperatura de referência (20 graus Celsius), classe da pipeta, marca do fabricante e o tempo de escoamento. A pipeta deve ser fabricada em vidro borossilicato com coeficiente de expansão linear não superior a trinta e três vezes dez elevado a menos sete por grau Celsius, na faixa de temperatura de vinte a trezentos graus Celsius, atendendo a especificação ASTM E438 ou ISO 3585, com especificações construtivas e volumétricas que atendam as normas ASTM E694 e ASTM E969, ou ISO 648. Quando for solicitada a calibração individual da pipeta, um código individual deve estar gravado de forma permanente no corpo da vidraria, com esmalte quimicamente e termicamente resistente. A pipeta deve ser entregue juntamente com o certificado de calibração que contenha os itens especificados pela ABNT NBR ISO IEC 17025, conforme exigência do INMETRO. | 5 | LFDA-PE/IQA-BEV-5 | 1 | LFDA-PE/IQA-BEV-5 | Conforme explicitado no documento 49194164 do processo 21181.001422/2025-58, aba [QUANT JUST BDT], coluna I | Conforme explicitado no documento 49194164 do processo 21181.001422/2025-58, aba [QUANT JUST BDT], coluna J | Conforme descrição de atividades da área em cada LFDA | Preenchimento correto
2642 |  |  |  |  | 2
2643 |  |  |  |  | 3
2644 |  |  |  |  | 4
2645 |  |  |  |  | 5
2646 |  |  |  |  | 6
2647 |  |  |  |  | 7
2648 |  |  |  |  | 8
2649 |  |  |  |  | 9
2650 |  |  |  |  | 10
2651 |  |  |  |  | 11
2652 |  |  |  |  | 12
2653 |  |  |  |  | 13
2654 |  |  |  |  | 14
2655 |  |  |  |  | 15
2656 | 178 | PIPETA, TIPO VOLUMÉTRICA, CAPACIDADE 8 mL, MATERIAL VIDRO, ESGOTAMENTO TOTAL, Classe AS. Especificações: Pipeta volumétrica de vidro borossilicato com capacidade de 8 mL, Classe AS, conforme a norma ISO 648. Esgotamento total, calibradas por vertido (TD, Ex), certificado de calibração individual realizada por laboratório acreditado pelo INMETRO junto a RBC ou organismo internacional equivalente incluído, codificada de acordo com a ISO 1769. A linha de graduação deve ser nítida, permanente e uniforme, circundando totalmente o tubo e as seguintes inscrições devem estar marcadas de forma permanentes e legíveis na pipeta: capacidade nominal, inscrição da temperatura de referência (20 graus Celsius), classe da pipeta, marca do fabricante e o tempo de escoamento. A pipeta deve ser fabricada em vidro borossilicato com coeficiente de expansão linear não superior a trinta e três vezes dez elevado a menos sete por grau Celsius, na faixa de temperatura de vinte a trezentos graus Celsius, atendendo a especificação ASTM E438 ou ISO 3585, com especificações construtivas e volumétricas que atendam as normas ASTM E694 e ASTM E969, ou ISO 648. Quando for solicitada a calibração individual da pipeta, um código individual deve estar gravado de forma permanente no corpo da vidraria, com esmalte quimicamente e termicamente resistente. A pipeta deve ser entregue juntamente com o certificado de calibração que contenha os itens especificados pela ABNT NBR ISO IEC 17025, conforme exigência do INMETRO. | 5 | LFDA-PE/IQA-BEV-5 | 1 | LFDA-PE/IQA-BEV-5 | Conforme explicitado no documento 49194164 do processo 21181.001422/2025-58, aba [QUANT JUST BDT], coluna I | Conforme explicitado no documento 49194164 do processo 21181.001422/2025-58, aba [QUANT JUST BDT], coluna J | Conforme descrição de atividades da área em cada LFDA | Preenchimento correto
2657 |  |  |  |  | 2
2658 |  |  |  |  | 3
2659 |  |  |  |  | 4
2660 |  |  |  |  | 5
2661 |  |  |  |  | 6
2662 |  |  |  |  | 7
2663 |  |  |  |  | 8
2664 |  |  |  |  | 9
2665 |  |  |  |  | 10
2666 |  |  |  |  | 11
2667 |  |  |  |  | 12
2668 |  |  |  |  | 13
2669 |  |  |  |  | 14
2670 |  |  |  |  | 15
2671 | 179 | PIPETA, TIPO VOLUMÉTRICA, CAPACIDADE 11 mL, MATERIAL VIDRO, ESGOTAMENTO TOTAL, Classe AS. Especificações: Pipeta volumétrica de vidro borossilicato com capacidade de 11 mL, Classe AS, conforme a norma ISO 648. Esgotamento total, calibradas por vertido (TD, Ex), certificado de calibração individual realizada por laboratório acreditado pelo INMETRO junto a RBC ou organismo internacional equivalente incluído, codificada de acordo com a ISO 1769. A linha de graduação deve ser nítida, permanente e uniforme, circundando totalmente o tubo e as seguintes inscrições devem estar marcadas de forma permanentes e legíveis na pipeta: capacidade nominal, inscrição da temperatura de referência (20 graus Celsius), classe da pipeta, marca do fabricante e o tempo de escoamento. A pipeta deve ser fabricada em vidro borossilicato com coeficiente de expansão linear não superior a trinta e três vezes dez elevado a menos sete por grau Celsius, na faixa de temperatura de vinte a trezentos graus Celsius, atendendo a especificação ASTM E438 ou ISO 3585, com especificações construtivas e volumétricas que atendam as normas ASTM E694 e ASTM E969, ou ISO 648. Quando for solicitada a calibração individual da pipeta, um código individual deve estar gravado de forma permanente no corpo da vidraria, com esmalte quimicamente e termicamente resistente. A pipeta deve ser entregue juntamente com o certificado de calibração que contenha os itens especificados pela ABNT NBR ISO IEC 17025, conforme exigência do INMETRO. | 35 | LFDA-MG/IQA-30 LFDA-PE/IQA-BEV-5 | 1 | LFDA-MG/IQA-30 | Conforme explicitado no documento 49194164 do processo 21181.001422/2025-58, aba [QUANT JUST BDT], coluna I | Conforme explicitado no documento 49194164 do processo 21181.001422/2025-58, aba [QUANT JUST BDT], coluna J | Conforme descrição de atividades da área em cada LFDA | Preenchimento correto
2672 |  |  |  |  | 2 | LFDA-PE/IQA-BEV-5 | Conforme explicitado no documento 49194164 do processo 21181.001422/2025-58, aba [QUANT JUST BDT], coluna I | Conforme explicitado no documento 49194164 do processo 21181.001422/2025-58, aba [QUANT JUST BDT], coluna J | Conforme descrição de atividades da área em cada LFDA | Preenchimento correto
2673 |  |  |  |  | 3
2674 |  |  |  |  | 4
2675 |  |  |  |  | 5
2676 |  |  |  |  | 6
2677 |  |  |  |  | 7
2678 |  |  |  |  | 8
2679 |  |  |  |  | 9
2680 |  |  |  |  | 10
2681 |  |  |  |  | 11
2682 |  |  |  |  | 12
2683 |  |  |  |  | 13
2684 |  |  |  |  | 14
2685 |  |  |  |  | 15
2686 | 180 | Pipeta de Pasteur em vidro, capacidade de 3 mililitros, com ponta longa. Dimensões: comprimento de aproximadamente 230 milimetros, espessura mínima de parede de 1 milimetro. Tipo de embalagem: Caixa com 250 unidade(s). | 250 | LFDA-PE/IQA-BEV-250 | 1 | LFDA-PE/IQA-BEV-250 | Conforme explicitado no documento 49194164 do processo 21181.001422/2025-58, aba [QUANT JUST BDT], coluna I | Conforme explicitado no documento 49194164 do processo 21181.001422/2025-58, aba [QUANT JUST BDT], coluna J | Conforme descrição de atividades da área em cada LFDA | Preenchimento correto
2687 |  |  |  |  | 2
2688 |  |  |  |  | 3
2689 |  |  |  |  | 4
2690 |  |  |  |  | 5
2691 |  |  |  |  | 6
2692 |  |  |  |  | 7
2693 |  |  |  |  | 8
2694 |  |  |  |  | 9
2695 |  |  |  |  | 10
2696 |  |  |  |  | 11
2697 |  |  |  |  | 12
2698 |  |  |  |  | 13
2699 |  |  |  |  | 14
2700 |  |  |  |  | 15
2701 | 181 | PIPETA, TIPO: SOROLÓGICA GRADUADA COM BOCAL DE ALGODÃO, ESGOTAMENTO TOTAL. CAPACIDADE: 10 ML, GRADUAÇÃO DE 1/10 ML, LIMITE DE ERRO DE 0,05. MATERIAL: VIDRO CLASSE A, CARACTERÍSTICAS COMPLEMENTARES: FABRICADA EM VIDRO BOROSSILICATO, CALIBRADA A 20°C. | 1050 | LFDA-MG/MIC-1000 LFDA-PE/IQA-BEV-50 | 1 | LFDA-MG/MIC-1000 | Conforme explicitado no documento 49194164 do processo 21181.001422/2025-58, aba [QUANT JUST BDT], coluna I | Conforme explicitado no documento 49194164 do processo 21181.001422/2025-58, aba [QUANT JUST BDT], coluna J | Conforme descrição de atividades da área em cada LFDA | Preenchimento correto
2702 |  |  |  |  | 2 | LFDA-PE/IQA-BEV-50 | Conforme explicitado no documento 49194164 do processo 21181.001422/2025-58, aba [QUANT JUST BDT], coluna I | Conforme explicitado no documento 49194164 do processo 21181.001422/2025-58, aba [QUANT JUST BDT], coluna J | Conforme descrição de atividades da área em cada LFDA | Preenchimento correto
2703 |  |  |  |  | 3
2704 |  |  |  |  | 4
2705 |  |  |  |  | 5
2706 |  |  |  |  | 6
2707 |  |  |  |  | 7
2708 |  |  |  |  | 8
2709 |  |  |  |  | 9
2710 |  |  |  |  | 10
2711 |  |  |  |  | 11
2712 |  |  |  |  | 12
2713 |  |  |  |  | 13
2714 |  |  |  |  | 14
2715 |  |  |  |  | 15
2716 | 182 | PIPETA, TIPO: SOROLÓGICA GRADUADA COM BOCAL DE ALGODÃO, ESGOTAMENTO TOTAL. CAPACIDADE: 5 ML, GRADUAÇÃO DE 1/10 ML, LIMITE DE ERRO DE 0,03. MATERIAL: VIDRO CLASSE A, CARACTERÍSTICAS COMPLEMENTARES: FABRICADA EM VIDRO BOROSSILICATO, CALIBRADA A 20°C. | 2050 | LFDA-MG/MIC-2000 LFDA-PE/IQA-BEV-50 | 1 | LFDA-MG/MIC-2000 | Conforme explicitado no documento 49194164 do processo 21181.001422/2025-58, aba [QUANT JUST BDT], coluna I | Conforme explicitado no documento 49194164 do processo 21181.001422/2025-58, aba [QUANT JUST BDT], coluna J | Conforme descrição de atividades da área em cada LFDA | Preenchimento correto
2717 |  |  |  |  | 2 | LFDA-PE/IQA-BEV-50 | Conforme explicitado no documento 49194164 do processo 21181.001422/2025-58, aba [QUANT JUST BDT], coluna I | Conforme explicitado no documento 49194164 do processo 21181.001422/2025-58, aba [QUANT JUST BDT], coluna J | Conforme descrição de atividades da área em cada LFDA | Preenchimento correto
2718 |  |  |  |  | 3
2719 |  |  |  |  | 4
2720 |  |  |  |  | 5
2721 |  |  |  |  | 6
2722 |  |  |  |  | 7
2723 |  |  |  |  | 8
2724 |  |  |  |  | 9
2725 |  |  |  |  | 10
2726 |  |  |  |  | 11
2727 |  |  |  |  | 12
2728 |  |  |  |  | 13
2729 |  |  |  |  | 14
2730 |  |  |  |  | 15
2731 | 183 | PIPETA, TIPO: SOROLÓGICA GRADUADA COM BOCAL DE ALGODÃO, ESGOTAMENTO TOTAL. CAPACIDADE: 2 ML, GRADUAÇÃO DE 1/10 ML, LIMITE DE ERRO DE 0,01. MATERIAL: VIDRO CLASSE A, CARACTERÍSTICAS COMPLEMENTARES: FABRICADA EM VIDRO BOROSSILICATO, CALIBRADA A 20°C. | 4000 | LFDA-MG/MIC-4000 | 1 | LFDA-MG/MIC-4000 | Conforme explicitado no documento 49194164 do processo 21181.001422/2025-58, aba [QUANT JUST BDT], coluna I | Conforme explicitado no documento 49194164 do processo 21181.001422/2025-58, aba [QUANT JUST BDT], coluna J | Conforme descrição de atividades da área em cada LFDA | Preenchimento correto
2732 |  |  |  |  | 2
2733 |  |  |  |  | 3
2734 |  |  |  |  | 4
2735 |  |  |  |  | 5
2736 |  |  |  |  | 6
2737 |  |  |  |  | 7
2738 |  |  |  |  | 8
2739 |  |  |  |  | 9
2740 |  |  |  |  | 10
2741 |  |  |  |  | 11
2742 |  |  |  |  | 12
2743 |  |  |  |  | 13
2744 |  |  |  |  | 14
2745 |  |  |  |  | 15
2746 | 184 | PIPETA, TIPO: SOROLÓGICA GRADUADA COM BOCAL DE ALGODÃO, ESGOTAMENTO TOTAL. CAPACIDADE: 1 ML, GRADUAÇÃO DE 1/10 ML, LIMITE DE ERRO DE 0,006. MATERIAL: VIDRO CLASSE A, CARACTERÍSTICAS COMPLEMENTARES: FABRICADA EM VIDRO BOROSSILICATO, CALIBRADA A 20°C. | 3000 | LFDA-MG/MIC-3000 | 1 | LFDA-MG/MIC-3000 | Conforme explicitado no documento 49194164 do processo 21181.001422/2025-58, aba [QUANT JUST BDT], coluna I | Conforme explicitado no documento 49194164 do processo 21181.001422/2025-58, aba [QUANT JUST BDT], coluna J | Conforme descrição de atividades da área em cada LFDA | Preenchimento correto
2747 |  |  |  |  | 2
2748 |  |  |  |  | 3
2749 |  |  |  |  | 4
2750 |  |  |  |  | 5
2751 |  |  |  |  | 6
2752 |  |  |  |  | 7
2753 |  |  |  |  | 8
2754 |  |  |  |  | 9
2755 |  |  |  |  | 10
2756 |  |  |  |  | 11
2757 |  |  |  |  | 12
2758 |  |  |  |  | 13
2759 |  |  |  |  | 14
2760 |  |  |  |  | 15
2761 | 185 | FRASCO LABORATÓRIO, TIPO: REAGENTE, MATERIAL: VIDRO ÂMBAR, CAPACIDADE: 5 ML, TIPO TAMPA: TAMPA ROSQUEÁVEL COM VEDAÇÃO. CARACTERÍSTICAS ADICIONAIS: TAMPA ROSQUEÁVEL EM PTFE COM BATOQUE PARA VEDAÇÃO. | 450 | LFDA-GO/RCA-400 LFDA-PE/IQA-BEV-50 | 1 | LFDA-GO/RCA-400 | Conforme explicitado no documento 49194164 do processo 21181.001422/2025-58, aba [QUANT JUST BDT], coluna I | Conforme explicitado no documento 49194164 do processo 21181.001422/2025-58, aba [QUANT JUST BDT], coluna J | Conforme descrição de atividades da área em cada LFDA | Preenchimento correto
2762 |  |  |  |  | 2 | LFDA-PE/IQA-BEV-50 | Conforme explicitado no documento 49194164 do processo 21181.001422/2025-58, aba [QUANT JUST BDT], coluna I | Conforme explicitado no documento 49194164 do processo 21181.001422/2025-58, aba [QUANT JUST BDT], coluna J | Conforme descrição de atividades da área em cada LFDA | Preenchimento correto
2763 |  |  |  |  | 3
2764 |  |  |  |  | 4
2765 |  |  |  |  | 5
2766 |  |  |  |  | 6
2767 |  |  |  |  | 7
2768 |  |  |  |  | 8
2769 |  |  |  |  | 9
2770 |  |  |  |  | 10
2771 |  |  |  |  | 11
2772 |  |  |  |  | 12
2773 |  |  |  |  | 13
2774 |  |  |  |  | 14
2775 |  |  |  |  | 15
2776 | 186 | TUBO LABORATÓRIO, TIPO: CENTRÍFUGA, MATERIAL: POLIPROPILENO, TIPO FUNDO: FUNDO CÔNICO, CAPACIDADE: 15 ML, ACESSÓRIOS: TAMPA ROSQUEÁVEL, GRADUAÇÃO: GRADUADO, ESTERILIDADE: ESTÉRIL, USO: DESCARTÁVEL | 7200 | LFDA-SP/IQA-BEB-200 LFDA-SP/MAG-7000 | 1 | LFDA-SP/IQA-BEB-200 | Conforme explicitado no documento 49194164 do processo 21181.001422/2025-58, aba [QUANT JUST BDT], coluna I | Conforme explicitado no documento 49194164 do processo 21181.001422/2025-58, aba [QUANT JUST BDT], coluna J | Conforme descrição de atividades da área em cada LFDA | Preenchimento correto
2777 |  |  |  |  | 2 | LFDA-SP/MAG-7000 | Conforme explicitado no documento 49194164 do processo 21181.001422/2025-58, aba [QUANT JUST BDT], coluna I | Conforme explicitado no documento 49194164 do processo 21181.001422/2025-58, aba [QUANT JUST BDT], coluna J | Conforme descrição de atividades da área em cada LFDA | Preenchimento correto
2778 |  |  |  |  | 3
2779 |  |  |  |  | 4
2780 |  |  |  |  | 5
2781 |  |  |  |  | 6
2782 |  |  |  |  | 7
2783 |  |  |  |  | 8
2784 |  |  |  |  | 9
2785 |  |  |  |  | 10
2786 |  |  |  |  | 11
2787 |  |  |  |  | 12
2788 |  |  |  |  | 13
2789 |  |  |  |  | 14
2790 |  |  |  |  | 15
2791 | 187 | CONDENSADOR, TIPO ALLIHN, MATERIAL VIDRO BOROSSILICATO, TIPO COLUNA EM BOLA, COMPRIMENTO CERCA DE 40CM, COM 2 JUNTAS ESMERILHADA 24/40 (MACHO E FÊMEA) | 20 | LFDA-GO/FCS-4 LFDA-PE/IQA-BEV-10 LFDA-SP/FCS-6 | 1 | LFDA-GO/FCS-4 | Conforme explicitado no documento 49194164 do processo 21181.001422/2025-58, aba [QUANT JUST BDT], coluna I | Conforme explicitado no documento 49194164 do processo 21181.001422/2025-58, aba [QUANT JUST BDT], coluna J | Conforme descrição de atividades da área em cada LFDA | Preenchimento correto
2792 |  |  |  |  | 2 | LFDA-PE/IQA-BEV-10 | Conforme explicitado no documento 49194164 do processo 21181.001422/2025-58, aba [QUANT JUST BDT], coluna I | Conforme explicitado no documento 49194164 do processo 21181.001422/2025-58, aba [QUANT JUST BDT], coluna J | Conforme descrição de atividades da área em cada LFDA | Preenchimento correto
2793 |  |  |  |  | 3 | LFDA-SP/FCS-6 | Conforme explicitado no documento 49194164 do processo 21181.001422/2025-58, aba [QUANT JUST BDT], coluna I | Conforme explicitado no documento 49194164 do processo 21181.001422/2025-58, aba [QUANT JUST BDT], coluna J | Conforme descrição de atividades da área em cada LFDA | Preenchimento correto
2794 |  |  |  |  | 4
2795 |  |  |  |  | 5
2796 |  |  |  |  | 6
2797 |  |  |  |  | 7
2798 |  |  |  |  | 8
2799 |  |  |  |  | 9
2800 |  |  |  |  | 10
2801 |  |  |  |  | 11
2802 |  |  |  |  | 12
2803 |  |  |  |  | 13
2804 |  |  |  |  | 14
2805 |  |  |  |  | 15
2806 | 188 | FRASCO LABORATÓRIO, MATERIAL: VIDRO, CAPACIDADE: 100ML, GRADUAÇÃO: GRADUADO, TIPO: REAGENTE, TIPO TAMPA: TAMPA ROSQUEÁVEL COM VEDAÇÃO. CARACTERÍSTICAS COMPLEMENTARES: COM ANEL DE VEDAÇÃO (ANTI GOTAS), TAMPA EM POLIPROPILENO DE ALTA RESISTÊNCIA, ROSCA AZUL, AUTOCLAVÁVEL ATÉ 140ºC, COM SEPTO DE SILICONE, MATERIAL: VIDRO BOROSILICATO | 50 | LFDA-PE/IQA-BEV-30 LFDA-SP/FCS-20 | 1 | LFDA-PE/IQA-BEV-30 | Conforme explicitado no documento 49194164 do processo 21181.001422/2025-58, aba [QUANT JUST BDT], coluna I | Conforme explicitado no documento 49194164 do processo 21181.001422/2025-58, aba [QUANT JUST BDT], coluna J | Conforme descrição de atividades da área em cada LFDA | Preenchimento correto
2807 |  |  |  |  | 2 | LFDA-SP/FCS-20 | Conforme explicitado no documento 49194164 do processo 21181.001422/2025-58, aba [QUANT JUST BDT], coluna I | Conforme explicitado no documento 49194164 do processo 21181.001422/2025-58, aba [QUANT JUST BDT], coluna J | Conforme descrição de atividades da área em cada LFDA | Preenchimento correto
2808 |  |  |  |  | 3
2809 |  |  |  |  | 4
2810 |  |  |  |  | 5
2811 |  |  |  |  | 6
2812 |  |  |  |  | 7
2813 |  |  |  |  | 8
2814 |  |  |  |  | 9
2815 |  |  |  |  | 10
2816 |  |  |  |  | 11
2817 |  |  |  |  | 12
2818 |  |  |  |  | 13
2819 |  |  |  |  | 14
2820 |  |  |  |  | 15
2821 | 189 | PÉROLA DE VIDRO FABRICADA EM VIDRO BOROSSILICATO 3.3, DIÂMETRO DE 5MM EM EMBALAGEM COM 1KG | 4 | LFDA-GO/FCS-1 LFDA-GO/IQA-1 LFDA-MG/MIC-1 LFDA-SP/IQA-BEB-1 | 1 | LFDA-GO/FCS-1 | Conforme explicitado no documento 49194164 do processo 21181.001422/2025-58, aba [QUANT JUST BDT], coluna I | Conforme explicitado no documento 49194164 do processo 21181.001422/2025-58, aba [QUANT JUST BDT], coluna J | Conforme descrição de atividades da área em cada LFDA | Preenchimento correto
2822 |  |  |  |  | 2 | LFDA-GO/IQA-1 | Conforme explicitado no documento 49194164 do processo 21181.001422/2025-58, aba [QUANT JUST BDT], coluna I | Conforme explicitado no documento 49194164 do processo 21181.001422/2025-58, aba [QUANT JUST BDT], coluna J | Conforme descrição de atividades da área em cada LFDA | Preenchimento correto
2823 |  |  |  |  | 3 | LFDA-MG/MIC-1 | Conforme explicitado no documento 49194164 do processo 21181.001422/2025-58, aba [QUANT JUST BDT], coluna I | Conforme explicitado no documento 49194164 do processo 21181.001422/2025-58, aba [QUANT JUST BDT], coluna J | Conforme descrição de atividades da área em cada LFDA | Preenchimento correto
2824 |  |  |  |  | 4 | LFDA-SP/IQA-BEB-1 | Conforme explicitado no documento 49194164 do processo 21181.001422/2025-58, aba [QUANT JUST BDT], coluna I | Conforme explicitado no documento 49194164 do processo 21181.001422/2025-58, aba [QUANT JUST BDT], coluna J | Conforme descrição de atividades da área em cada LFDA | Preenchimento correto
2825 |  |  |  |  | 5
2826 |  |  |  |  | 6
2827 |  |  |  |  | 7
2828 |  |  |  |  | 8
2829 |  |  |  |  | 9
2830 |  |  |  |  | 10
2831 |  |  |  |  | 11
2832 |  |  |  |  | 12
2833 |  |  |  |  | 13
2834 |  |  |  |  | 14
2835 |  |  |  |  | 15
2836 | 190 | TUBO CAPILAR DE VIDRO, SEM HEPARINA, COMPRIMENTO 75MM, DIÂMETRO INTERNO 1,0MM E DIÂMETRO EXTERNO 1,5MM. UMA UNIDADE EQUIVALE A UMA CAIXA COM 500 TUBOS. | 5 | LFDA-SP/IQA-BEB-5 | 1 | LFDA-SP/IQA-BEB-5 | Conforme explicitado no documento 49194164 do processo 21181.001422/2025-58, aba [QUANT JUST BDT], coluna I | Conforme explicitado no documento 49194164 do processo 21181.001422/2025-58, aba [QUANT JUST BDT], coluna J | Conforme descrição de atividades da área em cada LFDA | Preenchimento correto
2837 |  |  |  |  | 2
2838 |  |  |  |  | 3
2839 |  |  |  |  | 4
2840 |  |  |  |  | 5
2841 |  |  |  |  | 6
2842 |  |  |  |  | 7
2843 |  |  |  |  | 8
2844 |  |  |  |  | 9
2845 |  |  |  |  | 10
2846 |  |  |  |  | 11
2847 |  |  |  |  | 12
2848 |  |  |  |  | 13
2849 |  |  |  |  | 14
2850 |  |  |  |  | 15
2851 | 191 | PROVETA, MATERIAL: VIDRO, GRADUAÇÃO: GRADUADA, CAPACIDADE: 500 ML, BASE: BASE PLÁSTICA, ADICIONAL: COM ORLA E BICO. CARACTERÍSTICAS ADICIONAIS: FAIXAS EM AZUL GRAVADAS A ÁCIDO, PÉ DE POLIETILENO SEXTAVADO, SEM ROLHA. | 78 | LFDA-MG/UST-48 LFDA-SP/MIC-30 | 1 | LFDA-MG/UST-48 | Conforme explicitado no documento 49194164 do processo 21181.001422/2025-58, aba [QUANT JUST BDT], coluna I | Conforme explicitado no documento 49194164 do processo 21181.001422/2025-58, aba [QUANT JUST BDT], coluna J | Conforme descrição de atividades da área em cada LFDA | Preenchimento correto
2852 |  |  |  |  | 2 | LFDA-SP/MIC-30 | Conforme explicitado no documento 49194164 do processo 21181.001422/2025-58, aba [QUANT JUST BDT], coluna I | Conforme explicitado no documento 49194164 do processo 21181.001422/2025-58, aba [QUANT JUST BDT], coluna J | Conforme descrição de atividades da área em cada LFDA | Preenchimento correto
2853 |  |  |  |  | 3
2854 |  |  |  |  | 4
2855 |  |  |  |  | 5
2856 |  |  |  |  | 6
2857 |  |  |  |  | 7
2858 |  |  |  |  | 8
2859 |  |  |  |  | 9
2860 |  |  |  |  | 10
2861 |  |  |  |  | 11
2862 |  |  |  |  | 12
2863 |  |  |  |  | 13
2864 |  |  |  |  | 14
2865 |  |  |  |  | 15
2866 | 192 | ERLENMEYER, MATERIAL: VIDRO BOROSSILICATO 3.3, GRADUAÇÃO: GRADUADO, VOLUME: 500 ML, TIPO BOCA: BOCA LARGA, ADICIONAL: COM ORLA. | 50 | LFDA-PE/IQA-BEV-20 LFDA-SP/MIC-30 | 1 | LFDA-PE/IQA-BEV-20 | Conforme explicitado no documento 49194164 do processo 21181.001422/2025-58, aba [QUANT JUST BDT], coluna I | Conforme explicitado no documento 49194164 do processo 21181.001422/2025-58, aba [QUANT JUST BDT], coluna J | Conforme descrição de atividades da área em cada LFDA | Preenchimento correto
2867 |  |  |  |  | 2 | LFDA-SP/MIC-30 | Conforme explicitado no documento 49194164 do processo 21181.001422/2025-58, aba [QUANT JUST BDT], coluna I | Conforme explicitado no documento 49194164 do processo 21181.001422/2025-58, aba [QUANT JUST BDT], coluna J | Conforme descrição de atividades da área em cada LFDA | Preenchimento correto
2868 |  |  |  |  | 3
2869 |  |  |  |  | 4
2870 |  |  |  |  | 5
2871 |  |  |  |  | 6
2872 |  |  |  |  | 7
2873 |  |  |  |  | 8
2874 |  |  |  |  | 9
2875 |  |  |  |  | 10
2876 |  |  |  |  | 11
2877 |  |  |  |  | 12
2878 |  |  |  |  | 13
2879 |  |  |  |  | 14
2880 |  |  |  |  | 15
2881 | 193 | ERLENMEYER, MATERIAL: VIDRO BOROSSILICATO 3.3, GRADUAÇÃO: GRADUADO, VOLUME: 1000 ML, TIPO BOCA: BOCA LARGA, ADICIONAL: COM ORLA. | 30 | LFDA-SP/MIC-30 | 1 | LFDA-SP/MIC-30 | Conforme explicitado no documento 49194164 do processo 21181.001422/2025-58, aba [QUANT JUST BDT], coluna I | Conforme explicitado no documento 49194164 do processo 21181.001422/2025-58, aba [QUANT JUST BDT], coluna J | Conforme descrição de atividades da área em cada LFDA | Preenchimento correto
2882 |  |  |  |  | 2
2883 |  |  |  |  | 3
2884 |  |  |  |  | 4
2885 |  |  |  |  | 5
2886 |  |  |  |  | 6
2887 |  |  |  |  | 7
2888 |  |  |  |  | 8
2889 |  |  |  |  | 9
2890 |  |  |  |  | 10
2891 |  |  |  |  | 11
2892 |  |  |  |  | 12
2893 |  |  |  |  | 13
2894 |  |  |  |  | 14
2895 |  |  |  |  | 15
2896 | 194 | COPO GRADUADO TIPO GRIFFIN, FORMA BAIXA, ESPESSURA DE PAREDE REFORÇADA (“HEAVY DUTY”) FABRICADO EM VIDRO BOROSSILICATO DE BAIXA EXPANSÃO, COM COEFICIENTE DE EXPANSÃO TÉRMICA LINEAR ENTRE 0 E 300 °C DE 32-33 +/- 1,5 X 10-7 CM/CM/°C, ATENDENDO À ESPECIFICAÇÃO ASTM E-438 QUANTO AO MATERIAL CONSTRUTIVO COMO TIPO I, CLASSE A. GRAVAÇÃO E DECORAÇÃO DEVEM SER QUIMICAMENTE E TERMICAMENTE RESISTENTE E PERMANENTE. ESPECIFICAÇÕES CONSTRUTIVAS E VOLUMETRIA: DIMENSIONAL E ESPESSURAS DE PAREDE, PRESENÇA DE INCLUSÕES (BOLHAS, PEDRAS E CORDAS) E DECORAÇÃO DEVEM ATENDER ÀS ESPECIFICAÇÕES CONSTRUTIVAS DA ASTM E-960. O LÁBIO DEVE SER LIVRE DE REBORBULHAMENTO, COM BICO BEM FORMADO. CAPACIDADE DE 50 ML, ESCALA DE DIVISÃO 10/40, INTERVALO DE GRADUAÇÃO 10 ML, COM ERRO MÁXIMO DE MAIS OU MENOS 5% GRAVADO NA PEÇA. DEVE VIR ACOMPANHADO DE CERTIFICADO DE GARANTIA E ESPECIFICAÇÃO TÉCNICA EMITIDO PELO FABRICANTE | 86 | LFDA-PE/IQA-BEV-50 LFDA-SP/IQA-BEB-36 | 1 | LFDA-PE/IQA-BEV-50 | Conforme explicitado no documento 49194164 do processo 21181.001422/2025-58, aba [QUANT JUST BDT], coluna I | Conforme explicitado no documento 49194164 do processo 21181.001422/2025-58, aba [QUANT JUST BDT], coluna J | Conforme descrição de atividades da área em cada LFDA | Preenchimento correto
2897 |  |  |  |  | 2 | LFDA-SP/IQA-BEB-36 | Conforme explicitado no documento 49194164 do processo 21181.001422/2025-58, aba [QUANT JUST BDT], coluna I | Conforme explicitado no documento 49194164 do processo 21181.001422/2025-58, aba [QUANT JUST BDT], coluna J | Conforme descrição de atividades da área em cada LFDA | Preenchimento correto
2898 |  |  |  |  | 3
2899 |  |  |  |  | 4
2900 |  |  |  |  | 5
2901 |  |  |  |  | 6
2902 |  |  |  |  | 7
2903 |  |  |  |  | 8
2904 |  |  |  |  | 9
2905 |  |  |  |  | 10
2906 |  |  |  |  | 11
2907 |  |  |  |  | 12
2908 |  |  |  |  | 13
2909 |  |  |  |  | 14
2910 |  |  |  |  | 15
2911 | 195 | COPO GRADUADO TIPO GRIFFIN, FORMA BAIXA, ESPESSURA DE PAREDE REFORÇADA (“HEAVY DUTY”) FABRICADO EM VIDRO BOROSSILICATO DE BAIXA EXPANSÃO, COM COEFICIENTE DE EXPANSÃO TÉRMICA LINEAR ENTRE 0 E 300 °C DE 32-33 +/- 1,5 X 10-7 CM/CM/°C E, DESTA FORMA ATENDENDO À ESPECIFICAÇÃO ASTM E-438 QUANTO AO MATERIAL CONSTRUTIVO COMO TIPO I, CLASSE A. GRAVAÇÃO E DECORAÇÃO DEVEM SER QUIMICAMENTE E TERMICAMENTE RESISTENTE E PERMANENTE ESPECIFICAÇÕES CONSTRUTIVAS E VOLUMETRIA: DIMENSIONAL E ESPESSURAS DE PAREDE, PRESENÇA DE INCLUSÕES (BOLHAS, PEDRAS E CORDAS) E DECORAÇÃO DEVEM ATENDER ÀS ESPECIFICAÇÕES CONSTRUTIVAS DA ASTM E-960. O LÁBIO DEVE SER LIVRE DE REBORBULHAMENTO, COM BICO BEM FORMADO. CAPACIDADE DE 100 ML, ESCALA DE DIVISÃO 20/80, INTERVALO DE GRADUAÇÃO 10 ML, COM ERRO MÁXIMO DE MAIS OU MENOS 5% GRAVADO NA PEÇA. PEÇA. DEVE VIR ACOMPANHADO DE CERTIFICADO DE GARANTIA E ESPECIFICAÇÃO TÉCNICA EMITIDO PELO FABRICANTE | 86 | LFDA-PE/IQA-BEV-50 LFDA-SP/IQA-BEB-36 | 1 | LFDA-PE/IQA-BEV-50 | Conforme explicitado no documento 49194164 do processo 21181.001422/2025-58, aba [QUANT JUST BDT], coluna I | Conforme explicitado no documento 49194164 do processo 21181.001422/2025-58, aba [QUANT JUST BDT], coluna J | Conforme descrição de atividades da área em cada LFDA | Preenchimento correto
2912 |  |  |  |  | 2 | LFDA-SP/IQA-BEB-36 | Conforme explicitado no documento 49194164 do processo 21181.001422/2025-58, aba [QUANT JUST BDT], coluna I | Conforme explicitado no documento 49194164 do processo 21181.001422/2025-58, aba [QUANT JUST BDT], coluna J | Conforme descrição de atividades da área em cada LFDA | Preenchimento correto
2913 |  |  |  |  | 3
2914 |  |  |  |  | 4
2915 |  |  |  |  | 5
2916 |  |  |  |  | 6
2917 |  |  |  |  | 7
2918 |  |  |  |  | 8
2919 |  |  |  |  | 9
2920 |  |  |  |  | 10
2921 |  |  |  |  | 11
2922 |  |  |  |  | 12
2923 |  |  |  |  | 13
2924 |  |  |  |  | 14
2925 |  |  |  |  | 15
2926 | 196 | CÂMARA DE CONTAGEM TIPO NEUBAUER. CARACTERÍSTICAS: MALHAS DE LEITURA GRAVADAS DIRETAMENTE NO VIDRO; DESENHO DA MALHA: NEUBAUER; PROFUNDIDADE: 0,100 MM; RESOLUÇÃO: 0,0025MM2; VOLUME: 0,1µL.DEVE APRESENTAR FOSSO EM FORMA DE H FORMANDO DUAS ÁREAS DE CONTAGEM, OU PLATÔS. DEVE POSSUIR UMA BARRA EM "V" NO LADO DE CARREGAMENTO DE CADA PLATÔ PARA FACILITAR O CARREGAMENTO E REDUZIR A POSSIBILIDADE DE TRANSBORDAMENTO PARA O FOSSO. CADA PLATÔ DEVE EXIBIR TRAÇADOS COMO EM CÂMARA DE NEUBAUER. | 3 | LFDA-MG/DIA/LDDV-3 | 1 | LFDA-MG/DIA/LDDV-3 | Conforme explicitado no documento 49194164 do processo 21181.001422/2025-58, aba [QUANT JUST BDT], coluna I | Conforme explicitado no documento 49194164 do processo 21181.001422/2025-58, aba [QUANT JUST BDT], coluna J | Conforme descrição de atividades da área em cada LFDA | Preenchimento correto
2927 |  |  |  |  | 2
2928 |  |  |  |  | 3
2929 |  |  |  |  | 4
2930 |  |  |  |  | 5
2931 |  |  |  |  | 6
2932 |  |  |  |  | 7
2933 |  |  |  |  | 8
2934 |  |  |  |  | 9
2935 |  |  |  |  | 10
2936 |  |  |  |  | 11
2937 |  |  |  |  | 12
2938 |  |  |  |  | 13
2939 |  |  |  |  | 14
2940 |  |  |  |  | 15
2941 | 197 | COPO. Material: Vidro; Capacidade: 130 ML; Tipo: Conforme Padrão COI/T.20/Doc. No 5/Rev. 2 2020; Características Adicionais: Copo Oficial De Prova De Azeite De Oliva, Cor Azul | 100 | LFDA-RS/CVE-100 | 1 | LFDA-RS/CVE-100 | Conforme explicitado no documento 49194164 do processo 21181.001422/2025-58, aba [QUANT JUST BDT], coluna I | Conforme explicitado no documento 49194164 do processo 21181.001422/2025-58, aba [QUANT JUST BDT], coluna J | Conforme descrição de atividades da área em cada LFDA | Preenchimento correto
2942 |  |  |  |  | 2
2943 |  |  |  |  | 3
2944 |  |  |  |  | 4
2945 |  |  |  |  | 5
2946 |  |  |  |  | 6
2947 |  |  |  |  | 7
2948 |  |  |  |  | 8
2949 |  |  |  |  | 9
2950 |  |  |  |  | 10
2951 |  |  |  |  | 11
2952 |  |  |  |  | 12
2953 |  |  |  |  | 13
2954 |  |  |  |  | 14
2955 |  |  |  |  | 15
2956 |  |  |  |  | 1
2957 |  |  |  |  | 2
2958 |  |  |  |  | 3
2959 |  |  |  |  | 4
2960 |  |  |  |  | 5
2961 |  |  |  |  | 6
2962 |  |  |  |  | 7
2963 |  |  |  |  | 8
2964 |  |  |  |  | 9
2965 |  |  |  |  | 10
2966 |  |  |  |  | 11
2967 |  |  |  |  | 12
2968 |  |  |  |  | 13
2969 |  |  |  |  | 14
2970 |  |  |  |  | 15
2971 |  |  |  |  | 1
2972 |  |  |  |  | 2
2973 |  |  |  |  | 3
2974 |  |  |  |  | 4
2975 |  |  |  |  | 5
2976 |  |  |  |  | 6
2977 |  |  |  |  | 7
2978 |  |  |  |  | 8
2979 |  |  |  |  | 9
2980 |  |  |  |  | 10
2981 |  |  |  |  | 11
2982 |  |  |  |  | 12
2983 |  |  |  |  | 13
2984 |  |  |  |  | 14
2985 |  |  |  |  | 15
2986 |  |  |  |  | 1
2987 |  |  |  |  | 2
2988 |  |  |  |  | 3
2989 |  |  |  |  | 4
2990 |  |  |  |  | 5
2991 |  |  |  |  | 6
2992 |  |  |  |  | 7
2993 |  |  |  |  | 8
2994 |  |  |  |  | 9
2995 |  |  |  |  | 10
2996 |  |  |  |  | 11
2997 |  |  |  |  | 12
2998 |  |  |  |  | 13
2999 |  |  |  |  | 14
3000 |  |  |  |  | 15
3001 |  |  |  |  | 1
3002 |  |  |  |  | 2
3003 |  |  |  |  | 3
3004 |  |  |  |  | 4
3005 |  |  |  |  | 5
3006 |  |  |  |  | 6
3007 |  |  |  |  | 7
3008 |  |  |  |  | 8
3009 |  |  |  |  | 9
3010 |  |  |  |  | 10
3011 |  |  |  |  | 11
3012 |  |  |  |  | 12
3013 |  |  |  |  | 13
3014 |  |  |  |  | 14
3015 |  |  |  |  | 15
3016 |  |  |  |  | 1
3017 |  |  |  |  | 2
3018 |  |  |  |  | 3
3019 |  |  |  |  | 4
3020 |  |  |  |  | 5
3021 |  |  |  |  | 6
3022 |  |  |  |  | 7
3023 |  |  |  |  | 8
3024 |  |  |  |  | 9
3025 |  |  |  |  | 10
3026 |  |  |  |  | 11
3027 |  |  |  |  | 12
3028 |  |  |  |  | 13
3029 |  |  |  |  | 14
3030 |  |  |  |  | 15
3031 |  |  |  |  | 1
3032 |  |  |  |  | 2
3033 |  |  |  |  | 3
3034 |  |  |  |  | 4
3035 |  |  |  |  | 5
3036 |  |  |  |  | 6
3037 |  |  |  |  | 7
3038 |  |  |  |  | 8
3039 |  |  |  |  | 9
3040 |  |  |  |  | 10
3041 |  |  |  |  | 11
3042 |  |  |  |  | 12
3043 |  |  |  |  | 13
3044 |  |  |  |  | 14
3045 |  |  |  |  | 15
3046 |  |  |  |  | 1
3047 |  |  |  |  | 2
3048 |  |  |  |  | 3
3049 |  |  |  |  | 4
3050 |  |  |  |  | 5
3051 |  |  |  |  | 6
3052 |  |  |  |  | 7
3053 |  |  |  |  | 8
3054 |  |  |  |  | 9
3055 |  |  |  |  | 10
3056 |  |  |  |  | 11
3057 |  |  |  |  | 12
3058 |  |  |  |  | 13
3059 |  |  |  |  | 14
3060 |  |  |  |  | 15
3061 |  |  |  |  | 1
3062 |  |  |  |  | 2
3063 |  |  |  |  | 3
3064 |  |  |  |  | 4
3065 |  |  |  |  | 5
3066 |  |  |  |  | 6
3067 |  |  |  |  | 7
3068 |  |  |  |  | 8
3069 |  |  |  |  | 9
3070 |  |  |  |  | 10
3071 |  |  |  |  | 11
3072 |  |  |  |  | 12
3073 |  |  |  |  | 13
3074 |  |  |  |  | 14
3075 |  |  |  |  | 15
3076 |  |  |  |  | 1
3077 |  |  |  |  | 2
3078 |  |  |  |  | 3
3079 |  |  |  |  | 4
3080 |  |  |  |  | 5
3081 |  |  |  |  | 6
3082 |  |  |  |  | 7
3083 |  |  |  |  | 8
3084 |  |  |  |  | 9
3085 |  |  |  |  | 10
3086 |  |  |  |  | 11
3087 |  |  |  |  | 12
3088 |  |  |  |  | 13
3089 |  |  |  |  | 14
3090 |  |  |  |  | 15
3091 |  |  |  |  | 1
3092 |  |  |  |  | 2
3093 |  |  |  |  | 3
3094 |  |  |  |  | 4
3095 |  |  |  |  | 5
3096 |  |  |  |  | 6
3097 |  |  |  |  | 7
3098 |  |  |  |  | 8
3099 |  |  |  |  | 9
3100 |  |  |  |  | 10
3101 |  |  |  |  | 11
3102 |  |  |  |  | 12
3103 |  |  |  |  | 13
3104 |  |  |  |  | 14
3105 |  |  |  |  | 15
3106 |  |  |  |  | 1
3107 |  |  |  |  | 2
3108 |  |  |  |  | 3
3109 |  |  |  |  | 4
3110 |  |  |  |  | 5
3111 |  |  |  |  | 6
3112 |  |  |  |  | 7
3113 |  |  |  |  | 8
3114 |  |  |  |  | 9
3115 |  |  |  |  | 10
3116 |  |  |  |  | 11
3117 |  |  |  |  | 12
3118 |  |  |  |  | 13
3119 |  |  |  |  | 14
3120 |  |  |  |  | 15
3121 |  |  |  |  | 1
3122 |  |  |  |  | 2
3123 |  |  |  |  | 3
3124 |  |  |  |  | 4
3125 |  |  |  |  | 5
3126 |  |  |  |  | 6
3127 |  |  |  |  | 7
3128 |  |  |  |  | 8
3129 |  |  |  |  | 9
3130 |  |  |  |  | 10
3131 |  |  |  |  | 11
3132 |  |  |  |  | 12
3133 |  |  |  |  | 13
3134 |  |  |  |  | 14
3135 |  |  |  |  | 15
3136 |  |  |  |  | 1
3137 |  |  |  |  | 2
3138 |  |  |  |  | 3
3139 |  |  |  |  | 4
3140 |  |  |  |  | 5
3141 |  |  |  |  | 6
3142 |  |  |  |  | 7
3143 |  |  |  |  | 8
3144 |  |  |  |  | 9
3145 |  |  |  |  | 10
3146 |  |  |  |  | 11
3147 |  |  |  |  | 12
3148 |  |  |  |  | 13
3149 |  |  |  |  | 14
3150 |  |  |  |  | 15
3151 |  |  |  |  | 1
3152 |  |  |  |  | 2
3153 |  |  |  |  | 3
3154 |  |  |  |  | 4
3155 |  |  |  |  | 5
3156 |  |  |  |  | 6
3157 |  |  |  |  | 7
3158 |  |  |  |  | 8
3159 |  |  |  |  | 9
3160 |  |  |  |  | 10
3161 |  |  |  |  | 11
3162 |  |  |  |  | 12
3163 |  |  |  |  | 13
3164 |  |  |  |  | 14
3165 |  |  |  |  | 15
3166 |  |  |  |  | 1
3167 |  |  |  |  | 2
3168 |  |  |  |  | 3
3169 |  |  |  |  | 4
3170 |  |  |  |  | 5
3171 |  |  |  |  | 6
3172 |  |  |  |  | 7
3173 |  |  |  |  | 8
3174 |  |  |  |  | 9
3175 |  |  |  |  | 10
3176 |  |  |  |  | 11
3177 |  |  |  |  | 12
3178 |  |  |  |  | 13
3179 |  |  |  |  | 14
3180 |  |  |  |  | 15
3181 |  |  |  |  | 1
3182 |  |  |  |  | 2
3183 |  |  |  |  | 3
3184 |  |  |  |  | 4
3185 |  |  |  |  | 5
3186 |  |  |  |  | 6
3187 |  |  |  |  | 7
3188 |  |  |  |  | 8
3189 |  |  |  |  | 9
3190 |  |  |  |  | 10
3191 |  |  |  |  | 11
3192 |  |  |  |  | 12
3193 |  |  |  |  | 13
3194 |  |  |  |  | 14
3195 |  |  |  |  | 15
3196 |  |  |  |  | 1
3197 |  |  |  |  | 2
3198 |  |  |  |  | 3
3199 |  |  |  |  | 4
3200 |  |  |  |  | 5
3201 |  |  |  |  | 6
3202 |  |  |  |  | 7
3203 |  |  |  |  | 8
3204 |  |  |  |  | 9
3205 |  |  |  |  | 10
3206 |  |  |  |  | 11
3207 |  |  |  |  | 12
3208 |  |  |  |  | 13
3209 |  |  |  |  | 14
3210 |  |  |  |  | 15
3211 |  |  |  |  | 1
3212 |  |  |  |  | 2
3213 |  |  |  |  | 3
3214 |  |  |  |  | 4
3215 |  |  |  |  | 5
3216 |  |  |  |  | 6
3217 |  |  |  |  | 7
3218 |  |  |  |  | 8
3219 |  |  |  |  | 9
3220 |  |  |  |  | 10
3221 |  |  |  |  | 11
3222 |  |  |  |  | 12
3223 |  |  |  |  | 13
3224 |  |  |  |  | 14
3225 |  |  |  |  | 15
3226 |  |  |  |  | 1
3227 |  |  |  |  | 2
3228 |  |  |  |  | 3
3229 |  |  |  |  | 4
3230 |  |  |  |  | 5
3231 |  |  |  |  | 6
3232 |  |  |  |  | 7
3233 |  |  |  |  | 8
3234 |  |  |  |  | 9
3235 |  |  |  |  | 10
3236 |  |  |  |  | 11
3237 |  |  |  |  | 12
3238 |  |  |  |  | 13
3239 |  |  |  |  | 14
3240 |  |  |  |  | 15
3241 |  |  |  |  | 1
3242 |  |  |  |  | 2
3243 |  |  |  |  | 3
3244 |  |  |  |  | 4
3245 |  |  |  |  | 5
3246 |  |  |  |  | 6
3247 |  |  |  |  | 7
3248 |  |  |  |  | 8
3249 |  |  |  |  | 9
3250 |  |  |  |  | 10
3251 |  |  |  |  | 11
3252 |  |  |  |  | 12
3253 |  |  |  |  | 13
3254 |  |  |  |  | 14
3255 |  |  |  |  | 15
3256 |  |  |  |  | 1
3257 |  |  |  |  | 2
3258 |  |  |  |  | 3
3259 |  |  |  |  | 4
3260 |  |  |  |  | 5
3261 |  |  |  |  | 6
3262 |  |  |  |  | 7
3263 |  |  |  |  | 8
3264 |  |  |  |  | 9
3265 |  |  |  |  | 10
3266 |  |  |  |  | 11
3267 |  |  |  |  | 12
3268 |  |  |  |  | 13
3269 |  |  |  |  | 14
3270 |  |  |  |  | 15
3271 |  |  |  |  | 1
3272 |  |  |  |  | 2
3273 |  |  |  |  | 3
3274 |  |  |  |  | 4
3275 |  |  |  |  | 5
3276 |  |  |  |  | 6
3277 |  |  |  |  | 7
3278 |  |  |  |  | 8
3279 |  |  |  |  | 9
3280 |  |  |  |  | 10
3281 |  |  |  |  | 11
3282 |  |  |  |  | 12
3283 |  |  |  |  | 13
3284 |  |  |  |  | 14
3285 |  |  |  |  | 15
3286 |  |  |  |  | 1
3287 |  |  |  |  | 2
3288 |  |  |  |  | 3
3289 |  |  |  |  | 4
3290 |  |  |  |  | 5
3291 |  |  |  |  | 6
3292 |  |  |  |  | 7
3293 |  |  |  |  | 8
3294 |  |  |  |  | 9
3295 |  |  |  |  | 10
3296 |  |  |  |  | 11
3297 |  |  |  |  | 12
3298 |  |  |  |  | 13
3299 |  |  |  |  | 14
3300 |  |  |  |  | 15
3301 |  |  |  |  | 1
3302 |  |  |  |  | 2
3303 |  |  |  |  | 3
3304 |  |  |  |  | 4
3305 |  |  |  |  | 5
3306 |  |  |  |  | 6
3307 |  |  |  |  | 7
3308 |  |  |  |  | 8
3309 |  |  |  |  | 9
3310 |  |  |  |  | 10
3311 |  |  |  |  | 11
3312 |  |  |  |  | 12
3313 |  |  |  |  | 13
3314 |  |  |  |  | 14
3315 |  |  |  |  | 15
3316 |  |  |  |  | 1
3317 |  |  |  |  | 2
3318 |  |  |  |  | 3
3319 |  |  |  |  | 4
3320 |  |  |  |  | 5
3321 |  |  |  |  | 6
3322 |  |  |  |  | 7
3323 |  |  |  |  | 8
3324 |  |  |  |  | 9
3325 |  |  |  |  | 10
3326 |  |  |  |  | 11
3327 |  |  |  |  | 12
3328 |  |  |  |  | 13
3329 |  |  |  |  | 14
3330 |  |  |  |  | 15
3331 |  |  |  |  | 1
3332 |  |  |  |  | 2
3333 |  |  |  |  | 3
3334 |  |  |  |  | 4
3335 |  |  |  |  | 5
3336 |  |  |  |  | 6
3337 |  |  |  |  | 7
3338 |  |  |  |  | 8
3339 |  |  |  |  | 9
3340 |  |  |  |  | 10
3341 |  |  |  |  | 11
3342 |  |  |  |  | 12
3343 |  |  |  |  | 13
3344 |  |  |  |  | 14
3345 |  |  |  |  | 15
3346 |  |  |  |  | 1
3347 |  |  |  |  | 2
3348 |  |  |  |  | 3
3349 |  |  |  |  | 4
3350 |  |  |  |  | 5
3351 |  |  |  |  | 6
3352 |  |  |  |  | 7
3353 |  |  |  |  | 8
3354 |  |  |  |  | 9
3355 |  |  |  |  | 10
3356 |  |  |  |  | 11
3357 |  |  |  |  | 12
3358 |  |  |  |  | 13
3359 |  |  |  |  | 14
3360 |  |  |  |  | 15
3361 |  |  |  |  | 1
3362 |  |  |  |  | 2
3363 |  |  |  |  | 3
3364 |  |  |  |  | 4
3365 |  |  |  |  | 5
3366 |  |  |  |  | 6
3367 |  |  |  |  | 7
3368 |  |  |  |  | 8
3369 |  |  |  |  | 9
3370 |  |  |  |  | 10
3371 |  |  |  |  | 11
3372 |  |  |  |  | 12
3373 |  |  |  |  | 13
3374 |  |  |  |  | 14
3375 |  |  |  |  | 15
3376 |  |  |  |  | 1
3377 |  |  |  |  | 2
3378 |  |  |  |  | 3
3379 |  |  |  |  | 4
3380 |  |  |  |  | 5
3381 |  |  |  |  | 6
3382 |  |  |  |  | 7
3383 |  |  |  |  | 8
3384 |  |  |  |  | 9
3385 |  |  |  |  | 10
3386 |  |  |  |  | 11
3387 |  |  |  |  | 12
3388 |  |  |  |  | 13
3389 |  |  |  |  | 14
3390 |  |  |  |  | 15
3391 |  |  |  |  | 1
3392 |  |  |  |  | 2
3393 |  |  |  |  | 3
3394 |  |  |  |  | 4
3395 |  |  |  |  | 5
3396 |  |  |  |  | 6
3397 |  |  |  |  | 7
3398 |  |  |  |  | 8
3399 |  |  |  |  | 9
3400 |  |  |  |  | 10
3401 |  |  |  |  | 11
3402 |  |  |  |  | 12
3403 |  |  |  |  | 13
3404 |  |  |  |  | 14
3405 |  |  |  |  | 15
3406 |  |  |  |  | 1
3407 |  |  |  |  | 2
3408 |  |  |  |  | 3
3409 |  |  |  |  | 4
3410 |  |  |  |  | 5
3411 |  |  |  |  | 6
3412 |  |  |  |  | 7
3413 |  |  |  |  | 8
3414 |  |  |  |  | 9
3415 |  |  |  |  | 10
3416 |  |  |  |  | 11
3417 |  |  |  |  | 12
3418 |  |  |  |  | 13
3419 |  |  |  |  | 14
3420 |  |  |  |  | 15
3421 |  |  |  |  | 1
3422 |  |  |  |  | 2
3423 |  |  |  |  | 3
3424 |  |  |  |  | 4
3425 |  |  |  |  | 5
3426 |  |  |  |  | 6
3427 |  |  |  |  | 7
3428 |  |  |  |  | 8
3429 |  |  |  |  | 9
3430 |  |  |  |  | 10
3431 |  |  |  |  | 11
3432 |  |  |  |  | 12
3433 |  |  |  |  | 13
3434 |  |  |  |  | 14
3435 |  |  |  |  | 15
3436 |  |  |  |  | 1
3437 |  |  |  |  | 2
3438 |  |  |  |  | 3
3439 |  |  |  |  | 4
3440 |  |  |  |  | 5
3441 |  |  |  |  | 6
3442 |  |  |  |  | 7
3443 |  |  |  |  | 8
3444 |  |  |  |  | 9
3445 |  |  |  |  | 10
3446 |  |  |  |  | 11
3447 |  |  |  |  | 12
3448 |  |  |  |  | 13
3449 |  |  |  |  | 14
3450 |  |  |  |  | 15
3451 |  |  |  |  | 1
3452 |  |  |  |  | 2
3453 |  |  |  |  | 3
3454 |  |  |  |  | 4
3455 |  |  |  |  | 5
3456 |  |  |  |  | 6
3457 |  |  |  |  | 7
3458 |  |  |  |  | 8
3459 |  |  |  |  | 9
3460 |  |  |  |  | 10
3461 |  |  |  |  | 11
3462 |  |  |  |  | 12
3463 |  |  |  |  | 13
3464 |  |  |  |  | 14
3465 |  |  |  |  | 15
3466 |  |  |  |  | 1
3467 |  |  |  |  | 2
3468 |  |  |  |  | 3
3469 |  |  |  |  | 4
3470 |  |  |  |  | 5
3471 |  |  |  |  | 6
3472 |  |  |  |  | 7
3473 |  |  |  |  | 8
3474 |  |  |  |  | 9
3475 |  |  |  |  | 10
3476 |  |  |  |  | 11
3477 |  |  |  |  | 12
3478 |  |  |  |  | 13
3479 |  |  |  |  | 14
3480 |  |  |  |  | 15
3481 |  |  |  |  | 1
3482 |  |  |  |  | 2
3483 |  |  |  |  | 3
3484 |  |  |  |  | 4
3485 |  |  |  |  | 5
3486 |  |  |  |  | 6
3487 |  |  |  |  | 7
3488 |  |  |  |  | 8
3489 |  |  |  |  | 9
3490 |  |  |  |  | 10
3491 |  |  |  |  | 11
3492 |  |  |  |  | 12
3493 |  |  |  |  | 13
3494 |  |  |  |  | 14
3495 |  |  |  |  | 15
3496 |  |  |  |  | 1
3497 |  |  |  |  | 2
3498 |  |  |  |  | 3
3499 |  |  |  |  | 4
3500 |  |  |  |  | 5
3501 |  |  |  |  | 6
3502 |  |  |  |  | 7
3503 |  |  |  |  | 8
3504 |  |  |  |  | 9
3505 |  |  |  |  | 10
3506 |  |  |  |  | 11
3507 |  |  |  |  | 12
3508 |  |  |  |  | 13
3509 |  |  |  |  | 14
3510 |  |  |  |  | 15
3511 |  |  |  |  | 1
3512 |  |  |  |  | 2
3513 |  |  |  |  | 3
3514 |  |  |  |  | 4
3515 |  |  |  |  | 5
3516 |  |  |  |  | 6
3517 |  |  |  |  | 7
3518 |  |  |  |  | 8
3519 |  |  |  |  | 9
3520 |  |  |  |  | 10
3521 |  |  |  |  | 11
3522 |  |  |  |  | 12
3523 |  |  |  |  | 13
3524 |  |  |  |  | 14
3525 |  |  |  |  | 15
3526 |  |  |  |  | 1
3527 |  |  |  |  | 2
3528 |  |  |  |  | 3
3529 |  |  |  |  | 4
3530 |  |  |  |  | 5
3531 |  |  |  |  | 6
3532 |  |  |  |  | 7
3533 |  |  |  |  | 8
3534 |  |  |  |  | 9
3535 |  |  |  |  | 10
3536 |  |  |  |  | 11
3537 |  |  |  |  | 12
3538 |  |  |  |  | 13
3539 |  |  |  |  | 14
3540 |  |  |  |  | 15
3541 |  |  |  |  | 1
3542 |  |  |  |  | 2
3543 |  |  |  |  | 3
3544 |  |  |  |  | 4
3545 |  |  |  |  | 5
3546 |  |  |  |  | 6
3547 |  |  |  |  | 7
3548 |  |  |  |  | 8
3549 |  |  |  |  | 9
3550 |  |  |  |  | 10
3551 |  |  |  |  | 11
3552 |  |  |  |  | 12
3553 |  |  |  |  | 13
3554 |  |  |  |  | 14
3555 |  |  |  |  | 15
3556 |  |  |  |  | 1
3557 |  |  |  |  | 2
3558 |  |  |  |  | 3
3559 |  |  |  |  | 4
3560 |  |  |  |  | 5
3561 |  |  |  |  | 6
3562 |  |  |  |  | 7
3563 |  |  |  |  | 8
3564 |  |  |  |  | 9
3565 |  |  |  |  | 10
3566 |  |  |  |  | 11
3567 |  |  |  |  | 12
3568 |  |  |  |  | 13
3569 |  |  |  |  | 14
3570 |  |  |  |  | 15
3571 |  |  |  |  | 1
3572 |  |  |  |  | 2
3573 |  |  |  |  | 3
3574 |  |  |  |  | 4
3575 |  |  |  |  | 5
3576 |  |  |  |  | 6
3577 |  |  |  |  | 7
3578 |  |  |  |  | 8
3579 |  |  |  |  | 9
3580 |  |  |  |  | 10
3581 |  |  |  |  | 11
3582 |  |  |  |  | 12
3583 |  |  |  |  | 13
3584 |  |  |  |  | 14
3585 |  |  |  |  | 15
3586 |  |  |  |  | 1
3587 |  |  |  |  | 2
3588 |  |  |  |  | 3
3589 |  |  |  |  | 4
3590 |  |  |  |  | 5
3591 |  |  |  |  | 6
3592 |  |  |  |  | 7
3593 |  |  |  |  | 8
3594 |  |  |  |  | 9
3595 |  |  |  |  | 10
3596 |  |  |  |  | 11
3597 |  |  |  |  | 12
3598 |  |  |  |  | 13
3599 |  |  |  |  | 14
3600 |  |  |  |  | 15
3601 |  |  |  |  | 1
3602 |  |  |  |  | 2
3603 |  |  |  |  | 3
3604 |  |  |  |  | 4
3605 |  |  |  |  | 5
3606 |  |  |  |  | 6
3607 |  |  |  |  | 7
3608 |  |  |  |  | 8
3609 |  |  |  |  | 9
3610 |  |  |  |  | 10
3611 |  |  |  |  | 11
3612 |  |  |  |  | 12
3613 |  |  |  |  | 13
3614 |  |  |  |  | 14
3615 |  |  |  |  | 15
3616 |  |  |  |  | 1
3617 |  |  |  |  | 2
3618 |  |  |  |  | 3
3619 |  |  |  |  | 4
3620 |  |  |  |  | 5
3621 |  |  |  |  | 6
3622 |  |  |  |  | 7
3623 |  |  |  |  | 8
3624 |  |  |  |  | 9
3625 |  |  |  |  | 10
3626 |  |  |  |  | 11
3627 |  |  |  |  | 12
3628 |  |  |  |  | 13
3629 |  |  |  |  | 14
3630 |  |  |  |  | 15
3631 |  |  |  |  | 1
3632 |  |  |  |  | 2
3633 |  |  |  |  | 3
3634 |  |  |  |  | 4
3635 |  |  |  |  | 5
3636 |  |  |  |  | 6
3637 |  |  |  |  | 7
3638 |  |  |  |  | 8
3639 |  |  |  |  | 9
3640 |  |  |  |  | 10
3641 |  |  |  |  | 11
3642 |  |  |  |  | 12
3643 |  |  |  |  | 13
3644 |  |  |  |  | 14
3645 |  |  |  |  | 15
3646 |  |  |  |  | 1
3647 |  |  |  |  | 2
3648 |  |  |  |  | 3
3649 |  |  |  |  | 4
3650 |  |  |  |  | 5
3651 |  |  |  |  | 6
3652 |  |  |  |  | 7
3653 |  |  |  |  | 8
3654 |  |  |  |  | 9
3655 |  |  |  |  | 10
3656 |  |  |  |  | 11
3657 |  |  |  |  | 12
3658 |  |  |  |  | 13
3659 |  |  |  |  | 14
3660 |  |  |  |  | 15
3661 |  |  |  |  | 1
3662 |  |  |  |  | 2
3663 |  |  |  |  | 3
3664 |  |  |  |  | 4
3665 |  |  |  |  | 5
3666 |  |  |  |  | 6
3667 |  |  |  |  | 7
3668 |  |  |  |  | 8
3669 |  |  |  |  | 9
3670 |  |  |  |  | 10
3671 |  |  |  |  | 11
3672 |  |  |  |  | 12
3673 |  |  |  |  | 13
3674 |  |  |  |  | 14
3675 |  |  |  |  | 15
3676 |  |  |  |  | 1
3677 |  |  |  |  | 2
3678 |  |  |  |  | 3
3679 |  |  |  |  | 4
3680 |  |  |  |  | 5
3681 |  |  |  |  | 6
3682 |  |  |  |  | 7
3683 |  |  |  |  | 8
3684 |  |  |  |  | 9
3685 |  |  |  |  | 10
3686 |  |  |  |  | 11
3687 |  |  |  |  | 12
3688 |  |  |  |  | 13
3689 |  |  |  |  | 14
3690 |  |  |  |  | 15
3691 |  |  |  |  | 1
3692 |  |  |  |  | 2
3693 |  |  |  |  | 3
3694 |  |  |  |  | 4
3695 |  |  |  |  | 5
3696 |  |  |  |  | 6
3697 |  |  |  |  | 7
3698 |  |  |  |  | 8
3699 |  |  |  |  | 9
3700 |  |  |  |  | 10
3701 |  |  |  |  | 11
3702 |  |  |  |  | 12
3703 |  |  |  |  | 13
3704 |  |  |  |  | 14
3705 |  |  |  |  | 15
3706 |  |  |  |  | 1
3707 |  |  |  |  | 2
3708 |  |  |  |  | 3
3709 |  |  |  |  | 4
3710 |  |  |  |  | 5
3711 |  |  |  |  | 6
3712 |  |  |  |  | 7
3713 |  |  |  |  | 8
3714 |  |  |  |  | 9
3715 |  |  |  |  | 10
3716 |  |  |  |  | 11
3717 |  |  |  |  | 12
3718 |  |  |  |  | 13
3719 |  |  |  |  | 14
3720 |  |  |  |  | 15
3721 |  |  |  |  | 1
3722 |  |  |  |  | 2
3723 |  |  |  |  | 3
3724 |  |  |  |  | 4
3725 |  |  |  |  | 5
3726 |  |  |  |  | 6
3727 |  |  |  |  | 7
3728 |  |  |  |  | 8
3729 |  |  |  |  | 9
3730 |  |  |  |  | 10
3731 |  |  |  |  | 11
3732 |  |  |  |  | 12
3733 |  |  |  |  | 13
3734 |  |  |  |  | 14
3735 |  |  |  |  | 15
3736 |  |  |  |  | 1
3737 |  |  |  |  | 2
3738 |  |  |  |  | 3
3739 |  |  |  |  | 4
3740 |  |  |  |  | 5
3741 |  |  |  |  | 6
3742 |  |  |  |  | 7
3743 |  |  |  |  | 8
3744 |  |  |  |  | 9
3745 |  |  |  |  | 10
3746 |  |  |  |  | 11
3747 |  |  |  |  | 12
3748 |  |  |  |  | 13
3749 |  |  |  |  | 14
3750 |  |  |  |  | 15
3751 |  |  |  |  | 1
3752 |  |  |  |  | 2
3753 |  |  |  |  | 3
3754 |  |  |  |  | 4
3755 |  |  |  |  | 5
3756 |  |  |  |  | 6
3757 |  |  |  |  | 7
3758 |  |  |  |  | 8
3759 |  |  |  |  | 9
3760 |  |  |  |  | 10
3761 |  |  |  |  | 11
3762 |  |  |  |  | 12
3763 |  |  |  |  | 13
3764 |  |  |  |  | 14
3765 |  |  |  |  | 15
3766 |  |  |  |  | 1
3767 |  |  |  |  | 2
3768 |  |  |  |  | 3
3769 |  |  |  |  | 4
3770 |  |  |  |  | 5
3771 |  |  |  |  | 6
3772 |  |  |  |  | 7
3773 |  |  |  |  | 8
3774 |  |  |  |  | 9
3775 |  |  |  |  | 10
3776 |  |  |  |  | 11
3777 |  |  |  |  | 12
3778 |  |  |  |  | 13
3779 |  |  |  |  | 14
3780 |  |  |  |  | 15
3781 |  |  |  |  | 1
3782 |  |  |  |  | 2
3783 |  |  |  |  | 3
3784 |  |  |  |  | 4
3785 |  |  |  |  | 5
3786 |  |  |  |  | 6
3787 |  |  |  |  | 7
3788 |  |  |  |  | 8
3789 |  |  |  |  | 9
3790 |  |  |  |  | 10
3791 |  |  |  |  | 11
3792 |  |  |  |  | 12
3793 |  |  |  |  | 13
3794 |  |  |  |  | 14
3795 |  |  |  |  | 15
3796 |  |  |  |  | 1
3797 |  |  |  |  | 2
3798 |  |  |  |  | 3
3799 |  |  |  |  | 4
3800 |  |  |  |  | 5
3801 |  |  |  |  | 6
3802 |  |  |  |  | 7
3803 |  |  |  |  | 8
3804 |  |  |  |  | 9
3805 |  |  |  |  | 10
3806 |  |  |  |  | 11
3807 |  |  |  |  | 12
3808 |  |  |  |  | 13
3809 |  |  |  |  | 14
3810 |  |  |  |  | 15
3811 |  |  |  |  | 1
3812 |  |  |  |  | 2
3813 |  |  |  |  | 3
3814 |  |  |  |  | 4
3815 |  |  |  |  | 5
3816 |  |  |  |  | 6
3817 |  |  |  |  | 7
3818 |  |  |  |  | 8
3819 |  |  |  |  | 9
3820 |  |  |  |  | 10
3821 |  |  |  |  | 11
3822 |  |  |  |  | 12
3823 |  |  |  |  | 13
3824 |  |  |  |  | 14
3825 |  |  |  |  | 15
3826 |  |  |  |  | 1
3827 |  |  |  |  | 2
3828 |  |  |  |  | 3
3829 |  |  |  |  | 4
3830 |  |  |  |  | 5
3831 |  |  |  |  | 6
3832 |  |  |  |  | 7
3833 |  |  |  |  | 8
3834 |  |  |  |  | 9
3835 |  |  |  |  | 10
3836 |  |  |  |  | 11
3837 |  |  |  |  | 12
3838 |  |  |  |  | 13
3839 |  |  |  |  | 14
3840 |  |  |  |  | 15
3841 |  |  |  |  | 1
3842 |  |  |  |  | 2
3843 |  |  |  |  | 3
3844 |  |  |  |  | 4
3845 |  |  |  |  | 5
3846 |  |  |  |  | 6
3847 |  |  |  |  | 7
3848 |  |  |  |  | 8
3849 |  |  |  |  | 9
3850 |  |  |  |  | 10
3851 |  |  |  |  | 11
3852 |  |  |  |  | 12
3853 |  |  |  |  | 13
3854 |  |  |  |  | 14
3855 |  |  |  |  | 15
3856 |  |  |  |  | 1
3857 |  |  |  |  | 2
3858 |  |  |  |  | 3
3859 |  |  |  |  | 4
3860 |  |  |  |  | 5
3861 |  |  |  |  | 6
3862 |  |  |  |  | 7
3863 |  |  |  |  | 8
3864 |  |  |  |  | 9
3865 |  |  |  |  | 10
3866 |  |  |  |  | 11
3867 |  |  |  |  | 12
3868 |  |  |  |  | 13
3869 |  |  |  |  | 14
3870 |  |  |  |  | 15
3871 |  |  |  |  | 1
3872 |  |  |  |  | 2
3873 |  |  |  |  | 3
3874 |  |  |  |  | 4
3875 |  |  |  |  | 5
3876 |  |  |  |  | 6
3877 |  |  |  |  | 7
3878 |  |  |  |  | 8
3879 |  |  |  |  | 9
3880 |  |  |  |  | 10
3881 |  |  |  |  | 11
3882 |  |  |  |  | 12
3883 |  |  |  |  | 13
3884 |  |  |  |  | 14
3885 |  |  |  |  | 15
3886 |  |  |  |  | 1
3887 |  |  |  |  | 2
3888 |  |  |  |  | 3
3889 |  |  |  |  | 4
3890 |  |  |  |  | 5
3891 |  |  |  |  | 6
3892 |  |  |  |  | 7
3893 |  |  |  |  | 8
3894 |  |  |  |  | 9
3895 |  |  |  |  | 10
3896 |  |  |  |  | 11
3897 |  |  |  |  | 12
3898 |  |  |  |  | 13
3899 |  |  |  |  | 14
3900 |  |  |  |  | 15
3901 |  |  |  |  | 1
3902 |  |  |  |  | 2
3903 |  |  |  |  | 3
3904 |  |  |  |  | 4
3905 |  |  |  |  | 5
3906 |  |  |  |  | 6
3907 |  |  |  |  | 7
3908 |  |  |  |  | 8
3909 |  |  |  |  | 9
3910 |  |  |  |  | 10
3911 |  |  |  |  | 11
3912 |  |  |  |  | 12
3913 |  |  |  |  | 13
3914 |  |  |  |  | 14
3915 |  |  |  |  | 15
3916 |  |  |  |  | 1
3917 |  |  |  |  | 2
3918 |  |  |  |  | 3
3919 |  |  |  |  | 4
3920 |  |  |  |  | 5
3921 |  |  |  |  | 6
3922 |  |  |  |  | 7
3923 |  |  |  |  | 8
3924 |  |  |  |  | 9
3925 |  |  |  |  | 10
3926 |  |  |  |  | 11
3927 |  |  |  |  | 12
3928 |  |  |  |  | 13
3929 |  |  |  |  | 14
3930 |  |  |  |  | 15
3931 |  |  |  |  | 1
3932 |  |  |  |  | 2
3933 |  |  |  |  | 3
3934 |  |  |  |  | 4
3935 |  |  |  |  | 5
3936 |  |  |  |  | 6
3937 |  |  |  |  | 7
3938 |  |  |  |  | 8
3939 |  |  |  |  | 9
3940 |  |  |  |  | 10
3941 |  |  |  |  | 11
3942 |  |  |  |  | 12
3943 |  |  |  |  | 13
3944 |  |  |  |  | 14
3945 |  |  |  |  | 15
3946 |  |  |  |  | 1
3947 |  |  |  |  | 2
3948 |  |  |  |  | 3
3949 |  |  |  |  | 4
3950 |  |  |  |  | 5
3951 |  |  |  |  | 6
3952 |  |  |  |  | 7
3953 |  |  |  |  | 8
3954 |  |  |  |  | 9
3955 |  |  |  |  | 10
3956 |  |  |  |  | 11
3957 |  |  |  |  | 12
3958 |  |  |  |  | 13
3959 |  |  |  |  | 14
3960 |  |  |  |  | 15
3961 |  |  |  |  | 1
3962 |  |  |  |  | 2
3963 |  |  |  |  | 3
3964 |  |  |  |  | 4
3965 |  |  |  |  | 5
3966 |  |  |  |  | 6
3967 |  |  |  |  | 7
3968 |  |  |  |  | 8
3969 |  |  |  |  | 9
3970 |  |  |  |  | 10
3971 |  |  |  |  | 11
3972 |  |  |  |  | 12
3973 |  |  |  |  | 13
3974 |  |  |  |  | 14
3975 |  |  |  |  | 15
3976 |  |  |  |  | 1
3977 |  |  |  |  | 2
3978 |  |  |  |  | 3
3979 |  |  |  |  | 4
3980 |  |  |  |  | 5
3981 |  |  |  |  | 6
3982 |  |  |  |  | 7
3983 |  |  |  |  | 8
3984 |  |  |  |  | 9
3985 |  |  |  |  | 10
3986 |  |  |  |  | 11
3987 |  |  |  |  | 12
3988 |  |  |  |  | 13
3989 |  |  |  |  | 14
3990 |  |  |  |  | 15
3991 |  |  |  |  | 1
3992 |  |  |  |  | 2
3993 |  |  |  |  | 3
3994 |  |  |  |  | 4
3995 |  |  |  |  | 5
3996 |  |  |  |  | 6
3997 |  |  |  |  | 7
3998 |  |  |  |  | 8
3999 |  |  |  |  | 9
4000 |  |  |  |  | 10
4001 |  |  |  |  | 11
4002 |  |  |  |  | 12
4003 |  |  |  |  | 13
4004 |  |  |  |  | 14
4005 |  |  |  |  | 15
4006 |  |  |  |  | 1
4007 |  |  |  |  | 2
4008 |  |  |  |  | 3
4009 |  |  |  |  | 4
4010 |  |  |  |  | 5
4011 |  |  |  |  | 6
4012 |  |  |  |  | 7
4013 |  |  |  |  | 8
4014 |  |  |  |  | 9
4015 |  |  |  |  | 10
4016 |  |  |  |  | 11
4017 |  |  |  |  | 12
4018 |  |  |  |  | 13
4019 |  |  |  |  | 14
4020 |  |  |  |  | 15
4021 |  |  |  |  | 1
4022 |  |  |  |  | 2
4023 |  |  |  |  | 3
4024 |  |  |  |  | 4
4025 |  |  |  |  | 5
4026 |  |  |  |  | 6
4027 |  |  |  |  | 7
4028 |  |  |  |  | 8
4029 |  |  |  |  | 9
4030 |  |  |  |  | 10
4031 |  |  |  |  | 11
4032 |  |  |  |  | 12
4033 |  |  |  |  | 13
4034 |  |  |  |  | 14
4035 |  |  |  |  | 15
4036 |  |  |  |  | 1
4037 |  |  |  |  | 2
4038 |  |  |  |  | 3
4039 |  |  |  |  | 4
4040 |  |  |  |  | 5
4041 |  |  |  |  | 6
4042 |  |  |  |  | 7
4043 |  |  |  |  | 8
4044 |  |  |  |  | 9
4045 |  |  |  |  | 10
4046 |  |  |  |  | 11
4047 |  |  |  |  | 12
4048 |  |  |  |  | 13
4049 |  |  |  |  | 14
4050 |  |  |  |  | 15
4051 |  |  |  |  | 1
4052 |  |  |  |  | 2
4053 |  |  |  |  | 3
4054 |  |  |  |  | 4
4055 |  |  |  |  | 5
4056 |  |  |  |  | 6
4057 |  |  |  |  | 7
4058 |  |  |  |  | 8
4059 |  |  |  |  | 9
4060 |  |  |  |  | 10
4061 |  |  |  |  | 11
4062 |  |  |  |  | 12
4063 |  |  |  |  | 13
4064 |  |  |  |  | 14
4065 |  |  |  |  | 15
4066 |  |  |  |  | 1
4067 |  |  |  |  | 2
4068 |  |  |  |  | 3
4069 |  |  |  |  | 4
4070 |  |  |  |  | 5
4071 |  |  |  |  | 6
4072 |  |  |  |  | 7
4073 |  |  |  |  | 8
4074 |  |  |  |  | 9
4075 |  |  |  |  | 10
4076 |  |  |  |  | 11
4077 |  |  |  |  | 12
4078 |  |  |  |  | 13
4079 |  |  |  |  | 14
4080 |  |  |  |  | 15
4081 |  |  |  |  | 1
4082 |  |  |  |  | 2
4083 |  |  |  |  | 3
4084 |  |  |  |  | 4
4085 |  |  |  |  | 5
4086 |  |  |  |  | 6
4087 |  |  |  |  | 7
4088 |  |  |  |  | 8
4089 |  |  |  |  | 9
4090 |  |  |  |  | 10
4091 |  |  |  |  | 11
4092 |  |  |  |  | 12
4093 |  |  |  |  | 13
4094 |  |  |  |  | 14
4095 |  |  |  |  | 15
4096 |  |  |  |  | 1
4097 |  |  |  |  | 2
4098 |  |  |  |  | 3
4099 |  |  |  |  | 4
4100 |  |  |  |  | 5
4101 |  |  |  |  | 6
4102 |  |  |  |  | 7
4103 |  |  |  |  | 8
4104 |  |  |  |  | 9
4105 |  |  |  |  | 10
4106 |  |  |  |  | 11
4107 |  |  |  |  | 12
4108 |  |  |  |  | 13
4109 |  |  |  |  | 14
4110 |  |  |  |  | 15
4111 |  |  |  |  | 1
4112 |  |  |  |  | 2
4113 |  |  |  |  | 3
4114 |  |  |  |  | 4
4115 |  |  |  |  | 5
4116 |  |  |  |  | 6
4117 |  |  |  |  | 7
4118 |  |  |  |  | 8
4119 |  |  |  |  | 9
4120 |  |  |  |  | 10
4121 |  |  |  |  | 11
4122 |  |  |  |  | 12
4123 |  |  |  |  | 13
4124 |  |  |  |  | 14
4125 |  |  |  |  | 15
4126 |  |  |  |  | 1
4127 |  |  |  |  | 2
4128 |  |  |  |  | 3
4129 |  |  |  |  | 4
4130 |  |  |  |  | 5
4131 |  |  |  |  | 6
4132 |  |  |  |  | 7
4133 |  |  |  |  | 8
4134 |  |  |  |  | 9
4135 |  |  |  |  | 10
4136 |  |  |  |  | 11
4137 |  |  |  |  | 12
4138 |  |  |  |  | 13
4139 |  |  |  |  | 14
4140 |  |  |  |  | 15
4141 |  |  |  |  | 1
4142 |  |  |  |  | 2
4143 |  |  |  |  | 3
4144 |  |  |  |  | 4
4145 |  |  |  |  | 5
4146 |  |  |  |  | 6
4147 |  |  |  |  | 7
4148 |  |  |  |  | 8
4149 |  |  |  |  | 9
4150 |  |  |  |  | 10
4151 |  |  |  |  | 11
4152 |  |  |  |  | 12
4153 |  |  |  |  | 13
4154 |  |  |  |  | 14
4155 |  |  |  |  | 15
4156 |  |  |  |  | 1
4157 |  |  |  |  | 2
4158 |  |  |  |  | 3
4159 |  |  |  |  | 4
4160 |  |  |  |  | 5
4161 |  |  |  |  | 6
4162 |  |  |  |  | 7
4163 |  |  |  |  | 8
4164 |  |  |  |  | 9
4165 |  |  |  |  | 10
4166 |  |  |  |  | 11
4167 |  |  |  |  | 12
4168 |  |  |  |  | 13
4169 |  |  |  |  | 14
4170 |  |  |  |  | 15
4171 |  |  |  |  | 1
4172 |  |  |  |  | 2
4173 |  |  |  |  | 3
4174 |  |  |  |  | 4
4175 |  |  |  |  | 5
4176 |  |  |  |  | 6
4177 |  |  |  |  | 7
4178 |  |  |  |  | 8
4179 |  |  |  |  | 9
4180 |  |  |  |  | 10
4181 |  |  |  |  | 11
4182 |  |  |  |  | 12
4183 |  |  |  |  | 13
4184 |  |  |  |  | 14
4185 |  |  |  |  | 15
4186 |  |  |  |  | 1
4187 |  |  |  |  | 2
4188 |  |  |  |  | 3
4189 |  |  |  |  | 4
4190 |  |  |  |  | 5
4191 |  |  |  |  | 6
4192 |  |  |  |  | 7
4193 |  |  |  |  | 8
4194 |  |  |  |  | 9
4195 |  |  |  |  | 10
4196 |  |  |  |  | 11
4197 |  |  |  |  | 12
4198 |  |  |  |  | 13
4199 |  |  |  |  | 14
4200 |  |  |  |  | 15
4201 |  |  |  |  | 1
4202 |  |  |  |  | 2
4203 |  |  |  |  | 3
4204 |  |  |  |  | 4
4205 |  |  |  |  | 5
4206 |  |  |  |  | 6
4207 |  |  |  |  | 7
4208 |  |  |  |  | 8
4209 |  |  |  |  | 9
4210 |  |  |  |  | 10
4211 |  |  |  |  | 11
4212 |  |  |  |  | 12
4213 |  |  |  |  | 13
4214 |  |  |  |  | 14
4215 |  |  |  |  | 15
4216 |  |  |  |  | 1
4217 |  |  |  |  | 2
4218 |  |  |  |  | 3
4219 |  |  |  |  | 4
4220 |  |  |  |  | 5
4221 |  |  |  |  | 6
4222 |  |  |  |  | 7
4223 |  |  |  |  | 8
4224 |  |  |  |  | 9
4225 |  |  |  |  | 10
4226 |  |  |  |  | 11
4227 |  |  |  |  | 12
4228 |  |  |  |  | 13
4229 |  |  |  |  | 14
4230 |  |  |  |  | 15
4231 |  |  |  |  | 1
4232 |  |  |  |  | 2
4233 |  |  |  |  | 3
4234 |  |  |  |  | 4
4235 |  |  |  |  | 5
4236 |  |  |  |  | 6
4237 |  |  |  |  | 7
4238 |  |  |  |  | 8
4239 |  |  |  |  | 9
4240 |  |  |  |  | 10
4241 |  |  |  |  | 11
4242 |  |  |  |  | 12
4243 |  |  |  |  | 13
4244 |  |  |  |  | 14
4245 |  |  |  |  | 15
4246 |  |  |  |  | 1
4247 |  |  |  |  | 2
4248 |  |  |  |  | 3
4249 |  |  |  |  | 4
4250 |  |  |  |  | 5
4251 |  |  |  |  | 6
4252 |  |  |  |  | 7
4253 |  |  |  |  | 8
4254 |  |  |  |  | 9
4255 |  |  |  |  | 10
4256 |  |  |  |  | 11
4257 |  |  |  |  | 12
4258 |  |  |  |  | 13
4259 |  |  |  |  | 14
4260 |  |  |  |  | 15
4261 |  |  |  |  | 1
4262 |  |  |  |  | 2
4263 |  |  |  |  | 3
4264 |  |  |  |  | 4
4265 |  |  |  |  | 5
4266 |  |  |  |  | 6
4267 |  |  |  |  | 7
4268 |  |  |  |  | 8
4269 |  |  |  |  | 9
4270 |  |  |  |  | 10
4271 |  |  |  |  | 11
4272 |  |  |  |  | 12
4273 |  |  |  |  | 13
4274 |  |  |  |  | 14
4275 |  |  |  |  | 15
4276 |  |  |  |  | 1
4277 |  |  |  |  | 2
4278 |  |  |  |  | 3
4279 |  |  |  |  | 4
4280 |  |  |  |  | 5
4281 |  |  |  |  | 6
4282 |  |  |  |  | 7
4283 |  |  |  |  | 8
4284 |  |  |  |  | 9
4285 |  |  |  |  | 10
4286 |  |  |  |  | 11
4287 |  |  |  |  | 12
4288 |  |  |  |  | 13
4289 |  |  |  |  | 14
4290 |  |  |  |  | 15
4291 |  |  |  |  | 1
4292 |  |  |  |  | 2
4293 |  |  |  |  | 3
4294 |  |  |  |  | 4
4295 |  |  |  |  | 5
4296 |  |  |  |  | 6
4297 |  |  |  |  | 7
4298 |  |  |  |  | 8
4299 |  |  |  |  | 9
4300 |  |  |  |  | 10
4301 |  |  |  |  | 11
4302 |  |  |  |  | 12
4303 |  |  |  |  | 13
4304 |  |  |  |  | 14
4305 |  |  |  |  | 15
4306 |  |  |  |  | 1
4307 |  |  |  |  | 2
4308 |  |  |  |  | 3
4309 |  |  |  |  | 4
4310 |  |  |  |  | 5
4311 |  |  |  |  | 6
4312 |  |  |  |  | 7
4313 |  |  |  |  | 8
4314 |  |  |  |  | 9
4315 |  |  |  |  | 10
4316 |  |  |  |  | 11
4317 |  |  |  |  | 12
4318 |  |  |  |  | 13
4319 |  |  |  |  | 14
4320 |  |  |  |  | 15
4321 |  |  |  |  | 1
4322 |  |  |  |  | 2
4323 |  |  |  |  | 3
4324 |  |  |  |  | 4
4325 |  |  |  |  | 5
4326 |  |  |  |  | 6
4327 |  |  |  |  | 7
4328 |  |  |  |  | 8
4329 |  |  |  |  | 9
4330 |  |  |  |  | 10
4331 |  |  |  |  | 11
4332 |  |  |  |  | 12
4333 |  |  |  |  | 13
4334 |  |  |  |  | 14
4335 |  |  |  |  | 15
4336 |  |  |  |  | 1
4337 |  |  |  |  | 2
4338 |  |  |  |  | 3
4339 |  |  |  |  | 4
4340 |  |  |  |  | 5
4341 |  |  |  |  | 6
4342 |  |  |  |  | 7
4343 |  |  |  |  | 8
4344 |  |  |  |  | 9
4345 |  |  |  |  | 10
4346 |  |  |  |  | 11
4347 |  |  |  |  | 12
4348 |  |  |  |  | 13
4349 |  |  |  |  | 14
4350 |  |  |  |  | 15
4351 |  |  |  |  | 1
4352 |  |  |  |  | 2
4353 |  |  |  |  | 3
4354 |  |  |  |  | 4
4355 |  |  |  |  | 5
4356 |  |  |  |  | 6
4357 |  |  |  |  | 7
4358 |  |  |  |  | 8
4359 |  |  |  |  | 9
4360 |  |  |  |  | 10
4361 |  |  |  |  | 11
4362 |  |  |  |  | 12
4363 |  |  |  |  | 13
4364 |  |  |  |  | 14
4365 |  |  |  |  | 15
4366 |  |  |  |  | 1
4367 |  |  |  |  | 2
4368 |  |  |  |  | 3
4369 |  |  |  |  | 4
4370 |  |  |  |  | 5
4371 |  |  |  |  | 6
4372 |  |  |  |  | 7
4373 |  |  |  |  | 8
4374 |  |  |  |  | 9
4375 |  |  |  |  | 10
4376 |  |  |  |  | 11
4377 |  |  |  |  | 12
4378 |  |  |  |  | 13
4379 |  |  |  |  | 14
4380 |  |  |  |  | 15
4381 |  |  |  |  | 1
4382 |  |  |  |  | 2
4383 |  |  |  |  | 3
4384 |  |  |  |  | 4
4385 |  |  |  |  | 5
4386 |  |  |  |  | 6
4387 |  |  |  |  | 7
4388 |  |  |  |  | 8
4389 |  |  |  |  | 9
4390 |  |  |  |  | 10
4391 |  |  |  |  | 11
4392 |  |  |  |  | 12
4393 |  |  |  |  | 13
4394 |  |  |  |  | 14
4395 |  |  |  |  | 15
4396 |  |  |  |  | 1
4397 |  |  |  |  | 2
4398 |  |  |  |  | 3
4399 |  |  |  |  | 4
4400 |  |  |  |  | 5
4401 |  |  |  |  | 6
4402 |  |  |  |  | 7
4403 |  |  |  |  | 8
4404 |  |  |  |  | 9
4405 |  |  |  |  | 10
4406 |  |  |  |  | 11
4407 |  |  |  |  | 12
4408 |  |  |  |  | 13
4409 |  |  |  |  | 14
4410 |  |  |  |  | 15
4411 |  |  |  |  | 1
4412 |  |  |  |  | 2
4413 |  |  |  |  | 3
4414 |  |  |  |  | 4
4415 |  |  |  |  | 5
4416 |  |  |  |  | 6
4417 |  |  |  |  | 7
4418 |  |  |  |  | 8
4419 |  |  |  |  | 9
4420 |  |  |  |  | 10
4421 |  |  |  |  | 11
4422 |  |  |  |  | 12
4423 |  |  |  |  | 13
4424 |  |  |  |  | 14
4425 |  |  |  |  | 15
4426 |  |  |  |  | 1
4427 |  |  |  |  | 2
4428 |  |  |  |  | 3
4429 |  |  |  |  | 4
4430 |  |  |  |  | 5
4431 |  |  |  |  | 6
4432 |  |  |  |  | 7
4433 |  |  |  |  | 8
4434 |  |  |  |  | 9
4435 |  |  |  |  | 10
4436 |  |  |  |  | 11
4437 |  |  |  |  | 12
4438 |  |  |  |  | 13
4439 |  |  |  |  | 14
4440 |  |  |  |  | 15
4441 |  |  |  |  | 1
4442 |  |  |  |  | 2
4443 |  |  |  |  | 3
4444 |  |  |  |  | 4
4445 |  |  |  |  | 5
4446 |  |  |  |  | 6
4447 |  |  |  |  | 7
4448 |  |  |  |  | 8
4449 |  |  |  |  | 9
4450 |  |  |  |  | 10
4451 |  |  |  |  | 11
4452 |  |  |  |  | 12
4453 |  |  |  |  | 13
4454 |  |  |  |  | 14
4455 |  |  |  |  | 15
4456 |  |  |  |  | 1
4457 |  |  |  |  | 2
4458 |  |  |  |  | 3
4459 |  |  |  |  | 4
4460 |  |  |  |  | 5
4461 |  |  |  |  | 6
4462 |  |  |  |  | 7
4463 |  |  |  |  | 8
4464 |  |  |  |  | 9
4465 |  |  |  |  | 10
4466 |  |  |  |  | 11
4467 |  |  |  |  | 12
4468 |  |  |  |  | 13
4469 |  |  |  |  | 14
4470 |  |  |  |  | 15
4471 |  |  |  |  | 1
4472 |  |  |  |  | 2
4473 |  |  |  |  | 3
4474 |  |  |  |  | 4
4475 |  |  |  |  | 5
4476 |  |  |  |  | 6
4477 |  |  |  |  | 7
4478 |  |  |  |  | 8
4479 |  |  |  |  | 9
4480 |  |  |  |  | 10
4481 |  |  |  |  | 11
4482 |  |  |  |  | 12
4483 |  |  |  |  | 13
4484 |  |  |  |  | 14
4485 |  |  |  |  | 15
4486 |  |  |  |  | 1
4487 |  |  |  |  | 2
4488 |  |  |  |  | 3
4489 |  |  |  |  | 4
4490 |  |  |  |  | 5
4491 |  |  |  |  | 6
4492 |  |  |  |  | 7
4493 |  |  |  |  | 8
4494 |  |  |  |  | 9
4495 |  |  |  |  | 10
4496 |  |  |  |  | 11
4497 |  |  |  |  | 12
4498 |  |  |  |  | 13
4499 |  |  |  |  | 14
4500 |  |  |  |  | 15
3728 | 227
3728
3728
3728
3728
3728
3728
3728
3728
3728
3728
3728
3728
3728
3728
3728 | 228
3728
3728
3728
3728
3728
3728
3728
3728
3728
3728
3728
3728
3728
3728
3728 | 229
3728
3728
3728
3728
3728
3728
3728
230
231
232
233
234
235
236
237
238
239
240
241
242
243
244
245
246
247
248
249
@ Auto ajuste L7 a L4506 @