## Tabela TR
ITEM | CATSER | DESCRIÇÃO RESUMIDA | UNIDADE | QTDE | PREÇO
1 | 1627 | Serviço continuado com dedicação de mão de obra exclusiva e fornecimento eventual de materiais e serviços para manutenção predial | Un | 1 | 0

## Resumo
PLANILHA DE CUSTO E FORMAÇÃO DE PREÇOS
Tipo de serviço / posto |  |  | Valor proposto por empregado (R$) | Qtde de empregados por posto | Valor proposto por posto (R$) | Qtde de postos | Valor total do serviço (R$)
Item | CBO | (A) | (B) | (C) | (D) = (B x C) | (E) | (F) = (D x E)
1 | 7102-05 | ENCARREGADO | 0 | 1 | 0 | 1 | 0
2 | 7156-15 | ELETRICISTA | 0 | 1 | 0 | 1 | 0
3 | 7152-10 | PEDREIRO | 0 | 1 | 0 | 1 | 0
4 | 5143-10 | AJUDANTE DE MANUTENÇÃO | 0 | 2 | 0 | 1 | 0
VALOR MENSAL DOS SERVIÇOS | [5 empty] | 1 | 0
VALOR ANUAL DOS SERVIÇOS | [5 empty] | 12 | 0
VALOR MENSAL DOS MATERIAIS | [5 empty] | 1 | 0
VALOR ANUAL DOS MATERIAIS | [5 empty] | 12 | 0
VALOR MENSAL DO CONTRATO | [5 empty] | 1 | 0
VALOR ANUAL DO CONTRATO | [5 empty] | 12 | 0

## ENCARREGADO
PLANILHAS DE CUSTOS E FORMAÇÃO DE PREÇOS
Discriminação dos serviços
A | Data da Apresentação da Proposta:
B | Munícipio/UF: |  | Petrolina/PE
C | Ano do Acordo, Convenção ou Dissídio Coletivo: | SIEMACO/PE X SEAC/PE | 2025
D | Número de meses de execução contratual: |  | 12
E | Tipo de serviço: |  | Continuado
F | Unidade de medida |  | Posto
G | Quantidade total a contratar (em função da unidade de medida): |  | 1
Mão de obra vinculada à execução contratual
Dados complementares para composição dos custos referente à mão de obra
1 | Tipo de serviço
2 | Classificação Brasileira de Ocupações (CBO) | 7102-05
3 | Categoria profissional (vinculada à execução contratual) | ENCARREGADO/SUPERVISOR
4 | Data base CCT | 2025-02-17
5 | Vigência CCT | 01/01/2025 a 31/12/2025
6 | Carga horia semanal | 44 horas/semana
7 | Piso normativo da categoria profissional | 2183.19
8 | Salário proposto no contrato
MÓDULO 1: Composição da remuneração (M1)
1 | Composição da Remuneração |  | Valor (R$)
A | Salário Base | 100% | 0
B | Adicional de periculosidade | 0% | 0
C | Adicional de Insalubridade | 0% | 0
D | Adicional Noturno | 0% | 0
E | Hora Noturna Adicional | 0% | 0
F | Adicional de Hora Extra | 0% | 0
G | Outros (especificar) | 0% | 0
Total do Módulo 1 |  |  | 0
MÓDULO 2: Encargos e benefícios anuais, mensais e diários (M2)
2.1 | 13º (décimo terceiro) salário, férias e adicional de férias | Porcentagem (%) | Valor (R$)
A | 13º salário | 8.33% | 0
B | Férias | 8.33% | 0
C | Adicional de Férias (1/3 Constitucional) | 2.777% | 0
| Total submódulo 2.1 | 19.44% | 0
2.2 | GPS, FGTS e outras contribuições |  | Valor (R$)
A | INSS (com desoneração) - Lei 12546/2011 | 10% | 0
B | Salário Educação | 2.5% | 0
C | SAT | 3% | 0
D | SESC - SESI | 1.5% | 0
E | SENAI - SENAC | 1% | 0
F | SEBRAE | 0.6% | 0
G | INCRA | 0.2% | 0
H | FGTS | 8% | 0
I | SECONCI | 0% | 0
| Total submódulo 2.2 | 26.8% | 0
2.3 | Benefícios mensais e diários | Referência | Valor (R$)
A | Vale transporte | CLT / CCT
B | Vale alimentação (Cláusula 12ª CCT 2025 - SIEMACO/PE X SEAC/PE) | CCT
C | Coberturas Sociais (Cláusula 16ª CCT 2025 - SIEMACO/PE X SEAC/PE) | CCT
| Total submódulo 2.3 |  | 0
Total do Módulo 2 |  |  | 0
MÓDULO 3: Provisão para rescisão (M3)
A | Aviso Prévio Indenizado | 3.63% | 0
B | Aviso Prévio Trabalhado | 0.09% | 0
C | Incidência dos encargos sobre o Aviso Prévio | 0.31% | 0
D | Incidência dos encargos sobre 13o- férias (submódulo 2.2 sobre 2.1) | 3.34% | 0
E | Multa sobre saldo FGTS | 3.2% | 0
Total do Módulo 3 |  |  | 0
MÓDULO 4: Custo mensal de reposição do profissional ausente (M4)
X | Custo diário do empregado substituto | Dias | 0
A | Férias | 2.5 | 0
B | Ausências por enfermidade | 0.2 | 0
C | Faltas Justificadas | 0.17 | 0
D | Ausência por acidente de trabalho | 0.03 | 0
E | Afastamento Parentalidade | 0.03 | 0
Total do Módulo 4 |  |  | 0
MÓDULO 5: Insumos de mão de obra (M5)
A | EPI e Uniforme | SINAPI Encarregado
B | Materiais e ferramentas | SINAPI Encarregado
Total do Módulo 5 |  |  | 0
Nota: Valores mensais por empregado.
MÓDULO 6: Custos indiretos, tributos e lucro (M6)
A | Custos Indiretos | Acórdão TCU 2622/2013 | 0%
A.1 | Administração Central | Acórdão TCU 2622/2013 | 0%
A.2 | Seguros e Garantias Contratuais | Acórdão TCU 2622/2013 | 0%
A.3 | Riscos | Acórdão TCU 2622/2013 | 0%
B | Despesas Financeiras | Acórdão TCU 2622/2013 | 0%
C | Lucro | Acórdão TCU 2622/2013 | 0%
D | Tributos Federais e Estaduais/Municipais |  | 0%
D.1 | COFINS |  | 0%
D.2 | PIS |  | 0%
D.3 | ISSQN |  | 0%
D.4 | CPRB | Lei 12546/2011 | 0%
Total |  |  | 0%
Total do Módulo 6 |  |  | 0
QUADRO-RESUMO CUSTO POR EMPREGADO
Mão-de-obra vinculada à execução contratual (valor por empregado)
A | MÓDULO 1: Composição da remuneração (M1) |  | 0
B | MÓDULO 2: Encargos e benefícios anuais, mensais e diários (M2) |  | 0
C | MÓDULO 3: Provisão para rescisão (M3) |  | 0
D | MÓDULO 4: Custo de reposição do profissional ausente (M4) |  | 0
E | MÓDULO 5: Insumos de mão de obra (M5) |  | 0
Subtotal (A + B + C + D + E) |  |  | 0
F | MÓDULO 6: Custos indiretos, tributos e lucro (M6) |  | 0
Custo mensal do posto |  |  | 0
G | RESERVA MENSAL CONTA VINCULADA |  | 0
H | RESERVA MENSAL REPOSIÇÃO |  | 0
I | CUSTO MENSAL ORDINÁRIO |  | 0

## ELETRICISTA
PLANILHAS DE CUSTOS E FORMAÇÃO DE PREÇOS
Discriminação dos serviços
A | Data da Apresentação da Proposta:
B | Munícipio/UF: |  | Petrolina/PE
C | Ano do Acordo, Convenção ou Dissídio Coletivo: | SIEMACO/PE X SEAC/PE | 2025
D | Número de meses de execução contratual: |  | 12
E | Tipo de serviço: |  | Continuado
F | Unidade de medida |  | Posto
G | Quantidade total a contratar (em função da unidade de medida): |  | 1
Mão de obra vinculada à execução contratual
Dados complementares para composição dos custos referente à mão de obra
1 | Tipo de serviço
2 | Classificação Brasileira de Ocupações (CBO) | 7156-15
3 | Categoria profissional (vinculada à execução contratual) | ELETRICISTA
4 | Data base CCT | 2025-02-17
5 | Vigência CCT | 01/01/2025 a 31/12/2025
6 | Carga horia semanal | 44 horas/semana
7 | Piso normativo da categoria profissional | 2123.06
8 | Salário proposto no contrato
MÓDULO 1: Composição da remuneração (M1)
1 | Composição da Remuneração |  | Valor (R$)
A | Salário Base | 100% | 0
B | Adicional de periculosidade | 30% | 0
C | Adicional de Insalubridade | 0% | 0
D | Adicional Noturno | 0% | 0
E | Hora Noturna Adicional | 0% | 0
F | Adicional de Hora Extra | 0% | 0
G | Outros (especificar) | 0% | 0
Total do Módulo 1 |  |  | 0
MÓDULO 2: Encargos e benefícios anuais, mensais e diários (M2)
2.1 | 13º (décimo terceiro) salário, férias e adicional de férias | Porcentagem (%) | Valor (R$)
A | 13º salário | 8.33% | 0
B | Férias | 8.33% | 0
C | Adicional de Férias (1/3 Constitucional) | 2.777% | 0
| Total submódulo 2.1 | 19.44% | 0
2.2 | GPS, FGTS e outras contribuições |  | Valor (R$)
A | INSS (com desoneração) - Lei 12546/2011 | 10% | 0
B | Salário Educação | 2.5% | 0
C | SAT | 3% | 0
D | SESC - SESI | 1.5% | 0
E | SENAI - SENAC | 1% | 0
F | SEBRAE | 0.6% | 0
G | INCRA | 0.2% | 0
H | FGTS | 8% | 0
I | SECONCI | 0% | 0
| Total submódulo 2.2 | 26.8% | 0
2.3 | Benefícios mensais e diários | Referência | Valor (R$)
A | Vale transporte | CLT / CCT
B | Vale alimentação (Cláusula 12ª CCT 2025 - SIEMACO/PE X SEAC/PE) | CCT
C | Coberturas Sociais (Cláusula 16ª CCT 2025 - SIEMACO/PE X SEAC/PE) | CCT
| Total submódulo 2.3 |  | 0
Total do Módulo 2 |  |  | 0
MÓDULO 3: Provisão para rescisão (M3)
A | Aviso Prévio Indenizado | 3.63% | 0
B | Aviso Prévio Trabalhado | 0.09% | 0
C | Incidência dos encargos sobre o Aviso Prévio | 0.31% | 0
D | Incidência dos encargos sobre 13o- férias (submódulo 2.2 sobre 2.1) | 3.34% | 0
E | Multa sobre saldo FGTS | 3.2% | 0
Total do Módulo 3 |  |  | 0
MÓDULO 4: Custo mensal de reposição do profissional ausente (M4)
X | Custo diário do empregado substituto | Dias | 0
A | Férias | 2.5 | 0
B | Ausências por enfermidade | 0.2 | 0
C | Faltas Justificadas | 0.17 | 0
D | Ausência por acidente de trabalho | 0.03 | 0
E | Afastamento Parentalidade | 0.03 | 0
Total do Módulo 4 |  |  | 0
MÓDULO 5: Insumos de mão de obra (M5)
A | EPI e Uniforme | SINAPI Eletricista
B | Materiais e ferramentas | SINAPI Eletricista
Total do Módulo 5 |  |  | 0
Nota: Valores mensais por empregado.
MÓDULO 6: Custos indiretos, tributos e lucro (M6)
A | Custos Indiretos | Acórdão TCU 2622/2013 | 0%
A.1 | Administração Central | Acórdão TCU 2622/2013 | 0%
A.2 | Seguros e Garantias Contratuais | Acórdão TCU 2622/2013 | 0%
A.3 | Riscos | Acórdão TCU 2622/2013 | 0%
B | Despesas Financeiras | Acórdão TCU 2622/2013 | 0%
C | Lucro | Acórdão TCU 2622/2013 | 0%
D | Tributos Federais e Estaduais/Municipais |  | 0%
D.1 | COFINS |  | 0%
D.2 | PIS |  | 0%
D.3 | ISSQN |  | 0%
D.4 | CPRB | Lei 12546/2011 | 0%
Total |  |  | 0%
Total do Módulo 6 |  |  | 0
QUADRO-RESUMO CUSTO POR EMPREGADO
Mão-de-obra vinculada à execução contratual (valor por empregado)
A | MÓDULO 1: Composição da remuneração (M1) |  | 0
B | MÓDULO 2: Encargos e benefícios anuais, mensais e diários (M2) |  | 0
C | MÓDULO 3: Provisão para rescisão (M3) |  | 0
D | MÓDULO 4: Custo de reposição do profissional ausente (M4) |  | 0
E | MÓDULO 5: Insumos de mão de obra (M5) |  | 0
Subtotal (A + B + C + D + E) |  |  | 0
F | MÓDULO 6: Custos indiretos, tributos e lucro (M6) |  | 0
Custo mensal do posto |  |  | 0
G | RESERVA MENSAL CONTA VINCULADA |  | 0
H | RESERVA MENSAL REPOSIÇÃO |  | 0
I | CUSTO MENSAL ORDINÁRIO |  | 0

## PEDREIRO
PLANILHAS DE CUSTOS E FORMAÇÃO DE PREÇOS
Discriminação dos serviços
A | Data da Apresentação da Proposta:
B | Munícipio/UF: |  | Petrolina/PE
C | Ano do Acordo, Convenção ou Dissídio Coletivo: | SIEMACO/PE X SEAC/PE | 2025
D | Número de meses de execução contratual: |  | 12
E | Tipo de serviço: |  | Continuado
F | Unidade de medida |  | Posto
G | Quantidade total a contratar (em função da unidade de medida): |  | 1
Mão de obra vinculada à execução contratual
Dados complementares para composição dos custos referente à mão de obra
1 | Tipo de serviço
2 | Classificação Brasileira de Ocupações (CBO) | 7152-10
3 | Categoria profissional (vinculada à execução contratual) | PEDREIRO
4 | Data base CCT | 2025-02-17
5 | Vigência CCT | 01/01/2025 a 31/12/2025
6 | Carga horia semanal | 44 horas/semana
7 | Piso normativo da categoria profissional | 2123.06
8 | Salário proposto no contrato
MÓDULO 1: Composição da remuneração (M1)
1 | Composição da Remuneração |  | Valor (R$)
A | Salário Base | 100% | 0
B | Adicional de periculosidade | 0% | 0
C | Adicional de Insalubridade | 0% | 0
D | Adicional Noturno | 0% | 0
E | Hora Noturna Adicional | 0% | 0
F | Adicional de Hora Extra | 0% | 0
G | Outros (especificar) | 0% | 0
Total do Módulo 1 |  |  | 0
MÓDULO 2: Encargos e benefícios anuais, mensais e diários (M2)
2.1 | 13º (décimo terceiro) salário, férias e adicional de férias | Porcentagem (%) | Valor (R$)
A | 13º salário | 8.33% | 0
B | Férias | 8.33% | 0
C | Adicional de Férias (1/3 Constitucional) | 2.777% | 0
| Total submódulo 2.1 | 19.44% | 0
2.2 | GPS, FGTS e outras contribuições |  | Valor (R$)
A | INSS (com desoneração) - Lei 12546/2011 | 10% | 0
B | Salário Educação | 2.5% | 0
C | SAT | 3% | 0
D | SESC - SESI | 1.5% | 0
E | SENAI - SENAC | 1% | 0
F | SEBRAE | 0.6% | 0
G | INCRA | 0.2% | 0
H | FGTS | 8% | 0
I | SECONCI | 0% | 0
| Total submódulo 2.2 | 26.8% | 0
2.3 | Benefícios mensais e diários | Referência | Valor (R$)
A | Vale transporte | CLT / CCT
B | Vale alimentação (Cláusula 12ª CCT 2025 - SIEMACO/PE X SEAC/PE) | CCT
C | Coberturas Sociais (Cláusula 16ª CCT 2025 - SIEMACO/PE X SEAC/PE) | CCT
| Total submódulo 2.3 |  | 0
Total do Módulo 2 |  |  | 0
MÓDULO 3: Provisão para rescisão (M3)
A | Aviso Prévio Indenizado | 3.63% | 0
B | Aviso Prévio Trabalhado | 0.09% | 0
C | Incidência dos encargos sobre o Aviso Prévio | 0.31% | 0
D | Incidência dos encargos sobre 13o- férias (submódulo 2.2 sobre 2.1) | 3.34% | 0
E | Multa sobre saldo FGTS | 3.2% | 0
Total do Módulo 3 |  |  | 0
MÓDULO 4: Custo mensal de reposição do profissional ausente (M4)
X | Custo diário do empregado substituto | Dias | 0
A | Férias | 2.5 | 0
B | Ausências por enfermidade | 0.2 | 0
C | Faltas Justificadas | 0.17 | 0
D | Ausência por acidente de trabalho | 0.03 | 0
E | Afastamento Parentalidade | 0.03 | 0
Total do Módulo 4 |  |  | 0
MÓDULO 5: Insumos de mão de obra (M5)
A | EPI e Uniforme | SINAPI Pedreiro
B | Materiais e ferramentas | SINAPI Pedreiro
Total do Módulo 5 |  |  | 0
Nota: Valores mensais por empregado.
MÓDULO 6: Custos indiretos, tributos e lucro (M6)
A | Custos Indiretos | Acórdão TCU 2622/2013 | 0%
A.1 | Administração Central | Acórdão TCU 2622/2013 | 0%
A.2 | Seguros e Garantias Contratuais | Acórdão TCU 2622/2013 | 0%
A.3 | Riscos | Acórdão TCU 2622/2013 | 0%
B | Despesas Financeiras | Acórdão TCU 2622/2013 | 0%
C | Lucro | Acórdão TCU 2622/2013 | 0%
D | Tributos Federais e Estaduais/Municipais |  | 0%
D.1 | COFINS |  | 0%
D.2 | PIS |  | 0%
D.3 | ISSQN |  | 0%
D.4 | CPRB | Lei 12546/2011 | 0%
Total |  |  | 0%
Total do Módulo 6 |  |  | 0
QUADRO-RESUMO CUSTO POR EMPREGADO
Mão-de-obra vinculada à execução contratual (valor por empregado)
A | MÓDULO 1: Composição da remuneração (M1) |  | 0
B | MÓDULO 2: Encargos e benefícios anuais, mensais e diários (M2) |  | 0
C | MÓDULO 3: Provisão para rescisão (M3) |  | 0
D | MÓDULO 4: Custo de reposição do profissional ausente (M4) |  | 0
E | MÓDULO 5: Insumos de mão de obra (M5) |  | 0
Subtotal (A + B + C + D + E) |  |  | 0
F | MÓDULO 6: Custos indiretos, tributos e lucro (M6) |  | 0
Custo mensal do posto |  |  | 0
G | RESERVA MENSAL CONTA VINCULADA |  | 0
H | RESERVA MENSAL REPOSIÇÃO |  | 0
I | CUSTO MENSAL ORDINÁRIO |  | 0

## AJUDANTE DE MANUTENCAO
PLANILHAS DE CUSTOS E FORMAÇÃO DE PREÇOS
Discriminação dos serviços
A | Data da Apresentação da Proposta:
B | Munícipio/UF: |  | Petrolina/PE
C | Ano do Acordo, Convenção ou Dissídio Coletivo: | SIEMACO/PE X SEAC/PE | 2025
D | Número de meses de execução contratual: |  | 12
E | Tipo de serviço: |  | Continuado
F | Unidade de medida |  | Posto
G | Quantidade total a contratar (em função da unidade de medida): |  | 1
Mão de obra vinculada à execução contratual
Dados complementares para composição dos custos referente à mão de obra
1 | Tipo de serviço
2 | Classificação Brasileira de Ocupações (CBO) | 5143-10
3 | Categoria profissional (vinculada à execução contratual) | AJUDANTE DE MANUTENCAO
4 | Data base CCT | 2025-02-17
5 | Vigência CCT | 01/01/2025 a 31/12/2025
6 | Carga horia semanal | 44 horas/semana
7 | Piso normativo da categoria profissional | 1634.37
8 | Salário proposto no contrato
MÓDULO 1: Composição da remuneração (M1)
1 | Composição da Remuneração |  | Valor (R$)
A | Salário Base | 100% | 0
B | Adicional de periculosidade | 0% | 0
C | Adicional de Insalubridade | 0% | 0
D | Adicional Noturno | 0% | 0
E | Hora Noturna Adicional | 0% | 0
F | Adicional de Hora Extra | 0% | 0
G | Outros (especificar) | 0% | 0
Total do Módulo 1 |  |  | 0
MÓDULO 2: Encargos e benefícios anuais, mensais e diários (M2)
2.1 | 13º (décimo terceiro) salário, férias e adicional de férias | Porcentagem (%) | Valor (R$)
A | 13º salário | 8.33% | 0
B | Férias | 8.33% | 0
C | Adicional de Férias (1/3 Constitucional) | 2.777% | 0
| Total submódulo 2.1 | 19.44% | 0
2.2 | GPS, FGTS e outras contribuições |  | Valor (R$)
A | INSS (com desoneração) - Lei 12546/2011 | 10% | 0
B | Salário Educação | 2.5% | 0
C | SAT | 3% | 0
D | SESC - SESI | 1.5% | 0
E | SENAI - SENAC | 1% | 0
F | SEBRAE | 0.6% | 0
G | INCRA | 0.2% | 0
H | FGTS | 8% | 0
I | SECONCI | 0% | 0
| Total submódulo 2.2 | 26.8% | 0
2.3 | Benefícios mensais e diários | Referência | Valor (R$)
A | Vale transporte (Cláusula 15ª CCT 2025 - SIEMACO/PE X SEAC/PE) | CLT / CCT
B | Vale alimentação (Cláusula 12ª CCT 2025 - SIEMACO/PE X SEAC/PE) | CCT
C | Coberturas Sociais (Cláusula 16ª CCT 2025 - SIEMACO/PE X SEAC/PE) | CCT
D | Cesta Básica (Cláusula 14ª CCT 2025 - SIEMACO/PE X SEAC/PE) | CCT
| Total submódulo 2.3 |  | 0
Total do Módulo 2 |  |  | 0
MÓDULO 3: Provisão para rescisão (M3)
A | Aviso Prévio Indenizado | 3.63% | 0
B | Aviso Prévio Trabalhado | 0.09% | 0
C | Incidência dos encargos sobre o Aviso Prévio | 0.31% | 0
D | Incidência dos encargos sobre 13o- férias (submódulo 2.2 sobre 2.1) | 3.34% | 0
E | Multa sobre saldo FGTS | 3.2% | 0
Total do Módulo 3 |  |  | 0
MÓDULO 4: Custo mensal de reposição do profissional ausente (M4)
X | Custo diário do empregado substituto | Dias | 0
A | Férias | 2.5 | 0
B | Ausências por enfermidade | 0.2 | 0
C | Faltas Justificadas | 0.17 | 0
D | Ausência por acidente de trabalho | 0.03 | 0
E | Afastamento Parentalidade | 0.03 | 0
Total do Módulo 4 |  |  | 0
MÓDULO 5: Insumos de mão de obra (M5)
A | EPI e Uniforme | SINAPI Ajudante
B | Materiais e ferramentas | SINAPI Ajudante
Total do Módulo 5 |  |  | 0
Nota: Valores mensais por empregado.
MÓDULO 6: Custos indiretos, tributos e lucro (M6)
A | Custos Indiretos | Acórdão TCU 2622/2013 | 0%
A.1 | Administração Central | Acórdão TCU 2622/2013 | 0%
A.2 | Seguros e Garantias Contratuais | Acórdão TCU 2622/2013 | 0%
A.3 | Riscos | Acórdão TCU 2622/2013 | 0%
B | Despesas Financeiras | Acórdão TCU 2622/2013 | 0%
C | Lucro | Acórdão TCU 2622/2013 | 0%
D | Tributos Federais e Estaduais/Municipais |  | 0%
D.1 | COFINS |  | 0%
D.2 | PIS |  | 0%
D.3 | ISSQN |  | 0%
D.4 | CPRB | Lei 12546/2011 | 0%
Total |  |  | 0%
Total do Módulo 6 |  |  | 0
QUADRO-RESUMO CUSTO POR EMPREGADO
Mão-de-obra vinculada à execução contratual (valor por empregado)
A | MÓDULO 1: Composição da remuneração (M1) |  | 0
B | MÓDULO 2: Encargos e benefícios anuais, mensais e diários (M2) |  | 0
C | MÓDULO 3: Provisão para rescisão (M3) |  | 0
D | MÓDULO 4: Custo de reposição do profissional ausente (M4) |  | 0
E | MÓDULO 5: Insumos de mão de obra (M5) |  | 0
Subtotal (A + B + C + D + E) |  |  | 0
F | MÓDULO 6: Custos indiretos, tributos e lucro (M6) |  | 0
Custo mensal do posto |  |  | 0
G | RESERVA MENSAL CONTA VINCULADA |  | 0
H | RESERVA MENSAL REPOSIÇÃO |  | 0
I | CUSTO MENSAL ORDINÁRIO |  | 0

## BDI
BDI SERVIÇOS
A | Custos Indiretos | 0%
A.1 | Administração Central
A.2 | Seguros e Garantias Contratuais
A.3 | Riscos
B | Despesas Financeiras
C | Lucro
D | Tributos Federais e Estaduais/Municipais | 0%
D.1 | COFINS
D.2 | PIS
D.3 | ISSQN
D.4 | CPRB
Total |  | 0%
BDI FORNECIMENTO
A | Custos Indiretos | 0%
A.1 | Administração Central
A.2 | Seguros e Garantias Contratuais
A.3 | Riscos
B | Despesas Financeiras
C | Lucro
D | Tributos Federais e Estaduais/Municipais | 0%
D.1 | COFINS
D.2 | PIS
D.3 | ISSQN
D.4 | CPRB
Total |  | 0%

## MAT
|  |  | Obra | Bancos |  | BDI FORNECIMENTO REFERENCIAL | BDI FORNECIMENTO PROPOSTA | BDI SERVIÇOS REFERENCIAL | BDI SERVIÇOS PROPOSTA |  |  | DESÁGIO s/ BDI | DESÁGIO c/ BDI
|  |  | Itens de manutenção | SINAPI/PE - 08/2025 ORSE - 07/2025 - SEINFRA/CE - 10/2023 - Pesquisa de Mercado - 08/2025 |  | 15.76% | 0% | 26.2% | 0% |  |  | 100% | 100%
Orçamento Sintético
Item | Código/CATMAT | Banco | Descrição | Und | Quant. | Valor Unit Proposta s/ BDI | Valor Unit Proposta c/ BDI | Total s/ BDI | Total c/ BDI | Valor Unit Referencia s/ BDI | Valor Unit Referencia c/ BDI | Total s/ BDI | Total c/ BDI
TOTAL | [7 empty] | 0 | 0 |  |  | 254507.77 | 296961.32
1.1 |  |  | Tubo água fria |  |  |  |  | 0 | 0 |  |  | 1748.2 | 2023.8
1.1.1 | 9867 | SINAPI | TUBO PVC, SOLDAVEL, DE 20 MM, AGUA FRIA (NBR-5648) | M | 40 |  | 0 | 0 | 0 | 3.69 | 4.27 | 147.6 | 170.8
1.1.2 | 9868 | SINAPI | TUBO PVC, SOLDAVEL, DE 25 MM, AGUA FRIA (NBR-5648) | M | 40 |  | 0 | 0 | 0 | 4.16 | 4.82 | 166.4 | 192.8
1.1.3 | 9874 | SINAPI | TUBO PVC, SOLDAVEL, DE 40 MM, AGUA FRIA (NBR-5648) | M | 20 |  | 0 | 0 | 0 | 14.1 | 16.32 | 282 | 326.4
1.1.4 | 9875 | SINAPI | TUBO PVC, SOLDAVEL, DE 50 MM, AGUA FRIA (NBR-5648) | M | 20 |  | 0 | 0 | 0 | 15.46 | 17.9 | 309.2 | 358
1.1.5 | 9871 | SINAPI | TUBO PVC, SOLDAVEL, DE 75 MM, AGUA FRIA (NBR-5648) | M | 20 |  | 0 | 0 | 0 | 42.15 | 48.79 | 843 | 975.8
1.2 |  |  | Tubo esgoto |  |  |  |  | 0 | 0 |  |  | 985.2 | 1140.4
1.2.1 | 9835 | SINAPI | TUBO PVC SERIE NORMAL, DN 40 MM, PARA ESGOTO PREDIAL (NBR 5688) | M | 20 |  | 0 | 0 | 0 | 5.24 | 6.07 | 104.8 | 121.4
1.2.2 | 9838 | SINAPI | TUBO PVC SERIE NORMAL, DN 50 MM, PARA ESGOTO PREDIAL (NBR 5688) | M | 20 |  | 0 | 0 | 0 | 8.66 | 10.02 | 173.2 | 200.4
1.2.3 | 9837 | SINAPI | TUBO PVC SERIE NORMAL, DN 75 MM, PARA ESGOTO PREDIAL (NBR 5688) | M | 20 |  | 0 | 0 | 0 | 11.36 | 13.15 | 227.2 | 263
1.2.4 | 9836 | SINAPI | TUBO PVC SERIE NORMAL, DN 100 MM, PARA ESGOTO PREDIAL (NBR 5688) | M | 40 |  | 0 | 0 | 0 | 12 | 13.89 | 480 | 555.6
1.3 |  |  | Conexões água fria |  |  |  |  | 0 | 0 |  |  | 3862.73 | 4471.78
1.3.1 | 4717 | ORSE | PLUG PVC ROSCAVEL 3/4" | UN | 5 |  | 0 | 0 | 0 | 0.87 | 1.01 | 4.35 | 5.05
1.3.2 | 1784 | ORSE | PLUG PVC ROSCAVEL 1/2" | UN | 20 |  | 0 | 0 | 0 | 0.79 | 0.91 | 15.8 | 18.2
1.3.3 | 3542 | SINAPI | JOELHO PVC, SOLDAVEL, 90 GRAUS, 20 MM, COR MARROM, PARA AGUA FRIA PREDIAL | UN | 20 |  | 0 | 0 | 0 | 0.59 | 0.68 | 11.8 | 13.6
1.3.4 | 3529 | SINAPI | JOELHO PVC, SOLDAVEL, 90 GRAUS, 25 MM, COR MARROM, PARA AGUA FRIA PREDIAL | UN | 20 |  | 0 | 0 | 0 | 0.73 | 0.85 | 14.6 | 17
1.3.5 | 3515 | SINAPI | JOELHO PVC, SOLDAVEL, COM BUCHA DE LATAO, 90 GRAUS, 20 MM X 1/2", PARA AGUA FRIA PREDIAL | UN | 20 |  | 0 | 0 | 0 | 6.52 | 7.55 | 130.4 | 151
1.3.6 | 3524 | SINAPI | JOELHO PVC, SOLDAVEL, COM BUCHA DE LATAO, 90 GRAUS, 25 MM X 3/4", PARA AGUA FRIA PREDIAL | UN | 20 |  | 0 | 0 | 0 | 8.07 | 9.34 | 161.4 | 186.8
1.3.7 | 1955 | SINAPI | CURVA DE PVC 90 GRAUS, SOLDAVEL, 20 MM, COR MARROM, PARA AGUA FRIA PREDIAL | UN | 5 |  | 0 | 0 | 0 | 2.11 | 2.44 | 10.55 | 12.2
1.3.8 | 1956 | SINAPI | CURVA DE PVC 90 GRAUS, SOLDAVEL, 25 MM, COR MARROM, PARA AGUA FRIA PREDIAL | UN | 5 |  | 0 | 0 | 0 | 2.99 | 3.46 | 14.95 | 17.3
1.3.9 | 3499 | SINAPI | JOELHO, PVC SOLDAVEL, 45 GRAUS, 20 MM, COR MARROM, PARA AGUA FRIA PREDIAL | UN | 15 |  | 0 | 0 | 0 | 1.13 | 1.31 | 16.95 | 19.65
1.3.10 | 3500 | SINAPI | JOELHO, PVC SOLDAVEL, 45 GRAUS, 25 MM, COR MARROM, PARA AGUA FRIA PREDIAL | UN | 15 |  | 0 | 0 | 0 | 1.5 | 1.74 | 22.5 | 26.1
1.3.11 | 1926 | SINAPI | CURVA DE PVC 45 GRAUS, SOLDAVEL, 20 MM, COR MARROM, PARA AGUA FRIA PREDIAL | UN | 10 |  | 0 | 0 | 0 | 2.19 | 2.54 | 21.9 | 25.4
1.3.12 | 1927 | SINAPI | CURVA DE PVC 45 GRAUS, SOLDAVEL, 25 MM, COR MARROM, PARA AGUA FRIA PREDIAL | UN | 10 |  | 0 | 0 | 0 | 2.46 | 2.85 | 24.6 | 28.5
1.3.13 | 3854 | SINAPI | LUVA DE CORRER PARA TUBO SOLDAVEL, PVC, 20 MM, PARA AGUA FRIA PREDIAL | UN | 15 |  | 0 | 0 | 0 | 10.62 | 12.29 | 159.3 | 184.35
1.3.14 | 3873 | SINAPI | LUVA DE CORRER PARA TUBO SOLDAVEL, PVC, 25 MM, PARA AGUA FRIA PREDIAL | UN | 10 |  | 0 | 0 | 0 | 12.36 | 14.31 | 123.6 | 143.1
1.3.15 | 43838 | SINAPI | LUVA DE CORRER PARA TUBO SOLDAVEL, PVC, 40 MM, PARA AGUA FRIA PREDIAL | UN | 15 |  | 0 | 0 | 0 | 28.37 | 32.84 | 425.55 | 492.6
1.3.16 | 3847 | SINAPI | LUVA DE CORRER PARA TUBO SOLDAVEL, PVC, 50 MM, PARA AGUA FRIA PREDIAL | UN | 5 |  | 0 | 0 | 0 | 28.61 | 33.12 | 143.05 | 165.6
1.3.17 | 7138 | SINAPI | TE SOLDAVEL, PVC, 90 GRAUS, 20 MM, PARA AGUA FRIA PREDIAL (NBR 5648) | UN | 15 |  | 0 | 0 | 0 | 1.06 | 1.23 | 15.9 | 18.45
1.3.18 | 7139 | SINAPI | TE SOLDAVEL, PVC, 90 GRAUS, 25 MM, PARA AGUA FRIA PREDIAL (NBR 5648) | UN | 15 |  | 0 | 0 | 0 | 1.2 | 1.39 | 18 | 20.85
1.3.19 | 7141 | SINAPI | TE SOLDAVEL, PVC, 90 GRAUS, 40 MM, PARA AGUA FRIA PREDIAL (NBR 5648) | UN | 10 |  | 0 | 0 | 0 | 9.24 | 10.7 | 92.4 | 107
1.3.20 | 7142 | SINAPI | TE SOLDAVEL, PVC, 90 GRAUS,50 MM, PARA AGUA FRIA PREDIAL (NBR 5648) | UN | 10 |  | 0 | 0 | 0 | 9.66 | 11.18 | 96.6 | 111.8
1.3.21 | 7121 | SINAPI | TE PVC, SOLDAVEL, COM BUCHA DE LATAO NA BOLSA CENTRAL, 90 GRAUS, 20 MM X 1/2", PARA AGUA FRIA PREDIAL | UN | 15 |  | 0 | 0 | 0 | 9.18 | 10.63 | 137.7 | 159.45
1.3.22 | 7137 | SINAPI | TE PVC, SOLDAVEL, COM BUCHA DE LATAO NA BOLSA CENTRAL, 90 GRAUS, 25 MM X 1/2", PARA AGUA FRIA PREDIAL | UN | 15 |  | 0 | 0 | 0 | 10.02 | 11.6 | 150.3 | 174
1.3.23 | 7104 | SINAPI | TE DE REDUCAO, PVC, SOLDAVEL, 90 GRAUS, 25 MM X 20 MM, PARA AGUA FRIA PREDIAL | UN | 15 |  | 0 | 0 | 0 | 3.84 | 4.45 | 57.6 | 66.75
1.3.24 | 11763 | SINAPI | TORNEIRA DE BOIA CONVENCIONAL PARA CAIXA D'AGUA, AGUA FRIA, 1.1/2", COM HASTE E TORNEIRA METALICOS E BALAO PLASTICO | UN | 3 |  | 0 | 0 | 0 | 119.91 | 138.81 | 359.73 | 416.43
1.3.25 | 7588 | SINAPI | AUTOMATICO DE BOIA SUPERIOR / INFERIOR, *15* A / 250 V | UN | 5 |  | 0 | 0 | 0 | 56.9 | 65.87 | 284.5 | 329.35
1.3.26 | 821 | SINAPI | BUCHA DE REDUCAO DE PVC, SOLDAVEL, LONGA, COM 75 X 50 MM, PARA AGUA FRIA PREDIAL | UN | 5 |  | 0 | 0 | 0 | 18.9 | 21.88 | 94.5 | 109.4
1.3.27 | 38023 | SINAPI | LUVA DE REDUCAO, SOLDAVEL, PVC, 50 X 25 MM, PARA AGUA FRIA PREDIAL | UN | 5 |  | 0 | 0 | 0 | 6.23 | 7.21 | 31.15 | 36.05
1.3.28 | 3868 | SINAPI | LUVA DE REDUCAO SOLDAVEL, PVC, 25 MM X 20 MM, PARA AGUA FRIA PREDIAL | UN | 5 |  | 0 | 0 | 0 | 1.4 | 1.62 | 7 | 8.1
1.3.29 | 6038 | SINAPI | REGISTRO DE PRESSAO PVC, ROSCAVEL, VOLANTE SIMPLES, DE 1/2" | UN | 5 |  | 0 | 0 | 0 | 7.36 | 8.52 | 36.8 | 42.6
1.3.30 | 11718 | SINAPI | REGISTRO DE PRESSAO PVC, ROSCAVEL, VOLANTE SIMPLES, DE 3/4" | UN | 5 |  | 0 | 0 | 0 | 20.99 | 24.3 | 104.95 | 121.5
1.3.31 | 82 | SINAPI | ADAPTADOR PVC, SOLDAVEL, LONGO, COM FLANGE LIVRE, 75 MM X 2 1/2", PARA CAIXA D'AGUA | UN | 5 |  | 0 | 0 | 0 | 203.52 | 235.59 | 1017.6 | 1177.95
1.3.32 | 95 | SINAPI | ADAPTADOR PVC SOLDAVEL, COM FLANGE E ANEL DE VEDACAO, 20 MM X 1/2", PARA CAIXA D'AGUA | UN | 5 |  | 0 | 0 | 0 | 11.34 | 13.13 | 56.7 | 65.65
1.4 |  |  | Conexões esgoto |  |  |  |  | 0 | 0 |  |  | 1099.38 | 1272.53
1.4.1 | 3670 | SINAPI | JUNCAO SIMPLES, PVC, 45 GRAUS, DN 100 X 100 MM, SERIE NORMAL PARA ESGOTO PREDIAL | UN | 5 |  | 0 | 0 | 0 | 19.34 | 22.39 | 96.7 | 111.95
1.4.2 | 10909 | SINAPI | JUNCAO DE REDUCAO INVERTIDA, PVC SOLDAVEL, 100 X 75 MM, SERIE NORMAL PARA ESGOTO PREDIAL | UN | 5 |  | 0 | 0 | 0 | 17.87 | 20.69 | 89.35 | 103.45
1.4.3 | 3669 | SINAPI | JUNCAO DE REDUCAO INVERTIDA, PVC SOLDAVEL, 75 X 50 MM, SERIE NORMAL PARA ESGOTO PREDIAL | UN | 5 |  | 0 | 0 | 0 | 10.98 | 12.71 | 54.9 | 63.55
1.4.4 | 3659 | SINAPI | JUNCAO SIMPLES DE REDUCAO, PVC, DN 100 X 50 MM, SERIE NORMAL PARA ESGOTO PREDIAL | UN | 5 |  | 0 | 0 | 0 | 15.06 | 17.43 | 75.3 | 87.15
1.4.5 | 44945 | SINAPI | SIFAO / TUBO SINFONADO EXTENSIVEL/SANFONADO, UNIVERSAL/ SIMPLES, ENTRE *50 A 70* CM, DE PLASTICO BRANCO | UN | 15 |  | 0 | 0 | 0 | 7.75 | 8.97 | 116.25 | 134.55
1.4.6 | 6136 | SINAPI | SIFAO EM METAL CROMADO PARA PIA OU LAVATORIO, 1 X 1.1/2" | UN | 2 |  | 0 | 0 | 0 | 247.49 | 286.49 | 494.98 | 572.98
1.4.7 | 11741 | SINAPI | RALO SIFONADO CILINDRICO, PVC, 100 X 40 MM, COM GRELHA REDONDA BRANCA | UN | 10 |  | 0 | 0 | 0 | 10.12 | 11.71 | 101.2 | 117.1
1.4.8 | 4030 | SINAPI | VEU DE POLIESTER PARA IMPERMEABILIZACAO | M2 | 10 |  | 0 | 0 | 0 | 7.07 | 8.18 | 70.7 | 81.8
2 |  |  | Brocas, parafusos e ferragens |  |  |  |  | 0 | 0 |  |  | 4263.22 | 4940.05
2.1 | 11950 | SINAPI | BUCHA DE NYLON SEM ABA S6, COM PARAFUSO DE 4,20 X 40 MM EM ACO ZINCADO COM ROSCA SOBERBA, CABECA CHATA E FENDA PHILLIPS | UN | 1000 |  | 0 | 0 | 0 | 0.33 | 0.38 | 330 | 380
2.2 | 7583 | SINAPI | BUCHA DE NYLON SEM ABA S8, COM PARAFUSO DE 4,80 X 50 MM EM ACO ZINCADO COM ROSCA SOBERBA, CABECA CHATA E FENDA PHILLIPS | UN | 1000 |  | 0 | 0 | 0 | 0.67 | 0.78 | 670 | 780
2.3 | 7568 | SINAPI | BUCHA DE NYLON SEM ABA S10, COM PARAFUSO DE 6,10 X 65 MM EM ACO ZINCADO COM ROSCA SOBERBA, CABECA CHATA E FENDA PHILLIPS | UN | 1000 |  | 0 | 0 | 0 | 0.98 | 1.13 | 980 | 1130
2.4 | 39442 | SINAPI | PARAFUSO DRY WALL, EM ACO ZINCADO, CABECA LENTILHA E PONTA AGULHA (LA), LARGURA 4,2 MM, COMPRIMENTO 13 MM | UN | 1000 |  | 0 | 0 | 0 | 0.29 | 0.34 | 290 | 340
2.5 | 40547 | SINAPI | PARAFUSO ZINCADO, AUTOBROCANTE, FLANGEADO, 4,2 MM X 19 MM | CENTO | 10 |  | 0 | 0 | 0 | 42.67 | 49.39 | 426.7 | 493.9
2.6 | 11901 | ORSE | Parafuso auto-atarraxante em aço inox - 4,2 x 32mm | UN | 1000 |  | 0 | 0 | 0 | 0.62 | 0.72 | 620 | 720
2.7 | 614189 | COTAÇÃO | Parafuso 8 | m | 100 |  | 0 | 0 | 0 | 0.29 | 0.34 | 29 | 34
2.8 | 611008 | COTAÇÃO | Parafuso 6 | m | 100 |  | 0 | 0 | 0 | 0.21 | 0.24 | 21 | 24
2.9 | 613897 | COTAÇÃO | Bucha para parafuso 8 | und | 100 |  | 0 | 0 | 0 | 0.17 | 0.2 | 17 | 20
2.10 | 613896 | COTAÇÃO | Bucha para parafuso 6 | und | 100 |  | 0 | 0 | 0 | 0.1212 | 0.14 | 12.12 | 14
2.11 | 238192 | COTAÇÃO | Parafuso sanitário | und | 10 |  | 0 | 0 | 0 | 5.415 | 6.27 | 54.15 | 62.7
2.12 | 5090 | SINAPI | CADEADO SIMPLES, CORPO EM LATAO MACICO, COM LARGURA DE 25 MM E ALTURA DE APROX 25 MM, HASTE CEMENTADA (NAO LONGA), EM ACO TEMPERADO COM DIAMETRO DE APROX 5,0 MM, INCLUINDO 2 CHAVES | UN | 5 |  | 0 | 0 | 0 | 22.9 | 26.51 | 114.5 | 132.55
2.13 | 43603 | SINAPI | CADEADO SIMPLES, CORPO EM LATAO MACICO, COM LARGURA DE 50 MM E ALTURA DE APROX 40 MM, HASTE CEMENTADA EM ACO TEMPERADO COM DIAMETRO DE APROX 8,0 MM, INCLUINDO 2 CHAVES | UN | 5 |  | 0 | 0 | 0 | 48.7 | 56.38 | 243.5 | 281.9
2.14 | 7551 | ORSE | BARRA ROSCADA DE AÇO (DIÂMETRO DA SEÇÃO: 1/4"[6MM]) | m | 5 |  | 0 | 0 | 0 | 5.41 | 6.26 | 27.05 | 31.3
2.15 | 39997 | SINAPI | PORCA ZINCADA, SEXTAVADA, DIAMETRO 1/4" | UN | 40 |  | 0 | 0 | 0 | 0.47 | 0.54 | 18.8 | 21.6
2.16 | 9783 | ORSE | BARRA ROSCADA DE AÇO (DIÂMETRO DA SEÇÃO: 3/8"[10MM]) | m | 5 |  | 0 | 0 | 0 | 7.7 | 8.91 | 38.5 | 44.55
2.17 | 4342 | SINAPI | PORCA ZINCADA, SEXTAVADA, DIAMETRO 3/8" | UN | 40 |  | 0 | 0 | 0 | 0.35 | 0.41 | 14 | 16.4
2.18 | 11469 | ORSE | Broca SDS plus IRWIN 6 x 110mm | un | 5 |  | 0 | 0 | 0 | 15.35 | 17.77 | 76.75 | 88.85
2.19 | 7898 | ORSE | Broca SDS plus 12x260mm | un | 5 |  | 0 | 0 | 0 | 56.03 | 64.86 | 280.15 | 324.3
3 |  |  | Metais |  |  |  |  | 0 | 0 |  |  | 12128.9 | 14040.34
3.1 | 1370 | SINAPI | DUCHA HIGIENICA PLASTICA COM REGISTRO METALICO 1/2" | UN | 10 |  | 0 | 0 | 0 | 144.89 | 167.72 | 1448.9 | 1677.2
3.2 | 11781 | SINAPI | VALVULA DE DESCARGA METALICA, BASE 1 1/4" E ACABAMENTO METALICO CROMADO | UN | 5 |  | 0 | 0 | 0 | 299.74 | 346.98 | 1498.7 | 1734.9
3.3 | 377 | SINAPI | ASSENTO SANITARIO DE PLASTICO, TIPO CONVENCIONAL | UN | 20 |  | 0 | 0 | 0 | 27.95 | 32.35 | 559 | 647
3.4 | 37400 | SINAPI | PAPELEIRA PLASTICA TIPO DISPENSER PARA PAPEL HIGIENICO ROLAO | UN | 10 |  | 0 | 0 | 0 | 88.39 | 102.32 | 883.9 | 1023.2
3.5 | 37401 | SINAPI | TOALHEIRO PLASTICO TIPO DISPENSER PARA PAPEL TOALHA INTERFOLHADO | UN | 10 |  | 0 | 0 | 0 | 88.39 | 102.32 | 883.9 | 1023.2
3.6 | 11758 | SINAPI | SABONETEIRA PLASTICA TIPO DISPENSER PARA SABONETE LIQUIDO COM RESERVATORIO 800 A 1500 ML | UN | 20 |  | 0 | 0 | 0 | 84.9 | 98.28 | 1698 | 1965.6
3.7 | 11681 | SINAPI | ENGATE/RABICHO FLEXIVEL PLASTICO (PVC OU ABS) BRANCO 1/2" X 40 CM | UN | 20 |  | 0 | 0 | 0 | 5.91 | 6.84 | 118.2 | 136.8
3.8 | 11684 | SINAPI | ENGATE / RABICHO FLEXIVEL INOX 1/2" X 40 CM | UN | 10 |  | 0 | 0 | 0 | 62.12 | 71.91 | 621.2 | 719.1
3.9 | 36796 | SINAPI | TORNEIRA METALICA CROMADA DE MESA, PARA LAVATORIO, TEMPORIZADA PRESSAO FECHAMENTO AUTOMATICO, BICA BAIXA | UN | 10 |  | 0 | 0 | 0 | 172.31 | 199.47 | 1723.1 | 1994.7
3.10 | 2248 | ORSE | Torneira cromada de 1/2" para jardim/tanque, Standard Deca 1153.C39 ou similar | UN | 5 |  | 0 | 0 | 0 | 61.2 | 70.85 | 306 | 354.25
3.11 | 11927 | SINAPI | ABRACADEIRA, GALVANIZADA/ZINCADA, ROSCA SEM FIM, PARAFUSO INOX, LARGURA FITA *12,6 A *14 MM, D = 2" A 2 1/2" | UN | 5 |  | 0 | 0 | 0 | 12.1 | 14.01 | 60.5 | 70.05
3.12 | 612128 | COTAÇÃO | Torneira automática para mictório | und | 6 |  | 0 | 0 | 0 | 101.2 | 117.15 | 607.2 | 702.9
3.13 | 397225 | COTAÇÃO | Mictório de porcelana | und | 2 |  | 0 | 0 | 0 | 327.03 | 378.57 | 654.06 | 757.14
3.14 | 251759 | COTAÇÃO | Sifão corrugado médio | m | 10 |  | 0 | 0 | 0 | 8.07 | 9.34 | 80.7 | 93.4
3.15 | 441837 | COTAÇÃO | Anel de vedação com parafuso e bucha para bacia sanitária | m | 10 |  | 0 | 0 | 0 | 16.3 | 18.87 | 163 | 188.7
3.16 | 429926 | COTAÇÃO | Valvula para mictorio | und | 6 |  | 0 | 0 | 0 | 137.09 | 158.7 | 822.54 | 952.2
3.17 | 10422 | SINAPI | BACIA SANITARIA (VASO) COM CAIXA ACOPLADA, SIFAO APARENTE, DE LOUCA BRANCA (SEM ASSENTO) | UN | 5 |  | 0 | 0 | 0 | 382.25 | 442.49 | 1911.25 | 2212.45
4 |  |  | Utilitários |  |  |  |  | 0 | 0 |  |  | 24413.78 | 28262.2
4.1 | 37461 | SINAPI | MANGUEIRA CRISTAL TRANCADA, PVC COM REFORCO, COM PRESSAO DE TRABALHO (PT) 250 LBS/POL2, DE 3/4" X *2,8* MM | M | 100 |  | 0 | 0 | 0 | 10.81 | 12.51 | 1081 | 1251
4.2 | 404 | SINAPI | FITA ISOLANTE DE BORRACHA AUTOFUSAO, USO ATE 69 KV (ALTA TENSAO), LARGURA DE 19 MM | M | 200 |  | 0 | 0 | 0 | 2.45 | 2.84 | 490 | 568
4.3 | 4806 | SINAPI | TESTEIRA ANTIDERRAPANTE PARA PISO VINILICO *5 X 2,5* CM, E = 2 MM | M | 15 |  | 0 | 0 | 0 | 25.71 | 29.76 | 385.65 | 446.4
4.4 | 976 | ORSE | Fita antiderrapante safety-walk "3m" - l=5cm ou similar | M | 50 |  | 0 | 0 | 0 | 12.75 | 14.76 | 637.5 | 738
4.5 | 38140 | SINAPI | DISCO DE CORTE DIAMANTADO SEGMENTADO, DIAMETRO DE *110* MM, FURO DE 20 MM | UN | 15 |  | 0 | 0 | 0 | 22.24 | 25.75 | 333.6 | 386.25
4.6 | 354740 | COTAÇÃO | Fechadura para porta madeira interna comum | und | 10 |  | 0 | 0 | 0 | 60.59 | 70.14 | 605.9 | 701.4
4.7 | 12815 | SINAPI | FITA CREPE ROLO DE *25* MM X 50 M | UN | 30 |  | 0 | 0 | 0 | 11.52 | 13.34 | 345.6 | 400.2
4.8 | 14762 | ORSE | Fita adesiva dupla face - rolo com 20m, modelo 3M ou similar | UN | 20 |  | 0 | 0 | 0 | 69.89 | 80.9 | 1397.8 | 1618
4.9 | 3148 | SINAPI | FITA VEDA ROSCA, EM PTFE, ROLO DE 18 MM X 50 M (L X C) | UN | 20 |  | 0 | 0 | 0 | 12.72 | 14.72 | 254.4 | 294.4
4.10 | I1514 | SEINFRA | MASSA DE VEDAÇÃO | KG | 5 |  | 0 | 0 | 0 | 37.73 | 43.68 | 188.65 | 218.4
4.11 | 142 | SINAPI | SELANTE ELASTICO MONOCOMPONENTE A BASE DE POLIURETANO (PU) PARA JUNTAS DIVERSAS | 310ML | 50 |  | 0 | 0 | 0 | 37.21 | 43.07 | 1860.5 | 2153.5
4.12 | 39961 | SINAPI | SILICONE ACETICO USO GERAL INCOLOR 280 G | UN | 20 |  | 0 | 0 | 0 | 24.59 | 28.47 | 491.8 | 569.4
4.13 | 20080 | SINAPI | ADESIVO PLASTICO PARA PVC, FRASCO COM 175 GR | UN | 20 |  | 0 | 0 | 0 | 21.34 | 24.7 | 426.8 | 494
4.14 | 4791 | SINAPI | ADESIVO ACRILICO DE BASE AQUOSA / COLA DE CONTATO | KG | 2 |  | 0 | 0 | 0 | 56.18 | 65.03 | 112.36 | 130.06
4.15 | 38123 | SINAPI | SELANTE TIPO VEDA CALHA PARA METAL E FIBROCIMENTO | KG | 2 |  | 0 | 0 | 0 | 82.44 | 95.43 | 164.88 | 190.86
4.16 | 4823 | SINAPI | MASSA PLASTICA PARA MARMORE/GRANITO | KG | 2 |  | 0 | 0 | 0 | 39.59 | 45.83 | 79.18 | 91.66
4.17 | 3777 | SINAPI | LONA PLASTICA PESADA PRETA, E = 150 MICRA | M2 | 100 |  | 0 | 0 | 0 | 1.61 | 1.86 | 161 | 186
4.18 | 13 | SINAPI | ESTOPA | KG | 2 |  | 0 | 0 | 0 | 16.39 | 18.97 | 32.78 | 37.94
4.19 | 7307 | SINAPI | FUNDO ANTICORROSIVO PARA METAIS FERROSOS (ZARCAO) | L | 9 |  | 0 | 0 | 0 | 53.9 | 62.39 | 485.1 | 561.51
4.20 | 157 | SINAPI | ADESIVO ESTRUTURAL A BASE DE RESINA EPOXI PARA INJECAO EM TRINCAS, BICOMPONENTE, BAIXA VISCOSIDADE | KG | 2 |  | 0 | 0 | 0 | 161.53 | 186.99 | 323.06 | 373.98
4.21 | 414 | SINAPI | ABRACADEIRA DE NYLON PARA AMARRACAO DE CABOS, COMPRIMENTO DE 100 X 2,5 MM | UN | 100 |  | 0 | 0 | 0 | 0.07 | 0.08 | 7 | 8
4.22 | 410 | SINAPI | ABRACADEIRA DE NYLON PARA AMARRACAO DE CABOS, COMPRIMENTO DE 150 X *3,6* MM | UN | 200 |  | 0 | 0 | 0 | 0.18 | 0.21 | 36 | 42
4.23 | 411 | SINAPI | ABRACADEIRA DE NYLON PARA AMARRACAO DE CABOS, COMPRIMENTO DE 200 X *4,6* MM | UN | 100 |  | 0 | 0 | 0 | 0.23 | 0.27 | 23 | 27
4.24 | 408 | SINAPI | ABRACADEIRA DE NYLON PARA AMARRACAO DE CABOS, COMPRIMENTO DE 390 X *4,6* MM | UN | 50 |  | 0 | 0 | 0 | 1.14 | 1.32 | 57 | 66
4.25 | 11560 | SINAPI | MOLA HIDRAULICA AEREA, PARA PORTAS DE ATE 950 MM E PESO DE ATE 65 KG, COM CORPO EM ALUMINIO E BRACO EM ACO, SEM BRACO DE PARADA | UN | 40 |  | 0 | 0 | 0 | 204.67 | 236.93 | 8186.8 | 9477.2
4.26 | 3768 | SINAPI | LIXA EM FOLHA PARA FERRO, NUMERO 150 | UN | 45 |  | 0 | 0 | 0 | 2.78 | 3.22 | 125.1 | 144.9
4.27 | 38383 | SINAPI | LIXA D'AGUA EM FOLHA, COR PRETA, GRAO 100 | UN | 30 |  | 0 | 0 | 0 | 1.91 | 2.21 | 57.3 | 66.3
4.28 | 3157 | ORSE | Redutor químico tipo 2002 acabamento (Thinner) | L | 5 |  | 0 | 0 | 0 | 43.21 | 50.02 | 216.05 | 250.1
4.29 | 39701 | SINAPI | FITA ADESIVA ASFALTICA ALUMINIZADA MULTIUSO, L = 10 CM, ROLO DE 10 M | UN | 25 |  | 0 | 0 | 0 | 96.81 | 112.07 | 2420.25 | 2801.75
4.30 | 511 | SINAPI | PRIMER PARA MANTA ASFALTICA A BASE DE ASFALTO MODIFICADO DILUIDO EM SOLVENTE, APLICACAO A FRIO | L | 5 |  | 0 | 0 | 0 | 24.07 | 27.86 | 120.35 | 139.3
4.31 | 39699 | SINAPI | MANTA / LENCOL DE BORRACHA, SBR, ANTIRRUIDO, E = 5 MM | M2 | 30 |  | 0 | 0 | 0 | 22.85 | 26.45 | 685.5 | 793.5
4.32 | G0843 | SEINFRA | LUBRIFICANTE SPRAY GAR-LUB OU SIMILAR | L | 1 |  | 0 | 0 | 0 | 48.79 | 56.48 | 48.79 | 56.48
4.33 | 14153/SINAPI | ORSE | Fita metalica perfurada, l = *18* mm, rolo de 30 m, carga recomendada = *30* kgf | un | 5 |  | 0 | 0 | 0 | 57.68 | 66.77 | 288.4 | 333.85
4.34 | 7962 | ORSE | Locação de caia coletora de entulho capacidade 5 m³ | un | 4 |  | 0 | 0 | 0 | 350 | 405.16 | 1400 | 1620.64
4.35 | 2210 | ORSE | Tinta Textura acrilica | L | 50 |  | 0 | 0 | 0 | 7.66 | 8.87 | 383 | 443.5
4.36 | 2215 | ORSE | Tinta acrílica | L | 7.2 |  | 0 | 0 | 0 | 13.71 | 15.87 | 98.71 | 114.26
4.37 | 7311 | SINAPI | TINTA ESMALTE SINTETICO PREMIUM ACETINADO | L | 7.2 |  | 0 | 0 | 0 | 51.61 | 59.74 | 371.59 | 430.13
4.38 | 5318 | SINAPI | DILUENTE AGUARRAS | L | 0.9 |  | 0 | 0 | 0 | 34.87 | 40.37 | 31.38 | 36.33
5 |  |  | Equipamentos |  |  |  |  | 0 | 0 |  |  | 2972.25 | 3440.68
5.1 | 602968 | COTAÇÃO | Bomba centrífuga de 1cv 220v | und | 2 |  | 0 | 0 | 0 | 645.76 | 747.53 | 1291.52 | 1495.06
5.2 | 615396 | COTAÇÃO | Alicate prensa hidráulica de 10 a 300mm | und | 1 |  | 0 | 0 | 0 | 958.85 | 1109.96 | 958.85 | 1109.96
5.3 | 472832 | COTAÇÃO | Termômetro laser digital com infravermelho | und | 1 |  | 0 | 0 | 0 | 225.5 | 261.04 | 225.5 | 261.04
5.4 | 624005 | COTAÇÃO | Parafusadeira a bateria com impacto de 20v com duas baterias | und | 1 |  | 0 | 0 | 0 | 401 | 464.2 | 401 | 464.2
5.5 | 438816 | COTAÇÃO | Serra copo aço rápido 32mm com suporte | und | 1 |  | 0 | 0 | 0 | 47 | 54.41 | 47 | 54.41
5.6 | 380443 | COTAÇÃO | Serra copo aço rápido 3/4 com suporte | und | 1 |  | 0 | 0 | 0 | 48.384 | 56.01 | 48.38 | 56.01
6 |  |  | Itens elétricos sem kit |  |  |  |  | 0 | 0 |  |  | 180622.71 | 209088.54
6.1 | 616646 | COTAÇÃO | Caixa de montagem 40x30x20 painel elétrico | und | 1 |  | 0 | 0 | 0 | 260.01 | 300.99 | 260.01 | 300.99
6.2 | 39390 | SINAPI | LUMINARIA LED REFLETOR RETANGULAR BIVOLT, LUZ BRANCA, 30 W | UN | 100 |  | 0 | 0 | 0 | 36.06 | 41.74 | 3606 | 4174
6.3 | 39387 | SINAPI | LAMPADA LED TUBULAR BIVOLT 18/20 W, BASE G13 | UN | 50 |  | 0 | 0 | 0 | 13.23 | 15.32 | 661.5 | 766
6.4 | 39386 | SINAPI | LAMPADA LED TUBULAR BIVOLT 9/10 W, BASE G13 | UN | 500 |  | 0 | 0 | 0 | 9.22 | 10.67 | 4610 | 5335
6.5 | 39253 | SINAPI | ELETRODUTO/CONDULETE DE PVC RIGIDO, LISO, COR CINZA, DE 3/4", PARA INSTALACOES APARENTES (NBR 5410) | M | 500 |  | 0 | 0 | 0 | 15.85 | 18.35 | 7925 | 9175
6.6 | 39255 | SINAPI | ELETRODUTO/CONDULETE DE PVC RIGIDO, LISO, COR CINZA, DE 1", PARA INSTALACOES APARENTES (NBR 5410) | M | 50 |  | 0 | 0 | 0 | 23.01 | 26.64 | 1150.5 | 1332
6.7 | 10569 | SINAPI | CAIXA DE PASSAGEM / DERIVACAO / LUZ, OCTOGONAL 4 X4, EM ACO ESMALTADA, COM FUNDO MOVEL SIMPLES (FMS) | UN | 20 |  | 0 | 0 | 0 | 2.87 | 3.32 | 57.4 | 66.4
6.8 | 38096 | SINAPI | ESPELHO / PLACA DE 2 POSTOS 4" X 4", PARA INSTALACAO DE TOMADAS E INTERRUPTORES | UN | 20 |  | 0 | 0 | 0 | 4.92 | 5.7 | 98.4 | 114
6.9 | 38101 | SINAPI | TOMADA 2P+T 10A, 250V (APENAS MODULO) | UN | 20 |  | 0 | 0 | 0 | 6.98 | 8.08 | 139.6 | 161.6
6.10 | 38092 | SINAPI | ESPELHO / PLACA DE 1 POSTO 4" X 2", PARA INSTALACAO DE TOMADAS E INTERRUPTORES | UN | 20 |  | 0 | 0 | 0 | 2.05 | 2.37 | 41 | 47.4
6.11 | 38099 | SINAPI | SUPORTE DE FIXACAO PARA ESPELHO / PLACA 4" X 2", PARA 3 MODULOS, PARA INSTALACAO DE TOMADAS E INTERRUPTORES (SOMENTE SUPORTE) | UN | 20 |  | 0 | 0 | 0 | 1.35 | 1.56 | 27 | 31.2
6.12 | 630260 | COTAÇÃO | Painel de embutir de 36w 40x40 luz branca | und | 50 |  | 0 | 0 | 0 | 126.98 | 146.99 | 6349 | 7349.5
6.13 | 614020 | COTAÇÃO | Painel de embutir led 25w 30x30 luz branca | und | 10 |  | 0 | 0 | 0 | 33.85 | 39.18 | 338.5 | 391.8
6.14 | 485912 | COTAÇÃO | Painel de embutir led 18w luz branca | und | 10 |  | 0 | 0 | 0 | 20.595 | 23.84 | 205.95 | 238.4
6.15 | 630260 | COTAÇÃO | Painel de sobrepor led 36w luz branca | und | 100 |  | 0 | 0 | 0 | 144.5 | 167.27 | 14450 | 16727
6.16 | 458577 | COTAÇÃO | Refletor led de 150w luz branca | und | 100 |  | 0 | 0 | 0 | 128.5 | 148.75 | 12850 | 14875
6.17 | 483318 | COTAÇÃO | Cabo flexível de 2.5mm preto | m | 100 |  | 0 | 0 | 0 | 246.26 | 285.07 | 24626 | 28507
6.18 | 483315 | COTAÇÃO | Cabo flexível de 2.5mm azul | m | 100 |  | 0 | 0 | 0 | 247.905 | 286.97 | 24790.5 | 28697
6.19 | 483319 | COTAÇÃO | Cabo flexível de 2.5mm verde | m | 100 |  | 0 | 0 | 0 | 246.88 | 285.79 | 24688 | 28579
6.20 | 484421 | COTAÇÃO | Cabo flexível 1.5mm vermelho | m | 100 |  | 0 | 0 | 0 | 156.54 | 181.21 | 15654 | 18121
6.21 | 484421 | COTAÇÃO | Cabo flexível 1.5mm azul | m | 100 |  | 0 | 0 | 0 | 155.48 | 179.98 | 15548 | 17998
6.22 | 472307 | COTAÇÃO | Cabo flexível 1.5mm preto | m | 100 |  | 0 | 0 | 0 | 153.63 | 177.84 | 15363 | 17784
6.23 | 329602 | COTAÇÃO | Cabo pp 3x4.0mm | m | 100 |  | 0 | 0 | 0 | 16.385 | 18.97 | 1638.5 | 1897
6.24 | 601949 | COTAÇÃO | Cabo pp 4x4.0mm | m | 50 |  | 0 | 0 | 0 | 20.495 | 23.73 | 1024.75 | 1186.5
6.25 | 332928 | COTAÇÃO | Cabo pp de 3 vias de 2.5mm | m | 100 |  | 0 | 0 | 0 | 10.005 | 11.58 | 1000.5 | 1158
6.26 | 343152 | COTAÇÃO | Cabo pp de três vias de 1.5mm | m | 100 |  | 0 | 0 | 0 | 6.9 | 7.99 | 690 | 799
6.27 | 604732 | COTAÇÃO | Fita isolante 20 metros | und | 20 |  | 0 | 0 | 0 | 10.37 | 12 | 207.4 | 240
6.28 | 424228 | COTAÇÃO | Fita alta fusão 10 metros | und | 4 |  | 0 | 0 | 0 | 31.985 | 37.03 | 127.94 | 148.12
6.29 | 622973 | COTAÇÃO | Disjuntor trifásico 40a | und | 1 |  | 0 | 0 | 0 | 44.99 | 52.08 | 44.99 | 52.08
6.30 | 622892 | COTAÇÃO | Disjuntor trifásico el30a | und | 1 |  | 0 | 0 | 0 | 44.14 | 51.1 | 44.14 | 51.1
6.31 | 618467 | COTAÇÃO | Tomada dupla de 20a | und | 10 |  | 0 | 0 | 0 | 16.92 | 19.59 | 169.2 | 195.9
6.32 | 614338 | COTAÇÃO | Tomada dupla de 10a | und | 15 |  | 0 | 0 | 0 | 14.915 | 17.27 | 223.73 | 259.05
6.33 | 483582 | COTAÇÃO | Interruptor de embutir de 1 estágio | und | 10 |  | 0 | 0 | 0 | 7.005 | 8.11 | 70.05 | 81.1
6.34 | 460976 | COTAÇÃO | Interruptor de embutir de 2 estágios | und | 10 |  | 0 | 0 | 0 | 13.95 | 16.15 | 139.5 | 161.5
6.35 | 452737 | COTAÇÃO | Interruptor de embutir de 3 estágios | und | 10 |  | 0 | 0 | 0 | 18.77 | 21.73 | 187.7 | 217.3
6.36 | 463209 | COTAÇÃO | Plug femea 10A | und | 10 |  | 0 | 0 | 0 | 4.84 | 5.6 | 48.4 | 56
6.37 | 407875 | COTAÇÃO | Plug 3 pinos para extensão 20a | und | 10 |  | 0 | 0 | 0 | 8.37 | 9.69 | 83.7 | 96.9
6.38 | 337993 | COTAÇÃO | Timer temporizador digital de tomada | und | 5 |  | 0 | 0 | 0 | 78.59 | 90.98 | 392.95 | 454.9
6.39 | 473327 | COTAÇÃO | Terminal tipo pino pra cabo de 1.5mm | und | 400 |  | 0 | 0 | 0 | 0.39 | 0.45 | 156 | 180
6.40 | 473326 | COTAÇÃO | Terminal tipo pino pra cabo de 2.5mm | und | 400 |  | 0 | 0 | 0 | 0.39 | 0.45 | 156 | 180
6.41 | 369722 | COTAÇÃO | Eletroduto corrugado de PEAD 1 1/2 | m | 40 |  | 0 | 0 | 0 | 7.185 | 8.32 | 287.4 | 332.8
6.42 | 472576 | COTAÇÃO | Espaguete térmico retrátil 2.5mm | und | 300 |  | 0 | 0 | 0 | 0.965 | 1.12 | 289.5 | 336
6.43 | 472575 | COTAÇÃO | Espaguete térmico retrátil 1.5mm | und | 300 |  | 0 | 0 | 0 | 0.67 | 0.78 | 201 | 234
6.44 | 431824 | COTAÇÃO | Eletrodo serralheiro de 2.5mm | kg | 5 |  | 0 | 0 | 0 | 27.63 | 31.98 | 138.15 | 159.9
7 |  |  | Serviços unitários sob demanda |  |  |  |  | 0 | 0 |  |  | 22411.4 | 28281
7.1 | 88251 | SINAPI | AUXILIAR DE SERRALHEIRO COM ENCARGOS COMPLEMENTARES | H | 220 |  | 0 | 0 | 0 | 23.13 | 29.19 | 5088.6 | 6421.8
7.2 | 88315 | SINAPI | SERRALHEIRO COM ENCARGOS COMPLEMENTARES | H | 220 |  | 0 | 0 | 0 | 27.23 | 34.36 | 5990.6 | 7559.2
7.3 | 88325 | SINAPI | VIDRACEIRO COM ENCARGOS COMPLEMENTARES | H | 220 |  | 0 | 0 | 0 | 22.41 | 28.28 | 4930.2 | 6221.6
7.4 | 88310 | SINAPI | PINTOR COM ENCARGOS COMPLEMENTARES | H | 220 |  | 0 | 0 | 0 | 29.1 | 36.72 | 6402 | 8078.4

## EPI
Item | Profissional | EPI | Referência | Custo Unitário (R$) | Vida útil (dias) | Vida útil (horas) | Coefíciente de utilização | Custo Horario (R$) | Custo Mensal (R$) | Soma | Custo Mensal
1.1 | Encarregado | Uniforme comum (2 unidades) | SINAPI |  | 180 | 1131.43 | 100% | 0 | 0 | Eletricista | 0
1.2 | Encarregado | Capacete | SINAPI |  | 360 | 2262.86 | 100% | 0 | 0 | Encarregado | 0
1.3 | Encarregado | Botas de couro cano curto | SINAPI |  | 90 | 565.71 | 70% | 0 | 0 | Pedreiro | 0
1.4 | Encarregado | Botas de PVC cano médio | SINAPI |  | 90 | 565.71 | 30% | 0 | 0 | Ajudante de Manutenção | 0
1.5 | Encarregado | Luvas de PVC cano médio forradas | SINAPI |  | 5 | 36.67 | 30% | 0 | 0
1.6 | Encarregado | Luvas de raspa cano curto | SINAPI |  | 10 | 73.33 | 70% | 0 | 0
1.7 | Encarregado | Óculos contra impacto | SINAPI |  | 60 | 377.14 | 100% | 0 | 0
1.8 | Encarregado | Protetor auricular | SINAPI |  | 20 | 146.67 | 60% | 0 | 0
1.9 | Encarregado | Cinto de segurança tipo paraquedista | SINAPI |  | 180 | 1131.43 | 40% | 0 | 0
1.10 | Encarregado | Trava quedas | SINAPI |  | 90 | 565.71 | 40% | 0 | 0
1.11 | Encarregado | Talabarte | SINAPI |  | 90 | 565.71 | 40% | 0 | 0
1.12 | Encarregado | Creme de proteção solar FPS 30 (4L) | SINAPI |  | 130 | 817.14 | 50% | 0 | 0
1.13 | Encarregado | Capa impermeável | SINAPI |  | 60 | 377.14 | 20% | 0 | 0
1.14 | Encarregado | Respirador descartável sem válvula | SINAPI |  | 1 | 7.33 | 20% | 0 | 0
2.1 | Eletricista | Uniforme comum (2 unidades) | SINAPI |  | 180 | 1131.43 | 100% | 0 | 0
2.2 | Eletricista | Capacete | SINAPI |  | 360 | 2262.86 | 100% | 0 | 0
2.3 | Eletricista | Botas de couro cano curto | SINAPI |  | 90 | 565.71 | 100% | 0 | 0
2.4 | Eletricista | Luvas de borracha - látex - cano curto | SINAPI |  | 2 | 14.67 | 30% | 0 | 0
2.5 | Eletricista | Luvas de raspa cano curto | SINAPI |  | 10 | 73.33 | 70% | 0 | 0
2.6 | Eletricista | Óculos contra impacto | SINAPI |  | 60 | 377.14 | 100% | 0 | 0
2.7 | Eletricista | Protetor auricular | SINAPI |  | 20 | 146.67 | 60% | 0 | 0
2.8 | Eletricista | Cinto de segurança tipo paraquedista | SINAPI |  | 180 | 1131.43 | 20% | 0 | 0
2.9 | Eletricista | Trava quedas | SINAPI |  | 90 | 565.71 | 20% | 0 | 0
2.10 | Eletricista | Talabarte | SINAPI |  | 90 | 565.71 | 20% | 0 | 0
2.11 | Eletricista | Creme de proteção solar FPS 30 (4L) | SINAPI |  | 130 | 817.14 | 50% | 0 | 0
2.12 | Eletricista | Capa impermeável | SINAPI |  | 60 | 377.14 | 20% | 0 | 0
2.13 | Eletricista | Protetor facial de acrílico | SINAPI |  | 60 | 377.14 | 50% | 0 | 0
2.14 | Eletricista | Respirador descartável sem válvula | SINAPI |  | 1 | 7.33 | 20% | 0 | 0
2.15 | Eletricista | Luva de Alta Tensão | SINAPI |  | 360 | 2262.86 | 50% | 0 | 0
3.1 | Pedreiro | Uniforme comum (2 unidades) | SINAPI |  | 180 | 1131.43 | 100% | 0 | 0
3.2 | Pedreiro | Capacete | SINAPI |  | 360 | 2262.86 | 100% | 0 | 0
3.3 | Pedreiro | Botas de couro cano curto | SINAPI |  | 90 | 565.71 | 60% | 0 | 0
3.4 | Pedreiro | Botas de PVC cano médio | SINAPI |  | 90 | 565.71 | 40% | 0 | 0
3.5 | Pedreiro | Luvas de borracha - látex - cano curto | SINAPI |  | 2 | 14.67 | 30% | 0 | 0
3.6 | Pedreiro | Luvas de raspa cano curto | SINAPI |  | 10 | 73.33 | 70% | 0 | 0
3.7 | Pedreiro | Óculos contra impacto | SINAPI |  | 60 | 377.14 | 100% | 0 | 0
3.8 | Pedreiro | Respirador descartável sem válvula | SINAPI |  | 1 | 7.33 | 40% | 0 | 0
3.9 | Pedreiro | Protetor auricular | SINAPI |  | 20 | 146.67 | 60% | 0 | 0
3.10 | Pedreiro | Cinto de segurança tipo paraquedista | SINAPI |  | 180 | 1131.43 | 30% | 0 | 0
3.11 | Pedreiro | Trava quedas | SINAPI |  | 90 | 565.71 | 30% | 0 | 0
3.12 | Pedreiro | Talabarte | SINAPI |  | 90 | 565.71 | 30% | 0 | 0
3.13 | Pedreiro | Creme de proteção solar FPS 30 (4L) | SINAPI |  | 130 | 817.14 | 50% | 0 | 0
3.14 | Pedreiro | Capa impermeável | SINAPI |  | 60 | 377.14 | 20% | 0 | 0
3.15 | Pedreiro | Luvas de PVC cano médio forradas | SINAPI |  | 10 | 73.33 | 30% | 0 | 0
4.1 | Ajudante de Manutenção | Uniforme comum (2 unidades) | SINAPI |  | 180 | 1131.43 | 100% | 0 | 0
4.2 | Ajudante de Manutenção | Capacete | SINAPI |  | 360 | 2262.86 | 100% | 0 | 0
4.3 | Ajudante de Manutenção | Botas de couro cano curto | SINAPI |  | 90 | 565.71 | 70% | 0 | 0
4.4 | Ajudante de Manutenção | Botas de PVC cano médio | SINAPI |  | 90 | 565.71 | 30% | 0 | 0
4.5 | Ajudante de Manutenção | Luvas de PVC cano médio forradas | SINAPI |  | 5 | 36.67 | 30% | 0 | 0
4.6 | Ajudante de Manutenção | Luvas de borracha - látex - cano curto | SINAPI |  | 2 | 14.67 | 20% | 0 | 0
4.7 | Ajudante de Manutenção | Luvas de raspa cano curto | SINAPI |  | 10 | 73.33 | 50% | 0 | 0
4.8 | Ajudante de Manutenção | Óculos contra impacto | SINAPI |  | 60 | 377.14 | 70% | 0 | 0
4.9 | Ajudante de Manutenção | Respirador descartável sem válvula | SINAPI |  | 1 | 7.33 | 70% | 0 | 0
4.10 | Ajudante de Manutenção | Protetor auricular | SINAPI |  | 20 | 146.67 | 30% | 0 | 0
4.11 | Ajudante de Manutenção | Abafador de ruídos | SINAPI |  | 90 | 565.71 | 20% | 0 | 0
4.12 | Ajudante de Manutenção | Cinto de segurança tipo paraquedista | SINAPI |  | 180 | 1131.43 | 30% | 0 | 0
4.13 | Ajudante de Manutenção | Trava quedas | SINAPI |  | 90 | 565.71 | 30% | 0 | 0
4.14 | Ajudante de Manutenção | Talabarte | SINAPI |  | 90 | 565.71 | 30% | 0 | 0
4.15 | Ajudante de Manutenção | Creme de proteção solar FPS 30 (4L) | SINAPI |  | 130 | 817.14 | 50% | 0 | 0
4.16 | Ajudante de Manutenção | Capa impermeável | SINAPI |  | 60 | 377.14 | 20% | 0 | 0

## FER
Item | Profissional | Ferramentas | Referência | Custo Unitário (R$) | Vida útil (dias) | Vida útil (horas) | Coefíciente de utilização | Custo Horario (R$) | Custo Mensal (R$) | Soma | Custo Mensal
1.1 | Encarregado | Trena | SINAPI |  | 360 | 2262.86 | 80% | 0 | 0 | Encarregado | 0
1.2 | Encarregado | Martelo de borracha preto 450 g | SINAPI |  | 180 | 1131.43 | 20% | 0 | 0 | Eletricista | 0
1.3 | Encarregado | Nível de bolha - alumínio - 35 cm | SINAPI |  | 90 | 565.71 | 20% | 0 | 0 | Pedreiro | 0
1.4 | Encarregado | Prumo de Parede | SINAPI |  | 360 | 2262.86 | 30% | 0 | 0 | Ajudante de Manutenção | 0
1.5 | Encarregado | Prumo de Centro | SINAPI |  | 360 | 2262.86 | 30% | 0 | 0
1.6 | Encarregado | Esquadro 90° x 30 cm (12") | SINAPI |  | 360 | 2262.86 | 20% | 0 | 0
1.7 | Encarregado | Lápis de carpinteiro | SINAPI |  | 2 | 14.67 | 30% | 0 | 0
2.1 | Eletricista | Bolsa de lona para ferramentas 40 x 30 x 20 cm | SINAPI |  | 180 | 1131.43 | 100% | 0 | 0
2.2 | Eletricista | Alicate Profissional 8'' | SINAPI |  | 180 | 1131.43 | 30% | 0 | 0
2.3 | Eletricista | Alicate de Bico Longo de 6" | SINAPI |  | 180 | 1131.43 | 30% | 0 | 0
2.4 | Eletricista | Alicate diagonal para corte rente 6" | SINAPI |  | 180 | 1131.43 | 30% | 0 | 0
2.5 | Eletricista | Arco de serra | SINAPI |  | 90 | 565.71 | 20% | 0 | 0
2.6 | Eletricista | Alicate Climpador | SINAPI |  | 180 | 1131.43 | 30% | 0 | 0
2.7 | Eletricista | Kit Chave de Fenda e Phillips | SINAPI |  | 360 | 2262.86 | 40% | 0 | 0
2.8 | Eletricista | Decapador de fio | SINAPI |  | 180 | 1131.43 | 30% | 0 | 0
2.9 | Eletricista | Alicate de pressão 11" | SINAPI |  | 180 | 1131.43 | 30% | 0 | 0
2.10 | Eletricista | Chave inglesa 6'' | SINAPI |  | 180 | 1131.43 | 30% | 0 | 0
2.11 | Eletricista | Jogo de chave allen estrela ou hexagonal | SINAPI |  | 180 | 1131.43 | 30% | 0 | 0
2.12 | Eletricista | Detector de tensao | SINAPI |  | 360 | 2262.86 | 20% | 0 | 0
2.13 | Eletricista | Alicate amperímetro | SINAPI |  | 360 | 2262.86 | 20% | 0 | 0
2.14 | Eletricista | Lima redonda 8 | SINAPI |  | 180 | 1131.43 | 30% | 0 | 0
2.15 | Eletricista | Ferro de solda | SINAPI |  | 180 | 1131.43 | 20% | 0 | 0
2.16 | Eletricista | Furadeira de impacto 1/2" - 600W | SINAPI |  | 720 | 4525.71 | 20% | 0 | 0
2.17 | Eletricista | Trena | SINAPI |  | 360 | 2262.86 | 50% | 0 | 0
2.18 | Eletricista | Lixadeira elétrica angular | SINAPI |  | 360 | 2262.86 | 30% | 0 | 0
2.19 | Eletricista | Estilete 18 mm | SINAPI |  | 30 | 188.57 | 30% | 0 | 0
2.20 | Eletricista | Jogo de serra copo | SINAPI |  | 180 | 1131.43 | 20% | 0 | 0
2.21 | Eletricista | Martelo de borracha | SINAPI |  | 1810 | 1131.43 | 20% | 0 | 0
2.22 | Eletricista | Ponteiro aço liso 3/4" x 10" | SINAPI |  | 30 | 188.57 | 20% | 0 | 0
2.23 | Eletricista | Escada de abrir | SINAPI |  | 180 | 1131.43 | 50% | 0 | 0
2.24 | Eletricista | Talhadeira aço chato 10" | SINAPI |  | 30 | 188.57 | 20% | 0 | 0
2.25 | Eletricista | Lima quadrada 8" | SINAPI |  | 180 | 1131.43 | 30% | 0 | 0
3.1 | Pedreiro | Colher de Pedreiro nº 9 | SINAPI |  | 90 | 565.71 | 50% | 0 | 0
3.2 | Pedreiro | Desempenadeira Aço Lisa | SINAPI |  | 90 | 565.71 | 20% | 0 | 0
3.3 | Pedreiro | Desempenadeira Aço Dentada | SINAPI |  | 90 | 565.71 | 20% | 0 | 0
3.4 | Pedreiro | Desempenadeira de madeira | SINAPI |  | 30 | 188.57 | 10% | 0 | 0
3.5 | Pedreiro | Trena | SINAPI |  | 360 | 2262.86 | 50% | 0 | 0
3.6 | Pedreiro | Nível de bolha - alumínio - 35 cm | SINAPI |  | 90 | 565.71 | 80% | 0 | 0
3.7 | Pedreiro | Régua de Alumínio - 2m | SINAPI |  | 360 | 2262.86 | 40% | 0 | 0
3.8 | Pedreiro | Esquadro 90° x 30 cm (12") | SINAPI |  | 360 | 2262.86 | 30% | 0 | 0
3.9 | Pedreiro | Mangueira de Nível - 20m | SINAPI |  | 90 | 565.71 | 30% | 0 | 0
3.10 | Pedreiro | Prumo de Parede | SINAPI |  | 360 | 2262.86 | 30% | 0 | 0
3.11 | Pedreiro | Prumo de Centro | SINAPI |  | 360 | 2262.86 | 30% | 0 | 0
3.12 | Pedreiro | Linha de Pedreiro 100m | SINAPI |  | 7 | 51.33 | 30% | 0 | 0
3.13 | Pedreiro | Bucha de Espuma | SINAPI |  | 2 | 14.67 | 30% | 0 | 0
3.14 | Pedreiro | Trincha | SINAPI |  | 7 | 51.33 | 30% | 0 | 0
3.15 | Pedreiro | Ponteiro aço liso 3/4" x 10" | SINAPI |  | 30 | 188.57 | 15% | 0 | 0
3.16 | Pedreiro | Tralhadeira aço chato 10" | SINAPI |  | 30 | 188.57 | 15% | 0 | 0
3.17 | Pedreiro | Marreta 1/2 kg - cabo de madeira | SINAPI |  | 90 | 565.71 | 30% | 0 | 0
3.18 | Pedreiro | Martelo de pedreiro - 1 corte - cabo 20 cm - 1/2 kg | SINAPI |  | 90 | 565.71 | 30% | 0 | 0
3.19 | Pedreiro | Martelo de borracha preto 450 g | SINAPI |  | 180 | 1131.43 | 20% | 0 | 0
3.20 | Pedreiro | Lápis de carpinteiro | SINAPI |  | 2 | 14.67 | 20% | 0 | 0
3.21 | Pedreiro | Carrinho de Mão | SINAPI |  | 180 | 1131.43 | 100% | 0 | 0
3.22 | Pedreiro | Balde 10 L | SINAPI |  | 30 | 188.57 | 100% | 0 | 0
4.1 | Ajudante de Manutenção | Ponteiro aço liso 3/4" x 10" | SINAPI |  | 30 | 188.57 | 30% | 0 | 0
4.2 | Ajudante de Manutenção | Talhadeira aço chato 10" | SINAPI |  | 30 | 188.57 | 30% | 0 | 0
4.3 | Ajudante de Manutenção | Marreta 1/2 kg - cabo de madeira | SINAPI |  | 90 | 565.71 | 30% | 0 | 0
4.4 | Ajudante de Manutenção | Pá quadrada com cabo de madeira em Y - 71 cm | SINAPI |  | 120 | 754.29 | 80% | 0 | 0
4.5 | Ajudante de Manutenção | Carrinho de Mão | SINAPI |  | 180 | 1131.43 | 40% | 0 | 0
4.6 | Ajudante de Manutenção | Carrinho Plataforma em madeira 1500 x 800 mm Cap: 600kg | SINAPI |  | 360 | 2262.86 | 40% | 0 | 0
4.7 | Ajudante de Manutenção | Balde 10 L | SINAPI |  | 30 | 188.57 | 100% | 0 | 0
4.8 | Ajudante de Manutenção | Alicate Profissional 8'' | SINAPI |  | 180 | 1131.43 | 20% | 0 | 0
4.9 | Ajudante de Manutenção | Serrote 20 | SINAPI |  | 90 | 565.71 | 20% | 0 | 0
4.10 | Ajudante de Manutenção | Arco de serra | SINAPI |  | 90 | 565.71 | 20% | 0 | 0
4.11 | Ajudante de Manutenção | Martelo de borracha preto 450 g | SINAPI |  | 180 | 1131.43 | 40% | 0 | 0
4.12 | Ajudante de Manutenção | Enxada Estreita | SINAPI |  | 180 | 1131.43 | 40% | 0 | 0

## PMO
PLANO DE MANUTENÇÃO OPERAÇÃO E CONTROLE – FREQUÊNCIA DAS ATIVIDADES
Item | Descrição do item | Diário | Semanal | Quinzenal | Mensal | Semestral | Anual
1 | HIDROSSANITÁRIOS
1.1 | controlar a pressão e vazão de água nas torneira e louças, e verificação com ajustes dos funcionamentos das torneiras | x
1.2 | inspeção (e desobstrução quando necessário) as redes (tubulação, válvulas, registros e todas as conexões) hidráulica/esgoto/águas pluviais | x
1.3 | inspeção do estado de conservação dos assentos sanitários | x
1.4 | inspeção (e desobstrução quando necessário) das condições dos ralos de escoamento | x
1.5 | inspeção do funcionamento das válvulas de descarga | x
1.6 | inspeção (e desobstrução quando necessário) para verificar obstrução e vazamentos nas pias, vasos, drenos, torneiras, duchas higiênicas | x
1.7 | controle do gotejamento de água pelas gaxetas |  | x
1.8 | limpeza das caixas de gordura e proceder à remoção do material ali existente (proceder ao recolhimento de pó de café nas caixas de decantação) |  | x
1.9 | verificar e sanar possíveis vazamentos nas caixas de incêndio |  | x
1.10 | inspeção do funcionamento das chaves boias de regulagem de água superiores e inferiores |  | x
1.11 | verificar e corrigir o nível de água da reserva técnica de emergência no reservatório de água |  |  | x
1.12 | verificação do estado geral e vazamentos nos hidrômetros |  | x
1.13 | inspeção dos filtros de água para possíveis vazamentos |  | x
1.14 | verificar o estado de conservação dos hidrantes de passeio quanto ao acesso: abertura da tampa, ferrugem, funcionamento do registro etc |  |  | x
1.15 | inspecionar e ajustar os registros de controle dos sprinklers |  |  | x
1.16 | executar remoção e desvio de tubulações de água, esgoto ou incêndio |  |  |  | x
1.17 | verificar o sistema de escoamento das coberturas e telhados, com revisão e limpeza dos telhados, dos sistemas de escoamento, das lajes e calhas |  |  |  | x
1.18 | limpeza das caixas de passagem, de areia e drenos de águas pluviais |  |  |  | x
1.19 | realizar limpeza geral e desinfecção dos reservatórios de água |  |  |  |  | x
2 | MEDIDAS PREVENTIVAS (comunicar quando houver a necessidade de reparo, substiuição ou conserto de forma imediata)
2.1 | inspecionar os vidros e espelhos trincados e/ou quebrados existentes nos banheiros que possam causar acidentes | x
2.2 | verificar a abertura e fechamento das caixas de incêndio |  | x
2.3 | inspecionar os puxadores, parafusos, trancas, trincos e dobradiças de portas e janelas (incluindo toda sua estrutura) com esquadrias/estrutura de ferro ou material similar |  | x
2.4 | verificar a situação de calçadas, rampas, escadas e demais elementos de acesso |  |  |  | x
2.5 | verificar os elementos táteis e fitas antiderrapantes |  |  | x
2.6 | verificar as placas de sinalização verticais e horizontais |  |  | x
2.7 | verificar o estado e funcionamento das portas de acesso aos edifícios e de áreas comuns internas (hall de elevadores, entrada de gabinetes e corredores) (principalmente porta corta-fogo) |  |  | x
2.8 | verificar o estado e funcionamento das cancelas de acesso à garagem e o estado das pinturas (piso, placas e paredes) |  |  | x
2.9 | verificar o estado das impermeabilizações e proteção mecânica das coberturas e estacionamentos |  |  |  | x
2.10 | inspecionar as tampas dos reservatórios (estado e vedação) |  |  |  | x
2.11 | inspeção portões, alambrados, grades, suportes de condensadoras, e demais elementos metálicos |  |  |  | x
2.12 | realizar testes nas áreas impermeabilizadas |  |  |  |  | x
3 | ELEMENTOS DE MADEIRA E SIMILARES
3.1 | verificar e realizar ajustes em molas aéreas de portas de madeira | x
3.2 | verificar e ajustar as portas e esquadrias de madeira das edificações, inclusos seus batentes, alavancas de fechamento, guarnições de borracha e baguetes | x
3.3 | verificar e fixar os rodapés soltos | x
3.4 | inspeção e reapertos de acessórios, fechos, trincos, fechaduras e lubrificações em móveis | x
3.5 | verificar e ajustar todo o sistema de divisórias quanto aos fechamentos e alinhamento, inclusos portas, incluindo os clipes de fixação e proceder os ajustes necessários |  | x
4 | QUADROS DE DISTRIBUIÇÃO
4.1 | Inspecionar Funcionamento dos disjuntores |  |  |  | x
4.2 | Verificar ocorrências de sobreaquecimento |  |  |  | x
4.3 | Checar lâmpadas de sinalização |  | x
4.4 | Verificar ajuste zero dos medidores |  |  |  | x
4.5 | Buscar ruídos e vibrações anormais |  | x
4.6 | Checar transformadores de medição de painel |  |  |  | x
4.7 | Inspecionar conexões dos cabos |  | x
4.8 | Verificar aberturas e fechamentos dos armários |  |  |  | x
4.9 | Medir e registrar correntes de fase do alimentador geral e circuitos derivados |  | x
4.10 | Controlar os desbalanceamentos de correntes entre fases |  |  | x
4.11 | Medir e registrar voltagens de linha e do neutro dos circuitos principais e derivados |  | x
4.12 | Ajustar dispositivos de comando dos disjuntores |  |  |  |  | x
4.13 | Lubrificar articulações dos disjuntores |  |  |  |  | x
4.14 | Lubrificar dobradiças das portas |  |  | x
4.15 | Efetuar limpeza do quadro com estopa embebida em solvente orgânico |  |  | x
4.16 | Inspecionar câmaras de extinção dos disjuntores | [5 empty] | x
4.17 | Polir contatos dos terminais | [5 empty] | x
4.18 | Reapertar terminais de ligação |  |  |  |  | x
4.19 | Analisar calibração dos relês de proteção | [5 empty] | x
4.20 | Medir e registrar resistência de aterramento |  |  |  |  | x
4.21 | Aferir instrumentos de medição de painel | [5 empty] | x
4.22 | Desfazer todas as conexões, poli-las e reconectá-las | [5 empty] | x
4.23 | Efetuar reaperto geral | [5 empty] | x
4.24 | Medir e registrar resistência de isolamento dos cabos | [5 empty] | x
4.25 | Limpar barramentos |  |  |  |  | x
4.26 | Efetuar limpeza geral com jato de ar comprimido | [5 empty] | x
4.27 | Combater corrosão e retocar pintura do gabinete | [5 empty] | x
5 | QUADROS DE TRANSFERÊNCIA AUTOMÁTICA
5.1 | Inspecionar funcionamento de disjuntores, chaves, relês, etc. |  | x
5.2 | Verificar ocorrência de sobreaquecimento |  |  |  | x
5.3 | Buscar lâmpadas sinalizadoras com defeito |  | x
5.4 | Verificar ajuste zero de medidores |  |  |  | x
5.5 | Checar funcionamento de sistema de alarmes |  | x
5.6 | Buscar ruídos e vibrações anormais |  |  |  | x
5.7 | Inspecionar transformadores de medição |  |  |  | x
5.8 | Verificar conexão de cabos e fios |  | x
5.9 | Checar pressões nos contatos dos disjuntores e chaves |  |  |  | x
5.10 | Checar potenciômetros de ajuste de tensão |  |  |  | x
5.11 | Inspecionar regulador automático de tensão |  |  |  | x
5.12 | Verificar leituras do Amperímetro, voltímetro, frequencímetro, homerímetros, etc. | x
5.13 | Testar chaves reversora, de partida, comutadora etc. |  |  |  | x
5.14 | Lubrificar articulações de disjuntores e chaves |  |  |  |  | x
5.15 | Lubrificar dobradiças dos armários |  |  |  |  | x
5.16 | Efetuar limpeza do quadro com estopa embebida em solvente orgânico |  |  |  |  | x
5.17 | Inspecionar câmaras de extinção de disjuntores e chaves |  |  |  |  | x
5.18 | Polir contato dos disjuntores e chaves |  |  |  |  | x
5.19 | Reapertar terminais de ligação dos disjuntores, chaves e demais componentes |  |  |  |  | x
5.20 | Verificar excesso de arco por ocasião de manobras |  |  |  |  | x
5.21 | Checar operações dos relês de tempo, sobrecarga, falta de fase, e sensor de tensão |  |  |  |  | x
5.22 | Medir e registrar aterramento do painel e grupo, testando continuidade |  |  |  | x
5.23 | Aferir instrumentos de painel |  |  |  |  | x
5.24 | Desfazer todas as conexões, poli-las e reconectá-las |  |  |  |  | x
5.25 | Efetuar reaperto geral |  |  |  | x
5.26 | Medir e registrar resistência de isolamento dos cabos e disjuntores |  |  |  | x
5.27 | Limpar barramentos |  |  |  |  | x
5.28 | Efetuar limpeza geral com sopro de ar comprimido |  |  |  |  | x
5.29 | Fazer aplicações de produto químico. |  |  |  |  | x
5.30 | Combater corrosão e retocar pintura do quadro |  |  |  |  | x
6 | ILUMINAÇÃO E TOMADAS
6.1 | Vistoriar todas as dependências para constatar se há lâmpadas apagadas, brilho arroxeado ou extremidade enegrecida, necessitando de substituição | x
6.2 | Antes de substituir qualquer lâmpada, inspecionar: contatos internos, fixação, soquetes, reator etc | x
6.3 | Inspecionar lâmpadas, refletores, luz de emergência etc, bem como interruptores, substituído as queimadas | x
6.4 | Corrigir fixação das tampas de caixas de passagem, tomadas e interruptores |  | x
6.5 | Medir e registrar nível de iluminação nos pavimentos |  |  | x
6.6 | Efetuar inspeção na rede de tomadas de piso |  |  |  | x
6.7 | Reapertar carcaças das tomadas |  |  |  | x
6.8 | Efetuar limpeza geral das lâmpadas e luminárias |  |  |  |  | x
6.9 | Reapertar parafusos de sustentação |  |  |  | x
6.10 | Inspecionar reatores e reapertá-los |  | x
6.11 | Inspecionar reatores bases e soquetes |  | x
6.12 | Verificar aterramento das calhas |  |  |  | x
6.13 | Vistoriar estado geral da fiação quanto ao aquecimento, isolamento, etc |  |  |  | x
6.14 | Inspecionar caixas de interruptores das lâmpadas | x
6.15 | Inspecionar rede de tomadas verificando base e soquetes, fiação, sobre aquecimento e curtos circuitos | x
7 | QUADROS GERAIS DE DISTRIBUIÇÃO
7.1 | Verificar funcionamento dos disjuntores |  |  |  | x
7.2 | Buscar ocorrências de sobreaquecimento |  |  |  | x
7.3 | Inspecionar lâmpadas de sinalização |  |  | x
7.4 | Buscar ruídos e vibrações anormais |  |  | x
7.5 | Checar transformadores de medição de painel |  |  |  | x
7.6 | Verificar conexões dos cabos |  |  |  | x
7.7 | Checar aberturas e fechamentos dos armários |  |  |  | x
7.8 | Medir e registrar correntes de fase do alimentador geral e circuitos derivados |  |  |  | x
7.9 | Controlar os desbalanços de correntes entre fases |  |  |  | x
7.10 | Medir e registrar voltagens de linha e do neutro dos circuitos principais e derivados |  |  |  | x
7.11 | Ajustar dispositivos de comando dos disjuntores |  |  |  |  | x
7.12 | Lubrificar articulações dos disjuntores |  |  |  |  | x
7.13 | Lubrificar dobradiças das portas |  |  |  |  | x
7.14 | Efetuar limpeza do quadro com estopa embebida em solvente orgânico |  |  |  |  | x
7.15 | Inspecionar câmaras de extinção dos disjuntores |  |  |  | x
8 | PORTÕES
8.1 | Verificar o funcionamento dos controles sem fio atentando para o funcionamento dos botões |  |  |  | x
8.2 | Verificar o funcionamento da central do comando dos equipamentos |  |  |  | x
8.3 | Verificar o funcionamento e a integridade dos imãs de curso de portões |  |  |  | x
8.4 | Verificar o estado dos trilhos e engrenagens atentando-se para ruídos anormais |  |  |  | x
8.5 | Verificar limpeza dos componentes eletrônicos com jatos de ar comprimido |  |  |  | x
8.6 | Conferir tempo de curso dos portões |  |  |  | x
8.7 | Verificar a corrente consumida pelo motor em funcionamento, registrar e analisa |  |  |  | x
8.8 | Verificar o estado de conservação dos condutores elétricos de alimentação do motor |  |  |  | x
8.9 | Realizar reapertos nas interligações dos condutores elétricos de alimentação dos motores |  |  |  | x
8.10 | Verificar curso do portão em busca de movimentos anormais |  |  |  | x
8.11 | Realizar limpeza geral dos componentes internos e externos |  |  |  |  | x
8.12 | Remover lubrificantes antigos e aplicar nova lubrificação às engrenagens |  |  |  |  | x
8.13 | Verificar integridade da mola buscando por pontos de corrosão e outros danos superficiais |  |  |  |  | x
8.14 | Revisar o equipamento promovendo desmontagem e inspeção de todos os componentes |  |  |  |  | x
9 | EQUIPAMENTO UPS/NOBREAKS
9.1 | Limpeza geral interna e externa |  |  |  |  | x
9.2 | Verificação de danos físicos (estrutura e pintura) |  | x
9.3 | Reaperto de parafusos, bornes de fixação e conexões elétricas |  |  |  | x
9.4 | Verificação geral, verificação do painel, versão de firmware, controle e display |  | x
9.5 | Ajuste de tensão, potência e frequência |  |  |  |  | x
9.6 | Verificação e aferição dos dados medidos com os informados pelo sistema de monitoramento dos equipamentos e display |  |  |  |  | x
9.7 | Verificação dos parâmetros essenciais, Inversor, placas em geral, placa controle, placa do carregador |  | x
9.8 | Testes funcionais e simulações de falta de energia |  |  |  |  | x
9.9 | Medições de tensão, resistência interna, flutuação, recarga e teste de descarga do bancos das baterias, reaperto das conexões, medição por elemento, limpeza e testes em geral |  |  |  |  | x
9.10 | Checagem das tensões e correntes de entrada e saída |  |  |  |  | x
9.11 | Testes de falta de rede, transferência manual/automática de carga do inversor para rede e vice-versa |  |  |  |  | x
9.12 | Anotação das tensões dos elementos em uma tabela de histórico das baterias |  |  |  |  | x
9.13 | Verificação da temperatura dos elementos |  | x
9.14 | Verificação da oxidação dos polos das conexões |  | x
9.15 | Teste de alarmes sonoros e display digital |  | x
9.16 | Verificação geral do painel dos Nobreaks |  | x
9.17 | Verificação geral da corrente do filtro do inversor |  |  |  | x
9.18 | Verificação do Hardware |  | x
9.19 | Teste de chave estática |  |  |  |  | x
9.20 | Teste de sincronismo |  |  |  |  | x
9.21 | Observação da forma de onda de saída |  |  |  |  | x
9.22 | Observação de funcionamento dos ventiladores |  | x
9.23 | Verificação das condições de aterramento e equipotencialização dos equipamentos |  |  |  | x
9.24 | Extração do Log de eventos para registro histórico e análise |  |  |  | x
9.25 | Verificar funcionamento das portas comunicação e monitoramento |  |  |  | x
9.26 | Elaborar e emitir relatório contendo os resultados de verificações e testes realizados na manutenção preventiva |  |  |  | x
9.27 | Elaborar e emitir relatório de problemas encontrados e medidas necessárias para adequação |  |  |  | x
9.28 | Realizar substituição de bateria (caso tenha mais de três anos) |  |  |  |  | x
9.29 | Realizar a substituição de ventiladores (conforme instrução do fabricante) |  |  |  |  | x
9.30 | Realizar a substituição de capacitores CC e CA (conforme instrução do fabricante) |  |  |  |  | x
10 | GRUPO MOTOR-GERADOR
SISTEMA DE ARREFECIMENTO
10.1 | Verificar e corrigir o nível do líquido de arrefecimento | x
10.2 | Verificar vestígios de vazamentos |  |  | x
10.3 | Verificar a colmeia do radiador (obstrução e vazamentos) |  |  | x
10.4 | Verificar o ventilador (trincas, rebites, cubo, pás soltas) |  |  | x
10.5 | Verificar estado e tensão das correias |  |  | x
10.6 | Verificar mangueiras e abraçadeiras do sistema |  |  | x
10.7 | Registrar a temperatura do líquido de arrefecimento |  | x
10.8 | Verificar vazamentos na bomba d´água |  |  | x
10.9 | Controlar e regular a necessidade da troca d´água e anticorrosivo |  |  |  | x
10.10 | Verificar integridade da ventoinha do radiador |  |  |  | x
10.11 | Verificar/limpar filtro de ar |  |  |  | x
10.12 | Verificar/limpar pré-filtro de ar |  |  |  | x
10.13 | Verificar/limpar gamela de retenção de pó |  |  |  | x
10.14 | Verificar no filtro de ar: tubos, mangueiras, abraçadeiras e limpar elemento do filtro |  |  |  | x
10.15 | Troca do filtro de ar (primário e secundário) |  |  |  |  | x
10.16 | Substituir o líquido de arrefecimento e aditivo. Caso seja utilizado só água, a substituição deverá ser feita a cada três meses |  |  |  |  | x
10.17 | Substituir mangueiras | [5 empty] | x
10.18 | Inspecionar cubo do ventilador | [5 empty] | x
SISTEMA DE LUBRIFICAÇÃO
10.19 | Verificar e corrigir o nível do óleo lubrificante |  |  |  | x
10.20 | Verificar as mangueiras e abraçadeiras do sistema |  |  |  | x
10.21 | Verificar vestígios de vazamento de óleo lubrificante |  |  |  | x
10.22 | Realizar limpeza do respiro do cárter |  |  |  | x
10.23 | Verificar pressão do óleo lubrificante |  |  |  | x
10.24 | Troca do óleo lubrificante |  |  |  |  | x
10.25 | Substituir mangueiras | [5 empty] | x
SISTEMA DE COMBUSTÍVEL
10.26 | Verificar e testar indicador de restrição do filtro |  |  |  | x
10.27 | Verificar e limpar filtro de (se necessário indicar substituição) |  |  |  | x
10.28 | Realizar a expurga de água no filtro | [5 empty] | x
10.29 | Substituir mangueiras | [5 empty] | x
AUTOMAÇÃO (sensores e periféricos)
10.30 | Verificar o circuito e funcionamento do pré-aquecimento |  |  |  | x
10.31 | Verificar as conexões elétricas do motor |  |  |  | x
10.32 | Verificar e registrar a temperatura |  |  |  | x
10.33 | Simular atuação do sensor de pressão |  |  |  |  | x
10.34 | Simular atuação do sensor de temperatura |  |  |  |  | x
10.35 | Simular atuação do sensor de sobrevelocidade |  |  |  |  | x
10.36 | Simular atuação do sensor de nível d´água |  |  |  |  | x
10.37 | Registrar sinal do sensor pick-up no livro |  |  |  |  | x
10.38 | Realizar limpeza do pick up magnético |  |  |  |  | x
GERAL
10.39 | Verificar os amortecedores de vibrações |  |  |  | x
10.40 | Verificar obstrução de passagens de ar internas e externas (sala) |  |  |  | x
10.41 | Verificar segmento elástico e condições do escapamento |  |  |  | x
10.42 | Verificar limpeza geral da sala e realizar limpeza do GMG |  |  |  | x
10.43 | Avaliar ruídos anormais do motor / gerador |  |  |  | x
10.44 | Verificar emissão excessiva de fumaça do GMG |  |  |  | x
10.45 | Verificar chave de partida e contatos elétricos |  |  |  | x
10.46 | Verificar folga em porcas e parafusos de todo sistema mecânico |  |  |  | x
10.47 | Limpar motor |  |  |  | x
10.48 | Verificar e deixar gerador sempre em modo automático |  |  |  | x
10.49 | Realizar teste de funcionamento automático sob carga |  |  |  |  | x
BATERIA
10.50 | Verificar conexão dos cabos da bateria e fazer reaperto de bornes |  |  |  | x
10.51 | Limpar e aplicar vaselina nos terminais da bateria |  |  |  | x
10.52 | Registrar a mínima tensão da bateria na partida do motor |  |  |  | x
10.53 | Registrar a tensão do alternador de baterias |  |  |  | x
10.54 | Registrar tensão do carregador de baterias |  |  |  | x
10.55 | Verificar o sistema de carga |  |  |  | x
10.56 | Registrar a corrente do flutuador em carga |  |  |  |  | x
10.57 | Verificarregulador de tensão do alternador |  |  |  |  | x
10.58 | Reaperto de parafusos de fixação em geral |  |  |  |  | x
10.59 | Trocar todas baterias do Grupo Motor Gerador e quadros. Observação: Caso a bateria fornecida seja selada e com garantia de 18 meses ou mais, a mesma poderá ser substituída 1 mês antes do término da garantia | [5 empty] | x
REGISTRO DE ALARMES/EVENTOS DO MÓDULO
10.60 | Registrar os últimos 5 alarmes |  |  |  | x
GERADOR / ALTERNADOR
10.61 | Verificar as conexões elétricas do gerador |  |  |  | x
10.62 | Registrar a tensão das fases AN, BN, CN, AB, BC, CA do gerador |  |  |  | x
10.63 | Registrar a frequência da tensão gerada |  |  |  | x
10.64 | Verificar motor de partida |  |  |  | x
10.65 | Verificar conexões elétricas do motor de partida |  |  |  | x
10.66 | Registrar temperatura dos cabos de potência nas QTAs |  |  |  |  | x
10.67 | Verificar aperto dos cabos de força na bazeta |  |  |  |  | x
10.68 | Verificar partes internas do gerador / diodos / placa de diodos |  |  |  |  | x
10.69 | Registrar a corrente do gerador |  |  |  |  | x
10.70 | Teste da isolação do enrolamento de campo com tensão | [5 empty] | x
QUADRO DE FORÇA E CONTROLE
10.71 | Verificar as conexões elétricas do gerador |  |  |  | x
10.72 | Registrar a tensão das fases AN, BN, CN, AB, BC, CA do gerador |  |  |  | x
10.73 | Registrar a frequência da tensão gerada |  |  |  | x
10.74 | Fazer inspeção com câmeras térmicas dos disjuntores e contatores |  |  |  |  | x
10.75 | Lubrificação das dobradiças | [5 empty] | x
10.76 | Lubrificação das articulações dos contatores | [5 empty] | x
10.77 | Reaperto das conexões elétricas |  |  |  |  | x
10.78 | Ajuste zero dos medidores | [5 empty] | x
10.79 | Limpeza geral do quadro | [5 empty] | x
PAINEL DE INSTRUMENTO DO GERADOR
10.80 | Partida manual na chave do motor – realizar teste sem carga |  |  |  | x
SISTEMA DE ADMISSÃO
10.81 | Verificar vazamentos no sistema de admissão |  |  |  | x
10.82 | Verificar folga dos turbocompressores |  |  |  | x
11 | SISTEMAS DE SEGURANÇA CONTRA INCÊNDIO
REDE DE HIDRANTES
11.1 | Inspecionar a parte hidráulica de todo o sistema de combate a incêndio (hidrantes e sprinklers): verificar e corrigir vazamentos na rede, nos registros, barriletes, verificar e corrigir problemas no acesso a hidrantes e registros, verificar se os esguichos e requintes estão em condições de uso |  |  |  | x
11.2 | Verificar a estanqueidade dos registros e válvulas |  |  |  | x
11.3 | Verificar o nível dos reservatórios |  |  |  | x
11.4 | Inspecionar as ligações e conexões, observando a existência de vazamentos e oxidação |  |  |  | x
11.5 | Verificar e corrigir, se necessário, os controladores de nível dos reservatórios |  |  |  | x
11.6 | Testar o sistema, verificando as condições dos registros, acoplamentos, mangueiras e demais componentes |  |  |  | x
11.7 | Acionar as bombas, verificando o funcionamento dos controles manuais e automáticos, do equipamento e dos sinalizadores |  |  | x
11.8 | Limpar e lubrificar o motor e a bomba, inibindo os focos de corrosão e efetuando os retoques de pintura necessárias |  |  | x
11.9 | Limpar as caixas e compartimentos dos sistemas, lubrificando as partes móveis | [5 empty] | x
REDE DE SPRINKLER
11.10 | Verificar se os chuveiros automáticos estão em boas condições, limpos e sem vazamentos. |  |  | x
11.11 | Acionar as bombas, verificando o funcionamento dos controles manuais e automáticos, do equipamento e dos sinalizadores |  | x
11.12 | Inspecionar as ligações e conexões, observando a existência de vazamentos e oxidação |  |  |  | x
11.13 | Verificar a existência de vazamentos e/ou outros defeitos nas tubulações |  | x
11.14 | Verificar a estanqueidade dos registros e válvulas |  | x
11.15 | Verificar se as pressões dos manômetros estão normais |  | x
11.16 | realizar teste com rompimento de uma ampola, escolhida pela fiscalização | [5 empty] | x
DETECÇÃO E ALARME DE INCÊNDIO e ILUMINAÇÃO DE EMERGÊNCIA
11.17 | Testar a operação dos alarmes sonoros e visuais |  |  |  | x
11.18 | Inspecionar as chaves de fluxo, cabos de acionamento, acionadores manuais, alarmes sonoros, detetores, condutores elétricos. |  |  | x
11.19 | Verificar acúmulo de sujeira ou corpos estranhos, vestígios de corrosão, eventuais danos mecânicos. |  |  | x
11.20 | Efetuar teste de funcionamento dos sistemas de iluminação conforme instruções do fornecedor |  |  | x
11.21 | Verificar se os fusíveis estão bem fixados ou queimados e, se necessário, efetuar reparos. Verificar led das baterias. |  |  |  |  | x
EXTINTORES
11.22 | Verificar a data de vencimento de nova recarga de cilindros de extintores. E quando necessário, recolher os extintores que irão para recarga |  |  |  | x
12 | CENTRAL DE GÁS GLP
12.1 | Inspecionar e, se necessário providenciar o reparo das válvulas, mangueiras, manômetros e conexões. |  | x
12.2 | Inspeção dos cilindros. | [5 empty] | x
12.3 | Inspeção da ventilação do recinto do ambiente. |  |  |  | x
12.4 | Inspecionar vazamento e corrosão, realizando laudo de estaqueidade na periodicidade estabelecida na legislação vigente. | [5 empty] | x
12.5 | Promover reparos de trechos e de fixações; |  |  |  | x
12.6 | Inspecionar as uniões dos tubos e conexões; |  |  | x
12.7 | Providenciar pintura contra corrosão. | [5 empty] | x
12.8 | Inspecionar o funcionamento das válvulas reguladoras de pressão. |  |  |  |  | x
13 | SISTEMA DE BOMBEAMENTO
13.1 | Verificar eventuais desgastes das escovas e anéis coletores | x
13.2 | Inspecionar o sistema de ventilação quanto ao correto fluxo de ar | x
13.3 | Inspecionar todos os acessórios, proteções e conexões do motor e assegurar seu correto funcionamento | x
13.4 | Manter o motor e os equipamentos associados limpos. |  | x
13.5 | Verificar desgastes, lubrificação e vida útil dos mancais. |  |  | x
13.6 | Efetuar reaperto de todos os parafusos |  |  |  | x
13.7 | Verificar se as tubulações de sucção ou de recalque estão exercendo esforços indevidos em alguma das bombas |  |  |  |  | x
13.8 | Realizar revisão geral no conjunto girante, no rotor e no interior da carcaça abrindo e remontando os conjuntos. |  |  |  | x
13.9 | Medir, registrar e analisar a folga do acoplamento |  |  | x
13.10 | Verificar e corrigir ruídos e vibrações anormais |  |  |  | x
13.11 | Verificar e reapertar abraçadeiras e mangotes | x
13.12 | Verificar acoplamentos/rolamentos. |  |  |  | x
13.13 | Verificar e ajustar gaxetas (60 a 90 gotas p/m), caso existam |  |  |  | x
13.14 | Verificar e limpar dreno |  |  |  | x
13.15 | Trocar o óleo da bomba | [5 empty] | x
13.16 | Eliminar focos de oxidação e retocar a pintura |  |  |  | x
13.17 | Testar e regular o relê térmico do motor |  |  |  | x
13.18 | Verificar e limpar filtros de sucção |  |  |  |  | x
13.19 | Verificar e registrar e analisar diferencial de pressão de trabalho utilizando os manômetros da instalação | x
13.20 | Efetuar limpeza dos manômetros |  |  |  |  | x
13.21 | Verificar a presença de desgastes nos eixos do motor, determinar a causa e realizar ajustes necessários | [5 empty] | x
13.22 | Inspecionar amortecedores de vibração |  |  |  | x
13.23 | Limpar filtros de sucção |  |  |  | x
13.24 | Realizar limpeza externa dos dispositivos |  |  |  | x
13.25 | Verificar danos aos elementos filtrantes |  |  |  | x
13.26 | Verificar a atuação das válvulas de retenção |  | x
14 | CLIMATIZAÇÃO E REFRIGERAÇÃO
14.1 | Limpeza do filtro de poeira |  | x
14.2 | Limpeza da mangueira de drenagem |  |  |  | x
14.3 | Limpeza da bandeja de drenagem |  |  |  | x
14.4 | Verificação do encaixe das aletas |  |  |  | x
14.5 | Limpeza da serpentina |  |  |  |  | x
14.6 | Ajuste dos contatos dos cabos elétricos no borne |  |  |  |  | x
14.7 | Limpeza do sistema de drenagem (caso exista) |  |  |  |  | x
14.8 | Revisão dos contatos dos cabos elétricos no compressor |  |  |  |  | x
14.9 | Revisão do sensor de temperatura (caso exista) |  |  |  |  | x
14.10 | Ajuste dos parafusos do gabinete |  |  |  |  | x
14.11 | Verificação dos capacitores |  |  |  |  | x
14.12 | Verificação dos calços |  |  |  |  | x
14.13 | Ajuste da hélice e motor |  |  |  |  | x
14.14 | Verificação sobre necessidade de substituição do fluido |  |  |  |  | x
14.15 | Substituição das pilhas do controle remoto | [5 empty] | x
14.16 | Verificação do isolamento da tubulação existente entre as unidades | [5 empty] | x
14.17 | Verificação do travamento da tubulação | [5 empty] | x

## IMR
Instrumento de Medição de Resultados - IMR
Número do Contrato:
Contratada:
CNPJ:
Mês/ano de Referência:
Ocorrências 1 - Mão de Obra | (pts):
Ocorrências 2 - Materiais | (pts):
Desconto 1 - Mão de Obra | (%):
Desconto 2 - Materiais | (%):
Valor da medição | (R$):
Valor do desconto | (R$):
Valor da medição descontado | (R$):
INDICADOR 1: MÃO DE OBRA RESIDENTE
Item | Descrição do Item
Finalidade | Fornecer postos necessários à execução dos serviços essenciais ao funcionamento dos prédios
Meta a cumprir | Disponibilizar postos de trabalho qualificados, responsáveis pela execução das rotinas apresentadas no PMO
Instrumento de Medição | Posto de trabalho
Forma de acompanhamento | Conferência das folhas de ponto e fiscalização técnica periódica
Periodicidade | Diária
Mecanismo de Cálculo | Todas as ocorrências serão registradas pelo fiscal do contrato, que notificará a Contratada, atribuindo pontos que serão acumulados
Início da vigência | Início do contrato
Faixas de ajuste no pagamento | Porcentagem de glosa por pontuação acumulada conforme somatória dos pontos do indicador
Sanções | Advertência e/ou glosa da fatura mensal
Observações | Caso da Contratada somar 35 (trinta e cinco) pontos ficará facultada à Contratante a rescisão unilateral sem ônus financeiro do contrato
Indicador 1 - Pontuação por Ocorrência
Ocorrência | Aferição | Pontuação
Deixar de fornecer cobertura para posto de trabalho (glosa na fatura correspondente) | O fiscal formalizará o chamado através de correspondência eletrônica ao endereço fornecido pela empresa. | 5/dia /profissional
Deixar de efetuar o fornecimento de uniformes ou ferramentas | O fiscal formalizará o chamado através de correspondência eletrônica ao endereço fornecido pela empresa. | 1/dia /profissional
Deixar de fornecer EPI | O fiscal formalizará o chamado através de correspondência eletrônica ao endereço fornecido pela empresa. | 3/dia /profissional
Deixar de fornecer ferramentas e equipamentos | O fiscal formalizará o chamado através de correspondência eletrônica ao endereço fornecido pela empresa. | 2/dia /profissional
Deixar de executar a demanda encaminhada através da Ordem de Serviços | O fiscal formalizará o chamado através de correspondência eletrônica ao endereço fornecido pela empresa. | 3/dia
Atraso acima de 3 dias na execução da OS, sem justificativa formal apresentada | O fiscal formalizará o chamado através de correspondência eletrônica ao endereço fornecido pela empresa. | 7/dia
Atraso acima de 3 dias na execução da OS, com justificativa formal apresentada | O fiscal formalizará o chamado através de correspondência eletrônica ao endereço fornecido pela empresa. | 1/dia
Executar os serviços com materiais que não estejam em conformidade com o solicitado | O fiscal formalizará o chamado através de correspondência eletrônica ao endereço fornecido pela empresa. | 1
Deixar de prestar esclarecimentos solicitados pela Contratante no prazo de 2 (duas) horas referente ao encarregado | Os registros das solicitações de esclarecimentos serão individuais, formalizados através de correspondência eletrônica pelo fiscal ao endereço fornecido pela empresa. Cada fato ocorrido corresponderá uma ocorrência, podendo ocorrer o registro de várias ocorrências na mesma data. | 5/hora (após o atraso)
Deixar de responder ao fiscal dentro do prazo máximo de 15 (quinze) minutos, por qualquer meio (referente ao encarregado) | O fiscal registrará a ocorrência acompanhada de informações sobre o fato ocorrido e poderá requerer a substituição do empregado. | 2/15min (após o atraso)
Não atendimento à solicitação de susbtituição dos empregados alocados. | Os registros das ocorrências serão individuais, ou seja, a cada fato ocorrido corresponderá uma ocorrência, podendo ocorrer o registro de várias ocorrências na mesma data. | 1/dia /profissional
Falta de cordialidade no trato com os servidores, colaboradores e contribuintes. | O fiscal registrará a ocorrência acompanhada de informações sobre o fato ocorrido e poderá requerer a substituição do empregado. | 0,5/dia /posto
Não atendimento a qualquer outra obrigação prevista no edital e seus anexos não especificada nesta tabela. | Os registros das ocorrências serão individuais, ou seja, a cada fato ocorrido corresponderá uma ocorrência, podendo ocorrer o registro de várias ocorrências na mesma data. | 1.5
Pontuação Total Registrada
Indicador 1 - Porcentagem de Glosa por Pontuação Acumulada
Pontuação Acumulada | Glosa (%) | Valor da glosa (%)
5 | Não há glosa, apenas advertência
10 | Glosa correspondente a 1% do valor faturado do mês de apuração da pontuação
15 | Glosa correspondente a 2% do valor faturado do mês de apuração da pontuação
20 | Glosa correspondente a 3% do valor faturado do mês de apuração da pontuação
25 | Glosa correspondente a 4% do valor faturado do mês de apuração da pontuação.
30 | Glosa correspondente a 7% do valor faturado do mês de apuração da pontuação
35 | Glosa correspondente a 10% do valor faturado do mês de apuração da pontuação, acrescido de 1% para cada ponto extra
Total Registrado
INDICADOR 2: MATERIAIS E SERVIÇOS SUBCONTRATADOS
Item | Descrição do Item
Finalidade | Ações técnicas consideradas essenciais para a conservação e funcionamento do edifício.
Meta a cumprir | São materiais utilizados em serviços que englobam manutenção preventiva, corretiva e preditiva verificada vistorias diárias, semanais, quinzenais, mensais, semestrais e anuais nos prédios.
Instrumento de Medição | Verificação in loco do fiscal do contrato e relatos escritos de usuários, via correio eletrônico
Forma de acompanhamento | Vistoria, relatórios e reuniões com o fiscal de contrato
Periodicidade | Diária, semanal, quinzenal, mensal, semestral e anual, conform PMOC
Mecanismo de Cálculo | Todas as ocorrências serão registradas pelo fiscal do contrato, que notificará a Contratada, atribuindo pontos que serão acumulados
Início da vigência | Início do contrato
Faixas de ajuste no pagamento | Porcentagem de glosa por pontuação acumulada conforme somatória dos pontos do indicador
Sanções | Advertência e/ou glosa da fatura mensal.
Observações | Caso da Contratada somar 35 (trinta e cinco) pontos ficará facultada à Contratante a rescisão unilateral sem ônus financeiro do contrato
Indicador 2 - Pontuação por Ocorrência
Ocorrência | Aferição | Pontuação
Não fornecer o material dentro do prazo especificado em ordem de serviço. | Os registros das ocorrências pelo fiscal serão individuais, ou seja, a cada fato ocorrido corresponderá uma ocorrência, podendo ocorrer o registro de várias ocorrências na mesma data | 4 para cada dia de atraso
Entregar material fora das especificações apresentadas na assinatura do contrato | Os registros das ocorrências pelo fiscal serão individuais, ou seja, a cada fato ocorrido corresponderá uma ocorrência, podendo ocorrer o registro de várias ocorrências na mesma data | 3 para cada tipo de material
Não atender ao fiscal quanto à solicitação de remoção de material estocado dentro do(s) prédio(s) | Os registros das ocorrências pelo fiscal serão individuais, ou seja, a cada fato ocorrido corresponderá uma ocorrência, podendo ocorrer o registro de várias ocorrências na mesma data | 4 para cada tipo de material
Estocar material em área do(s) prédios(s) que não seja(m) a autorizada pelo fiscal | Os registros das ocorrências pelo fiscal serão individuais, ou seja, a cada fato ocorrido corresponderá uma ocorrência, podendo ocorrer o registro de várias ocorrências na mesma data | 1 para cada hora
Deixar de apresentar os relatórios comprovando a utilização do material | Os registros das ocorrências pelo fiscal serão individuais, ou seja, a cada fato ocorrido corresponderá uma ocorrência, podendo ocorrer o registro de várias ocorrências na mesma data | 2 para cada item não comprovado
Deixar de prestar esclarecimentos solicitados comprovando o descarte correto de entulho | Os registros das ocorrências pelo fiscal serão individuais, ou seja, a cada fato ocorrido corresponderá uma ocorrência, podendo ocorrer o registro de várias ocorrências na mesma data | 5 para cada dia não respondido
Deixar de prestar esclarecimentos solicitados no prazo de 2 (duas) horas | Os registros das ocorrências pelo fiscal serão individuais, ou seja, a cada fato ocorrido corresponderá uma ocorrência, podendo ocorrer o registro de várias ocorrências na mesma data | 1
Não atender às Normas de Sustentabilidade quanto ao descarte de material | Os registros das ocorrências pelo fiscal serão individuais, ou seja, a cada fato ocorrido corresponderá uma ocorrência, podendo ocorrer o registro de várias ocorrências na mesma data | 7,5 para cada dia
Não atendimento a qualquer outra obrigação prevista no edital e seus anexos não especificada nesta tabela | Os registros das ocorrências pelo fiscal serão individuais, ou seja, a cada fato ocorrido corresponderá uma ocorrência, podendo ocorrer o registro de várias ocorrências na mesma data | 0,5 para cada ocorrência
Pontuação Total Registrada
Indicador 2 - Porcentagem de Glosa por Pontuação Acumulada
Pontuação Acumulada | Glosa (%) | Valor da glosa (%)
5 | Não há glosa, apenas advertência
10 | Glosa correspondente a 1% do valor faturado do mês de apuração da pontuação
15 | Glosa correspondente a 2% do valor faturado do mês de apuração da pontuação
20 | Glosa correspondente a 3% do valor faturado do mês de apuração da pontuação
25 | Glosa correspondente a 4% do valor faturado do mês de apuração da pontuação.
30 | Glosa correspondente a 5% do valor faturado do mês de apuração da pontuação
35 | Glosa correspondente a 5% do valor faturado do mês de apuração da pontuação, acrescido de 1% para cada ponto extra
Total Registrado

## OS
CODEVASF
ORDEM DE SERVIÇO/FORNECIMENTO DE PEÇAS E MATERIAIS/OS |  |  |  | Nº xx/xxxx
Contrato nº 00/0000 |  | MÊS: xxxxxxxxx
PROCESSO Nº |  |  | Empresa: xxxxxxxxxx CNPJ: xxxxxxxxxxx
Procedência:
Solicitante:
Local do serviço:
Descrição do serviço:
Item | Insumo/Material | Unid | Quant. | Custo (R$)
|  |  |  | Unitário | Total
1
2
.
.
.
Soma Parcial
| BDI Insunos/Materiais | %
Soma Total (Soma Parcial + BDI)
Elaboração/Emissão :
Aprovação: