## Orçamento
[5 empty] | Documento n° |  |  |  |  | Data
[5 empty] | LAGA.24-516_PQ |  |  |  |  | 2026-01-28
CLIENTE: | INSTITUTO DE PESQUISAS ENERGÉTICAS E NUCLEARES - IPEN
OBRA: | CENTRO DE ANÁLISES
Revisão
7
Item | Cod. SINAPI | Cod. PINI | Cod. PESQUISA OUTRAS FONTES | Descrição | Quant | Unid | Preço Unit. SINAPI (R$) | Preço Unit. PINI | Preço Unit. pesquisa outras fontes (R$) | VALOR Total (R$)
A |  |  |  | SANITÁRIOS, SANITÁRIO ACESSÍVEL E OFICINA DE APOIO. | [5 empty] | 0
1 |  |  |  | SERVIÇOS INICIAIS | [5 empty] | 0
1.1 | 043489 |  |  | EPI (Equipamentos de Proteção Individual) | 1440 | h
1.2 | 043465 |  |  | Ferramentas | 1440 | h
1.3 | 90778 |  |  | Emissão de ART (Anotação de Responsabilidade Técnica) | 3 | h
1.4 | 97064 |  |  | Acessos: Montagem e desmontagem de andaime. | 30 | m²/mês
2 |  |  |  | SANITÁRIO FEMININO
2.1 |  |  |  | REVESTIMENTO DE PAREDE
2.1.1 | 87878 |  |  | Aplicação de chapisco | 65.152 | m² |  |  |  |  | 143016 | 90.56
2.1.2 | 87535 |  |  | Aplicação de Emboço para recebimento de cerâmica | 65.152 | m² |  |  |  |  | 143016 | 90.56
2.1.3 | 87269 |  |  | Revestimento Branco Acetinado, 30x60cm, do piso ao teto, assentado a prumo com argamassa de cimento colante flexível e rejuntamento epóxi. Referência Portobello Cetim Bianco ou tecnicamente equivalente. | 65.152 | m² |  |  |  |  | 143016 | 90.56
2.1.4 |  |  | CDHU 29.01.020 | Cantoneira de alumínio para acabamento de quina de superfície revestida em azulejo | 7 | m
2.2 |  |  |  | REVESTIMENTO DE PISO
2.2.1 | 87263 |  |  | Porcelanato Branco Acetinado, 60x60cm, assentado e rejuntado. Referência Portobello Cetim Bianco ou tecnicamente equivalente. | 15.36 | m² |  |  |  |  | 143016 | 90.56
2.3 |  |  |  | ESQUADRIAS
2.3.1 |  |  | CDHU 28.01.171 | Mola hidráulica Dorma aérea fecha porta, acabamento prata. | 1 | unid |  |  |  |  | 143016 | 90.56
2.4 |  |  |  | DIVISÓRIAS
2.4.1 |  |  | CDHU 14.30.070 | Divisória sanitária (H=1,80) em painel melamínico estrutural, perfis em alumínio, inclusive ferragem completa para vão de porta. Ref. NEOCOM, Modelo ALCOPLAC (cor branco). | 11.664 | m² |  |  |  |  | 143016 | 90.56
2.4.2 |  |  | CDHU 23.04.570 | Porta laminado melamínico estrutural TS-10mm, acabamento texturizado duas faces, cor branco, batentes em perfis alumínio liga 6063, têmpera T6, anodizado fosco, dobradiças automáticas tipo “self-closing”, fechadura universal tipo tarjeta livre/ocupado, parafusos de fixação dos perfis e acessórios em aço inoxidável. Referência NEOCOM modelo ALCOPLAC ou tecnicamente equivalente. Cor branco. | 4 | cj |  |  |  |  | 143016 | 90.56
2.5 |  |  |  | PINTURA
2.5.1 | 102193 |  |  | Lixamento e limpeza para aplicação de massa e pintura esmalte sintético na porta, batente e guarnição em todas as faces (0,82x2,10m). | 3.444 | m² |  |  |  |  | 143016 | 90.56
2.5.2 | 102200 |  |  | Aplicação de massa, em duas demãos, para pintura esmalte sintético na porta, batente e guarnição existentes em todas as faces (0,82x2,10m). | 3.444 | m² |  |  |  |  | 143016 | 90.56
2.5.3 | 102218 |  |  | Pintura esmalte sintético, com duas demãos, na porta, batente e guarnição existentes em todas as faces (0,82x2,10m). | 3.444 | m² |  |  |  |  | 143016 | 90.56
2.6 |  |  |  | ESPELHO E VIDRO
2.6.1 |  |  | CDHU 26.04.010 | Espelho em vidro cristal liso, espessura de 4 mm, colocado, dimensões de 1,48m(largura) x 1,04m (altura) | 1.5392 | m² |  |  |  |  | 143016 | 90.56
2.7 |  |  |  | LOUÇAS E METAIS
2.7.1 | 86888 |  |  | Bacia com caixa acoplada, completa, incluindo saída horizontal e acessórios, cor branca, ref. DECA modelo Ravena P.909.17, ou tecnicamente equivalente, com assento plástico, cor branco, com microban AP.01.17, ref. DECA ou tecnicamente equivalente. | 4 | cj |  |  |  |  | 143016 | 90.56
2.7.2 | 100849 |  |  | Assento plástico, cor branco, com microban AP.01.17, ref. DECA ou tecnicamente equivalente. | 4 | cj |  |  |  |  | 143016 | 90.56
2.7.3 |  |  | CDHU 44.03.050 | Dispenser papel higiênico em ABS, com visor | 4 | unid |  |  |  |  | 143016 | 90.56
2.7.4 |  |  | CDHU 44.03.130 | Saboneteira tipo dispenser para refil de 800ml | 2 | unid |  |  |  |  | 143016 | 90.56
2.7.5 |  |  | CDHU 44.03.180 | Dispenser toalheiro em ABS para folhas | 1 | unid |  |  |  |  | 143016 | 90.56
2.7.6 | 86938 |  |  | Cuba de embutir oval, branca, incluindo válvula de escoamento, ref. DECA modelo L37.17 ou tecnicamente equivalente. | 2 | cj |  |  |  |  | 143016 | 90.56
2.7.7 |  |  | CDHU 44.03.440 | Torneira jardim cromada 1153 C34 Deca | 1 | unid |  |  |  |  | 143016 | 90.56
2.7.8 |  |  | CDHU 44.03.315 | Torneira lavatório, de mesa, referência Deca ou tecnicamente equivalente | 2 | unid |  |  |  |  | 143016 | 90.56
2.7.9 | 89987 |  |  | Registro de gaveta em bronze com canopla cromada Deca linha Targa | 2 | unid |  |  |  |  | 143016 | 90.56
2.7.10 |  |  | CDHU 49.01.030 | Ralo sifonado Ø 150mm, tampa aço inoxidável tipo abre/fecha | 1 | cj |  |  |  |  | 143016 | 90.56
2.7.11 |  |  | CDHU 44.03.090 | Cabide cromado para banheiro | 4 | unid |  |  |  |  | 143016 | 90.56
2.8 |  |  |  | GRANITO
2.8.1 |  |  | CDHU 44.02.062 | Tampo de bancada em granito Branco Siena, esp=0,03m, com abertura para cuba de embutir, incluindo frontões, testeiras, bordas suportes dispositivos de fixação e massa plástica. | 1 | m² |  |  |  |  | 143016 | 90.56
2.8.2 | 98689 |  |  | Soleira em granito branco Siena, esp=0,03m polida, cor a ser definida, 15cm de profundidade. | 0.8 | m |  |  |  |  | 143016 | 90.56
2.9 |  |  |  | FORRO
2.9.1 |  |  | CDHU 22.03.040 | Forro modular em PVC, placas de aproximadamente 1250x625mm, completo, incluindo materiais de fixação e apoio | 15.36 | m² |  |  |  |  | 143016 | 90.56
2.9.2 |  |  | CDHU 22.20.090 | Abertura de vão para luminária em forro modular em PVC. | 4 | unid |  |  |  |  | 143016 | 90.56
2.10 |  |  |  | INSTALAÇÕES ELÉTRICAS
2.10.1 | 88264 |  |  | 1 Ponto de tomada ABNT 14136, 10A/110V ao lado do lavatório (incluindo rasgo, tubulação, fiação, caixa, tomada e chumbamento) | 4 | hr |  |  |  |  | 143016 | 90.56
2.10.2 | 88264 |  |  | 4 Pontos de iluminação (incluindo interruptor, rasgo, tubulação, caixa, fiação e chumbamento). Exceto luminária e lâmpada. | 20 | hr
2.10.3 |  |  | CDHU 41.31.040 | Luminária retangular com difusor em acrílico translúcido, com lâmpada TuboLED potência de 28 a 32 W (4000k). Referência: Itaim Lightinh Design ou tecnicamente equivalente. | 4 | unid |  |  |  |  | 143016 | 90.56
2.10.4 |  |  | CDHU 41.02.562 | Lâmpada tuboled 28 a 32W, temperatura de cor: 4000k. | 8 | unid |  |  |  |  | 143016 | 90.56
2.11 |  |  |  | INSTALAÇÕES HIDRÁULICAS
2.11.1 | 90443 |  |  | Rasgo para passagem de tubulação hidráulica e enchimento de rasgo em concreto com argamassa missa -1:4 | 51 | m |  |  |  |  | 143016 | 90.56
2.11.2 | 89356 |  |  | TUBO de PVC soldável, com conexões Ø 25 mm | 15 | m |  |  |  |  | 143016 | 90.56
2.11.3 | 89362 |  |  | JOELHO 90 de PVC , ponta bolsa e virola, Ø 25 mm | 5 | pç |  |  |  |  | 143016 | 90.56
2.11.4 | 89412 |  |  | Cotovelo PVC Ø¾" x ½" | 4 | pç |  |  |  |  | 143016 | 90.56
2.11.5 | 89366 |  |  | Joelho de redução 90° soldável com bucha de latão PVC rígido azul 25mm x 1/2" | 4 | pç |  |  |  |  | 143016 | 90.56
2.11.6 | 89395 |  |  | TÊ 90 soldável de PVC marrom Ø 25 mm | 4 | pç |  |  |  |  | 143016 | 90.56
2.11.7 | 89419 |  |  | LUVA soldável de PVC marrom Ø 25 mm | 15 | pç |  |  |  |  | 143016 | 90.56
2.11.8 | 89714 |  |  | TUBO de PVC branco, ponta bolsa e virola, Ø 100 mm | 15 | m |  |  |  |  | 143016 | 90.56
2.11.9 | 89712 |  |  | TUBO de PVC branco, ponta bolsa e virola, Ø 50 mm | 15 | m |  |  |  |  | 143016 | 90.56
2.11.10 | 89711 |  |  | TUBO de PVC branco, ponta bolsa e virola, Ø 40 mm | 6 | m |  |  |  |  | 143016 | 90.56
2.11.11 | 89724 |  |  | JOELHO 90 de PVC branco , ponta e bolsa soldável, Ø 40 mm | 2 | pç |  |  |  |  | 143016 | 90.56
2.11.12 | 89744 |  |  | JOELHO 90 de PVC branco , ponta e bolsa soldável, Ø 100 mm | 4 | pç |  |  |  |  | 143016 | 90.56
2.11.13 | 89732 |  |  | JOELHO 45 de PVC branco , ponta e bolsa soldável, Ø 50 mm | 1 | pç |  |  |  |  | 143016 | 90.56
2.11.14 | 89746 |  |  | JOELHO 45 de PVC branco , ponta e bolsa soldável, Ø 100 mm | 4 | pç |  |  |  |  | 143016 | 90.56
2.11.15 | 89803 |  |  | Curva 90 curta Ø40mm | 2 | pç |  |  |  |  | 143016 | 90.56
2.11.16 | 89797 |  |  | Junção Ø100 | 2 | pç |  |  |  |  | 143016 | 90.56
2.11.17 | 89797 |  |  | Junção de redução Ø100x50 | 1 | pç |  |  |  |  | 143016 | 90.56
2.11.18 | 90374 |  |  | Bolsa ∅1.1/2" com anel de borracha para lavatórios | 2 | pç |  |  |  |  | 143016 | 90.56
2.11.19 | 86881 |  |  | Sifão em metal cromado, para lavatório | 2 | pç |  |  |  |  | 143016 | 90.56
2.11.20 |  |  | CDHU 44.20.300 | Ligação e vedação para saída de bacia sanitária | 4 | pç |  |  |  |  | 143016 | 90.56
2.11.21 | 104348 |  |  | Terminal aéreo para ventilação (CAP) ø 50 mm | 2 | pç |  |  |  |  | 143016 | 90.56
2.11.22 | 86886 |  |  | Engate flexível 30cm, em inox | 6 | pç |  |  |  |  | 143016 | 90.56
2.11.23 | 86880 |  |  | Válvula plástica cromada p/ lavatório | 2 | pç |  |  |  |  | 143016 | 90.56
3 |  |  |  | SANITÁRIO MASCULINO
3.1 |  |  |  | REVESTIMENTO DE PAREDE
3.1.1 | 87878 |  |  | Aplicação de chapisco | 64.32 | m² |  |  |  |  | 143016 | 90.56
3.1.2 | 87535 |  |  | Aplicação de Emboço para recebimento de cerâmica | 64.32 | m² |  |  |  |  | 143016 | 90.56
3.1.3 | 87269 |  |  | Revestimento Branco Acetinado, 30x60cm, do piso ao teto, assentado a prumo com argamassa de cimento colante flexível e rejuntamento epóxi. Referência Portobello Cetim Bianco ou tecnicamente equivalente. | 64.32 | m² |  |  |  |  | 143016 | 90.56
3.1.4 |  |  | CDHU 29.01.020 | Cantoneira de alumínio para acabamento de quina de superfície revestida em azulejo | 7 | m
3.2 |  |  |  | REVESTIMENTO DE PISO
3.2.1 | 87263 |  |  | Porcelanato Branco Acetinado, 60x60cm, assentado e rejuntado. Referência Portobello Cetim Bianco ou tecnicamente equivalente. | 15.38 | m² |  |  |  |  | 143016 | 90.56
3.3 |  |  |  | ESQUADRIAS
3.3.1 |  |  | CDHU 28.01.171 | Mola hidráulica Dorma aérea fecha porta, acabamento prata. | 1 | unid |  |  |  |  | 143016 | 90.56
3.4 |  |  |  | DIVISÓRIAS
3.4.1 |  |  | CDHU 14.30.070 | Divisória sanitária (H=1,80) em painel melamínico estrutural, perfis em alumínio, inclusive ferragem completa para vão de porta. Ref. NEOCOM, Modelo ALCOPLAC (cor branco). | 7.308 | m² |  |  |  |  | 143016 | 90.56
3.4.2 |  |  | CDHU 14.30.070 | Tapa vista entre mictórios em divisória sanitária (H=1,20), instalado a 0,30m do piso acabado, em painel melamínico estrutural, perfis em alumínio. Ref. NEOCOM, Modelo ALCOPLAC (cor branco). | 0.48 | m² |  |  |  |  | 143016 | 90.56
3.4.3 |  |  | CDHU 23.04.570 | Porta laminado melamínico estrutural TS-10mm, acabamento texturizado duas faces, cor branco, batentes em perfis alumínio liga 6063, têmpera T6, anodizado fosco, dobradiças automáticas tipo “self-closing”, fechadura universal tipo tarjeta livre/ocupado, parafusos de fixação dos perfis e acessórios em aço inoxidável. Referência NEOCOM modelo ALCOPLAC ou tecnicamente equivalente. Cor branco. | 2 | cj |  |  |  |  | 143016 | 90.56
3.5 |  |  |  | PINTURA
3.5.1 | 102193 |  |  | Lixamento e limpeza para aplicação de massa e pintura esmalte sintético na porta, batente e guarnição em todas as faces (0,82x2,10m). | 3.444 | m² |  |  |  |  | 143016 | 90.56
3.5.2 | 102200 |  |  | Aplicação de massa, em duas demãos, para pintura esmalte sintético na porta, batente e guarnição existentes em todas as faces (0,82x2,10m). | 3.444 | m² |  |  |  |  | 143016 | 90.56
3.5.3 | 102218 |  |  | Pintura esmalte sintético, com duas demãos, na porta, batente e guarnição existentes em todas as faces (0,82x2,10m). | 3.444 | m² |  |  |  |  | 143016 | 90.56
3.6 |  |  |  | ESPELHO E VIDRO
3.6.1 |  |  | CDHU 26.04.010 | Espelho em vidro cristal liso, espessura de 4 mm, colocado, dimensões de 1,73m(largura) x 1,04m (altura) | 1.7992 | m² |  |  |  |  | 143016 | 90.56
3.7 |  |  |  | LOUÇAS E METAIS
3.7.1 | 86888 |  |  | Bacia com caixa acoplada, completa, incluindo saída horizontal e acessórios, cor branca, ref. DECA modelo Ravena P.909.17, ou tecnicamente equivalente, com assento plástico, cor branco, com microban AP.01.17, ref. DECA ou tecnicamente equivalente. | 2 | cj |  |  |  |  | 143016 | 90.56
3.7.2 | 100849 |  |  | Assento plástico, cor branco, com microban AP.01.17, ref. DECA ou tecnicamente equivalente. | 2 | cj |  |  |  |  | 143016 | 90.56
3.7.3 | 100858 |  |  | Mictório com sifão integrado ref: M712 Decamatic, inclusive conjunto de fixação, completo, com registro de pressão 1/2"com canopla cromada, com válvula fechamento automático, 2572C Deca | 2 | cj |  |  |  |  | 143016 | 90.56
3.7.4 |  |  | CDHU 44.03.050 | Dispenser papel higiênico em ABS, com visor | 2 | unid |  |  |  |  | 143016 | 90.56
3.7.5 |  |  | CDHU 44.03.130 | Saboneteira tipo dispenser para refil de 800ml | 2 | unid |  |  |  |  | 143016 | 90.56
3.7.6 |  |  | CDHU 44.03.180 | Dispenser toalheiro em ABS para folhas | 1 | unid |  |  |  |  | 143016 | 90.56
3.7.7 | 86938 |  |  | Cuba de embutir oval, branca, incluindo válvula de escoamento, ref. DECA modelo L37.17 ou tecnicamente equivalente. | 2 | cj |  |  |  |  | 143016 | 90.56
3.7.8 |  |  | CDHU 44.03.440 | Torneira jardim cromada 1153 C34 Deca | 1 | unid |  |  |  |  | 143016 | 90.56
3.7.9 |  |  | CDHU 44.03.315 | Torneira lavatório, de mesa, referência Deca ou tecnicamente equivalente | 2 | unid |  |  |  |  | 143016 | 90.56
3.7.10 | 89987 |  |  | Registro de gaveta em bronze com canopla cromada Deca linha Targa | 2 | unid |  |  |  |  | 143016 | 90.56
3.7.11 |  |  | CDHU 49.01.030 | Ralo sifonado Ø 150mm, tampa aço inoxidável tipo abre/fecha | 1 | cj |  |  |  |  | 143016 | 90.56
3.7.12 |  |  | CDHU 44.03.090 | Cabide cromado para banheiro | 2 | unid |  |  |  |  | 143016 | 90.56
3.8 |  |  |  | GRANITO
3.8.1 |  |  | CDHU 44.02.062 | Tampo de bancada em granito Branco Siena, esp=0,03m, com abertura para cuba de embutir, incluindo frontões, testeiras, bordas suportes dispositivos de fixação e massa plástica. | 1.1426 | m² |  |  |  |  | 143016 | 90.56
3.8.2 | 98689 |  |  | Soleira em granito branco Siena, esp=0,03m polida, cor a ser definida, 15cm de profundidade. | 0.8 | m |  |  |  |  | 143016 | 90.56
3.9 |  |  |  | FORRO
3.9.1 |  |  | CDHU 22.03.040 | Forro modular em PVC, placas de aproximadamente 1250x625mm, completo, incluindo materiais de fixação e apoio | 15.38 | m² |  |  |  |  | 143016 | 90.56
3.9.2 |  |  | CDHU 22.20.090 | Abertura de vão para luminária em forro modular em PVC. | 4 | unid |  |  |  |  | 143016 | 90.56
3.10 |  |  |  | INSTALAÇÕES ELÉTRICAS
3.10.1 | 88264 |  |  | 1 Ponto de tomada ABNT 14136, 10A/110V ao lado do lavatório (incluindo rasgo, tubulação, fiação, caixa, tomada e chumbamento) | 4 | hr |  |  |  |  | 143016 | 90.56
3.10.2 | 88264 |  |  | 4 Pontos de iluminação (incluindo interruptor, rasgo, tubulação, caixa, fiação e chumbamento). Exceto luminária e lâmpada. | 20 | hr
3.10.3 |  |  | CDHU 41.31.040 | Luminária retangular com difusor em acrílico translúcido, com lâmpada TuboLED potência de 28 a 32 W (4000k). Referência: Itaim Lightinh Design ou tecnicamente equivalente. | 4 | unid |  |  |  |  | 143016 | 90.56
3.10.4 |  |  | CDHU 41.02.562 | Lâmpada tuboled 28 a 32W, temperatura de cor: 4000k. | 8 | unid |  |  |  |  | 143016 | 90.56
3.11 |  |  |  | INSTALAÇÕES HIDRÁULICAS
3.11.1 | 90443 |  |  | Rasgo para passagem de tubulação hidráulica e enchimento de rasgo em concreto com argamassa missa -1:4 | 51 | m |  |  |  |  | 143016 | 90.56
3.11.2 | 89356 |  |  | TUBO de PVC soldável, com conexões Ø 25 mm | 15 | m |  |  |  |  | 143016 | 90.56
3.11.3 | 89362 |  |  | JOELHO 90 de PVC , ponta bolsa e virola, Ø 25 mm | 5 | pç |  |  |  |  | 143016 | 90.56
3.11.4 | 89412 |  |  | Cotovelo PVC Ø¾" x ½" | 4 | pç |  |  |  |  | 143016 | 90.56
3.11.5 | 89366 |  |  | Joelho de redução 90° soldável com bucha de latão PVC rígido azul 25mm x 1/2" | 4 | pç |  |  |  |  | 143016 | 90.56
3.11.6 | 89395 |  |  | TÊ 90 soldável de PVC marrom Ø 25 mm | 4 | pç |  |  |  |  | 143016 | 90.56
3.11.7 | 89419 |  |  | LUVA soldável de PVC marrom Ø 25 mm | 15 | pç |  |  |  |  | 143016 | 90.56
3.11.8 | 89714 |  |  | TUBO de PVC branco, ponta bolsa e virola, Ø 100 mm | 15 | m |  |  |  |  | 143016 | 90.56
3.11.9 | 89712 |  |  | TUBO de PVC branco, ponta bolsa e virola, Ø 50 mm | 15 | m |  |  |  |  | 143016 | 90.56
3.11.10 | 89711 |  |  | TUBO de PVC branco, ponta bolsa e virola, Ø 40 mm | 6 | m |  |  |  |  | 143016 | 90.56
3.11.11 | 89724 |  |  | JOELHO 90 de PVC branco , ponta e bolsa soldável, Ø 40 mm | 2 | pç |  |  |  |  | 143016 | 90.56
3.11.12 | 89744 |  |  | JOELHO 90 de PVC branco , ponta e bolsa soldável, Ø 100 mm | 4 | pç |  |  |  |  | 143016 | 90.56
3.11.13 | 89732 |  |  | JOELHO 45 de PVC branco , ponta e bolsa soldável, Ø 50 mm | 1 | pç |  |  |  |  | 143016 | 90.56
3.11.14 | 89746 |  |  | JOELHO 45 de PVC branco , ponta e bolsa soldável, Ø 100 mm | 4 | pç |  |  |  |  | 143016 | 90.56
3.11.15 | 89803 |  |  | Curva 90 curta Ø40mm | 2 | pç |  |  |  |  | 143016 | 90.56
3.11.16 | 89797 |  |  | Junção Ø100 | 2 | pç |  |  |  |  | 143016 | 90.56
3.11.17 | 89797 |  |  | Junção de redução Ø100x50 | 1 | pç |  |  |  |  | 143016 | 90.56
3.11.18 | 90374 |  |  | Bolsa ∅1.1/2" com anel de borracha para lavatórios | 2 | pç |  |  |  |  | 143016 | 90.56
3.11.19 | 86881 |  |  | Sifão em metal cromado, para lavatório | 2 | pç |  |  |  |  | 143016 | 90.56
3.11.20 |  |  | CDHU 44.20.300 | Ligação e vedação para saída de bacia sanitária | 2 | pç |  |  |  |  | 143016 | 90.56
3.11.21 | 104348 |  |  | Terminal aéreo para ventilação (CAP) ø 50 mm | 2 | pç |  |  |  |  | 143016 | 90.56
3.11.22 | 86886 |  |  | Engate flexível 30cm, em inox | 6 | pç |  |  |  |  | 143016 | 90.56
3.11.23 | 86880 |  |  | Válvula plástica cromada p/ lavatório | 2 | pç |  |  |  |  | 143016 | 90.56
4 |  |  |  | SANITÁRIO ACESSÍVEL
4.1 |  |  |  | REVESTIMENTO DE PAREDE
4.1.1 | 87878 |  |  | Aplicação de chapisco | 26.32 | m² |  |  |  |  | 143016 | 90.56
4.1.2 | 87535 |  |  | Aplicação de Emboço para recebimento de cerâmica | 26.32 | m² |  |  |  |  | 143016 | 90.56
4.1.3 | 87269 |  |  | Revestimento Branco Acetinado, 30x60cm, do piso ao teto, assentado a prumo com argamassa de cimento colante flexível e rejuntamento epóxi. Referência Portobello Cetim Bianco ou tecnicamente equivalente. | 26.32 | m² |  |  |  |  | 143016 | 90.56
4.2 |  |  |  | REVESTIMENTO DE PISO
4.2.1 | 87263 |  |  | Porcelanato Branco Acetinado, 60x60cm, assentado e rejuntado. Referência Portobello Cetim Bianco ou tecnicamente equivalente. | 4.5 | m² |  |  |  |  | 143016 | 90.56
4.3 |  |  |  | ESQUADRIAS
4.3.1 |  |  | CDHU 30.04.060 | Revestimento em Chapa de Aço Inoxidável para Proteção de Porta, resistente a impactos, altura de 40cm. | 1.48 | m |  |  |  |  | 143016 | 90.56
4.3.2 |  |  | CDHU 28.01.171 | Mola hidráulica Dorma aérea fecha porta, acabamento prata. | 1 | unid |  |  |  |  | 143016 | 90.56
4.3.3 |  |  | CDHU 30.01.010 | Puxador horizontal tipo gaveta, tubo em aço inox ø30mm com cantos em curva, destinados a pessoas de mobilidade reduzida. | 3.1 | m |  |  |  |  | 143016 | 90.56
4.3.4 | 91306 |  |  | Fechadura com maçaneta tipo Alavanca, em poliamida, para Porta do Banheiro PCD | 1 | unid
4.3.5 |  |  | CDHU 30.06.080 | Placa de identificação em alumínio para WC, com desenho universal de acessibilidade. | 1 | unid |  |  |  |  | 143016 | 90.56
4.4 |  |  |  | PINTURA
4.4.1 | 102193 |  |  | Lixamento e limpeza para aplicação de massa e pintura esmalte sintético na porta, batente e guarnição em todas as faces (0,82x2,10m). | 3.444 | m² |  |  |  |  | 143016 | 90.56
4.4.2 | 102200 |  |  | Aplicação de massa, em duas demãos, para pintura esmalte sintético na porta, batente e guarnição existentes em todas as faces (0,82x2,10m). | 3.444 | m² |  |  |  |  | 143016 | 90.56
4.4.3 | 102218 |  |  | Pintura esmalte sintético, com duas demãos, na porta, batente e guarnição existentes em todas as faces (0,82x2,10m). | 3.444 | m² |  |  |  |  | 143016 | 90.56
4.5 |  |  |  | ESPELHO E VIDRO
4.5.1 |  |  | CDHU 26.04.010 | Espelho em vidro cristal liso, espessura de 4 mm, colocado, dimensões de 0,60m(largura) x 1,00m (altura) | 0.6 | m² |  |  |  |  | 143016 | 90.56
4.6 |  |  |  | LOUÇAS E METAIS
4.6.1 |  |  | CDHU 30.08.060 | Bacia sanitária alteada para portadores de deficiência física. | 1 | cj |  |  |  |  | 143016 | 90.56
4.6.2 | 100849 |  |  | Assento plástico, cor branco, com microban AP.01.17, ref. DECA ou tecnicamente equivalente. | 1 | cj |  |  |  |  | 143016 | 90.56
4.6.3 |  |  | CDHU 44.03.050 | Dispenser papel higiênico em ABS, com visor | 1 | unid |  |  |  |  | 143016 | 90.56
4.6.4 |  |  | CDHU 44.03.130 | Saboneteira tipo dispenser para refil de 800ml | 1 | unid |  |  |  |  | 143016 | 90.56
4.6.5 |  |  | CDHU 44.03.180 | Dispenser toalheiro em ABS para folhas | 1 | unid |  |  |  |  | 143016 | 90.56
4.6.6 |  |  | CDHU 44.01.160 | Lavatório de parede com coluna suspensa (PCD) | 1 | cj |  |  |  |  | 143016 | 90.56
4.6.7 |  |  | CDHU 47.04.080 | Canopla com alavanca para válvula de descarga PCD | 1 | cj |  |  |  |  | 143016 | 90.56
4.6.8 |  |  | CDHU 44.03.440 | Torneira jardim cromada 1153 C34 Deca | 1 | unid |  |  |  |  | 143016 | 90.56
4.6.9 | 89987 |  |  | Registro de gaveta em bronze com canopla cromada Deca linha Targa | 1 | unid |  |  |  |  | 143016 | 90.56
4.6.10 |  |  | CDHU 49.01.030 | Ralo sifonado Ø 150mm, tampa aço inoxidável tipo abre/fecha | 1 | cj |  |  |  |  | 143016 | 90.56
4.6.11 |  |  | CDHU 44.03.090 | Cabide cromado para banheiro | 1 | unid |  |  |  |  | 143016 | 90.56
4.7 |  |  |  | GRANITO
4.7.1 | 98689 |  |  | Soleira em granito branco Siena, esp=0,03m polida, cor a ser definida, 15cm de profundidade. | 0.9 | m |  |  |  |  | 143016 | 90.56
4.8 |  |  |  | FORRO
4.8.1 |  |  | CDHU 22.03.040 | Forro modular em PVC, placas de aproximadamente 1250x625mm, completo, incluindo materiais de fixação e apoio | 4.5 | m² |  |  |  |  | 143016 | 90.56
4.8.2 |  |  | CDHU 22.20.090 | Abertura de vão para luminária em forro modular em PVC. | 2 | unid |  |  |  |  | 143016 | 90.56
4.9 |  |  |  | INSTALAÇÕES ELÉTRICAS
4.9.1 | 88264 |  |  | 1 Ponto de tomada ABNT 14136, 10A/110V ao lado do lavatório (incluindo rasgo, tubulação, fiação, caixa, tomada e chumbamento) | 4 | hr |  |  |  |  | 143016 | 90.56
4.9.2 | 88264 |  |  | 2 Pontos de iluminação (incluindo interruptor, rasgo, tubulação, caixa, fiação e chumbamento). Exceto luminária e lâmpada. | 10 | hr
4.9.3 |  |  | CDHU 41.31.040 | Luminária retangular com difusor em acrílico translúcido, com lâmpada TuboLED potência de 28 a 32 W (4000k). Referência: Itaim Lightinh Design ou tecnicamente equivalente. | 2 | unid |  |  |  |  | 143016 | 90.56
4.9.4 |  |  | CDHU 41.02.562 | Lâmpada tuboled 28 a 32W, temperatura de cor: 4000k. | 4 | unid |  |  |  |  | 143016 | 90.56
4.9.5 | 88264 |  |  | 1 Ponto do exaustor (incluindo ligação com o interruptor da iluminação, rasgo, tubulação, caixa, fiação e chumbamento). Exceto o exaustor. | 5 | hr
4.9.6 |  |  | CDHU 43.05.030 | Exaustor para banheiro, em polipropileno, instalado no forro e conectado ao interruptor da iluminação. | 1 | unid |  |  |  |  | 143016 | 90.56
4.9.7 | 88264 |  |  | 1 Ponto do alarme audiovisual PNE (incluindo rasgo, tubulação, caixa, fiação e chumbamento). Exceto o o sistema de alarme. | 5 | hr
4.9.8 |  |  | CDHU 30.06.064 | Sistema de alarme PNE com indicador audiovisual, sistema sem fio (Wireless), para pessoas com mobilidade reduzida ou cadeirante. O acinador deverá ser instalado próximo à bacia. | 1 | unid |  |  |  |  | 143016 | 90.56
4.10 |  |  |  | INSTALAÇÕES HIDRÁULICAS
4.10.1 | 90443 |  |  | Rasgo para passagem de tubulação hidráulica e enchimento de rasgo em concreto com argamassa missa -1:4 | 25 | m |  |  |  |  | 143016 | 90.56
4.10.2 | 89356 |  |  | TUBO de PVC soldável, com conexões Ø 25 mm | 15 | m |  |  |  |  | 143016 | 90.56
4.10.3 | 89362 |  |  | JOELHO 90 de PVC , ponta bolsa e virola, Ø 25 mm | 5 | pç |  |  |  |  | 143016 | 90.56
4.10.4 | 89412 |  |  | Cotovelo PVC Ø¾" x ½" | 2 | pç |  |  |  |  | 143016 | 90.56
4.10.5 | 89366 |  |  | Joelho de redução 90° soldável com bucha de latão PVC rígido azul 25mm x 1/2" | 2 | pç |  |  |  |  | 143016 | 90.56
4.10.6 | 89395 |  |  | TÊ 90 soldável de PVC marrom Ø 25 mm | 4 | pç |  |  |  |  | 143016 | 90.56
4.10.7 | 89419 |  |  | LUVA soldável de PVC marrom Ø 25 mm | 15 | pç |  |  |  |  | 143016 | 90.56
4.10.8 | 89714 |  |  | TUBO de PVC branco, ponta bolsa e virola, Ø 100 mm | 10 | m |  |  |  |  | 143016 | 90.56
4.10.9 | 89712 |  |  | TUBO de PVC branco, ponta bolsa e virola, Ø 50 mm | 15 | m |  |  |  |  | 143016 | 90.56
4.10.10 | 89711 |  |  | TUBO de PVC branco, ponta bolsa e virola, Ø 40 mm | 6 | m |  |  |  |  | 143016 | 90.56
4.10.11 | 89724 |  |  | JOELHO 90 de PVC branco , ponta e bolsa soldável, Ø 40 mm | 2 | pç |  |  |  |  | 143016 | 90.56
4.10.12 | 89744 |  |  | JOELHO 90 de PVC branco , ponta e bolsa soldável, Ø 100 mm | 4 | pç |  |  |  |  | 143016 | 90.56
4.10.13 | 89732 |  |  | JOELHO 45 de PVC branco , ponta e bolsa soldável, Ø 50 mm | 1 | pç |  |  |  |  | 143016 | 90.56
4.10.14 | 89746 |  |  | JOELHO 45 de PVC branco , ponta e bolsa soldável, Ø 100 mm | 4 | pç |  |  |  |  | 143016 | 90.56
4.10.15 | 89803 |  |  | Curva 90 curta Ø40mm | 2 | pç |  |  |  |  | 143016 | 90.56
4.10.16 | 89797 |  |  | Junção Ø100 | 1 | pç |  |  |  |  | 143016 | 90.56
4.10.17 | 89797 |  |  | Junção de redução Ø100x50 | 1 | pç |  |  |  |  | 143016 | 90.56
4.10.18 | 90374 |  |  | Bolsa ∅1.1/2" com anel de borracha para lavatórios | 1 | pç |  |  |  |  | 143016 | 90.56
4.10.19 | 86881 |  |  | Sifão em metal cromado, para lavatório | 1 | pç |  |  |  |  | 143016 | 90.56
4.10.20 |  |  | CDHU 44.20.300 | Ligação e vedação para saída de bacia sanitária | 1 | pç |  |  |  |  | 143016 | 90.56
4.10.21 | 104348 |  |  | Terminal aéreo para ventilação (CAP) ø 50 mm | 1 | pç |  |  |  |  | 143016 | 90.56
4.10.22 | 86886 |  |  | Engate flexível 30cm, em inox | 2 | pç |  |  |  |  | 143016 | 90.56
4.10.23 | 86880 |  |  | Válvula plástica cromada p/ lavatório | 1 | pç |  |  |  |  | 143016 | 90.56
5 |  |  |  | OFICINA APOIO E LAB. DE APOIO
5.1 |  |  |  | REVESTIMENTO DE PAREDE
5.1.1 | 87878 |  |  | Aplicação de chapisco | 27.152 | m² |  |  |  |  | 143016 | 90.56
5.1.2 | 87535 |  |  | Aplicação de Emboço para recebimento de cerâmica | 27.152 | m² |  |  |  |  | 143016 | 90.56
5.1.3 | 88489 |  |  | Aplicação manual de tinta latex acrílica, na cor branca, nas paredes, em duas demãos. | 520.939 | m²
5.1.4 | 87269 |  |  | Revestimento Branco Acetinado, 30x60cm, do piso ao teto, assentado a prumo com argamassa de cimento colante flexível e rejuntamento epóxi. Referência Portobello Cetim Bianco ou tecnicamente equivalente. | 27.152 | m² |  |  |  |  | 143016 | 90.56
5.2 |  |  |  | REVESTIMENTO DE PISO
5.2.1 | 87263 |  |  | Porcelanato Branco Acetinado, 60x60cm, assentado e rejuntado. Referência Portobello Cetim Bianco ou tecnicamente equivalente. | 4.71 | m² |  |  |  |  | 143016 | 90.56
5.2.2 |  |  | CDHU 33.01.050 | Preparo de contrapiso com processo de escarificação através de máquina com abrasivos diamantado, tratamentos e preparação processo utilizado para remoção da carepta de cimento de cerâmica no substrato e regularização. | 147 | m²
5.2.3 | 99814 |  |  | Limpeza com aspirador de pó e higienização (preparo de superfície para pintura). | 147 | m²
5.2.4 | 102494 |  |  | Aplicação primer Uretano para resistência mecânica e ancoragem nas próxima etapas do revestimento, aplicação de três demãos de primer de ancoragem entre a pintura e a base substrato método de aplicação com sistema espatulado com quartzo. Regularização com lixamento médio para remoção de possíveis irregularidades da aplicação anterior posteriormente limpeza para receber. Aplicação da finalização resina epóxi 100% sólido low Voc livre de solventes na cor cinza RAL7035. | 147 | m²
5.2.5 | 102496 |  |  | Pintura de rodapé, meia cana altura de 10cm, com tinta epóxi, aplicação manual. | 69.23 | ml
5.2.6 |  |  | CDHU 19.01.064 | Soleira em granito branco Siena, esp=0,03m polida, cor a ser definida, 25cm de profundidade. | 3.87 | m |  |  |  |  | 143016 | 90.56
5.3 |  |  |  | ESQUADRIAS
5.3.1 | 102185 |  |  | Porta (PV1) de abrir, em vidro temperado laminado incolor, espessura de 10 mm, com duas folhas de 0,95 metros cada e altura de 2,15 metros, incluindo ferragens, acessórios e duas molas de piso. | 1 | cj
5.3.2 |  |  | CDHU 24.02.050 | Porta duasfolhas corta‐fogo classe P.90, com barra antipânico numa face e maçaneta na outra, dimensões de 1,80x2,10m, completa. | 1 | cj
5.3.3 |  |  | CDHU 28.01.171 | Mola hidráulica Dorma aérea fecha porta, acabamento prata. | 1 | unid |  |  |  |  | 143016 | 90.56
5.4 |  |  |  | PINTURA
5.4.1 | 102193 |  |  | Lixamento e limpeza para aplicação de massa e pintura esmalte sintético na porta, batente e guarnição em todas as faces (0,82x2,10m). | 3.444 | m² |  |  |  |  | 143016 | 90.56
5.4.2 | 102200 |  |  | Aplicação de massa, em duas demãos, para pintura esmalte sintético na porta, batente e guarnição existentes em todas as faces (0,82x2,10m). | 3.444 | m² |  |  |  |  | 143016 | 90.56
5.4.3 | 102218 |  |  | Pintura esmalte sintético, com duas demãos, na porta, batente e guarnição existentes em todas as faces (0,82x2,10m). | 3.444 | m² |  |  |  |  | 143016 | 90.56
5.5 |  |  |  | LOUÇAS E METAIS
5.5.1 | 86900 |  |  | Cuba em aço inox, de embutir, retangular, dimensões de 46 x 30 x 12 cm. | 1 | cj |  |  |  |  | 143016 | 90.56
5.5.2 | 86908 |  |  | Torneira para pia. | 1 | cj |  |  |  |  | 143016 | 90.56
5.5.3 |  |  | CDHU 44.03.440 | Torneira jardim cromada 1153 C34 Deca | 1 | unid |  |  |  |  | 143016 | 90.56
5.5.4 | 89987 |  |  | Registro de gaveta em bronze com canopla cromada Deca linha Targa | 1 | unid |  |  |  |  | 143016 | 90.56
5.5.5 |  |  | CDHU 49.01.030 | Ralo sifonado Ø 150mm, tampa aço inoxidável tipo abre/fecha | 1 | cj |  |  |  |  | 143016 | 90.56
5.6 |  |  |  | GRANITO
5.6.1 | 98689 |  |  | Soleira em granito branco Siena, esp=0,03m polida, cor a ser definida, 15cm de profundidade. | 0.9 | m |  |  |  |  | 143016 | 90.56
5.7 |  |  |  | FORRO
5.7.1 |  |  | CDHU 22.03.040 | Forro modular em PVC, placas de aproximadamente 1250x625mm, completo, incluindo materiais de fixação e apoio | 4.71 | m² |  |  |  |  | 143016 | 90.56
5.7.2 |  |  | CDHU 22.20.090 | Abertura de vão para luminária em forro modular em PVC. | 2 | unid |  |  |  |  | 143016 | 90.56
5.8 |  |  |  | INSTALAÇÕES ELÉTRICAS
5.8.1 | 88264 |  |  | 1 Ponto de tomada ABNT 14136, 10A/110V ao lado do lavatório (incluindo rasgo, tubulação, fiação, caixa, tomada e chumbamento) | 4 | hr |  |  |  |  | 143016 | 90.56
5.8.2 | 88264 |  |  | 2 Pontos de iluminação (incluindo interruptor, rasgo, tubulação, caixa, fiação e chumbamento). Exceto luminária e lâmpada. | 10 | hr
5.8.3 |  |  | CDHU 41.31.040 | Luminária retangular com difusor em acrílico translúcido, com lâmpada TuboLED potência de 28 a 32 W (4000k). Referência: Itaim Lightinh Design ou tecnicamente equivalente. | 2 | unid |  |  |  |  | 143016 | 90.56
5.8.4 |  |  | CDHU 41.02.562 | Lâmpada tuboled 28 a 32W, temperatura de cor: 4000k. | 4 | unid |  |  |  |  | 143016 | 90.56
5.8.5 | 88264 |  |  | 1 Ponto do exaustor (incluindo ligação com o interruptor da iluminação, rasgo, tubulação, caixa, fiação e chumbamento). Exceto o exaustor. | 5 | hr
5.8.6 |  |  | CDHU 43.05.030 | Exaustor, em polipropileno, instalado no forro e conectado ao interruptor da iluminação. | 1 | unid |  |  |  |  | 143016 | 90.56
5.9 |  |  |  | INSTALAÇÕES HIDRÁULICAS
5.9.1 | 90443 |  |  | Rasgo para passagem de tubulação hidráulica e enchimento de rasgo em concreto com argamassa missa -1:4 | 25 | m |  |  |  |  | 143016 | 90.56
5.9.2 | 89356 |  |  | TUBO de PVC soldável, com conexões Ø 25 mm | 15 | m |  |  |  |  | 143016 | 90.56
5.9.3 | 89362 |  |  | JOELHO 90 de PVC , ponta bolsa e virola, Ø 25 mm | 5 | pç |  |  |  |  | 143016 | 90.56
5.9.4 | 89412 |  |  | Cotovelo PVC Ø¾" x ½" | 2 | pç |  |  |  |  | 143016 | 90.56
5.9.5 | 89366 |  |  | Joelho de redução 90° soldável com bucha de latão PVC rígido azul 25mm x 1/2" | 2 | pç |  |  |  |  | 143016 | 90.56
5.9.6 | 89395 |  |  | TÊ 90 soldável de PVC marrom Ø 25 mm | 4 | pç |  |  |  |  | 143016 | 90.56
5.9.7 | 89419 |  |  | LUVA soldável de PVC marrom Ø 25 mm | 15 | pç |  |  |  |  | 143016 | 90.56
5.9.8 | 89712 |  |  | TUBO de PVC branco, ponta bolsa e virola, Ø 50 mm | 15 | m |  |  |  |  | 143016 | 90.56
5.9.9 | 89711 |  |  | TUBO de PVC branco, ponta bolsa e virola, Ø 40 mm | 6 | m |  |  |  |  | 143016 | 90.56
5.9.10 | 89724 |  |  | JOELHO 90 de PVC branco , ponta e bolsa soldável, Ø 40 mm | 2 | pç |  |  |  |  | 143016 | 90.56
5.9.11 | 89732 |  |  | JOELHO 45 de PVC branco , ponta e bolsa soldável, Ø 50 mm | 1 | pç |  |  |  |  | 143016 | 90.56
5.9.12 | 89803 |  |  | Curva 90 curta Ø40mm | 2 | pç |  |  |  |  | 143016 | 90.56
5.9.13 | 90374 |  |  | Bolsa ∅1.1/2" com anel de borracha para pia | 1 | pç |  |  |  |  | 143016 | 90.56
5.9.14 | 86881 |  |  | Sifão em metal cromado, para pia | 1 | pç |  |  |  |  | 143016 | 90.56
5.9.15 | 104348 |  |  | Terminal aéreo para ventilação (CAP) ø 50 mm | 1 | pç |  |  |  |  | 143016 | 90.56
5.9.16 | 86886 |  |  | Engate flexível 30cm, em inox | 1 | pç |  |  |  |  | 143016 | 90.56
5.9.17 | 86880 |  |  | Válvula plástica cromada | 1 | pç |  |  |  |  | 143016 | 90.56
B |  |  |  | AUDITÓRIO
6 |  |  |  | SERVIÇOS INICIAIS
6.1 | 043489 |  |  | EPI (Equipamentos de Proteção Individual) | 1920 | h
6.2 | 043465 |  |  | Ferramentas | 1920 | h
6.3 | 90778 |  |  | Emissão de ART (Anotação de Responsabilidade Técnica) | 3 | h
6.4 | 97064 |  |  | Acessos: Montagem e desmontagem de andaime. | 40 | m²/mês
7 |  |  |  | REMOÇÕES
7.1 | 97622 |  |  | Demolição de alvenaria em bloco de concreto furado, de forma manual, sem reaproveitamento, para abertura de vão de porta. | 2.2 | m²
7.2 | 88264 |  |  | Remoção de luminária, completa (incluindo 4 lâmpadas cada e reatores), remoção de tubulações e cabos, remoção de tomadas e interruptores remanescentes no local, de forma manual. | 16 | hr
7.3 | 88309 |  |  | Retirada de porta de madeira, com duas folhas, incluindo bandeira até o teto, guarnições e batentes de ferro e retirada de duas portas de madeira de 1 folha cada. | 12 | hr
7.4 | 88309 |  |  | Retirada completa de esquadria de correr com vidro. | 2 | hr
7.5 |  |  | CDHU 05.07.040 | Ensacamento e remoção de entulho para bota-fora. | 6 | m³
8 |  |  |  | ALVENARIA
8.1 | 103321 |  |  | Alvenaria de vedação de blocos vazados de concreto de 19x19x39 cm espessura 19 cm) e argamassa de assentamento com preparo manual, para fechamento do vão da porta removida. | 2.5 | m²
8.2 | 103321 |  |  | Alvenaria de vedação de blocos vazados de concreto de 19x19x39 cm espessura 19 cm) e argamassa de assentamento com preparo manual, a ser instalada acima de onde será instalada a porta de vidro de acesso ao auditório. | 3.23 | m²
8.3 | 97101 |  |  | Execução de radier, fck=30Mpa, altura de 10cm, para a Caixa Ventiladora de VAC e para as 4 condensadoras. | 2.98 | m²
9 |  |  |  | PISO
9.1 |  |  | CDHU 33.01.050 | Preparo de contrapiso com processo de escarificação através de máquina com abrasivos diamantado, tratamentos e preparação processo utilizado para remoção da carepta de cimento de cerâmica no substrato e regularização. | 127.83 | m²
9.2 | 99814 |  |  | Limpeza com aspirador de pó e higienização (preparo de superfície para pintura). | 127.83 | m²
9.3 | 102494 |  |  | Aplicação primer Uretano para resistência mecânica e ancoragem nas próxima etapas do revestimento, aplicação de três demãos de primer de ancoragem entre a pintura e a base substrato método de aplicação com sistema espatulado com quartzo. Regularização com lixamento médio para remoção de possíveis irregularidades da aplicação anterior posteriormente limpeza para receber. Aplicação da finalização resina epóxi 100% sólido low Voc livre de solventes na cor cinza RAL7035. | 127.83 | m²
9.4 | 102496 |  |  | Pintura de rodapé, meia cana altura de 10cm, com tinta epóxi, aplicação manual. | 69.46 | ml
9.5 |  |  | CDHU 19.01.064 | Soleira em granito branco Siena, esp=0,03m polida, cor a ser definida, 25cm de profundidade. | 1.95 | m |  |  |  |  | 143016 | 90.56
10 |  |  |  | ESQUADRIAS
10.1 | 90797 |  |  | Kit de porta-pronta de madeira em acabamento melamínico cor branco, folha média, batente, dimensões 90x210cm, completa, com ferragens, acessórios e fixação. (PM1 e PM2). | 2 | cj
10.2 | 93187 |  |  | Verga pré-moldada para a porta de acesso ao Auditório e para nova porta de acesso à sala. | 3 | m
10.3 | 102185 |  |  | Porta (PV1) de abrir, em vidro temperado laminado incolor, espessura de 10 mm, com duas folhas de 0,95 metros cada e altura de 2,15 metros, incluindo ferragens, acessórios e duas molas de piso. | 1 | cj
10.4 |  |  | CDHU 26.03.070 | Vidro laminado temperado incolor de 6mm, completo incluindo perfis de instalação. | 2.736 | m²
10.5 |  |  | CDHU 32.06.231 | Película para instalação em vidro (na janela JV1) | 1.536 | m²
11 |  |  |  | FORRO
11.1 |  |  | CDHU 22.03.050 | Forro mineral modular em placas acústicas removíveis, completo, com estrutura de fixação e apoio, instalado com sistema clicados em perfis metálicos "t"24, produzida em fibra com revestimento em PVC na cor branca, com absorção sonora e resistência à fogo. Dimensões de 1.250x625mm. | 127.83 | m² |  |  |  |  | 143016 | 90.56
12 |  |  |  | REVESTIMENTO DE PAREDE
12.1 | 87878 |  |  | Chapisco aplicado em bloco de concreto, com colher de pedreiro, argamassa traço 1:3, com preparo manual. | 31.3 | m²
12.2 | 87530 |  |  | Emboço, com argamassa trço 1:2:8, preparo manual, espessura de 2cm. | 31.3 | m²
12.3 |  |  | CDHU 17.02.220 | Reboco. | 31.3 | m²
12.4 | 88489 |  |  | Aplicação manual de tinta latex acrílica, na cor branca, nas paredes, em duas demãos. | 251.758 | m²
13 |  |  |  | FECHAMENTO INTERNO DOS VÃOS DE JANELAS (FACHADA FRONTAL)
13.1 | 88315 |  |  | Execução de serviços de serralheria para adequação com o reposicionamento das alavancas das janelas existentes para fechamento permanente das janelas possibilitando a instalação do painel wall. | 6 | hr |  |  |  |  | 143016 | 90.56
13.2 |  |  | CDHU 21.05.010 | Fechamento interno dos vãos das janelas da fachada frontal com placa cimentícia com tecnologia CRFS, miolo de madeira laminada, espessura de 40 mm, estanque à agua (painel wall da Eternit ou tecnicamente equivalente). O REVESTIMENTO para este item está incluso no item 7. | 19.84 | m² |  |  |  |  | 143016 | 90.56
14 |  |  |  | INSTALAÇÕES ELÉTRICAS
14.1 |  |  | COMP 1 | Quadro de Energia QDLT-A, completo, de acordo com diagrama do projeto (Folha n° ELEX-04) | 1 | cj |  |  |  |  | 143016 | 90.56
14.2 |  |  | COMP 2 | Quadro de Energia QVAC-A, completo, de acordo com diagrama do projeto (Folha n° ELEX-05) | 1 | cj |  |  |  |  | 143016 | 90.56
14.3 |  |  | CDHU 37.13.690 | Disjuntor em caixa moldada, térmico e magnético fixo, tripolar de 50A para proteção do alimentador do QDAC-A, a ser instalado no quadro existente no Hall do prédio. | 1 | unid
14.4 |  |  | CDHU 37.13.690 | Disjuntor em caixa moldada, térmico e magnético fixo, tripolar de 63A para proteção do alimentador do QDLT-A, a ser instalado no quadro existente no Hall do prédio. | 1 | unid
14.5 | 91935 |  |  | Cabo de cobre com baixa emissão de fumaça e livre de halogênio (LSOH), sem chumbo, anti-chama, com temperatura máxima de serviço contínuo de 90°, isolado em HEPR para 0,6/1kV, #10mm² | 200 | m
14.6 | 91935 |  |  | Cabo de cobre com baixa emissão de fumaça e livre de halogênio (LSOH), sem chumbo, anti-chama, com temperatura máxima de serviço contínuo de 90°, isolado em HEPR para 0,6/1kV, #16mm² | 200 | m
14.7 |  |  | CDHU 38.01.100 | Eletroduto de PVC autoextinguivel (não propagante à chama) ø1.1/2", inclusive curvas e conexões. | 40 | m
14.8 |  |  | CDHU 38.01.060 | Eletroduto de PVC autoextinguivel (não propagante à chama) ø1", inclusive curvas e conexões. | 40 | m
14.9 | 91928 |  |  | Cabo de cobre com baixa emissão de fumaça e livre de halogênio, sem chumbo, anti-chama, com temperatura máxima de serviço contínuo de 90°, 750V, #4mm², tipo Afumex. | 300 | m
14.10 | 91926 |  |  | Cabo de cobre com baixa emissão de fumaça e livre de halogênio, sem chumbo, anti-chama, com temperatura máxima de serviço contínuo de 90°, 750V, #2,5mm², tipo Afumex. | 2520 | m
14.11 |  |  | CDHU 38.07.340 | Perfilado liso 38 x 38 mm ‐ com acessórios (caixa de tomadas para luminárias, junções, derivações e etc). | 96 | m
14.12 |  |  | CDHU 38.07.050 | Tampa de pressão para perfilado de 38 x 38 mm. | 96 | m
14.13 |  |  | CDHU 38.04.060 | Eletroduto galvanizado conforme NBR13057 ‐ ø1", inclusive curvas e conexões. | 39 | m
14.14 |  |  | CDHU 38.04.040 | Eletroduto galvanizado conforme NBR13057 ‐ ø3/4", inclusive curvas e conexões. | 78 | m
14.15 |  |  | CDHU 38.05.040 | Eletroduto galvanizado a quente conforme NBR6323 ‐ ø3/4´ ‐ com acessórios, inclusive curvas e conexões, para alimentação das condensadoras e caixa ventiladora (trecho externo). | 15 | m
14.16 |  |  | CDHU 38.05.060 | Eletroduto galvanizado a quente conforme NBR6323 ‐ ø1´ ‐ com acessórios, inclusive curvas e conexões, para alimentação das condensadoras e caixa ventiladora (trecho externo). | 9 | m
14.17 |  |  | CDHU 38.13.016 | Eletroduto corrugado em polietileno de alta densidade, DN= 40 mm, com acessórios, para alimentação externa das condensadoras e caixa ventiladora. | 15 | m
14.18 |  |  | CDHU 40.07.020 | Caixa de PVC 4"x4" para instalação da tomada no teto para datashow. | 1 | cj |  |  |  |  | 143016 | 90.56
14.19 | 91949 |  |  | Suporte parafusado 4"x4" com placa de encaixe para instalação da tomada no teto para datashow. | 1 | cj |  |  |  |  | 143016 | 90.56
14.20 | 91992 |  |  | Tomada alta 10A, 250V, conforme ABNT NBR 14136, completa, para datashow. Referência: PIAL Plus ou tecnicamente equivalente. | 1 | cj |  |  |  |  | 143016 | 90.56
14.21 |  |  | CDHU 41.14.020 | Luminária de embutir em forro de gesso ou modulado, com reator partida rápida AFP 2x28W ou 2x32W, para 2 lâmpadas fluorescentes com 32W. Corpo em chapa de aço tratada com acabamento em pintura eletrostática epóxi-pó na cor branca. Rrefletor e aletas parabólicas em alumínio anodizado de alto brilho e cobre soquete com acabamento especular de alto brilho. Equipada com porta-lâmpada antivibratório em policarbonato, com trava de segurança e proteção contra aquecimento nos contatos. Referência: Itaim Lightinh Design ou tecnicamente equivalente. Instalação completa, incluindo abertura de vão para luminária em forro modular. | 36 | cj |  |  |  |  | 143016 | 90.56
14.22 |  |  | CDHU 41.07.060 | Lâmpada 28 a 32W, temperatura de cor: 4000k. | 72 | unid |  |  |  |  | 143016 | 90.56
14.23 | 97599 |  |  | Luminária de emergência 30 LEDS, tensão 220V, autonomia superior a 2 horas. | 4 | cj |  |  |  |  | 143016 | 90.56
14.24 | 91992 |  |  | Tomada alta 10A, 250V, conforme ABNT NBR 14136, completa, incluindo suporte 4"x2" e placa (espelho) 4"x2", para luminária de emergência. Referência: PIAL Plus ou tecnicamente equivalente. | 4 | cj |  |  |  |  | 143016 | 90.56
14.25 | 91980 |  |  | Interruptor bipolar, completo, incluindo placa para condulete. Referência: PIAL Plus ou tecnicamente equivalente. | 2 | cj |  |  |  |  | 143016 | 90.56
14.26 | 91981 |  |  | Interruptor bipolar paralelo, completo, incluindo placa para condulete. Referência: PIAL Plus ou tecnicamente equivalente. | 4 | cj |  |  |  |  | 143016 | 90.56
14.27 | 92000 |  |  | Tomada 1P+N+T ou 2P+N+T, NBR 14136,10A/250V, completa, incluindo placa para condulete. Referência: PIAL Plus ou tecnicamente equivalente. | 27 | cj |  |  |  |  | 143016 | 90.56
14.28 | 95779 |  |  | Condulete tipo "E", para os interruptores bipolares. | 6 | cj
14.29 | 95778 |  |  | Condulete para as tomadas. | 27 | cj
14.30 |  |  | CDHU 40.07.010 | Caixa de PVC 4"x2" para instalação de tomada para luminária de emergência. | 4 | cj |  |  |  |  | 143016 | 90.56
15 |  |  |  | VAC
15.1 |  |  | CDHU 43.07.390 | Instalação do sistema expansão direta (completa, incluindo cabo de comando – (2F+T - 220V), evaporador e condensador), split system (com compressor inverter), capacidade de 36.000BTU. Start-up incluso. | 2 | cj |  |  |  |  | 143016 | 90.56
15.2 |  |  | CDHU 43.07.330 | Instalação do sistema expansão direta (completa, incluindo cabo de comando – (2F+T - 220V), evaporador e condensador), split system (com compressor inverter), capacidade de 9.000BTU. Start-up incluso. | 2 | cj |  |  |  |  | 143016 | 90.56
15.3 |  |  | CDHiU 61.14.070 | Instalação de gabinete de ventilação dotado de ventilador centrífugo com dupla aspiração e rotor limit-load para vazão de 1.020m3/h. pressão total de 60mmca. motor de 0,75 hp com variador de frequência e tensão de 220v/3f/60hz, conforme folha VAC-01 do projeto. Start-up incluso. | 1 | cj
15.4 |  |  | CDHU 61.20.450 | Duto em chapa de aço galvanizada # 24 para ar condicionado. Inclusive suportes e fixações em dutos. | 15 | kg
15.5 |  |  | CDHU 61.20.450 | Duto em chapa de aço galvanizada # 26 para ar condicionado. Inclusive suportes e fixações em dutos. | 115 | kg
15.6 |  |  | CDHU 61.10.564 | Duas grelhas para insuflamento de ar com dupla deflexão com aletas frontais fixas e registro do tipo "OB" nas dimensões de 225x165mm - Fabricante de Referência: TROX - Modelo de Referência: VAT-DG | 0.07425 | m²
15.7 |  |  | CDHU 61.10.564 | Duas grelhas para insuflamento de ar com dupla deflexão com aletas frontais fixas e registro do tipo "OB" nas dimensões de 325x165mm - Fabricante de Referência: TROX - Modelo de Referência: VAT-DG | 0.10725 | m²
15.8 | 104316 |  |  | Tubo, PVC, soldável, ø32 mm, inclusive conexões e rasgos/recomposições, instalado em dreno de ar condicionado das 4 evaporadoras e interligando ao ralo/saída (não poderá sair pela fachada frontal) mais próximo. Confirmar ø do dreno com o fabricante a ser escolhido. | 120 | m |  |  |  |  | 143016 | 90.56
15.9 | 103289 |  |  | Rede frigorígena tubo de cobre Ø 1/4" - espessura 1/16", com isolamento, inclusive acessórios e conexões. | 60.5 | m |  |  |  |  | 143016 | 90.56
15.10 | 103290 |  |  | Rede frigorígena tubo de cobre Ø 3/8" - espessura 1/16", com isolamento, inclusive acessórios e conexões. | 80 | m |  |  |  |  | 143016 | 90.56
15.11 | 103292 |  |  | Rede frigorígena tubo de cobre Ø 5/8" - espessura 1/16", com isolamento, inclusive acessórios e conexões. | 60.5 | m |  |  |  |  | 143016 | 90.56
15.12 |  |  | CDHU 46.32.006 + 32.11.300 | Rede frigorígena tubo de cobre Ø 1" - espessura 1/16", inclusive acessórios e conexões. | 80 | m |  |  |  |  | 143016 | 90.56
15.13 | 103076 |  |  | Execução de 5 bases (laje) de concreto, h=10cm, 30 MPA, com uso de formas em madeira serrada, para apoio as condensaadoras, conforme indicado em projeto. | 2.69 | m² |  |  |  |  | 143016 | 90.56
C |  |  |  | LABORATÓRIOS LADO DIREITO
16 |  |  |  | SERVIÇOS INICIAIS
16.1 | 043489 |  |  | EPI (Equipamentos de Proteção Individual) | 2880 | h
16.2 | 043465 |  |  | Ferramentas | 2880 | h
16.3 | 90778 |  |  | Emissão de ART (Anotação de Responsabilidade Técnica) | 3 | h
16.4 | 97064 |  |  | Acessos: Montagem e desmontagem de andaime. | 40 | m²/mês
17 |  |  |  | REMOÇÕES
17.1 | 97638 |  |  | Demolição de alvenaria para abertura de vão de porta de emergência. | 4.18 | m²
17.2 | 97665 |  |  | Remoção de luminária, completa (incluindo 4 lâmpadas cada e reatores), de forma manual. | 13 | cj
17.3 | 88264 |  |  | Remoção de 2 evaporadoras tipo split, incluindo condensadoras e tubulações de infraestrutura. | 4 | hr
17.4 | 97661 |  |  | Remoção de todas as tubulações (incluindo cabos e etc) existentes nas paredes e teto. | 90 | m
17.5 | 88264 |  |  | Remoção de interruptores e tomadas, de forma manual, sem reaproveitamento. | 4 | hr
17.6 | 88264 |  |  | Remoção do quadro de energia existente no local. A remoção é completa, incluindo além da caixa, todos seus componentes. | 2 | hr
17.7 | 88309 |  |  | Retirada de porta de madeira, com duas folhas, incluindo bandeira até o teto, guarnições e batentes de ferro. | 6 | hr
17.8 |  |  | CDHU 05.07.040 | Remoção de entulho para bota-fora | 1.995 | m³
18 |  |  |  | ALVENARIA
18.1 | 103321 |  |  | Alvenaria de vedação de blocos vazados de concreto de 19x19x39 cm espessura 19 cm) e argamassa de assentamento com preparo manual, a ser instalada acima de onde será instalada a porta de vidro de acesso ao laboratório. | 3.06 | m²
18.2 | 96358 |  |  | Parede em placa dupla de gesso drywall rosa, com resistência ao fogo e ao calor, espessura 120/90mm, completa incluindo colunas e guias. | 181.45 | m²
18.3 |  |  | CDHU 32.06.030 | Isolamento interno térmico e acústico com lã de vidro 50mm, incombustível. | 181.45 | m²
18.4 | 96374 |  |  | Reforço das paredes de drywall com a utilização de madeira tratada para drywall em placas de 200x600mm. Deverão ser executadas três linhas de reforço em cada parede. | 121.5 | m
18.5 | 97101 |  |  | Execução de radier, fck=30Mpa, altura de 10cm, para a Unidade Condensadora VRV. | 1.694 | m²
19 |  |  |  | PISO
19.1 |  |  | CDHU 33.01.050 | Preparo de contrapiso com processo de escarificação através de máquina com abrasivos diamantado, tratamentos e preparação processo utilizado para remoção da carepta de cimento de cerâmica no substrato e regularização. | 132 | m²
19.2 | 99814 |  |  | Limpeza com aspirador de pó e higienização (preparo de superfície para pintura). | 132 | m²
19.3 | 102494 |  |  | Aplicação primer Uretano para resistência mecânica e ancoragem nas próxima etapas do revestimento, aplicação de três demãos de primer de ancoragem entre a pintura e a base substrato método de aplicação com sistema espatulado com quartzo. Regularização com lixamento médio para remoção de possíveis irregularidades da aplicação anterior posteriormente limpeza para receber. Aplicação da finalização resina epóxi 100% sólido low Voc livre de solventes na cor cinza RAL7035. | 132 | m²
19.4 | 102496 |  |  | Pintura de rodapé, meia cana altura de 10cm, com tinta epóxi, aplicação manual. Total de 116,03 metros lineares de rodapé. | 116.03 | ml
19.5 |  |  | CDHU 19.01.064 | Soleira em granito branco Siena, esp=0,03m polida, cor a ser definida, 25cm de profundidade. | 3.7 | m |  |  |  |  | 143016 | 90.56
20 |  |  |  | ESQUADRIAS
20.1 | 90838 |  |  | Porta corta‐fogo classe P.90 de 90 x 210 cm, completa, com maçaneta tipo alavanca. | 1 | cj
20.2 |  |  | CDHU 24.02.052 | Porta corta‐fogo classe P.90, com barra antipânico numa face e maçaneta na outra, dimensões de 1,00x2,10m, completa. | 1 | cj
20.3 | 90797 |  |  | Kit de porta-pronta de madeira em acabamento melamínico cor branco, folha média, batente, dimensões 90x210cm, completa, com ferragens, acessórios e fixação. (PM1 e PM2). | 2 | cj
20.4 | 90796 + 90796 |  |  | Kit de porta-pronta de madeira em acabamento melamínico cor branco, folha média, batente, dimensões de duas folhas de 80cm cada e altura de 215cm, completa, com ferragens, acessórios e fixação. (PM3 e PM4). | 5 | cj
20.5 | 102156 |  |  | Visor fixo e requadro de madeira para porta, com vidro laminado incolor, espessura de 8mm. (para portas PM1, PM2, PM3 e PM4). | 4.95 | m²
20.6 | 93187 |  |  | Verga pré-moldada para portas com mais de 1,5 m de vão, para a porta de acesso ao Laboratório. | 2 | m
20.7 | 102185 |  |  | Porta (PV1) de abrir, em vidro temperado laminado incolor, espessura de 10 mm, com duas folhas de 0,90 metros e altura de 2,15 metros, incluindo ferragens, acessórios e duas molas de piso. | 1 | cj
21 |  |  |  | FORRO
21.1 |  |  | CDHU 22.03.050 | Forro mineral modular em placas acústicas removíveis, completo, com estrutura de fixação e apoio, instalado com sistema clicados em perfis metálicos "t"24, produzida em fibra com revestimento em PVC na cor branca, com absorção sonora e resistência à fogo. Dimensões de 1.250x625mm. | 132 | m² |  |  |  |  | 143016 | 90.56
22 |  |  |  | REVESTIMENTO DE PAREDE
22.1 | 87878 |  |  | Chapisco aplicado em bloco de concreto, com colher de pedreiro, argamassa traço 1:3, com preparo manual. | 6.12 | m²
22.2 | 87530 |  |  | Emboço, com argamassa trço 1:2:8, preparo manual, espessura de 2cm. | 6.12 | m²
22.3 |  |  | CDHU 17.02.220 | Reboco. | 6.12 | m²
22.4 | 88489 |  |  | Aplicação manual de tinta latex acrílica, na cor branca, nas paredes, em duas demãos. | 6.12 | m²
22.5 |  |  | CDHU 33.10.020 | Aplicação manual de tinta premium para drywall, incluisve preparo, até altura do P.D de 3,00 metros, na cor branca, nas paredes, em duas demãos. | 286.5 | m²
23 |  |  |  | INSTALAÇÕES ELÉTRICAS
23.1 |  |  | COMP 3 | Quadro de Energia QGCA, completo, de acordo com diagrama do projeto (Folha n° ELEX-06) | 1 | cj |  |  |  |  | 143016 | 90.56
23.2 |  |  | COMP 4 | Quadro de Energia QDLT, completo, de acordo com diagrama do projeto (Folha n° ELEX-04) | 1 | cj |  |  |  |  | 143016 | 90.56
23.3 |  |  | COMP 5 | Quadro de Energia QFAC, completo, de acordo com diagrama do projeto (Folha n° ELEX-05) | 1 | cj |  |  |  |  | 143016 | 90.56
23.4 |  |  | CDHU 37.13.720 | Disjuntor série universal em caixa moldada, térmico fixo e magnético, ajustável, tripolar, 220V , corrente de 350A. | 1 | cj
23.5 | 101567 |  |  | Cabo de cobre com baixa emissão de fumaça e livre de halogênio (LSOH), sem chumbo, anti-chama, com temperatura máxima de serviço contínuo de 90°, isolado em HEPR para 0,6/1kV, #95mm², na cor VERDE, para o TERRA do circuito existente que irá alimentar o QGCA. Deve ser passado no interior do eletroduto existente. | 30 | m
23.6 | 91935 |  |  | Cabo de cobre com baixa emissão de fumaça e livre de halogênio (LSOH), sem chumbo, anti-chama, com temperatura máxima de serviço contínuo de 90°, isolado em HEPR para 0,6/1kV, #16mm² | 105 | m
23.7 | 91933 |  |  | Cabo de cobre com baixa emissão de fumaça e livre de halogênio, sem chumbo, anti-chama, com temperatura máxima de serviço contínuo de 90°, 0,6/1KV, #10mm², tipo Afumex. (A fiação elétrica deverá ser instalada com fios trançados para atenuação do campo e a metragem excedente para este tipo de instalação foi considerada neste quantitativo.) | 132 | m
23.8 | 91926 |  |  | Cabo de cobre com baixa emissão de fumaça e livre de halogênio, sem chumbo, anti-chama, com temperatura máxima de serviço contínuo de 90°, 750V, #2,5mm², tipo Afumex. (A fiação elétrica deverá ser instalada com fios trançados para atenuação do campo e a metragem excedente para este tipo de instalação foi considerada neste quantitativo.) | 2581.7 | m
23.9 |  |  | CDHU 38.01.100 | Eletroduto de PVC autoextinguivel (não propagante à chama) ø1.1/2", inclusive curvas e conexões. | 21 | m
23.10 |  |  | CDHU 38.01.060 | Eletroduto de PVC autoextinguivel (não propagante à chama) ø1", inclusive curvas e conexões. | 81 | m
23.11 |  |  | CDHU 38.01.040 | Eletroduto de PVC autoextinguivel (não propagante à chama) ø3/4", inclusive curvas e conexões. | 78 | m
23.12 |  |  |  | Condulete tipo "T" ø1, com tampa. | 2 | cj
23.13 |  |  | CDHU 38.07.710 | Duto nas dimensões de 117x35mm, com tampa e septo divisor (elétrica/lógica. Lógica será instalada futuramente), aparente. Não propagante à chama e com blindagem eletromagnética. Linha R40, fabricação DUTOTEC ou tecnicamente equivalente. | 90 | m
23.14 |  |  | CDHU 40.04.230 | Conjunto completo contendo 1 tomada 1P+N+T 110V/10A e 1 tomada padrão NBR 14136 2P+T 220V/10A, instaladas em módulo com tampa, em canaleta metálica. Com blindagem eletromagnética. fabricação DUTOTEC ou tecnicamente equivalente. | 30 | cj
23.15 | 92000 + 91998 |  |  | Conjunto contendo 1 tomada 1P+N+T 110V/10A e 1 tomada padrão NBR 14136 2P+T 220V/10A. Referência: PIAL Plus ou tecnicamente equivalente. | 4 | cj |  |  |  |  | 143016 | 90.56
23.16 |  |  | CDHU 40.07.020 | Caixa de PVC 4"x4" para instalação das tomadas. | 4 | cj |  |  |  |  | 143016 | 90.56
23.17 |  |  | CDHU 41.14.020 | Luminária de embutir em forro de gesso ou modulado, com reator partida rápida AFP 2x32W, para 2 lâmpadas fluorescentes com 32W. Corpo em chapa de aço tratada com acabamento em pintura eletrostática epóxi-pó na cor branca. Rrefletor e aletas parabólicas em alumínio anodizado de alto brilho e cobre soquete com acabamento especular de alto brilho. Equipada com porta-lâmpada antivibratório em policarbonato, com trava de segurança e proteção contra aquecimento nos contatos. Referência: Itaim Lightinh Design ou tecnicamente equivalente. Instalação completa, incluindo abertura de vão para luminária em forro modular. | 36 | cj |  |  |  |  | 143016 | 90.56
23.18 |  |  | CDHU 41.07.060 | Lâmpada 28 a 32W, temperatura de cor: 4000k. | 72 | unid |  |  |  |  | 143016 | 90.56
23.19 | 97599 |  |  | Luminária de emergência 30 LEDS, tensão 220V, autonomia superior a 2 horas. | 3 | cj |  |  |  |  | 143016 | 90.56
23.20 | 91980 |  |  | Interruptor bipolar, completo, incluindo placa para condulete. Referência: PIAL Plus ou tecnicamente equivalente. | 7 | cj |  |  |  |  | 143016 | 90.56
23.21 | 91981 |  |  | Interruptor bipolar paralelo, completo, incluindo placa para condulete. Referência: PIAL Plus ou tecnicamente equivalente. | 2 | cj |  |  |  |  | 143016 | 90.56
23.22 | 91992 |  |  | Tomada alta 10A, 250V, conforme ABNT NBR 14136, completa, incluindo suporte 4"x2" e placa (espelho) 4"x2", para luminária de emergência. Referência: PIAL Plus ou tecnicamente equivalente. | 3 | cj |  |  |  |  | 143016 | 90.56
23.23 |  |  | CDHU 40.07.010 | Caixa de PVC 4"x2" para instalação de tomada para luminária de emergência. | 3 | cj |  |  |  |  | 143016 | 90.56
24 |  |  |  | VAC
24.1 |  |  | CDHU 43.08.040 | Instalação de evaporadora FXEQ32AVE DAIKIN ou tecnicamente equivalente, incluindo cabo de comando – (2F+T - 220V) - 12.300 BTU | 1 | cj |  |  |  |  | 143016 | 90.56
24.2 |  |  | CDHU 43.08.041 | Instalação de evaporadora FXEQ50AVE DAIKIN ou tecnicamente equivalente, incluindo cabo de comando – (2F+T - 220V) - 19.100 BTU | 4 | cj |  |  |  |  | 143016 | 90.56
24.3 |  |  | CDHU 43.08.041 | Instalação de evaporadora FXEQ63AVE DAIKIN ou tecnicamente equivalente, incluindo cabo de comando – (2F+T - 220V) - 24.200 BTU | 4 | cj |  |  |  |  | 143016 | 90.56
24.4 |  |  | CDHU 43.08.043 | Instalação de evaporadora FXMQ200PVM DAIKIN ou tecnicamente equivalente, incluindo cabo de comando – (2F+T - 220V) - 76.400 BTU | 1 | cj |  |  |  |  | 143016 | 90.56
24.5 |  |  | CDHU 43.08.004 | Instalação de condensadora RHXYQ22ATL DAIKIN ou tecnicamente equivalente, incluindo base de alvenaria de h=10cm - (3F+T - 220V) | 1 | cj |  |  |  |  | 143016 | 90.56
24.6 |  |  | PM2 | Duto para insuflamento de ar climatizado isolado térmicamente, fabricado em painéis MPU - Referência ALUPIR ou tecnicamente equivalente. | 25 | kg
24.7 |  |  | CDHU 61.10.300 | Duto flexível isolado térmicamente com diâmetro de 10mm. Modelo de Referência: ISODEC RT 0.6. Fabricante de Referência: Multivac ou tecnicamente equivalente. | 15 | m
24.8 |  |  | CDHU 61.10.310 | Duto flexível isolado térmicamente com diâmetro de 12mm. Modelo de Referência: ISODEC RT 0.6. Fabricante de Referência: Multivac ou tecnicamente equivalente. | 2.5 | m
24.9 |  |  | CDHU 61.10.511 | 8 Difusores para insuflamento de ar com registro e caixa plenum isolada térmicamente com manta de lã de vidro de 1 1/2", placa perfurada instalada em seu interior e registro do tipo "OB". Nas dimensões de 371x208mm (cada um). Modelo de referência ADQ-1 - Fabricante de Referência: Trox ou tecnicamente equivalente. | 0.61734 | m²
24.10 |  |  | CDHU 61.10.583 | Veneziana para tomada de ar e dotada de tela metálica, nas dimensões de 385x300mm. Modelo de referência: AWG. Fabricante de referência: TROX ou tecnicamente equivalente. | 1 | cj
24.11 |  |  | CDHU 61.10.550 | Difusor de insuflamento de uma via, de plástico, com registro e caixa plenum. Modelo ADQ-1 da "TROX" ou tecnicamente equivalente. Dimensões de 571x264mm. | 10 | cj |  |  |  |  | 143016 | 90.56
24.12 |  |  | CDHU 61.10.584 | Veneziana para tomada de ar, dotada de tela metálica. Modelo AWG/AWK "TROX" ou tecnicamente equivalente. Dimensões 585x330mm. | 1 | unid |  |  |  |  | 143016 | 90.56
24.13 |  |  | CDHU 46.27.060 | Rede frigorígena tubo de cobre Ø 1/4" - espessura 1/16", inclusive conexões. | 13 | m |  |  |  |  | 143016 | 90.56
24.14 |  |  | CDHU 46.32.001 | Rede frigorígena tubo de cobre Ø 3/8" - espessura 1/16", inclusive conexões. | 35.5 | m |  |  |  |  | 143016 | 90.56
24.15 |  |  | CDHU 46.32.002 | Rede frigorígena tubo de cobre Ø 1/2" - espessura 1/16", inclusive conexões. | 14.5 | m |  |  |  |  | 143016 | 90.56
24.16 |  |  | CDHU 46.32.003 | Rede frigorígena tubo de cobre Ø 5/8" - espessura 1/16", inclusive conexões. | 27 | m |  |  |  |  | 143016 | 90.56
24.17 |  |  | CDHU 46.32.004 | Rede frigorígena tubo de cobre Ø 3/4" - espessura 1/16", inclusive conexões. | 15 | m |  |  |  |  | 143016 | 90.56
24.18 |  |  | CDHU 46.32.005 | Rede frigorígena tubo de cobre Ø 7/8" - espessura 1/16", inclusive conexões. | 5.5 | m |  |  |  |  | 143016 | 90.56
24.19 |  |  | CDHU 46.32.007 | Rede frigorígena tubo de cobre Ø 1.1/8" - espessura 1/16", inclusive conexões. | 13.5 | m |  |  |  |  | 143016 | 90.56
24.20 | 103076 |  |  | Execução de base (laje) de concreto, h=10cm, 30 MPA, com uso de formas em madeira serrada, para apoio do equipamento HVAC, conforme indicado em projeto. A base deve estar perfeitamente nivelada. | 1.694 | m² |  |  |  |  | 143016 | 90.56
D |  |  |  | FACHADA FRONTAL, HALL, CORREDOR E COBERTURA
25 |  |  |  | SERVIÇOS INICIAIS
25.1 | 043489 |  |  | EPI (Equipamentos de Proteção Individual) | 960 | h
25.2 | 043465 |  |  | Ferramentas | 960 | h
25.3 | 90778 |  |  | Hora de engenheiro de Segurança do Trabalho para elaboração de Estudos e Projetos de segurança do trabalho para os serviços a serem realizados | 8 | h
25.4 |  |  | CDHU 46.26.110 | Conjunto de ancoragem | 1 | cj
25.5 |  |  | COMP 6 | Conjunto de fixação de linha de vida | 1 | cj
25.6 | 41954 |  |  | Cabo de aço para linha de vida | 6 | kg
25.7 | 97063 |  |  | Acessos: Andaime fachadeiro ( locação, inclusive montagem/desmontagem), plataforma, escada e etc. | 45 | m²/mês
25.8 |  |  | CDHU 05.07.040 | Remoção de entulho para bota-fora | 2 | m³
26 |  |  |  | PINTURA EXTERNA DA FACHADA FRONTAL
26.1 |  |  | CDHU 03.10.140 | Lixamento mecânico ou manual de paredes do pavimento superior da fachada e marquise para preparo para receber nova pintura. | 445.098 | m²
26.2 | 87893 |  |  | Chapisco aplicado em bloco de concreto de paredes do pavimento superior da fachada e marquise , com colher de pedreiro, argamassa traço 1:3, com preparo manual. (No pavimento superior da fachada frontal e nas 4 caixas de 1,50x1,50 metros, existentes em frente ao prédio). | 60 | m²
26.3 | 87777 |  |  | Emboço nas paredes do pavimento superior da fachada e marquise , com argamassa trço 1:2:8, preparo manual, espessura de 2,5cm. | 60 | m²
26.4 |  |  | CDHU 17.02.220 | Reboco de paredes do pavimento superior da fachada e marquise. | 60 | m²
26.5 |  |  | CDHU 03.10.140 | Lixamento de paredes dos pavimentos térreo e superior da fachada e da marquise para preparo para receber nova pintura. | 445.098 | m²
26.6 | 88412 |  |  | Aplicação de fundo selador (preparador) de paredes dos pavimentos térreo e superior da fachada e da marquise para preparo para receber nova pintura. | 445.1 | m²
26.7 | 99814 |  |  | Limpeza da superfície de parede da fachada para efetuar a pintura, deicando-a limpa, livre de quaisquer tipo de contaminação, partículas soltas, nata de cimento, óleo, graxas ou produtos que possam impedir a aderência normal da tinta. | 330.27 | m²
26.8 | 95624 |  |  | Pintura seladora, impermeabilizante elastomérica acrílica de base aquosa, cor branco, duas demãos, referência Imperfachada da ICOBIT ou tecnicamente equivalente. | 330.27 | m²
26.9 | 99814 |  |  | Limpeza da superfície de parede da fachada para efetuar a pintura, deixando-a limpa, livre de quaisquer tipo de contaminação, partículas soltas, nata de cimento, óleo, graxas ou produtos que possam impedir a aderência normal da tinta. | 12.96 | m²
26.10 | 95624 |  |  | Pintura seladora, impermeabilizante elastomérica acrílica de base aquosa, cor azul (PANTONE conforme logo do IPEN), duas demãos, referência Imperfachada da ICOBIT ou tecnicamente equivalente. A cor da tinta deverá ser aprovada pela Fiscalização do IPEN. | 12.96 | m²
26.11 | 99814 |  |  | Limpeza da superfície de teto para efetuar a pintura, deicando-a limpa, livre de quaisquer tipo de contaminação, partículas soltas, nata de cimento, óleo, graxas ou produtos que possam impedir a aderência normal da tinta. | 101.868 | m²
26.12 | 95624 |  |  | Pintura seladora no teto das marquises do térreo e do superior da Fachada Frontal, impermeabilizante elastomérica acrílica de base aquosa, cor branco, duas demãos, referência Imperfachada da ICOBIT ou tecnicamente equivalente. | 101.868 | m²
27 |  |  |  | COMUNICAÇÃO VISUAL
27.1 | 043489 |  |  | EPI (Equipamentos de Proteção Individual) | 480 | h
27.2 | 043465 |  |  | Ferramentas | 480 | h
27.3 | 97063 |  |  | Andaime fachadeiro, locação, inclusive montagem. Utilizar linha de vida executada para os serviços da cobertura. | 40 | m²/mês
27.4 |  |  | PM3 | Letreiro em aço inox AISI 430, com recorte eletrônico Routes, solda artesanal 2cm e fixação por pinos, contendo o logotipo do IPEN e os dizeres: IPEN Central de Análises Multiusuários, ocupando uma área de 4,50 metros por 0,85metros (proporcionais). Inclui instalação e frete. Antes da confecção, deverá ser aprovado pela Fiscalização do IPEN. | 1 | cj
27.5 | 88264 |  |  | 4 Pontos de iluminação (incluindo rasgo, tubulação, caixa, fiação e chumbamento). Exceto luminária, lâmpada e relé fotoelétrico. | 20 | hr
27.6 | 101632 |  |  | Relé fotoelétrico para acionamento da iluminação do letreiro na fachada. | 1 | unid
27.7 |  |  | CDHU 41.10.060 | Braço em tubo de aço SAE 1010/20, galvanizado à fogo, com pintura, com encaixe para luminária para iluminar o letreiro. Fornecimento completo, incluindo elementos de fixação e acessórios. | 4 | cj
27.8 |  |  | CDHU 41.11.721 | Luminária pública com LEDs de alta eficiência, retangular, com bocal para fixação em braço, para iluminação do letreiro. | 4 | cj
27.9 |  |  | PM3 | Letreiro interno em acrílico cristal 5mm , recorte laser, pintura automotiva na face exposta, mantendo o brilho do material, fixado por colagem. Dimensões de 1,20 x 0,226 metros. | 1 | cj
28 |  |  |  | ESQUADRIAS
28.1 |  |  | CDHU 04.14.020 | Remoção, com o devido cuidado, de vidro em módulos, incluindo porta com duas folhas, instalados em esquadrias metálicas. | 38.8815 | m² |  |  |  |  | 143016 | 90.56
28.2 |  |  | CDHU 04.09.020 | Remoção, com o devido cuidado, de esquadria metálica. | 6.7 | m² |  |  |  |  | 143016 | 90.56
28.3 | 102185 |  |  | Porta de abrir, em vidro temperado incolor, espessura de 10 mm, com duas folhas de 1,05 metros cada e altura de 2,15 metros, completa, incluindo ferragens, acessórios e duas molas de piso. | 1 | cj |  |  |  |  | 143016 | 90.56
28.4 | 102181 |  |  | Vidro temperado incolor, e = 10 mm, fixo, encaixado em perfil de alumínio (superior, inferior e nas laterais). | 24.9315 | m²
28.5 |  |  | CDHU 28.20.650 | Puxador vertical, duplo em aço inoxidável, para porta de vidro, comprimento de 35cm. | 2 | cj
28.6 |  |  | CDHU 04.14.020 | Remoção, com o devido cuidado, de vidro em módulos, incluindo porta com duas folhas de acesso à Oficina, instalados em esquadrias metálicas. | 11.04 | m² |  |  |  |  | 143016 | 90.56
28.7 |  |  | CDHU 04.09.020 | Remoção, com o devido cuidado, de esquadria metálica da porta de acesso à Oficina. | 3.68 | m² |  |  |  |  | 143016 | 90.56
28.8 |  |  | CDHU 05.07.060 | Remoção de entulho para bota-fora | 3.0151 | m³ |  |  |  |  | 143016 | 90.56
28.9 |  |  | CDHU 23.08.320 | Porta acústica de madeira para o acesso à Oficina. | 11.04 | m³
29 |  |  |  | PEDRA
29.1 |  |  | CDHU 04.40.020 | Retirada de soleira. | 11.15 | ml
29.2 |  |  | CDHU 19.01.064 | Soleira em granito preto Absoluto, espessura de 2 cm e largura de 25 cm, acabamento polido. | 11.15 | ml
30 |  |  |  | COBERTURA
30.1 |  |  |  | SERVIÇOS INICIAIS
30.1.1 | 90778 |  |  | Hora de engenheiro civil para emissão de ART (Anotação de Responsabilidade Técnica) | 4 | h
30.1.2 | 043489 |  |  | EPI (Equipamentos de Proteção Individual) | 2160 | h
30.1.3 | 043465 |  |  | Ferramentas | 2160 | h
30.1.4 |  |  | CDHU 46.26.110 | Conjunto de ancoragem | 1 | cj
30.1.5 |  |  | COMP 6 | Conjunto de fixação de linha de vida | 1 | cj
30.1.6 | 41954 |  |  | Cabo de aço para linha de vida | 6 | kg
30.1.7 | 97063 |  |  | Andaime fachadeiro, locação, inclusive montagem | 40 | m²/mês
30.2 |  |  |  | DEMOLIÇÕES
30.2.1 | 97647 |  |  | Remoção de telhado, rufos, calhas cumeeiras, de forma manual, sem reaproveitamento. | 320 | m³ |  |  |  |  | 143016 | 90.56
30.2.2 |  |  | CDHU 04.02.070 | Remoção de estrutura de sustentação, de forma manual, sem reaproveitamento. | 320 | m³ |  |  |  |  | 143016 | 90.56
30.2.3 |  |  | CDHU 11.18.060 | Fornecimento e instalação de lona para proteção contra chuvas durante o intervalo entre a retirada do telhado e a instalação do novo telhado. | 320 | m³ |  |  |  |  | 143016 | 90.56
30.2.4 |  |  | CDHU 05.07.040 | Remoção de entulho para bota-fora. | 30 | m³ |  |  |  |  | 143016 | 90.56
30.3 |  |  |  | IMPERMEABILIZAÇÃO DE LAJE, E VIGAS INVERTIDAS/MURETAS SOB O TELHADO REMOVIDO
30.3.1 |  |  | CDHU 03.09.020 | Remoção de proteção mecânica e impermeabilização existente | 600 | m²
30.3.2 |  |  | CDHU 05.07.060 | Remoção de entulho para bota-fora | 6 | m³ |  |  |  |  | 143016 | 90.56
30.3.3 | 99814 |  |  | Limpeza da superfície em toda laje de cobertura com remoção total de pó, areia, resíduos, etc, eliminando bolsões de água que possam existir. | 600 | m² |  |  |  |  | 143016 | 90.56
30.3.4 | 87632 |  |  | Regularização da superfície para impermeabilização, com correção dos caimentos com argamassa de cimento e areia aditivada, traço 1:3, espessura de 2cm | 600 | m² |  |  |  |  | 143016 | 90.56
30.3.5 | 99814 |  |  | Limpeza da superfície em toda laje de cobertura após a regularização, com remoção total de pó, areia, resíduos, etc, eliminando bolsões de água que possam existir. | 600 | m² |  |  |  |  | 143016 | 90.56
30.3.6 | 98547 |  |  | Aplicação do primer asfáltico sobre toda a superfície e impermeabilização com mantas asfáltica industrializadas, espessura 4.0mm, sobrepostas 10cm, estruturadas com véu de poliéster, aderidas por meio de maçarico conectado à um botijão de gás GLP de 13kg, incluindo execução dos arremates padrão ao redor dos ralos e tubos emergentes com manta asfáltica. | 600 | m²
30.3.7 | 88267 |  |  | Execução do teste hidrostático com lâmina de 10cm de água, por 72 horas. | 72 | hr
30.3.8 |  |  | CDHU 32.20.050 | Colocação de filme de polietileno como camada separadora para evitar a transmissão de esforços de dilatação e contração do piso sobre a manta asfáltica. | 600 | m² |  |  |  |  | 143016 | 90.56
30.3.9 | 98563 |  |  | Execução da proteção mecânica primária no piso com argamassa de cimento e areia, traço 1:5, espessura 1,5cm, acabamento vassourado, e aplicação de chapisco com a desempenadeira de aço dentada nos rodapés (se houver). | 600 | m²
30.4 |  |  |  | ESTRUTURA DE APOIO E SUSTENTAÇÃO DOS NOVOS TELHADOS
30.4.1 | 90778 |  |  | Cálculo da estrutura de apoio e sustentação, incluindo um laudo, acompanhado de anotação de responsabilidade técnica, referente ao carregamento da nova cobertura metálica e do fechamento. | 12 | hr
30.4.2 | 92574 |  |  | Fornecimento e montagem de estrutura metálica em tesouras/treliças, terças, vigas e pilares de apoio, dimensionados para o peso das telhas adquiridas. | 320 | m²
30.4.3 |  |  | CDHU 33.11.050 | Pintura em esmalte, duas demãos, sobre as estruturas metálicas, incluso uma demão de fundo anticorrosivo/primer. | 320 | m² |  |  |  |  | 143016 | 90.56
30.4.4 |  |  | CDHU 32.07.090 | Vedações necessárias | 50 | m |  |  |  |  | 143016 | 90.56
30.5 |  |  |  | TELHADO
30.5.1 | 99814 |  |  | Limpeza da superfície metálica para aplicação da fita anticorrosiva. | 320 | m² |  |  |  |  | 143016 | 90.56
30.5.2 |  |  | CDHU 32.10.090 | Fita anticorrosiva de alta durabilidade a ser instalada entre a telha e a estrutura metálica. | 200 | m |  |  |  |  | 143016 | 90.56
30.5.3 | 94216 |  |  | Telhas de aço galvalume chapa espessura 0,43mm, pré pintada nas duas faces cor branca, sobre carga 100kg/m², isolamento termoacústico tipo sanduíche em espuma de poliuretano espessura 30mm, incluso fechamento, armazenamento e içamento. | 320 | m² |  |  |  |  | 143016 | 90.56
30.5.4 |  |  | CDHU 16.33.062 | Fornecimento e colocação de rufos de chapa metálica galvanizada n° 24, corte 1,00m. | 100 | m |  |  |  |  | 143016 | 90.56
30.5.5 |  |  | CDHU 33.01.350 | Fundo preparador (anti ferruginoso) primer a base de epóxi, para rufo, uma demão, espessura de 25 micra. Nas duas faces. | 200 | m² |  |  |  |  | 143016 | 90.56
30.5.6 |  |  | CDHU 33.11.050 | Pintura do rufo em esmalte acetinado, duas demãos. Nas duas faces. | 200 | m² |  |  |  |  | 143016 | 90.56
30.5.7 |  |  | CDHU 16.33.062 | Fornecimento e colocação de calha de chapa metálica galvanizada n° 24, corte 1,00m. | 200 | m |  |  |  |  | 143016 | 90.56
30.5.8 |  |  | CDHU 33.01.350 | Fundo preparador (anti ferruginoso) primer a base de epóxi, para calha, uma demão, espessura de 25 micra. Nas duas faces. | 200 | m² |  |  |  |  | 143016 | 90.56
30.5.9 |  |  | CDHU 33.11.050 | Pintura da calha em esmalte acetinado, duas demãos. Nas duas faces. | 200 | m² |  |  |  |  | 143016 | 90.56
30.5.10 |  |  | CDHU 16.12.200 | Cumeeira lisa dentada, de aço galvalume, mesmo fabricante da telha a ser adquirida. | 40 | m |  |  |  |  | 143016 | 90.56
30.6 |  |  |  | DESVIO DAS TUBULAÇÕES DO TELHADO SUPERIOR E CANALIZAÇÃO DAS MESMAS
30.6.1 |  |  | CDHU 55.02.040 | Limpeza e desobstrução da boca de lobo que receberá a nova tubulação. | 1 | unid
30.6.2 |  |  | CDHU 55.02.050 | Limpeza e desobstrução das 8 tubulações de águas pluviais que terão o encaminhamento reposicionado. | 48 | m
30.6.3 |  |  | CDHU 04.30.060 | Remoção de trechos de tubos de PVC DN=100mm para realização de novo encaminhamento. | 56 | m
30.6.4 | 93358 |  |  | Escavação manual de vala para instalação de tubos e caixas de inspeção e canaleta. | 32.48 | m³
30.6.5 |  |  | CDHU 11.16.020 | Leito com areia com adensamento hidráulico. | 56.76 | m³ |  |  |  |  | 143016 | 90.56
30.6.6 | 93382 |  |  | Reaterro manual após embutir tubulação enterrada e executar as caixas. | 27.9 | m³
30.6.7 |  |  | CDHU 03.01.040 | Demolição de passeio (calçada) ou piso de concreto. | 3.3 | m³ |  |  |  |  | 143016 | 90.56
30.6.8 |  |  | CDHU 05.07.040 | Limpeza e bota fora (remoção de entulho em caçambas metálicas) resultante da demolição de asfalto, passeio e excedente de terra escavada (incluindo empolamento). | 8.88 | m³
30.6.9 | 89580 |  |  | Tubo de PVC rígido série R, DN=150mm, inclusive conexões. | 6 | m
30.6.10 | 89512 |  |  | Tubo de PVC rígido série R, DN=100mm, inclusive conexões. | 204 | m
30.6.11 | 00000299 |  |  | Anel de borracha série R, 100mm. | 109 | pç
30.6.12 | 89529 |  |  | Joelho 90º PVC rígido série R, DN=100mm. | 8 | pç
30.6.13 | 89531 |  |  | Joelho 45º PVC rígido série R, DN=100mm. | 22 | pç
30.6.14 | 89554 |  |  | Luva simples, PVC rígido série R, DN=100mm. | 34 | pç
30.6.15 | 00041931 |  |  | Tubo de PVC rígido - junta elástica integrada - JEI, DN=250mm, inclusive conexões. | 48 | m
30.6.16 | 94870 |  |  | Assentamento de tubo de PVC rígido - junta elástica integrada - JEI, DN=250mm, inclusive conexões. | 48 | m
30.6.17 | 00000307 |  |  | Anel de borracha, junta elástica integrada - JEI, DN=250mm. | 7 | pç
30.6.18 | 00003839 |  |  | Luva de correr, junta elástica integrada - JEI, DN=250mm. | 7 | pç
30.6.19 | 106009 |  |  | Execução de canaleta de concreto moldado in loco, largura de 50cm e altura interna inicial de 30cm. | 22 | m |  |  |  |  | 143016 | 90.56
30.6.20 |  |  | CDHU 49.06.020 | Grelha de ferro fundido, com requadro, 500x1000mm, assentada com argamassa. | 11 | m² |  |  |  |  | 143016 | 90.56
30.6.21 |  |  | FDE 16.08.026 | Caixa de inspeção em alvenaria, nas dimensões de 80x80cm (CxL), completa, conforme detalhe típico da folha 03. | 2 | cj |  |  |  |  | 143016 | 90.56
30.6.22 | 98114 |  |  | Tampa de ferro fundido pintada, nas dimensões de 80x80cm, contendo a inscrição "ÁGUAS PLUVIAIS". | 2 | pç |  |  |  |  | 143016 | 90.56
31 |  |  |  | HALL e as três SALAS DO HALL de acesso à Oficina
31.1 | 96114 |  |  | Forro em drywall, cpara ambientes comerciais, completo, inclusive estrutura birecional de fixação e apoio. | 140 | m²
31.2 |  |  | CDHU 22.20.090 | Abertura de vão para luminária em forro. | 12 | unid |  |  |  |  | 143016 | 90.56
31.3 | 88414 |  |  | Aplicação do fundo preparador para drywall | 178.976 | m²
31.4 | 88495 |  |  | Aplicação de massa corrida para drywall, uma demão, com lixamento manual e limpeza de resíduos com um aspirador ou um pano de microfibra. | 178.976 | m²
31.5 | 104640 |  |  | Pintura látex acrílica standard, aplicação manual em drywall, duas demãos, cor branca. | 140 | m²
31.6 | 88264 |  |  | 12 Pontos de iluminação (incluindo interruptor, rasgo, tubulação, caixa, fiação e chumbamento). Exceto luminária e lâmpada. | 36 | hr
31.7 |  |  | CDHU 41.31.080 | Luminária/Perfis completos com LED de embutir , 4000 K, fluxo luminoso de 800 a 1060 lm, potência de 9 W a 12 W. Apresentar modelos ao contratante. | 12 | cj
31.8 | 88489 |  |  | Aplicação manual de tinta latex acrílica, na cor branca, nas paredes do hall, em duas demãos. | 106.782 | m²
31.9 |  |  | CDHU 03.10.140 | Lixamento mecanizado para receber o chapisco nas paredes do corredor de acesso à Oficina e nas três Salas do corredor. | 243.252 | m²
31.10 | 87878 |  |  | Chapisco aplicado em bloco de concreto, com colher de pedreiro, argamassa traço 1:3, com preparo manual, nas paredes do corredor de acesso à Oficina e nas três Salas do corredor. | 243.252 | m²
31.11 |  |  | CDHU 32.20.050 | Tela em polietileno, malha hexagonal de 1/2´, para armadura de argamassa para a junção entre as paredes existentes e as novas paredes/fechamentos. | 100 | m²
31.12 |  |  | CDHU 17.02.120 | Emboço, com argamassa trço 1:2:8, espessura de 2cm. (nas paredes do corredor de acesso à Oficina e nas três Salas do corredor) | 243.252 | m²
31.13 |  |  | CDHU 17.02.220 | Reboco. (nas paredes do corredor de acesso à Oficina e nas três Salas do corredor). | 243.252 | m²
31.14 | 88489 |  |  | Aplicação manual de tinta latex acrílica, na cor branca, nas paredes do corredor de acesso à Oficina e nas três Salas do corredor, em duas demãos. | 243.252 | m²
31.15 | 97621 |  |  | Demolição de alvenaria para abertura de vão de porta para acesso da Sala ao corrredor lateral da Oficina | 0.378 | m³
31.16 | 88315 |  |  | Remoção de 5 portas de madeira (incluindo bandeira de madeira até o teto de duas das portas) localizadas nas salas do corredor de acesso à Oficina e Remoção da Porta de Vidro de acesso à Oficina. | 24 | hr
31.17 |  |  | CDHU 23.02.050 | Porta, completa, tratada e pintada, com ferragens e dobradiças, com batente de madeira, em todo perímetro em ambos os lados, para as salas no corredor de acesso à Oficina. Dimenões de 90 x 210 cm. | 4 | cj
31.18 | 103321 |  |  | Alvenaria de vedação de blocos vazados de concreto de 19x19x39 cm espessura 19 cm) e argamassa de assentamento com preparo manual, para fechamento do vão até o teto de 2 portas (e bandeiras em madeira que vão até o teto) removidas (de acesso à Oficina) e fechamento dos dois vãos existentes no corredor de acesso à Oficina. | 8.8 | m²
31.19 |  |  | CDHU 24.02.060 | Porta de abrir, em duas folhas, em chapa metálica, sob medida. | 13.8 | m²
31.20 |  |  | CDHU 33.11.050 | Esmalte à base água em superfície metálica, inclusive preparo, em ambas as faces e guarnições. | 27.6 | m²
31.21 |  |  | CDHU 23.08.040 | Balcão de recepção em MDF sob medida, revestido em laminado melamínico, com duas partes: uma baixa (h=0,75m: altura de mesa de trabalho) e uma mais alta para atendimento do público em pé (h=1,10m). A contratada deverá aprsentar o desemnhos executivo para aprovação da contratante. | 5.12 | m²
E |  |  |  | LABORATÓRIOS LADO ESQUERDO
32 |  |  |  | SERVIÇOS INICIAIS
32.1 | 043489 |  |  | EPI (Equipamentos de Proteção Individual) | 2880 | h
32.2 | 043465 |  |  | Ferramentas | 2880 | h
32.3 | 90778 |  |  | Emissão de ART (Anotação de Responsabilidade Técnica) | 3 | h
32.4 | 97064 |  |  | Acessos: Montagem e desmontagem de andaime. | 40 | m²/mês
32.5 | 97622 |  |  | Demolição de alvenaria em bloco de concreto furado, de forma manual, sem reaproveitamento, para abertura de vão de portas de saída de emergência. | 2.898 | m²
32.6 |  |  | CDHU 05.07.060 | Remoção de entulho para bota-fora | 2.898 | m³ |  |  |  |  | 143016 | 90.56
33 |  |  |  | ALVENARIA
33.1 | 96358 |  |  | Parede em placa dupla de gesso drywall rosa, com resistência ao fogo e ao calor, espessura 120/90mm, completa incluindo colunas e guias. | 171.912 | m²
33.2 |  |  | CDHU 32.06.030 | Isolamento interno térmico e acústico com lã de vidro 50mm, incombustível. | 171.912 | m²
33.3 | 96374 |  |  | Reforço das paredes de drywall com a utilização de madeira tratada para drywall em placas de 200x600mm. Deverão ser executadas três linhas de reforço em cada parede. | 60 | m
34 |  |  |  | FECHAMENTO INTERNO DOS VÃOS DE JANELAS (FACHADA FRONTAL)
34.1 | 88315 |  |  | Execução de serviços de serralheria para adequação com o reposicionamento das alavancas das janelas existentes para fechamento permanente das janelas possibilitando a instalação do painel wall. | 6 | hr |  |  |  |  | 143016 | 90.56
34.2 |  |  | CDHU 21.05.010 | Fechamento interno dos vãos das janelas da fachada frontal com placa cimentícia com tecnologia CRFS, miolo de madeira laminada, espessura de 40 mm, estanque à agua (painel wall da Eternit ou tecnicamente equivalente). O REVESTIMENTO para este item está incluso no item 35. | 19.84 | m² |  |  |  |  | 143016 | 90.56
35 |  |  |  | REVESTIMENTO DE PAREDE
35.1 |  |  | CDHU 17.02.220 | Reboco. | 218.736 | m²
35.2 | 88489 |  |  | Aplicação manual de tinta latex acrílica, na cor branca, nas paredes, em duas demãos. | 218.736 | m²
35.3 |  |  | CDHU 33.10.020 | Aplicação manual de tinta premium para drywall, incluisve preparo, até altura do P.D de 3,00 metros, na cor branca, nas paredes, em duas demãos. | 343.824 | m²
36 |  |  |  | PISO
36.1 |  |  | CDHU 33.01.050 | Preparo de contrapiso com processo de escarificação através de máquina com abrasivos diamantado, tratamentos e preparação processo utilizado para remoção da carepta de cimento de cerâmica no substrato e regularização. | 146.09 | m²
36.2 | 99814 |  |  | Limpeza com aspirador de pó e higienização (preparo de superfície para pintura). | 146.09 | m²
36.3 | 102494 |  |  | Aplicação primer Uretano para resistência mecânica e ancoragem nas próxima etapas do revestimento, aplicação de três demãos de primer de ancoragem entre a pintura e a base substrato método de aplicação com sistema espatulado com quartzo. Regularização com lixamento médio para remoção de possíveis irregularidades da aplicação anterior posteriormente limpeza para receber. Aplicação da finalização resina epóxi 100% sólido low Voc livre de solventes na cor cinza RAL7035. | 146.09 | m²
36.4 | 102496 |  |  | Pintura de rodapé, meia cana altura de 10cm, com tinta epóxi, aplicação manual. Total de 116,03 metros lineares de rodapé. | 70.28 | ml
36.5 |  |  | CDHU 19.01.064 | Soleira em granito branco Siena, esp=0,03m polida, cor a ser definida, 25cm de profundidade. | 4.5 | m |  |  |  |  | 143016 | 90.56
36.5 | 98679 |  |  | Piso cimentado liso desempenado com adição de VEDACIT OU SIKA 1. | 4.4 | m² |  |  |  |  | 143016 | 90.56
37 |  |  |  | FORRO
37.1 |  |  | CDHU 22.03.050 | Forro mineral modular em placas acústicas removíveis, completo, com estrutura de fixação e apoio, instalado com sistema clicados em perfis metálicos "t"24, produzida em fibra com revestimento em PVC na cor branca, com absorção sonora e resistência à fogo. Dimensões de 1.250x625mm. | 146.09 | m² |  |  |  |  | 143016 | 90.56
38 |  |  |  | ESQUADRIAS
38.1 | 90838 |  |  | Porta corta‐fogo classe P.90 de 90 x 210 cm, completa, com maçaneta tipo alavanca. | 1 | cj
38.2 | 90838 + 90838 |  |  | Porta corta‐fogo classe P.90, com barra antipânico numa face e maçaneta na outra, dimensões de 1,60x2,10m, completa. | 1 | cj
38.3 | 90797 |  |  | Kit de porta-pronta de madeira em acabamento melamínico cor branco, folha média, batente, dimensões 90x210cm, completa, com ferragens, acessórios e fixação. (PM4). | 5 | cj
38.4 | 90796 + 90796 |  |  | Kit de porta-pronta de madeira em acabamento melamínico cor branco, folha média, batente, dimensões de duas folhas de 80cm cada e altura de 215cm, completa, com ferragens, acessórios e fixação. (PM5). | 3 | cj
38.5 | 102156 |  |  | Visor fixo e requadro de madeira para porta, com vidro laminado incolor, espessura de 8mm. (para portas PM4 e PM5). | 4.5375 | m²
38.6 | 93187 |  |  | Verga pré-moldada para portas com mais de 1,5 m de vão, para a porta de acesso ao Laboratório. | 2 | m
38.7 | 102185 |  |  | Porta (PV1) de abrir, em vidro temperado laminado incolor, espessura de 10 mm, com duas folhas de 0,90 metros e altura de 2,15 metros, incluindo ferragens, acessórios e duas molas de piso. | 1 | cj
39 |  |  |  | DIVERSOS
39.1 |  |  | CDHU 43.02.160 | Chuveiro lava-olhos, acionamento manual, tubulação em ferro galvanizado com pintura epóxi cor verde | 1 | cj |  |  |  |  | 143016 | 90.56
39.2 | 90776 |  |  | Execução de 3 pontos de água fria. | 18 | hr |  |  |  |  | 143016 | 90.56
39.3 | 90776 |  |  | Execução de 3 pontos de esgoto. | 18 | hr |  |  |  |  | 143016 | 90.56
40 |  |  |  | INSTALAÇÕES ELÉTRICAS
40.1 |  |  | COMP 4 | Quadro de Energia QDLT, completo. | 1 | cj |  |  |  |  | 143016 | 90.56
40.2 |  |  | COMP 5 | Quadro de Energia QFAC, completo. | 1 | cj |  |  |  |  | 143016 | 90.56
40.3 | 91935 |  |  | Cabo de cobre com baixa emissão de fumaça e livre de halogênio (LSOH), sem chumbo, anti-chama, com temperatura máxima de serviço contínuo de 90°, isolado em HEPR para 0,6/1kV, #16mm² | 315 | m
40.4 |  |  | CDHU 37.13.690 | Disjuntores em caixa moldada, térmico e magnético fixo, tripolar de 63A para proteção do alimentador do QDLT e QFAC, a ser instalado no quadro existente no Hall do prédio. | 2 | unid
40.5 | 91933 |  |  | Cabo de cobre com baixa emissão de fumaça e livre de halogênio, sem chumbo, anti-chama, com temperatura máxima de serviço contínuo de 90°, 0,6/1KV, #10mm², tipo Afumex. (A fiação elétrica deverá ser instalada com fios trançados para atenuação do campo e a metragem excedente para este tipo de instalação foi considerada neste quantitativo.) | 132 | m
40.6 | 91926 |  |  | Cabo de cobre com baixa emissão de fumaça e livre de halogênio, sem chumbo, anti-chama, com temperatura máxima de serviço contínuo de 90°, 750V, #2,5mm², tipo Afumex. (A fiação elétrica deverá ser instalada com fios trançados para atenuação do campo e a metragem excedente para este tipo de instalação foi considerada neste quantitativo.) | 2816.4 | m
40.7 |  |  | CDHU 38.01.100 | Eletroduto de PVC autoextinguivel (não propagante à chama) ø1.1/2", inclusive curvas e conexões. | 63 | m
40.8 |  |  | CDHU 38.01.060 | Eletroduto de PVC autoextinguivel (não propagante à chama) ø1", inclusive curvas e conexões. | 81 | m
40.9 |  |  | CDHU 38.01.040 | Eletroduto de PVC autoextinguivel (não propagante à chama) ø3/4", inclusive curvas e conexões. | 78 | m
40.10 | 95796 |  |  | Condulete tipo "T" ø1, com tampa. | 2 | cj
40.11 |  |  | CDHU 38.07.710 | Duto nas dimensões de 117x35mm, com tampa e septo divisor (elétrica/lógica. Lógica será instalada futuramente), aparente. Não propagante à chama e com blindagem eletromagnética. Linha R40, fabricação DUTOTEC ou tecnicamente equivalente. | 120 | m
40.12 |  |  | CDHU 40.04.230 | Conjunto completo contendo 1 tomada 1P+N+T 110V/10A e 1 tomada padrão NBR 14136 2P+T 220V/10A, instaladas em módulo com tampa, em canaleta metálica. Com blindagem eletromagnética. fabricação DUTOTEC ou tecnicamente equivalente. | 40 | cj
40.13 | 92000 + 91998 |  |  | Conjunto contendo 1 tomada 1P+N+T 110V/10A e 1 tomada padrão NBR 14136 2P+T 220V/10A. Referência: PIAL Plus ou tecnicamente equivalente. | 4 | cj |  |  |  |  | 143016 | 90.56
40.14 |  |  | CDHU 40.07.020 | Caixa de PVC 4"x4" para instalação das tomadas. | 4 | cj |  |  |  |  | 143016 | 90.56
40.15 |  |  | CDHU 41.14.020 | Luminária de embutir em forro de gesso ou modulado, com reator partida rápida AFP 2x32W, para 2 lâmpadas fluorescentes com 32W. Corpo em chapa de aço tratada com acabamento em pintura eletrostática epóxi-pó na cor branca. Rrefletor e aletas parabólicas em alumínio anodizado de alto brilho e cobre soquete com acabamento especular de alto brilho. Equipada com porta-lâmpada antivibratório em policarbonato, com trava de segurança e proteção contra aquecimento nos contatos. Referência: Itaim Lightinh Design ou tecnicamente equivalente. Instalação completa, incluindo abertura de vão para luminária em forro modular. | 48 | cj |  |  |  |  | 143016 | 90.56
40.16 |  |  | CDHU 41.07.060 | Lâmpada 28 a 32W, temperatura de cor: 4000k. | 96 | unid |  |  |  |  | 143016 | 90.56
40.17 | 97599 |  |  | Luminária de emergência 30 LEDS, tensão 220V, autonomia superior a 2 horas. | 5 | cj |  |  |  |  | 143016 | 90.56
40.18 | 91980 |  |  | Interruptor bipolar, completo, incluindo placa para condulete. Referência: PIAL Plus ou tecnicamente equivalente. | 8 | cj |  |  |  |  | 143016 | 90.56
40.19 | 91981 |  |  | Interruptor bipolar paralelo, completo, incluindo placa para condulete. Referência: PIAL Plus ou tecnicamente equivalente. | 2 | cj |  |  |  |  | 143016 | 90.56
40.20 | 91992 |  |  | Tomada alta 10A, 250V, conforme ABNT NBR 14136, completa, incluindo suporte 4"x2" e placa (espelho) 4"x2", para luminária de emergência. Referência: PIAL Plus ou tecnicamente equivalente. | 5 | cj |  |  |  |  | 143016 | 90.56
40.21 |  |  | CDHU 40.07.010 | Caixa de PVC 4"x2" para instalação de tomada para luminária de emergência. | 3 | cj |  |  |  |  | 143016 | 90.56
41 |  |  |  | VAC
41.1 |  |  | CDHU 43.07.330 | Instalação, inlcuindo dreno, de split parede com capacidade de 12.000 BTU/h. (Equipamentos são existentes) | 5 | cj |  |  |  |  | 143016 | 90.56
41.2 |  |  | CDHU 46.27.060 | Rede frigorígena tubo de cobre Ø 1/4" - espessura 1/16", inclusive conexões. | 90 | m |  |  |  |  | 143016 | 90.56
41.3 |  |  | CDHU 46.32.001 | Rede frigorígena tubo de cobre Ø 3/8" - espessura 1/16", inclusive conexões. | 90 | m |  |  |  |  | 143016 | 90.56
F |  |  |  | AS-BUILT
42 |  |  |  | AS-BUILT
42.1 | 90778 |  |  | Hora de engenheiro civil pleno para o As-built | 16 | h
42.2 | 93561 |  |  | Hora de desenhista copista para o As-built | 40 | h
|  |  |  | TOTAL | [6 empty] | 0 | 0
|  |  |  | BDI | 22.47% | [5 empty] | 0 | 0
TOTAL GERAL COM BDI
G |  |  |  | FORNECIMENTO DE EQUIPAMENTOS VAC PARA O AUDITÓRIO
43 |  |  |  | FORNECIMENTO DE EQUIPAMENTOS VAC
43.1 | 103261 |  |  | Sistema de expansão direta “split system” composto por unidade evaporadora tipo underceiling mais unidade condensadora axial com descarga vertical e capacidade de 36.000btu/h. tensão de 220v/2f/60hz. Modelo evaporador: 42ZQA36C5. Modelo condensador: 38CCU036515MC. Fabricante: MIDEA CARRIER ou tecnicamente equivalente. | 2 | cj
43.2 | 103244 |  |  | Sistema de expansão direta “split system” composto por unidade evaporadora tipo high wall mais unidade condensadora axial com descarga vertical e capacidade de 9.000BTU/h. tensão de 220v/2f/60hz. Modelo evaporador: 42MACB09S5. Modelo condensador: 38KCY09S5. Fabricante: MIDEA CARRIER ou tecnicamente equivalente. | 2 | cj
43.3 |  |  | CDHiU 61.14.070 | Gabinete de ventilação dotado de ventilador centrífugo com dupla aspiração e rotor limit-load para vazão de 1.020m3/h. pressão total de 60mmca. motor de 0,75 hp com variador de frequência e tensão de 220v/3f/60hz. Modelo de referência: GLD-400. Fabricante de referência: PROJELMEC ou tecnicamente equivalente. | 1 | cj
H |  |  |  | FORNECIMENTO DE EQUIPAMENTOS VAC PARA LABORATÓRIOS
44 |  |  |  | FORNECIMENTO DE EQUIPAMENTOS VAC
44.1 |  |  | PM1 | Unidade evaporadora VRV tipo cassete, 1 via - 6.100 kCAL/h, modelo FXEQ63AVE da DAIKIN ou tecnicamente equivalente. | 3 | cj
44.2 |  |  | PM1 | Unidade evaporadora VRV tipo cassete, 1 via - 4.800 kCAL/h, modelo FXEQ50AVE da DAIKIN ou tecnicamente equivalente. | 4 | cj
44.3 |  |  | PM1 | Unidade evaporadora VRV tipo cassete, 1 via - 3.100 kCAL/h, modelo FXEQ32AVE da DAIKIN ou tecnicamente equivalente. | 1 | cj
44.4 |  |  | PM1 | Receptor de sinal para controle remoto sem fio para unidade FXEQ-A, modelo BRC7M626-6 da DAIKIN ou tecnicamente equivalente. | 8 | cj
44.5 |  |  | PM1 | Controle remoto sem fio para unidade evaporadora VRV modelo FXEQ-AVE, referência BRC4M61 da DAIKIN ou tecnicamente equivalente. | 8 | cj
44.6 |  |  | PM1 | Painel decorativo para unidade evaporadora VRV tipo cassete FXEQ 50/63, referência BYEP63AW1 da DAIKIN ou tecnicamente equivalente. | 7 | cj
44.7 |  |  | PM1 | Painel decorativo para unidade evaporadora VRV tipo cassete FXEQ 20/25/32/40, referência BYEP40AW1 da DAIKIN ou tecnicamente equivalente. | 1 | cj
44.8 |  |  | PM1 | Controle remoto sem fio para unidade FXDQ-P / FXDQ-N / FXMQ-P / FXSQ-P, referência BRC4C65 da DAIKIN ou tecnicamente equivalente. | 1 | cj
44.9 |  |  | PM1 | REFNET - conexão de cobre, referência KHRP26A72T7 da DAIKIN ou tecnicamente equivalente. | 9 | cj |  |  |  |  | 143016 | 90.56
44.10 |  |  | PM1 | Controle remoto sem fio para unidade evaporadora VRV modelo FXAQ-AVM, referência BRC7M675 da DAIKIN ou tecnicamente equivalente. | 1 | cj |  |  |  |  | 143016 | 90.56
44.11 |  |  | PM1 | Unidade condensadora VRV INOVA - quente e frio – 22 HP - 220V-3F-60Hz, referência RHXYQ22BTL da DAIKIN ou tecnicamente equivalente. | 1 | cj |  |  |  |  | 143016 | 90.56
44.12 |  |  | PM1 | Unidade evaporadora VRV tipo duto - 13.800 kCAL/h, referência FXSQ140PAVE da DAIKIN ou tecnicamente equivalente. | 1 | cj |  |  |  |  | 143016 | 90.56
44.13 |  |  | PM1 | Unidade evaporadora VRV tipo hi-wall - 2.400 kCAL/h, referência FXAQ25AVM da DAIKIN ou tecnicamente equivalente. | 1 | cj
44.14 |  |  | PM1 | Conjunto filtro de ar G4 e porta filtros tipo trilho para unidade interna FXSQ 140. Código KDDF22A140BR4 da DAIKIN ou tecnicamente equivalente. | 1 | cj
|  |  |  | TOTAL | [6 empty] | 0 | 0
|  |  |  | BDI REDUZIDO | 12.28% | [5 empty] | 0 | 0
TOTAL ITENS BDI REDUZIDO
TOTAL GERAL COM BDI
NOTAS:
1) FONTES UTILIZADAS:
1ª FONTE CONSULTADA: SINAPI - SISTEMA NACIONAL DE PESQUISA DE CUSTOS E ÍNDICES DA CONSTRUÇÃO CIVIL - Novembro/2025 (L.S.=115,48% HORISTA E 71,54% MENSALISTA)
2ª FONTE CONSULTADA: CDHU versão 199
2) O Orçamento apresentado deverá prever por Empreitada Global todos os serviços de mão de obra e o fornecimento de todos os materiais necessários.
3) Qualquer discrepância porventura observada, que possa trazer dúvidas ou embaraços ao desenvolvimento do serviço deverá ser esclarecida antes da apresentação da proposta pela licitante.
4) Qualquer omissão do presente documento, não justificará a não execução ou a execução fora das normas e da boa técnica.
5) Todos os materiais utilizados deverão observar às prescrições do Fabricante.
6) Os serviços deverão ser realizados em horário a ser estabelecido juntamente com a Fiscalização.
7) Os materiais miúdos de fixação, derivação, conexão, etc. não constam discriminados nesta planilha porém tem os seus custos diluídos nos custos unitários dos mesmos.

## CPU
|  |  |  | Documento n° |  |  | Data
|  |  |  | LAGA.24-516-PP |  |  | 2026-01-28
CLIENTE: | INSTITUTO DE PESQUISAS ENERGÉTICAS E NUCLEARES - IPEN
| CENTRO DE ANÁLISES | [5 empty] | REV7
COMPOSIÇÃO DE PREÇO UNITÁRIO
N.• PREÇO | Quadro de Energia QDLT-A, completo, de acordo com diagrama do projeto, completo, incluindo espelho de proteção de "partes vivas" e DPS. | UNIDADE:
COMP 1 |  | cj
Item | Componentes | UNIDADE | COEFICIENTE | Custo Unitário | PARCELAS DO CUSTO UNITÁRIO DO SERVIÇO
[5 empty] | MÃO DE OBRA | MATERIAL | TOTAL
CDHU 37.04.250 | Quadro de distribuição universal de sobrepor, para disjuntores - 150 A- sem componentes | unid | 1
CDHU 37.20.156 | Placa de proteção contra contato com as "partes vivas" | m² | 0.25
CDHU 37.13.660 | disjuntor tripolar, padrão europeu, termomagnético, corrente nominal de 63A | pç | 1
CDHU 37.13.660 | disjuntor tripolar, padrão europeu, termomagnético, corrente nominal de 40A | pç | 1
CDHU 37.17.080 | Dispositivo diferencial residual de 40 A x 30 mA ‐ 4 polos | pç | 1
CDHU 37.17.074 | Dispositivo diferencial residual de 25 A x 30 mA ‐ 4 polos | pç | 1
SINAPI 93653 | disjuntor monopolar, padrão europeu, termomagnético, corrente nominal de 10A | pç | 1
SINAPI 93670 | disjuntor tripolar, padrão europeu, termomagnético, corrente nominal de 25A | pç | 1
SINAPI 93662 | disjuntor bipolar, padrão europeu, termomagnético, corrente nominal de 20A | pç | 6
SINAPI 93655 | disjuntor monopolar, padrão europeu, termomagnético, corrente nominal de 20A (para proteção dos supressores de surto das fases) | pç | 3
SINAPI 93655 | disjuntor monopolar, padrão europeu, termomagnético, corrente nominal de 20A | pç | 12
CDHU 37.24.031 | Supressor de surto monofásico, Fase-Terra | unid | 3
CDHU 37.24.031 | Supressor de surto monofásico, Neutro-Terra | unid | 1
CDHU 37.20.080 | Barras de cobre neutro e terra | unid | 2
CDHU 37.10.010 | Barramento de cobre nú | kg | 1
SUBTOTAL
|  | VERIFICADO POR: |  | DATA BÁSICA | CUSTO UNITÁRIO TOTAL
PREÇO UNITÁRIO
PREÇO UNITÁRIO ADOTADO
N.• PREÇO | Quadro de Energia QVAC-A, completo, de acordo com diagrama do projeto, completo, incluindo espelho de proteção de "partes vivas" e DPS. | UNIDADE:
COMP 2 |  | cj
Item | Componentes | UNIDADE | COEFICIENTE | Custo Unitário | PARCELAS DO CUSTO UNITÁRIO DO SERVIÇO
[5 empty] | MÃO DE OBRA | MATERIAL | TOTAL
CDHU 37.04.250 | Quadro de distribuição universal de sobrepor, para disjuntores - 150 A- sem componentes | unid | 1
CDHU 37.20.156 | Placa de proteção contra contato com as "partes vivas" | m² | 0.25
SINAPI 93673 | disjuntor tripolar, padrão europeu, termomagnético, corrente nominal de 50A | pç | 1
CDHU 37.17.090 | Dispositivo diferencial residual de 63 A x 30 mA ‐ 4 polos | pç | 1
SINAPI 93663 | disjuntor bipolar, padrão europeu, termomagnético, corrente nominal de 25A | pç | 2
SINAPI 93662 | disjuntor bipolar, padrão europeu, termomagnético, corrente nominal de 20A | pç | 5
SINAPI 93655 | disjuntor monopolar, padrão europeu, termomagnético, corrente nominal de 20A (para proteção dos supressores de surto das fases) | pç | 3
SINAPI 93655 | disjuntor monopolar, padrão europeu, termomagnético, corrente nominal de 20A | pç | 1
CDHU 37.24.031 | Supressor de surto monofásico, Fase-Terra | unid | 3
CDHU 37.24.031 | Supressor de surto monofásico, Neutro-Terra | unid | 1
CDHU 37.20.080 | Barras de cobre neutro e terra | unid | 2
CDHU 37.10.010 | Barramento de cobre nú | kg | 1
SUBTOTAL
|  | VERIFICADO POR: |  | DATA BÁSICA | CUSTO UNITÁRIO TOTAL
PREÇO UNITÁRIO
PREÇO UNITÁRIO ADOTADO
N.• PREÇO | Quadro de Energia QGCA, completo, de acordo com diagrama do projeto, completo, incluindo espelho de proteção de "partes vivas" e DPS. | UNIDADE:
COMP 3 |  | cj
Item | Componentes | UNIDADE | COEFICIENTE | Custo Unitário | PARCELAS DO CUSTO UNITÁRIO DO SERVIÇO
[5 empty] | MÃO DE OBRA | MATERIAL | TOTAL
CDHU 37.04.290 | Quadro de distribuição universal de sobrepor, para disjuntores 70 DIN / 50 Bolt-on - 225 A- sem componentes | unid | 1 | 1355.19
CDHU 37.20.156 | Placa de proteção contra contato com as "partes vivas" | m² | 0.36 | 445.89
CDHU 37.13.700 | disjuntor tripolar, em caixa moldada, corrente nominal de 250A | pç | 1 | 854.67
CDHU 37.13.660 | disjuntor tripolar, padrão europeu, termomagnético, corrente nominal de 63A | pç | 2 | 267.05
SINAPI 93656 | disjuntor monopolar, padrão europeu, termomagnético, corrente nominal de 25A (para proteção dos supressores de surto das fases) | pç | 3 | 14.57
CDHU 37.24.031 | Supressor de surto monofásico, Fase-Terra | unid | 3 | 77.66
CDHU 37.24.031 | Supressor de surto monofásico, Neutro-Terra | unid | 1 | 77.66
CDHU 37.20.080 | Barras de cobre neutro e terra | unid | 2 | 38.67
CDHU 37.10.010 | Barramento de cobre nú | kg | 2 | 125.94
SUBTOTAL
|  | VERIFICADO POR: |  | DATA BÁSICA | CUSTO UNITÁRIO TOTAL
PREÇO UNITÁRIO
PREÇO UNITÁRIO ADOTADO
N.• PREÇO | Quadro de Energia QDLT, completo, de acordo com diagrama do projeto, completo, incluindo espelho de proteção de "partes vivas" e DPS. | UNIDADE:
COMP 4 |  | cj
Item | Componentes | UNIDADE | COEFICIENTE | Custo Unitário | PARCELAS DO CUSTO UNITÁRIO DO SERVIÇO
[5 empty] | MÃO DE OBRA | MATERIAL | TOTAL
CDHU 37.04.250 | Quadro de distribuição universal de sobrepor, para disjuntores - 150 A- sem componentes | unid | 1 | 645.95
CDHU 37.20.156 | Placa de proteção contra contato com as "partes vivas" | m² | 0.25 | 445.89
CDHU 37.13.660 | disjuntor tripolar, padrão europeu, termomagnético, corrente nominal de 40A | pç | 1 | 267.05
CDHU 37.17.080 | Dispositivo diferencial residual de 40 A x 30 mA ‐ 4 polos | pç | 1 | 329.45
CDHU 37.17.074 | Dispositivo diferencial residual de 25 A x 30 mA ‐ 4 polos | pç | 1 | 309.71
SINAPI 93653 | disjuntor monopolar, padrão europeu, termomagnético, corrente nominal de 10A | pç | 1 | 11.99
SINAPI 93670 | disjuntor tripolar, padrão europeu, termomagnético, corrente nominal de 25A | pç | 1 | 76.43
SINAPI 93662 | disjuntor bipolar, padrão europeu, termomagnético, corrente nominal de 20A | pç | 12 | 56.81
SINAPI 93655 | disjuntor monopolar, padrão europeu, termomagnético, corrente nominal de 20A (para proteção dos supressores de surto das fases) | pç | 3 | 13.23
SINAPI 93655 | disjuntor monopolar, padrão europeu, termomagnético, corrente nominal de 20A | pç | 16 | 13.23
CDHU 37.24.031 | Supressor de surto monofásico, Fase-Terra | unid | 3 | 77.66
CDHU 37.24.031 | Supressor de surto monofásico, Neutro-Terra | unid | 1 | 77.66
CDHU 37.20.080 | Barras de cobre neutro e terra | unid | 2 | 38.67
CDHU 37.10.010 | Barramento de cobre nú | kg | 1 | 125.94
SUBTOTAL
|  | VERIFICADO POR: |  | DATA BÁSICA | CUSTO UNITÁRIO TOTAL
PREÇO UNITÁRIO
PREÇO UNITÁRIO ADOTADO
N.• PREÇO | Quadro de Energia QFAC, completo, de acordo com diagrama do projeto, completo, incluindo espelho de proteção de "partes vivas" e DPS. | UNIDADE:
COMP 5 |  | cj
Item | Componentes | UNIDADE | COEFICIENTE | Custo Unitário | PARCELAS DO CUSTO UNITÁRIO DO SERVIÇO
[5 empty] | MÃO DE OBRA | MATERIAL | TOTAL
CDHU 37.04.250 | Quadro de distribuição universal de sobrepor, para disjuntores - 150 A- sem componentes | unid | 1 | 645.95
CDHU 37.20.156 | Placa de proteção contra contato com as "partes vivas" | m² | 0.25 | 445.89
SINAPI 93673 | disjuntor tripolar, padrão europeu, termomagnético, corrente nominal de 50A | pç | 1 | 105.14
SINAPI 93664 | disjuntor bipolar, padrão europeu, termomagnético, corrente nominal de 32A | pç | 1 | 63.59
SINAPI 93662 | disjuntor bipolar, padrão europeu, termomagnético, corrente nominal de 20A | pç | 11 | 56.81
SINAPI 93655 | disjuntor monopolar, padrão europeu, termomagnético, corrente nominal de 20A (para proteção dos supressores de surto das fases) | pç | 3 | 13.23
SINAPI 93655 | disjuntor monopolar, padrão europeu, termomagnético, corrente nominal de 20A | pç | 8 | 13.23
CDHU 37.24.031 | Supressor de surto monofásico, Fase-Terra | unid | 3 | 77.66
CDHU 37.24.031 | Supressor de surto monofásico, Neutro-Terra | unid | 1 | 77.66
CDHU 37.20.080 | Barras de cobre neutro e terra | unid | 2 | 38.67
CDHU 37.10.010 | Barramento de cobre nú | kg | 1 | 125.94
0
|  |  |  | SUBTOTAL | 0 | 0
|  | VERIFICADO POR: |  | DATA BÁSICA | CUSTO UNITÁRIO TOTAL
PREÇO UNITÁRIO
PREÇO UNITÁRIO ADOTADO
N.• PREÇO | Conjunto de fixação de linha de vida | UNIDADE:
COMP 6 |  | cj
Item | Componentes | UNIDADE | COEFICIENTE | Custo Unitário | PARCELAS DO CUSTO UNITÁRIO DO SERVIÇO
[5 empty] | M.O. | MATERIAL | TOTAL
SINAPI 88309 | PEDREIRO COM ENCARGOS COMPLEMENTARES | H | 2 | 35.58
SINAPI 88242 | AJUDANTE DE PEDREIRO COM ENCARGOS COMPLEMENTARES | H | 4 | 33.27
SINAPI 11977 | PARAFUSO DE ACO TIPO CHUMBADOR PARABOLT, DIAMETRO 1/2", COMPRIMENTO 75 MM | UNID | 6 | 10.4
PM 01 | Esticador de cabo de aço. Ref: TF-100 Gulin ou tecnicamente equivalente | UNID | 1 | 152
PM 01 | Indicador de tensão. Ref: TF-200 Gulin ou tecnicamente equivalente | UNID | 1 | 917.55
PM 01 | Absorvedor de energia. Ref: TF-300 Gulin ou tecnicamente equivalente | UNID | 1 | 837.03
PM 01 | Placa de ancoragem. Ref: TF-610/620 Gulin ou tecnicamente equivalente | UNID | 2 | 389.21
PM 01 | Kit para montagem de dois olhais composto de duas sapatilhas e 6 grampos tipo pesado em aço galvanizado. Ref.: KIT TF-614 Gulin ou tecnicamente equivalente | UNID | 1 | 180.6
PM 01 | Manilha produzida em aço galvanizado. Travamento por porca e cupilha com carga de ruptura superior a 4.000 kgf. Ref.: TF-615 Gulin ou tecnicamente equivalente | UNID | 3 | 60
0
|  |  |  | SUBTOTAL | 0 | 0
|  | VERIFICADO POR: |  | DATA BÁSICA | CUSTO UNITÁRIO TOTAL
PREÇO UNITÁRIO
PREÇO UNITÁRIO ADOTADO

## CFF
Documento n°
LAGA.24-516_CFF
CLIENTE: INSTITUTO DE PESQUISAS ENERGÉTICAS E NUCLEARES - IPEN | [7 empty] | Data
| CENTRO DE ANÁLISES | [6 empty] | 2026-01-28
Item | Descrição | Preço Total Serviço(R$) | %
|  |  |  | 30 DIAS | 60 DIAS | 90 DIAS | 120 DIAS | 150 DIAS
A | SANITÁRIOS, SANITÁRIO ACESSÍVEL E OFICINA DE APOIO.
1 | SERVIÇOS INICIAIS
|  | 0 | #DIV/0! |  |  |  | 0 | 0
2 | SANITÁRIO FEMININO
2.1 | REVESTIMENTO DE PAREDE | 0 | #DIV/0!
0
2.2 | REVESTIMENTO DE PISO | 0 | #DIV/0!
0
2.3 | ESQUADRIAS | 0 | #DIV/0!
0
2.4 | DIVISÓRIAS | 0 | #DIV/0!
0
2.5 | PINTURA | 0 | #DIV/0!
0
2.6 | ESPELHO E VIDRO | 0 | #DIV/0!
0
2.7 | LOUÇAS E METAIS | 0 | #DIV/0!
0
2.8 | GRANITO | 0 | #DIV/0!
0
2.9 | FORRO | 0 | #DIV/0!
0
2.10 | INSTALAÇÕES ELÉTRICAS | 0 | #DIV/0!
[7 empty] | 0 | 0
2.11 | INSTALAÇÕES HIDRÁULICAS | 0 | #DIV/0!
0
3 | SANITÁRIO MASCULINO
3.1 | REVESTIMENTO DE PAREDE | 0 | #DIV/0!
0
3.2 | REVESTIMENTO DE PISO | 0 | #DIV/0!
0
3.3 | ESQUADRIAS | 0 | #DIV/0!
0
3.4 | DIVISÓRIAS | 0 | #DIV/0!
0
3.5 | PINTURA | 0 | #DIV/0!
0
3.6 | ESPELHO E VIDRO | 0 | #DIV/0!
0
3.7 | LOUÇAS E METAIS | 0 | #DIV/0!
0
3.8 | GRANITO | 0 | #DIV/0!
0
3.9 | FORRO | 0 | #DIV/0!
0
3.10 | INSTALAÇÕES ELÉTRICAS | 0 | #DIV/0!
[7 empty] | 0 | 0
3.11 | INSTALAÇÕES HIDRÁULICAS | 0 | #DIV/0!
0
4 | SANITÁRIO ACESSÍVEL
4.1 | REVESTIMENTO DE PAREDE | 0 | #DIV/0!
0
4.2 | REVESTIMENTO DE PISO | 0 | #DIV/0!
0
4.3 | ESQUADRIAS | 0 | #DIV/0!
0
4.4 | PINTURA | 0 | #DIV/0!
0
4.5 | ESPELHO E VIDRO | 0 | #DIV/0!
0
4.6 | LOUÇAS E METAIS | 0 | #DIV/0!
0
4.7 | GRANITO | 0 | #DIV/0!
0
4.8 | FORRO | 0 | #DIV/0!
0
4.9 | INSTALAÇÕES ELÉTRICAS | 0 | #DIV/0!
0
4.10 | INSTALAÇÕES HIDRÁULICAS | 0 | #DIV/0!
0
5 | OFICINA APOIO E LAB. DE APOIO
5.1 | REVESTIMENTO DE PAREDE | 0 |  |  |  |  | 0
#DIV/0!
5.2 | REVESTIMENTO DE PISO | 0 |  |  |  |  | 0
#DIV/0!
5.3 | ESQUADRIAS | 0 | [5 empty] | 0
#DIV/0!
5.4 | PINTURA | 0 | [5 empty] | 0
#DIV/0!
5.5 | LOUÇAS E METAIS | 0 | [5 empty] | 0
#DIV/0!
5.6 | GRANITO | 0 | [5 empty] | 0
#DIV/0!
5.7 | FORRO | 0 | [5 empty] | 0
#DIV/0!
5.8 | INSTALAÇÕES ELÉTRICAS | 0 | [5 empty] | 0
#DIV/0!
5.9 | INSTALAÇÕES HIDRÁULICAS | 0 | [5 empty] | 0
#DIV/0!
B | AUDITÓRIO
6 | SERVIÇOS INICIAIS | 0 |  | 0 | 0 | 0
#DIV/0!
7 | REMOÇÕES | 0 |  | 0
#DIV/0!
8 | ALVENARIA | 0 |  | 0
#DIV/0!
9 | PISO | 0 |  | 0 | 0
#DIV/0!
10 | ESQUADRIAS | 0 |  |  |  | 0
#DIV/0!
11 | FORRO | 0 |  |  |  | 0
#DIV/0!
12 | REVESTIMENTO DE PAREDE | 0 |  |  | 0
#DIV/0!
13 | FECHAMENTO INTERNO DOS VÃOS DE JANELAS (FACHADA FRONTAL) | 0 |  |  | 0
#DIV/0!
14 | INSTALAÇÕES ELÉTRICAS | 0 |  | 0 | 0 | 0
#DIV/0!
15 | VAC | 0 |  |  | 0 | 0
#DIV/0!
C | LABORATÓRIOS LADO DIREITO
16 | SERVIÇOS INICIAIS | 0
|  |  | #DIV/0! | 0 | 0 | 0 | 0
17 | REMOÇÕES | 0
|  |  | #DIV/0! | 0
18 | ALVENARIA | 0
|  |  | #DIV/0! | 0
19 | PISO | 0
|  |  | #DIV/0! | 0 | 0
20 | ESQUADRIAS | 0
|  |  | #DIV/0! |  |  | 0
21 | FORRO | 0
|  |  | #DIV/0! |  |  |  | 0
22 | REVESTIMENTO DE PAREDE | 0
|  |  | #DIV/0! |  |  |  | 0
23 | INSTALAÇÕES ELÉTRICAS | 0
|  |  | #DIV/0! | 0 | 0 | 0 | 0
24 | VAC | 0
|  |  | #DIV/0! |  |  | 0 | 0
D | FACHADA FRONTAL, HALL, CORREDOR E COBERTURA
25 | SERVIÇOS INICIAIS | 0 |  | 0 | 0 | 0
#DIV/0!
26 | PINTURA EXTERNA DA FACHADA FRONTAL | 0 |  | 0 | 0 | 0
#DIV/0!
27 | COMUNICAÇÃO VISUAL | 0 |  |  |  | 0
#DIV/0!
28 | ESQUADRIAS | 0 |  |  | 0 | 0
#DIV/0!
29 | PEDRA | 0 |  |  | 0
#DIV/0!
30 | COBERTURA | 0
|  |  | #DIV/0! | 0 | 0 | 0
31 | HALL e as três SALAS DO HALL de acesso à Oficina | 0
|  |  | #DIV/0! | 0 | 0 | 0
E | LABORATÓRIOS LADO ESQUERDO
32 | SERVIÇOS INICIAIS | 0
|  |  | #DIV/0! |  |  |  | 0 | 0
33 | ALVENARIA | 0
|  |  | #DIV/0! |  |  |  | 0
34 | FECHAMENTO INTERNO DOS VÃOS DE JANELAS (FACHADA FRONTAL) | 0
|  |  | #DIV/0! |  |  |  | 0
35 | REVESTIMENTO DE PAREDE | 0
|  |  | #DIV/0! |  |  |  | 0
36 | PISO | 0
|  |  | #DIV/0! |  |  |  | 0
37 | FORRO | 0
|  |  | #DIV/0! |  |  |  |  | 0
38 | ESQUADRIAS | 0
|  |  | #DIV/0! |  |  |  |  | 0
39 | DIVERSOS | 0
|  |  | #DIV/0! |  |  |  |  | 0
40 | INSTALAÇÕES ELÉTRICAS | 0
|  |  | #DIV/0! |  |  |  | 0 | 0
41 | VAC | 0
|  |  | #DIV/0! |  |  |  | 0 | 0
F | AS-BUILT
42 | AS-BUILT | 0
|  |  | #DIV/0! |  |  |  |  | 0
G | FORNECIMENTO DE EQUIPAMENTOS VAC PARA O AUDITÓRIO
43 | FORNECIMENTO DE EQUIPAMENTOS VAC | 0 |  |  | 0 | 0
#DIV/0!
H | FORNECIMENTO DE EQUIPAMENTOS VAC PARA LABORATÓRIOS
44 | FORNECIMENTO DE EQUIPAMENTOS VAC | 0 |  |  | 0 | 0
#DIV/0!
|  |  |  | 0 | 0 | 0 | 0 | 0
| TOTAL CUSTO SERVIÇOS DE ENGENHARIA | 0 |  | 0 | 0 | 0 | 0 | 0
| BDI (22,47%) | 0 |  | 0 | 0 | 0 | 0 | 0
| TOTAL | 0 |  | 0 | 0 | 0 | 0 | 0
| TOTAL ITENS BDI REDUZIDO | 0 |  | 0 | 0 | 0 | 0 | 0
| BDI (12,28%) ITENS BDI REDUZIDO | 0 |  | 0 | 0 | 0 | 0 | 0
| TOTAL ITENS BDI REDUZIDO | 0 |  | 0 | 0 | 0 | 0 | 0
| TOTAL GERAL SEM BDI | 0
| TOTAL GERAL | 0 | #DIV/0! | 0 | 0 | 0 | 0 | 0
|  |  |  | #DIV/0! | #DIV/0! | #DIV/0! | #DIV/0! | #DIV/0!
|  |  |  | #DIV/0! | #DIV/0! | #DIV/0! | #DIV/0! | #DIV/0!

## BDI
|  |  | Documento n° | Data
|  |  | LAGA.24-516 | 2026-01-28
CLIENTE: INSTITUTO DE PESQUISAS ENERGÉTICAS E NUCLEARES - IPEN
CENTRO DE ANÁLISES
BDI Obras de Edificações |  | 22.47%
Administração Central e Lucro |  | 9.16%
Administração Central |  | 3%
Lucro |  | 6.16%
Despesas Financeiras |  | 0.59%
Seguros, Garantias e Riscos |  | 1.77%
Seguros |  | 0.5%
Garantias |  | 0.3%
Riscos |  | 0.97%
Tributos |  | 8.65%
ISS |  | 5%
PIS |  | 0.65%
COFINS |  | 3%
BDI Fornecimento de Equipamentos |  | 12.28%
Administração Central |  | 0%
Administração Central |  | 0%
Lucro |  | 6.16%
Lucro |  | 6.16%
Despesas Financeiras |  | 0.85%
Seguros, Garantias e Riscos |  | 1.05%
Seguros |  | 0.15%
Garantias |  | 0.15%
Riscos |  | 0.75%
Tributos |  | 3.65%
ISS |  | 0%
PIS |  | 0.65%
COFINS |  | 3%
Parcelas que compõem o BDI
BDI = | (1 + ( AC + S + G + R ) ) x ( 1 + DF ) x ( 1 + L ) |  |  | -1
( 1 - I )
AC é a taxa de rateio da administração central - %;
S é uma taxa representativa de Seguros - %;
G é a taxa que representa o ônus das garantias exigidas - %;
R corresponde aos riscos e imprevistos - %;
DF é a taxa representativa das despesas financeiras - %;
L corresponde ao lucro bruto - % - e;
I é a taxa representativa dos impostos (PIS, COFINS e ISS) - %.