## Totalização
TRIBUNAL DE CONTAS DA UNIÃO Secretaria de Engenharia e Serviços de Apoio - Senge Diretoria de Manutenção Predial - Diman Serviço de Apoio Administrativo à Manutenção Predial - Seamp
ORÇAMENTO ESTIMATIVO - TOTALIZAÇÃO
1. SERVIÇOS DE APOIO
ITEM | DESCRIÇÃO | UNIDADE | QUANTIDADE MENSAL | CUSTO UNITÁRIO | BDI + TRIBUTAÇÃO | CUSTO UNITÁRIO TOTAL | CUSTO MENSAL TOTAL | CUSTO ANUAL TOTAL
1.1 | Taxas e Emolumentos | UN. | 1 | 96.62 | 32.9578 | 129.58 | 129.58 | 1554.96
1.2 | Diárias | UN. | 1 | 439.2959 | 149.8473 | 589.14 | 589.14 | 7069.68
TOTAL DE SERVIÇOS DE APOIO | [6 empty] | 718.72 | 8624.64
2. EQUIPE PERMANENTE
ITEM | DESCRIÇÃO | QUANTIDADE DE POSTOS | QUANTIDADE DE PROFISSIONAIS | CUSTO MENSAL POR PROFISSIONAL COM ENCARGOS E INSUMOS | BDI + TRIBUTAÇÃO | VALOR TOTAL MENSAL POR PROFISSIONAL | CUSTO MENSAL TOTAL | CUSTO ANUAL TOTAL
2.1 | Engenheiro Mecânico | 1 | 1 | 20175.7 | 6882.09 | 27057.79 | 27057.79 | 324693.48
2.2 | Encarregado | 2 | 2 | 7650.7974 | 2609.75 | 10260.55 | 20521.1 | 246253.2
2.3 | Analista Administrativo | 1 | 1 | 8377.42 | 1600.99 | 9978.41 | 9978.41 | 119740.92
2.4 | Auxiliar Administrativo | 1 | 1 | 3731.9088 | 1272.98 | 5004.89 | 5004.89 | 60058.68
2.5 | Duteiro | 1 | 1 | 4833.5844 | 1648.78 | 6482.36 | 6482.36 | 77788.32
2.6 | Eletromecânico | 7 | 7 | 7914.3844 | 2699.66 | 10614.04 | 74298.28 | 891579.36
2.7 | Técnico eletricista | 1 | 1 | 7914.3844 | 2699.66 | 10614.04 | 10614.04 | 127368.48
2.8 | Auxiliar de eletricista | 1 | 1 | 4733.6988 | 1614.7 | 6348.4 | 6348.4 | 76180.8
2.9 | Ajudante de Manutenção | 8 | 8 | 3635.9128 | 1240.25 | 4876.16 | 39009.28 | 468111.36
3.0 | Mecânico de Ar Condicionado (Plantonista Noturno 12x36h) | 1 | 2 | 6776.3511 | 2311.47 | 9087.82 | 18175.64 | 218107.68
3.1 | Mecânico de Ar Condicionado (Plantonista Diurno 12x36h) | 1 | 2 | 6062.6564 | 2068.02 | 8130.68 | 16261.36 | 195136.32
3.2 | Técnico de automação | 1 | 1 | 6062.6564 | 2068.02 | 8130.68 | 8130.68 | 97568.16
3.3 | Bombeiro Hidráulico | 1 | 1 | 6062.6564 | 2068.02 | 8130.68 | 8130.68 | 97568.16
TOTAL DE EQUIPE PERMANENTE |  | 27 | 29 |  |  |  | 250012.91 | 3000154.92
3. SERVIÇOS POR DEMANDA
ITEM | DESCRIÇÃO | UNIDADE | QUANTIDADE ANUAL | CUSTO ANUAL TOTAL (COM BDI) | TIPO DE SERVIÇO | PRAZO PARA EXECUÇÃO
3.1 | Análise e tratamento químico da água | und | 24 | 52478.544 | D | 15 dias
3.2 | Inspeções técnicas terceirizada/fabricante | und | 2 | 11724.078 | E | N/A
3.3 | Inspeções técnicas terceirizada/fabricante com viagem e estadia | und | 1 | 6862.439 | E | N/A
3.4 | Análise do ar, avaliação das condições microbiológicas de interiores e de sistemas de ar condicionado, conforme portaria 9 da ANVISA | und | 172 | 49450.6667 | E | 5 dias
3.5 | Limpeza química bacteriológica robotizada de dutos, com vídeo inspeção dos dutos, limpeza dos insuflamentos e retornos | m | 250 | 16555.4 | D | 15 dias
3.6 | Limpeza química bacteriológica robotizada de dutos, com vídeo inspeção dos dutos com gordura de exaustão de cozinha | m | 50 | 7595.3133 | D | 10 dias
3.7 | Revisão anual dos chillers, conforme orientação do fabricante, com fornecimento do material | und | 5 | 91500 | E | 2 dias
3.8 | Análise termográfica em quadros elétricos, elementos de potência e equipamentos rotativos | und | 2 | 1499.4593 | C | 2 dias
3.9 | Rebobinamento de motor trifásico 10 cv | und | 2 | 3505.4667 | E | 10 dias
3.10 | Rebobinamento de motor trifásico 20 cv | und | 1 | 2668.9533 | E | 10 dias
3.11 | Rebobinamento de motor trifásico 40 cv | und | 1 | 5081.7067 | E | 10 dias
3.12 | Recuperação da bacia de torres de resfriamento em fibra de vidro para reparo de vazamentos | m² | 10 | 3873.012 | E | 15 dias
3.13 | Aluguel de caçamba | und | 1 | 437.1667 | D | N/A
3.14 | Trepanação em tubulação de água gelada de 4" para 3" (Picagem) | und | 1 | 21581.8 | E | 2 dias
TOTAL DE SERVIÇOS POR DEMANDA |  |  |  | 274814.0056
5. MATERIAIS
ITEM | DESCRIÇÃO | TOTAL ANUAL SEM BDI | TOTAL ANUAL COM BDI |  | CUSTO UNITÁRIO | CUSTO MENSAL UNITÁRIO | CUSTO MENSAL TOTAL | CUSTO ANUAL TOTAL
5.1 a 5.98 | Itens diversos (ver na aba MATERIAIS) | 487150.7647 | 565094.89
TOTAL DE MATERIAIS |  | 487150.7647 | 565094.89
6. FERRAMENTAS
ITEM | DESCRIÇÃO | TOTAL ANUAL SEM BDI | TOTAL ANUAL COM BDI
6.1 | Manutenção | 7828.05 | 9080.54
6.2 | Depreciação | 13046.75 | 15134.23
TOTAL DE FERRAMENTAS |  | 20874.8 | 24214.77
VALOR ESTIMATIVO ANUAL DO CONTRATO |  | 3872903.2256 | 8499930.72

## CCU - Serv. por Demanda
TRIBUNAL DE CONTAS DA UNIÃO Secretaria de Engenharia e Serviços de Apoio - Senge Diretoria de Manutenção Predial - Diman Serviço de Apoio Administrativo à Manutenção Predial - Seamp
PLANILHA ANALÍTICA
ITEM | DESCRIÇÃO | UNIDADE | QUANTIDADE ANUAL | CUSTO UNITÁRIO | CUSTO ANUAL TOTAL | COTAÇÃO 1 | COTAÇÃO 2 | COTAÇÃO 3 | Total (R$) | EMPRESA 1 | EMPRESA 2 | EMPRESA 3
3.1 | Análise e tratamento químico da água | und | 24 | 1792.3 | 43015.2 | 1796.6 | 1788 | 8980 | 1792.3 | GHS | ACQUA SYSTEM LABORATÓRIO | EUROLAB | 43015.2 | TRUE
3.2 | Inspeções técnicas terceirizada/fabricante | und | 2 | 4804.95 | 9609.9 | 4804.95 |  |  | 4804.95 | CT TCU 03/2019 |  |  | 0 | FALSE
3.3 | Inspeções técnicas terceirizada/fabricante com viagem e estadia | und | 1 | 5624.95 | 5624.95 | 5624.95 |  |  | 5624.95 | CT TCU 03/2020 + MAPA DE COTAÇÃO |  |  | 0 | FALSE
3.4 | Análise do ar, avaliação das condições microbiológicas de interiores e de sistemas de ar condicionado, conforme portaria 9 da ANVISA | und | 172 | 235.6589 | 40533.3333 | 181.6279 | 222.7907 | 302.5581 | 235.6589 | SOLO QUÍMICA | TECLAB | QUINOSAN | 40533.3333 | TRUE
3.5 | Limpeza química bacteriológica robotizada de dutos, com vídeo inspeção dos dutos, limpeza dos insuflamentos e retornos | m | 250 | 54.28 | 13570 | 70.4 | 38.16 |  | 54.28 | LIMPDUTOS | SONDAR |  | 13570 | TRUE
3.6 | Limpeza química bacteriológica robotizada de dutos, com vídeo inspeção dos dutos com gordura de exaustão de cozinha | m | 50 | 124.5133 | 6225.6667 | 96.38 | 137.8 | 139.36 | 124.5133 | LIMPDUTOS | SONDAR | ARKO | 6225.6667 | TRUE
3.7 | Revisão anual dos chillers, conforme orientação do fabricante, com fornecimento do material | und | 5 | 15000 | 75000 | 15000 |  |  | 15000 | TRANE |  |  | 75000 | TRUE
3.8 | Análise termográfica em quadros elétricos, elementos de potência e equipamentos rotativos | und | 2 | 614.5325 | 1229.065 | 220 | 480.065 | 749 | 614.5325 | CELÉSTIN ENGENHARIA | IEP BRASÍLIA | IPT ENGENHARIA | 1229.065 | TRUE
3.9 | Rebobinamento de motor trifásico 10 cv | und | 2 | 1436.6667 | 2873.3333 | 1445 | 1500 | 1365 | 1436.6667 | SOF MOTORBOMBAS | ELETROBOMBAS | JM BOMBAS E MOTORES | 2873.3333 | TRUE
3.10 | Rebobinamento de motor trifásico 20 cv | und | 1 | 2187.6667 | 2187.6667 | 2393 | 1750 | 2420 | 2187.6667 | SOF MOTORBOMBAS | ELETROBOMBAS | JM BOMBAS E MOTORES | 2187.6667 | TRUE
3.11 | Rebobinamento de motor trifásico 40 cv | und | 1 | 4165.3333 | 4165.3333 | 4976 | 3760 | 3760 | 4165.3333 | SOF MOTORBOMBAS | ELETROBOMBAS | JM BOMBAS E MOTORES | 4165.3333 | TRUE
3.12 | Recuperação da bacia de torres de resfriamento em fibra de vidro para reparo de vazamentos | m² | 10 | 317.46 | 3174.6 | 317.46 |  |  | 317.46 | ANTONIO |  |  | 3174.6 | TRUE
3.13 | Aluguel de caçamba | und | 1 | 358.3333 | 358.3333 | 360 | 370 | 345 | 358.3333 | MARTINS LOCAÇÃO | SÓ ENTULHOS | TOP ENTULHO | 358.3333 | TRUE
3.14 | Trepanação em tubulação de água gelada de 4" para 3" (Picagem) | und | 1 | 17690 | 17690 | 21780 | 13600 |  | 17690 | MTE SERVIÇOS | SRF TREPANAÇÃO |  | 17690 | TRUE
Note on N6: [Comentário encadeado] Sua versão do Excel permite que você leia este comentário encadeado, no entanto, as edições serão removidas se o arquivo for aberto em uma versão mais recente do Excel. Saiba mais: https://go.microsoft.com/fwlink/?linkid=870924 Comentário: O valor não foi considerado na média. Motivo: Portaria TCU 444/2018 art.11 "§ 1º No cálculo da média aritmética simples a que se refere o caput devem ser excluídos os valores extremos e desarrazoados que possam alterar significativamente a tendência central do resultado da amostra".
Note on L13: [Comentário encadeado] Sua versão do Excel permite que você leia este comentário encadeado, no entanto, as edições serão removidas se o arquivo for aberto em uma versão mais recente do Excel. Saiba mais: https://go.microsoft.com/fwlink/?linkid=870924 Comentário: Motivo: Portaria TCU 444/2018 art.11 "§ 1º No cálculo da média aritmética simples a que se refere o caput devem ser excluídos os valores extremos e desarrazoados que possam alterar significativamente a tendência central do resultado da amostra".

## Taxas e Emolumentos
TRIBUNAL DE CONTAS DA UNIÃO Secretaria de Engenharia e Serviços de Apoio - Senge Diretoria de Manutenção Predial - Diman Serviço de Apoio Administrativo à Manutenção Predial - Seamp
PLANILHA DE COMPOSIÇÃO DE CUSTOS E FORMAÇÃO DE PREÇOS UNITÁRIOS
TAXAS E EMOLUMENTOS | VALORES (R$)
I - VALOR DO SERVIÇO
Taxas e Emolumentos |  | 96.62
TOTAL - REMUNERAÇÃO PELO SERVIÇO |  | 96.62
II - BONIFICAÇÃO E OUTRAS DESPESAS
LDI | 10% | 9.662
Despesas Administrativas/Operacionais | 5% | 4.831
Outras despesas (discriminar) | 0% | 0
TOTAL - BONIFICAÇÃO E OUTRAS DESPESAS |  | 14.493
III - TRIBUTAÇÃO SOBRE O FATURAMENTO
ISSQN ou ISS | 5% | 6.4789
COFINS | 7.6% | 9.8479
PIS | 1.65% | 2.138
TOTAL - TRIBUTAÇÃO SOBRE O FATURAMENTO | 14.25% | 18.4648
VALOR TOTAL POR UNIDADE |  | 129.58
Valor do serviço foi calculado pelo valor praticado na Tabela de preços de anuidades e ARTs do CREA/DF para o exercício de 2023 (Preço para ART de obra ou serviço no valor de contrato ou custo de obra de até R$ 15.000,00).

## Diárias
TRIBUNAL DE CONTAS DA UNIÃO Secretaria de Engenharia e Serviços de Apoio - Senge Diretoria de Manutenção Predial - Diman Serviço de Apoio Administrativo à Manutenção Predial - Seamp
PLANILHA DE COMPOSIÇÃO DE CUSTOS E FORMAÇÃO DE PREÇOS UNITÁRIOS
DIÁRIAS | VALORES (R$)
I - VALOR BASE DO SERVIÇO
Diárias |  | 439.2959
TOTAL - REMUNERAÇÃO PELO SERVIÇO |  | 439.2959
II - BONIFICAÇÃO E OUTRAS DESPESAS
LDI | 10% | 43.9296
Despesas Administrativas/Operacionais | 5% | 21.9648
Outras despesas (discriminar) | 0% | 0
TOTAL - BONIFICAÇÃO E OUTRAS DESPESAS |  | 65.8944
III - TRIBUTAÇÃO SOBRE O FATURAMENTO
ISSQN ou ISS | 5% | 29.4572
COFINS | 7.6% | 44.7749
PIS | 1.65% | 9.7209
TOTAL - TRIBUTAÇÃO SOBRE O FATURAMENTO | 14.25% | 83.9529
VALOR TOTAL POR UNIDADE |  | 589.14
Valor do serviço foi calculado com base no valor praticado no contrato-TCU n° 18/2021, com reajuste de 3,20% (IPCA acumulado março 2022) e 4,65% (IPCA acumulado março 2023).

## Engenheiro Mecânico
TRIBUNAL DE CONTAS DA UNIÃO Secretaria de Engenharia e Serviços de Apoio - Senge Diretoria de Manutenção Predial - Diman Serviço de Apoio Administrativo à Manutenção Predial - Seamp
PLANILHA DE COMPOSIÇÃO DE CUSTOS E FORMAÇÃO DE PREÇOS UNITÁRIOS
ENGENHEIRO MECÂNICO | VALORES (R$)
I - COMPOSIÇÃO DA REMUNERAÇÃO
Salário-base do profissional |  | 11220
TOTAL - REMUNERAÇÃO |  | 11220
II - ENCARGOS SOCIAIS INCIDENTES SOBRE A REMUNERAÇÃO
GRUPO A
A.01 INSS | 20% | 2244
A.02 FGTS | 8% | 897.6
A.03 SESI/SESC | 1.5% | 168.3
A.04 SENAI/SENAC | 1% | 112.2
A.05 INCRA | 0.2% | 22.44
A.06 SEBRAE | 0.6% | 67.32
A.07 Salário Educação | 2.5% | 280.5
A.08 Riscos Ambientais do Trabalho – RAT x FAP | 2% | 224.4
TOTAL - GRUPO A | 35.8% | 4016.76
GRUPO B
B.01 13º Salário | 8.333% | 935
B.02 Férias (incluindo 1/3 constitucional) | 11.11% | 1246.67
B.03 Aviso Prévio Trabalhado | 1.94% | 217.67
B.04 Auxílio Doença | 1.389% | 155.83
B.05 Acidente de Trabalho | 0.3333% | 37.4
B.06 Faltas Legais | 1.389% | 155.83
B.07 Férias sobre Licença Maternidade | 0.074% | 8.3
B.08 Licença Paternidade | 0.02083% | 2.34
TOTAL - GRUPO B | 24.59% | 2759.04
GRUPO C
C.01 Aviso Prévio Indenizado | 0.417% | 46.79
C.02 Indenização Adicional | 0.167% | 18.74
C.03 Indenização (rescisão sem justa causa – multa de 40% do FGTS) | 3.2% | 359.04
C.04 Indenização (rescisão sem justa causa – multa de 40% do FGTS - empregados que serão substituídos) | 0.16% | 17.95
C.05 Indenização (rescisão sem justa causa – contribuição de 10% do FGTS) | 0.8% | 89.76
C.06 Indenização (rescisão sem justa causa – contribuição de 10% do FGTS - empregados que serão substituídos) | 0.04% | 4.49
TOTAL - GRUPO C | 4.784% | 536.77
GRUPO D
D.01 Incidência dos encargos do grupo A sobre o grupo B | 8.803% | 987.74
TOTAL - GRUPO D | 8.803% | 987.74
GRUPO E
E.01 Incidência do FGTS exclusivamente sobre o aviso prévio indenizado | 0.03336% | 3.74
E.02 Incidência do FGTS exclusivamente sobre o período médio de afastamento superior a 15 dias motivado por acidente do trabalho | 0.02667% | 2.99
TOTAL - GRUPO E | 0.06003% | 6.73
GRUPO F
F.01 Incidência dos encargos do Grupo A sobre os valores constantes da base de cálculo referente ao salário maternidade | 0.2586% | 29.01
TOTAL - GRUPO F | 0.2586% | 29.01
TOTAL - ENCARGOS SOCIAIS | 74.3% | 8336.05
VALOR TOTAL DE REMUNERAÇÃO + ENCARGOS SOCIAIS |  | 19556.05
III - INSUMOS
Auxílio alimentação |  | 658
Desconto legal sobre Vale Alimentação (desconto máximo de 20%) |  | -131.6
Vale- Transporte
Desconto legal sobre transporte (máx 6% salário-base)
Uniformes |  | 77.19
EPIs comuns |  | 16.06
EPIs especiais |  | 0
TOTAL - INSUMOS |  | 619.65
VALOR TOTAL DE REMUNERAÇÃO + ENCARGOS SOCIAIS + INSUMOS |  | 20175.7
IV - BONIFICAÇÃO E OUTRAS DESPESAS
LDI | 10% | 2017.57
Despesas Administrativas/Operacionais | 5% | 1008.79
Outras despesas (discriminar) | 0% | 0
TOTAL - BONIFICAÇÃO E OUTRAS DESPESAS | 15% | 3026.36
V - TRIBUTAÇÃO SOBRE O FATURAMENTO
ISSQN ou ISS | 5% | 1352.89
COFINS | 7.6% | 2056.39
PIS | 1.65% | 446.45
TOTAL - TRIBUTAÇÃO SOBRE O FATURAMENTO | 14.25% | 3855.73
PREÇO MENSAL PARA UM PROFISSIONAL |  | 27057.79
Note on D54: [Comentário encadeado] Sua versão do Excel permite que você leia este comentário encadeado, no entanto, as edições serão removidas se o arquivo for aberto em uma versão mais recente do Excel. Saiba mais: https://go.microsoft.com/fwlink/?linkid=870924 Comentário: Não compensa

## Encarregado
TRIBUNAL DE CONTAS DA UNIÃO Secretaria de Engenharia e Serviços de Apoio - Senge Diretoria de Manutenção Predial - Diman Serviço de Apoio Administrativo à Manutenção Predial - Seamp
PLANILHA DE COMPOSIÇÃO DE CUSTOS E FORMAÇÃO DE PREÇOS UNITÁRIOS
ENCARREGADO | VALORES (R$)
I - COMPOSIÇÃO DA REMUNERAÇÃO
Salário-base do profissional |  | 4014.71
TOTAL - REMUNERAÇÃO |  | 4014.71
II - ENCARGOS SOCIAIS INCIDENTES SOBRE A REMUNERAÇÃO
GRUPO A
A.01 INSS | 20% | 802.94
A.02 FGTS | 8% | 321.18
A.03 SESI/SESC | 1.5% | 60.22
A.04 SENAI/SENAC | 1% | 40.15
A.05 INCRA | 0.2% | 8.03
A.06 SEBRAE | 0.6% | 24.09
A.07 Salário Educação | 2.5% | 100.37
A.08 Riscos Ambientais do Trabalho – RAT x FAP | 2% | 80.29
TOTAL - GRUPO A | 35.8% | 1437.27
GRUPO B
B.01 13º Salário | 8.333% | 334.56
B.02 Férias (incluindo 1/3 constitucional) | 11.11% | 446.08
B.03 Aviso Prévio Trabalhado | 1.94% | 77.89
B.04 Auxílio Doença | 1.389% | 55.76
B.05 Acidente de Trabalho | 0.3333% | 13.38
B.06 Faltas Legais | 1.389% | 55.76
B.07 Férias sobre Licença Maternidade | 0.074% | 2.97
B.08 Licença Paternidade | 0.02083% | 0.84
TOTAL - GRUPO B | 24.59% | 987.24
GRUPO C
C.01 Aviso Prévio Indenizado | 0.417% | 16.74
C.02 Indenização Adicional | 0.167% | 6.7
C.03 Indenização (rescisão sem justa causa – multa de 40% do FGTS) | 3.2% | 128.47
C.04 Indenização (rescisão sem justa causa – multa de 40% do FGTS - empregados que serão substituídos) | 0.16% | 6.42
C.05 Indenização (rescisão sem justa causa – contribuição de 10% do FGTS) | 0.8% | 32.12
C.06 Indenização (rescisão sem justa causa – contribuição de 10% do FGTS - empregados que serão substituídos) | 0.04% | 1.61
TOTAL - GRUPO C | 4.784% | 192.06
GRUPO D
D.01 Incidência dos encargos do grupo A sobre o grupo B | 8.803% | 353.43
TOTAL - GRUPO D | 8.803% | 353.43
GRUPO E
E.01 Incidência do FGTS exclusivamente sobre o aviso prévio indenizado | 0.03336% | 1.34
E.02 Incidência do FGTS exclusivamente sobre o período médio de afastamento superior a 15 dias motivado por acidente do trabalho | 0.02667% | 1.07
TOTAL - GRUPO E | 0.06003% | 2.41
GRUPO F
F.01 Incidência dos encargos do Grupo A sobre os valores constantes da base de cálculo referente ao salário maternidade | 0.2586% | 10.38
TOTAL - GRUPO F | 0.2586% | 10.38
TOTAL - ENCARGOS SOCIAIS | 74.3% | 2982.79
VALOR TOTAL DE REMUNERAÇÃO + ENCARGOS SOCIAIS |  | 6997.5
III - INSUMOS
Auxílio alimentação |  | 658
Desconto legal sobre Vale Alimentação (desconto máximo de 20%) |  | -131.6
Vale- Transporte |  | 242
Desconto legal sobre transporte (máx 6% salário-base) |  | -240.8826
Uniformes |  | 109.72
EPIs comuns |  | 16.06
EPIs especiais |  | 0
TOTAL - INSUMOS |  | 653.2974
VALOR TOTAL DE REMUNERAÇÃO + ENCARGOS SOCIAIS + INSUMOS |  | 7650.7974
IV - BONIFICAÇÃO E OUTRAS DESPESAS
LDI | 10% | 765.08
Despesas Administrativas/Operacionais | 5% | 382.54
Outras despesas (discriminar) | 0% | 0
TOTAL - BONIFICAÇÃO E OUTRAS DESPESAS | 15% | 1147.62
V - TRIBUTAÇÃO SOBRE O FATURAMENTO
ISSQN ou ISS | 5% | 513.03
COFINS | 7.6% | 779.8
PIS | 1.65% | 169.3
TOTAL - TRIBUTAÇÃO SOBRE O FATURAMENTO | 14.25% | 1462.13
PREÇO MENSAL PARA UM PROFISSIONAL |  | 10260.55

## Analista Administrativo
TRIBUNAL DE CONTAS DA UNIÃO Secretaria de Engenharia e Serviços de Apoio - Senge Diretoria de Manutenção Predial - Diman Serviço de Apoio Administrativo à Manutenção Predial - Seamp
PLANILHA DE COMPOSIÇÃO DE CUSTOS E FORMAÇÃO DE PREÇOS UNITÁRIOS
ANALISTA ADMINISTRATIVO | VALORES (R$)
I - COMPOSIÇÃO DA REMUNERAÇÃO
Salário-base do profissional |  | 4460.12
TOTAL - REMUNERAÇÃO |  | 4460.12
II - ENCARGOS SOCIAIS INCIDENTES SOBRE A REMUNERAÇÃO
GRUPO A
A.01 INSS | 20% | 892.02
A.02 FGTS | 8% | 356.81
A.03 SESI/SESC | 1.5% | 66.9
A.04 SENAI/SENAC | 1% | 44.6
A.05 INCRA | 0.2% | 8.92
A.06 SEBRAE | 0.6% | 26.76
A.07 Salário Educação | 2.5% | 111.5
A.08 Riscos Ambientais do Trabalho – RAT x FAP | 2% | 89.2
TOTAL - GRUPO A | 35.8% | 1596.71
GRUPO B
B.01 13º Salário | 8.333% | 371.68
B.02 Férias (incluindo 1/3 constitucional) | 11.11% | 495.57
B.03 Aviso Prévio Trabalhado | 1.94% | 86.53
B.04 Auxílio Doença | 1.389% | 61.95
B.05 Acidente de Trabalho | 0.3333% | 14.87
B.06 Faltas Legais | 1.389% | 61.95
B.07 Férias sobre Licença Maternidade | 0.074% | 3.3
B.08 Licença Paternidade | 0.02083% | 0.93
TOTAL - GRUPO B | 24.59% | 1096.78
GRUPO C
C.01 Aviso Prévio Indenizado | 0.417% | 18.6
C.02 Indenização Adicional | 0.167% | 7.45
C.03 Indenização (rescisão sem justa causa – multa de 40% do FGTS) | 3.2% | 142.72
C.04 Indenização (rescisão sem justa causa – multa de 40% do FGTS - empregados que serão substituídos) | 0.16% | 7.14
C.05 Indenização (rescisão sem justa causa – contribuição de 10% do FGTS) | 0.8% | 35.68
C.06 Indenização (rescisão sem justa causa – contribuição de 10% do FGTS - empregados que serão substituídos) | 0.04% | 1.78
TOTAL - GRUPO C | 4.784% | 213.37
GRUPO D
D.01 Incidência dos encargos do grupo A sobre o grupo B | 8.803% | 392.64
TOTAL - GRUPO D | 8.803% | 392.64
GRUPO E
E.01 Incidência do FGTS exclusivamente sobre o aviso prévio indenizado | 0.03336% | 1.49
E.02 Incidência do FGTS exclusivamente sobre o período médio de afastamento superior a 15 dias motivado por acidente do trabalho | 0.02667% | 1.19
TOTAL - GRUPO E | 0.06003% | 2.68
GRUPO F
F.01 Incidência dos encargos do Grupo A sobre os valores constantes da base de cálculo referente ao salário maternidade | 0.2586% | 11.53
TOTAL - GRUPO F | 0.2586% | 11.53
TOTAL - ENCARGOS SOCIAIS | 74.3% | 3313.71
VALOR TOTAL DE REMUNERAÇÃO + ENCARGOS SOCIAIS |  | 7773.83
III - INSUMOS
Auxílio alimentação |  | 658
Desconto legal sobre Vale Alimentação (desconto máximo de 20%) |  | -131.6
Vale- Transporte
Desconto legal sobre transporte (máx 6% salário-base)
Uniformes |  | 77.19
EPIs comuns |  | 0
EPIs especiais |  | 0
TOTAL - INSUMOS |  | 603.59
VALOR TOTAL DE REMUNERAÇÃO + ENCARGOS SOCIAIS + INSUMOS |  | 8377.42
IV - BONIFICAÇÃO E OUTRAS DESPESAS
LDI | 10% | 837.74
Despesas Administrativas/Operacionais | 5% | 418.87
Outras despesas (discriminar) | 0% | 0
TOTAL - BONIFICAÇÃO E OUTRAS DESPESAS | 15% | 1256.61
V - TRIBUTAÇÃO SOBRE O FATURAMENTO
ISSQN ou ISS | 5% | 561.75
COFINS | 7.6% | 853.86
PIS | 1.65% | 185.38
TOTAL - TRIBUTAÇÃO SOBRE O FATURAMENTO | 14.25% | 1600.99
PREÇO MENSAL PARA UM PROFISSIONAL |  | 11235.02
Note on D54: [Comentário encadeado] Sua versão do Excel permite que você leia este comentário encadeado, no entanto, as edições serão removidas se o arquivo for aberto em uma versão mais recente do Excel. Saiba mais: https://go.microsoft.com/fwlink/?linkid=870924 Comentário: Não compensa

## Auxiliar Administrativo
TRIBUNAL DE CONTAS DA UNIÃO Secretaria de Engenharia e Serviços de Apoio - Senge Diretoria de Manutenção Predial - Diman Serviço de Apoio Administrativo à Manutenção Predial - Seamp
PLANILHA DE COMPOSIÇÃO DE CUSTOS E FORMAÇÃO DE PREÇOS UNITÁRIOS
AUXILIAR ADMINISTRATIVO | VALORES (R$)
I - COMPOSIÇÃO DA REMUNERAÇÃO
Salário-base do profissional |  | 1715.02
TOTAL - REMUNERAÇÃO |  | 1715.02
II - ENCARGOS SOCIAIS INCIDENTES SOBRE A REMUNERAÇÃO
GRUPO A
A.01 INSS | 20% | 343
A.02 FGTS | 8% | 137.2
A.03 SESI/SESC | 1.5% | 25.73
A.04 SENAI/SENAC | 1% | 17.15
A.05 INCRA | 0.2% | 3.43
A.06 SEBRAE | 0.6% | 10.29
A.07 Salário Educação | 2.5% | 42.88
A.08 Riscos Ambientais do Trabalho – RAT x FAP | 2% | 34.3
TOTAL - GRUPO A | 35.8% | 613.98
GRUPO B
B.01 13º Salário | 8.333% | 142.92
B.02 Férias (incluindo 1/3 constitucional) | 11.11% | 190.56
B.03 Aviso Prévio Trabalhado | 1.94% | 33.27
B.04 Auxílio Doença | 1.389% | 23.82
B.05 Acidente de Trabalho | 0.3333% | 5.72
B.06 Faltas Legais | 1.389% | 23.82
B.07 Férias sobre Licença Maternidade | 0.074% | 1.27
B.08 Licença Paternidade | 0.02083% | 0.36
TOTAL - GRUPO B | 24.59% | 421.74
GRUPO C
C.01 Aviso Prévio Indenizado | 0.417% | 7.15
C.02 Indenização Adicional | 0.167% | 2.86
C.03 Indenização (rescisão sem justa causa – multa de 40% do FGTS) | 3.2% | 54.88
C.04 Indenização (rescisão sem justa causa – multa de 40% do FGTS - empregados que serão substituídos) | 0.16% | 2.74
C.05 Indenização (rescisão sem justa causa – contribuição de 10% do FGTS) | 0.8% | 13.72
C.06 Indenização (rescisão sem justa causa – contribuição de 10% do FGTS - empregados que serão substituídos) | 0.04% | 0.69
TOTAL - GRUPO C | 4.784% | 82.04
GRUPO D
D.01 Incidência dos encargos do grupo A sobre o grupo B | 8.803% | 150.98
TOTAL - GRUPO D | 8.803% | 150.98
GRUPO E
E.01 Incidência do FGTS exclusivamente sobre o aviso prévio indenizado | 0.03336% | 0.57
E.02 Incidência do FGTS exclusivamente sobre o período médio de afastamento superior a 15 dias motivado por acidente do trabalho | 0.02667% | 0.46
TOTAL - GRUPO E | 0.06003% | 1.03
GRUPO F
F.01 Incidência dos encargos do Grupo A sobre os valores constantes da base de cálculo referente ao salário maternidade | 0.2586% | 4.43
TOTAL - GRUPO F | 0.2586% | 4.43
TOTAL - ENCARGOS SOCIAIS | 74.3% | 1274.2
VALOR TOTAL DE REMUNERAÇÃO + ENCARGOS SOCIAIS |  | 2989.22
III - INSUMOS
Auxílio alimentação |  | 658
Desconto legal sobre Vale Alimentação (desconto máximo de 20%) |  | -131.6
Vale- Transporte |  | 242
Desconto legal sobre transporte (máx 6% salário-base) |  | -102.9012
Uniformes |  | 77.19
EPIs comuns |  | 0
EPIs especiais |  | 0
TOTAL - INSUMOS |  | 742.6888
VALOR TOTAL DE REMUNERAÇÃO + ENCARGOS SOCIAIS + INSUMOS |  | 3731.9088
IV - BONIFICAÇÃO E OUTRAS DESPESAS
LDI | 10% | 373.19
Despesas Administrativas/Operacionais | 5% | 186.6
Outras despesas (discriminar) | 0% | 0
TOTAL - BONIFICAÇÃO E OUTRAS DESPESAS | 15% | 559.79
V - TRIBUTAÇÃO SOBRE O FATURAMENTO
ISSQN ou ISS | 5% | 250.24
COFINS | 7.6% | 380.37
PIS | 1.65% | 82.58
TOTAL - TRIBUTAÇÃO SOBRE O FATURAMENTO | 14.25% | 713.19
PREÇO MENSAL PARA UM PROFISSIONAL |  | 5004.89

## Duteiro
TRIBUNAL DE CONTAS DA UNIÃO Secretaria de Engenharia e Serviços de Apoio - Senge Diretoria de Manutenção Predial - Diman Serviço de Apoio Administrativo à Manutenção Predial - Seamp
PLANILHA DE COMPOSIÇÃO DE CUSTOS E FORMAÇÃO DE PREÇOS UNITÁRIOS
DUTEIRO | VALORES (R$)
I - COMPOSIÇÃO DA REMUNERAÇÃO
Salário-base do profissional |  | 2340.76
TOTAL - REMUNERAÇÃO |  | 2340.76
II - ENCARGOS SOCIAIS INCIDENTES SOBRE A REMUNERAÇÃO
GRUPO A
A.01 INSS | 20% | 468.15
A.02 FGTS | 8% | 187.26
A.03 SESI/SESC | 1.5% | 35.11
A.04 SENAI/SENAC | 1% | 23.41
A.05 INCRA | 0.2% | 4.68
A.06 SEBRAE | 0.6% | 14.04
A.07 Salário Educação | 2.5% | 58.52
A.08 Riscos Ambientais do Trabalho – RAT x FAP | 2% | 46.82
TOTAL - GRUPO A | 35.8% | 837.99
GRUPO B
B.01 13º Salário | 8.333% | 195.06
B.02 Férias (incluindo 1/3 constitucional) | 11.11% | 260.08
B.03 Aviso Prévio Trabalhado | 1.94% | 45.41
B.04 Auxílio Doença | 1.389% | 32.51
B.05 Acidente de Trabalho | 0.3333% | 7.8
B.06 Faltas Legais | 1.389% | 32.51
B.07 Férias sobre Licença Maternidade | 0.074% | 1.73
B.08 Licença Paternidade | 0.02083% | 0.49
TOTAL - GRUPO B | 24.59% | 575.59
GRUPO C
C.01 Aviso Prévio Indenizado | 0.417% | 9.76
C.02 Indenização Adicional | 0.167% | 3.91
C.03 Indenização (rescisão sem justa causa – multa de 40% do FGTS) | 3.2% | 74.9
C.04 Indenização (rescisão sem justa causa – multa de 40% do FGTS - empregados que serão substituídos) | 0.16% | 3.75
C.05 Indenização (rescisão sem justa causa – contribuição de 10% do FGTS) | 0.8% | 18.73
C.06 Indenização (rescisão sem justa causa – contribuição de 10% do FGTS - empregados que serão substituídos) | 0.04% | 0.94
TOTAL - GRUPO C | 4.784% | 111.99
GRUPO D
D.01 Incidência dos encargos do grupo A sobre o grupo B | 8.803% | 206.07
TOTAL - GRUPO D | 8.803% | 206.07
GRUPO E
E.01 Incidência do FGTS exclusivamente sobre o aviso prévio indenizado | 0.03336% | 0.78
E.02 Incidência do FGTS exclusivamente sobre o período médio de afastamento superior a 15 dias motivado por acidente do trabalho | 0.02667% | 0.62
TOTAL - GRUPO E | 0.06003% | 1.4
GRUPO F
F.01 Incidência dos encargos do Grupo A sobre os valores constantes da base de cálculo referente ao salário maternidade | 0.2586% | 6.05
TOTAL - GRUPO F | 0.2586% | 6.05
TOTAL - ENCARGOS SOCIAIS | 74.3% | 1739.09
VALOR TOTAL DE REMUNERAÇÃO + ENCARGOS SOCIAIS |  | 4079.85
III - INSUMOS
Auxílio alimentação |  | 658
Desconto legal sobre Vale Alimentação (desconto máximo de 20%) |  | -131.6
Vale- Transporte |  | 242
Desconto legal sobre transporte (máx 6% salário-base) |  | -140.4456
Uniformes |  | 109.72
EPIs comuns |  | 16.06
EPIs especiais |  | 0
TOTAL - INSUMOS |  | 753.7344
VALOR TOTAL DE REMUNERAÇÃO + ENCARGOS SOCIAIS + INSUMOS |  | 4833.5844
IV - BONIFICAÇÃO E OUTRAS DESPESAS
LDI | 10% | 483.36
Despesas Administrativas/Operacionais | 5% | 241.68
Outras despesas (discriminar) | 0% | 0
TOTAL - BONIFICAÇÃO E OUTRAS DESPESAS | 15% | 725.04
V - TRIBUTAÇÃO SOBRE O FATURAMENTO
ISSQN ou ISS | 5% | 324.12
COFINS | 7.6% | 492.66
PIS | 1.65% | 106.96
TOTAL - TRIBUTAÇÃO SOBRE O FATURAMENTO | 14.25% | 923.74
PREÇO MENSAL PARA UM PROFISSIONAL |  | 6482.36

## Eletromecânico
TRIBUNAL DE CONTAS DA UNIÃO Secretaria de Engenharia e Serviços de Apoio - Senge Diretoria de Manutenção Predial - Diman Serviço de Apoio Administrativo à Manutenção Predial - Seamp
PLANILHA DE COMPOSIÇÃO DE CUSTOS E FORMAÇÃO DE PREÇOS UNITÁRIOS
ELETROMECÂNICO | VALORES (R$)
I - COMPOSIÇÃO DA REMUNERAÇÃO
Salário-base do profissional |  | 3071.06
Periculosidade |  | 921.318
TOTAL - REMUNERAÇÃO |  | 3992.378
II - ENCARGOS SOCIAIS INCIDENTES SOBRE A REMUNERAÇÃO
GRUPO A
A.01 INSS | 20% | 798.48
A.02 FGTS | 8% | 319.39
A.03 SESI/SESC | 1.5% | 59.89
A.04 SENAI/SENAC | 1% | 39.92
A.05 INCRA | 0.2% | 7.98
A.06 SEBRAE | 0.6% | 23.95
A.07 Salário Educação | 2.5% | 99.81
A.08 Riscos Ambientais do Trabalho – RAT x FAP | 2% | 79.85
TOTAL - GRUPO A | 35.8% | 1429.27
GRUPO B
B.01 13º Salário | 8.333% | 332.7
B.02 Férias (incluindo 1/3 constitucional) | 11.11% | 443.6
B.03 Aviso Prévio Trabalhado | 1.94% | 77.45
B.04 Auxílio Doença | 1.389% | 55.45
B.05 Acidente de Trabalho | 0.3333% | 13.31
B.06 Faltas Legais | 1.389% | 55.45
B.07 Férias sobre Licença Maternidade | 0.074% | 2.95
B.08 Licença Paternidade | 0.02083% | 0.83
TOTAL - GRUPO B | 24.59% | 981.74
GRUPO C
C.01 Aviso Prévio Indenizado | 0.417% | 16.65
C.02 Indenização Adicional | 0.167% | 6.67
C.03 Indenização (rescisão sem justa causa – multa de 40% do FGTS) | 3.2% | 127.76
C.04 Indenização (rescisão sem justa causa – multa de 40% do FGTS - empregados que serão substituídos) | 0.16% | 6.39
C.05 Indenização (rescisão sem justa causa – contribuição de 10% do FGTS) | 0.8% | 31.94
C.06 Indenização (rescisão sem justa causa – contribuição de 10% do FGTS - empregados que serão substituídos) | 0.04% | 1.6
TOTAL - GRUPO C | 4.784% | 191.01
GRUPO D
D.01 Incidência dos encargos do grupo A sobre o grupo B | 8.803% | 351.46
TOTAL - GRUPO D | 8.803% | 351.46
GRUPO E
E.01 Incidência do FGTS exclusivamente sobre o aviso prévio indenizado | 0.03336% | 1.33
E.02 Incidência do FGTS exclusivamente sobre o período médio de afastamento superior a 15 dias motivado por acidente do trabalho | 0.02667% | 1.06
TOTAL - GRUPO E | 0.06003% | 2.39
GRUPO F
F.01 Incidência dos encargos do Grupo A sobre os valores constantes da base de cálculo referente ao salário maternidade | 0.2586% | 10.32
TOTAL - GRUPO F | 0.2586% | 10.32
TOTAL - ENCARGOS SOCIAIS | 74.3% | 2966.19
VALOR TOTAL DE REMUNERAÇÃO + ENCARGOS SOCIAIS |  | 6958.568
III - INSUMOS
Auxílio alimentação |  | 658
Desconto legal sobre Vale Alimentação (desconto máximo de 20%) |  | -131.6
Vale- Transporte |  | 242
Desconto legal sobre transporte (máx 6% salário-base) |  | -184.2636
Uniformes |  | 109.72
EPIs comuns |  | 16.06
EPIs especiais |  | 245.9
TOTAL - INSUMOS |  | 955.8164
VALOR TOTAL DE REMUNERAÇÃO + ENCARGOS SOCIAIS + INSUMOS |  | 7914.3844
IV - BONIFICAÇÃO E OUTRAS DESPESAS
LDI | 10% | 791.44
Despesas Administrativas/Operacionais | 5% | 395.72
Outras despesas (discriminar) | 0% | 0
TOTAL - BONIFICAÇÃO E OUTRAS DESPESAS | 15% | 1187.16
V - TRIBUTAÇÃO SOBRE O FATURAMENTO
ISSQN ou ISS | 5% | 530.7
COFINS | 7.6% | 806.67
PIS | 1.65% | 175.13
TOTAL - TRIBUTAÇÃO SOBRE O FATURAMENTO | 14.25% | 1512.5
PREÇO MENSAL PARA UM PROFISSIONAL |  | 10614.04

## Técnico Eletricista
TRIBUNAL DE CONTAS DA UNIÃO Secretaria de Engenharia e Serviços de Apoio - Senge Diretoria de Manutenção Predial - Diman Serviço de Apoio Administrativo à Manutenção Predial - Seamp
PLANILHA DE COMPOSIÇÃO DE CUSTOS E FORMAÇÃO DE PREÇOS UNITÁRIOS
TÉCNICO ELETRICISTA | VALORES (R$)
I - COMPOSIÇÃO DA REMUNERAÇÃO
Salário-base do profissional |  | 3071.06
Periculosidade |  | 921.318
TOTAL - REMUNERAÇÃO |  | 3992.378
II - ENCARGOS SOCIAIS INCIDENTES SOBRE A REMUNERAÇÃO
GRUPO A
A.01 INSS | 20% | 798.48
A.02 FGTS | 8% | 319.39
A.03 SESI/SESC | 1.5% | 59.89
A.04 SENAI/SENAC | 1% | 39.92
A.05 INCRA | 0.2% | 7.98
A.06 SEBRAE | 0.6% | 23.95
A.07 Salário Educação | 2.5% | 99.81
A.08 Riscos Ambientais do Trabalho – RAT x FAP | 2% | 79.85
TOTAL - GRUPO A | 35.8% | 1429.27
GRUPO B
B.01 13º Salário | 8.333% | 332.7
B.02 Férias (incluindo 1/3 constitucional) | 11.11% | 443.6
B.03 Aviso Prévio Trabalhado | 1.94% | 77.45
B.04 Auxílio Doença | 1.389% | 55.45
B.05 Acidente de Trabalho | 0.3333% | 13.31
B.06 Faltas Legais | 1.389% | 55.45
B.07 Férias sobre Licença Maternidade | 0.074% | 2.95
B.08 Licença Paternidade | 0.02083% | 0.83
TOTAL - GRUPO B | 24.59% | 981.74
GRUPO C
C.01 Aviso Prévio Indenizado | 0.417% | 16.65
C.02 Indenização Adicional | 0.167% | 6.67
C.03 Indenização (rescisão sem justa causa – multa de 40% do FGTS) | 3.2% | 127.76
C.04 Indenização (rescisão sem justa causa – multa de 40% do FGTS - empregados que serão substituídos) | 0.16% | 6.39
C.05 Indenização (rescisão sem justa causa – contribuição de 10% do FGTS) | 0.8% | 31.94
C.06 Indenização (rescisão sem justa causa – contribuição de 10% do FGTS - empregados que serão substituídos) | 0.04% | 1.6
TOTAL - GRUPO C | 4.784% | 191.01
GRUPO D
D.01 Incidência dos encargos do grupo A sobre o grupo B | 8.803% | 351.46
TOTAL - GRUPO D | 8.803% | 351.46
GRUPO E
E.01 Incidência do FGTS exclusivamente sobre o aviso prévio indenizado | 0.03336% | 1.33
E.02 Incidência do FGTS exclusivamente sobre o período médio de afastamento superior a 15 dias motivado por acidente do trabalho | 0.02667% | 1.06
TOTAL - GRUPO E | 0.06003% | 2.39
GRUPO F
F.01 Incidência dos encargos do Grupo A sobre os valores constantes da base de cálculo referente ao salário maternidade | 0.2586% | 10.32
TOTAL - GRUPO F | 0.2586% | 10.32
TOTAL - ENCARGOS SOCIAIS | 74.3% | 2966.19
VALOR TOTAL DE REMUNERAÇÃO + ENCARGOS SOCIAIS |  | 6958.568
III - INSUMOS
Auxílio alimentação |  | 658
Desconto legal sobre Vale Alimentação (desconto máximo de 20%) |  | -131.6
Vale- Transporte |  | 242
Desconto legal sobre transporte (máx 6% salário-base) |  | -184.2636
Uniformes |  | 109.72
EPIs comuns |  | 16.06
EPIs especiais |  | 245.9
TOTAL - INSUMOS |  | 955.8164
VALOR TOTAL DE REMUNERAÇÃO + ENCARGOS SOCIAIS + INSUMOS |  | 7914.3844
IV - BONIFICAÇÃO E OUTRAS DESPESAS
LDI | 10% | 791.44
Despesas Administrativas/Operacionais | 5% | 395.72
Outras despesas (discriminar) | 0% | 0
TOTAL - BONIFICAÇÃO E OUTRAS DESPESAS | 15% | 1187.16
V - TRIBUTAÇÃO SOBRE O FATURAMENTO
ISSQN ou ISS | 5% | 530.7
COFINS | 7.6% | 806.67
PIS | 1.65% | 175.13
TOTAL - TRIBUTAÇÃO SOBRE O FATURAMENTO | 14.25% | 1512.5
PREÇO MENSAL PARA UM PROFISSIONAL |  | 10614.04

## Auxiliar eletricista
TRIBUNAL DE CONTAS DA UNIÃO Secretaria de Engenharia e Serviços de Apoio - Senge Diretoria de Manutenção Predial - Diman Serviço de Apoio Administrativo à Manutenção Predial - Seamp
PLANILHA DE COMPOSIÇÃO DE CUSTOS E FORMAÇÃO DE PREÇOS UNITÁRIOS
AUXILIAR ELETRICISTA | VALORES (R$)
I - COMPOSIÇÃO DA REMUNERAÇÃO
Salário-base do profissional |  | 1629.12
Periculosidade |  | 488.736
TOTAL - REMUNERAÇÃO |  | 2117.856
II - ENCARGOS SOCIAIS INCIDENTES SOBRE A REMUNERAÇÃO
GRUPO A
A.01 INSS | 20% | 423.57
A.02 FGTS | 8% | 169.43
A.03 SESI/SESC | 1.5% | 31.77
A.04 SENAI/SENAC | 1% | 21.18
A.05 INCRA | 0.2% | 4.24
A.06 SEBRAE | 0.6% | 12.71
A.07 Salário Educação | 2.5% | 52.95
A.08 Riscos Ambientais do Trabalho – RAT x FAP | 2% | 42.36
TOTAL - GRUPO A | 35.8% | 758.21
GRUPO B
B.01 13º Salário | 8.333% | 176.49
B.02 Férias (incluindo 1/3 constitucional) | 11.11% | 235.32
B.03 Aviso Prévio Trabalhado | 1.94% | 41.09
B.04 Auxílio Doença | 1.389% | 29.41
B.05 Acidente de Trabalho | 0.3333% | 7.06
B.06 Faltas Legais | 1.389% | 29.41
B.07 Férias sobre Licença Maternidade | 0.074% | 1.57
B.08 Licença Paternidade | 0.02083% | 0.44
TOTAL - GRUPO B | 24.59% | 520.79
GRUPO C
C.01 Aviso Prévio Indenizado | 0.417% | 8.83
C.02 Indenização Adicional | 0.167% | 3.54
C.03 Indenização (rescisão sem justa causa – multa de 40% do FGTS) | 3.2% | 67.77
C.04 Indenização (rescisão sem justa causa – multa de 40% do FGTS - empregados que serão substituídos) | 0.16% | 3.39
C.05 Indenização (rescisão sem justa causa – contribuição de 10% do FGTS) | 0.8% | 16.94
C.06 Indenização (rescisão sem justa causa – contribuição de 10% do FGTS - empregados que serão substituídos) | 0.04% | 0.85
TOTAL - GRUPO C | 4.784% | 101.32
GRUPO D
D.01 Incidência dos encargos do grupo A sobre o grupo B | 8.803% | 186.44
TOTAL - GRUPO D | 8.803% | 186.44
GRUPO E
E.01 Incidência do FGTS exclusivamente sobre o aviso prévio indenizado | 0.03336% | 0.71
E.02 Incidência do FGTS exclusivamente sobre o período médio de afastamento superior a 15 dias motivado por acidente do trabalho | 0.02667% | 0.56
TOTAL - GRUPO E | 0.06003% | 1.27
GRUPO F
F.01 Incidência dos encargos do Grupo A sobre os valores constantes da base de cálculo referente ao salário maternidade | 0.2586% | 5.48
TOTAL - GRUPO F | 0.2586% | 5.48
TOTAL - ENCARGOS SOCIAIS | 74.3% | 1573.51
VALOR TOTAL DE REMUNERAÇÃO + ENCARGOS SOCIAIS |  | 3691.366
III - INSUMOS
Auxílio alimentação |  | 658
Desconto legal sobre Vale Alimentação (desconto máximo de 20%) |  | -131.6
Vale- Transporte |  | 242
Desconto legal sobre transporte (máx 6% salário-base) |  | -97.7472
Uniformes |  | 109.72
EPIs comuns |  | 16.06
EPIs especiais |  | 245.9
TOTAL - INSUMOS |  | 1042.3328
VALOR TOTAL DE REMUNERAÇÃO + ENCARGOS SOCIAIS + INSUMOS |  | 4733.6988
IV - BONIFICAÇÃO E OUTRAS DESPESAS
LDI | 10% | 473.37
Despesas Administrativas/Operacionais | 5% | 236.68
Outras despesas (discriminar) | 0% | 0
TOTAL - BONIFICAÇÃO E OUTRAS DESPESAS | 15% | 710.05
V - TRIBUTAÇÃO SOBRE O FATURAMENTO
ISSQN ou ISS | 5% | 317.42
COFINS | 7.6% | 482.48
PIS | 1.65% | 104.75
TOTAL - TRIBUTAÇÃO SOBRE O FATURAMENTO | 14.25% | 904.65
PREÇO MENSAL PARA UM PROFISSIONAL |  | 6348.4

## Ajudante de manutenção
TRIBUNAL DE CONTAS DA UNIÃO Secretaria de Engenharia e Serviços de Apoio - Senge Diretoria de Manutenção Predial - Diman Serviço de Apoio Administrativo à Manutenção Predial - Seamp
PLANILHA DE COMPOSIÇÃO DE CUSTOS E FORMAÇÃO DE PREÇOS UNITÁRIOS
AJUDANTE DE MANUTENÇÃO | VALORES (R$)
I - COMPOSIÇÃO DA REMUNERAÇÃO
Salário-base do profissional |  | 1629.12
TOTAL - REMUNERAÇÃO |  | 1629.12
II - ENCARGOS SOCIAIS INCIDENTES SOBRE A REMUNERAÇÃO
GRUPO A
A.01 INSS | 20% | 325.82
A.02 FGTS | 8% | 130.33
A.03 SESI/SESC | 1.5% | 24.44
A.04 SENAI/SENAC | 1% | 16.29
A.05 INCRA | 0.2% | 3.26
A.06 SEBRAE | 0.6% | 9.77
A.07 Salário Educação | 2.5% | 40.73
A.08 Riscos Ambientais do Trabalho – RAT x FAP | 2% | 32.58
TOTAL - GRUPO A | 35.8% | 583.22
GRUPO B
B.01 13º Salário | 8.333% | 135.76
B.02 Férias (incluindo 1/3 constitucional) | 11.11% | 181.01
B.03 Aviso Prévio Trabalhado | 1.94% | 31.6
B.04 Auxílio Doença | 1.389% | 22.63
B.05 Acidente de Trabalho | 0.3333% | 5.43
B.06 Faltas Legais | 1.389% | 22.63
B.07 Férias sobre Licença Maternidade | 0.074% | 1.21
B.08 Licença Paternidade | 0.02083% | 0.34
TOTAL - GRUPO B | 24.59% | 400.61
GRUPO C
C.01 Aviso Prévio Indenizado | 0.417% | 6.79
C.02 Indenização Adicional | 0.167% | 2.72
C.03 Indenização (rescisão sem justa causa – multa de 40% do FGTS) | 3.2% | 52.13
C.04 Indenização (rescisão sem justa causa – multa de 40% do FGTS - empregados que serão substituídos) | 0.16% | 2.61
C.05 Indenização (rescisão sem justa causa – contribuição de 10% do FGTS) | 0.8% | 13.03
C.06 Indenização (rescisão sem justa causa – contribuição de 10% do FGTS - empregados que serão substituídos) | 0.04% | 0.65
TOTAL - GRUPO C | 4.784% | 77.93
GRUPO D
D.01 Incidência dos encargos do grupo A sobre o grupo B | 8.803% | 143.42
TOTAL - GRUPO D | 8.803% | 143.42
GRUPO E
E.01 Incidência do FGTS exclusivamente sobre o aviso prévio indenizado | 0.03336% | 0.54
E.02 Incidência do FGTS exclusivamente sobre o período médio de afastamento superior a 15 dias motivado por acidente do trabalho | 0.02667% | 0.43
TOTAL - GRUPO E | 0.06003% | 0.97
GRUPO F
F.01 Incidência dos encargos do Grupo A sobre os valores constantes da base de cálculo referente ao salário maternidade | 0.2586% | 4.21
TOTAL - GRUPO F | 0.2586% | 4.21
TOTAL - ENCARGOS SOCIAIS | 74.3% | 1210.36
VALOR TOTAL DE REMUNERAÇÃO + ENCARGOS SOCIAIS |  | 2839.48
III - INSUMOS
Auxílio alimentação |  | 658
Desconto legal sobre Vale Alimentação (desconto máximo de 20%) |  | -131.6
Vale- Transporte |  | 242
Desconto legal sobre transporte (máx 6% salário-base) |  | -97.7472
Uniformes |  | 109.72
EPIs comuns |  | 16.06
EPIs especiais |  | 0
TOTAL - INSUMOS |  | 796.4328
VALOR TOTAL DE REMUNERAÇÃO + ENCARGOS SOCIAIS + INSUMOS |  | 3635.9128
IV - BONIFICAÇÃO E OUTRAS DESPESAS
LDI | 10% | 363.59
Despesas Administrativas/Operacionais | 5% | 181.8
Outras despesas (discriminar) | 0% | 0
TOTAL - BONIFICAÇÃO E OUTRAS DESPESAS | 15% | 545.39
V - TRIBUTAÇÃO SOBRE O FATURAMENTO
ISSQN ou ISS | 5% | 243.81
COFINS | 7.6% | 370.59
PIS | 1.65% | 80.46
TOTAL - TRIBUTAÇÃO SOBRE O FATURAMENTO | 14.25% | 694.86
PREÇO MENSAL PARA UM PROFISSIONAL |  | 4876.16

## Mecâ. de Ar Cond. Plant. Noturn
TRIBUNAL DE CONTAS DA UNIÃO Secretaria de Engenharia e Serviços de Apoio - Senge Diretoria de Manutenção Predial - Diman Serviço de Apoio Administrativo à Manutenção Predial - Seamp
PLANILHA DE COMPOSIÇÃO DE CUSTOS E FORMAÇÃO DE PREÇOS UNITÁRIOS
Mecânico de Ar Condicionado (Plantonista Noturno 12X36) | VALORES (R$)
I - COMPOSIÇÃO DA REMUNERAÇÃO
Salário-base do profissional |  | 3071.06
Adicional noturno |  | 409.4747
TOTAL - REMUNERAÇÃO |  | 3480.5347
II - ENCARGOS SOCIAIS INCIDENTES SOBRE A REMUNERAÇÃO
GRUPO A
A.01 INSS | 20% | 696.11
A.02 FGTS | 8% | 278.44
A.03 SESI/SESC | 1.5% | 52.21
A.04 SENAI/SENAC | 1% | 34.81
A.05 INCRA | 0.2% | 6.96
A.06 SEBRAE | 0.6% | 20.88
A.07 Salário Educação | 2.5% | 87.01
A.08 Riscos Ambientais do Trabalho – RAT x FAP | 2% | 69.61
TOTAL - GRUPO A | 35.8% | 1246.03
GRUPO B
B.01 13º Salário | 8.333% | 290.04
B.02 Férias (incluindo 1/3 constitucional) | 11.11% | 386.73
B.03 Aviso Prévio Trabalhado | 1.94% | 67.52
B.04 Auxílio Doença | 1.389% | 48.34
B.05 Acidente de Trabalho | 0.3333% | 11.6
B.06 Faltas Legais | 1.389% | 48.34
B.07 Férias sobre Licença Maternidade | 0.074% | 2.58
B.08 Licença Paternidade | 0.02083% | 0.73
TOTAL - GRUPO B | 24.59% | 855.88
GRUPO C
C.01 Aviso Prévio Indenizado | 0.417% | 14.51
C.02 Indenização Adicional | 0.167% | 5.81
C.03 Indenização (rescisão sem justa causa – multa de 40% do FGTS) | 3.2% | 111.38
C.04 Indenização (rescisão sem justa causa – multa de 40% do FGTS - empregados que serão substituídos) | 0.16% | 5.57
C.05 Indenização (rescisão sem justa causa – contribuição de 10% do FGTS) | 0.8% | 27.84
C.06 Indenização (rescisão sem justa causa – contribuição de 10% do FGTS - empregados que serão substituídos) | 0.04% | 1.39
TOTAL - GRUPO C | 4.784% | 166.5
GRUPO D
D.01 Incidência dos encargos do grupo A sobre o grupo B | 8.803% | 306.4
TOTAL - GRUPO D | 8.803% | 306.4
GRUPO E
E.01 Incidência do FGTS exclusivamente sobre o aviso prévio indenizado | 0.03336% | 1.16
E.02 Incidência do FGTS exclusivamente sobre o período médio de afastamento superior a 15 dias motivado por acidente do trabalho | 0.02667% | 0.93
TOTAL - GRUPO E | 0.06003% | 2.09
GRUPO F
F.01 Incidência dos encargos do Grupo A sobre os valores constantes da base de cálculo referente ao salário maternidade | 0.2586% | 9
TOTAL - GRUPO F | 0.2586% | 9
TOTAL - ENCARGOS SOCIAIS | 74.3% | 2585.9
VALOR TOTAL DE REMUNERAÇÃO + ENCARGOS SOCIAIS |  | 6066.4347
III - INSUMOS
Auxílio alimentação |  | 658
Desconto legal sobre Vale Alimentação (desconto máximo de 20%) |  | -131.6
Vale- Transporte |  | 242
Desconto legal sobre transporte (máx 6% salário-base) |  | -184.2636
Uniformes |  | 109.72
EPIs comuns |  | 16.06
EPIs especiais |  | 0
TOTAL - INSUMOS |  | 709.9164
VALOR TOTAL DE REMUNERAÇÃO + ENCARGOS SOCIAIS + INSUMOS |  | 6776.3511
IV - BONIFICAÇÃO E OUTRAS DESPESAS
LDI | 10% | 677.64
Despesas Administrativas/Operacionais | 5% | 338.82
Outras despesas (discriminar) | 0% | 0
TOTAL - BONIFICAÇÃO E OUTRAS DESPESAS | 15% | 1016.46
V - TRIBUTAÇÃO SOBRE O FATURAMENTO
ISSQN ou ISS | 5% | 454.39
COFINS | 7.6% | 690.67
PIS | 1.65% | 149.95
TOTAL - TRIBUTAÇÃO SOBRE O FATURAMENTO | 14.25% | 1295.01
PREÇO MENSAL PARA UM PROFISSIONAL |  | 9087.82

## Mecâ. de Ar Cond. Plant. Diurno
TRIBUNAL DE CONTAS DA UNIÃO Secretaria de Engenharia e Serviços de Apoio - Senge Diretoria de Manutenção Predial - Diman Serviço de Apoio Administrativo à Manutenção Predial - Seamp
PLANILHA DE COMPOSIÇÃO DE CUSTOS E FORMAÇÃO DE PREÇOS UNITÁRIOS
Mecânico de Ar Condicionado (Plantonista Diurno 12X36) | VALORES (R$)
I - COMPOSIÇÃO DA REMUNERAÇÃO
Salário-base do profissional |  | 3071.06
TOTAL - REMUNERAÇÃO |  | 3071.06
II - ENCARGOS SOCIAIS INCIDENTES SOBRE A REMUNERAÇÃO
GRUPO A
A.01 INSS | 20% | 614.21
A.02 FGTS | 8% | 245.68
A.03 SESI/SESC | 1.5% | 46.07
A.04 SENAI/SENAC | 1% | 30.71
A.05 INCRA | 0.2% | 6.14
A.06 SEBRAE | 0.6% | 18.43
A.07 Salário Educação | 2.5% | 76.78
A.08 Riscos Ambientais do Trabalho – RAT x FAP | 2% | 61.42
TOTAL - GRUPO A | 35.8% | 1099.44
GRUPO B
B.01 13º Salário | 8.333% | 255.92
B.02 Férias (incluindo 1/3 constitucional) | 11.11% | 341.23
B.03 Aviso Prévio Trabalhado | 1.94% | 59.58
B.04 Auxílio Doença | 1.389% | 42.65
B.05 Acidente de Trabalho | 0.3333% | 10.24
B.06 Faltas Legais | 1.389% | 42.65
B.07 Férias sobre Licença Maternidade | 0.074% | 2.27
B.08 Licença Paternidade | 0.02083% | 0.64
TOTAL - GRUPO B | 24.59% | 755.18
GRUPO C
C.01 Aviso Prévio Indenizado | 0.417% | 12.81
C.02 Indenização Adicional | 0.167% | 5.13
C.03 Indenização (rescisão sem justa causa – multa de 40% do FGTS) | 3.2% | 98.27
C.04 Indenização (rescisão sem justa causa – multa de 40% do FGTS - empregados que serão substituídos) | 0.16% | 4.91
C.05 Indenização (rescisão sem justa causa – contribuição de 10% do FGTS) | 0.8% | 24.57
C.06 Indenização (rescisão sem justa causa – contribuição de 10% do FGTS - empregados que serão substituídos) | 0.04% | 1.23
TOTAL - GRUPO C | 4.784% | 146.92
GRUPO D
D.01 Incidência dos encargos do grupo A sobre o grupo B | 8.803% | 270.36
TOTAL - GRUPO D | 8.803% | 270.36
GRUPO E
E.01 Incidência do FGTS exclusivamente sobre o aviso prévio indenizado | 0.03336% | 1.02
E.02 Incidência do FGTS exclusivamente sobre o período médio de afastamento superior a 15 dias motivado por acidente do trabalho | 0.02667% | 0.82
TOTAL - GRUPO E | 0.06003% | 1.84
GRUPO F
F.01 Incidência dos encargos do Grupo A sobre os valores constantes da base de cálculo referente ao salário maternidade | 0.2586% | 7.94
TOTAL - GRUPO F | 0.2586% | 7.94
TOTAL - ENCARGOS SOCIAIS | 74.3% | 2281.68
VALOR TOTAL DE REMUNERAÇÃO + ENCARGOS SOCIAIS |  | 5352.74
III - INSUMOS
Auxílio alimentação |  | 658
Desconto legal sobre Vale Alimentação (desconto máximo de 20%) |  | -131.6
Vale- Transporte |  | 242
Desconto legal sobre transporte (máx 6% salário-base) |  | -184.2636
Uniformes |  | 109.72
EPIs comuns |  | 16.06
EPIs especiais |  | 0
TOTAL - INSUMOS |  | 709.9164
VALOR TOTAL DE REMUNERAÇÃO + ENCARGOS SOCIAIS + INSUMOS |  | 6062.6564
IV - BONIFICAÇÃO E OUTRAS DESPESAS
LDI | 10% | 606.27
Despesas Administrativas/Operacionais | 5% | 303.13
Outras despesas (discriminar) | 0% | 0
TOTAL - BONIFICAÇÃO E OUTRAS DESPESAS | 15% | 909.4
V - TRIBUTAÇÃO SOBRE O FATURAMENTO
ISSQN ou ISS | 5% | 406.53
COFINS | 7.6% | 617.93
PIS | 1.65% | 134.16
TOTAL - TRIBUTAÇÃO SOBRE O FATURAMENTO | 14.25% | 1158.62
PREÇO MENSAL PARA UM PROFISSIONAL |  | 8130.68

## Técnico de Automação
TRIBUNAL DE CONTAS DA UNIÃO Secretaria de Engenharia e Serviços de Apoio - Senge Diretoria de Manutenção Predial - Diman Serviço de Apoio Administrativo à Manutenção Predial - Seamp
PLANILHA DE COMPOSIÇÃO DE CUSTOS E FORMAÇÃO DE PREÇOS UNITÁRIOS
TÉCNICO DE AUTOMAÇÃO | VALORES (R$)
I - COMPOSIÇÃO DA REMUNERAÇÃO
Salário-base do profissional |  | 3071.06
TOTAL - REMUNERAÇÃO |  | 3071.06
II - ENCARGOS SOCIAIS INCIDENTES SOBRE A REMUNERAÇÃO
GRUPO A
A.01 INSS | 20% | 614.21
A.02 FGTS | 8% | 245.68
A.03 SESI/SESC | 1.5% | 46.07
A.04 SENAI/SENAC | 1% | 30.71
A.05 INCRA | 0.2% | 6.14
A.06 SEBRAE | 0.6% | 18.43
A.07 Salário Educação | 2.5% | 76.78
A.08 Riscos Ambientais do Trabalho – RAT x FAP | 2% | 61.42
TOTAL - GRUPO A | 35.8% | 1099.44
GRUPO B
B.01 13º Salário | 8.333% | 255.92
B.02 Férias (incluindo 1/3 constitucional) | 11.11% | 341.23
B.03 Aviso Prévio Trabalhado | 1.94% | 59.58
B.04 Auxílio Doença | 1.389% | 42.65
B.05 Acidente de Trabalho | 0.3333% | 10.24
B.06 Faltas Legais | 1.389% | 42.65
B.07 Férias sobre Licença Maternidade | 0.074% | 2.27
B.08 Licença Paternidade | 0.02083% | 0.64
TOTAL - GRUPO B | 24.59% | 755.18
GRUPO C
C.01 Aviso Prévio Indenizado | 0.417% | 12.81
C.02 Indenização Adicional | 0.167% | 5.13
C.03 Indenização (rescisão sem justa causa – multa de 40% do FGTS) | 3.2% | 98.27
C.04 Indenização (rescisão sem justa causa – multa de 40% do FGTS - empregados que serão substituídos) | 0.16% | 4.91
C.05 Indenização (rescisão sem justa causa – contribuição de 10% do FGTS) | 0.8% | 24.57
C.06 Indenização (rescisão sem justa causa – contribuição de 10% do FGTS - empregados que serão substituídos) | 0.04% | 1.23
TOTAL - GRUPO C | 4.784% | 146.92
GRUPO D
D.01 Incidência dos encargos do grupo A sobre o grupo B | 8.803% | 270.36
TOTAL - GRUPO D | 8.803% | 270.36
GRUPO E
E.01 Incidência do FGTS exclusivamente sobre o aviso prévio indenizado | 0.03336% | 1.02
E.02 Incidência do FGTS exclusivamente sobre o período médio de afastamento superior a 15 dias motivado por acidente do trabalho | 0.02667% | 0.82
TOTAL - GRUPO E | 0.06003% | 1.84
GRUPO F
F.01 Incidência dos encargos do Grupo A sobre os valores constantes da base de cálculo referente ao salário maternidade | 0.2586% | 7.94
TOTAL - GRUPO F | 0.2586% | 7.94
TOTAL - ENCARGOS SOCIAIS | 74.3% | 2281.68
VALOR TOTAL DE REMUNERAÇÃO + ENCARGOS SOCIAIS |  | 5352.74
III - INSUMOS
Auxílio alimentação |  | 658
Desconto legal sobre Vale Alimentação (desconto máximo de 20%) |  | -131.6
Vale- Transporte |  | 242
Desconto legal sobre transporte (máx 6% salário-base) |  | -184.2636
Uniformes |  | 109.72
EPIs comuns |  | 16.06
EPIs especiais |  | 0
TOTAL - INSUMOS |  | 709.9164
VALOR TOTAL DE REMUNERAÇÃO + ENCARGOS SOCIAIS + INSUMOS |  | 6062.6564
IV - BONIFICAÇÃO E OUTRAS DESPESAS
LDI | 10% | 606.27
Despesas Administrativas/Operacionais | 5% | 303.13
Outras despesas (discriminar) | 0% | 0
TOTAL - BONIFICAÇÃO E OUTRAS DESPESAS | 15% | 909.4
V - TRIBUTAÇÃO SOBRE O FATURAMENTO
ISSQN ou ISS | 5% | 406.53
COFINS | 7.6% | 617.93
PIS | 1.65% | 134.16
TOTAL - TRIBUTAÇÃO SOBRE O FATURAMENTO | 14.25% | 1158.62
PREÇO MENSAL PARA UM PROFISSIONAL |  | 8130.68

## Bombeiro Hidráulico
TRIBUNAL DE CONTAS DA UNIÃO Secretaria de Engenharia e Serviços de Apoio - Senge Diretoria de Manutenção Predial - Diman Serviço de Apoio Administrativo à Manutenção Predial - Seamp
PLANILHA DE COMPOSIÇÃO DE CUSTOS E FORMAÇÃO DE PREÇOS UNITÁRIOS
BOMBEIRO HIDRÁULICO | VALORES (R$)
I - COMPOSIÇÃO DA REMUNERAÇÃO
Salário-base do profissional |  | 3071.06
TOTAL - REMUNERAÇÃO |  | 3071.06
II - ENCARGOS SOCIAIS INCIDENTES SOBRE A REMUNERAÇÃO
GRUPO A
A.01 INSS | 20% | 614.21
A.02 FGTS | 8% | 245.68
A.03 SESI/SESC | 1.5% | 46.07
A.04 SENAI/SENAC | 1% | 30.71
A.05 INCRA | 0.2% | 6.14
A.06 SEBRAE | 0.6% | 18.43
A.07 Salário Educação | 2.5% | 76.78
A.08 Riscos Ambientais do Trabalho – RAT x FAP | 2% | 61.42
TOTAL - GRUPO A | 35.8% | 1099.44
GRUPO B
B.01 13º Salário | 8.333% | 255.92
B.02 Férias (incluindo 1/3 constitucional) | 11.11% | 341.23
B.03 Aviso Prévio Trabalhado | 1.94% | 59.58
B.04 Auxílio Doença | 1.389% | 42.65
B.05 Acidente de Trabalho | 0.3333% | 10.24
B.06 Faltas Legais | 1.389% | 42.65
B.07 Férias sobre Licença Maternidade | 0.074% | 2.27
B.08 Licença Paternidade | 0.02083% | 0.64
TOTAL - GRUPO B | 24.59% | 755.18
GRUPO C
C.01 Aviso Prévio Indenizado | 0.417% | 12.81
C.02 Indenização Adicional | 0.167% | 5.13
C.03 Indenização (rescisão sem justa causa – multa de 40% do FGTS) | 3.2% | 98.27
C.04 Indenização (rescisão sem justa causa – multa de 40% do FGTS - empregados que serão substituídos) | 0.16% | 4.91
C.05 Indenização (rescisão sem justa causa – contribuição de 10% do FGTS) | 0.8% | 24.57
C.06 Indenização (rescisão sem justa causa – contribuição de 10% do FGTS - empregados que serão substituídos) | 0.04% | 1.23
TOTAL - GRUPO C | 4.784% | 146.92
GRUPO D
D.01 Incidência dos encargos do grupo A sobre o grupo B | 8.803% | 270.36
TOTAL - GRUPO D | 8.803% | 270.36
GRUPO E
E.01 Incidência do FGTS exclusivamente sobre o aviso prévio indenizado | 0.03336% | 1.02
E.02 Incidência do FGTS exclusivamente sobre o período médio de afastamento superior a 15 dias motivado por acidente do trabalho | 0.02667% | 0.82
TOTAL - GRUPO E | 0.06003% | 1.84
GRUPO F
F.01 Incidência dos encargos do Grupo A sobre os valores constantes da base de cálculo referente ao salário maternidade | 0.2586% | 7.94
TOTAL - GRUPO F | 0.2586% | 7.94
TOTAL - ENCARGOS SOCIAIS | 74.3% | 2281.68
VALOR TOTAL DE REMUNERAÇÃO + ENCARGOS SOCIAIS |  | 5352.74
III - INSUMOS
Auxílio alimentação |  | 658
Desconto legal sobre Vale Alimentação (desconto máximo de 20%) |  | -131.6
Vale- Transporte |  | 242
Desconto legal sobre transporte (máx 6% salário-base) |  | -184.2636
Uniformes |  | 109.72
EPIs comuns |  | 16.06
EPIs especiais |  | 0
TOTAL - INSUMOS |  | 709.9164
VALOR TOTAL DE REMUNERAÇÃO + ENCARGOS SOCIAIS + INSUMOS |  | 6062.6564
IV - BONIFICAÇÃO E OUTRAS DESPESAS
LDI | 10% | 606.27
Despesas Administrativas/Operacionais | 5% | 303.13
Outras despesas (discriminar) | 0% | 0
TOTAL - BONIFICAÇÃO E OUTRAS DESPESAS | 15% | 909.4
V - TRIBUTAÇÃO SOBRE O FATURAMENTO
ISSQN ou ISS | 5% | 406.53
COFINS | 7.6% | 617.93
PIS | 1.65% | 134.16
TOTAL - TRIBUTAÇÃO SOBRE O FATURAMENTO | 14.25% | 1158.62
PREÇO MENSAL PARA UM PROFISSIONAL |  | 8130.68

## Materiais
TRIBUNAL DE CONTAS DA UNIÃO Secretaria de Engenharia e Serviços de Apoio - Senge Diretoria de Manutenção Predial - Diman Serviço de Apoio Administrativo à Manutenção Predial - Seamp
MATERIAIS
Item | Descrição | Referência Técnica | Unidade | Quantidade | CUSTO UNITÁRIO (R$) | CUSTO TOTAL ANUAL (R$)
[7 empty] | COTAÇÃO 1 | COTAÇÃO 2 | COTAÇÃO 3 | Total (R$) | EMPRESA 1 | EMPRESA 2 | EMPRESA 3
5.1 | Bobina válvula solenoide com cabo 1 metro | 018F6282 14W 220V 50/60Hz Danfoss ou equivalente técnico | und | 1 | 201.72 | 201.72 | 194.1 | 199.97 | 211.09 | 201.72 | MULTIFRIO | FRIGELAR | ML - CASA CÂMARA FRIA
5.2 | Válvula solenóide sem bobina | EVR6 3/8R ou equivalente técnico | und | 1 | 343.75 | 343.75 | 317.95 | 312.81 | 400.49 | 343.75 | FRIGELAR | MAGALU | SARDANHA REFRIGERAÇÃO
5.3 | Motor ventilador exaustor | 450mm 220V Monofásico 50/60Hz Exaustor Eos ou equivalente técnico | und | 0.5 | 581.5333 | 290.7667 | 488.76 | 656.84 | 599 | 581.5333 | FRIGELAR | AMERICANAS | MAGALU
5.4 | Micro motor ventilador exaustor | 1/20 EOS com Hélice de Alumínio 30 cm 220V ou equivalente técnico | und | 0.5 | 163.1433 | 81.5717 | 159.91 | 154.61 | 174.91 | 163.1433 | FRIGELAR | AMERICANAS | CASAS BAHIA
5.5 | Controlador de temperatura Smart Set One | S106 Web Ageon 220v ou equivalente técnico | und | 0.5 | 976.6667 | 488.3333 | 900 | 1050 | 980 | 976.6667 | ML - MULTIVERSO | ELETRO REFRIGERAÇÃO | REFRI AR
5.6 | Sensor de temperatura | Ageon 10k 2,5m P/ Resfriador/câmaras ou equivalente técnico | und | 1 | 48.9333 | 48.9333 | 46.9 | 45 | 54.9 | 48.9333 | ML - ANABI REFRIGERAÇÃO | ML - FULLCENTER LOJA | ML - ELETRON SP
5.7 | Orifício válvula expansão número 04 | TF2 1.5 TX2 2.3 TY2 1.5 Danfoss ou equivalente técnico | und | 0.2 | 105.3933 | 21.0787 | 99.55 | 114.77 | 101.86 | 105.3933 | FRIGELAR | ML - RIO FROST | ML - REFRIGERAÇÃO BRASIL
5.8 | Óleo poliéster | Danfoss 120Z0638 175Pz 1L Mtz ou equivalente técnico | und | 1 | 418.8467 | 418.8467 | 411.88 | 426.27 | 418.39 | 418.8467 | FRIGELAR | CATAVENTO | MAGALU
5.9 | Visor líquido | Danfoss 3/8 X 3/8R 014-0008 ou equivalente técnico | und | 0.1 | 170.7167 | 17.0717 | 153.16 | 181.7 | 177.29 | 170.7167 | FRIGELAR | ML - M3 REFRIGERAÇÃO | MULTIFRIO
5.10 | Filtro decador | Danfoss 3/8 Rosca para Gás R12/R22/R134A Rosca ou equivalente técnico | und | 0.1 | 108.59 | 10.859 | 101.95 | 126.26 | 97.56 | 108.59 | NORTE REFRIGERAÇÃO | TERMOLINE | COPERFRIO
5.11 | Motor ventilador | 350mm 220V Monofásico 50/60Hz Soprador Eos ou equivalente técnico | und | 0.5 | 498.9767 | 249.4883 | 519.3 | 524.14 | 453.49 | 498.9767 | REFRIGÁS | AMERICANAS | MAGALU
5.12 | Pressostato | Danfoss Alta/Baixa -0.2 A 7.5 Bar / 8 A 32 Bar Reset Automático e Manual - 060-124366 ou equivalente técnico | und | 0.1 | 595.7433 | 59.5743 | 548.9 | 649.33 | 589 | 595.7433 | FRIGELAR | ML - REFRIGERAÇÃO TEIXEIRA | ML - REFRIGERAÇÃO MARECHAL
5.13 | Acumulador de sucção 3/4 | Solda Eos As-596 ou equivalente técnico | und | 0.1 | 275.6067 | 27.5607 | 241.03 | 299.99 | 285.8 | 275.6067 | FRIGELAR | ML - URSO FORTE REFRIGERAÇÃO | ML - MULTIFRIO
5.14 | Separador óleo 1/2 | Solda Hermético Eos ou equivalente técnico | und | 0.1 | 370.3867 | 37.0387 | 371.18 | 349.99 | 389.99 | 370.3867 | FRIGELAR | ML - BEIJA FLOR REFRIGERAÇÃO | ML - VIRTUAL FRIO
5.15 | Filtro de sucção de 3/4" conexão ODF | DAS 167S MODELO FECHADO DANFOSS NR. 023Z1012 ou equivalente técnico | und | 0.2 | 252.53 | 50.506 | 169.99 | 259.92 | 327.68 | 252.53 | MAGALU | FRIGELAR | RIO FROST
5.16 | Válvula esférica 3/8 solda com porta de acesso | Danfoss 009L7051 GBC 3/8 (Tipo Schrader) ou equivalente técnico | und | 1 | 161.4233 | 161.4233 | 151.29 | 151.12 | 181.86 | 161.4233 | FRIGELAR | FRIOPEÇAS | ELETROFRIGOR
5.17 | Válvula esférica 3/4 solda com porta de acesso | Danfoss 009L7054GBC 3/4 (Tipo Schrader) ou equivalente técnico | und | 1 | 278.5067 | 278.5067 | 196.07 | 315.9 | 323.55 | 278.5067 | FRIGELAR | ML GIRELLI | ELETROFRIGOR
5.18 | Óleo mineral | Danfoss 7754001 160P 2L ou equivalente técnico | und | 0.5 | 223 | 111.5 | 194.21 | 211.63 | 263.16 | 223 | CASA E VIDEO | FRIOPEÇAS | REFRICENTER
5.19 | Motor ventilador exaustor 500mm | 220V Monofásico 50/60Hz Exaustor Eos ou equivalente técnico | und | 0.5 | 718.9967 | 359.4983 | 675.95 | 699 | 782.04 | 718.9967 | FRIGELAR | MAGALU | REFRITON
5.20 | Fechadura - Puxador de porta frigorifica |  | und | 0.5 | 276.3 | 138.15 | 269 | 280 | 279.9 | 276.3 | ML - WINNER FABRICAÇÃO | ISOTAN | ML - NATANAEL26
5.21 | Dobradiça N°4 cromado câmara fria frigorífica |  | und | 0.5 | 102.2667 | 51.1333 | 93.17 | 93.73 | 119.9 | 102.2667 | MAGALU | IMPORT FRIO | ML - DELTA GYN REFRIGERAÇÃO
5.22 | Chave fim de curso | Axck-p121 Sibratec ou equivalente técnico | und | 1 | 86.5233 | 86.5233 | 66.43 | 93.14 | 100 | 86.5233 | VIEW TECH | ML - YATHON BRASIL | MAGALU
5.23 | Gás refrigerante cilindro de 13,6KG | R141B EOS ou equivalente técnico | und | 2 | 1636.0667 | 3272.1333 | 1477.49 | 1657.24 | 1773.47 | 1636.0667 | DUFRIO | ELETROFRIGOR | CATAVENTO
5.24 | Exaustor | Multivac AXC 315A ou equivalente técnico | und | 1 | 1570.4533 | 1570.4533 | 1599.99 | 1612.37 | 1499 | 1570.4533 | ML - AMERICANVEK | NOVA EXAUSTORES | ML - EMBLUIZ
5.25 | Difusor de ar em alumínio anodizado | Modelo ALS-S, S=2 SEM plenum Tamanho 2000 mm, marca TROX | und | 1 | 764.17 | 764.17 | 764.17 |  |  | 764.17 | RETEC
5.26 | Difusor de ar em alumínio anodizado | Modelo ALS-DS, S=2 COM plenum Tamanho 2000 mm, marca TROX | und | 1 | 1256 | 1256 | 1256 |  |  | 1256 | RETEC
5.27 | Grelha de retorno | Modelo VAT-A 525x225mm, marca TROX | und | 1 | 190.09 | 190.09 | 190.09 |  |  | 190.09 | RETEC
5.28 | Grelha de retorno | Modelo VAT-A 425x325mm, marca TROX | und | 1 | 191.06 | 191.06 | 191.06 |  |  | 191.06 | RETEC
5.29 | Tubo de cobre para gás R-410A (espessura de 0,8mm), diâmetro de 3/4", com curvas, reduções, bifurcações, conexões e solda |  | m | 4 | 42.676 | 170.704 | 42.332 | 42.3627 | 43.3333 | 42.676 | FRIGELAR | FRIO SHOPPING | ML - ARTECH REFRIGERAÇÃO
5.30 | Tubo de cobre para gás R-410A (espessura de 0,8mm), diâmetro de 1.1/8", com curvas, reduções, bifurcações, conexões e solda |  | m | 2 | 60.3317 | 120.6633 | 55 | 65.319 | 60.676 | 60.3317 | MG3 COMERCIAL | CAPITAL REFRIGERAÇÃO | TERMONLINE
5.31 | Tubo de cobre para gás R-410A (espessura de 0,8mm), diâmetro de 1.3/8", com curvas, reduções, bifurcações, conexões e solda |  | m | 1 | 74.3047 | 74.3047 | 66 | 82.448 | 74.466 | 74.3047 | MG3 COMERCIAL | CAPITAL REFRIGERAÇÃO | TERMONLINE
5.32 | Tubo de cobre para gás R-410A (espessura de 0,8mm), diâmetro de 1.5/8", com curvas, reduções, bifurcações, conexões e solda |  | m | 1 | 111.5085 | 111.5085 | 144 | 110.55 | 79.9755 | 111.5085 | REFRIUS | CAPITAL REFRIGERAÇÃO | CLIMARIO
5.33 | Isolamento térmico flexível, para tubulação de cobre de 3/4", em espuma elastomérica tubo Af/Armaflex br (diâmetro interno de 19 a 20,5 mm) com espessura de 19 mm familia 4 | M-18, marca ARMACELL ou equivalente técnico | m | 4 | 23.0717 | 92.2867 | 18.15 | 28.16 | 22.905 | 23.0717 | FRIO PEÇAS | REFRISIL | FRIGELAR
5.34 | Isolamento térmico flexível, para tubulação de cobre de 1 1/8", em espuma elastomérica tubo Af/Armaflex br (diâmetro interno de 29 a 30,5 mm) com espessura de 19 mm familia 4 | M-28, marca ARMACELL ou equivalente técnico | m | 2 | 27.6433 | 55.2867 | 19.98 | 27.23 | 35.72 | 27.6433 | FRIGELAR | MAGALU | REFRISIL
5.35 | Isolamento térmico flexível, para tubulação de cobre de 1 3/8", em espuma elastomérica tubo Af/Armaflex br (diâmetro interno de 36 a 38 mm) com espessura de 19 mm familia 4 | M-35, marca ARMACELL ou equivalente técnico | m | 1 | 46.78 | 46.78 | 58.69 | 40.88 | 40.77 | 46.78 | REFRISIL | MAGALU | FRIGELAR
5.36 | Isolamento térmico flexível, para tubulação de cobre de 1 5/8", em espuma elastomérica tubo Af/Armaflex br (diâmetro interno de 43,5 a 45,5 mm) com espessura de 19 mm familia 4 | M-42, marca ARMACELL ou equivalente técnico | m | 1 | 45.8533 | 45.8533 | 35.15 | 54.98 | 47.43 | 45.8533 | FRIO PEÇAS | REFRISIL | FRIGELAR
5.37 | Fita adesiva rolo 15m x 50mm x 3mm | Armaflex ou equivalente técnico | und | 10 | 134.2467 | 1342.4667 | 121.08 | 129.9 | 151.76 | 134.2467 | ELETROFRIGOR | ELASTOBOR | ML - ESFRIAR
5.38 | Recarga de acetileno para solda PPU |  | kg | 3 | 169.6667 | 509 | 160 | 189 | 160 | 169.6667 | SOUZA OXIGÊNIO | WF OXIGÊNIO | MAQ GÁS
5.39 | Recarga de oxigênio para solda PPU |  | m³ | 3 | 92.6667 | 278 | 60 | 98 | 120 | 92.6667 | SOUZA OXIGÊNIO | WF OXIGÊNIO | MAQ GÁS
5.40 | Recarga de nitrogênio |  | m³ | 3 | 116.6667 | 350 | 90 | 140 | 120 | 116.6667 | SOUZA OXIGÊNIO | WF OXIGÊNIO | MAQ GÁS
5.41 | Gás refrigerante garrafa 13,61KG | DuPont R-141B ou equivalente técnico | und | 5 | 2287.4533 | 11437.2667 | 1672.57 | 2486.79 | 2703 | 2287.4533 | REFRIGÁS | DUFRIO | MADEIRA MADEIRA
5.42 | Gás refrigerante garrafa 10,9KG | DuPont R-404A ou equivalente técnico | und | 1 | 751.1733 | 751.1733 | 646.7 | 746.27 | 860.55 | 751.1733 | FRIGELAR | DUFRIO | MADEIRA MADEIRA
5.43 | Controle remoto sem fio - VRF | TOSHIBA, modelo de referência: RBC-AX31U(W)-E ou equivalente técnico | und | 0.1 | 1950 | 195 | 1950 |  |  | 1950 | TITO BOMBAS
5.44 | Controle remoto sem fio - VRF | TOSHIBA, modelo de referência: TCB-AX32E2 ou equivalente técnico | und | 0.1 | 1950 | 195 | 1950 |  |  | 1950 | TITO BOMBAS
5.45 | Evaporadora fancolete de 4,17 kW built-in, incluindo filtro, controle com fio de sobrepor e demais interligações necessárias | TRANE, modelo de referência: HFCF04L305 ou equivalente técnico | und | 0.1 | 3025 | 302.5 | 2655.14 | 3112.38 | 3307.48 | 3025 | MADEIRA MADEIRA | DUFRIO | CASAS BAHIA
5.46 | Split cassete 4 vias com capacidade de refrigeração de 30.000 Btu´s/h, incluindo controle remoto sem fio | Modelo: 40KVQC36C5, com unidade condensadora com compressor INVERTER, marca CARRIER ou equivalente técnico | und | 0.5 | 10826.91 | 5413.455 | 10188.99 | 10448.03 | 11843.71 | 10826.91 | WEB CONTINENTAL | FAST SHOP | FRIO PEÇAS
5.47 | Filtro Y em latão com tela inox de 3/4" |  | und | 2 | 37.07 | 74.14 | 34.79 | 35.6 | 40.82 | 37.07 | ML - FERRAMENTAS OLIVEIRA | QUALITY TUBOS | ML - HIPERCLIMA
5.48 | Chapa de aço galvanizada pintada #24 |  | kg | 20 | 16.5183 | 330.3667 | 16.37 | 16.6667 | 37.2222 | 16.5183 | GRAVIA | AÇO CENTER | HL AÇO E ENGENHARIA
5.49 | Chapa de aço galvanizada #26 |  | kg | 20 | 16.1496 | 322.9926 | 17.5808 | 20.3125 | 10.5556 | 16.1496 | GRAVIA | CASA DO SERRALHEIRO | PERFILADOS TERRA
5.50 | Rolo de alumínio corrugado 0,15 mm de espessura 50 x 0,91m |  | und | 1 | 1561.7933 | 1561.7933 | 1413.5 | 1472.88 | 1799 | 1561.7933 | ML - COMERCIAL TERAC | MAGALU | ML - ISOLAN
5.51 | Bomba de condensado para aparelho tipo cassete | Bomba Dreno Ar Split 220v 37 L/h Maxi Orange Aspen Pumps ou equivalente técnico | und | 1 | 780.0367 | 780.0367 | 676.96 | 790 | 873.15 | 780.0367 | ELETROFRIGOR | ML - ARGOMESME | FRIGELAR
5.52 | Fita PVC 100 mm (largura) para acabamento em refrigeração, PVC auto aderente (não adesivo), rolo de 10m |  | rolo | 20 | 6.0967 | 121.9333 | 4.9 | 5.39 | 8 | 6.0967 | MULTI FRIO | FRIO SHOPPING | FRIGELAR
5.53 | Fita aluminizada para refrigeração 48 mm (largura) autoadesiva, rolo de 50m |  | rolo | 20 | 41.2733 | 825.4667 | 29.12 | 37.8 | 56.9 | 41.2733 | DUFRIO | FRIGELAR | CASA DO ROADIE
5.54 | IPDU placa auxiliar compressor | Toshiba, modelo: MCC-1502 ou equivlente técnico | und | 2 | 4235 | 8470 | 4235 |  |  | 4235 | MIDEA CARRIER
5.55 | Transformador P.C. Modelo: TT-01-03T AC230V 60/50HZ (tt-13) |  | und | 1 | 450 | 450 | 450 |  |  | 450 | MIDEA CARRIER
5.56 | Placa eletrônica filtro ruído Modelo: MCC-1366 |  | und | 2 | 1065 | 2130 | 1065 |  |  | 1065 | MIDEA CARRIER
5.57 | Filtro de Óleo compressor centrifugo | Modelo: FLR01592, marca: Trane ou equivalente técnico | und | 4 | 1690.77 | 6763.08 | 1690.77 |  |  | 1690.77 | TRANE
5.58 | Filtro Manta G4 1 Rolo 1,5M X 20M 200 Gramas Por Metro |  | und | 2 | 314.25 | 628.5 | 379.85 | 282.9 | 280 | 314.25 | ML - SUPRIMENTOS FULL | CATAVENTO | MC FILTROS
5.59 | Fancolete Piso/teto | Trane, modelo: CFEB008 ou equivalente técnico | und | 0.1 | 7620 | 762 | 7620 |  |  | 7620 | TRANE
5.60 | Fancolete Piso/teto | Trane, modelo: CFEB006 ou equivalente técnico | und | 0.1 | 6710 | 671 | 6710 |  |  | 6710 | TRANE
5.61 | Fancolete Piso/teto | Trane, modelo: CFEB006 ou equivalente técnico | und | 0.1 | 6710 | 671 | 6710 |  |  | 6710 | TRANE
5.62 | Fancolete Hi-wall | Trane, modelo: FWH0032 ou equivalente técnico | und | 0.1 | 5320 | 532 | 5320 |  |  | 5320 | TRANE
5.63 | Pastilha desinfetante bactericida, mini tablet 30g | DESIX ou equivalente técnico | und | 1000 | 25.6 | 25600 | 23.9 | 24 | 28.9 | 25.6 | FRIO SHOPPING | OSMAG | ML - CLIMAT
5.64 | Detergente desengordurante para coifa lavadora - Galão de 5 litros |  | und | 2 | 115.0867 | 230.1733 | 118.9 | 89.9 | 136.46 | 115.0867 | ML - JETLIMP | ELASTOBOR | MAGALU
5.65 | Defletor ar-condicionado split em acrílico com 80 cm |  | und | 0.2 | 235.6067 | 47.1213 | 224.5 | 224.5 | 257.82 | 235.6067 | MAGALU | AMERICANAS | CARREFOUR
5.66 | Cabo flexível PP classe 5 500V 70°C PVC 3x2,5mm² |  | m | 30 | 7.1 | 212.999 | 6.69 | 8.59 | 6.0199 | 7.1 | DIMENSIONAL | AMAZON | FERRAMENTAS KENNEDY
5.67 | Isolamento acústico e térmico nas casas de máquina - Véu de Vidro Preto (lã de vidro aglomerada) 120x60x25mm | Modelo: Isosounid, marca: Isolver ou equivalente técnico | m² | 5 | 24.0694 | 120.3472 | 20.375 | 27.7083 | 24.125 | 24.0694 | MAGALU | ML - OLIST | CASAS BAHIA
5.68 | Termostato com controle remoto sem fio | Modelo THT-ILH-107-R, marca: Trane | und | 0.1 | 598.6 | 59.86 | 598.6 |  |  | 598.6 | TRANE
5.69 | Exaustor com vazão de 1.800m³/h, pressão estática de 15mmCA | Berliner Luft BSS 280 | und | 0.1 | 6777.48 | 677.748 | 6777.48 |  |  | 6777.48 | GAM3 REPRESENTAÇÕES
5.70 | Tinta Isolante Termica Acustica Manta Liquida 15kg Flexível |  | und | 0.1 | 299.2967 | 29.9297 | 274 | 244.9 | 378.99 | 299.2967 | ML - AMJ | LEROY MERLIN | CASAS BAHIA
5.71 | Cabo shield (shieldado) 2 x 1,00 mm² |  | m | 10 | 5.0347 | 50.3473 | 4.7882 | 4.84 | 5.476 | 5.0347 | ML - CONDUSCAMP | MULTI ELÉTRICA | VIA CABOS
5.72 | Desumidificador de ar ambiente | Modelo: 250, marca: ARSEC ou equivalente técnico | und | 0.1 | 3319.7867 | 331.9787 | 3885 | 3077.36 | 2997 | 3319.7867 | ARSEC | LOJA SYNTH | 7LAB
5.73 | Tubo de PVC para dreno de 25mm |  | m | 100 | 4.49 | 449 | 4.49 |  |  | 4.49 | INSUMO SINAPI 9868
5.74 | Controlador de automação (16 entradas universal) | Delta Controls, DAC-1600 Bacnet ou equivalente técnico | und | 0.1 | 5753.51 | 575.351 | 5753.51 | 13259.52 |  | 5753.51 | PD7 TECHNOLOGY | ORION
5.75 | Controlador de automação (6 entradas universal e 6 saídas universal) | Delta Controls, DAC-633 Bacnet ou equivalente técnico | und | 0.1 | 5045.69 | 504.569 | 5045.69 | 11604.83 |  | 5045.69 | PD7 TECHNOLOGY | ORION
5.76 | Controlador de automação (11 entradas universal e 10 saídas universal) | Delta Controls, DAC-1146 Bacnet ou equivalente técnico | und | 0.1 | 8021.5 | 802.15 | 8021.5 | 18565.53 |  | 8021.5 | PD7 TECHNOLOGY | ORION
5.77 | Controlador de automação (2 entradas de pulso 2000 Hz e 2 entradas de pulso de 200 Hz) | Delta Controls, DFM-400P Bacnet ou equivalente técnico | und | 0.1 | 4003.91 | 400.391 | 4003.91 | 9166.95 |  | 4003.91 | PD7 TECHNOLOGY | ORION
5.78 | Controlador de automação (4 entradas universal e 4 saídas universal) | Delta Controls, DFM-404 Bacnet ou equivalente técnico | und | 0.1 | 3176.46 | 317.646 | 3176.46 | 7225.45 |  | 3176.46 | PD7 TECHNOLOGY | ORION
5.79 | Controlador de automação (4 entradas universal) | Delta Controls, DFM-440 Bacnet ou equivalente técnico | und | 0.1 | 7513.31 | 751.331 | 6598.78 | 8427.84 |  | 7513.31 | PD7 TECHNOLOGY | ORION
5.80 | Gerenciador e roteador de rede | Delta Controls, DSM-RTR Bacnet, eBCON-2 ou equivalente técnico | und | 0.1 | 14775.62 | 1477.562 | 14775.62 | 37770.91 |  | 14775.62 | PD7 TECHNOLOGY | ORION
5.81 | Controlador de automação (11 entradas universal e 8 saídas universal) | Delta Controls, DAC-1180 Bacnet ou equivalente técnico | und | 0.1 | 8346.82 | 834.682 | 8346.82 | 18565.53 |  | 8346.82 | PD7 TECHNOLOGY | ORION
5.82 | Multimedidor de energia | Modelo: METSEPM2120, marca: Schneider ou equivalente técnico | und | 1 | 3076 | 3076 | 2129 | 2900 | 4199 | 3076 | DIMENSIONAL | ML - INTOM | ELETROFLASH
5.83 | Selo mecânico T21 para bomba de 10cv diâmetro 1.3/8" |  | und | 1 | 64.8 | 64.8 | 45 | 74.4 | 75 | 64.8 | SELOS MECÂNICOS | MÉRITO COMERCIAL | ML - RETENROL
5.84 | Selo mecânico T21 para bomba de 20cv diâmetro 1.3/4" |  | und | 1 | 87.4367 | 87.4367 | 75 | 99.31 | 88 | 87.4367 | SELOS MECÂNICOS | MÉRITO COMERCIAL | ML - ELETROPEÇAS
5.85 | Atenuador de ruído retangular para dutos de fancoils para 85 dB a 1,5m de distância para vazão de ar de 4000 m³/h |  | und | 1 | 1619 | 1619 | 3181 | 1300 | 1938 | 1619 | CAPITAL GERADORES | TCA INDÚSTRIA | GENFORCE
5.86 | Grelha de retorno | Modelo VAT-A 525x225mm, marca TROX ou equivalente técnico | und | 1 | 190.09 | 190.09 | 190.09 |  |  | 190.09 | RETEC
5.87 | Grelha de retorno | Modelo VAT-A 425x325mm, marca TROX ou equivalente técnico | und | 1 | 191.06 | 191.06 | 191.06 |  |  | 191.06 | RETEC
5.88 | Refnet | Toshiba, RBM-BY55E ou equivalente técnico | und | 1 | 654.3333 | 654.3333 | 707.2625 | 574.3356 | 681.4018 | 654.3333 | ECP PEÇAS | MY TUB | HVAC SANITARY | Libra do dia 14/06/2023 R$ 6,14
5.89 | Refnet | Toshiba, RBM-BY105E ou equivalente técnico | und | 1 | 695.459 | 695.459 | 707.2625 | 609.1126 | 770.002 | 695.459 | ECP PEÇAS | MY TUB | HVAC SANITARY | Libra do dia 14/06/2023 R$ 6,14
5.90 | Refnet | Toshiba, RBM-BY205E ou equivalente técnico | und | 1 | 958.7627 | 958.7627 | 707.2625 | 1000.7218 | 1168.3039 | 958.7627 | ECP PEÇAS | MY TUB | HVAC SANITARY | Libra do dia 14/06/2023 R$ 6,14
5.91 | Refnet | Toshiba, RBM-BY305E ou equivalente técnico | und | 1 | 1178.0262 | 1178.0262 | 707.2625 | 1331.2502 | 1495.5658 | 1178.0262 | ECP PEÇAS | MY TUB | HVAC SANITARY | Libra do dia 14/06/2023 R$ 6,14
5.92 | Refnet | Midea, FQZHN-01D ou equivalente técnico | und | 1 | 260.59 | 260.59 | 276.48 | 305.29 | 200 | 260.59 | TOTAL AR | ML - EMAC COMERCIAL | DENTECK
5.93 | Refnet | Midea, FQZHN-02D ou equivalente técnico | und | 1 | 332.6267 | 332.6267 | 336.07 | 392.58 | 269.23 | 332.6267 | TOTAL AR | ML - EMAC COMERCIAL | DENTECK
5.94 | Refnet | Midea, FQZHN-03D ou equivalente técnico | und | 1 | 527.29 | 527.29 | 552.86 | 621.32 | 407.69 | 527.29 | TOTAL AR | ML - EMAC COMERCIAL | DENTECK
5.95 | Refnet | Midea, FQZHN-04D ou equivalente técnico | und | 1 | 796.59 | 796.59 | 815.45 | 920.47 | 653.85 | 796.59 | TOTAL AR | ML - EMAC COMERCIAL | DENTECK
5.96 | Gás refrigerante R-410 A - GARRAFA 11,3KG | DuPont ou equivalente técnico | und | 20 | 1008.7767 | 20175.5333 | 1145.39 | 980.94 | 900 | 1008.7767 | MAGAZINE LUIZA | EDG REFRIGERAÇÃO E CLIMATIZAÇÃO | ML: VALNEIPINHEIROGOMES
5.97 | Rolamentos SKF 6200- Z |  | und | 22 | 5.1957 | 114.3062 | 5.1957 |  |  | 5.1957 | CT TCU 03/2019 - reajustado em setembro/2023
5.98 | Rolamentos SKF 6202- 2Z |  | und | 22 | 5.2277 | 115.0089 | 5.2277 |  |  | 5.2277 | CT TCU 03/2019 - reajustado em setembro/2023
5.99 | Rolamentos SKF 6201- 2Z |  | und | 22 | 4.5356 | 99.7837 | 4.5356 |  |  | 4.5356 | CT TCU 03/2019 - reajustado em setembro/2023
5.100 | Interface Control | Toshiba MCC-1606 ou equivalente técnico | und | 5 | 1821.3716 | 9106.8582 | 1821.3716 |  |  | 1821.3716 | CT TCU 03/2019 - reajustado em setembro/2023
5.101 | IPDU De Compressor | Toshiba MCC-1596 ou equivalente técnico | und | 10 | 2599.9655 | 25999.6546 | 2599.9655 |  |  | 2599.9655 | CT TCU 03/2019 - reajustado em setembro/2023
5.102 | IPDU Fan Toshiba MCC-1610 | Toshiba MCC-1610 ou equivalente técnico | und | 20 | 1385.9945 | 27719.8904 | 1385.9945 |  |  | 1385.9945 | CT TCU 03/2019 - reajustado em setembro/2023
5.103 | Noise Filter Toshiba MCC-1608A / MCC-1608B | Toshiba MCC-1608A / MCC-1608B ou equivalente técnico | und | 12 | 2148.16 | 25777.9202 | 2148.16 |  |  | 2148.16 | CT TCU 03/2019 - reajustado em setembro/2023
5.104 | Compliant Manager FTLE | Toshiba BMS-CM1280FTLE ou equivalente técnico | und | 0.1 | 7826.5884 | 782.6588 | 7826.5884 |  |  | 7826.5884 | CT TCU 03/2019 - reajustado em setembro/2023
5.105 | Compliant Manager ETLE | Toshiba BMS-SM1280ETLE ou equivalente técnico | und | 0.1 | 19643.8641 | 1964.3864 | 19643.8641 |  |  | 19643.8641 | CT TCU 03/2019 - reajustado em setembro/2023
5.106 | Ventilador de evaporadora VRF IFC-280- 120-1C | Toshiba IFC-280- 120-1C ou equivalente técnico | und | 0.5 | 3401.4929 | 1700.7465 | 3401.4929 |  |  | 3401.4929 | CT TCU 03/2019 - reajustado em setembro/2023
5.107 | Ventilador de evaporadora VRF IFC-280- 120-2C | Toshiba IFC-280- 120-2C ou equivalente técnico | und | 0.5 | 3438.4699 | 1719.235 | 3438.4699 |  |  | 3438.4699 | CT TCU 03/2019 - reajustado em setembro/2023
5.108 | Placa de evaporadora VRF | Toshiba MCC-1402- 07S ou equivalente técnico | und | 10 | 2446.3718 | 24463.7184 | 2446.3718 |  |  | 2446.3718 | CT TCU 03/2019 - reajustado em setembro/2023
5.109 | Gás refrigeranteR-22 - Garrafa de 13,6 Kg | DuPont ou equivalente técnico | und | 5 | 369.2593 | 1846.2963 | 369.2593 |  |  | 369.2593 | CT TCU 03/2019 - reajustado em setembro/2023
5.110 | Bomba de dreno | Toshiba ADP-1409 ou equivalente técnico | und | 5 | 336.8498 | 1684.2489 | 336.8498 |  |  | 336.8498 | CT TCU 03/2019 - reajustado em setembro/2023
5.111 | Manômetro diâmetro de 100mm, escala 0 - 10 bar, rosca BSP | WIKA Tipo Bourdon ou equivalente técnico | und | 5 | 89.7436 | 448.7178 | 89.7436 |  |  | 89.7436 | CT TCU 03/2019 - reajustado em setembro/2023
5.112 | Sensor de fluxo | Johnson Controls F61KB-11C ou equivalente técnico | und | 1 | 473.9725 | 473.9725 | 473.9725 |  |  | 473.9725 | CT TCU 03/2019 - reajustado em setembro/2023
5.113 | Termômetro diâmetro 100mm, escala 0-50°C, haste roscada (BSP) | WIKA Tipo industrial ou equivalente técnico | und | 8 | 86.4004 | 691.2032 | 86.4004 |  |  | 86.4004 | CT TCU 03/2019 - reajustado em setembro/2023
5.114 | Correia Em "V" | Power Band 3VX600 ou equivalente técnico | und | 0.5 | 58.1752 | 29.0876 | 58.1752 |  |  | 58.1752 | CT TCU 03/2019 - reajustado em setembro/2023
5.115 | Sensor de Temperatura | DWYER TE-DFG-B044-00 ou equivalente técnico | und | 0.2 | 86.1662 | 17.2332 | 86.1662 |  |  | 86.1662 | CT TCU 03/2019 - reajustado em setembro/2023
5.116 | Sensor de Temperatura e Umidade Externa | Johnson Controls HT-67P3 ou equivalente técnico | und | 0.1 | 4253.5723 | 425.3572 | 4253.5723 |  |  | 4253.5723 | CT TCU 03/2019 - reajustado em setembro/2023
5.117 | Rolamento NSK HPS 22215 |  | und | 1 | 366.9169 | 366.9169 | 366.9169 |  |  | 366.9169 | CT TCU 03/2019 - reajustado em setembro/2023
5.118 | Controlador de Campo | Johson Controls FX06 ou equivalente técnico | und | 0.2 | 1863.6615 | 372.7323 | 1863.6615 |  |  | 1863.6615 | CT TCU 03/2019 - reajustado em setembro/2023
5.119 | Controlador Supervisorio | Johson Controls FX20 ou equivalente técnico | und | 0.1 | 2100.8767 | 210.0877 | 2100.8767 |  |  | 2100.8767 | CT TCU 03/2019 - reajustado em setembro/2023
5.120 | Micro Switch | METALTEX NS3-060D ou equivalente técnico | und | 10 | 11.3284 | 113.2841 | 11.3284 |  |  | 11.3284 | CT TCU 03/2019 - reajustado em setembro/2023
5.121 | Transformador 220V/ 24V.75VA | SIEMENS ou equivalente técnico | und | 3 | 205.008 | 615.024 | 205.008 |  |  | 205.008 | CT TCU 03/2019 - reajustado em setembro/2023
5.122 | Lâmpada verde | METALTEX L2-DR7-R - 24V ou equivalente técnico | und | 5 | 9.742 | 48.71 | 9.742 |  |  | 9.742 | CT TCU 03/2019 - reajustado em setembro/2023
5.123 | Lâmpada vermelha | METALTEX L2-DR7-R - 24V ou equivalente técnico | und | 5 | 10.9451 | 54.7256 | 10.9451 |  |  | 10.9451 | CT TCU 03/2019 - reajustado em setembro/2023
5.124 | Régua de bornes | PHOENIX UK - 2,58 B ou equivalente técnico | und | 8 | 37.6691 | 301.3527 | 37.6691 |  |  | 37.6691 | CT TCU 03/2019 - reajustado em setembro/2023
5.125 | Fusível de vidro , 8,2mm de largura | PHOENIX Tipo G, 2A ou equivalente técnico | und | 40 | 0.22359 | 8.9435 | 0.22359 |  |  | 0.22359 | CT TCU 03/2019 - reajustado em setembro/2023
5.126 | Chave comutadora 3 posições | METALTEX P20SSR4 - B - 2ª ou equivalente técnico | und | 3 | 25.2121 | 75.6363 | 25.2121 |  |  | 25.2121 | CT TCU 03/2019 - reajustado em setembro/2023
5.127 | Disjuntor motor (1,6-2,5A) | Schneider GV2-ME07 ou equivalente técnico | und | 0.5 | 123.6756 | 61.8378 | 123.6756 |  |  | 123.6756 | CT TCU 03/2019 - reajustado em setembro/2023
5.128 | Inversor de frequência Altivar | Schneider 212HU55N4 ou equivalente técnico | und | 0.2 | 3498.2635 | 699.6527 | 3498.2635 |  |  | 3498.2635 | CT TCU 03/2019 - reajustado em setembro/2023
5.129 | Soft-starter das bombas de condensação | Schneider ATS01N232QN ou equivalente técnico | und | 1 | 1532.6889 | 1532.6889 | 1532.6889 |  |  | 1532.6889 | CT TCU 03/2019 - reajustado em setembro/2023
5.130 | Soft-starter das bombas primárias | Schneider ATS01N272Q ou equivalente técnico | und | 1 | 1869.9007 | 1869.9007 | 1869.9007 |  |  | 1869.9007 | CT TCU 03/2019 - reajustado em setembro/2023
5.131 | Inversor de frequência Altivar - Torres de resfriamento e bombas secundárias | Schneider ATV212HU75N4 ou equivalente técnico | und | 0.2 | 1748.7591 | 349.7518 | 1748.7591 |  |  | 1748.7591 | CT TCU 03/2019 - reajustado em setembro/2023
5.132 | Inversor de frequência Altivar - Bombas secundárias | Schneider ATV212HD30N4 ou equivalente técnico | und | 0.2 | 8095.5636 | 1619.1127 | 8095.5636 |  |  | 8095.5636 | CT TCU 03/2019 - reajustado em setembro/2023
5.133 | Controladora principal | Johson Controls CLP - FX16 ou equivalente técnico | und | 0.1 | 1398.1108 | 139.8111 | 1398.1108 |  |  | 1398.1108 | CT TCU 03/2019 - reajustado em setembro/2023
5.134 | Controladora | Johson Controls CLP - FX07 ou equivalente técnico | und | 0.2 | 1396.0879 | 279.2176 | 1396.0879 |  |  | 1396.0879 | CT TCU 03/2019 - reajustado em setembro/2023
5.135 | Lâmpada fluorescente germicida 30W | PHILIPS ZW ou equivalente técnico | und | 15 | 113.9548 | 1709.3226 | 113.9548 |  |  | 113.9548 | CT TCU 03/2019 - reajustado em setembro/2023
5.136 | Detector de fluxo de ar | Johson Controls P32AC-2Cou equivalente técnico | und | 0.2 | 159.1727 | 31.8345 | 159.1727 |  |  | 159.1727 | CT TCU 03/2019 - reajustado em setembro/2023
5.137 | Sensor de temperatura de insuflamento | Johson Controls TE-6311M-1 Controls TE-6311M-1 ou equivalente técnico | und | 0.2 | 88.9557 | 17.7911 | 88.9557 |  |  | 88.9557 | CT TCU 03/2019 - reajustado em setembro/2023
5.138 | Correia Lisa em "V" Power Band B 47 | Power Band ou equivalente técnico | und | 3 | 15.3956 | 46.1867 | 15.3956 |  |  | 15.3956 | CT TCU 03/2019 - reajustado em setembro/2023
5.139 | Correia Lisa em "V" Power Band A 31 | Power Band ou equivalente técnico | und | 2 | 11.0409 | 22.0819 | 11.0409 |  |  | 11.0409 | CT TCU 03/2019 - reajustado em setembro/2023
5.140 | Correia Lisa em "V" Power Band A 34 | Power Band ou equivalente técnico | und | 4 | 15.321 | 61.2841 | 15.321 |  |  | 15.321 | CT TCU 03/2019 - reajustado em setembro/2023
5.141 | Correia Lisa em "V" Power Band B 38 | Power Band ou equivalente técnico | und | 3 | 13.5749 | 40.7248 | 13.5749 |  |  | 13.5749 | CT TCU 03/2019 - reajustado em setembro/2023
5.142 | Correia Lisa em "V" Power Band A 26 | Power Band ou equivalente técnico | und | 5 | 13.543 | 67.7149 | 13.543 |  |  | 13.543 | CT TCU 03/2019 - reajustado em setembro/2023
5.143 | Correia Lisa em "V" Power Band A 36 | Power Band ou equivalente técnico | und | 2 | 6.0368 | 12.0737 | 6.0368 |  |  | 6.0368 | CT TCU 03/2019 - reajustado em setembro/2023
5.144 | Correia Lisa em "V" Power Band A 37 | Power Band ou equivalente técnico | und | 7 | 6.9738 | 48.8165 | 6.9738 |  |  | 6.9738 | CT TCU 03/2019 - reajustado em setembro/2023
5.145 | Correia Lisa em "V" Power Band A 38 | Power Band ou equivalente técnico | und | 10 | 24.2219 | 242.2192 | 24.2219 |  |  | 24.2219 | CT TCU 03/2019 - reajustado em setembro/2023
5.146 | Correia Lisa em "V" Power Band A 39 | Power Band ou equivalente técnico | und | 11 | 15.6937 | 172.6305 | 15.6937 |  |  | 15.6937 | CT TCU 03/2019 - reajustado em setembro/2023
5.147 | Correia Lisa em "V" Power Band A 40 | Power Band ou equivalente técnico | und | 5 | 11.0409 | 55.2047 | 11.0409 |  |  | 11.0409 | CT TCU 03/2019 - reajustado em setembro/2023
5.148 | Correia Lisa em "V" Power Band A 73 | Power Band ou equivalente técnico | und | 2 | 28.1933 | 56.3865 | 28.1933 |  |  | 28.1933 | CT TCU 03/2019 - reajustado em setembro/2023
5.149 | Correia Lisa em "V" Power Band A 54 | Power Band ou equivalente técnico | und | 4 | 10.2531 | 41.0122 | 10.2531 |  |  | 10.2531 | CT TCU 03/2019 - reajustado em setembro/2023
5.150 | Correia Lisa em "V" Power Band A 28 | Power Band ou equivalente técnico | und | 3 | 13.1065 | 39.3194 | 13.1065 |  |  | 13.1065 | CT TCU 03/2019 - reajustado em setembro/2023
5.151 | Correia Lisa em "V" Power Band A 25 | Power Band ou equivalente técnico | und | 5 | 19.6224 | 98.1121 | 19.6224 |  |  | 19.6224 | CT TCU 03/2019 - reajustado em setembro/2023
5.152 | Correia Lisa de Renovação em "V" Power Band A24 | Power Band ou equivalente técnico | und | 7 | 18.7707 | 131.3946 | 18.7707 |  |  | 18.7707 | CT TCU 03/2019 - reajustado em setembro/2023
5.153 | Correia Lisa de Renovação em "V" Power Band A 36 | Power Band ou equivalente técnico | und | 2 | 9.8591 | 19.7182 | 9.8591 |  |  | 9.8591 | CT TCU 03/2019 - reajustado em setembro/2023
5.154 | Correia Lisa de Renovação em "V" Power Band A67 | Power Band ou equivalente técnico | und | 2 | 17.7592 | 35.5184 | 17.7592 |  |  | 17.7592 | CT TCU 03/2019 - reajustado em setembro/2023
5.155 | Correia Lisa de Renovação em "V" Power Band A 35 | Power Band ou equivalente técnico | und | 6 | 12.3399 | 74.0392 | 12.3399 |  |  | 12.3399 | CT TCU 03/2019 - reajustado em setembro/2023
5.156 | Correia Lisa em "V" Power Band B 58 | Power Band ou equivalente técnico | und | 9 | 12.5422 | 112.8795 | 12.5422 |  |  | 12.5422 | CT TCU 03/2019 - reajustado em setembro/2023
5.157 | Correia Lisa em "V" Power Band B 65 | Power Band ou equivalente técnico | und | 8 | 14.3202 | 114.5617 | 14.3202 |  |  | 14.3202 | CT TCU 03/2019 - reajustado em setembro/2023
5.158 | Correia Lisa em "V" Power Band A 62 | Power Band ou equivalente técnico | und | 2 | 11.7756 | 23.5512 | 11.7756 |  |  | 11.7756 | CT TCU 03/2019 - reajustado em setembro/2023
5.159 | Correia Lisa em "V" Power Band B 66 | Power Band ou equivalente técnico | und | 2 | 21.7838 | 43.5675 | 21.7838 |  |  | 21.7838 | CT TCU 03/2019 - reajustado em setembro/2023
5.160 | Correia Lisa em "V" Power Band A 23 | Power Band ou equivalente técnico | und | 1 | 13.0106 | 13.0106 | 13.0106 |  |  | 13.0106 | CT TCU 03/2019 - reajustado em setembro/2023
5.161 | Placa POWER SUPPLY MCC-1439 | Toshiba ou equivalente técnico | und | 5 | 564.9298 | 2824.6491 | 564.9298 |  |  | 564.9298 | CT TCU 03/2019 - reajustado em setembro/2023
5.162 | Motor Ventilador MF-230-600-2, DC 280V, 600W | Toshiba ou equivalente técnico | und | 0.1 | 861.1613 | 86.1161 | 861.1613 |  |  | 861.1613 | CT TCU 03/2019 - reajustado em setembro/2023
5.163 | Compressor DA421A3FB-23M | Toshiba ou equivalente técnico | und | 0.1 | 4161.8697 | 416.187 | 4161.8697 |  |  | 4161.8697 | CT TCU 03/2019 - reajustado em setembro/2023
5.164 | Compressor DA421A3FB-29M | Toshiba ou equivalente técnico | und | 0.1 | 6017.4821 | 601.7482 | 6017.4821 |  |  | 6017.4821 | CT TCU 03/2019 - reajustado em setembro/2023
5.165 | Cooler 180x180x60 0.30A 65W | Lukma ou equivalente técnico | und | 1 | 162.4732 | 162.4732 | 162.4732 |  |  | 162.4732 | CT TCU 03/2019 - reajustado em setembro/2023
5.166 | Gás refrigerante Galaxy R 123 - Tambor 45Kg | Galaxy R 123 ou equivalente técnico | TB | 1 | 2888.0626 | 2888.0626 | 2888.0626 |  |  | 2888.0626 | CT TCU 03/2019 - reajustado em setembro/2023
5.167 | Motor Ventilador , 1CV-460V 60Hz 6P-1F | Trane X7052165601 ou equivalente técnico | und | 0.5 | 973.2423 | 486.6211 | 973.2423 |  |  | 973.2423 | CT TCU 03/2019 - reajustado em setembro/2023
5.168 | Cassete CWS400 | Trane ou equivalente técnico | und | 2 | 2791.686 | 5583.372 | 2791.686 |  |  | 2791.686 | CT TCU 03/2019 - reajustado em setembro/2023
5.169 | Cassete CWS950 | Trane ou equivalente técnico | und | 2 | 3250.4333 | 6500.8666 | 3250.4333 |  |  | 3250.4333 | CT TCU 03/2019 - reajustado em setembro/2023
5.170 | Exaustor Multivac AXC 200B | Multivac ou equivalente técnico | und | 0.2 | 1028.5321 | 205.7064 | 1028.5321 |  |  | 1028.5321 | CT TCU 03/2019 - reajustado em setembro/2023
5.171 | Exaustor Multivac AXC 120B | Multivac ou equivalente técnico | und | 0.2 | 465.3591 | 93.0718 | 465.3591 |  |  | 465.3591 | CT TCU 03/2019 - reajustado em setembro/2023
5.172 | Exaustor Multivac AXC 150B | Multivac ou equivalente técnico | und | 0.2 | 742.1385 | 148.4277 | 742.1385 |  |  | 742.1385 | CT TCU 03/2019 - reajustado em setembro/2023
5.173 | Filtro de ar sintético Grau de Filtragem F5: 48mm de espessura descartável | AirLink Filtros ou equivalente técnico | m² | 15 | 127.5724 | 1913.5853 | 127.5724 |  |  | 127.5724 | CT TCU 03/2019 - reajustado em setembro/2023
5.174 | Cassete Trane CWS1500 | Trane ou equivalente técnico | und | 0.2 | 4266.7427 | 853.3485 | 4266.7427 |  |  | 4266.7427 | CT TCU 03/2019 - reajustado em setembro/2023
5.175 | Cassete Trane CWS1200 | Trane ou equivalente técnico | und | 0.2 | 3901.1673 | 780.2335 | 3901.1673 |  |  | 3901.1673 | CT TCU 03/2019 - reajustado em setembro/2023
5.176 | Cassete Trane CWS600 | Trane ou equivalente técnico | und | 0.5 | 2859.5287 | 1429.7643 | 2859.5287 |  |  | 2859.5287 | CT TCU 03/2019 - reajustado em setembro/2023
5.177 | Filtro de Ar sintético Grau de Filtragem G3: 48mm de espessura descartável | AirLink Filtros ou equivalente técnico | m² | 20 | 87.5077 | 1750.1539 | 87.5077 |  |  | 87.5077 | CT TCU 03/2019 - reajustado em setembro/2023
5.178 | Sensor de Pressão | Nivetec Série 790 ou equivalente técnico | und | 0.2 | 242.4641 | 48.4928 | 242.4641 |  |  | 242.4641 | CT TCU 03/2019 - reajustado em setembro/2023
5.179 | Medidor de Vazão Tipo Rotor Magnético | Nivetec Série 2540/2517 Linha GF Signet ou equivalente técnico | und | 0.2 | 4919.2334 | 983.8467 | 4919.2334 |  |  | 4919.2334 | CT TCU 03/2019 - reajustado em setembro/2023
5.180 | Óleo Trane Galão de Óleo (10L) OIL00022 |  | TB | 5 | 2454.99 | 12274.95 | 2454.99 |  |  | 2454.99 | TRANE
5.181 | Filtro de Óleo Trane ELM0016E | Trane ou equivalente técnico | und | 2 | 383.0152 | 766.0304 | 383.0152 |  |  | 383.0152 | CT TCU 03/2019 - reajustado em setembro/2023
5.182 | Disjuntor Termomagnético GV3P65 | Schneider ou equivalente técnico | und | 0.1 | 270.9449 | 27.0945 | 270.9449 |  |  | 270.9449 | CT TCU 03/2019 - reajustado em setembro/2023
5.183 | Disjuntor Termomagnético GV3P40 | Schneider ou equivalente técnico | und | 0.1 | 29.3644 | 2.9364 | 29.3644 |  |  | 29.3644 | CT TCU 03/2019 - reajustado em setembro/2023
5.184 | Relé de Controle Schneider CA2KN22U7 |  | und | 0.5 | 148.4937 | 74.2469 | 148.4937 |  |  | 148.4937 | CT TCU 03/2019 - reajustado em setembro/2023
5.185 | Placa de Circuito (RoHS) RU E216635 94V0 CT- 101ª |  | und | 1 | 95.0458 | 95.0458 | 95.0458 |  |  | 95.0458 | CT TCU 03/2019 - reajustado em setembro/2023
5.186 | Placa de Circuito (RoHS) RU 94V-0 E246887 XZG- P1 |  | und | 1 | 95.6739 | 95.6739 | 95.6739 |  |  | 95.6739 | CT TCU 03/2019 - reajustado em setembro/2023
5.187 | Filtro de Ar sintético Classe G4: 48mm de espessura descartável | AirLink Filtros ou equivalente técnico | und | 2 | 98.2399 | 196.4797 | 98.2399 |  |  | 98.2399 | CT TCU 03/2019 - reajustado em setembro/2023
5.188 | Controlador Spyder Honeywell SPYDER PUL6438SR | Honeywell ou equivalente técnico | und | 0.1 | 1897.6148 | 189.7615 | 1897.6148 |  |  | 1897.6148 | CT TCU 03/2019 - reajustado em setembro/2023
5.189 | Gerenciador de rede Honeywell JEC-234 modulo IO-34 | Honeywell ou equivalente técnico | und | 0.1 | 4224.0163 | 422.4016 | 4224.0163 |  |  | 4224.0163 | CT TCU 03/2019 - reajustado em setembro/2023
5.190 | Gerenciador de rede Honeywell J-300E | Honeywell ou equivalente técnico | und | 0.1 | 2439.6003 | 243.96 | 2439.6003 |  |  | 2439.6003 | CT TCU 03/2019 - reajustado em setembro/2023
5.191 | Inversor de frequência Danfoss FC102P7K5 | Danfos ou equivalente técnico | und | 0.1 | 2906.4819 | 290.6482 | 2906.4819 |  |  | 2906.4819 | CT TCU 03/2019 - reajustado em setembro/2023
5.192 | Inversor de frequência Danfoss FC102P18K | Danfos ou equivalente técnico | und | 0.1 | 3131.2082 | 313.1208 | 3131.2082 |  |  | 3131.2082 | CT TCU 03/2019 - reajustado em setembro/2023
5.193 | Softstart 22kW Schneider ATS22D47Q | Schneider ou equivalente técnico | und | 1 | 6080.3408 | 6080.3408 | 5654.5125 | 6533.59 | 6052.92 | 6080.3408 | MOSER ELETRONICS | SIMECOL | ALFABOT
5.194 | Softstart 7,5 kW Schneider ATS01N222QN | Schneider ou equivalente técnico | und | 1 | 1173.4485 | 1173.4485 | 1173.4485 |  |  | 1173.4485 | CT TCU 03/2019 - reajustado em setembro/2023
5.195 | Rolamento rígido de esferas, uma carreira, folga interna c3, gaiola de aço modelo 6312/c3 marca skf | SKF ou equivalente técnico | und | 2 | 203.4263 | 406.8526 | 203.4263 |  |  | 203.4263 | CT TCU 03/2019 - reajustado em setembro/2023
5.196 | Rlamento rígido de esferas, uma carreira, folga interna c3, gaiola de aço modelo 6310/c3 marca skf | SKF ou equivalente técnico | und | 2 | 113.0133 | 226.0267 | 113.0133 |  |  | 113.0133 | CT TCU 03/2019 - reajustado em setembro/2023
5.197 | Óleo modelo marbrax tr-68 marca petrobrás | Petrobrás ou equivalente técnico | L | 2 | 11.4849 | 22.9697 | 11.4849 |  |  | 11.4849 | CT TCU 03/2019 - reajustado em setembro/2023
5.198 | Selo mecânico de 55mm |  | und | 1 | 734.5001 | 734.5001 | 734.5001 |  |  | 734.5001 | CT TCU 03/2019 - reajustado em setembro/2023
5.199 | Selo mecânico de 45mm |  | und | 1 | 618.8435 | 618.8435 | 618.8435 |  |  | 618.8435 | CT TCU 03/2019 - reajustado em setembro/2023
5.200 | Fluído refrigerante hfc, modelo: freon r-134a com 13,62 kg, marca: dupont | DuPont ou equivalente técnico | und | 1 | 462.5224 | 462.5224 | 462.5224 |  |  | 462.5224 | CT TCU 03/2019 - reajustado em setembro/2023
5.201 | Isolamento térmico flexível, para tubulação de cobre de 1/4", em espuma elastomérica tubo af/armaflex br (diâmetro interno de 7 a 8,5 mm) com espessura de 19 mm familia 4 referencia m-06 | Armacell ou equivalente técnico | m | 3 | 3.5436 | 10.6307 | 3.5436 |  |  | 3.5436 | CT TCU 03/2019 - reajustado em setembro/2023
5.202 | Isolamento térmico flexível, para tubulação de cobre de 3/8", em espuma elastomérica tubo af/armaflex br (diâmetro interno de 11 a 12,5 mm) com espessura de 19 mm familia 4 referencia m-10 | Armacell ou equivalente técnico | m | 3 | 8.934 | 26.8019 | 8.934 |  |  | 8.934 | CT TCU 03/2019 - reajustado em setembro/2023
5.203 | Isolamento térmico flexível 1/2", em espuma elastomérica tubo af/armaflex br com espessura de 25 mm família 5 referência r-18 | Armacell ou equivalente técnico | m | 3 | 9.8112 | 29.4336 | 9.8112 |  |  | 9.8112 | CT TCU 03/2019 - reajustado em setembro/2023
5.204 | Isolamento térmico flexível 3/4", em espuma elastomérica tubo af/armaflex br com espessura de 25 mm família 5 referência r-18 | Armacell ou equivalente técnico | m | 100 | 50.05 | 5005 | 50.05 |  |  | 50.05 | FRIGELAR
5.205 | Isolamento térmico flexível, para tubulação de cobre de 5/8", em espuma elastomérica tubo af/armaflex br (diâmetro interno de 16 a 17,5 mm) com espessura de 19 mm familia 4 referencia m-18 | Armacell ou equivalente técnico | m | 3 | 11.7273 | 35.1818 | 11.7273 |  |  | 11.7273 | CT TCU 03/2019 - reajustado em setembro/2023
5.206 | Isolamento térmico flexível, para tubulação de cobre de 7/8", em espuma elastomérica tubo af/armaflex br (diâmetro interno de 19 a 26 mm) com espessura de 25 mm familia 4 referencia m-22 | Armacell ou equivalente técnico | m | 3 | 38.9331 | 116.7993 | 38.9331 |  |  | 38.9331 | CT TCU 03/2019 - reajustado em setembro/2023
5.207 | Isolamento térmico flexível 1”, em espuma elastomérica tubo af/armaflex br com espessura de 27 mm família 5 referência r-35 | Armacell ou equivalente técnico | m | 3 | 50.4526 | 151.3578 | 50.4526 |  |  | 50.4526 | CT TCU 03/2019 - reajustado em setembro/2023
5.208 | Isolamento térmico flexível 1 1/2”, em espuma elastomérica tubo af/armaflex br com espessura de 27,5 mm família 5 referência r-48 | Armacell ou equivalente técnico | m | 3 | 43.7233 | 131.1698 | 43.7233 |  |  | 43.7233 | CT TCU 03/2019 - reajustado em setembro/2023
5.209 | Isolamento térmico flexível 2”, em espuma elastomérica tubo af/armaflex br com espessura de 29 mm família 5 referência r-60 | Armacell ou equivalente técnico | m | 3 | 55.7968 | 167.3904 | 55.7968 |  |  | 55.7968 | CT TCU 03/2019 - reajustado em setembro/2023
5.210 | Isolamento térmico flexível 2 1/2”, em espuma elastomérica tubo af/armaflex br com espessura de 30 mm família 5 referência r-76 | Armacell ou equivalente técnico | m | 3 | 59.906 | 179.7179 | 59.906 |  |  | 59.906 | CT TCU 03/2019 - reajustado em setembro/2023
5.211 | Isolamento térmico flexível 3”, em espuma elastomérica tubo af/armaflex br com espessura de 30,5 mm família 5 referência r-89 | Armacell ou equivalente técnico | m | 3 | 68.6091 | 205.8272 | 68.6091 |  |  | 68.6091 | CT TCU 03/2019 - reajustado em setembro/2023
5.212 | Válvula de bloqueio e filtragem dn 20, modelo yc dn 20, incluindo acessórios | IMI Hydronic ou equivalente técnico | und | 2 | 547.9028 | 1095.8057 | 547.9028 |  |  | 547.9028 | CT TCU 03/2019 - reajustado em setembro/2023
5.213 | Registro esfera 3/4" haste alongada |  | und | 2 | 63.5072 | 127.0145 | 63.5072 |  |  | 63.5072 | CT TCU 03/2019 - reajustado em setembro/2023
5.214 | Válvula de controle de fluxo e balanceamento dn 20, modelo: ta-compact - p dn 20, marca: imi hydronic, incluindo acessórios | IMI Hydronic ou equivalente técnico | und | 2 | 557.0215 | 1114.0429 | 557.0215 |  |  | 557.0215 | CT TCU 03/2019 - reajustado em setembro/2023
5.215 | Válvula de controle de fluxo e balanceamento dn 32, modelo: ta-fusion - p dn 32, marca: imi hydronic, incluindo acessórios | IMI Hydronic ou equivalente técnico | und | 0.1 | 1321.5322 | 132.1532 | 1321.5322 |  |  | 1321.5322 | CT TCU 03/2019 - reajustado em setembro/2023
5.216 | Mangote 3/4" que suporte pressão de 3000 psi por metro tubo interno de borracha sintética, reforço de dois trançados de fios de aço de alta resistência e cobertura de borracha sintética. |  | m | 5 | 20.5919 | 102.9597 | 20.5919 |  |  | 20.5919 | CT TCU 03/2019 - reajustado em setembro/2023
5.217 | Tubulação hidráulica em ferro galvanizado 3/4” |  | m | 10 | 12.6276 | 126.2757 | 12.6276 |  |  | 12.6276 | CT TCU 03/2019 - reajustado em setembro/2023
5.218 | Tubulação hidráulica em ferro galvanizado 1” |  | m | 4 | 16.9676 | 67.8703 | 16.9676 |  |  | 16.9676 | CT TCU 03/2019 - reajustado em setembro/2023
5.219 | Tubulação hidráulica em ferro galvanizado 1 1/4” |  | m | 2 | 24.7242 | 49.4484 | 24.7242 |  |  | 24.7242 | CT TCU 03/2019 - reajustado em setembro/2023
5.220 | Tubulação hidráulica em ferro galvanizado 1 1/2” |  | m | 2 | 27.3213 | 54.6425 | 27.3213 |  |  | 27.3213 | CT TCU 03/2019 - reajustado em setembro/2023
5.221 | Tubulação hidráulica em ferro galvanizado 2” |  | m | 2 | 35.655 | 71.31 | 35.655 |  |  | 35.655 | CT TCU 03/2019 - reajustado em setembro/2023
5.222 | Eliminador de ar automático, modelo: zutx 25, fabricante: imi hydronics |  | und | 1 | 554.4359 | 554.4359 | 554.4359 |  |  | 554.4359 | CT TCU 03/2019 - reajustado em setembro/2023
5.223 | Isolamento térmico em manta de lã de vidro com espessura de 25mm, densidade 20 kg/m³, revestido numa das faces com folha de alumínio sobre papel kraft |  | m² | 10 | 14.6475 | 146.4752 | 14.6475 |  |  | 14.6475 | CT TCU 03/2019 - reajustado em setembro/2023
5.224 | Grelha de exaustão modelo vat-a 225x125mm | TROX ou equivalente técnico | und | 2 | 44.3466 | 88.6931 | 44.3466 |  |  | 44.3466 | CT TCU 03/2019 - reajustado em setembro/2023
5.225 | Grelha de porta dupla em alumínio anodizado modelo dv 500 x 250 - rg | TROPICAL ou equivalente técnico | und | 1 | 161.6884 | 161.6884 | 161.6884 |  |  | 161.6884 | CT TCU 03/2019 - reajustado em setembro/2023
5.226 | Damper de sobre-pressão modelo aul-1 297x215mm | Trox ou equivalente técnico | und | 1 | 80.9827 | 80.9827 | 80.9827 |  |  | 80.9827 | CT TCU 03/2019 - reajustado em setembro/2023
5.227 | Veneziana modelo awg 385x330mm | Trox ou equivalente técnico | und | 1 | 152.6851 | 152.6851 | 152.6851 |  |  | 152.6851 | CT TCU 03/2019 - reajustado em setembro/2023
5.228 | Junta flexível de 70x100mm para interligação entre os dutos e equipamentos |  | m² | 1 | 26.2132 | 26.2132 | 26.2132 |  |  | 26.2132 | CT TCU 03/2019 - reajustado em setembro/2023
5.229 | Duto flexível isolado termicamente, marca: otam modelo de referência: gsi-100, incluindo acessórios | GSI ou equivalente técnico | m | 1 | 12.062 | 12.062 | 12.062 |  |  | 12.062 | CT TCU 03/2019 - reajustado em setembro/2023
5.230 | Duto flexível isolado termicamente, marca: otam modelo de referência: gsi-200, incluindo acessórios | GSI ou equivalente técnico | m | 1 | 14.6822 | 14.6822 | 14.6822 |  |  | 14.6822 | CT TCU 03/2019 - reajustado em setembro/2023
5.231 | Módulo de expansão, modelo: fx-pcx2721 | Johnson Controls ou equivalente técnico | und | 1 | 3014.7814 | 3014.7814 | 3014.7814 |  |  | 3014.7814 | CT TCU 03/2019 - reajustado em setembro/2023
5.232 | Display para painel - fx-dis1710-0 | Johnson Controls ou equivalente técnico | und | 1 | 4023.2463 | 4023.2463 | 2069.5982 | 4023.2725 | 4023.22 | 4023.2463 | SIDE CONTROL | BUILDING CONTROL | ENERGY CONTROL
5.233 | Rele de corrente, modelo de referência csd-cf0a0-1 | Johnson Controls ou equivalente técnico | und | 3 | 486.531 | 1459.5929 | 486.531 |  |  | 486.531 | CT TCU 03/2019 - reajustado em setembro/2023
5.234 | Filtro para intercambiador da marca lg modelo lt-h100gba2. modelo do filtro adm 34380902** | IG ou equivalente técnico | und | 1 | 925.2526 | 925.2526 | 925.2526 |  |  | 925.2526 | CT TCU 03/2019 - reajustado em setembro/2023
5.235 | Suporte para condensadoras de 18000 a 36000 btu/h |  | und | 1 | 48.6635 | 48.6635 | 48.6635 |  |  | 48.6635 | CT TCU 03/2019 - reajustado em setembro/2023
5.236 | Evaporadora split, tipo hi-wall com capacidade de 12.000 btu/h, marca midea modelo de referência 42mbca12m5 e condensadora horizontal, modelo referência 38mbca12m5, incluindo acessórios | Mídea ou equivalente técnico | und | 1 | 1096.9368 | 1096.9368 | 1096.9368 |  |  | 1096.9368 | CT TCU 03/2019 - reajustado em setembro/2023
5.237 | Evaporadora split, tipo hi-wall com capacidade de 30.000 btu/h,modelo de referência 42maca30s5 e 38kcx30s5, incluindo acessórios | Mídea ou equivalente técnico | und | 1 | 5996.9867 | 5996.9867 | 5651.24 | 5963.33 | 6376.39 | 5996.9867 | MAGALU | FRIGELAR | STR AR
5.238 | Compressor rotativo 220 volts 12000 btu/h para r22 | Mídea ou equivalente técnico | und | 0.1 | 354.4609 | 35.4461 | 354.4609 |  |  | 354.4609 | CT TCU 03/2019 - reajustado em setembro/2023
5.239 | Compressor rotativo 220 volts 18000 btu/h para r22 | Mídea ou equivalente técnico | und | 0.1 | 567.5137 | 56.7514 | 567.5137 |  |  | 567.5137 | CT TCU 03/2019 - reajustado em setembro/2023
5.240 | Compressor rotativo 220 volts 12000 btu/h para r410 | Mídea ou equivalente técnico | und | 0.1 | 462.961 | 46.2961 | 462.961 |  |  | 462.961 | CT TCU 03/2019 - reajustado em setembro/2023
5.241 | Compressor rotativo 220 volts 18000 btu/h para r410 | Mídea ou equivalente técnico | und | 0.1 | 529.7464 | 52.9746 | 529.7464 |  |  | 529.7464 | CT TCU 03/2019 - reajustado em setembro/2023
5.242 | Compressor rotativo 220 volts 24000 btu/h para r410 | Mídea ou equivalente técnico | und | 0.1 | 583.0846 | 58.3085 | 583.0846 |  |  | 583.0846 | CT TCU 03/2019 - reajustado em setembro/2023
5.243 | Isolamento marca polipex de 3/4" anti-uv, condutividade térmica 0,035w/m.k a 20c com resistência a difusão do vapor de água maior que 6500 | Mídea ou equivalente técnico | m | 10 | 6.8678 | 68.6783 | 6.8678 |  |  | 6.8678 | CT TCU 03/2019 - reajustado em setembro/2023
5.244 | Tubo de cobre para gás r-410 a (espessura de 0,8mm), diâmetro de 1/2", com curvas, reduções, bifurcações, conexões, solda, isolamento, teste de pressão e suporte | Mídea ou equivalente técnico | m | 5 | 24.5857 | 122.9284 | 24.5857 |  |  | 24.5857 | CT TCU 03/2019 - reajustado em setembro/2023
5.245 | Tubo de cobre para gás r-410 a (espessura de 0,8mm), diâmetro de 1/4", com curvas, reduções, bifurcações, conexões, solda, isolamento, teste de pressão e suporte | Mídea ou equivalente técnico | m | 5 | 7.9067 | 39.5333 | 7.9067 |  |  | 7.9067 | CT TCU 03/2019 - reajustado em setembro/2023
5.246 | Tubo de cobre para gás r-410 a (espessura de 0,8mm), diâmetro de 3/8", com curvas, reduções, bifurcações, conexões, solda, isolamento, teste de pressão e suporte | Mídea ou equivalente técnico | m | 1 | 19.6801 | 19.6801 | 19.6801 |  |  | 19.6801 | CT TCU 03/2019 - reajustado em setembro/2023
5.247 | Tubo de cobre para gás r-410 a (espessura de 0,8mm), diâmetro de 5/8", com curvas, reduções, bifurcações, conexões, solda, isolamento, teste de pressão e suporte | Mídea ou equivalente técnico | m | 3 | 23.9047 | 71.714 | 23.9047 |  |  | 23.9047 | CT TCU 03/2019 - reajustado em setembro/2023
5.248 | Tubo de cobre para gás r-410 a (espessura de 0,8mm), diâmetro de 7/8", com curvas, reduções, bifurcações, conexões, solda, isolamento, teste de pressão e suporte | Mídea ou equivalente técnico | m | 3 | 46.0318 | 138.0953 | 46.0318 |  |  | 46.0318 | CT TCU 03/2019 - reajustado em setembro/2023
5.249 | Sensor de temperatura tc para condensadora de vrf | Toshiba ou equivalente técnico | und | 5 | 427.9293 | 2139.6466 | 427.9293 |  |  | 427.9293 | CT TCU 03/2019 - reajustado em setembro/2023
5.250 | Resistência elétrica aletada 2 kw 220v inox |  | und | 1 | 56.3047 | 56.3047 | 56.3047 |  |  | 56.3047 | CT TCU 03/2019 - reajustado em setembro/2023
5.251 | Exaustor modelo bss 315 vazão 1500 m³/h | Berline Luft ou equivalente técnico | und | 0.5 | 1471.2278 | 735.6139 | 1471.2278 |  |  | 1471.2278 | CT TCU 03/2019 - reajustado em setembro/2023
5.252 | Caixa de ventilação modelo bbs180 vazão 640 m³/h | Berline Luft ou equivalente técnico | und | 0.1 | 2299.6382 | 229.9638 | 2299.6382 |  |  | 2299.6382 | CT TCU 03/2019 - reajustado em setembro/2023
5.253 | Caixa de ventilação modelo bbs200 vazão 780 m³/h | Berline Luft ou equivalente técnico | und | 0.1 | 2428.0724 | 242.8072 | 2428.0724 |  |  | 2428.0724 | CT TCU 03/2019 - reajustado em setembro/2023
5.254 | Caixa de ventilação modelo bbs225 vazão 2915m3/h | Berline Luft ou equivalente técnico | und | 0.1 | 2180.2765 | 218.0277 | 2180.2765 |  |  | 2180.2765 | CT TCU 03/2019 - reajustado em setembro/2023
5.255 | Caixa de ventilação modelo bbs250 vazão 1700 m³/h | Berline Luft ou equivalente técnico | und | 0.1 | 2698.4803 | 269.848 | 2698.4803 |  |  | 2698.4803 | CT TCU 03/2019 - reajustado em setembro/2023
5.256 | Módulo cld2 nema4, part number: mod01054 | Trane ou equivalente técnico | und | 0.05 | 31840.2783 | 1592.0139 | 31840.2783 |  |  | 31840.2783 | CT TCU 03/2019 - reajustado em setembro/2023
5.257 | Módulo eletrônico ctv ucp2, part number: mod01190 | Trane ou equivalente técnico | und | 0.1 | 6014.6383 | 601.4638 | 6014.6383 |  |  | 6014.6383 | CT TCU 03/2019 - reajustado em setembro/2023
5.258 | Módulo eletrônico circuit module para cvhe circ., impr part number: mod01191 | Trane ou equivalente técnico | und | 0.1 | 8793.91 | 879.391 | 8793.91 |  |  | 8793.91 | TRANE
5.259 | Módulo de passo ctv stepper ucp2 para chillers cvga, part number: mod01007 | Trane ou equivalente técnico | und | 0.05 | 31829.3013 | 1591.4651 | 31829.3013 |  |  | 31829.3013 | CT TCU 03/2019 - reajustado em setembro/2023
5.260 | Módulo eletrônico starter ucp2 do chiller rthc, part number: mod01232 | Trane ou equivalente técnico | und | 0.1 | 19756.1169 | 1975.6117 | 19756.1169 |  |  | 19756.1169 | CT TCU 03/2019 - reajustado em setembro/2023
5.261 | Resistencia carter 120v- 750w -60hz p/ compr. eqto cvhe/cvhf, part number: elm08119 | Trane ou equivalente técnico | und | 0.1 | 7411.8782 | 741.1878 | 7411.8782 |  |  | 7411.8782 | CT TCU 03/2019 - reajustado em setembro/2023
5.262 | Capacitor de partida do motor de 189227uf mfd de 110125vac, part number: cpt01767 | Trane ou equivalente técnico | und | 0.1 | 367.4462 | 36.7446 | 367.4462 |  |  | 367.4462 | CT TCU 03/2019 - reajustado em setembro/2023
5.263 | Filtro de óleo mineral utiliz. no motor de pistão de ignição, part number: dhy01081 | Trane ou equivalente técnico | und | 0.1 | 868.5093 | 86.8509 | 868.5093 |  |  | 868.5093 | CT TCU 03/2019 - reajustado em setembro/2023
5.264 | Filtro p/linha de sucção 1.1/8" - afs50s9-vw, part number: flr05797 | Trane ou equivalente técnico | und | 0.1 | 1193.0057 | 119.3006 | 1193.0057 |  |  | 1193.0057 | CT TCU 03/2019 - reajustado em setembro/2023
5.265 | Sensor de temperatura para chillers cvhe cvhf, part number: sen00405 | Trane ou equivalente técnico | und | 1 | 997.3475 | 997.3475 | 997.3475 |  |  | 997.3475 | CT TCU 03/2019 - reajustado em setembro/2023
5.266 | Gaxeta c/fita coesiva 1/4x0.050, part number: gkt00609 | Trane ou equivalente técnico | und | 0.1 | 1494.59 | 149.459 | 1494.59 |  |  | 1494.59 | CT TCU 03/2019 - reajustado em setembro/2023
5.267 | Sensor de temperatura de água para chiller centrífuga cvhe, part number: sen00406 | Trane ou equivalente técnico | und | 1 | 1018.3434 | 1018.3434 | 1018.3434 |  |  | 1018.3434 | CT TCU 03/2019 - reajustado em setembro/2023
5.268 | Sensor de temperatura de condensação para chiller, part number: sen00387 | Trane ou equivalente técnico | und | 1 | 1091.835 | 1091.835 | 1091.835 |  |  | 1091.835 | CT TCU 03/2019 - reajustado em setembro/2023
5.269 | Sensor de temperatura de água para resfriador de líquido centrífuga cvhe, part number: sen00404 | Trane ou equivalente técnico | und | 1 | 829.3685 | 829.3685 | 829.3685 |  |  | 829.3685 | CT TCU 03/2019 - reajustado em setembro/2023
5.270 | Transdutor de pressão das unidades resfriadoras de líquidos cvhecvhf, part number: tdr00272 | Trane ou equivalente técnico | und | 0.1 | 22333.01 | 2233.301 | 22333.01 |  |  | 22333.01 | CT TCU 03/2019 - reajustado em setembro/2024
5.271 | Transformador de comando 50va primária de 220380440v a 5060hz e secundaria de 24v, part number: trr02195 | Trane ou equivalente técnico | und | 0.1 | 1249.3103 | 124.931 | 1249.3103 |  |  | 1249.3103 | CT TCU 03/2019 - reajustado em setembro/2023
5.272 | Sensor de temperatura p/ ch530, part number: sen02133 | Trane ou equivalente técnico | und | 1 | 1547.5589 | 1547.5589 | 1547.5589 |  |  | 1547.5589 | CT TCU 03/2019 - reajustado em setembro/2023
5.273 | Módulo duplo entr. binária placa circ. imprc/comp-code 00-718507, part number: brd04873 | Trane ou equivalente técnico | und | 0.1 | 1191.6783 | 119.1678 | 1191.6783 |  |  | 1191.6783 | CT TCU 03/2019 - reajustado em setembro/2023
5.274 | Módulo duplo triac saída com conectores code 00-718109, part number: brd04876 | Trane ou equivalente técnico | und | 0.1 | 3007.5673 | 300.7567 | 3007.5673 |  |  | 3007.5673 | CT TCU 03/2019 - reajustado em setembro/2023
5.275 | Módulo eletrônico relay duplo para chillers rtac cgad rthd, part number: brd04878 | Trane ou equivalente técnico | und | 0.1 | 1475.4062 | 147.5406 | 1475.4062 |  |  | 1475.4062 | CT TCU 03/2019 - reajustado em setembro/2023
5.276 | Módulo eletrônico starter e com conector tipo plug pn de encaixe rapido, part number: brd04877 | Trane ou equivalente técnico | und | 0.1 | 4460.2808 | 446.0281 | 4460.2808 |  |  | 4460.2808 | CT TCU 03/2019 - reajustado em setembro/2023
5.277 | Módulo circ. impr. entrada aliment- fonte ch530 27 va-code-00-218208, part number: brd02102 | Trane ou equivalente técnico | und | 0.1 | 2417.3956 | 241.7396 | 2417.3956 |  |  | 2417.3956 | CT TCU 03/2019 - reajustado em setembro/2023
5.278 | Módulo eletrônico de entrada binário programável das unidades resfriadoras de líquidos, part number: brd04874 | Trane ou equivalente técnico | und | 0.1 | 1554.8538 | 155.4854 | 1554.8538 |  |  | 1554.8538 | CT TCU 03/2019 - reajustado em setembro/2023
5.279 | Resistencia eletr aqmt de óleo 125w, part number: htr04015 | Trane ou equivalente técnico | und | 0.1 | 248.1422 | 24.8142 | 248.1422 |  |  | 248.1422 | CT TCU 03/2019 - reajustado em setembro/2023
5.280 | Módulo eletrônico dynaview, part number: mod02092 | Trane ou equivalente técnico | und | 0.1 | 19600.2691 | 1960.0269 | 19600.2691 |  |  | 19600.2691 | CT TCU 03/2019 - reajustado em setembro/2023
5.281 | Sensor de nível líquido de ponta metálica para chiller rtwd, part number: sen02129 | Trane ou equivalente técnico | und | 0.1 | 11110.9841 | 1111.0984 | 11110.9841 |  |  | 11110.9841 | CT TCU 03/2019 - reajustado em setembro/2023
5.282 | Sensor de nível de líquido - com comprimento 112 mm, part number: sen01985 | Trane ou equivalente técnico | und | 0.1 | 1770.4921 | 177.0492 | 1770.4921 |  |  | 1770.4921 | CT TCU 03/2019 - reajustado em setembro/2023
5.283 | Transdutor de pressão aks1008-, part number: tdr00354 | Trane ou equivalente técnico | und | 0.5 | 849.4179 | 424.709 | 849.4179 |  |  | 849.4179 | CT TCU 03/2019 - reajustado em setembro/2023
5.284 | Válvula esfera gbc 6s em cobre de 1/4" | Danfos ou equivalente técnico | und | 1 | 101.4361 | 101.4361 | 101.4361 |  |  | 101.4361 | CT TCU 03/2019 - reajustado em setembro/2023
5.285 | Válvula esfera gbc 10s em cobre de 3/8" | Danfos ou equivalente técnico | und | 1 | 154.1972 | 154.1972 | 154.1972 |  |  | 154.1972 | CT TCU 03/2019 - reajustado em setembro/2023
5.286 | Válvula esfera gbc 12s em cobre de 1/2" | Danfos ou equivalente técnico | und | 1 | 115.9105 | 115.9105 | 115.9105 |  |  | 115.9105 | CT TCU 03/2019 - reajustado em setembro/2023
5.287 | Válvula esfera gbc 16s em cobre de 5/8" | Danfos ou equivalente técnico | und | 1 | 153.3892 | 153.3892 | 153.3892 |  |  | 153.3892 | CT TCU 03/2019 - reajustado em setembro/2023
5.288 | Válvula esfera gbc 18s em cobre de 3/4" | Danfos ou equivalente técnico | und | 1 | 127.7647 | 127.7647 | 127.7647 |  |  | 127.7647 | CT TCU 03/2019 - reajustado em setembro/2023
5.289 | Válvula esfera gbc 22s em cobre de 7/8" | Danfos ou equivalente técnico | und | 1 | 210.0171 | 210.0171 | 210.0171 |  |  | 210.0171 | CT TCU 03/2019 - reajustado em setembro/2023
5.290 | Controlador lógico programável – fx-pcg2611-0 | Johnson Controls ou equivalente técnico | und | 0.5 | 890.0016 | 445.0008 | 890.0016 |  |  | 890.0016 | CT TCU 03/2019 - reajustado em setembro/2023
5.291 | Sensor de temperatura TD1 ou TD2 para condensadoras MMY-MAPXXX1HT5 e MMY-MAPXXX4HT5 | Toshiba ou equivalente técnico | und | 5 | 441.0417 | 2205.2085 | 441.0417 |  |  | 441.0417 | CT TCU 03/2019 - reajustado em setembro/2023
5.292 | Purificador de ar modelo: REME-LED HALO | Rgf ou equivalente técnico | und | 0.5 | 3128.8913 | 1564.4456 | 3128.8913 |  |  | 3128.8913 | CT TCU 03/2019 - reajustado em setembro/2023
5.293 | Purificador de ar modelo: PTAC PHI CELL | Rgf ou equivalente técnico | und | 3 | 1275.78 | 3827.34 | 1275.78 |  |  | 1275.78 | MERCATO AUTOMAÇÃO
5.294 | Purificador de ar modelo: MINI SPLIT PHI CELL 230 | Rgf ou equivalente técnico | und | 0.5 | 1033.1987 | 516.5994 | 1033.1987 |  |  | 1033.1987 | CT TCU 03/2019 - reajustado em setembro/2023
5.295 | Purificador de ar modelo: CAPS MINI 25 com acessório OP-002T | Rgf ou equivalente técnico | und | 0.2 | 2941.5322 | 588.3064 | 2941.5322 |  |  | 2941.5322 | CT TCU 03/2019 - reajustado em setembro/2023
5.296 | Purificador de ar modelo: AVID AIR | Rgf ou equivalente técnico | und | 0.1 | 3920.7464 | 392.0746 | 3920.7464 |  |  | 3920.7464 | CT TCU 03/2019 - reajustado em setembro/2023
5.297 | Lâmpada fluorescente germicida ZW 16W | Philips ou equivalente técnico | und | 10 | 109.9892 | 1099.8917 | 109.9892 |  |  | 109.9892 | CT TCU 03/2019 - reajustado em setembro/2023
5.298 | Reator eletrônico modelo: EZ-TRONIC / EZ-B 1x16 / bivolt-T8 16W | Osram ou equivalente técnico | und | 5 | 28.2216 | 141.1079 | 28.2216 |  |  | 28.2216 | CT TCU 03/2019 - reajustado em setembro/2023
5.299 | Placa para chiller CVHE350, Hi power relay, partnumber: MOD1402 | Trane ou equivalente técnico | und | 0.1 | 592.2263 | 59.2226 | 592.2263 |  |  | 592.2263 | CT TCU 03/2019 - reajustado em setembro/2023
5.300 | Resistência de aquecimento do óleo para chiller CVHE350, element. Heater, 120V, 750W, PACROD, with .250", partnumber: ELM03262 | Trane ou equivalente técnico | und | 0.1 | 8173.2263 | 817.3226 | 8173.2263 |  |  | 8173.2263 | CT TCU 03/2019 - reajustado em setembro/2023
5.301 | Peça de reposição para purificador de ar REME HALO CELL 9" .TAG: REME-LED | Rgf ou equivalente técnico | und | 8 | 4698.72 | 37589.76 | 4698.72 |  |  | 4698.72 | TROX
5.302 | Peça de reposição para purificador de ar PTAC PHI Cell 5" .TAG: UNIV-PTAC | Rgf ou equivalente técnico | und | 24 | 1428.16 | 34275.84 | 1428.16 |  |  | 1428.16 | TROX
5.303 | Peça de reposição para purificador de ar Mini Split PHI Cell 5" .TAG: MINI SPLIT HVAC-PHI | Rgf ou equivalente técnico | und | 9 | 2792.94 | 25136.46 | 2792.94 |  |  | 2792.94 | TROX
5.304 | Peça de reposição para purificador de ar Avid Air flush wall mount purifier PHI, 800 sq ft .TAG: AR BRU-25 | Rgf ou equivalente técnico | und | 4 | 1428.16 | 5712.64 | 1428.16 |  |  | 1428.16 | TROX
5.305 | Peça de reposição para purificador de ar CAPS-MINI PHI Cell 5" .TAG: CAPS-MINI | Rgf ou equivalente técnico | und | 2 | 4218.06 | 8436.12 | 4218.06 |  |  | 4218.06 | TROX
[7 empty] | 2308.5145 |  |  | 2308.5145 | CT TCU 03/2019 - reajustado em setembro/2023
| CUSTO TOTAL ANUAL COM MATERIAIS |  |  |  |  | 487150.7647
Note on K78: [Comentário encadeado] Sua versão do Excel permite que você leia este comentário encadeado, no entanto, as edições serão removidas se o arquivo for aberto em uma versão mais recente do Excel. Saiba mais: https://go.microsoft.com/fwlink/?linkid=870924 Comentário: Motivo: Portaria TCU 444/2018 art.11 "§ 1º No cálculo da média aritmética simples a que se refere o caput devem ser excluídos os valores extremos e desarrazoados que possam alterar significativamente a tendência central do resultado da amostra".
Note on K79: [Comentário encadeado] Sua versão do Excel permite que você leia este comentário encadeado, no entanto, as edições serão removidas se o arquivo for aberto em uma versão mais recente do Excel. Saiba mais: https://go.microsoft.com/fwlink/?linkid=870924 Comentário: Motivo: Portaria TCU 444/2018 art.11 "§ 1º No cálculo da média aritmética simples a que se refere o caput devem ser excluídos os valores extremos e desarrazoados que possam alterar significativamente a tendência central do resultado da amostra".
Note on K80: [Comentário encadeado] Sua versão do Excel permite que você leia este comentário encadeado, no entanto, as edições serão removidas se o arquivo for aberto em uma versão mais recente do Excel. Saiba mais: https://go.microsoft.com/fwlink/?linkid=870924 Comentário: Motivo: Portaria TCU 444/2018 art.11 "§ 1º No cálculo da média aritmética simples a que se refere o caput devem ser excluídos os valores extremos e desarrazoados que possam alterar significativamente a tendência central do resultado da amostra".
Note on K81: [Comentário encadeado] Sua versão do Excel permite que você leia este comentário encadeado, no entanto, as edições serão removidas se o arquivo for aberto em uma versão mais recente do Excel. Saiba mais: https://go.microsoft.com/fwlink/?linkid=870924 Comentário: Motivo: Portaria TCU 444/2018 art.11 "§ 1º No cálculo da média aritmética simples a que se refere o caput devem ser excluídos os valores extremos e desarrazoados que possam alterar significativamente a tendência central do resultado da amostra".
Note on K82: [Comentário encadeado] Sua versão do Excel permite que você leia este comentário encadeado, no entanto, as edições serão removidas se o arquivo for aberto em uma versão mais recente do Excel. Saiba mais: https://go.microsoft.com/fwlink/?linkid=870924 Comentário: Motivo: Portaria TCU 444/2018 art.11 "§ 1º No cálculo da média aritmética simples a que se refere o caput devem ser excluídos os valores extremos e desarrazoados que possam alterar significativamente a tendência central do resultado da amostra".
Note on K84: [Comentário encadeado] Sua versão do Excel permite que você leia este comentário encadeado, no entanto, as edições serão removidas se o arquivo for aberto em uma versão mais recente do Excel. Saiba mais: https://go.microsoft.com/fwlink/?linkid=870924 Comentário: Motivo: Portaria TCU 444/2018 art.11 "§ 1º No cálculo da média aritmética simples a que se refere o caput devem ser excluídos os valores extremos e desarrazoados que possam alterar significativamente a tendência central do resultado da amostra".
Note on K85: [Comentário encadeado] Sua versão do Excel permite que você leia este comentário encadeado, no entanto, as edições serão removidas se o arquivo for aberto em uma versão mais recente do Excel. Saiba mais: https://go.microsoft.com/fwlink/?linkid=870924 Comentário: Motivo: Portaria TCU 444/2018 art.11 "§ 1º No cálculo da média aritmética simples a que se refere o caput devem ser excluídos os valores extremos e desarrazoados que possam alterar significativamente a tendência central do resultado da amostra".
Note on J89: [Comentário encadeado] Sua versão do Excel permite que você leia este comentário encadeado, no entanto, as edições serão removidas se o arquivo for aberto em uma versão mais recente do Excel. Saiba mais: https://go.microsoft.com/fwlink/?linkid=870924 Comentário: Motivo: Portaria TCU 444/2018 art.11 "§ 1º No cálculo da média aritmética simples a que se refere o caput devem ser excluídos os valores extremos e desarrazoados que possam alterar significativamente a tendência central do resultado da amostra".

## Uniformes
TRIBUNAL DE CONTAS DA UNIÃO Secretaria de Engenharia e Serviços de Apoio - Senge Diretoria de Manutenção Predial - Diman Serviço de Apoio Administrativo à Manutenção Predial - Seamp
CUSTO COM UNIFORMES
Engenheiro Mecânico, Analista Administrativo e Auxiliar Administrativo
Item | Descrição | Unidade | Quantidade | Custo unitário | Total
1 | Camisa social manga curta com emblema da empresa | unidade | 4 | 49.6038 | 198.4154
2 | Calça jeans com emblema da empresa | unidade | 4 | 95.2873 | 381.1494 | Custos calculados com base no valor praticado no contrato-TCU n° 58/2021, com reajuste de 3,20% (IPCA acumulado março 2022) e 4,65% (IPCA acumulado março 2023).
3 | Cinto de couro | unidade | 2 | 50.295 | 100.5901
4 | Meia | par | 4 | 14.7742 | 59.0969
5 | Sapato social | par | 2 | 93.4946 | 186.9891
|  |  |  | Total anual | 926.2409
|  |  |  | Total mensal | 77.19
Encarregado, Duteiro, Eletromecânico, Técnico Eletricista, Auxiliar eletricista, Ajudante de Manutenção, Mecânico de ar Condicionado Plantonista, Técnico de Automação e Bombeiro Hidráulico
Item | Descrição | Unidade | Quantidade | Custo unitário | Total
1 | Jaleco em brim com emblema da empresa | unidade | 4 | 84.6603 | 338.641
2 | Camiseta gola polo com bolso e 2 botões com emblema da empresa | unidade | 4 | 53.8914 | 215.5656
3 | Calça jeans com emblema da empresa | unidade | 4 | 95.2873 | 381.1494
4 | Cinto de couro | unidade | 2 | 50.295 | 100.5901
5 | Meia | par | 4 | 14.6878 | 58.7513
6 | Bota solado de borracha | par | 2 | 111.0012 | 222.0023
|  |  |  | Total anual | 1316.6998
|  |  |  | Total mensal | 109.72

## EPIS Comuns
TRIBUNAL DE CONTAS DA UNIÃO Secretaria de Engenharia e Serviços de Apoio - Senge Diretoria de Manutenção Predial - Diman Serviço de Apoio Administrativo à Manutenção Predial - Seamp
CUSTO COM EPIS COMUNS
Engenheiro Mecânico, Encarregado, Duteiro, Eletromecânico, Técnico Eletricista, Auxiliar eletricista, Ajudante de Manutenção, Mecânico de ar Condicionado Plantonista, Técnico de Automação e Bombeiro Hidráulico
| Item | Descrição | Unidade | Quantidade | Custo unitário | Total | Custos calculados com base no valor praticado no contrato-TCU n° 58/2021, com reajuste de 3,20% (IPCA acumulado março 2022) e 4,65% (IPCA acumulado março 2023).
| 1 | Capacete de segurança | unidade | 2 | 24.4509 | 48.9019
| 2 | Óculos de segurança incolor | unidade | 2 | 11.2643 | 22.5285
| 3 | Luvas de látex | par | 2 | 2.97 | 5.9399
| 4 | Luvas raspa de couro | par | 2 | 21.6106 | 43.2211
5 | 5 | Máscara de proteção individual PFF-1S | unidade | 20 | 3.2292 | 64.5833
| 6 | Protetor auricular | par | 2 | 3.7908 | 7.5815
[5 empty] | Total anual | 192.7563
[5 empty] | Total mensal | 16.06

## EPIS Especiais
TRIBUNAL DE CONTAS DA UNIÃO Secretaria de Engenharia e Serviços de Apoio - Senge Diretoria de Manutenção Predial - Diman Serviço de Apoio Administrativo à Manutenção Predial - Seamp
CUSTO COM EPIS ESPECIAIS
Técnico Eletricista, Auxiliar Eletricista e Eletromecânico
Item | Descrição | Unidade | Quantidade | Custo unitário | Total
1 | Calça para Eletricista - G Risco 2 | unidade | 2 | 151.1011 | 302.2022 | Custos calculados com base no valor praticado no contrato-TCU n° 58/2021, com reajuste de 3,20% (IPCA acumulado março 2022) e 4,65% (IPCA acumulado março 2023).
2 | Camisa para Eletricista P - Risco 2 | unidade | 2 | 179.6884 | 359.3768
3 | Capacete com jugular | unidade | 2 | 24.4509 | 48.9019
4 | Óculos de segurança incolor | unidade | 2 | 11.2643 | 22.5285
5 | Óculos de segurança fumê | unidade | 2 | 12.3443 | 24.6885
6 | Protetor auricular tipo Plug | par | 2 | 3.7908 | 7.5815
7 | Luva de vaqueta | par | 2 | 20.3902 | 40.7803
8 | Luva vaqueta com cobertura | par | 2 | 32.3672 | 64.7345
9 | Luva alta tensão 10.000v - 10POL | par | 2 | 570.2013 | 1140.4025
10 | Luva alta tensão 2.500v - 10POL | par | 2 | 363.8156 | 727.6311
11 | Botina de segurança s/biqueira de aço bico em poliuretano | par | 2 | 106.0008 | 212.0016
|  |  |  | Total anual | 2950.8296
|  |  |  | Total mensal | 245.9

## Ferramentas
TRIBUNAL DE CONTAS DA UNIÃO Secretaria de Engenharia e Serviços de Apoio - Senge Diretoria de Manutenção Predial - Diman Serviço de Apoio Administrativo à Manutenção Predial - Seamp
FERRAMENTAS
CUSTOS RELACIONADOS À MANUTENÇÃO E DEPRECIAÇÃO DE FERRAMENTAS
Item | Descrição | Referência Técnica | Qtde | Valor unitário | Valor Total | COTAÇÃO 1 | COTAÇÃO 2 | COTAÇÃO 3 | Total (R$) | EMPRESA 1 | EMPRESA 2 | EMPRESA 3
1 | Kit flangeador excêntrico EOS com catraca, cortador e escariador de 1/4" a 3/4" |  | 3 | 292.95 | 878.85 | 282.05 | 324.9 | 271.9 | 292.95 | MAGALU | FRIGELAR | CATAVENTO
2 | Kit manifold R410A de 1/4” e 5/16”, com maleta e mangueira de 90cm | SURHYA - 80150.035 ou equivalente técnico | 3 | 276.8067 | 830.42 | 266.9 | 287.82 | 275.7 | 276.8067 | DIFUSOR AR CONDICIONADO | MAGALU | MULTI FRIO
3 | Kit de manifold profissional com mangueira de 1,2m para R22/R134A/407 com 404A e maleta | EOS ou equivalente técnico | 2 | 299.9467 | 599.8933 | 315 | 279.86 | 304.98 | 299.9467 | FRIGELAR | MAGALU | AMERICANAS
4 | Fieldpiece SM480V - four port, wireless SMAN manifold with micron gauge |  | 1 | 4281.5025 | 4281.5025 | 4865.454 | 4240.7145 | 3738.339 | 4281.5025 | T EQUIPMENT | AMAZON - ZQUARED | AMAZON | Dólar do dia 23/05/2023 R$ 4,95
5 | Serrote para gesso 6" | STANLEY ou equivalente técnico | 5 | 37.1967 | 185.9833 | 41.04 | 32.49 | 38.06 | 37.1967 | ESPAÇO SMART | FERRAMENTAS KENNEDY | ANT FERRAMENTAS
6 | Lima chata 10" com cabo de comprimento de 10", cabo plástico revestido com borracha |  | 7 | 61.8367 | 432.8567 | 61.25 | 57.67 | 66.59 | 61.8367 | DUTRA MÁQUINAS | LOJA DO MECÂNICO | PALÁCIO DAS FERRAMENTAS
7 | Alicate rebitador com corpo em aço estampado ou alumínio, bicos de 2,4mm (3/32"), 3,2mm (1/8"), 4,0mm (5/32") e 4,8mm (3/16"), para rebites de repuxo em alumínio |  | 4 | 205.0767 | 820.3067 | 184.33 | 204 | 226.9 | 205.0767 | LOJA DO MECÂNICO | MAGALU | DUTRA MÁQUINAS
8 | Engraxadeira manual de balde HL, 4 mangote de 1,5m | HYNDRONLUBZ ou equivalente técnico | 2 | 221.3 | 442.6 | 205 | 229.45 | 229.45 | 221.3 | MAGALU | CASAS BAHIA | AMERICANAS
9 | Regulador de nitrogênio com mangueira e maleta | 53010 MASTERCOOL ou equivalente técnico | 1 | 2376.56 | 2376.56 | 2289.9 | 2639.88 | 2199.9 | 2376.56 | CATAVENTO | MAGALU | SAMATEC
10 | Cilindro de nitrogênio 21 litros | Padrão WHITE MARTINS ou equivalente técnico | 1 | 1829.1267 | 1829.1267 | 1813.89 | 1865.49 | 1808 | 1829.1267 | ML - OXIGÁS | CILINDRO DE GÁS | COMERCIAL EDUAR
11 | Alicate de pressão fabricado em aço vanádio, com 11" de comprimento e abertura do mordente em até 45mm |  | 7 | 56.86 | 398.02 | 49.47 | 63.44 | 57.67 | 56.86 | MAGALU | AMAZON | LOJA DO MECÂNICO
12 | Chave canhão, kit com 12 peças, soquete em aço cromovanádio, com chaves de: 3mm, 4mm, 5mm, 6mm, 7mm, 8mm, 9mm, 10mm, 11mm, 12mm, 13mm e 14mm |  | 7 | 266 | 1862 | 219.89 | 216 | 362.11 | 266 | FERRAMENTAS KENNEDY | MAGALU | LOJA DO MECÂNICO
13 | Chave canhão, kit com 10 peças, soquete em aço cromovanádio, com chaves de: 1/8", 3/16", 7/32", 1/4", 5/16", 11/32", 3/8", 7/16", 1/2" e 9/16" |  | 7 | 268.9367 | 1882.5567 | 239.56 | 306.25 | 261 | 268.9367 | ANT FERRAMENTAS | MAGALU | LOJA DO MECÂNICO
14 | Chave estrela com cabeça usinada, acabamento cromado, em aço cromo-vanádio, kit com 12 chaves de: 6x7mm, 8x9mm, 10x11mm, 12x13mm, 14x15mm, 16x17mm, 18x19mm, 20x22mm, 21x23mm, 24x26mm, 25x28mm e 27x32mm |  | 7 | 369.9667 | 2589.7667 | 366.91 | 343.09 | 399.9 | 369.9667 | PALÁCIO DAS FERRAMENTAS | FERRAMENTAS KENNEDY | DUTRA MÁQUINAS
15 | Chave grifo tipo Stillson em aço carbono, com comprimento de 10" e capacidade de abertura da chave de 45mm |  | 7 | 116.7767 | 817.4367 | 97 | 119 | 134.33 | 116.7767 | MAGALU | TRAMOTINA | LOJA DO MECÂNICO
16 | Chave grifo tipo Stillson em aço carbono, com comprimento de 36" e capacidade de abertura da chave de 100mm |  | 7 | 689.69 | 4827.83 | 722.11 | 618.46 | 728.5 | 689.69 | LOJA DO MECÂNICO | ANT FERRAMENTAS | SODIVEL
17 | Chave inglesa produzido em liga de aço com comprimento de 8" |  | 7 | 74.74 | 523.18 | 68.78 | 90.78 | 64.66 | 74.74 | LOJA DO MECÂNICO | MAGALU | DUTRA MÁQUINAS
18 | Chave inglesa produzido em liga de aço com comprimento de 12" |  | 7 | 124.07 | 868.49 | 133.22 | 99.9 | 139.09 | 124.07 | LOJA DO MECÂNICO | MAGALU | FERRAMENTAS KENNEDY
19 | Conjunto de chaves Allen em aço vanádio, medidas em polegadas, com no mínimo 9 chaves com tamanhos entre 3/64" e 3/8" |  | 7 | 46.8633 | 328.0433 | 42 | 50.77 | 47.82 | 46.8633 | ELETRIMAQ | FERRAMENTAS KENNEDY | AMAZON
20 | Conjunto de chaves Allen em aço vanádio, com medidas em milímetros, com no mínimo 9 chaves com tamanhos entre 1,5mm e 10mm |  | 3 | 71.1967 | 213.59 | 81.1 | 74.59 | 57.9 | 71.1967 | ANHANGUERA FERRAMENTAS | LEROY | CASA DO MECÂNICO
21 | Esmerilhadeira angular com potência de 2500W, rotação sem carga de 6500 rpm, rosca do eixo M14, diâmetro do disco de 230mm e capa de proteção com trava |  | 2 | 942.8333 | 1885.6667 | 1090.17 | 862.33 | 876 | 942.8333 | CICAMPO | LOJA DO MECÂNICO | MAGALU
22 | Martelete combinado 26mm 2.3J 800W | MAKITA-M8701B ou equivalente técnico | 3 | 804.8167 | 2414.45 | 820.38 | 761.95 | 832.12 | 804.8167 | CASAS BAHIA | LOJA DO MECÂNICO | MAGALU
23 | Parafusadeira furadeira impacto brushless 1/2" com 2 baterias de 20v, carregador e maleta | DEWALT-DCD7781D2BR ou equivalente técnico | 7 | 1189.5167 | 8326.6167 | 1149.9 | 1169.88 | 1248.77 | 1189.5167 | LOJA DO MECÂNICO | DUTRA MÁQUINAS | LEROY MERLIN
24 | Jogo de soquete de impacto, sextavados com encaixe de 1/2", para parafusos de 10mm a 24mm, junta universal de impacto e extensão de impacto 5" |  | 4 | 293.5633 | 1174.2533 | 284.87 | 299.88 | 295.94 | 293.5633 | CASA DO FRENTISTA | DUTRA MÁQUINAS | PALÁCIO DAS FERRAMENTAS
25 | Lavadora alta pressão K3.30 1885lbs 220v | KARCHER ou equivalente técnico | 2 | 1570.6533 | 3141.3067 | 1671.45 | 1653.42 | 1387.09 | 1570.6533 | DOMINIK | KARCHER | MAGALU
26 | Kit de solda maçarico ppu oxigenio e acetileno completo |  | 2 | 3047.02 | 6094.04 | 3034.04 | 2699 | 3408.02 | 3047.02 | LOJA DO MECÂNICO | DD MÁQUINAS | FRIGELAR
27 | Alicate hidráulico prensa crimpa terminal de 10 até 300mm |  | 1 | 368.1133 | 368.1133 | 329.64 | 334.8 | 439.9 | 368.1133 | ML - AGROTAMA | EXTRA | MAGALU
28 | Marreta oitavada fabricada em aço forjado com cabo em fibra de vidro, empunhadura de borracha termoplástica e peso de 1,5kg |  | 7 | 81.32 | 569.24 | 65.52 | 92.64 | 85.8 | 81.32 | PALÁCIO DAS FERRAMENTAS | AMAZON | MAGALU
29 | Nível de alumínio com base magnética, com uma bolha vertical, uma horizontal e uma de 45°, com comprimento de 12" |  | 7 | 55.18 | 386.26 | 57.67 | 65.48 | 42.39 | 55.18 | LOJA DO MECÂNICO | AMAZON | ESPAÇO SMART
30 | Pistola para tubo de silicone |  | 7 | 81.8667 | 573.0667 | 89 | 86.9 | 69.7 | 81.8667 | MAGALU | LOJA DO MECÂNICO | AMERICANAS
31 | Jogo 12 chaves de fenda e philips, imantado e cabo emborrachado | LOTUS ou equivalente técnico | 7 | 93.6567 | 655.5967 | 94 | 86.98 | 99.99 | 93.6567 | MAGALU | ML - MD DISTRIBUIÇÃO | ML - DM COMERCIO
32 | Bomba de vácuo bivolt de 12 CFM e 2 estágios | MASTERCOOL 90612 ou equivalente técnico | 2 | 4740.42 | 9480.84 | 5226.25 | 4209.66 | 4785.35 | 4740.42 | MAGALU | ELETROFRIGOR | LOJA DO MECÂNICO
33 | Termômetro digital full gauge penta iii 5 sensores |  | 2 | 629.71 | 1259.42 | 641.39 | 656.98 | 590.76 | 629.71 | FRIO PEÇAS | MAGALU | FRIGELAR
34 | Paquímetro em aço inox universal de 6" e 150mm | STARRETT-125MEB-6/150 ou equivalente técnico | 2 | 392.8933 | 785.7867 | 361.68 | 365.34 | 451.66 | 392.8933 | LOJA DO MECÂNICO | DUTRA MÁQUINAS | ANT FERRAMENTAS
35 | Termômetro laser digital industrial infravermelho -50°C a 420°C |  | 2 | 91.74 | 183.48 | 97.12 | 97.12 | 80.98 | 91.74 | AMERICANAS | CASAS BAHIA | SUBMARINO
36 | Alicate amperímetro digital 1000v e 1000a | ET3367C MINIPA ou equivalente técnico | 7 | 777.16 | 5440.12 | 769 | 794.99 | 767.49 | 777.16 | ML - MERCOSUL | DIMENSIONAL | LOJA DO MECÂNICO
37 | Anemômetro relógio digital 1,4 a 144 km/h | MDA-10 MINIPA ou equivalente técnico | 2 | 536.7367 | 1073.4733 | 574.48 | 549 | 486.73 | 536.7367 | INSTRUM | MAGALU | DUTRA MÁQUINAS
38 | Esmerilhadeira angular 4.1/2" de 850W e 220v | BOSCH GWS 850 ou equivalente técnico | 2 | 402.7567 | 805.5133 | 429.9 | 411 | 367.37 | 402.7567 | LEROY | LOJA DO MECÂNICO | LF MÁQUINAS E EQUIPAMENTOS
39 | Arco de serra para alta tensão (125 kg), com punho de borracha em ambos os extremos, para lâminas de 12" com travamento seguro |  | 7 | 165.4633 | 1158.2433 | 161.83 | 144.01 | 190.55 | 165.4633 | FERIMPORT | ESPAÇO SMART | UNO COMERCIO
40 | Aspirador compacto para sólidos e líquidos, potência mínima de 1600W, tensão de alimentação de 220v, vácuo mínimo de 26kpa, aspiração mínima de 340m³/h e reservatório mínimo de 60 litros |  | 2 | 551.3933 | 1102.7867 | 549.9 | 554.38 | 549.9 | 551.3933 | AMAZON | DUTRA MÁQUINAS | CASAS BAHIA
41 | Balde plástico de 10L e alça de ferro |  | 5 | 7.0433 | 35.2167 | 6.99 | 8.8 | 5.34 | 7.0433 | MARAVILHAS DO LAR | CASA LIMPA | TUDO DE FERRAMENTAS
42 | Caixa de ferramentas pequena fabricada em polipropileno, capacidade de carga de 7 kg, indicada para o transporte de ferramentas, peças e acessórios em geral, com bandeja interna removível, duas travas e dimensões máximas de (cxlxa): 350mm x 200mm x 20mm |  | 7 | 38.9267 | 272.4867 | 44.33 | 40.11 | 32.34 | 38.9267 | LOJA DO MECÂNICO | DUTRA MÁQUINAS | PALACIO DAS FERRAMENTAS
43 | Carrinho de aço SAE 1020 com fundo fechado, laterais aramadas, capacidade de 450L com duas rodas giratórias e duas fixas |  | 2 | 2156 | 4312 | 2145 | 2145 | 2178 | 2156 | AMERICANAS | PONTO FRIO | REI DAS LIXEIRAS
44 | Carrinho de mão vertical com capacidade mínima de 200kg, rodas pneumáticas de no mínimo 8" e pintura eletrostática a pó ou estrutura em alumínio |  | 2 | 422.01 | 844.02 | 401.72 | 351.89 | 512.42 | 422.01 | ML - CS SHOP 10 | MAGALU | FERRAMENTAS KENNEDY
45 | Carrinho plataforma fabricado em aço com capacidade de suportar cargas de 800kg, rodas com pneus e câmaras |  | 2 | 1990.0067 | 3980.0133 | 2082.84 | 2217.88 | 1669.3 | 1990.0067 | GADOTTI | LOJA DO MECÂNICO | DUTRA MÁQUINAS
46 | Compressor ar direto baixa pressão 2,3 pés com 2 acessórios | JET FÁCIL ou equivalente técnico | 1 | 692.8067 | 692.8067 | 730.5 | 692.02 | 655.9 | 692.8067 | DUTRA MÁQUINAS | ROYAL | AMERICANAS
47 | Inversor para solda com eletrodo e TIG, 120A, RIV 122, com display digital, bivolt, monofásico e 127/220v | VONDER ou equivalente técnico | 1 | 597.4633 | 597.4633 | 502 | 585.49 | 704.9 | 597.4633 | ML - FERRAMENTADO | LOJA DO MECÂNICO | CASA FERRARI
48 | Rosqueadeira elétrica rosca BSPT de 1/2 a 2", 2000W e 220v | BUMAFER ou equivalente técnico | 1 | 3059.14 | 3059.14 | 3399.9 | 2888.75 | 2888.77 | 3059.14 | ML - FERPLUS | SUPERPRO ATACADO | FERRAMENTAS KENNEDY
49 | Óleo para rosquear EP de 5 litros para rosqueadeira | QUIMATIC ou equivalente técnico | 1 | 274.1533 | 274.1533 | 259.77 | 299.89 | 262.8 | 274.1533 | FERRAMENTAS KENNEDY | LOJA DO MECÂNICO | PIRES MARTINS
DUTEIRO
50 | Tesoura faca GSC 75-16, profissional de 750W | BOSCH-06015005E0-000 ou equivalente técnico | 1 | 3210.3167 | 3210.3167 | 3312 | 2899.9 | 3419.05 | 3210.3167 | LEROY MERLIN-ANHANGUERA FERRAMENTAS | LOJA DO MECANICO | COPARE
51 | Tesoura reta |  | 1 | 22.0633 | 22.0633 | 17.37 | 24.33 | 24.49 | 22.0633 | AMAZON | LOJA DO MECANICO | MAGALU-LOJA STAR FERRAMENTAS
52 | Martelo 500 gramas pena |  | 1 | 51.6733 | 51.6733 | 36.82 | 57.76 | 60.44 | 51.6733 | LEROY MERLIN-WEBCONTINENTAL | LOJA DO MECANICO | ANHANGUERA FERRAMENTAS
53 | Riscador manual |  | 1 | 20.9833 | 20.9833 | 14.33 | 25.37 | 23.25 | 20.9833 | LOJA DO MECANICO | FG | AMAZON
54 | Dobradeira de chapas 2 metros | IMAG ou equivalente técnico | 1 | 21038.0433 | 21038.0433 | 20684.13 | 18630 | 23800 | 21038.0433 | RML MAQUINAS | VEGA | COSTAMAQ MÁQUINAS E USINAGEM
55 | Tesoura corta chapa direita e esquerda |  | 1 | 199.36 | 199.36 | 180 | 149.99 | 268.09 | 199.36 | MAGALU-DQUALIDADE COMÉRCIO | MERCADO LIVRE-NRA | MERCADO LIVRE-NRA
56 | Furadeira de impacto de 550W, 220V, 1/2", com chave de mandril e acessórios | BOSCH GSB 550 RE ou equivalente técnico | 2 | 388.7833 | 777.5667 | 389.9 | 387.67 | 388.78 | 388.7833 | LEROY MERLIN | LOJA DO MECANICO | MAGALU-RESSEG
57 | Alicate universal de 8" | BELZER ou equivalente técnico | 7 | 66.55 | 465.85 | 65.79 | 67.67 | 66.19 | 66.55 | FG | LOJA DO MECANICO | ANTFERRAMENTAS
58 | Alicate de corte | GEDORE ou equivalente técnico | 7 | 32.82 | 229.74 | 31.5 | 36.89 | 30.07 | 32.82 | MAGALU-PARAENSE HOME CENTER | LOJA VALFLEX | FG
59 | Alicate de bico | GEDORE ou equivalente técnico | 7 | 65.6167 | 459.3167 | 59.99 | 86.47 | 50.39 | 65.6167 | MAGALU-BR100 | FG | SHOPTIME-ELETROTRAFO
60 | Estilete |  | 7 | 2.74 | 19.18 | 2.21 | 2.9 | 3.11 | 2.74 | Loja do Mecanico | MAGALU-LOJA OI VIZINHA | AMAZON
61 | Jogo de bico para parafusadeira |  | 3 | 11.9 | 35.7 | 16.13 | 9.67 | 9.9 | 11.9 | CARREFOUR-ALLSTATE | AMAZON | LEROY MERLIN-CASA DAS SERRAS
62 | Trena de 5 metros |  | 7 | 9.5067 | 66.5467 | 8.9 | 8.99 | 10.63 | 9.5067 | LEROY MERLIN-OZLINE | MAGALU-DSEPIEFERRAMENTAS | LOJA DO MECÂNICO
63 | Alargador de tubo de cobre |  | 3 | 144.62 | 433.86 | 179.9 | 136.87 | 117.09 | 144.62 | MAGALU-GMREFRIGERAÇÃOITATIBA | EMBRAR | AMAZON-ALMENCLA US
64 | Curvador de cobre de 5/8" |  | 2 | 125.6433 | 251.2867 | 146.18 | 119.75 | 111 | 125.6433 | AMAZON | CARREFOUR-FRIOPEÇAS | LOJA DO MECANICO
65 | Curvador de cobre de 3/4" |  | 2 | 166.9567 | 333.9133 | 155.36 | 149.51 | 196 | 166.9567 | FRIOPEÇAS | DUFRIO | FRIOPAR
66 | Escada de aluminio de 5 degraus |  | 5 | 151.6933 | 758.4667 | 148.18 | 149.9 | 157 | 151.6933 | MAGALU-LPG DISTRIBUIDORA | SODIMAC | LEROY MERLIN-EFACIL
67 | Escada de aluminio de 7 degraus |  | 5 | 233.9833 | 1169.9167 | 255.44 | 254.9 | 191.61 | 233.9833 | LOJA DO MECÂNICO | LEROY MERLIN | CARREFOUR-PALACIO DAS FERRAMENTAS
68 | Escada grande de correr de aluminio de 15 degraus |  | 2 | 930.87 | 1861.74 | 963 | 946.9 | 882.71 | 930.87 | ROYAL MAQUINAS | DUTRA MÁQUINAS | CASAS BAHIA - PALÁCIO DAS FERRAMENTAS
69 | Saca polia médio 3 garras 100 mm |  | 2 | 55.2433 | 110.4867 | 59.89 | 69.9 | 35.94 | 55.2433 | LOJA DO MECANICO | LEROY MERLIN-CASA DAS SERRAS | ULTRA MAQUINAS
70 | Saca polia grande 3 garras 8 polegadas |  | 2 | 66.5467 | 133.0933 | 59.9 | 70.6 | 69.14 | 66.5467 | MAGALU-CWBUY | TOPAUTOS | PALACIO DAS FERRAMENTAS
71 | Talhadeira 3/8" x 141mm |  | 1 | 24.6133 | 24.6133 | 22.81 | 31.49 | 19.54 | 24.6133 | AMAZON | COPAFER | TECNO FERRAMENTAS
EPI
72 | Luva de vaqueta |  | 10 | 24.4633 | 244.6333 | 26.92 | 22.11 | 24.36 | 24.4633 | LEROY MERLIN | LOJA DO MECÂNICO | MAGALU
73 | Luva de segurança com isolante de borracha, cor preta 20 kv, tipo ii, classe 2 |  | 2 | 635.2233 | 1270.4467 | 671.13 | 674.54 | 560 | 635.2233 | POLO DO EPI | SUPER EPI | MUNDO LINHA VIVA
74 | Luva de látex tamanho M, cor amarela e antiderrapante com forro | VONDER VDO2375 ou equivalente técnico | 100 | 8.0167 | 801.6667 | 7.22 | 8.78 | 8.05 | 8.0167 | FG | LOJA DO MECÂNICO | AMAZON
75 | Luva de segurança, confeccionada em fios de algodão e poliéster |  | 200 | 3.31 | 662 | 2.29 | 4.5 | 3.14 | 3.31 | DIMENSIONAL | AMAZON - LOJAS 360 | NETEPI
76 | Respirador PFF-2 com válvula |  | 100 | 2.3867 | 238.6667 | 2.11 | 3.19 | 1.86 | 2.3867 | LOJA DO MECÂNICO | MAGALU-CONSTRUTINTASONLINE | LEROY MERLIN - ANT FERRAMENTAS
77 | Capacete de segurança classe A-B, injetado em polietileno de alta densidade | Tipo: Aba Frontal - Modelo: "Três Nervuras" ou equivalente técnico | 5 | 13.3867 | 66.9333 | 11.99 | 16.99 | 11.18 | 13.3867 | LEROY MERLIN | LOJA DO MECANICO-TECNOFERRAMENTAS | NETEPI
78 | Óculos de segurança transparente com tratamento antirrisco |  | 50 | 5.0167 | 250.8333 | 5.06 | 4.99 | 5 | 5.0167 | NETEPI | ESTIVAL | EPISONLINE
79 | Protetor auricular concha | MODELO MUFFLER ou equivalente técnico | 2 | 83.93 | 167.86 | 89.9 | 88.9 | 72.99 | 83.93 | LEROY MERLIN | AMAZON-ANHANGUERA FERRAMENTAS | DIMENSIONAL
80 | Protetor auricular tipo plug, inserção |  | 100 | 1.4167 | 141.6667 | 1.3 | 1.75 | 1.2 | 1.4167 | GRAVIA | SUPER EPI | EPIS ONLINE
81 | Avental de PVC |  | 10 | 11.8567 | 118.5667 | 13.9 | 12.43 | 9.24 | 11.8567 | LOJA ZEUS DO BRASIL | NETEPI | MAGALU-DONA
82 | Cinto de segurança paraquedista completo, com talabarte e trava queda |  | 5 | 532.6667 | 2663.3333 | 640 | 499 | 459 | 532.6667 | MAGALU-LESTE EPI | MERCADO LIVRE - PIER IMPORTS UNIVA SERV | BH EPI
83 | Bota de PVC cano médio de 25cm, da cor preta | VULCAFLEX MARLUVAS CA - 42291 110VFLEXPR ou equivalente técnico | 10 | 48.5667 | 485.6667 | 43.9 | 34.9 | 66.9 | 48.5667 | EPIS ONLINE | CARREFOUR-CASTRO NAVES | MAGALU-SUPER EPI
84 | Botina bota de Segurança p/ trabalho bidensidade | MARLUVAS VULCAFLEX - CA 43377 ou equivalente técnico | 50 | 65.04 | 3252 | 66.22 | 64.9 | 64 | 65.04 | SUPER EPI | WFEPI | BH EPI
85 | Bolsa coletora de residuos saco de limpeza para evaporadora de ar condicionado split cassete de até 60000 Btu/h |  | 1 | 356.9967 | 356.9967 | 381.92 | 277.25 | 411.82 | 356.9967 | PONTOFRIO | ELETROFRIGOR | SHOPTIME-SUPERAGRI
86 | Bolsa coletora de residuos saco de limpeza para evaporadora de ar condicionado split hiwall de 09 a 18000 Btu/h |  | 1 | 137.8967 | 137.8967 | 139.1 | 140 | 134.59 | 137.8967 | PONTOFRIO | FRIGELAR | EMBRAR
|  |  |  | Total | 130467.4692
Item | Descrição |  |  |  | Valor anual
6.1 | Manutenção das ferramentas - adotado 6% do valor inicial das ferramentas (por ano) |  |  | 6% | 7828.05
6.2 | Depreciação das ferramentas - adotado 8 anos e residual = 20% |  |  |  | 13046.75
Total anual a ser pago |  |  |  |  | 20874.8

## BDI DF convencional
TRIBUNAL DE CONTAS DA UNIÃO Secretaria de Engenharia e Serviços de Apoio - Senge Diretoria de Manutenção Predial - Diman Serviço de Apoio Administrativo à Manutenção Predial - Seamp
CÁLCULO BDI CONVENCIONAL
|  |  |  | Cálculo do BDI: |  |  | 22%
ACÓRDÃO 2369/2011 - TCU - PLENÁRIO
|  |  |  | Parcela: |  | % | 1º Quartil/Médio/3º Quartil
|  |  |  | AC = |  | 4% | médio
|  |  |  | DF = |  | 1.23% | médio
|  |  |  | R = |  | 1.27% | médio
|  |  |  | S + G = |  | 0.8% | médio
|  |  |  | I = |  | 5.65%
[5 empty] | COFINS = | 3%
[5 empty] | PIS = | 0.65%
[5 empty] | ISS = | 2%
[5 empty] | CPRB = | 0%
|  |  |  | L = |  | 7.4% | médio
[5 empty] | BDI = | 22.23%
Para Consulta:

## BDI DF diferencial
TRIBUNAL DE CONTAS DA UNIÃO Secretaria de Engenharia e Serviços de Apoio - Senge Diretoria de Manutenção Predial - Diman Serviço de Apoio Administrativo à Manutenção Predial - Seamp
CÁLCULO BDI DIFERENCIAL
|  |  |  | Cálculo do BDI: |  |  | 16%
ACÓRDÃO 2369/2011 - TCU - PLENÁRIO
|  |  |  | Parcela: |  | % | 1º Quartil/Médio/3º Quartil
|  |  |  | AC = |  | 3.45% | médio
|  |  |  | DF = |  | 0.85% | médio
|  |  |  | R = |  | 0.85% | médio
|  |  |  | S + G = |  | 0.48% | médio
|  |  |  | I = |  | 4.65%
[5 empty] | COFINS = | 3%
[5 empty] | PIS = | 0.65%
[5 empty] | ISS = | 1%
[5 empty] | CPRB = | 0%
|  |  |  | L = |  | 5.11% | médio
[5 empty] | BDI = | 16.49%
Para Consulta: