## Totalização
TRIBUNAL DE CONTAS DA UNIÃO Secretaria de Engenharia e Serviços de Apoio - Senge Diretoria de Manutenção Predial - Diman Serviço de Apoio Administrativo à Manutenção Predial - Seamp
ORÇAMENTO ESTIMATIVO - TOTALIZAÇÃO
1. SERVIÇOS DE APOIO
ITEM | DESCRIÇÃO | UNIDADE | QUANTIDADE MENSAL | CUSTO UNITÁRIO | BDI + TRIBUTAÇÃO | CUSTO UNITÁRIO TOTAL | CUSTO MENSAL TOTAL | CUSTO ANUAL TOTAL
1.1 | Taxas e Emolumentos | UN. | 1 | 0 | 0 | 0 | 0 | 0
1.2 | Diárias | UN. | 1 | 0 | 0 | 0 | 0 | 0
TOTAL DE SERVIÇOS DE APOIO | [6 empty] | 0 | 0
2. EQUIPE PERMANENTE
ITEM | DESCRIÇÃO | QUANTIDADE DE POSTOS | QUANTIDADE DE PROFISSIONAIS | CUSTO MENSAL POR PROFISSIONAL COM ENCARGOS E INSUMOS | BDI + TRIBUTAÇÃO | VALOR TOTAL MENSAL POR PROFISSIONAL | CUSTO MENSAL TOTAL | CUSTO ANUAL TOTAL
2.1 | Engenheiro Mecânico | 1 | 1 | 0 | 0 | 0 | 0 | 0
2.2 | Encarregado | 2 | 2 | 0 | 0 | 0 | 0 | 0
2.3 | Analista Administrativo | 1 | 1 | 0 | 0 | 0 | 0 | 0
2.4 | Auxiliar Administrativo | 1 | 1 | 0 | 0 | 0 | 0 | 0
2.5 | Duteiro | 1 | 1 | 0 | 0 | 0 | 0 | 0
2.6 | Eletromecânico | 7 | 7 | 0 | 0 | 0 | 0 | 0
2.7 | Técnico eletricista | 1 | 1 | 0 | 0 | 0 | 0 | 0
2.8 | Auxiliar de eletricista | 1 | 1 | 0 | 0 | 0 | 0 | 0
2.9 | Ajudante de Manutenção | 8 | 8 | 0 | 0 | 0 | 0 | 0
3.0 | Mecânico de Ar Condicionado (Plantonista Noturno 12x36h) | 1 | 2 | 0 | 0 | 0 | 0 | 0
3.1 | Mecânico de Ar Condicionado (Plantonista Diurno 12x36h) | 1 | 2 | 0 | 0 | 0 | 0 | 0
3.2 | Técnico de automação | 1 | 1 | 0 | 0 | 0 | 0 | 0
3.3 | Bombeiro Hidráulico | 1 | 1 | 0 | 0 | 0 | 0 | 0
TOTAL DE EQUIPE PERMANENTE |  | 27 | 29 |  |  |  | 0 | 0
3. SERVIÇOS POR DEMANDA
ITEM | DESCRIÇÃO | UNIDADE | QUANTIDADE ANUAL | CUSTO ANUAL TOTAL (COM BDI) | TIPO DE SERVIÇO | PRAZO PARA EXECUÇÃO
3.1 | Análise e tratamento químico da água | und | 24 | 0 | D | 15 dias
3.2 | Inspeções técnicas terceirizada/fabricante | und | 2 | 0 | E | N/A
3.3 | Inspeções técnicas terceirizada/fabricante com viagem e estadia | und | 1 | 0 | E | N/A
3.4 | Análise do ar, avaliação das condições microbiológicas de interiores e de sistemas de ar condicionado, conforme portaria 9 da ANVISA | und | 172 | 0 | E | 5 dias
3.5 | Limpeza química bacteriológica robotizada de dutos, com vídeo inspeção dos dutos, limpeza dos insuflamentos e retornos | m | 250 | 0 | D | 15 dias
3.6 | Limpeza química bacteriológica robotizada de dutos, com vídeo inspeção dos dutos com gordura de exaustão de cozinha | m | 50 | 0 | D | 10 dias
3.7 | Revisão anual dos chillers, conforme orientação do fabricante, com fornecimento do material | und | 5 | 0 | E | 2 dias
3.8 | Análise termográfica em quadros elétricos, elementos de potência e equipamentos rotativos | und | 2 | 0 | C | 2 dias
3.9 | Rebobinamento de motor trifásico 10 cv | und | 2 | 0 | E | 10 dias
3.10 | Rebobinamento de motor trifásico 20 cv | und | 1 | 0 | E | 10 dias
3.11 | Rebobinamento de motor trifásico 40 cv | und | 1 | 0 | E | 10 dias
3.12 | Recuperação da bacia de torres de resfriamento em fibra de vidro para reparo de vazamentos | m² | 10 | 0 | E | 15 dias
3.13 | Aluguel de caçamba | und | 1 | 0 | D | N/A
3.14 | Trepanação em tubulação de água gelada de 4" para 3" (Picagem) | und | 1 | 0 | E | 2 dias
TOTAL DE SERVIÇOS POR DEMANDA |  |  |  | 0
5. MATERIAIS
ITEM | DESCRIÇÃO | TOTAL ANUAL SEM BDI | TOTAL ANUAL COM BDI |  | CUSTO UNITÁRIO | CUSTO MENSAL UNITÁRIO | CUSTO MENSAL TOTAL | CUSTO ANUAL TOTAL
5.1 a 5.98 | Itens diversos (ver na aba MATERIAIS) | 0 | 0
TOTAL DE MATERIAIS |  | 0 | 0
6. FERRAMENTAS
ITEM | DESCRIÇÃO | TOTAL ANUAL SEM BDI | TOTAL ANUAL COM BDI
6.1 | Manutenção | 0 | 0
6.2 | Depreciação | 0 | 0
TOTAL DE FERRAMENTAS |  | 0 | 0
VALOR ESTIMATIVO ANUAL DO CONTRATO |  | 0 | 8499930.72

## CCU - Serv. por Demanda
TRIBUNAL DE CONTAS DA UNIÃO Secretaria de Engenharia e Serviços de Apoio - Senge Diretoria de Manutenção Predial - Diman Serviço de Apoio Administrativo à Manutenção Predial - Seamp
PLANILHA ANALÍTICA
ITEM | DESCRIÇÃO | UNIDADE | QUANTIDADE ANUAL | CUSTO UNITÁRIO | CUSTO ANUAL TOTAL
3.1 | Análise e tratamento químico da água | und | 24 |  | 0
3.2 | Inspeções técnicas terceirizada/fabricante | und | 2 |  | 0
3.3 | Inspeções técnicas terceirizada/fabricante com viagem e estadia | und | 1 |  | 0
3.4 | Análise do ar, avaliação das condições microbiológicas de interiores e de sistemas de ar condicionado, conforme portaria 9 da ANVISA | und | 172 |  | 0
3.5 | Limpeza química bacteriológica robotizada de dutos, com vídeo inspeção dos dutos, limpeza dos insuflamentos e retornos | m | 250 |  | 0
3.6 | Limpeza química bacteriológica robotizada de dutos, com vídeo inspeção dos dutos com gordura de exaustão de cozinha | m | 50 |  | 0
3.7 | Revisão anual dos chillers, conforme orientação do fabricante, com fornecimento do material | und | 5 |  | 0
3.8 | Análise termográfica em quadros elétricos, elementos de potência e equipamentos rotativos | und | 2 |  | 0
3.9 | Rebobinamento de motor trifásico 10 cv | und | 2 |  | 0
3.10 | Rebobinamento de motor trifásico 20 cv | und | 1 |  | 0
3.11 | Rebobinamento de motor trifásico 40 cv | und | 1 |  | 0
3.12 | Recuperação da bacia de torres de resfriamento em fibra de vidro para reparo de vazamentos | m² | 10 |  | 0
3.13 | Aluguel de caçamba | und | 1 |  | 0
3.14 | Trepanação em tubulação de água gelada de 4" para 3" (Picagem) | und | 1 |  | 0

## Taxas e Emolumentos
TRIBUNAL DE CONTAS DA UNIÃO Secretaria de Engenharia e Serviços de Apoio - Senge Diretoria de Manutenção Predial - Diman Serviço de Apoio Administrativo à Manutenção Predial - Seamp
PLANILHA DE COMPOSIÇÃO DE CUSTOS E FORMAÇÃO DE PREÇOS UNITÁRIOS
TAXAS E EMOLUMENTOS | VALORES (R$)
I - VALOR DO SERVIÇO
Taxas e Emolumentos
TOTAL - REMUNERAÇÃO PELO SERVIÇO |  | 0
II - BONIFICAÇÃO E OUTRAS DESPESAS
LDI | 10% | 0
Despesas Administrativas/Operacionais | 5% | 0
Outras despesas (discriminar) | 0% | 0
TOTAL - BONIFICAÇÃO E OUTRAS DESPESAS |  | 0
III - TRIBUTAÇÃO SOBRE O FATURAMENTO
ISSQN ou ISS | 5% | 0
COFINS | 7.6% | 0
PIS | 1.65% | 0
TOTAL - TRIBUTAÇÃO SOBRE O FATURAMENTO | 14.25% | 0
VALOR TOTAL POR UNIDADE |  | 0

## Diárias
TRIBUNAL DE CONTAS DA UNIÃO Secretaria de Engenharia e Serviços de Apoio - Senge Diretoria de Manutenção Predial - Diman Serviço de Apoio Administrativo à Manutenção Predial - Seamp
PLANILHA DE COMPOSIÇÃO DE CUSTOS E FORMAÇÃO DE PREÇOS UNITÁRIOS
DIÁRIAS | VALORES (R$)
I - VALOR BASE DO SERVIÇO
Diárias
TOTAL - REMUNERAÇÃO PELO SERVIÇO |  | 0
II - BONIFICAÇÃO E OUTRAS DESPESAS
LDI | 10% | 0
Despesas Administrativas/Operacionais | 5% | 0
Outras despesas (discriminar) | 0% | 0
TOTAL - BONIFICAÇÃO E OUTRAS DESPESAS |  | 0
III - TRIBUTAÇÃO SOBRE O FATURAMENTO
ISSQN ou ISS | 5% | 0
COFINS | 7.6% | 0
PIS | 1.65% | 0
TOTAL - TRIBUTAÇÃO SOBRE O FATURAMENTO | 14.25% | 0
VALOR TOTAL POR UNIDADE |  | 0

## Engenheiro Mecânico
TRIBUNAL DE CONTAS DA UNIÃO Secretaria de Engenharia e Serviços de Apoio - Senge Diretoria de Manutenção Predial - Diman Serviço de Apoio Administrativo à Manutenção Predial - Seamp
PLANILHA DE COMPOSIÇÃO DE CUSTOS E FORMAÇÃO DE PREÇOS UNITÁRIOS
ENGENHEIRO MECÂNICO | VALORES (R$)
I - COMPOSIÇÃO DA REMUNERAÇÃO
Salário-base do profissional
TOTAL - REMUNERAÇÃO |  | 0
II - ENCARGOS SOCIAIS INCIDENTES SOBRE A REMUNERAÇÃO
GRUPO A
A.01 INSS | 20% | 0
A.02 FGTS | 8% | 0
A.03 SESI/SESC | 1.5% | 0
A.04 SENAI/SENAC | 1% | 0
A.05 INCRA | 0.2% | 0
A.06 SEBRAE | 0.6% | 0
A.07 Salário Educação | 2.5% | 0
A.08 Riscos Ambientais do Trabalho – RAT x FAP | 2% | 0
TOTAL - GRUPO A | 35.8% | 0
GRUPO B
B.01 13º Salário | 8.333% | 0
B.02 Férias (incluindo 1/3 constitucional) | 11.11% | 0
B.03 Aviso Prévio Trabalhado | 1.94% | 0
B.04 Auxílio Doença | 1.389% | 0
B.05 Acidente de Trabalho | 0.3333% | 0
B.06 Faltas Legais | 1.389% | 0
B.07 Férias sobre Licença Maternidade | 0.074% | 0
B.08 Licença Paternidade | 0.02083% | 0
TOTAL - GRUPO B | 24.59% | 0
GRUPO C
C.01 Aviso Prévio Indenizado | 0.417% | 0
C.02 Indenização Adicional | 0.167% | 0
C.03 Indenização (rescisão sem justa causa – multa de 40% do FGTS) | 3.2% | 0
C.04 Indenização (rescisão sem justa causa – multa de 40% do FGTS - empregados que serão substituídos) | 0.16% | 0
C.05 Indenização (rescisão sem justa causa – contribuição de 10% do FGTS) | 0.8% | 0
C.06 Indenização (rescisão sem justa causa – contribuição de 10% do FGTS - empregados que serão substituídos) | 0.04% | 0
TOTAL - GRUPO C | 4.784% | 0
GRUPO D
D.01 Incidência dos encargos do grupo A sobre o grupo B | 8.803% | 0
TOTAL - GRUPO D | 8.803% | 0
GRUPO E
E.01 Incidência do FGTS exclusivamente sobre o aviso prévio indenizado | 0.03336% | 0
E.02 Incidência do FGTS exclusivamente sobre o período médio de afastamento superior a 15 dias motivado por acidente do trabalho | 0.02667% | 0
TOTAL - GRUPO E | 0.06003% | 0
GRUPO F
F.01 Incidência dos encargos do Grupo A sobre os valores constantes da base de cálculo referente ao salário maternidade | 0.2586% | 0
TOTAL - GRUPO F | 0.2586% | 0
TOTAL - ENCARGOS SOCIAIS | 74.3% | 0
VALOR TOTAL DE REMUNERAÇÃO + ENCARGOS SOCIAIS |  | 0
III - INSUMOS
Auxílio alimentação
Desconto legal sobre Vale Alimentação (desconto máximo de 20%) |  | 0
Vale- Transporte
Desconto legal sobre transporte (máx 6% salário-base)
Uniformes |  | 0
EPIs comuns |  | 0
EPIs especiais
TOTAL - INSUMOS |  | 0
VALOR TOTAL DE REMUNERAÇÃO + ENCARGOS SOCIAIS + INSUMOS |  | 0
IV - BONIFICAÇÃO E OUTRAS DESPESAS
LDI | 10% | 0
Despesas Administrativas/Operacionais | 5% | 0
Outras despesas (discriminar) | 0% | 0
TOTAL - BONIFICAÇÃO E OUTRAS DESPESAS | 15% | 0
V - TRIBUTAÇÃO SOBRE O FATURAMENTO
ISSQN ou ISS | 5% | 0
COFINS | 7.6% | 0
PIS | 1.65% | 0
TOTAL - TRIBUTAÇÃO SOBRE O FATURAMENTO | 14.25% | 0
PREÇO MENSAL PARA UM PROFISSIONAL |  | 0
Note on D54: [Comentário encadeado] Sua versão do Excel permite que você leia este comentário encadeado, no entanto, as edições serão removidas se o arquivo for aberto em uma versão mais recente do Excel. Saiba mais: https://go.microsoft.com/fwlink/?linkid=870924 Comentário: Não compensa

## Encarregado
TRIBUNAL DE CONTAS DA UNIÃO Secretaria de Engenharia e Serviços de Apoio - Senge Diretoria de Manutenção Predial - Diman Serviço de Apoio Administrativo à Manutenção Predial - Seamp
PLANILHA DE COMPOSIÇÃO DE CUSTOS E FORMAÇÃO DE PREÇOS UNITÁRIOS
ENCARREGADO | VALORES (R$)
I - COMPOSIÇÃO DA REMUNERAÇÃO
Salário-base do profissional
TOTAL - REMUNERAÇÃO |  | 0
II - ENCARGOS SOCIAIS INCIDENTES SOBRE A REMUNERAÇÃO
GRUPO A
A.01 INSS | 20% | 0
A.02 FGTS | 8% | 0
A.03 SESI/SESC | 1.5% | 0
A.04 SENAI/SENAC | 1% | 0
A.05 INCRA | 0.2% | 0
A.06 SEBRAE | 0.6% | 0
A.07 Salário Educação | 2.5% | 0
A.08 Riscos Ambientais do Trabalho – RAT x FAP | 2% | 0
TOTAL - GRUPO A | 35.8% | 0
GRUPO B
B.01 13º Salário | 8.333% | 0
B.02 Férias (incluindo 1/3 constitucional) | 11.11% | 0
B.03 Aviso Prévio Trabalhado | 1.94% | 0
B.04 Auxílio Doença | 1.389% | 0
B.05 Acidente de Trabalho | 0.3333% | 0
B.06 Faltas Legais | 1.389% | 0
B.07 Férias sobre Licença Maternidade | 0.074% | 0
B.08 Licença Paternidade | 0.02083% | 0
TOTAL - GRUPO B | 24.59% | 0
GRUPO C
C.01 Aviso Prévio Indenizado | 0.417% | 0
C.02 Indenização Adicional | 0.167% | 0
C.03 Indenização (rescisão sem justa causa – multa de 40% do FGTS) | 3.2% | 0
C.04 Indenização (rescisão sem justa causa – multa de 40% do FGTS - empregados que serão substituídos) | 0.16% | 0
C.05 Indenização (rescisão sem justa causa – contribuição de 10% do FGTS) | 0.8% | 0
C.06 Indenização (rescisão sem justa causa – contribuição de 10% do FGTS - empregados que serão substituídos) | 0.04% | 0
TOTAL - GRUPO C | 4.784% | 0
GRUPO D
D.01 Incidência dos encargos do grupo A sobre o grupo B | 8.803% | 0
TOTAL - GRUPO D | 8.803% | 0
GRUPO E
E.01 Incidência do FGTS exclusivamente sobre o aviso prévio indenizado | 0.03336% | 0
E.02 Incidência do FGTS exclusivamente sobre o período médio de afastamento superior a 15 dias motivado por acidente do trabalho | 0.02667% | 0
TOTAL - GRUPO E | 0.06003% | 0
GRUPO F
F.01 Incidência dos encargos do Grupo A sobre os valores constantes da base de cálculo referente ao salário maternidade | 0.2586% | 0
TOTAL - GRUPO F | 0.2586% | 0
TOTAL - ENCARGOS SOCIAIS | 74.3% | 0
VALOR TOTAL DE REMUNERAÇÃO + ENCARGOS SOCIAIS |  | 0
III - INSUMOS
Auxílio alimentação
Desconto legal sobre Vale Alimentação (desconto máximo de 20%) |  | 0
Vale- Transporte
Desconto legal sobre transporte (máx 6% salário-base) |  | 0
Uniformes |  | 0
EPIs comuns |  | 0
EPIs especiais |  | 0
TOTAL - INSUMOS |  | 0
VALOR TOTAL DE REMUNERAÇÃO + ENCARGOS SOCIAIS + INSUMOS |  | 0
IV - BONIFICAÇÃO E OUTRAS DESPESAS
LDI | 10% | 0
Despesas Administrativas/Operacionais | 5% | 0
Outras despesas (discriminar) | 0% | 0
TOTAL - BONIFICAÇÃO E OUTRAS DESPESAS | 15% | 0
V - TRIBUTAÇÃO SOBRE O FATURAMENTO
ISSQN ou ISS | 5% | 0
COFINS | 7.6% | 0
PIS | 1.65% | 0
TOTAL - TRIBUTAÇÃO SOBRE O FATURAMENTO | 14.25% | 0
PREÇO MENSAL PARA UM PROFISSIONAL |  | 0

## Analista Administrativo
TRIBUNAL DE CONTAS DA UNIÃO Secretaria de Engenharia e Serviços de Apoio - Senge Diretoria de Manutenção Predial - Diman Serviço de Apoio Administrativo à Manutenção Predial - Seamp
PLANILHA DE COMPOSIÇÃO DE CUSTOS E FORMAÇÃO DE PREÇOS UNITÁRIOS
ANALISTA ADMINISTRATIVO | VALORES (R$)
I - COMPOSIÇÃO DA REMUNERAÇÃO
Salário-base do profissional
TOTAL - REMUNERAÇÃO |  | 0
II - ENCARGOS SOCIAIS INCIDENTES SOBRE A REMUNERAÇÃO
GRUPO A
A.01 INSS | 20% | 0
A.02 FGTS | 8% | 0
A.03 SESI/SESC | 1.5% | 0
A.04 SENAI/SENAC | 1% | 0
A.05 INCRA | 0.2% | 0
A.06 SEBRAE | 0.6% | 0
A.07 Salário Educação | 2.5% | 0
A.08 Riscos Ambientais do Trabalho – RAT x FAP | 2% | 0
TOTAL - GRUPO A | 35.8% | 0
GRUPO B
B.01 13º Salário | 8.333% | 0
B.02 Férias (incluindo 1/3 constitucional) | 11.11% | 0
B.03 Aviso Prévio Trabalhado | 1.94% | 0
B.04 Auxílio Doença | 1.389% | 0
B.05 Acidente de Trabalho | 0.3333% | 0
B.06 Faltas Legais | 1.389% | 0
B.07 Férias sobre Licença Maternidade | 0.074% | 0
B.08 Licença Paternidade | 0.02083% | 0
TOTAL - GRUPO B | 24.59% | 0
GRUPO C
C.01 Aviso Prévio Indenizado | 0.417% | 0
C.02 Indenização Adicional | 0.167% | 0
C.03 Indenização (rescisão sem justa causa – multa de 40% do FGTS) | 3.2% | 0
C.04 Indenização (rescisão sem justa causa – multa de 40% do FGTS - empregados que serão substituídos) | 0.16% | 0
C.05 Indenização (rescisão sem justa causa – contribuição de 10% do FGTS) | 0.8% | 0
C.06 Indenização (rescisão sem justa causa – contribuição de 10% do FGTS - empregados que serão substituídos) | 0.04% | 0
TOTAL - GRUPO C | 4.784% | 0
GRUPO D
D.01 Incidência dos encargos do grupo A sobre o grupo B | 8.803% | 0
TOTAL - GRUPO D | 8.803% | 0
GRUPO E
E.01 Incidência do FGTS exclusivamente sobre o aviso prévio indenizado | 0.03336% | 0
E.02 Incidência do FGTS exclusivamente sobre o período médio de afastamento superior a 15 dias motivado por acidente do trabalho | 0.02667% | 0
TOTAL - GRUPO E | 0.06003% | 0
GRUPO F
F.01 Incidência dos encargos do Grupo A sobre os valores constantes da base de cálculo referente ao salário maternidade | 0.2586% | 0
TOTAL - GRUPO F | 0.2586% | 0
TOTAL - ENCARGOS SOCIAIS | 74.3% | 0
VALOR TOTAL DE REMUNERAÇÃO + ENCARGOS SOCIAIS |  | 0
III - INSUMOS
Auxílio alimentação
Desconto legal sobre Vale Alimentação (desconto máximo de 20%) |  | 0
Vale- Transporte
Desconto legal sobre transporte (máx 6% salário-base)
Uniformes |  | 0
EPIs comuns
EPIs especiais
TOTAL - INSUMOS |  | 0
VALOR TOTAL DE REMUNERAÇÃO + ENCARGOS SOCIAIS + INSUMOS |  | 0
IV - BONIFICAÇÃO E OUTRAS DESPESAS
LDI | 10% | 0
Despesas Administrativas/Operacionais | 5% | 0
Outras despesas (discriminar) | 0% | 0
TOTAL - BONIFICAÇÃO E OUTRAS DESPESAS | 15% | 0
V - TRIBUTAÇÃO SOBRE O FATURAMENTO
ISSQN ou ISS | 5% | 0
COFINS | 7.6% | 0
PIS | 1.65% | 0
TOTAL - TRIBUTAÇÃO SOBRE O FATURAMENTO | 14.25% | 0
PREÇO MENSAL PARA UM PROFISSIONAL |  | 0
Note on D54: [Comentário encadeado] Sua versão do Excel permite que você leia este comentário encadeado, no entanto, as edições serão removidas se o arquivo for aberto em uma versão mais recente do Excel. Saiba mais: https://go.microsoft.com/fwlink/?linkid=870924 Comentário: Não compensa

## Auxiliar Administrativo
TRIBUNAL DE CONTAS DA UNIÃO Secretaria de Engenharia e Serviços de Apoio - Senge Diretoria de Manutenção Predial - Diman Serviço de Apoio Administrativo à Manutenção Predial - Seamp
PLANILHA DE COMPOSIÇÃO DE CUSTOS E FORMAÇÃO DE PREÇOS UNITÁRIOS
AUXILIAR ADMINISTRATIVO | VALORES (R$)
I - COMPOSIÇÃO DA REMUNERAÇÃO
Salário-base do profissional
TOTAL - REMUNERAÇÃO |  | 0
II - ENCARGOS SOCIAIS INCIDENTES SOBRE A REMUNERAÇÃO
GRUPO A
A.01 INSS | 20% | 0
A.02 FGTS | 8% | 0
A.03 SESI/SESC | 1.5% | 0
A.04 SENAI/SENAC | 1% | 0
A.05 INCRA | 0.2% | 0
A.06 SEBRAE | 0.6% | 0
A.07 Salário Educação | 2.5% | 0
A.08 Riscos Ambientais do Trabalho – RAT x FAP | 2% | 0
TOTAL - GRUPO A | 35.8% | 0
GRUPO B
B.01 13º Salário | 8.333% | 0
B.02 Férias (incluindo 1/3 constitucional) | 11.11% | 0
B.03 Aviso Prévio Trabalhado | 1.94% | 0
B.04 Auxílio Doença | 1.389% | 0
B.05 Acidente de Trabalho | 0.3333% | 0
B.06 Faltas Legais | 1.389% | 0
B.07 Férias sobre Licença Maternidade | 0.074% | 0
B.08 Licença Paternidade | 0.02083% | 0
TOTAL - GRUPO B | 24.59% | 0
GRUPO C
C.01 Aviso Prévio Indenizado | 0.417% | 0
C.02 Indenização Adicional | 0.167% | 0
C.03 Indenização (rescisão sem justa causa – multa de 40% do FGTS) | 3.2% | 0
C.04 Indenização (rescisão sem justa causa – multa de 40% do FGTS - empregados que serão substituídos) | 0.16% | 0
C.05 Indenização (rescisão sem justa causa – contribuição de 10% do FGTS) | 0.8% | 0
C.06 Indenização (rescisão sem justa causa – contribuição de 10% do FGTS - empregados que serão substituídos) | 0.04% | 0
TOTAL - GRUPO C | 4.784% | 0
GRUPO D
D.01 Incidência dos encargos do grupo A sobre o grupo B | 8.803% | 0
TOTAL - GRUPO D | 8.803% | 0
GRUPO E
E.01 Incidência do FGTS exclusivamente sobre o aviso prévio indenizado | 0.03336% | 0
E.02 Incidência do FGTS exclusivamente sobre o período médio de afastamento superior a 15 dias motivado por acidente do trabalho | 0.02667% | 0
TOTAL - GRUPO E | 0.06003% | 0
GRUPO F
F.01 Incidência dos encargos do Grupo A sobre os valores constantes da base de cálculo referente ao salário maternidade | 0.2586% | 0
TOTAL - GRUPO F | 0.2586% | 0
TOTAL - ENCARGOS SOCIAIS | 74.3% | 0
VALOR TOTAL DE REMUNERAÇÃO + ENCARGOS SOCIAIS |  | 0
III - INSUMOS
Auxílio alimentação
Desconto legal sobre Vale Alimentação (desconto máximo de 20%) |  | 0
Vale- Transporte
Desconto legal sobre transporte (máx 6% salário-base) |  | 0
Uniformes |  | 0
EPIs comuns |  | 0
EPIs especiais |  | 0
TOTAL - INSUMOS |  | 0
VALOR TOTAL DE REMUNERAÇÃO + ENCARGOS SOCIAIS + INSUMOS |  | 0
IV - BONIFICAÇÃO E OUTRAS DESPESAS
LDI | 10% | 0
Despesas Administrativas/Operacionais | 5% | 0
Outras despesas (discriminar) | 0% | 0
TOTAL - BONIFICAÇÃO E OUTRAS DESPESAS | 15% | 0
V - TRIBUTAÇÃO SOBRE O FATURAMENTO
ISSQN ou ISS | 5% | 0
COFINS | 7.6% | 0
PIS | 1.65% | 0
TOTAL - TRIBUTAÇÃO SOBRE O FATURAMENTO | 14.25% | 0
PREÇO MENSAL PARA UM PROFISSIONAL |  | 0

## Duteiro
TRIBUNAL DE CONTAS DA UNIÃO Secretaria de Engenharia e Serviços de Apoio - Senge Diretoria de Manutenção Predial - Diman Serviço de Apoio Administrativo à Manutenção Predial - Seamp
PLANILHA DE COMPOSIÇÃO DE CUSTOS E FORMAÇÃO DE PREÇOS UNITÁRIOS
DUTEIRO | VALORES (R$)
I - COMPOSIÇÃO DA REMUNERAÇÃO
Salário-base do profissional
TOTAL - REMUNERAÇÃO |  | 0
II - ENCARGOS SOCIAIS INCIDENTES SOBRE A REMUNERAÇÃO
GRUPO A
A.01 INSS | 20% | 0
A.02 FGTS | 8% | 0
A.03 SESI/SESC | 1.5% | 0
A.04 SENAI/SENAC | 1% | 0
A.05 INCRA | 0.2% | 0
A.06 SEBRAE | 0.6% | 0
A.07 Salário Educação | 2.5% | 0
A.08 Riscos Ambientais do Trabalho – RAT x FAP | 2% | 0
TOTAL - GRUPO A | 35.8% | 0
GRUPO B
B.01 13º Salário | 8.333% | 0
B.02 Férias (incluindo 1/3 constitucional) | 11.11% | 0
B.03 Aviso Prévio Trabalhado | 1.94% | 0
B.04 Auxílio Doença | 1.389% | 0
B.05 Acidente de Trabalho | 0.3333% | 0
B.06 Faltas Legais | 1.389% | 0
B.07 Férias sobre Licença Maternidade | 0.074% | 0
B.08 Licença Paternidade | 0.02083% | 0
TOTAL - GRUPO B | 24.59% | 0
GRUPO C
C.01 Aviso Prévio Indenizado | 0.417% | 0
C.02 Indenização Adicional | 0.167% | 0
C.03 Indenização (rescisão sem justa causa – multa de 40% do FGTS) | 3.2% | 0
C.04 Indenização (rescisão sem justa causa – multa de 40% do FGTS - empregados que serão substituídos) | 0.16% | 0
C.05 Indenização (rescisão sem justa causa – contribuição de 10% do FGTS) | 0.8% | 0
C.06 Indenização (rescisão sem justa causa – contribuição de 10% do FGTS - empregados que serão substituídos) | 0.04% | 0
TOTAL - GRUPO C | 4.784% | 0
GRUPO D
D.01 Incidência dos encargos do grupo A sobre o grupo B | 8.803% | 0
TOTAL - GRUPO D | 8.803% | 0
GRUPO E
E.01 Incidência do FGTS exclusivamente sobre o aviso prévio indenizado | 0.03336% | 0
E.02 Incidência do FGTS exclusivamente sobre o período médio de afastamento superior a 15 dias motivado por acidente do trabalho | 0.02667% | 0
TOTAL - GRUPO E | 0.06003% | 0
GRUPO F
F.01 Incidência dos encargos do Grupo A sobre os valores constantes da base de cálculo referente ao salário maternidade | 0.2586% | 0
TOTAL - GRUPO F | 0.2586% | 0
TOTAL - ENCARGOS SOCIAIS | 74.3% | 0
VALOR TOTAL DE REMUNERAÇÃO + ENCARGOS SOCIAIS |  | 0
III - INSUMOS
Auxílio alimentação
Desconto legal sobre Vale Alimentação (desconto máximo de 20%) |  | 0
Vale- Transporte
Desconto legal sobre transporte (máx 6% salário-base) |  | 0
Uniformes |  | 0
EPIs comuns |  | 0
EPIs especiais |  | 0
TOTAL - INSUMOS |  | 0
VALOR TOTAL DE REMUNERAÇÃO + ENCARGOS SOCIAIS + INSUMOS |  | 0
IV - BONIFICAÇÃO E OUTRAS DESPESAS
LDI | 10% | 0
Despesas Administrativas/Operacionais | 5% | 0
Outras despesas (discriminar) | 0% | 0
TOTAL - BONIFICAÇÃO E OUTRAS DESPESAS | 15% | 0
V - TRIBUTAÇÃO SOBRE O FATURAMENTO
ISSQN ou ISS | 5% | 0
COFINS | 7.6% | 0
PIS | 1.65% | 0
TOTAL - TRIBUTAÇÃO SOBRE O FATURAMENTO | 14.25% | 0
PREÇO MENSAL PARA UM PROFISSIONAL |  | 0

## Eletromecânico
TRIBUNAL DE CONTAS DA UNIÃO Secretaria de Engenharia e Serviços de Apoio - Senge Diretoria de Manutenção Predial - Diman Serviço de Apoio Administrativo à Manutenção Predial - Seamp
PLANILHA DE COMPOSIÇÃO DE CUSTOS E FORMAÇÃO DE PREÇOS UNITÁRIOS
ELETROMECÂNICO | VALORES (R$)
I - COMPOSIÇÃO DA REMUNERAÇÃO
Salário-base do profissional
Periculosidade |  | 0
TOTAL - REMUNERAÇÃO |  | 0
II - ENCARGOS SOCIAIS INCIDENTES SOBRE A REMUNERAÇÃO
GRUPO A
A.01 INSS | 20% | 0
A.02 FGTS | 8% | 0
A.03 SESI/SESC | 1.5% | 0
A.04 SENAI/SENAC | 1% | 0
A.05 INCRA | 0.2% | 0
A.06 SEBRAE | 0.6% | 0
A.07 Salário Educação | 2.5% | 0
A.08 Riscos Ambientais do Trabalho – RAT x FAP | 2% | 0
TOTAL - GRUPO A | 35.8% | 0
GRUPO B
B.01 13º Salário | 8.333% | 0
B.02 Férias (incluindo 1/3 constitucional) | 11.11% | 0
B.03 Aviso Prévio Trabalhado | 1.94% | 0
B.04 Auxílio Doença | 1.389% | 0
B.05 Acidente de Trabalho | 0.3333% | 0
B.06 Faltas Legais | 1.389% | 0
B.07 Férias sobre Licença Maternidade | 0.074% | 0
B.08 Licença Paternidade | 0.02083% | 0
TOTAL - GRUPO B | 24.59% | 0
GRUPO C
C.01 Aviso Prévio Indenizado | 0.417% | 0
C.02 Indenização Adicional | 0.167% | 0
C.03 Indenização (rescisão sem justa causa – multa de 40% do FGTS) | 3.2% | 0
C.04 Indenização (rescisão sem justa causa – multa de 40% do FGTS - empregados que serão substituídos) | 0.16% | 0
C.05 Indenização (rescisão sem justa causa – contribuição de 10% do FGTS) | 0.8% | 0
C.06 Indenização (rescisão sem justa causa – contribuição de 10% do FGTS - empregados que serão substituídos) | 0.04% | 0
TOTAL - GRUPO C | 4.784% | 0
GRUPO D
D.01 Incidência dos encargos do grupo A sobre o grupo B | 8.803% | 0
TOTAL - GRUPO D | 8.803% | 0
GRUPO E
E.01 Incidência do FGTS exclusivamente sobre o aviso prévio indenizado | 0.03336% | 0
E.02 Incidência do FGTS exclusivamente sobre o período médio de afastamento superior a 15 dias motivado por acidente do trabalho | 0.02667% | 0
TOTAL - GRUPO E | 0.06003% | 0
GRUPO F
F.01 Incidência dos encargos do Grupo A sobre os valores constantes da base de cálculo referente ao salário maternidade | 0.2586% | 0
TOTAL - GRUPO F | 0.2586% | 0
TOTAL - ENCARGOS SOCIAIS | 74.3% | 0
VALOR TOTAL DE REMUNERAÇÃO + ENCARGOS SOCIAIS |  | 0
III - INSUMOS
Auxílio alimentação
Desconto legal sobre Vale Alimentação (desconto máximo de 20%) |  | 0
Vale- Transporte
Desconto legal sobre transporte (máx 6% salário-base) |  | 0
Uniformes |  | 0
EPIs comuns |  | 0
EPIs especiais |  | 0
TOTAL - INSUMOS |  | 0
VALOR TOTAL DE REMUNERAÇÃO + ENCARGOS SOCIAIS + INSUMOS |  | 0
IV - BONIFICAÇÃO E OUTRAS DESPESAS
LDI | 10% | 0
Despesas Administrativas/Operacionais | 5% | 0
Outras despesas (discriminar) | 0% | 0
TOTAL - BONIFICAÇÃO E OUTRAS DESPESAS | 15% | 0
V - TRIBUTAÇÃO SOBRE O FATURAMENTO
ISSQN ou ISS | 5% | 0
COFINS | 7.6% | 0
PIS | 1.65% | 0
TOTAL - TRIBUTAÇÃO SOBRE O FATURAMENTO | 14.25% | 0
PREÇO MENSAL PARA UM PROFISSIONAL |  | 0

## Técnico Eletricista
TRIBUNAL DE CONTAS DA UNIÃO Secretaria de Engenharia e Serviços de Apoio - Senge Diretoria de Manutenção Predial - Diman Serviço de Apoio Administrativo à Manutenção Predial - Seamp
PLANILHA DE COMPOSIÇÃO DE CUSTOS E FORMAÇÃO DE PREÇOS UNITÁRIOS
TÉCNICO ELETRICISTA | VALORES (R$)
I - COMPOSIÇÃO DA REMUNERAÇÃO
Salário-base do profissional
Periculosidade |  | 0
TOTAL - REMUNERAÇÃO |  | 0
II - ENCARGOS SOCIAIS INCIDENTES SOBRE A REMUNERAÇÃO
GRUPO A
A.01 INSS | 20% | 0
A.02 FGTS | 8% | 0
A.03 SESI/SESC | 1.5% | 0
A.04 SENAI/SENAC | 1% | 0
A.05 INCRA | 0.2% | 0
A.06 SEBRAE | 0.6% | 0
A.07 Salário Educação | 2.5% | 0
A.08 Riscos Ambientais do Trabalho – RAT x FAP | 2% | 0
TOTAL - GRUPO A | 35.8% | 0
GRUPO B
B.01 13º Salário | 8.333% | 0
B.02 Férias (incluindo 1/3 constitucional) | 11.11% | 0
B.03 Aviso Prévio Trabalhado | 1.94% | 0
B.04 Auxílio Doença | 1.389% | 0
B.05 Acidente de Trabalho | 0.3333% | 0
B.06 Faltas Legais | 1.389% | 0
B.07 Férias sobre Licença Maternidade | 0.074% | 0
B.08 Licença Paternidade | 0.02083% | 0
TOTAL - GRUPO B | 24.59% | 0
GRUPO C
C.01 Aviso Prévio Indenizado | 0.417% | 0
C.02 Indenização Adicional | 0.167% | 0
C.03 Indenização (rescisão sem justa causa – multa de 40% do FGTS) | 3.2% | 0
C.04 Indenização (rescisão sem justa causa – multa de 40% do FGTS - empregados que serão substituídos) | 0.16% | 0
C.05 Indenização (rescisão sem justa causa – contribuição de 10% do FGTS) | 0.8% | 0
C.06 Indenização (rescisão sem justa causa – contribuição de 10% do FGTS - empregados que serão substituídos) | 0.04% | 0
TOTAL - GRUPO C | 4.784% | 0
GRUPO D
D.01 Incidência dos encargos do grupo A sobre o grupo B | 8.803% | 0
TOTAL - GRUPO D | 8.803% | 0
GRUPO E
E.01 Incidência do FGTS exclusivamente sobre o aviso prévio indenizado | 0.03336% | 0
E.02 Incidência do FGTS exclusivamente sobre o período médio de afastamento superior a 15 dias motivado por acidente do trabalho | 0.02667% | 0
TOTAL - GRUPO E | 0.06003% | 0
GRUPO F
F.01 Incidência dos encargos do Grupo A sobre os valores constantes da base de cálculo referente ao salário maternidade | 0.2586% | 0
TOTAL - GRUPO F | 0.2586% | 0
TOTAL - ENCARGOS SOCIAIS | 74.3% | 0
VALOR TOTAL DE REMUNERAÇÃO + ENCARGOS SOCIAIS |  | 0
III - INSUMOS
Auxílio alimentação
Desconto legal sobre Vale Alimentação (desconto máximo de 20%) |  | 0
Vale- Transporte
Desconto legal sobre transporte (máx 6% salário-base) |  | 0
Uniformes |  | 0
EPIs comuns |  | 0
EPIs especiais |  | 0
TOTAL - INSUMOS |  | 0
VALOR TOTAL DE REMUNERAÇÃO + ENCARGOS SOCIAIS + INSUMOS |  | 0
IV - BONIFICAÇÃO E OUTRAS DESPESAS
LDI | 10% | 0
Despesas Administrativas/Operacionais | 5% | 0
Outras despesas (discriminar) | 0% | 0
TOTAL - BONIFICAÇÃO E OUTRAS DESPESAS | 15% | 0
V - TRIBUTAÇÃO SOBRE O FATURAMENTO
ISSQN ou ISS | 5% | 0
COFINS | 7.6% | 0
PIS | 1.65% | 0
TOTAL - TRIBUTAÇÃO SOBRE O FATURAMENTO | 14.25% | 0
PREÇO MENSAL PARA UM PROFISSIONAL |  | 0

## Auxiliar eletricista
TRIBUNAL DE CONTAS DA UNIÃO Secretaria de Engenharia e Serviços de Apoio - Senge Diretoria de Manutenção Predial - Diman Serviço de Apoio Administrativo à Manutenção Predial - Seamp
PLANILHA DE COMPOSIÇÃO DE CUSTOS E FORMAÇÃO DE PREÇOS UNITÁRIOS
AUXILIAR ELETRICISTA | VALORES (R$)
I - COMPOSIÇÃO DA REMUNERAÇÃO
Salário-base do profissional
Periculosidade |  | 0
TOTAL - REMUNERAÇÃO |  | 0
II - ENCARGOS SOCIAIS INCIDENTES SOBRE A REMUNERAÇÃO
GRUPO A
A.01 INSS | 20% | 0
A.02 FGTS | 8% | 0
A.03 SESI/SESC | 1.5% | 0
A.04 SENAI/SENAC | 1% | 0
A.05 INCRA | 0.2% | 0
A.06 SEBRAE | 0.6% | 0
A.07 Salário Educação | 2.5% | 0
A.08 Riscos Ambientais do Trabalho – RAT x FAP | 2% | 0
TOTAL - GRUPO A | 35.8% | 0
GRUPO B
B.01 13º Salário | 8.333% | 0
B.02 Férias (incluindo 1/3 constitucional) | 11.11% | 0
B.03 Aviso Prévio Trabalhado | 1.94% | 0
B.04 Auxílio Doença | 1.389% | 0
B.05 Acidente de Trabalho | 0.3333% | 0
B.06 Faltas Legais | 1.389% | 0
B.07 Férias sobre Licença Maternidade | 0.074% | 0
B.08 Licença Paternidade | 0.02083% | 0
TOTAL - GRUPO B | 24.59% | 0
GRUPO C
C.01 Aviso Prévio Indenizado | 0.417% | 0
C.02 Indenização Adicional | 0.167% | 0
C.03 Indenização (rescisão sem justa causa – multa de 40% do FGTS) | 3.2% | 0
C.04 Indenização (rescisão sem justa causa – multa de 40% do FGTS - empregados que serão substituídos) | 0.16% | 0
C.05 Indenização (rescisão sem justa causa – contribuição de 10% do FGTS) | 0.8% | 0
C.06 Indenização (rescisão sem justa causa – contribuição de 10% do FGTS - empregados que serão substituídos) | 0.04% | 0
TOTAL - GRUPO C | 4.784% | 0
GRUPO D
D.01 Incidência dos encargos do grupo A sobre o grupo B | 8.803% | 0
TOTAL - GRUPO D | 8.803% | 0
GRUPO E
E.01 Incidência do FGTS exclusivamente sobre o aviso prévio indenizado | 0.03336% | 0
E.02 Incidência do FGTS exclusivamente sobre o período médio de afastamento superior a 15 dias motivado por acidente do trabalho | 0.02667% | 0
TOTAL - GRUPO E | 0.06003% | 0
GRUPO F
F.01 Incidência dos encargos do Grupo A sobre os valores constantes da base de cálculo referente ao salário maternidade | 0.2586% | 0
TOTAL - GRUPO F | 0.2586% | 0
TOTAL - ENCARGOS SOCIAIS | 74.3% | 0
VALOR TOTAL DE REMUNERAÇÃO + ENCARGOS SOCIAIS |  | 0
III - INSUMOS
Auxílio alimentação
Desconto legal sobre Vale Alimentação (desconto máximo de 20%) |  | 0
Vale- Transporte
Desconto legal sobre transporte (máx 6% salário-base) |  | 0
Uniformes |  | 0
EPIs comuns |  | 0
EPIs especiais |  | 0
TOTAL - INSUMOS |  | 0
VALOR TOTAL DE REMUNERAÇÃO + ENCARGOS SOCIAIS + INSUMOS |  | 0
IV - BONIFICAÇÃO E OUTRAS DESPESAS
LDI | 10% | 0
Despesas Administrativas/Operacionais | 5% | 0
Outras despesas (discriminar) | 0% | 0
TOTAL - BONIFICAÇÃO E OUTRAS DESPESAS | 15% | 0
V - TRIBUTAÇÃO SOBRE O FATURAMENTO
ISSQN ou ISS | 5% | 0
COFINS | 7.6% | 0
PIS | 1.65% | 0
TOTAL - TRIBUTAÇÃO SOBRE O FATURAMENTO | 14.25% | 0
PREÇO MENSAL PARA UM PROFISSIONAL |  | 0

## Ajudante de manutenção
TRIBUNAL DE CONTAS DA UNIÃO Secretaria de Engenharia e Serviços de Apoio - Senge Diretoria de Manutenção Predial - Diman Serviço de Apoio Administrativo à Manutenção Predial - Seamp
PLANILHA DE COMPOSIÇÃO DE CUSTOS E FORMAÇÃO DE PREÇOS UNITÁRIOS
AJUDANTE DE MANUTENÇÃO | VALORES (R$)
I - COMPOSIÇÃO DA REMUNERAÇÃO
Salário-base do profissional
TOTAL - REMUNERAÇÃO |  | 0
II - ENCARGOS SOCIAIS INCIDENTES SOBRE A REMUNERAÇÃO
GRUPO A
A.01 INSS | 20% | 0
A.02 FGTS | 8% | 0
A.03 SESI/SESC | 1.5% | 0
A.04 SENAI/SENAC | 1% | 0
A.05 INCRA | 0.2% | 0
A.06 SEBRAE | 0.6% | 0
A.07 Salário Educação | 2.5% | 0
A.08 Riscos Ambientais do Trabalho – RAT x FAP | 2% | 0
TOTAL - GRUPO A | 35.8% | 0
GRUPO B
B.01 13º Salário | 8.333% | 0
B.02 Férias (incluindo 1/3 constitucional) | 11.11% | 0
B.03 Aviso Prévio Trabalhado | 1.94% | 0
B.04 Auxílio Doença | 1.389% | 0
B.05 Acidente de Trabalho | 0.3333% | 0
B.06 Faltas Legais | 1.389% | 0
B.07 Férias sobre Licença Maternidade | 0.074% | 0
B.08 Licença Paternidade | 0.02083% | 0
TOTAL - GRUPO B | 24.59% | 0
GRUPO C
C.01 Aviso Prévio Indenizado | 0.417% | 0
C.02 Indenização Adicional | 0.167% | 0
C.03 Indenização (rescisão sem justa causa – multa de 40% do FGTS) | 3.2% | 0
C.04 Indenização (rescisão sem justa causa – multa de 40% do FGTS - empregados que serão substituídos) | 0.16% | 0
C.05 Indenização (rescisão sem justa causa – contribuição de 10% do FGTS) | 0.8% | 0
C.06 Indenização (rescisão sem justa causa – contribuição de 10% do FGTS - empregados que serão substituídos) | 0.04% | 0
TOTAL - GRUPO C | 4.784% | 0
GRUPO D
D.01 Incidência dos encargos do grupo A sobre o grupo B | 8.803% | 0
TOTAL - GRUPO D | 8.803% | 0
GRUPO E
E.01 Incidência do FGTS exclusivamente sobre o aviso prévio indenizado | 0.03336% | 0
E.02 Incidência do FGTS exclusivamente sobre o período médio de afastamento superior a 15 dias motivado por acidente do trabalho | 0.02667% | 0
TOTAL - GRUPO E | 0.06003% | 0
GRUPO F
F.01 Incidência dos encargos do Grupo A sobre os valores constantes da base de cálculo referente ao salário maternidade | 0.2586% | 0
TOTAL - GRUPO F | 0.2586% | 0
TOTAL - ENCARGOS SOCIAIS | 74.3% | 0
VALOR TOTAL DE REMUNERAÇÃO + ENCARGOS SOCIAIS |  | 0
III - INSUMOS
Auxílio alimentação
Desconto legal sobre Vale Alimentação (desconto máximo de 20%) |  | 0
Vale- Transporte
Desconto legal sobre transporte (máx 6% salário-base) |  | 0
Uniformes |  | 0
EPIs comuns |  | 0
EPIs especiais |  | 0
TOTAL - INSUMOS |  | 0
VALOR TOTAL DE REMUNERAÇÃO + ENCARGOS SOCIAIS + INSUMOS |  | 0
IV - BONIFICAÇÃO E OUTRAS DESPESAS
LDI | 10% | 0
Despesas Administrativas/Operacionais | 5% | 0
Outras despesas (discriminar) | 0% | 0
TOTAL - BONIFICAÇÃO E OUTRAS DESPESAS | 15% | 0
V - TRIBUTAÇÃO SOBRE O FATURAMENTO
ISSQN ou ISS | 5% | 0
COFINS | 7.6% | 0
PIS | 1.65% | 0
TOTAL - TRIBUTAÇÃO SOBRE O FATURAMENTO | 14.25% | 0
PREÇO MENSAL PARA UM PROFISSIONAL |  | 0

## Mecâ. de Ar Cond. Plant. Noturn
TRIBUNAL DE CONTAS DA UNIÃO Secretaria de Engenharia e Serviços de Apoio - Senge Diretoria de Manutenção Predial - Diman Serviço de Apoio Administrativo à Manutenção Predial - Seamp
PLANILHA DE COMPOSIÇÃO DE CUSTOS E FORMAÇÃO DE PREÇOS UNITÁRIOS
Mecânico de Ar Condicionado (Plantonista Noturno 12X36) | VALORES (R$)
I - COMPOSIÇÃO DA REMUNERAÇÃO
Salário-base do profissional
Adicional noturno |  | 0
TOTAL - REMUNERAÇÃO |  | 0
II - ENCARGOS SOCIAIS INCIDENTES SOBRE A REMUNERAÇÃO
GRUPO A
A.01 INSS | 20% | 0
A.02 FGTS | 8% | 0
A.03 SESI/SESC | 1.5% | 0
A.04 SENAI/SENAC | 1% | 0
A.05 INCRA | 0.2% | 0
A.06 SEBRAE | 0.6% | 0
A.07 Salário Educação | 2.5% | 0
A.08 Riscos Ambientais do Trabalho – RAT x FAP | 2% | 0
TOTAL - GRUPO A | 35.8% | 0
GRUPO B
B.01 13º Salário | 8.333% | 0
B.02 Férias (incluindo 1/3 constitucional) | 11.11% | 0
B.03 Aviso Prévio Trabalhado | 1.94% | 0
B.04 Auxílio Doença | 1.389% | 0
B.05 Acidente de Trabalho | 0.3333% | 0
B.06 Faltas Legais | 1.389% | 0
B.07 Férias sobre Licença Maternidade | 0.074% | 0
B.08 Licença Paternidade | 0.02083% | 0
TOTAL - GRUPO B | 24.59% | 0
GRUPO C
C.01 Aviso Prévio Indenizado | 0.417% | 0
C.02 Indenização Adicional | 0.167% | 0
C.03 Indenização (rescisão sem justa causa – multa de 40% do FGTS) | 3.2% | 0
C.04 Indenização (rescisão sem justa causa – multa de 40% do FGTS - empregados que serão substituídos) | 0.16% | 0
C.05 Indenização (rescisão sem justa causa – contribuição de 10% do FGTS) | 0.8% | 0
C.06 Indenização (rescisão sem justa causa – contribuição de 10% do FGTS - empregados que serão substituídos) | 0.04% | 0
TOTAL - GRUPO C | 4.784% | 0
GRUPO D
D.01 Incidência dos encargos do grupo A sobre o grupo B | 8.803% | 0
TOTAL - GRUPO D | 8.803% | 0
GRUPO E
E.01 Incidência do FGTS exclusivamente sobre o aviso prévio indenizado | 0.03336% | 0
E.02 Incidência do FGTS exclusivamente sobre o período médio de afastamento superior a 15 dias motivado por acidente do trabalho | 0.02667% | 0
TOTAL - GRUPO E | 0.06003% | 0
GRUPO F
F.01 Incidência dos encargos do Grupo A sobre os valores constantes da base de cálculo referente ao salário maternidade | 0.2586% | 0
TOTAL - GRUPO F | 0.2586% | 0
TOTAL - ENCARGOS SOCIAIS | 74.3% | 0
VALOR TOTAL DE REMUNERAÇÃO + ENCARGOS SOCIAIS |  | 0
III - INSUMOS
Auxílio alimentação
Desconto legal sobre Vale Alimentação (desconto máximo de 20%) |  | 0
Vale- Transporte
Desconto legal sobre transporte (máx 6% salário-base) |  | 0
Uniformes |  | 0
EPIs comuns |  | 0
EPIs especiais |  | 0
TOTAL - INSUMOS |  | 0
VALOR TOTAL DE REMUNERAÇÃO + ENCARGOS SOCIAIS + INSUMOS |  | 0
IV - BONIFICAÇÃO E OUTRAS DESPESAS
LDI | 10% | 0
Despesas Administrativas/Operacionais | 5% | 0
Outras despesas (discriminar) | 0% | 0
TOTAL - BONIFICAÇÃO E OUTRAS DESPESAS | 15% | 0
V - TRIBUTAÇÃO SOBRE O FATURAMENTO
ISSQN ou ISS | 5% | 0
COFINS | 7.6% | 0
PIS | 1.65% | 0
TOTAL - TRIBUTAÇÃO SOBRE O FATURAMENTO | 14.25% | 0
PREÇO MENSAL PARA UM PROFISSIONAL |  | 0

## Mecâ. de Ar Cond. Plant. Diurno
TRIBUNAL DE CONTAS DA UNIÃO Secretaria de Engenharia e Serviços de Apoio - Senge Diretoria de Manutenção Predial - Diman Serviço de Apoio Administrativo à Manutenção Predial - Seamp
PLANILHA DE COMPOSIÇÃO DE CUSTOS E FORMAÇÃO DE PREÇOS UNITÁRIOS
Mecânico de Ar Condicionado (Plantonista Diurno 12X36) | VALORES (R$)
I - COMPOSIÇÃO DA REMUNERAÇÃO
Salário-base do profissional
TOTAL - REMUNERAÇÃO |  | 0
II - ENCARGOS SOCIAIS INCIDENTES SOBRE A REMUNERAÇÃO
GRUPO A
A.01 INSS | 20% | 0
A.02 FGTS | 8% | 0
A.03 SESI/SESC | 1.5% | 0
A.04 SENAI/SENAC | 1% | 0
A.05 INCRA | 0.2% | 0
A.06 SEBRAE | 0.6% | 0
A.07 Salário Educação | 2.5% | 0
A.08 Riscos Ambientais do Trabalho – RAT x FAP | 2% | 0
TOTAL - GRUPO A | 35.8% | 0
GRUPO B
B.01 13º Salário | 8.333% | 0
B.02 Férias (incluindo 1/3 constitucional) | 11.11% | 0
B.03 Aviso Prévio Trabalhado | 1.94% | 0
B.04 Auxílio Doença | 1.389% | 0
B.05 Acidente de Trabalho | 0.3333% | 0
B.06 Faltas Legais | 1.389% | 0
B.07 Férias sobre Licença Maternidade | 0.074% | 0
B.08 Licença Paternidade | 0.02083% | 0
TOTAL - GRUPO B | 24.59% | 0
GRUPO C
C.01 Aviso Prévio Indenizado | 0.417% | 0
C.02 Indenização Adicional | 0.167% | 0
C.03 Indenização (rescisão sem justa causa – multa de 40% do FGTS) | 3.2% | 0
C.04 Indenização (rescisão sem justa causa – multa de 40% do FGTS - empregados que serão substituídos) | 0.16% | 0
C.05 Indenização (rescisão sem justa causa – contribuição de 10% do FGTS) | 0.8% | 0
C.06 Indenização (rescisão sem justa causa – contribuição de 10% do FGTS - empregados que serão substituídos) | 0.04% | 0
TOTAL - GRUPO C | 4.784% | 0
GRUPO D
D.01 Incidência dos encargos do grupo A sobre o grupo B | 8.803% | 0
TOTAL - GRUPO D | 8.803% | 0
GRUPO E
E.01 Incidência do FGTS exclusivamente sobre o aviso prévio indenizado | 0.03336% | 0
E.02 Incidência do FGTS exclusivamente sobre o período médio de afastamento superior a 15 dias motivado por acidente do trabalho | 0.02667% | 0
TOTAL - GRUPO E | 0.06003% | 0
GRUPO F
F.01 Incidência dos encargos do Grupo A sobre os valores constantes da base de cálculo referente ao salário maternidade | 0.2586% | 0
TOTAL - GRUPO F | 0.2586% | 0
TOTAL - ENCARGOS SOCIAIS | 74.3% | 0
VALOR TOTAL DE REMUNERAÇÃO + ENCARGOS SOCIAIS |  | 0
III - INSUMOS
Auxílio alimentação
Desconto legal sobre Vale Alimentação (desconto máximo de 20%) |  | 0
Vale- Transporte
Desconto legal sobre transporte (máx 6% salário-base) |  | 0
Uniformes |  | 0
EPIs comuns |  | 0
EPIs especiais |  | 0
TOTAL - INSUMOS |  | 0
VALOR TOTAL DE REMUNERAÇÃO + ENCARGOS SOCIAIS + INSUMOS |  | 0
IV - BONIFICAÇÃO E OUTRAS DESPESAS
LDI | 10% | 0
Despesas Administrativas/Operacionais | 5% | 0
Outras despesas (discriminar) | 0% | 0
TOTAL - BONIFICAÇÃO E OUTRAS DESPESAS | 15% | 0
V - TRIBUTAÇÃO SOBRE O FATURAMENTO
ISSQN ou ISS | 5% | 0
COFINS | 7.6% | 0
PIS | 1.65% | 0
TOTAL - TRIBUTAÇÃO SOBRE O FATURAMENTO | 14.25% | 0
PREÇO MENSAL PARA UM PROFISSIONAL |  | 0

## Técnico de Automação
TRIBUNAL DE CONTAS DA UNIÃO Secretaria de Engenharia e Serviços de Apoio - Senge Diretoria de Manutenção Predial - Diman Serviço de Apoio Administrativo à Manutenção Predial - Seamp
PLANILHA DE COMPOSIÇÃO DE CUSTOS E FORMAÇÃO DE PREÇOS UNITÁRIOS
TÉCNICO DE AUTOMAÇÃO | VALORES (R$)
I - COMPOSIÇÃO DA REMUNERAÇÃO
Salário-base do profissional
TOTAL - REMUNERAÇÃO |  | 0
II - ENCARGOS SOCIAIS INCIDENTES SOBRE A REMUNERAÇÃO
GRUPO A
A.01 INSS | 20% | 0
A.02 FGTS | 8% | 0
A.03 SESI/SESC | 1.5% | 0
A.04 SENAI/SENAC | 1% | 0
A.05 INCRA | 0.2% | 0
A.06 SEBRAE | 0.6% | 0
A.07 Salário Educação | 2.5% | 0
A.08 Riscos Ambientais do Trabalho – RAT x FAP | 2% | 0
TOTAL - GRUPO A | 35.8% | 0
GRUPO B
B.01 13º Salário | 8.333% | 0
B.02 Férias (incluindo 1/3 constitucional) | 11.11% | 0
B.03 Aviso Prévio Trabalhado | 1.94% | 0
B.04 Auxílio Doença | 1.389% | 0
B.05 Acidente de Trabalho | 0.3333% | 0
B.06 Faltas Legais | 1.389% | 0
B.07 Férias sobre Licença Maternidade | 0.074% | 0
B.08 Licença Paternidade | 0.02083% | 0
TOTAL - GRUPO B | 24.59% | 0
GRUPO C
C.01 Aviso Prévio Indenizado | 0.417% | 0
C.02 Indenização Adicional | 0.167% | 0
C.03 Indenização (rescisão sem justa causa – multa de 40% do FGTS) | 3.2% | 0
C.04 Indenização (rescisão sem justa causa – multa de 40% do FGTS - empregados que serão substituídos) | 0.16% | 0
C.05 Indenização (rescisão sem justa causa – contribuição de 10% do FGTS) | 0.8% | 0
C.06 Indenização (rescisão sem justa causa – contribuição de 10% do FGTS - empregados que serão substituídos) | 0.04% | 0
TOTAL - GRUPO C | 4.784% | 0
GRUPO D
D.01 Incidência dos encargos do grupo A sobre o grupo B | 8.803% | 0
TOTAL - GRUPO D | 8.803% | 0
GRUPO E
E.01 Incidência do FGTS exclusivamente sobre o aviso prévio indenizado | 0.03336% | 0
E.02 Incidência do FGTS exclusivamente sobre o período médio de afastamento superior a 15 dias motivado por acidente do trabalho | 0.02667% | 0
TOTAL - GRUPO E | 0.06003% | 0
GRUPO F
F.01 Incidência dos encargos do Grupo A sobre os valores constantes da base de cálculo referente ao salário maternidade | 0.2586% | 0
TOTAL - GRUPO F | 0.2586% | 0
TOTAL - ENCARGOS SOCIAIS | 74.3% | 0
VALOR TOTAL DE REMUNERAÇÃO + ENCARGOS SOCIAIS |  | 0
III - INSUMOS
Auxílio alimentação
Desconto legal sobre Vale Alimentação (desconto máximo de 20%) |  | 0
Vale- Transporte
Desconto legal sobre transporte (máx 6% salário-base) |  | 0
Uniformes |  | 0
EPIs comuns |  | 0
EPIs especiais |  | 0
TOTAL - INSUMOS |  | 0
VALOR TOTAL DE REMUNERAÇÃO + ENCARGOS SOCIAIS + INSUMOS |  | 0
IV - BONIFICAÇÃO E OUTRAS DESPESAS
LDI | 10% | 0
Despesas Administrativas/Operacionais | 5% | 0
Outras despesas (discriminar) | 0% | 0
TOTAL - BONIFICAÇÃO E OUTRAS DESPESAS | 15% | 0
V - TRIBUTAÇÃO SOBRE O FATURAMENTO
ISSQN ou ISS | 5% | 0
COFINS | 7.6% | 0
PIS | 1.65% | 0
TOTAL - TRIBUTAÇÃO SOBRE O FATURAMENTO | 14.25% | 0
PREÇO MENSAL PARA UM PROFISSIONAL |  | 0

## Bombeiro Hidráulico
TRIBUNAL DE CONTAS DA UNIÃO Secretaria de Engenharia e Serviços de Apoio - Senge Diretoria de Manutenção Predial - Diman Serviço de Apoio Administrativo à Manutenção Predial - Seamp
PLANILHA DE COMPOSIÇÃO DE CUSTOS E FORMAÇÃO DE PREÇOS UNITÁRIOS
BOMBEIRO HIDRÁULICO | VALORES (R$)
I - COMPOSIÇÃO DA REMUNERAÇÃO
Salário-base do profissional
TOTAL - REMUNERAÇÃO |  | 0
II - ENCARGOS SOCIAIS INCIDENTES SOBRE A REMUNERAÇÃO
GRUPO A
A.01 INSS | 20% | 0
A.02 FGTS | 8% | 0
A.03 SESI/SESC | 1.5% | 0
A.04 SENAI/SENAC | 1% | 0
A.05 INCRA | 0.2% | 0
A.06 SEBRAE | 0.6% | 0
A.07 Salário Educação | 2.5% | 0
A.08 Riscos Ambientais do Trabalho – RAT x FAP | 2% | 0
TOTAL - GRUPO A | 35.8% | 0
GRUPO B
B.01 13º Salário | 8.333% | 0
B.02 Férias (incluindo 1/3 constitucional) | 11.11% | 0
B.03 Aviso Prévio Trabalhado | 1.94% | 0
B.04 Auxílio Doença | 1.389% | 0
B.05 Acidente de Trabalho | 0.3333% | 0
B.06 Faltas Legais | 1.389% | 0
B.07 Férias sobre Licença Maternidade | 0.074% | 0
B.08 Licença Paternidade | 0.02083% | 0
TOTAL - GRUPO B | 24.59% | 0
GRUPO C
C.01 Aviso Prévio Indenizado | 0.417% | 0
C.02 Indenização Adicional | 0.167% | 0
C.03 Indenização (rescisão sem justa causa – multa de 40% do FGTS) | 3.2% | 0
C.04 Indenização (rescisão sem justa causa – multa de 40% do FGTS - empregados que serão substituídos) | 0.16% | 0
C.05 Indenização (rescisão sem justa causa – contribuição de 10% do FGTS) | 0.8% | 0
C.06 Indenização (rescisão sem justa causa – contribuição de 10% do FGTS - empregados que serão substituídos) | 0.04% | 0
TOTAL - GRUPO C | 4.784% | 0
GRUPO D
D.01 Incidência dos encargos do grupo A sobre o grupo B | 8.803% | 0
TOTAL - GRUPO D | 8.803% | 0
GRUPO E
E.01 Incidência do FGTS exclusivamente sobre o aviso prévio indenizado | 0.03336% | 0
E.02 Incidência do FGTS exclusivamente sobre o período médio de afastamento superior a 15 dias motivado por acidente do trabalho | 0.02667% | 0
TOTAL - GRUPO E | 0.06003% | 0
GRUPO F
F.01 Incidência dos encargos do Grupo A sobre os valores constantes da base de cálculo referente ao salário maternidade | 0.2586% | 0
TOTAL - GRUPO F | 0.2586% | 0
TOTAL - ENCARGOS SOCIAIS | 74.3% | 0
VALOR TOTAL DE REMUNERAÇÃO + ENCARGOS SOCIAIS |  | 0
III - INSUMOS
Auxílio alimentação
Desconto legal sobre Vale Alimentação (desconto máximo de 20%) |  | 0
Vale- Transporte
Desconto legal sobre transporte (máx 6% salário-base) |  | 0
Uniformes |  | 0
EPIs comuns |  | 0
EPIs especiais |  | 0
TOTAL - INSUMOS |  | 0
VALOR TOTAL DE REMUNERAÇÃO + ENCARGOS SOCIAIS + INSUMOS |  | 0
IV - BONIFICAÇÃO E OUTRAS DESPESAS
LDI | 10% | 0
Despesas Administrativas/Operacionais | 5% | 0
Outras despesas (discriminar) | 0% | 0
TOTAL - BONIFICAÇÃO E OUTRAS DESPESAS | 15% | 0
V - TRIBUTAÇÃO SOBRE O FATURAMENTO
ISSQN ou ISS | 5% | 0
COFINS | 7.6% | 0
PIS | 1.65% | 0
TOTAL - TRIBUTAÇÃO SOBRE O FATURAMENTO | 14.25% | 0
PREÇO MENSAL PARA UM PROFISSIONAL |  | 0

## Materiais
TRIBUNAL DE CONTAS DA UNIÃO Secretaria de Engenharia e Serviços de Apoio - Senge Diretoria de Manutenção Predial - Diman Serviço de Apoio Administrativo à Manutenção Predial - Seamp
MATERIAIS
Item | Descrição | Referência Técnica | Unidade | Quantidade | CUSTO UNITÁRIO (R$) | CUSTO TOTAL ANUAL (R$)
5.1 | Bobina válvula solenoide com cabo 1 metro | 018F6282 14W 220V 50/60Hz Danfoss ou equivalente técnico | und | 1 |  | 0
5.2 | Válvula solenóide sem bobina | EVR6 3/8R ou equivalente técnico | und | 1 |  | 0
5.3 | Motor ventilador exaustor | 450mm 220V Monofásico 50/60Hz Exaustor Eos ou equivalente técnico | und | 0.5 |  | 0
5.4 | Micro motor ventilador exaustor | 1/20 EOS com Hélice de Alumínio 30 cm 220V ou equivalente técnico | und | 0.5 |  | 0
5.5 | Controlador de temperatura Smart Set One | S106 Web Ageon 220v ou equivalente técnico | und | 0.5 |  | 0
5.6 | Sensor de temperatura | Ageon 10k 2,5m P/ Resfriador/câmaras ou equivalente técnico | und | 1 |  | 0
5.7 | Orifício válvula expansão número 04 | TF2 1.5 TX2 2.3 TY2 1.5 Danfoss ou equivalente técnico | und | 0.2 |  | 0
5.8 | Óleo poliéster | Danfoss 120Z0638 175Pz 1L Mtz ou equivalente técnico | und | 1 |  | 0
5.9 | Visor líquido | Danfoss 3/8 X 3/8R 014-0008 ou equivalente técnico | und | 0.1 |  | 0
5.10 | Filtro decador | Danfoss 3/8 Rosca para Gás R12/R22/R134A Rosca ou equivalente técnico | und | 0.1 |  | 0
5.11 | Motor ventilador | 350mm 220V Monofásico 50/60Hz Soprador Eos ou equivalente técnico | und | 0.5 |  | 0
5.12 | Pressostato | Danfoss Alta/Baixa -0.2 A 7.5 Bar / 8 A 32 Bar Reset Automático e Manual - 060-124366 ou equivalente técnico | und | 0.1 |  | 0
5.13 | Acumulador de sucção 3/4 | Solda Eos As-596 ou equivalente técnico | und | 0.1 |  | 0
5.14 | Separador óleo 1/2 | Solda Hermético Eos ou equivalente técnico | und | 0.1 |  | 0
5.15 | Filtro de sucção de 3/4" conexão ODF | DAS 167S MODELO FECHADO DANFOSS NR. 023Z1012 ou equivalente técnico | und | 0.2 |  | 0
5.16 | Válvula esférica 3/8 solda com porta de acesso | Danfoss 009L7051 GBC 3/8 (Tipo Schrader) ou equivalente técnico | und | 1 |  | 0
5.17 | Válvula esférica 3/4 solda com porta de acesso | Danfoss 009L7054GBC 3/4 (Tipo Schrader) ou equivalente técnico | und | 1 |  | 0
5.18 | Óleo mineral | Danfoss 7754001 160P 2L ou equivalente técnico | und | 0.5 |  | 0
5.19 | Motor ventilador exaustor 500mm | 220V Monofásico 50/60Hz Exaustor Eos ou equivalente técnico | und | 0.5 |  | 0
5.20 | Fechadura - Puxador de porta frigorifica |  | und | 0.5 |  | 0
5.21 | Dobradiça N°4 cromado câmara fria frigorífica |  | und | 0.5 |  | 0
5.22 | Chave fim de curso | Axck-p121 Sibratec ou equivalente técnico | und | 1 |  | 0
5.23 | Gás refrigerante cilindro de 13,6KG | R141B EOS ou equivalente técnico | und | 2 |  | 0
5.24 | Exaustor | Multivac AXC 315A ou equivalente técnico | und | 1 |  | 0
5.25 | Difusor de ar em alumínio anodizado | Modelo ALS-S, S=2 SEM plenum Tamanho 2000 mm, marca TROX | und | 1 |  | 0
5.26 | Difusor de ar em alumínio anodizado | Modelo ALS-DS, S=2 COM plenum Tamanho 2000 mm, marca TROX | und | 1 |  | 0
5.27 | Grelha de retorno | Modelo VAT-A 525x225mm, marca TROX | und | 1 |  | 0
5.28 | Grelha de retorno | Modelo VAT-A 425x325mm, marca TROX | und | 1 |  | 0
5.29 | Tubo de cobre para gás R-410A (espessura de 0,8mm), diâmetro de 3/4", com curvas, reduções, bifurcações, conexões e solda |  | m | 4 |  | 0
5.30 | Tubo de cobre para gás R-410A (espessura de 0,8mm), diâmetro de 1.1/8", com curvas, reduções, bifurcações, conexões e solda |  | m | 2 |  | 0
5.31 | Tubo de cobre para gás R-410A (espessura de 0,8mm), diâmetro de 1.3/8", com curvas, reduções, bifurcações, conexões e solda |  | m | 1 |  | 0
5.32 | Tubo de cobre para gás R-410A (espessura de 0,8mm), diâmetro de 1.5/8", com curvas, reduções, bifurcações, conexões e solda |  | m | 1 |  | 0
5.33 | Isolamento térmico flexível, para tubulação de cobre de 3/4", em espuma elastomérica tubo Af/Armaflex br (diâmetro interno de 19 a 20,5 mm) com espessura de 19 mm familia 4 | M-18, marca ARMACELL ou equivalente técnico | m | 4 |  | 0
5.34 | Isolamento térmico flexível, para tubulação de cobre de 1 1/8", em espuma elastomérica tubo Af/Armaflex br (diâmetro interno de 29 a 30,5 mm) com espessura de 19 mm familia 4 | M-28, marca ARMACELL ou equivalente técnico | m | 2 |  | 0
5.35 | Isolamento térmico flexível, para tubulação de cobre de 1 3/8", em espuma elastomérica tubo Af/Armaflex br (diâmetro interno de 36 a 38 mm) com espessura de 19 mm familia 4 | M-35, marca ARMACELL ou equivalente técnico | m | 1 |  | 0
5.36 | Isolamento térmico flexível, para tubulação de cobre de 1 5/8", em espuma elastomérica tubo Af/Armaflex br (diâmetro interno de 43,5 a 45,5 mm) com espessura de 19 mm familia 4 | M-42, marca ARMACELL ou equivalente técnico | m | 1 |  | 0
5.37 | Fita adesiva rolo 15m x 50mm x 3mm | Armaflex ou equivalente técnico | und | 10 |  | 0
5.38 | Recarga de acetileno para solda PPU |  | kg | 3 |  | 0
5.39 | Recarga de oxigênio para solda PPU |  | m³ | 3 |  | 0
5.40 | Recarga de nitrogênio |  | m³ | 3 |  | 0
5.41 | Gás refrigerante garrafa 13,61KG | DuPont R-141B ou equivalente técnico | und | 5 |  | 0
5.42 | Gás refrigerante garrafa 10,9KG | DuPont R-404A ou equivalente técnico | und | 1 |  | 0
5.43 | Controle remoto sem fio - VRF | TOSHIBA, modelo de referência: RBC-AX31U(W)-E ou equivalente técnico | und | 0.1 |  | 0
5.44 | Controle remoto sem fio - VRF | TOSHIBA, modelo de referência: TCB-AX32E2 ou equivalente técnico | und | 0.1 |  | 0
5.45 | Evaporadora fancolete de 4,17 kW built-in, incluindo filtro, controle com fio de sobrepor e demais interligações necessárias | TRANE, modelo de referência: HFCF04L305 ou equivalente técnico | und | 0.1 |  | 0
5.46 | Split cassete 4 vias com capacidade de refrigeração de 30.000 Btu´s/h, incluindo controle remoto sem fio | Modelo: 40KVQC36C5, com unidade condensadora com compressor INVERTER, marca CARRIER ou equivalente técnico | und | 0.5 |  | 0
5.47 | Filtro Y em latão com tela inox de 3/4" |  | und | 2 |  | 0
5.48 | Chapa de aço galvanizada pintada #24 |  | kg | 20 |  | 0
5.49 | Chapa de aço galvanizada #26 |  | kg | 20 |  | 0
5.50 | Rolo de alumínio corrugado 0,15 mm de espessura 50 x 0,91m |  | und | 1 |  | 0
5.51 | Bomba de condensado para aparelho tipo cassete | Bomba Dreno Ar Split 220v 37 L/h Maxi Orange Aspen Pumps ou equivalente técnico | und | 1 |  | 0
5.52 | Fita PVC 100 mm (largura) para acabamento em refrigeração, PVC auto aderente (não adesivo), rolo de 10m |  | rolo | 20 |  | 0
5.53 | Fita aluminizada para refrigeração 48 mm (largura) autoadesiva, rolo de 50m |  | rolo | 20 |  | 0
5.54 | IPDU placa auxiliar compressor | Toshiba, modelo: MCC-1502 ou equivlente técnico | und | 2 |  | 0
5.55 | Transformador P.C. Modelo: TT-01-03T AC230V 60/50HZ (tt-13) |  | und | 1 |  | 0
5.56 | Placa eletrônica filtro ruído Modelo: MCC-1366 |  | und | 2 |  | 0
5.57 | Filtro de Óleo compressor centrifugo | Modelo: FLR01592, marca: Trane ou equivalente técnico | und | 4 |  | 0
5.58 | Filtro Manta G4 1 Rolo 1,5M X 20M 200 Gramas Por Metro |  | und | 2 |  | 0
5.59 | Fancolete Piso/teto | Trane, modelo: CFEB008 ou equivalente técnico | und | 0.1 |  | 0
5.60 | Fancolete Piso/teto | Trane, modelo: CFEB006 ou equivalente técnico | und | 0.1 |  | 0
5.61 | Fancolete Piso/teto | Trane, modelo: CFEB006 ou equivalente técnico | und | 0.1 |  | 0
5.62 | Fancolete Hi-wall | Trane, modelo: FWH0032 ou equivalente técnico | und | 0.1 |  | 0
5.63 | Pastilha desinfetante bactericida, mini tablet 30g | DESIX ou equivalente técnico | und | 1000 |  | 0
5.64 | Detergente desengordurante para coifa lavadora - Galão de 5 litros |  | und | 2 |  | 0
5.65 | Defletor ar-condicionado split em acrílico com 80 cm |  | und | 0.2 |  | 0
5.66 | Cabo flexível PP classe 5 500V 70°C PVC 3x2,5mm² |  | m | 30 |  | 0
5.67 | Isolamento acústico e térmico nas casas de máquina - Véu de Vidro Preto (lã de vidro aglomerada) 120x60x25mm | Modelo: Isosounid, marca: Isolver ou equivalente técnico | m² | 5 |  | 0
5.68 | Termostato com controle remoto sem fio | Modelo THT-ILH-107-R, marca: Trane | und | 0.1 |  | 0
5.69 | Exaustor com vazão de 1.800m³/h, pressão estática de 15mmCA | Berliner Luft BSS 280 | und | 0.1 |  | 0
5.70 | Tinta Isolante Termica Acustica Manta Liquida 15kg Flexível |  | und | 0.1 |  | 0
5.71 | Cabo shield (shieldado) 2 x 1,00 mm² |  | m | 10 |  | 0
5.72 | Desumidificador de ar ambiente | Modelo: 250, marca: ARSEC ou equivalente técnico | und | 0.1 |  | 0
5.73 | Tubo de PVC para dreno de 25mm |  | m | 100 |  | 0
5.74 | Controlador de automação (16 entradas universal) | Delta Controls, DAC-1600 Bacnet ou equivalente técnico | und | 0.1 |  | 0
5.75 | Controlador de automação (6 entradas universal e 6 saídas universal) | Delta Controls, DAC-633 Bacnet ou equivalente técnico | und | 0.1 |  | 0
5.76 | Controlador de automação (11 entradas universal e 10 saídas universal) | Delta Controls, DAC-1146 Bacnet ou equivalente técnico | und | 0.1 |  | 0
5.77 | Controlador de automação (2 entradas de pulso 2000 Hz e 2 entradas de pulso de 200 Hz) | Delta Controls, DFM-400P Bacnet ou equivalente técnico | und | 0.1 |  | 0
5.78 | Controlador de automação (4 entradas universal e 4 saídas universal) | Delta Controls, DFM-404 Bacnet ou equivalente técnico | und | 0.1 |  | 0
5.79 | Controlador de automação (4 entradas universal) | Delta Controls, DFM-440 Bacnet ou equivalente técnico | und | 0.1 |  | 0
5.80 | Gerenciador e roteador de rede | Delta Controls, DSM-RTR Bacnet, eBCON-2 ou equivalente técnico | und | 0.1 |  | 0
5.81 | Controlador de automação (11 entradas universal e 8 saídas universal) | Delta Controls, DAC-1180 Bacnet ou equivalente técnico | und | 0.1 |  | 0
5.82 | Multimedidor de energia | Modelo: METSEPM2120, marca: Schneider ou equivalente técnico | und | 1 |  | 0
5.83 | Selo mecânico T21 para bomba de 10cv diâmetro 1.3/8" |  | und | 1 |  | 0
5.84 | Selo mecânico T21 para bomba de 20cv diâmetro 1.3/4" |  | und | 1 |  | 0
5.85 | Atenuador de ruído retangular para dutos de fancoils para 85 dB a 1,5m de distância para vazão de ar de 4000 m³/h |  | und | 1 |  | 0
5.86 | Grelha de retorno | Modelo VAT-A 525x225mm, marca TROX ou equivalente técnico | und | 1 |  | 0
5.87 | Grelha de retorno | Modelo VAT-A 425x325mm, marca TROX ou equivalente técnico | und | 1 |  | 0
5.88 | Refnet | Toshiba, RBM-BY55E ou equivalente técnico | und | 1 |  | 0
5.89 | Refnet | Toshiba, RBM-BY105E ou equivalente técnico | und | 1 |  | 0
5.90 | Refnet | Toshiba, RBM-BY205E ou equivalente técnico | und | 1 |  | 0
5.91 | Refnet | Toshiba, RBM-BY305E ou equivalente técnico | und | 1 |  | 0
5.92 | Refnet | Midea, FQZHN-01D ou equivalente técnico | und | 1 |  | 0
5.93 | Refnet | Midea, FQZHN-02D ou equivalente técnico | und | 1 |  | 0
5.94 | Refnet | Midea, FQZHN-03D ou equivalente técnico | und | 1 |  | 0
5.95 | Refnet | Midea, FQZHN-04D ou equivalente técnico | und | 1 |  | 0
5.96 | Gás refrigerante R-410 A - GARRAFA 11,3KG | DuPont ou equivalente técnico | und | 20 |  | 0
5.97 | Rolamentos SKF 6200- Z |  | und | 22 |  | 0
5.98 | Rolamentos SKF 6202- 2Z |  | und | 22 |  | 0
5.99 | Rolamentos SKF 6201- 2Z |  | und | 22 |  | 0
5.100 | Interface Control | Toshiba MCC-1606 ou equivalente técnico | und | 5 |  | 0
5.101 | IPDU De Compressor | Toshiba MCC-1596 ou equivalente técnico | und | 10 |  | 0
5.102 | IPDU Fan Toshiba MCC-1610 | Toshiba MCC-1610 ou equivalente técnico | und | 20 |  | 0
5.103 | Noise Filter Toshiba MCC-1608A / MCC-1608B | Toshiba MCC-1608A / MCC-1608B ou equivalente técnico | und | 12 |  | 0
5.104 | Compliant Manager FTLE | Toshiba BMS-CM1280FTLE ou equivalente técnico | und | 0.1 |  | 0
5.105 | Compliant Manager ETLE | Toshiba BMS-SM1280ETLE ou equivalente técnico | und | 0.1 |  | 0
5.106 | Ventilador de evaporadora VRF IFC-280- 120-1C | Toshiba IFC-280- 120-1C ou equivalente técnico | und | 0.5 |  | 0
5.107 | Ventilador de evaporadora VRF IFC-280- 120-2C | Toshiba IFC-280- 120-2C ou equivalente técnico | und | 0.5 |  | 0
5.108 | Placa de evaporadora VRF | Toshiba MCC-1402- 07S ou equivalente técnico | und | 10 |  | 0
5.109 | Gás refrigeranteR-22 - Garrafa de 13,6 Kg | DuPont ou equivalente técnico | und | 5 |  | 0
5.110 | Bomba de dreno | Toshiba ADP-1409 ou equivalente técnico | und | 5 |  | 0
5.111 | Manômetro diâmetro de 100mm, escala 0 - 10 bar, rosca BSP | WIKA Tipo Bourdon ou equivalente técnico | und | 5 |  | 0
5.112 | Sensor de fluxo | Johnson Controls F61KB-11C ou equivalente técnico | und | 1 |  | 0
5.113 | Termômetro diâmetro 100mm, escala 0-50°C, haste roscada (BSP) | WIKA Tipo industrial ou equivalente técnico | und | 8 |  | 0
5.114 | Correia Em "V" | Power Band 3VX600 ou equivalente técnico | und | 0.5 |  | 0
5.115 | Sensor de Temperatura | DWYER TE-DFG-B044-00 ou equivalente técnico | und | 0.2 |  | 0
5.116 | Sensor de Temperatura e Umidade Externa | Johnson Controls HT-67P3 ou equivalente técnico | und | 0.1 |  | 0
5.117 | Rolamento NSK HPS 22215 |  | und | 1 |  | 0
5.118 | Controlador de Campo | Johson Controls FX06 ou equivalente técnico | und | 0.2 |  | 0
5.119 | Controlador Supervisorio | Johson Controls FX20 ou equivalente técnico | und | 0.1 |  | 0
5.120 | Micro Switch | METALTEX NS3-060D ou equivalente técnico | und | 10 |  | 0
5.121 | Transformador 220V/ 24V.75VA | SIEMENS ou equivalente técnico | und | 3 |  | 0
5.122 | Lâmpada verde | METALTEX L2-DR7-R - 24V ou equivalente técnico | und | 5 |  | 0
5.123 | Lâmpada vermelha | METALTEX L2-DR7-R - 24V ou equivalente técnico | und | 5 |  | 0
5.124 | Régua de bornes | PHOENIX UK - 2,58 B ou equivalente técnico | und | 8 |  | 0
5.125 | Fusível de vidro , 8,2mm de largura | PHOENIX Tipo G, 2A ou equivalente técnico | und | 40 |  | 0
5.126 | Chave comutadora 3 posições | METALTEX P20SSR4 - B - 2ª ou equivalente técnico | und | 3 |  | 0
5.127 | Disjuntor motor (1,6-2,5A) | Schneider GV2-ME07 ou equivalente técnico | und | 0.5 |  | 0
5.128 | Inversor de frequência Altivar | Schneider 212HU55N4 ou equivalente técnico | und | 0.2 |  | 0
5.129 | Soft-starter das bombas de condensação | Schneider ATS01N232QN ou equivalente técnico | und | 1 |  | 0
5.130 | Soft-starter das bombas primárias | Schneider ATS01N272Q ou equivalente técnico | und | 1 |  | 0
5.131 | Inversor de frequência Altivar - Torres de resfriamento e bombas secundárias | Schneider ATV212HU75N4 ou equivalente técnico | und | 0.2 |  | 0
5.132 | Inversor de frequência Altivar - Bombas secundárias | Schneider ATV212HD30N4 ou equivalente técnico | und | 0.2 |  | 0
5.133 | Controladora principal | Johson Controls CLP - FX16 ou equivalente técnico | und | 0.1 |  | 0
5.134 | Controladora | Johson Controls CLP - FX07 ou equivalente técnico | und | 0.2 |  | 0
5.135 | Lâmpada fluorescente germicida 30W | PHILIPS ZW ou equivalente técnico | und | 15 |  | 0
5.136 | Detector de fluxo de ar | Johson Controls P32AC-2Cou equivalente técnico | und | 0.2 |  | 0
5.137 | Sensor de temperatura de insuflamento | Johson Controls TE-6311M-1 Controls TE-6311M-1 ou equivalente técnico | und | 0.2 |  | 0
5.138 | Correia Lisa em "V" Power Band B 47 | Power Band ou equivalente técnico | und | 3 |  | 0
5.139 | Correia Lisa em "V" Power Band A 31 | Power Band ou equivalente técnico | und | 2 |  | 0
5.140 | Correia Lisa em "V" Power Band A 34 | Power Band ou equivalente técnico | und | 4 |  | 0
5.141 | Correia Lisa em "V" Power Band B 38 | Power Band ou equivalente técnico | und | 3 |  | 0
5.142 | Correia Lisa em "V" Power Band A 26 | Power Band ou equivalente técnico | und | 5 |  | 0
5.143 | Correia Lisa em "V" Power Band A 36 | Power Band ou equivalente técnico | und | 2 |  | 0
5.144 | Correia Lisa em "V" Power Band A 37 | Power Band ou equivalente técnico | und | 7 |  | 0
5.145 | Correia Lisa em "V" Power Band A 38 | Power Band ou equivalente técnico | und | 10 |  | 0
5.146 | Correia Lisa em "V" Power Band A 39 | Power Band ou equivalente técnico | und | 11 |  | 0
5.147 | Correia Lisa em "V" Power Band A 40 | Power Band ou equivalente técnico | und | 5 |  | 0
5.148 | Correia Lisa em "V" Power Band A 73 | Power Band ou equivalente técnico | und | 2 |  | 0
5.149 | Correia Lisa em "V" Power Band A 54 | Power Band ou equivalente técnico | und | 4 |  | 0
5.150 | Correia Lisa em "V" Power Band A 28 | Power Band ou equivalente técnico | und | 3 |  | 0
5.151 | Correia Lisa em "V" Power Band A 25 | Power Band ou equivalente técnico | und | 5 |  | 0
5.152 | Correia Lisa de Renovação em "V" Power Band A24 | Power Band ou equivalente técnico | und | 7 |  | 0
5.153 | Correia Lisa de Renovação em "V" Power Band A 36 | Power Band ou equivalente técnico | und | 2 |  | 0
5.154 | Correia Lisa de Renovação em "V" Power Band A67 | Power Band ou equivalente técnico | und | 2 |  | 0
5.155 | Correia Lisa de Renovação em "V" Power Band A 35 | Power Band ou equivalente técnico | und | 6 |  | 0
5.156 | Correia Lisa em "V" Power Band B 58 | Power Band ou equivalente técnico | und | 9 |  | 0
5.157 | Correia Lisa em "V" Power Band B 65 | Power Band ou equivalente técnico | und | 8 |  | 0
5.158 | Correia Lisa em "V" Power Band A 62 | Power Band ou equivalente técnico | und | 2 |  | 0
5.159 | Correia Lisa em "V" Power Band B 66 | Power Band ou equivalente técnico | und | 2 |  | 0
5.160 | Correia Lisa em "V" Power Band A 23 | Power Band ou equivalente técnico | und | 1 |  | 0
5.161 | Placa POWER SUPPLY MCC-1439 | Toshiba ou equivalente técnico | und | 5 |  | 0
5.162 | Motor Ventilador MF-230-600-2, DC 280V, 600W | Toshiba ou equivalente técnico | und | 0.1 |  | 0
5.163 | Compressor DA421A3FB-23M | Toshiba ou equivalente técnico | und | 0.1 |  | 0
5.164 | Compressor DA421A3FB-29M | Toshiba ou equivalente técnico | und | 0.1 |  | 0
5.165 | Cooler 180x180x60 0.30A 65W | Lukma ou equivalente técnico | und | 1 |  | 0
5.166 | Gás refrigerante Galaxy R 123 - Tambor 45Kg | Galaxy R 123 ou equivalente técnico | TB | 1 |  | 0
5.167 | Motor Ventilador , 1CV-460V 60Hz 6P-1F | Trane X7052165601 ou equivalente técnico | und | 0.5 |  | 0
5.168 | Cassete CWS400 | Trane ou equivalente técnico | und | 2 |  | 0
5.169 | Cassete CWS950 | Trane ou equivalente técnico | und | 2 |  | 0
5.170 | Exaustor Multivac AXC 200B | Multivac ou equivalente técnico | und | 0.2 |  | 0
5.171 | Exaustor Multivac AXC 120B | Multivac ou equivalente técnico | und | 0.2 |  | 0
5.172 | Exaustor Multivac AXC 150B | Multivac ou equivalente técnico | und | 0.2 |  | 0
5.173 | Filtro de ar sintético Grau de Filtragem F5: 48mm de espessura descartável | AirLink Filtros ou equivalente técnico | m² | 15 |  | 0
5.174 | Cassete Trane CWS1500 | Trane ou equivalente técnico | und | 0.2 |  | 0
5.175 | Cassete Trane CWS1200 | Trane ou equivalente técnico | und | 0.2 |  | 0
5.176 | Cassete Trane CWS600 | Trane ou equivalente técnico | und | 0.5 |  | 0
5.177 | Filtro de Ar sintético Grau de Filtragem G3: 48mm de espessura descartável | AirLink Filtros ou equivalente técnico | m² | 20 |  | 0
5.178 | Sensor de Pressão | Nivetec Série 790 ou equivalente técnico | und | 0.2 |  | 0
5.179 | Medidor de Vazão Tipo Rotor Magnético | Nivetec Série 2540/2517 Linha GF Signet ou equivalente técnico | und | 0.2 |  | 0
5.180 | Óleo Trane Galão de Óleo (10L) OIL00022 |  | TB | 5 |  | 0
5.181 | Filtro de Óleo Trane ELM0016E | Trane ou equivalente técnico | und | 2 |  | 0
5.182 | Disjuntor Termomagnético GV3P65 | Schneider ou equivalente técnico | und | 0.1 |  | 0
5.183 | Disjuntor Termomagnético GV3P40 | Schneider ou equivalente técnico | und | 0.1 |  | 0
5.184 | Relé de Controle Schneider CA2KN22U7 |  | und | 0.5 |  | 0
5.185 | Placa de Circuito (RoHS) RU E216635 94V0 CT- 101ª |  | und | 1 |  | 0
5.186 | Placa de Circuito (RoHS) RU 94V-0 E246887 XZG- P1 |  | und | 1 |  | 0
5.187 | Filtro de Ar sintético Classe G4: 48mm de espessura descartável | AirLink Filtros ou equivalente técnico | und | 2 |  | 0
5.188 | Controlador Spyder Honeywell SPYDER PUL6438SR | Honeywell ou equivalente técnico | und | 0.1 |  | 0
5.189 | Gerenciador de rede Honeywell JEC-234 modulo IO-34 | Honeywell ou equivalente técnico | und | 0.1 |  | 0
5.190 | Gerenciador de rede Honeywell J-300E | Honeywell ou equivalente técnico | und | 0.1 |  | 0
5.191 | Inversor de frequência Danfoss FC102P7K5 | Danfos ou equivalente técnico | und | 0.1 |  | 0
5.192 | Inversor de frequência Danfoss FC102P18K | Danfos ou equivalente técnico | und | 0.1 |  | 0
5.193 | Softstart 22kW Schneider ATS22D47Q | Schneider ou equivalente técnico | und | 1 |  | 0
5.194 | Softstart 7,5 kW Schneider ATS01N222QN | Schneider ou equivalente técnico | und | 1 |  | 0
5.195 | Rolamento rígido de esferas, uma carreira, folga interna c3, gaiola de aço modelo 6312/c3 marca skf | SKF ou equivalente técnico | und | 2 |  | 0
5.196 | Rlamento rígido de esferas, uma carreira, folga interna c3, gaiola de aço modelo 6310/c3 marca skf | SKF ou equivalente técnico | und | 2 |  | 0
5.197 | Óleo modelo marbrax tr-68 marca petrobrás | Petrobrás ou equivalente técnico | L | 2 |  | 0
5.198 | Selo mecânico de 55mm |  | und | 1 |  | 0
5.199 | Selo mecânico de 45mm |  | und | 1 |  | 0
5.200 | Fluído refrigerante hfc, modelo: freon r-134a com 13,62 kg, marca: dupont | DuPont ou equivalente técnico | und | 1 |  | 0
5.201 | Isolamento térmico flexível, para tubulação de cobre de 1/4", em espuma elastomérica tubo af/armaflex br (diâmetro interno de 7 a 8,5 mm) com espessura de 19 mm familia 4 referencia m-06 | Armacell ou equivalente técnico | m | 3 |  | 0
5.202 | Isolamento térmico flexível, para tubulação de cobre de 3/8", em espuma elastomérica tubo af/armaflex br (diâmetro interno de 11 a 12,5 mm) com espessura de 19 mm familia 4 referencia m-10 | Armacell ou equivalente técnico | m | 3 |  | 0
5.203 | Isolamento térmico flexível 1/2", em espuma elastomérica tubo af/armaflex br com espessura de 25 mm família 5 referência r-18 | Armacell ou equivalente técnico | m | 3 |  | 0
5.204 | Isolamento térmico flexível 3/4", em espuma elastomérica tubo af/armaflex br com espessura de 25 mm família 5 referência r-18 | Armacell ou equivalente técnico | m | 100 |  | 0
5.205 | Isolamento térmico flexível, para tubulação de cobre de 5/8", em espuma elastomérica tubo af/armaflex br (diâmetro interno de 16 a 17,5 mm) com espessura de 19 mm familia 4 referencia m-18 | Armacell ou equivalente técnico | m | 3 |  | 0
5.206 | Isolamento térmico flexível, para tubulação de cobre de 7/8", em espuma elastomérica tubo af/armaflex br (diâmetro interno de 19 a 26 mm) com espessura de 25 mm familia 4 referencia m-22 | Armacell ou equivalente técnico | m | 3 |  | 0
5.207 | Isolamento térmico flexível 1”, em espuma elastomérica tubo af/armaflex br com espessura de 27 mm família 5 referência r-35 | Armacell ou equivalente técnico | m | 3 |  | 0
5.208 | Isolamento térmico flexível 1 1/2”, em espuma elastomérica tubo af/armaflex br com espessura de 27,5 mm família 5 referência r-48 | Armacell ou equivalente técnico | m | 3 |  | 0
5.209 | Isolamento térmico flexível 2”, em espuma elastomérica tubo af/armaflex br com espessura de 29 mm família 5 referência r-60 | Armacell ou equivalente técnico | m | 3 |  | 0
5.210 | Isolamento térmico flexível 2 1/2”, em espuma elastomérica tubo af/armaflex br com espessura de 30 mm família 5 referência r-76 | Armacell ou equivalente técnico | m | 3 |  | 0
5.211 | Isolamento térmico flexível 3”, em espuma elastomérica tubo af/armaflex br com espessura de 30,5 mm família 5 referência r-89 | Armacell ou equivalente técnico | m | 3 |  | 0
5.212 | Válvula de bloqueio e filtragem dn 20, modelo yc dn 20, incluindo acessórios | IMI Hydronic ou equivalente técnico | und | 2 |  | 0
5.213 | Registro esfera 3/4" haste alongada |  | und | 2 |  | 0
5.214 | Válvula de controle de fluxo e balanceamento dn 20, modelo: ta-compact - p dn 20, marca: imi hydronic, incluindo acessórios | IMI Hydronic ou equivalente técnico | und | 2 |  | 0
5.215 | Válvula de controle de fluxo e balanceamento dn 32, modelo: ta-fusion - p dn 32, marca: imi hydronic, incluindo acessórios | IMI Hydronic ou equivalente técnico | und | 0.1 |  | 0
5.216 | Mangote 3/4" que suporte pressão de 3000 psi por metro tubo interno de borracha sintética, reforço de dois trançados de fios de aço de alta resistência e cobertura de borracha sintética. |  | m | 5 |  | 0
5.217 | Tubulação hidráulica em ferro galvanizado 3/4” |  | m | 10 |  | 0
5.218 | Tubulação hidráulica em ferro galvanizado 1” |  | m | 4 |  | 0
5.219 | Tubulação hidráulica em ferro galvanizado 1 1/4” |  | m | 2 |  | 0
5.220 | Tubulação hidráulica em ferro galvanizado 1 1/2” |  | m | 2 |  | 0
5.221 | Tubulação hidráulica em ferro galvanizado 2” |  | m | 2 |  | 0
5.222 | Eliminador de ar automático, modelo: zutx 25, fabricante: imi hydronics |  | und | 1 |  | 0
5.223 | Isolamento térmico em manta de lã de vidro com espessura de 25mm, densidade 20 kg/m³, revestido numa das faces com folha de alumínio sobre papel kraft |  | m² | 10 |  | 0
5.224 | Grelha de exaustão modelo vat-a 225x125mm | TROX ou equivalente técnico | und | 2 |  | 0
5.225 | Grelha de porta dupla em alumínio anodizado modelo dv 500 x 250 - rg | TROPICAL ou equivalente técnico | und | 1 |  | 0
5.226 | Damper de sobre-pressão modelo aul-1 297x215mm | Trox ou equivalente técnico | und | 1 |  | 0
5.227 | Veneziana modelo awg 385x330mm | Trox ou equivalente técnico | und | 1 |  | 0
5.228 | Junta flexível de 70x100mm para interligação entre os dutos e equipamentos |  | m² | 1 |  | 0
5.229 | Duto flexível isolado termicamente, marca: otam modelo de referência: gsi-100, incluindo acessórios | GSI ou equivalente técnico | m | 1 |  | 0
5.230 | Duto flexível isolado termicamente, marca: otam modelo de referência: gsi-200, incluindo acessórios | GSI ou equivalente técnico | m | 1 |  | 0
5.231 | Módulo de expansão, modelo: fx-pcx2721 | Johnson Controls ou equivalente técnico | und | 1 |  | 0
5.232 | Display para painel - fx-dis1710-0 | Johnson Controls ou equivalente técnico | und | 1 |  | 0
5.233 | Rele de corrente, modelo de referência csd-cf0a0-1 | Johnson Controls ou equivalente técnico | und | 3 |  | 0
5.234 | Filtro para intercambiador da marca lg modelo lt-h100gba2. modelo do filtro adm 34380902** | IG ou equivalente técnico | und | 1 |  | 0
5.235 | Suporte para condensadoras de 18000 a 36000 btu/h |  | und | 1 |  | 0
5.236 | Evaporadora split, tipo hi-wall com capacidade de 12.000 btu/h, marca midea modelo de referência 42mbca12m5 e condensadora horizontal, modelo referência 38mbca12m5, incluindo acessórios | Mídea ou equivalente técnico | und | 1 |  | 0
5.237 | Evaporadora split, tipo hi-wall com capacidade de 30.000 btu/h,modelo de referência 42maca30s5 e 38kcx30s5, incluindo acessórios | Mídea ou equivalente técnico | und | 1 |  | 0
5.238 | Compressor rotativo 220 volts 12000 btu/h para r22 | Mídea ou equivalente técnico | und | 0.1 |  | 0
5.239 | Compressor rotativo 220 volts 18000 btu/h para r22 | Mídea ou equivalente técnico | und | 0.1 |  | 0
5.240 | Compressor rotativo 220 volts 12000 btu/h para r410 | Mídea ou equivalente técnico | und | 0.1 |  | 0
5.241 | Compressor rotativo 220 volts 18000 btu/h para r410 | Mídea ou equivalente técnico | und | 0.1 |  | 0
5.242 | Compressor rotativo 220 volts 24000 btu/h para r410 | Mídea ou equivalente técnico | und | 0.1 |  | 0
5.243 | Isolamento marca polipex de 3/4" anti-uv, condutividade térmica 0,035w/m.k a 20c com resistência a difusão do vapor de água maior que 6500 | Mídea ou equivalente técnico | m | 10 |  | 0
5.244 | Tubo de cobre para gás r-410 a (espessura de 0,8mm), diâmetro de 1/2", com curvas, reduções, bifurcações, conexões, solda, isolamento, teste de pressão e suporte | Mídea ou equivalente técnico | m | 5 |  | 0
5.245 | Tubo de cobre para gás r-410 a (espessura de 0,8mm), diâmetro de 1/4", com curvas, reduções, bifurcações, conexões, solda, isolamento, teste de pressão e suporte | Mídea ou equivalente técnico | m | 5 |  | 0
5.246 | Tubo de cobre para gás r-410 a (espessura de 0,8mm), diâmetro de 3/8", com curvas, reduções, bifurcações, conexões, solda, isolamento, teste de pressão e suporte | Mídea ou equivalente técnico | m | 1 |  | 0
5.247 | Tubo de cobre para gás r-410 a (espessura de 0,8mm), diâmetro de 5/8", com curvas, reduções, bifurcações, conexões, solda, isolamento, teste de pressão e suporte | Mídea ou equivalente técnico | m | 3 |  | 0
5.248 | Tubo de cobre para gás r-410 a (espessura de 0,8mm), diâmetro de 7/8", com curvas, reduções, bifurcações, conexões, solda, isolamento, teste de pressão e suporte | Mídea ou equivalente técnico | m | 3 |  | 0
5.249 | Sensor de temperatura tc para condensadora de vrf | Toshiba ou equivalente técnico | und | 5 |  | 0
5.250 | Resistência elétrica aletada 2 kw 220v inox |  | und | 1 |  | 0
5.251 | Exaustor modelo bss 315 vazão 1500 m³/h | Berline Luft ou equivalente técnico | und | 0.5 |  | 0
5.252 | Caixa de ventilação modelo bbs180 vazão 640 m³/h | Berline Luft ou equivalente técnico | und | 0.1 |  | 0
5.253 | Caixa de ventilação modelo bbs200 vazão 780 m³/h | Berline Luft ou equivalente técnico | und | 0.1 |  | 0
5.254 | Caixa de ventilação modelo bbs225 vazão 2915m3/h | Berline Luft ou equivalente técnico | und | 0.1 |  | 0
5.255 | Caixa de ventilação modelo bbs250 vazão 1700 m³/h | Berline Luft ou equivalente técnico | und | 0.1 |  | 0
5.256 | Módulo cld2 nema4, part number: mod01054 | Trane ou equivalente técnico | und | 0.05 |  | 0
5.257 | Módulo eletrônico ctv ucp2, part number: mod01190 | Trane ou equivalente técnico | und | 0.1 |  | 0
5.258 | Módulo eletrônico circuit module para cvhe circ., impr part number: mod01191 | Trane ou equivalente técnico | und | 0.1 |  | 0
5.259 | Módulo de passo ctv stepper ucp2 para chillers cvga, part number: mod01007 | Trane ou equivalente técnico | und | 0.05 |  | 0
5.260 | Módulo eletrônico starter ucp2 do chiller rthc, part number: mod01232 | Trane ou equivalente técnico | und | 0.1 |  | 0
5.261 | Resistencia carter 120v- 750w -60hz p/ compr. eqto cvhe/cvhf, part number: elm08119 | Trane ou equivalente técnico | und | 0.1 |  | 0
5.262 | Capacitor de partida do motor de 189227uf mfd de 110125vac, part number: cpt01767 | Trane ou equivalente técnico | und | 0.1 |  | 0
5.263 | Filtro de óleo mineral utiliz. no motor de pistão de ignição, part number: dhy01081 | Trane ou equivalente técnico | und | 0.1 |  | 0
5.264 | Filtro p/linha de sucção 1.1/8" - afs50s9-vw, part number: flr05797 | Trane ou equivalente técnico | und | 0.1 |  | 0
5.265 | Sensor de temperatura para chillers cvhe cvhf, part number: sen00405 | Trane ou equivalente técnico | und | 1 |  | 0
5.266 | Gaxeta c/fita coesiva 1/4x0.050, part number: gkt00609 | Trane ou equivalente técnico | und | 0.1 |  | 0
5.267 | Sensor de temperatura de água para chiller centrífuga cvhe, part number: sen00406 | Trane ou equivalente técnico | und | 1 |  | 0
5.268 | Sensor de temperatura de condensação para chiller, part number: sen00387 | Trane ou equivalente técnico | und | 1 |  | 0
5.269 | Sensor de temperatura de água para resfriador de líquido centrífuga cvhe, part number: sen00404 | Trane ou equivalente técnico | und | 1 |  | 0
5.270 | Transdutor de pressão das unidades resfriadoras de líquidos cvhecvhf, part number: tdr00272 | Trane ou equivalente técnico | und | 0.1 |  | 0
5.271 | Transformador de comando 50va primária de 220380440v a 5060hz e secundaria de 24v, part number: trr02195 | Trane ou equivalente técnico | und | 0.1 |  | 0
5.272 | Sensor de temperatura p/ ch530, part number: sen02133 | Trane ou equivalente técnico | und | 1 |  | 0
5.273 | Módulo duplo entr. binária placa circ. imprc/comp-code 00-718507, part number: brd04873 | Trane ou equivalente técnico | und | 0.1 |  | 0
5.274 | Módulo duplo triac saída com conectores code 00-718109, part number: brd04876 | Trane ou equivalente técnico | und | 0.1 |  | 0
5.275 | Módulo eletrônico relay duplo para chillers rtac cgad rthd, part number: brd04878 | Trane ou equivalente técnico | und | 0.1 |  | 0
5.276 | Módulo eletrônico starter e com conector tipo plug pn de encaixe rapido, part number: brd04877 | Trane ou equivalente técnico | und | 0.1 |  | 0
5.277 | Módulo circ. impr. entrada aliment- fonte ch530 27 va-code-00-218208, part number: brd02102 | Trane ou equivalente técnico | und | 0.1 |  | 0
5.278 | Módulo eletrônico de entrada binário programável das unidades resfriadoras de líquidos, part number: brd04874 | Trane ou equivalente técnico | und | 0.1 |  | 0
5.279 | Resistencia eletr aqmt de óleo 125w, part number: htr04015 | Trane ou equivalente técnico | und | 0.1 |  | 0
5.280 | Módulo eletrônico dynaview, part number: mod02092 | Trane ou equivalente técnico | und | 0.1 |  | 0
5.281 | Sensor de nível líquido de ponta metálica para chiller rtwd, part number: sen02129 | Trane ou equivalente técnico | und | 0.1 |  | 0
5.282 | Sensor de nível de líquido - com comprimento 112 mm, part number: sen01985 | Trane ou equivalente técnico | und | 0.1 |  | 0
5.283 | Transdutor de pressão aks1008-, part number: tdr00354 | Trane ou equivalente técnico | und | 0.5 |  | 0
5.284 | Válvula esfera gbc 6s em cobre de 1/4" | Danfos ou equivalente técnico | und | 1 |  | 0
5.285 | Válvula esfera gbc 10s em cobre de 3/8" | Danfos ou equivalente técnico | und | 1 |  | 0
5.286 | Válvula esfera gbc 12s em cobre de 1/2" | Danfos ou equivalente técnico | und | 1 |  | 0
5.287 | Válvula esfera gbc 16s em cobre de 5/8" | Danfos ou equivalente técnico | und | 1 |  | 0
5.288 | Válvula esfera gbc 18s em cobre de 3/4" | Danfos ou equivalente técnico | und | 1 |  | 0
5.289 | Válvula esfera gbc 22s em cobre de 7/8" | Danfos ou equivalente técnico | und | 1 |  | 0
5.290 | Controlador lógico programável – fx-pcg2611-0 | Johnson Controls ou equivalente técnico | und | 0.5 |  | 0
5.291 | Sensor de temperatura TD1 ou TD2 para condensadoras MMY-MAPXXX1HT5 e MMY-MAPXXX4HT5 | Toshiba ou equivalente técnico | und | 5 |  | 0
5.292 | Purificador de ar modelo: REME-LED HALO | Rgf ou equivalente técnico | und | 0.5 |  | 0
5.293 | Purificador de ar modelo: PTAC PHI CELL | Rgf ou equivalente técnico | und | 3 |  | 0
5.294 | Purificador de ar modelo: MINI SPLIT PHI CELL 230 | Rgf ou equivalente técnico | und | 0.5 |  | 0
5.295 | Purificador de ar modelo: CAPS MINI 25 com acessório OP-002T | Rgf ou equivalente técnico | und | 0.2 |  | 0
5.296 | Purificador de ar modelo: AVID AIR | Rgf ou equivalente técnico | und | 0.1 |  | 0
5.297 | Lâmpada fluorescente germicida ZW 16W | Philips ou equivalente técnico | und | 10 |  | 0
5.298 | Reator eletrônico modelo: EZ-TRONIC / EZ-B 1x16 / bivolt-T8 16W | Osram ou equivalente técnico | und | 5 |  | 0
5.299 | Placa para chiller CVHE350, Hi power relay, partnumber: MOD1402 | Trane ou equivalente técnico | und | 0.1 |  | 0
5.300 | Resistência de aquecimento do óleo para chiller CVHE350, element. Heater, 120V, 750W, PACROD, with .250", partnumber: ELM03262 | Trane ou equivalente técnico | und | 0.1 |  | 0
5.301 | Peça de reposição para purificador de ar REME HALO CELL 9" .TAG: REME-LED | Rgf ou equivalente técnico | und | 8 |  | 0
5.302 | Peça de reposição para purificador de ar PTAC PHI Cell 5" .TAG: UNIV-PTAC | Rgf ou equivalente técnico | und | 24 |  | 0
5.303 | Peça de reposição para purificador de ar Mini Split PHI Cell 5" .TAG: MINI SPLIT HVAC-PHI | Rgf ou equivalente técnico | und | 9 |  | 0
5.304 | Peça de reposição para purificador de ar Avid Air flush wall mount purifier PHI, 800 sq ft .TAG: AR BRU-25 | Rgf ou equivalente técnico | und | 4 |  | 0
5.305 | Peça de reposição para purificador de ar CAPS-MINI PHI Cell 5" .TAG: CAPS-MINI | Rgf ou equivalente técnico | und | 2 |  | 0
| CUSTO TOTAL ANUAL COM MATERIAIS |  |  |  |  | 0

## Uniformes
TRIBUNAL DE CONTAS DA UNIÃO Secretaria de Engenharia e Serviços de Apoio - Senge Diretoria de Manutenção Predial - Diman Serviço de Apoio Administrativo à Manutenção Predial - Seamp
CUSTO COM UNIFORMES
Engenheiro Mecânico, Analista Administrativo e Auxiliar Administrativo
Item | Descrição | Unidade | Quantidade | Custo unitário | Total
1 | Camisa social manga curta com emblema da empresa | unidade | 4 |  | 0
2 | Calça jeans com emblema da empresa | unidade | 4 |  | 0 | Custos calculados com base no valor praticado no contrato-TCU n° 58/2021, com reajuste de 3,20% (IPCA acumulado março 2022) e 4,65% (IPCA acumulado março 2023).
3 | Cinto de couro | unidade | 2 |  | 0
4 | Meia | par | 4 |  | 0
5 | Sapato social | par | 2 |  | 0
|  |  |  | Total anual | 0
|  |  |  | Total mensal | 0
Encarregado, Duteiro, Eletromecânico, Técnico Eletricista, Auxiliar eletricista, Ajudante de Manutenção, Mecânico de ar Condicionado Plantonista, Técnico de Automação e Bombeiro Hidráulico
Item | Descrição | Unidade | Quantidade | Custo unitário | Total
1 | Jaleco em brim com emblema da empresa | unidade | 4 |  | 0
2 | Camiseta gola polo com bolso e 2 botões com emblema da empresa | unidade | 4 |  | 0
3 | Calça jeans com emblema da empresa | unidade | 4 |  | 0
4 | Cinto de couro | unidade | 2 |  | 0
5 | Meia | par | 4 |  | 0
6 | Bota solado de borracha | par | 2 |  | 0
|  |  |  | Total anual | 0
|  |  |  | Total mensal | 0

## EPIS Comuns
TRIBUNAL DE CONTAS DA UNIÃO Secretaria de Engenharia e Serviços de Apoio - Senge Diretoria de Manutenção Predial - Diman Serviço de Apoio Administrativo à Manutenção Predial - Seamp
CUSTO COM EPIS COMUNS
Engenheiro Mecânico, Encarregado, Duteiro, Eletromecânico, Técnico Eletricista, Auxiliar eletricista, Ajudante de Manutenção, Mecânico de ar Condicionado Plantonista, Técnico de Automação e Bombeiro Hidráulico
| Item | Descrição | Unidade | Quantidade | Custo unitário | Total | Custos calculados com base no valor praticado no contrato-TCU n° 58/2021, com reajuste de 3,20% (IPCA acumulado março 2022) e 4,65% (IPCA acumulado março 2023).
| 1 | Capacete de segurança | unidade | 2 |  | 0
| 2 | Óculos de segurança incolor | unidade | 2 |  | 0
| 3 | Luvas de látex | par | 2 |  | 0
| 4 | Luvas raspa de couro | par | 2 |  | 0
5 | 5 | Máscara de proteção individual PFF-1S | unidade | 20 |  | 0
| 6 | Protetor auricular | par | 2 |  | 0
[5 empty] | Total anual | 0
[5 empty] | Total mensal | 0

## EPIS Especiais
TRIBUNAL DE CONTAS DA UNIÃO Secretaria de Engenharia e Serviços de Apoio - Senge Diretoria de Manutenção Predial - Diman Serviço de Apoio Administrativo à Manutenção Predial - Seamp
CUSTO COM EPIS ESPECIAIS
Técnico Eletricista, Auxiliar Eletricista e Eletromecânico
Item | Descrição | Unidade | Quantidade | Custo unitário | Total
1 | Calça para Eletricista - G Risco 2 | unidade | 2 |  | 0
2 | Camisa para Eletricista P - Risco 2 | unidade | 2 |  | 0
3 | Capacete com jugular | unidade | 2 |  | 0
4 | Óculos de segurança incolor | unidade | 2 |  | 0
5 | Óculos de segurança fumê | unidade | 2 |  | 0
6 | Protetor auricular tipo Plug | par | 2 |  | 0
7 | Luva de vaqueta | par | 2 |  | 0
8 | Luva vaqueta com cobertura | par | 2 |  | 0
9 | Luva alta tensão 10.000v - 10POL | par | 2 |  | 0
10 | Luva alta tensão 2.500v - 10POL | par | 2 |  | 0
11 | Botina de segurança s/biqueira de aço bico em poliuretano | par | 2 |  | 0
|  |  |  | Total anual | 0
|  |  |  | Total mensal | 0

## Ferramentas
TRIBUNAL DE CONTAS DA UNIÃO Secretaria de Engenharia e Serviços de Apoio - Senge Diretoria de Manutenção Predial - Diman Serviço de Apoio Administrativo à Manutenção Predial - Seamp
FERRAMENTAS
CUSTOS RELACIONADOS À MANUTENÇÃO E DEPRECIAÇÃO DE FERRAMENTAS
Item | Descrição | Referência Técnica | Qtde | Valor unitário | Valor Total
1 | Kit flangeador excêntrico EOS com catraca, cortador e escariador de 1/4" a 3/4" |  | 3 |  | 0
2 | Kit manifold R410A de 1/4” e 5/16”, com maleta e mangueira de 90cm | SURHYA - 80150.035 ou equivalente técnico | 3 |  | 0
3 | Kit de manifold profissional com mangueira de 1,2m para R22/R134A/407 com 404A e maleta | EOS ou equivalente técnico | 2 |  | 0
4 | Fieldpiece SM480V - four port, wireless SMAN manifold with micron gauge |  | 1 |  | 0
5 | Serrote para gesso 6" | STANLEY ou equivalente técnico | 5 |  | 0
6 | Lima chata 10" com cabo de comprimento de 10", cabo plástico revestido com borracha |  | 7 |  | 0
7 | Alicate rebitador com corpo em aço estampado ou alumínio, bicos de 2,4mm (3/32"), 3,2mm (1/8"), 4,0mm (5/32") e 4,8mm (3/16"), para rebites de repuxo em alumínio |  | 4 |  | 0
8 | Engraxadeira manual de balde HL, 4 mangote de 1,5m | HYNDRONLUBZ ou equivalente técnico | 2 |  | 0
9 | Regulador de nitrogênio com mangueira e maleta | 53010 MASTERCOOL ou equivalente técnico | 1 |  | 0
10 | Cilindro de nitrogênio 21 litros | Padrão WHITE MARTINS ou equivalente técnico | 1 |  | 0
11 | Alicate de pressão fabricado em aço vanádio, com 11" de comprimento e abertura do mordente em até 45mm |  | 7 |  | 0
12 | Chave canhão, kit com 12 peças, soquete em aço cromovanádio, com chaves de: 3mm, 4mm, 5mm, 6mm, 7mm, 8mm, 9mm, 10mm, 11mm, 12mm, 13mm e 14mm |  | 7 |  | 0
13 | Chave canhão, kit com 10 peças, soquete em aço cromovanádio, com chaves de: 1/8", 3/16", 7/32", 1/4", 5/16", 11/32", 3/8", 7/16", 1/2" e 9/16" |  | 7 |  | 0
14 | Chave estrela com cabeça usinada, acabamento cromado, em aço cromo-vanádio, kit com 12 chaves de: 6x7mm, 8x9mm, 10x11mm, 12x13mm, 14x15mm, 16x17mm, 18x19mm, 20x22mm, 21x23mm, 24x26mm, 25x28mm e 27x32mm |  | 7 |  | 0
15 | Chave grifo tipo Stillson em aço carbono, com comprimento de 10" e capacidade de abertura da chave de 45mm |  | 7 |  | 0
16 | Chave grifo tipo Stillson em aço carbono, com comprimento de 36" e capacidade de abertura da chave de 100mm |  | 7 |  | 0
17 | Chave inglesa produzido em liga de aço com comprimento de 8" |  | 7 |  | 0
18 | Chave inglesa produzido em liga de aço com comprimento de 12" |  | 7 |  | 0
19 | Conjunto de chaves Allen em aço vanádio, medidas em polegadas, com no mínimo 9 chaves com tamanhos entre 3/64" e 3/8" |  | 7 |  | 0
20 | Conjunto de chaves Allen em aço vanádio, com medidas em milímetros, com no mínimo 9 chaves com tamanhos entre 1,5mm e 10mm |  | 3 |  | 0
21 | Esmerilhadeira angular com potência de 2500W, rotação sem carga de 6500 rpm, rosca do eixo M14, diâmetro do disco de 230mm e capa de proteção com trava |  | 2 |  | 0
22 | Martelete combinado 26mm 2.3J 800W | MAKITA-M8701B ou equivalente técnico | 3 |  | 0
23 | Parafusadeira furadeira impacto brushless 1/2" com 2 baterias de 20v, carregador e maleta | DEWALT-DCD7781D2BR ou equivalente técnico | 7 |  | 0
24 | Jogo de soquete de impacto, sextavados com encaixe de 1/2", para parafusos de 10mm a 24mm, junta universal de impacto e extensão de impacto 5" |  | 4 |  | 0
25 | Lavadora alta pressão K3.30 1885lbs 220v | KARCHER ou equivalente técnico | 2 |  | 0
26 | Kit de solda maçarico ppu oxigenio e acetileno completo |  | 2 |  | 0
27 | Alicate hidráulico prensa crimpa terminal de 10 até 300mm |  | 1 |  | 0
28 | Marreta oitavada fabricada em aço forjado com cabo em fibra de vidro, empunhadura de borracha termoplástica e peso de 1,5kg |  | 7 |  | 0
29 | Nível de alumínio com base magnética, com uma bolha vertical, uma horizontal e uma de 45°, com comprimento de 12" |  | 7 |  | 0
30 | Pistola para tubo de silicone |  | 7 |  | 0
31 | Jogo 12 chaves de fenda e philips, imantado e cabo emborrachado | LOTUS ou equivalente técnico | 7 |  | 0
32 | Bomba de vácuo bivolt de 12 CFM e 2 estágios | MASTERCOOL 90612 ou equivalente técnico | 2 |  | 0
33 | Termômetro digital full gauge penta iii 5 sensores |  | 2 |  | 0
34 | Paquímetro em aço inox universal de 6" e 150mm | STARRETT-125MEB-6/150 ou equivalente técnico | 2 |  | 0
35 | Termômetro laser digital industrial infravermelho -50°C a 420°C |  | 2 |  | 0
36 | Alicate amperímetro digital 1000v e 1000a | ET3367C MINIPA ou equivalente técnico | 7 |  | 0
37 | Anemômetro relógio digital 1,4 a 144 km/h | MDA-10 MINIPA ou equivalente técnico | 2 |  | 0
38 | Esmerilhadeira angular 4.1/2" de 850W e 220v | BOSCH GWS 850 ou equivalente técnico | 2 |  | 0
39 | Arco de serra para alta tensão (125 kg), com punho de borracha em ambos os extremos, para lâminas de 12" com travamento seguro |  | 7 |  | 0
40 | Aspirador compacto para sólidos e líquidos, potência mínima de 1600W, tensão de alimentação de 220v, vácuo mínimo de 26kpa, aspiração mínima de 340m³/h e reservatório mínimo de 60 litros |  | 2 |  | 0
41 | Balde plástico de 10L e alça de ferro |  | 5 |  | 0
42 | Caixa de ferramentas pequena fabricada em polipropileno, capacidade de carga de 7 kg, indicada para o transporte de ferramentas, peças e acessórios em geral, com bandeja interna removível, duas travas e dimensões máximas de (cxlxa): 350mm x 200mm x 20mm |  | 7 |  | 0
43 | Carrinho de aço SAE 1020 com fundo fechado, laterais aramadas, capacidade de 450L com duas rodas giratórias e duas fixas |  | 2 |  | 0
44 | Carrinho de mão vertical com capacidade mínima de 200kg, rodas pneumáticas de no mínimo 8" e pintura eletrostática a pó ou estrutura em alumínio |  | 2 |  | 0
45 | Carrinho plataforma fabricado em aço com capacidade de suportar cargas de 800kg, rodas com pneus e câmaras |  | 2 |  | 0
46 | Compressor ar direto baixa pressão 2,3 pés com 2 acessórios | JET FÁCIL ou equivalente técnico | 1 |  | 0
47 | Inversor para solda com eletrodo e TIG, 120A, RIV 122, com display digital, bivolt, monofásico e 127/220v | VONDER ou equivalente técnico | 1 |  | 0
48 | Rosqueadeira elétrica rosca BSPT de 1/2 a 2", 2000W e 220v | BUMAFER ou equivalente técnico | 1 |  | 0
49 | Óleo para rosquear EP de 5 litros para rosqueadeira | QUIMATIC ou equivalente técnico | 1 |  | 0
DUTEIRO
50 | Tesoura faca GSC 75-16, profissional de 750W | BOSCH-06015005E0-000 ou equivalente técnico | 1 |  | 0
51 | Tesoura reta |  | 1 |  | 0
52 | Martelo 500 gramas pena |  | 1 |  | 0
53 | Riscador manual |  | 1 |  | 0
54 | Dobradeira de chapas 2 metros | IMAG ou equivalente técnico | 1 |  | 0
55 | Tesoura corta chapa direita e esquerda |  | 1 |  | 0
56 | Furadeira de impacto de 550W, 220V, 1/2", com chave de mandril e acessórios | BOSCH GSB 550 RE ou equivalente técnico | 2 |  | 0
57 | Alicate universal de 8" | BELZER ou equivalente técnico | 7 |  | 0
58 | Alicate de corte | GEDORE ou equivalente técnico | 7 |  | 0
59 | Alicate de bico | GEDORE ou equivalente técnico | 7 |  | 0
60 | Estilete |  | 7 |  | 0
61 | Jogo de bico para parafusadeira |  | 3 |  | 0
62 | Trena de 5 metros |  | 7 |  | 0
63 | Alargador de tubo de cobre |  | 3 |  | 0
64 | Curvador de cobre de 5/8" |  | 2 |  | 0
65 | Curvador de cobre de 3/4" |  | 2 |  | 0
66 | Escada de aluminio de 5 degraus |  | 5 |  | 0
67 | Escada de aluminio de 7 degraus |  | 5 |  | 0
68 | Escada grande de correr de aluminio de 15 degraus |  | 2 |  | 0
69 | Saca polia médio 3 garras 100 mm |  | 2 |  | 0
70 | Saca polia grande 3 garras 8 polegadas |  | 2 |  | 0
71 | Talhadeira 3/8" x 141mm |  | 1 |  | 0
EPI
72 | Luva de vaqueta |  | 10 |  | 0
73 | Luva de segurança com isolante de borracha, cor preta 20 kv, tipo ii, classe 2 |  | 2 |  | 0
74 | Luva de látex tamanho M, cor amarela e antiderrapante com forro | VONDER VDO2375 ou equivalente técnico | 100 |  | 0
75 | Luva de segurança, confeccionada em fios de algodão e poliéster |  | 200 |  | 0
76 | Respirador PFF-2 com válvula |  | 100 |  | 0
77 | Capacete de segurança classe A-B, injetado em polietileno de alta densidade | Tipo: Aba Frontal - Modelo: "Três Nervuras" ou equivalente técnico | 5 |  | 0
78 | Óculos de segurança transparente com tratamento antirrisco |  | 50 |  | 0
79 | Protetor auricular concha | MODELO MUFFLER ou equivalente técnico | 2 |  | 0
80 | Protetor auricular tipo plug, inserção |  | 100 |  | 0
81 | Avental de PVC |  | 10 |  | 0
82 | Cinto de segurança paraquedista completo, com talabarte e trava queda |  | 5 |  | 0
83 | Bota de PVC cano médio de 25cm, da cor preta | VULCAFLEX MARLUVAS CA - 42291 110VFLEXPR ou equivalente técnico | 10 |  | 0
84 | Botina bota de Segurança p/ trabalho bidensidade | MARLUVAS VULCAFLEX - CA 43377 ou equivalente técnico | 50 |  | 0
85 | Bolsa coletora de residuos saco de limpeza para evaporadora de ar condicionado split cassete de até 60000 Btu/h |  | 1 |  | 0
86 | Bolsa coletora de residuos saco de limpeza para evaporadora de ar condicionado split hiwall de 09 a 18000 Btu/h |  | 1 |  | 0
|  |  |  | Total | 0
Item | Descrição |  |  |  | Valor anual
6.1 | Manutenção das ferramentas - adotado 6% do valor inicial das ferramentas (por ano) |  |  | 6% | 0
6.2 | Depreciação das ferramentas - adotado 8 anos e residual = 20% |  |  |  | 0
Total anual a ser pago |  |  |  |  | 0

## BDI DF convencional
TRIBUNAL DE CONTAS DA UNIÃO Secretaria de Engenharia e Serviços de Apoio - Senge Diretoria de Manutenção Predial - Diman Serviço de Apoio Administrativo à Manutenção Predial - Seamp
CÁLCULO BDI CONVENCIONAL
|  |  |  | Cálculo do BDI: |  |  | 22%
ACÓRDÃO 2369/2011 - TCU - PLENÁRIO
|  |  |  | Parcela: |  | % | 1º Quartil/Médio/3º Quartil
|  |  |  | AC = |  | 4% | médio
|  |  |  | DF = |  | 1.23% | médio
|  |  |  | R = |  | 1.27% | médio
|  |  |  | S + G = |  | 0.8% | médio
|  |  |  | I = |  | 5.65%
[5 empty] | COFINS = | 3%
[5 empty] | PIS = | 0.65%
[5 empty] | ISS = | 2%
[5 empty] | CPRB = | 0%
|  |  |  | L = |  | 7.4% | médio
[5 empty] | BDI = | 22.23%
Para Consulta:

## BDI DF diferencial
TRIBUNAL DE CONTAS DA UNIÃO Secretaria de Engenharia e Serviços de Apoio - Senge Diretoria de Manutenção Predial - Diman Serviço de Apoio Administrativo à Manutenção Predial - Seamp
CÁLCULO BDI DIFERENCIAL
|  |  |  | Cálculo do BDI: |  |  | 16%
ACÓRDÃO 2369/2011 - TCU - PLENÁRIO
|  |  |  | Parcela: |  | % | 1º Quartil/Médio/3º Quartil
|  |  |  | AC = |  | 3.45% | médio
|  |  |  | DF = |  | 0.85% | médio
|  |  |  | R = |  | 0.85% | médio
|  |  |  | S + G = |  | 0.48% | médio
|  |  |  | I = |  | 4.65%
[5 empty] | COFINS = | 3%
[5 empty] | PIS = | 0.65%
[5 empty] | ISS = | 1%
[5 empty] | CPRB = | 0%
|  |  |  | L = |  | 5.11% | médio
[5 empty] | BDI = | 16.49%
Para Consulta: