## Resumo do Orçamento
| Obra | Bancos | B.D.I. |  | Encargos Sociais
| Manutenção predial no prédio sede da SJPA em Belém-2026 | SINAPI - 02/2026 - Pará SBC - 03/2026 - Pará ORSE - 01/2026 - Sergipe SEDOP - 03/2026 - Pará SETOP - 01/2026 - Minas Gerais AGETOP CIVIL - 12/2025 - Goiás | 0,0% |  | Desonerado: embutido nos preços unitário dos insumos de mão de obra, de acordo com as bases.
Planilha Orçamentária Resumida
Item | Descrição |  |  | Quant. | Total | Peso (%)
1 | SERVIÇOS PRELIMINARES |  |  | 1 | 9650.8 | 1.165%
2 | CONCRETO |  |  | 1 | 92579.8 | 11.18%
3 | ALVENARIA e PISO |  |  | 1 | 21570 | 2.605%
4 | REVESTIMENTOS |  |  | 1 | 16881.5 | 2.038%
5 | FORRO |  |  | 1 | 60188 | 7.268%
6 | ESQUADRIAS |  |  | 1 | 67762.25 | 8.182%
7 | INSTALAÇÕES PREDIAIS DE ÁGUA FRIA, LOUÇAS E METAIS |  |  | 1 | 101267.1 | 12.23%
8 | INSTALAÇÕES PREDIAIS DE ESGOTO SANITÁRIO |  |  | 1 | 55104.8 | 6.654%
9 | INSTALAÇÕES PREDIAIS DE ÁGUAS PLUVIAIS |  |  | 1 | 12059 | 1.456%
10 | IMPERMEABILIZAÇÃO |  |  | 1 | 57847.2 | 6.985%
11 | INSTALAÇÕES ELÉTRICAS |  |  | 1 | 215188.33 | 25.98%
12 | DIVERSOS |  |  | 1 | 86660 | 10.46%
13 | SISTEMA DE REFRIGERAÇÃO |  |  | 1 | 31391 | 3.79%
|  |  | Total sem BDI | 828149.78
|  |  | Total do BDI | 0
|  |  | Total Geral | 828149.78
_______________________________________________________________ JONATAS NEGRÃO Setor de Engenharia

## Orçamento Sintético
|  |  |  | Obra | Bancos |  | B.D.I. |  | Encargos Sociais
|  |  |  | Manutenção predial no prédio sede da SJPA em Belém-2026 | SINAPI - 02/2026 - Pará SBC - 03/2026 - Pará ORSE - 01/2026 - Sergipe SEDOP - 03/2026 - Pará SETOP - 01/2026 - Minas Gerais AGETOP CIVIL - 12/2025 - Goiás |  | 0,0% |  | Desonerado: embutido nos preços unitário dos insumos de mão de obra, de acordo com as bases.
Orçamento Sintético
Item | Código | CATMAT | Banco | Descrição | Und | Quant. | Valor Unit | Valor Unit com BDI | Total | Peso (%)
LOTE 1 |  |  |  | SERVIÇOS PRELIMINARES |  | 1 |  | 9650.8 | 9650.8 | 1.165%
1 | 036423 | 244809 | SBC | TAPUME ECOLOGICO RECICLADO 2,20x1,0m IBAPLAC | UN | 12 | 92.9 | 92.9 | 1114.8 | 0.1346%
2 | 038004 | 605726 | SBC | FITA ZEBRADA PARA SINALIZACAO 7cm x 100m | M | 500 | 0.1 | 0.1 | 50 | 0.006038%
3 | 00043678 | 240594 | SINAPI | CHAPA/PAINEL DE MADEIRA COMPENSADA PLASTIFICADA (MADEIRITE PLASTIFICADO) PARA FORMA DE CONCRETO, DE 2200 X 1100 MM, E = 14 MM | m² | 50 | 78.92 | 78.92 | 3946 | 0.4765%
4 | 00001355 | 240594 | SINAPI | CHAPA/PAINEL DE MADEIRA COMPENSADA RESINADA (MADEIRITE RESINADO ROSA) PARA FORMA DE CONCRETO, DE 2200 X 1100 MM, E = 14 MM | M² | 100 | 45.4 | 45.4 | 4540 | 0.5482%
LOTE 2 |  |  |  | CONCRETO |  | 1 |  | 92579.8 | 92579.8 | 11.18%
5 | 00001379 | 327367 | SINAPI | CIMENTO PORTLAND COMPOSTO CP II-32 | KG | 7000 | 1.1 | 1.1 | 7700 | 0.9298%
6 | 00013284 | 238764 | SINAPI | CIMENTO PORTLAND DE ALTO FORNO (AF) CP III-40 | KG | 7000 | 0.99 | 0.99 | 6930 | 0.8368%
7 | 006571 | 396442 | SBC | SIKA GROUT 250 SACO DE 25KG | UN | 200 | 38.9 | 38.9 | 7780 | 0.9394%
8 | 00000366 | 280968 | SINAPI | AREIA FINA - POSTO JAZIDA/FORNECEDOR (RETIRADO NA JAZIDA, SEM TRANSPORTE) | M³ | 80 | 120 | 120 | 9600 | 1.159%
9 | 00000367 | 280969 | SINAPI | AREIA GROSSA - POSTO JAZIDA/FORNECEDOR (RETIRADO NA JAZIDA, SEM TRANSPORTE) | M³ | 80 | 121.56 | 121.56 | 9724.8 | 1.174%
10 | 00000370 | 280970 | SINAPI | AREIA MEDIA - POSTO JAZIDA/FORNECEDOR (RETIRADO NA JAZIDA, SEM TRANSPORTE) | M³ | 80 | 120 | 120 | 9600 | 1.159%
11 | 00004720 | 216956 | SINAPI | PEDRA BRITADA N. 0, OU PEDRISCO (4,8 A 9,5 MM) POSTO PEDREIRA/FORNECEDOR, SEM FRETE | M³ | 50 | 291.11 | 291.11 | 14555.5 | 1.758%
12 | 00004721 | 216957 | SINAPI | PEDRA BRITADA N. 1 (9,5 A 19 MM) POSTO PEDREIRA/FORNECEDOR, SEM FRETE | M³ | 50 | 252.15 | 252.15 | 12607.5 | 1.522%
13 | 00004734 | 374943 | SINAPI | SEIXO ROLADO PARA APLICACAO EM CONCRETO (POSTO PEDREIRA/FORNECEDOR, SEM FRETE) | M³ | 75 | 187.76 | 187.76 | 14082 | 1.7%
LOTE 3 |  |  |  | ALVENARIA e PISO |  | 1 |  | 21570 | 21570 | 2.605%
14 | 00007267 | 271161 | SINAPI | BLOCO CERAMICO / TIJOLO VAZADO PARA ALVENARIA DE VEDACAO, 6 FUROS NA HORIZONTAL DE 9 X 14 X 19 CM (L X A X C) | UN | 8000 | 0.74 | 0.74 | 5920 | 0.7148%
15 | 00001381 | 315169 | SINAPI | ARGAMASSA COLANTE AC I PARA CERAMICAS | KG | 5000 | 0.88 | 0.88 | 4400 | 0.5313%
16 | 00034353 | 441237 | SINAPI | ARGAMASSA COLANTE AC II | KG | 5000 | 1.63 | 1.63 | 8150 | 0.9841%
17 | 00037596 | 315173 | SINAPI | ARGAMASSA COLANTE TIPO AC III E | KG | 1000 | 3.1 | 3.1 | 3100 | 0.3743%
LOTE 4 |  |  |  | REVESTIMENTOS |  | 1 |  | 16881.5 | 16881.5 | 2.038%
18 | 00034357 | 405159 | SINAPI | REJUNTE CIMENTICIO, QUALQUER COR | KG | 1500 | 5.16 | 5.16 | 7740 | 0.9346%
19 | 00037329 | 347598 | SINAPI | REJUNTE EPOXI, QUALQUER COR | KG | 50 | 108.83 | 108.83 | 5441.5 | 0.6571%
20 | 00039434 | 416693 | SINAPI | MASSA DE REJUNTE EM PO PARA DRYWALL, A BASE DE GESSO, SECAGEM RAPIDA, PARA TRATAMENTO DE JUNTAS DE CHAPA DE GESSO (NECESSITA ADICAO DE AGUA) | KG | 1000 | 3.7 | 3.7 | 3700 | 0.4468%
LOTE 5 |  |  |  | FORRO |  | 1 |  | 60188 | 60188 | 7.268%
21 | 00039516 | 313374 | SINAPI | PLACA DE FIBRA MINERAL PARA FORRO, DE 625 X 625 MM, E = 15 MM, BORDA REBAIXADA PARA PERFIL 24 MM, COM PINTURA ANTIMOFO (NAO INCLUI PERFIS) | UN | 1000 | 49.33 | 49.33 | 49330 | 5.957%
22 | 00003315 | 256485 | SINAPI | GESSO EM PO PARA REVESTIMENTOS/MOLDURAS/SANCAS E USO GERAL | KG | 4000 | 0.85 | 0.85 | 3400 | 0.4106%
23 | 00036225 | 216331 | SINAPI | FORRO DE PVC LISO, BRANCO, REGUA DE 20 CM, ESPESSURA APROXIMADA DE 8 MM, COMPRIMENTO 6 M (SEM COLOCACAO) | m² | 200 | 37.29 | 37.29 | 7458 | 0.9006%
LOTE 6 |  |  |  | ESQUADRIAS |  | 1 |  | 67762.25 | 67762.25 | 8.182%
24 | 00010505 | 321687 | SINAPI | VIDRO TEMPERADO INCOLOR E = 6 MM, SEM COLOCACAO | M² | 25 | 327.33 | 327.33 | 8183.25 | 0.9881%
25 | 00010492 | 458751 | SINAPI | VIDRO LISO INCOLOR 4MM - SEM COLOCACAO | M² | 30 | 194.7 | 194.7 | 5841 | 0.7053%
26 | 2583 | 607652 | ORSE | Película insulfilm G 5 | m² | 300 | 65.14 | 65.14 | 19542 | 2.36%
27 | 028400 | 416299 | SBC | PERSIANA HORIZONTAL ALUMINIO 25mm | m² | 80 | 158.52 | 158.52 | 12681.6 | 1.531%
28 | 00000599 | 374517 | SINAPI | JANELA FIXA, EM ALUMINIO PERFIL 20, 60 X 80 CM (A X L), BATENTE/REQUADRO DE 3 A 14 CM, COM VIDRO 4 MM, SEM GUARNICAO/ALIZAR, ACABAMENTO ALUM BRANCO OU BRILHANTE | M² | 20 | 561.18 | 561.18 | 11223.6 | 1.355%
29 | 00000592 | 306874 | SINAPI | CANTONEIRA EM ALUMINIO, ABAS IGUAIS, LARGURA DE 25,40 MM (1"), ESPESSURA DE 3,17 MM (1/8") E PESO LINEAR DE APROXIMADAMENTE 0,408 KG/M | KG | 100 | 37 | 37 | 3700 | 0.4468%
30 | 00002433 | 217387 | SINAPI | DOBRADICA EM ACO/FERRO, 3" X 2 1/2", E= 1,2 A 1,8 MM, SEM ANEL, CROMADO OU ZINCADO, TAMPA CHATA, COM PARAFUSOS | UN | 60 | 10.13 | 10.13 | 607.8 | 0.07339%
31 | 00011519 | 236531 | SINAPI | MACANETA ALAVANCA RETA OCA, EM ZAMAC COM ACABAMENTO CROMADO, COMPRIMENTO APROX DE 15 CM | PAR | 100 | 59.83 | 59.83 | 5983 | 0.7225%
LOTE 7 |  |  |  | INSTALAÇÕES PREDIAIS DE ÁGUA FRIA, LOUÇAS E METAIS |  | 1 |  | 101267.1 | 101267.1 | 12.23%
32 | 00003854 | 295919 | SINAPI | LUVA DE CORRER PARA TUBO SOLDAVEL, PVC, 20 MM, PARA AGUA FRIA PREDIAL | UN | 500 | 12.74 | 12.74 | 6370 | 0.7692%
33 | 00003873 | 265038 | SINAPI | LUVA DE CORRER PARA TUBO SOLDAVEL, PVC, 25 MM, PARA AGUA FRIA PREDIAL | UN | 500 | 14.83 | 14.83 | 7415 | 0.8954%
34 | 00038021 | 265040 | SINAPI | LUVA DE CORRER PARA TUBO SOLDAVEL, PVC, 32 MM, PARA AGUA FRIA PREDIAL | UN | 300 | 26.33 | 26.33 | 7899 | 0.9538%
35 | 00043838 | 265039 | SINAPI | LUVA DE CORRER PARA TUBO SOLDAVEL, PVC, 40 MM, PARA AGUA FRIA PREDIAL | UN | 500 | 34.03 | 34.03 | 17015 | 2.055%
36 | 00003542 | 231224 | SINAPI | JOELHO PVC, SOLDAVEL, 90 GRAUS, 20 MM, COR MARROM, PARA AGUA FRIA PREDIAL | UN | 1000 | 0.71 | 0.71 | 710 | 0.08573%
37 | 00003529 | 231222 | SINAPI | JOELHO PVC, SOLDAVEL, 90 GRAUS, 25 MM, COR MARROM, PARA AGUA FRIA PREDIAL | UN | 1000 | 0.87 | 0.87 | 870 | 0.1051%
38 | 00003536 | 231224 | SINAPI | JOELHO PVC, SOLDAVEL, 90 GRAUS, 32 MM, COR MARROM, PARA AGUA FRIA PREDIAL | UN | 1000 | 2.91 | 2.91 | 2910 | 0.3514%
39 | 00003535 | 231223 | SINAPI | JOELHO PVC, SOLDAVEL, 90 GRAUS, 40 MM, COR MARROM, PARA AGUA FRIA PREDIAL | UN | 500 | 7.09 | 7.09 | 3545 | 0.4281%
40 | 00003146 | 615103 | SINAPI | FITA VEDA ROSCA, EM PTFE, ROLO DE 18 MM X 10 M (L X C) | UN | 500 | 4.29 | 4.29 | 2145 | 0.259%
41 | 00036796 | 249819 | SINAPI | TORNEIRA METALICA CROMADA DE MESA, PARA LAVATORIO, TEMPORIZADA PRESSAO FECHAMENTO AUTOMATICO, BICA BAIXA | UN | 20 | 76.5 | 76.5 | 1530 | 0.1847%
42 | 00000377 | 258317 | SINAPI | ASSENTO SANITARIO DE PLASTICO, TIPO CONVENCIONAL | UN | 200 | 44.9 | 44.9 | 8980 | 1.084%
43 | 00044019 | 452039 | SINAPI | BACIA SANITARIA (VASO) COM CAIXA ACOPLADA, SIFAO OCULTO / CARENADO, DE LOUCA BRANCA (SEM ASSENTO) - PADRAO ALTO | UN | 20 | 670.14 | 670.14 | 13402.8 | 1.618%
44 | 00038190 | 299394 | SINAPI | DUCHA / CHUVEIRO METALICO, DE PAREDE, ARTICULAVEL, COM DESVIADOR E DUCHA MANUAL | UN | 20 | 189.5 | 189.5 | 3790 | 0.4576%
45 | 00009867 | 214730 | SINAPI | TUBO PVC, SOLDAVEL, DE 20 MM, AGUA FRIA (NBR-5648) | M | 500 | 4.42 | 4.42 | 2210 | 0.2669%
46 | 00009868 | 214731 | SINAPI | TUBO PVC, SOLDAVEL, DE 25 MM, AGUA FRIA (NBR-5648) | M | 500 | 4.99 | 4.99 | 2495 | 0.3013%
47 | 00009869 | 214732 | SINAPI | TUBO PVC, SOLDAVEL, DE 32 MM, AGUA FRIA (NBR-5648) | M | 500 | 10.77 | 10.77 | 5385 | 0.6502%
48 | 00009874 | 214733 | SINAPI | TUBO PVC, SOLDAVEL, DE 40 MM, AGUA FRIA (NBR-5648) | M | 500 | 16.91 | 16.91 | 8455 | 1.021%
49 | 00006013 | 226353 | SINAPI | REGISTRO GAVETA COM ACABAMENTO E CANOPLA CROMADOS, SIMPLES, BITOLA 1" | UN | 20 | 95.48 | 95.48 | 1909.6 | 0.2306%
50 | 00006005 | 226352 | SINAPI | REGISTRO GAVETA COM ACABAMENTO E CANOPLA CROMADOS, SIMPLES, BITOLA 3/4" | UN | 20 | 78 | 78 | 1560 | 0.1884%
51 | 00011829 | 270687 | SINAPI | TORNEIRA DE BOIA CONVENCIONAL PARA CAIXA D'AGUA, AGUA FRIA, 1/2", COM HASTE E TORNEIRA METALICOS E BALAO PLASTICO | UN | 20 | 28.56 | 28.56 | 571.2 | 0.06897%
52 | 00011763 | 270687 | SINAPI | TORNEIRA DE BOIA CONVENCIONAL PARA CAIXA D'AGUA, AGUA FRIA, 1.1/2", COM HASTE E TORNEIRA METALICOS E BALAO PLASTICO | UN | 10 | 144.05 | 144.05 | 1440.5 | 0.1739%
53 | 00001191 | 483191 | SINAPI | CAP PVC, SOLDAVEL, 20 MM, PARA AGUA FRIA PREDIAL | UN | 100 | 1.5 | 1.5 | 150 | 0.01811%
54 | 00001185 | 363039 | SINAPI | CAP PVC, SOLDAVEL, 25 MM, PARA AGUA FRIA PREDIAL | UN | 100 | 1.5 | 1.5 | 150 | 0.01811%
55 | 00001189 | 483194 | SINAPI | CAP PVC, SOLDAVEL, 32 MM, PARA AGUA FRIA PREDIAL | UN | 50 | 2.46 | 2.46 | 123 | 0.01485%
56 | 00001193 | 483192 | SINAPI | CAP PVC, SOLDAVEL, 40 MM, PARA AGUA FRIA PREDIAL | UN | 50 | 4.72 | 4.72 | 236 | 0.0285%
LOTE 8 |  |  |  | INSTALAÇÕES PREDIAIS DE ESGOTO SANITÁRIO |  | 1 |  | 6840 | 6840 | 6.654%
57 | 00009835 | 330263 | SINAPI | TUBO PVC SERIE NORMAL, DN 40 MM, PARA ESGOTO PREDIAL (NBR 5688) | M | 200 | 7.1 | 7.1 | 1420 | 0.1715%
58 | 00009838 | 330264 | SINAPI | TUBO PVC SERIE NORMAL, DN 50 MM, PARA ESGOTO PREDIAL (NBR 5688) | M | 200 | 11.72 | 11.72 | 2344 | 0.283%
59 | 00009837 | 330265 | SINAPI | TUBO PVC SERIE NORMAL, DN 75 MM, PARA ESGOTO PREDIAL (NBR 5688) | M | 200 | 15.38 | 15.38 | 3076 | 0.3714%
LOTE 9 |  |  |  | IMPERMEABILIZAÇÃO |  | 1 |  | 57847.2 | 57847.2 | 6.985%
60 | 14268 | 396442 | ORSE | SIKA TOP 107 - Revestimento Impermeabilizante Cor Cinza, aplicado à Trincha -bi-componente, embalagem com 18 kg | kg | 500 | 15.28 | 15.28 | 7640 | 0.9225%
61 | 044159 | 627815 | SBC | ADITIVO IMPERMEABILIZANTE PARA ARGAMASSA SIKA 1 (18 L) | UN | 30 | 129.99 | 129.99 | 3899.7 | 0.4709%
62 | 00000626 | 347261 | SINAPI | MANTA LIQUIDA DE BASE ASFALTICA MODIFICADA COM A ADICAO DE ELASTOMEROS DILUIDOS EM SOLVENTE ORGANICO, APLICACAO A FRIO (MEMBRANA DE EMULSAO ASFALTICA PARA IMPERMEABILIZACAO FLEXIVEL) | KG | 200 | 24.77 | 24.77 | 4954 | 0.5982%
63 | 00042528 | 369133 | SINAPI | MANTA ALUMINIZADA NAS DUAS FACES, PARA SUBCOBERTURA, E = *2* MM | m² | 300 | 9.94 | 9.94 | 2982 | 0.3601%
64 | 00007353 | 450557 | SINAPI | RESINA ACRILICA PREMIUM BASE AGUA - COR BRANCA | L | 200 | 40.08 | 40.08 | 8016 | 0.9679%
65 | 00000142 | 478771 | SINAPI | SELANTE ELASTICO MONOCOMPONENTE A BASE DE POLIURETANO (PU) PARA JUNTAS DIVERSAS | 310ML | 200 | 39.47 | 39.47 | 7894 | 0.9532%
66 | 00004030 | 315740 | SINAPI | VEU DE POLIESTER PARA IMPERMEABILIZACAO | M² | 300 | 8.46 | 8.46 | 2538 | 0.3065%
67 | 00043147 | 351533 | SINAPI | MEMBRANA IMPERMEABILIZANTE ACRILICA MONOCOMPONENTE | KG | 200 | 26.51 | 26.51 | 5302 | 0.6402%
68 | 00041315 | 437579 | SINAPI | MEMBRANA IMPERMEABILIZANTE A BASE DE POLIUREIA, BICOMPONENTE, APLICACAO A FRIO | KG | 50 | 100.85 | 100.85 | 5042.5 | 0.6089%
69 | 00000151 | 393923 | SINAPI | IMPERMEABILIZANTE INCOLOR, BASE SILICONE, PARA TRATAMENTO DE FACHADAS, TELHAS, PEDRAS E OUTRAS SUPERFICIES | L | 300 | 31.93 | 31.93 | 9579 | 1.157%
LOTE 10 |  |  |  | INSTALAÇÕES ELÉTRICAS |  | 1 |  | 224652.88 | 224652.88 | 25.98%
70 | 00012043 | 324562 | SINAPI | QUADRO DE DISTRIBUICAO COM BARRAMENTO TRIFASICO, DE EMBUTIR, EM CHAPA DE ACO GALVANIZADO, PARA 30 DISJUNTORES DIN, 225 A | UN | 5 | 1045.3 | 1045.3 | 5226.5 | 0.6311%
71 | 00039763 | 324562 | SINAPI | QUADRO DE DISTRIBUICAO COM BARRAMENTO TRIFASICO, DE EMBUTIR, EM CHAPA DE ACO GALVANIZADO, PARA 48 DISJUNTORES DIN, 100 A | UN | 5 | 850.24 | 850.24 | 4251.2 | 0.5133%
72 | 00012041 | 324562 | SINAPI | QUADRO DE DISTRIBUICAO COM BARRAMENTO TRIFASICO, DE EMBUTIR, EM CHAPA DE ACO GALVANIZADO, PARA 30 DISJUNTORES DIN, 150 A | UN | 5 | 495.09 | 495.09 | 2475.45 | 0.2989%
73 | 00039761 | 324562 | SINAPI | QUADRO DE DISTRIBUICAO COM BARRAMENTO TRIFASICO, DE SOBREPOR, EM CHAPA DE ACO GALVANIZADO, PARA 48 DISJUNTORES DIN, 100 A | UN | 9 | 760.62 | 760.62 | 6845.58 | 0.8266%
74 | 00002690 | 327948 | SINAPI | ELETRODUTO PVC FLEXIVEL CORRUGADO, COR AMARELA, DE 32 MM | M | 200 | 5.61 | 5.61 | 1122 | 0.1355%
75 | 00002688 | 384303 | SINAPI | ELETRODUTO PVC FLEXIVEL CORRUGADO, COR AMARELA, DE 25 MM | M | 500 | 3.28 | 3.28 | 1640 | 0.198%
76 | 00002689 | 384302 | SINAPI | ELETRODUTO PVC FLEXIVEL CORRUGADO, COR AMARELA, DE 20 MM | M | 200 | 3.03 | 3.03 | 606 | 0.07318%
77 | 00039243 | 384302 | SINAPI | ELETRODUTO PVC FLEXIVEL CORRUGADO, REFORCADO, COR LARANJA, DE 20 MM, PARA LAJES E PISOS | M | 200 | 3.7 | 3.7 | 740 | 0.08936%
78 | 00039244 | 384303 | SINAPI | ELETRODUTO PVC FLEXIVEL CORRUGADO, REFORCADO, COR LARANJA, DE 25 MM, PARA LAJES E PISOS | M | 200 | 5 | 5 | 1000 | 0.1208%
79 | 00039245 | 327948 | SINAPI | ELETRODUTO PVC FLEXIVEL CORRUGADO, REFORCADO, COR LARANJA, DE 32 MM, PARA LAJES E PISOS | M | 200 | 9.62 | 9.62 | 1924 | 0.2323%
80 | 00002685 | 354673 | SINAPI | ELETRODUTO DE PVC RIGIDO ROSCAVEL DE 1 ", SEM LUVA | M | 300 | 9.75 | 9.75 | 2925 | 0.3532%
81 | 00002680 | 354675 | SINAPI | ELETRODUTO DE PVC RIGIDO ROSCAVEL DE 1 1/2 ", SEM LUVA | M | 300 | 14.27 | 14.27 | 4281 | 0.5169%
82 | 00002681 | 242123 | SINAPI | ELETRODUTO DE PVC RIGIDO ROSCAVEL DE 2 ", SEM LUVA | M | 300 | 23.31 | 23.31 | 6993 | 0.8444%
83 | 00002686 | 242124 | SINAPI | ELETRODUTO DE PVC RIGIDO ROSCAVEL DE 3 ", SEM LUVA | M | 100 | 42.65 | 42.65 | 4265 | 0.515%
84 | 00002504 | 249873 | SINAPI | ELETRODUTO FLEXIVEL, EM FITA DE ACO GALVANIZADO, REVESTIDO COM PVC PRETO, DIAMETRO EXTERNO DE 25 MM, DN = 3/4", TIPO SEALTUBO | M | 300 | 10.23 | 10.23 | 3069 | 0.3706%
85 | 00002501 | 325285 | SINAPI | ELETRODUTO FLEXIVEL, EM FITA DE ACO GALVANIZADO, REVESTIDO COM PVC PRETO, DIAMETRO EXTERNO DE 32 MM, DN = 1", TIPO SEALTUBO | M | 300 | 13.41 | 13.41 | 4023 | 0.4858%
86 | 00002502 | 347262 | SINAPI | ELETRODUTO FLEXIVEL, EM FITA DE ACO GALVANIZADO, REVESTIDO COM PVC PRETO, DIAMETRO EXTERNO DE 40 MM, DN = 1 1/4", TIPO SEALTUBO | M | 300 | 20.24 | 20.24 | 6072 | 0.7332%
87 | 00001013 | 251821 | SINAPI | CABO DE COBRE, FLEXIVEL, CLASSE 4 OU 5, ISOLACAO EM PVC/A, ANTICHAMA BWF-B, 1 CONDUTOR, 450/750 V, SECAO NOMINAL 1,5 MM2 | M | 1000 | 1.82 | 1.82 | 1820 | 0.2198%
88 | 00001014 | 255823 | SINAPI | CABO DE COBRE, FLEXIVEL, CLASSE 4 OU 5, ISOLACAO EM PVC/A, ANTICHAMA BWF-B, 1 CONDUTOR, 450/750 V, SECAO NOMINAL 2,5 MM2 | M | 1000 | 2.88 | 2.88 | 2880 | 0.3478%
89 | 00000981 | 261620 | SINAPI | CABO DE COBRE, FLEXIVEL, CLASSE 4 OU 5, ISOLACAO EM PVC/A, ANTICHAMA BWF-B, 1 CONDUTOR, 450/750 V, SECAO NOMINAL 4 MM2 | M | 1000 | 4.77 | 4.77 | 4770 | 0.576%
90 | 00000982 | 333471 | SINAPI | CABO DE COBRE, FLEXIVEL, CLASSE 4 OU 5, ISOLACAO EM PVC/A, ANTICHAMA BWF-B, 1 CONDUTOR, 450/750 V, SECAO NOMINAL 6 MM2 | M | 1000 | 6.86 | 6.86 | 6860 | 0.8284%
91 | 00001570 | 274882 | SINAPI | TERMINAL A COMPRESSAO EM COBRE ESTANHADO PARA CABO 2,5 MM2, 1 FURO E 1 COMPRESSAO, PARA PARAFUSO DE FIXACAO M5 | UN | 200 | 0.96 | 0.96 | 192 | 0.02318%
92 | 00001571 | 269150 | SINAPI | TERMINAL A COMPRESSAO EM COBRE ESTANHADO PARA CABO 4 MM2, 1 FURO E 1 COMPRESSAO, PARA PARAFUSO DE FIXACAO M5 | UN | 200 | 1.25 | 1.25 | 250 | 0.03019%
93 | 00001573 | 270644 | SINAPI | TERMINAL A COMPRESSAO EM COBRE ESTANHADO PARA CABO 6 MM2, 1 FURO E 1 COMPRESSAO, PARA PARAFUSO DE FIXACAO M6 | UN | 200 | 1.49 | 1.49 | 298 | 0.03598%
94 | 00011856 | 457836 | SINAPI | CONECTOR METALICO TIPO PARAFUSO FENDIDO (SPLIT BOLT), PARA CABOS ATE 10 MM2 | UN | 100 | 6.32 | 6.32 | 632 | 0.07631%
95 | 00011863 | 463346 | SINAPI | CONECTOR METALICO TIPO PARAFUSO FENDIDO (SPLIT BOLT), PARA CABOS ATE 6 MM2 | UN | 100 | 5.54 | 5.54 | 554 | 0.0669%
96 | 00001539 | 457826 | SINAPI | CONECTOR METALICO TIPO PARAFUSO FENDIDO (SPLIT BOLT), PARA CABOS ATE 16 MM2 | UN | 100 | 7.42 | 7.42 | 742 | 0.0896%
97 | 00001550 | 457836 | SINAPI | CONECTOR METALICO TIPO PARAFUSO FENDIDO (SPLIT BOLT), PARA CABOS ATE 25 MM2 | UN | 100 | 7.83 | 7.83 | 783 | 0.09455%
98 | 00011862 | 463346 | SINAPI | CONECTOR METALICO TIPO PARAFUSO FENDIDO (SPLIT BOLT), PARA CABOS ATE 50 MM2 | UN | 100 | 13.73 | 13.73 | 1373 | 0.1658%
99 | 021034 | 247962 | SBC | BARRAMENTO PENTE TRIFASICO 80A 16 POLOS S-3F285B STECK | UN | 80 | 69.88 | 69.88 | 5590.4 | 0.675%
100 | 012061 | 425177 | SBC | BARRAMENTO PENTE BIFASICO 80A 220/440V 16 POLOS STECK | UN | 100 | 54.55 | 54.55 | 5455 | 0.6587%
101 | 088525 | 623726 | SBC | BARRAMENTO PENTE 12 POLOS BIFASICO 63A FORCELINE | UN | 50 | 20.23 | 20.23 | 1011.5 | 0.1221%
102 | 002416 | 424724 | SBC | DISJUNTOR - DISPOSITIVO DR 2 POLOS 30MA 100 A TIPO AC STECK | UN | 20 | 230.95 | 230.95 | 4619 | 0.5577%
103 | 001301 | 408898 | SBC | DISJUNTOR - DISPOSITIVO DR 4 POLOS 30MA 40 A TIPO AC STECK | UN | 20 | 146.54 | 146.54 | 2930.8 | 0.3539%
104 | 001018 | 408868 | SBC | DISJUNTOR - DISPOSITIVO DR 2 POLOS 30MA 25 A TIPO AC SCHNEIDER | UN | 20 | 199.9 | 199.9 | 3998 | 0.4828%
105 | 001220 | 408897 | SBC | DISJUNTOR - DISPOSITIVO DR 4 POLOS 30MA 25 A TIPO F SOPRANO | UN | 20 | 121.22 | 121.22 | 2424.4 | 0.2927%
106 | 00034653 | 452696 | SINAPI | DISJUNTOR TERMOMAGNETICO PARA TRILHO DIN (IEC), MONOPOLAR, 6 - 32 A | UN | 100 | 8.88 | 8.88 | 888 | 0.1072%
107 | 00034616 | 452699 | SINAPI | DISJUNTOR TERMOMAGNETICO PARA TRILHO DIN (IEC), BIPOLAR, 6 - 32 A | UN | 100 | 50.9 | 50.9 | 5090 | 0.6146%
108 | 00002373 | 484199 | SINAPI | DISJUNTOR TIPO NEMA, TRIPOLAR 60 ATE 100 A, TENSAO MAXIMA DE 415 V | UN | 50 | 108.76 | 108.76 | 5438 | 0.6566%
109 | 00014053 | 441448 | SINAPI | CONDULETE DE ALUMINIO TIPO B, PARA ELETRODUTO ROSCAVEL DE 3/4", COM TAMPA CEGA | UN | 100 | 15.85 | 15.85 | 1585 | 0.1914%
110 | 00002580 | 426129 | SINAPI | CONDULETE DE ALUMINIO TIPO X, PARA ELETRODUTO ROSCAVEL DE 3/4", COM TAMPA CEGA | UN | 100 | 21.41 | 21.41 | 2141 | 0.2585%
111 | 00002559 | 354691 | SINAPI | CONDULETE DE ALUMINIO TIPO C, PARA ELETRODUTO ROSCAVEL DE 3/4", COM TAMPA CEGA | UN | 100 | 16.8 | 16.8 | 1680 | 0.2029%
112 | 00002574 | 243914 | SINAPI | CONDULETE DE ALUMINIO TIPO T, PARA ELETRODUTO ROSCAVEL DE 3/4", COM TAMPA CEGA | UN | 100 | 16.22 | 16.22 | 1622 | 0.1959%
113 | 008352 | 370783 | SBC | CAIXA DE PASSAGEM DE EMBUTIR PARA DRYWAL 4x4 AMARELA TRAMONTINA | UN | 100 | 5.16 | 5.16 | 516 | 0.06231%
114 | 00038064 | 350020 | SINAPI | INTERRUPTOR BIPOLAR 10A, 250V, CONJUNTO MONTADO PARA EMBUTIR 4" X 2" (PLACA + SUPORTE + MODULO) | UN | 100 | 18.41 | 18.41 | 1841 | 0.2223%
115 | 00038065 | 335639 | SINAPI | INTERRUPTOR INTERMEDIARIO 10A, 250V, CONJUNTO MONTADO PARA EMBUTIR 4" X 2" (PLACA + SUPORTE + MODULO) | UN | 100 | 26.12 | 26.12 | 2612 | 0.3154%
116 | 00038070 | 254502 | SINAPI | INTERRUPTORES PARALELOS (2 MODULOS) 10A, 250V, CONJUNTO MONTADO PARA EMBUTIR 4" X 2" (PLACA + SUPORTE + MODULOS) | UN | 100 | 15.47 | 15.47 | 1547 | 0.1868%
117 | 00038074 | 299580 | SINAPI | INTERRUPTORES PARALELOS (3 MODULOS) 10A, 250V, CONJUNTO MONTADO PARA EMBUTIR 4" X 2" (PLACA + SUPORTE + MODULO) | UN | 100 | 23.52 | 23.52 | 2352 | 0.284%
118 | 00038077 | 388919 | SINAPI | INTERRUPTOR SIMPLES + TOMADA 2P+T 10A, 250V, CONJUNTO MONTADO PARA EMBUTIR 4" X 2" (PLACA + SUPORTE + MODULOS) | UN | 100 | 14.15 | 14.15 | 1415 | 0.1709%
119 | 00038101 | 262355 | SINAPI | TOMADA 2P+T 10A, 250V (APENAS MODULO) | UN | 200 | 7.23 | 7.23 | 1446 | 0.1746%
120 | 00007528 | 262355 | SINAPI | TOMADA 2P+T 10A, 250V, CONJUNTO MONTADO PARA EMBUTIR 4" X 2" (PLACA + SUPORTE + MODULO) | UN | 100 | 8.5 | 8.5 | 850 | 0.1026%
121 | 00007525 | 335546 | SINAPI | TOMADA INDUSTRIAL DE EMBUTIR 3P+T 30 A, 440 V, COM TRAVA, COM PLACA | UN | 20 | 41.85 | 41.85 | 837 | 0.1011%
122 | 004631 | 458590 | SBC | LUMINARIA TUBULAR DE LED COMPLETA BIVOLT 18W 60cm BRANCA CALHA 6500K BIVOLT | UN | 200 | 34.9 | 34.9 | 6980 | 0.8428%
123 | 038113 | 486062 | SBC | LUMINARIA DE SOBREPOR PLAFON 10x120cm 30W 1 LED BRANCO ILUMININ | UN | 50 | 144.99 | 144.99 | 7249.5 | 0.8754%
124 | 004628 | 328085 | SBC | LUMINARIA LED DL252 SOBREPOR REDONDA 24W 3000K PHILIPS | UN | 100 | 59 | 59 | 5900 | 0.7124%
125 | 00038769 | 253349 | SINAPI | LUMINARIA ARANDELA TIPO MEIA-LUA COM VIDRO FOSCO *30 X 15* CM, PARA 1 LAMPADA, BASE E27, POTENCIA MAXIMA 40/60 W (NAO INCLUI LAMPADA) | UN | 20 | 55.6 | 55.6 | 1112 | 0.1343%
126 | 14465 | 485934 | ORSE | Luminária em led 40W sobrepor, 120 x 7,2 cm, 6500K branco frio, com difusor de proteção | un | 50 | 40.14 | 40.14 | 2007 | 0.2423%
127 | 00039387 | 452431 | SINAPI | LAMPADA LED TUBULAR BIVOLT 18/20 W, BASE G13 | UN | 500 | 11.33 | 11.33 | 5665 | 0.6841%
128 | 00039386 | 437518 | SINAPI | LAMPADA LED TUBULAR BIVOLT 9/10 W, BASE G13 | UN | 700 | 7.9 | 7.9 | 5530 | 0.6678%
129 | 047097 | 458300 | SBC | LAMPADA LED BULBO 4,8W BRANCO BIVOLT E27 LED GALAXY | UN | 600 | 11 | 11 | 6600 | 0.797%
130 | 00038194 | 437518 | SINAPI | LAMPADA LED 10 W BIVOLT BRANCA, FORMATO TRADICIONAL (BASE E27) | UN | 500 | 5.91 | 5.91 | 2955 | 0.3568%
131 | 061410 | 468628 | SBC | LAMPADA LED PAR 20 7W 6500K BIVOLT TASCHIBRA | UN | 300 | 12.9 | 12.9 | 3870 | 0.4673%
132 | 4050 | 437519 | AGETOP CIVIL | LÂMPADA BULBO LED, BASE E27, BIVOLT 12/15 W, 1000 A 1400 LUMENS, LUZ BRANCA | un | 300 | 7.51 | 7.51 | 2253 | 0.2721%
133 | MATED-11836 | 373353 | SETOP | SOQUETE PARA LÂMPADA (BASE: G13¦SISTEMA: ANTI-VIBRATÓRIO¦PORTA-STARTER: SIM¦TIPO: LÂMPADA TUBULAR [T8-T10]¦CORRENTE: 2A¦TENSÃO: 500V¦MATERIAL: POLICARBONATO¦COR: BRANCA) | un | 1000 | 4.01 | 4.01 | 4010 | 0.4842%
134 | 13370 | 342944 | ORSE | Plug macho 2p + t, ABNT, de embutir, 10 A | un | 500 | 2.6 | 2.6 | 1300 | 0.157%
135 | 14266 | 446803 | ORSE | Plug fêmea 2p + t, ABNT, de embutir, 10 A | un | 500 | 4.5 | 4.5 | 2250 | 0.2717%
136 | 00000868 | 616161 | SINAPI | CABO DE COBRE NU 25 MM2 MEIO-DURO | M | 100 | 32.31 | 32.31 | 3231 | 0.3901%
137 | 00000863 | 623973 | SINAPI | CABO DE COBRE NU 35 MM2 MEIO-DURO | M | 100 | 47.58 | 47.58 | 4758 | 0.5745%
138 | 00000867 | 336016 | SINAPI | CABO DE COBRE NU 50 MM2 MEIO-DURO | M | 100 | 67.79 | 67.79 | 6779 | 0.8186%
139 | 00003378 | 212765 | SINAPI | HASTE DE ATERRAMENTO EM ACO COM 3,00 M DE COMPRIMENTO E DN = 3/4", REVESTIDA COM BAIXA CAMADA DE COBRE, SEM CONECTOR | UN | 20 | 98.72 | 98.72 | 1974.4 | 0.2384%
140 | 00003380 | 212767 | SINAPI | HASTE DE ATERRAMENTO EM ACO COM 3,00 M DE COMPRIMENTO E DN = 5/8", REVESTIDA COM BAIXA CAMADA DE COBRE, COM CONECTOR TIPO GRAMPO | UN | 20 | 69.11 | 69.11 | 1382.2 | 0.1669%
141 | 00011991 | 212755 | SINAPI | HASTE DE ATERRAMENTO EM ACO GALVANIZADO TIPO CANTONEIRA COM 2,00 M DE COMPRIMENTO, 25 X 25 MM E CHAPA DE 3/16" | UN | 20 | 77.47 | 77.47 | 1549.4 | 0.1871%
142 | 00002637 | 244752 | SINAPI | LUVA PARA ELETRODUTO, EM ACO GALVANIZADO ELETROLITICO, COM ROSCA, DIAMETRO DE 20 MM (3/4") | UN | 30 | 1.7 | 1.7 | 51 | 0.006158%
143 | 00002639 | 400607 | SINAPI | LUVA PARA ELETRODUTO, EM ACO GALVANIZADO ELETROLITICO, COM ROSCA, DIAMETRO DE 32 MM (1 1/4") | UN | 50 | 3.5 | 3.5 | 175 | 0.02113%
144 | 00001891 | 316901 | SINAPI | LUVA EM PVC RIGIDO ROSCAVEL, DE 3/4", PARA ELETRODUTO | UN | 500 | 1.32 | 1.32 | 660 | 0.0797%
145 | 00001901 | 250525 | SINAPI | LUVA EM PVC RIGIDO ROSCAVEL, DE 1/2", PARA ELETRODUTO | UN | 500 | 0.89 | 0.89 | 445 | 0.05373%
LOTE 11 |  |  |  | DIVERSOS |  | 1 |  | 87796 | 87796 | 10.46%
146 | 070113 | 457372 | SBC | CHAPA DE POLICARBONATO ALVEOLAR 2,10x6,0mx10mm | m² | 400 | 75.39 | 75.39 | 30156 | 3.641%
147 | A00074 | 290023 | SEDOP | Divisória de MDF c/ laminado (inclusive ferragens) | m² | 100 | 497.91 | 497.91 | 49791 | 6.012%
148 | 005774 | 614355 | SBC | DETECTOR DE FUMACA CONVENCIONAL DFC 421 INTELBRAS | UN | 100 | 67.13 | 67.13 | 6713 | 0.8106%
LOTE 12 |  |  |  | SISTEMA DE REFRIGERAÇÃO |  | 1 |  | 31391 | 31391 | 3.79%
149 | 8151 | 455725 | ORSE | Gás R410 A | kg | 100 | 41.81 | 41.81 | 4181 | 0.5049%
150 | 12440 | 393330 | ORSE | Gás refrigerante R22 | kg | 100 | 37.4 | 37.4 | 3740 | 0.4516%
151 | 036777 | 603722 | SBC | BOMBA DRENO PARA REMOCAO DE CONDENSADOS ATE 60.000 BTU'S MAXI ORANGE | UN | 30 | 699 | 699 | 20970 | 2.532%
152 | Material em geral de manutenção | 601522 | Próprio | Torneiras Branca para Bebedouro | UN | 100 | 25 | 25 | 2500 | 0.3019%
[6 empty] | Total sem BDI |  | 718267.53
[6 empty] | Total do BDI |  | 0
[6 empty] | Total Geral |  | 718267.53
_______________________________________________________________ JONATAS NEGRÃO Setor de Engenharia

## Orçamento Analítico (hidden)
|  |  | Obra | Bancos |  | B.D.I. |  | Encargos Sociais
|  |  | Manutenção predial no prédio sede da SJPA em Belém-2026 | SINAPI - 02/2026 - Pará SBC - 03/2026 - Pará ORSE - 01/2026 - Sergipe SEDOP - 03/2026 - Pará SETOP - 01/2026 - Minas Gerais AGETOP CIVIL - 12/2025 - Goiás |  | 0,0% |  | Desonerado: embutido nos preços unitário dos insumos de mão de obra, de acordo com as bases.
Planilha Orçamentária Analítica
1 |  |  | SERVIÇOS PRELIMINARES | [5 empty] | 9650.8
| Código | Banco | Descrição | Tipo |  | Und | Quant. | Valor Unit | Total
Insumo | 036423 | SBC | TAPUME ECOLOGICO RECICLADO 2,20x1,0m IBAPLAC | Material |  | UN | 1 | 92.9 | 92.9
|  |  |  | MO sem LS => | 0 | LS => | 0 | MO com LS => | 0
|  |  |  | Valor do BDI => |  |  | Valor com BDI => |  | 92.9
[6 empty] | Quant. => | 12,00 | Preço Total => | 1114.8
| Código | Banco | Descrição | Tipo |  | Und | Quant. | Valor Unit | Total
Insumo | 038004 | SBC | FITA ZEBRADA PARA SINALIZACAO 7cm x 100m | Material |  | M | 1 | 0.1 | 0.1
|  |  |  | MO sem LS => | 0 | LS => | 0 | MO com LS => | 0
|  |  |  | Valor do BDI => |  |  | Valor com BDI => |  | 0.1
[6 empty] | Quant. => | 500,00 | Preço Total => | 50
| Código | Banco | Descrição | Tipo |  | Und | Quant. | Valor Unit | Total
Insumo | 00043678 | SINAPI | CHAPA/PAINEL DE MADEIRA COMPENSADA PLASTIFICADA (MADEIRITE PLASTIFICADO) PARA FORMA DE CONCRETO, DE 2200 X 1100 MM, E = 14 MM | Material |  | m² | 1 | 78.92 | 78.92
|  |  |  | MO sem LS => | 0 | LS => | 0 | MO com LS => | 0
|  |  |  | Valor do BDI => |  |  | Valor com BDI => |  | 78.92
[6 empty] | Quant. => | 50,00 | Preço Total => | 3946
| Código | Banco | Descrição | Tipo |  | Und | Quant. | Valor Unit | Total
Insumo | 00001355 | SINAPI | CHAPA/PAINEL DE MADEIRA COMPENSADA RESINADA (MADEIRITE RESINADO ROSA) PARA FORMA DE CONCRETO, DE 2200 X 1100 MM, E = 14 MM | Material |  | m² | 1 | 45.4 | 45.4
|  |  |  | MO sem LS => | 0 | LS => | 0 | MO com LS => | 0
|  |  |  | Valor do BDI => |  |  | Valor com BDI => |  | 45.4
[6 empty] | Quant. => | 100,00 | Preço Total => | 4540
2 |  |  | CONCRETO | [5 empty] | 92579.8
| Código | Banco | Descrição | Tipo |  | Und | Quant. | Valor Unit | Total
Insumo | 00001379 | SINAPI | CIMENTO PORTLAND COMPOSTO CP II-32 | Material |  | KG | 1 | 1.1 | 1.1
|  |  |  | MO sem LS => | 0 | LS => | 0 | MO com LS => | 0
|  |  |  | Valor do BDI => |  |  | Valor com BDI => |  | 1.1
[6 empty] | Quant. => | 7.000,00 | Preço Total => | 7700
| Código | Banco | Descrição | Tipo |  | Und | Quant. | Valor Unit | Total
Insumo | 00013284 | SINAPI | CIMENTO PORTLAND DE ALTO FORNO (AF) CP III-40 | Material |  | KG | 1 | 0.99 | 0.99
|  |  |  | MO sem LS => | 0 | LS => | 0 | MO com LS => | 0
|  |  |  | Valor do BDI => |  |  | Valor com BDI => |  | 0.99
[6 empty] | Quant. => | 7.000,00 | Preço Total => | 6930
| Código | Banco | Descrição | Tipo |  | Und | Quant. | Valor Unit | Total
Insumo | 006571 | SBC | SIKA GROUT 250 SACO DE 25KG | Material |  | UN | 1 | 38.9 | 38.9
|  |  |  | MO sem LS => | 0 | LS => | 0 | MO com LS => | 0
|  |  |  | Valor do BDI => |  |  | Valor com BDI => |  | 38.9
[6 empty] | Quant. => | 200,00 | Preço Total => | 7780
| Código | Banco | Descrição | Tipo |  | Und | Quant. | Valor Unit | Total
Insumo | 00000366 | SINAPI | AREIA FINA - POSTO JAZIDA/FORNECEDOR (RETIRADO NA JAZIDA, SEM TRANSPORTE) | Material |  | m³ | 1 | 120 | 120
|  |  |  | MO sem LS => | 0 | LS => | 0 | MO com LS => | 0
|  |  |  | Valor do BDI => |  |  | Valor com BDI => |  | 120
[6 empty] | Quant. => | 80,00 | Preço Total => | 9600
| Código | Banco | Descrição | Tipo |  | Und | Quant. | Valor Unit | Total
Insumo | 00000367 | SINAPI | AREIA GROSSA - POSTO JAZIDA/FORNECEDOR (RETIRADO NA JAZIDA, SEM TRANSPORTE) | Material |  | m³ | 1 | 121.56 | 121.56
|  |  |  | MO sem LS => | 0 | LS => | 0 | MO com LS => | 0
|  |  |  | Valor do BDI => |  |  | Valor com BDI => |  | 121.56
[6 empty] | Quant. => | 80,00 | Preço Total => | 9724.8
| Código | Banco | Descrição | Tipo |  | Und | Quant. | Valor Unit | Total
Insumo | 00000370 | SINAPI | AREIA MEDIA - POSTO JAZIDA/FORNECEDOR (RETIRADO NA JAZIDA, SEM TRANSPORTE) | Material |  | m³ | 1 | 120 | 120
|  |  |  | MO sem LS => | 0 | LS => | 0 | MO com LS => | 0
|  |  |  | Valor do BDI => |  |  | Valor com BDI => |  | 120
[6 empty] | Quant. => | 80,00 | Preço Total => | 9600
| Código | Banco | Descrição | Tipo |  | Und | Quant. | Valor Unit | Total
Insumo | 00004720 | SINAPI | PEDRA BRITADA N. 0, OU PEDRISCO (4,8 A 9,5 MM) POSTO PEDREIRA/FORNECEDOR, SEM FRETE | Material |  | m³ | 1 | 291.11 | 291.11
|  |  |  | MO sem LS => | 0 | LS => | 0 | MO com LS => | 0
|  |  |  | Valor do BDI => |  |  | Valor com BDI => |  | 291.11
[6 empty] | Quant. => | 50,00 | Preço Total => | 14555.5
| Código | Banco | Descrição | Tipo |  | Und | Quant. | Valor Unit | Total
Insumo | 00004721 | SINAPI | PEDRA BRITADA N. 1 (9,5 A 19 MM) POSTO PEDREIRA/FORNECEDOR, SEM FRETE | Material |  | m³ | 1 | 252.15 | 252.15
|  |  |  | MO sem LS => | 0 | LS => | 0 | MO com LS => | 0
|  |  |  | Valor do BDI => |  |  | Valor com BDI => |  | 252.15
[6 empty] | Quant. => | 50,00 | Preço Total => | 12607.5
| Código | Banco | Descrição | Tipo |  | Und | Quant. | Valor Unit | Total
Insumo | 00004734 | SINAPI | SEIXO ROLADO PARA APLICACAO EM CONCRETO (POSTO PEDREIRA/FORNECEDOR, SEM FRETE) | Material |  | m³ | 1 | 187.76 | 187.76
|  |  |  | MO sem LS => | 0 | LS => | 0 | MO com LS => | 0
|  |  |  | Valor do BDI => |  |  | Valor com BDI => |  | 187.76
[6 empty] | Quant. => | 75,00 | Preço Total => | 14082
3 |  |  | ALVENARIA e PISO | [5 empty] | 21570
| Código | Banco | Descrição | Tipo |  | Und | Quant. | Valor Unit | Total
Insumo | 00007267 | SINAPI | BLOCO CERAMICO / TIJOLO VAZADO PARA ALVENARIA DE VEDACAO, 6 FUROS NA HORIZONTAL DE 9 X 14 X 19 CM (L X A X C) | Material |  | UN | 1 | 0.74 | 0.74
|  |  |  | MO sem LS => | 0 | LS => | 0 | MO com LS => | 0
|  |  |  | Valor do BDI => |  |  | Valor com BDI => |  | 0.74
[6 empty] | Quant. => | 8.000,00 | Preço Total => | 5920
| Código | Banco | Descrição | Tipo |  | Und | Quant. | Valor Unit | Total
Insumo | 00001381 | SINAPI | ARGAMASSA COLANTE AC I PARA CERAMICAS | Material |  | KG | 1 | 0.88 | 0.88
|  |  |  | MO sem LS => | 0 | LS => | 0 | MO com LS => | 0
|  |  |  | Valor do BDI => |  |  | Valor com BDI => |  | 0.88
[6 empty] | Quant. => | 5.000,00 | Preço Total => | 4400
| Código | Banco | Descrição | Tipo |  | Und | Quant. | Valor Unit | Total
Insumo | 00034353 | SINAPI | ARGAMASSA COLANTE AC II | Material |  | KG | 1 | 1.63 | 1.63
|  |  |  | MO sem LS => | 0 | LS => | 0 | MO com LS => | 0
|  |  |  | Valor do BDI => |  |  | Valor com BDI => |  | 1.63
[6 empty] | Quant. => | 5.000,00 | Preço Total => | 8150
| Código | Banco | Descrição | Tipo |  | Und | Quant. | Valor Unit | Total
Insumo | 00037596 | SINAPI | ARGAMASSA COLANTE TIPO AC III E | Material |  | KG | 1 | 3.1 | 3.1
|  |  |  | MO sem LS => | 0 | LS => | 0 | MO com LS => | 0
|  |  |  | Valor do BDI => |  |  | Valor com BDI => |  | 3.1
[6 empty] | Quant. => | 1.000,00 | Preço Total => | 3100
4 |  |  | REVESTIMENTOS | [5 empty] | 16881.5
| Código | Banco | Descrição | Tipo |  | Und | Quant. | Valor Unit | Total
Insumo | 00034357 | SINAPI | REJUNTE CIMENTICIO, QUALQUER COR | Material |  | KG | 1 | 5.16 | 5.16
|  |  |  | MO sem LS => | 0 | LS => | 0 | MO com LS => | 0
|  |  |  | Valor do BDI => |  |  | Valor com BDI => |  | 5.16
[6 empty] | Quant. => | 1.500,00 | Preço Total => | 7740
| Código | Banco | Descrição | Tipo |  | Und | Quant. | Valor Unit | Total
Insumo | 00037329 | SINAPI | REJUNTE EPOXI, QUALQUER COR | Material |  | KG | 1 | 108.83 | 108.83
|  |  |  | MO sem LS => | 0 | LS => | 0 | MO com LS => | 0
|  |  |  | Valor do BDI => |  |  | Valor com BDI => |  | 108.83
[6 empty] | Quant. => | 50,00 | Preço Total => | 5441.5
| Código | Banco | Descrição | Tipo |  | Und | Quant. | Valor Unit | Total
Insumo | 00039434 | SINAPI | MASSA DE REJUNTE EM PO PARA DRYWALL, A BASE DE GESSO, SECAGEM RAPIDA, PARA TRATAMENTO DE JUNTAS DE CHAPA DE GESSO (NECESSITA ADICAO DE AGUA) | Material |  | KG | 1 | 3.7 | 3.7
|  |  |  | MO sem LS => | 0 | LS => | 0 | MO com LS => | 0
|  |  |  | Valor do BDI => |  |  | Valor com BDI => |  | 3.7
[6 empty] | Quant. => | 1.000,00 | Preço Total => | 3700
5 |  |  | FORRO | [5 empty] | 60188
| Código | Banco | Descrição | Tipo |  | Und | Quant. | Valor Unit | Total
Insumo | 00039516 | SINAPI | PLACA DE FIBRA MINERAL PARA FORRO, DE 625 X 625 MM, E = 15 MM, BORDA REBAIXADA PARA PERFIL 24 MM, COM PINTURA ANTIMOFO (NAO INCLUI PERFIS) | Material |  | UN | 1 | 49.33 | 49.33
|  |  |  | MO sem LS => | 0 | LS => | 0 | MO com LS => | 0
|  |  |  | Valor do BDI => |  |  | Valor com BDI => |  | 49.33
[6 empty] | Quant. => | 1.000,00 | Preço Total => | 49330
| Código | Banco | Descrição | Tipo |  | Und | Quant. | Valor Unit | Total
Insumo | 00003315 | SINAPI | GESSO EM PO PARA REVESTIMENTOS/MOLDURAS/SANCAS E USO GERAL | Material |  | KG | 1 | 0.85 | 0.85
|  |  |  | MO sem LS => | 0 | LS => | 0 | MO com LS => | 0
|  |  |  | Valor do BDI => |  |  | Valor com BDI => |  | 0.85
[6 empty] | Quant. => | 4.000,00 | Preço Total => | 3400
| Código | Banco | Descrição | Tipo |  | Und | Quant. | Valor Unit | Total
Insumo | 00036225 | SINAPI | FORRO DE PVC LISO, BRANCO, REGUA DE 20 CM, ESPESSURA APROXIMADA DE 8 MM, COMPRIMENTO 6 M (SEM COLOCACAO) | Material |  | m² | 1 | 37.29 | 37.29
|  |  |  | MO sem LS => | 0 | LS => | 0 | MO com LS => | 0
|  |  |  | Valor do BDI => |  |  | Valor com BDI => |  | 37.29
[6 empty] | Quant. => | 200,00 | Preço Total => | 7458
6 |  |  | ESQUADRIAS | [5 empty] | 67762.25
| Código | Banco | Descrição | Tipo |  | Und | Quant. | Valor Unit | Total
Insumo | 00010505 | SINAPI | VIDRO TEMPERADO INCOLOR E = 6 MM, SEM COLOCACAO | Material |  | m² | 1 | 327.33 | 327.33
|  |  |  | MO sem LS => | 0 | LS => | 0 | MO com LS => | 0
|  |  |  | Valor do BDI => |  |  | Valor com BDI => |  | 327.33
[6 empty] | Quant. => | 25,00 | Preço Total => | 8183.25
| Código | Banco | Descrição | Tipo |  | Und | Quant. | Valor Unit | Total
Insumo | 00010492 | SINAPI | VIDRO LISO INCOLOR 4MM - SEM COLOCACAO | Material |  | m² | 1 | 194.7 | 194.7
|  |  |  | MO sem LS => | 0 | LS => | 0 | MO com LS => | 0
|  |  |  | Valor do BDI => |  |  | Valor com BDI => |  | 194.7
[6 empty] | Quant. => | 30,00 | Preço Total => | 5841
| Código | Banco | Descrição | Tipo |  | Und | Quant. | Valor Unit | Total
Insumo | 2583 | ORSE | Película insulfilm G 5 | Material |  | m² | 1 | 65.14 | 65.14
|  |  |  | MO sem LS => | 0 | LS => | 0 | MO com LS => | 0
|  |  |  | Valor do BDI => |  |  | Valor com BDI => |  | 65.14
[6 empty] | Quant. => | 300,00 | Preço Total => | 19542
| Código | Banco | Descrição | Tipo |  | Und | Quant. | Valor Unit | Total
Insumo | 028400 | SBC | PERSIANA HORIZONTAL ALUMINIO 25mm | Material |  | m² | 1 | 158.52 | 158.52
|  |  |  | MO sem LS => | 0 | LS => | 0 | MO com LS => | 0
|  |  |  | Valor do BDI => |  |  | Valor com BDI => |  | 158.52
[6 empty] | Quant. => | 80,00 | Preço Total => | 12681.6
| Código | Banco | Descrição | Tipo |  | Und | Quant. | Valor Unit | Total
Insumo | 00000599 | SINAPI | JANELA FIXA, EM ALUMINIO PERFIL 20, 60 X 80 CM (A X L), BATENTE/REQUADRO DE 3 A 14 CM, COM VIDRO 4 MM, SEM GUARNICAO/ALIZAR, ACABAMENTO ALUM BRANCO OU BRILHANTE | Material |  | m² | 1 | 561.18 | 561.18
|  |  |  | MO sem LS => | 0 | LS => | 0 | MO com LS => | 0
|  |  |  | Valor do BDI => |  |  | Valor com BDI => |  | 561.18
[6 empty] | Quant. => | 20,00 | Preço Total => | 11223.6
| Código | Banco | Descrição | Tipo |  | Und | Quant. | Valor Unit | Total
Insumo | 00000592 | SINAPI | CANTONEIRA EM ALUMINIO, ABAS IGUAIS, LARGURA DE 25,40 MM (1"), ESPESSURA DE 3,17 MM (1/8") E PESO LINEAR DE APROXIMADAMENTE 0,408 KG/M | Material |  | KG | 1 | 37 | 37
|  |  |  | MO sem LS => | 0 | LS => | 0 | MO com LS => | 0
|  |  |  | Valor do BDI => |  |  | Valor com BDI => |  | 37
[6 empty] | Quant. => | 100,00 | Preço Total => | 3700
| Código | Banco | Descrição | Tipo |  | Und | Quant. | Valor Unit | Total
Insumo | 00002433 | SINAPI | DOBRADICA EM ACO/FERRO, 3" X 2 1/2", E= 1,2 A 1,8 MM, SEM ANEL, CROMADO OU ZINCADO, TAMPA CHATA, COM PARAFUSOS | Material |  | UN | 1 | 10.13 | 10.13
|  |  |  | MO sem LS => | 0 | LS => | 0 | MO com LS => | 0
|  |  |  | Valor do BDI => |  |  | Valor com BDI => |  | 10.13
[6 empty] | Quant. => | 60,00 | Preço Total => | 607.8
| Código | Banco | Descrição | Tipo |  | Und | Quant. | Valor Unit | Total
Insumo | 00011519 | SINAPI | MACANETA ALAVANCA RETA OCA, EM ZAMAC COM ACABAMENTO CROMADO, COMPRIMENTO APROX DE 15 CM | Material |  | PAR | 1 | 59.83 | 59.83
|  |  |  | MO sem LS => | 0 | LS => | 0 | MO com LS => | 0
|  |  |  | Valor do BDI => |  |  | Valor com BDI => |  | 59.83
[6 empty] | Quant. => | 100,00 | Preço Total => | 5983
7 |  |  | INSTALAÇÕES PREDIAIS DE ÁGUA FRIA, LOUÇAS E METAIS | [5 empty] | 101267.1
| Código | Banco | Descrição | Tipo |  | Und | Quant. | Valor Unit | Total
Insumo | 00003854 | SINAPI | LUVA DE CORRER PARA TUBO SOLDAVEL, PVC, 20 MM, PARA AGUA FRIA PREDIAL | Material |  | UN | 1 | 12.74 | 12.74
|  |  |  | MO sem LS => | 0 | LS => | 0 | MO com LS => | 0
|  |  |  | Valor do BDI => |  |  | Valor com BDI => |  | 12.74
[6 empty] | Quant. => | 500,00 | Preço Total => | 6370
| Código | Banco | Descrição | Tipo |  | Und | Quant. | Valor Unit | Total
Insumo | 00003873 | SINAPI | LUVA DE CORRER PARA TUBO SOLDAVEL, PVC, 25 MM, PARA AGUA FRIA PREDIAL | Material |  | UN | 1 | 14.83 | 14.83
|  |  |  | MO sem LS => | 0 | LS => | 0 | MO com LS => | 0
|  |  |  | Valor do BDI => |  |  | Valor com BDI => |  | 14.83
[6 empty] | Quant. => | 500,00 | Preço Total => | 7415
| Código | Banco | Descrição | Tipo |  | Und | Quant. | Valor Unit | Total
Insumo | 00038021 | SINAPI | LUVA DE CORRER PARA TUBO SOLDAVEL, PVC, 32 MM, PARA AGUA FRIA PREDIAL | Material |  | UN | 1 | 26.33 | 26.33
|  |  |  | MO sem LS => | 0 | LS => | 0 | MO com LS => | 0
|  |  |  | Valor do BDI => |  |  | Valor com BDI => |  | 26.33
[6 empty] | Quant. => | 300,00 | Preço Total => | 7899
| Código | Banco | Descrição | Tipo |  | Und | Quant. | Valor Unit | Total
Insumo | 00043838 | SINAPI | LUVA DE CORRER PARA TUBO SOLDAVEL, PVC, 40 MM, PARA AGUA FRIA PREDIAL | Material |  | UN | 1 | 34.03 | 34.03
|  |  |  | MO sem LS => | 0 | LS => | 0 | MO com LS => | 0
|  |  |  | Valor do BDI => |  |  | Valor com BDI => |  | 34.03
[6 empty] | Quant. => | 500,00 | Preço Total => | 17015
| Código | Banco | Descrição | Tipo |  | Und | Quant. | Valor Unit | Total
Insumo | 00003542 | SINAPI | JOELHO PVC, SOLDAVEL, 90 GRAUS, 20 MM, COR MARROM, PARA AGUA FRIA PREDIAL | Material |  | UN | 1 | 0.71 | 0.71
|  |  |  | MO sem LS => | 0 | LS => | 0 | MO com LS => | 0
|  |  |  | Valor do BDI => |  |  | Valor com BDI => |  | 0.71
[6 empty] | Quant. => | 1.000,00 | Preço Total => | 710
| Código | Banco | Descrição | Tipo |  | Und | Quant. | Valor Unit | Total
Insumo | 00003529 | SINAPI | JOELHO PVC, SOLDAVEL, 90 GRAUS, 25 MM, COR MARROM, PARA AGUA FRIA PREDIAL | Material |  | UN | 1 | 0.87 | 0.87
|  |  |  | MO sem LS => | 0 | LS => | 0 | MO com LS => | 0
|  |  |  | Valor do BDI => |  |  | Valor com BDI => |  | 0.87
[6 empty] | Quant. => | 1.000,00 | Preço Total => | 870
| Código | Banco | Descrição | Tipo |  | Und | Quant. | Valor Unit | Total
Insumo | 00003536 | SINAPI | JOELHO PVC, SOLDAVEL, 90 GRAUS, 32 MM, COR MARROM, PARA AGUA FRIA PREDIAL | Material |  | UN | 1 | 2.91 | 2.91
|  |  |  | MO sem LS => | 0 | LS => | 0 | MO com LS => | 0
|  |  |  | Valor do BDI => |  |  | Valor com BDI => |  | 2.91
[6 empty] | Quant. => | 1.000,00 | Preço Total => | 2910
| Código | Banco | Descrição | Tipo |  | Und | Quant. | Valor Unit | Total
Insumo | 00003535 | SINAPI | JOELHO PVC, SOLDAVEL, 90 GRAUS, 40 MM, COR MARROM, PARA AGUA FRIA PREDIAL | Material |  | UN | 1 | 7.09 | 7.09
|  |  |  | MO sem LS => | 0 | LS => | 0 | MO com LS => | 0
|  |  |  | Valor do BDI => |  |  | Valor com BDI => |  | 7.09
[6 empty] | Quant. => | 500,00 | Preço Total => | 3545
| Código | Banco | Descrição | Tipo |  | Und | Quant. | Valor Unit | Total
Insumo | 00003146 | SINAPI | FITA VEDA ROSCA, EM PTFE, ROLO DE 18 MM X 10 M (L X C) | Material |  | UN | 1 | 4.29 | 4.29
|  |  |  | MO sem LS => | 0 | LS => | 0 | MO com LS => | 0
|  |  |  | Valor do BDI => |  |  | Valor com BDI => |  | 4.29
[6 empty] | Quant. => | 500,00 | Preço Total => | 2145
| Código | Banco | Descrição | Tipo |  | Und | Quant. | Valor Unit | Total
Insumo | 00036796 | SINAPI | TORNEIRA METALICA CROMADA DE MESA, PARA LAVATORIO, TEMPORIZADA PRESSAO FECHAMENTO AUTOMATICO, BICA BAIXA | Material |  | UN | 1 | 76.5 | 76.5
|  |  |  | MO sem LS => | 0 | LS => | 0 | MO com LS => | 0
|  |  |  | Valor do BDI => |  |  | Valor com BDI => |  | 76.5
[6 empty] | Quant. => | 20,00 | Preço Total => | 1530
| Código | Banco | Descrição | Tipo |  | Und | Quant. | Valor Unit | Total
Insumo | 00000377 | SINAPI | ASSENTO SANITARIO DE PLASTICO, TIPO CONVENCIONAL | Material |  | UN | 1 | 44.9 | 44.9
|  |  |  | MO sem LS => | 0 | LS => | 0 | MO com LS => | 0
|  |  |  | Valor do BDI => |  |  | Valor com BDI => |  | 44.9
[6 empty] | Quant. => | 200,00 | Preço Total => | 8980
| Código | Banco | Descrição | Tipo |  | Und | Quant. | Valor Unit | Total
Insumo | 00044019 | SINAPI | BACIA SANITARIA (VASO) COM CAIXA ACOPLADA, SIFAO OCULTO / CARENADO, DE LOUCA BRANCA (SEM ASSENTO) - PADRAO ALTO | Material |  | UN | 1 | 670.14 | 670.14
|  |  |  | MO sem LS => | 0 | LS => | 0 | MO com LS => | 0
|  |  |  | Valor do BDI => |  |  | Valor com BDI => |  | 670.14
[6 empty] | Quant. => | 20,00 | Preço Total => | 13402.8
| Código | Banco | Descrição | Tipo |  | Und | Quant. | Valor Unit | Total
Insumo | 00038190 | SINAPI | DUCHA / CHUVEIRO METALICO, DE PAREDE, ARTICULAVEL, COM DESVIADOR E DUCHA MANUAL | Material |  | UN | 1 | 189.5 | 189.5
|  |  |  | MO sem LS => | 0 | LS => | 0 | MO com LS => | 0
|  |  |  | Valor do BDI => |  |  | Valor com BDI => |  | 189.5
[6 empty] | Quant. => | 20,00 | Preço Total => | 3790
| Código | Banco | Descrição | Tipo |  | Und | Quant. | Valor Unit | Total
Insumo | 00009867 | SINAPI | TUBO PVC, SOLDAVEL, DE 20 MM, AGUA FRIA (NBR-5648) | Material |  | M | 1 | 4.42 | 4.42
|  |  |  | MO sem LS => | 0 | LS => | 0 | MO com LS => | 0
|  |  |  | Valor do BDI => |  |  | Valor com BDI => |  | 4.42
[6 empty] | Quant. => | 500,00 | Preço Total => | 2210
| Código | Banco | Descrição | Tipo |  | Und | Quant. | Valor Unit | Total
Insumo | 00009868 | SINAPI | TUBO PVC, SOLDAVEL, DE 25 MM, AGUA FRIA (NBR-5648) | Material |  | M | 1 | 4.99 | 4.99
|  |  |  | MO sem LS => | 0 | LS => | 0 | MO com LS => | 0
|  |  |  | Valor do BDI => |  |  | Valor com BDI => |  | 4.99
[6 empty] | Quant. => | 500,00 | Preço Total => | 2495
| Código | Banco | Descrição | Tipo |  | Und | Quant. | Valor Unit | Total
Insumo | 00009869 | SINAPI | TUBO PVC, SOLDAVEL, DE 32 MM, AGUA FRIA (NBR-5648) | Material |  | M | 1 | 10.77 | 10.77
|  |  |  | MO sem LS => | 0 | LS => | 0 | MO com LS => | 0
|  |  |  | Valor do BDI => |  |  | Valor com BDI => |  | 10.77
[6 empty] | Quant. => | 500,00 | Preço Total => | 5385
| Código | Banco | Descrição | Tipo |  | Und | Quant. | Valor Unit | Total
Insumo | 00009874 | SINAPI | TUBO PVC, SOLDAVEL, DE 40 MM, AGUA FRIA (NBR-5648) | Material |  | M | 1 | 16.91 | 16.91
|  |  |  | MO sem LS => | 0 | LS => | 0 | MO com LS => | 0
|  |  |  | Valor do BDI => |  |  | Valor com BDI => |  | 16.91
[6 empty] | Quant. => | 500,00 | Preço Total => | 8455
| Código | Banco | Descrição | Tipo |  | Und | Quant. | Valor Unit | Total
Insumo | 00006013 | SINAPI | REGISTRO GAVETA COM ACABAMENTO E CANOPLA CROMADOS, SIMPLES, BITOLA 1" | Material |  | UN | 1 | 95.48 | 95.48
|  |  |  | MO sem LS => | 0 | LS => | 0 | MO com LS => | 0
|  |  |  | Valor do BDI => |  |  | Valor com BDI => |  | 95.48
[6 empty] | Quant. => | 20,00 | Preço Total => | 1909.6
| Código | Banco | Descrição | Tipo |  | Und | Quant. | Valor Unit | Total
Insumo | 00006005 | SINAPI | REGISTRO GAVETA COM ACABAMENTO E CANOPLA CROMADOS, SIMPLES, BITOLA 3/4" | Material |  | UN | 1 | 78 | 78
|  |  |  | MO sem LS => | 0 | LS => | 0 | MO com LS => | 0
|  |  |  | Valor do BDI => |  |  | Valor com BDI => |  | 78
[6 empty] | Quant. => | 20,00 | Preço Total => | 1560
| Código | Banco | Descrição | Tipo |  | Und | Quant. | Valor Unit | Total
Insumo | 00011829 | SINAPI | TORNEIRA DE BOIA CONVENCIONAL PARA CAIXA D'AGUA, AGUA FRIA, 1/2", COM HASTE E TORNEIRA METALICOS E BALAO PLASTICO | Material |  | UN | 1 | 28.56 | 28.56
|  |  |  | MO sem LS => | 0 | LS => | 0 | MO com LS => | 0
|  |  |  | Valor do BDI => |  |  | Valor com BDI => |  | 28.56
[6 empty] | Quant. => | 20,00 | Preço Total => | 571.2
| Código | Banco | Descrição | Tipo |  | Und | Quant. | Valor Unit | Total
Insumo | 00011763 | SINAPI | TORNEIRA DE BOIA CONVENCIONAL PARA CAIXA D'AGUA, AGUA FRIA, 1.1/2", COM HASTE E TORNEIRA METALICOS E BALAO PLASTICO | Material |  | UN | 1 | 144.05 | 144.05
|  |  |  | MO sem LS => | 0 | LS => | 0 | MO com LS => | 0
|  |  |  | Valor do BDI => |  |  | Valor com BDI => |  | 144.05
[6 empty] | Quant. => | 10,00 | Preço Total => | 1440.5
| Código | Banco | Descrição | Tipo |  | Und | Quant. | Valor Unit | Total
Insumo | 00001191 | SINAPI | CAP PVC, SOLDAVEL, 20 MM, PARA AGUA FRIA PREDIAL | Material |  | UN | 1 | 1.5 | 1.5
|  |  |  | MO sem LS => | 0 | LS => | 0 | MO com LS => | 0
|  |  |  | Valor do BDI => |  |  | Valor com BDI => |  | 1.5
[6 empty] | Quant. => | 100,00 | Preço Total => | 150
| Código | Banco | Descrição | Tipo |  | Und | Quant. | Valor Unit | Total
Insumo | 00001185 | SINAPI | CAP PVC, SOLDAVEL, 25 MM, PARA AGUA FRIA PREDIAL | Material |  | UN | 1 | 1.5 | 1.5
|  |  |  | MO sem LS => | 0 | LS => | 0 | MO com LS => | 0
|  |  |  | Valor do BDI => |  |  | Valor com BDI => |  | 1.5
[6 empty] | Quant. => | 100,00 | Preço Total => | 150
| Código | Banco | Descrição | Tipo |  | Und | Quant. | Valor Unit | Total
Insumo | 00001189 | SINAPI | CAP PVC, SOLDAVEL, 32 MM, PARA AGUA FRIA PREDIAL | Material |  | UN | 1 | 2.46 | 2.46
|  |  |  | MO sem LS => | 0 | LS => | 0 | MO com LS => | 0
|  |  |  | Valor do BDI => |  |  | Valor com BDI => |  | 2.46
[6 empty] | Quant. => | 50,00 | Preço Total => | 123
| Código | Banco | Descrição | Tipo |  | Und | Quant. | Valor Unit | Total
Insumo | 00001193 | SINAPI | CAP PVC, SOLDAVEL, 40 MM, PARA AGUA FRIA PREDIAL | Material |  | UN | 1 | 4.72 | 4.72
|  |  |  | MO sem LS => | 0 | LS => | 0 | MO com LS => | 0
|  |  |  | Valor do BDI => |  |  | Valor com BDI => |  | 4.72
[6 empty] | Quant. => | 50,00 | Preço Total => | 236
8 |  |  | INSTALAÇÕES PREDIAIS DE ESGOTO SANITÁRIO | [5 empty] | 55104.8
| Código | Banco | Descrição | Tipo |  | Und | Quant. | Valor Unit | Total
Insumo | 00009835 | SINAPI | TUBO PVC SERIE NORMAL, DN 40 MM, PARA ESGOTO PREDIAL (NBR 5688) | Material |  | M | 1 | 7.1 | 7.1
|  |  |  | MO sem LS => | 0 | LS => | 0 | MO com LS => | 0
|  |  |  | Valor do BDI => |  |  | Valor com BDI => |  | 7.1
[6 empty] | Quant. => | 200,00 | Preço Total => | 1420
| Código | Banco | Descrição | Tipo |  | Und | Quant. | Valor Unit | Total
Insumo | 00009838 | SINAPI | TUBO PVC SERIE NORMAL, DN 50 MM, PARA ESGOTO PREDIAL (NBR 5688) | Material |  | M | 1 | 11.72 | 11.72
|  |  |  | MO sem LS => | 0 | LS => | 0 | MO com LS => | 0
|  |  |  | Valor do BDI => |  |  | Valor com BDI => |  | 11.72
[6 empty] | Quant. => | 200,00 | Preço Total => | 2344
| Código | Banco | Descrição | Tipo |  | Und | Quant. | Valor Unit | Total
Insumo | 00009837 | SINAPI | TUBO PVC SERIE NORMAL, DN 75 MM, PARA ESGOTO PREDIAL (NBR 5688) | Material |  | M | 1 | 15.38 | 15.38
|  |  |  | MO sem LS => | 0 | LS => | 0 | MO com LS => | 0
|  |  |  | Valor do BDI => |  |  | Valor com BDI => |  | 15.38
[6 empty] | Quant. => | 200,00 | Preço Total => | 3076
| Código | Banco | Descrição | Tipo |  | Und | Quant. | Valor Unit | Total
Insumo | 00009836 | SINAPI | TUBO PVC SERIE NORMAL, DN 100 MM, PARA ESGOTO PREDIAL (NBR 5688) | Material |  | M | 1 | 16.25 | 16.25
|  |  |  | MO sem LS => | 0 | LS => | 0 | MO com LS => | 0
|  |  |  | Valor do BDI => |  |  | Valor com BDI => |  | 16.25
[6 empty] | Quant. => | 300,00 | Preço Total => | 4875
| Código | Banco | Descrição | Tipo |  | Und | Quant. | Valor Unit | Total
Insumo | 00003528 | SINAPI | JOELHO PVC, SOLDAVEL, PB, 45 GRAUS, DN 100 MM, PARA ESGOTO PREDIAL | Material |  | UN | 1 | 9.97 | 9.97
|  |  |  | MO sem LS => | 0 | LS => | 0 | MO com LS => | 0
|  |  |  | Valor do BDI => |  |  | Valor com BDI => |  | 9.97
[6 empty] | Quant. => | 300,00 | Preço Total => | 2991
| Código | Banco | Descrição | Tipo |  | Und | Quant. | Valor Unit | Total
Insumo | 00037952 | SINAPI | JOELHO PVC, SOLDAVEL, PB, 45 GRAUS, DN 150 MM, PARA ESGOTO PREDIAL | Material |  | UN | 1 | 71.44 | 71.44
|  |  |  | MO sem LS => | 0 | LS => | 0 | MO com LS => | 0
|  |  |  | Valor do BDI => |  |  | Valor com BDI => |  | 71.44
[6 empty] | Quant. => | 50,00 | Preço Total => | 3572
| Código | Banco | Descrição | Tipo |  | Und | Quant. | Valor Unit | Total
Insumo | 00003519 | SINAPI | JOELHO PVC, SOLDAVEL, PB, 45 GRAUS, DN 75 MM, PARA ESGOTO PREDIAL | Material |  | UN | 1 | 8.64 | 8.64
|  |  |  | MO sem LS => | 0 | LS => | 0 | MO com LS => | 0
|  |  |  | Valor do BDI => |  |  | Valor com BDI => |  | 8.64
[6 empty] | Quant. => | 100,00 | Preço Total => | 864
| Código | Banco | Descrição | Tipo |  | Und | Quant. | Valor Unit | Total
Insumo | 00003518 | SINAPI | JOELHO PVC, SOLDAVEL, PB, 45 GRAUS, DN 50 MM, PARA ESGOTO PREDIAL | Material |  | UN | 1 | 4.13 | 4.13
|  |  |  | MO sem LS => | 0 | LS => | 0 | MO com LS => | 0
|  |  |  | Valor do BDI => |  |  | Valor com BDI => |  | 4.13
[6 empty] | Quant. => | 100,00 | Preço Total => | 413
| Código | Banco | Descrição | Tipo |  | Und | Quant. | Valor Unit | Total
Insumo | 00037951 | SINAPI | JOELHO PVC, SOLDAVEL, PB, 45 GRAUS, DN 40 MM, PARA ESGOTO PREDIAL | Material |  | UN | 1 | 2.69 | 2.69
|  |  |  | MO sem LS => | 0 | LS => | 0 | MO com LS => | 0
|  |  |  | Valor do BDI => |  |  | Valor com BDI => |  | 2.69
[6 empty] | Quant. => | 100,00 | Preço Total => | 269
| Código | Banco | Descrição | Tipo |  | Und | Quant. | Valor Unit | Total
Insumo | 00003520 | SINAPI | JOELHO PVC, SOLDAVEL, PB, 90 GRAUS, DN 100 MM, PARA ESGOTO PREDIAL | Material |  | UN | 1 | 9.06 | 9.06
|  |  |  | MO sem LS => | 0 | LS => | 0 | MO com LS => | 0
|  |  |  | Valor do BDI => |  |  | Valor com BDI => |  | 9.06
[6 empty] | Quant. => | 100,00 | Preço Total => | 906
| Código | Banco | Descrição | Tipo |  | Und | Quant. | Valor Unit | Total
Insumo | 00037950 | SINAPI | JOELHO PVC, SOLDAVEL, PB, 90 GRAUS, DN 150 MM, PARA ESGOTO PREDIAL | Material |  | UN | 1 | 65.77 | 65.77
|  |  |  | MO sem LS => | 0 | LS => | 0 | MO com LS => | 0
|  |  |  | Valor do BDI => |  |  | Valor com BDI => |  | 65.77
[6 empty] | Quant. => | 100,00 | Preço Total => | 6577
| Código | Banco | Descrição | Tipo |  | Und | Quant. | Valor Unit | Total
Insumo | 00003509 | SINAPI | JOELHO PVC, SOLDAVEL, PB, 90 GRAUS, DN 75 MM, PARA ESGOTO PREDIAL | Material |  | UN | 1 | 7.58 | 7.58
|  |  |  | MO sem LS => | 0 | LS => | 0 | MO com LS => | 0
|  |  |  | Valor do BDI => |  |  | Valor com BDI => |  | 7.58
[6 empty] | Quant. => | 100,00 | Preço Total => | 758
| Código | Banco | Descrição | Tipo |  | Und | Quant. | Valor Unit | Total
Insumo | 00003526 | SINAPI | JOELHO PVC, SOLDAVEL, PB, 90 GRAUS, DN 50 MM, PARA ESGOTO PREDIAL | Material |  | UN | 1 | 3.34 | 3.34
|  |  |  | MO sem LS => | 0 | LS => | 0 | MO com LS => | 0
|  |  |  | Valor do BDI => |  |  | Valor com BDI => |  | 3.34
[6 empty] | Quant. => | 100,00 | Preço Total => | 334
| Código | Banco | Descrição | Tipo |  | Und | Quant. | Valor Unit | Total
Insumo | 00037949 | SINAPI | JOELHO PVC, SOLDAVEL, PB, 90 GRAUS, DN 40 MM, PARA ESGOTO PREDIAL | Material |  | UN | 1 | 2.42 | 2.42
|  |  |  | MO sem LS => | 0 | LS => | 0 | MO com LS => | 0
|  |  |  | Valor do BDI => |  |  | Valor com BDI => |  | 2.42
[6 empty] | Quant. => | 100,00 | Preço Total => | 242
| Código | Banco | Descrição | Tipo |  | Und | Quant. | Valor Unit | Total
Insumo | 00003897 | SINAPI | LUVA SIMPLES, PVC, SOLDAVEL, DN 40 MM, SERIE NORMAL, PARA ESGOTO PREDIAL | Material |  | UN | 1 | 1.74 | 1.74
|  |  |  | MO sem LS => | 0 | LS => | 0 | MO com LS => | 0
|  |  |  | Valor do BDI => |  |  | Valor com BDI => |  | 1.74
[6 empty] | Quant. => | 100,00 | Preço Total => | 174
| Código | Banco | Descrição | Tipo |  | Und | Quant. | Valor Unit | Total
Insumo | 00003875 | SINAPI | LUVA SIMPLES, PVC, SOLDAVEL, DN 50 MM, SERIE NORMAL, PARA ESGOTO PREDIAL | Material |  | UN | 1 | 3.6 | 3.6
|  |  |  | MO sem LS => | 0 | LS => | 0 | MO com LS => | 0
|  |  |  | Valor do BDI => |  |  | Valor com BDI => |  | 3.6
[6 empty] | Quant. => | 100,00 | Preço Total => | 360
| Código | Banco | Descrição | Tipo |  | Und | Quant. | Valor Unit | Total
Insumo | 00003898 | SINAPI | LUVA SIMPLES, PVC, SOLDAVEL, DN 75 MM, SERIE NORMAL, PARA ESGOTO PREDIAL | Material |  | UN | 1 | 7.31 | 7.31
|  |  |  | MO sem LS => | 0 | LS => | 0 | MO com LS => | 0
|  |  |  | Valor do BDI => |  |  | Valor com BDI => |  | 7.31
[6 empty] | Quant. => | 100,00 | Preço Total => | 731
| Código | Banco | Descrição | Tipo |  | Und | Quant. | Valor Unit | Total
Insumo | 00003899 | SINAPI | LUVA SIMPLES, PVC, SOLDAVEL, DN 100 MM, SERIE NORMAL, PARA ESGOTO PREDIAL | Material |  | UN | 1 | 7.15 | 7.15
|  |  |  | MO sem LS => | 0 | LS => | 0 | MO com LS => | 0
|  |  |  | Valor do BDI => |  |  | Valor com BDI => |  | 7.15
[6 empty] | Quant. => | 100,00 | Preço Total => | 715
| Código | Banco | Descrição | Tipo |  | Und | Quant. | Valor Unit | Total
Insumo | 00038676 | SINAPI | LUVA SIMPLES, PVC, SOLDAVEL, DN 150 MM, SERIE NORMAL, PARA ESGOTO PREDIAL | Material |  | UN | 1 | 35.76 | 35.76
|  |  |  | MO sem LS => | 0 | LS => | 0 | MO com LS => | 0
|  |  |  | Valor do BDI => |  |  | Valor com BDI => |  | 35.76
[6 empty] | Quant. => | 100,00 | Preço Total => | 3576
| Código | Banco | Descrição | Tipo |  | Und | Quant. | Valor Unit | Total
Insumo | 00005102 | SINAPI | RALO SECO / RALO DE PASSAGEM EM PVC, QUADRADO, 100 X 100 X 53 MM, SAIDA 40 MM, COM GRELHA BRANCA | Material |  | UN | 1 | 15.18 | 15.18
|  |  |  | MO sem LS => | 0 | LS => | 0 | MO com LS => | 0
|  |  |  | Valor do BDI => |  |  | Valor com BDI => |  | 15.18
[6 empty] | Quant. => | 100,00 | Preço Total => | 1518
| Código | Banco | Descrição | Tipo |  | Und | Quant. | Valor Unit | Total
Insumo | 00011711 | SINAPI | RALO SECO CONICO, PVC, 100 X 40 MM, COM GRELHA QUADRADA BRANCA | Material |  | UN | 1 | 12.65 | 12.65
|  |  |  | MO sem LS => | 0 | LS => | 0 | MO com LS => | 0
|  |  |  | Valor do BDI => |  |  | Valor com BDI => |  | 12.65
[6 empty] | Quant. => | 50,00 | Preço Total => | 632.5
| Código | Banco | Descrição | Tipo |  | Und | Quant. | Valor Unit | Total
Insumo | 00011739 | SINAPI | RALO SECO CONICO, PVC, 100 X 40 MM, COM GRELHA REDONDA BRANCA | Material |  | UN | 1 | 10.82 | 10.82
|  |  |  | MO sem LS => | 0 | LS => | 0 | MO com LS => | 0
|  |  |  | Valor do BDI => |  |  | Valor com BDI => |  | 10.82
[6 empty] | Quant. => | 100,00 | Preço Total => | 1082
| Código | Banco | Descrição | Tipo |  | Und | Quant. | Valor Unit | Total
Insumo | 00005103 | SINAPI | CAIXA SIFONADA PVC, 100 X 100 X 50 MM, COM GRELHA REDONDA, BRANCA | Material |  | UN | 1 | 27.46 | 27.46
|  |  |  | MO sem LS => | 0 | LS => | 0 | MO com LS => | 0
|  |  |  | Valor do BDI => |  |  | Valor com BDI => |  | 27.46
[6 empty] | Quant. => | 50,00 | Preço Total => | 1373
| Código | Banco | Descrição | Tipo |  | Und | Quant. | Valor Unit | Total
Insumo | 00011712 | SINAPI | CAIXA SIFONADA, PVC, 150 X 150 X 50 MM, COM GRELHA QUADRADA, BRANCA (NBR 5688) | Material |  | UN | 1 | 51.38 | 51.38
|  |  |  | MO sem LS => | 0 | LS => | 0 | MO com LS => | 0
|  |  |  | Valor do BDI => |  |  | Valor com BDI => |  | 51.38
[6 empty] | Quant. => | 50,00 | Preço Total => | 2569
| Código | Banco | Descrição | Tipo |  | Und | Quant. | Valor Unit | Total
Insumo | 00011737 | SINAPI | PROLONGAMENTO / PROLONGADOR PARA CAIXA SIFONADA, PVC, 150 MM X 150 MM (NBR 5688) | Material |  | UN | 1 | 15.32 | 15.32
|  |  |  | MO sem LS => | 0 | LS => | 0 | MO com LS => | 0
|  |  |  | Valor do BDI => |  |  | Valor com BDI => |  | 15.32
[6 empty] | Quant. => | 50,00 | Preço Total => | 766
| Código | Banco | Descrição | Tipo |  | Und | Quant. | Valor Unit | Total
Insumo | 00011881 | SINAPI | CAIXA DE GORDURA CILINDRICA EM CONCRETO SIMPLES, PRE-MOLDADA, COM DIAMETRO DE 40 CM E ALTURA DE 45 CM, COM TAMPA | Material |  | UN | 1 | 164.28 | 164.28
|  |  |  | MO sem LS => | 0 | LS => | 0 | MO com LS => | 0
|  |  |  | Valor do BDI => |  |  | Valor com BDI => |  | 164.28
[6 empty] | Quant. => | 20,00 | Preço Total => | 3285.6
| Código | Banco | Descrição | Tipo |  | Und | Quant. | Valor Unit | Total
Insumo | 00035277 | SINAPI | CAIXA DE GORDURA EM PVC, DIAMETRO MINIMO 300 MM, DIAMETRO DE SAIDA 100 MM, CAPACIDADE APROXIMADA 18 LITROS, COM TAMPA E CESTO | Material |  | UN | 1 | 433.76 | 433.76
|  |  |  | MO sem LS => | 0 | LS => | 0 | MO com LS => | 0
|  |  |  | Valor do BDI => |  |  | Valor com BDI => |  | 433.76
[6 empty] | Quant. => | 20,00 | Preço Total => | 8675.2
| Código | Banco | Descrição | Tipo |  | Und | Quant. | Valor Unit | Total
Insumo | 00012909 | SINAPI | CAP PVC, SOLDAVEL, DN 50 MM, SERIE NORMAL, PARA ESGOTO PREDIAL | Material |  | UN | 1 | 4.88 | 4.88
|  |  |  | MO sem LS => | 0 | LS => | 0 | MO com LS => | 0
|  |  |  | Valor do BDI => |  |  | Valor com BDI => |  | 4.88
[6 empty] | Quant. => | 50,00 | Preço Total => | 244
| Código | Banco | Descrição | Tipo |  | Und | Quant. | Valor Unit | Total
Insumo | 00001200 | SINAPI | CAP PVC, SOLDAVEL, DN 100 MM, SERIE NORMAL, PARA ESGOTO PREDIAL | Material |  | UN | 1 | 10.53 | 10.53
|  |  |  | MO sem LS => | 0 | LS => | 0 | MO com LS => | 0
|  |  |  | Valor do BDI => |  |  | Valor com BDI => |  | 10.53
[6 empty] | Quant. => | 50,00 | Preço Total => | 526.5
| Código | Banco | Descrição | Tipo |  | Und | Quant. | Valor Unit | Total
Insumo | 00001193 | SINAPI | CAP PVC, SOLDAVEL, 40 MM, PARA AGUA FRIA PREDIAL | Material |  | UN | 1 | 4.72 | 4.72
|  |  |  | MO sem LS => | 0 | LS => | 0 | MO com LS => | 0
|  |  |  | Valor do BDI => |  |  | Valor com BDI => |  | 4.72
[6 empty] | Quant. => | 50,00 | Preço Total => | 236
9 |  |  | INSTALAÇÕES PREDIAIS DE ÁGUAS PLUVIAIS | [5 empty] | 12059
| Código | Banco | Descrição | Tipo |  | Und | Quant. | Valor Unit | Total
Insumo | 00009839 | SINAPI | TUBO PVC, SERIE R, DN 75 MM, PARA ESGOTO OU AGUAS PLUVIAIS PREDIAL (NBR 5688) | Material |  | M | 1 | 25.35 | 25.35
|  |  |  | MO sem LS => | 0 | LS => | 0 | MO com LS => | 0
|  |  |  | Valor do BDI => |  |  | Valor com BDI => |  | 25.35
[6 empty] | Quant. => | 100,00 | Preço Total => | 2535
| Código | Banco | Descrição | Tipo |  | Und | Quant. | Valor Unit | Total
Insumo | 00009841 | SINAPI | TUBO PVC, SERIE R, DN 100 MM, PARA ESGOTO OU AGUAS PLUVIAIS PREDIAL (NBR 5688) | Material |  | M | 1 | 30.6 | 30.6
|  |  |  | MO sem LS => | 0 | LS => | 0 | MO com LS => | 0
|  |  |  | Valor do BDI => |  |  | Valor com BDI => |  | 30.6
[6 empty] | Quant. => | 100,00 | Preço Total => | 3060
| Código | Banco | Descrição | Tipo |  | Und | Quant. | Valor Unit | Total
Insumo | 00009840 | SINAPI | TUBO PVC, SERIE R, DN 150 MM, PARA ESGOTO OU AGUAS PLUVIAIS PREDIAL (NBR 5688) | Material |  | M | 1 | 64.64 | 64.64
|  |  |  | MO sem LS => | 0 | LS => | 0 | MO com LS => | 0
|  |  |  | Valor do BDI => |  |  | Valor com BDI => |  | 64.64
[6 empty] | Quant. => | 100,00 | Preço Total => | 6464
10 |  |  | IMPERMEABILIZAÇÃO | [5 empty] | 57847.2
| Código | Banco | Descrição | Tipo |  | Und | Quant. | Valor Unit | Total
Insumo | 14268 | ORSE | SIKA TOP 107 - Revestimento Impermeabilizante Cor Cinza, aplicado à Trincha -bi-componente, embalagem com 18 kg | Material |  | kg | 1 | 15.28 | 15.28
|  |  |  | MO sem LS => | 0 | LS => | 0 | MO com LS => | 0
|  |  |  | Valor do BDI => |  |  | Valor com BDI => |  | 15.28
[6 empty] | Quant. => | 500,00 | Preço Total => | 7640
| Código | Banco | Descrição | Tipo |  | Und | Quant. | Valor Unit | Total
Insumo | 044159 | SBC | ADITIVO IMPERMEABILIZANTE PARA ARGAMASSA SIKA 1 (18 L) | Material |  | UN | 1 | 129.99 | 129.99
|  |  |  | MO sem LS => | 0 | LS => | 0 | MO com LS => | 0
|  |  |  | Valor do BDI => |  |  | Valor com BDI => |  | 129.99
[6 empty] | Quant. => | 30,00 | Preço Total => | 3899.7
| Código | Banco | Descrição | Tipo |  | Und | Quant. | Valor Unit | Total
Insumo | 00000626 | SINAPI | MANTA LIQUIDA DE BASE ASFALTICA MODIFICADA COM A ADICAO DE ELASTOMEROS DILUIDOS EM SOLVENTE ORGANICO, APLICACAO A FRIO (MEMBRANA DE EMULSAO ASFALTICA PARA IMPERMEABILIZACAO FLEXIVEL) | Material |  | KG | 1 | 24.77 | 24.77
|  |  |  | MO sem LS => | 0 | LS => | 0 | MO com LS => | 0
|  |  |  | Valor do BDI => |  |  | Valor com BDI => |  | 24.77
[6 empty] | Quant. => | 200,00 | Preço Total => | 4954
| Código | Banco | Descrição | Tipo |  | Und | Quant. | Valor Unit | Total
Insumo | 00042528 | SINAPI | MANTA ALUMINIZADA NAS DUAS FACES, PARA SUBCOBERTURA, E = *2* MM | Material |  | m² | 1 | 9.94 | 9.94
|  |  |  | MO sem LS => | 0 | LS => | 0 | MO com LS => | 0
|  |  |  | Valor do BDI => |  |  | Valor com BDI => |  | 9.94
[6 empty] | Quant. => | 300,00 | Preço Total => | 2982
| Código | Banco | Descrição | Tipo |  | Und | Quant. | Valor Unit | Total
Insumo | 00007353 | SINAPI | RESINA ACRILICA PREMIUM BASE AGUA - COR BRANCA | Material |  | L | 1 | 40.08 | 40.08
|  |  |  | MO sem LS => | 0 | LS => | 0 | MO com LS => | 0
|  |  |  | Valor do BDI => |  |  | Valor com BDI => |  | 40.08
[6 empty] | Quant. => | 200,00 | Preço Total => | 8016
| Código | Banco | Descrição | Tipo |  | Und | Quant. | Valor Unit | Total
Insumo | 00000142 | SINAPI | SELANTE ELASTICO MONOCOMPONENTE A BASE DE POLIURETANO (PU) PARA JUNTAS DIVERSAS | Material |  | 310ML | 1 | 39.47 | 39.47
|  |  |  | MO sem LS => | 0 | LS => | 0 | MO com LS => | 0
|  |  |  | Valor do BDI => |  |  | Valor com BDI => |  | 39.47
[6 empty] | Quant. => | 200,00 | Preço Total => | 7894
| Código | Banco | Descrição | Tipo |  | Und | Quant. | Valor Unit | Total
Insumo | 00004030 | SINAPI | VEU DE POLIESTER PARA IMPERMEABILIZACAO | Material |  | m² | 1 | 8.46 | 8.46
|  |  |  | MO sem LS => | 0 | LS => | 0 | MO com LS => | 0
|  |  |  | Valor do BDI => |  |  | Valor com BDI => |  | 8.46
[6 empty] | Quant. => | 300,00 | Preço Total => | 2538
| Código | Banco | Descrição | Tipo |  | Und | Quant. | Valor Unit | Total
Insumo | 00043147 | SINAPI | MEMBRANA IMPERMEABILIZANTE ACRILICA MONOCOMPONENTE | Material |  | KG | 1 | 26.51 | 26.51
|  |  |  | MO sem LS => | 0 | LS => | 0 | MO com LS => | 0
|  |  |  | Valor do BDI => |  |  | Valor com BDI => |  | 26.51
[6 empty] | Quant. => | 200,00 | Preço Total => | 5302
| Código | Banco | Descrição | Tipo |  | Und | Quant. | Valor Unit | Total
Insumo | 00041315 | SINAPI | MEMBRANA IMPERMEABILIZANTE A BASE DE POLIUREIA, BICOMPONENTE, APLICACAO A FRIO | Material |  | KG | 1 | 100.85 | 100.85
|  |  |  | MO sem LS => | 0 | LS => | 0 | MO com LS => | 0
|  |  |  | Valor do BDI => |  |  | Valor com BDI => |  | 100.85
[6 empty] | Quant. => | 50,00 | Preço Total => | 5042.5
| Código | Banco | Descrição | Tipo |  | Und | Quant. | Valor Unit | Total
Insumo | 00000151 | SINAPI | IMPERMEABILIZANTE INCOLOR, BASE SILICONE, PARA TRATAMENTO DE FACHADAS, TELHAS, PEDRAS E OUTRAS SUPERFICIES | Material |  | L | 1 | 31.93 | 31.93
|  |  |  | MO sem LS => | 0 | LS => | 0 | MO com LS => | 0
|  |  |  | Valor do BDI => |  |  | Valor com BDI => |  | 31.93
[6 empty] | Quant. => | 300,00 | Preço Total => | 9579
11 |  |  | INSTALAÇÕES ELÉTRICAS | [5 empty] | 215188.33
| Código | Banco | Descrição | Tipo |  | Und | Quant. | Valor Unit | Total
Insumo | 00012043 | SINAPI | QUADRO DE DISTRIBUICAO COM BARRAMENTO TRIFASICO, DE EMBUTIR, EM CHAPA DE ACO GALVANIZADO, PARA 30 DISJUNTORES DIN, 225 A | Material |  | UN | 1 | 1045.3 | 1045.3
|  |  |  | MO sem LS => | 0 | LS => | 0 | MO com LS => | 0
|  |  |  | Valor do BDI => |  |  | Valor com BDI => |  | 1045.3
[6 empty] | Quant. => | 5,00 | Preço Total => | 5226.5
| Código | Banco | Descrição | Tipo |  | Und | Quant. | Valor Unit | Total
Insumo | 00039763 | SINAPI | QUADRO DE DISTRIBUICAO COM BARRAMENTO TRIFASICO, DE EMBUTIR, EM CHAPA DE ACO GALVANIZADO, PARA 48 DISJUNTORES DIN, 100 A | Material |  | UN | 1 | 850.24 | 850.24
|  |  |  | MO sem LS => | 0 | LS => | 0 | MO com LS => | 0
|  |  |  | Valor do BDI => |  |  | Valor com BDI => |  | 850.24
[6 empty] | Quant. => | 5,00 | Preço Total => | 4251.2
| Código | Banco | Descrição | Tipo |  | Und | Quant. | Valor Unit | Total
Insumo | 00012041 | SINAPI | QUADRO DE DISTRIBUICAO COM BARRAMENTO TRIFASICO, DE EMBUTIR, EM CHAPA DE ACO GALVANIZADO, PARA 30 DISJUNTORES DIN, 150 A | Material |  | UN | 1 | 495.09 | 495.09
|  |  |  | MO sem LS => | 0 | LS => | 0 | MO com LS => | 0
|  |  |  | Valor do BDI => |  |  | Valor com BDI => |  | 495.09
[6 empty] | Quant. => | 5,00 | Preço Total => | 2475.45
| Código | Banco | Descrição | Tipo |  | Und | Quant. | Valor Unit | Total
Insumo | 00039761 | SINAPI | QUADRO DE DISTRIBUICAO COM BARRAMENTO TRIFASICO, DE SOBREPOR, EM CHAPA DE ACO GALVANIZADO, PARA 48 DISJUNTORES DIN, 100 A | Material |  | UN | 1 | 760.62 | 760.62
|  |  |  | MO sem LS => | 0 | LS => | 0 | MO com LS => | 0
|  |  |  | Valor do BDI => |  |  | Valor com BDI => |  | 760.62
[6 empty] | Quant. => | 9,00 | Preço Total => | 6845.58
| Código | Banco | Descrição | Tipo |  | Und | Quant. | Valor Unit | Total
Insumo | 00002690 | SINAPI | ELETRODUTO PVC FLEXIVEL CORRUGADO, COR AMARELA, DE 32 MM | Material |  | M | 1 | 5.61 | 5.61
|  |  |  | MO sem LS => | 0 | LS => | 0 | MO com LS => | 0
|  |  |  | Valor do BDI => |  |  | Valor com BDI => |  | 5.61
[6 empty] | Quant. => | 200,00 | Preço Total => | 1122
| Código | Banco | Descrição | Tipo |  | Und | Quant. | Valor Unit | Total
Insumo | 00002688 | SINAPI | ELETRODUTO PVC FLEXIVEL CORRUGADO, COR AMARELA, DE 25 MM | Material |  | M | 1 | 3.28 | 3.28
|  |  |  | MO sem LS => | 0 | LS => | 0 | MO com LS => | 0
|  |  |  | Valor do BDI => |  |  | Valor com BDI => |  | 3.28
[6 empty] | Quant. => | 500,00 | Preço Total => | 1640
| Código | Banco | Descrição | Tipo |  | Und | Quant. | Valor Unit | Total
Insumo | 00002689 | SINAPI | ELETRODUTO PVC FLEXIVEL CORRUGADO, COR AMARELA, DE 20 MM | Material |  | M | 1 | 3.03 | 3.03
|  |  |  | MO sem LS => | 0 | LS => | 0 | MO com LS => | 0
|  |  |  | Valor do BDI => |  |  | Valor com BDI => |  | 3.03
[6 empty] | Quant. => | 200,00 | Preço Total => | 606
| Código | Banco | Descrição | Tipo |  | Und | Quant. | Valor Unit | Total
Insumo | 00039243 | SINAPI | ELETRODUTO PVC FLEXIVEL CORRUGADO, REFORCADO, COR LARANJA, DE 20 MM, PARA LAJES E PISOS | Material |  | M | 1 | 3.7 | 3.7
|  |  |  | MO sem LS => | 0 | LS => | 0 | MO com LS => | 0
|  |  |  | Valor do BDI => |  |  | Valor com BDI => |  | 3.7
[6 empty] | Quant. => | 200,00 | Preço Total => | 740
| Código | Banco | Descrição | Tipo |  | Und | Quant. | Valor Unit | Total
Insumo | 00039244 | SINAPI | ELETRODUTO PVC FLEXIVEL CORRUGADO, REFORCADO, COR LARANJA, DE 25 MM, PARA LAJES E PISOS | Material |  | M | 1 | 5 | 5
|  |  |  | MO sem LS => | 0 | LS => | 0 | MO com LS => | 0
|  |  |  | Valor do BDI => |  |  | Valor com BDI => |  | 5
[6 empty] | Quant. => | 200,00 | Preço Total => | 1000
| Código | Banco | Descrição | Tipo |  | Und | Quant. | Valor Unit | Total
Insumo | 00039245 | SINAPI | ELETRODUTO PVC FLEXIVEL CORRUGADO, REFORCADO, COR LARANJA, DE 32 MM, PARA LAJES E PISOS | Material |  | M | 1 | 9.62 | 9.62
|  |  |  | MO sem LS => | 0 | LS => | 0 | MO com LS => | 0
|  |  |  | Valor do BDI => |  |  | Valor com BDI => |  | 9.62
[6 empty] | Quant. => | 200,00 | Preço Total => | 1924
| Código | Banco | Descrição | Tipo |  | Und | Quant. | Valor Unit | Total
Insumo | 00002685 | SINAPI | ELETRODUTO DE PVC RIGIDO ROSCAVEL DE 1 ", SEM LUVA | Material |  | M | 1 | 9.75 | 9.75
|  |  |  | MO sem LS => | 0 | LS => | 0 | MO com LS => | 0
|  |  |  | Valor do BDI => |  |  | Valor com BDI => |  | 9.75
[6 empty] | Quant. => | 300,00 | Preço Total => | 2925
| Código | Banco | Descrição | Tipo |  | Und | Quant. | Valor Unit | Total
Insumo | 00002680 | SINAPI | ELETRODUTO DE PVC RIGIDO ROSCAVEL DE 1 1/2 ", SEM LUVA | Material |  | M | 1 | 14.27 | 14.27
|  |  |  | MO sem LS => | 0 | LS => | 0 | MO com LS => | 0
|  |  |  | Valor do BDI => |  |  | Valor com BDI => |  | 14.27
[6 empty] | Quant. => | 300,00 | Preço Total => | 4281
| Código | Banco | Descrição | Tipo |  | Und | Quant. | Valor Unit | Total
Insumo | 00002681 | SINAPI | ELETRODUTO DE PVC RIGIDO ROSCAVEL DE 2 ", SEM LUVA | Material |  | M | 1 | 23.31 | 23.31
|  |  |  | MO sem LS => | 0 | LS => | 0 | MO com LS => | 0
|  |  |  | Valor do BDI => |  |  | Valor com BDI => |  | 23.31
[6 empty] | Quant. => | 300,00 | Preço Total => | 6993
| Código | Banco | Descrição | Tipo |  | Und | Quant. | Valor Unit | Total
Insumo | 00002686 | SINAPI | ELETRODUTO DE PVC RIGIDO ROSCAVEL DE 3 ", SEM LUVA | Material |  | M | 1 | 42.65 | 42.65
|  |  |  | MO sem LS => | 0 | LS => | 0 | MO com LS => | 0
|  |  |  | Valor do BDI => |  |  | Valor com BDI => |  | 42.65
[6 empty] | Quant. => | 100,00 | Preço Total => | 4265
| Código | Banco | Descrição | Tipo |  | Und | Quant. | Valor Unit | Total
Insumo | 00002504 | SINAPI | ELETRODUTO FLEXIVEL, EM FITA DE ACO GALVANIZADO, REVESTIDO COM PVC PRETO, DIAMETRO EXTERNO DE 25 MM, DN = 3/4", TIPO SEALTUBO | Material |  | M | 1 | 10.23 | 10.23
|  |  |  | MO sem LS => | 0 | LS => | 0 | MO com LS => | 0
|  |  |  | Valor do BDI => |  |  | Valor com BDI => |  | 10.23
[6 empty] | Quant. => | 300,00 | Preço Total => | 3069
| Código | Banco | Descrição | Tipo |  | Und | Quant. | Valor Unit | Total
Insumo | 00002501 | SINAPI | ELETRODUTO FLEXIVEL, EM FITA DE ACO GALVANIZADO, REVESTIDO COM PVC PRETO, DIAMETRO EXTERNO DE 32 MM, DN = 1", TIPO SEALTUBO | Material |  | M | 1 | 13.41 | 13.41
|  |  |  | MO sem LS => | 0 | LS => | 0 | MO com LS => | 0
|  |  |  | Valor do BDI => |  |  | Valor com BDI => |  | 13.41
[6 empty] | Quant. => | 300,00 | Preço Total => | 4023
| Código | Banco | Descrição | Tipo |  | Und | Quant. | Valor Unit | Total
Insumo | 00002502 | SINAPI | ELETRODUTO FLEXIVEL, EM FITA DE ACO GALVANIZADO, REVESTIDO COM PVC PRETO, DIAMETRO EXTERNO DE 40 MM, DN = 1 1/4", TIPO SEALTUBO | Material |  | M | 1 | 20.24 | 20.24
|  |  |  | MO sem LS => | 0 | LS => | 0 | MO com LS => | 0
|  |  |  | Valor do BDI => |  |  | Valor com BDI => |  | 20.24
[6 empty] | Quant. => | 300,00 | Preço Total => | 6072
| Código | Banco | Descrição | Tipo |  | Und | Quant. | Valor Unit | Total
Insumo | 00001013 | SINAPI | CABO DE COBRE, FLEXIVEL, CLASSE 4 OU 5, ISOLACAO EM PVC/A, ANTICHAMA BWF-B, 1 CONDUTOR, 450/750 V, SECAO NOMINAL 1,5 MM2 | Material |  | M | 1 | 1.82 | 1.82
|  |  |  | MO sem LS => | 0 | LS => | 0 | MO com LS => | 0
|  |  |  | Valor do BDI => |  |  | Valor com BDI => |  | 1.82
[6 empty] | Quant. => | 1.000,00 | Preço Total => | 1820
| Código | Banco | Descrição | Tipo |  | Und | Quant. | Valor Unit | Total
Insumo | 00001014 | SINAPI | CABO DE COBRE, FLEXIVEL, CLASSE 4 OU 5, ISOLACAO EM PVC/A, ANTICHAMA BWF-B, 1 CONDUTOR, 450/750 V, SECAO NOMINAL 2,5 MM2 | Material |  | M | 1 | 2.88 | 2.88
|  |  |  | MO sem LS => | 0 | LS => | 0 | MO com LS => | 0
|  |  |  | Valor do BDI => |  |  | Valor com BDI => |  | 2.88
[6 empty] | Quant. => | 1.000,00 | Preço Total => | 2880
| Código | Banco | Descrição | Tipo |  | Und | Quant. | Valor Unit | Total
Insumo | 00000981 | SINAPI | CABO DE COBRE, FLEXIVEL, CLASSE 4 OU 5, ISOLACAO EM PVC/A, ANTICHAMA BWF-B, 1 CONDUTOR, 450/750 V, SECAO NOMINAL 4 MM2 | Material |  | M | 1 | 4.77 | 4.77
|  |  |  | MO sem LS => | 0 | LS => | 0 | MO com LS => | 0
|  |  |  | Valor do BDI => |  |  | Valor com BDI => |  | 4.77
[6 empty] | Quant. => | 1.000,00 | Preço Total => | 4770
| Código | Banco | Descrição | Tipo |  | Und | Quant. | Valor Unit | Total
Insumo | 00000982 | SINAPI | CABO DE COBRE, FLEXIVEL, CLASSE 4 OU 5, ISOLACAO EM PVC/A, ANTICHAMA BWF-B, 1 CONDUTOR, 450/750 V, SECAO NOMINAL 6 MM2 | Material |  | M | 1 | 6.86 | 6.86
|  |  |  | MO sem LS => | 0 | LS => | 0 | MO com LS => | 0
|  |  |  | Valor do BDI => |  |  | Valor com BDI => |  | 6.86
[6 empty] | Quant. => | 1.000,00 | Preço Total => | 6860
| Código | Banco | Descrição | Tipo |  | Und | Quant. | Valor Unit | Total
Insumo | 00001570 | SINAPI | TERMINAL A COMPRESSAO EM COBRE ESTANHADO PARA CABO 2,5 MM2, 1 FURO E 1 COMPRESSAO, PARA PARAFUSO DE FIXACAO M5 | Material |  | UN | 1 | 0.96 | 0.96
|  |  |  | MO sem LS => | 0 | LS => | 0 | MO com LS => | 0
|  |  |  | Valor do BDI => |  |  | Valor com BDI => |  | 0.96
[6 empty] | Quant. => | 200,00 | Preço Total => | 192
| Código | Banco | Descrição | Tipo |  | Und | Quant. | Valor Unit | Total
Insumo | 00001571 | SINAPI | TERMINAL A COMPRESSAO EM COBRE ESTANHADO PARA CABO 4 MM2, 1 FURO E 1 COMPRESSAO, PARA PARAFUSO DE FIXACAO M5 | Material |  | UN | 1 | 1.25 | 1.25
|  |  |  | MO sem LS => | 0 | LS => | 0 | MO com LS => | 0
|  |  |  | Valor do BDI => |  |  | Valor com BDI => |  | 1.25
[6 empty] | Quant. => | 200,00 | Preço Total => | 250
| Código | Banco | Descrição | Tipo |  | Und | Quant. | Valor Unit | Total
Insumo | 00001573 | SINAPI | TERMINAL A COMPRESSAO EM COBRE ESTANHADO PARA CABO 6 MM2, 1 FURO E 1 COMPRESSAO, PARA PARAFUSO DE FIXACAO M6 | Material |  | UN | 1 | 1.49 | 1.49
|  |  |  | MO sem LS => | 0 | LS => | 0 | MO com LS => | 0
|  |  |  | Valor do BDI => |  |  | Valor com BDI => |  | 1.49
[6 empty] | Quant. => | 200,00 | Preço Total => | 298
| Código | Banco | Descrição | Tipo |  | Und | Quant. | Valor Unit | Total
Insumo | 00011856 | SINAPI | CONECTOR METALICO TIPO PARAFUSO FENDIDO (SPLIT BOLT), PARA CABOS ATE 10 MM2 | Material |  | UN | 1 | 6.32 | 6.32
|  |  |  | MO sem LS => | 0 | LS => | 0 | MO com LS => | 0
|  |  |  | Valor do BDI => |  |  | Valor com BDI => |  | 6.32
[6 empty] | Quant. => | 100,00 | Preço Total => | 632
| Código | Banco | Descrição | Tipo |  | Und | Quant. | Valor Unit | Total
Insumo | 00011863 | SINAPI | CONECTOR METALICO TIPO PARAFUSO FENDIDO (SPLIT BOLT), PARA CABOS ATE 6 MM2 | Material |  | UN | 1 | 5.54 | 5.54
|  |  |  | MO sem LS => | 0 | LS => | 0 | MO com LS => | 0
|  |  |  | Valor do BDI => |  |  | Valor com BDI => |  | 5.54
[6 empty] | Quant. => | 100,00 | Preço Total => | 554
| Código | Banco | Descrição | Tipo |  | Und | Quant. | Valor Unit | Total
Insumo | 00001539 | SINAPI | CONECTOR METALICO TIPO PARAFUSO FENDIDO (SPLIT BOLT), PARA CABOS ATE 16 MM2 | Material |  | UN | 1 | 7.42 | 7.42
|  |  |  | MO sem LS => | 0 | LS => | 0 | MO com LS => | 0
|  |  |  | Valor do BDI => |  |  | Valor com BDI => |  | 7.42
[6 empty] | Quant. => | 100,00 | Preço Total => | 742
| Código | Banco | Descrição | Tipo |  | Und | Quant. | Valor Unit | Total
Insumo | 00001550 | SINAPI | CONECTOR METALICO TIPO PARAFUSO FENDIDO (SPLIT BOLT), PARA CABOS ATE 25 MM2 | Material |  | UN | 1 | 7.83 | 7.83
|  |  |  | MO sem LS => | 0 | LS => | 0 | MO com LS => | 0
|  |  |  | Valor do BDI => |  |  | Valor com BDI => |  | 7.83
[6 empty] | Quant. => | 100,00 | Preço Total => | 783
| Código | Banco | Descrição | Tipo |  | Und | Quant. | Valor Unit | Total
Insumo | 00011862 | SINAPI | CONECTOR METALICO TIPO PARAFUSO FENDIDO (SPLIT BOLT), PARA CABOS ATE 50 MM2 | Material |  | UN | 1 | 13.73 | 13.73
|  |  |  | MO sem LS => | 0 | LS => | 0 | MO com LS => | 0
|  |  |  | Valor do BDI => |  |  | Valor com BDI => |  | 13.73
[6 empty] | Quant. => | 100,00 | Preço Total => | 1373
| Código | Banco | Descrição | Tipo |  | Und | Quant. | Valor Unit | Total
Insumo | 021034 | SBC | BARRAMENTO PENTE TRIFASICO 80A 16 POLOS S-3F285B STECK | Material |  | UN | 1 | 69.88 | 69.88
|  |  |  | MO sem LS => | 0 | LS => | 0 | MO com LS => | 0
|  |  |  | Valor do BDI => |  |  | Valor com BDI => |  | 69.88
[6 empty] | Quant. => | 80,00 | Preço Total => | 5590.4
| Código | Banco | Descrição | Tipo |  | Und | Quant. | Valor Unit | Total
Insumo | 012061 | SBC | BARRAMENTO PENTE BIFASICO 80A 220/440V 16 POLOS STECK | Material |  | UN | 1 | 54.55 | 54.55
|  |  |  | MO sem LS => | 0 | LS => | 0 | MO com LS => | 0
|  |  |  | Valor do BDI => |  |  | Valor com BDI => |  | 54.55
[6 empty] | Quant. => | 100,00 | Preço Total => | 5455
| Código | Banco | Descrição | Tipo |  | Und | Quant. | Valor Unit | Total
Insumo | 088525 | SBC | BARRAMENTO PENTE 12 POLOS BIFASICO 63A FORCELINE | Material |  | UN | 1 | 20.23 | 20.23
|  |  |  | MO sem LS => | 0 | LS => | 0 | MO com LS => | 0
|  |  |  | Valor do BDI => |  |  | Valor com BDI => |  | 20.23
[6 empty] | Quant. => | 50,00 | Preço Total => | 1011.5
| Código | Banco | Descrição | Tipo |  | Und | Quant. | Valor Unit | Total
Insumo | 002416 | SBC | DISJUNTOR - DISPOSITIVO DR 2 POLOS 30MA 100 A TIPO AC STECK | Material |  | UN | 1 | 230.95 | 230.95
|  |  |  | MO sem LS => | 0 | LS => | 0 | MO com LS => | 0
|  |  |  | Valor do BDI => |  |  | Valor com BDI => |  | 230.95
[6 empty] | Quant. => | 20,00 | Preço Total => | 4619
| Código | Banco | Descrição | Tipo |  | Und | Quant. | Valor Unit | Total
Insumo | 001301 | SBC | DISJUNTOR - DISPOSITIVO DR 4 POLOS 30MA 40 A TIPO AC STECK | Material |  | UN | 1 | 146.54 | 146.54
|  |  |  | MO sem LS => | 0 | LS => | 0 | MO com LS => | 0
|  |  |  | Valor do BDI => |  |  | Valor com BDI => |  | 146.54
[6 empty] | Quant. => | 20,00 | Preço Total => | 2930.8
| Código | Banco | Descrição | Tipo |  | Und | Quant. | Valor Unit | Total
Insumo | 001018 | SBC | DISJUNTOR - DISPOSITIVO DR 2 POLOS 30MA 25 A TIPO AC SCHNEIDER | Material |  | UN | 1 | 199.9 | 199.9
|  |  |  | MO sem LS => | 0 | LS => | 0 | MO com LS => | 0
|  |  |  | Valor do BDI => |  |  | Valor com BDI => |  | 199.9
[6 empty] | Quant. => | 20,00 | Preço Total => | 3998
| Código | Banco | Descrição | Tipo |  | Und | Quant. | Valor Unit | Total
Insumo | 001220 | SBC | DISJUNTOR - DISPOSITIVO DR 4 POLOS 30MA 25 A TIPO F SOPRANO | Material |  | UN | 1 | 121.22 | 121.22
|  |  |  | MO sem LS => | 0 | LS => | 0 | MO com LS => | 0
|  |  |  | Valor do BDI => |  |  | Valor com BDI => |  | 121.22
[6 empty] | Quant. => | 20,00 | Preço Total => | 2424.4
| Código | Banco | Descrição | Tipo |  | Und | Quant. | Valor Unit | Total
Insumo | 00034653 | SINAPI | DISJUNTOR TERMOMAGNETICO PARA TRILHO DIN (IEC), MONOPOLAR, 6 - 32 A | Material |  | UN | 1 | 8.88 | 8.88
|  |  |  | MO sem LS => | 0 | LS => | 0 | MO com LS => | 0
|  |  |  | Valor do BDI => |  |  | Valor com BDI => |  | 8.88
[6 empty] | Quant. => | 100,00 | Preço Total => | 888
| Código | Banco | Descrição | Tipo |  | Und | Quant. | Valor Unit | Total
Insumo | 00034616 | SINAPI | DISJUNTOR TERMOMAGNETICO PARA TRILHO DIN (IEC), BIPOLAR, 6 - 32 A | Material |  | UN | 1 | 50.9 | 50.9
|  |  |  | MO sem LS => | 0 | LS => | 0 | MO com LS => | 0
|  |  |  | Valor do BDI => |  |  | Valor com BDI => |  | 50.9
[6 empty] | Quant. => | 100,00 | Preço Total => | 5090
| Código | Banco | Descrição | Tipo |  | Und | Quant. | Valor Unit | Total
Insumo | 00002373 | SINAPI | DISJUNTOR TIPO NEMA, TRIPOLAR 60 ATE 100 A, TENSAO MAXIMA DE 415 V | Material |  | UN | 1 | 108.76 | 108.76
|  |  |  | MO sem LS => | 0 | LS => | 0 | MO com LS => | 0
|  |  |  | Valor do BDI => |  |  | Valor com BDI => |  | 108.76
[6 empty] | Quant. => | 50,00 | Preço Total => | 5438
| Código | Banco | Descrição | Tipo |  | Und | Quant. | Valor Unit | Total
Insumo | 00014053 | SINAPI | CONDULETE DE ALUMINIO TIPO B, PARA ELETRODUTO ROSCAVEL DE 3/4", COM TAMPA CEGA | Material |  | UN | 1 | 15.85 | 15.85
|  |  |  | MO sem LS => | 0 | LS => | 0 | MO com LS => | 0
|  |  |  | Valor do BDI => |  |  | Valor com BDI => |  | 15.85
[6 empty] | Quant. => | 100,00 | Preço Total => | 1585
| Código | Banco | Descrição | Tipo |  | Und | Quant. | Valor Unit | Total
Insumo | 00002580 | SINAPI | CONDULETE DE ALUMINIO TIPO X, PARA ELETRODUTO ROSCAVEL DE 3/4", COM TAMPA CEGA | Material |  | UN | 1 | 21.41 | 21.41
|  |  |  | MO sem LS => | 0 | LS => | 0 | MO com LS => | 0
|  |  |  | Valor do BDI => |  |  | Valor com BDI => |  | 21.41
[6 empty] | Quant. => | 100,00 | Preço Total => | 2141
| Código | Banco | Descrição | Tipo |  | Und | Quant. | Valor Unit | Total
Insumo | 00002559 | SINAPI | CONDULETE DE ALUMINIO TIPO C, PARA ELETRODUTO ROSCAVEL DE 3/4", COM TAMPA CEGA | Material |  | UN | 1 | 16.8 | 16.8
|  |  |  | MO sem LS => | 0 | LS => | 0 | MO com LS => | 0
|  |  |  | Valor do BDI => |  |  | Valor com BDI => |  | 16.8
[6 empty] | Quant. => | 100,00 | Preço Total => | 1680
| Código | Banco | Descrição | Tipo |  | Und | Quant. | Valor Unit | Total
Insumo | 00002574 | SINAPI | CONDULETE DE ALUMINIO TIPO T, PARA ELETRODUTO ROSCAVEL DE 3/4", COM TAMPA CEGA | Material |  | UN | 1 | 16.22 | 16.22
|  |  |  | MO sem LS => | 0 | LS => | 0 | MO com LS => | 0
|  |  |  | Valor do BDI => |  |  | Valor com BDI => |  | 16.22
[6 empty] | Quant. => | 100,00 | Preço Total => | 1622
| Código | Banco | Descrição | Tipo |  | Und | Quant. | Valor Unit | Total
Insumo | 008352 | SBC | CAIXA DE PASSAGEM DE EMBUTIR PARA DRYWAL 4x4 AMARELA TRAMONTINA | Material |  | UN | 1 | 5.16 | 5.16
|  |  |  | MO sem LS => | 0 | LS => | 0 | MO com LS => | 0
|  |  |  | Valor do BDI => |  |  | Valor com BDI => |  | 5.16
[6 empty] | Quant. => | 100,00 | Preço Total => | 516
| Código | Banco | Descrição | Tipo |  | Und | Quant. | Valor Unit | Total
Insumo | 00038064 | SINAPI | INTERRUPTOR BIPOLAR 10A, 250V, CONJUNTO MONTADO PARA EMBUTIR 4" X 2" (PLACA + SUPORTE + MODULO) | Material |  | UN | 1 | 18.41 | 18.41
|  |  |  | MO sem LS => | 0 | LS => | 0 | MO com LS => | 0
|  |  |  | Valor do BDI => |  |  | Valor com BDI => |  | 18.41
[6 empty] | Quant. => | 100,00 | Preço Total => | 1841
| Código | Banco | Descrição | Tipo |  | Und | Quant. | Valor Unit | Total
Insumo | 00038065 | SINAPI | INTERRUPTOR INTERMEDIARIO 10A, 250V, CONJUNTO MONTADO PARA EMBUTIR 4" X 2" (PLACA + SUPORTE + MODULO) | Material |  | UN | 1 | 26.12 | 26.12
|  |  |  | MO sem LS => | 0 | LS => | 0 | MO com LS => | 0
|  |  |  | Valor do BDI => |  |  | Valor com BDI => |  | 26.12
[6 empty] | Quant. => | 100,00 | Preço Total => | 2612
| Código | Banco | Descrição | Tipo |  | Und | Quant. | Valor Unit | Total
Insumo | 00038070 | SINAPI | INTERRUPTORES PARALELOS (2 MODULOS) 10A, 250V, CONJUNTO MONTADO PARA EMBUTIR 4" X 2" (PLACA + SUPORTE + MODULOS) | Material |  | UN | 1 | 15.47 | 15.47
|  |  |  | MO sem LS => | 0 | LS => | 0 | MO com LS => | 0
|  |  |  | Valor do BDI => |  |  | Valor com BDI => |  | 15.47
[6 empty] | Quant. => | 100,00 | Preço Total => | 1547
| Código | Banco | Descrição | Tipo |  | Und | Quant. | Valor Unit | Total
Insumo | 00038074 | SINAPI | INTERRUPTORES PARALELOS (3 MODULOS) 10A, 250V, CONJUNTO MONTADO PARA EMBUTIR 4" X 2" (PLACA + SUPORTE + MODULO) | Material |  | UN | 1 | 23.52 | 23.52
|  |  |  | MO sem LS => | 0 | LS => | 0 | MO com LS => | 0
|  |  |  | Valor do BDI => |  |  | Valor com BDI => |  | 23.52
[6 empty] | Quant. => | 100,00 | Preço Total => | 2352
| Código | Banco | Descrição | Tipo |  | Und | Quant. | Valor Unit | Total
Insumo | 00038077 | SINAPI | INTERRUPTOR SIMPLES + TOMADA 2P+T 10A, 250V, CONJUNTO MONTADO PARA EMBUTIR 4" X 2" (PLACA + SUPORTE + MODULOS) | Material |  | UN | 1 | 14.15 | 14.15
|  |  |  | MO sem LS => | 0 | LS => | 0 | MO com LS => | 0
|  |  |  | Valor do BDI => |  |  | Valor com BDI => |  | 14.15
[6 empty] | Quant. => | 100,00 | Preço Total => | 1415
| Código | Banco | Descrição | Tipo |  | Und | Quant. | Valor Unit | Total
Insumo | 00038101 | SINAPI | TOMADA 2P+T 10A, 250V (APENAS MODULO) | Material |  | UN | 1 | 7.23 | 7.23
|  |  |  | MO sem LS => | 0 | LS => | 0 | MO com LS => | 0
|  |  |  | Valor do BDI => |  |  | Valor com BDI => |  | 7.23
[6 empty] | Quant. => | 200,00 | Preço Total => | 1446
| Código | Banco | Descrição | Tipo |  | Und | Quant. | Valor Unit | Total
Insumo | 00007528 | SINAPI | TOMADA 2P+T 10A, 250V, CONJUNTO MONTADO PARA EMBUTIR 4" X 2" (PLACA + SUPORTE + MODULO) | Material |  | UN | 1 | 8.5 | 8.5
|  |  |  | MO sem LS => | 0 | LS => | 0 | MO com LS => | 0
|  |  |  | Valor do BDI => |  |  | Valor com BDI => |  | 8.5
[6 empty] | Quant. => | 100,00 | Preço Total => | 850
| Código | Banco | Descrição | Tipo |  | Und | Quant. | Valor Unit | Total
Insumo | 00007525 | SINAPI | TOMADA INDUSTRIAL DE EMBUTIR 3P+T 30 A, 440 V, COM TRAVA, COM PLACA | Material |  | UN | 1 | 41.85 | 41.85
|  |  |  | MO sem LS => | 0 | LS => | 0 | MO com LS => | 0
|  |  |  | Valor do BDI => |  |  | Valor com BDI => |  | 41.85
[6 empty] | Quant. => | 20,00 | Preço Total => | 837
| Código | Banco | Descrição | Tipo |  | Und | Quant. | Valor Unit | Total
Insumo | 004631 | SBC | LUMINARIA TUBULAR DE LED COMPLETA BIVOLT 18W 60cm BRANCA CALHA 6500K BIVOLT | Material |  | UN | 1 | 34.9 | 34.9
|  |  |  | MO sem LS => | 0 | LS => | 0 | MO com LS => | 0
|  |  |  | Valor do BDI => |  |  | Valor com BDI => |  | 34.9
[6 empty] | Quant. => | 200,00 | Preço Total => | 6980
| Código | Banco | Descrição | Tipo |  | Und | Quant. | Valor Unit | Total
Insumo | 038113 | SBC | LUMINARIA DE SOBREPOR PLAFON 10x120cm 30W 1 LED BRANCO ILUMININ | Material |  | UN | 1 | 144.99 | 144.99
|  |  |  | MO sem LS => | 0 | LS => | 0 | MO com LS => | 0
|  |  |  | Valor do BDI => |  |  | Valor com BDI => |  | 144.99
[6 empty] | Quant. => | 50,00 | Preço Total => | 7249.5
| Código | Banco | Descrição | Tipo |  | Und | Quant. | Valor Unit | Total
Insumo | 004628 | SBC | LUMINARIA LED DL252 SOBREPOR REDONDA 24W 3000K PHILIPS | Material |  | UN | 1 | 59 | 59
|  |  |  | MO sem LS => | 0 | LS => | 0 | MO com LS => | 0
|  |  |  | Valor do BDI => |  |  | Valor com BDI => |  | 59
[6 empty] | Quant. => | 100,00 | Preço Total => | 5900
| Código | Banco | Descrição | Tipo |  | Und | Quant. | Valor Unit | Total
Insumo | 00038769 | SINAPI | LUMINARIA ARANDELA TIPO MEIA-LUA COM VIDRO FOSCO *30 X 15* CM, PARA 1 LAMPADA, BASE E27, POTENCIA MAXIMA 40/60 W (NAO INCLUI LAMPADA) | Material |  | UN | 1 | 55.6 | 55.6
|  |  |  | MO sem LS => | 0 | LS => | 0 | MO com LS => | 0
|  |  |  | Valor do BDI => |  |  | Valor com BDI => |  | 55.6
[6 empty] | Quant. => | 20,00 | Preço Total => | 1112
| Código | Banco | Descrição | Tipo |  | Und | Quant. | Valor Unit | Total
Insumo | 14465 | ORSE | Luminária em led 40W sobrepor, 120 x 7,2 cm, 6500K branco frio, com difusor de proteção | Material |  | un | 1 | 40.14 | 40.14
|  |  |  | MO sem LS => | 0 | LS => | 0 | MO com LS => | 0
|  |  |  | Valor do BDI => |  |  | Valor com BDI => |  | 40.14
[6 empty] | Quant. => | 50,00 | Preço Total => | 2007
| Código | Banco | Descrição | Tipo |  | Und | Quant. | Valor Unit | Total
Insumo | 00039387 | SINAPI | LAMPADA LED TUBULAR BIVOLT 18/20 W, BASE G13 | Material |  | UN | 1 | 11.33 | 11.33
|  |  |  | MO sem LS => | 0 | LS => | 0 | MO com LS => | 0
|  |  |  | Valor do BDI => |  |  | Valor com BDI => |  | 11.33
[6 empty] | Quant. => | 500,00 | Preço Total => | 5665
| Código | Banco | Descrição | Tipo |  | Und | Quant. | Valor Unit | Total
Insumo | 00039386 | SINAPI | LAMPADA LED TUBULAR BIVOLT 9/10 W, BASE G13 | Material |  | UN | 1 | 7.9 | 7.9
|  |  |  | MO sem LS => | 0 | LS => | 0 | MO com LS => | 0
|  |  |  | Valor do BDI => |  |  | Valor com BDI => |  | 7.9
[6 empty] | Quant. => | 700,00 | Preço Total => | 5530
| Código | Banco | Descrição | Tipo |  | Und | Quant. | Valor Unit | Total
Insumo | 047097 | SBC | LAMPADA LED BULBO 4,8W BRANCO BIVOLT E27 LED GALAXY | Material |  | UN | 1 | 11 | 11
|  |  |  | MO sem LS => | 0 | LS => | 0 | MO com LS => | 0
|  |  |  | Valor do BDI => |  |  | Valor com BDI => |  | 11
[6 empty] | Quant. => | 600,00 | Preço Total => | 6600
| Código | Banco | Descrição | Tipo |  | Und | Quant. | Valor Unit | Total
Insumo | 00038194 | SINAPI | LAMPADA LED 10 W BIVOLT BRANCA, FORMATO TRADICIONAL (BASE E27) | Material |  | UN | 1 | 5.91 | 5.91
|  |  |  | MO sem LS => | 0 | LS => | 0 | MO com LS => | 0
|  |  |  | Valor do BDI => |  |  | Valor com BDI => |  | 5.91
[6 empty] | Quant. => | 500,00 | Preço Total => | 2955
| Código | Banco | Descrição | Tipo |  | Und | Quant. | Valor Unit | Total
Insumo | 061410 | SBC | LAMPADA LED PAR 20 7W 6500K BIVOLT TASCHIBRA | Material |  | UN | 1 | 12.9 | 12.9
|  |  |  | MO sem LS => | 0 | LS => | 0 | MO com LS => | 0
|  |  |  | Valor do BDI => |  |  | Valor com BDI => |  | 12.9
[6 empty] | Quant. => | 300,00 | Preço Total => | 3870
| Código | Banco | Descrição | Tipo |  | Und | Quant. | Valor Unit | Total
Insumo | 4050 | AGETOP CIVIL | LÂMPADA BULBO LED, BASE E27, BIVOLT 12/15 W, 1000 A 1400 LUMENS, LUZ BRANCA | Material |  | un | 1 | 7.51 | 7.51
|  |  |  | MO sem LS => | 0 | LS => | 0 | MO com LS => | 0
|  |  |  | Valor do BDI => |  |  | Valor com BDI => |  | 7.51
[6 empty] | Quant. => | 300,00 | Preço Total => | 2253
| Código | Banco | Descrição | Tipo |  | Und | Quant. | Valor Unit | Total
Insumo | MATED-11836 | SETOP | SOQUETE PARA LÂMPADA (BASE: G13¦SISTEMA: ANTI-VIBRATÓRIO¦PORTA-STARTER: SIM¦TIPO: LÂMPADA TUBULAR [T8-T10]¦CORRENTE: 2A¦TENSÃO: 500V¦MATERIAL: POLICARBONATO¦COR: BRANCA) | Material |  | un | 1 | 4.01 | 4.01
|  |  |  | MO sem LS => | 0 | LS => | 0 | MO com LS => | 0
|  |  |  | Valor do BDI => |  |  | Valor com BDI => |  | 4.01
[6 empty] | Quant. => | 1.000,00 | Preço Total => | 4010
| Código | Banco | Descrição | Tipo |  | Und | Quant. | Valor Unit | Total
Insumo | 13370 | ORSE | Plug macho 2p + t, ABNT, de embutir, 10 A | Material |  | un | 1 | 2.6 | 2.6
|  |  |  | MO sem LS => | 0 | LS => | 0 | MO com LS => | 0
|  |  |  | Valor do BDI => |  |  | Valor com BDI => |  | 2.6
[6 empty] | Quant. => | 500,00 | Preço Total => | 1300
| Código | Banco | Descrição | Tipo |  | Und | Quant. | Valor Unit | Total
Insumo | 14266 | ORSE | Plug fêmea 2p + t, ABNT, de embutir, 10 A | Material |  | un | 1 | 4.5 | 4.5
|  |  |  | MO sem LS => | 0 | LS => | 0 | MO com LS => | 0
|  |  |  | Valor do BDI => |  |  | Valor com BDI => |  | 4.5
[6 empty] | Quant. => | 500,00 | Preço Total => | 2250
| Código | Banco | Descrição | Tipo |  | Und | Quant. | Valor Unit | Total
Insumo | 00000868 | SINAPI | CABO DE COBRE NU 25 MM2 MEIO-DURO | Material |  | M | 1 | 32.31 | 32.31
|  |  |  | MO sem LS => | 0 | LS => | 0 | MO com LS => | 0
|  |  |  | Valor do BDI => |  |  | Valor com BDI => |  | 32.31
[6 empty] | Quant. => | 100,00 | Preço Total => | 3231
| Código | Banco | Descrição | Tipo |  | Und | Quant. | Valor Unit | Total
Insumo | 00000863 | SINAPI | CABO DE COBRE NU 35 MM2 MEIO-DURO | Material |  | M | 1 | 47.58 | 47.58
|  |  |  | MO sem LS => | 0 | LS => | 0 | MO com LS => | 0
|  |  |  | Valor do BDI => |  |  | Valor com BDI => |  | 47.58
[6 empty] | Quant. => | 100,00 | Preço Total => | 4758
| Código | Banco | Descrição | Tipo |  | Und | Quant. | Valor Unit | Total
Insumo | 00000867 | SINAPI | CABO DE COBRE NU 50 MM2 MEIO-DURO | Material |  | M | 1 | 67.79 | 67.79
|  |  |  | MO sem LS => | 0 | LS => | 0 | MO com LS => | 0
|  |  |  | Valor do BDI => |  |  | Valor com BDI => |  | 67.79
[6 empty] | Quant. => | 100,00 | Preço Total => | 6779
| Código | Banco | Descrição | Tipo |  | Und | Quant. | Valor Unit | Total
Insumo | 00003378 | SINAPI | HASTE DE ATERRAMENTO EM ACO COM 3,00 M DE COMPRIMENTO E DN = 3/4", REVESTIDA COM BAIXA CAMADA DE COBRE, SEM CONECTOR | Material |  | UN | 1 | 98.72 | 98.72
|  |  |  | MO sem LS => | 0 | LS => | 0 | MO com LS => | 0
|  |  |  | Valor do BDI => |  |  | Valor com BDI => |  | 98.72
[6 empty] | Quant. => | 20,00 | Preço Total => | 1974.4
| Código | Banco | Descrição | Tipo |  | Und | Quant. | Valor Unit | Total
Insumo | 00003380 | SINAPI | HASTE DE ATERRAMENTO EM ACO COM 3,00 M DE COMPRIMENTO E DN = 5/8", REVESTIDA COM BAIXA CAMADA DE COBRE, COM CONECTOR TIPO GRAMPO | Material |  | UN | 1 | 69.11 | 69.11
|  |  |  | MO sem LS => | 0 | LS => | 0 | MO com LS => | 0
|  |  |  | Valor do BDI => |  |  | Valor com BDI => |  | 69.11
[6 empty] | Quant. => | 20,00 | Preço Total => | 1382.2
| Código | Banco | Descrição | Tipo |  | Und | Quant. | Valor Unit | Total
Insumo | 00011991 | SINAPI | HASTE DE ATERRAMENTO EM ACO GALVANIZADO TIPO CANTONEIRA COM 2,00 M DE COMPRIMENTO, 25 X 25 MM E CHAPA DE 3/16" | Material |  | UN | 1 | 77.47 | 77.47
|  |  |  | MO sem LS => | 0 | LS => | 0 | MO com LS => | 0
|  |  |  | Valor do BDI => |  |  | Valor com BDI => |  | 77.47
[6 empty] | Quant. => | 20,00 | Preço Total => | 1549.4
| Código | Banco | Descrição | Tipo |  | Und | Quant. | Valor Unit | Total
Insumo | 00002637 | SINAPI | LUVA PARA ELETRODUTO, EM ACO GALVANIZADO ELETROLITICO, COM ROSCA, DIAMETRO DE 20 MM (3/4") | Material |  | UN | 1 | 1.7 | 1.7
|  |  |  | MO sem LS => | 0 | LS => | 0 | MO com LS => | 0
|  |  |  | Valor do BDI => |  |  | Valor com BDI => |  | 1.7
[6 empty] | Quant. => | 30,00 | Preço Total => | 51
| Código | Banco | Descrição | Tipo |  | Und | Quant. | Valor Unit | Total
Insumo | 00002639 | SINAPI | LUVA PARA ELETRODUTO, EM ACO GALVANIZADO ELETROLITICO, COM ROSCA, DIAMETRO DE 32 MM (1 1/4") | Material |  | UN | 1 | 3.5 | 3.5
|  |  |  | MO sem LS => | 0 | LS => | 0 | MO com LS => | 0
|  |  |  | Valor do BDI => |  |  | Valor com BDI => |  | 3.5
[6 empty] | Quant. => | 50,00 | Preço Total => | 175
| Código | Banco | Descrição | Tipo |  | Und | Quant. | Valor Unit | Total
Insumo | 00001891 | SINAPI | LUVA EM PVC RIGIDO ROSCAVEL, DE 3/4", PARA ELETRODUTO | Material |  | UN | 1 | 1.32 | 1.32
|  |  |  | MO sem LS => | 0 | LS => | 0 | MO com LS => | 0
|  |  |  | Valor do BDI => |  |  | Valor com BDI => |  | 1.32
[6 empty] | Quant. => | 500,00 | Preço Total => | 660
| Código | Banco | Descrição | Tipo |  | Und | Quant. | Valor Unit | Total
Insumo | 00001901 | SINAPI | LUVA EM PVC RIGIDO ROSCAVEL, DE 1/2", PARA ELETRODUTO | Material |  | UN | 1 | 0.89 | 0.89
|  |  |  | MO sem LS => | 0 | LS => | 0 | MO com LS => | 0
|  |  |  | Valor do BDI => |  |  | Valor com BDI => |  | 0.89
[6 empty] | Quant. => | 500,00 | Preço Total => | 445
12 |  |  | DIVERSOS | [5 empty] | 86660
| Código | Banco | Descrição | Tipo |  | Und | Quant. | Valor Unit | Total
Insumo | 070113 | SBC | CHAPA DE POLICARBONATO ALVEOLAR 2,10x6,0mx10mm | Material |  | m² | 1 | 75.39 | 75.39
|  |  |  | MO sem LS => | 0 | LS => | 0 | MO com LS => | 0
|  |  |  | Valor do BDI => |  |  | Valor com BDI => |  | 75.39
[6 empty] | Quant. => | 400,00 | Preço Total => | 30156
| Código | Banco | Descrição | Tipo |  | Und | Quant. | Valor Unit | Total
Insumo | A00074 | SEDOP | Divisória de MDF c/ laminado (inclusive ferragens) | Material |  | m² | 1 | 497.91 | 497.91
|  |  |  | MO sem LS => | 0 | LS => | 0 | MO com LS => | 0
|  |  |  | Valor do BDI => |  |  | Valor com BDI => |  | 497.91
[6 empty] | Quant. => | 100,00 | Preço Total => | 49791
| Código | Banco | Descrição | Tipo |  | Und | Quant. | Valor Unit | Total
Insumo | 005774 | SBC | DETECTOR DE FUMACA CONVENCIONAL DFC 421 INTELBRAS | Material |  | UN | 1 | 67.13 | 67.13
|  |  |  | MO sem LS => | 0 | LS => | 0 | MO com LS => | 0
|  |  |  | Valor do BDI => |  |  | Valor com BDI => |  | 67.13
[6 empty] | Quant. => | 100,00 | Preço Total => | 6713
13 |  |  | SISTEMA DE REFRIGERAÇÃO | [5 empty] | 31391
| Código | Banco | Descrição | Tipo |  | Und | Quant. | Valor Unit | Total
Insumo | 8151 | ORSE | Gás R410 A | Serviços |  | kg | 1 | 41.81 | 41.81
|  |  |  | MO sem LS => | 0 | LS => | 0 | MO com LS => | 0
|  |  |  | Valor do BDI => |  |  | Valor com BDI => |  | 41.81
[6 empty] | Quant. => | 100,00 | Preço Total => | 4181
| Código | Banco | Descrição | Tipo |  | Und | Quant. | Valor Unit | Total
Insumo | 12440 | ORSE | Gás refrigerante R22 | Material |  | kg | 1 | 37.4 | 37.4
|  |  |  | MO sem LS => | 0 | LS => | 0 | MO com LS => | 0
|  |  |  | Valor do BDI => |  |  | Valor com BDI => |  | 37.4
[6 empty] | Quant. => | 100,00 | Preço Total => | 3740
| Código | Banco | Descrição | Tipo |  | Und | Quant. | Valor Unit | Total
Insumo | 036777 | SBC | BOMBA DRENO PARA REMOCAO DE CONDENSADOS ATE 60.000 BTU'S MAXI ORANGE | Material |  | UN | 1 | 699 | 699
|  |  |  | MO sem LS => | 0 | LS => | 0 | MO com LS => | 0
|  |  |  | Valor do BDI => |  |  | Valor com BDI => |  | 699
[6 empty] | Quant. => | 30,00 | Preço Total => | 20970
| Código | Banco | Descrição | Tipo |  | Und | Quant. | Valor Unit | Total
Insumo | Material em geral de manutenção | Próprio | Torneiras Branca para Bebedouro | Material |  | UN | 1 | 25 | 25
|  |  |  | MO sem LS => | 0 | LS => | 0 | MO com LS => | 0
|  |  |  | Valor do BDI => |  |  | Valor com BDI => |  | 25
[6 empty] | Quant. => | 100,00 | Preço Total => | 2500
[5 empty] | Total sem BDI |  | 828149.78
[5 empty] | Total do BDI |  | 0
[5 empty] | Total Geral |  | 828149.78
_______________________________________________________________ JONATAS NEGRÃO Setor de Engenharia

## Curva ABC de Insumos (hidden)
718267.53 | 0 | 0 | Obra | Bancos
|  |  | Manutenção predial no prédio sede da SJPA em Belém-2026 | SINAPI - 02/2026 - Pará SBC - 03/2026 - Pará ORSE - 01/2026 - Sergipe SEDOP - 03/2026 - Pará SETOP - 01/2026 - Minas Gerais AGETOP CIVIL - 12/2025 - Goiás
Curva ABC de Insumos
Código | Banco | Grupo | Descrição | Tipo | Und | Quantidade |  | Valor Unitário |  | Total |  |  | Peso | Valor Acumulado | Peso Acumulado
[7 empty] | Improdutiva | Operativa | Improdutiva | Operativa | Improdutiva | Geral
A00074 | SEDOP |  | Divisória de MDF c/ laminado (inclusive ferragens) | Material | m² | 100 |  | 497.91 |  | 49791 |  | 49791 | 6,01% | 49791 | 6,01%
00039516 | SINAPI |  | PLACA DE FIBRA MINERAL PARA FORRO, DE 625 X 625 MM, E = 15 MM, BORDA REBAIXADA PARA PERFIL 24 MM, COM PINTURA ANTIMOFO (NAO INCLUI PERFIS) | Material | UN | 1000 |  | 49.33 |  | 49330 |  | 49330 | 5,96% | 99121 | 11,97%
070113 | SBC |  | CHAPA DE POLICARBONATO ALVEOLAR 2,10x6,0mx10mm | Material | m² | 400 |  | 75.39 |  | 30156 |  | 30156 | 3,64% | 129277 | 15,61%
036777 | SBC |  | BOMBA DRENO PARA REMOCAO DE CONDENSADOS ATE 60.000 BTU'S MAXI ORANGE | Material | UN | 30 |  | 699 |  | 20970 |  | 20970 | 2,53% | 150247 | 18,14%
2583 | ORSE |  | Película insulfilm G 5 | Material | m² | 300 |  | 65.14 |  | 19542 |  | 19542 | 2,36% | 169789 | 20,50%
00043838 | SINAPI |  | LUVA DE CORRER PARA TUBO SOLDAVEL, PVC, 40 MM, PARA AGUA FRIA PREDIAL | Material | UN | 500 |  | 34.03 |  | 17015 |  | 17015 | 2,05% | 186804 | 22,56%
00004720 | SINAPI |  | PEDRA BRITADA N. 0, OU PEDRISCO (4,8 A 9,5 MM) POSTO PEDREIRA/FORNECEDOR, SEM FRETE | Material | m³ | 50 |  | 291.11 |  | 14555.5 |  | 14555.5 | 1,76% | 201359.5 | 24,31%
00004734 | SINAPI |  | SEIXO ROLADO PARA APLICACAO EM CONCRETO (POSTO PEDREIRA/FORNECEDOR, SEM FRETE) | Material | m³ | 75 |  | 187.76 |  | 14082 |  | 14082 | 1,70% | 215441.5 | 26,01%
00044019 | SINAPI |  | BACIA SANITARIA (VASO) COM CAIXA ACOPLADA, SIFAO OCULTO / CARENADO, DE LOUCA BRANCA (SEM ASSENTO) - PADRAO ALTO | Material | UN | 20 |  | 670.14 |  | 13402.8 |  | 13402.8 | 1,62% | 228844.3 | 27,63%
028400 | SBC |  | PERSIANA HORIZONTAL ALUMINIO 25mm | Material | m² | 80 |  | 158.52 |  | 12681.6 |  | 12681.6 | 1,53% | 241525.9 | 29,16%
00004721 | SINAPI |  | PEDRA BRITADA N. 1 (9,5 A 19 MM) POSTO PEDREIRA/FORNECEDOR, SEM FRETE | Material | m³ | 50 |  | 252.15 |  | 12607.5 |  | 12607.5 | 1,52% | 254133.4 | 30,69%
00000599 | SINAPI |  | JANELA FIXA, EM ALUMINIO PERFIL 20, 60 X 80 CM (A X L), BATENTE/REQUADRO DE 3 A 14 CM, COM VIDRO 4 MM, SEM GUARNICAO/ALIZAR, ACABAMENTO ALUM BRANCO OU BRILHANTE | Material | m² | 20 |  | 561.18 |  | 11223.6 |  | 11223.6 | 1,36% | 265357 | 32,04%
00000367 | SINAPI |  | AREIA GROSSA - POSTO JAZIDA/FORNECEDOR (RETIRADO NA JAZIDA, SEM TRANSPORTE) | Material | m³ | 80 |  | 121.56 |  | 9724.8 |  | 9724.8 | 1,17% | 275081.8 | 33,22%
00000370 | SINAPI |  | AREIA MEDIA - POSTO JAZIDA/FORNECEDOR (RETIRADO NA JAZIDA, SEM TRANSPORTE) | Material | m³ | 80 |  | 120 |  | 9600 |  | 9600 | 1,16% | 284681.8 | 34,38%
00000366 | SINAPI |  | AREIA FINA - POSTO JAZIDA/FORNECEDOR (RETIRADO NA JAZIDA, SEM TRANSPORTE) | Material | m³ | 80 |  | 120 |  | 9600 |  | 9600 | 1,16% | 294281.8 | 35,53%
00000151 | SINAPI |  | IMPERMEABILIZANTE INCOLOR, BASE SILICONE, PARA TRATAMENTO DE FACHADAS, TELHAS, PEDRAS E OUTRAS SUPERFICIES | Material | L | 300 |  | 31.93 |  | 9579 |  | 9579 | 1,16% | 303860.8 | 36,69%
00000377 | SINAPI |  | ASSENTO SANITARIO DE PLASTICO, TIPO CONVENCIONAL | Material | UN | 200 |  | 44.9 |  | 8980 |  | 8980 | 1,08% | 312840.8 | 37,78%
00035277 | SINAPI |  | CAIXA DE GORDURA EM PVC, DIAMETRO MINIMO 300 MM, DIAMETRO DE SAIDA 100 MM, CAPACIDADE APROXIMADA 18 LITROS, COM TAMPA E CESTO | Material | UN | 20 |  | 433.76 |  | 8675.2 |  | 8675.2 | 1,05% | 321516 | 38,82%
00009874 | SINAPI |  | TUBO PVC, SOLDAVEL, DE 40 MM, AGUA FRIA (NBR-5648) | Material | M | 500 |  | 16.91 |  | 8455 |  | 8455 | 1,02% | 329971 | 39,84%
00010505 | SINAPI |  | VIDRO TEMPERADO INCOLOR E = 6 MM, SEM COLOCACAO | Material | m² | 25 |  | 327.33 |  | 8183.25 |  | 8183.25 | 0,99% | 338154.25 | 40,83%
00034353 | SINAPI |  | ARGAMASSA COLANTE AC II | Material | KG | 5000 |  | 1.63 |  | 8150 |  | 8150 | 0,98% | 346304.25 | 41,82%
00007353 | SINAPI |  | RESINA ACRILICA PREMIUM BASE AGUA - COR BRANCA | Material | L | 200 |  | 40.08 |  | 8016 |  | 8016 | 0,97% | 354320.25 | 42,78%
00038021 | SINAPI |  | LUVA DE CORRER PARA TUBO SOLDAVEL, PVC, 32 MM, PARA AGUA FRIA PREDIAL | Material | UN | 300 |  | 26.33 |  | 7899 |  | 7899 | 0,95% | 362219.25 | 43,74%
00000142 | SINAPI |  | SELANTE ELASTICO MONOCOMPONENTE A BASE DE POLIURETANO (PU) PARA JUNTAS DIVERSAS | Material | 310ML | 200 |  | 39.47 |  | 7894 |  | 7894 | 0,95% | 370113.25 | 44,69%
006571 | SBC |  | SIKA GROUT 250 SACO DE 25KG | Material | UN | 200 |  | 38.9 |  | 7780 |  | 7780 | 0,94% | 377893.25 | 45,63%
00034357 | SINAPI |  | REJUNTE CIMENTICIO, QUALQUER COR | Material | KG | 1500 |  | 5.16 |  | 7740 |  | 7740 | 0,93% | 385633.25 | 46,57%
00001379 | SINAPI |  | CIMENTO PORTLAND COMPOSTO CP II-32 | Material | KG | 7000 |  | 1.1 |  | 7700 |  | 7700 | 0,93% | 393333.25 | 47,50%
14268 | ORSE |  | SIKA TOP 107 - Revestimento Impermeabilizante Cor Cinza, aplicado à Trincha -bi-componente, embalagem com 18 kg | Material | kg | 500 |  | 15.28 |  | 7640 |  | 7640 | 0,92% | 400973.25 | 48,42%
00036225 | SINAPI |  | FORRO DE PVC LISO, BRANCO, REGUA DE 20 CM, ESPESSURA APROXIMADA DE 8 MM, COMPRIMENTO 6 M (SEM COLOCACAO) | Material | m² | 200 |  | 37.29 |  | 7458 |  | 7458 | 0,90% | 408431.25 | 49,32%
00003873 | SINAPI |  | LUVA DE CORRER PARA TUBO SOLDAVEL, PVC, 25 MM, PARA AGUA FRIA PREDIAL | Material | UN | 500 |  | 14.83 |  | 7415 |  | 7415 | 0,90% | 415846.25 | 50,21%
038113 | SBC |  | LUMINARIA DE SOBREPOR PLAFON 10x120cm 30W 1 LED BRANCO ILUMININ | Material | UN | 50 |  | 144.99 |  | 7249.5 |  | 7249.5 | 0,88% | 423095.75 | 51,09%
00002681 | SINAPI |  | ELETRODUTO DE PVC RIGIDO ROSCAVEL DE 2 ", SEM LUVA | Material | M | 300 |  | 23.31 |  | 6993 |  | 6993 | 0,84% | 430088.75 | 51,93%
004631 | SBC |  | LUMINARIA TUBULAR DE LED COMPLETA BIVOLT 18W 60cm BRANCA CALHA 6500K BIVOLT | Material | UN | 200 |  | 34.9 |  | 6980 |  | 6980 | 0,84% | 437068.75 | 52,78%
00013284 | SINAPI |  | CIMENTO PORTLAND DE ALTO FORNO (AF) CP III-40 | Material | KG | 7000 |  | 0.99 |  | 6930 |  | 6930 | 0,84% | 443998.75 | 53,61%
00000982 | SINAPI |  | CABO DE COBRE, FLEXIVEL, CLASSE 4 OU 5, ISOLACAO EM PVC/A, ANTICHAMA BWF-B, 1 CONDUTOR, 450/750 V, SECAO NOMINAL 6 MM2 | Material | M | 1000 |  | 6.86 |  | 6860 |  | 6860 | 0,83% | 450858.75 | 54,44%
00039761 | SINAPI |  | QUADRO DE DISTRIBUICAO COM BARRAMENTO TRIFASICO, DE SOBREPOR, EM CHAPA DE ACO GALVANIZADO, PARA 48 DISJUNTORES DIN, 100 A | Material | UN | 9 |  | 760.62 |  | 6845.58 |  | 6845.58 | 0,83% | 457704.33 | 55,27%
00000867 | SINAPI |  | CABO DE COBRE NU 50 MM2 MEIO-DURO | Material | M | 100 |  | 67.79 |  | 6779 |  | 6779 | 0,82% | 464483.33 | 56,09%
005774 | SBC |  | DETECTOR DE FUMACA CONVENCIONAL DFC 421 INTELBRAS | Material | UN | 100 |  | 67.13 |  | 6713 |  | 6713 | 0,81% | 471196.33 | 56,90%
047097 | SBC |  | LAMPADA LED BULBO 4,8W BRANCO BIVOLT E27 LED GALAXY | Material | UN | 600 |  | 11 |  | 6600 |  | 6600 | 0,80% | 477796.33 | 57,69%
00037950 | SINAPI |  | JOELHO PVC, SOLDAVEL, PB, 90 GRAUS, DN 150 MM, PARA ESGOTO PREDIAL | Material | UN | 100 |  | 65.77 |  | 6577 |  | 6577 | 0,79% | 484373.33 | 58,49%
00009840 | SINAPI |  | TUBO PVC, SERIE R, DN 150 MM, PARA ESGOTO OU AGUAS PLUVIAIS PREDIAL (NBR 5688) | Material | M | 100 |  | 64.64 |  | 6464 |  | 6464 | 0,78% | 490837.33 | 59,27%
00003854 | SINAPI |  | LUVA DE CORRER PARA TUBO SOLDAVEL, PVC, 20 MM, PARA AGUA FRIA PREDIAL | Material | UN | 500 |  | 12.74 |  | 6370 |  | 6370 | 0,77% | 497207.33 | 60,04%
00002502 | SINAPI |  | ELETRODUTO FLEXIVEL, EM FITA DE ACO GALVANIZADO, REVESTIDO COM PVC PRETO, DIAMETRO EXTERNO DE 40 MM, DN = 1 1/4", TIPO SEALTUBO | Material | M | 300 |  | 20.24 |  | 6072 |  | 6072 | 0,73% | 503279.33 | 60,77%
00011519 | SINAPI |  | MACANETA ALAVANCA RETA OCA, EM ZAMAC COM ACABAMENTO CROMADO, COMPRIMENTO APROX DE 15 CM | Material | PAR | 100 |  | 59.83 |  | 5983 |  | 5983 | 0,72% | 509262.33 | 61,49%
00007267 | SINAPI |  | BLOCO CERAMICO / TIJOLO VAZADO PARA ALVENARIA DE VEDACAO, 6 FUROS NA HORIZONTAL DE 9 X 14 X 19 CM (L X A X C) | Material | UN | 8000 |  | 0.74 |  | 5920 |  | 5920 | 0,71% | 515182.33 | 62,21%
004628 | SBC |  | LUMINARIA LED DL252 SOBREPOR REDONDA 24W 3000K PHILIPS | Material | UN | 100 |  | 59 |  | 5900 |  | 5900 | 0,71% | 521082.33 | 62,92%
00010492 | SINAPI |  | VIDRO LISO INCOLOR 4MM - SEM COLOCACAO | Material | m² | 30 |  | 194.7 |  | 5841 |  | 5841 | 0,71% | 526923.33 | 63,63%
00039387 | SINAPI |  | LAMPADA LED TUBULAR BIVOLT 18/20 W, BASE G13 | Material | UN | 500 |  | 11.33 |  | 5665 |  | 5665 | 0,68% | 532588.33 | 64,31%
021034 | SBC |  | BARRAMENTO PENTE TRIFASICO 80A 16 POLOS S-3F285B STECK | Material | UN | 80 |  | 69.88 |  | 5590.4 |  | 5590.4 | 0,68% | 538178.73 | 64,99%
00039386 | SINAPI |  | LAMPADA LED TUBULAR BIVOLT 9/10 W, BASE G13 | Material | UN | 700 |  | 7.9 |  | 5530 |  | 5530 | 0,67% | 543708.73 | 65,65%
012061 | SBC |  | BARRAMENTO PENTE BIFASICO 80A 220/440V 16 POLOS STECK | Material | UN | 100 |  | 54.55 |  | 5455 |  | 5455 | 0,66% | 549163.73 | 66,31%
00037329 | SINAPI |  | REJUNTE EPOXI, QUALQUER COR | Material | KG | 50 |  | 108.83 |  | 5441.5 |  | 5441.5 | 0,66% | 554605.23 | 66,97%
00002373 | SINAPI |  | DISJUNTOR TIPO NEMA, TRIPOLAR 60 ATE 100 A, TENSAO MAXIMA DE 415 V | Material | UN | 50 |  | 108.76 |  | 5438 |  | 5438 | 0,66% | 560043.23 | 67,63%
00009869 | SINAPI |  | TUBO PVC, SOLDAVEL, DE 32 MM, AGUA FRIA (NBR-5648) | Material | M | 500 |  | 10.77 |  | 5385 |  | 5385 | 0,65% | 565428.23 | 68,28%
00043147 | SINAPI |  | MEMBRANA IMPERMEABILIZANTE ACRILICA MONOCOMPONENTE | Material | KG | 200 |  | 26.51 |  | 5302 |  | 5302 | 0,64% | 570730.23 | 68,92%
00012043 | SINAPI |  | QUADRO DE DISTRIBUICAO COM BARRAMENTO TRIFASICO, DE EMBUTIR, EM CHAPA DE ACO GALVANIZADO, PARA 30 DISJUNTORES DIN, 225 A | Material | UN | 5 |  | 1045.3 |  | 5226.5 |  | 5226.5 | 0,63% | 575956.73 | 69,55%
00034616 | SINAPI |  | DISJUNTOR TERMOMAGNETICO PARA TRILHO DIN (IEC), BIPOLAR, 6 - 32 A | Material | UN | 100 |  | 50.9 |  | 5090 |  | 5090 | 0,61% | 581046.73 | 70,16%
00041315 | SINAPI |  | MEMBRANA IMPERMEABILIZANTE A BASE DE POLIUREIA, BICOMPONENTE, APLICACAO A FRIO | Material | KG | 50 |  | 100.85 |  | 5042.5 |  | 5042.5 | 0,61% | 586089.23 | 70,77%
00000626 | SINAPI |  | MANTA LIQUIDA DE BASE ASFALTICA MODIFICADA COM A ADICAO DE ELASTOMEROS DILUIDOS EM SOLVENTE ORGANICO, APLICACAO A FRIO (MEMBRANA DE EMULSAO ASFALTICA PARA IMPERMEABILIZACAO FLEXIVEL) | Material | KG | 200 |  | 24.77 |  | 4954 |  | 4954 | 0,60% | 591043.23 | 71,37%
00009836 | SINAPI |  | TUBO PVC SERIE NORMAL, DN 100 MM, PARA ESGOTO PREDIAL (NBR 5688) | Material | M | 300 |  | 16.25 |  | 4875 |  | 4875 | 0,59% | 595918.23 | 71,96%
00000981 | SINAPI |  | CABO DE COBRE, FLEXIVEL, CLASSE 4 OU 5, ISOLACAO EM PVC/A, ANTICHAMA BWF-B, 1 CONDUTOR, 450/750 V, SECAO NOMINAL 4 MM2 | Material | M | 1000 |  | 4.77 |  | 4770 |  | 4770 | 0,58% | 600688.23 | 72,53%
00000863 | SINAPI |  | CABO DE COBRE NU 35 MM2 MEIO-DURO | Material | M | 100 |  | 47.58 |  | 4758 |  | 4758 | 0,57% | 605446.23 | 73,11%
002416 | SBC |  | DISJUNTOR - DISPOSITIVO DR 2 POLOS 30MA 100 A TIPO AC STECK | Material | UN | 20 |  | 230.95 |  | 4619 |  | 4619 | 0,56% | 610065.23 | 73,67%
00001355 | SINAPI |  | CHAPA/PAINEL DE MADEIRA COMPENSADA RESINADA (MADEIRITE RESINADO ROSA) PARA FORMA DE CONCRETO, DE 2200 X 1100 MM, E = 14 MM | Material | m² | 100 |  | 45.4 |  | 4540 |  | 4540 | 0,55% | 614605.23 | 74,21%
00001381 | SINAPI |  | ARGAMASSA COLANTE AC I PARA CERAMICAS | Material | KG | 5000 |  | 0.88 |  | 4400 |  | 4400 | 0,53% | 619005.23 | 74,75%
00002680 | SINAPI |  | ELETRODUTO DE PVC RIGIDO ROSCAVEL DE 1 1/2 ", SEM LUVA | Material | M | 300 |  | 14.27 |  | 4281 |  | 4281 | 0,52% | 623286.23 | 75,26%
00002686 | SINAPI |  | ELETRODUTO DE PVC RIGIDO ROSCAVEL DE 3 ", SEM LUVA | Material | M | 100 |  | 42.65 |  | 4265 |  | 4265 | 0,52% | 627551.23 | 75,78%
00039763 | SINAPI |  | QUADRO DE DISTRIBUICAO COM BARRAMENTO TRIFASICO, DE EMBUTIR, EM CHAPA DE ACO GALVANIZADO, PARA 48 DISJUNTORES DIN, 100 A | Material | UN | 5 |  | 850.24 |  | 4251.2 |  | 4251.2 | 0,51% | 631802.43 | 76,29%
8151 | ORSE |  | Gás R410 A | Serviços | kg | 100 |  | 41.81 |  | 4181 |  | 4181 | 0,50% | 635983.43 | 76,80%
00002501 | SINAPI |  | ELETRODUTO FLEXIVEL, EM FITA DE ACO GALVANIZADO, REVESTIDO COM PVC PRETO, DIAMETRO EXTERNO DE 32 MM, DN = 1", TIPO SEALTUBO | Material | M | 300 |  | 13.41 |  | 4023 |  | 4023 | 0,49% | 640006.43 | 77,28%
MATED-11836 | SETOP |  | SOQUETE PARA LÂMPADA (BASE: G13¦SISTEMA: ANTI-VIBRATÓRIO¦PORTA-STARTER: SIM¦TIPO: LÂMPADA TUBULAR [T8-T10]¦CORRENTE: 2A¦TENSÃO: 500V¦MATERIAL: POLICARBONATO¦COR: BRANCA) | Material | un | 1000 |  | 4.01 |  | 4010 |  | 4010 | 0,48% | 644016.43 | 77,77%
001018 | SBC |  | DISJUNTOR - DISPOSITIVO DR 2 POLOS 30MA 25 A TIPO AC SCHNEIDER | Material | UN | 20 |  | 199.9 |  | 3998 |  | 3998 | 0,48% | 648014.43 | 78,25%
00043678 | SINAPI |  | CHAPA/PAINEL DE MADEIRA COMPENSADA PLASTIFICADA (MADEIRITE PLASTIFICADO) PARA FORMA DE CONCRETO, DE 2200 X 1100 MM, E = 14 MM | Material | m² | 50 |  | 78.92 |  | 3946 |  | 3946 | 0,48% | 651960.43 | 78,72%
044159 | SBC |  | ADITIVO IMPERMEABILIZANTE PARA ARGAMASSA SIKA 1 (18 L) | Material | UN | 30 |  | 129.99 |  | 3899.7 |  | 3899.7 | 0,47% | 655860.13 | 79,20%
061410 | SBC |  | LAMPADA LED PAR 20 7W 6500K BIVOLT TASCHIBRA | Material | UN | 300 |  | 12.9 |  | 3870 |  | 3870 | 0,47% | 659730.13 | 79,66%
00038190 | SINAPI |  | DUCHA / CHUVEIRO METALICO, DE PAREDE, ARTICULAVEL, COM DESVIADOR E DUCHA MANUAL | Material | UN | 20 |  | 189.5 |  | 3790 |  | 3790 | 0,46% | 663520.13 | 80,12%
12440 | ORSE |  | Gás refrigerante R22 | Material | kg | 100 |  | 37.4 |  | 3740 |  | 3740 | 0,45% | 667260.13 | 80,57%
00000592 | SINAPI |  | CANTONEIRA EM ALUMINIO, ABAS IGUAIS, LARGURA DE 25,40 MM (1"), ESPESSURA DE 3,17 MM (1/8") E PESO LINEAR DE APROXIMADAMENTE 0,408 KG/M | Material | KG | 100 |  | 37 |  | 3700 |  | 3700 | 0,45% | 670960.13 | 81,02%
00039434 | SINAPI |  | MASSA DE REJUNTE EM PO PARA DRYWALL, A BASE DE GESSO, SECAGEM RAPIDA, PARA TRATAMENTO DE JUNTAS DE CHAPA DE GESSO (NECESSITA ADICAO DE AGUA) | Material | KG | 1000 |  | 3.7 |  | 3700 |  | 3700 | 0,45% | 674660.13 | 81,47%
00038676 | SINAPI |  | LUVA SIMPLES, PVC, SOLDAVEL, DN 150 MM, SERIE NORMAL, PARA ESGOTO PREDIAL | Material | UN | 100 |  | 35.76 |  | 3576 |  | 3576 | 0,43% | 678236.13 | 81,90%
00037952 | SINAPI |  | JOELHO PVC, SOLDAVEL, PB, 45 GRAUS, DN 150 MM, PARA ESGOTO PREDIAL | Material | UN | 50 |  | 71.44 |  | 3572 |  | 3572 | 0,43% | 681808.13 | 82,33%
00003535 | SINAPI |  | JOELHO PVC, SOLDAVEL, 90 GRAUS, 40 MM, COR MARROM, PARA AGUA FRIA PREDIAL | Material | UN | 500 |  | 7.09 |  | 3545 |  | 3545 | 0,43% | 685353.13 | 82,76%
00003315 | SINAPI |  | GESSO EM PO PARA REVESTIMENTOS/MOLDURAS/SANCAS E USO GERAL | Material | KG | 4000 |  | 0.85 |  | 3400 |  | 3400 | 0,41% | 688753.13 | 83,17%
00011881 | SINAPI |  | CAIXA DE GORDURA CILINDRICA EM CONCRETO SIMPLES, PRE-MOLDADA, COM DIAMETRO DE 40 CM E ALTURA DE 45 CM, COM TAMPA | Material | UN | 20 |  | 164.28 |  | 3285.6 |  | 3285.6 | 0,40% | 692038.73 | 83,56%
00000868 | SINAPI |  | CABO DE COBRE NU 25 MM2 MEIO-DURO | Material | M | 100 |  | 32.31 |  | 3231 |  | 3231 | 0,39% | 695269.73 | 83,95%
00037596 | SINAPI |  | ARGAMASSA COLANTE TIPO AC III E | Material | KG | 1000 |  | 3.1 |  | 3100 |  | 3100 | 0,37% | 698369.73 | 84,33%
00009837 | SINAPI |  | TUBO PVC SERIE NORMAL, DN 75 MM, PARA ESGOTO PREDIAL (NBR 5688) | Material | M | 200 |  | 15.38 |  | 3076 |  | 3076 | 0,37% | 701445.73 | 84,70%
00002504 | SINAPI |  | ELETRODUTO FLEXIVEL, EM FITA DE ACO GALVANIZADO, REVESTIDO COM PVC PRETO, DIAMETRO EXTERNO DE 25 MM, DN = 3/4", TIPO SEALTUBO | Material | M | 300 |  | 10.23 |  | 3069 |  | 3069 | 0,37% | 704514.73 | 85,07%
00009841 | SINAPI |  | TUBO PVC, SERIE R, DN 100 MM, PARA ESGOTO OU AGUAS PLUVIAIS PREDIAL (NBR 5688) | Material | M | 100 |  | 30.6 |  | 3060 |  | 3060 | 0,37% | 707574.73 | 85,44%
00003528 | SINAPI |  | JOELHO PVC, SOLDAVEL, PB, 45 GRAUS, DN 100 MM, PARA ESGOTO PREDIAL | Material | UN | 300 |  | 9.97 |  | 2991 |  | 2991 | 0,36% | 710565.73 | 85,80%
00042528 | SINAPI |  | MANTA ALUMINIZADA NAS DUAS FACES, PARA SUBCOBERTURA, E = *2* MM | Material | m² | 300 |  | 9.94 |  | 2982 |  | 2982 | 0,36% | 713547.73 | 86,16%
00038194 | SINAPI |  | LAMPADA LED 10 W BIVOLT BRANCA, FORMATO TRADICIONAL (BASE E27) | Material | UN | 500 |  | 5.91 |  | 2955 |  | 2955 | 0,36% | 716502.73 | 86,52%
001301 | SBC |  | DISJUNTOR - DISPOSITIVO DR 4 POLOS 30MA 40 A TIPO AC STECK | Material | UN | 20 |  | 146.54 |  | 2930.8 |  | 2930.8 | 0,35% | 719433.53 | 86,87%
00002685 | SINAPI |  | ELETRODUTO DE PVC RIGIDO ROSCAVEL DE 1 ", SEM LUVA | Material | M | 300 |  | 9.75 |  | 2925 |  | 2925 | 0,35% | 722358.53 | 87,23%
00003536 | SINAPI |  | JOELHO PVC, SOLDAVEL, 90 GRAUS, 32 MM, COR MARROM, PARA AGUA FRIA PREDIAL | Material | UN | 1000 |  | 2.91 |  | 2910 |  | 2910 | 0,35% | 725268.53 | 87,58%
00001014 | SINAPI |  | CABO DE COBRE, FLEXIVEL, CLASSE 4 OU 5, ISOLACAO EM PVC/A, ANTICHAMA BWF-B, 1 CONDUTOR, 450/750 V, SECAO NOMINAL 2,5 MM2 | Material | M | 1000 |  | 2.88 |  | 2880 |  | 2880 | 0,35% | 728148.53 | 87,92%
00038065 | SINAPI |  | INTERRUPTOR INTERMEDIARIO 10A, 250V, CONJUNTO MONTADO PARA EMBUTIR 4" X 2" (PLACA + SUPORTE + MODULO) | Material | UN | 100 |  | 26.12 |  | 2612 |  | 2612 | 0,32% | 730760.53 | 88,24%
00011712 | SINAPI |  | CAIXA SIFONADA, PVC, 150 X 150 X 50 MM, COM GRELHA QUADRADA, BRANCA (NBR 5688) | Material | UN | 50 |  | 51.38 |  | 2569 |  | 2569 | 0,31% | 733329.53 | 88,55%
00004030 | SINAPI |  | VEU DE POLIESTER PARA IMPERMEABILIZACAO | Material | m² | 300 |  | 8.46 |  | 2538 |  | 2538 | 0,31% | 735867.53 | 88,86%
00009839 | SINAPI |  | TUBO PVC, SERIE R, DN 75 MM, PARA ESGOTO OU AGUAS PLUVIAIS PREDIAL (NBR 5688) | Material | M | 100 |  | 25.35 |  | 2535 |  | 2535 | 0,31% | 738402.53 | 89,16%
Material em geral de manutenção | Próprio |  | Torneiras Branca para Bebedouro | Material | UN | 100 |  | 25 |  | 2500 |  | 2500 | 0,30% | 740902.53 | 89,46%
00009868 | SINAPI |  | TUBO PVC, SOLDAVEL, DE 25 MM, AGUA FRIA (NBR-5648) | Material | M | 500 |  | 4.99 |  | 2495 |  | 2495 | 0,30% | 743397.53 | 89,77%
00012041 | SINAPI |  | QUADRO DE DISTRIBUICAO COM BARRAMENTO TRIFASICO, DE EMBUTIR, EM CHAPA DE ACO GALVANIZADO, PARA 30 DISJUNTORES DIN, 150 A | Material | UN | 5 |  | 495.09 |  | 2475.45 |  | 2475.45 | 0,30% | 745872.98 | 90,06%
001220 | SBC |  | DISJUNTOR - DISPOSITIVO DR 4 POLOS 30MA 25 A TIPO F SOPRANO | Material | UN | 20 |  | 121.22 |  | 2424.4 |  | 2424.4 | 0,29% | 748297.38 | 90,36%
00038074 | SINAPI |  | INTERRUPTORES PARALELOS (3 MODULOS) 10A, 250V, CONJUNTO MONTADO PARA EMBUTIR 4" X 2" (PLACA + SUPORTE + MODULO) | Material | UN | 100 |  | 23.52 |  | 2352 |  | 2352 | 0,28% | 750649.38 | 90,64%
00009838 | SINAPI |  | TUBO PVC SERIE NORMAL, DN 50 MM, PARA ESGOTO PREDIAL (NBR 5688) | Material | M | 200 |  | 11.72 |  | 2344 |  | 2344 | 0,28% | 752993.38 | 90,92%
4050 | AGETOP CIVIL |  | LÂMPADA BULBO LED, BASE E27, BIVOLT 12/15 W, 1000 A 1400 LUMENS, LUZ BRANCA | Material | un | 300 |  | 7.51 |  | 2253 |  | 2253 | 0,27% | 755246.38 | 91,20%
14266 | ORSE |  | Plug fêmea 2p + t, ABNT, de embutir, 10 A | Material | un | 500 |  | 4.5 |  | 2250 |  | 2250 | 0,27% | 757496.38 | 91,47%
00009867 | SINAPI |  | TUBO PVC, SOLDAVEL, DE 20 MM, AGUA FRIA (NBR-5648) | Material | M | 500 |  | 4.42 |  | 2210 |  | 2210 | 0,27% | 759706.38 | 91,74%
00003146 | SINAPI |  | FITA VEDA ROSCA, EM PTFE, ROLO DE 18 MM X 10 M (L X C) | Material | UN | 500 |  | 4.29 |  | 2145 |  | 2145 | 0,26% | 761851.38 | 91,99%
00002580 | SINAPI |  | CONDULETE DE ALUMINIO TIPO X, PARA ELETRODUTO ROSCAVEL DE 3/4", COM TAMPA CEGA | Material | UN | 100 |  | 21.41 |  | 2141 |  | 2141 | 0,26% | 763992.38 | 92,25%
14465 | ORSE |  | Luminária em led 40W sobrepor, 120 x 7,2 cm, 6500K branco frio, com difusor de proteção | Material | un | 50 |  | 40.14 |  | 2007 |  | 2007 | 0,24% | 765999.38 | 92,50%
00003378 | SINAPI |  | HASTE DE ATERRAMENTO EM ACO COM 3,00 M DE COMPRIMENTO E DN = 3/4", REVESTIDA COM BAIXA CAMADA DE COBRE, SEM CONECTOR | Material | UN | 20 |  | 98.72 |  | 1974.4 |  | 1974.4 | 0,24% | 767973.78 | 92,73%
00039245 | SINAPI |  | ELETRODUTO PVC FLEXIVEL CORRUGADO, REFORCADO, COR LARANJA, DE 32 MM, PARA LAJES E PISOS | Material | M | 200 |  | 9.62 |  | 1924 |  | 1924 | 0,23% | 769897.78 | 92,97%
00006013 | SINAPI |  | REGISTRO GAVETA COM ACABAMENTO E CANOPLA CROMADOS, SIMPLES, BITOLA 1" | Material | UN | 20 |  | 95.48 |  | 1909.6 |  | 1909.6 | 0,23% | 771807.38 | 93,20%
00038064 | SINAPI |  | INTERRUPTOR BIPOLAR 10A, 250V, CONJUNTO MONTADO PARA EMBUTIR 4" X 2" (PLACA + SUPORTE + MODULO) | Material | UN | 100 |  | 18.41 |  | 1841 |  | 1841 | 0,22% | 773648.38 | 93,42%
00001013 | SINAPI |  | CABO DE COBRE, FLEXIVEL, CLASSE 4 OU 5, ISOLACAO EM PVC/A, ANTICHAMA BWF-B, 1 CONDUTOR, 450/750 V, SECAO NOMINAL 1,5 MM2 | Material | M | 1000 |  | 1.82 |  | 1820 |  | 1820 | 0,22% | 775468.38 | 93,64%
00002559 | SINAPI |  | CONDULETE DE ALUMINIO TIPO C, PARA ELETRODUTO ROSCAVEL DE 3/4", COM TAMPA CEGA | Material | UN | 100 |  | 16.8 |  | 1680 |  | 1680 | 0,20% | 777148.38 | 93,84%
00002688 | SINAPI |  | ELETRODUTO PVC FLEXIVEL CORRUGADO, COR AMARELA, DE 25 MM | Material | M | 500 |  | 3.28 |  | 1640 |  | 1640 | 0,20% | 778788.38 | 94,04%
00002574 | SINAPI |  | CONDULETE DE ALUMINIO TIPO T, PARA ELETRODUTO ROSCAVEL DE 3/4", COM TAMPA CEGA | Material | UN | 100 |  | 16.22 |  | 1622 |  | 1622 | 0,20% | 780410.38 | 94,24%
00014053 | SINAPI |  | CONDULETE DE ALUMINIO TIPO B, PARA ELETRODUTO ROSCAVEL DE 3/4", COM TAMPA CEGA | Material | UN | 100 |  | 15.85 |  | 1585 |  | 1585 | 0,19% | 781995.38 | 94,43%
00006005 | SINAPI |  | REGISTRO GAVETA COM ACABAMENTO E CANOPLA CROMADOS, SIMPLES, BITOLA 3/4" | Material | UN | 20 |  | 78 |  | 1560 |  | 1560 | 0,19% | 783555.38 | 94,62%
00011991 | SINAPI |  | HASTE DE ATERRAMENTO EM ACO GALVANIZADO TIPO CANTONEIRA COM 2,00 M DE COMPRIMENTO, 25 X 25 MM E CHAPA DE 3/16" | Material | UN | 20 |  | 77.47 |  | 1549.4 |  | 1549.4 | 0,19% | 785104.78 | 94,80%
00038070 | SINAPI |  | INTERRUPTORES PARALELOS (2 MODULOS) 10A, 250V, CONJUNTO MONTADO PARA EMBUTIR 4" X 2" (PLACA + SUPORTE + MODULOS) | Material | UN | 100 |  | 15.47 |  | 1547 |  | 1547 | 0,19% | 786651.78 | 94,99%
00036796 | SINAPI |  | TORNEIRA METALICA CROMADA DE MESA, PARA LAVATORIO, TEMPORIZADA PRESSAO FECHAMENTO AUTOMATICO, BICA BAIXA | Material | UN | 20 |  | 76.5 |  | 1530 |  | 1530 | 0,18% | 788181.78 | 95,17%
00005102 | SINAPI |  | RALO SECO / RALO DE PASSAGEM EM PVC, QUADRADO, 100 X 100 X 53 MM, SAIDA 40 MM, COM GRELHA BRANCA | Material | UN | 100 |  | 15.18 |  | 1518 |  | 1518 | 0,18% | 789699.78 | 95,36%
00038101 | SINAPI |  | TOMADA 2P+T 10A, 250V (APENAS MODULO) | Material | UN | 200 |  | 7.23 |  | 1446 |  | 1446 | 0,17% | 791145.78 | 95,53%
00011763 | SINAPI |  | TORNEIRA DE BOIA CONVENCIONAL PARA CAIXA D'AGUA, AGUA FRIA, 1.1/2", COM HASTE E TORNEIRA METALICOS E BALAO PLASTICO | Material | UN | 10 |  | 144.05 |  | 1440.5 |  | 1440.5 | 0,17% | 792586.28 | 95,71%
00009835 | SINAPI |  | TUBO PVC SERIE NORMAL, DN 40 MM, PARA ESGOTO PREDIAL (NBR 5688) | Material | M | 200 |  | 7.1 |  | 1420 |  | 1420 | 0,17% | 794006.28 | 95,88%
00038077 | SINAPI |  | INTERRUPTOR SIMPLES + TOMADA 2P+T 10A, 250V, CONJUNTO MONTADO PARA EMBUTIR 4" X 2" (PLACA + SUPORTE + MODULOS) | Material | UN | 100 |  | 14.15 |  | 1415 |  | 1415 | 0,17% | 795421.28 | 96,05%
00003380 | SINAPI |  | HASTE DE ATERRAMENTO EM ACO COM 3,00 M DE COMPRIMENTO E DN = 5/8", REVESTIDA COM BAIXA CAMADA DE COBRE, COM CONECTOR TIPO GRAMPO | Material | UN | 20 |  | 69.11 |  | 1382.2 |  | 1382.2 | 0,17% | 796803.48 | 96,21%
00005103 | SINAPI |  | CAIXA SIFONADA PVC, 100 X 100 X 50 MM, COM GRELHA REDONDA, BRANCA | Material | UN | 50 |  | 27.46 |  | 1373 |  | 1373 | 0,17% | 798176.48 | 96,38%
00011862 | SINAPI |  | CONECTOR METALICO TIPO PARAFUSO FENDIDO (SPLIT BOLT), PARA CABOS ATE 50 MM2 | Material | UN | 100 |  | 13.73 |  | 1373 |  | 1373 | 0,17% | 799549.48 | 96,55%
13370 | ORSE |  | Plug macho 2p + t, ABNT, de embutir, 10 A | Material | un | 500 |  | 2.6 |  | 1300 |  | 1300 | 0,16% | 800849.48 | 96,70%
00002690 | SINAPI |  | ELETRODUTO PVC FLEXIVEL CORRUGADO, COR AMARELA, DE 32 MM | Material | M | 200 |  | 5.61 |  | 1122 |  | 1122 | 0,14% | 801971.48 | 96,84%
036423 | SBC |  | TAPUME ECOLOGICO RECICLADO 2,20x1,0m IBAPLAC | Material | UN | 12 |  | 92.9 |  | 1114.8 |  | 1114.8 | 0,13% | 803086.28 | 96,97%
00038769 | SINAPI |  | LUMINARIA ARANDELA TIPO MEIA-LUA COM VIDRO FOSCO *30 X 15* CM, PARA 1 LAMPADA, BASE E27, POTENCIA MAXIMA 40/60 W (NAO INCLUI LAMPADA) | Material | UN | 20 |  | 55.6 |  | 1112 |  | 1112 | 0,13% | 804198.28 | 97,11%
00011739 | SINAPI |  | RALO SECO CONICO, PVC, 100 X 40 MM, COM GRELHA REDONDA BRANCA | Material | UN | 100 |  | 10.82 |  | 1082 |  | 1082 | 0,13% | 805280.28 | 97,24%
088525 | SBC |  | BARRAMENTO PENTE 12 POLOS BIFASICO 63A FORCELINE | Material | UN | 50 |  | 20.23 |  | 1011.5 |  | 1011.5 | 0,12% | 806291.78 | 97,36%
00039244 | SINAPI |  | ELETRODUTO PVC FLEXIVEL CORRUGADO, REFORCADO, COR LARANJA, DE 25 MM, PARA LAJES E PISOS | Material | M | 200 |  | 5 |  | 1000 |  | 1000 | 0,12% | 807291.78 | 97,48%
00003520 | SINAPI |  | JOELHO PVC, SOLDAVEL, PB, 90 GRAUS, DN 100 MM, PARA ESGOTO PREDIAL | Material | UN | 100 |  | 9.06 |  | 906 |  | 906 | 0,11% | 808197.78 | 97,59%
00034653 | SINAPI |  | DISJUNTOR TERMOMAGNETICO PARA TRILHO DIN (IEC), MONOPOLAR, 6 - 32 A | Material | UN | 100 |  | 8.88 |  | 888 |  | 888 | 0,11% | 809085.78 | 97,70%
00003529 | SINAPI |  | JOELHO PVC, SOLDAVEL, 90 GRAUS, 25 MM, COR MARROM, PARA AGUA FRIA PREDIAL | Material | UN | 1000 |  | 0.87 |  | 870 |  | 870 | 0,11% | 809955.78 | 97,80%
00003519 | SINAPI |  | JOELHO PVC, SOLDAVEL, PB, 45 GRAUS, DN 75 MM, PARA ESGOTO PREDIAL | Material | UN | 100 |  | 8.64 |  | 864 |  | 864 | 0,10% | 810819.78 | 97,91%
00007528 | SINAPI |  | TOMADA 2P+T 10A, 250V, CONJUNTO MONTADO PARA EMBUTIR 4" X 2" (PLACA + SUPORTE + MODULO) | Material | UN | 100 |  | 8.5 |  | 850 |  | 850 | 0,10% | 811669.78 | 98,01%
00007525 | SINAPI |  | TOMADA INDUSTRIAL DE EMBUTIR 3P+T 30 A, 440 V, COM TRAVA, COM PLACA | Material | UN | 20 |  | 41.85 |  | 837 |  | 837 | 0,10% | 812506.78 | 98,11%
00001550 | SINAPI |  | CONECTOR METALICO TIPO PARAFUSO FENDIDO (SPLIT BOLT), PARA CABOS ATE 25 MM2 | Material | UN | 100 |  | 7.83 |  | 783 |  | 783 | 0,09% | 813289.78 | 98,21%
00011737 | SINAPI |  | PROLONGAMENTO / PROLONGADOR PARA CAIXA SIFONADA, PVC, 150 MM X 150 MM (NBR 5688) | Material | UN | 50 |  | 15.32 |  | 766 |  | 766 | 0,09% | 814055.78 | 98,30%
00003509 | SINAPI |  | JOELHO PVC, SOLDAVEL, PB, 90 GRAUS, DN 75 MM, PARA ESGOTO PREDIAL | Material | UN | 100 |  | 7.58 |  | 758 |  | 758 | 0,09% | 814813.78 | 98,39%
00001539 | SINAPI |  | CONECTOR METALICO TIPO PARAFUSO FENDIDO (SPLIT BOLT), PARA CABOS ATE 16 MM2 | Material | UN | 100 |  | 7.42 |  | 742 |  | 742 | 0,09% | 815555.78 | 98,48%
00039243 | SINAPI |  | ELETRODUTO PVC FLEXIVEL CORRUGADO, REFORCADO, COR LARANJA, DE 20 MM, PARA LAJES E PISOS | Material | M | 200 |  | 3.7 |  | 740 |  | 740 | 0,09% | 816295.78 | 98,57%
00003898 | SINAPI |  | LUVA SIMPLES, PVC, SOLDAVEL, DN 75 MM, SERIE NORMAL, PARA ESGOTO PREDIAL | Material | UN | 100 |  | 7.31 |  | 731 |  | 731 | 0,09% | 817026.78 | 98,66%
00003899 | SINAPI |  | LUVA SIMPLES, PVC, SOLDAVEL, DN 100 MM, SERIE NORMAL, PARA ESGOTO PREDIAL | Material | UN | 100 |  | 7.15 |  | 715 |  | 715 | 0,09% | 817741.78 | 98,74%
00003542 | SINAPI |  | JOELHO PVC, SOLDAVEL, 90 GRAUS, 20 MM, COR MARROM, PARA AGUA FRIA PREDIAL | Material | UN | 1000 |  | 0.71 |  | 710 |  | 710 | 0,09% | 818451.78 | 98,83%
00001891 | SINAPI |  | LUVA EM PVC RIGIDO ROSCAVEL, DE 3/4", PARA ELETRODUTO | Material | UN | 500 |  | 1.32 |  | 660 |  | 660 | 0,08% | 819111.78 | 98,91%
00011711 | SINAPI |  | RALO SECO CONICO, PVC, 100 X 40 MM, COM GRELHA QUADRADA BRANCA | Material | UN | 50 |  | 12.65 |  | 632.5 |  | 632.5 | 0,08% | 819744.28 | 98,99%
00011856 | SINAPI |  | CONECTOR METALICO TIPO PARAFUSO FENDIDO (SPLIT BOLT), PARA CABOS ATE 10 MM2 | Material | UN | 100 |  | 6.32 |  | 632 |  | 632 | 0,08% | 820376.28 | 99,06%
00002433 | SINAPI |  | DOBRADICA EM ACO/FERRO, 3" X 2 1/2", E= 1,2 A 1,8 MM, SEM ANEL, CROMADO OU ZINCADO, TAMPA CHATA, COM PARAFUSOS | Material | UN | 60 |  | 10.13 |  | 607.8 |  | 607.8 | 0,07% | 820984.08 | 99,13%
00002689 | SINAPI |  | ELETRODUTO PVC FLEXIVEL CORRUGADO, COR AMARELA, DE 20 MM | Material | M | 200 |  | 3.03 |  | 606 |  | 606 | 0,07% | 821590.08 | 99,21%
00011829 | SINAPI |  | TORNEIRA DE BOIA CONVENCIONAL PARA CAIXA D'AGUA, AGUA FRIA, 1/2", COM HASTE E TORNEIRA METALICOS E BALAO PLASTICO | Material | UN | 20 |  | 28.56 |  | 571.2 |  | 571.2 | 0,07% | 822161.28 | 99,28%
00011863 | SINAPI |  | CONECTOR METALICO TIPO PARAFUSO FENDIDO (SPLIT BOLT), PARA CABOS ATE 6 MM2 | Material | UN | 100 |  | 5.54 |  | 554 |  | 554 | 0,07% | 822715.28 | 99,34%
00001200 | SINAPI |  | CAP PVC, SOLDAVEL, DN 100 MM, SERIE NORMAL, PARA ESGOTO PREDIAL | Material | UN | 50 |  | 10.53 |  | 526.5 |  | 526.5 | 0,06% | 823241.78 | 99,41%
008352 | SBC |  | CAIXA DE PASSAGEM DE EMBUTIR PARA DRYWAL 4x4 AMARELA TRAMONTINA | Material | UN | 100 |  | 5.16 |  | 516 |  | 516 | 0,06% | 823757.78 | 99,47%
00001193 | SINAPI |  | CAP PVC, SOLDAVEL, 40 MM, PARA AGUA FRIA PREDIAL | Material | UN | 100 |  | 4.72 |  | 472 |  | 472 | 0,06% | 824229.78 | 99,53%
00001901 | SINAPI |  | LUVA EM PVC RIGIDO ROSCAVEL, DE 1/2", PARA ELETRODUTO | Material | UN | 500 |  | 0.89 |  | 445 |  | 445 | 0,05% | 824674.78 | 99,58%
00003518 | SINAPI |  | JOELHO PVC, SOLDAVEL, PB, 45 GRAUS, DN 50 MM, PARA ESGOTO PREDIAL | Material | UN | 100 |  | 4.13 |  | 413 |  | 413 | 0,05% | 825087.78 | 99,63%
00003875 | SINAPI |  | LUVA SIMPLES, PVC, SOLDAVEL, DN 50 MM, SERIE NORMAL, PARA ESGOTO PREDIAL | Material | UN | 100 |  | 3.6 |  | 360 |  | 360 | 0,04% | 825447.78 | 99,67%
00003526 | SINAPI |  | JOELHO PVC, SOLDAVEL, PB, 90 GRAUS, DN 50 MM, PARA ESGOTO PREDIAL | Material | UN | 100 |  | 3.34 |  | 334 |  | 334 | 0,04% | 825781.78 | 99,71%
00001573 | SINAPI |  | TERMINAL A COMPRESSAO EM COBRE ESTANHADO PARA CABO 6 MM2, 1 FURO E 1 COMPRESSAO, PARA PARAFUSO DE FIXACAO M6 | Material | UN | 200 |  | 1.49 |  | 298 |  | 298 | 0,04% | 826079.78 | 99,75%
00037951 | SINAPI |  | JOELHO PVC, SOLDAVEL, PB, 45 GRAUS, DN 40 MM, PARA ESGOTO PREDIAL | Material | UN | 100 |  | 2.69 |  | 269 |  | 269 | 0,03% | 826348.78 | 99,78%
00001571 | SINAPI |  | TERMINAL A COMPRESSAO EM COBRE ESTANHADO PARA CABO 4 MM2, 1 FURO E 1 COMPRESSAO, PARA PARAFUSO DE FIXACAO M5 | Material | UN | 200 |  | 1.25 |  | 250 |  | 250 | 0,03% | 826598.78 | 99,81%
00012909 | SINAPI |  | CAP PVC, SOLDAVEL, DN 50 MM, SERIE NORMAL, PARA ESGOTO PREDIAL | Material | UN | 50 |  | 4.88 |  | 244 |  | 244 | 0,03% | 826842.78 | 99,84%
00037949 | SINAPI |  | JOELHO PVC, SOLDAVEL, PB, 90 GRAUS, DN 40 MM, PARA ESGOTO PREDIAL | Material | UN | 100 |  | 2.42 |  | 242 |  | 242 | 0,03% | 827084.78 | 99,87%
00001570 | SINAPI |  | TERMINAL A COMPRESSAO EM COBRE ESTANHADO PARA CABO 2,5 MM2, 1 FURO E 1 COMPRESSAO, PARA PARAFUSO DE FIXACAO M5 | Material | UN | 200 |  | 0.96 |  | 192 |  | 192 | 0,02% | 827276.78 | 99,89%
00002639 | SINAPI |  | LUVA PARA ELETRODUTO, EM ACO GALVANIZADO ELETROLITICO, COM ROSCA, DIAMETRO DE 32 MM (1 1/4") | Material | UN | 50 |  | 3.5 |  | 175 |  | 175 | 0,02% | 827451.78 | 99,92%
00003897 | SINAPI |  | LUVA SIMPLES, PVC, SOLDAVEL, DN 40 MM, SERIE NORMAL, PARA ESGOTO PREDIAL | Material | UN | 100 |  | 1.74 |  | 174 |  | 174 | 0,02% | 827625.78 | 99,94%
00001185 | SINAPI |  | CAP PVC, SOLDAVEL, 25 MM, PARA AGUA FRIA PREDIAL | Material | UN | 100 |  | 1.5 |  | 150 |  | 150 | 0,02% | 827775.78 | 99,95%
00001191 | SINAPI |  | CAP PVC, SOLDAVEL, 20 MM, PARA AGUA FRIA PREDIAL | Material | UN | 100 |  | 1.5 |  | 150 |  | 150 | 0,02% | 827925.78 | 99,97%
00001189 | SINAPI |  | CAP PVC, SOLDAVEL, 32 MM, PARA AGUA FRIA PREDIAL | Material | UN | 50 |  | 2.46 |  | 123 |  | 123 | 0,01% | 828048.78 | 99,99%
00002637 | SINAPI |  | LUVA PARA ELETRODUTO, EM ACO GALVANIZADO ELETROLITICO, COM ROSCA, DIAMETRO DE 20 MM (3/4") | Material | UN | 30 |  | 1.7 |  | 51 |  | 51 | 0,01% | 828099.78 | 99,99%
038004 | SBC |  | FITA ZEBRADA PARA SINALIZACAO 7cm x 100m | Material | M | 500 |  | 0.1 |  | 50 |  | 50 | 0,01% | 828149.78 | 100,00%
[11 empty] | Equipamento |  |  |  | R$ 0,00
[11 empty] | Equipamento para Aquisição Permanente |  |  |  | R$ 0,00
[11 empty] | Mão de Obra |  |  |  | R$ 0,00
[11 empty] | Material |  |  |  | R$ 823.968,78
[11 empty] | Serviços |  |  |  | R$ 4.181,00
[11 empty] | Taxas |  |  |  | R$ 0,00
[11 empty] | Administração |  |  |  | R$ 0,00
[11 empty] | Aluguel |  |  |  | R$ 0,00
[11 empty] | Verba |  |  |  | R$ 0,00
[11 empty] | Transporte |  |  |  | R$ 0,00
[11 empty] | Encargos Complementares |  |  |  | R$ 0,00
[11 empty] | Franquia |  |  |  | R$ 0,00
[11 empty] | Outros |  |  |  | R$ 0,00
[11 empty] | Total sem BDI |  | 828149.78
[11 empty] | Total do BDI |  | 0
[11 empty] | Total Geral |  | 828149.78
_______________________________________________________________ JONATAS NEGRÃO Setor de Engenharia