## Planilha1
45005 | ESCAVAÇÃO MANUAL MAT. 1ª CAT. | m3 | 103.42 | 103.42 | 0
45430 | REATERRO APILOADO DE VALAS | m3 | 77.68 | 77.68 | 0
42820 | DEMOLIÇÃO DE CONCRETO SIMPLES | m3 | 233.75 | 233.75 | 0
40005 | CARGA DE ENTULHOS | m3 | 2.3 | 2.3 | 0
40006 | TRANSPORTE DE ENTULHOS | m3km | 2.26 | 2.26 | 0
45266 | ESTACA RAIZ PERFURADA NO SOLO - D = 40 cm | m | 281.11 | 281.11 | 0
45275 | ESTACA RAIZ PERFURADA NA ROCHA - D = 31 cm | m | 1491.54 | 1491.54 | 0
45291 | ARRASAMENTO DE ESTACAS DE CONCRETO | m3 | 600.02 | 600.02 | 0
45155 | AÇO CA50/60 AQUISIÇÃO, ARMAÇÃO E COLOCAÇÃO ( INCLUSO PERDAS) | Kg | 14.38 | 14.38 | 0
45038 | FORMA CHAPA COMPENSADA PLASTIFICADA 17 mm - UTILIZAÇÃO 1X (CONFECÇÃO, INSTALAÇÃO E RETIRADA) | m2 | 201.62 | 201.62 | 0
45143 | CONCRETO USINADO FCK=30 MPA | m3 | 669.38 | 669.38 | 0
45050 | CONCRETO FCK=15 MPA | m3 | 484.8 | 484.8 | 0
1109680DN | ARGAMASSA PARA REPAROS E GRAUTEAMENTO - CONFECÇÃO EM MISTURADOR E LANÇAMENTO MANUAL | m3 | 4170.76 | 4170.76 | 0
45235 | NEOPRENE | Kg | 59.45 | 59.45 | 0
45157 | CONCRETO USINADO BOMBEAVEL FCK=40 MPA | m3 | 800 | 800 | 0
45702 | FORNECIMENTO , CORTE E COLOCAÇÃO DE CABO CP-190 RB D=15,2mm C/ ADERÊNCIA | Kg | 14.71 | 14.71 | 0
4507758DN | ANCORAGEM ATIVA COM 15 CORDOALHAS ADERENTES D = 15,2 MM - FORNECIMENTO E INSTALAÇÃO | un | 1926.41 | 1926.41 | 0
4507844DN | BAINHA METALICA REDONDA D = 85 MM PARA 15 CORDOALHAS D = 15,2 MM - FORNECIMENTO , INSTALAÇÃO E INJEÇÃO DE NATA DE CIMENTO | m | 51.35 | 51.35 | 0
3806421DN | LANÇAMENTO DE VIGA PRÉ-MOLDADA DE 500 A 750 KN COM UTILIZAÇÃO DE GUINDASTE | un | 6013.97 | 6013.97 | 0
5915401DN | CARGA, DESCARGA E MANOBRA DE VIGAS PRE- MOLDADAS DE 500 A 750 KN EM CAVALO MECÂNICO COM DOLLYS DE 3 E 4 EIXOS COM CAPACIDADE DE 77 T | un | 7888.43 | 7888.43 | 0
45154 | CONCRETO USINADO BOMBEAVEL FCK=30 MPA | m3 | 753.87 | 753.87 | 0
0407743DN | TRELIÇA NERVURADA TRES BARRAS LONGITUDINAIS INTERLIGADAS POR DUAS DIAGONAIS SINUSOIDAL - FORNECIMENTO E INSTALAÇÃO | Kg | 12.79 | 12.79 | 0
45135 | ESCORAMENTO PARA PONTE | m3 | 116.89 | 116.89 | 0
45151 | TRANSLADO , LANÇAMENTO E POSICIONAMENTO DE PRÉ-LAJES | un | 106.69 | 106.69 | 0
40001 | DESMATAMENTO E LIMPEZA - INCLUSO DESTOCAMENTO DE ÁRVORES COM DIÂMETROS MENORES DE 15 cm | m2 | 0.49 | 0.49 | 0
40317 | FORNECIMENTO DE MATERIAL DE JAZIDA ( CASCALHO) | m3 | 21.61 | 21.61 | 0
40320 | TRANSPORTE DE MATERIAL DE JAZIDA (CASCALHO) | m3km | 2.5 | 2.5 | 0
40100 | COMPACTAÇÃO A 95% DO PROCTOR NORMAL | m3 | 4.7 | 4.7 | 0
40105 | COMPACTAÇÃO A 100% DO PROCTOR INTERMEDIÁRIO | m3 | 8.93 | 8.93 | 0
40451 | TRANSPORTE COMERCIAL | m | 0.69 | 0.69 | 0
45205 | TRANSPORTE COMERCIAL | m | 0.81 | 0.81 | 0
45230 | DRENOS 100 MM | un | 9 | 9 | 0
0307737DN | JUNTA DE DILATAÇÃO EM ELASTOMERO E PERFIL VV - L = 50 MM E H = 80 MM - FORNECIMENTO E INSTALAÇÃO | m | 650.19 | 650.19 | 0
0307084DN | LABIOS POLIMERICOS EM JUNTA DE PAVIMENTO DE CONCRETO - L = 20 MM E H = 30 MM - CONFECÇÃO E ASSENTAMENTO | m | 37.93 | 37.93 | 0
42440 | LIMPEZA DE PONTE | m | 7.6 | 7.6 | 0
5213442DN | PLACA DE REGULAMENTAÇÃO EM AÇO D = 1,00 M - PELÍCULA RETRORREFLETIVA TIPO 1 + SI - FORNECIMENTO E IMPLANTAÇÃO | un | 722.46 | 722.46 | 0
5213466DN | PLACA DE ADVERTENCIA EM AÇO, LADO DE 1,00 M - PELÍCULA RETRORREFLETIVA TIPO 1 + SI - FORNECIMENTO E IMPLANTAÇÃO | un | 722.46 | 722.46 | 0
40855 | SINALIZAÇAO VERTICAL TOTALMENTE REFLETIVA | m2 | 569.6 | 569.6 | 0
COMPOSIÇÃO AUXILIAR
45123 | ADENSAMENTO DE CONCRETO |  | 6.51 | 6.51 | 0
45122 | LANÇAMENTO DE CONCRETO USINADO |  | 11.24 | 11.24 | 0
45121 | LANÇAMENTO DE CONCRETO USINADO BOMBEÁVEL |  | 58.1 | 58.1 | 0
4516137 DN | NICHO DE MADEIRA PARA DISPOSITIVO DE ANCORAGEM DE PROTENSÃO - CONFECÇÃO E INSTALAÇÃO |  | 140.27 | 140.27 | 0
5213414DN | PLACA EM AÇO Nº 16 GALVANIZADO COM PELÍCULA RETRORREFLETIVA TIPO 1 +SI - CONFECÇÃO |  | 583.65 | 583.65 | 0
5212552DN | PINTURA ELETROSTÁTICA A PÓ COM TINTA POLIÉSTER EM CHAPA DE AÇO |  | 15.44 | 15.44 | 0

## Composições
COMPOSIÇÕES DE PREÇO UNITÁRIO
| 45005 | ESCAVAÇÃO MANUAL MAT. 1ª CAT. | [19 empty] | Unidade: |  | m3 |  | 103.42 | 103.42 | 0 |  |  |  | 91.15 | B |  |  | desc | 0% | 100%
(A) Equipamento |  |  | Código | CT | Ut. Pr. |  |  |  | Ut. Imp |  | Vl. Hr. Prod | [5 empty] | Vl. Hr. Imp. |  |  | Consumo |  |  | Custo Horário
(A) Total: | [17 empty] | 0
(B) Mão-de-Obra |  |  | Código | Encargos |  |  |  | Sal/Hora |  |  |  | Consumo |  |  | Eq. Salarial |  |  |  |  | Custo Horário
ENCARREGADO DE SERVIÇO |  |  | 20002 | 120.1% |  |  |  | 27.99 |  |  |  | 0.1 |  |  | 12.72 |  |  |  |  | 2.799
SERVENTE |  |  | 20031 | 210.8% |  |  |  | 22.09 |  |  |  | 4 |  |  | 7.11 |  |  |  |  | 88.36
(B) Total: | [17 empty] | 91.15
(C) Itens de Incidência |  |  | Código | % |  |  | M. O. |  |  | Equip. |  |  |  | Mat. |  |  |  | Custo
(C) Total: | [17 empty] | 0
Custo Horário da Execução (A) + (B) + (C) | [10 empty] | 91.15
(D) Produção da Equipe | [10 empty] | 1
(E) Custo Unitário da Execução [(A) + (B) + (C)] / (D) | [10 empty] | 91.15
(F) Materiais |  |  | Código | Unid. |  | Custo Unitário | [6 empty] | Consumo | [7 empty] | Custo Unitário
(F) Total: | [17 empty] | 0
(G) Serviços |  |  | Código | Unid. |  | Custo Unitário | [6 empty] | Consumo | [7 empty] | Custo Unitário
(G) Total: | [17 empty] | 0
(H) Itens de Transporte |  |  | Código | Unid. |  |  | DT | [6 empty] | Custo | [7 empty] | Consumo |  | Custo Unit.
(H) Total: | [17 empty] | 0
Custo Direto Total (E) + (F) + (G) + (H) | [18 empty] | 91.15 | [5 empty] | 1 |  |  |  | 1 | 0 | 0% |  |  | 1 | 1 | 1 | 0%
BDI (%) | [15 empty] | 13.47 |  |  | 12.27
Preço Unitário Total | [18 empty] | 103.42 | [6 empty] | 103.42 | 0
COMPOSIÇÕES DE PREÇO UNITÁRIO
| 45430 | REATERRO APILOADO DE VALAS | [19 empty] | Unidade: |  | m3 |  | 77.68 | 77.68 | 0 |  |  |  | 68.46 | C
(A) Equipamento |  |  | Código | CT | Ut. Pr. |  |  |  | Ut. Imp |  | Vl. Hr. Prod | [5 empty] | Vl. Hr. Imp. |  |  | Consumo |  |  | Custo Horário
(A) Total: | [17 empty] | 0
(B) Mão-de-Obra |  |  | Código | Encargos |  |  |  | Sal/Hora |  |  |  | Consumo |  |  | Eq. Salarial |  |  |  |  | Custo Horário
ENCARREGADO DE SERVIÇO |  |  | 20002 | 120.1% |  |  |  | 27.99 |  |  |  | 0.27 |  |  | 12.72 |  |  |  |  | 7.55
PEDREIRO |  |  | 20017 | 180.5% |  |  |  | 28.49 |  |  |  | 0.2 |  |  | 10.16 |  |  |  |  | 5.69
SERVENTE |  |  | 20031 | 210.8% |  |  |  | 22.09 |  |  |  | 2.5 |  |  | 7.11 |  |  |  |  | 55.225
(B) Total: | [17 empty] | 68.46
(C) Itens de Incidência |  |  | Código | % |  |  | M. O. |  |  | Equip. |  |  |  | Mat. |  |  |  | Custo
FERRAMENTAS PESSOAIS |  |  | 0014 |  |  |  | X | [15 empty] | 0
EPI |  |  | 0011 |  |  |  | X | [15 empty] | 0
ALIMENTAÇÃO |  |  | 0012 |  |  |  | X | [15 empty] | 0
TRANSP. DE PESSOAL |  |  | 0013 |  |  |  | X | [15 empty] | 0
(C) Total: | [17 empty] | 0
Custo Horário da Execução (A) + (B) + (C) | [10 empty] | 68.46
(D) Produção da Equipe | [10 empty] | 1
(E) Custo Unitário da Execução [(A) + (B) + (C)] / (D) | [10 empty] | 68.46
(F) Materiais |  |  | Código | Unid. |  | Custo Unitário | [6 empty] | Consumo | [7 empty] | Custo Unitário
(F) Total: | [17 empty] | 0
(G) Serviços |  |  | Código | Unid. |  | Custo Unitário | [6 empty] | Consumo | [7 empty] | Custo Unitário
(G) Total: | [17 empty] | 0
(H) Itens de Transporte |  |  | Código | Unid. |  |  | DT | [6 empty] | Custo | [7 empty] | Consumo |  | Custo Unit.
(H) Total: | [17 empty] | 0
Custo Direto Total (E) + (F) + (G) + (H) | [18 empty] | 68.46 | [5 empty] | 1 |  |  |  | 1 | 0 | 0% |  |  | 1 | 1 | 1 | 0%
BDI (%) | [15 empty] | 13.47 |  |  | 9.22
Preço Unitário Total | [18 empty] | 77.68 | [6 empty] | 77.68 | 0
COMPOSIÇÕES DE PREÇO UNITÁRIO
| 42820 | DEMOLIÇÃO DE CONCRETO SIMPLES | [19 empty] | Unidade: |  | m3 |  | 233.75 | 233.75 | 0 |  |  |  | 206.01 | C
(A) Equipamento |  |  | Código | CT | Ut. Pr. |  |  |  | Ut. Imp |  | Vl. Hr. Prod | [5 empty] | Vl. Hr. Imp. |  |  | Consumo |  |  | Custo Horário
CAMINHÃO BASCULANTE 10 M3 - 15 T |  |  | 30037 |  | 1 |  |  |  | 0 |  | 270.64 | [6 empty] | 69.56 |  | 0.1 |  |  | 27.064
(A) Total: | [17 empty] | 27.06
(B) Mão-de-Obra |  |  | Código | Encargos |  |  |  | Sal/Hora |  |  |  | Consumo |  |  | Eq. Salarial |  |  |  |  | Custo Horário
ENCARREGADO DE SERVIÇO |  |  | 20002 | 120.1% |  |  |  | 27.99 |  |  |  | 0.08 |  |  | 12.72 |  |  |  |  | 2.23
SERVENTE |  |  | 20031 | 210.8% |  |  |  | 22.09 |  |  |  | 8 |  |  | 7.11 |  |  |  |  | 176.72
(B) Total: | [17 empty] | 178.95
(C) Itens de Incidência |  |  | Código | % |  |  | M. O. |  |  | Equip. |  |  |  | Mat. |  |  |  | Custo
FERRAMENTAS PESSOAIS |  |  | 0014 |  |  |  | X | [15 empty] | 0
EPI |  |  | 0011 |  |  |  | X | [15 empty] | 0
ALIMENTAÇÃO |  |  | 0012 |  |  |  | X | [15 empty] | 0
TRANSP. DE PESSOAL |  |  | 0013 |  |  |  | X | [15 empty] | 0
(C) Total: | [17 empty] | 0
Custo Horário da Execução (A) + (B) + (C) | [10 empty] | 206.01
(D) Produção da Equipe | [10 empty] | 1
(E) Custo Unitário da Execução [(A) + (B) + (C)] / (D) | [10 empty] | 206.01
(F) Materiais |  |  | Código | Unid. |  | Custo Unitário | [6 empty] | Consumo | [7 empty] | Custo Unitário
(F) Total: | [17 empty] | 0
(G) Serviços |  |  | Código | Unid. |  | Custo Unitário | [6 empty] | Consumo | [7 empty] | Custo Unitário
(G) Total: | [17 empty] | 0
(H) Itens de Transporte |  |  | Código | Unid. |  |  | DT | [6 empty] | Custo | [7 empty] | Consumo |  | Custo Unit.
(H) Total: | [17 empty] | 0
Custo Direto Total (E) + (F) + (G) + (H) | [18 empty] | 206.01 | [5 empty] | 1 |  |  |  | 1 | 0 | 0% |  |  | 1 | 1 | 1 | 0%
BDI (%) | [15 empty] | 13.47 |  |  | 27.74
Preço Unitário Total | [18 empty] | 233.75 | [6 empty] | 233.75 | 0
COMPOSIÇÕES DE PREÇO UNITÁRIO
| 40005 | CARGA DE ENTULHOS | [19 empty] | Unidade: |  | m3 |  | 2.3 | 2.3 | 0 |  |  |  | 2.03 | C
(A) Equipamento |  |  | Código | CT | Ut. Pr. |  |  |  | Ut. Imp |  | Vl. Hr. Prod | [5 empty] | Vl. Hr. Imp. |  |  | Consumo |  |  | Custo Horário
CARREGADEIRA DE PNEUS CAT - 950 H OU EQUIVALENTE |  |  | 30007 |  | 1 |  |  |  | 0 |  | 364.61 | [6 empty] | 173.29 |  | 1 |  |  | 364.61
(A) Total: | [17 empty] | 364.61
(B) Mão-de-Obra |  |  | Código | Encargos |  |  |  | Sal/Hora |  |  |  | Consumo |  |  | Eq. Salarial |  |  |  |  | Custo Horário
ENCARREGADO DE SERVIÇO |  |  | 20002 | 120.1% |  |  |  | 27.99 |  |  |  | 0.1 |  |  | 12.72 |  |  |  |  | 2.79
SERVENTE |  |  | 20031 | 210.8% |  |  |  | 22.09 |  |  |  | 1 |  |  | 7.11 |  |  |  |  | 22.09
(B) Total: | [17 empty] | 24.88
(C) Itens de Incidência |  |  | Código | % |  |  | M. O. |  |  | Equip. |  |  |  | Mat. |  |  |  | Custo
FERRAMENTAS PESSOAIS |  |  | 0014 |  |  |  | X | [15 empty] | 0
EPI |  |  | 0011 |  |  |  | X | [15 empty] | 0
ALIMENTAÇÃO |  |  | 0012 |  |  |  | X | [15 empty] | 0
TRANSP. DE PESSOAL |  |  | 0013 |  |  |  | X | [15 empty] | 0
(C) Total: | [17 empty] | 0
Custo Horário da Execução (A) + (B) + (C) | [10 empty] | 389.49
(D) Produção da Equipe | [10 empty] | 191
(E) Custo Unitário da Execução [(A) + (B) + (C)] / (D) | [10 empty] | 2.03
(F) Materiais |  |  | Código | Unid. |  | Custo Unitário | [6 empty] | Consumo | [7 empty] | Custo Unitário
(F) Total: | [17 empty] | 0
(G) Serviços |  |  | Código | Unid. |  | Custo Unitário | [6 empty] | Consumo | [7 empty] | Custo Unitário
(G) Total: | [17 empty] | 0
(H) Itens de Transporte |  |  | Código | Unid. |  |  | DT | [6 empty] | Custo | [7 empty] | Consumo |  | Custo Unit.
(H) Total: | [17 empty] | 0
Custo Direto Total (E) + (F) + (G) + (H) | [18 empty] | 2.03 | [5 empty] | 191 |  |  |  | 191 | 0 | 0% |  |  | 191 | 191 | 191 | 0%
BDI (%) | [15 empty] | 13.47 |  |  | 0.27
Preço Unitário Total | [18 empty] | 2.3 | [6 empty] | 2.3 | 0
COMPOSIÇÕES DE PREÇO UNITÁRIO
| 40006 | TRANSPORTE DE ENTULHOS | [19 empty] | Unidade: |  | m3km |  | 2.26 | 2.26 | 0 |  |  |  | 2 | C
(A) Equipamento |  |  | Código | CT | Ut. Pr. |  |  |  | Ut. Imp |  | Vl. Hr. Prod | [5 empty] | Vl. Hr. Imp. |  |  | Consumo |  |  | Custo Horário
CAMINHÃO BASCULANTE 10 M3 - 15 T |  |  | 30037 |  | 1 |  |  |  | 0 |  | 270.64 | [6 empty] | 69.56 |  | 1 |  |  | 270.64
(A) Total: | [17 empty] | 270.64
(B) Mão-de-Obra |  |  | Código | Encargos |  |  |  | Sal/Hora |  |  |  | Consumo |  |  | Eq. Salarial |  |  |  |  | Custo Horário
(B) Total: | [17 empty] | 0
(C) Itens de Incidência |  |  | Código | % |  |  | M. O. |  |  | Equip. |  |  |  | Mat. |  |  |  | Custo
FERRAMENTAS PESSOAIS |  |  | 0014 | 5 |  |  | X | [15 empty] | 0
EPI |  |  | 0011 | 1.12 |  |  | X | [15 empty] | 0
ALIMENTAÇÃO |  |  | 0012 | 9.6 |  |  | X | [15 empty] | 0
TRANSP. DE PESSOAL |  |  | 0013 | 4.79 |  |  | X | [15 empty] | 0
(C) Total: | [17 empty] | 0
Custo Horário da Execução (A) + (B) + (C) | [10 empty] | 270.64
(D) Produção da Equipe | [10 empty] | 135
(E) Custo Unitário da Execução [(A) + (B) + (C)] / (D) | [10 empty] | 2
(F) Materiais |  |  | Código | Unid. |  | Custo Unitário | [6 empty] | Consumo | [7 empty] | Custo Unitário
(F) Total: | [17 empty] | 0
(G) Serviços |  |  | Código | Unid. |  | Custo Unitário | [6 empty] | Consumo | [7 empty] | Custo Unitário
(G) Total: | [17 empty] | 0
(H) Itens de Transporte |  |  | Código | Unid. |  |  | DT | [6 empty] | Custo | [7 empty] | Consumo |  | Custo Unit.
(H) Total: | [17 empty] | 0
Custo Direto Total (E) + (F) + (G) + (H) | [18 empty] | 2 | [5 empty] | 135 |  |  |  | 135 | 0 | 0% |  |  | 135 | 135 | 135 | 0%
BDI (%) | [15 empty] | 13.47 |  |  | 0.26
Preço Unitário Total | [18 empty] | 2.26 | [6 empty] | 2.26 | 0
COMPOSIÇÕES DE PREÇO UNITÁRIO
| 45266 | ESTACA RAIZ PERFURADA NO SOLO - D = 40 cm | [19 empty] | Unidade: |  | m |  | 281.11 | 281.11 | 0 |  |  |  | 247.74 | A
(A) Equipamento |  |  | Código | CT | Ut. Pr. |  |  |  | Ut. Imp |  | Vl. Hr. Prod | [5 empty] | Vl. Hr. Imp. |  |  | Consumo |  |  | Custo Horário
BOMBA PARA INJEÇÃO DE ARGAMASSA - 50 l/min |  |  | 30141 |  | 1 |  |  |  | 0 |  | 5.13 | [6 empty] | 2.99 |  | 0.15962 |  |  | 0.81
CAMINHÃO TANQUE 6.000L |  |  | 30039 |  | 0.07 |  |  |  | 0.93 |  | 224.26 | [6 empty] | 55.91 |  | 1 |  |  | 67.69
CARRINHO DE MÃO 80L |  |  | 30033 |  | 1 |  |  |  | 0 |  | 0.49 | [6 empty] | 0.33 |  | 0.5878 |  |  | 0.28
GRUPO GERADOR 68 kVA |  |  | 30041 |  | 1 |  |  |  | 0 |  | 64.96 | [6 empty] | 5.44 |  | 0.25831 |  |  | 16.77
MISTURADOR DE ARGAMASSA - 200 l |  |  | 30143 |  | 1 |  |  |  | 0 |  | 31.21 | [6 empty] | 29.6 |  | 0.25831 |  |  | 8.06
PERFURATRIZ HIDRÁULICA SOBRE ESTEIRAS PARA ESTACA RAIZ |  |  | 30170 |  | 1 |  |  |  | 0 |  | 263.09 | [6 empty] | 147.69 |  | 1 |  |  | 263.09
(A) Total: | [17 empty] | 356.7
(B) Mão-de-Obra |  |  | Código | Encargos |  |  |  | Sal/Hora |  |  |  | Consumo |  |  | Eq. Salarial |  |  |  |  | Custo Horário
ENCARREGADO DE SERVIÇO |  |  | 20002 | 120.1% |  |  |  | 27.99 |  |  |  | 4.5878 |  |  | 12.72 |  |  |  |  | 128.41
SERVENTE |  |  | 20031 | 210.8% |  |  |  | 22.09 |  |  |  | 4.5878 |  |  | 7.11 |  |  |  |  | 101.34
(B) Total: | [17 empty] | 229.75
(C) Itens de Incidência |  |  | Código | % |  |  | M. O. |  |  | Equip. |  |  |  | Mat. |  |  |  | Custo
FERRAMENTAS PESSOAIS |  |  | 0014 | 0 |  |  | X | [15 empty] | 0
EPI |  |  | 0011 |  |  |  | X | [15 empty] | 0
ALIMENTAÇÃO |  |  | 0012 |  |  |  | X | [15 empty] | 0
TRANSP. DE PESSOAL |  |  | 0013 |  |  |  | X | [15 empty] | 0
(C) Total: | [17 empty] | 0
Custo Horário da Execução (A) + (B) + (C) | [10 empty] | 586.45
(D) Produção da Equipe | [10 empty] | 3.154
(E) Custo Unitário da Execução [(A) + (B) + (C)] / (D) | [10 empty] | 185.93
(F) Materiais |  |  | Código | Unid. |  | Custo Unitário | [6 empty] | Consumo | [7 empty] | Custo Unitário
AREIA COMERCIAL - CENTRO GOIANO (POSTO AREAL) |  |  | 10181 | m3 |  | 103.189 | [11 empty] | 0.10782 | [5 empty] | 11.1258
CIMENTO PORTLAND CP II - 32 |  |  | 10010 | Kg |  | 0.593 | [11 empty] | 82.9356 | [5 empty] | 49.1808
TUBO DE REVESTIMENTO SCHEDULE PARA ESTACA RAIZ - D = 323,8 mm |  |  | 11051 | m |  | 1509.214 | [11 empty] | 0.001 | [5 empty] | 1.5092
(F) Total: | [17 empty] | 61.81 | [6 empty] | 13660.01
(G) Serviços |  |  | Código | Unid. |  | Custo Unitário | [6 empty] | Consumo | [7 empty] | Custo Unitário
(G) Total: | [17 empty] | 0
(H) Itens de Transporte |  |  | Código | Unid. |  |  | DT | [6 empty] | Custo | [7 empty] | Consumo |  | Custo Unit.
(H) Total: | [17 empty] | 0
Custo Direto Total (E) + (F) + (G) + (H) | [18 empty] | 247.74 | [5 empty] | 3.154 |  |  |  | 3.154 | 0 | 0% |  |  | 3.154 | 3.154 | 3.154 | 0%
BDI (%) | [15 empty] | 13.47 |  |  | 33.37
Preço Unitário Total | [18 empty] | 281.11 | [6 empty] | 281.11 | 0
COMPOSIÇÕES DE PREÇO UNITÁRIO
| 45275 | ESTACA RAIZ PERFURADA NA ROCHA - D = 31 cm | [19 empty] | Unidade: |  | m |  | 1491.54 | 1491.54 | 0 |  |  |  | 1314.48 | A
(A) Equipamento |  |  | Código | CT | Ut. Pr. |  |  |  | Ut. Imp |  | Vl. Hr. Prod | [5 empty] | Vl. Hr. Imp. |  |  | Consumo |  |  | Custo Horário
BOMBA PARA INJEÇÃO DE ARGAMASSA - 50 l/min |  |  | 30141 |  | 1 |  |  |  | 0 |  | 5.13 | [6 empty] | 2.99 |  | 0.0225 |  |  | 0.11
CAMINHÃO TANQUE 6.000L |  |  | 30039 |  | 0.01 |  |  |  | 0.99 |  | 224.26 | [6 empty] | 55.91 |  | 1 |  |  | 57.59
CARRINHO DE MÃO 80L |  |  | 30033 |  | 1 |  |  |  | 0 |  | 0.49 | [6 empty] | 0.33 |  | 0.08362 |  |  | 0.04
COMPRESSOR DE AR 1.146PCM |  |  | 30165 |  | 1 |  |  |  | 0 |  | 405.41 | [6 empty] | 52.9 |  | 1 |  |  | 405.41
GRUPO GERADOR 68 kVA |  |  | 30041 |  | 1 |  |  |  | 0 |  | 64.96 | [6 empty] | 5.44 |  | 0.02998 |  |  | 1.94
MISTURADOR DE ARGAMASSA - 200 l |  |  | 30143 |  | 1 |  |  |  | 0 |  | 31.21 | [6 empty] | 29.6 |  | 0.02998 |  |  | 0.93
PERFURATRIZ HIDRÁULICA SOBRE ESTEIRAS PARA ESTACA RAIZ |  |  | 30170 |  | 1 |  |  |  | 0 |  | 263.09 | [6 empty] | 147.69 |  | 1 |  |  | 263.09
(A) Total: | [17 empty] | 729.11
(B) Mão-de-Obra |  |  | Código | Encargos |  |  |  | Sal/Hora |  |  |  | Consumo |  |  | Eq. Salarial |  |  |  |  | Custo Horário
ENCARREGADO DE SERVIÇO |  |  | 20002 | 120.1% |  |  |  | 27.99 |  |  |  | 4.0836 |  |  | 12.72 |  |  |  |  | 114.3
SERVENTE |  |  | 20031 | 210.8% |  |  |  | 22.09 |  |  |  | 4.0836 |  |  | 7.11 |  |  |  |  | 90.2
(B) Total: | [17 empty] | 204.5
(C) Itens de Incidência |  |  | Código | % |  |  | M. O. |  |  | Equip. |  |  |  | Mat. |  |  |  | Custo
FERRAMENTAS PESSOAIS |  |  | 0014 |  |  |  | X | [15 empty] | 0
EPI |  |  | 0011 |  |  |  | X | [15 empty] | 0
ALIMENTAÇÃO |  |  | 0012 |  |  |  | X | [15 empty] | 0
TRANSP. DE PESSOAL |  |  | 0013 |  |  |  | X | [15 empty] | 0
(C) Total: | [17 empty] | 0
Custo Horário da Execução (A) + (B) + (C) | [10 empty] | 933.61
(D) Produção da Equipe | [10 empty] | 0.747
(E) Custo Unitário da Execução [(A) + (B) + (C)] / (D) | [10 empty] | 1249.81
(F) Materiais |  |  | Código | Unid. |  | Custo Unitário | [6 empty] | Consumo | [7 empty] | Custo Unitário
AREIA COMERCIAL - CENTRO GOIANO (POSTO AREAL) |  |  | 10181 | m3 |  | 103.189 | [11 empty] | 0.06476 | [5 empty] | 6.68
CIMENTO PORTLAND CP II - 32 |  |  | 10010 | Kg |  | 0.593 | [11 empty] | 49.8168 | [5 empty] | 29.54
COROA DE BOTÕES ESFÉRICOS - D = 251 mm (9 7/8") |  |  | 11060 | un |  | 9019.245 | [11 empty] | 0.0025 | [5 empty] | 22.54
MARTELO DE FUNDO DTH - DN = 203 mm (8") |  |  | 11055 | un |  | 29582.723 | [11 empty] | 0.0002 | [5 empty] | 5.91
(F) Total: | [17 empty] | 64.67 | [6 empty] | 14292.07
(G) Serviços |  |  | Código | Unid. |  | Custo Unitário | [6 empty] | Consumo | [7 empty] | Custo Unitário
(G) Total: | [17 empty] | 0
(H) Itens de Transporte |  |  | Código | Unid. |  |  | DT | [6 empty] | Custo | [7 empty] | Consumo |  | Custo Unit.
(H) Total: | [17 empty] | 0
Custo Direto Total (E) + (F) + (G) + (H) | [18 empty] | 1314.48 | [5 empty] | 0.747 |  |  |  | 0.747 | 0 | 0% |  |  | 0.747 | 0.747 | 0.747 | 0%
BDI (%) | [15 empty] | 13.47 |  |  | 177.06
Preço Unitário Total | [18 empty] | 1491.54 | [6 empty] | 1491.54 | 0
COMPOSIÇÕES DE PREÇO UNITÁRIO
| 45291 | ARRASAMENTO DE ESTACAS DE CONCRETO | [19 empty] | Unidade: |  | m3 |  | 600.02 | 600.02 | 0 |  |  |  | 528.8 | C
(A) Equipamento |  |  | Código | CT | Ut. Pr. |  |  |  | Ut. Imp |  | Vl. Hr. Prod | [5 empty] | Vl. Hr. Imp. |  |  | Consumo |  |  | Custo Horário
CARRINHO DE MÃO 80L |  |  | 30033 |  | 1 |  |  |  | 0 |  | 0.49 | [6 empty] | 0.33 |  | 0.13665 |  |  | 0.06
COMPRESSOR DE AR 124 PCM |  |  | 30130 |  | 1 |  |  |  | 0 |  | 39.06 | [6 empty] | 7.66 |  | 1 |  |  | 39.06
MARTELETE PERFURADOR / ROMPEDOR - AR COMPRIMIDO (25kg) |  |  | 30028 |  | 1 |  |  |  | 0 |  | 31 | [6 empty] | 29.36 |  | 1 |  |  | 31
(A) Total: | [17 empty] | 70.12
(B) Mão-de-Obra |  |  | Código | Encargos |  |  |  | Sal/Hora |  |  |  | Consumo |  |  | Eq. Salarial |  |  |  |  | Custo Horário
ENCARREGADO DE SERVIÇO |  |  | 20002 | 120.1% |  |  |  | 27.99 |  |  |  | 0.2315 |  |  | 12.72 |  |  |  |  | 6.47
SERVENTE |  |  | 20031 | 210.8% |  |  |  | 22.09 |  |  |  | 0.2315 |  |  | 7.11 |  |  |  |  | 5.11
(B) Total: | [17 empty] | 11.58
(C) Itens de Incidência |  |  | Código | % |  |  | M. O. |  |  | Equip. |  |  |  | Mat. |  |  |  | Custo
FERRAMENTAS PESSOAIS |  |  | 0014 |  |  |  | X | [15 empty] | 0
EPI |  |  | 0011 |  |  |  | X | [15 empty] | 0
ALIMENTAÇÃO |  |  | 0012 |  |  |  | X | [15 empty] | 0
TRANSP. DE PESSOAL |  |  | 0013 |  |  |  | X | [15 empty] | 0
(C) Total: | [17 empty] | 0
Custo Horário da Execução (A) + (B) + (C) | [10 empty] | 81.7
(D) Produção da Equipe | [10 empty] | 0.1545
(E) Custo Unitário da Execução [(A) + (B) + (C)] / (D) | [10 empty] | 528.8
(F) Materiais |  |  | Código | Unid. |  | Custo Unitário | [6 empty] | Consumo | [7 empty] | Custo Unitário
(F) Total: | [17 empty] | 0
(G) Serviços |  |  | Código | Unid. |  | Custo Unitário | [6 empty] | Consumo | [7 empty] | Custo Unitário
(G) Total: | [17 empty] | 0
(H) Itens de Transporte |  |  | Código | Unid. |  |  | DT | [6 empty] | Custo | [7 empty] | Consumo |  | Custo Unit.
(H) Total: | [17 empty] | 0
Custo Direto Total (E) + (F) + (G) + (H) | [18 empty] | 528.8 | [5 empty] | 0.1545 |  |  |  | 0.1545 | 0 | 0% |  |  | 0.1545 | 0.1545 | 0.1545 | 0%
BDI (%) | [15 empty] | 13.47 |  |  | 71.22
Preço Unitário Total | [18 empty] | 600.02 | [6 empty] | 600.02 | 0
COMPOSIÇÕES DE PREÇO UNITÁRIO
| 45155 | AÇO CA50/60 AQUISIÇÃO, ARMAÇÃO E COLOCAÇÃO (INCLUSO PERDAS) | [19 empty] | Unidade: |  | Kg |  | 14.38 | 14.38 | 0 |  |  |  | 12.68 | A
(A) Equipamento |  |  | Código | CT | Ut. Pr. |  |  |  | Ut. Imp |  | Vl. Hr. Prod | [5 empty] | Vl. Hr. Imp. |  |  | Consumo |  |  | Custo Horário
(A) Total: | [17 empty] | 0
(B) Mão-de-Obra |  |  | Código | Encargos |  |  |  | Sal/Hora |  |  |  | Consumo |  |  | Eq. Salarial |  |  |  |  | Custo Horário
AJUDANTE |  |  | 20003 | 203% |  |  |  | 23.48 |  |  |  | 0.09 |  |  | 7.75 |  |  |  |  | 2.11
ARMADOR |  |  | 20018 | 166.7% |  |  |  | 27.04 |  |  |  | 0.09 |  |  | 10.14 |  |  |  |  | 2.43
ENCARREGADO DE SERVIÇO |  |  | 20002 | 120.1% |  |  |  | 27.99 |  |  |  | 0.0225 |  |  | 12.72 |  |  |  |  | 0.62
(B) Total: | [17 empty] | 5.16
(C) Itens de Incidência |  |  | Código | % |  |  | M. O. |  |  | Equip. |  |  |  | Mat. |  |  |  | Custo
FERRAMENTAS PESSOAIS |  |  | 0014 |  |  |  | X | [15 empty] | 0
EPI |  |  | 0011 |  |  |  | X | [15 empty] | 0
ALIMENTAÇÃO |  |  | 0012 |  |  |  | X | [15 empty] | 0
TRANSP. DE PESSOAL |  |  | 0013 |  |  |  | X | [15 empty] | 0
(C) Total: | [17 empty] | 0
Custo Horário da Execução (A) + (B) + (C) | [10 empty] | 5.16
(D) Produção da Equipe | [10 empty] | 1
(E) Custo Unitário da Execução [(A) + (B) + (C)] / (D) | [10 empty] | 5.16
(F) Materiais |  |  | Código | Unid. |  | Custo Unitário | [6 empty] | Consumo | [7 empty] | Custo Unitário
AÇO CA - 50 |  |  | 10069 | Kg |  | 6.659 | [11 empty] | 1.1 | [5 empty] | 7.32
ARAME RECOZIDO |  |  | 11003 | Kg |  | 13.999 | [11 empty] | 0.015 | [5 empty] | 0.20999
(F) Total: | [17 empty] | 7.52
(G) Serviços |  |  | Código | Unid. |  | Custo Unitário | [6 empty] | Consumo | [7 empty] | Custo Unitário
(G) Total: | [17 empty] | 0
(H) Itens de Transporte |  |  | Código | Unid. |  |  | DT | [6 empty] | Custo | [7 empty] | Consumo |  | Custo Unit.
(H) Total: | [17 empty] | 0
Custo Direto Total (E) + (F) + (G) + (H) | [18 empty] | 12.68 | [5 empty] | 1 |  |  |  | 1 | 0 | 0% |  |  | 1 | 1 | 1 | 0%
BDI (%) | [15 empty] | 13.47 |  |  | 1.7
Preço Unitário Total | [18 empty] | 14.38 | [6 empty] | 14.38 | 0
COMPOSIÇÕES DE PREÇO UNITÁRIO
| 45038 | FORMA CHAPA COMPENSADA PLASTIFICADA 17 mm - UTILIZAÇÃO 1X (CONFECÇÃO, INSTALAÇÃO E RETIRADA) | [19 empty] | Unidade: |  | m2 |  | 201.62 | 201.62 | 0 |  |  |  | 177.69 | A
(A) Equipamento |  |  | Código | CT | Ut. Pr. |  |  |  | Ut. Imp |  | Vl. Hr. Prod | [5 empty] | Vl. Hr. Imp. |  |  | Consumo |  |  | Custo Horário
GRUPO GERADOR 40 kVA |  |  | 30042 |  | 1 |  |  |  | 0 |  | 40 | [6 empty] | 4.2 |  | 0.1004 |  |  | 4.01
SERRA CIRCULAR 12" COM BANCADA |  |  | 30047 |  | 1 |  |  |  | 0 |  | 28.1 | [6 empty] | 27.86 |  | 0.1004 |  |  | 2.82
(A) Total: | [17 empty] | 6.83
(B) Mão-de-Obra |  |  | Código | Encargos |  |  |  | Sal/Hora |  |  |  | Consumo |  |  | Eq. Salarial |  |  |  |  | Custo Horário
AJUDANTE |  |  | 20003 | 203% |  |  |  | 23.48 |  |  |  | 0.6 |  |  | 7.75 |  |  |  |  | 14.08
CARPINTEIRO |  |  | 20016 | 181.5% |  |  |  | 28.45 |  |  |  | 0.6 |  |  | 10.11 |  |  |  |  | 17.07
ENCARREGADO DE SERVIÇO |  |  | 20002 | 120.1% |  |  |  | 27.99 |  |  |  | 0.06 |  |  | 12.72 |  |  |  |  | 1.67
(B) Total: | [17 empty] | 32.82
(C) Itens de Incidência |  |  | Código | % |  |  | M. O. |  |  | Equip. |  |  |  | Mat. |  |  |  | Custo
FERRAMENTAS PESSOAIS |  |  | 0014 |  |  |  | X | [15 empty] | 0
EPI |  |  | 0011 |  |  |  | X | [15 empty] | 0
ALIMENTAÇÃO |  |  | 0012 |  |  |  | X | [15 empty] | 0
TRANSP. DE PESSOAL |  |  | 0013 |  |  |  | X | [15 empty] | 0
(C) Total: | [17 empty] | 0
Custo Horário da Execução (A) + (B) + (C) | [10 empty] | 39.65
(D) Produção da Equipe | [10 empty] | 1
(E) Custo Unitário da Execução [(A) + (B) + (C)] / (D) | [10 empty] | 39.65
(F) Materiais |  |  | Código | Unid. |  | Custo Unitário | [6 empty] | Consumo | [7 empty] | Custo Unitário
CAIBROS DE 7,5 CM X 7,5 CM |  |  | 11008 | m |  | 14.699 | [11 empty] | 1.2222 | [5 empty] | 17.9653
COMPENSADO PLASTIFICADO - 17 mm |  |  | 11010 | m2 |  | 61.588 | [11 empty] | 1.1 | [5 empty] | 67.7468
DESMOLDANTE P/ FORMA |  |  | 11016 | l |  | 13.056 | [11 empty] | 0.01 | [5 empty] | 0.13056
PREGO |  |  | 10044 | Kg |  | 18.073 | [11 empty] | 0.20396 | [5 empty] | 3.6862
RIPAS DE 2,5CM X 5,0CM |  |  | 10045 | m |  | 2.945 | [11 empty] | 0.54164 | [5 empty] | 1.5951
SARRAFO |  |  | 10048 | m |  | 6.115 | [11 empty] | 5.6864 | [5 empty] | 34.7726
TABUA DE 30 |  |  | 11030 | m |  | 12.424 | [11 empty] | 0.97779 | [5 empty] | 12.1481
(F) Total: | [17 empty] | 138.04
(G) Serviços |  |  | Código | Unid. |  | Custo Unitário | [6 empty] | Consumo | [7 empty] | Custo Unitário
(G) Total: | [17 empty] | 0
(H) Itens de Transporte |  |  | Código | Unid. |  |  | DT | [6 empty] | Custo | [7 empty] | Consumo |  | Custo Unit.
(H) Total: | [17 empty] | 0
Custo Direto Total (E) + (F) + (G) + (H) | [18 empty] | 177.69 | [5 empty] | 1 |  |  |  | 1 | 0 | 0% |  |  | 1 | 1 | 1 | 0%
BDI (%) | [15 empty] | 13.47 |  |  | 23.93
Preço Unitário Total | [18 empty] | 201.62 | [6 empty] | 201.62 | 0
COMPOSIÇÕES DE PREÇO UNITÁRIO
| 45143 | CONCRETO USINADO FCK=30 MPA | [19 empty] | Unidade: |  | m3 |  | 669.38 | 669.38 | 0 |  |  |  | 589.92 | A
(A) Equipamento |  |  | Código | CT | Ut. Pr. |  |  |  | Ut. Imp |  | Vl. Hr. Prod | [5 empty] | Vl. Hr. Imp. |  |  | Consumo |  |  | Custo Horário
(A) Total: | [17 empty] | 0
(B) Mão-de-Obra |  |  | Código | Encargos |  |  |  | Sal/Hora |  |  |  | Consumo |  |  | Eq. Salarial |  |  |  |  | Custo Horário
(B) Total: | [17 empty] | 0
(C) Itens de Incidência |  |  | Código | % |  |  | M. O. |  |  | Equip. |  |  |  | Mat. |  |  |  | Custo
FERRAMENTAS PESSOAIS |  |  | 0014 |  |  |  | X | [15 empty] | 0
EPI |  |  | 0011 |  |  |  | X | [15 empty] | 0
ALIMENTAÇÃO |  |  | 0012 |  |  |  | X | [15 empty] | 0
TRANSP. DE PESSOAL |  |  | 0013 |  |  |  | X | [15 empty] | 0
(C) Total: | [17 empty] | 0
Custo Horário da Execução (A) + (B) + (C) | [10 empty] | 0
(D) Produção da Equipe | [10 empty] | 1
(E) Custo Unitário da Execução [(A) + (B) + (C)] / (D) | [10 empty] | 0
(F) Materiais |  |  | Código | Unid. |  | Custo Unitário | [6 empty] | Consumo | [7 empty] | Custo Unitário
CONCRETO USINADO CONVENCIONAL FCK = 30 MPa (COMERCIAL) |  |  | 11073 | m3 |  | 560.959 | [11 empty] | 1.02 | [5 empty] | 572.1782
(F) Total: | [17 empty] | 572.17
(G) Serviços |  |  | Código | Unid. |  | Custo Unitário | [6 empty] | Consumo | [7 empty] | Custo Unitário
ADENSAMENTO DE CONCRETO |  |  | 45123 | m³ |  | 6.51 | [11 empty] | 1 | [5 empty] | 6.51
LANÇAMENTO DE CONCRETO USINADO |  |  | 45122 | m³ |  | 11.24 | [11 empty] | 1 | [5 empty] | 11.24
(G) Total: | [17 empty] | 17.75
(H) Itens de Transporte |  |  | Código | Unid. |  |  | DT | [6 empty] | Custo | [7 empty] | Consumo |  | Custo Unit.
(H) Total: | [17 empty] | 0
Custo Direto Total (E) + (F) + (G) + (H) | [18 empty] | 589.92 | [5 empty] | 1 |  |  |  | 1 | 0 | 0% |  |  | 1 | 1 | 1 | 0%
BDI (%) | [15 empty] | 13.47 |  |  | 79.46
Preço Unitário Total | [18 empty] | 669.38 | [6 empty] | 669.38 | 0
COMPOSIÇÕES DE PREÇO UNITÁRIO
| 45050 | CONCRETO FCK=15 MPA | [19 empty] | Unidade: |  | m3 |  | 484.8 | 484.8 | 0 |  |  |  | 427.25 | C
(A) Equipamento |  |  | Código | CT | Ut. Pr. |  |  |  | Ut. Imp |  | Vl. Hr. Prod | [5 empty] | Vl. Hr. Imp. |  |  | Consumo |  |  | Custo Horário
BALANÇA DIGITAL - CAPACIDADE 500 kg |  |  | 30175 |  | 1 |  |  |  | 0 |  | 0.76 | [6 empty] | 0.51 |  | 1 |  |  | 0.76
BETONEIRA DE 600L - GASOLINA |  |  | 30180 |  | 1 |  |  |  | 0 |  | 23.31 | [6 empty] | 2.54 |  | 1 |  |  | 23.31
CARRINHO DE MÃO 80L |  |  | 30033 |  | 0.92 |  |  |  | 0.08 |  | 0.49 | [6 empty] | 0.33 |  | 4 |  |  | 1.9
GERICA 180 l |  |  | 30185 |  | 0.41 |  |  |  | 0.59 |  | 1.06 | [6 empty] | 0.72 |  | 3 |  |  | 2.57
(A) Total: | [17 empty] | 28.54
(B) Mão-de-Obra |  |  | Código | Encargos |  |  |  | Sal/Hora |  |  |  | Consumo |  |  | Eq. Salarial |  |  |  |  | Custo Horário
ENCARREGADO DE SERVIÇO |  |  | 20002 | 120.1% |  |  |  | 27.99 |  |  |  | 1 |  |  | 12.72 |  |  |  |  | 27.99
OPERADOR DE EQUIPAMENTO LEVE |  |  | 20000 | 180.3% |  |  |  | 27.35 |  |  |  | 1 |  |  | 9.76 |  |  |  |  | 27.35
PEDREIRO |  |  | 20017 | 180.5% |  |  |  | 28.49 |  |  |  | 1 |  |  | 10.16 |  |  |  |  | 28.49
SERVENTE |  |  | 20031 | 210.8% |  |  |  | 22.09 |  |  |  | 9 |  |  | 7.11 |  |  |  |  | 198.81
(B) Total: | [17 empty] | 282.64
(C) Itens de Incidência |  |  | Código | % |  |  | M. O. |  |  | Equip. |  |  |  | Mat. |  |  |  | Custo
FERRAMENTAS PESSOAIS |  |  | 0014 |  |  |  | X | [15 empty] | 0
EPI |  |  | 0011 |  |  |  | X | [15 empty] | 0
ALIMENTAÇÃO |  |  | 0012 |  |  |  | X | [15 empty] | 0
TRANSP. DE PESSOAL |  |  | 0013 |  |  |  | X | [15 empty] | 0
(C) Total: | [17 empty] | 0
Custo Horário da Execução (A) + (B) + (C) | [10 empty] | 311.18
(D) Produção da Equipe | [10 empty] | 3.9602
(E) Custo Unitário da Execução [(A) + (B) + (C)] / (D) | [10 empty] | 78.57
(F) Materiais |  |  | Código | Unid. |  | Custo Unitário | [6 empty] | Consumo | [7 empty] | Custo Unitário
ADITIVO PLASTIFICANTE E RETARDADOR |  |  | 10097 | Kg |  | 6.552 | [11 empty] | 4.2 | [5 empty] | 27.5184
AREIA COMERCIAL - CENTRO GOIANO (POSTO AREAL) |  |  | 10181 | m3 |  | 103.189 | [11 empty] | 0.603 | [5 empty] | 62.223
BRITA COMERCIAL - CENTRO GOIANO (POSTO PEDREIRA) |  |  | 10182 | m3 |  | 97.307 | [11 empty] | 0.571 | [5 empty] | 55.5623
CIMENTO PORTLAND CP II - 32 |  |  | 10010 | Kg |  | 0.593 | [11 empty] | 332 | [5 empty] | 196.876
(F) Total: | [17 empty] | 342.17
(G) Serviços |  |  | Código | Unid. |  | Custo Unitário | [6 empty] | Consumo | [7 empty] | Custo Unitário
ADENSAMENTO DE CONCRETO |  |  | 45123 | m³ |  | 6.51 | [11 empty] | 1 | [5 empty] | 6.51
(G) Total: | [17 empty] | 6.51
(H) Itens de Transporte |  |  | Código | Unid. |  |  | DT | [6 empty] | Custo | [7 empty] | Consumo |  | Custo Unit.
(H) Total: | [17 empty] | 0
Custo Direto Total (E) + (F) + (G) + (H) | [18 empty] | 427.25 | [5 empty] | 3.9602 |  |  |  | 3.9602 | 0 | 0% |  |  | 3.9602 | 3.9602 | 3.9602 | 0%
BDI (%) | [15 empty] | 13.47 |  |  | 57.55
Preço Unitário Total | [18 empty] | 484.8 | [6 empty] | 484.8 | 0
COMPOSIÇÕES DE PREÇO UNITÁRIO
| 1109680DN | ARGAMASSA PARA REPAROS E GRAUTEAMENTO - CONFECÇÃO EM MISTURADOR E LANÇAMENTO MANUAL | [19 empty] | Unidade: |  | m³ |  | 4170.76 | 4170.76 | 0 |  |  |  | 3675.65 | C
(A) Equipamento |  |  | Código | CT | Ut. Pr. |  |  |  | Ut. Imp |  | Vl. Hr. Prod | [5 empty] | Vl. Hr. Imp. |  |  | Consumo |  |  | Custo Horário
GERICA 180 l |  |  | 30185 |  | 0.17 |  |  |  | 0.83 |  | 1.06 | [6 empty] | 0.72 |  | 2 |  |  | 1.5556
MISTURADOR DE ARGAMASSA COM CAPACIDADE DE 0,250 M3 - 3,70KW |  |  | E9788 |  | 1 |  |  |  | 0 |  | 31.22 | [6 empty] | 29.53 |  | 1 |  |  | 31.22
(A) Total: | [17 empty] | 32.77
(B) Mão-de-Obra |  |  | Código | Encargos |  |  |  | Sal/Hora |  |  |  | Consumo |  |  | Eq. Salarial |  |  |  |  | Custo Horário
PEDREIRO |  |  | 20017 | 180.5% |  |  |  | 28.49 |  |  |  | 1 |  |  | 10.16 |  |  |  |  | 28.49
SERVENTE |  |  | 20031 | 210.8% |  |  |  | 22.09 |  |  |  | 2 |  |  | 7.11 |  |  |  |  | 44.18
(B) Total: | [17 empty] | 72.67
(C) Itens de Incidência |  |  | Código | % |  |  | M. O. |  |  | Equip. |  |  |  | Mat. |  |  |  | Custo
FERRAMENTAS PESSOAIS |  |  | 0014 |  |  |  | X | [15 empty] | 0
EPI |  |  | 0011 |  |  |  | X | [15 empty] | 0
ALIMENTAÇÃO |  |  | 0012 |  |  |  | X | [15 empty] | 0
TRANSP. DE PESSOAL |  |  | 0013 |  |  |  | X | [15 empty] | 0
(C) Total: | [17 empty] | 0
Custo Horário da Execução (A) + (B) + (C) | [10 empty] | 105.44
(D) Produção da Equipe | [10 empty] | 1.1971
(E) Custo Unitário da Execução [(A) + (B) + (C)] / (D) | [10 empty] | 88.07
(F) Materiais |  |  | Código | Unid. |  | Custo Unitário | [6 empty] | Consumo | [7 empty] | Custo Unitário
ARGAMASSA PRÉ-DOSADA PARA GRAUTEAMENTO |  |  | M0083 | Kg |  | 1.73 | [11 empty] | 2073.75 | [5 empty] | 3587.58
(F) Total: | [17 empty] | 3587.58
(G) Serviços |  |  | Código | Unid. |  | Custo Unitário | [6 empty] | Consumo | [7 empty] | Custo Unitário
(G) Total: | [17 empty] | 0
(H) Itens de Transporte |  |  | Código | Unid. |  |  | DT | [6 empty] | Custo | [7 empty] | Consumo |  | Custo Unit.
(H) Total: | [17 empty] | 0
Custo Direto Total (E) + (F) + (G) + (H) | [18 empty] | 3675.65 | [5 empty] | 1.1971 |  |  |  | 1.1971 | 0 | 0% |  |  | 1.1971 | 1.1971 | 1.1971 | 0%
BDI (%) | [15 empty] | 13.47 |  |  | 495.11
Preço Unitário Total | [18 empty] | 4170.76 | [6 empty] | 4170.76 | 0
COMPOSIÇÕES DE PREÇO UNITÁRIO
| 45235 | NEOPRENE | [19 empty] | Unidade: |  | Kg |  | 59.45 | 59.45 | 0 |  |  |  | 52.4 | C
(A) Equipamento |  |  | Código | CT | Ut. Pr. |  |  |  | Ut. Imp |  | Vl. Hr. Prod | [5 empty] | Vl. Hr. Imp. |  |  | Consumo |  |  | Custo Horário
(A) Total: | [17 empty] | 0
(B) Mão-de-Obra |  |  | Código | Encargos |  |  |  | Sal/Hora |  |  |  | Consumo |  |  | Eq. Salarial |  |  |  |  | Custo Horário
PEDREIRO |  |  | 20017 |  |  |  |  | 28.49 |  |  |  | 0.21 |  |  | 10.16 |  |  |  |  | 5.9829
(B) Total: | [17 empty] | 5.98
(C) Itens de Incidência |  |  | Código | % |  |  | M. O. |  |  | Equip. |  |  |  | Mat. |  |  |  | Custo
FERRAMENTAS PESSOAIS |  |  | 0014 |  |  |  | X | [15 empty] | 0
EPI |  |  | 0011 |  |  |  | X | [15 empty] | 0
ALIMENTAÇÃO |  |  | 0012 |  |  |  | X | [15 empty] | 0
TRANSP. DE PESSOAL |  |  | 0013 |  |  |  | X | [15 empty] | 0
(C) Total: | [17 empty] | 0
Custo Horário da Execução (A) + (B) + (C) | [10 empty] | 5.98
(D) Produção da Equipe | [10 empty] | 1
(E) Custo Unitário da Execução [(A) + (B) + (C)] / (D) | [10 empty] | 5.98
(F) Materiais |  |  | Código | Unid. |  | Custo Unitário | [6 empty] | Consumo | [7 empty] | Custo Unitário
APARELHO DE NEOPRENE FRETADO |  |  | 11001 | dm3 |  | 111.355 | [11 empty] | 0.39 | [5 empty] | 43.4285
ISOPOR 5CM DE ESPESSURA |  |  | 10098 | m2 |  | 19.959 | [11 empty] | 0.15 | [5 empty] | 2.9938
(F) Total: | [17 empty] | 46.42
(G) Serviços |  |  | Código | Unid. |  | Custo Unitário | [6 empty] | Consumo | [7 empty] | Custo Unitário
(G) Total: | [17 empty] | 0
(H) Itens de Transporte |  |  | Código | Unid. |  |  | DT | [6 empty] | Custo | [7 empty] | Consumo |  | Custo Unit.
(H) Total: | [17 empty] | 0
Custo Direto Total (E) + (F) + (G) + (H) | [18 empty] | 52.4 | [5 empty] | 1 |  |  |  | 1 | 0 | 0% |  |  | 1 | 1 | 1 | 0%
BDI (%) | [15 empty] | 13.47 |  |  | 7.05
Preço Unitário Total | [18 empty] | 59.45 | [6 empty] | 59.45 | 0
COMPOSIÇÕES DE PREÇO UNITÁRIO
| 45157 | CONCRETO USINADO BOMBEÁVEL FCK=40 MPA | [19 empty] | Unidade: |  | m3 |  | 800 | 800 | 0 |  |  |  | 705.04 | A
(A) Equipamento |  |  | Código | CT | Ut. Pr. |  |  |  | Ut. Imp |  | Vl. Hr. Prod | [5 empty] | Vl. Hr. Imp. |  |  | Consumo |  |  | Custo Horário
(A) Total: | [17 empty] | 0
(B) Mão-de-Obra |  |  | Código | Encargos |  |  |  | Sal/Hora |  |  |  | Consumo |  |  | Eq. Salarial |  |  |  |  | Custo Horário
(B) Total: | [17 empty] | 0
(C) Itens de Incidência |  |  | Código | % |  |  | M. O. |  |  | Equip. |  |  |  | Mat. |  |  |  | Custo
FERRAMENTAS PESSOAIS |  |  | 0014 |  |  |  | X | [15 empty] | 0
EPI |  |  | 0011 |  |  |  | X | [15 empty] | 0
ALIMENTAÇÃO |  |  | 0012 |  |  |  | X | [15 empty] | 0
TRANSP. DE PESSOAL |  |  | 0013 |  |  |  | X | [15 empty] | 0
(C) Total: | [17 empty] | 0
Custo Horário da Execução (A) + (B) + (C) | [10 empty] | 0
(D) Produção da Equipe | [10 empty] | 1
(E) Custo Unitário da Execução [(A) + (B) + (C)] / (D) | [10 empty] | 0
(F) Materiais |  |  | Código | Unid. |  | Custo Unitário | [6 empty] | Consumo | [7 empty] | Custo Unitário
CONCRETO USINADO BOMBEÁVEL FCK = 40 MPa (COMERCIAL) |  |  | 11085 | m3 |  | 627.875 | [11 empty] | 1.02 | [5 empty] | 640.4325
(F) Total: | [17 empty] | 640.43
(G) Serviços |  |  | Código | Unid. |  | Custo Unitário | [6 empty] | Consumo | [7 empty] | Custo Unitário
ADENSAMENTO DE CONCRETO |  |  | 45123 | m³ |  | 6.51 | [11 empty] | 1 | [5 empty] | 6.51
LANÇAMENTO DE CONCRETO USINADO BOMBEÁVEL |  |  | 45121 | m3 |  | 58.1 | [11 empty] | 1 | [5 empty] | 58.1
(G) Total: | [17 empty] | 64.61
(H) Itens de Transporte |  |  | Código | Unid. |  |  | DT | [6 empty] | Custo | [7 empty] | Consumo |  | Custo Unit.
(H) Total: | [17 empty] | 0
Custo Direto Total (E) + (F) + (G) + (H) | [18 empty] | 705.04 | [5 empty] | 1 |  |  |  | 1 | 0 | 0% |  |  | 1 | 1 | 1 | 0%
BDI (%) | [15 empty] | 13.47 |  |  | 94.96
Preço Unitário Total | [18 empty] | 800 | [6 empty] | 800 | 0
COMPOSIÇÕES DE PREÇO UNITÁRIO
| 45702 | FORNECIMENTO, CORTE E COLOCAÇÃO DE CABO CP-190 RB D=15,2mm C/ ADERÊNCIA | [19 empty] | Unidade: |  | Kg |  | 14.71 | 14.71 | 0 |  |  |  | 12.97 | A
(A) Equipamento |  |  | Código | CT | Ut. Pr. |  |  |  | Ut. Imp |  | Vl. Hr. Prod | [5 empty] | Vl. Hr. Imp. |  |  | Consumo |  |  | Custo Horário
(A) Total: | [17 empty] | 0
(B) Mão-de-Obra |  |  | Código | Encargos |  |  |  | Sal/Hora |  |  |  | Consumo |  |  | Eq. Salarial |  |  |  |  | Custo Horário
AJUDANTE |  |  | 20003 | 203% |  |  |  | 23.48 |  |  |  | 10 |  |  | 7.75 |  |  |  |  | 234.8
ARMADOR |  |  | 20018 | 166.7% |  |  |  | 27.04 |  |  |  | 10 |  |  | 10.14 |  |  |  |  | 270.4
ENCARREGADO DE SERVIÇO |  |  | 20002 | 120.1% |  |  |  | 27.99 |  |  |  | 1 |  |  | 12.72 |  |  |  |  | 27.99
(B) Total: | [17 empty] | 533.19
(C) Itens de Incidência |  |  | Código | % |  |  | M. O. |  |  | Equip. |  |  |  | Mat. |  |  |  | Custo
FERRAMENTAS PESSOAIS |  |  | 0014 |  |  |  | X | [15 empty] | 0
EPI |  |  | 0011 |  |  |  | X | [15 empty] | 0
ALIMENTAÇÃO |  |  | 0012 |  |  |  | X | [15 empty] | 0
TRANSP. DE PESSOAL |  |  | 0013 |  |  |  | X | [15 empty] | 0
(C) Total: | [17 empty] | 0
Custo Horário da Execução (A) + (B) + (C) | [10 empty] | 533.19
(D) Produção da Equipe | [10 empty] | 3477.58
(E) Custo Unitário da Execução [(A) + (B) + (C)] / (D) | [10 empty] | 0.15
(F) Materiais |  |  | Código | Unid. |  | Custo Unitário | [6 empty] | Consumo | [7 empty] | Custo Unitário
CORDOALHA CP-190 RB |  |  | 10102 | Kg |  | 12.453 | [11 empty] | 1.03 | [5 empty] | 12.8266
(F) Total: | [17 empty] | 12.82
(G) Serviços |  |  | Código | Unid. |  | Custo Unitário | [6 empty] | Consumo | [7 empty] | Custo Unitário
(G) Total: | [17 empty] | 0
(H) Itens de Transporte |  |  | Código | Unid. |  |  | DT | [6 empty] | Custo | [7 empty] | Consumo |  | Custo Unit.
(H) Total: | [17 empty] | 0
Custo Direto Total (E) + (F) + (G) + (H) | [18 empty] | 12.97 | [5 empty] | 3477.58 |  |  |  | 3477.58 | 0 | 0% |  |  | 3477.58 | 3477.58 | 3477.58 | 0%
BDI (%) | [15 empty] | 13.47 |  |  | 1.74
Preço Unitário Total | [18 empty] | 14.71 | [6 empty] | 14.71 | 0
COMPOSIÇÕES DE PREÇO UNITÁRIO
| 4507758DN | ANCORAGEM ATIVA COM 15 CORDOALHAS ADERENTES D = 15,2 MM - FORNECIMENTO E INSTALAÇÃO | [19 empty] | Unidade: |  | und |  | 1926.41 | 1926.41 | 0 |  |  |  | 1697.73 | B
(A) Equipamento |  |  | Código | CT | Ut. Pr. |  |  |  | Ut. Imp |  | Vl. Hr. Prod | [5 empty] | Vl. Hr. Imp. |  |  | Consumo |  |  | Custo Horário
CONJUNTO BOMBA E MACACO HIDRÁULICO PARA PROTENSÃO COM CAPACIDADE DE 4.000 KN - 10 KW |  |  | E9724 |  | 1 |  |  |  | 0 |  | 52.48 | [6 empty] | 49.8 |  | 1 |  |  | 52.48
GRUPO GERADOR - 14 KVA |  |  | E9066 |  | 1 |  |  |  | 0 |  | 17.95 | [6 empty] | 4.23 |  | 1 |  |  | 17.95
GUINCHO / TALHA MANUAL - 3 T |  |  | 31013 |  | 0.47 |  |  |  | 0.53 |  | 0.46 | [6 empty] | 0.32 |  | 1 |  |  | 0.38
(A) Total: | [17 empty] | 70.81
(B) Mão-de-Obra |  |  | Código | Encargos |  |  |  | Sal/Hora |  |  |  | Consumo |  |  | Eq. Salarial |  |  |  |  | Custo Horário
AJUDANTE |  |  | 20003 | 203% |  |  |  | 23.48 |  |  |  | 3 |  |  | 7.75 |  |  |  |  | 70.44
ARMADOR |  |  | 20018 | 166.7% |  |  |  | 27.04 |  |  |  | 1 |  |  | 10.14 |  |  |  |  | 27.04
(B) Total: | [17 empty] | 97.48
(C) Itens de Incidência |  |  | Código | % |  |  | M. O. |  |  | Equip. |  |  |  | Mat. |  |  |  | Custo
FERRAMENTAS PESSOAIS |  |  | 0014 |  |  |  | X | [15 empty] | 0
EPI |  |  | 0011 |  |  |  | X | [15 empty] | 0
ALIMENTAÇÃO |  |  | 0012 |  |  |  | X | [15 empty] | 0
TRANSP. DE PESSOAL |  |  | 0013 |  |  |  | X | [15 empty] | 0
(C) Total: | [17 empty] | 0
Custo Horário da Execução (A) + (B) + (C) | [10 empty] | 168.29
(D) Produção da Equipe | [10 empty] | 3.984
(E) Custo Unitário da Execução [(A) + (B) + (C)] / (D) | [10 empty] | 42.24
(F) Materiais |  |  | Código | Unid. |  | Custo Unitário | [6 empty] | Consumo | [7 empty] | Custo Unitário
ANCORAGEM ATIVA PARA 15 CORDOALHAS - D =15,2 MM |  |  | M0130 | un |  | 1609.545 | [11 empty] | 1 | [5 empty] | 1609.54
MANGUEIRA CRISTAL TRANÇADA DE PVC COM PRESSÃO DE TRABALHO DE 1,50 MPA (250 PSI)- D= 19,0 MM (3/4?) |  |  | M2462 | m |  | 8.681 | [11 empty] | 0.5 | [5 empty] | 4.34
PARAFUSO DE CABEÇA ABAULADA EM AÇO INOX COM PORCA E ARRUELA - D = 8 MM (M8) E C = 50 MM |  |  | M2420 | un |  | 2.858 | [11 empty] | 2 | [5 empty] | 5.71
(F) Total: | [17 empty] | 1619.59
(G) Serviços |  |  | Código | Unid. |  | Custo Unitário | [6 empty] | Consumo | [7 empty] | Custo Unitário
NICHO DE MADEIRA PARA DISPOSITIVO DE ANCORAGEM DE PROTENSÃO - CONFECÇÃO E INSTALAÇÃO |  |  | 4516137 DN | m2 |  | 140.27 | [11 empty] | 0.256 | [5 empty] | 35.9091
(G) Total: | [17 empty] | 35.9
(H) Itens de Transporte |  |  | Código | Unid. |  |  | DT | [6 empty] | Custo | [7 empty] | Consumo |  | Custo Unit.
(H) Total: | [17 empty] | 0
Custo Direto Total (E) + (F) + (G) + (H) | [18 empty] | 1697.73 | [5 empty] | 3.984 |  |  |  | 3.984 | 0 | 0% |  |  | 3.984 | 3.984 | 3.984 | 0%
BDI (%) | [15 empty] | 13.47 |  |  | 228.68
Preço Unitário Total | [18 empty] | 1926.41 | [6 empty] | 1926.41 | 0
COMPOSIÇÕES DE PREÇO UNITÁRIO
| 4507844DN | BAINHA METÁLICA REDONDA D= 85 MM PARA 15 CORDOALHAS D= 15,2 MM - FORNECIMENTO, INSTALAÇÃO E INJEÇÃO DE NATA DE CIMENTO | [19 empty] | Unidade: |  | m |  | 51.35 | 51.35 | 0 |  |  |  | 45.26 | C
(A) Equipamento |  |  | Código | CT | Ut. Pr. |  |  |  | Ut. Imp |  | Vl. Hr. Prod | [5 empty] | Vl. Hr. Imp. |  |  | Consumo |  |  | Custo Horário
BOMBA PARA INJEÇÃO DE NATA DE CIMENTO |  |  | 30140 |  | 1 |  |  |  | 0 |  | 3.86 | [6 empty] | 2.25 |  | 0.14439 |  |  | 0.55
GRUPO GERADOR - 7,2 KVA |  |  | E9764 |  | 1 |  |  |  | 0 |  | 12.14 | [6 empty] | 0.44 |  | 0.14439 |  |  | 1.75
MISTURADOR DE NATA CIMENTO- 1,50 KW |  |  | E9024 |  | 1 |  |  |  | 0 |  | 28.69 | [6 empty] | 28.18 |  | 0.14439 |  |  | 4.14
(A) Total: | [17 empty] | 6.44
(B) Mão-de-Obra |  |  | Código | Encargos |  |  |  | Sal/Hora |  |  |  | Consumo |  |  | Eq. Salarial |  |  |  |  | Custo Horário
AJUDANTE |  |  | 20003 | 203% |  |  |  | 23.48 |  |  |  | 6 |  |  | 7.75 |  |  |  |  | 140.88
ARMADOR |  |  | 20018 | 166.7% |  |  |  | 27.04 |  |  |  | 2 |  |  | 10.14 |  |  |  |  | 54.08
(B) Total: | [17 empty] | 194.96
(C) Itens de Incidência |  |  | Código | % |  |  | M. O. |  |  | Equip. |  |  |  | Mat. |  |  |  | Custo
FERRAMENTAS PESSOAIS |  |  | 0014 |  |  |  | X | [15 empty] | 0
EPI |  |  | 0011 |  |  |  | X | [15 empty] | 0
ALIMENTAÇÃO |  |  | 0012 |  |  |  | X | [15 empty] | 0
TRANSP. DE PESSOAL |  |  | 0013 |  |  |  | X | [15 empty] | 0
(C) Total: | [17 empty] | 0
Custo Horário da Execução (A) + (B) + (C) | [10 empty] | 201.4
(D) Produção da Equipe | [10 empty] | 17.09
(E) Custo Unitário da Execução [(A) + (B) + (C)] / (D) | [10 empty] | 11.78
(F) Materiais |  |  | Código | Unid. |  | Custo Unitário | [6 empty] | Consumo | [7 empty] | Custo Unitário
AÇO CA - 50 |  |  | 10069 | Kg |  | 6.659 | [11 empty] | 0.0784 | [5 empty] | 0.52
ADITIVO PLASTIFICANTE E RETARDADOR |  |  | 10097 | Kg |  | 6.552 | [11 empty] | 0.01683 | [5 empty] | 0.11
ARAME RECOZIDO |  |  | 11003 | Kg |  | 13.999 | [11 empty] | 0.00838 | [5 empty] | 0.11
BAINHA METÁLICA PARA PROTENSÃO - D= 85 MM |  |  | M2474 | M |  | 27.639 | [11 empty] | 1.04 | [5 empty] | 28.74
CIMENTO PORTLAND CP II - 32 |  |  | 10010 | Kg |  | 0.593 | [11 empty] | 4.2076 | [5 empty] | 2.49
FITA ADESIVA DE PVC - L = 50 MM E C = 50 M |  |  | M0052 | M |  | 0.106 | [11 empty] | 0.95504 | [5 empty] | 0.1
LUVA PARA BAINHA METÁLICA - D= 85 MM |  |  | M3138 | un |  | 7.184 | [11 empty] | 0.16 | [5 empty] | 1.14
MANGUEIRA CRISTAL TRANÇADA DE PVC COM PRESSÃO DE TRABALHO DE 1,50 MPA (250 PSI)- D= 19,0 MM (3/4?) |  |  | M2462 | m |  | 8.681 | [11 empty] | 0.025 | [5 empty] | 0.21
PURGADOR PLÁSTICO |  |  | 10101 | un |  | 1.322 | [11 empty] | 0.05 | [5 empty] | 0.0661
(F) Total: | [17 empty] | 33.48
(G) Serviços |  |  | Código | Unid. |  | Custo Unitário | [6 empty] | Consumo | [7 empty] | Custo Unitário
(G) Total: | [17 empty] | 0
(H) Itens de Transporte |  |  | Código | Unid. |  |  | DT | [6 empty] | Custo | [7 empty] | Consumo |  | Custo Unit.
(H) Total: | [17 empty] | 0
Custo Direto Total (E) + (F) + (G) + (H) | [18 empty] | 45.26 | [5 empty] | 17.09 |  |  |  | 17.09 | 0 | 0% |  |  | 17.09 | 17.09 | 17.09 | 0%
BDI (%) | [15 empty] | 13.47 |  |  | 6.09
Preço Unitário Total | [18 empty] | 51.35 | [6 empty] | 51.35 | 0
COMPOSIÇÕES DE PREÇO UNITÁRIO
| 3806421DN | LANÇAMENTO DE VIGA PRÉ-MOLDADA DE 500 A 750 KN COM UTILIZAÇÃO DE GUINDASTE | [19 empty] | Unidade: |  | und |  | 6013.97 | 6013.97 | 0 |  |  |  | 5300.06 | B
(A) Equipamento |  |  | Código | CT | Ut. Pr. |  |  |  | Ut. Imp |  | Vl. Hr. Prod | [5 empty] | Vl. Hr. Imp. |  |  | Consumo |  |  | Custo Horário
GUINDASTE MÓVEL SOBRE PNEUS COM 6 EIXOS COM CAPACIDADE MÁXIMA DE 350 T -450 KW |  |  | E9094 |  | 1 |  |  |  | 0 |  | 2705.23 | [6 empty] | 1399.64 |  | 2 |  |  | 5410.46
(A) Total: | [17 empty] | 5410.46
(B) Mão-de-Obra |  |  | Código | Encargos |  |  |  | Sal/Hora |  |  |  | Consumo |  |  | Eq. Salarial |  |  |  |  | Custo Horário
SERVENTE |  |  | 20031 | 210.8% |  |  |  | 22.09 |  |  |  | 4 |  |  | 7.11 |  |  |  |  | 88.36
(B) Total: | [17 empty] | 88.36
(C) Itens de Incidência |  |  | Código | % |  |  | M. O. |  |  | Equip. |  |  |  | Mat. |  |  |  | Custo
FERRAMENTAS PESSOAIS |  |  | 0014 |  |  |  | X | [15 empty] | 0
EPI |  |  | 0011 |  |  |  | X | [15 empty] | 0
ALIMENTAÇÃO |  |  | 0012 |  |  |  | X | [15 empty] | 0
TRANSP. DE PESSOAL |  |  | 0013 |  |  |  | X | [15 empty] | 0
(C) Total: | [17 empty] | 0
Custo Horário da Execução (A) + (B) + (C) | [10 empty] | 5498.82
(D) Produção da Equipe | [10 empty] | 1.0375
(E) Custo Unitário da Execução [(A) + (B) + (C)] / (D) | [10 empty] | 5300.06
(F) Materiais |  |  | Código | Unid. |  | Custo Unitário | [6 empty] | Consumo | [7 empty] | Custo Unitário
(F) Total: | [17 empty] | 0
(G) Serviços |  |  | Código | Unid. |  | Custo Unitário | [6 empty] | Consumo | [7 empty] | Custo Unitário
(G) Total: | [17 empty] | 0
(H) Itens de Transporte |  |  | Código | Unid. |  |  | DT | [6 empty] | Custo | [7 empty] | Consumo |  | Custo Unit.
(H) Total: | [17 empty] | 0
Custo Direto Total (E) + (F) + (G) + (H) | [18 empty] | 5300.06 | [5 empty] | 1.0375 |  |  |  | 1.0375 | 0 | 0% |  |  | 1.0375 | 1.0375 | 1.0375 | 0%
BDI (%) | [15 empty] | 13.47 |  |  | 713.91
Preço Unitário Total | [18 empty] | 6013.97 | [6 empty] | 6013.97 | 0
COMPOSIÇÕES DE PREÇO UNITÁRIO
| 5915401DN | CARGA, DESCARGA E MANOBRA DE VIGAS PRÉ-MOLDADAS DE 500 A 750 KN EM CAVALO MECÂNICO COM DOLL YS DE 3 E 4 EIXOS COM CAPACIDADE DE 77 T | [19 empty] | Unidade: |  | und |  | 7888.43 | 7888.43 | 0 |  |  |  | 6952 | B
(A) Equipamento |  |  | Código | CT | Ut. Pr. |  |  |  | Ut. Imp |  | Vl. Hr. Prod | [5 empty] | Vl. Hr. Imp. |  |  | Consumo |  |  | Custo Horário
CAVALO MECÂNICO COM DOIS DOLL YS PNEUMÁTICOS DE 3 E 4 EIXOS E MESAS DE GIRO COM CAPACIDADE DE 77 T - 364 KW |  |  | E9170 |  | 1 |  |  |  | 0 |  | 607.81 | [6 empty] | 235.7343 |  | 1 |  |  | 607.81
GUINDASTE MÓVEL SOBRE PNEUS COM 8 EIXOS COM CAPACIDADE MÁXIMA DE 500 T - 500 KW |  |  | E9095 |  | 1 |  |  |  | 0 |  | 4460.27 | [6 empty] | 2333.09 |  | 2 |  |  | 8920.54
(A) Total: | [17 empty] | 9528.35
(B) Mão-de-Obra |  |  | Código | Encargos |  |  |  | Sal/Hora |  |  |  | Consumo |  |  | Eq. Salarial |  |  |  |  | Custo Horário
SERVENTE |  |  | 20031 | 210.8% |  |  |  | 22.09 |  |  |  | 4 |  |  | 7.11 |  |  |  |  | 88.36
(B) Total: | [17 empty] | 88.36
(C) Itens de Incidência |  |  | Código | % |  |  | M. O. |  |  | Equip. |  |  |  | Mat. |  |  |  | Custo
FERRAMENTAS PESSOAIS |  |  | 0014 |  |  |  | X | [15 empty] | 0
EPI |  |  | 0011 |  |  |  | X | [15 empty] | 0
ALIMENTAÇÃO |  |  | 0012 |  |  |  | X | [15 empty] | 0
TRANSP. DE PESSOAL |  |  | 0013 |  |  |  | X | [15 empty] | 0
(C) Total: | [17 empty] | 0
Custo Horário da Execução (A) + (B) + (C) | [10 empty] | 9616.71
(D) Produção da Equipe | [10 empty] | 1.3833
(E) Custo Unitário da Execução [(A) + (B) + (C)] / (D) | [10 empty] | 6952
(F) Materiais |  |  | Código | Unid. |  | Custo Unitário | [6 empty] | Consumo | [7 empty] | Custo Unitário
(F) Total: | [17 empty] | 0
(G) Serviços |  |  | Código | Unid. |  | Custo Unitário | [6 empty] | Consumo | [7 empty] | Custo Unitário
(G) Total: | [17 empty] | 0
(H) Itens de Transporte |  |  | Código | Unid. |  |  | DT | [6 empty] | Custo | [7 empty] | Consumo |  | Custo Unit.
(H) Total: | [17 empty] | 0
Custo Direto Total (E) + (F) + (G) + (H) | [18 empty] | 6952 | [5 empty] | 1.3833 |  |  |  | 1.3833 | 0 | 0% |  |  | 1.3833 | 1.3833 | 1.3833 | 0%
BDI (%) | [15 empty] | 13.47 |  |  | 936.43
Preço Unitário Total | [18 empty] | 7888.43 | [6 empty] | 7888.43 | 0
COMPOSIÇÕES DE PREÇO UNITÁRIO
| 45154 | CONCRETO USINADO BOMBEÁVEL FCK=30 MPA | [19 empty] | Unidade: |  | m3 |  | 753.87 | 753.87 | 0 |  |  |  | 664.38 | A
(A) Equipamento |  |  | Código | CT | Ut. Pr. |  |  |  | Ut. Imp |  | Vl. Hr. Prod | [5 empty] | Vl. Hr. Imp. |  |  | Consumo |  |  | Custo Horário
(A) Total: | [17 empty] | 0
(B) Mão-de-Obra |  |  | Código | Encargos |  |  |  | Sal/Hora |  |  |  | Consumo |  |  | Eq. Salarial |  |  |  |  | Custo Horário
(B) Total: | [17 empty] | 0
(C) Itens de Incidência |  |  | Código | % |  |  | M. O. |  |  | Equip. |  |  |  | Mat. |  |  |  | Custo
FERRAMENTAS PESSOAIS |  |  | 0014 |  |  |  | X | [15 empty] | 0
EPI |  |  | 0011 |  |  |  | X | [15 empty] | 0
ALIMENTAÇÃO |  |  | 0012 |  |  |  | X | [15 empty] | 0
TRANSP. DE PESSOAL |  |  | 0013 |  |  |  | X | [15 empty] | 0
(C) Total: | [17 empty] | 0
Custo Horário da Execução (A) + (B) + (C) | [10 empty] | 0
(D) Produção da Equipe | [10 empty] | 1
(E) Custo Unitário da Execução [(A) + (B) + (C)] / (D) | [10 empty] | 0
(F) Materiais |  |  | Código | Unid. |  | Custo Unitário | [6 empty] | Consumo | [7 empty] | Custo Unitário
CONCRETO USINADO BOMBEÁVEL FCK = 30 MPa (COMERCIAL) |  |  | 11083 | m3 |  | 588.015 | [11 empty] | 1.02 | [5 empty] | 599.77
(F) Total: | [17 empty] | 599.77
(G) Serviços |  |  | Código | Unid. |  | Custo Unitário | [6 empty] | Consumo | [7 empty] | Custo Unitário
ADENSAMENTO DE CONCRETO |  |  | 45123 | m³ |  | 6.51 | [11 empty] | 1 | [5 empty] | 6.51
LANÇAMENTO DE CONCRETO USINADO BOMBEÁVEL |  |  | 45121 | m3 |  | 58.1 | [11 empty] | 1 | [5 empty] | 58.1
(G) Total: | [17 empty] | 64.61
(H) Itens de Transporte |  |  | Código | Unid. |  |  | DT | [6 empty] | Custo | [7 empty] | Consumo |  | Custo Unit.
(H) Total: | [17 empty] | 0
Custo Direto Total (E) + (F) + (G) + (H) | [18 empty] | 664.38 | [5 empty] | 1 |  |  |  | 1 | 0 | 0% |  |  | 1 | 1 | 1 | 0%
BDI (%) | [15 empty] | 13.47 |  |  | 89.49
Preço Unitário Total | [18 empty] | 753.87 | [6 empty] | 753.87 | 0
COMPOSIÇÕES DE PREÇO UNITÁRIO
| 0407743DN | TRELIÇA NERVURADA TRÊS BARRAS LONGITUDINAIS INTERLIGADAS POR DUAS DIAGONAIS SINUSOIDAL - FORNECIMENTO E INSTALAÇÃO | [19 empty] | Unidade: |  | Kg |  | 12.79 | 12.79 | 0 |  |  |  | 11.28 | C
(A) Equipamento |  |  | Código | CT | Ut. Pr. |  |  |  | Ut. Imp |  | Vl. Hr. Prod | [5 empty] | Vl. Hr. Imp. |  |  | Consumo |  |  | Custo Horário
(A) Total: | [17 empty] | 0
(B) Mão-de-Obra |  |  | Código | Encargos |  |  |  | Sal/Hora |  |  |  | Consumo |  |  | Eq. Salarial |  |  |  |  | Custo Horário
AJUDANTE |  |  | 20003 | 203% |  |  |  | 23.48 |  |  |  | 1 |  |  | 7.75 |  |  |  |  | 23.48
ARMADOR |  |  | 20018 | 166.7% |  |  |  | 27.04 |  |  |  | 1 |  |  | 10.14 |  |  |  |  | 27.04
(B) Total: | [17 empty] | 50.52
(C) Itens de Incidência |  |  | Código | % |  |  | M. O. |  |  | Equip. |  |  |  | Mat. |  |  |  | Custo
FERRAMENTAS PESSOAIS |  |  | 0014 |  |  |  | X | [15 empty] | 0
EPI |  |  | 0011 |  |  |  | X | [15 empty] | 0
ALIMENTAÇÃO |  |  | 0012 |  |  |  | X | [15 empty] | 0
TRANSP. DE PESSOAL |  |  | 0013 |  |  |  | X | [15 empty] | 0
(C) Total: | [17 empty] | 0
Custo Horário da Execução (A) + (B) + (C) | [10 empty] | 50.52
(D) Produção da Equipe | [10 empty] | 25
(E) Custo Unitário da Execução [(A) + (B) + (C)] / (D) | [10 empty] | 2.02
(F) Materiais |  |  | Código | Unid. |  | Custo Unitário | [6 empty] | Consumo | [7 empty] | Custo Unitário
TRELIÇA NERVURADA ELETROSSOLDADA EM AÇO CA 60 |  |  | M1377 | kg |  | 9.265 | [11 empty] | 1 | [5 empty] | 9.265
(F) Total: | [17 empty] | 9.26
(G) Serviços |  |  | Código | Unid. |  | Custo Unitário | [6 empty] | Consumo | [7 empty] | Custo Unitário
(G) Total: | [17 empty] | 0
(H) Itens de Transporte |  |  | Código | Unid. |  |  | DT | [6 empty] | Custo | [7 empty] | Consumo |  | Custo Unit.
(H) Total: | [17 empty] | 0
Custo Direto Total (E) + (F) + (G) + (H) | [18 empty] | 11.28 | [5 empty] | 25 |  |  |  | 25 | 0 | 0% |  |  | 25 | 25 | 25 | 0%
BDI (%) | [15 empty] | 13.47 |  |  | 1.51
Preço Unitário Total | [18 empty] | 12.79 | [6 empty] | 12.79 | 0
COMPOSIÇÕES DE PREÇO UNITÁRIO
| 45135 | ESCORAMENTO PARA PONTE | [19 empty] | Unidade: |  | m3 |  | 116.89 | 116.89 | 0 |  |  |  | 103.02 | B
(A) Equipamento |  |  | Código | CT | Ut. Pr. |  |  |  | Ut. Imp |  | Vl. Hr. Prod | [5 empty] | Vl. Hr. Imp. |  |  | Consumo |  |  | Custo Horário
MOTOSSERRA |  |  | 31015 |  | 0.2 |  |  |  | 0.8 |  | 33.53 | [6 empty] | 28.59 |  | 1 |  |  | 29.578
(A) Total: | [17 empty] | 29.57
(B) Mão-de-Obra |  |  | Código | Encargos |  |  |  | Sal/Hora |  |  |  | Consumo |  |  | Eq. Salarial |  |  |  |  | Custo Horário
AJUDANTE |  |  | 20003 | 203% |  |  |  | 23.48 |  |  |  | 1 |  |  | 7.75 |  |  |  |  | 23.48
CARPINTEIRO |  |  | 20016 | 181.5% |  |  |  | 28.45 |  |  |  | 1 |  |  | 10.11 |  |  |  |  | 28.45
ENCARREGADO DE SERVIÇO |  |  | 20002 | 120.1% |  |  |  | 27.99 |  |  |  | 0.1 |  |  | 12.72 |  |  |  |  | 2.799
(B) Total: | [17 empty] | 54.72
(C) Itens de Incidência |  |  | Código | % |  |  | M. O. |  |  | Equip. |  |  |  | Mat. |  |  |  | Custo
FERRAMENTAS PESSOAIS |  |  | 0014 |  |  |  | X | [15 empty] | 0
EPI |  |  | 0011 |  |  |  | X | [15 empty] | 0
ALIMENTAÇÃO |  |  | 0012 |  |  |  | X | [15 empty] | 0
TRANSP. DE PESSOAL |  |  | 0013 |  |  |  | X | [15 empty] | 0
(C) Total: | [17 empty] | 0
Custo Horário da Execução (A) + (B) + (C) | [10 empty] | 84.29
(D) Produção da Equipe | [10 empty] | 1
(E) Custo Unitário da Execução [(A) + (B) + (C)] / (D) | [10 empty] | 84.29
(F) Materiais |  |  | Código | Unid. |  | Custo Unitário | [6 empty] | Consumo | [7 empty] | Custo Unitário
MADEIRA ROLIÇA 10 A 12 CM |  |  | 11020 | m |  | 9.77 | [11 empty] | 0.4 | [5 empty] | 3.908
PONTALETES D= 20 CM (TRONCO P/ ESCORAMENTO) |  |  | 11021 | m |  | 20.387 | [11 empty] | 0.25 | [5 empty] | 5.0968
PREGO |  |  | 10044 | Kg |  | 18.073 | [11 empty] | 0.2 | [5 empty] | 3.6146
SARRAFO |  |  | 10048 | m |  | 6.115 | [11 empty] | 1 | [5 empty] | 6.115
(F) Total: | [17 empty] | 18.73
(G) Serviços |  |  | Código | Unid. |  | Custo Unitário | [6 empty] | Consumo | [7 empty] | Custo Unitário
(G) Total: | [17 empty] | 0
(H) Itens de Transporte |  |  | Código | Unid. |  |  | DT | [6 empty] | Custo | [7 empty] | Consumo |  | Custo Unit.
(H) Total: | [17 empty] | 0
Custo Direto Total (E) + (F) + (G) + (H) | [18 empty] | 103.02 | [5 empty] | 1 |  |  |  | 1 | 0 | 0% |  |  | 1 | 1 | 1 | 0%
BDI (%) | [15 empty] | 13.47 |  |  | 13.87
Preço Unitário Total | [18 empty] | 116.89 | [6 empty] | 116.89 | 0
COMPOSIÇÕES DE PREÇO UNITÁRIO
| 45151 | TRANSLADO, LANÇAMENTO E POSICIONAMENTO DE PRÉ-LAJES | [19 empty] | Unidade: |  | un |  | 106.69 | 106.69 | 0 |  |  |  | 94.03 | C
(A) Equipamento |  |  | Código | CT | Ut. Pr. |  |  |  | Ut. Imp |  | Vl. Hr. Prod | [5 empty] | Vl. Hr. Imp. |  |  | Consumo |  |  | Custo Horário
CAMINHÃO MUNCK (GUINDAUTO) |  |  | 31062 |  | 1 |  |  |  | 0 |  | 271.72 | [6 empty] | 96.19 |  | 64 |  |  | 17390.08
(A) Total: | [17 empty] | 17390.08
(B) Mão-de-Obra |  |  | Código | Encargos |  |  |  | Sal/Hora |  |  |  | Consumo |  |  | Eq. Salarial |  |  |  |  | Custo Horário
ENCARREGADO DE SERVIÇO |  |  | 20002 |  |  |  |  | 27.99 |  |  |  | 0.1 |  |  | 12.72 |  |  |  |  | 2.799
SERVENTE |  |  | 20031 |  |  |  |  | 22.09 |  |  |  | 64 |  |  | 7.11 |  |  |  |  | 1413.76
(B) Total: | [17 empty] | 1416.55
(C) Itens de Incidência |  |  | Código | % |  |  | M. O. |  |  | Equip. |  |  |  | Mat. |  |  |  | Custo
FERRAMENTAS PESSOAIS |  |  | 0014 |  |  |  | X | [15 empty] | 0
EPI |  |  | 0011 |  |  |  | X | [15 empty] | 0
ALIMENTAÇÃO |  |  | 0012 |  |  |  | X | [15 empty] | 0
TRANSP. DE PESSOAL |  |  | 0013 |  |  |  | X | [15 empty] | 0
(C) Total: | [17 empty] | 0
Custo Horário da Execução (A) + (B) + (C) | [10 empty] | 18806.63
(D) Produção da Equipe | [10 empty] | 200
(E) Custo Unitário da Execução [(A) + (B) + (C)] / (D) | [10 empty] | 94.03
(F) Materiais |  |  | Código | Unid. |  | Custo Unitário | [6 empty] | Consumo | [7 empty] | Custo Unitário
(F) Total: | [17 empty] | 0
(G) Serviços |  |  | Código | Unid. |  | Custo Unitário | [6 empty] | Consumo | [7 empty] | Custo Unitário
(G) Total: | [17 empty] | 0
(H) Itens de Transporte |  |  | Código | Unid. |  |  | DT | [6 empty] | Custo | [7 empty] | Consumo |  | Custo Unit.
(H) Total: | [17 empty] | 0
Custo Direto Total (E) + (F) + (G) + (H) | [18 empty] | 94.03 | [5 empty] | 200 |  |  |  | 200 | 0 | 0% |  |  | 200 | 200 | 200 | 0%
BDI (%) | [15 empty] | 13.47 |  |  | 12.66
Preço Unitário Total | [18 empty] | 106.69 | [6 empty] | 106.69 | 0
COMPOSIÇÕES DE PREÇO UNITÁRIO
| 40001 | DESMATAMENTO E LIMPEZA - INCLUSO DESTOCAMENTO DE ÁRVORES COM DIÂMETROS MENORES DE 15 cm | [19 empty] | Unidade: |  | m2 |  | 0.49 | 0.49 | 0 |  |  |  | 0.44 | C
(A) Equipamento |  |  | Código | CT | Ut. Pr. |  |  |  | Ut. Imp |  | Vl. Hr. Prod | [5 empty] | Vl. Hr. Imp. |  |  | Consumo |  |  | Custo Horário
TRATOR ESTEIRAS COM LÂMINA - CAT D8 OU EQUIVALENTE |  |  | 30001 |  | 1 |  |  |  | 0 |  | 616.09 | [6 empty] | 228.48 |  | 1 |  |  | 616.09
(A) Total: | [17 empty] | 616.09
(B) Mão-de-Obra |  |  | Código | Encargos |  |  |  | Sal/Hora |  |  |  | Consumo |  |  | Eq. Salarial |  |  |  |  | Custo Horário
ENCARREGADO DE SERVIÇO |  |  | 20002 | 120.1% |  |  |  | 27.99 |  |  |  | 0.4 |  |  | 12.72 |  |  |  |  | 11.196
SERVENTE |  |  | 20031 | 210.8% |  |  |  | 22.09 |  |  |  | 2 |  |  | 7.11 |  |  |  |  | 44.18
(B) Total: | [17 empty] | 55.37
(C) Itens de Incidência |  |  | Código | % |  |  | M. O. |  |  | Equip. |  |  |  | Mat. |  |  |  | Custo
FERRAMENTAS PESSOAIS |  |  | 0014 | 5 |  |  | X | [15 empty] | 2.7685
EPI |  |  | 0011 | 1.12 |  |  | X | [15 empty] | 0.62014
ALIMENTAÇÃO |  |  | 0012 | 9.6 |  |  | X | [15 empty] | 5.3155
TRANSP. DE PESSOAL |  |  | 0013 | 4.79 |  |  | X | [15 empty] | 2.6522
(C) Total: | [17 empty] | 11.35
Custo Horário da Execução (A) + (B) + (C) | [10 empty] | 682.81
(D) Produção da Equipe | [10 empty] | 1532.91
(E) Custo Unitário da Execução [(A) + (B) + (C)] / (D) | [10 empty] | 0.44
(F) Materiais |  |  | Código | Unid. |  | Custo Unitário | [6 empty] | Consumo | [7 empty] | Custo Unitário
(F) Total: | [17 empty] | 0
(G) Serviços |  |  | Código | Unid. |  | Custo Unitário | [6 empty] | Consumo | [7 empty] | Custo Unitário
(G) Total: | [17 empty] | 0
(H) Itens de Transporte |  |  | Código | Unid. |  |  | DT | [6 empty] | Custo | [7 empty] | Consumo |  | Custo Unit.
(H) Total: | [17 empty] | 0
Custo Direto Total (E) + (F) + (G) + (H) | [18 empty] | 0.44 | [5 empty] | 1532.91 |  |  |  | 1532.91 | 0 | 0% |  |  | 1532.91 | 1532.91 | 1532.91 | 0%
BDI (%) | [15 empty] | 13.47 |  |  | 0.05
Preço Unitário Total | [18 empty] | 0.49 | [6 empty] | 0.49 | 0
COMPOSIÇÕES DE PREÇO UNITÁRIO
| 40317 | FORNECIMENTO DE MATERIAL DE JAZIDA (CASCALHO) | [19 empty] | Unidade: |  | m3 |  | 21.61 | 21.61 | 0 |  |  |  | 19.05 | C
(A) Equipamento |  |  | Código | CT | Ut. Pr. |  |  |  | Ut. Imp |  | Vl. Hr. Prod | [5 empty] | Vl. Hr. Imp. |  |  | Consumo |  |  | Custo Horário
(A) Total: | [17 empty] | 0
(B) Mão-de-Obra |  |  | Código | Encargos |  |  |  | Sal/Hora |  |  |  | Consumo |  |  | Eq. Salarial |  |  |  |  | Custo Horário
(B) Total: | [17 empty] | 0
(C) Itens de Incidência |  |  | Código | % |  |  | M. O. |  |  | Equip. |  |  |  | Mat. |  |  |  | Custo
FERRAMENTAS PESSOAIS |  |  | 0014 | 0 |  |  | X | [15 empty] | 0
EPI |  |  | 0011 |  |  |  | X | [15 empty] | 0
ALIMENTAÇÃO |  |  | 0012 |  |  |  | X | [15 empty] | 0
TRANSP. DE PESSOAL |  |  | 0013 |  |  |  | X | [15 empty] | 0
(C) Total: | [17 empty] | 0
Custo Horário da Execução (A) + (B) + (C) | [10 empty] | 0
(D) Produção da Equipe | [10 empty] | 1
(E) Custo Unitário da Execução [(A) + (B) + (C)] / (D) | [10 empty] | 0
(F) Materiais |  |  | Código | Unid. |  | Custo Unitário | [6 empty] | Consumo | [7 empty] | Custo Unitário
MATERIAL DE JAZIDA / CASCALHO (COMERCIAL) |  |  | 10146 | m3 |  | 15.244 | [11 empty] | 1.25 | [5 empty] | 19.055
(F) Total: | [17 empty] | 19.05
(G) Serviços |  |  | Código | Unid. |  | Custo Unitário | [6 empty] | Consumo | [7 empty] | Custo Unitário
(G) Total: | [17 empty] | 0
(H) Itens de Transporte |  |  | Código | Unid. |  |  | DT | [6 empty] | Custo | [7 empty] | Consumo |  | Custo Unit.
(H) Total: | [17 empty] | 0
Custo Direto Total (E) + (F) + (G) + (H) | [18 empty] | 19.05 | [5 empty] | 1 |  |  |  | 1 | 0 | 0% |  |  | 1 | 1 | 1 | 0%
BDI (%) | [15 empty] | 13.47 |  |  | 2.56
Preço Unitário Total | [18 empty] | 21.61 | [6 empty] | 21.61 | 0
COMPOSIÇÕES DE PREÇO UNITÁRIO
| 40320 | TRANSPORTE DE MATERIAL DE JAZIDA (CASCALHO) | [19 empty] | Unidade: |  | m3km |  | 2.5 | 2.5 | 0 |  |  |  | 2.21 | C
(A) Equipamento |  |  | Código | CT | Ut. Pr. |  |  |  | Ut. Imp |  | Vl. Hr. Prod | [5 empty] | Vl. Hr. Imp. |  |  | Consumo |  |  | Custo Horário
CAMINHÃO BASCULANTE 10 M3 - 15 T |  |  | 30037 |  | 1 |  |  |  | 0 |  | 270.64 | [6 empty] | 69.56 |  | 1 |  |  | 270.64
CAMINHÃO TANQUE 10.000L |  |  | 30040 |  | 1 |  |  |  | 0 |  | 294.07 | [6 empty] | 63.71 |  | 0.025 |  |  | 7.35
MOTONIVELADORA - CAT 120K OU EQUIVALENTE |  |  | 30046 |  | 1 |  |  |  | 0 |  | 236.29 | [6 empty] | 101.44 |  | 0.025 |  |  | 5.9
(A) Total: | [17 empty] | 283.89
(B) Mão-de-Obra |  |  | Código | Encargos |  |  |  | Sal/Hora |  |  |  | Consumo |  |  | Eq. Salarial |  |  |  |  | Custo Horário
(B) Total: | [17 empty] | 0
(C) Itens de Incidência |  |  | Código | % |  |  | M. O. |  |  | Equip. |  |  |  | Mat. |  |  |  | Custo
FERRAMENTAS PESSOAIS |  |  | 0014 |  |  |  | X | [15 empty] | 0
EPI |  |  | 0011 |  |  |  | X | [15 empty] | 0
ALIMENTAÇÃO |  |  | 0012 |  |  |  | X | [15 empty] | 0
TRANSP. DE PESSOAL |  |  | 0013 |  |  |  | X | [15 empty] | 0
(C) Total: | [17 empty] | 0
Custo Horário da Execução (A) + (B) + (C) | [10 empty] | 283.89
(D) Produção da Equipe | [10 empty] | 128.3333
(E) Custo Unitário da Execução [(A) + (B) + (C)] / (D) | [10 empty] | 2.21
(F) Materiais |  |  | Código | Unid. |  | Custo Unitário | [6 empty] | Consumo | [7 empty] | Custo Unitário
(F) Total: | [17 empty] | 0
(G) Serviços |  |  | Código | Unid. |  | Custo Unitário | [6 empty] | Consumo | [7 empty] | Custo Unitário
(G) Total: | [17 empty] | 0
(H) Itens de Transporte |  |  | Código | Unid. |  |  | DT | [6 empty] | Custo | [7 empty] | Consumo |  | Custo Unit.
(H) Total: | [17 empty] | 0
Custo Direto Total (E) + (F) + (G) + (H) | [18 empty] | 2.21 | [5 empty] | 128.3333 |  |  |  | 128.3333 | 0 | 0% |  |  | 128.3333 | 128.3333 | 128.3333 | 0%
BDI (%) | [15 empty] | 13.47 |  |  | 0.29
Preço Unitário Total | [18 empty] | 2.5 | [6 empty] | 2.5 | 0
COMPOSIÇÕES DE PREÇO UNITÁRIO
| 40100 | COMPACTAÇÃO A 95% DO PROCTOR NORMAL | [19 empty] | Unidade: |  | m3 |  | 4.7 | 4.7 | 0 |  |  |  | 4.15 | C
(A) Equipamento |  |  | Código | CT | Ut. Pr. |  |  |  | Ut. Imp |  | Vl. Hr. Prod | [5 empty] | Vl. Hr. Imp. |  |  | Consumo |  |  | Custo Horário
CAMINHÃO TANQUE 10.000L |  |  | 30040 |  | 0.66 |  |  |  | 0.34 |  | 294.07 | [6 empty] | 63.71 |  | 2 |  |  | 431.49
GRADE DE DISCO - 24X24 |  |  | 30013 |  | 0.69 |  |  |  | 0.31 |  | 3.44 | [6 empty] | 2.39 |  | 1 |  |  | 3.1145
MOTONIVELADORA - CAT 120K OU EQUIVALENTE |  |  | 30046 |  | 0.39 |  |  |  | 0.61 |  | 236.29 | [6 empty] | 101.44 |  | 1 |  |  | 154.0315
ROLO PÉ DE CARNEIRO AUTOPROPELIDO - CA 250 OU EQUIVALENTE |  |  | 30009 |  | 1 |  |  |  | 0 |  | 196.66 | [6 empty] | 87.46 |  | 1 |  |  | 196.66
TRATOR DE PNEUS AGRÍCOLA - MF 4292 OU EQUIVALENTE |  |  | 30005 |  | 0.69 |  |  |  | 0.31 |  | 139.35 | [6 empty] | 48.32 |  | 1 |  |  | 111.1307
(A) Total: | [17 empty] | 896.42
(B) Mão-de-Obra |  |  | Código | Encargos |  |  |  | Sal/Hora |  |  |  | Consumo |  |  | Eq. Salarial |  |  |  |  | Custo Horário
ENCARREGADO DE SERVIÇO |  |  | 20002 | 120.1% |  |  |  | 27.99 |  |  |  | 0.5 |  |  | 12.72 |  |  |  |  | 13.99
SERVENTE |  |  | 20031 | 210.8% |  |  |  | 22.09 |  |  |  | 1 |  |  | 7.11 |  |  |  |  | 22.09
(B) Total: | [17 empty] | 36.08
(C) Itens de Incidência |  |  | Código | % |  |  | M. O. |  |  | Equip. |  |  |  | Mat. |  |  |  | Custo
FERRAMENTAS PESSOAIS |  |  | 0014 |  |  |  | X | [15 empty] | 0
EPI |  |  | 0011 |  |  |  | X | [15 empty] | 0
ALIMENTAÇÃO |  |  | 0012 |  |  |  | X | [15 empty] | 0
TRANSP. DE PESSOAL |  |  | 0013 |  |  |  | X | [15 empty] | 0
(C) Total: | [17 empty] | 0
Custo Horário da Execução (A) + (B) + (C) | [10 empty] | 932.5
(D) Produção da Equipe | [10 empty] | 224.27
(E) Custo Unitário da Execução [(A) + (B) + (C)] / (D) | [10 empty] | 4.15
(F) Materiais |  |  | Código | Unid. |  | Custo Unitário | [6 empty] | Consumo | [7 empty] | Custo Unitário
(F) Total: | [17 empty] | 0
(G) Serviços |  |  | Código | Unid. |  | Custo Unitário | [6 empty] | Consumo | [7 empty] | Custo Unitário
(G) Total: | [17 empty] | 0
(H) Itens de Transporte |  |  | Código | Unid. |  |  | DT | [6 empty] | Custo | [7 empty] | Consumo |  | Custo Unit.
(H) Total: | [17 empty] | 0
Custo Direto Total (E) + (F) + (G) + (H) | [18 empty] | 4.15 | [5 empty] | 224.27 |  |  |  | 224.27 | 0 | 0% |  |  | 224.27 | 224.27 | 224.27 | 0%
BDI (%) | [15 empty] | 13.47 |  |  | 0.55
Preço Unitário Total | [18 empty] | 4.7 | [6 empty] | 4.7 | 0
COMPOSIÇÕES DE PREÇO UNITÁRIO
| 40105 | COMPACTAÇÃO A 100% DO PROCTOR INTERMEDIÁRIO | [19 empty] | Unidade: |  | m3 |  | 8.93 | 8.93 | 0 |  |  |  | 7.87 | C
(A) Equipamento |  |  | Código | CT | Ut. Pr. |  |  |  | Ut. Imp |  | Vl. Hr. Prod | [5 empty] | Vl. Hr. Imp. |  |  | Consumo |  |  | Custo Horário
CAMINHÃO TANQUE 10.000L |  |  | 30040 |  | 0.45 |  |  |  | 0.55 |  | 294.07 | [6 empty] | 63.71 |  | 1 |  |  | 167.372
GRADE DE DISCO - 24X24 |  |  | 30013 |  | 0.24 |  |  |  | 0.76 |  | 3.44 | [6 empty] | 2.39 |  | 1 |  |  | 2.642
MOTONIVELADORA - CAT 120K OU EQUIVALENTE |  |  | 30046 |  | 0.13 |  |  |  | 0.87 |  | 236.29 | [6 empty] | 101.44 |  | 1 |  |  | 118.9705
ROLO PÉ DE CARNEIRO AUTOPROPELIDO - CA 250 OU EQUIVALENTE |  |  | 30009 |  | 1 |  |  |  | 0 |  | 196.66 | [6 empty] | 87.46 |  | 1 |  |  | 196.66
TRATOR DE PNEUS AGRÍCOLA - MF 4292 OU EQUIVALENTE |  |  | 30005 |  | 0.24 |  |  |  | 0.76 |  | 139.35 | [6 empty] | 48.32 |  | 1 |  |  | 70.1672
(A) Total: | [17 empty] | 555.81
(B) Mão-de-Obra |  |  | Código | Encargos |  |  |  | Sal/Hora |  |  |  | Consumo |  |  | Eq. Salarial |  |  |  |  | Custo Horário
ENCARREGADO DE SERVIÇO |  |  | 20002 | 120.1% |  |  |  | 27.99 |  |  |  | 1 |  |  | 12.72 |  |  |  |  | 27.99
SERVENTE |  |  | 20031 | 210.8% |  |  |  | 22.09 |  |  |  | 1 |  |  | 7.11 |  |  |  |  | 22.09
(B) Total: | [17 empty] | 50.08
(C) Itens de Incidência |  |  | Código | % |  |  | M. O. |  |  | Equip. |  |  |  | Mat. |  |  |  | Custo
FERRAMENTAS PESSOAIS |  |  | 0014 |  |  |  | X | [15 empty] | 0
EPI |  |  | 0011 |  |  |  | X | [15 empty] | 0
ALIMENTAÇÃO |  |  | 0012 |  |  |  | X | [15 empty] | 0
TRANSP. DE PESSOAL |  |  | 0013 |  |  |  | X | [15 empty] | 0
(C) Total: | [17 empty] | 0
Custo Horário da Execução (A) + (B) + (C) | [10 empty] | 605.89
(D) Produção da Equipe | [10 empty] | 76.89
(E) Custo Unitário da Execução [(A) + (B) + (C)] / (D) | [10 empty] | 7.87
(F) Materiais |  |  | Código | Unid. |  | Custo Unitário | [6 empty] | Consumo | [7 empty] | Custo Unitário
(F) Total: | [17 empty] | 0
(G) Serviços |  |  | Código | Unid. |  | Custo Unitário | [6 empty] | Consumo | [7 empty] | Custo Unitário
(G) Total: | [17 empty] | 0
(H) Itens de Transporte |  |  | Código | Unid. |  |  | DT | [6 empty] | Custo | [7 empty] | Consumo |  | Custo Unit.
(H) Total: | [17 empty] | 0
Custo Direto Total (E) + (F) + (G) + (H) | [18 empty] | 7.87 | [5 empty] | 76.89 |  |  |  | 76.89 | 0 | 0% |  |  | 76.89 | 76.89 | 76.89 | 0%
BDI (%) | [15 empty] | 13.47 |  |  | 1.06
Preço Unitário Total | [18 empty] | 8.93 | [6 empty] | 8.93 | 0
COMPOSIÇÕES DE PREÇO UNITÁRIO
| 40451 | TRANSPORTE COMERCIAL DE MATERIAL BÁSICO | [19 empty] | Unidade: |  | tkm |  | 0.69 | 0.69 | 0 |  |  |  | 0.61 | C
(A) Equipamento |  |  | Código | CT | Ut. Pr. |  |  |  | Ut. Imp |  | Vl. Hr. Prod | [5 empty] | Vl. Hr. Imp. |  |  | Consumo |  |  | Custo Horário
CAMINHÃO CARROCERIA MADEIRA - 15 T |  |  | 30035 |  | 1 |  |  |  | 0 |  | 231.22 | [6 empty] | 58.11 |  | 1 |  |  | 231.22
(A) Total: | [17 empty] | 231.22
(B) Mão-de-Obra |  |  | Código | Encargos |  |  |  | Sal/Hora |  |  |  | Consumo |  |  | Eq. Salarial |  |  |  |  | Custo Horário
(B) Total: | [17 empty] | 0
(C) Itens de Incidência |  |  | Código | % |  |  | M. O. |  |  | Equip. |  |  |  | Mat. |  |  |  | Custo
FERRAMENTAS PESSOAIS |  |  | 0014 |  |  |  | X | [15 empty] | 0
EPI |  |  | 0011 |  |  |  | X | [15 empty] | 0
ALIMENTAÇÃO |  |  | 0012 |  |  |  | X | [15 empty] | 0
TRANSP. DE PESSOAL |  |  | 0013 |  |  |  | X | [15 empty] | 0
(C) Total: | [17 empty] | 0
Custo Horário da Execução (A) + (B) + (C) | [10 empty] | 231.22
(D) Produção da Equipe | [10 empty] | 375
(E) Custo Unitário da Execução [(A) + (B) + (C)] / (D) | [10 empty] | 0.61
(F) Materiais |  |  | Código | Unid. |  | Custo Unitário | [6 empty] | Consumo | [7 empty] | Custo Unitário
(F) Total: | [17 empty] | 0
(G) Serviços |  |  | Código | Unid. |  | Custo Unitário | [6 empty] | Consumo | [7 empty] | Custo Unitário
(G) Total: | [17 empty] | 0
(H) Itens de Transporte |  |  | Código | Unid. |  |  | DT | [6 empty] | Custo | [7 empty] | Consumo |  | Custo Unit.
(H) Total: | [17 empty] | 0
Custo Direto Total (E) + (F) + (G) + (H) | [18 empty] | 0.61 | [5 empty] | 375 |  |  |  | 375 | 0 | 0% |  |  | 375 | 375 | 375 | 0%
BDI (%) | [15 empty] | 13.47 |  |  | 0.08
Preço Unitário Total | [18 empty] | 0.69 | [6 empty] | 0.69 | 0
COMPOSIÇÕES DE PREÇO UNITÁRIO
| 45205 | TRANSPORTE COMERCIAL DE AGREGADOS - OAE | [19 empty] | Unidade: |  | tkm |  | 0.81 | 0.81 | 0 |  |  |  | 0.72 | C
(A) Equipamento |  |  | Código | CT | Ut. Pr. |  |  |  | Ut. Imp |  | Vl. Hr. Prod | [5 empty] | Vl. Hr. Imp. |  |  | Consumo |  |  | Custo Horário
CAMINHÃO BASCULANTE 10 M3 - 15 T |  |  | 30037 |  | 1 |  |  |  | 0 |  | 270.64 | [6 empty] | 69.56 |  | 1 |  |  | 270.64
(A) Total: | [17 empty] | 270.64
(B) Mão-de-Obra |  |  | Código | Encargos |  |  |  | Sal/Hora |  |  |  | Consumo |  |  | Eq. Salarial |  |  |  |  | Custo Horário
(B) Total: | [17 empty] | 0
(C) Itens de Incidência |  |  | Código | % |  |  | M. O. |  |  | Equip. |  |  |  | Mat. |  |  |  | Custo
FERRAMENTAS PESSOAIS |  |  | 0014 |  |  |  | X | [15 empty] | 0
EPI |  |  | 0011 |  |  |  | X | [15 empty] | 0
ALIMENTAÇÃO |  |  | 0012 |  |  |  | X | [15 empty] | 0
TRANSP. DE PESSOAL |  |  | 0013 |  |  |  | X | [15 empty] | 0
(C) Total: | [17 empty] | 0
Custo Horário da Execução (A) + (B) + (C) | [10 empty] | 270.64
(D) Produção da Equipe | [10 empty] | 375
(E) Custo Unitário da Execução [(A) + (B) + (C)] / (D) | [10 empty] | 0.72
(F) Materiais |  |  | Código | Unid. |  | Custo Unitário | [6 empty] | Consumo | [7 empty] | Custo Unitário
(F) Total: | [17 empty] | 0
(G) Serviços |  |  | Código | Unid. |  | Custo Unitário | [6 empty] | Consumo | [7 empty] | Custo Unitário
(G) Total: | [17 empty] | 0
(H) Itens de Transporte |  |  | Código | Unid. |  |  | DT | [6 empty] | Custo | [7 empty] | Consumo |  | Custo Unit.
(H) Total: | [17 empty] | 0
Custo Direto Total (E) + (F) + (G) + (H) | [18 empty] | 0.72 | [5 empty] | 375 |  |  |  | 375 | 0 | 0% |  |  | 375 | 375 | 375 | 0%
BDI (%) | [15 empty] | 13.47 |  |  | 0.09
Preço Unitário Total | [18 empty] | 0.81 | [6 empty] | 0.81 | 0
COMPOSIÇÕES DE PREÇO UNITÁRIO
| 45230 | DRENOS 100 MM | [19 empty] | Unidade: |  | un |  | 9 | 9 | 0 |  |  |  | 7.94 | C
(A) Equipamento |  |  | Código | CT | Ut. Pr. |  |  |  | Ut. Imp |  | Vl. Hr. Prod | [5 empty] | Vl. Hr. Imp. |  |  | Consumo |  |  | Custo Horário
(A) Total: | [17 empty] | 0
(B) Mão-de-Obra |  |  | Código | Encargos |  |  |  | Sal/Hora |  |  |  | Consumo |  |  | Eq. Salarial |  |  |  |  | Custo Horário
PEDREIRO |  |  | 20017 | 180.5% |  |  |  | 28.49 |  |  |  | 0.07 |  |  | 10.16 |  |  |  |  | 1.99
SERVENTE |  |  | 20031 | 210.8% |  |  |  | 22.09 |  |  |  | 0.07 |  |  | 7.11 |  |  |  |  | 1.54
(B) Total: | [17 empty] | 3.53
(C) Itens de Incidência |  |  | Código | % |  |  | M. O. |  |  | Equip. |  |  |  | Mat. |  |  |  | Custo
FERRAMENTAS PESSOAIS |  |  | 0014 |  |  |  | X | [15 empty] | 0
EPI |  |  | 0011 |  |  |  | X | [15 empty] | 0
ALIMENTAÇÃO |  |  | 0012 |  |  |  | X | [15 empty] | 0
TRANSP. DE PESSOAL |  |  | 0013 |  |  |  | X | [15 empty] | 0
(C) Total: | [17 empty] | 0
Custo Horário da Execução (A) + (B) + (C) | [10 empty] | 3.53
(D) Produção da Equipe | [10 empty] | 1
(E) Custo Unitário da Execução [(A) + (B) + (C)] / (D) | [10 empty] | 3.53
(F) Materiais |  |  | Código | Unid. |  | Custo Unitário | [6 empty] | Consumo | [7 empty] | Custo Unitário
TUBO PVC 100 MM |  |  | 11033 | m |  | 14.719 | [11 empty] | 0.3 | [5 empty] | 4.4157
(F) Total: | [17 empty] | 4.41
(G) Serviços |  |  | Código | Unid. |  | Custo Unitário | [6 empty] | Consumo | [7 empty] | Custo Unitário
(G) Total: | [17 empty] | 0
(H) Itens de Transporte |  |  | Código | Unid. |  |  | DT | [6 empty] | Custo | [7 empty] | Consumo |  | Custo Unit.
(H) Total: | [17 empty] | 0
Custo Direto Total (E) + (F) + (G) + (H) | [18 empty] | 7.94 | [5 empty] | 1 |  |  |  | 1 | 0 | 0% |  |  | 1 | 1 | 1 | 0%
BDI (%) | [15 empty] | 13.47 |  |  | 1.06
Preço Unitário Total | [18 empty] | 9 | [6 empty] | 9 | 0
COMPOSIÇÕES DE PREÇO UNITÁRIO
| 0307737DN | JUNTA DE DILATAÇÃO EM ELASTÔMERO E PERFIL W - L = 50 MM EH= 80 MM - FORNECIMENTO E INSTALAÇÃO | [19 empty] | Unidade: |  | m |  | 650.19 | 650.19 | 0 |  |  |  | 573.01 | C
(A) Equipamento |  |  | Código | CT | Ut. Pr. |  |  |  | Ut. Imp |  | Vl. Hr. Prod | [5 empty] | Vl. Hr. Imp. |  |  | Consumo |  |  | Custo Horário
(A) Total: | [17 empty] | 0
(B) Mão-de-Obra |  |  | Código | Encargos |  |  |  | Sal/Hora |  |  |  | Consumo |  |  | Eq. Salarial |  |  |  |  | Custo Horário
PEDREIRO |  |  | 20017 | 180.5% |  |  |  | 28.49 |  |  |  | 1 |  |  | 10.16 |  |  |  |  | 28.49
SERVENTE |  |  | 20031 | 210.8% |  |  |  | 22.09 |  |  |  | 1 |  |  | 7.11 |  |  |  |  | 22.09
(B) Total: | [17 empty] | 50.58
(C) Itens de Incidência |  |  | Código | % |  |  | M. O. |  |  | Equip. |  |  |  | Mat. |  |  |  | Custo
FERRAMENTAS PESSOAIS |  |  | 0014 |  |  |  | X | [15 empty] | 0
EPI |  |  | 0011 |  |  |  | X | [15 empty] | 0
ALIMENTAÇÃO |  |  | 0012 |  |  |  | X | [15 empty] | 0
TRANSP. DE PESSOAL |  |  | 0013 |  |  |  | X | [15 empty] | 0
(C) Total: | [17 empty] | 0
Custo Horário da Execução (A) + (B) + (C) | [10 empty] | 50.58
(D) Produção da Equipe | [10 empty] | 1.7
(E) Custo Unitário da Execução [(A) + (B) + (C)] / (D) | [10 empty] | 29.75
(F) Materiais |  |  | Código | Unid. |  | Custo Unitário | [6 empty] | Consumo | [7 empty] | Custo Unitário
ADESIVO ESTRUTURAL À BASE DE RESINA EPÓXI BICOMPONENTE TIPO ADE-52 OU SIMILAR |  |  | M1150 | kg |  | 124.159 | [11 empty] | 1.248 | [5 empty] | 154.95
JUNTA DE DILATAÇÃO EM ELASTÔMERO E PERFIL VV - L = 50 MM E H = 80 MM |  |  | M1152 | m |  | 388.316 | [11 empty] | 1 | [5 empty] | 388.31
(F) Total: | [17 empty] | 543.26
(G) Serviços |  |  | Código | Unid. |  | Custo Unitário | [6 empty] | Consumo | [7 empty] | Custo Unitário
(G) Total: | [17 empty] | 0
(H) Itens de Transporte |  |  | Código | Unid. |  |  | DT | [6 empty] | Custo | [7 empty] | Consumo |  | Custo Unit.
(H) Total: | [17 empty] | 0
Custo Direto Total (E) + (F) + (G) + (H) | [18 empty] | 573.01 | [5 empty] | 1.7 |  |  |  | 1.7 | 0 | 0% |  |  | 1.7 | 1.7 | 1.7 | 0%
BDI (%) | [15 empty] | 13.47 |  |  | 77.18
Preço Unitário Total | [18 empty] | 650.19 | [6 empty] | 650.19 | 0
COMPOSIÇÕES DE PREÇO UNITÁRIO
| 0307084DN | LÁBIOS POLIMÉRICOS EM JUNTA DE PAVIMENTO DE CONCRETO - L = 20 MM EH= 30 MM - CONFECÇÃO E ASSENTAMENTO | [19 empty] | Unidade: |  | m |  | 37.93 | 37.93 | 0 |  |  |  | 33.43 | C
(A) Equipamento |  |  | Código | CT | Ut. Pr. |  |  |  | Ut. Imp |  | Vl. Hr. Prod | [5 empty] | Vl. Hr. Imp. |  |  | Consumo |  |  | Custo Horário
GRUPO GERADOR - 7,2 KVA |  |  | E9764 |  | 1 |  |  |  | 0 |  | 12.14 | [6 empty] | 0.44 |  | 0.60241 |  |  | 7.3133
MARTELETE PERFURADOR / ROMPEDOR - ELÉTRICO |  |  | 30052 |  | 1 |  |  |  | 0 |  | 0.89 | [6 empty] | 0.49 |  | 0.60241 |  |  | 0.53614
SERRA PARA CORTE DE CONCRETO E ASFALTO - 10 KW |  |  | E9591 |  | 1 |  |  |  | 0 |  | 3 | [6 empty] | 1.75 |  | 0.12048 |  |  | 0.36144
(A) Total: | [17 empty] | 8.21
(B) Mão-de-Obra |  |  | Código | Encargos |  |  |  | Sal/Hora |  |  |  | Consumo |  |  | Eq. Salarial |  |  |  |  | Custo Horário
PEDREIRO |  |  | 20017 | 180.5% |  |  |  | 28.49 |  |  |  | 1 |  |  | 10.16 |  |  |  |  | 28.49
SERVENTE |  |  | 20031 | 210.8% |  |  |  | 22.09 |  |  |  | 2 |  |  | 7.11 |  |  |  |  | 44.18
(B) Total: | [17 empty] | 72.67
(C) Itens de Incidência |  |  | Código | % |  |  | M. O. |  |  | Equip. |  |  |  | Mat. |  |  |  | Custo
FERRAMENTAS PESSOAIS |  |  | 0014 |  |  |  | X | [15 empty] | 0
EPI |  |  | 0011 |  |  |  | X | [15 empty] | 0
ALIMENTAÇÃO |  |  | 0012 |  |  |  | X | [15 empty] | 0
TRANSP. DE PESSOAL |  |  | 0013 |  |  |  | X | [15 empty] | 0
(C) Total: | [17 empty] | 0
Custo Horário da Execução (A) + (B) + (C) | [10 empty] | 80.88
(D) Produção da Equipe | [10 empty] | 5
(E) Custo Unitário da Execução [(A) + (B) + (C)] / (D) | [10 empty] | 16.17
(F) Materiais |  |  | Código | Unid. |  | Custo Unitário | [6 empty] | Consumo | [7 empty] | Custo Unitário
ARGAMASSA POLIMÉRICA MONOCOMPONENTE PARA REPAROS ESTRUTURAIS |  |  | M1379 | Kg |  | 5.687 | [11 empty] | 2.4 | [5 empty] | 13.6488
DISCO DE CORTE DIAMANTADO PARA CONCRETO E ASFALTO - D = 350 MM |  |  | M1385 | un |  | 490.222 | [11 empty] | 0.00667 | [5 empty] | 3.2698
PONTEIRO PARA MARTELETE - D = 22 MM E C = 1,00 M |  |  | M1391 | un |  | 433.222 | [11 empty] | 0.0008 | [5 empty] | 0.34658
(F) Total: | [17 empty] | 17.26
(G) Serviços |  |  | Código | Unid. |  | Custo Unitário | [6 empty] | Consumo | [7 empty] | Custo Unitário
(G) Total: | [17 empty] | 0
(H) Itens de Transporte |  |  | Código | Unid. |  |  | DT | [6 empty] | Custo | [7 empty] | Consumo |  | Custo Unit.
(H) Total: | [17 empty] | 0
Custo Direto Total (E) + (F) + (G) + (H) | [18 empty] | 33.43 | [5 empty] | 5 |  |  |  | 5 | 0 | 0% |  |  | 5 | 5 | 5 | 0%
BDI (%) | [15 empty] | 13.47 |  |  | 4.5
Preço Unitário Total | [18 empty] | 37.93 | [6 empty] | 37.93 | 0
COMPOSIÇÕES DE PREÇO UNITÁRIO
| 42440 | LIMPEZA DE PONTE | [19 empty] | Unidade: |  | M |  | 7.6 | 7.6 | 0 |  |  |  | 6.7 | C
(A) Equipamento |  |  | Código | CT | Ut. Pr. |  |  |  | Ut. Imp |  | Vl. Hr. Prod | [5 empty] | Vl. Hr. Imp. |  |  | Consumo |  |  | Custo Horário
CAMINHÃO CARROCERIA MADEIRA - 15 T |  |  | 30035 |  | 0.3 |  |  |  | 0.7 |  | 231.22 | [6 empty] | 58.11 |  | 1 |  |  | 110.04
(A) Total: | [17 empty] | 110.04
(B) Mão-de-Obra |  |  | Código | Encargos |  |  |  | Sal/Hora |  |  |  | Consumo |  |  | Eq. Salarial |  |  |  |  | Custo Horário
ENCARREGADO DE SERVIÇO |  |  | 20002 | 120.1% |  |  |  | 27.99 |  |  |  | 0.1 |  |  | 12.72 |  |  |  |  | 2.799
SERVENTE |  |  | 20031 | 210.8% |  |  |  | 22.09 |  |  |  | 4 |  |  | 7.11 |  |  |  |  | 88.36
(B) Total: | [17 empty] | 91.15
(C) Itens de Incidência |  |  | Código | % |  |  | M. O. |  |  | Equip. |  |  |  | Mat. |  |  |  | Custo
FERRAMENTAS PESSOAIS |  |  | 0014 |  |  |  | X | [15 empty] | 0
EPI |  |  | 0011 |  |  |  | X | [15 empty] | 0
ALIMENTAÇÃO |  |  | 0012 |  |  |  | X | [15 empty] | 0
TRANSP. DE PESSOAL |  |  | 0013 |  |  |  | X | [15 empty] | 0
(C) Total: | [17 empty] | 0
Custo Horário da Execução (A) + (B) + (C) | [10 empty] | 201.19
(D) Produção da Equipe | [10 empty] | 30
(E) Custo Unitário da Execução [(A) + (B) + (C)] / (D) | [10 empty] | 6.7
(F) Materiais |  |  | Código | Unid. |  | Custo Unitário | [6 empty] | Consumo | [7 empty] | Custo Unitário
(F) Total: | [17 empty] | 0
(G) Serviços |  |  | Código | Unid. |  | Custo Unitário | [6 empty] | Consumo | [7 empty] | Custo Unitário
(G) Total: | [17 empty] | 0
(H) Itens de Transporte |  |  | Código | Unid. |  |  | DT | [6 empty] | Custo | [7 empty] | Consumo |  | Custo Unit.
(H) Total: | [17 empty] | 0
Custo Direto Total (E) + (F) + (G) + (H) | [18 empty] | 6.7 | [5 empty] | 30 |  |  |  | 30 | 0 | 0% |  |  | 30 | 30 | 30 | 0%
BDI (%) | [15 empty] | 13.47 |  |  | 0.9
Preço Unitário Total | [18 empty] | 7.6 | [6 empty] | 7.6 | 0
COMPOSIÇÕES DE PREÇO UNITÁRIO
| 5213442DN | PLACA DE REGULAMENTAÇÃO EM AÇO D = 1,00 M - PELÍCULA RETRORREFLETIVA TIPO 1 + SI - FORNECIMENTO E IMPLANTAÇÃO | [19 empty] | Unidade: |  | un |  | 722.46 | 722.46 | 0 |  |  |  | 636.7 | C
(A) Equipamento |  |  | Código | CT | Ut. Pr. |  |  |  | Ut. Imp |  | Vl. Hr. Prod | [5 empty] | Vl. Hr. Imp. |  |  | Consumo |  |  | Custo Horário
CAMINHÃO CARROCERIA COM CAPACIDADE DE 5 T - 120 KW |  |  | E9687 |  | 0.3 |  |  |  | 0.7 |  | 153.0931 | [6 empty] | 59.0944 |  | 1 |  |  | 87.294
(A) Total: | [17 empty] | 87.29
(B) Mão-de-Obra |  |  | Código | Encargos |  |  |  | Sal/Hora |  |  |  | Consumo |  |  | Eq. Salarial |  |  |  |  | Custo Horário
MONTADOR |  |  | 20015 | 178.9% |  |  |  | 27.69 |  |  |  | 1 |  |  | 9.93 |  |  |  |  | 27.69
SERVENTE |  |  | 20031 | 210.8% |  |  |  | 22.09 |  |  |  | 2 |  |  | 7.11 |  |  |  |  | 44.18
(B) Total: | [17 empty] | 71.87
(C) Itens de Incidência |  |  | Código | % |  |  | M. O. |  |  | Equip. |  |  |  | Mat. |  |  |  | Custo
FERRAMENTAS PESSOAIS |  |  | 0014 |  |  |  | X | [15 empty] | 0
EPI |  |  | 0011 |  |  |  | X | [15 empty] | 0
ALIMENTAÇÃO |  |  | 0012 |  |  |  | X | [15 empty] | 0
TRANSP. DE PESSOAL |  |  | 0013 |  |  |  | X | [15 empty] | 0
(C) Total: | [17 empty] | 0
Custo Horário da Execução (A) + (B) + (C) | [10 empty] | 159.16
(D) Produção da Equipe | [10 empty] | 3
(E) Custo Unitário da Execução [(A) + (B) + (C)] / (D) | [10 empty] | 53.05
(F) Materiais |  |  | Código | Unid. |  | Custo Unitário | [6 empty] | Consumo | [7 empty] | Custo Unitário
(F) Total: | [17 empty] | 0
(G) Serviços |  |  | Código | Unid. |  | Custo Unitário | [6 empty] | Consumo | [7 empty] | Custo Unitário
PLACA EM AÇO Nº 16 GALVANIZADO COM PELÍCULA RETRORREFLETIVA TIPO 1 +SI - CONFECÇÃO |  |  | 5213414DN | m² |  | 583.65 | [11 empty] | 1 | [5 empty] | 583.65
(G) Total: | [17 empty] | 583.65
(H) Itens de Transporte |  |  | Código | Unid. |  |  | DT | [6 empty] | Custo | [7 empty] | Consumo |  | Custo Unit.
(H) Total: | [17 empty] | 0
Custo Direto Total (E) + (F) + (G) + (H) | [18 empty] | 636.7 | [5 empty] | 3 |  |  |  | 3 | 0 | 0% |  |  | 3 | 3 | 3 | 0%
BDI (%) | [15 empty] | 13.47 |  |  | 85.76
Preço Unitário Total | [18 empty] | 722.46 | [6 empty] | 722.46 | 0
COMPOSIÇÕES DE PREÇO UNITÁRIO
| 5213466DN | PLACA DE ADVERTENCIA EM AÇO, LADO DE 1,00 M - PELÍCULA RETRORREFLETIVA TIPO 1 + SI - FORNECIMENTO E IMPLANTAÇÃO | [19 empty] | Unidade: |  | un |  | 722.46 | 722.46 | 0 |  |  |  | 636.7 | C
(A) Equipamento |  |  | Código | CT | Ut. Pr. |  |  |  | Ut. Imp |  | Vl. Hr. Prod | [5 empty] | Vl. Hr. Imp. |  |  | Consumo |  |  | Custo Horário
CAMINHÃO CARROCERIA COM CAPACIDADE DE 5 T - 120 KW |  |  | E9687 |  | 0.3 |  |  |  | 0.7 |  | 153.0931 | [6 empty] | 59.0944 |  | 1 |  |  | 87.294
(A) Total: | [17 empty] | 87.29
(B) Mão-de-Obra |  |  | Código | Encargos |  |  |  | Sal/Hora |  |  |  | Consumo |  |  | Eq. Salarial |  |  |  |  | Custo Horário
MONTADOR |  |  | 20015 | 178.9% |  |  |  | 27.69 |  |  |  | 1 |  |  | 9.93 |  |  |  |  | 27.69
SERVENTE |  |  | 20031 | 210.8% |  |  |  | 22.09 |  |  |  | 2 |  |  | 7.11 |  |  |  |  | 44.18
(B) Total: | [17 empty] | 71.87
(C) Itens de Incidência |  |  | Código | % |  |  | M. O. |  |  | Equip. |  |  |  | Mat. |  |  |  | Custo
FERRAMENTAS PESSOAIS |  |  | 0014 |  |  |  | X | [15 empty] | 0
EPI |  |  | 0011 |  |  |  | X | [15 empty] | 0
ALIMENTAÇÃO |  |  | 0012 |  |  |  | X | [15 empty] | 0
TRANSP. DE PESSOAL |  |  | 0013 |  |  |  | X | [15 empty] | 0
(C) Total: | [17 empty] | 0
Custo Horário da Execução (A) + (B) + (C) | [10 empty] | 159.16
(D) Produção da Equipe | [10 empty] | 3
(E) Custo Unitário da Execução [(A) + (B) + (C)] / (D) | [10 empty] | 53.05
(F) Materiais |  |  | Código | Unid. |  | Custo Unitário | [6 empty] | Consumo | [7 empty] | Custo Unitário
(F) Total: | [17 empty] | 0
(G) Serviços |  |  | Código | Unid. |  | Custo Unitário | [6 empty] | Consumo | [7 empty] | Custo Unitário
PLACA EM AÇO Nº 16 GALVANIZADO COM PELÍCULA RETRORREFLETIVA TIPO 1 +SI - CONFECÇÃO |  |  | 5213414DN | m² |  | 583.65 | [11 empty] | 1 | [5 empty] | 583.65
(G) Total: | [17 empty] | 583.65
(H) Itens de Transporte |  |  | Código | Unid. |  |  | DT | [6 empty] | Custo | [7 empty] | Consumo |  | Custo Unit.
(H) Total: | [17 empty] | 0
Custo Direto Total (E) + (F) + (G) + (H) | [18 empty] | 636.7 | [5 empty] | 3 |  |  |  | 3 | 0 | 0% |  |  | 3 | 3 | 3 | 0%
BDI (%) | [15 empty] | 13.47 |  |  | 85.76
Preço Unitário Total | [18 empty] | 722.46 | [6 empty] | 722.46 | 0
COMPOSIÇÕES DE PREÇO UNITÁRIO
| 40855 | SINALIZAÇÃO VERTICAL TOTALMENTE REFLETIVA | [19 empty] | Unidade: |  | m2 |  | 569.6 | 569.6 | 0 |  |  |  | 501.99 | C
(A) Equipamento |  |  | Código | CT | Ut. Pr. |  |  |  | Ut. Imp |  | Vl. Hr. Prod | [5 empty] | Vl. Hr. Imp. |  |  | Consumo |  |  | Custo Horário
CAMINHÃO CARROCERIA MADEIRA - 15 T |  |  | 30035 |  | 0.5 |  |  |  | 0.5 |  | 231.22 | [6 empty] | 58.11 |  | 1 |  |  | 144.665
(A) Total: | [17 empty] | 144.66
(B) Mão-de-Obra |  |  | Código | Encargos |  |  |  | Sal/Hora |  |  |  | Consumo |  |  | Eq. Salarial |  |  |  |  | Custo Horário
AJUDANTE |  |  | 20003 | 203% |  |  |  | 23.48 |  |  |  | 1 |  |  | 7.75 |  |  |  |  | 23.48
CARPINTEIRO |  |  | 20016 | 181.5% |  |  |  | 28.45 |  |  |  | 0.9 |  |  | 10.11 |  |  |  |  | 25.6
ENCARREGADO DE SERVIÇO |  |  | 20002 | 120.1% |  |  |  | 27.99 |  |  |  | 0.3 |  |  | 12.72 |  |  |  |  | 8.397
(B) Total: | [17 empty] | 57.47
(C) Itens de Incidência |  |  | Código | % |  |  | M. O. |  |  | Equip. |  |  |  | Mat. |  |  |  | Custo
FERRAMENTAS PESSOAIS |  |  | 0014 |  |  |  | X | [15 empty] | 0
EPI |  |  | 0011 |  |  |  | X | [15 empty] | 0
ALIMENTAÇÃO |  |  | 0012 |  |  |  | X | [15 empty] | 0
TRANSP. DE PESSOAL |  |  | 0013 |  |  |  | X | [15 empty] | 0
(C) Total: | [17 empty] | 0
Custo Horário da Execução (A) + (B) + (C) | [10 empty] | 202.13
(D) Produção da Equipe | [10 empty] | 4
(E) Custo Unitário da Execução [(A) + (B) + (C)] / (D) | [10 empty] | 50.53
(F) Materiais |  |  | Código | Unid. |  | Custo Unitário | [6 empty] | Consumo | [7 empty] | Custo Unitário
PELÍCULA RETRORREFLETIVA - TIPO I |  |  | 10136 | m2 |  | 140.482 | [11 empty] | 1 | [5 empty] | 140.482
PELÍCULA RETRORREFLETIVA - TIPO III |  |  | 10137 | m2 |  | 234.475 | [11 empty] | 0.4 | [5 empty] | 93.79
PLACA P/ SINALIZAÇÃO EM CHAPA N°16 C/ PINTURA ELETROSTÁTICA |  |  | 10039 | m2 |  | 106.737 | [11 empty] | 1 | [5 empty] | 106.737
PONTALETE EM MAD. LEI (8,0X8,0CM)TRATADO |  |  | 10042 | m |  | 36.817 | [11 empty] | 3 | [5 empty] | 110.451
(F) Total: | [17 empty] | 451.46
(G) Serviços |  |  | Código | Unid. |  | Custo Unitário | [6 empty] | Consumo | [7 empty] | Custo Unitário
(G) Total: | [17 empty] | 0
(H) Itens de Transporte |  |  | Código | Unid. |  |  | DT | [6 empty] | Custo | [7 empty] | Consumo |  | Custo Unit.
(H) Total: | [17 empty] | 0
Custo Direto Total (E) + (F) + (G) + (H) | [18 empty] | 501.99 | [5 empty] | 4 |  |  |  | 4 | 0 | 0% |  |  | 4 | 4 | 4 | 0%
BDI (%) | [15 empty] | 13.47 |  |  | 67.61
Preço Unitário Total | [18 empty] | 569.6 | [6 empty] | 569.6 | 0
COMPOSIÇÕES DE PREÇO UNITÁRIO
| 45123 | ADENSAMENTO DE CONCRETO | [19 empty] | Unidade: |  | m³ |  | 6.51 | 6.51 | 0 |  |  |  | 6.51
(A) Equipamento |  |  | Código | CT | Ut. Pr. |  |  |  | Ut. Imp |  | Vl. Hr. Prod | [5 empty] | Vl. Hr. Imp. |  |  | Consumo |  |  | Custo Horário
VIBRADOR DE IMERSÃO - D = 35 mm |  |  | 30034 |  | 1 |  |  |  | 0 |  | 8.52 | [6 empty] | 0.56 |  | 1 |  |  | 8.52
(A) Total: | [17 empty] | 8.52
(B) Mão-de-Obra |  |  | Código | Encargos |  |  |  | Sal/Hora |  |  |  | Consumo |  |  | Eq. Salarial |  |  |  |  | Custo Horário
ENCARREGADO DE SERVIÇO |  |  | 20002 | 120.1% |  |  |  | 27.99 |  |  |  | 1 |  |  | 12.72 |  |  |  |  | 27.99
SERVENTE |  |  | 20031 | 210.8% |  |  |  | 22.09 |  |  |  | 1 |  |  | 7.11 |  |  |  |  | 22.09
(B) Total: | [17 empty] | 50.08
(C) Itens de Incidência |  |  | Código | % |  |  | M. O. |  |  | Equip. |  |  |  | Mat. |  |  |  | Custo
FERRAMENTAS PESSOAIS |  |  | 0014 |  |  |  | X | [15 empty] | 0
EPI |  |  | 0011 |  |  |  | X | [15 empty] | 0
ALIMENTAÇÃO |  |  | 0012 |  |  |  | X | [15 empty] | 0
TRANSP. DE PESSOAL |  |  | 0013 |  |  |  | X | [15 empty] | 0
(C) Total: | [17 empty] | 0
Custo Horário da Execução (A) + (B) + (C) | [10 empty] | 58.6
(D) Produção da Equipe | [10 empty] | 9
(E) Custo Unitário da Execução [(A) + (B) + (C)] / (D) | [10 empty] | 6.51
(F) Materiais |  |  | Código | Unid. |  | Custo Unitário | [6 empty] | Consumo | [7 empty] | Custo Unitário
(F) Total: | [17 empty] | 0
(G) Serviços |  |  | Código | Unid. |  | Custo Unitário | [6 empty] | Consumo | [7 empty] | Custo Unitário
(G) Total: | [17 empty] | 0
(H) Itens de Transporte |  |  | Código | Unid. |  |  | DT | [6 empty] | Custo | [7 empty] | Consumo |  | Custo Unit.
(H) Total: | [17 empty] | 0
Custo Direto Total (E) + (F) + (G) + (H) | [18 empty] | 6.51 | [5 empty] | 9 |  |  |  | 9 | 0 | 0% |  |  | 9 | 9 | 9 | 0%
BDI (%) | [18 empty] | 0
Preço Unitário Total | [18 empty] | 6.51 | [6 empty] | 6.51 | 0
COMPOSIÇÕES DE PREÇO UNITÁRIO
| 45122 | LANÇAMENTO DE CONCRETO USINADO | [19 empty] | Unidade: |  | m³ |  | 11.24 | 11.24 | 0 |  |  |  | 11.24
(A) Equipamento |  |  | Código | CT | Ut. Pr. |  |  |  | Ut. Imp |  | Vl. Hr. Prod | [5 empty] | Vl. Hr. Imp. |  |  | Consumo |  |  | Custo Horário
GERICA 180 l |  |  | 30185 |  | 0.96 |  |  |  | 0.04 |  | 1.06 | [6 empty] | 0.72 |  | 8 |  |  | 8.3712
(A) Total: | [17 empty] | 8.37
(B) Mão-de-Obra |  |  | Código | Encargos |  |  |  | Sal/Hora |  |  |  | Consumo |  |  | Eq. Salarial |  |  |  |  | Custo Horário
ENCARREGADO DE SERVIÇO |  |  | 20002 | 120.1% |  |  |  | 27.99 |  |  |  | 0.01 |  |  | 12.72 |  |  |  |  | 0.2799
PEDREIRO |  |  | 20017 | 180.5% |  |  |  | 28.49 |  |  |  | 1 |  |  | 10.16 |  |  |  |  | 28.49
SERVENTE |  |  | 20031 | 210.8% |  |  |  | 22.09 |  |  |  | 11 |  |  | 7.11 |  |  |  |  | 242.99
(B) Total: | [17 empty] | 271.75
(C) Itens de Incidência |  |  | Código | % |  |  | M. O. |  |  | Equip. |  |  |  | Mat. |  |  |  | Custo
FERRAMENTAS PESSOAIS |  |  | 0014 |  |  |  | X | [15 empty] | 0
EPI |  |  | 0011 |  |  |  | X | [15 empty] | 0
ALIMENTAÇÃO |  |  | 0012 |  |  |  | X | [15 empty] | 0
TRANSP. DE PESSOAL |  |  | 0013 |  |  |  | X | [15 empty] | 0
(C) Total: | [17 empty] | 0
Custo Horário da Execução (A) + (B) + (C) | [10 empty] | 280.12
(D) Produção da Equipe | [10 empty] | 24.9
(E) Custo Unitário da Execução [(A) + (B) + (C)] / (D) | [10 empty] | 11.24
(F) Materiais |  |  | Código | Unid. |  | Custo Unitário | [6 empty] | Consumo | [7 empty] | Custo Unitário
(F) Total: | [17 empty] | 0
(G) Serviços |  |  | Código | Unid. |  | Custo Unitário | [6 empty] | Consumo | [7 empty] | Custo Unitário
(G) Total: | [17 empty] | 0
(H) Itens de Transporte |  |  | Código | Unid. |  |  | DT | [6 empty] | Custo | [7 empty] | Consumo |  | Custo Unit.
(H) Total: | [17 empty] | 0
Custo Direto Total (E) + (F) + (G) + (H) | [18 empty] | 11.24 | [5 empty] | 24.9 |  |  |  | 24.9 | 0 | 0% |  |  | 24.9 | 24.9 | 24.9 | 0%
BDI (%) | [18 empty] | 0
Preço Unitário Total | [18 empty] | 11.24 | [6 empty] | 11.24 | 0
COMPOSIÇÕES DE PREÇO UNITÁRIO
| 45121 | LANÇAMENTO DE CONCRETO USINADO BOMBEÁVEL | [19 empty] | Unidade: |  | m3 |  | 58.1 | 58.1 | 0 |  |  |  | 58.1
(A) Equipamento |  |  | Código | CT | Ut. Pr. |  |  |  | Ut. Imp |  | Vl. Hr. Prod | [5 empty] | Vl. Hr. Imp. |  |  | Consumo |  |  | Custo Horário
(A) Total: | [17 empty] | 0
(B) Mão-de-Obra |  |  | Código | Encargos |  |  |  | Sal/Hora |  |  |  | Consumo |  |  | Eq. Salarial |  |  |  |  | Custo Horário
ENCARREGADO DE SERVIÇO |  |  | 20002 | 120.1% |  |  |  | 27.99 |  |  |  | 1 |  |  | 12.72 |  |  |  |  | 27.99
PEDREIRO |  |  | 20017 | 180.5% |  |  |  | 28.49 |  |  |  | 1 |  |  | 10.16 |  |  |  |  | 28.49
SERVENTE |  |  | 20031 | 210.8% |  |  |  | 22.09 |  |  |  | 4 |  |  | 7.11 |  |  |  |  | 88.36
(B) Total: | [17 empty] | 144.84
(C) Itens de Incidência |  |  | Código | % |  |  | M. O. |  |  | Equip. |  |  |  | Mat. |  |  |  | Custo
FERRAMENTAS PESSOAIS |  |  | 0014 |  |  |  | X | [15 empty] | 0
EPI |  |  | 0011 |  |  |  | X | [15 empty] | 0
ALIMENTAÇÃO |  |  | 0012 |  |  |  | X | [15 empty] | 0
TRANSP. DE PESSOAL |  |  | 0013 |  |  |  | X | [15 empty] | 0
(C) Total: | [17 empty] | 0
Custo Horário da Execução (A) + (B) + (C) | [10 empty] | 144.84
(D) Produção da Equipe | [10 empty] | 33.2
(E) Custo Unitário da Execução [(A) + (B) + (C)] / (D) | [10 empty] | 4.36
(F) Materiais |  |  | Código | Unid. |  | Custo Unitário | [6 empty] | Consumo | [7 empty] | Custo Unitário
BOMBEAMENTO DE CONCRETO USINADO (COMERCIAL) |  |  | 11090 | m3 |  | 53.743 | [11 empty] | 1 | [5 empty] | 53.74
(F) Total: | [17 empty] | 53.74
(G) Serviços |  |  | Código | Unid. |  | Custo Unitário | [6 empty] | Consumo | [7 empty] | Custo Unitário
(G) Total: | [17 empty] | 0
(H) Itens de Transporte |  |  | Código | Unid. |  |  | DT | [6 empty] | Custo | [7 empty] | Consumo |  | Custo Unit.
(H) Total: | [17 empty] | 0
Custo Direto Total (E) + (F) + (G) + (H) | [18 empty] | 58.1 | [5 empty] | 33.2 |  |  |  | 33.2 | 0 | 0% |  |  | 33.2 | 33.2 | 33.2 | 0%
BDI (%) | [18 empty] | 0
Preço Unitário Total | [18 empty] | 58.1 | [6 empty] | 58.1 | 0
COMPOSIÇÕES DE PREÇO UNITÁRIO
| 4516137 DN | NICHO DE MADEIRA PARA DISPOSITIVO DE ANCORAGEM DE PROTENSÃO - CONFECÇÃO E INSTALAÇÃO | [19 empty] | Unidade: |  | m2 |  | 140.27 | 140.27 | 0 |  |  |  | 140.27
(A) Equipamento |  |  | Código | CT | Ut. Pr. |  |  |  | Ut. Imp |  | Vl. Hr. Prod | [5 empty] | Vl. Hr. Imp. |  |  | Consumo |  |  | Custo Horário
GRUPO GERADOR - 14 KVA |  |  | E9066 |  | 1 |  |  |  | 0 |  | 17.95 | [6 empty] | 4.23 |  | 0.1004 |  |  | 1.8022
SERRA CIRCULAR 12" COM BANCADA |  |  | 30047 |  | 1 |  |  |  | 0 |  | 28.1 | [6 empty] | 27.86 |  | 0.1004 |  |  | 2.8212
(A) Total: | [17 empty] | 4.62
(B) Mão-de-Obra |  |  | Código | Encargos |  |  |  | Sal/Hora |  |  |  | Consumo |  |  | Eq. Salarial |  |  |  |  | Custo Horário
AJUDANTE |  |  | 20003 | 203% |  |  |  | 23.48 |  |  |  | 1.8 |  |  | 7.75 |  |  |  |  | 42.26
CARPINTEIRO |  |  | 20016 | 181.5% |  |  |  | 28.45 |  |  |  | 1.8 |  |  | 10.11 |  |  |  |  | 51.21
(B) Total: | [17 empty] | 93.47
(C) Itens de Incidência |  |  | Código | % |  |  | M. O. |  |  | Equip. |  |  |  | Mat. |  |  |  | Custo
FERRAMENTAS PESSOAIS |  |  | 0014 |  |  |  | X | [15 empty] | 0
EPI |  |  | 0011 |  |  |  | X | [15 empty] | 0
ALIMENTAÇÃO |  |  | 0012 |  |  |  | X | [15 empty] | 0
TRANSP. DE PESSOAL |  |  | 0013 |  |  |  | X | [15 empty] | 0
(C) Total: | [17 empty] | 0
Custo Horário da Execução (A) + (B) + (C) | [10 empty] | 98.09
(D) Produção da Equipe | [10 empty] | 1
(E) Custo Unitário da Execução [(A) + (B) + (C)] / (D) | [10 empty] | 98.09
(F) Materiais |  |  | Código | Unid. |  | Custo Unitário | [6 empty] | Consumo | [7 empty] | Custo Unitário
COMPENSADO DE VI ROLA - E = 6 MM |  |  | M0450 | m² |  | 35.067 | [11 empty] | 1.1 | [5 empty] | 38.57
PREGO |  |  | 10044 | Kg |  | 18.073 | [11 empty] | 0.2 | [5 empty] | 3.6146
(F) Total: | [17 empty] | 42.18
(G) Serviços |  |  | Código | Unid. |  | Custo Unitário | [6 empty] | Consumo | [7 empty] | Custo Unitário
(G) Total: | [17 empty] | 0
(H) Itens de Transporte |  |  | Código | Unid. |  |  | DT | [6 empty] | Custo | [7 empty] | Consumo |  | Custo Unit.
(H) Total: | [17 empty] | 0
Custo Direto Total (E) + (F) + (G) + (H) | [18 empty] | 140.27 | [5 empty] | 1 |  |  |  | 1 | 0 | 0% |  |  | 1 | 1 | 1 | 0%
BDI (%) | [18 empty] | 0
Preço Unitário Total | [18 empty] | 140.27 | [6 empty] | 140.27 | 0
COMPOSIÇÕES DE PREÇO UNITÁRIO
| 5213414DN | PLACA EM AÇO Nº 16 GALVANIZADO COM PELÍCULA RETRORREFLETIVA TIPO 1 +SI - CONFECÇÃO | [19 empty] | Unidade: |  | m² |  | 583.65 | 583.65 | 0 |  |  |  | 583.65
(A) Equipamento |  |  | Código | CT | Ut. Pr. |  |  |  | Ut. Imp |  | Vl. Hr. Prod | [5 empty] | Vl. Hr. Imp. |  |  | Consumo |  |  | Custo Horário
FURADEIRA DE IMPACTO DE 12,5 MM-0,80 KW |  |  | E9568 |  | 1 |  |  |  | 0 |  | 0.18 | [6 empty] | 0.12 |  | 0.1506 |  |  | 0.027108
GRUPO GERADOR 23 kVA |  |  | 30195 |  | 1 |  |  |  | 0 |  | 24.83 | [6 empty] | 3.89 |  | 0.48193 |  |  | 11.9663
MÁQUINA DE BANCADA GUILHOTINA - 4,00 KW |  |  | E9623 |  | 1 |  |  |  | 0 |  | 13.23 | [6 empty] | 8.39 |  | 0.2008 |  |  | 2.6566
MÁQUINA DE BANCADA UNIVERSAL PARA CORTE DE CHAPA - 1,50 KW |  |  | E9622 |  | 1 |  |  |  | 0 |  | 11.27 | [6 empty] | 7.15 |  | 0.48193 |  |  | 5.4314
(A) Total: | [17 empty] | 20.08
(B) Mão-de-Obra |  |  | Código | Encargos |  |  |  | Sal/Hora |  |  |  | Consumo |  |  | Eq. Salarial |  |  |  |  | Custo Horário
AJUDANTE |  |  | 20003 | 203% |  |  |  | 23.48 |  |  |  | 2 |  |  | 7.75 |  |  |  |  | 46.96
MONTADOR |  |  | 20015 | 178.9% |  |  |  | 27.69 |  |  |  | 1 |  |  | 9.93 |  |  |  |  | 27.69
SERRALHEIRO |  |  | P9823 | 166.1% |  |  |  | 33.1 |  |  |  | 1 |  |  | 16.33 |  |  |  |  | 33.1
SERVENTE |  |  | 20031 | 210.8% |  |  |  | 22.09 |  |  |  | 2 |  |  | 7.11 |  |  |  |  | 44.18
(B) Total: | [17 empty] | 151.93
(C) Itens de Incidência |  |  | Código | % |  |  | M. O. |  |  | Equip. |  |  |  | Mat. |  |  |  | Custo
FERRAMENTAS PESSOAIS |  |  | 0014 |  |  |  | X | [15 empty] | 0
EPI |  |  | 0011 |  |  |  | X | [15 empty] | 0
ALIMENTAÇÃO |  |  | 0012 |  |  |  | X | [15 empty] | 0
TRANSP. DE PESSOAL |  |  | 0013 |  |  |  | X | [15 empty] | 0
(C) Total: | [17 empty] | 0
Custo Horário da Execução (A) + (B) + (C) | [10 empty] | 172.01
(D) Produção da Equipe | [10 empty] | 4
(E) Custo Unitário da Execução [(A) + (B) + (C)] / (D) | [10 empty] | 43
(F) Materiais |  |  | Código | Unid. |  | Custo Unitário | [6 empty] | Consumo | [7 empty] | Custo Unitário
CHAPA FINA EM AÇO GALVANIZADO |  |  | M1367 | Kg |  | 12.191 | [11 empty] | 11.775 | [5 empty] | 143.549
PELÍCULA RETRORREFLETIVA TIPO 1 +SI (SINAL IMPRESSO COM PELÍCULA DE SOBREPOSIÇÃO TIPO V) |  |  | M3229 | m² |  | 381.666 | [11 empty] | 1 | [5 empty] | 381.666
(F) Total: | [17 empty] | 525.21
(G) Serviços |  |  | Código | Unid. |  | Custo Unitário | [6 empty] | Consumo | [7 empty] | Custo Unitário
PINTURA ELETROSTÁTICA A PÓ COM TINTA POLIÉSTER EM CHAPA DE AÇO |  |  | 5212552DN | m² |  | 15.44 | [11 empty] | 1 | [5 empty] | 15.44
(G) Total: | [17 empty] | 15.44
(H) Itens de Transporte |  |  | Código | Unid. |  |  | DT | [6 empty] | Custo | [7 empty] | Consumo |  | Custo Unit.
(H) Total: | [17 empty] | 0
Custo Direto Total (E) + (F) + (G) + (H) | [18 empty] | 583.65 | [5 empty] | 4 |  |  |  | 4 | 0 | 0% |  |  | 4 | 4 | 4 | 0%
BDI (%) | [18 empty] | 0
Preço Unitário Total | [18 empty] | 583.65 | [6 empty] | 583.65 | 0
COMPOSIÇÕES DE PREÇO UNITÁRIO
| 5212552DN | PINTURA ELETROSTÁTICA A PÓ COM TINTA POLIÉSTER EM CHAPA DE AÇO | [19 empty] | Unidade: |  | m² |  | 15.44 | 15.44 | 0 |  |  |  | 15.44
(A) Equipamento |  |  | Código | CT | Ut. Pr. |  |  |  | Ut. Imp |  | Vl. Hr. Prod | [5 empty] | Vl. Hr. Imp. |  |  | Consumo |  |  | Custo Horário
EQUIPAMENTO PARA PINTURA ELETROSTÁTICA COM CABINE DUPLA DE 7,00 KW E ESTUFA DE 80.000 KCAL |  |  | E9076 |  | 1 |  |  |  | 0 |  | 44.45 | [6 empty] | 39.27 |  | 1 |  |  | 44.45
GRUPO GERADOR 23 kVA |  |  | 30195 |  | 1 |  |  |  | 0 |  | 24.83 | [6 empty] | 3.89 |  | 1 |  |  | 24.83
(A) Total: | [17 empty] | 69.28
(B) Mão-de-Obra |  |  | Código | Encargos |  |  |  | Sal/Hora |  |  |  | Consumo |  |  | Eq. Salarial |  |  |  |  | Custo Horário
AJUDANTE |  |  | 20003 | 203% |  |  |  | 23.48 |  |  |  | 1 |  |  | 7.75 |  |  |  |  | 23.48
PINTOR |  |  | 20019 | 166.7% |  |  |  | 27.11 |  |  |  | 2 |  |  | 10.17 |  |  |  |  | 54.22
(B) Total: | [17 empty] | 77.7
(C) Itens de Incidência |  |  | Código | % |  |  | M. O. |  |  | Equip. |  |  |  | Mat. |  |  |  | Custo
FERRAMENTAS PESSOAIS |  |  | 0014 |  |  |  | X | [15 empty] | 0
EPI |  |  | 0011 |  |  |  | X | [15 empty] | 0
ALIMENTAÇÃO |  |  | 0012 |  |  |  | X | [15 empty] | 0
TRANSP. DE PESSOAL |  |  | 0013 |  |  |  | X | [15 empty] | 0
(C) Total: | [17 empty] | 0
Custo Horário da Execução (A) + (B) + (C) | [10 empty] | 146.98
(D) Produção da Equipe | [10 empty] | 19.15
(E) Custo Unitário da Execução [(A) + (B) + (C)] / (D) | [10 empty] | 7.67
(F) Materiais |  |  | Código | Unid. |  | Custo Unitário | [6 empty] | Consumo | [7 empty] | Custo Unitário
TINTA EM PÓ À BASE DE RESINA POLIÉSTER |  |  | M3153 | kg |  | 69.463 | [11 empty] | 0.112 | [5 empty] | 7.77
(F) Total: | [17 empty] | 7.77
(G) Serviços |  |  | Código | Unid. |  | Custo Unitário | [6 empty] | Consumo | [7 empty] | Custo Unitário
(G) Total: | [17 empty] | 0
(H) Itens de Transporte |  |  | Código | Unid. |  |  | DT | [6 empty] | Custo | [7 empty] | Consumo |  | Custo Unit.
(H) Total: | [17 empty] | 0
Custo Direto Total (E) + (F) + (G) + (H) | [18 empty] | 15.44 | [5 empty] | 19.15 |  |  |  | 19.15 | 0 | 0% |  |  | 19.15 | 19.15 | 19.15 | 0%
BDI (%) | [18 empty] | 0
Preço Unitário Total | [18 empty] | 15.44 | [6 empty] | 15.44 | 0

## Equipamentos
EQUIPAMENTOS | [5 empty] | #REF!
Cód. Auxiliar | Equipamento | Hora Prod. | Hora Impr. | Hora Prod. | Hora Impr. |  | Hora Prod. | Hora Impr.
30022 | AQUECEDOR DE FLUÍDO TÉRMICO C/ CALDEIRA | 56.42 | 30.73 | 56.42 | 30.73 |  | 76.34 | 43.9
30175 | BALANÇA DIGITAL - CAPACIDADE 500 kg | 0.76 | 0.51 | 0.76 | 0.51 |  | 1.07 | 0.72
30205 | BATE-ESTACA COM MARTELO HIDRÁULICO | 638.67 | 215.24 | 638.67 | 215.24 |  | 756.42 | 289.91
30190 | BATE-ESTACA DE GRAVIDADE PARA 6 t | 205.49 | 91.17 | 205.49 | 91.17 |  | 239.38 | 112.66
30031 | BETONEIRA DE 320L - DIESEL | 6.12 | 0.47 | 6.12 | 0.47 |  | 6.43 | 0.67
30032 | BETONEIRA DE 320L - ELÉTRICA | 0.6 | 0.39 | 0.6 | 0.39 |  | 0.87 | 0.56
30180 | BETONEIRA DE 600L - GASOLINA | 23.31 | 2.54 | 23.31 | 2.54 |  | 25.08 | 3.64
30141 | BOMBA PARA INJEÇÃO DE ARGAMASSA - 50 l/min | 5.13 | 2.99 | 5.13 | 2.99 |  | 7.32 | 4.27
30140 | BOMBA PARA INJEÇÃO DE NATA DE CIMENTO | 3.86 | 2.25 | 3.86 | 2.25 |  | 5.52 | 3.22
30050 | CAMINHÃO APLICADOR DE MATERIAL TERMOPLÁSTICO | 427.42 | 156.98 | 427.42 | 156.98 |  | 507.36 | 197.77
30037 | CAMINHÃO BASCULANTE 10 M3 - 15 T | 270.64 | 69.56 | 270.64 | 69.56 |  | 304.63 | 86.93
30036 | CAMINHÃO BASCULANTE 6 M3 - 10,5 T | 157.19 | 56.16 | 157.19 | 56.16 |  | 179.94 | 67.78
30035 | CAMINHÃO CARROCERIA MADEIRA - 15 T | 231.22 | 58.11 | 231.22 | 58.11 |  | 255.61 | 70.57
30125 | CAMINHÃO COM BATE-ESTACA HIDRÁULICO PARA DEFENSA | 312.55 | 127.77 | 312.55 | 127.77 |  | 349.48 | 146.63
30110 | CAMINHÃO COM DOLLY - 57 t | 454.96 | 121.77 | 454.96 | 121.77 |  | 528.2 | 159.19
30120 | CAMINHÃO DISTRIBUIDOR DE CIMENTO | 372.68 | 92.08 | 372.68 | 92.08 |  | 425.58 | 119.11
31062 | CAMINHÃO MUNCK (GUINDAUTO) | 271.72 | 96.19 | 271.72 | 96.19 |  | 300.55 | 110.92
30053 | CAMINHÃO PARA HIDROSSEMEADURA | 287.13 | 101.4 | 287.13 | 101.4 |  | 324.89 | 120.69
30049 | CAMINHÃO PARA PINTURA A FRIO COM DEMARCADOR DE FAIXAS | 312.51 | 113.28 | 312.51 | 113.28 |  | 355.66 | 135.32
30105 | CAMINHÃO PRANCHA | 313.28 | 69.63 | 313.28 | 69.63 |  | 366.26 | 96.69
30040 | CAMINHÃO TANQUE 10.000L | 294.07 | 63.71 | 294.07 | 63.71 |  | 323.15 | 78.56
30039 | CAMINHÃO TANQUE 6.000L | 224.26 | 55.91 | 224.26 | 55.91 |  | 246.81 | 67.43
30021 | CAMINHÃO TANQUE DISTRIBUIDOR DE ASFALTO | 243.6 | 62.04 | 243.6 | 62.04 |  | 271.27 | 76.17
31012 | CAMPANULA AR COMPRIMIDO C/ ACESS. | 32.44 | 30.95 | 32.44 | 30.95 |  | 34.63 | 32.5
30010 | CARREGADEIRA DE PNEUS CAT - 924 H OU EQUIVALENTE | 199.43 | 101.46 | 199.43 | 101.46 |  | 245.92 | 127.35
30007 | CARREGADEIRA DE PNEUS CAT - 950 H OU EQUIVALENTE | 364.61 | 173.29 | 364.61 | 173.29 |  | 466.39 | 229.98
30033 | CARRINHO DE MÃO 80L | 0.49 | 0.33 | 0.49 | 0.33 |  | 0.69 | 0.47
31018 | COMPACTADOR DE PLACA VIBRATÓRIA | 6.86 | 0.61 | 6.86 | 0.61 |  | 7.34 | 0.88
30048 | COMPACTADOR MANUAL COM SOQUETE VIBRATÓRIO | 8.97 | 0.72 | 8.97 | 0.72 |  | 9.72 | 1.03
30165 | COMPRESSOR DE AR 1.146PCM | 405.41 | 52.9 | 405.41 | 52.9 |  | 446.13 | 75.57
30130 | COMPRESSOR DE AR 124 PCM | 39.06 | 7.66 | 39.06 | 7.66 |  | 44.94 | 10.94
30026 | COMPRESSOR DE AR 295 PCM | 60.9 | 15.13 | 60.9 | 15.13 |  | 72.53 | 21.62
30027 | COMPRESSOR DE AR 340 PCM | 108.47 | 18.11 | 108.47 | 18.11 |  | 122.39 | 25.88
30145 | CONJUNTO BOMBA E MACACO HIDRAULICO PARA PROTENÇÃO | 55.7 | 51.67 | 55.7 | 51.67 |  | 59.67 | 53.91
30018 | DISTRIBUIDOR DE AGREGADOS REBOCÁVEL | 10.65 | 6.85 | 10.65 | 6.85 |  | 15.21 | 9.78
30011 | ESCAVADEIRA HIDRÁULICA - 320DL OU EQUIVALENTE | 243.71 | 112.75 | 243.71 | 112.75 |  | 298.89 | 143.48
30057 | ESCAVADEIRA HIDRÁULICA - CAT 323DL OU EQUIVALENTE | 255.62 | 113.39 | 255.62 | 113.39 |  | 311.32 | 144.41
30115 | EXTRUSORA PARA MEIO FIO DE CONCRETO | 43.44 | 31.9 | 43.44 | 31.9 |  | 47.15 | 33.86
30045 | FÁBRICA DE PRÉ-MOLDADO DE CONCRETO | 2.58 | 1.6 | 2.58 | 1.6 |  | 3.69 | 2.29
30019 | FRESADORA A FRIO - W 200 F OU EQUIVALENTE | 1140.22 | 352.16 | 1140.22 | 352.16 |  | 1415.25 | 483.2
30150 | FWD (FALLING WEIGHT DEFLECTOMETER) - DEFLECTRÔMETRO DE IMPACTO INSTALADO EM CAMINHONETE | 232.87 | 154.2 | 232.87 | 154.2 |  | 332.68 | 220.29
30185 | GERICA 180 l | 1.06 | 0.72 | 1.06 | 0.72 |  | 1.52 | 1.03
30013 | GRADE DE DISCO - 24X24 | 3.44 | 2.39 | 3.44 | 2.39 |  | 4.92 | 3.42
30043 | GRUPO GERADOR 174 kVA | 155.26 | 6.19 | 155.26 | 6.19 |  | 159.31 | 8.83
30195 | GRUPO GERADOR 23 kVA | 24.83 | 3.89 | 24.83 | 3.89 |  | 27.39 | 5.56
30044 | GRUPO GERADOR 3,2 kVA | 4.52 | 0.16 | 4.52 | 0.16 |  | 4.9 | 0.22
30042 | GRUPO GERADOR 40 kVA | 40 | 4.2 | 40 | 4.2 |  | 42.77 | 6.01
30041 | GRUPO GERADOR 68 kVA | 64.96 | 5.44 | 64.96 | 5.44 |  | 68.54 | 7.77
31013 | GUINCHO / TALHA MANUAL - 3 T | 0.46 | 0.32 | 0.46 | 0.32 |  | 0.65 | 0.45
30210 | GUINDASTE MÓVEL SOBRE ESTEIRAS COM CAPACIDADE DE 40 t | 359.14 | 179.05 | 359.14 | 179.05 |  | 471.16 | 235.89
30200 | MÁQUINA DE SOLDA ELÉTRICA TRANSFORMADORA 250 A | 0.13 | 0.07 | 0.13 | 0.07 |  | 0.2 | 0.11
30028 | MARTELETE PERFURADOR / ROMPEDOR - AR COMPRIMIDO (25kg) | 31 | 29.36 | 31 | 29.36 |  | 32.57 | 30.22
30052 | MARTELETE PERFURADOR / ROMPEDOR - ELÉTRICO | 0.89 | 0.49 | 0.89 | 0.49 |  | 1.29 | 0.71
30215 | MARTELO HIDRÁULICO VIBRATÓRIO COM UNIDADE HIDRÁULICA | 764.05 | 232.61 | 764.05 | 232.61 |  | 899.15 | 312.41
30158 | MINI-CARREGADEIRA DE PNEUS COM FRESADORA | 158.97 | 72.13 | 158.97 | 72.13 |  | 183.58 | 85.45
30058 | MINI-CARREGADEIRA DE PNEUS COM VASSOURA DE 1,8 m | 149.94 | 67.1 | 149.94 | 67.1 |  | 170.69 | 78.27
30143 | MISTURADOR DE ARGAMASSA - 200 l | 31.21 | 29.6 | 31.21 | 29.6 |  | 32.86 | 30.56
30046 | MOTONIVELADORA - CAT 120K OU EQUIVALENTE | 236.29 | 101.44 | 236.29 | 101.44 |  | 287 | 127.35
31015 | MOTOSSERRA | 33.53 | 28.59 | 33.53 | 28.59 |  | 35.11 | 29.13
30170 | PERFURATRIZ HIDRÁULICA SOBRE ESTEIRAS PARA ESTACA RAIZ | 263.09 | 147.69 | 263.09 | 147.69 |  | 345.02 | 193.41
30029 | PERFURATRIZ SOBRE ESTEIRAS - CRAWLER DRILL OU EQUIVALENTE | 373.51 | 159.56 | 373.51 | 159.56 |  | 464.58 | 210.38
30101 | RECICLADORA DE PAVIMENTO À FRIO - CATERPILLAR RM-500 OU EQUIVALENTE | 1139.95 | 328.1 | 1139.95 | 328.1 |  | 1393.33 | 448.82
30008 | RETRO ESCAVADEIRA DE PNEUS - CATERPILLAR 416E OU EQUIVALENTE | 135.15 | 70.27 | 135.15 | 70.27 |  | 157.65 | 82.8
30135 | ROÇADEIRA COSTAL | 6.56 | 0.31 | 6.56 | 0.31 |  | 9.21 | 0.45
30015 | ROLO COMPACTADOR DE PNEUS AUTOPROPELIDO - 27 T | 213.65 | 103.32 | 213.65 | 103.32 |  | 261.5 | 130.02
30012 | ROLO LISO TANDEN - 10 t | 260.66 | 95.39 | 260.66 | 95.39 |  | 302.4 | 118.68
30014 | ROLO LISO VIBRATÓRIO AUTOPROPELIDO - CS533 E OU EQUIVALENTE | 225.98 | 96.43 | 225.98 | 96.43 |  | 268.53 | 120.17
30009 | ROLO PÉ DE CARNEIRO AUTOPROPELIDO - CA 250 OU EQUIVALENTE | 196.66 | 87.46 | 196.66 | 87.46 |  | 232.32 | 107.36
30047 | SERRA CIRCULAR 12" COM BANCADA | 28.1 | 27.86 | 28.1 | 27.86 |  | 28.43 | 28.09
31017 | SONDA ROTATIVA COM ACESSÓRIOS (INCLUI MOTOBOMBA) | 91.08 | 52.14 | 91.08 | 52.14 |  | 109.87 | 62.76
30020 | TANQUE DE ESTOCAGEM ASFALTO (30.000L) | 40.7 | 27.74 | 40.7 | 27.74 |  | 58.15 | 39.63
30005 | TRATOR DE PNEUS AGRÍCOLA - MF 4292 OU EQUIVALENTE | 139.35 | 48.32 | 139.35 | 48.32 |  | 154.58 | 57.31
30006 | TRATOR DE PNEUS COM ROÇADEIRA | 141.76 | 49.74 | 141.76 | 49.74 |  | 158.01 | 59.34
30002 | TRATOR ESTEIRAS COM ESCARIFICADOR - CAT D8 OU EQUIVALENTE | 625.47 | 233.17 | 625.47 | 233.17 |  | 790.18 | 315.53
30059 | TRATOR ESTEIRAS COM LAMINA - CAT D4 OU EQUIVALENTE | 217.93 | 92 | 217.93 | 92 |  | 261.62 | 113.84
30000 | TRATOR ESTEIRAS COM LAMINA - CAT D6 OU EQUIVALENTE | 272.04 | 107.46 | 272.04 | 107.46 |  | 328.99 | 135.94
30001 | TRATOR ESTEIRAS COM LÂMINA - CAT D8 OU EQUIVALENTE | 616.09 | 228.48 | 616.09 | 228.48 |  | 776.78 | 308.83
30025 | USINA DE ASFALTO A QUENTE 80 t/h | 377.63 | 215.63 | 377.63 | 215.63 |  | 519.56 | 288.14
30016 | USINA MISTURADORA DE SOLO 300 t/h | 171.71 | 119.14 | 171.71 | 119.14 |  | 227.73 | 152.62
30030 | USINA MÓVEL PARA MICRO REVESTIMENTO | 653.15 | 193.76 | 653.15 | 193.76 |  | 748.46 | 242.13
30024 | USINA PRÉ-MISTURADO A FRIO 60 t/h | 61.19 | 53.08 | 61.19 | 53.08 |  | 69.83 | 58.24
30017 | VASSOURA MECÂNICA REBOCÁVEL | 9.16 | 5.89 | 9.16 | 5.89 |  | 13.1 | 8.42
30034 | VIBRADOR DE IMERSÃO - D = 35 mm | 8.52 | 0.56 | 8.52 | 0.56 |  | 9.07 | 0.79
30023 | VIBROACABADORA DE ASFALTO SOBRE ESTEIRAS | 281.96 | 122.82 | 281.96 | 122.82 |  | 346.05 | 155.56
E9690 | CAMINHÃO GUINDAUTO COM CESTO AÉREO SIMPLES E CAPACIDADE DE ELEVAÇÃO DE 5, 7 T E CARROCERIA DE 8,5 T - 136KW | 279.6711 | 88.4939 | 279.6711 | 88.4939 |  | 274.4 | 84.18
E9643 | EQUIPAMENTO PARA PINTURA A AR COMPRIMIDO DE PISTOLA COM CANECA COM CAPACIDADE DE 1.000 ML E COMPRESSOR DE 1,50 KW | 0.4 | 0.27 | 0.4 | 0.27 |  | 0.45 | 0.31
E9662 | EQUIPAMENTO PARA SOLDA E CORTE COM OXIACETILENO | 0.44 | 0.24 | 0.44 | 0.24 |  | 0.51 | 0.31
E9701 | JATEADOR PRESSURIZADO MULTIABRASIVO COM CAPACIDADE DE 280 L | 32.36 | 30.13 | 32.36 | 30.13 |  | 32.8 | 30.32
E9623 | MÁQUINA DE BANCADA GUILHOTINA - 4,00 KW | 13.23 | 8.39 | 13.23 | 8.39 |  | 14.71 | 9.33
E9547 | MÁQUINA DE SOLDA ELÉTRICA TRANSFORMADORA 250 A - 9,20KW | 0.17 | 0.09 | 0.17 | 0.09 |  | 0.2 | 0.11
E9788 | MISTURADOR DE ARGAMASSA COM CAPACIDADE DE 0,250 M3 - 3,70KW | 31.22 | 29.53 | 31.22 | 29.53 |  | 35.41 | 29.6
E9724 | CONJUNTO BOMBA E MACACO HIDRÁULICO PARA PROTENSÃO COM CAPACIDADE DE 4.000 KN - 10 KW | 52.48 | 49.8 | 52.48 | 49.8 |  | 53.16 | 50.18
E9066 | GRUPO GERADOR - 14 KVA | 17.95 | 4.23 | 17.95 | 4.23 |  | 18.73 | 4.7
E9764 | GRUPO GERADOR - 7,2 KVA | 12.14 | 0.44 | 12.14 | 0.44 |  | 11.01 | 0.48
E9024 | MISTURADOR DE NATA CIMENTO- 1,50 KW | 28.69 | 28.18 | 28.69 | 28.18 |  | 28.71 | 28.14
E9094 | GUINDASTE MÓVEL SOBRE PNEUS COM 6 EIXOS COM CAPACIDADE MÁXIMA DE 350 T -450 KW | 2705.23 | 1399.64 | 2705.23 | 1399.64 |  | 2842.32 | 1405.47
E9170 | CAVALO MECÂNICO COM DOIS DOLL YS PNEUMÁTICOS DE 3 E 4 EIXOS E MESAS DE GIRO COM CAPACIDADE DE 77 T - 364 KW | 607.81 | 235.7343 | 607.81 | 235.7343 |  | 607.81 | 175.46
E9095 | GUINDASTE MÓVEL SOBRE PNEUS COM 8 EIXOS COM CAPACIDADE MÁXIMA DE 500 T - 500 KW | 4460.27 | 2333.09 | 4460.27 | 2333.09 |  | 4691.11 | 2342.91
E9591 | SERRA PARA CORTE DE CONCRETO E ASFALTO - 10 KW | 3 | 1.75 | 3 | 1.75 |  | 22.53 | 1.93
E9687 | CAMINHÃO CARROCERIA COM CAPACIDADE DE 5 T - 120 KW | 153.0931 | 59.0944 | 153.0931 | 59.0944 |  | 148.68 | 54.82
E9568 | FURADEIRA DE IMPACTO DE 12,5 MM-0,80 KW | 0.18 | 0.12 | 0.18 | 0.12 |  | 0.2 | 0.13
E9622 | MÁQUINA DE BANCADA UNIVERSAL PARA CORTE DE CHAPA - 1,50 KW | 11.27 | 7.15 | 11.27 | 7.15 |  | 12.52 | 7.94
E9076 | EQUIPAMENTO PARA PINTURA ELETROSTÁTICA COM CABINE DUPLA DE 7,00 KW E ESTUFA DE 80.000 KCAL | 44.45 | 39.27 | 44.45 | 39.27 |  | 46.24 | 40.48

## Mão de Obra
GOINFRA - Agência Goiana de Infraestrutura e Transportes
Custo Referencial de Mão de Obra (sem Bonificação)
MÃO DE OBRA - (ESCALA SALARIAL E ENCARGOS)
Código Auxiliar | Descrição da Mão de Obra | Unidade | Valor sem encargos | Valor com encargos | Encargos | Código SICRO | Descrição SICRO |  |  | Eq. Salarial
20003 | AJUDANTE | h | 7.75 | 23.48 | 203.01 | P9801 | Ajudante | 203.01 | TRUE | 7.75
20018 | ARMADOR | h | 10.14 | 27.04 | 166.67 | P9805 | Armador | 166.67 | TRUE | 10.14
20014 | BLASTER | h | 12.05 | 36.14 | 199.92 | P9852 | Blaster | 199.92 | TRUE | 12.05
20016 | CARPINTEIRO | h | 10.11 | 28.45 | 181.47 | P9808 | Carpinteiro | 181.47 | TRUE | 10.11
20002 | ENCARREGADO DE SERVIÇO | h | 12.72 | 27.99 | 120.08 | P9875 | Encarregado de turma | 120.08 | TRUE | 12.72
20013 | GREDISTA | h | 9.76 | 24.62 | 152.35 | P9882 | Técnico especializado | 152.35 | TRUE | 9.76
20015 | MONTADOR | h | 9.93 | 27.69 | 178.92 | P9830 | Montador | 178.92 | TRUE | 9.93
20027 | MOTORISTA DE CAMINHÃO | h | 10.58 | 29.05 | 174.62 | P9866 | Motorista de caminhão | 174.62 | TRUE
20028 | MOTORISTA DE VEÍCULO ESPECIAL | h | 13.12 | 34.49 | 162.89 | P9871 | Motorista de veículo especial | 162.89 | TRUE
20001 | MOTORISTA DE VEÍCULO LEVE | h | 9.98 | 27.2 | 172.56 | P9870 | Motorista de veículo leve | 172.56 | TRUE | 9.76
20004 | OPERADOR DE EQUIPAMENTO ESPECIAL | h | 19.26 | 46.43 | 141.07 | P9846 | Operador de equipamento especial | 141.07 | TRUE
20000 | OPERADOR DE EQUIPAMENTO LEVE | h | 9.76 | 27.35 | 180.31 | P9843 | Operador de equipamento leve | 180.31 | TRUE | 9.76
20026 | OPERADOR DE EQUIPAMENTO PESADO | h | 16.27 | 41.03 | 152.19 | P9845 | Operador de equipamento pesado | 152.19 | TRUE
20017 | PEDREIRO | h | 10.16 | 28.49 | 180.46 | P9821 | Pedreiro | 180.46 | TRUE | 10.16
20019 | PINTOR | h | 10.17 | 27.11 | 166.66 | P9822 | Pintor | 166.66 | TRUE | 10.17
20031 | SERVENTE | h | 7.11 | 22.09 | 210.79 | P9824 | Servente | 210.79 | TRUE | 7.11
21030 | SOLDADOR | h | 15.33 | 39.25 | 156.07 | P9825 | Soldador | 156.07 | TRUE | 15.33
P9823 | SERRALHEIRO | h | 12.445 | 33.1 | 166.05 | P9823 | SERRALHEIRO | 166.05 | TRUE | 16.33

## Encargos Sociais
TABELA DE ENCARGOS SOCIAIS E TRABALHISTAS
Sem desoneração
Código | Descrição | Unid. | Encargos Sociais (%) | [8 empty] | Encargos Trabalhistas (%) | [9 empty] | Verbas Rescisórias (%) |  |  |  |  | Reincidências (%) |  | Total (%)
|  |  | A1 | A2 | A3 | A4 | A5 | A6 | A7 | A8 | A9 | B1 | B2 | B3 | B4 | B5 | B6 | B7 | B8 | B9 | B10 | C1 | C2 | C3 | C4 | C5 | D1 | D2
20003 | AJUDANTE | H | 20% | 8% | 2.5% | 1.5% | 1.6% | 0.2% | 3% | 1% | 0% | 17.79% | 4.921% | 0.1119% | 0.8738% | 0.04907% | 0.08918% | 9.237% | 0.7424% | 0.01305% | 0% | 8.175% | 0.2252% | 12.2% | 4.282% | 0.9279% | 12.79% | 0.7391% | 111% | P9801 | 111% | TRUE
20018 | ARMADOR | H | 20% | 8% | 2.5% | 1.5% | 1.6% | 0.2% | 3% | 0.5% | 0% | 18.05% | 4.993% | 2.086% | 0.8987% | 0.04907% | 0.08898% | 9.238% | 0.7424% | 0.0002624% | 0% | 6.853% | 0.1888% | 10.23% | 4.357% | 0.9281% | 13.48% | 0.6187% | 110.1% | P9805 | 110.1% | TRUE
20016 | CARPINTEIRO | H | 20% | 8% | 2.5% | 1.5% | 1.6% | 0.2% | 3% | 1% | 0% | 17.97% | 4.972% | 1.557% | 0.8736% | 0.04906% | 0.08273% | 9.235% | 0.7422% | 0.0003834% | 0% | 7.207% | 0.1985% | 10.76% | 4.336% | 0.9278% | 13.41% | 0.6516% | 110.8% | P9808 | 110.8% | TRUE
20017 | PEDREIRO | H | 20% | 8% | 2.5% | 1.5% | 1.6% | 0.2% | 3% | 1% | 0% | 18.08% | 5.001% | 2.357% | 0.8735% | 0.04906% | 0.07733% | 9.235% | 0.7422% | 0.0005072% | 0% | 6.671% | 0.1838% | 9.956% | 4.365% | 0.9277% | 13.76% | 0.6031% | 110.7% | P9821 | 110.7% | TRUE
20019 | PINTOR | H | 20% | 8% | 2.5% | 1.5% | 1.6% | 0.2% | 3% | 0.5% | 0% | 18.23% | 5.043% | 3.465% | 0.8987% | 0.04907% | 0.08196% | 9.238% | 0.7424% | 0.00632% | 0% | 5.929% | 0.1633% | 8.852% | 4.408% | 0.928% | 14.08% | 0.5352% | 109.9% | P9822 | 109.9% | TRUE
20031 | SERVENTE | H | 20% | 8% | 2.5% | 1.5% | 1.6% | 0.2% | 3% | 1% | 0% | 17.79% | 4.921% | 0.1119% | 0.8738% | 0.04907% | 0.08918% | 9.237% | 0.7424% | 0.01305% | 0% | 8.175% | 0.2252% | 12.2% | 4.282% | 0.9279% | 12.79% | 0.7391% | 111% | P9824 | 111% | TRUE
20015 | MONTADOR | H | 20% | 8% | 2.5% | 1.5% | 1.6% | 0.2% | 3% | 0.5% | 0% | 18.37% | 5.083% | 4.551% | 0.8988% | 0.04908% | 0.09863% | 9.239% | 0.7425% | 0.001957% | 0% | 5.202% | 0.1433% | 7.768% | 4.449% | 0.9282% | 14.56% | 0.4696% | 109.9% | P9830 | 109.9% | TRUE
20000 | OPERADOR DE EQUIPAMENTO LEVE | H | 20% | 8% | 2.5% | 1.5% | 1.6% | 0.2% | 3% | 1% | 0% | 17.88% | 4.945% | 0.8083% | 0.8736% | 0.04906% | 0.08211% | 9.235% | 0.7422% | 0.001397% | 0% | 7.708% | 0.2124% | 11.51% | 4.308% | 0.9278% | 13.08% | 0.6969% | 110.9% | P9843 | 110.9% | TRUE
20026 | OPERADOR DE EQUIPAMENTO PESADO | H | 20% | 8% | 2.5% | 1.5% | 1.6% | 0.2% | 3% | 1% | 0% | 17.88% | 4.945% | 0.8083% | 0.8736% | 0.04906% | 0.08211% | 9.235% | 0.7422% | 0.001397% | 0% | 7.708% | 0.2124% | 11.51% | 4.308% | 0.9278% | 13.08% | 0.6969% | 110.9% | P9845 | 110.9% | TRUE
20004 | OPERADOR DE EQUIPAMENTO ESPECIAL | H | 20% | 8% | 2.5% | 1.5% | 1.6% | 0.2% | 3% | 1% | 0% | 17.88% | 4.945% | 0.8083% | 0.8736% | 0.04906% | 0.08211% | 9.235% | 0.7422% | 0.001397% | 0% | 7.708% | 0.2124% | 11.51% | 4.308% | 0.9278% | 13.08% | 0.6969% | 110.9% | P9846 | 110.9% | TRUE
20014 | BLASTER | H | 20% | 8% | 2.5% | 1.5% | 1.6% | 0.2% | 3% | 0.4148% | 0% | 18.68% | 5.17% | 6.945% | 0.9086% | 0.04908% | 0.09682% | 9.24% | 0.7426% | 0.002301% | 0% | 3.926% | 0.09915% | 5.374% | 4.539% | 0.9282% | 15.57% | 0.351% | 109.8% | P9852 | 109.8% | TRUE
20027 | MOTORISTA DE CAMINHÃO | H | 20% | 8% | 2.5% | 1.5% | 1.6% | 0.2% | 3% | 1% | 0% | 18.07% | 5% | 2.331% | 0.8736% | 0.04906% | 0.07703% | 9.235% | 0.7422% | 0.00275% | 0% | 6.688% | 0.1842% | 9.982% | 4.364% | 0.9277% | 13.75% | 0.6047% | 110.7% | P9866 | 110.7% | TRUE
20001 | MOTORISTA DE VEÍCULO LEVE | H | 20% | 8% | 2.5% | 1.5% | 1.6% | 0.2% | 3% | 0.5% | 0% | 18.49% | 5.116% | 5.474% | 0.8986% | 0.04907% | 0.08121% | 9.238% | 0.7424% | 0.005409% | 0% | 4.584% | 0.1263% | 6.843% | 4.483% | 0.928% | 14.95% | 0.4138% | 109.7% | P9870 | 109.7% | TRUE
20028 | MOTORISTA DE VEÍCULO ESPECIAL | H | 20% | 8% | 2.5% | 1.5% | 1.6% | 0.2% | 3% | 1% | 0% | 18.07% | 5% | 2.331% | 0.8736% | 0.04906% | 0.07703% | 9.235% | 0.7422% | 0.00275% | 0% | 6.688% | 0.1842% | 9.982% | 4.364% | 0.9277% | 13.75% | 0.6047% | 110.7% | P9871 | 110.7% | TRUE
20002 | ENCARREGADO DE SERVIÇO | H | 20% | 8% | 2.5% | 1.5% | 1.6% | 0.2% | 3% | 1% | 0% | 0% | 0% | 5.625% | 0.8735% | 0.04906% | 0.07015% | 9.234% | 0.7421% | 0.003743% | 0% | 4.481% | 0.1234% | 6.687% | 3.731% | 0.9277% | 6.274% | 0.4051% | 77.03% | P9875 | 77.03% | TRUE
20013 | GREDISTA | H | 20% | 8% | 2.5% | 1.5% | 1.6% | 0.2% | 3% | 0.5% | 0% | 18.4% | 5.093% | 4.756% | 0.8992% | 0.04911% | 0.06831% | 9.244% | 0.7429% | 0.08557% | 0% | 5.066% | 0.1396% | 7.569% | 4.459% | 0.9287% | 14.67% | 0.4574% | 109.9% | P9882 | 109.9% | TRUE
21030 | SOLDADOR | H | 20% | 8% | 2.5% | 1.5% | 1.6% | 0.2% | 3% | 0.5% | 0% | 18.28% | 5.057% | 3.835% | 0.8987% | 0.04908% | 0.09435% | 9.239% | 0.7425% | 0.003654% | 0% | 5.681% | 0.1565% | 8.483% | 4.422% | 0.9281% | 14.25% | 0.5129% | 109.9% | P9825 | 109.9% | TRUE
P9823 | SERRALHEIRO | H | 20% | 8% | 2.5% | 1.5% | 1.6% | 0.2% | 3% | 0.5% | 0% | 18.55% | 5.133% | 5.934% | 0.8987% | 0.04908% | 0.09392% | 9.239% | 0.7425% | 0.002122% | 0% | 4.275% | 0.1178% | 6.384% | 4.5% | 0.9281% | 15.16% | 0.386% | 109.7% | P9823 | 109.7% | TRUE
Legenda:
| Classificação | Parcela | Encargos Sociais (%) A1: Descrição
| Grupo A - Encargos Sociais (%) | A1 | Encargos Sociais (%) A1: Previdência Social
|  | A2 | Encargos Sociais (%) A1: FGTS
|  | A3 | Encargos Sociais (%) A1: Salário Educação
|  | A4 | Encargos Sociais (%) A1: SESC ou SESI
|  | A5 | Encargos Sociais (%) A1: SENAI / SEBRAE
|  | A6 | Encargos Sociais (%) A1: INCRA
|  | A7 | Encargos Sociais (%) A1: Seguro Contra Risco e Acidente de Trabalho
|  | A8 | Encargos Sociais (%) A1: SECONCI
|  | A9 | Encargos Sociais (%) A1: FAE - Financiamento de Aposentadoria Especial
| Grupo B - Encargos Trabalhistas (%) | B1 | Encargos Sociais (%) A1: Repouso Semanal Remunerado - Domingos
|  | B2 | Encargos Sociais (%) A1: Feriados
|  | B3 | Encargos Sociais (%) A1: Férias Gozadas + 1/3
|  | B4 | Encargos Sociais (%) A1: Auxílio Enfermidade
|  | B5 | Encargos Sociais (%) A1: Auxílio Acidente de Trabalho
|  | B6 | Encargos Sociais (%) A1: Licença Paternidade
|  | B7 | Encargos Sociais (%) A1: 13° Salário
|  | B8 | Encargos Sociais (%) A1: Faltas Justificadas
|  | B9 | Encargos Sociais (%) A1: Férias sobre Licença Maternidade
|  | B10 | Encargos Sociais (%) A1: Reciclagem Tecnológica
| Grupo C - Verbas Rescisórias (%) | C1 | Encargos Sociais (%) A1: Aviso Prévio Indenizado
|  | C2 | Encargos Sociais (%) A1: Aviso Prévio Trabalhado
|  | C3 | Encargos Sociais (%) A1: Férias Indenizadas + 1/3
|  | C4 | Encargos Sociais (%) A1: Depósito por Rescisão Sem Justa Causa
|  | C5 | Encargos Sociais (%) A1: Indenização Adicional
| Grupo D - Reincidências (%) | D1 | Encargos Sociais (%) A1: Reincidência de A sobre B
|  | D2 | Encargos Sociais (%) A1: Reincidência de A sobre Aviso Prévio Trabalhado + Reincidência de FGTS sobre Aviso Prévio Indenizado

## Encargos Totais
|  | Código | Descrição | Unidade
|  | 20003 | Ajudante | h
|  | Encargos Sociais e Trabalhistas - abril/2025 |  | %
Grupo A - Encargos Sociais
|  | Previdência Social |  | 20
|  | FGTS |  | 8
|  | Salário Educação |  | 2.5
|  | SESC ou SESI |  | 1.5
|  | SENAI / SEBRAE |  | 1.6
|  | INCRA |  | 0.2
|  | Seguro Contra Risco e Acidente de Trabalho |  | 3
|  | SECONCI |  | 1
|  | FAE - Financiamento de Aposentadoria Especial |  | 0
|  | Total Grupo A |  | 37.8
Grupo B - Encargos Trabalhistas
|  | Repouso Semanal Remunerado - Domingos |  | 17.7913
|  | Feriados |  | 4.9207
|  | Férias Gozadas + 1/3 |  | 0.11186
|  | Auxílio Enfermidade |  | 0.87376
|  | Auxílio Acidente de Trabalho |  | 0.049069
|  | Licença Paternidade |  | 0.089185
|  | 13° Salário |  | 9.2368
|  | Faltas Justificadas |  | 0.74236
|  | Férias sobre Licença Maternidade |  | 0.013049
|  | Reciclagem Tecnológica |  | 0
|  | Total Grupo B |  | 33.828
Grupo C - Verbas Rescisórias
|  | Aviso Prévio Indenizado |  | 8.1751
|  | Aviso Prévio Trabalhado |  | 0.22521
|  | Férias Indenizadas + 1/3 |  | 12.2039
|  | Depósito por Rescisão Sem Justa Causa |  | 4.2825
|  | Indenização Adicional |  | 0.92795
|  | Total Grupo C |  | 25.8146
Grupo D - Verbas Rescisórias
|  | Reincidência de A sobre B |  | 12.787
|  | Reincidência de A sobre Aviso Prévio Trabalhado + Reincidência de FGTS sobre Aviso Prévio Indenizado |  | 0.73913
|  | Total Grupo D |  | 13.5261
P9801 |  | Total Encargos Sociais e Trabalhistas - abril/2025 |  | 110.97
|  | Periculosidade/Insalubridade |  | %
|  | Total Periculosidade/Insalubridade |  | 0
|  | Encargos Sociais e Trabalhistas - Média Móvel |  | %
|  | Encargos Sociais e Trabalhistas - Média Móvel - Sobre Salário |  | 110.67
|  | Encargos Sociais e Trabalhistas - Média Móvel - Sobre Periculosidade/Insalubridade |  | 110.67
|  | Total Encargos Sociais e Trabalhistas - Média Móvel |  | 110.67
|  | Encargos Complementares |  | %
|  | Alimentação |  | 60.67
|  | EPI |  | 5.12
|  | Ferramenta |  | 0.76
|  | Transporte |  | 12.46
|  | Consulta Ocupacional |  | 1.11
|  | Total Encargos Complementares |  | 80.12
|  | Encargos Adicionais |  | %
|  | Cesta Básica |  | 11.88
|  | Assistência Médica |  | 0
|  | Seguro de Vida |  | 0.04
|  | Desgaste Orgânico |  | 0
|  | Adicional de Confinamento |  | 0
|  | Total Encargos Adicionais |  | 11.92
| P9801 | Encargos Totais |  | 203.01
|  | Código | Descrição | Unidade
|  | 20018 | Armador | h
|  | Encargos Sociais e Trabalhistas - abril/2025 |  | %
Grupo A - Encargos Sociais
|  | Previdência Social |  | 20
|  | FGTS |  | 8
|  | Salário Educação |  | 2.5
|  | SESC ou SESI |  | 1.5
|  | SENAI / SEBRAE |  | 1.6
|  | INCRA |  | 0.2
|  | Seguro Contra Risco e Acidente de Trabalho |  | 3
|  | SECONCI |  | 0.5
|  | FAE - Financiamento de Aposentadoria Especial |  | 0
|  | Total Grupo A |  | 37.3
Grupo B - Encargos Trabalhistas
|  | Repouso Semanal Remunerado - Domingos |  | 18.0483
|  | Feriados |  | 4.9929
|  | Férias Gozadas + 1/3 |  | 2.0857
|  | Auxílio Enfermidade |  | 0.89867
|  | Auxílio Acidente de Trabalho |  | 0.049075
|  | Licença Paternidade |  | 0.088978
|  | 13° Salário |  | 9.2379
|  | Faltas Justificadas |  | 0.74244
|  | Férias sobre Licença Maternidade |  | 0.00026244
|  | Reciclagem Tecnológica |  | 0
|  | Total Grupo B |  | 36.1442
Grupo C - Verbas Rescisórias
|  | Aviso Prévio Indenizado |  | 6.853
|  | Aviso Prévio Trabalhado |  | 0.18879
|  | Férias Indenizadas + 1/3 |  | 10.2315
|  | Depósito por Rescisão Sem Justa Causa |  | 4.3566
|  | Indenização Adicional |  | 0.92806
|  | Total Grupo C |  | 22.558
Grupo D - Verbas Rescisórias
|  | Reincidência de A sobre B |  | 13.4818
|  | Reincidência de A sobre Aviso Prévio Trabalhado + Reincidência de FGTS sobre Aviso Prévio Indenizado |  | 0.61866
|  | Total Grupo D |  | 14.1004
P9805 |  | Total Encargos Sociais e Trabalhistas - abril/2025 |  | 110.1
|  | Periculosidade/Insalubridade |  | %
|  | Total Periculosidade/Insalubridade |  | 0
|  | Encargos Sociais e Trabalhistas - Média Móvel |  | %
|  | Encargos Sociais e Trabalhistas - Média Móvel - Sobre Salário |  | 110.17
|  | Encargos Sociais e Trabalhistas - Média Móvel - Sobre Periculosidade/Insalubridade |  | 110.17
|  | Total Encargos Sociais e Trabalhistas - Média Móvel |  | 110.17
|  | Encargos Complementares |  | %
|  | Alimentação |  | 37.2
|  | EPI |  | 4.03
|  | Ferramenta |  | 0.39
|  | Transporte |  | 7.64
Consulta Ocupacional
|  | Total Encargos Complementares |  | 49.26
|  | Encargos Adicionais |  | %
|  | Cesta Básica |  | 7.28
|  | Assistência Médica |  | 0
|  | Seguro de Vida |  | 0.02
|  | Desgaste Orgânico |  | 0
|  | Adicional de Confinamento |  | 0
|  | Total Encargos Adicionais |  | 7.3
| P9805 | Encargos Totais |  | 166.67 | 166.67
|  | Código | Descrição | Unidade
|  | 20014 | Blaster | h
|  | Encargos Sociais e Trabalhistas - abril/2025 |  | %
Grupo A - Encargos Sociais
|  | Previdência Social |  | 20
|  | FGTS |  | 8
|  | Salário Educação |  | 2.5
|  | SESC ou SESI |  | 1.5
|  | SENAI / SEBRAE |  | 1.6
|  | INCRA |  | 0.2
|  | Seguro Contra Risco e Acidente de Trabalho |  | 3
|  | SECONCI |  | 0.41481
|  | FAE - Financiamento de Aposentadoria Especial |  | 0
|  | Total Grupo A |  | 37.2148
Grupo B - Encargos Trabalhistas
|  | Repouso Semanal Remunerado - Domingos |  | 18.6795
|  | Feriados |  | 5.1702
|  | Férias Gozadas + 1/3 |  | 6.9453
|  | Auxílio Enfermidade |  | 0.90858
|  | Auxílio Acidente de Trabalho |  | 0.049085
|  | Licença Paternidade |  | 0.096821
|  | 13° Salário |  | 9.2397
|  | Faltas Justificadas |  | 0.74259
|  | Férias sobre Licença Maternidade |  | 0.0023008
|  | Reciclagem Tecnológica |  | 0
|  | Total Grupo B |  | 41.834
Grupo C - Verbas Rescisórias
|  | Aviso Prévio Indenizado |  | 3.9262
|  | Aviso Prévio Trabalhado |  | 0.099147
|  | Férias Indenizadas + 1/3 |  | 5.3744
|  | Depósito por Rescisão Sem Justa Causa |  | 4.5387
|  | Indenização Adicional |  | 0.92824
|  | Total Grupo C |  | 14.8667
Grupo D - Verbas Rescisórias
|  | Reincidência de A sobre B |  | 15.5685
|  | Reincidência de A sobre Aviso Prévio Trabalhado + Reincidência de FGTS sobre Aviso Prévio Indenizado |  | 0.35099
|  | Total Grupo D |  | 15.9194
P9852 |  | Total Encargos Sociais e Trabalhistas - abril/2025 |  | 109.83
|  | Periculosidade/Insalubridade |  | % | 33.39
|  | Total Periculosidade/Insalubridade |  | 30%
|  | Encargos Sociais e Trabalhistas - Média Móvel |  | %
|  | Encargos Sociais e Trabalhistas - Média Móvel - Sobre Salário |  | 109.67
|  | Encargos Sociais e Trabalhistas - Média Móvel - Sobre Periculosidade/Insalubridade |  | 109.67
|  | Total Encargos Sociais e Trabalhistas - Média Móvel |  | 109.67
|  | Encargos Complementares |  | %
|  | Alimentação |  | 37.01
|  | EPI |  | 4.01
|  | Ferramenta |  | 0.36
|  | Transporte |  | 7.6
|  | Consulta Ocupacional |  | 0.45
|  | Total Encargos Complementares |  | 49.43
|  | Encargos Adicionais |  | %
|  | Cesta Básica |  | 7.25
|  | Assistência Médica |  | 0
|  | Seguro de Vida |  | 0.02
|  | Desgaste Orgânico |  | 0
|  | Adicional de Confinamento |  | 0
|  | Total Encargos Adicionais |  | 7.27
| P9852 | Encargos Totais |  | 199.92 | 199.92 | 0
|  | Código | Descrição | Unidade
|  | 20016 | Carpinteiro | h
|  | Encargos Sociais e Trabalhistas - abril/2025 |  | %
Grupo A - Encargos Sociais
|  | Previdência Social |  | 20
|  | FGTS |  | 8
|  | Salário Educação |  | 2.5
|  | SESC ou SESI |  | 1.5
|  | SENAI / SEBRAE |  | 1.6
|  | INCRA |  | 0.2
|  | Seguro Contra Risco e Acidente de Trabalho |  | 3
|  | SECONCI |  | 1
|  | FAE - Financiamento de Aposentadoria Especial |  | 0
|  | Total Grupo A |  | 37.8
Grupo B - Encargos Trabalhistas
|  | Repouso Semanal Remunerado - Domingos |  | 17.9745
|  | Feriados |  | 4.9722
|  | Férias Gozadas + 1/3 |  | 1.557
|  | Auxílio Enfermidade |  | 0.87359
|  | Auxílio Acidente de Trabalho |  | 0.04906
|  | Licença Paternidade |  | 0.082734
|  | 13° Salário |  | 9.2351
|  | Faltas Justificadas |  | 0.74222
|  | Férias sobre Licença Maternidade |  | 0.00038342
|  | Reciclagem Tecnológica |  | 0
|  | Total Grupo B |  | 35.4867
Grupo C - Verbas Rescisórias
|  | Aviso Prévio Indenizado |  | 7.2068
|  | Aviso Prévio Trabalhado |  | 0.19854
|  | Férias Indenizadas + 1/3 |  | 10.7564
|  | Depósito por Rescisão Sem Justa Causa |  | 4.3356
|  | Indenização Adicional |  | 0.92777
|  | Total Grupo C |  | 23.4251
Grupo D - Verbas Rescisórias
|  | Reincidência de A sobre B |  | 13.414
|  | Reincidência de A sobre Aviso Prévio Trabalhado + Reincidência de FGTS sobre Aviso Prévio Indenizado |  | 0.65159
|  | Total Grupo D |  | 14.0656
P9808 |  | Total Encargos Sociais e Trabalhistas - abril/2025 |  | 110.78
|  | Periculosidade/Insalubridade |  | %
|  | Total Periculosidade/Insalubridade |  | 0
|  | Encargos Sociais e Trabalhistas - Média Móvel |  | %
|  | Encargos Sociais e Trabalhistas - Média Móvel - Sobre Salário |  | 110.87
|  | Encargos Sociais e Trabalhistas - Média Móvel - Sobre Periculosidade/Insalubridade |  | 110.87
|  | Total Encargos Sociais e Trabalhistas - Média Móvel |  | 110.87
|  | Encargos Complementares |  | %
|  | Alimentação |  | 46.16
|  | EPI |  | 4.96
|  | Ferramenta |  | 0.42
|  | Transporte |  | 9.41
|  | Consulta Ocupacional |  | 0.74
|  | Total Encargos Complementares |  | 61.69
|  | Encargos Adicionais |  | %
|  | Cesta Básica |  | 8.97
|  | Assistência Médica |  | 0
|  | Seguro de Vida |  | 0.03
|  | Desgaste Orgânico |  | 0
|  | Adicional de Confinamento |  | 0
|  | Total Encargos Adicionais |  | 9
| P9808 | Encargos Totais |  | 181.47 | 181.47 | 0
|  | Código | Descrição | Unidade
|  | 20002 | Encarregado de serviço | h
|  | Encargos Sociais e Trabalhistas - abril/2025 |  | %
Grupo A - Encargos Sociais
|  | Previdência Social |  | 20
|  | FGTS |  | 8
|  | Salário Educação |  | 2.5
|  | SESC ou SESI |  | 1.5
|  | SENAI / SEBRAE |  | 1.6
|  | INCRA |  | 0.2
|  | Seguro Contra Risco e Acidente de Trabalho |  | 3
|  | SECONCI |  | 1
|  | FAE - Financiamento de Aposentadoria Especial |  | 0
|  | Total Grupo A |  | 37.8
Grupo B - Encargos Trabalhistas
|  | Repouso Semanal Remunerado - Domingos |  | 0
|  | Feriados |  | 0
|  | Férias Gozadas + 1/3 |  | 5.6249
|  | Auxílio Enfermidade |  | 0.87351
|  | Auxílio Acidente de Trabalho |  | 0.049055
|  | Licença Paternidade |  | 0.070147
|  | 13° Salário |  | 9.2342
|  | Faltas Justificadas |  | 0.74215
|  | Férias sobre Licença Maternidade |  | 0.0037425
|  | Reciclagem Tecnológica |  | 0
|  | Total Grupo B |  | 16.5977
Grupo C - Verbas Rescisórias
|  | Aviso Prévio Indenizado |  | 4.481
|  | Aviso Prévio Trabalhado |  | 0.12344
|  | Férias Indenizadas + 1/3 |  | 6.6874
|  | Depósito por Rescisão Sem Justa Causa |  | 3.7311
|  | Indenização Adicional |  | 0.92768
|  | Total Grupo C |  | 15.9506
Grupo D - Verbas Rescisórias
|  | Reincidência de A sobre B |  | 6.2739
|  | Reincidência de A sobre Aviso Prévio Trabalhado + Reincidência de FGTS sobre Aviso Prévio Indenizado |  | 0.40514
|  | Total Grupo D |  | 6.6791
P9875 |  | Total Encargos Sociais e Trabalhistas - abril/2025 |  | 77.03
|  | Periculosidade/Insalubridade |  | %
|  | Total Periculosidade/Insalubridade |  | 0
|  | Encargos Sociais e Trabalhistas - Média Móvel |  | %
|  | Encargos Sociais e Trabalhistas - Média Móvel - Sobre Salário |  | 77.17
|  | Encargos Sociais e Trabalhistas - Média Móvel - Sobre Periculosidade/Insalubridade |  | 77.17
|  | Total Encargos Sociais e Trabalhistas - Média Móvel |  | 77.17
|  | Encargos Complementares |  | %
|  | Alimentação |  | 29.17
|  | EPI |  | 2.19
|  | Ferramenta |  | 0
|  | Transporte |  | 5.83
|  | Consulta Ocupacional |  | 0.28
|  | Total Encargos Complementares |  | 37.47
|  | Encargos Adicionais |  | %
|  | Cesta Básica |  | 5.56
|  | Assistência Médica |  | 0
|  | Seguro de Vida |  | 0.02
|  | Desgaste Orgânico |  | 0
|  | Adicional de Confinamento |  | 0
|  | Total Encargos Adicionais |  | 5.58
| P9875 | Encargos Totais |  | 120.08 | 120.08 | 0
|  | Código | Descrição | Unidade
|  | 20013 | Gredista | h
|  | Encargos Sociais e Trabalhistas - abril/2025 |  | %
Grupo A - Encargos Sociais
|  | Previdência Social |  | 20
|  | FGTS |  | 8
|  | Salário Educação |  | 2.5
|  | SESC ou SESI |  | 1.5
|  | SENAI / SEBRAE |  | 1.6
|  | INCRA |  | 0.2
|  | Seguro Contra Risco e Acidente de Trabalho |  | 3
|  | SECONCI |  | 0.5
|  | FAE - Financiamento de Aposentadoria Especial |  | 0
|  | Total Grupo A |  | 37.3
Grupo B - Encargos Trabalhistas
|  | Repouso Semanal Remunerado - Domingos |  | 18.4047
|  | Feriados |  | 5.093
|  | Férias Gozadas + 1/3 |  | 4.756
|  | Auxílio Enfermidade |  | 0.89925
|  | Auxílio Acidente de Trabalho |  | 0.049107
|  | Licença Paternidade |  | 0.068307
|  | 13° Salário |  | 9.2439
|  | Faltas Justificadas |  | 0.74293
|  | Férias sobre Licença Maternidade |  | 0.085572
|  | Reciclagem Tecnológica |  | 0
|  | Total Grupo B |  | 39.3428
Grupo C - Verbas Rescisórias
|  | Aviso Prévio Indenizado |  | 5.0665
|  | Aviso Prévio Trabalhado |  | 0.13957
|  | Férias Indenizadas + 1/3 |  | 7.5692
|  | Depósito por Rescisão Sem Justa Causa |  | 4.459
|  | Indenização Adicional |  | 0.92866
|  | Total Grupo C |  | 18.1628
Grupo D - Verbas Rescisórias
|  | Reincidência de A sobre B |  | 14.6748
|  | Reincidência de A sobre Aviso Prévio Trabalhado + Reincidência de FGTS sobre Aviso Prévio Indenizado |  | 0.45738
|  | Total Grupo D |  | 15.1322
P9882 |  | Total Encargos Sociais e Trabalhistas - abril/2025 |  | 109.94
|  | Periculosidade/Insalubridade |  | %
|  | Total Periculosidade/Insalubridade |  | 0
|  | Encargos Sociais e Trabalhistas - Média Móvel |  | %
|  | Encargos Sociais e Trabalhistas - Média Móvel - Sobre Salário |  | 109.98
|  | Encargos Sociais e Trabalhistas - Média Móvel - Sobre Periculosidade/Insalubridade |  | 109.98
|  | Total Encargos Sociais e Trabalhistas - Média Móvel |  | 109.98
|  | Encargos Complementares |  | %
|  | Alimentação |  | 34.09
|  | EPI |  | 2.18
|  | Ferramenta |  | 0
|  | Transporte |  | 5.8
|  | Consulta Ocupacional |  | 0.32
|  | Total Encargos Complementares |  | 42.39
|  | Encargos Adicionais |  | %
|  | Cesta Básica |  | 0
|  | Assistência Médica |  | 0
|  | Seguro de Vida |  | 0.02
|  | Desgaste Orgânico |  | 0
|  | Adicional de Confinamento |  | 0
|  | Total Encargos Adicionais |  | 0.02
| P9882 | Encargos Totais |  | 152.35 | 152.35 | 0
|  | Código | Descrição | Unidade
|  | 20015 | Montador | h
|  | Encargos Sociais e Trabalhistas - abril/2025 |  | %
Grupo A - Encargos Sociais
|  | Previdência Social |  | 20
|  | FGTS |  | 8
|  | Salário Educação |  | 2.5
|  | SESC ou SESI |  | 1.5
|  | SENAI / SEBRAE |  | 1.6
|  | INCRA |  | 0.2
|  | Seguro Contra Risco e Acidente de Trabalho |  | 3
|  | SECONCI |  | 0.5
|  | FAE - Financiamento de Aposentadoria Especial |  | 0
|  | Total Grupo A |  | 37.3
Grupo B - Encargos Trabalhistas
|  | Repouso Semanal Remunerado - Domingos |  | 18.3688
|  | Feriados |  | 5.0829
|  | Férias Gozadas + 1/3 |  | 4.5511
|  | Auxílio Enfermidade |  | 0.89877
|  | Auxílio Acidente de Trabalho |  | 0.049081
|  | Licença Paternidade |  | 0.098626
|  | 13° Salário |  | 9.239
|  | Faltas Justificadas |  | 0.74253
|  | Férias sobre Licença Maternidade |  | 0.001957
|  | Reciclagem Tecnológica |  | 0
|  | Total Grupo B |  | 39.0327
Grupo C - Verbas Rescisórias
|  | Aviso Prévio Indenizado |  | 5.202
|  | Aviso Prévio Trabalhado |  | 0.14331
|  | Férias Indenizadas + 1/3 |  | 7.7675
|  | Depósito por Rescisão Sem Justa Causa |  | 4.449
|  | Indenização Adicional |  | 0.92816
|  | Total Grupo C |  | 18.4901
Grupo D - Verbas Rescisórias
|  | Reincidência de A sobre B |  | 14.5592
|  | Reincidência de A sobre Aviso Prévio Trabalhado + Reincidência de FGTS sobre Aviso Prévio Indenizado |  | 0.46962
|  | Total Grupo D |  | 15.0288
P9830 |  | Total Encargos Sociais e Trabalhistas - abril/2025 |  | 109.85
|  | Periculosidade/Insalubridade |  | %
|  | Total Periculosidade/Insalubridade |  | 0
|  | Encargos Sociais e Trabalhistas - Média Móvel |  | %
|  | Encargos Sociais e Trabalhistas - Média Móvel - Sobre Salário |  | 109.97
|  | Encargos Sociais e Trabalhistas - Média Móvel - Sobre Periculosidade/Insalubridade |  | 109.97
|  | Total Encargos Sociais e Trabalhistas - Média Móvel |  | 109.97
|  | Encargos Complementares |  | %
|  | Alimentação |  | 42.11
|  | EPI |  | 4.35
|  | Ferramenta |  | 6.02
|  | Transporte |  | 8.24
|  | Consulta Ocupacional |  | 0.47
|  | Total Encargos Complementares |  | 61.19
|  | Encargos Adicionais |  | %
|  | Cesta Básica |  | 7.86
|  | Assistência Médica |  | 0
|  | Seguro de Vida |  | 0.02
|  | Desgaste Orgânico |  | 0
|  | Adicional de Confinamento |  | 0
|  | Total Encargos Adicionais |  | 7.88
| P9830 | Encargos Totais |  | 178.92 | 178.92 | 0
|  | Código | Descrição | Unidade
|  | 20027 | Motorista de caminhão | h
|  | Encargos Sociais e Trabalhistas - abril/2025 |  | %
Grupo A - Encargos Sociais
|  | Previdência Social |  | 20
|  | FGTS |  | 8
|  | Salário Educação |  | 2.5
|  | SESC ou SESI |  | 1.5
|  | SENAI / SEBRAE |  | 1.6
|  | INCRA |  | 0.2
|  | Seguro Contra Risco e Acidente de Trabalho |  | 3
|  | SECONCI |  | 1
|  | FAE - Financiamento de Aposentadoria Especial |  | 0
|  | Total Grupo A |  | 37.8
Grupo B - Encargos Trabalhistas
|  | Repouso Semanal Remunerado - Domingos |  | 18.0739
|  | Feriados |  | 5.0001
|  | Férias Gozadas + 1/3 |  | 2.331
|  | Auxílio Enfermidade |  | 0.87356
|  | Auxílio Acidente de Trabalho |  | 0.049058
|  | Licença Paternidade |  | 0.077031
|  | 13° Salário |  | 9.2347
|  | Faltas Justificadas |  | 0.74219
|  | Férias sobre Licença Maternidade |  | 0.0027505
|  | Reciclagem Tecnológica |  | 0
|  | Total Grupo B |  | 36.3843
Grupo C - Verbas Rescisórias
|  | Aviso Prévio Indenizado |  | 6.6882
|  | Aviso Prévio Trabalhado |  | 0.18425
|  | Férias Indenizadas + 1/3 |  | 9.982
|  | Depósito por Rescisão Sem Justa Causa |  | 4.3643
|  | Indenização Adicional |  | 0.92774
|  | Total Grupo C |  | 22.1465
Grupo D - Verbas Rescisórias
|  | Reincidência de A sobre B |  | 13.7533
|  | Reincidência de A sobre Aviso Prévio Trabalhado + Reincidência de FGTS sobre Aviso Prévio Indenizado |  | 0.6047
|  | Total Grupo D |  | 14.358
P9866 |  | Total Encargos Sociais e Trabalhistas - abril/2025 |  | 110.69
|  | Periculosidade/Insalubridade |  | %
|  | Total Periculosidade/Insalubridade |  | 0
|  | Encargos Sociais e Trabalhistas - Média Móvel |  | %
|  | Encargos Sociais e Trabalhistas - Média Móvel - Sobre Salário |  | 110.79
|  | Encargos Sociais e Trabalhistas - Média Móvel - Sobre Periculosidade/Insalubridade |  | 110.79
|  | Total Encargos Sociais e Trabalhistas - Média Móvel |  | 110.79
|  | Encargos Complementares |  | %
|  | Alimentação |  | 43.53
|  | EPI |  | 2.5
|  | Ferramenta |  | 0
|  | Transporte |  | 8.82
|  | Consulta Ocupacional |  | 0.64
|  | Total Encargos Complementares |  | 55.49
|  | Encargos Adicionais |  | %
|  | Cesta Básica |  | 8.41
|  | Assistência Médica |  | 0
|  | Seguro de Vida |  | 0.03
|  | Desgaste Orgânico |  | 0
|  | Adicional de Confinamento |  | 0
|  | Total Encargos Adicionais |  | 8.44
| P9866 | Encargos Totais |  | 174.62 | 174.62 | 0
|  | Código | Descrição | Unidade
|  | 20028 | Motorista de veículo especial | h
|  | Encargos Sociais e Trabalhistas - abril/2025 |  | %
Grupo A - Encargos Sociais
|  | Previdência Social |  | 20
|  | FGTS |  | 8
|  | Salário Educação |  | 2.5
|  | SESC ou SESI |  | 1.5
|  | SENAI / SEBRAE |  | 1.6
|  | INCRA |  | 0.2
|  | Seguro Contra Risco e Acidente de Trabalho |  | 3
|  | SECONCI |  | 1
|  | FAE - Financiamento de Aposentadoria Especial |  | 0
|  | Total Grupo A |  | 37.8
Grupo B - Encargos Trabalhistas
|  | Repouso Semanal Remunerado - Domingos |  | 18.0739
|  | Feriados |  | 5.0001
|  | Férias Gozadas + 1/3 |  | 2.331
|  | Auxílio Enfermidade |  | 0.87356
|  | Auxílio Acidente de Trabalho |  | 0.049058
|  | Licença Paternidade |  | 0.077031
|  | 13° Salário |  | 9.2347
|  | Faltas Justificadas |  | 0.74219
|  | Férias sobre Licença Maternidade |  | 0.0027505
|  | Reciclagem Tecnológica |  | 0
|  | Total Grupo B |  | 36.3843
Grupo C - Verbas Rescisórias
|  | Aviso Prévio Indenizado |  | 6.6882
|  | Aviso Prévio Trabalhado |  | 0.18425
|  | Férias Indenizadas + 1/3 |  | 9.982
|  | Depósito por Rescisão Sem Justa Causa |  | 4.3643
|  | Indenização Adicional |  | 0.92774
|  | Total Grupo C |  | 22.1465
Grupo D - Verbas Rescisórias
|  | Reincidência de A sobre B |  | 13.7533
|  | Reincidência de A sobre Aviso Prévio Trabalhado + Reincidência de FGTS sobre Aviso Prévio Indenizado |  | 0.6047
|  | Total Grupo D |  | 14.358
P9871 |  | Total Encargos Sociais e Trabalhistas - abril/2025 |  | 110.69
|  | Periculosidade/Insalubridade |  | %
|  | Total Periculosidade/Insalubridade |  | 0
|  | Encargos Sociais e Trabalhistas - Média Móvel |  | %
|  | Encargos Sociais e Trabalhistas - Média Móvel - Sobre Salário |  | 110.79
|  | Encargos Sociais e Trabalhistas - Média Móvel - Sobre Periculosidade/Insalubridade |  | 110.79
|  | Total Encargos Sociais e Trabalhistas - Média Móvel |  | 110.79
|  | Encargos Complementares |  | %
|  | Alimentação |  | 35.5
|  | EPI |  | 2.05
|  | Ferramenta |  | 0
|  | Transporte |  | 7.22
|  | Consulta Ocupacional |  | 0.53
|  | Total Encargos Complementares |  | 45.3
|  | Encargos Adicionais |  | %
|  | Cesta Básica |  | 6.88
|  | Assistência Médica |  | 0
|  | Seguro de Vida |  | 0.02
|  | Desgaste Orgânico |  | 0
|  | Adicional de Confinamento |  | 0
|  | Total Encargos Adicionais |  | 6.9
| P9871 | Encargos Totais |  | 162.89 | 162.89 | 0
|  | Código | Descrição | Unidade
|  | 20001 | Motorista de veículo leve | h
|  | Encargos Sociais e Trabalhistas - abril/2025 |  | %
Grupo A - Encargos Sociais
|  | Previdência Social |  | 20
|  | FGTS |  | 8
|  | Salário Educação |  | 2.5
|  | SESC ou SESI |  | 1.5
|  | SENAI / SEBRAE |  | 1.6
|  | INCRA |  | 0.2
|  | Seguro Contra Risco e Acidente de Trabalho |  | 3
|  | SECONCI |  | 0.5
|  | FAE - Financiamento de Aposentadoria Especial |  | 0
|  | Total Grupo A |  | 37.3
Grupo B - Encargos Trabalhistas
|  | Repouso Semanal Remunerado - Domingos |  | 18.4855
|  | Feriados |  | 5.1157
|  | Férias Gozadas + 1/3 |  | 5.4739
|  | Auxílio Enfermidade |  | 0.89864
|  | Auxílio Acidente de Trabalho |  | 0.049074
|  | Licença Paternidade |  | 0.081206
|  | 13° Salário |  | 9.2377
|  | Faltas Justificadas |  | 0.74243
|  | Férias sobre Licença Maternidade |  | 0.0054091
|  | Reciclagem Tecnológica |  | 0
|  | Total Grupo B |  | 40.0895
Grupo C - Verbas Rescisórias
|  | Aviso Prévio Indenizado |  | 4.5835
|  | Aviso Prévio Trabalhado |  | 0.12627
|  | Férias Indenizadas + 1/3 |  | 6.843
|  | Depósito por Rescisão Sem Justa Causa |  | 4.4829
|  | Indenização Adicional |  | 0.92803
|  | Total Grupo C |  | 16.9637
Grupo D - Verbas Rescisórias
|  | Reincidência de A sobre B |  | 14.9534
|  | Reincidência de A sobre Aviso Prévio Trabalhado + Reincidência de FGTS sobre Aviso Prévio Indenizado |  | 0.41378
|  | Total Grupo D |  | 15.3672
P9870 |  | Total Encargos Sociais e Trabalhistas - abril/2025 |  | 109.72
|  | Periculosidade/Insalubridade |  | %
|  | Total Periculosidade/Insalubridade |  | 0
|  | Encargos Sociais e Trabalhistas - Média Móvel |  | %
|  | Encargos Sociais e Trabalhistas - Média Móvel - Sobre Salário |  | 109.79
|  | Encargos Sociais e Trabalhistas - Média Móvel - Sobre Periculosidade/Insalubridade |  | 109.79
|  | Total Encargos Sociais e Trabalhistas - Média Móvel |  | 109.79
|  | Encargos Complementares |  | %
|  | Alimentação |  | 42.88
|  | EPI |  | 2.47
|  | Ferramenta |  | 0
|  | Transporte |  | 8.72
|  | Consulta Ocupacional |  | 0.43
|  | Total Encargos Complementares |  | 54.5
|  | Encargos Adicionais |  | %
|  | Cesta Básica |  | 8.31
|  | Assistência Médica |  | 0
|  | Seguro de Vida |  | 0.03
|  | Desgaste Orgânico |  | 0
|  | Adicional de Confinamento |  | 0
|  | Total Encargos Adicionais |  | 8.34
| P9870 | Encargos Totais |  | 172.56 | 172.56 | 0
|  | Código | Descrição | Unidade
|  | 20004 | Operador de equipamento especial | h
|  | Encargos Sociais e Trabalhistas - abril/2025 |  | %
Grupo A - Encargos Sociais
|  | Previdência Social |  | 20
|  | FGTS |  | 8
|  | Salário Educação |  | 2.5
|  | SESC ou SESI |  | 1.5
|  | SENAI / SEBRAE |  | 1.6
|  | INCRA |  | 0.2
|  | Seguro Contra Risco e Acidente de Trabalho |  | 3
|  | SECONCI |  | 1
|  | FAE - Financiamento de Aposentadoria Especial |  | 0
|  | Total Grupo A |  | 37.8
Grupo B - Encargos Trabalhistas
|  | Repouso Semanal Remunerado - Domingos |  | 17.8779
|  | Feriados |  | 4.945
|  | Férias Gozadas + 1/3 |  | 0.80829
|  | Auxílio Enfermidade |  | 0.8736
|  | Auxílio Acidente de Trabalho |  | 0.04906
|  | Licença Paternidade |  | 0.082106
|  | 13° Salário |  | 9.2351
|  | Faltas Justificadas |  | 0.74222
|  | Férias sobre Licença Maternidade |  | 0.001397
|  | Reciclagem Tecnológica |  | 0
|  | Total Grupo B |  | 34.6147
Grupo C - Verbas Rescisórias
|  | Aviso Prévio Indenizado |  | 7.7084
|  | Aviso Prévio Trabalhado |  | 0.21235
|  | Férias Indenizadas + 1/3 |  | 11.5052
|  | Depósito por Rescisão Sem Justa Causa |  | 4.3077
|  | Indenização Adicional |  | 0.92777
|  | Total Grupo C |  | 24.6614
Grupo D - Verbas Rescisórias
|  | Reincidência de A sobre B |  | 13.0843
|  | Reincidência de A sobre Aviso Prévio Trabalhado + Reincidência de FGTS sobre Aviso Prévio Indenizado |  | 0.69695
|  | Total Grupo D |  | 13.7813
P9846 |  | Total Encargos Sociais e Trabalhistas - abril/2025 |  | 110.86
|  | Periculosidade/Insalubridade |  | %
|  | Total Periculosidade/Insalubridade |  | 0
|  | Encargos Sociais e Trabalhistas - Média Móvel |  | %
|  | Encargos Sociais e Trabalhistas - Média Móvel - Sobre Salário |  | 110.41
|  | Encargos Sociais e Trabalhistas - Média Móvel - Sobre Periculosidade/Insalubridade |  | 110.41
|  | Total Encargos Sociais e Trabalhistas - Média Móvel |  | 110.41
|  | Encargos Complementares |  | %
|  | Alimentação |  | 23.45
|  | EPI |  | 1.4
|  | Ferramenta |  | 0
|  | Transporte |  | 4.94
|  | Consulta Ocupacional |  | 0.41
|  | Total Encargos Complementares |  | 30.2
|  | Encargos Adicionais |  | %
|  | Cesta Básica |  | 0
|  | Assistência Médica |  | 0
|  | Seguro de Vida |  | 0.01
|  | Desgaste Orgânico |  | 0
|  | Adicional de Confinamento |  | 0
|  | Total Encargos Adicionais |  | 0.01
| P9846 | Encargos Totais |  | 141.07 | 141.07 | 0
|  | Código | Descrição | Unidade
|  | 20000 | Operador de equipamento leve | h
|  | Encargos Sociais e Trabalhistas - abril/2025 |  | %
Grupo A - Encargos Sociais
|  | Previdência Social |  | 20
|  | FGTS |  | 8
|  | Salário Educação |  | 2.5
|  | SESC ou SESI |  | 1.5
|  | SENAI / SEBRAE |  | 1.6
|  | INCRA |  | 0.2
|  | Seguro Contra Risco e Acidente de Trabalho |  | 3
|  | SECONCI |  | 1
|  | FAE - Financiamento de Aposentadoria Especial |  | 0
|  | Total Grupo A |  | 37.8
Grupo B - Encargos Trabalhistas
|  | Repouso Semanal Remunerado - Domingos |  | 17.8779
|  | Feriados |  | 4.945
|  | Férias Gozadas + 1/3 |  | 0.80829
|  | Auxílio Enfermidade |  | 0.8736
|  | Auxílio Acidente de Trabalho |  | 0.04906
|  | Licença Paternidade |  | 0.082106
|  | 13° Salário |  | 9.2351
|  | Faltas Justificadas |  | 0.74222
|  | Férias sobre Licença Maternidade |  | 0.001397
|  | Reciclagem Tecnológica |  | 0
|  | Total Grupo B |  | 34.6147
Grupo C - Verbas Rescisórias
|  | Aviso Prévio Indenizado |  | 7.7084
|  | Aviso Prévio Trabalhado |  | 0.21235
|  | Férias Indenizadas + 1/3 |  | 11.5052
|  | Depósito por Rescisão Sem Justa Causa |  | 4.3077
|  | Indenização Adicional |  | 0.92777
|  | Total Grupo C |  | 24.6614
Grupo D - Verbas Rescisórias
|  | Reincidência de A sobre B |  | 13.0843
|  | Reincidência de A sobre Aviso Prévio Trabalhado + Reincidência de FGTS sobre Aviso Prévio Indenizado |  | 0.69695
|  | Total Grupo D |  | 13.7813
P9843 |  | Total Encargos Sociais e Trabalhistas - abril/2025 |  | 110.86
|  | Periculosidade/Insalubridade |  | %
|  | Total Periculosidade/Insalubridade |  | 0
|  | Encargos Sociais e Trabalhistas - Média Móvel |  | %
|  | Encargos Sociais e Trabalhistas - Média Móvel - Sobre Salário |  | 110.41
|  | Encargos Sociais e Trabalhistas - Média Móvel - Sobre Periculosidade/Insalubridade |  | 110.41
|  | Total Encargos Sociais e Trabalhistas - Média Móvel |  | 110.41
|  | Encargos Complementares |  | %
|  | Alimentação |  | 45.83
|  | EPI |  | 3.8
|  | Ferramenta |  | 0
|  | Transporte |  | 9.72
|  | Consulta Ocupacional |  | 0.81
|  | Total Encargos Complementares |  | 60.16
|  | Encargos Adicionais |  | %
|  | Cesta Básica |  | 9.26
|  | Assistência Médica |  | 0
|  | Seguro de Vida |  | 0.03
|  | Desgaste Orgânico |  | 0
|  | Adicional de Confinamento |  | 0
|  | Total Encargos Adicionais |  | 9.29
| P9843 | Encargos Totais |  | 180.31 | 180.31 | 0
|  | Código | Descrição | Unidade
|  | 20026 | Operador de equipamento pesado | h
|  | Encargos Sociais e Trabalhistas - abril/2025 |  | %
Grupo A - Encargos Sociais
|  | Previdência Social |  | 20
|  | FGTS |  | 8
|  | Salário Educação |  | 2.5
|  | SESC ou SESI |  | 1.5
|  | SENAI / SEBRAE |  | 1.6
|  | INCRA |  | 0.2
|  | Seguro Contra Risco e Acidente de Trabalho |  | 3
|  | SECONCI |  | 1
|  | FAE - Financiamento de Aposentadoria Especial |  | 0
|  | Total Grupo A |  | 37.8
Grupo B - Encargos Trabalhistas
|  | Repouso Semanal Remunerado - Domingos |  | 17.8779
|  | Feriados |  | 4.945
|  | Férias Gozadas + 1/3 |  | 0.80829
|  | Auxílio Enfermidade |  | 0.8736
|  | Auxílio Acidente de Trabalho |  | 0.04906
|  | Licença Paternidade |  | 0.082106
|  | 13° Salário |  | 9.2351
|  | Faltas Justificadas |  | 0.74222
|  | Férias sobre Licença Maternidade |  | 0.001397
|  | Reciclagem Tecnológica |  | 0
|  | Total Grupo B |  | 34.6147
Grupo C - Verbas Rescisórias
|  | Aviso Prévio Indenizado |  | 7.7084
|  | Aviso Prévio Trabalhado |  | 0.21235
|  | Férias Indenizadas + 1/3 |  | 11.5052
|  | Depósito por Rescisão Sem Justa Causa |  | 4.3077
|  | Indenização Adicional |  | 0.92777
|  | Total Grupo C |  | 24.6614
Grupo D - Verbas Rescisórias
|  | Reincidência de A sobre B |  | 13.0843
|  | Reincidência de A sobre Aviso Prévio Trabalhado + Reincidência de FGTS sobre Aviso Prévio Indenizado |  | 0.69695
|  | Total Grupo D |  | 13.7813
P9845 |  | Total Encargos Sociais e Trabalhistas - abril/2025 |  | 110.86
|  | Periculosidade/Insalubridade |  | %
|  | Total Periculosidade/Insalubridade |  | 0
|  | Encargos Sociais e Trabalhistas - Média Móvel |  | %
|  | Encargos Sociais e Trabalhistas - Média Móvel - Sobre Salário |  | 110.41
|  | Encargos Sociais e Trabalhistas - Média Móvel - Sobre Periculosidade/Insalubridade |  | 110.41
|  | Total Encargos Sociais e Trabalhistas - Média Móvel |  | 110.41
|  | Encargos Complementares |  | %
|  | Alimentação |  | 27.24
|  | EPI |  | 2.19
|  | Ferramenta |  | 0
|  | Transporte |  | 5.83
|  | Consulta Ocupacional |  | 0.49
|  | Total Encargos Complementares |  | 35.75
|  | Encargos Adicionais |  | %
|  | Cesta Básica |  | 5.56
|  | Assistência Médica |  | 0
|  | Seguro de Vida |  | 0.02
|  | Desgaste Orgânico |  | 0
|  | Adicional de Confinamento |  | 0
|  | Total Encargos Adicionais |  | 5.58
| P9845 | Encargos Totais |  | 152.19 | 152.19 | 0
|  | Código | Descrição | Unidade
|  | 20017 | Pedreiro | h
|  | Encargos Sociais e Trabalhistas - abril/2025 |  | %
Grupo A - Encargos Sociais
|  | Previdência Social |  | 20
|  | FGTS |  | 8
|  | Salário Educação |  | 2.5
|  | SESC ou SESI |  | 1.5
|  | SENAI / SEBRAE |  | 1.6
|  | INCRA |  | 0.2
|  | Seguro Contra Risco e Acidente de Trabalho |  | 3
|  | SECONCI |  | 1
|  | FAE - Financiamento de Aposentadoria Especial |  | 0
|  | Total Grupo A |  | 37.8
Grupo B - Encargos Trabalhistas
|  | Repouso Semanal Remunerado - Domingos |  | 18.0769
|  | Feriados |  | 5.0009
|  | Férias Gozadas + 1/3 |  | 2.3569
|  | Auxílio Enfermidade |  | 0.87355
|  | Auxílio Acidente de Trabalho |  | 0.049057
|  | Licença Paternidade |  | 0.077327
|  | 13° Salário |  | 9.2346
|  | Faltas Justificadas |  | 0.74218
|  | Férias sobre Licença Maternidade |  | 0.00050725
|  | Reciclagem Tecnológica |  | 0
|  | Total Grupo B |  | 36.4119
Grupo C - Verbas Rescisórias
|  | Aviso Prévio Indenizado |  | 6.6708
|  | Aviso Prévio Trabalhado |  | 0.18377
|  | Férias Indenizadas + 1/3 |  | 9.9559
|  | Depósito por Rescisão Sem Justa Causa |  | 4.3652
|  | Indenização Adicional |  | 0.92772
|  | Total Grupo C |  | 22.1034
Grupo D - Verbas Rescisórias
|  | Reincidência de A sobre B |  | 13.7637
|  | Reincidência de A sobre Aviso Prévio Trabalhado + Reincidência de FGTS sobre Aviso Prévio Indenizado |  | 0.60313
|  | Total Grupo D |  | 14.3668
P9821 |  | Total Encargos Sociais e Trabalhistas - abril/2025 |  | 110.68
|  | Periculosidade/Insalubridade |  | %
|  | Total Periculosidade/Insalubridade |  | 0
|  | Encargos Sociais e Trabalhistas - Média Móvel |  | %
|  | Encargos Sociais e Trabalhistas - Média Móvel - Sobre Salário |  | 110.74
|  | Encargos Sociais e Trabalhistas - Média Móvel - Sobre Periculosidade/Insalubridade |  | 110.74
|  | Total Encargos Sociais e Trabalhistas - Média Móvel |  | 110.74
|  | Encargos Complementares |  | %
|  | Alimentação |  | 45.7
|  | EPI |  | 4.86
|  | Ferramenta |  | 0.3
|  | Transporte |  | 9.32
|  | Consulta Ocupacional |  | 0.68
|  | Total Encargos Complementares |  | 60.86
|  | Encargos Adicionais |  | %
|  | Cesta Básica |  | 8.89
|  | Assistência Médica |  | 0
|  | Seguro de Vida |  | 0.03
|  | Desgaste Orgânico |  | 0
|  | Adicional de Confinamento |  | 0
|  | Total Encargos Adicionais |  | 8.92
| P9821 | Encargos Totais |  | 180.46 | 180.46 | 0
|  | Código | Descrição | Unidade
|  | 20019 | Pintor | h
|  | Encargos Sociais e Trabalhistas - abril/2025 |  | %
Grupo A - Encargos Sociais
|  | Previdência Social |  | 20
|  | FGTS |  | 8
|  | Salário Educação |  | 2.5
|  | SESC ou SESI |  | 1.5
|  | SENAI / SEBRAE |  | 1.6
|  | INCRA |  | 0.2
|  | Seguro Contra Risco e Acidente de Trabalho |  | 3
|  | SECONCI |  | 0.5
|  | FAE - Financiamento de Aposentadoria Especial |  | 0
|  | Total Grupo A |  | 37.3
Grupo B - Encargos Trabalhistas
|  | Repouso Semanal Remunerado - Domingos |  | 18.2264
|  | Feriados |  | 5.0429
|  | Férias Gozadas + 1/3 |  | 3.4655
|  | Auxílio Enfermidade |  | 0.89866
|  | Auxílio Acidente de Trabalho |  | 0.049074
|  | Licença Paternidade |  | 0.081964
|  | 13° Salário |  | 9.2378
|  | Faltas Justificadas |  | 0.74244
|  | Férias sobre Licença Maternidade |  | 0.0063201
|  | Reciclagem Tecnológica |  | 0
|  | Total Grupo B |  | 37.751
Grupo C - Verbas Rescisórias
|  | Aviso Prévio Indenizado |  | 5.9288
|  | Aviso Prévio Trabalhado |  | 0.16333
|  | Férias Indenizadas + 1/3 |  | 8.8516
|  | Depósito por Rescisão Sem Justa Causa |  | 4.408
|  | Indenização Adicional |  | 0.92805
|  | Total Grupo C |  | 20.2798
Grupo D - Verbas Rescisórias
|  | Reincidência de A sobre B |  | 14.0811
|  | Reincidência de A sobre Aviso Prévio Trabalhado + Reincidência de FGTS sobre Aviso Prévio Indenizado |  | 0.53523
|  | Total Grupo D |  | 14.6164
P9822 |  | Total Encargos Sociais e Trabalhistas - abril/2025 |  | 109.95
|  | Periculosidade/Insalubridade |  | %
|  | Total Periculosidade/Insalubridade |  | 0
|  | Encargos Sociais e Trabalhistas - Média Móvel |  | %
|  | Encargos Sociais e Trabalhistas - Média Móvel - Sobre Salário |  | 109.98
|  | Encargos Sociais e Trabalhistas - Média Móvel - Sobre Periculosidade/Insalubridade |  | 109.98
|  | Total Encargos Sociais e Trabalhistas - Média Móvel |  | 109.98
|  | Encargos Complementares |  | %
|  | Alimentação |  | 36.64
|  | EPI |  | 3.98
|  | Ferramenta |  | 0.66
|  | Transporte |  | 7.64
|  | Consulta Ocupacional |  | 0.49
|  | Total Encargos Complementares |  | 49.41
|  | Encargos Adicionais |  | %
|  | Cesta Básica |  | 7.28
|  | Assistência Médica |  | 0
|  | Seguro de Vida |  | 0.02
|  | Desgaste Orgânico |  | 0
|  | Adicional de Confinamento |  | 0
|  | Total Encargos Adicionais |  | 7.3
| P9822 | Encargos Totais |  | 166.66 | 166.66 | 0
|  | Código | Descrição | Unidade
|  | 20031 | Servente | h
|  | Encargos Sociais e Trabalhistas - abril/2025 |  | %
Grupo A - Encargos Sociais
|  | Previdência Social |  | 20
|  | FGTS |  | 8
|  | Salário Educação |  | 2.5
|  | SESC ou SESI |  | 1.5
|  | SENAI / SEBRAE |  | 1.6
|  | INCRA |  | 0.2
|  | Seguro Contra Risco e Acidente de Trabalho |  | 3
|  | SECONCI |  | 1
|  | FAE - Financiamento de Aposentadoria Especial |  | 0
|  | Total Grupo A |  | 37.8
Grupo B - Encargos Trabalhistas
|  | Repouso Semanal Remunerado - Domingos |  | 17.7913
|  | Feriados |  | 4.9207
|  | Férias Gozadas + 1/3 |  | 0.11186
|  | Auxílio Enfermidade |  | 0.87376
|  | Auxílio Acidente de Trabalho |  | 0.049069
|  | Licença Paternidade |  | 0.089185
|  | 13° Salário |  | 9.2368
|  | Faltas Justificadas |  | 0.74236
|  | Férias sobre Licença Maternidade |  | 0.013049
|  | Reciclagem Tecnológica |  | 0
|  | Total Grupo B |  | 33.828
Grupo C - Verbas Rescisórias
|  | Aviso Prévio Indenizado |  | 8.1751
|  | Aviso Prévio Trabalhado |  | 0.22521
|  | Férias Indenizadas + 1/3 |  | 12.2039
|  | Depósito por Rescisão Sem Justa Causa |  | 4.2825
|  | Indenização Adicional |  | 0.92795
|  | Total Grupo C |  | 25.8146
Grupo D - Verbas Rescisórias
|  | Reincidência de A sobre B |  | 12.787
|  | Reincidência de A sobre Aviso Prévio Trabalhado + Reincidência de FGTS sobre Aviso Prévio Indenizado |  | 0.73913
|  | Total Grupo D |  | 13.5261
P9824 |  | Total Encargos Sociais e Trabalhistas - abril/2025 |  | 110.97
|  | Periculosidade/Insalubridade |  | %
|  | Total Periculosidade/Insalubridade |  | 0
|  | Encargos Sociais e Trabalhistas - Média Móvel |  | %
|  | Encargos Sociais e Trabalhistas - Média Móvel - Sobre Salário |  | 110.67
|  | Encargos Sociais e Trabalhistas - Média Móvel - Sobre Periculosidade/Insalubridade |  | 110.67
|  | Total Encargos Sociais e Trabalhistas - Média Móvel |  | 110.67
|  | Encargos Complementares |  | %
|  | Alimentação |  | 66.43
|  | EPI |  | 5.39
|  | Ferramenta |  | 0.71
|  | Transporte |  | 13.34
|  | Consulta Ocupacional |  | 1.19
|  | Total Encargos Complementares |  | 87.06
|  | Encargos Adicionais |  | %
|  | Cesta Básica |  | 12.72
|  | Assistência Médica |  | 0
|  | Seguro de Vida |  | 0.04
|  | Desgaste Orgânico |  | 0
|  | Adicional de Confinamento |  | 0
|  | Total Encargos Adicionais |  | 12.76
| P9824 | Encargos Totais |  | 210.79 | 210.79 | 0
|  | Código | Descrição | Unidade
|  | 21030 | Soldador | h
|  | Encargos Sociais e Trabalhistas - abril/2025 |  | %
Grupo A - Encargos Sociais
|  | Previdência Social |  | 20
|  | FGTS |  | 8
|  | Salário Educação |  | 2.5
|  | SESC ou SESI |  | 1.5
|  | SENAI / SEBRAE |  | 1.6
|  | INCRA |  | 0.2
|  | Seguro Contra Risco e Acidente de Trabalho |  | 3
|  | SECONCI |  | 0.5
|  | FAE - Financiamento de Aposentadoria Especial |  | 0
|  | Total Grupo A |  | 37.3
Grupo B - Encargos Trabalhistas
|  | Repouso Semanal Remunerado - Domingos |  | 18.2758
|  | Feriados |  | 5.0568
|  | Férias Gozadas + 1/3 |  | 3.8353
|  | Auxílio Enfermidade |  | 0.89874
|  | Auxílio Acidente de Trabalho |  | 0.049079
|  | Licença Paternidade |  | 0.094355
|  | 13° Salário |  | 9.2387
|  | Faltas Justificadas |  | 0.74251
|  | Férias sobre Licença Maternidade |  | 0.0036536
|  | Reciclagem Tecnológica |  | 0
|  | Total Grupo B |  | 38.195
Grupo C - Verbas Rescisórias
|  | Aviso Prévio Indenizado |  | 5.6814
|  | Aviso Prévio Trabalhado |  | 0.15651
|  | Férias Indenizadas + 1/3 |  | 8.483
|  | Depósito por Rescisão Sem Justa Causa |  | 4.4222
|  | Indenização Adicional |  | 0.92814
|  | Total Grupo C |  | 19.6713
Grupo D - Verbas Rescisórias
|  | Reincidência de A sobre B |  | 14.2467
|  | Reincidência de A sobre Aviso Prévio Trabalhado + Reincidência de FGTS sobre Aviso Prévio Indenizado |  | 0.51289
|  | Total Grupo D |  | 14.7596
P9825 |  | Total Encargos Sociais e Trabalhistas - abril/2025 |  | 109.93
|  | Periculosidade/Insalubridade |  | %
|  | Total Periculosidade/Insalubridade |  | 0
|  | Encargos Sociais e Trabalhistas - Média Móvel |  | %
|  | Encargos Sociais e Trabalhistas - Média Móvel - Sobre Salário |  | 110
|  | Encargos Sociais e Trabalhistas - Média Móvel - Sobre Periculosidade/Insalubridade |  | 110
|  | Total Encargos Sociais e Trabalhistas - Média Móvel |  | 110
|  | Encargos Complementares |  | %
|  | Alimentação |  | 29.96
|  | EPI |  | 3.58
|  | Ferramenta |  | 0.31
|  | Transporte |  | 6.09
|  | Consulta Ocupacional |  | 0.38
|  | Total Encargos Complementares |  | 40.32
|  | Encargos Adicionais |  | %
|  | Cesta Básica |  | 5.8
|  | Assistência Médica |  | 0
|  | Seguro de Vida |  | 0.02
|  | Desgaste Orgânico |  | 0
|  | Adicional de Confinamento |  | 0
|  | Total Encargos Adicionais |  | 5.82
| P9825 | Encargos Totais |  | 156.07 | 156.07 | 0
|  | Código | Descrição | Unidade
|  | P9823 | SERRALHEIRO | h
|  | Encargos Sociais e Trabalhistas - abril/2025 |  | %
Grupo A - Encargos Sociais
|  | Previdência Social |  | 20
|  | FGTS |  | 8
|  | Salário Educação |  | 2.5
|  | SESC ou SESI |  | 1.5
|  | SENAI / SEBRAE |  | 1.6
|  | INCRA |  | 0.2
|  | Seguro Contra Risco e Acidente de Trabalho |  | 3
|  | SECONCI |  | 0.5
|  | FAE - Financiamento de Aposentadoria Especial |  | 0
|  | Total Grupo A |  | 37.3
Grupo B - Encargos Trabalhistas
|  | Repouso Semanal Remunerado - Domingos |  | 18.55
|  | Feriados |  | 5.13
|  | Férias Gozadas + 1/3 |  | 5.93
|  | Auxílio Enfermidade |  | 0.9
|  | Auxílio Acidente de Trabalho |  | 0.049079
|  | Licença Paternidade |  | 0.094355
|  | 13° Salário |  | 9.2387
|  | Faltas Justificadas |  | 0.74251
|  | Férias sobre Licença Maternidade |  | 0.0036536
|  | Reciclagem Tecnológica |  | 0
|  | Total Grupo B |  | 40.6383
Grupo C - Verbas Rescisórias
|  | Aviso Prévio Indenizado |  | 4.28
|  | Aviso Prévio Trabalhado |  | 0.12
|  | Férias Indenizadas + 1/3 |  | 6.38
|  | Depósito por Rescisão Sem Justa Causa |  | 4.5
|  | Indenização Adicional |  | 0.93
|  | Total Grupo C |  | 16.21
Grupo D - Verbas Rescisórias
|  | Reincidência de A sobre B |  | 15.16
|  | Reincidência de A sobre Aviso Prévio Trabalhado + Reincidência de FGTS sobre Aviso Prévio Indenizado |  | 0.39
|  | Total Grupo D |  | 15.55
P9823 |  | Total Encargos Sociais e Trabalhistas - abril/2025 |  | 109.69
|  | Periculosidade/Insalubridade |  | %
|  | Total Periculosidade/Insalubridade |  | 0
|  | Encargos Sociais e Trabalhistas - Média Móvel |  | %
|  | Encargos Sociais e Trabalhistas - Média Móvel - Sobre Salário |  | 110
|  | Encargos Sociais e Trabalhistas - Média Móvel - Sobre Periculosidade/Insalubridade |  | 110
|  | Total Encargos Sociais e Trabalhistas - Média Móvel |  | 110
|  | Encargos Complementares |  | %
|  | Alimentação |  | 40.18
|  | EPI |  | 3.58
|  | Ferramenta |  | 0.31
|  | Transporte |  | 6.09
|  | Consulta Ocupacional |  | 0.38
|  | Total Encargos Complementares |  | 50.54
|  | Encargos Adicionais |  | %
|  | Cesta Básica |  | 5.8
|  | Assistência Médica |  | 0
|  | Seguro de Vida |  | 0.02
|  | Desgaste Orgânico |  | 0
|  | Adicional de Confinamento |  | 0
|  | Total Encargos Adicionais |  | 5.82
| P9823 | Encargos Totais |  | 166.05 | 166.05 | 0

## Material (hidden)
MATERIAIS | [5 empty] | FATOR K: |  | 2.78% | fator k | 0.9722
Cód. Auxiliar |  | Unidade | Custo Unitário | Preço Cotado |  |  |  |  | Custo Unitário
10069 | AÇO CA - 50 | Kg | 6.659 |  | X | 6.85 | A |  | 6.473 | 100% | 6.659 | 102.9% | -2.873%
11095 | AÇO EM PERFIS ASTM A572 GRAU 50 | Kg | 12.628 |  |  | 12.99 |  |  | 12.276 | 100% | 12.628 | 102.9% | -2.867%
10400 | ADESIVO FIXADOR PARA HIDROSSEMEADURA - GOMA XANTANA | Kg | 98.406 |  |  | 101.22 |  |  | 95.67 | 100% | 98.406 | 102.9% | -2.86%
10097 | ADITIVO PLASTIFICANTE E RETARDADOR | Kg | 6.552 |  | X | 6.74 |  |  | 6.369 | 100% | 6.552 | 102.9% | -2.873%
10000 | ADUBO NPK | Kg | 3.48 |  |  | 3.58 |  |  | 3.383 | 100% | 3.48 | 102.9% | -2.867%
10404 | ADUBO ORGÂNICO | Kg | 0.408 |  |  | 0.42 |  |  | 0.396 | 100% | 0.408 | 103% | -3.03%
10115 | ANCORAGEM P/ CABO 12V D=1/2" - MAC (CONJUNTO) | un | 901.19 |  |  | 926.96 |  |  | 876.136 | 100% | 901.19 | 102.9% | -2.86%
10116 | ANCORAGEM P/ CABO 12V D=5/8" - MAC (CONJUNTO) | un | 1211.244 |  |  | 1245.88 |  |  | 1177.571 | 100% | 1211.244 | 102.9% | -2.86%
10113 | ANCORAGEM P/ CABO 6V D=1/2" - MAC (CONJUNTO) | un | 464.808 |  |  | 478.1 |  |  | 451.886 | 100% | 464.808 | 102.9% | -2.86%
10114 | ANCORAGEM P/ CABO 6V D=5/8" - MAC (CONJUNTO) | un | 585.41 |  |  | 602.15 |  |  | 569.135 | 100% | 585.41 | 102.9% | -2.86%
11001 | APARELHO DE NEOPRENE FRETADO | dm3 | 111.355 |  | X | 114.54 |  |  | 108.259 | 100% | 111.355 | 102.9% | -2.86%
11002 | ARAME GALVANIZADO Nº 10 | Kg | 15.671 |  |  | 16.12 |  |  | 15.235 | 100% | 15.671 | 102.9% | -2.862%
10002 | ARAME LISO | m | 0.748 |  |  | 0.77 |  |  | 0.727 | 100% | 0.748 | 102.9% | -2.889%
11003 | ARAME RECOZIDO | Kg | 13.999 |  | X | 14.4 | A |  | 13.609 | 100% | 13.999 | 102.9% | -2.866%
10081 | AREIA COMERCIAL (POSTO AREAL) | m3 | 103.189 |  |  | 106.14 |  |  | 100.32 | 100% | 103.189 | 102.9% | -2.86%
10181 | AREIA COMERCIAL - CENTRO GOIANO (POSTO AREAL) | m3 | 103.189 |  | X | 106.14 | A |  | 100.32 | 100% | 103.189 | 102.9% | -2.86%
10581 | AREIA COMERCIAL - LESTE GOIANO (POSTO AREAL) | m3 | 65.497 |  |  | 67.37 |  |  | 63.676 | 100% | 65.497 | 102.9% | -2.86%
10381 | AREIA COMERCIAL - NOROESTE GOIANO (POSTO AREAL) | m3 | 38.994 |  |  | 40.11 |  |  | 37.909 | 100% | 38.994 | 102.9% | -2.862%
10481 | AREIA COMERCIAL - NORTE GOIANO (POSTO AREAL) | m3 | 155.736 |  |  | 160.19 | A |  | 151.406 | 100% | 155.736 | 102.9% | -2.86%
10281 | AREIA COMERCIAL - SUL GOIANO (POSTO AREAL) | m3 | 205.202 |  |  | 211.07 |  |  | 199.497 | 100% | 205.202 | 102.9% | -2.86%
10070 | ASFALTO DILUÍDO DE PETRÓLEO CM-30 | t | 0 |  |  | 0 |  |  | 0 | 100% | 0 | #DIV/0! | #DIV/0!
10104 | BAINHA METÁLICA D=55,0mm - MAC | m | 17.674 |  |  | 18.18 |  |  | 17.182 | 100% | 17.674 | 102.9% | -2.863%
10105 | BAINHA METÁLICA D=60,0mm - MAC | m | 20.056 |  |  | 20.63 |  |  | 19.498 | 100% | 20.056 | 102.9% | -2.862%
10106 | BAINHA METÁLICA D=70,0mm - MAC | m | 22.788 |  |  | 23.44 |  |  | 22.154 | 100% | 22.788 | 102.9% | -2.862%
10107 | BAINHA METÁLICA D=80,0mm - MAC | m | 25.928 |  |  | 26.67 |  |  | 25.207 | 100% | 25.928 | 102.9% | -2.86%
10091 | BIT P/ FRESADORA W 200 | un | 38.946 |  |  | 40.06 | B |  | 37.863 | 100% | 38.946 | 102.9% | -2.86%
10190 | BIT PARA MINI-CARREGADEIRA FRESADORA | un | 84.678 |  |  | 87.1 | A |  | 82.323 | 100% | 84.678 | 102.9% | -2.861%
10365 | BITS P/ RECICLADORA | un | 52.527 |  |  | 54.03 | A |  | 51.066 | 100% | 52.527 | 102.9% | -2.861%
10363 | BLOCOS DE DESGASTE P/ RECICLADORA | un | 1668.956 |  |  | 1716.68 | A |  | 1622.559 | 100% | 1668.956 | 102.9% | -2.859%
10004 | BLOKRET 8CM FCK 25 MPA | m2 | 84.386 |  |  | 86.8 |  |  | 82.04 | 100% | 84.386 | 102.9% | -2.86%
11090 | BOMBEAMENTO DE CONCRETO USINADO (COMERCIAL) | m3 | 53.743 |  | X | 55.28 |  |  | 52.248 | 100% | 53.743 | 102.9% | -2.861%
10082 | BRITA COMERCIAL (POSTO PEDREIRA) | m3 | 97.307 |  |  | 100.09 | A |  | 94.601 | 100% | 97.307 | 102.9% | -2.86%
10182 | BRITA COMERCIAL - CENTRO GOIANO (POSTO PEDREIRA) | m3 | 97.307 |  | X | 100.09 |  |  | 94.601 | 100% | 97.307 | 102.9% | -2.86%
10582 | BRITA COMERCIAL - LESTE GOIANO (POSTO PEDREIRA) | m3 | 65.409 |  |  | 67.28 |  |  | 63.59 | 100% | 65.409 | 102.9% | -2.861%
10382 | BRITA COMERCIAL - NOROESTE GOIANO (POSTO PEDREIRA) | m3 | 107.097 |  |  | 110.16 |  |  | 104.119 | 100% | 107.097 | 102.9% | -2.86%
10482 | BRITA COMERCIAL - NORTE GOIANO (POSTO PEDREIRA) | m3 | 139.092 |  |  | 143.07 | A |  | 135.225 | 100% | 139.092 | 102.9% | -2.86%
10282 | BRITA COMERCIAL - SUL GOIANO (POSTO PEDREIRA) | m3 | 90.997 |  |  | 93.6 |  |  | 88.467 | 100% | 90.997 | 102.9% | -2.86%
10093 | BRITA PÓ DE PEDRA (POSTO PEDREIRA) | m3 | 79.234 |  |  | 81.5 | A |  | 77.031 | 100% | 79.234 | 102.9% | -2.86%
11007 | CABO DE AÇO D = 6,3 mm | m | 6.776 |  |  | 6.97 |  |  | 6.587 | 100% | 6.776 | 102.9% | -2.869%
11008 | CAIBROS DE 7,5 CM X 7,5 CM | m | 14.699 |  | X | 15.12 | A |  | 14.29 | 100% | 14.699 | 102.9% | -2.862%
10009 | CAL PARA PINTURA | Kg | 2.09 |  |  | 2.15 |  |  | 2.031 | 100% | 2.09 | 102.9% | -2.905%
11130 | CAMISA METÁLICA EM AÇO ASTM A36 COM ESPESSURA DE 6,3 mm - D = 400 mm | m | 707.742 |  |  | 727.98 |  |  | 688.066 | 100% | 707.742 | 102.9% | -2.86%
11135 | CAMISA METÁLICA EM AÇO ASTM A36 COM ESPESSURA DE 6,3 mm - D = 500 mm | m | 883.389 |  |  | 908.65 |  |  | 858.83 | 100% | 883.389 | 102.9% | -2.86%
11140 | CAMISA METÁLICA EM AÇO ASTM A36 COM ESPESSURA DE 6,3 mm - D = 600 mm | m | 1018.175 |  |  | 1047.29 |  |  | 989.869 | 100% | 1018.175 | 102.9% | -2.86%
11145 | CAMISA METÁLICA EM AÇO ASTM A36 COM ESPESSURA DE 8 mm - D = 700 mm | m | 1567.186 |  |  | 1612 |  |  | 1523.618 | 100% | 1567.186 | 102.9% | -2.86%
11150 | CAMISA METÁLICA EM AÇO ASTM A36 COM ESPESSURA DE 8 mm - D = 800 mm | m | 1912.91 |  |  | 1967.61 |  |  | 1859.731 | 100% | 1912.91 | 102.9% | -2.859%
11155 | CAMISA METÁLICA EM AÇO ASTM A36 COM ESPESSURA DE 9,5 mm - D = 900 mm | m | 2366.636 |  |  | 2434.31 |  |  | 2300.843 | 100% | 2366.636 | 102.9% | -2.86%
10076 | CIMENTO ASFÁLTICO DE PETRÓLEO CAP-50/70 | t | 0 |  |  | 0 |  |  | 0 | 100% | 0 | #DIV/0! | #DIV/0!
10075 | CIMENTO ASFÁLTICO DE PETRÓLEO CAP-60/85 COM POLÍMERO SBS | t | 0 |  |  | 0 |  |  | 0 | 100% | 0 | #DIV/0! | #DIV/0!
10010 | CIMENTO PORTLAND CP II - 32 | Kg | 0.593 |  | X | 0.61 | A |  | 0.576 | 100% | 0.593 | 103% | -2.951%
10011 | COLA POLIESTER | Kg | 37.701 |  |  | 38.78 |  |  | 36.652 | 100% | 37.701 | 102.9% | -2.862%
11010 | COMPENSADO PLASTIFICADO - 17 mm | m2 | 61.588 |  | X | 63.35 | A |  | 59.875 | 100% | 61.588 | 102.9% | -2.861%
10025 | COMPENSADO RESINADO - 10 mm | m2 | 28.291 |  |  | 29.1 |  |  | 27.504 | 100% | 28.291 | 102.9% | -2.861%
11009 | COMPENSADO RESINADO - 12 mm | m2 | 30.925 |  |  | 31.81 |  |  | 30.065 | 100% | 30.925 | 102.9% | -2.86%
11080 | CONCRETO USINADO BOMBEÁVEL FCK = 15 MPa (COMERCIAL) | m3 | 554.154 |  |  | 570 |  |  | 538.748 | 100% | 554.154 | 102.9% | -2.86%
11081 | CONCRETO USINADO BOMBEÁVEL FCK = 20 MPa (COMERCIAL) | m3 | 556.652 |  |  | 572.57 |  |  | 541.177 | 100% | 556.652 | 102.9% | -2.86%
11082 | CONCRETO USINADO BOMBEÁVEL FCK = 25 MPa (COMERCIAL) | m3 | 571.653 |  |  | 588 |  |  | 555.761 | 100% | 571.653 | 102.9% | -2.86%
11083 | CONCRETO USINADO BOMBEÁVEL FCK = 30 MPa (COMERCIAL) | m3 | 588.015 |  | X | 604.83 | A |  | 571.668 | 100% | 588.015 | 102.9% | -2.86%
11084 | CONCRETO USINADO BOMBEÁVEL FCK = 35 MPa (COMERCIAL) | m3 | 606.652 |  |  | 624 |  |  | 589.787 | 100% | 606.652 | 102.9% | -2.86%
11085 | CONCRETO USINADO BOMBEÁVEL FCK = 40 MPa (COMERCIAL) | m3 | 627.875 |  | X | 645.83 | A |  | 610.42 | 100% | 627.875 | 102.9% | -2.86%
11070 | CONCRETO USINADO CONVENCIONAL FCK = 15 MPa (COMERCIAL) | m3 | 489.016 |  |  | 503 |  |  | 475.421 | 100% | 489.016 | 102.9% | -2.86%
11071 | CONCRETO USINADO CONVENCIONAL FCK = 20 MPa (COMERCIAL) | m3 | 531.064 |  |  | 546.25 |  |  | 516.3 | 100% | 531.064 | 102.9% | -2.86%
11072 | CONCRETO USINADO CONVENCIONAL FCK = 25 MPa (COMERCIAL) | m3 | 544.675 |  |  | 560.25 |  |  | 529.533 | 100% | 544.675 | 102.9% | -2.86%
11073 | CONCRETO USINADO CONVENCIONAL FCK = 30 MPa (COMERCIAL) | m3 | 560.959 |  | X | 577 | A |  | 545.364 | 100% | 560.959 | 102.9% | -2.86%
11074 | CONCRETO USINADO CONVENCIONAL FCK = 35 MPa (COMERCIAL) | m3 | 607.625 |  |  | 625 |  |  | 590.733 | 100% | 607.625 | 102.9% | -2.859%
11075 | CONCRETO USINADO CONVENCIONAL FCK = 40 MPa (COMERCIAL) | m3 | 630.306 |  |  | 648.33 |  |  | 612.783 | 100% | 630.306 | 102.9% | -2.86%
10102 | CORDOALHA CP-190 RB | Kg | 12.453 |  | X | 12.81 | A |  | 12.106 | 100% | 12.453 | 102.9% | -2.866%
11060 | COROA DE BOTÕES ESFÉRICOS - D = 251 mm (9 7/8") | un | 9019.245 |  | X | 9277.15 | A |  | 8768.509 | 100% | 9019.245 | 102.9% | -2.86%
11061 | COROA DE BOTÕES ESFÉRICOS - D = 305 mm (12") | un | 13723.555 |  |  | 14115.98 |  |  | 13342.04 | 100% | 13723.555 | 102.9% | -2.859%
11015 | COROA DIAMANTADA | un | 782.436 |  |  | 804.81 |  |  | 760.684 | 100% | 782.436 | 102.9% | -2.86%
10083 | COROA PARA PERFURATRIZ DE ESTEIRA | un | 701.063 |  |  | 721.11 |  |  | 681.573 | 100% | 701.063 | 102.9% | -2.86%
10014 | DEFENSA METÁLICA SEMI-MALEÁVEL SIMPLES | m | 356.807 |  |  | 367.01 |  |  | 346.887 | 100% | 356.807 | 102.9% | -2.86%
11016 | DESMOLDANTE P/ FORMA | l | 13.056 |  | X | 13.43 | A |  | 12.693 | 100% | 13.056 | 102.9% | -2.86%
11100 | ELETRODO REVESTIDO E70XX | Kg | 35.057 |  |  | 36.06 |  |  | 34.082 | 100% | 35.057 | 102.9% | -2.861%
10077 | EMULSÃO ASFÁLTICA RC-1C C/ POLIMERO | t | 0 |  |  | 0 |  |  | 0 | 100% | 0 | #DIV/0! | #DIV/0!
10071 | EMULSÃO ASFÁLTICA RL-1C | t | 0 |  |  | 0 |  |  | 0 | 100% | 0 | #DIV/0! | #DIV/0!
10072 | EMULSÃO ASFÁLTICA RM-1C | t | 0 |  |  | 0 |  |  | 0 | 100% | 0 | #DIV/0! | #DIV/0!
10073 | EMULSÃO ASFÁLTICA RR-1C | t | 0 |  |  | 0 |  |  | 0 | 100% | 0 | #DIV/0! | #DIV/0!
10074 | EMULSÃO ASFÁLTICA RR-2C | t | 0 |  |  | 0 |  |  | 0 | 100% | 0 | #DIV/0! | #DIV/0!
10015 | EMULSÃO EXPLOSIVA ENCARTUCHADA | Kg | 15.001 |  |  | 15.43 |  |  | 14.583 | 100% | 15.001 | 102.9% | -2.866%
10401 | ENXOFRE | Kg | 5.56 |  |  | 5.72 |  |  | 5.405 | 100% | 5.56 | 102.9% | -2.868%
11105 | ESTACA PRÉ-MOLDADA DE CONCRETO ARMADO CENTRIFUGADO COM COMPRESSÃO ADMISSÍVEL DE 100 t | m | 273.645 |  |  | 281.47 |  |  | 266.037 | 100% | 273.645 | 102.9% | -2.86%
11110 | ESTACA PRÉ-MOLDADA DE CONCRETO ARMADO CENTRIFUGADO COM COMPRESSÃO ADMISSÍVEL DE 125 t | m | 326.62 |  |  | 335.96 |  |  | 317.539 | 100% | 326.62 | 102.9% | -2.86%
11115 | ESTACA PRÉ-MOLDADA DE CONCRETO ARMADO CENTRIFUGADO COM COMPRESSÃO ADMISSÍVEL DE 170 t | m | 462.417 |  |  | 475.64 |  |  | 449.561 | 100% | 462.417 | 102.9% | -2.86%
11120 | ESTACA PRÉ-MOLDADA DE CONCRETO ARMADO CENTRIFUGADO COM COMPRESSÃO ADMISSÍVEL DE 230 t | m | 623.588 |  |  | 641.42 |  |  | 606.252 | 100% | 623.588 | 102.9% | -2.86%
11125 | ESTACA PRÉ-MOLDADA DE CONCRETO ARMADO CENTRIFUGADO COM COMPRESSÃO ADMISSÍVEL DE 300 t | m | 795.658 |  |  | 818.41 |  |  | 773.538 | 100% | 795.658 | 102.9% | -2.86%
10020 | FILLER | Kg | 0.213 |  |  | 0.22 |  |  | 0.207 | 100% | 0.213 | 102.9% | -2.899%
10026 | GEOTÊXTIL NÃO-TECIDO AGULHADO (GRAMATURA 240 G/M2) | m2 | 5.454 |  |  | 5.61 |  |  | 5.302 | 100% | 5.454 | 102.9% | -2.867%
11040 | GEOTEXTIL NÃO-TECIDO AGULHADO (GRAMATURA 300 G/M2) | m2 | 6.688 |  |  | 6.88 |  |  | 6.502 | 100% | 6.688 | 102.9% | -2.861%
10024 | GRAMA EM PLACAS | m2 | 6.97 |  |  | 7.17 |  |  | 6.776 | 100% | 6.97 | 102.9% | -2.863%
10196 | GUINDASTE 120 T - MÍNIMO 10H/DIA | h | 1312.47 |  |  | 1350 |  |  | 1275.983 | 100% | 1312.47 | 102.9% | -2.86%
10193 | GUINDASTE 30 T - MÍNIMO 10H/DIA | h | 330.548 |  |  | 340 |  |  | 321.358 | 100% | 330.548 | 102.9% | -2.86%
10194 | GUINDASTE 60 T - MÍNIMO 10H/DIA | h | 466.656 |  |  | 480 |  |  | 453.682 | 100% | 466.656 | 102.9% | -2.86%
10195 | GUINDASTE 90 T - MÍNIMO 10H/DIA | h | 1069.42 |  |  | 1100 |  |  | 1039.69 | 100% | 1069.42 | 102.9% | -2.86%
10086 | HASTE PARA PERFURATRIZ DE ESTEIRA | un | 2124.791 |  |  | 2185.55 |  |  | 2065.721 | 100% | 2124.791 | 102.9% | -2.86%
10112 | INTERPLAST N OU EQUIVALENTE | Kg | 10.49 |  |  | 10.79 |  |  | 10.198 | 100% | 10.49 | 102.9% | -2.863%
10098 | ISOPOR 5CM DE ESPESSURA | m2 | 19.959 |  | X | 20.53 |  |  | 19.404 | 100% | 19.959 | 102.9% | -2.86%
10085 | LUVA PARA PERFURATRIZ DE ESTEIRA | un | 341.067 |  |  | 350.82 |  |  | 331.585 | 100% | 341.067 | 102.9% | -2.86%
11180 | MADEIRA DE LEI / MAO OBRA / FABRICAÇÃO / VERNIZ.(I=1,6) | m3 | 5775.344 |  |  | 5940.49 |  |  | 5614.789 | 100% | 5775.344 | 102.9% | -2.86%
11020 | MADEIRA ROLIÇA 10 A 12 CM | m | 9.77 |  | X | 10.05 |  |  | 9.498 | 100% | 9.77 | 102.9% | -2.864%
11055 | MARTELO DE FUNDO DTH - DN = 203 mm (8") | un | 29582.723 |  | X | 30428.64 | A |  | 28760.323 | 100% | 29582.723 | 102.9% | -2.859%
10146 | MATERIAL DE JAZIDA / CASCALHO (COMERCIAL) | m3 | 15.244 |  | X | 15.68 |  |  | 14.82 | 100% | 15.244 | 102.9% | -2.861%
10406 | MATERIAL FORMADOR DE CAMADA PROTETORA DE HIDROSSEMEADURA | Kg | 2.43 |  |  | 2.5 |  |  | 2.362 | 100% | 2.43 | 102.9% | -2.879%
10027 | MICROESFERAS REFLETIVAS DE VIDRO | Kg | 12.541 |  |  | 12.9 |  |  | 12.192 | 100% | 12.541 | 102.9% | -2.863%
10029 | MOURÃO DE MADEIRA DE 2,10 M D= 10CM | un | 22.973 |  |  | 23.63 |  |  | 22.334 | 100% | 22.973 | 102.9% | -2.861%
10030 | MOURÃO DE MADEIRA DE 2,80 M D= 15 CM | un | 74.859 |  |  | 77 |  |  | 72.777 | 100% | 74.859 | 102.9% | -2.861%
10031 | MUDA DE ÁRVORE H=1,0m | un | 31.275 |  |  | 32.17 |  |  | 30.405 | 100% | 31.275 | 102.9% | -2.861%
10410 | NONEL DE COLUNA - C = 6,0 m | un | 19.638 |  |  | 20.2 |  |  | 19.092 | 100% | 19.638 | 102.9% | -2.86%
10415 | NONEL DE INICIAÇÃO PARA FOGACHO - C = 6,0 m | un | 20.843 |  |  | 21.44 |  |  | 20.263 | 100% | 20.843 | 102.9% | -2.862%
10420 | NONEL DE LIGAÇÃO - C = 6,0 m | un | 23.605 |  |  | 24.28 |  |  | 22.948 | 100% | 23.605 | 102.9% | -2.863%
10425 | NONEL INICIADOR - C = 150,0 m | un | 216.178 |  |  | 222.36 |  |  | 210.168 | 100% | 216.178 | 102.9% | -2.86%
10032 | ÓLEO COMBUSTÍVEL BPF (1A) - DENSIDADE 1,024kg/l | Kg | 5.483 |  |  | 5.64 | A |  | 5.33 | 100% | 5.483 | 102.9% | -2.871%
11024 | PARAFUSO | un | 4.899 |  |  | 5.04 |  |  | 4.762 | 100% | 4.899 | 102.9% | -2.877%
10033 | PARALELEPIPEDO | m2 | 56.63 |  |  | 58.25 |  |  | 55.055 | 100% | 56.63 | 102.9% | -2.861%
10034 | PEDRA DE MÃO / MARROADA (POSTO PEDREIRA) | m3 | 84.552 |  |  | 86.97 | A |  | 82.201 | 100% | 84.552 | 102.9% | -2.86%
10094 | PEDRISCO | m3 | 112.289 |  |  | 115.5 | A |  | 109.167 | 100% | 112.289 | 102.9% | -2.86%
10136 | PELÍCULA RETRORREFLETIVA - TIPO I | m2 | 140.482 |  | X | 144.5 |  |  | 136.576 | 100% | 140.482 | 102.9% | -2.86%
10137 | PELÍCULA RETRORREFLETIVA - TIPO III | m2 | 234.475 |  | X | 241.18 |  |  | 227.956 | 100% | 234.475 | 102.9% | -2.86%
10037 | PERFIL METÁLICO RIGIDO EM C | m | 90.453 |  |  | 93.04 |  |  | 87.938 | 100% | 90.453 | 102.9% | -2.86%
10078 | PLACA P/ SINALIZAÇÃO EM CHAPA DE ALUMÍNIO 2mm C/ PINTURA ELETROSTÁTICA | m2 | 580.889 |  |  | 597.5 |  |  | 564.74 | 100% | 580.889 | 102.9% | -2.86%
10039 | PLACA P/ SINALIZAÇÃO EM CHAPA N°16 C/ PINTURA ELETROSTÁTICA | m2 | 106.737 |  | X | 109.79 |  |  | 103.769 | 100% | 106.737 | 102.9% | -2.86%
10041 | PÓ CALCÁRIO | Kg | 0.126 |  |  | 0.13 |  |  | 0.122 | 100% | 0.126 | 103.3% | -3.279%
10042 | PONTALETE EM MAD. LEI (8,0X8,0CM)TRATADO | m | 36.817 |  | X | 37.87 |  |  | 35.793 | 100% | 36.817 | 102.9% | -2.861%
11021 | PONTALETES D= 20 CM (TRONCO P/ ESCORAMENTO) | m | 20.387 |  | X | 20.97 |  |  | 19.82 | 100% | 20.387 | 102.9% | -2.861%
11017 | PONTALETES D=15 cm | m | 5.317 |  |  | 5.47 |  |  | 5.169 | 100% | 5.317 | 102.9% | -2.863%
10090 | PORTA BIT P/ FRESADORA W 200 | un | 548.009 |  |  | 563.68 | B |  | 532.774 | 100% | 548.009 | 102.9% | -2.86%
10364 | PORTA BIT P/ RECICLADORA | un | 565.45 |  |  | 581.62 | A |  | 549.73 | 100% | 565.45 | 102.9% | -2.86%
10191 | PORTA BIT PARA MINI-CAREGADEIRA FRESADORA | un | 216.081 |  |  | 222.26 | A |  | 210.073 | 100% | 216.081 | 102.9% | -2.86%
11038 | PRANCHA (TÁBUA) 2,5 X 15 | m | 6.805 |  |  | 7 |  |  | 6.615 | 100% | 6.805 | 102.9% | -2.872%
11026 | PRANCHÃO - 5,0 CM X 30,0 CM | m | 72.915 |  |  | 75 |  |  | 70.887 | 100% | 72.915 | 102.9% | -2.861%
11027 | PRANCHÃO 6 X 16 | m | 23.634 |  |  | 24.31 |  |  | 22.976 | 100% | 23.634 | 102.9% | -2.864%
10044 | PREGO | Kg | 18.073 |  | X | 18.59 |  |  | 17.57 | 100% | 18.073 | 102.9% | -2.863%
10084 | PUNHO PARA PERFURATRIZ DE ESTEIRA | un | 1090.04 |  |  | 1121.21 |  |  | 1059.736 | 100% | 1090.04 | 102.9% | -2.86%
10101 | PURGADOR PLÁSTICO | un | 1.322 |  | X | 1.36 |  |  | 1.285 | 100% | 1.322 | 102.9% | -2.879%
10045 | RIPAS DE 2,5CM X 5,0CM | m | 2.945 |  | X | 3.03 | A |  | 2.863 | 100% | 2.945 | 102.9% | -2.864%
10047 | SACO DE POLIPROPILENO 50kg - SACO RAFIA | un | 2.556 |  |  | 2.63 |  |  | 2.484 | 100% | 2.556 | 102.9% | -2.899%
10048 | SARRAFO | m | 6.115 |  | X | 6.29 | A |  | 5.945 | 100% | 6.115 | 102.9% | -2.86%
10049 | SEMENTES PARA HIDROSSEMEADURA | Kg | 32.782 |  |  | 33.72 |  |  | 31.87 | 100% | 32.782 | 102.9% | -2.862%
10088 | SÉRIE DE BROCAS S-12 D=22mm | un | 1132.029 |  |  | 1164.4 |  |  | 1100.558 | 100% | 1132.029 | 102.9% | -2.86%
10050 | SOLVENTE / DILUENTE | l | 23.721 |  |  | 24.4 |  |  | 23.061 | 100% | 23.721 | 102.9% | -2.862%
11037 | TÁBUA 1 X 6 | m | 4.306 |  |  | 4.43 |  |  | 4.186 | 100% | 4.306 | 102.9% | -2.867%
11030 | TABUA DE 30 | m | 12.424 |  | X | 12.78 | A |  | 12.078 | 100% | 12.424 | 102.9% | -2.865%
10051 | TACHA REFLETIVA BIDIRECIONAL | un | 29.739 |  |  | 30.59 |  |  | 28.912 | 100% | 29.739 | 102.9% | -2.86%
10052 | TACHA REFLETIVA MONODIRECIONAL | un | 27.241 |  |  | 28.02 |  |  | 26.483 | 100% | 27.241 | 102.9% | -2.862%
10053 | TACHÃO REFLETIVO BIDIRECIONAL | un | 62.609 |  |  | 64.4 |  |  | 60.868 | 100% | 62.609 | 102.9% | -2.86%
10054 | TACHÃO REFLETIVO MONODIRECIONAL | un | 60.519 |  |  | 62.25 |  |  | 58.836 | 100% | 60.519 | 102.9% | -2.86%
11031 | TAMBOR DE 200 L | un | 116.664 |  |  | 120 |  |  | 113.42 | 100% | 116.664 | 102.9% | -2.86%
10056 | TELA DE AÇO REVEST. PVC P/ GABIÕES (0,30M) - TIPO COLCHÃO | m3 | 652.122 |  |  | 670.77 |  |  | 633.993 | 100% | 652.122 | 102.9% | -2.859%
10057 | TELA DE AÇO REVEST. PVC P/ GABIÕES (0,50M) - TIPO CAIXÃO | m3 | 476.834 |  |  | 490.47 |  |  | 463.578 | 100% | 476.834 | 102.9% | -2.859%
10055 | TELA DE AÇO REVEST. PVC P/ GABIÕES (1,00M) - TIPO CAIXÃO | m3 | 322.099 |  |  | 331.31 | B |  | 313.144 | 100% | 322.099 | 102.9% | -2.86%
11049 | TELA SOLDADA NERVURADA Nº 246 | m2 | 39.432 |  |  | 40.56 |  |  | 38.335 | 100% | 39.432 | 102.9% | -2.862%
10058 | TERMOPLÁSTICO (BRANCO OU AMARELO) | Kg | 14.68 |  |  | 15.1 |  |  | 14.271 | 100% | 14.68 | 102.9% | -2.866%
11036 | TIJOLO COMUM | un | 0.486 |  |  | 0.5 |  |  | 0.472 | 100% | 0.486 | 103% | -2.966%
11032 | TINTA ESMALTE SINTÉTICO | l | 32.549 |  |  | 33.48 |  |  | 31.644 | 100% | 32.549 | 102.9% | -2.86%
10059 | TINTA PARA PRE-MARCAÇÃO | l | 20.26 |  |  | 20.84 |  |  | 19.696 | 100% | 20.26 | 102.9% | -2.864%
10061 | TINTA REFLETIVA ACRÍLICA | l | 31.285 |  |  | 32.18 |  |  | 30.415 | 100% | 31.285 | 102.9% | -2.86%
10161 | TINTA REFLETIVA ACRÍLICA EMULSIONADA EM ÁGUA | l | 23.225 |  |  | 23.89 |  |  | 22.579 | 100% | 23.225 | 102.9% | -2.861%
10210 | TRANSPORTE DE GUINDASTE 120 T - KM RODADO | Km | 21.874 |  |  | 22.5 |  |  | 21.265 | 100% | 21.874 | 102.9% | -2.864%
10207 | TRANSPORTE DE GUINDASTE 30 T - KM RODADO | Km | 5.512 |  |  | 5.67 |  |  | 5.358 | 100% | 5.512 | 102.9% | -2.874%
10208 | TRANSPORTE DE GUINDASTE 60 T - KM RODADO | Km | 7.777 |  |  | 8 |  |  | 7.56 | 100% | 7.777 | 102.9% | -2.87%
10209 | TRANSPORTE DE GUINDASTE 90 T - KM RODADO | Km | 17.82 |  |  | 18.33 |  |  | 17.324 | 100% | 17.82 | 102.9% | -2.863%
11043 | TUBO DE CONCRETO ARMADO D= 0,40 M - PA1 | m | 130.449 |  |  | 134.18 |  |  | 126.822 | 100% | 130.449 | 102.9% | -2.86%
10062 | TUBO DE CONCRETO ARMADO D= 0,60 M - PA1 | m | 237.955 |  |  | 244.76 |  |  | 231.339 | 100% | 237.955 | 102.9% | -2.86%
10063 | TUBO DE CONCRETO ARMADO D= 0,80 M - PA1 | m | 363.223 |  |  | 373.61 |  |  | 353.125 | 100% | 363.223 | 102.9% | -2.86%
10064 | TUBO DE CONCRETO ARMADO D= 1,00 M - PA1 | m | 497.124 |  |  | 511.34 |  |  | 483.303 | 100% | 497.124 | 102.9% | -2.86%
10065 | TUBO DE CONCRETO ARMADO D= 1,20 M - PA1 | m | 671.372 |  |  | 690.57 |  |  | 652.707 | 100% | 671.372 | 102.9% | -2.86%
10066 | TUBO DE CONCRETO ARMADO D= 1,50 M - PA1 | m | 1247.06 |  |  | 1282.72 |  |  | 1212.391 | 100% | 1247.06 | 102.9% | -2.86%
11050 | TUBO DE REVESTIMENTO SCHEDULE PARA ESTACA RAIZ - D = 273,0 mm | m | 1191.119 |  |  | 1225.18 |  |  | 1158.005 | 100% | 1191.119 | 102.9% | -2.86%
11051 | TUBO DE REVESTIMENTO SCHEDULE PARA ESTACA RAIZ - D = 323,8 mm | m | 1509.214 |  | X | 1552.37 | A |  | 1467.257 | 100% | 1509.214 | 102.9% | -2.86%
10079 | TUBO DRENO PEAD CORRUGADO PERFURADO D=100mm | m | 21.874 |  |  | 22.5 |  |  | 21.265 | 100% | 21.874 | 102.9% | -2.864%
10068 | TUBO PERFURADO PVC 100 MM | m | 10.548 |  |  | 10.85 |  |  | 10.254 | 100% | 10.548 | 102.9% | -2.867%
10103 | TUBO PLÁSTICO PARA PURGADORES | m | 6.037 |  |  | 6.21 |  |  | 5.869 | 100% | 6.037 | 102.9% | -2.862%
11033 | TUBO PVC 100 MM | m | 14.719 |  | X | 15.14 |  |  | 14.309 | 100% | 14.719 | 102.9% | -2.865%
11039 | VIGOTA 6 X 16 | m | 30.254 |  |  | 31.12 |  |  | 29.412 | 100% | 30.254 | 102.9% | -2.863%
10046A | INDENIZAÇÃO DE JAZIDA - CASCALHO | m³ | 4.861 |  |  | 5 |  |  | 4.725 | 100% | 4.861 | 102.9% | -2.878%
|  |  | 0 | [5 empty] | 0 | 100% | 0 | #DIV/0! | #DIV/0!
0101-OC | ARAME FARPADO DIÂMETRO 1,60MM (ROLO 500 M) | m | 0.777 |  |  | 0.8 |  |  | 0.755 | 100% | 0.777 | 102.9% | -2.914%
0105-OC | ARAME GALVANIZADO Nº 14 BWG | Kg | 16.313 |  |  | 16.78 |  |  | 15.859 | 100% | 16.313 | 102.9% | -2.863%
1709-OC | POSTE CONCRETO COM INCLINAÇÃO 10X10CM E H=2,76M( 4 FERROS DE 6.3MMM E ESTRIBO DE 5.0MM A CADA 15CM) | un | 72.915 |  |  | 75 |  |  | 70.887 | 100% | 72.915 | 102.9% | -2.861%
2357-OC | POSTE ESCORA RETO 10X10CM H=1,80M (4 FERROS DE 6.3MM E ESTRIBOS DE 5.0MM A CADA 15CM) | un | 55.162 |  |  | 56.74 |  |  | 53.628 | 100% | 55.162 | 102.9% | -2.86%
1332-OC | POSTE ESTICADOR COM INCLINAÇÃO 12X12CM E H=2,96M(4 FERROS DE 8.0MM E ESTRIBOS 5.0MM A CADA 15CM) | un | 78.748 |  |  | 81 |  |  | 76.558 | 100% | 78.748 | 102.9% | -2.861%
2058-OC | TELA DE ARAME MALHA 4" FIO 12 | m² | 36.661 |  |  | 37.71 |  |  | 35.641 | 100% | 36.661 | 102.9% | -2.862%
2985 | PAINEL PARA GRADIL METÁLICO EM ARAME GALVANIZADO A FOGO, ELETROSOLDADO E REVESTIDO COM PINTURA ELETROSTÁTICA EM PÓLIESTER, MALHA 5X20 CM, FIO 5,0MM, L=2,50 M, H= 2,03 M | un | 570.759 |  |  | 587.08 | A |  | 554.891 | 100% | 570.759 | 102.9% | -2.86%
2986 | POSTE EM AÇO GALVANIZADO COM PINTURA ELETROSTÁTICA PARA GRADIL METÁLICO, 40X60 MM, H=2,60 M | un | 219.756 |  |  | 226.04 | A |  | 213.646 | 100% | 219.756 | 102.9% | -2.86%
2987 | FIXADOR EM POLIAMIDA, COM CAPS PLÁSTICO E PARAFUSO EM AÇO INOX CABEÇA SEXTAVADA M6 X 40 MM PARA GRADIL METÁLICO | un | 3.801 |  |  | 3.91 | A |  | 3.695 | 100% | 3.801 | 102.9% | -2.869%
2988 | TAMPA PLÁSTICA PARA POSTE DE GRADIL METÁLICO | un | 2.838 |  |  | 2.92 | A |  | 2.759 | 100% | 2.838 | 102.9% | -2.863%
|  |  | 0 | [5 empty] | 0 | 100% | 0 | #DIV/0! | #DIV/0!
1709 | POSTE CONCRETO COM INCLINAÇÃO 10X10CM E H=2,76M( 4 FERROS DE 6.3MMM E ESTRIBO DE 5.0MM A CADA 15CM) | un | 72.915 |  |  | 75 | B |  | 70.887 | 100% | 72.915 | 102.9% | -2.861%
2357 | POSTE ESCORA RETO 10X10CM H=1,80M (4 FERROS DE 6.3MM E ESTRIBOS DE 5.0MM A CADA 15CM) | un | 55.162 |  |  | 56.74 | B |  | 53.628 | 100% | 55.162 | 102.9% | -2.86%
1332 | POSTE ESTICADOR COM INCLINAÇÃO 12X12CM E H=2,96M(4 FERROS DE 8.0MM E ESTRIBOS 5.0MM A CADA 15CM) | un | 78.748 |  |  | 81 | B |  | 76.558 | 100% | 78.748 | 102.9% | -2.861%
2058 | TELA DE ARAME MALHA 4" FIO 12 | m² | 36.661 |  |  | 37.71 |  |  | 35.641 | 100% | 36.661 | 102.9% | -2.862%
2387 | BRITA Nº 0 | m3 | 169.59 |  |  | 174.44 |  |  | 164.875 | 100% | 169.59 | 102.9% | -2.86%
2437 | AÇO CA-50 - 6,3 MM (1/4") | KG | 6.766 |  |  | 6.96 | B |  | 6.577 | 100% | 6.766 | 102.9% | -2.874%
2448 | AÇO CA-60 B - 5,0 MM | KG | 7.884 |  |  | 8.11 | B |  | 7.664 | 100% | 7.884 | 102.9% | -2.871%
105 | ARAME GALVANIZADO Nº 14 BWG | KG | 16.313 |  |  | 16.78 | B |  | 15.859 | 100% | 16.313 | 102.9% | -2.863%
101 | ARAME FARPADO DIÂMETRO 1,60MM (ROLO 500 M) | m | 0.777 |  |  | 0.8 | B |  | 0.755 | 100% | 0.777 | 102.9% | -2.914%
2702 | ARAME GALVANIZADO Nº 10 BWG | KG | 15.671 |  |  | 16.12 | B |  | 15.235 | 100% | 15.671 | 102.9% | -2.862%
102 | ARAME RECOZIDO 18 BWG | KG | 13.999 |  |  | 14.4 | B |  | 13.609 | 100% | 13.999 | 102.9% | -2.866%
|  |  | 0 | [5 empty] | 0 | 100% | 0 | #DIV/0! | #DIV/0!
|  |  | 0 | [5 empty] | 0 | 100% | 0 | #DIV/0! | #DIV/0!
|  |  | 0 | [5 empty] | 0 | 100% | 0 | #DIV/0! | #DIV/0!
H221 | TE 90 GRAUS SOLDAVEL DIAMETRO 25 MM | un | 1.419 |  |  | 1.46 |  |  | 1.379 | 100% | 1.419 | 102.9% | -2.901%
2024 | TELHA VOGATEX 4 MM (L=0,50 M) | m2 | 21.466 |  |  | 22.08 |  |  | 20.869 | 100% | 21.466 | 102.9% | -2.861%
1273 | TINTA EPOXI COM CATALISADOR | l | 100.399 |  |  | 103.27 |  |  | 97.607 | 100% | 100.399 | 102.9% | -2.86%
2055 | TINTA ESMALTE | l | 30.429 |  |  | 31.3 |  |  | 29.583 | 100% | 30.429 | 102.9% | -2.86%
3475 | TOMADA HEXAGONAL 2P + T - 10A - 250V (SUPORTE+ MÓDULO+ESPELHO) | un | 9.148 |  |  | 9.41 |  |  | 8.893 | 100% | 9.148 | 102.9% | -2.867%
3477 | TOMADA HEXAGONAL 2P + T - 20A - 250V (SUPORTE+ MÓDULO+ESPELHO) | un | 13.776 |  |  | 14.17 |  |  | 13.393 | 100% | 13.776 | 102.9% | -2.86%
H440 | TORNEIRA DE BOIA DIAMETRO 3/4" (20 MM) | un | 47.268 |  |  | 48.62 |  |  | 45.953 | 100% | 47.268 | 102.9% | -2.862%
H236 | TORNEIRA DE PAREDE COM AREJADOR PARA TANQUE DIAM. 1/2" E 3/4" | un | 75.345 |  |  | 77.5 |  |  | 73.25 | 100% | 75.345 | 102.9% | -2.86%
H237 | TORNEIRA DE MESA PARA LAVATORIO DIAMETRO 1/2" | un | 62.211 |  |  | 63.99 |  |  | 60.481 | 100% | 62.211 | 102.9% | -2.86%
H238 | TORNEIRA DE PAREDE PARA PIA OU BEBEDOURO DIÂMETRO 1/2" E 3/4" | un | 138.46 |  |  | 142.42 |  |  | 134.61 | 100% | 138.46 | 102.9% | -2.86%
H239 | TUBO DE DESCIDA PARA CAIXA DE DESCARGA ( LONGO 1.1/4") | un | 13.241 |  |  | 13.62 |  |  | 12.872 | 100% | 13.241 | 102.9% | -2.867%
H241 | TUBO DE LIGACAO PVC CROMADO DE 1.1/2" | un | 27.863 |  |  | 28.66 |  |  | 27.088 | 100% | 27.863 | 102.9% | -2.861%
H249 | TUBO SOLDAVEL PVC MARROM DIAM. 32 MM | m | 8.108 |  |  | 8.34 |  |  | 7.882 | 100% | 8.108 | 102.9% | -2.867%
H272 | UNIAO SOLDAVEL DIAMETRO 32 MM | un | 14.544 |  |  | 14.96 |  |  | 14.139 | 100% | 14.544 | 102.9% | -2.864%
H258 | VALVULA 1" PARA MICTORIO TIPO COCHO (PVC) | un | 29.943 |  |  | 30.8 |  |  | 29.11 | 100% | 29.943 | 102.9% | -2.862%
H261 | VALVULA PARA LAVATORIO PVC 1" | un | 5.735 |  |  | 5.9 |  |  | 5.575 | 100% | 5.735 | 102.9% | -2.87%
H262 | VALVULA PARA PIA TIPO AMERICANA DIAMETRO 3.1/2" (METALICA) | un | 54.345 |  |  | 55.9 |  |  | 52.834 | 100% | 54.345 | 102.9% | -2.86%
H263 | VALVULA PARA TANQUE PVC 1" | un | 6.319 |  |  | 6.5 |  |  | 6.143 | 100% | 6.319 | 102.9% | -2.865%
H264 | VASO SANITARIO CONVENCIONAL | un | 262.046 |  |  | 269.54 |  |  | 254.761 | 100% | 262.046 | 102.9% | -2.86%
H284 | TUBO SOLDAVEL PARA ESGOTO DIAMETRO 100 MM | m | 15.457 |  |  | 15.9 |  |  | 15.027 | 100% | 15.457 | 102.9% | -2.862%
H285 | TUBO SOLDAVEL PARA ESGOTO DIAMETRO 40 MM | m | 6.105 |  |  | 6.28 |  |  | 5.935 | 100% | 6.105 | 102.9% | -2.864%
H286 | TUBO SOLDAVEL PARA ESGOTO DIAMETRO 50 MM | m | 9.896 |  |  | 10.18 |  |  | 9.62 | 100% | 9.896 | 102.9% | -2.869%
H248 | TUBO SOLDAVEL PVC MARROM DIAM. 25 MM | m | 3.713 |  |  | 3.82 |  |  | 3.609 | 100% | 3.713 | 102.9% | -2.882%
1702 | COMPENSADO PLASTIFICADO 17 MM 2,20X1,10 M | m2 | 64.534 |  |  | 66.38 |  |  | 62.739 | 100% | 64.534 | 102.9% | -2.861%
1703 | COMPENSADO PLASTIFICADO 12 MM 2,20X1,10 M | m2 | 45.392 |  |  | 46.69 |  |  | 44.13 | 100% | 45.392 | 102.9% | -2.86%
1694 | COMPENSADO RESINADO COLA FENÓLICA 10 MM 2, 20X1,10 M | m2 | 29.749 |  |  | 30.6 |  |  | 28.921 | 100% | 29.749 | 102.9% | -2.863%
1225 | CONJUNTO VEDAÇÃO (ARRUELA E BUCHA) PARA TELHA FIBROCIMENTO | un | 0.359 |  |  | 0.37 |  |  | 0.349 | 100% | 0.359 | 102.9% | -2.865%
H336 | CORPO CAIXA SIFONADA 150 X 150 X 50 MM | un | 35.349 |  |  | 36.36 |  |  | 34.366 | 100% | 35.349 | 102.9% | -2.86%
H338 | CORPO CAIXA SIFONADA 250 X 172 X 50 MM | un | 58.798 |  |  | 60.48 |  |  | 57.163 | 100% | 58.798 | 102.9% | -2.86%
H350 | CURVA 45° DIAMETRO 40 MM (ESGOTO) | un | 4.394 |  |  | 4.52 |  |  | 4.271 | 100% | 4.394 | 102.9% | -2.88%
3259 | DISJUNTOR MONOPOLAR DE 10 A 32-A | un | 11.131 |  |  | 11.45 |  |  | 10.821 | 100% | 11.131 | 102.9% | -2.865%
2380 | ESCORA ROLIÇA (TIPO EUCALIPTO) | m | 3.48 |  |  | 3.58 |  |  | 3.383 | 100% | 3.48 | 102.9% | -2.867%
3314 | FIO ISOLADO 750 V, PIRASTIC 2,5 MM2 | m | 2.274 |  |  | 2.34 |  |  | 2.21 | 100% | 2.274 | 102.9% | -2.896%
3321 | FITA ISOLANTE, ROLO DE 5,00 M | un | 2.867 |  |  | 2.95 |  |  | 2.787 | 100% | 2.867 | 102.9% | -2.87%
H265 | PARAFUSO DE FIXACAO PARA LAVATORIO COM BUCHA PLASTICA 8 MM | PR | 7.34 |  |  | 7.55 |  |  | 7.135 | 100% | 7.34 | 102.9% | -2.873%
2699 | FUNDO BRANCO FOSCO | l | 12.677 |  |  | 13.04 |  |  | 12.324 | 100% | 12.677 | 102.9% | -2.864%
H363 | GRELHA QUADRADO BRANCA 150 MM - (ESGOTO) | un | 11.034 |  |  | 11.35 |  |  | 10.727 | 100% | 11.034 | 102.9% | -2.862%
3334 | INTERRUPTOR INTERMEDIARIO (FOUR-WAY) - ( SUPORTE+MÓDULOS+ESPELHO) | un | 22.506 |  |  | 23.15 |  |  | 21.88 | 100% | 22.506 | 102.9% | -2.861%
3335 | INTERRUPTOR PARALELO DUPLO (2 SECOES) - ( SUPORTE+MÓDULOS+ESPELHO) | un | 17.305 |  |  | 17.8 |  |  | 16.823 | 100% | 17.305 | 102.9% | -2.865%
3337 | INTERRUPTOR SIMPLES (1 SECAO) - (SUPORTE+ MÓDULO+ESPELHO) | un | 9.177 |  |  | 9.44 |  |  | 8.921 | 100% | 9.177 | 102.9% | -2.87%
H164 | JOELHO 90 GRAUS SOLDAVEL DIAMETRO 25 MM | un | 0.981 |  |  | 1.01 |  |  | 0.953 | 100% | 0.981 | 102.9% | -2.938%
H165 | JOELHO 90 GRAUS SOLDAVEL DIAMETRO 32 MM | un | 2.556 |  |  | 2.63 |  |  | 2.484 | 100% | 2.556 | 102.9% | -2.899%
H177 | LAVATÓRIO MÉDIO SEM COLUNA | un | 92.922 |  |  | 95.58 |  |  | 90.338 | 100% | 92.922 | 102.9% | -2.86%
H181 | ANEL DE VEDAÇÃO PARA VASO SANITÁRIO | un | 12.191 |  |  | 12.54 |  |  | 11.852 | 100% | 12.191 | 102.9% | -2.86%
2384 | LIXA PARA MADEIRA Nº 240 | un | 1.672 |  |  | 1.72 |  |  | 1.625 | 100% | 1.672 | 102.9% | -2.892%
H178 | LIGACAO FLEXIVEL (ENGATE) PVC 1/2" | un | 3.772 |  |  | 3.88 |  |  | 3.667 | 100% | 3.772 | 102.9% | -2.863%
H311 | LUVA SOLDAVEL COM ROSCA 25 X 3/4" | un | 1.895 |  |  | 1.95 |  |  | 1.842 | 100% | 1.895 | 102.9% | -2.877%
1704 | MADEIRA DE LEI PARA TELHADO (ANGELIM VERMELHO) | m3 | 3733.85 |  |  | 3840.62 |  |  | 3630.048 | 100% | 3733.85 | 102.9% | -2.86%
2491 | PARAFUSO DIAM.3/8" - 10 CM | un | 2.236 |  |  | 2.3 |  |  | 2.173 | 100% | 2.236 | 102.9% | -2.899%
H581 | PIA MARMORE/GRANITO SINTÉTICO 1,00 X 0,54 M ( DIMENSÕES APROXIMADAS) | un | 194.44 |  |  | 200 |  |  | 189.034 | 100% | 194.44 | 102.9% | -2.86%
H401 | PORTA GRELHA QUADRADO BRANCO DIAM. 150 mm ( ESGOTO) | un | 9.576 |  |  | 9.85 |  |  | 9.309 | 100% | 9.576 | 102.9% | -2.868%
1860 | PREGO 15x15 | Kg | 19.93 |  |  | 20.5 |  |  | 19.375 | 100% | 19.93 | 102.9% | -2.865%
1861 | PREGO 18x24 | Kg | 21.3 |  |  | 21.91 |  |  | 20.707 | 100% | 21.3 | 102.9% | -2.864%
1863 | PREGO 18x30 | Kg | 22.341 |  |  | 22.98 |  |  | 21.719 | 100% | 22.341 | 102.9% | -2.864%
1862 | PREGO 19x27 | Kg | 22.399 |  |  | 23.04 |  |  | 21.776 | 100% | 22.399 | 102.9% | -2.861%
1892 | PREGO GALVANIZADO 18 X 27 (TELHEIRO) | Kg | 32.306 |  |  | 33.23 |  |  | 31.407 | 100% | 32.306 | 102.9% | -2.862%
H198 | REGISTRO DE GAVETA C/CANOPLA DIAM.1.1/4" | un | 139.238 |  |  | 143.22 |  |  | 135.367 | 100% | 139.238 | 102.9% | -2.86%
H266 | REGISTRO DE PRESSAO C/CANOPLA CROMADO 1/2" | un | 67.888 |  |  | 69.83 |  |  | 66 | 100% | 67.888 | 102.9% | -2.861%
1964 | RIPA DE MADEIRA 5x1 | m | 3.402 |  |  | 3.5 |  |  | 3.307 | 100% | 3.402 | 102.9% | -2.873%
3422 | QUADRO DE DISTRIBUICAO DE EMBUTIR EM PVC SB- 12E | un | 67.665 |  |  | 69.6 |  |  | 65.783 | 100% | 67.665 | 102.9% | -2.861%
1967 | RIPAO DE MADEIRA 15 CM | m | 6.805 |  |  | 7 |  |  | 6.615 | 100% | 6.805 | 102.9% | -2.872%
1968 | SARRAFO DE MADEIRA 10 CM | m | 6.445 |  |  | 6.63 |  |  | 6.265 | 100% | 6.445 | 102.9% | -2.873%
H539 | SIFAO FLEXIVEL UNIVERSAL (SANFONADO) EM PVC PARA LAVATORIO | un | 8.788 |  |  | 9.04 |  |  | 8.543 | 100% | 8.788 | 102.9% | -2.868%
H212 | SIFAO METALICO P/PIA 1.1/2X2" | un | 218.618 |  |  | 224.87 |  |  | 212.54 | 100% | 218.618 | 102.9% | -2.86%
3774 | SIRENE ELETROMECANICA METALICA ALCANCE 500 M | un | 1258.454 |  |  | 1294.44 |  |  | 1223.468 | 100% | 1258.454 | 102.9% | -2.86%
H215 | SOLUCAO LIMPADORA 200 CM3 (FRASCO PLASTICO) | un | 19.2 |  |  | 19.75 |  |  | 18.666 | 100% | 19.2 | 102.9% | -2.861%
1970 | DILUENTE AGUARRÁS | l | 18.627 |  |  | 19.16 |  |  | 18.109 | 100% | 18.627 | 102.9% | -2.86%
3923 | ELETRODUTO PVC FLEXÍVEL (MANGUEIRA CORRUGADA LEVE) DIAM. 25MM | m | 2.343 |  |  | 2.41 |  |  | 2.277 | 100% | 2.343 | 102.9% | -2.899%
H631 | TUBO DE DESPEJO PARA VÁLVULA (PIA/TANQUE) | un | 9.984 |  |  | 10.27 |  |  | 9.706 | 100% | 9.984 | 102.9% | -2.864%
H102 | ADAPTADOR SOLDÁVEL CURTO COM BOLSA E ROSCA PARA REGISTRO 32X1" | un | 2.109 |  |  | 2.17 |  |  | 2.05 | 100% | 2.109 | 102.9% | -2.878%
H108 | ADAPTADOR SOLDÁVEL LONGO COM FLANGES LIVRES PARA CAIXA D'ÁGUA 32X1" | un | 17.635 |  |  | 18.14 |  |  | 17.144 | 100% | 17.635 | 102.9% | -2.864%
H111 | ADESIVO PLASTICO - BISNAGA 75 G | un | 8.701 |  |  | 8.95 |  |  | 8.459 | 100% | 8.701 | 102.9% | -2.861%
2493 | ARRUELA PARA PARAFUSO 3/8" | un | 0.194 |  |  | 0.2 |  |  | 0.188 | 100% | 0.194 | 103.2% | -3.191%
H687 | BEBEDOURO (PURIFICADOR) ELÉTRICO DE PRESSÃO (IBBL BAG 40 OU EQUIVALENTE) | un | 1166.64 |  |  | 1200 |  |  | 1134.207 | 100% | 1166.64 | 102.9% | -2.86%
3065 | BRACADEIRA METALICA TIPO "D" DIÂMETRO 3/4" | un | 1.283 |  |  | 1.32 |  |  | 1.247 | 100% | 1.283 | 102.9% | -2.887%
H117 | BRAÇO METÁLICO PARA CHUVEIRO 30 CM | un | 32.656 |  |  | 33.59 |  |  | 31.748 | 100% | 32.656 | 102.9% | -2.86%
2386 | BRITA Nº 1 | m3 | 153.665 |  |  | 158.06 |  |  | 149.393 | 100% | 153.665 | 102.9% | -2.86%
2497 | BRITA Nº 2 | m3 | 148.202 |  |  | 152.44 | A |  | 144.081 | 100% | 148.202 | 102.9% | -2.86%
H134 | BUCHA DE REDUÇÃO SOLDAVEL CURTA 32 X 25 MM | un | 1.04 |  |  | 1.07 |  |  | 1.011 | 100% | 1.04 | 102.9% | -2.868%
1218 | CAIBRO 5x6 CM | m | 15.156 |  |  | 15.59 |  |  | 14.734 | 100% | 15.156 | 102.9% | -2.864%
H676 | CAIXA D'ÁGUA POLIETILENO 1000 LTS. COM TAMPA | un | 379.663 |  |  | 390.52 |  |  | 369.108 | 100% | 379.663 | 102.9% | -2.86%
H585 | CAIXA DE DESCARGA (PVC) 9 LITROS | un | 41.794 |  |  | 42.99 |  |  | 40.632 | 100% | 41.794 | 102.9% | -2.86%
3135 | CAIXA DE PASSAGEM METALICA OCTOGONAL FUNDO MOVEL SIMPLES 2" | un | 4.948 |  |  | 5.09 |  |  | 4.81 | 100% | 4.948 | 102.9% | -2.869%
3138 | CAIXA METALICA RETANGULAR 4"X2"X2" | un | 2.644 |  |  | 2.72 |  |  | 2.57 | 100% | 2.644 | 102.9% | -2.879%
2372 | CHAPA PERFILADA Nº 18 | Kg | 8.924 |  |  | 9.18 |  |  | 8.675 | 100% | 8.924 | 102.9% | -2.87%
H145 | CHUVEIRO ELETRICO EM PVC (3 TEMPERATURAS) | un | 65.244 |  |  | 67.11 |  |  | 63.43 | 100% | 65.244 | 102.9% | -2.86%
1215 | CIMENTO PORTLAND CPII-32 | Kg | 0.593 |  |  | 0.61 |  |  | 0.576 | 100% | 0.593 | 103% | -2.951%
3948 | EXTINTOR DE PÓ ABC (6 KG) - CAPACIDADE EXTINTORA 3A 20 BC COM PRESILHA/SETA E SUPORTE | un | 215.828 |  |  | 222 |  |  | 209.827 | 100% | 215.828 | 102.9% | -2.86%
2779 | COMPACTADOR DE PLACA VIBRATÓRIA A GASOLINA POTÊNCIA 3HP | h | 4.763 |  |  | 4.9 |  |  | 4.63 | 100% | 4.763 | 102.9% | -2.873%
2782 | GASOLINA | l | 5.201 |  |  | 5.35 |  |  | 5.056 | 100% | 5.201 | 102.9% | -2.868%
2788 | COMPRESSOR DE 1,5HP-70L-140LB COM PISTOLA DE RESERVATÓRIO SUPERIOR E MANGUEIRA ( MANUTENÇÃO E DEPRECIAÇÃO DO EQUIPAMENTO) - PREÇO DO EQUIPAMENTO NOVO DIVIDIDO POR 1.000 | un | 2.673 |  |  | 2.75 |  |  | 2.598 | 100% | 2.673 | 102.9% | -2.887%
2804 | AREIA GROSSA | m3 | 153.802 |  |  | 158.2 | A |  | 149.526 | 100% | 153.802 | 102.9% | -2.86%
2842 | TINTA LATEX ACRÍLICA 2ª LINHA/ECONÔMICA | l | 10.82 |  |  | 11.13 |  |  | 10.519 | 100% | 10.82 | 102.9% | -2.861%
2845 | COLCHÃO 188X88 CM COM DENSIDADE MÍNIMA DE 26 E ESPESSURA ENTRE 10CM E 14CM | un | 363.573 |  |  | 373.97 |  |  | 353.465 | 100% | 363.573 | 102.9% | -2.86%
2846 | DOBRADIÇA DE PRESSÃO PARA ARMÁRIO DE MADEIRA | un | 3.645 |  |  | 3.75 |  |  | 3.543 | 100% | 3.645 | 102.9% | -2.879%
2847 | CHAPA GALVANIZADA Nº 26 | Kg | 13.678 |  |  | 14.07 |  |  | 13.297 | 100% | 13.678 | 102.9% | -2.865%
2848 | LENÇOL DE SOLTEIRO COM ELÁSTICO (CAMA 80 X 190 CM) | un | 45.187 |  |  | 46.48 |  |  | 43.93 | 100% | 45.187 | 102.9% | -2.861%
2849 | LENÇOL DE SOLTEIRO SEM ELÁSTICO (CAMA DE 80 X 190 CM) | un | 37.099 |  |  | 38.16 |  |  | 36.067 | 100% | 37.099 | 102.9% | -2.861%
2850 | TRAVESSEIRO DE ESPUMA 50 X 70 CM | un | 37.585 |  |  | 38.66 |  |  | 36.54 | 100% | 37.585 | 102.9% | -2.86%
2851 | FRONHA PARA TRAVESSEIRO 50X70CM | un | 16.478 |  |  | 16.95 |  |  | 16.019 | 100% | 16.478 | 102.9% | -2.865%
2852 | MANTA / COBERTOR GUARATINGUETÁ OU EQUIVALENTE | un | 55.172 |  |  | 56.75 |  |  | 53.638 | 100% | 55.172 | 102.9% | -2.86%
2853 | SUPORTE PARA ROLO DE PAPEL HIGIÊNICO 300 A 600M EM ABS | un | 47.54 |  |  | 48.9 |  |  | 46.218 | 100% | 47.54 | 102.9% | -2.86%
2854 | ROLO DE PAPEL HIGIÊNICO INDUSTRIAL DE 500M | RL | 13.591 |  |  | 13.98 |  |  | 13.213 | 100% | 13.591 | 102.9% | -2.861%
2855 | SACO PLÁSTICO PARA LIXO DE 50 LITROS | un | 0.165 |  |  | 0.17 |  |  | 0.16 | 100% | 0.165 | 103.1% | -3.125%
2856 | PACOTE COM 100 UNIDADES DE COPO DESCARTÁVEL DE 300ML | PAC | 8.574 |  |  | 8.82 |  |  | 8.335 | 100% | 8.574 | 102.9% | -2.867%
2857 | PORTA COPOS DESCARTÁVEIS PARA COPOS DE 300ML | un | 42.008 |  |  | 43.21 |  |  | 40.84 | 100% | 42.008 | 102.9% | -2.86%
2858 | SUPORTE PARA PAPEL TOALHA INTERFOLHA | un | 51.429 |  |  | 52.9 |  |  | 49.999 | 100% | 51.429 | 102.9% | -2.86%
2859 | PACOTE COM 1.000 FOLHAS DUAS DOBRAS DE PAPEL TOALHA INTERFOLHAS BRANCA | PAC | 15.827 |  |  | 16.28 |  |  | 15.387 | 100% | 15.827 | 102.9% | -2.86%
2860 | SUPORTE DISPENSER - PARA SABONETE OU ÁLCOOL | un | 37.75 |  |  | 38.83 |  |  | 36.7 | 100% | 37.75 | 102.9% | -2.861%
2861 | ÁLCOOL GEL ( D=1,00) | Kg | 11.228 |  |  | 11.55 |  |  | 10.915 | 100% | 11.228 | 102.9% | -2.868%
2862 | SABONETE LÍQUIDO (D= 1,00) | Kg | 5.794 |  |  | 5.96 |  |  | 5.632 | 100% | 5.794 | 102.9% | -2.876%
2863 | FERRO DE PASSAR ELÉTRICO BLACK DECKER, GE OU EQUIVALENTE | un | 120.066 |  |  | 123.5 |  |  | 116.728 | 100% | 120.066 | 102.9% | -2.86%
2864 | GELADEIRA FROST FREE DE APROXIMADAMENTE 300L CONSUL,ELETROLUX OU EQUIVALENTE | un | 2433.115 |  |  | 2502.69 |  |  | 2365.474 | 100% | 2433.115 | 102.9% | -2.86%
2865 | MÁQUINA DE LAVAR ROUPA CAPACIDADE 10KG , ELETROLUX, BRASTEMP OU EQUIVALENTE | un | 1637.563 |  |  | 1684.39 |  |  | 1592.038 | 100% | 1637.563 | 102.9% | -2.86%
2866 | FOGÃO A GÁS DE 6 BOCAS, ESMALTEC, DAKO, CONTINENTAL OU EQUIVALENTE | un | 937.823 |  |  | 964.64 |  |  | 911.751 | 100% | 937.823 | 102.9% | -2.86%
2867 | BOTIJÃO DE GÁS P13 (VASILHAME + GÁS LIQUEFEITO) | un | 345.131 |  |  | 355 |  |  | 335.536 | 100% | 345.131 | 102.9% | -2.86%
2868 | TELEVISÃO LED PLANA 32 POLEGADAS DA SAMSUNG, PHILCO OU EQUIVALENTE | un | 1362.032 |  |  | 1400.98 |  |  | 1324.167 | 100% | 1362.032 | 102.9% | -2.86%
4056 | CALHA DE SOBREPOR PARA 2 LAMPADAS TUBULARES 60 CM 8/10 W | un | 26.142 |  |  | 26.89 |  |  | 25.415 | 100% | 26.142 | 102.9% | -2.861%
4057 | CALHA DE SOBREPOR PARA 2 LAMPADAS TUBULARES 120 CM 15/20 W | un | 33.861 |  |  | 34.83 |  |  | 32.919 | 100% | 33.861 | 102.9% | -2.862%
4053 | LÂMPADA TUBULAR LED, BASE G13, BIVOLT 8/10 W, 900 A 1000 LUMENS, LUZ BRANCA | un | 16.362 |  |  | 16.83 |  |  | 15.907 | 100% | 16.362 | 102.9% | -2.86%
1317-OC | ENERGIA ELETRICA KWH (B3-DEMAIS CLASSES) | kwh | 0.894 |  |  | 0.92 |  |  | 0.869 | 100% | 0.894 | 102.9% | -2.877%
3314 | FIO ISOLADO 750 V, PIRASTIC 2,5 MM2 | m | 2.274 |  |  | 2.34 |  |  | 2.21 | 100% | 2.274 | 102.9% | -2.896%
3321 | FITA ISOLANTE, ROLO DE 5,00 M | un | 2.867 |  |  | 2.95 |  |  | 2.787 | 100% | 2.867 | 102.9% | -2.87%
3350 | ISOLADOR ROLDANA PVC MEDIO (102) | un | 0.524 |  |  | 0.54 |  |  | 0.509 | 100% | 0.524 | 102.9% | -2.947%
1265 | DOBRADIÇA FERRO POLIDO 3.1/2 x 3" COM PARAFUSO | un | 9.197 |  |  | 9.46 |  |  | 8.941 | 100% | 9.197 | 102.9% | -2.863%
1674 | LIXA PARA PAREDE Nº 100 | un | 1.147 |  |  | 1.18 |  |  | 1.115 | 100% | 1.147 | 102.9% | -2.87%
1858 | PONTALETE 3x3" | m | 8.953 |  |  | 9.21 | A |  | 8.704 | 100% | 8.953 | 102.9% | -2.861%
1860 | PREGO 15x15 | Kg | 19.93 |  |  | 20.5 |  |  | 19.375 | 100% | 19.93 | 102.9% | -2.865%
1861 | PREGO 18x24 | Kg | 21.3 |  |  | 21.91 |  |  | 20.707 | 100% | 21.3 | 102.9% | -2.864%
1863 | PREGO 18x30 | Kg | 22.341 |  |  | 22.98 |  |  | 21.719 | 100% | 22.341 | 102.9% | -2.864%
1862 | PREGO 19x27 | Kg | 26.006 |  |  | 26.75 |  |  | 25.283 | 100% | 26.006 | 102.9% | -2.86%
1892 | PREGO GALVANIZADO 18 X 27 (TELHEIRO) | Kg | 32.306 |  |  | 33.23 |  |  | 31.407 | 100% | 32.306 | 102.9% | -2.862%
1964 | RIPA DE MADEIRA 5x1 | m | 3.402 |  |  | 3.5 |  |  | 3.307 | 100% | 3.402 | 102.9% | -2.873%
1968 | SARRAFO DE MADEIRA 10 CM | m | 6.445 |  |  | 6.63 |  |  | 6.265 | 100% | 6.445 | 102.9% | -2.873%
3602 | SOQUETE ANTIVIBRATORIO PARA LAMPADA TUBULAR | un | 3.665 |  |  | 3.77 |  |  | 3.563 | 100% | 3.665 | 102.9% | -2.863%
2024 | TELHA VOGATEX 4 MM (L=0,50 M) | m2 | 21.466 |  |  | 22.08 |  |  | 20.869 | 100% | 21.466 | 102.9% | -2.861%
2133 | VIGOTA DE MADEIRA 6x12 | m | 25.666 |  |  | 26.4 |  |  | 24.952 | 100% | 25.666 | 102.9% | -2.861%
2842 | TINTA LATEX ACRÍLICA 2ª LINHA/ECONÔMICA | l | 10.82 |  |  | 11.13 |  |  | 10.519 | 100% | 10.82 | 102.9% | -2.861%
4053 | LÂMPADA TUBULAR LED, BASE G13, BIVOLT 8/10 W, 900 A 1000 LUMENS, LUZ BRANCA | un | 16.362 |  |  | 16.83 |  |  | 15.907 | 100% | 16.362 | 102.9% | -2.86%
4056 | CALHA DE SOBREPOR PARA 2 LAMPADAS TUBULARES 60 CM 8/10 W | un | 26.142 |  |  | 26.89 |  |  | 25.415 | 100% | 26.142 | 102.9% | -2.861%
3923 | ELETRODUTO PVC FLEXÍVEL (MANGUEIRA CORRUGADA LEVE) DIAM. 25MM | m | 2.343 |  |  | 2.41 |  |  | 2.277 | 100% | 2.343 | 102.9% | -2.899%
104 | AREIA MÉDIA | m3 | 162.25 |  |  | 166.89 |  |  | 157.739 | 100% | 162.25 | 102.9% | -2.86%
3065 | BRACADEIRA METALICA TIPO "D" DIÂMETRO 3/4" | un | 1.283 |  |  | 1.32 |  |  | 1.247 | 100% | 1.283 | 102.9% | -2.887%
2386 | BRITA Nº 1 | m3 | 152.275 |  |  | 156.63 | A |  | 148.041 | 100% | 152.275 | 102.9% | -2.86%
2256 | CADEADO SIMPLES EM LATÃO Nº 30 | un | 24.713 |  |  | 25.42 |  |  | 24.025 | 100% | 24.713 | 102.9% | -2.864%
3135 | CAIXA DE PASSAGEM METALICA OCTOGONAL FUNDO MOVEL SIMPLES 2" | un | 4.948 |  |  | 5.09 |  |  | 4.81 | 100% | 4.948 | 102.9% | -2.869%
3138 | CAIXA METALICA RETANGULAR 4"X2"X2" | un | 2.644 |  |  | 2.72 |  |  | 2.57 | 100% | 2.644 | 102.9% | -2.879%
1696 | COMPENSADO RESINADO COLA FENÓLICA 12 MM 2, 20X1,10 M | m2 | 33.433 |  |  | 34.39 |  |  | 32.503 | 100% | 33.433 | 102.9% | -2.861%
1694 | COMPENSADO RESINADO COLA FENÓLICA 10 MM 2, 20X1,10 M | m2 | 29.749 |  |  | 30.6 |  |  | 28.921 | 100% | 29.749 | 102.9% | -2.863%
1225 | CONJUNTO VEDAÇÃO (ARRUELA E BUCHA) PARA TELHA FIBROCIMENTO | un | 0.359 |  |  | 0.37 |  |  | 0.349 | 100% | 0.359 | 102.9% | -2.865%
2516 | CORRENTE EM AÇO GALVANIZADO COM ELO CURTO DIAMETRO 4 MM | m | 14.398 |  |  | 14.81 |  |  | 13.997 | 100% | 14.398 | 102.9% | -2.865%
2553M | CHAPA MÚLTIPLA MP 100/152 GALVANIZADA E= MM E D=M (VARIÁVEIS) | Kg | 37.828 |  |  | 38.91 |  |  | 36.776 | 100% | 37.828 | 102.9% | -2.861%
COT001 | VIGA PRÉ-MOLDADA ATÉ 10 M | m | 1752.089 |  |  | 1802.19 |  |  | 1703.38 | 100% | 1752.089 | 102.9% | -2.86%
OD | ÓLEO DIESEL | l | 5.366 |  |  | 5.52 |  |  | 5.216 | 100% | 5.366 | 102.9% | -2.876%
2072 | TINTA ADMIRAL ESMALTE SUMARE / REKOMAR FBR RENNER - (AMARELO/AZUL/VERDE) OU EQUIVALENTE | l | 42.718 |  |  | 43.94 |  |  | 41.53 | 100% | 42.718 | 102.9% | -2.861%
1672 | LIXA PARA FERRO Nº 100 | un | 3.276 |  |  | 3.37 |  |  | 3.184 | 100% | 3.276 | 102.9% | -2.889%
2073 | DILUENTE NR 938 SUMARE/ DILUENTE NR410 RENNER OU EQUIVALENTE | l | 23.721 |  |  | 24.4 |  |  | 23.061 | 100% | 23.721 | 102.9% | -2.862%
|  |  | 0 | [5 empty] | 0 | 100% | 0 | #DIV/0! | #DIV/0!
|  |  | 0 | [5 empty] | 0 | 100% | 0 | #DIV/0! | #DIV/0!
|  |  | 0 | [5 empty] | 0 | 100% | 0 | #DIV/0! | #DIV/0!
|  |  | 0 | [5 empty] | 0 | 100% | 0 | #DIV/0! | #DIV/0!
|  |  | 0 | [5 empty] | 0 | 100% | 0 | #DIV/0! | #DIV/0!
|  |  | 0 | [5 empty] | 0 | 100% | 0 | #DIV/0! | #DIV/0!
|  |  | 0 | [5 empty] | 0 | 100% | 0 | #DIV/0! | #DIV/0!
|  |  | 0 | [5 empty] | 0 | 100% | 0 | #DIV/0! | #DIV/0!
3948 | EXTINTOR DE PÓ ABC (6 KG) - CAPACIDADE EXTINTORA 3A 20 BC COM PRESILHA/SETA E SUPORTE | un | 198.581 |  |  | 204.26 |  |  | 193.06 | 100% | 198.581 | 102.9% | -2.86%
2779 | COMPACTADOR DE PLACA VIBRATÓRIA A GASOLINA POTÊNCIA 3HP | h | 4.336 |  |  | 4.46 |  |  | 4.215 | 100% | 4.336 | 102.9% | -2.871%
2782 | GASOLINA | l | 4.958 |  |  | 5.1 |  |  | 4.82 | 100% | 4.958 | 102.9% | -2.863%
2804 | AREIA GROSSA | m3 | 154.783 |  |  | 159.21 |  |  | 150.48 | 100% | 154.783 | 102.9% | -2.86%
2842 | TINTA LATEX ACRÍLICA 2ª LINHA/ECONÔMICA | l | 11.073 |  |  | 11.39 |  |  | 10.765 | 100% | 11.073 | 102.9% | -2.861%
2845 | COLCHÃO 188X88 CM COM DENSIDADE MÍNIMA DE 26 E ESPESSURA ENTRE 10CM E 14CM | un | 474.754 |  |  | 488.33 |  |  | 461.555 | 100% | 474.754 | 102.9% | -2.86%
2846 | DOBRADIÇA DE PRESSÃO PARA ARMÁRIO DE MADEIRA | un | 3.402 |  |  | 3.5 |  |  | 3.307 | 100% | 3.402 | 102.9% | -2.873%
H285 | TUBO SOLDAVEL PARA ESGOTO DIAMETRO 40 MM | m | 6.465 |  |  | 6.65 |  |  | 6.285 | 100% | 6.465 | 102.9% | -2.864%
H286 | TUBO SOLDAVEL PARA ESGOTO DIAMETRO 50 MM | m | 10.208 |  |  | 10.5 |  |  | 9.924 | 100% | 10.208 | 102.9% | -2.862%
H248 | TUBO SOLDAVEL PVC MARROM DIAM. 25 MM | m | 4.073 |  |  | 4.19 |  |  | 3.959 | 100% | 4.073 | 102.9% | -2.88%
H249 | TUBO SOLDAVEL PVC MARROM DIAM. 32 MM | m | 9.372 |  |  | 9.64 |  |  | 9.111 | 100% | 9.372 | 102.9% | -2.865%
H272 | UNIAO SOLDAVEL DIAMETRO 32 MM | un | 15.234 |  |  | 15.67 |  |  | 14.81 | 100% | 15.234 | 102.9% | -2.863%
H258 | VALVULA 1" PARA MICTORIO TIPO COCHO (PVC) | un | 24.091 |  |  | 24.78 |  |  | 23.421 | 100% | 24.091 | 102.9% | -2.861%
H284 | TUBO SOLDAVEL PARA ESGOTO DIAMETRO 100 MM | m | 15.156 |  |  | 15.59 |  |  | 14.734 | 100% | 15.156 | 102.9% | -2.864%
H261 | VALVULA PARA LAVATORIO PVC 1" | un | 5.735 |  |  | 5.9 |  |  | 5.575 | 100% | 5.735 | 102.9% | -2.87%
H262 | VALVULA PARA PIA TIPO AMERICANA DIAMETRO 3.1/2" (METALICA) | un | 60.169 |  |  | 61.89 |  |  | 58.496 | 100% | 60.169 | 102.9% | -2.86%
H263 | VALVULA PARA TANQUE PVC 1" | un | 5.92 |  |  | 6.09 |  |  | 5.755 | 100% | 5.92 | 102.9% | -2.867%
H264 | VASO SANITARIO CONVENCIONAL | un | 263.534 |  |  | 271.07 |  |  | 256.207 | 100% | 263.534 | 102.9% | -2.86%
2384 | LIXA PARA MADEIRA Nº 240 | un | 1.788 |  |  | 1.84 |  |  | 1.738 | 100% | 1.788 | 102.9% | -2.877%
H311 | LUVA SOLDAVEL COM ROSCA 25 X 3/4" | un | 1.905 |  |  | 1.96 |  |  | 1.852 | 100% | 1.905 | 102.9% | -2.862%
1704 | MADEIRA DE LEI PARA TELHADO (ANGELIM VERMELHO) | m3 | 4177.592 |  |  | 4297.05 |  |  | 4061.454 | 100% | 4177.592 | 102.9% | -2.86%
2491 | PARAFUSO DIAM.3/8" - 10 CM | un | 1.798 |  |  | 1.85 |  |  | 1.748 | 100% | 1.798 | 102.9% | -2.86%
H581 | PIA MARMORE/GRANITO SINTÉTICO 1,00 X 0,54 M (DIMENSÕES APROXIMADAS) | un | 192.126 |  |  | 197.62 |  |  | 186.784 | 100% | 192.126 | 102.9% | -2.86%
H401 | PORTA GRELHA QUADRADO BRANCO DIAM. 150 mm (ESGOTO) | un | 9.508 |  |  | 9.78 |  |  | 9.243 | 100% | 9.508 | 102.9% | -2.867%
1861 | PREGO 18x24 | Kg | 22.049 |  |  | 22.68 |  |  | 21.436 | 100% | 22.049 | 102.9% | -2.86%
1860 | PREGO 15x15 | Kg | 21.028 |  |  | 21.63 |  |  | 20.443 | 100% | 21.028 | 102.9% | -2.862%
1863 | PREGO 18x30 | Kg | 23.284 |  |  | 23.95 |  |  | 22.636 | 100% | 23.284 | 102.9% | -2.863%
1862 | PREGO 19x27 | Kg | 26.55 |  |  | 27.31 |  |  | 25.811 | 100% | 26.55 | 102.9% | -2.863%
1892 | PREGO GALVANIZADO 18 X 27 (TELHEIRO) | Kg | 32.306 |  |  | 33.23 |  |  | 31.407 | 100% | 32.306 | 102.9% | -2.862%
3422 | QUADRO DE DISTRIBUICAO DE EMBUTIR EM PVC SB-12E | un | 64.048 |  |  | 65.88 |  |  | 62.267 | 100% | 64.048 | 102.9% | -2.86%
H198 | REGISTRO DE GAVETA C/CANOPLA DIAM.1.1/4" | un | 150.107 |  |  | 154.4 |  |  | 145.934 | 100% | 150.107 | 102.9% | -2.86%
H266 | REGISTRO DE PRESSAO C/CANOPLA CROMADO 1/2" | un | 70.756 |  |  | 72.78 |  |  | 68.788 | 100% | 70.756 | 102.9% | -2.861%
1964 | RIPA DE MADEIRA 5x1 | m | 2.916 |  |  | 3 |  |  | 2.834 | 100% | 2.916 | 102.9% | -2.893%
1967 | RIPAO DE MADEIRA 15 CM | m | 6.766 |  |  | 6.96 |  |  | 6.577 | 100% | 6.766 | 102.9% | -2.874%
H539 | SIFAO FLEXIVEL UNIVERSAL (SANFONADO) EM PVC PARA LAVATORIO | un | 9.848 |  |  | 10.13 |  |  | 9.574 | 100% | 9.848 | 102.9% | -2.862%
H212 | SIFAO METALICO P/PIA 1.1/2X2" | un | 193.02 |  |  | 198.54 |  |  | 187.654 | 100% | 193.02 | 102.9% | -2.86%
1968 | SARRAFO DE MADEIRA 10 CM | m | 6.552 |  |  | 6.74 |  |  | 6.369 | 100% | 6.552 | 102.9% | -2.873%
3774 | SIRENE ELETROMECANICA METALICA ALCANCE 500 M | un | 1536.076 |  |  | 1580 |  |  | 1493.373 | 100% | 1536.076 | 102.9% | -2.859%
H215 | SOLUCAO LIMPADORA 200 CM3 (FRASCO PLASTICO) | un | 23.439 |  |  | 24.11 |  |  | 22.787 | 100% | 23.439 | 102.9% | -2.861%
1970 | DILUENTE AGUARRÁS | l | 16.371 |  |  | 16.84 |  |  | 15.915 | 100% | 16.371 | 102.9% | -2.865%
3602 | SOQUETE ANTIVIBRATORIO PARA LAMPADA TUBULAR | un | 3.665 |  |  | 3.77 |  |  | 3.563 | 100% | 3.665 | 102.9% | -2.863%
2023 | TABUA PARA FORMA (30CM) | m | 12.424 |  |  | 12.78 |  |  | 12.078 | 100% | 12.424 | 102.9% | -2.865%
H587 | ASSENTO SIMPLES EM POLIPROPILENO PARA VASO SANITÁRIO | un | 28.057 |  |  | 28.86 |  |  | 27.277 | 100% | 28.057 | 102.9% | -2.86%
H217 | TANQUE MARMORE/GRANITO SINTÉTICO 1 CUBA E 1 BATEDOR | un | 282.735 |  |  | 290.82 |  |  | 274.874 | 100% | 282.735 | 102.9% | -2.86%
H221 | TE 90 GRAUS SOLDAVEL DIAMETRO 25 MM | un | 1.419 |  |  | 1.46 |  |  | 1.379 | 100% | 1.419 | 102.9% | -2.901%
H606 | TAMPA CEGA REDONDA BRANCA PVC 250 MM | un | 29.418 |  |  | 30.26 |  |  | 28.6 | 100% | 29.418 | 102.9% | -2.86%
2024 | TELHA VOGATEX 4 MM (L=0,50 M) | m2 | 21.466 |  |  | 22.08 |  |  | 20.869 | 100% | 21.466 | 102.9% | -2.861%
1273 | TINTA EPOXI COM CATALISADOR | l | 100.399 |  |  | 103.27 |  |  | 97.607 | 100% | 100.399 | 102.9% | -2.86%
2055 | TINTA ESMALTE | l | 30.429 |  |  | 31.3 |  |  | 29.583 | 100% | 30.429 | 102.9% | -2.86%
3475 | TOMADA HEXAGONAL 2P + T - 10A - 250V (SUPORTE+MÓDULO+ESPELHO) | un | 9.148 |  |  | 9.41 |  |  | 8.893 | 100% | 9.148 | 102.9% | -2.867%
3477 | TOMADA HEXAGONAL 2P + T - 20A - 250V (SUPORTE+MÓDULO+ESPELHO) | un | 13.776 |  |  | 14.17 |  |  | 13.393 | 100% | 13.776 | 102.9% | -2.86%
H440 | TORNEIRA DE BOIA DIAMETRO 3/4" (20 MM) | un | 55.57 |  |  | 57.16 |  |  | 54.025 | 100% | 55.57 | 102.9% | -2.86%
H236 | TORNEIRA DE PAREDE COM AREJADOR PARA TANQUE DIAM. 1/2" E 3/4" | un | 73.887 |  |  | 76 |  |  | 71.832 | 100% | 73.887 | 102.9% | -2.861%
H237 | TORNEIRA DE MESA PARA LAVATORIO DIAMETRO 1/2" | un | 71.408 |  |  | 73.45 |  |  | 69.422 | 100% | 71.408 | 102.9% | -2.861%
H238 | TORNEIRA DE PAREDE PARA PIA OU BEBEDOURO DIÂMETRO 1/2" E 3/4" | un | 153.49 |  |  | 157.88 |  |  | 149.222 | 100% | 153.49 | 102.9% | -2.86%
H239 | TUBO DE DESCIDA PARA CAIXA DE DESCARGA (LONGO 1.1/4") | un | 13.105 |  |  | 13.48 |  |  | 12.74 | 100% | 13.105 | 102.9% | -2.865%
H241 | TUBO DE LIGACAO PVC CROMADO DE 1.1/2" | un | 31.596 |  |  | 32.5 |  |  | 30.717 | 100% | 31.596 | 102.9% | -2.862%
3923 | ELETRODUTO PVC FLEXÍVEL (MANGUEIRA CORRUGADA LEVE) DIAM. 25MM | m | 2.556 |  |  | 2.63 |  |  | 2.484 | 100% | 2.556 | 102.9% | -2.899%
H631 | TUBO DE DESPEJO PARA VÁLVULA (PIA/TANQUE) | un | 10.285 |  |  | 10.58 |  |  | 9.999 | 100% | 10.285 | 102.9% | -2.86%
H102 | ADAPTADOR SOLDÁVEL CURTO COM BOLSA E ROSCA PARA REGISTRO 32X1" | un | 2.138 |  |  | 2.2 |  |  | 2.078 | 100% | 2.138 | 102.9% | -2.887%
H108 | ADAPTADOR SOLDÁVEL LONGO COM FLANGES LIVRES PARA CAIXA D'ÁGUA 32X1" | un | 17.635 |  |  | 18.14 |  |  | 17.144 | 100% | 17.635 | 102.9% | -2.864%
H111 | ADESIVO PLASTICO - BISNAGA 75 G | un | 8.39 |  |  | 8.63 |  |  | 8.156 | 100% | 8.39 | 102.9% | -2.869%
2493 | ARRUELA PARA PARAFUSO 3/8" | un | 0.184 |  |  | 0.19 |  |  | 0.178 | 100% | 0.184 | 103.4% | -3.371%
H687 | BEBEDOURO (PURIFICADOR) ELÉTRICO DE PRESSÃO (IBBL BAG 40 OU EQUIVALENTE) | un | 1027.08 |  |  | 1056.45 |  |  | 998.527 | 100% | 1027.08 | 102.9% | -2.86%
3065 | BRACADEIRA METALICA TIPO "D" DIÂMETRO 3/4" | un | 1.302 |  |  | 1.34 |  |  | 1.265 | 100% | 1.302 | 102.9% | -2.925%
H117 | BRAÇO METÁLICO PARA CHUVEIRO 30 CM | un | 30.274 |  |  | 31.14 |  |  | 29.432 | 100% | 30.274 | 102.9% | -2.861%
2386 | BRITA Nº 1 | m3 | 154.035 |  |  | 158.44 |  |  | 149.752 | 100% | 154.035 | 102.9% | -2.86%
2497 | BRITA Nº 2 | m3 | 148.202 |  |  | 152.44 |  |  | 144.081 | 100% | 148.202 | 102.9% | -2.86%
H134 | BUCHA DE REDUÇÃO SOLDAVEL CURTA 32 X 25 MM | un | 1.04 |  |  | 1.07 |  |  | 1.011 | 100% | 1.04 | 102.9% | -2.868%
H676 | CAIXA D'ÁGUA POLIETILENO 1000 LTS. COM TAMPA | un | 382.55 |  |  | 393.49 |  |  | 371.915 | 100% | 382.55 | 102.9% | -2.86%
H585 | CAIXA DE DESCARGA (PVC) 9 LITROS | un | 42.028 |  |  | 43.23 |  |  | 40.859 | 100% | 42.028 | 102.9% | -2.861%
3135 | CAIXA DE PASSAGEM METALICA OCTOGONAL FUNDO MOVEL SIMPLES 2" | un | 4.588 |  |  | 4.72 |  |  | 4.46 | 100% | 4.588 | 102.9% | -2.87%
3138 | CAIXA METALICA RETANGULAR 4"X2"X2" | un | 2.459 |  |  | 2.53 |  |  | 2.39 | 100% | 2.459 | 102.9% | -2.887%
H145 | CHUVEIRO ELETRICO EM PVC (3 TEMPERATURAS) | un | 64.126 |  |  | 65.96 |  |  | 62.343 | 100% | 64.126 | 102.9% | -2.86%
2372 | CHAPA PERFILADA Nº 18 | Kg | 8.817 |  |  | 9.07 |  |  | 8.571 | 100% | 8.817 | 102.9% | -2.87%
1215 | CIMENTO PORTLAND CPII-32 | Kg | 0.593 |  |  | 0.61 | A |  | 0.576 | 100% | 0.593 | 103% | -2.951%
1703 | COMPENSADO PLASTIFICADO 12 MM 2,20X1,10 M | m2 | 45.771 |  |  | 47.08 |  |  | 44.498 | 100% | 45.771 | 102.9% | -2.861%
1702 | COMPENSADO PLASTIFICADO 17 MM 2,20X1,10 M | m2 | 64.534 |  |  | 66.38 |  |  | 62.739 | 100% | 64.534 | 102.9% | -2.861%
1694 | COMPENSADO RESINADO COLA FENÓLICA 10 MM 2,20X1,10 M | m2 | 29.02 |  |  | 29.85 |  |  | 28.213 | 100% | 29.02 | 102.9% | -2.86%
1225 | CONJUNTO VEDAÇÃO (ARRUELA E BUCHA) PARA TELHA FIBROCIMENTO | un | 0.359 |  |  | 0.37 |  |  | 0.349 | 100% | 0.359 | 102.9% | -2.865%
H336 | CORPO CAIXA SIFONADA 150 X 150 X 50 MM | un | 37.614 |  |  | 38.69 |  |  | 36.568 | 100% | 37.614 | 102.9% | -2.86%
H338 | CORPO CAIXA SIFONADA 250 X 172 X 50 MM | un | 54.083 |  |  | 55.63 |  |  | 52.579 | 100% | 54.083 | 102.9% | -2.86%
H350 | CURVA 45° DIAMETRO 40 MM (ESGOTO) | un | 4.802 |  |  | 4.94 |  |  | 4.668 | 100% | 4.802 | 102.9% | -2.871%
3259 | DISJUNTOR MONOPOLAR DE 10 A 32-A | un | 10.567 |  |  | 10.87 |  |  | 10.273 | 100% | 10.567 | 102.9% | -2.862%
2380 | ESCORA ROLIÇA (TIPO EUCALIPTO) | m | 3.295 |  |  | 3.39 |  |  | 3.203 | 100% | 3.295 | 102.9% | -2.872%
3314 | FIO ISOLADO 750 V, PIRASTIC 2,5 MM2 | m | 2.177 |  |  | 2.24 |  |  | 2.116 | 100% | 2.177 | 102.9% | -2.883%
3321 | FITA ISOLANTE, ROLO DE 5,00 M | un | 3.091 |  |  | 3.18 |  |  | 3.005 | 100% | 3.091 | 102.9% | -2.862%
H265 | PARAFUSO DE FIXACAO PARA LAVATORIO COM BUCHA PLASTICA 8 MM | PR | 6.562 |  |  | 6.75 |  |  | 6.379 | 100% | 6.562 | 102.9% | -2.869%
2699 | FUNDO BRANCO FOSCO | l | 12.308 |  |  | 12.66 |  |  | 11.965 | 100% | 12.308 | 102.9% | -2.867%
H363 | GRELHA QUADRADO BRANCA 150 MM - (ESGOTO) | un | 9.498 |  |  | 9.77 |  |  | 9.233 | 100% | 9.498 | 102.9% | -2.87%
3335 | INTERRUPTOR PARALELO DUPLO (2 SECOES) - (SUPORTE+MÓDULOS+ESPELHO) | un | 19.307 |  |  | 19.86 |  |  | 18.77 | 100% | 19.307 | 102.9% | -2.861%
3337 | INTERRUPTOR SIMPLES (1 SECAO) - (SUPORTE+MÓDULO+ESPELHO) | un | 9.566 |  |  | 9.84 |  |  | 9.3 | 100% | 9.566 | 102.9% | -2.86%
3334 | INTERRUPTOR INTERMEDIARIO (FOUR-WAY) - (SUPORTE+MÓDULOS+ESPELHO) | un | 23.517 |  |  | 24.19 |  |  | 22.863 | 100% | 23.517 | 102.9% | -2.861%
H164 | JOELHO 90 GRAUS SOLDAVEL DIAMETRO 25 MM | un | 0.894 |  |  | 0.92 |  |  | 0.869 | 100% | 0.894 | 102.9% | -2.877%
H165 | JOELHO 90 GRAUS SOLDAVEL DIAMETRO 32 MM | un | 2.449 |  |  | 2.52 |  |  | 2.38 | 100% | 2.449 | 102.9% | -2.899%
H177 | LAVATÓRIO MÉDIO SEM COLUNA | un | 91.59 |  |  | 94.21 |  |  | 89.043 | 100% | 91.59 | 102.9% | -2.86%
H178 | LIGACAO FLEXIVEL (ENGATE) PVC 1/2" | un | 4.229 |  |  | 4.35 |  |  | 4.111 | 100% | 4.229 | 102.9% | -2.87%
H181 | ANEL DE VEDAÇÃO PARA VASO SANITÁRIO | un | 12.842 |  |  | 13.21 |  |  | 12.484 | 100% | 12.842 | 102.9% | -2.868%
2847 | CHAPA GALVANIZADA Nº 26 | Kg | 10.178 |  |  | 10.47 |  |  | 9.895 | 100% | 10.178 | 102.9% | -2.86%
2848 | LENÇOL DE SOLTEIRO COM ELÁSTICO (CAMA 80 X 190 CM) | un | 53.83 |  |  | 55.37 |  |  | 52.333 | 100% | 53.83 | 102.9% | -2.861%
2849 | LENÇOL DE SOLTEIRO SEM ELÁSTICO (CAMA DE 80 X 190 CM) | un | 45.508 |  |  | 46.81 |  |  | 44.242 | 100% | 45.508 | 102.9% | -2.862%
2850 | TRAVESSEIRO DE ESPUMA 50 X 70 CM | un | 36.049 |  |  | 37.08 |  |  | 35.046 | 100% | 36.049 | 102.9% | -2.862%
2851 | FRONHA PARA TRAVESSEIRO 50X70CM | un | 15.749 |  |  | 16.2 |  |  | 15.311 | 100% | 15.749 | 102.9% | -2.861%
2852 | MANTA / COBERTOR GUARATINGUETÁ OU EQUIVALENTE | un | 44.711 |  |  | 45.99 |  |  | 43.468 | 100% | 44.711 | 102.9% | -2.86%
2853 | SUPORTE PARA ROLO DE PAPEL HIGIÊNICO 300 A 600M EM ABS | un | 48.191 |  |  | 49.57 |  |  | 46.851 | 100% | 48.191 | 102.9% | -2.86%
2854 | ROLO DE PAPEL HIGIÊNICO INDUSTRIAL DE 500M | RL | 12.638 |  |  | 13 |  |  | 12.286 | 100% | 12.638 | 102.9% | -2.865%
2855 | SACO PLÁSTICO PARA LIXO DE 50 LITROS | un | 0.165 |  |  | 0.17 |  |  | 0.16 | 100% | 0.165 | 103.1% | -3.125%
2856 | PACOTE COM 100 UNIDADES DE COPO DESCARTÁVEL DE 300ML | PAC | 9.197 |  |  | 9.46 |  |  | 8.941 | 100% | 9.197 | 102.9% | -2.863%
2857 | PORTA COPOS DESCARTÁVEIS PARA COPOS DE 300ML | un | 36.943 |  |  | 38 |  |  | 35.915 | 100% | 36.943 | 102.9% | -2.862%
2858 | SUPORTE PARA PAPEL TOALHA INTERFOLHA | un | 54.997 |  |  | 56.57 |  |  | 53.468 | 100% | 54.997 | 102.9% | -2.86%
2859 | PACOTE COM 1.000 FOLHAS DUAS DOBRAS DE PAPEL TOALHA INTERFOLHAS BRANCA | PAC | 15.827 |  |  | 16.28 |  |  | 15.387 | 100% | 15.827 | 102.9% | -2.86%
2860 | SUPORTE DISPENSER - PARA SABONETE OU ÁLCOOL | un | 39.792 |  |  | 40.93 |  |  | 38.685 | 100% | 39.792 | 102.9% | -2.862%
2861 | ÁLCOOL GEL ( D=1,00) | Kg | 11.977 |  |  | 12.32 |  |  | 11.644 | 100% | 11.977 | 102.9% | -2.86%
2862 | SABONETE LÍQUIDO (D= 1,00) | Kg | 6.173 |  |  | 6.35 |  |  | 6.001 | 100% | 6.173 | 102.9% | -2.866%
2863 | FERRO DE PASSAR ELÉTRICO BLACK DECKER, GE OU EQUIVALENTE | un | 136.613 |  |  | 140.52 |  |  | 132.815 | 100% | 136.613 | 102.9% | -2.86%
2864 | GELADEIRA FROST FREE DE APROXIMADAMENTE 300L CONSUL,ELETROLUX OU EQUIVALENTE | un | 2294.285 |  |  | 2359.89 |  |  | 2230.503 | 100% | 2294.285 | 102.9% | -2.86%
2865 | MÁQUINA DE LAVAR ROUPA CAPACIDADE 10KG , ELETROLUX, BRASTEMP OU EQUIVALENTE | un | 1672.495 |  |  | 1720.32 |  |  | 1625.999 | 100% | 1672.495 | 102.9% | -2.86%
2866 | FOGÃO A GÁS DE 6 BOCAS, ESMALTEC, DAKO, CONTINENTAL OU EQUIVALENTE | un | 1085.247 |  |  | 1116.28 |  |  | 1055.077 | 100% | 1085.247 | 102.9% | -2.86%
2867 | BOTIJÃO DE GÁS P13 (VASILHAME + GÁS LIQUEFEITO) | un | 333.785 |  |  | 343.33 |  |  | 324.505 | 100% | 333.785 | 102.9% | -2.86%
2868 | TELEVISÃO LED PLANA 32 POLEGADAS DA SAMSUNG, PHILCO OU EQUIVALENTE | un | 1313.092 |  |  | 1350.64 |  |  | 1276.588 | 100% | 1313.092 | 102.9% | -2.859%
4053 | LÂMPADA TUBULAR LED, BASE G13, BIVOLT 8/10 W, 900 A 1000 LUMENS, LUZ BRANCA | un | 17.956 |  |  | 18.47 |  |  | 17.456 | 100% | 17.956 | 102.9% | -2.864%
4056 | CALHA DE SOBREPOR PARA 2 LAMPADAS TUBULARES 60 CM 8/10 W | un | 26.891 |  |  | 27.66 |  |  | 26.143 | 100% | 26.891 | 102.9% | -2.861%
4057 | CALHA DE SOBREPOR PARA 2 LAMPADAS TUBULARES 120 CM 15/20 W | un | 34.231 |  |  | 35.21 |  |  | 33.279 | 100% | 34.231 | 102.9% | -2.861%
2133 | VIGOTA DE MADEIRA 6x12 | m | 28.65 |  |  | 29.47 |  |  | 27.853 | 100% | 28.65 | 102.9% | -2.861%
3350 | ISOLADOR ROLDANA PVC MEDIO (102) | un | 0.602 |  |  | 0.62 |  |  | 0.585 | 100% | 0.602 | 102.9% | -2.906%
1674 | LIXA PARA PAREDE Nº 100 | un | 1.195 |  |  | 1.23 |  |  | 1.161 | 100% | 1.195 | 102.9% | -2.929%
1265 | DOBRADIÇA FERRO POLIDO 3.1/2 x 3" COM PARAFUSO | un | 9.508 |  |  | 9.78 |  |  | 9.243 | 100% | 9.508 | 102.9% | -2.867%
104 | AREIA MÉDIA | m3 | 169.318 |  |  | 174.16 |  |  | 164.61 | 100% | 169.318 | 102.9% | -2.86%
2256 | CADEADO SIMPLES EM LATÃO Nº 30 | un | 25.082 |  |  | 25.8 |  |  | 24.384 | 100% | 25.082 | 102.9% | -2.863%
1696 | COMPENSADO RESINADO COLA FENÓLICA 12 MM 2,20X1,10 M | m2 | 32.199 |  |  | 33.12 |  |  | 31.303 | 100% | 32.199 | 102.9% | -2.862%
2516 | CORRENTE EM AÇO GALVANIZADO COM ELO CURTO DIAMETRO 4 MM | m | 14.398 |  |  | 14.81 |  |  | 13.997 | 100% | 14.398 | 102.9% | -2.865%
COT014 | BOTE SALVA VIDAS PARA 12 PESSOAS | un | 2977.041 |  |  | 3062.17 |  |  | 2894.279 | 100% | 2977.041 | 102.9% | -2.86%
11049-SINAPI | CHAPA DE ACO GALVANIZADA BITOLA GSG 22, E = 0,80 MM (6,40 KG/M2) | Kg | 10.509 |  |  | 10.81 |  |  | 10.216 | 100% | 10.509 | 102.9% | -2.868%
1330-SINAPI | CHAPA DE ACO GROSSA, ASTM A36, E = 1/4 " (6,35 MM) 49,79 KG/M2 | Kg | 7.933 |  |  | 8.16 |  |  | 7.712 | 100% | 7.933 | 102.9% | -2.866%
4329-SINAPI | PARAFUSO EM ACO GALVANIZADO, TIPO MAQUINA, SEXTAVADO, SEM PORCA, DIAMETRO 1/2", COMPRIMENTO 2" | un | 2.333 |  |  | 2.4 |  |  | 2.268 | 100% | 2.333 | 102.9% | -2.866%
40624-SINAPI | TUBO ACO CARBONO SEM COSTURA 1 1/2", E= *3,68 MM, SCHEDULE 40, 4,05 KG/M | m | 90.813 |  |  | 93.41 |  |  | 88.288 | 100% | 90.813 | 102.9% | -2.86%
21151-SINAPI | TUBO ACO CARBONO SEM COSTURA 4", E= *6, 02 MM, SCHEDULE 40, *16,06 KG/M | m | 330.761 |  |  | 340.22 |  |  | 321.565 | 100% | 330.761 | 102.9% | -2.86%
COT030 | BANCO QUATRO LUGARES | un | 1314.676 |  |  | 1352.27 |  |  | 1278.128 | 100% | 1314.676 | 102.9% | -2.859%
COT019 | BATERIA CAPACIDADE DE NOMINAL DE 150 A,TENSÃO DE 12 V | un | 842.955 |  |  | 867.06 |  |  | 819.52 | 100% | 842.955 | 102.9% | -2.86%
2246-OC | ELETRODO 2.5 OK | Kg | 27.075 |  |  | 27.85 |  |  | 26.322 | 100% | 27.075 | 102.9% | -2.861%
2975-OC | GAS DE COZINHA - GLP | Kg | 8.234 |  |  | 8.47 |  |  | 8.005 | 100% | 8.234 | 102.9% | -2.861%
0002-SINAP | OXIGENIO, RECARGA PARA CILINDRO DE CONJUNTO OXICORTE GRANDE | m3 | 15.623 |  |  | 16.07 |  |  | 15.188 | 100% | 15.623 | 102.9% | -2.864%
COT010 | BOIA SALVA-VIDAS | un | 228.282 |  |  | 234.81 |  |  | 221.935 | 100% | 228.282 | 102.9% | -2.86%
736-SINAPI | BOMBA CENTRIFUGA MOTOR ELETRICO TRIFASICO 2,96HP, DIAMETRO DE SUCCAO X ELEVACAO 1 1/2" X 1 1/4", DIAMETRO DO ROTOR 148 MM, HM/Q: 34 M / 14,80 M3/H A 40 M / 8,60 M3/H | un | 1866.808 |  |  | 1920.19 |  |  | 1814.91 | 100% | 1866.808 | 102.9% | -2.86%
M0804 | CABO DE AÇO - D = 12,70 MM (1/2") | m | 29.195 |  |  | 30.03 |  |  | 28.383 | 100% | 29.195 | 102.9% | -2.861%
25007-SINAPI | TELHA ONDULADA EM ACO ZINCADO, ALTURA DE 17 MM, ESPESSURA DE 0,50 MM, LARGURA UTIL DE APROXIMADAMENTE 985 MM, SEM PINTURATELHA ONDULADA EM ACO ZINCADO, ALTURA DE 17 MM, ESPESSURA DE 0,50 MM, LARGURA UTIL DE APROXIMADAMENTE 985 MM, SEM PINTURA | m2 | 48.853 |  |  | 50.25 |  |  | 47.494 | 100% | 48.853 | 102.9% | -2.861%
COT011 | COLETES SALVA-VIDAS CLASSE III (GRANDE) | un | 53.616 |  |  | 55.15 |  |  | 52.125 | 100% | 53.616 | 102.9% | -2.86%
COT012 | COLETES SALVA-VIDAS CLASSE III (PEQUENO) | un | 40.365 |  |  | 41.52 |  |  | 39.242 | 100% | 40.365 | 102.9% | -2.862%
3772-OC | EXTINTOR DE PÓ QUIMICO SECO-6 KG CAPACIDADE EXTINTORA 20 BC COM PRESILHA /SETA/ SUPORTE | un | 203.987 |  |  | 209.82 |  |  | 198.316 | 100% | 203.987 | 102.9% | -2.86%
COT004 | LUZ DE BOMBORDO - VERMELHA, HOMOLOGADA PELA DPC (DEPARTAMENTO DE PORTOS E COSTAS) | un | 402.529 |  |  | 414.04 |  |  | 391.338 | 100% | 402.529 | 102.9% | -2.86%
COT005 | LUZ DE BOROESTE - VERDE, HOMOLOGADA PELA DPC (DEPARTAMENTO DE PORTOS E COSTAS) | un | 350.429 |  |  | 360.45 |  |  | 340.687 | 100% | 350.429 | 102.9% | -2.86%
COT007 | LUZ DE FUNDEIO - BRANCA, HOMOLOGADA PELA DPC (DEPARTAMENTO DE PORTOS E COSTAS) | un | 717.211 |  |  | 737.72 |  |  | 697.272 | 100% | 717.211 | 102.9% | -2.86%
COT003 | LUZ DE MASTRO - BRANCA, HOMOLOGADA PELA DPC (DEPARTAMENTO DE PORTOS E COSTAS) | un | 275.832 |  |  | 283.72 |  |  | 268.163 | 100% | 275.832 | 102.9% | -2.86%
5330-SINAPI | DILUENTE EPOXI | l | 49.543 |  |  | 50.96 |  |  | 48.165 | 100% | 49.543 | 102.9% | -2.861%
7304-SINAPI | TINTA EPOXI BASE AGUA PREMIUM, BRANCA | l | 83.298 |  |  | 85.68 |  |  | 80.982 | 100% | 83.298 | 102.9% | -2.86%
10478-SINAPI | VERNIZ A BASE RESINA ALQUIDICA COM POLIURETANO PARA MADEIRA, COM FILTRO SOLAR, BRILHANTE, USO INTERNO E EXTERNO | l | 36.807 |  |  | 37.86 |  |  | 35.783 | 100% | 36.807 | 102.9% | -2.862%
154-SINAPI | TINTA / REVESTIMENTO A BASE DE RESINA EPOXI COM ALCATRAO, BICOMPONENTE | l | 66.926 |  |  | 68.84 |  |  | 65.065 | 100% | 66.926 | 102.9% | -2.86%
44481-SINAPI | GRANALHA DE ACO, ESFERICA (SHOT), PARA JATEAMENTO, PENEIRA 1,19 A 1,00 MM (SAE S390) | SC25KG | 156.592 |  |  | 161.07 |  |  | 152.238 | 100% | 156.592 | 102.9% | -2.86%
44072-SINAPI | PRIMER EPOXI / EPOXIDICO | l | 125.423 |  |  | 129.01 |  |  | 121.936 | 100% | 125.423 | 102.9% | -2.86%
0001-SINAPI | ACETILENO (RECARGA DE GAS ACETILENO PARA CILINDRO DE CONJUNTO OXICORTE GRANDE) NAO INCLUI TROCA/MANUTENCAO DO CILINDRO | Kg | 71.291 |  |  | 73.33 |  |  | 69.309 | 100% | 71.291 | 102.9% | -2.86%
10233-PROJETO | ALUGUEL DE CASA PARA ALOJAMENTO | mês | 5254.06 |  |  | 5404.3 |  |  | 5107.997 | 100% | 5254.06 | 102.9% | -2.859%
COT028 | ÂNCORA DANFORTH GALVANIZADA À FOGO 30 KG | un | 1955.667 |  |  | 2011.59 |  |  | 1901.299 | 100% | 1955.667 | 102.9% | -2.86%
COT015 | APITO | un | 11.53 |  |  | 11.86 |  |  | 11.209 | 100% | 11.53 | 102.9% | -2.864%
COT018 | BATERIA CAPACIDADE DE NOMINAL DE 45 A, TENSÃO DE 12 V | un | 332.842 |  |  | 342.36 |  |  | 323.588 | 100% | 332.842 | 102.9% | -2.86%
COT021 | BUZINA 12 V | un | 417.666 |  |  | 429.61 |  |  | 406.054 | 100% | 417.666 | 102.9% | -2.86%
10204-PROJETO | CAMINHONETE 71 A 115 CV | MÊS | 3093.851 |  |  | 3182.32 |  |  | 3007.841 | 100% | 3093.851 | 102.9% | -2.86%
4777-SINAPI | CANTONEIRA ACO ABAS IGUAIS (QUALQUER BITOLA), ESPESSURA ENTRE 1/8" E 1/4" | Kg | 7.797 |  |  | 8.02 |  |  | 7.58 | 100% | 7.797 | 102.9% | -2.863%
2481-OC | CHAPA DE AÇO 1/4" | Kg | 8.098 |  |  | 8.33 |  |  | 7.872 | 100% | 8.098 | 102.9% | -2.871%
2428-OC | CHAPA PERFILADA 1/4" | Kg | 8.176 |  |  | 8.41 |  |  | 7.948 | 100% | 8.176 | 102.9% | -2.869%
COT002 | CORDA DE 3/4" DE NYLON | m | 20.562 |  |  | 21.15 |  |  | 19.99 | 100% | 20.562 | 102.9% | -2.861%
3314-OC | FIO ISOLADO 750 V, PIRASTIC 2,5 MM2 | m | 2.731 |  |  | 2.81 |  |  | 2.655 | 100% | 2.731 | 102.9% | -2.863%
3315-OC | FIO ISOLADO 750 V, PIRASTIC 4 MM2 | m | 4.034 |  |  | 4.15 |  |  | 3.921 | 100% | 4.034 | 102.9% | -2.882%
M0851 | GRAMPO LEVE EM AÇO-CARBONO PARA CADO DE AÇO - D= 6,3 MM (1/4") | un | 1.069 |  |  | 1.1 |  |  | 1.039 | 100% | 1.069 | 102.9% | -2.887%
COT017 | GUINCHOS PARA CABO DE AÇO | un | 349.136 |  |  | 359.12 |  |  | 339.43 | 100% | 349.136 | 102.9% | -2.859%
3340-OC | INTERRUPTOR SIMPLES 1 SEÇÃO E 1 TOMADA HEXAGONAL 2P + T - 10A CONJUGADOS - ( SUPORTE+MÓDULOS+ESPELHO) | un | 14.164 |  |  | 14.57 |  |  | 13.77 | 100% | 14.164 | 102.9% | -2.861%
COT016 | KIT DE PRIMEIROS SOCORROS | un | 1286.988 |  |  | 1323.79 |  |  | 1251.209 | 100% | 1286.988 | 102.9% | -2.86%
COT009 | LANTERNA PORTÁTIL COM BATERIA RECARREGÁVEL OU PILHAS SOBRESSALENTES | un | 211.268 |  |  | 217.31 |  |  | 205.394 | 100% | 211.268 | 102.9% | -2.86%
COT006 | LUZ ALCANÇADO - BRANCA, HOMOLOGADA PELA DPC (DEPARTAMENTO DE PORTOS E COSTAS) | un | 223.994 |  |  | 230.4 |  |  | 217.766 | 100% | 223.994 | 102.9% | -2.86%
COT008 | LUZ PARA ILUMINAÇÃO INTERNA | un | 159.868 |  |  | 164.44 |  |  | 155.423 | 100% | 159.868 | 102.9% | -2.86%
2771-OC | METALON 20 X 20 CHAPA 20 (0,90 MM) | Kg | 10.733 |  |  | 11.04 |  |  | 10.434 | 100% | 10.733 | 102.9% | -2.866%
2389-OC | METALON 20X30 CHAPA 18 (1,20 MM) | Kg | 11.569 |  |  | 11.9 |  |  | 11.247 | 100% | 11.569 | 102.9% | -2.863%
10242-PROJETO | MOBILIÁRIO DE ALOJAMENTO P/ PESSOAL | mês | 595.521 |  |  | 612.55 |  |  | 578.965 | 100% | 595.521 | 102.9% | -2.86%
0002-SINAPI | OXIGENIO, RECARGA PARA CILINDRO DE CONJUNTO OXICORTE GRANDE | m3 | 15.623 |  |  | 16.07 |  |  | 15.188 | 100% | 15.623 | 102.9% | -2.864%
COT020 | RÁDIO VHF 25 W | un | 2035.893 |  |  | 2094.11 |  |  | 1979.295 | 100% | 2035.893 | 102.9% | -2.86%
COT013 | RETINIDA (CORDA PARA BÓIA) SINTÉTICA FLUTUANTE 8 MM | m | 2.206 |  |  | 2.27 |  |  | 2.144 | 100% | 2.206 | 102.9% | -2.892%
2070-OC | TELHA GALVANIZADA ONDULADA 0,50 MM | m2 | 52.771 |  |  | 54.28 |  |  | 51.303 | 100% | 52.771 | 102.9% | -2.861%
2032-OC | TELHA PLAN RESINADA COR VERMELHA | un | 2.411 |  |  | 2.48 |  |  | 2.343 | 100% | 2.411 | 102.9% | -2.902%
7313-SINAPI | TINTA ASFALTICA IMPERMEABILIZANTE DILUIDA EM SOLVENTE, PARA MATERIAIS CIMENTICIOS, METAL E MADEIRA | l | 16.77 |  |  | 17.25 |  |  | 16.303 | 100% | 16.77 | 102.9% | -2.865%
1227-OC | TINTA PARA PISO (POLIESPORTIVA) | l | 16.196 |  |  | 16.66 |  |  | 15.745 | 100% | 16.196 | 102.9% | -2.864%
M3530 | TUBO MECÂNICOM EM AÇO-CARBONO | Kg | 28.232 |  |  | 29.04 |  |  | 27.447 | 100% | 28.232 | 102.9% | -2.86%
COT026 | ACOPLAMENTO PARA REVERSOR MOD. AC60 COT026 | un | 2411.056 |  |  | 2480 |  |  | 2344.028 | 100% | 2411.056 | 102.9% | -2.86%
COT024 | BUCHA EM POLIURETANO DE 2X3X8 | un | 1128.131 |  |  | 1160.39 |  |  | 1096.768 | 100% | 1128.131 | 102.9% | -2.86%
COT027 | COMANDO À DISTÂNCIA PARA CABOS CORDOALHA | un | 2283.211 |  |  | 2348.5 |  |  | 2219.737 | 100% | 2283.211 | 102.9% | -2.86%
COT023 | HÉLICE EM BRONZE NAVAL 3 PÁS 28X20XD | un | 4559.462 |  |  | 4689.84 |  |  | 4432.708 | 100% | 4559.462 | 102.9% | -2.86%
COT022 | REVERSOR PARA MOTOR DIESEL CILINDROS ZF-BW40 OU SIMILAR | un | 19637.778 |  |  | 20199.32 |  |  | 19091.847 | 100% | 19637.778 | 102.9% | -2.859%
COT025 | TÚNEL EM BRONZE COMPLETO DE 2X1,00 M | un | 4635.138 |  |  | 4767.68 |  |  | 4506.281 | 100% | 4635.138 | 102.9% | -2.859%
M0083 | ARGAMASSA PRÉ-DOSADA PARA GRAUTEAMENTO | Kg | 1.73 |  | X | 1.78 |  |  | 1.681 | 100% | 1.73 | 102.9% | -2.915%
M0130 | ANCORAGEM ATIVA PARA 15 CORDOALHAS - D =15,2 MM | un | 1609.545 |  | X | 1655.57 |  |  | 1564.799 | 100% | 1609.545 | 102.9% | -2.86%
M2462 | MANGUEIRA CRISTAL TRANÇADA DE PVC COM PRESSÃO DE TRABALHO DE 1,50 MPA (250 PSI)- D= 19,0 MM (3/4?) | m | 8.681 |  | X | 8.93 |  |  | 8.439 | 100% | 8.681 | 102.9% | -2.868%
M2420 | PARAFUSO DE CABEÇA ABAULADA EM AÇO INOX COM PORCA E ARRUELA - D = 8 MM (M8) E C = 50 MM | un | 2.858 |  | X | 2.94 |  |  | 2.778 | 100% | 2.858 | 102.9% | -2.88%
M2474 | BAINHA METÁLICA PARA PROTENSÃO - D= 85 MM | M | 27.639 |  | X | 28.43 |  |  | 26.87 | 100% | 27.639 | 102.9% | -2.862%
M0052 | FITA ADESIVA DE PVC - L = 50 MM E C = 50 M | M | 0.106 |  | X | 0.11 |  |  | 0.103 | 100% | 0.106 | 102.9% | -2.913%
M3138 | LUVA PARA BAINHA METÁLICA - D= 85 MM | un | 7.184 |  | X | 7.39 |  |  | 6.984 | 100% | 7.184 | 102.9% | -2.864%
M1377 | TRELIÇA NERVURADA ELETROSSOLDADA EM AÇO CA 60 | kg | 9.265 |  | X | 9.53 |  |  | 9.007 | 100% | 9.265 | 102.9% | -2.864%
M1150 | ADESIVO ESTRUTURAL À BASE DE RESINA EPÓXI BICOMPONENTE TIPO ADE-52 OU SIMILAR | kg | 124.159 |  | X | 127.71 |  |  | 120.707 | 100% | 124.159 | 102.9% | -2.86%
M1152 | JUNTA DE DILATAÇÃO EM ELASTÔMERO E PERFIL VV - L = 50 MM E H = 80 MM | m | 388.316 |  | X | 399.42 |  |  | 377.52 | 100% | 388.316 | 102.9% | -2.86%
M1379 | ARGAMASSA POLIMÉRICA MONOCOMPONENTE PARA REPAROS ESTRUTURAIS | Kg | 5.687 |  | X | 5.85 |  |  | 5.528 | 100% | 5.687 | 102.9% | -2.876%
M1385 | DISCO DE CORTE DIAMANTADO PARA CONCRETO E ASFALTO - D = 350 MM | un | 490.222 |  | X | 504.24 |  |  | 476.593 | 100% | 490.222 | 102.9% | -2.86%
M1391 | PONTEIRO PARA MARTELETE - D = 22 MM E C = 1,00 M | un | 433.222 |  | X | 445.61 |  |  | 421.178 | 100% | 433.222 | 102.9% | -2.86%
M0450 | COMPENSADO DE VI ROLA - E = 6 MM | m² | 35.067 |  | X | 36.07 |  |  | 34.092 | 100% | 35.067 | 102.9% | -2.86%
M1367 | CHAPA FINA EM AÇO GALVANIZADO | Kg | 12.191 |  | X | 12.54 |  |  | 11.852 | 100% | 12.191 | 102.9% | -2.86%
M3229 | PELÍCULA RETRORREFLETIVA TIPO 1 +SI (SINAL IMPRESSO COM PELÍCULA DE SOBREPOSIÇÃO TIPO V) | m² | 381.666 |  | X | 392.58 |  |  | 371.055 | 100% | 381.666 | 102.9% | -2.86%
M3153 | TINTA EM PÓ À BASE DE RESINA POLIÉSTER | kg | 69.463 |  | X | 71.45 |  |  | 67.531 | 100% | 69.463 | 102.9% | -2.861%

## Serviços (hidden)
SERVIÇOS | [6 empty] | 1 | 0% | 100%
Código Auxiliar | Serviço | Unidade | Custo Unitário | Custo Unitário |  |  | Cotação |  | 18.98%
40001 | DESMATAMENTO E LIMPEZA - INCLUSO DESTOCAMENTO DE ÁRVORES COM DIÂMETROS MENORES DE 15 cm | m2 | 0.68 | 0.68 |  | x
40003 | DESTOCAMENTO DE ÁRVORES COM DIÂMETRO DE 15 A 30 cm | un | 51.01 | 51.01
40004 | DESTOCAMENTO DE ÁRVORES COM DIÂMETRO MAIOR QUE 30 cm | un | 127.52 | 127.52
40005 | CARGA DE ENTULHOS | m3 | 3.26 | 3.26 |  | x
40006 | TRANSPORTE DE ENTULHOS | m3km | 2.86 | 2.86 |  | x
40010 | ESCAVAÇÃO, CARGA E TRANSPORTE DE MATERIAL DE 1ª CATEGORIA ATÉ 50M | m3 | 3.72 | 3.72
40011 | ESCAVAÇÃO, CARGA E TRANSPORTE DE MATERIAL DE 2ª CATEGORIA ATÉ 50M | m3 | 8.62 | 8.62
40012 | ESCAVAÇÃO, CARGA E TRANSPORTE DE MATERIAL DE 3ª CATEGORIA ATÉ 50M | m3 | 44.12 | 44.12
40015 | ESCAV., CARGA E TRANSPORTE DE MAT. 1ª CATEG. - C/ ESCAVADEIRA - (DT: 51 A 200M) | m3 | 9.23 | 9.23
40016 | ESCAV., CARGA E TRANSPORTE DE MAT. 1ª CATEG. - C/ ESCAVADEIRA - (DT: 201 A 400M) | m3 | 10.67 | 10.67
40017 | ESCAV., CARGA E TRANSPORTE DE MAT. 1ª CATEG. - C/ ESCAVADEIRA - (DT: 401 A 600M) | m3 | 11.27 | 11.27
40018 | ESCAV., CARGA E TRANSPORTE DE MAT. 1ª CATEG. - C/ ESCAVADEIRA - (DT: 601 A 800M) | m3 | 12.63 | 12.63
40019 | ESCAV., CARGA E TRANSPORTE DE MAT. 1ª CATEG. - C/ ESCAVADEIRA - (DT: 801 A 1.000M) | m3 | 13.31 | 13.31
40020 | ESCAV., CARGA E TRANSPORTE DE MAT. 1ª CATEG. - C/ ESCAVADEIRA - (DT: 1.001 A 1.200M) | m3 | 13.94 | 13.94
40021 | ESCAV., CARGA E TRANSPORTE DE MAT. 1ª CATEG. - C/ ESCAVADEIRA - (DT: 1.201 A 1.400M) | m3 | 15.13 | 15.13
40022 | ESCAV., CARGA E TRANSPORTE DE MAT. 1ª CATEG. - C/ ESCAVADEIRA - (DT: 1.401 A 1.600M) | m3 | 15.58 | 15.58
40023 | ESCAV., CARGA E TRANSPORTE DE MAT. 1ª CATEG. - C/ ESCAVADEIRA - (DT: 1.601 A 1.800M) | m3 | 15.97 | 15.97
40024 | ESCAV., CARGA E TRANSPORTE DE MAT. 1ª CATEG. - C/ ESCAVADEIRA - (DT: 1.801 A 2.000M) | m3 | 17.32 | 17.32
40025 | ESCAV., CARGA E TRANSPORTE DE MAT. 1ª CATEG. - C/ ESCAVADEIRA - (DT: 2.001 A 3.000M) | m3 | 19.81 | 19.81
40026 | ESCAV., CARGA E TRANSPORTE DE MAT. 1ª CATEG. - C/ ESCAVADEIRA - (DT: 3.001 A 5.000M) | m3 | 27.6 | 27.6
40027 | ESCAV., CARGA E TRANSPORTE DE MAT. 1ª CATEG. - C/ ESCAVADEIRA - (DT: 5.001 A 10.000M) | m3 | 37.61 | 37.61
40030 | ESCAV., CARGA E TRANSPORTE DE MAT. 2ª CATEG. - C/ ESCAVADEIRA - (DT: 51 A 200M) | m3 | 12.75 | 12.75
40031 | ESCAV., CARGA E TRANSPORTE DE MAT. 2ª CATEG. - C/ ESCAVADEIRA - (DT: 201 A 400M) | m3 | 13.98 | 13.98
40032 | ESCAV., CARGA E TRANSPORTE DE MAT. 2ª CATEG. - C/ ESCAVADEIRA - (DT: 401 A 600M) | m3 | 14.54 | 14.54
40033 | ESCAV., CARGA E TRANSPORTE DE MAT. 2ª CATEG. - C/ ESCAVADEIRA - (DT: 601 A 800M) | m3 | 16.46 | 16.46
40034 | ESCAV., CARGA E TRANSPORTE DE MAT. 2ª CATEG. - C/ ESCAVADEIRA - (DT: 801 A 1.000M) | m3 | 17.28 | 17.28
40035 | ESCAV., CARGA E TRANSPORTE DE MAT. 2ª CATEG. - C/ ESCAVADEIRA - (DT: 1.001 A 1.200M) | m3 | 18.06 | 18.06
40036 | ESCAV., CARGA E TRANSPORTE DE MAT. 2ª CATEG. - C/ ESCAVADEIRA - (DT: 1.201 A 1.400M) | m3 | 19.65 | 19.65
40037 | ESCAV., CARGA E TRANSPORTE DE MAT. 2ª CATEG. - C/ ESCAVADEIRA - (DT: 1.401 A 1.600M) | m3 | 20.22 | 20.22
40038 | ESCAV., CARGA E TRANSPORTE DE MAT. 2ª CATEG. - C/ ESCAVADEIRA - (DT: 1.601 A 1.800M) | m3 | 20.62 | 20.62
40039 | ESCAV., CARGA E TRANSPORTE DE MAT. 2ª CATEG. - C/ ESCAVADEIRA - (DT: 1.801 A 2.000M) | m3 | 22.57 | 22.57
40040 | ESCAV., CARGA E TRANSPORTE DE MAT. 2ª CATEG. - C/ ESCAVADEIRA - (DT: 2.001 A 3.000M) | m3 | 25.67 | 25.67
40041 | ESCAV., CARGA E TRANSPORTE DE MAT. 2ª CATEG. - C/ ESCAVADEIRA - (DT: 3.001 A 5.000M) | m3 | 34.01 | 34.01
40042 | ESCAV., CARGA E TRANSPORTE DE MAT. 2ª CATEG. - C/ ESCAVADEIRA - (DT: 5.001 A 10.000M) | m3 | 47.43 | 47.43
40045 | ESCAV., CARGA E TRANSP. 1ª CATEG. C/ CARREGADEIRA P/ PEQUENOS MOVIMENTOS DE TERRA - (DT: 51 A 200M) | m3 | 14.57 | 14.57
40046 | ESCAV., CARGA E TRANSP. 1ª CATEG. C/ CARREGADEIRA P/ PEQUENOS MOVIMENTOS DE TERRA - (DT: 201 A 400M) | m3 | 15.46 | 15.46
40047 | ESCAV., CARGA E TRANSP. 1ª CATEG. C/ CARREGADEIRA P/ PEQUENOS MOVIMENTOS DE TERRA - (DT: 401 A 600M) | m3 | 16.56 | 16.56
40048 | ESCAV., CARGA E TRANSP. 1ª CATEG. C/ CARREGADEIRA P/ PEQUENOS MOVIMENTOS DE TERRA - (DT: 601 A 800M) | m3 | 17.38 | 17.38
40049 | ESCAV., CARGA E TRANSP. 1ª CATEG. C/ CARREGADEIRA P/ PEQUENOS MOVIMENTOS DE TERRA - (DT: 801 A 1.000M) | m3 | 18.54 | 18.54
40050 | ESCAV., CARGA E TRANSP. 1ª CATEG. C/ CARREGADEIRA P/ PEQUENOS MOVIMENTOS DE TERRA - (DT: 1.001 A 1.200M) | m3 | 19.19 | 19.19
40051 | ESCAV., CARGA E TRANSP. 1ª CATEG. C/ CARREGADEIRA P/ PEQUENOS MOVIMENTOS DE TERRA - (DT: 1.201 A 1.400M) | m3 | 20.26 | 20.26
40052 | ESCAV., CARGA E TRANSP. 1ª CATEG. C/ CARREGADEIRA P/ PEQUENOS MOVIMENTOS DE TERRA - (DT: 1.401 A 1.600M) | m3 | 20.73 | 20.73
40053 | ESCAV., CARGA E TRANSP. 1ª CATEG. C/ CARREGADEIRA P/ PEQUENOS MOVIMENTOS DE TERRA - (DT: 1.601 A 1.800M) | m3 | 21.12 | 21.12
40054 | ESCAV., CARGA E TRANSP. 1ª CATEG. C/ CARREGADEIRA P/ PEQUENOS MOVIMENTOS DE TERRA - (DT: 1.801 A 2.000M) | m3 | 22.42 | 22.42
40055 | ESCAV., CARGA E TRANSP. 1ª CATEG. C/ CARREGADEIRA P/ PEQUENOS MOVIMENTOS DE TERRA - (DT: 2001 A 3000M) | m3 | 24.8 | 24.8
40056 | ESCAV., CARGA E TRANSP. 1ª CATEG. C/ CARREGADEIRA P/ PEQUENOS MOVIMENTOS DE TERRA - (DT: 3.001 A 5.000M) | m3 | 32.26 | 32.26
40057 | ESCAV., CARGA E TRANSP. 1ª CATEG. C/ CARREGADEIRA P/ PEQUENOS MOVIMENTOS DE TERRA - (DT: 5.001 A 10.000M) | m3 | 42.31 | 42.31
40060 | ESCAV., CARGA E TRANSP. 2ª CATEG. C/ CARREGADEIRA P/ PEQUENOS MOVIMENTOS DE TERRA - (DT: 51 A 200M) | m3 | 22.91 | 22.91
40061 | ESCAV., CARGA E TRANSP. 2ª CATEG. C/ CARREGADEIRA P/ PEQUENOS MOVIMENTOS DE TERRA - (DT: 201 A 400M) | m3 | 24.65 | 24.65
40062 | ESCAV., CARGA E TRANSP. 2ª CATEG. C/ CARREGADEIRA P/ PEQUENOS MOVIMENTOS DE TERRA - (DT: 401 A 600M) | m3 | 25.36 | 25.36
40063 | ESCAV., CARGA E TRANSP. 2ª CATEG. C/ CARREGADEIRA P/ PEQUENOS MOVIMENTOS DE TERRA - (DT: 601 A 800M) | m3 | 27.04 | 27.04
40064 | ESCAV., CARGA E TRANSP. 2ª CATEG. C/ CARREGADEIRA P/ PEQUENOS MOVIMENTOS DE TERRA - (DT: 801 A 1.000M) | m3 | 27.84 | 27.84
40065 | ESCAV., CARGA E TRANSP. 2ª CATEG. C/ CARREGADEIRA P/ PEQUENOS MOVIMENTOS DE TERRA - (DT: 1.001 A 1.200M) | m3 | 29.28 | 29.28
40066 | ESCAV., CARGA E TRANSP. 2ª CATEG. C/ CARREGADEIRA P/ PEQUENOS MOVIMENTOS DE TERRA - (DT: 1.201 A 1.400M) | m3 | 29.95 | 29.95
40067 | ESCAV., CARGA E TRANSP. 2ª CATEG. C/ CARREGADEIRA P/ PEQUENOS MOVIMENTOS DE TERRA - (DT: 1.401 A 1.600M) | m3 | 30.59 | 30.59
40068 | ESCAV., CARGA E TRANSP. 2ª CATEG. C/ CARREGADEIRA P/ PEQUENOS MOVIMENTOS DE TERRA - (DT: 1.601 A 1.800M) | m3 | 31.68 | 31.68
40069 | ESCAV., CARGA E TRANSP. 2ª CATEG. C/ CARREGADEIRA P/ PEQUENOS MOVIMENTOS DE TERRA - (DT: 1.801 A 2.000M) | m3 | 32.7 | 32.7
40070 | ESCAV., CARGA E TRANSP. 2ª CATEG. C/ CARREGADEIRA P/ PEQUENOS MOVIMENTOS DE TERRA - (DT: 2.001 A 3.000M) | m3 | 35.56 | 35.56
40071 | ESCAV., CARGA E TRANSP. 2ª CATEG. C/ CARREGADEIRA P/ PEQUENOS MOVIMENTOS DE TERRA - (DT: 3.001 A 5.000M) | m3 | 44.94 | 44.94
40072 | ESCAV., CARGA E TRANSP. 2ª CATEG. C/ CARREGADEIRA P/ PEQUENOS MOVIMENTOS DE TERRA - (DT: 5.001 A 10.000M) | m3 | 56.67 | 56.67
40075 | ESCAV., CARGA E TRANSP. 3ª CATEG. C/ CARREGADEIRA - (DT: 51 A 200M) | m3 | 61.27 | 61.27
40076 | ESCAV., CARGA E TRANSP. 3ª CATEG. C/ CARREGADEIRA - (DT: 201 A 400M) | m3 | 62.48 | 62.48
40077 | ESCAV., CARGA E TRANSP. 3ª CATEG. C/ CARREGADEIRA - (DT: 401 A 600M) | m3 | 65.16 | 65.16
40078 | ESCAV., CARGA E TRANSP. 3ª CATEG. C/ CARREGADEIRA - (DT: 601 A 800M) | m3 | 66.06 | 66.06
40079 | ESCAV., CARGA E TRANSP. 3ª CATEG. C/ CARREGADEIRA - (DT: 801 A 1.000M) | m3 | 66.96 | 66.96
40080 | ESCAV., CARGA E TRANSP. 3ª CATEG. C/ CARREGADEIRA - (DT: 1.001 A 1.200M) | m3 | 67.72 | 67.72
40081 | ESCAV., CARGA E TRANSP. 3ª CATEG. C/ CARREGADEIRA - (DT: 1.201 A 1.400M) | m3 | 68.5 | 68.5
40082 | ESCAV., CARGA E TRANSP. 3ª CATEG. C/ CARREGADEIRA - (DT: 1.401 A 1.600M) | m3 | 69.13 | 69.13
40083 | ESCAV., CARGA E TRANSP. 3ª CATEG. C/ CARREGADEIRA - (DT: 1.601 A 1.800M) | m3 | 71.61 | 71.61
40084 | ESCAV., CARGA E TRANSP. 3ª CATEG. C/ CARREGADEIRA - (DT: 1.801 A 2.000M) | m3 | 72.29 | 72.29
40085 | ESCAVAÇÃO, CARGA E TRANSPORTE DE SOLO MOLE - C/ ESCAVADEIRA - (DT: 000 A 200M) | m3 | 27.04 | 27.04
40086 | ESCAVAÇÃO, CARGA E TRANSPORTE DE SOLO MOLE - C/ ESCAVADEIRA - (DT: 201 A 400M) | m3 | 28.08 | 28.08
40087 | ESCAVAÇÃO, CARGA E TRANSPORTE DE SOLO MOLE - C/ ESCAVADEIRA - (DT: 401 A 600M) | m3 | 28.55 | 28.55
40088 | ESCAVAÇÃO, CARGA E TRANSPORTE DE SOLO MOLE - C/ ESCAVADEIRA - (DT: 601 A 800M) | m3 | 29.3 | 29.3
40089 | ESCAVAÇÃO, CARGA E TRANSPORTE DE SOLO MOLE - C/ ESCAVADEIRA - (DT: 801 A 1.000M) | m3 | 31.82 | 31.82
40090 | ESCAV. E CARGA 1ª CATEG. - SEM TRANSPORTE | m3 | 2.7 | 2.7
40091 | ESCAV. E CARGA 2ª CATEG. - SEM TRANSPORTE | m3 | 4.1 | 4.1
40092 | ESCAV. E CARGA 3ª CATEG. - SEM TRANSPORTE | m3 | 51.46 | 51.46
40094 | TRANSPORTE LOCAL SOLO MOLE C/ BASCULANTE 6M³ - DMT>1,0KM | m3km | 5.71 | 5.71
40097 | TRANSPORTE LOCAL MAT. 3ª CATEG. C/ BASCULANTE 10M³ - DMT>2,0KM | m3km | 8.68 | 8.68
40098 | TRANSPORTE LOCAL MAT. 1ª CATEG. C/ BASCULANTE 10M³ - DMT>10,0KM | m3km | 3.19 | 3.19
40099 | TRANSPORTE LOCAL MAT. 2ª CATEG. C/ BASCULANTE 10M³ - DMT>10,0KM | m3km | 3.84 | 3.84
40100 | COMPACTAÇÃO A 95% DO PROCTOR NORMAL | m3 | 6.04 | 6.04
40101 | COMPACTAÇÃO A 100% DO PROCTOR NORMAL | m3 | 6.71 | 6.71 |  | x
40102 | COMPACTAÇÃO MANUAL | m3 | 6.81 | 6.81 |  | x
40105 | COMPACTAÇÃO A 100% DO PROCTOR INTERMEDIÁRIO | m3 | 11.62 | 11.62
40120 | ACABAMENTO E RECOMPOSIÇÃO DE EMPRESTIMO | m2 | 0.52 | 0.52
40130 | REVESTIMENTO PRIMÁRIO - ESPALHAMENTO | m2 | 0.52 | 0.52
40140 | ESTABILIZAÇÃO DE SOLO COM BAIXA CAPACIDADE DE SUPORTE COM RACHÃO | m3 | 117.14 | 117.14
40145 | ESPALHAMENTO DE MATERIAL EM BOTA-FORA | m3 | 2.51 | 2.51
40305 | ACABAMENTO E RECOMPOSIÇÃO DE JAZIDA | m2 | 0.5 | 0.5
40310 | REGULARIZAÇÃO E COMPACTAÇÃO DO SUB-LEITO | m2 | 3.46 | 3.46 |  | x
40315 | ESCAVAÇÃO E CARGA DE MATERIAL DE JAZIDA | m3 | 4.39 | 4.39
40317 | FORNECIMENTO DE MATERIAL DE JAZIDA (CASCALHO) | m3 | 24.93 | 24.93
40320 | TRANSPORTE DE MATERIAL DE JAZIDA (CASCALHO) | m3km | 3.16 | 3.16
40325 | TRANSPORTE LOCAL DA MISTURA | m3km | 2.28 | 2.28
40326 | TRANSPORTE COMERCIAL DA MISTURA | m3km | 1.53 | 1.53
40335 | ESTABILIZAÇÃO GRANULOMÉTRICA SEM MISTURA - REF.PROCTOR: 26 GOLPES (100% P.I.) | m3 | 22.96 | 22.96
40336 | ESTABILIZAÇÃO GRANULOMÉTRICA SEM MISTURA - REF.PROCTOR: 39 GOLPES (100% P.IM.) | m3 | 25.89 | 25.89
40337 | ESTABILIZAÇÃO GRANULOMÉTRICA SEM MISTURA - REF.PROCTOR: 55 GOLPES (100% P.M.) | m3 | 28.95 | 28.95
40350 | ESTABILIZAÇÃO SOLO-CIMENTO 2% PESO - PISTA | m3 | 59.35 | 59.35
40365 | ESTABILIZAÇÃO SOLO-CIMENTO 6% PESO - USINA | m3 | 128.81 | 128.81
40370 | ESTABILIZAÇÃO SOLO-CIMENTO 4% PESO - PISTA | m3 | 92.69 | 92.69
40375 | ESTABILIZAÇÃO SOLO-CIMENTO 3% PESO - PISTA | m3 | 75.99 | 75.99
40380 | IMPRIMAÇÃO | m2 | 0.55 | 0.55 |  | x
40385 | PINTURA DE LIGAÇÃO | m2 | 0.47 | 0.47 |  | x
40423 | ESCARIFICAÇÃO DE PAVIMENTO ASFÁLTICO | m3 | 6.05 | 6.05
40425 | REMOÇÃO E CARGA DE PAV. ASFÁLTICA ( EXCETO TRANSPORTE) | m3 | 11.63 | 11.63
40430 | TRANSPORTE DE PAVIMENTO REMOVIDO | m3km | 3.58 | 3.58
40435 | TRANSPORTE LOCAL DE MATERIAL BETUMINOSO | TKM | 3.46 | 3.46
40440 | TRANSPORTE LOCAL DE MASSA ASFÁLTICA | TKM | 1.71 | 1.71
40445 | TRANSPORTE LOCAL DE AGREGADOS | m3km | 2.28 | 2.28
40449 | TRANSPORTE LOCAL DE CIMENTO / CAL / FILLER | tkm | 1.69 | 1.69
40450 | TRANSPORTE COMERCIAL DE CIMENTO / CAL / FILLER | TKM | 0.86 | 0.86 |  | x
40455 | TRANSPORTE COMERCIAL DE AGREGADOS | m3km | 1.53 | 1.53 |  | x
40460 | TRANSPORTE COMERCIAL DE MASSA | TKM | 1.03 | 1.03 |  | x
40465 | FRESAGEM DESCONTÍNUA À FRIO | m3 | 220.36 | 220.36
40470 | FRESAGEM CONTÍNUA Á FRIO | m3 | 139.56 | 139.56
40480 | FORNECIMENTO DE CM-30 | T | 0 | 0
40485 | FORNECIMENTO DE EMULSÃO ASFÁLTICA PARA IMPRIMAÇÃO - EAI | t | 3451.52 | 3451.52 | B | x
40490 | FORNECIMENTO DE EMULSÃO RR-2C | T | 4712.44 | 4712.44 | B | x
40495 | FORNECIMENTO DE EMULSÃO RR-2C COM POLÍMERO | T | 4106.15 | 4106.15
40500 | FORNECIMENTO DE EMULSÃO RL-1C | T | 3642.98 | 3642.98
40501 | FORNECIMENTO DE EMULSÃO RL-1C COM POLÍMERO | T | 0 | 0
40505 | FORNECIMENTO DE EMULSÃO RM-1C | T | 4521.15 | 4521.15 | B | x
40510 | FORNECIMENTO DE EMULSÃO RR-1C | T | 4302.45 | 4302.45 | B | x
40511 | FORNECIMENTO DE EMULSÃO RC-1C COM POLÍMERO | t | 5538.98 | 5538.98 | B | x
40515 | FORNECIMENTO DE CAP-60/85 COM POLÍMERO | T | 0 | 0
40520 | FORNECIMENTO DE CAP-30/45 | t | 0 | 0
40525 | FORNECIMENTO DE CAP-50/70 | T | 4953.62 | 4953.62
40526 | FORNECIMENTO DE CAP-BORRACHA - AB8 | t | 0 | 0
40530 | TRANSPORTE COMERCIAL DE MATERIAL BETUMINOSO | tkm | 2.3 | 2.3 |  | x
40601 | ESTABILIZAÇÃO SOLO AREIA 20% PESO - USINA (AC) | m3 | 70.06 | 70.06
40602 | CONCRETO BETUMINOSO USINADO À QUENTE - CBUQ - FAIXA C | m3 | 461.09 | 461.09
40603 | LAMA ASFÁLTICA FINA | m2 | 4.55 | 4.55
40604 | LAMA ASFÁLTICA GROSSA | m2 | 6 | 6
40605 | LAMA ASFÁLTICA FINA COM POLIMERO (AC/BC) | m2 | 5.99 | 5.99
40606 | ESTABILIZAÇÃO SOLO BRITA 50% PESO - USINA (BC) | m3 | 120.65 | 120.65
40607 | ESTABILIZAÇÃO BRITA GRADUADA - BGS - USINA | m3 | 228.83 | 228.83 |  | x
40608 | TRATAMENTO SUPERFICIAL SIMPLES - TSS (BC) | m2 | 4.66 | 4.66
40609 | TRATAMENTO SUPERFICIAL DUPLO - TSD (BC) | m2 | 9.04 | 9.04 |  | x
40610 | MICRORREVESTIMENTO À FRIO - 0,8cm C/ COMPACTAÇÃO (BC) | m2 | 3.32 | 3.32
40611 | MICRORREVESTIMENTO À FRIO - 0,8cm S/ COMPACTAÇÃO (BC) | m2 | 3.05 | 3.05 |  | x
40612 | MICRORREVESTIMENTO À FRIO - 1,0cm C/ COMPACTAÇÃO (BC) | m2 | 4.13 | 4.13
40613 | MICRORREVESTIMENTO À FRIO - 1,0cm S/ COMPACTAÇÃO (BC) | m2 | 3.81 | 3.81
40614 | PRÉ-MISTURADO A FRIO - PMF | m3 | 301.5 | 301.5 |  | x
40615 | CAPA SELANTE COM PÓ DE PEDRA | m2 | 2.83 | 2.83
40617 | ESTABILIZAÇÃO BRITA GRADUADA TRATADA COM CIMENTO - BGTC - USINA | m3 | 289.54 | 289.54
40618 | CONCRETO BETUMINOSO USINADO À QUENTE - CBUQ - FAIXA B | m3 | 465.09 | 465.09
40620 | PENEIRAMENTO | m3 | 15.09 | 15.09 |  | x
40621 | RECICLAGEM DE BASE SEM MISTURA C/ INCORPORAÇÃO DO PAVIMENTO | m3 | 83.08 | 83.08
40625 | RECICLAGEM DE BASE COM 3% DE CIMENTO EM PESO | m3 | 131.15 | 131.15 |  | x
40635 | RECICLAGEM DE BASE COM 25% DE BRITA EM PESO (BC) | m3 | 129.46 | 129.46
40645 | RECICLAGEM DE BASE COM 20% DE BRITA E 2% DE CIMENTO EM PESO (BC) | m3 | 156.31 | 156.31
42496 | USINAGEM DE CONCRETO BETUMINOSO USINADO À QUENTE - CBUQ - FAIXA C | m3 | 336.78 | 336.78 |  |  | 145
42498 | USINAGEM DE CONCRETO BETUMINOSO USINADO À QUENTE - CBUQ - FAIXA B | m3 | 411.84 | 411.84
41201 | SARJETA TRIANGULAR DE CONCRETO - STC 150-30 | m | 104.36 | 104.36
41202 | SARJETA TRIANGULAR DE CONCRETO - STC 125-25 | m | 87.02 | 87.02
41203 | SARJETA TRIANGULAR DE CONCRETO - STC 100-20 | m | 69.92 | 69.92 |  | x
41204 | SARJETA TRIANGULAR DE CONCRETO - STC 80-15 | m | 55.99 | 55.99
41205 | SARJETA TRIANGULAR DE CONCRETO - STC 150-32 | m | 107.27 | 107.27
41206 | SARJETA TRIANGULAR DE CONCRETO - STC 125-27 | m | 89.63 | 89.63
41207 | SARJETA TRIANGULAR DE CONCRETO - STC 100-21 | m | 71.58 | 71.58
41208 | SARJETA TRIANGULAR DE CONCRETO - STC 80-17 | m | 57.8 | 57.8
41209 | SARJETA TRIANGULAR DE CONCRETO - STC 108-25 | m | 81.49 | 81.49
41210 | SARJETA TRIANGULAR DE CONCRETO - STC 88-20 | m | 65.88 | 65.88
41211 | SARJETA TRIANGULAR DE CONCRETO - STC 73-15 | m | 53.36 | 53.36
41216 | SARJETA TRIANGULAR DE GRAMA - STG 125-25 | m | 29.63 | 29.63
41217 | SARJETA TRIANGULAR DE GRAMA - STG 100-20 | m | 23.07 | 23.07
41218 | SARJETA TRIANGULAR DE GRAMA - STG 80-15 | m | 17.83 | 17.83
41238 | SARJETA TRAPEZOIDAL DE GRAMA - SZG 90-30 | m | 25.86 | 25.86
41239 | SARJETA TRAPEZOIDAL DE GRAMA - SZG 60-20 | m | 16.21 | 16.21
41285 | VALETA MEC. DE PROTEÇÃO P/ CORTE E ATERRO (LEIRAMENTO POR MOTONIVELADORA) | m3 | 1.78 | 1.78
41286 | VALETA DE PROTEÇÃO DE CORTE - VPCG 160-30 | m | 70.04 | 70.04
41287 | VALETA DE PROTEÇÃO DE CORTE - VPCG 120-30 | m | 53.66 | 53.66
41291 | SOLO LOCAL / SELO DE ARGILA APILOADO | m3 | 38.01 | 38.01
41293 | APILOAMENTO MANUAL | m2 | 5.03 | 5.03 |  | x
41294 | LASTRO DE BRITA | m3 | 150.4 | 150.4
41295 | CORTA-RIO | m3 | 10.68 | 10.68
41296 | VALETA DE PROTEÇÃO DE ATERRO - VPAG 160-30 | m | 70.04 | 70.04
41297 | VALETA DE PROTEÇÃO DE ATERRO - VPAG 120-30 | m | 53.66 | 53.66
41301 | COLCHÃO DRENANTE COM AREIA | m3 | 150.13 | 150.13
41302 | COLCHÃO DRENANTE COM BRITA | m3 | 141.66 | 141.66
41303 | DRENO PROFUNDO, CORTE EM SOLO PVC - DPS01 (EXCETO ESCAVAÇÃO) (AC) | m | 142.44 | 142.44
41304 | DRENO PROFUNDO, CORTE EM SOLO PVC - DPS02 (EXCETO ESCAVAÇÃO) (AC) | m | 151.11 | 151.11
41305 | DRENO PROFUNDO, CORTE EM SOLO PEAD - DPS11 (ANTIGO DPS03) (EXCETO ESCAVAÇÃO) (AC/BC) | m | 183.36 | 183.36
41306 | DRENO PROFUNDO, CORTE EM SOLO PEAD - DPS12 (ANTIGO DPS04) (EXCETO ESCAVAÇÃO) (AC/BC) | m | 193.75 | 193.75
41307 | DRENO CEGO, CORTE EM SOLO - DPS05 (EXCETO ESCAVAÇÃO) (BC) | m | 133.96 | 133.96
41308 | DRENO CEGO, CORTE EM SOLO - DPS06 (EXCETO ESCAVAÇÃO) (BC) | m | 148.51 | 148.51
41309 | DRENO PROFUNDO, CORTE EM SOLO PEAD - DPS13 (ANTIGO DPS07) (EXCETO ESCAVAÇÃO) (BC) | m | 176.75 | 176.75
41310 | DRENO PROFUNDO, CORTE EM SOLO PEAD - DPS14 (ANTIGO DPS08) (EXCETO ESCAVAÇÃO) (BC) | m | 191.31 | 191.31
41311 | DRENO PROFUNDO, CORTE EM ROCHA PEAD - DPR01 (EXCETO ESCAVAÇÃO) (BC) | m | 79.55 | 79.55
41312 | DRENO PROFUNDO, CORTE EM ROCHA PEAD - DPR02 (EXCETO ESCAVAÇÃO) (BC) | m | 96.32 | 96.32
41313 | DRENO CEGO, CORTE EM ROCHA - DPR03 (EXCETO ESCAVAÇÃO) (BC) | m | 53.39 | 53.39
41314 | DRENO CEGO, CORTE EM ROCHA - DPR04 (EXCETO ESCAVAÇÃO) (BC) | m | 36.14 | 36.14
41315 | DRENO PROFUNDO, CORTE EM ROCHA PEAD - DPR05 (EXCETO ESCAVAÇÃO) (AC) | m | 80.62 | 80.62
41324 | SARJETA TRAPEZOIDAL DE CONCRETO - SZC 90-30 | m | 97.26 | 97.26
41325 | SARJETA TRAPEZOIDAL DE CONCRETO - SZC 60-20 | m | 68.55 | 68.55
41326 | SARJETA DE CANTEIRO CENTRAL DE CONCRETO - STCC 100-25 | m | 63.69 | 63.69
41327 | SARJETA DE CANTEIRO CENTRAL DE CONCRETO - STCC 140-35 | m | 85.2 | 85.2
41328 | SARJETA DE CANTEIRO CENTRAL DE CONCRETO - SZCC 100-25 | m | 83.19 | 83.19
41329 | SARJETA DE CANTEIRO CENTRAL DE CONCRETO - SZCC 140-35 | m | 111.98 | 111.98
41330 | MEIO FIO COM SARJETA - MFC01 | m | 72.77 | 72.77
41331 | MEIO FIO COM SARJETA - MFC02 | m | 62.77 | 62.77
41332 | MEIO FIO COM SARJETA - MFC03 | m | 28.96 | 28.96 |  | x
41333 | MEIO FIO COM SARJETA - MFC04 | m | 21.96 | 21.96
41334 | MEIO FIO SEM SARJETA - MFC05 | m | 22.52 | 22.52 |  | x
41335 | MEIO FIO SEM SARJETA - MFC06 | m | 15.65 | 15.65
41336 | MEIO FIO SEM SARJETA - MFC07 | m | 26.51 | 26.51
41337 | MEIO FIO SEM SARJETA - MFC08 | m | 47.11 | 47.11
41338 | VALETA DE PROTEÇÃO DE CORTE - VPCC 160-30 | m | 154.57 | 154.57
41339 | VALETA DE PROTEÇÃO DE CORTE - VPCC 120-30 | m | 122.77 | 122.77
41340 | VALETA DE PROTEÇÃO DE ATERRO - VPAC 160-30 | m | 154.57 | 154.57
41341 | VALETA DE PROTEÇÃO DE ATERRO - VPAC 120-30 | m | 122.77 | 122.77
41345 | CAIXA COLETORA EM CONCRETO TUBO D=0,60M EXCETO ESCAVAÇÃO (AC/BC) | un | 1825.98 | 1825.98
41346 | CAIXA COLETORA EM CONCRETO TUBO D=0,80M EXCETO ESCAVAÇÃO (AC/BC) | un | 2212.65 | 2212.65
41347 | CAIXA COLETORA EM CONCRETO TUBO D=1,00M EXCETO ESCAVAÇÃO (AC/BC) | un | 2589.43 | 2589.43 |  | x
41350 | DISSIPADOR DE ENERGIA - DED 01 (AC/BC) | un | 418.8 | 418.8
41367 | DISSIPADOR DE ENERGIA - DES 01 (AC/BC) | un | 216.3 | 216.3 |  | x
41368 | DISSIPADOR DE ENERGIA - DES 02 (AC/BC) | un | 256.69 | 256.69
41369 | DISSIPADOR DE ENERGIA - DES 03 (AC/BC) | un | 312.92 | 312.92
41370 | DISSIPADOR DE ENERGIA - DES 04 (AC/BC) | un | 376.82 | 376.82
41371 | DISSIPADOR DE ENERGIA - DEB 01 (AC/BC) | un | 437.84 | 437.84 |  | x
41372 | DISSIPADOR DE ENERGIA - DEB 02 (AC/BC) | un | 549.03 | 549.03
41373 | DISSIPADOR DE ENERGIA - DEB 03 (AC/BC) | un | 1559.6 | 1559.6
41374 | DISSIPADOR DE ENERGIA - DEB 04 (AC/BC) | un | 2382.41 | 2382.41
41375 | DISSIPADOR DE ENERGIA - DEB 05 (AC/BC) | un | 3370.89 | 3370.89
41376 | DISSIPADOR DE ENERGIA - DEB 06 (AC/BC) | un | 4603.05 | 4603.05
41377 | DISSIPADOR DE ENERGIA - DEB 07 (AC/BC) | un | 6301.33 | 6301.33
41378 | DISSIPADOR DE ENERGIA - DEB 08 (AC/BC) | un | 4631.46 | 4631.46
41381 | DISSIPADOR DE ENERGIA - DEB 11 (AC/BC) | un | 5904.41 | 5904.41
41385 | ENTRADA D'ÁGUA - EDA 01 (AC/BC) | un | 67.66 | 67.66 |  | x
41386 | ENTRADA D'ÁGUA - EDA 02 (AC/BC) | un | 82.22 | 82.22
41414 | DESCIDA D'ÁGUA DE ATERROS TIPO RÁPIDO - DAR 02 (AC/BC) | m | 119.88 | 119.88
41415 | DESCIDA D'ÁGUA DE ATERROS TIPO RÁPIDO - DAR 03 (AC/BC) | m | 209.75 | 209.75
41417 | DESCIDA D'ÁGUA DE CORTES EM DEGRAUS - DCD 01 (AC/BC) | m | 347.97 | 347.97
41418 | DESCIDA D'ÁGUA DE CORTES EM DEGRAUS - DCD 02 (AC/BC) | m | 521.42 | 521.42 |  | x
41419 | DESCIDA D'ÁGUA DE CORTES EM DEGRAUS - DCD 03 (AC/BC) | m | 415.96 | 415.96
41420 | DESCIDA D'ÁGUA DE CORTES EM DEGRAUS - DCD 04 (AC/BC) | m | 598.76 | 598.76
41421 | DESCIDA D'ÁGUA DE ATERROS EM DEGRAUS - DAD 01 (AC/BC) | m | 198.8 | 198.8
41422 | DESCIDA D'ÁGUA DE ATERROS EM DEGRAUS - DAD 02 (AC/BC) | m | 269.68 | 269.68 |  | x
41423 | DESCIDA D'ÁGUA DE ATERROS EM DEGRAUS - DAD 03 (AC/BC) | m | 475.9 | 475.9
41424 | DESCIDA D'ÁGUA DE ATERROS EM DEGRAUS - DAD 04 (AC/BC) | m | 672.16 | 672.16
41425 | DESCIDA D'ÁGUA DE ATERROS EM DEGRAUS - DAD 05 (AC/BC) | m | 668.28 | 668.28
41426 | DESCIDA D'ÁGUA DE ATERROS EM DEGRAUS - DAD 06 (AC/BC) | m | 903.43 | 903.43
41427 | DESCIDA D'ÁGUA DE ATERROS EM DEGRAUS - DAD 07 (AC/BC) | m | 879.51 | 879.51
41428 | DESCIDA D'ÁGUA DE ATERROS EM DEGRAUS - DAD 08 (AC/BC) | m | 1155.04 | 1155.04
41429 | DESCIDA D'ÁGUA DE ATERROS EM DEGRAUS - DAD 09 (AC/BC) | m | 1117.73 | 1117.73
41430 | DESCIDA D'ÁGUA DE ATERROS EM DEGRAUS - DAD 10 (AC/BC) | m | 1425.08 | 1425.08
41431 | DESCIDA D'ÁGUA DE ATERROS EM DEGRAUS - DAD 11 (AC/BC) | m | 1503.97 | 1503.97
41432 | DESCIDA D'ÁGUA DE ATERROS EM DEGRAUS - DAD 12 (AC/BC) | m | 1910.61 | 1910.61
41433 | DESCIDA D'ÁGUA DE ATERROS EM DEGRAUS - DAD 13 (AC/BC) | m | 1866.05 | 1866.05
41434 | DESCIDA D'ÁGUA DE ATERROS EM DEGRAUS - DAD 14 (AC/BC) | m | 2242.82 | 2242.82
41435 | DESCIDA D'ÁGUA DE ATERROS EM DEGRAUS - DAD 15 (AC/BC) | m | 2446.36 | 2446.36
41436 | DESCIDA D'ÁGUA DE ATERROS EM DEGRAUS - DAD 16 (AC/BC) | m | 2886.96 | 2886.96
41437 | DESCIDA D'ÁGUA DE ATERROS EM DEGRAUS - DAD 17 (AC/BC) | m | 3408.17 | 3408.17
41438 | DESCIDA D'ÁGUA DE ATERROS EM DEGRAUS - DAD 18 (AC/BC) | m | 3959.86 | 3959.86
41445 | DRENO SUB-SUPERFICIAL - DSS 01 (EXCETO ESCAVAÇÃO) (AC) | m | 41.39 | 41.39
41446 | DRENO SUB-SUPERFICIAL - DSS 02 (EXCETO ESCAVAÇÃO) (BC) | m | 42.41 | 42.41
41447 | DRENO SUB-SUPERFICIAL - DSS 03 (EXCETO ESCAVAÇÃO) (BC) | m | 26.35 | 26.35
41448 | DRENO SUB-SUPERFICIAL - DSS 04 (EXCETO ESCAVAÇÃO) (BC) | m | 62.89 | 62.89
41449 | DRENO PEAD SUB-SUPERFICIAL - DSS 01 (EXCETO ESCAVAÇÃO) (AC) | m | 56.21 | 56.21
41450 | DRENO PEAD SUB-SUPERFICIAL - DSS 04 (EXCETO ESCAVAÇÃO) (BC) | m | 44.38 | 44.38
41454 | BOCA P/ DRENO PROFUNDO - BSD 01 (AC/BC) | un | 263.51 | 263.51
41455 | BOCA P/ DRENO PROFUNDO - BSD 02 (AC/BC) | un | 321.96 | 321.96
41456 | BOCA P/ DRENO SUB-SUPERFICIAL - BSD 03 (AC/BC) | un | 80.44 | 80.44
47022 | ESCAVAÇÃO MEC. DE VALAS DE MAT. 3ª CAT. (INCL. TRANSPORTE) | m3 | 220.73 | 220.73
47023 | ESCAVAÇÃO MEC. DE VALAS DE MAT. 1ª CAT. (INCL. TRANSPORTE) | m3 | 23.27 | 23.27
47024 | ESCAVAÇÃO MECÂNICA DE VALA PARA DRENAGEM | m3 | 19.87 | 19.87 |  | x
40800 | CERCA DE VEDAÇÃO DE FAIXA DE DOMÍNIO EM MADEIRA | M | 22.02 | 22.02
40804 | REMOÇÃO DE CERCA | m | 7.04 | 7.04
40805 | REMOÇÃO E RECOLOCAÇÃO DE CERCA | M | 15.82 | 15.82
40810 | DEFENSA METÁLICA SEMI-MALEÁVEL SIMPLES | M | 475.98 | 475.98
40811 | ANCORAGEM DE DEFENSA METÁLICA SEMI-MALEÁVEL SIMPLES | m | 548.84 | 548.84
40865 | REVESTIMENTO VEGETAL EM PLACAS (GRAMA) | m2 | 15.23 | 15.23
40870 | REVESTIMENTO VEGETAL EM MUDAS | m2 | 7.69 | 7.69
40880 | CONFORMAÇÃO DE TALUDE | m2 | 0.8 | 0.8
40885 | FLORESTAMENTO | m2 | 13.92 | 13.92
40890 | REVESTIMENTO VEGETAL POR HIDROSSEMEADURA | m2 | 8.28 | 8.28
40895 | SEMEADURA MANUAL | m2 | 2.2 | 2.2
40814 | SINALIZAÇÃO HORIZONTAL COM RESINA ACRÍLICA (0,4 mm) | m2 | 26.66 | 26.66
40815 | SINALIZAÇÃO HORIZONTAL COM RESINA ACRÍLICA (0,6 mm) | m2 | 35.82 | 35.82
40816 | SINALIZAÇÃO HORIZONTAL COM RESINA ACRÍLICA EMULSIONADA EM ÁGUA (0,3 mm) | m2 | 18.45 | 18.45
40817 | SINALIZAÇÃO HORIZONTAL COM RESINA ACRÍLICA EMULSIONADA EM ÁGUA (0,4 mm) | m2 | 21.82 | 21.82
40818 | SINALIZAÇÃO HORIZONTAL COM RESINA ACRÍLICA EMULSIONADA EM ÁGUA (0,5 mm) | m2 | 25.2 | 25.2
40820 | SINALIZAÇÃO HORIZONTAL COM TERMOPLÁSTICO POR ASPERSÃO - HOT SPRAY (1,5 mm) | m2 | 75.43 | 75.43
40825 | SINALIZAÇÃO HORIZONTAL COM TERMOPLÁSTICO EXTRUDADO (3 mm) | m2 | 136.94 | 136.94
40830 | TACHA REFLETIVA MONODIRECIONAL | Un | 45.59 | 45.59
40835 | TACHA REFLETIVA BIDIRECIONAL | Un | 48.86 | 48.86
40840 | TACHÃO REFLETIVO MONODIRECIONAL | Un | 105.05 | 105.05
40845 | TACHÃO REFLETIVO BIDIRECIONAL | Un | 107.78 | 107.78
40850 | SINALIZAÇÃO VERTICAL SEMI-REFLETIVA | m2 | 467.82 | 467.82
40851 | SINALIZAÇÃO VERTICAL TOTALMENTE REFLETIVA (TIPO I) | m2 | 611.66 | 611.66
40853 | SINALIZAÇÃO VERTICAL TOTALMENTE REFLETIVA (TIPO III) | m2 | 783.84 | 783.84
40855 | SINALIZAÇÃO VERTICAL TOTALMENTE REFLETIVA | m2 | 660.85 | 660.85
40856 | SINALIZAÇÃO VERTICAL TOTALMENTE REFLETIVA - CHAPA DE ALUMÍNIO | m2 | 1491.6 | 1491.6
41800 | REMOÇÃO DE BUEIROS TUBULARES | M | 73.23 | 73.23
41806 | CORPO DE BSTC D=0,60M (EXCETO ESCAVAÇÃO) | m | 525.78 | 525.78
41811 | CORPO DE BSTC D=0,80M (EXCETO ESCAVAÇÃO) | m | 823.13 | 823.13
41816 | CORPO DE BSTC D=1,00M (EXCETO ESCAVAÇÃO) | m | 1085.13 | 1085.13
41821 | CORPO DE BSTC D=1,20M (EXCETO ESCAVAÇÃO) | m | 1407.43 | 1407.43
41826 | CORPO DE BSTC D=1,50M (EXCETO ESCAVAÇÃO) | m | 2309.75 | 2309.75
41831 | CORPO DE BDTC D=1,00M (EXCETO ESCAVAÇÃO) | m | 2119.19 | 2119.19
41836 | CORPO DE BDTC D=0,80M (EXCETO ESCAVAÇÃO) | m | 1598.27 | 1598.27
41841 | CORPO DE BTTC D=1,00M (EXCETO ESCAVAÇÃO) | m | 3117.01 | 3117.01
41846 | BOCA DE BSTC D=0,60M (AC/BC) | un | 855.1 | 855.1
41851 | BOCA DE BSTC D=0,80M (AC/BC) | un | 963.62 | 963.62
41856 | BOCA DE BSTC D=1,00M (AC/BC) | un | 1381.67 | 1381.67
41861 | BOCA DE BSTC D=1,20M (AC/BC) | un | 1830.23 | 1830.23
41866 | BOCA DE BSTC D=1,50M (AC/BC) | un | 3413.51 | 3413.51
41871 | BOCA DE BDTC D=0,80M (AC/BC) | un | 1341.93 | 1341.93
41876 | BOCA DE BDTC D=1,00M (AC/BC) | un | 1984.94 | 1984.94
41881 | BOCA DE BTTC D=1,00M (AC/BC) | un | 2573.24 | 2573.24
47018 | ARGAMASSA DE CIMENTO E AREIA 1:4 (AC) | m3 | 392.87 | 392.87 |  | x
47020 | FORMA DE PLACA COMPENSADA | m2 | 60.97 | 60.97 |  | x
47021 | CONFECÇÃO E INSTALAÇÃO DE GUIAS | M | 2.98 | 2.98 |  | x
42800 | GABIÕES (1,00 M) | m3 | 819.71 | 819.71
42805 | GABIÕES (0,5 M) | m3 | 1042.42 | 1042.42
42810 | COLCHÕES RENO (0,3 M) | m3 | 1311.91 | 1311.91
42816 | RIP-RAP | m3 | 401.74 | 401.74
42820 | DEMOLIÇÃO DE CONCRETO SIMPLES | m3 | 266.39 | 266.39
42825 | DEMOLIÇÃO DE CONCRETO ARMADO | m3 | 827.52 | 827.52
42831 | CONCRETO FCK=11 MPA P/ DRENAGEM | m3 | 388.22 | 388.22 |  | x
42836 | CONCRETO FCK=15 MPA P/ DRENAGEM | m3 | 431.53 | 431.53 |  | x
42838 | CONCRETO FCK=20 MPA P/ DRENAGEM | m3 | 453.7 | 453.7 |  | x
42841 | CONCRETO CICLÓPICO FCK=11 MPA P/ DRENAGEM | m3 | 375.31 | 375.31
42845 | ENROCAMENTO DE PEDRA ARRUMADA | m3 | 252.13 | 252.13
42850 | ENROCAMENTO DE PEDRA JOGADA | m3 | 167.53 | 167.53
42856 | ENROCAMENTO DE PEDRA ARGAMASSADA | m3 | 261.48 | 261.48 |  | x
42860 | PATROLAMENTO | ARE | 4.45 | 4.45
47027 | ESCAVAÇÃO MANUAL | m3 | 67.1 | 67.1 |  | x
40466 | FRESAGEM DESCONTÍNUA PARA REPARO LOCALIZADO | m3 | 209.4 | 209.4
42400 | TAPA BURACO (EXCETO FORN. E TRANSP. MAT.) | m3 | 338.58 | 338.58
42406 | REMENDO PROFUNDO (EXCETO FORN. E TRANSP. MAT.) | m3 | 323.31 | 323.31
42410 | ROÇADA MANUAL | Ha | 2371.29 | 2371.29 |  | x
42411 | ROÇADA COM ROÇADEIRA COSTAL | Ha | 780.7 | 780.7
42415 | ROÇADA MECÂNIZADA | Ha | 462.03 | 462.03 |  | x
42420 | CAPINA MANUAL | m2 | 0.87 | 0.87
42425 | LIMPEZA DE MEIO-FIO E DESCIDA D´AGUA | M | 0.64 | 0.64
42430 | LIMPEZA DE SARJETA | M | 1.12 | 1.12
42435 | LIMPEZA DE VALETAS DE CORTE | M | 1.89 | 1.89
42440 | LIMPEZA DE PONTE | M | 9.21 | 9.21
42442 | RECUPERAÇÃO DE PONTES DE MADEIRA | m3 | 7556.89 | 7556.89
42445 | DESOBSTRUÇÃO DE BUEIROS | m3 | 65.97 | 65.97
42450 | REMOÇÃO DE BARREIRA (MANUAL) | m3 | 60.32 | 60.32
42455 | REMOÇÃO DE BARREIRA | m3 | 11.61 | 11.61
42460 | RECOMPOSIÇÃO MANUAL DE ATERRO | m3 | 117.37 | 117.37
42465 | RECOMPOSIÇÃO MECÂNIZADA DE ATERRO | m3 | 40.38 | 40.38
42471 | RECOMPOSIÇÃO DE GUARDA-CORPO (EXCETO TRANSPORTE) | m | 290.66 | 290.66
42476 | RECOMPOSIÇÃO DE DRENAGEM SUPERFICIAL | m3 | 917.24 | 917.24
42480 | CAIAÇÃO (3 DEMÃOS) | m2 | 4.78 | 4.78
42486 | SELAGEM DE TRINCA(EXC. MAT. BET. E TRANSP. MAT.) (AC) | l | 4.73 | 4.73
42491 | USINAGEM DE PRÉ-MISTURADO A FRIO - PMF | m3 | 171.22 | 171.22 |  | x
42900 | CAMINHÃO BASCULANTE 10 M3 - 15 T | MÊS | 21112.62 | 21112.62
42905 | CAMINHÃO PRANCHA | MÊS | 36329.26 | 36329.26
42910 | CAMINHÃO TANQUE 10.000L | MÊS | 19081.5 | 19081.5
42915 | ESCAVADEIRA HIDRÁULICA - CAT 323DL OU EQUIVALENTE | MÊS | 39787.25 | 39787.25
42920 | GRADE DE DISCO - 24X24 | MÊS | 3816.3 | 3816.3
42925 | MOTONIVELADORA - CAT 120K OU EQUIVALENTE | MÊS | 52687.83 | 52687.83
42930 | RETRO ESCAVADEIRA DE PNEUS - CATERPILLAR 416E OU EQUIVALENTE | MÊS | 22382.96 | 22382.96
42935 | ROLO PÉ DE CARNEIRO AUTOPROPELIDO - CA 250 OU EQUIVALENTE | MÊS | 26261.95 | 26261.95
42940 | TRATOR DE PNEUS AGRÍCOLA - MF 4292 OU EQUIVALENTE | MÊS | 30988.35 | 30988.35
44001 | LIMPEZA (PAV.URB.) | m2 | 0.3 | 0.3
44010 | CARGA DE ENTULHOS (PAV.URB.) | m3 | 2.73 | 2.73
44011 | TRANSPORTE DE ENTULHOS (PAV.URB.) | m3km | 4.09 | 4.09
44020 | ESCAVAÇÃO E CARGA DE MAT. DE 1ºCAT (PAV.URB.) | m3 | 5.02 | 5.02
44021 | TRANSPORTE DE MAT. DE 1º CAT.-À CAMINHÃO (PAV.URB.) | m3km | 3.49 | 3.49
44050 | COMPACTAÇÃO A 95% DO PROCTOR NORMAL (PAV.URB.) | m3 | 6.78 | 6.78
44051 | COMPACTAÇÃO A 100% DO PROCTOR NORMAL (PAV.URB.) | m3 | 7.42 | 7.42
44052 | REGULARIZAÇÃO E COMPACTAÇÃO DO SUB-LEITO (PAV.URB.) | m2 | 3.86 | 3.86
44100 | ESCAVAÇÃO E CARGA DE MATERIAL DE JAZIDA (PAV.URB.) | m3 | 9.43 | 9.43
44102 | TRANSPORTE DE MATERIAL DE JAZIDA (CASCALHO) (PAV.URB.) | m3km | 3.49 | 3.49
44150 | ESTABILIZAÇÃO GRANULOMÉTRICA SEM MISTURA (PAV.URB.) | m3 | 30.79 | 30.79
44151 | ESTABILIZAÇÃO SOLO-CIMENTO 2% PESO-PISTA (PAV.URB.) S/ TRANS. LOCAL DE CIMENTO | m3 | 74.97 | 74.97
44200 | IMPRIMAÇÃO (PAV.URB.) | m2 | 0.62 | 0.62
44201 | PINTURA DE LIGAÇÃO (PAV.URB.) | m2 | 0.52 | 0.52
44202 | TRATAMENTO SUPERFICIAL DUPLO - TSD (BC) (PAV.URB.) | m2 | 9.74 | 9.74
44203 | CAPA SELANTE COM PÓ-DE-PEDRA (PAV.URB.) | m2 | 3.14 | 3.14
44204 | CONCRETO BETUMINOSO USINADO À QUENTE - CBUQ (PAV. URB.) | m3 | 462.66 | 462.66
44205 | PRÉ-MISTURADO A FRIO - PMF (PAV.URB.) | m3 | 309.95 | 309.95
44206 | BLOKRET 8 CM - CONCRETO FCK=25 MPA (PAV.URB.) | m2 | 134.49 | 134.49
44207 | PARALELEPÍPEDO (PAV.URB.) | m2 | 114.32 | 114.32
44208 | LAMA ASFÁLTICA FINA (PAV.URB.) | m2 | 4.94 | 4.94
44209 | TRATAMENTO SUPERFICIAL SIMPLES - TSS (BC) (PAV.URB.) | m2 | 5.06 | 5.06
44210 | MICRORREVESTIMENTO À FRIO - 0,8cm S/COMP. (BC) (PAV.URB.) | m2 | 5.33 | 5.33
44211 | MICRORREVESTIMENTO À FRIO - 1,0cm S/COMP. (BC) (PAV.URB.) | m2 | 6.65 | 6.65
44300 | TRANSPORTE LOCAL DE MATERIAL BETUMINOSO (PAV.URB.) | TKM | 3.82 | 3.82
44301 | TRANSPORTE LOCAL DE MASSA ASFÁLTICA (PAV.URB.) | TKM | 2.74 | 2.74
44302 | TRANSPORTE LOCAL DE AGREGADO (PAV.URB.) | m3km | 4.12 | 4.12
44303 | TRANSPORTE LOCAL DE CIMENTO / CAL / FILLER (PAV.URB.) | tkm | 2.7 | 2.7
44400 | CALÇADA EM CONCRETO DESEMPENADO 15MPa - ESPESSURA = 5cm (AC/BC) | m2 | 33.63 | 33.63 |  | x
44450 | MEIO FIO SEM SARJETA - MFU01 | m | 10.72 | 10.72
44455 | MEIO FIO COM SARJETA - MFU02 | m | 35.51 | 35.51
40193 | GUINDASTE 30 T - MÍNIMO 10H/DIA | h | 432.51 | 432.51
40194 | GUINDASTE 60 T - MÍNIMO 10H/DIA | h | 610.6 | 610.6
40195 | GUINDASTE 90 T - MÍNIMO 10H/DIA | h | 1399.31 | 1399.31
40196 | GUINDASTE 120 T - MÍNIMO 10H/DIA | h | 1717.33 | 1717.33
45400 | ESCAVAÇÃO MANUAL DE VALAS | m3 | 105.49 | 105.49
45410 | ESCAVAÇÃO MECÂNICA EM TERRA | m3 | 15.51 | 15.51
45415 | ESCAVAÇÃO MECÂNICA EM CASCALHO | m3 | 19.39 | 19.39
45420 | ESCAVAÇÃO MECÂNICA EM ROCHA DECOMP. OU MATACÃO | m3 | 30.32 | 30.32
45425 | ESCAVAÇÃO MECÂNICA EM SOLO MOLE | m3 | 47.97 | 47.97
45430 | REATERRO APILOADO DE VALAS | m3 | 87.08 | 87.08
45435 | REATERRO DE VALAS C/ COMPACTAÇÃO VIBRATÓRIA | m3 | 20.7 | 20.7
45440 | FORNECIMENTO E ASSENTAMENTO DE TUBO D=0,40 M | m | 257.39 | 257.39
45445 | FORNECIMENTO E ASSENTAMENTO DE TUBO D=0,60 M | m | 457.21 | 457.21
45450 | FORNECIMENTO E ASSENTAMENTO DE TUBO D=0,80 M | m | 715.86 | 715.86
45455 | FORNECIMENTO E ASSENTAMENTO DE TUBO D=1,00 M | m | 1003.52 | 1003.52
45460 | FORNECIMENTO E ASSENTAMENTO DE TUBO D=1,20 M | m | 1329.45 | 1329.45
45465 | FORNECIMENTO E ASSENTAMENTO DE TUBO D=1,50 M | m | 2282.69 | 2282.69
45470 | POÇO DE VISITA PARA REDE D=0,40 M (AC/BC) | un | 2362.9 | 2362.9
45475 | ACRÉSCIMO NA ALTURA DO P.V. PARA REDE D= 0,40 M (AC) | m | 1241.5 | 1241.5
45480 | POÇO DE VISITA PARA REDE D=0,60 M, PARTE FIXA C/1,00M DE ALTURA (AC/BC) | un | 2937.49 | 2937.49
45485 | ACRÉSCIMO NA ALTURA DO P.V. PARA REDE D= 0,60 M (AC) | m | 1355.74 | 1355.74
45490 | POÇO DE VISITA PARA REDE D=0,80 M, PARTE FIXA C/ 1,00M DE ALTURA (AC/BC) | un | 6204.8 | 6204.8
45495 | ACRÉSCIMO NA ALTURA DO P.V. PARA REDE D= 0,80 M (AC) | m | 2829.78 | 2829.78
45500 | POÇO DE VISITA PARA REDE D=1,00 M, PARTE FIXA C/ 1,00 M DE ALTURA (AC/BC) | un | 7173.44 | 7173.44
45505 | ACRÉSCIMO NA ALTURA DO POÇO DE VISITA PARA REDE D=1,00 M (AC) | m | 3149.46 | 3149.46
45510 | POÇO DE VISITA PARA REDE D=1,20 M, PARTE FIXA C/ 1,00 M DE ALTURA (AC/BC) | un | 9329.97 | 9329.97
45515 | ACRÉSCIMO NA ALTURA DO P.V. PARA REDE D= 1,20 M (AC) | m | 4526.03 | 4526.03
45520 | POÇO DE VISITA PARA REDE D=1,50 M, PARTE FIXA C/ 1,00 M DE ALTURA (AC/BC) | un | 11528.25 | 11528.25
45525 | ACRÉSCIMO NA ALTURA DO POÇO DE VISITA PARA REDE D=1,50 M (AC) | m | 5250.59 | 5250.59
45530 | CHAMINÉ PARA POÇO DE VISITA,INCLUSIVE TAMPÃO E ANEL (AC/BC) | m | 1856.61 | 1856.61
45535 | BOCA-DE-LOBO, ALTURA MÉDIA DE 1,30 M (AC/BC) | un | 1921.18 | 1921.18
45545 | DRENO DE TUBO PEAD 100MM (0,5MX0,4M) (GAP) (AC/BC) | m | 96.32 | 96.32
45575 | GEOTEXTIL - BIDIM RT-16 OU EQUIVALENTE | m2 | 11.7 | 11.7
45580 | LASTRO DE BRITA (GAP) | m3 | 167.11 | 167.11
45585 | LASTRO DE PEDRA MARROADA (GAP) | m3 | 286.34 | 286.34
45590 | ESCORAMENTO CONTÍNUO EM VALAS(ESP. 2,00M) | m2 | 114.06 | 114.06
45595 | ESCORAMENTO DESCONTÍNUO EM VALAS(ESPAÇ.1,80 M) | m2 | 48.95 | 48.95
45600 | ESCAVAÇÃO DE MATERIAL DE 3ª CATEGORIA EM VALAS (GAP) | m3 | 467.87 | 467.87
45605 | CARGA DE MATERIAL DE GALERIAS | m3 | 13.08 | 13.08
45005 | ESCAVAÇÃO MANUAL MAT. 1ª CAT. | m3 | 115.95 | 115.95
45010 | ESCAVAÇÃO MANUAL MAT. 2ª CAT. | m3 | 149.36 | 149.36
45015 | ESCAVAÇÃO MANUAL MAT. 3ª CAT. | m3 | 474.59 | 474.59
45020 | ESCAVAÇÃO MECÂNIZADA | m3 | 9.83 | 9.83
45265 | ESTACA RAIZ PERFURADA NO SOLO - D = 31 cm | m | 256.63 | 256.63
45266 | ESTACA RAIZ PERFURADA NO SOLO - D = 40 cm | m | 356.13 | 356.13
45275 | ESTACA RAIZ PERFURADA NA ROCHA - D = 31 cm | m | 1903.53 | 1903.53
45276 | ESTACA RAIZ PERFURADA NA ROCHA - D = 40 cm | m | 2908.56 | 2908.56
45285 | TUBO DE REVESTIMENTO PARA ESTACA RAIZ (CAMISA PERDIDA) - D = 273,0 mm | m | 1558.55 | 1558.55
45286 | TUBO DE REVESTIMENTO PARA ESTACA RAIZ (CAMISA PERDIDA) - D = 323,8 mm | m | 1974.76 | 1974.76
45291 | ARRASAMENTO DE ESTACAS DE CONCRETO | m3 | 734.26 | 734.26
45300 | ESTACA DUPLO PERFIL METÁLICO W 250 X 17,9 - COM EMENDA - FORNECIMENTO E CRAVAÇÃO | m | 637.97 | 637.97
45305 | ESTACA PRÉ-MOLDADA DE CONCRETO ARMADO CENTRIFUGADO COM COMPRESSÃO ADMISSÍVEL DE 100 t - FORNECIMENTO E CRAVAÇÃO | m | 462.67 | 462.67
45310 | ESTACA PRÉ-MOLDADA DE CONCRETO ARMADO CENTRIFUGADO COM COMPRESSÃO ADMISSÍVEL DE 125 t - FORNECIMENTO E CRAVAÇÃO | m | 541.46 | 541.46
45315 | ESTACA PRÉ-MOLDADA DE CONCRETO ARMADO CENTRIFUGADO COM COMPRESSÃO ADMISSÍVEL DE 170 t - FORNECIMENTO E CRAVAÇÃO | m | 747.56 | 747.56
45320 | ESTACA PRÉ-MOLDADA DE CONCRETO ARMADO CENTRIFUGADO COM COMPRESSÃO ADMISSÍVEL DE 230 t - FORNECIMENTO E CRAVAÇÃO | m | 998.95 | 998.95
45325 | ESTACA PRÉ-MOLDADA DE CONCRETO ARMADO CENTRIFUGADO COM COMPRESSÃO ADMISSÍVEL DE 300 t - FORNECIMENTO E CRAVAÇÃO | m | 1273.66 | 1273.66
45330 | ESTACA DE COMPACTAÇÃO COM FUSTE APILOADO D = 35 cm | m | 216.01 | 216.01
45335 | CAMISA METÁLICA CRAVADA COM MARTELO VIBRATÓRIO D = 400 mm / E = 6,3 mm | m | 1204.99 | 1204.99
45340 | CAMISA METÁLICA CRAVADA COM MARTELO VIBRATÓRIO D = 500 mm / E = 6,3 mm | m | 1442.95 | 1442.95
45345 | CAMISA METÁLICA CRAVADA COM MARTELO VIBRATÓRIO D = 600 mm / E = 6,3 mm | m | 1627.85 | 1627.85
45350 | CAMISA METÁLICA CRAVADA COM MARTELO VIBRATÓRIO D = 700 mm / E = 8 mm | m | 2357.17 | 2357.17
45355 | CAMISA METÁLICA CRAVADA COM MARTELO VIBRATÓRIO D = 800 mm / E = 8 mm | m | 2819.29 | 2819.29
45360 | CAMISA METÁLICA CRAVADA COM MARTELO VIBRATÓRIO D = 900 mm / E = 9,5 mm | m | 3425.66 | 3425.66
45135 | ESCORAMENTO PARA PONTE | m3 | 132.68 | 132.68
45140 | ESCORAMENTO PARA BUEIRO | m3 | 76.97 | 76.97
45033 | FORMA CHAPA COMPENSADA RESINADA 12 mm - UTILIZAÇÃO 1X (CONFECÇÃO, INSTALAÇÃO E RETIRADA) | m2 | 187.4 | 187.4
45038 | FORMA CHAPA COMPENSADA PLASTIFICADA 17 mm - UTILIZAÇÃO 1X (CONFECÇÃO, INSTALAÇÃO E RETIRADA) | m2 | 231.42 | 231.42
45145 | FORMA CHAPA COMPENSADA RESINADA 12 mm - UTILIZAÇÃO 3X (CONFECÇÃO, INSTALAÇÃO E RETIRADA) | m2 | 105.77 | 105.77
45150 | FORMA CHAPA COMPENSADA PLASTIFICADA 17 mm - UTILIZAÇÃO 3X (CONFECÇÃO, INSTALAÇÃO E RETIRADA) | m2 | 121.86 | 121.86
45155 | AÇO CA50/60 AQUISIÇÃO, ARMAÇÃO E COLOCAÇÃO (INCLUSO PERDAS) | Kg | 12.9 | 12.9 |  | x
45050 | CONCRETO FCK=15 MPA | m3 | 557.3 | 557.3
45053 | CONCRETO USINADO FCK=15 MPA | m3 | 675.51 | 675.51
45054 | CONCRETO USINADO BOMBEÁVEL FCK=15 MPA | m3 | 823.82 | 823.82
45141 | CONCRETO USINADO FCK=20 MPA | m3 | 731.62 | 731.62
45142 | CONCRETO USINADO FCK=25 MPA | m3 | 749.78 | 749.78
45143 | CONCRETO USINADO FCK=30 MPA | m3 | 771.52 | 771.52
45144 | CONCRETO USINADO FCK=35 MPA | m3 | 833.81 | 833.81
45146 | CONCRETO USINADO FCK=40 MPA | m3 | 864.07 | 864.07
45152 | CONCRETO USINADO BOMBEÁVEL FCK=20 MPA | m3 | 827.15 | 827.15
45153 | CONCRETO USINADO BOMBEÁVEL FCK=25 MPA | m3 | 847.18 | 847.18
45154 | CONCRETO USINADO BOMBEÁVEL FCK=30 MPA | m3 | 869 | 869
45156 | CONCRETO USINADO BOMBEÁVEL FCK=35 MPA | m3 | 893.89 | 893.89
45157 | CONCRETO USINADO BOMBEÁVEL FCK=40 MPA | m3 | 922.2 | 922.2
45160 | CONCRETO FCK=20 MPA | m3 | 585.5 | 585.5
45165 | CONCRETO FCK=25 MPA | m3 | 608.9 | 608.9
45166 | CONCRETO FCK=30 MPA | m3 | 637.44 | 637.44
45167 | CONCRETO FCK=35 MPA | m3 | 675.06 | 675.06
45168 | CONCRETO FCK=40 MPA | m3 | 716.67 | 716.67
45250 | CONCRETO CICLÓPICO FCK=15 MPA | m3 | 464.73 | 464.73
45701 | FORNECIMENTO, CORTE E COLOCAÇÃO DE CABO CP-190 RB D=12,7mm C/ ADERÊNCIA | Kg | 17.07 | 17.07
45702 | FORNECIMENTO, CORTE E COLOCAÇÃO DE CABO CP-190 RB D=15,2mm C/ ADERÊNCIA | Kg | 16.96 | 16.96
45710 | FORNECIMENTO, CORTE E COLOCAÇÃO DE BAINHA METÁLICA D=55,0mm P/ 6 CORDOALHAS (D=12,7mm) - MAC | m | 31.58 | 31.58
45715 | FORNECIMENTO, CORTE E COLOCAÇÃO DE BAINHA METÁLICA D=70,0mm P/ 12 CORDOALHAS (D=12,7mm) - MAC | m | 38.27 | 38.27
45720 | FORNECIMENTO, CORTE E COLOCAÇÃO DE BAINHA METÁLICA D=60,0mm P/ 6 CORDOALHAS (D=15,2mm) - MAC | m | 34.7 | 34.7
45725 | FORNECIMENTO, CORTE E COLOCAÇÃO DE BAINHA METÁLICA D=80,0mm P/ 12 CORDOALHAS (D=15,2mm) - MAC | m | 42.38 | 42.38
45730 | FORNECIMENTO E COLOCAÇÃO DE ANCORAGENS ATIVAS, PROTENSÃO E INJEÇÃO DE NATA DE CIMENTO (6 CORDOALHAS D=12,7mm) - MAC | un | 1053.8 | 1053.8
45735 | FORNECIMENTO E COLOCAÇÃO DE ANCORAGENS ATIVAS, PROTENSÃO E INJEÇÃO DE NATA DE CIMENTO (12 CORDOALHAS D=12,7mm) - MAC | un | 1648.03 | 1648.03
45740 | FORNECIMENTO E COLOCAÇÃO DE ANCORAGENS ATIVAS, PROTENSÃO E INJEÇÃO DE NATA DE CIMENTO (6 CORDOALHAS D=15,2mm) - MAC | un | 1217.14 | 1217.14
45745 | FORNECIMENTO E COLOCAÇÃO DE ANCORAGENS ATIVAS, PROTENSÃO E INJEÇÃO DE NATA DE CIMENTO (12 CORDOALHAS D=15,2mm) - MAC | un | 2071.34 | 2071.34
45030 | LASTRO DE PEDRA | m3 | 198.48 | 198.48 |  | x
45055 | ENSECADEIRA | m2 | 628.55 | 628.55
45060 | ENCHIMENTO COM ARGILA | m3 | 115.95 | 115.95
45137 | PLATAFORMA DE TRABALHO EM MADEIRA | m3 | 80.1 | 80.1
45151 | TRANSLADO, LANÇAMENTO E POSICIONAMENTO DE PRÉ-LAJES | un | 131.34 | 131.34
45220 | PINTURA À CAL (3 DEMÃOS) | m2 | 3.52 | 3.52
45221 | PINTURA COM NATA DE CIMENTO | m2 | 5.97 | 5.97
45225 | SINALIZAÇÃO-PINTURA FLUORESCENTE | m2 | 83.69 | 83.69
45230 | DRENOS 100 MM | un | 10.26 | 10.26
45235 | NEOPRENE | Kg | 68.33 | 68.33
45245 | LIMPEZA GERAL | m2 | 5.6 | 5.6 |  | x
40436 | TRANSPORTE LOCAL DE CONCRETO | m3km | 2.53 | 2.53
40438 | TRANSPORTE LOCAL DE TUBOS | tkm | 1.76 | 1.76
40451 | TRANSPORTE COMERCIAL DE MATERIAL BÁSICO | tkm | 0.86 | 0.86 |  | x
40452 | TRANSPORTE COMERCIAL DE GRAMA | tkm | 0.86 | 0.86
40453 | TRANSPORTE COMERCIAL DE MADEIRA | tkm | 0.86 | 0.86
40454 | TRANSPORTE COMERCIAL DE TUBOS | tkm | 0.9 | 0.9
45201 | TRANSPORTE LOCAL COM DOLLY | Km | 80.94 | 80.94
45203 | TRANSPORTE COMERCIAL COM DOLLY | Km | 53.96 | 53.96
45205 | TRANSPORTE COMERCIAL DE AGREGADOS - OAE | tkm | 1.03 | 1.03
45206 | TRANSPORTE DE PRÉ MOLDADOS EM CAMINHÃO PRANCHA 3 EIXOS - CAP. 30 T | tkm | 0.89 | 0.89
45207 | TRANSPORTE DE GUINDASTE 30 T - KM RODADO | Km | 7.21 | 7.21
45208 | TRANSPORTE DE GUINDASTE 60 T - KM RODADO | Km | 10.17 | 10.17
45209 | TRANSPORTE DE GUINDASTE 90 T - KM RODADO | Km | 23.31 | 23.31
45210 | TRANSPORTE DE GUINDASTE 120 T - KM RODADO | Km | 28.62 | 28.62
47049 | TRANSPORTE LOCAL DE MADEIRA | tkm | 1.69 | 1.69
47050 | TRANSPORTE LOCAL DE MATERIAL BÁSICO | tkm | 1.69 | 1.69
40316-A | ESCAVAÇÃO E CARGA MAT. DE JAZIDA-COM INDENIZAÇÃO | m³ | 9.39 | 9.39
41319A | SARJETA TRIANGULAR DE CONCRETO - STC04 (AC/BC) | m | 44.76 | 44.76
45123 | ADENSAMENTO DE CONCRETO | m³ | 6.51 | 6.57 | ca
270720OC | GRADIL EM AÇO GALVANIZADO, ELETROSOLDADO, COM PINTURAELETROSTÁTICA EM POLIÉSTER, MALHA 5X20 CM; FIO 5,0 MM, L=2,50 M E H = 2,03 M - NYLOFOR OUEQUIVALENTE | m | 527.47 | 527.47 |  | x
270702OC | ALAMBRADO COM POSTE DE CONCRETO E CINTA ARMADA PADRÃO GOINFRA | m | 296.37 | 296.37 |  | x
261609OC | PINTURA ESMALTE ALQUIDICO ESTRUTURA METALICA 2 DEMAOS | m2 | 17.51 | 17.51 |  | x
45122 | LANÇAMENTO DE CONCRETO USINADO | m³ | 11.24 | 11.39 | ca
1109680DN | ARGAMASSA PARA REPAROS E GRAUTEAMENTO - CONFECÇÃO EM MISTURADOR E LANÇAMENTO MANUAL | m³ | 3783.39 | 3783.39
45121 | LANÇAMENTO DE CONCRETO USINADO BOMBEÁVEL | m3 | 58.1 | 59.64 | ca
4507758DN | ANCORAGEM ATIVA COM 15 CORDOALHAS ADERENTES D = 15,2 MM - FORNECIMENTO E INSTALAÇÃO | und | 2219.58 | 2219.58
4516137 DN | NICHO DE MADEIRA PARA DISPOSITIVO DE ANCORAGEM DE PROTENSÃO - CONFECÇÃO E INSTALAÇÃO | m2 | 140.27 | 141.58 | ca
4507844DN | BAINHA METÁLICA REDONDA D= 85 MM PARA 15 CORDOALHAS D= 15,2 MM - FORNECIMENTO, INSTALAÇÃO E INJEÇÃO DE NATA DE CIMENTO | m | 46.22 | 46.22
3806421DN | LANÇAMENTO DE VIGA PRÉ-MOLDADA DE 500 A 750 KN COM UTILIZAÇÃO DE GUINDASTE | und | 5564.33 | 5564.33
5915401DN | CARGA, DESCARGA E MANOBRA DE VIGAS PRÉ-MOLDADAS DE 500 A 750 KN EM CAVALO MECÂNICO COM DOLL YS DE 3 E 4 EIXOS COM CAPACIDADE DE 77 T | und | 7285.75 | 7285.75
0407743DN | TRELIÇA NERVURADA TRÊS BARRAS LONGITUDINAIS INTERLIGADAS POR DUAS DIAGONAIS SINUSOIDAL - FORNECIMENTO E INSTALAÇÃO | Kg | 11.55 | 11.55
0307737DN | JUNTA DE DILATAÇÃO EM ELASTÔMERO E PERFIL W - L = 50 MM EH= 80 MM - FORNECIMENTO E INSTALAÇÃO | m | 588.55 | 588.55
0307084DN | LÁBIOS POLIMÉRICOS EM JUNTA DE PAVIMENTO DE CONCRETO - L = 20 MM EH= 30 MM - CONFECÇÃO E ASSENTAMENTO | m | 34.63 | 34.63
5213442DN | PLACA DE REGULAMENTAÇÃO EM AÇO D = 1,00 M - PELÍCULA RETRORREFLETIVA TIPO 1 + SI - FORNECIMENTO E IMPLANTAÇÃO | un | 828.48 | 828.48
5213466DN | PLACA DE ADVERTENCIA EM AÇO, LADO DE 1,00 M - PELÍCULA RETRORREFLETIVA TIPO 1 + SI - FORNECIMENTO E IMPLANTAÇÃO | un | 828.48 | 828.48
5213414DN | PLACA EM AÇO Nº 16 GALVANIZADO COM PELÍCULA RETRORREFLETIVA TIPO 1 +SI - CONFECÇÃO | m² | 583.65 | 599.66 | ca
5212552DN | PINTURA ELETROSTÁTICA A PÓ COM TINTA POLIÉSTER EM CHAPA DE AÇO | m² | 15.44 | 15.9 | ca
47055 | RECOMPOSIÇÃO DE GUARDA-CORPO (EXCETO TRANSPORTE) | m | 135.07 | 135.07
47100 | USINAGEM DE BRITA GRADUADA (SVA) | m3 | 158.58 | 158.58 |  | x
0
0
0
0
0
0

## Transporte (hidden)
TRANSPORTE |  |  |  |  | FATOR K: | 1 | 0%
COD | DESCRIÇÃO | Unid | CUSTO UNIT. | CUSTO UNIT.
1001 | Transporte local de brita | m³xkm | 107.4 | 107.4
1003 | Transporte local de areia | m³xkm | 112.8 | 112.8
1009 | Transporte local de tubos | txkm | 21.45 | 21.45
1011 | Transporte comercial de madeira | txkm | 71 | 71
5 | Transporte local de cimento | txkm | 0.578 | 0.57812
6 | Transporte comercial de material betuminoso a frio | t | 23.237 | 23.2375
7 | Transporte comercial de material betuminoso a quente | t | 51.882 | 51.8828
8 | Transporte comercial de material betuminoso B | t | 21.214 | 21.2149
9 | Transporte local de madeira | txkm | 7.5 | 7.5
1018 | Transporte local de pedra marroada | m³xkm | 28.2 | 28.2
11 | Transporte comercial de grama | txkm | 13 | 13
1007 | Transporte local de cimento | txkm | 20.4 | 20.4
1004 | Transporte local de brita | m³xkm | 127 | 127
1002 | Transporte local de areia | m³xkm | 127 | 127
1021 | Transporte local de concreto | m³xkm | 30.9 | 30.9
1010 | Transporte comercial de tubos | txkm | 38 | 38
1008 | Transporte comercial de cimento | txkm | 72 | 72
1014 | TRANSPORTE LOCAL DE MADEIRA | txkm | 17.25 | 17.25
1017 | TRANSPORTE COMERCIAL DE GRAMA | txkm | 71 | 71

## COMP. EQUIPAMENTO.
1 | 2 | 3 | 4 | 5 |  | 8 | 9 | 10 | 11 | 12 | 13 | 15 | 16 |  | 17 | 18 | [9 empty] | 26 |  | 27 | 28 | 29 | 30 | 31 | 32 | 33 | 34 | 35 | 36 | 37 | 38 | 39 | 40 | 41 | 42 | 43 | 44 | 45 | 46 | 47 | 48 | 49 | 50 | 51 | 52 | 53 | 54 | 55 | 56 | 57 | 58 | 59 | 60
KWh = | 0.9 | [9 empty] | desc | 10% |  |  | desc | 30% |  | desc | 40% | [16 empty] | 1 | 2 | 3 | 4 | 5 | 6 | 7 | 8 | 9 | 10 | 11 | 12 | 13 | 14 | 15 | 16 | 17 | 18 | 19 | 20 | 21 | 22 | 23 | 24 | 25 | 26
Diesel | 5.52 | [9 empty] | fator k | 0.9 |  |  | fator k | 0.7 |  | fator k | 0.6
Gasolina | 5.49 | [34 empty] | 35 1: 300 - TABELA DE TERRAPLENAGEM, PAVIMENTAÇÃO E OBRAS DE ARTE ESPECIAIS - ABR/25 - SEM DESONERAÇÃO - T300
Energia | 0.92 | [16 empty] | 15%
Nenhum | 0
taxa de juros | 6% | [34 empty] | 35 1: Taxa de juros: 6,00 %; 40 6: Salário Base: R$ 1.518,00
[10 empty] | DESCONTO | [25 empty] | 35 1: Combustíveis: Energia (kwh) = R$ 0,920 Gasolina = R$ 5,490 Nenhum = R$ 0,000 Óleo Diesel = R$ 5,520
1 | 2 | 3 | 4 | 5 | [5 empty] | 0.9
CUSTO HORÁRIO DO EQUIPAMENTO - TABELA 300 - SEM DESONERAÇÃO | [5 empty] | COMPOSIÇÃO DO CUSTO DO EQUIPAMENTO | [17 empty] | 100% |  |  |  | DIF. DE DESC. |  |  | VALOR BASE GOINFRA |  |  |  |  | 35 1: 01 - EQUIPAMENTO
CÓDIGO | DESCRIÇÃO | UNIDADE | HORA PRODUTIVA | HORA IMPRODUTIVA |  | Pot | V Util | H/ano | Residual | Aquisição Desconto Minimo | Aquisição Proposta | Aquisição GOINFRA Max | Coef | Seguros e Impostos | Dep. Juros | Juros | Manutenção | L/H/KW | tipo de Comb. | Combust | Mão de obra | Hora Produtiva | Hora Improdutiva | % desconto na aquisição |  |  |  | HORA PRODUTIVA | HORA IMPRODUTIVA |  | Vl.prod | Vl.impr |  |  |  | Código Auxiliar |  | Descrição do Equipamento |  |  |  | Unid. | Pot | V.Ut | Hr/ano | Residual | Aquisição |  | Coef | Comb. |  | F.Co. | Dep.juros | Seg/Imp | Manut. | Vl.Comb. |  | M. Obra |  | Vl.prod | Vl.impr
30022 | AQUECEDOR DE FLUÍDO TÉRMICO C/ CALDEIRA | h | 56.42 | 30.73 |  | 12 | 8 | 2500 | 10 | 67548.4227 | 525376.621 | 750538.03 | 0.6 |  | 23.64 | 7.09 | 15.76 | 0.15 | D | 9.936 | 0 | 56.42 | 30.73 | 70% | 30% |  |  | 19.92 | 13.17 |  | 76.34 | 43.9 |  |  |  | 30022 |  | AQUECEDOR DE FLUÍDO TÉRMICO C/ CALDEIRA |  |  |  | h | 12 | 8 | 2500 | 10 | 750538.03 |  | 0.6 | D |  | 0.15 | 43.9 | 0 | 22.51 | 9.93 |  | 0 |  | 76.34 | 43.9
30175 | BALANÇA DIGITAL - CAPACIDADE 500 kg | h | 0.76 | 0.51 | X | 0 | 3 | 2000 | 10 | 386.1414 | 3003.322 | 4290.46 | 0.5 |  | 0.45 | 0.06 | 0.25 | 0 | E | 0 | 0 | 0.76 | 0.51 | 70% | 30% | 28.97% |  | 0.31 | 0.21 |  | 1.07 | 0.72 |  |  |  | 30175 |  | BALANÇA DIGITAL - CAPACIDADE 500 kg |  |  |  | h | 0 | 3 | 2000 | 10 | 4290.46 |  | 0.5 | E |  | 0 | 0.72 | 0 | 0.35 | 0 |  | 0 |  | 1.07 | 0.72
30205 | BATE-ESTACA COM MARTELO HIDRÁULICO | h | 638.67 | 215.24 |  | 450 | 7 | 2000 | 20 | 603078.543 | 2345305.445 | 3350436.35 | 0.6 |  | 134.01 | 40.2 | 100.51 | 0.13 | D | 322.92 | 41.03 | 638.67 | 215.24 |  |  |  |  | 117.75 | 74.67 |  | 756.42 | 289.91 |  |  |  | 30205 |  | BATE-ESTACA COM MARTELO HIDRÁULICO |  |  |  | h | 450 | 7 | 2000 | 20 | 3350436.35 |  | 0.6 | D |  | 0.13 | 248.88 | 0 | 143.59 | 322.92 |  | 41.03 |  | 756.42 | 289.91
30190 | BATE-ESTACA DE GRAVIDADE PARA 6 t | h | 205.49 | 91.17 |  | 119 | 7 | 2000 | 20 | 173589.6708 | 675070.942 | 964387.06 | 0.6 |  | 38.57 | 11.57 | 28.93 | 0.13 | D | 85.3944 | 41.03 | 205.49 | 91.17 |  |  |  |  | 33.89 | 21.49 |  | 239.38 | 112.66 |  |  |  | 30190 |  | BATE-ESTACA DE GRAVIDADE PARA 6 t |  |  |  | h | 119 | 7 | 2000 | 20 | 964387.06 |  | 0.6 | D |  | 0.13 | 71.63 | 0 | 41.33 | 85.39 |  | 41.03 |  | 239.38 | 112.66
30031 | BETONEIRA DE 320L - DIESEL | h | 6.12 | 0.47 |  | 7 | 6 | 1750 | 10 | 580.5 | 4515 | 6450 | 0.6 |  | 0.38 | 0.09 | 0.25 | 0.14 | D | 5.4096 | 0 | 6.12 | 0.47 | 70% | 30% |  |  | 0.31 | 0.2 |  | 6.43 | 0.67 |  |  |  | 30031 |  | BETONEIRA DE 320L - DIESEL |  |  |  | h | 7 | 6 | 1750 | 10 | 6450 |  | 0.6 | D |  | 0.14 | 0.67 | 0 | 0.36 | 5.4 |  | 0 |  | 6.43 | 0.67
30032 | BETONEIRA DE 320L - ELÉTRICA | h | 0.6 | 0.39 |  | 4 | 6 | 1750 | 10 | 492.2325 | 3828.475 | 5469.25 | 0.6 |  | 0.32 | 0.07 | 0.21 | 0 | E | 0 | 0 | 0.6 | 0.39 |  |  |  |  | 0.27 | 0.17 |  | 0.87 | 0.56 |  |  |  | 30032 |  | BETONEIRA DE 320L - ELÉTRICA |  |  |  | h | 4 | 6 | 1750 | 10 | 5469.25 |  | 0.6 | E |  | 0 | 0.56 | 0 | 0.31 | 0 |  | 0 |  | 0.87 | 0.56
30180 | BETONEIRA DE 600L - GASOLINA | h | 23.31 | 2.54 | X | 10 | 5 | 2000 | 20 | 6704.7768 | 26074.132 | 37248.76 | 0.6 |  | 2.08 | 0.46 | 1.56 | 0.35 | G | 19.215 | 0 | 23.31 | 2.54 | 70% | 30% | 7.057% |  | 1.77 | 1.1 |  | 25.08 | 3.64 |  |  |  | 30180 |  | BETONEIRA DE 600L - GASOLINA |  |  |  | h | 10 | 5 | 2000 | 20 | 37248.76 |  | 0.6 | G |  | 0.35 | 3.64 | 0 | 2.23 | 19.21 |  | 0 |  | 25.08 | 3.64
30141 | BOMBA PARA INJEÇÃO DE ARGAMASSA - 50 l/min | h | 5.13 | 2.99 | X | 5 | 5 | 2000 | 20 | 7867.5462 | 30596.013 | 43708.59 | 0.7 |  | 2.44 | 0.55 | 2.14 | 0 | E | 0 | 0 | 5.13 | 2.99 |  |  | 29.92% | 29.98% | 2.19 | 1.28 |  | 7.32 | 4.27 |  |  |  | 30141 |  | BOMBA PARA INJEÇÃO DE ARGAMASSA - 50 l/min |  |  |  | h | 5 | 5 | 2000 | 20 | 43708.59 |  | 0.7 | E |  | 0 | 4.27 | 0 | 3.05 | 0 |  | 0 |  | 7.32 | 4.27
30140 | BOMBA PARA INJEÇÃO DE NATA DE CIMENTO | h | 3.86 | 2.25 | X | 2 | 5 | 2000 | 20 | 5929.8282 | 23060.443 | 32943.49 | 0.7 |  | 1.84 | 0.41 | 1.61 | 0 | E | 0 | 0 | 3.86 | 2.25 | 70% | 30% | 30.07% |  | 1.66 | 0.97 |  | 5.52 | 3.22 |  |  |  | 30140 |  | BOMBA PARA INJEÇÃO DE NATA DE CIMENTO |  |  |  | h | 2 | 5 | 2000 | 20 | 32943.49 |  | 0.7 | E |  | 0 | 3.22 | 0 | 2.3 | 0 |  | 0 |  | 5.52 | 3.22
30050 | CAMINHÃO APLICADOR DE MATERIAL TERMOPLÁSTICO | h | 427.42 | 156.98 |  | 171 | 7 | 2000 | 40 | 728869.7772 | 1417246.789 | 2024638.27 | 0.9 | 10.12 | 60.73 | 24.29 | 91.1 | 0.19 | D | 179.3448 | 61.84 | 427.42 | 156.98 | 70% | 30% |  |  | 79.94 | 40.79 |  | 507.36 | 197.77 |  |  |  | 30050 |  | CAMINHÃO APLICADOR DE MATERIAL TERMOPLÁSTICO |  |  |  | h | 171 | 7 | 2000 | 40 | 2024638.27 |  | 0.9 | D |  | 0.19 | 121.47 | 14.46 | 130.15 | 179.44 |  | 61.84 |  | 507.36 | 197.77
30037 | CAMINHÃO BASCULANTE 10 M3 - 15 T | h | 270.64 | 69.56 | X | 210 | 7 | 2000 | 40 | 310402.5264 | 603560.468 | 862229.24 | 0.9 | 4.31 | 25.86 | 10.34 | 38.8 | 0.14 | D | 162.288 | 29.05 | 270.64 | 69.56 | 70% | 30% | 11.16% |  | 33.99 | 17.37 |  | 304.63 | 86.93 |  |  |  | 30037 |  | CAMINHÃO BASCULANTE 10 M3 - 15 T |  |  |  | h | 210 | 7 | 2000 | 40 | 862229.24 |  | 0.9 | D |  | 0.14 | 51.73 | 6.15 | 55.42 | 162.28 |  | 29.05 |  | 304.63 | 86.93
30036 | CAMINHÃO BASCULANTE 6 M3 - 10,5 T | h | 157.19 | 56.16 |  | 136 | 7 | 2000 | 40 | 207723.8844 | 403907.553 | 577010.79 | 0.9 | 2.88 | 17.31 | 6.92 | 25.96 | 0.1 | D | 75.072 | 29.05 | 157.19 | 56.16 | 70% | 30% |  |  | 22.75 | 11.62 |  | 179.94 | 67.78 |  |  |  | 30036 |  | CAMINHÃO BASCULANTE 6 M3 - 10,5 T |  |  |  | h | 136 | 7 | 2000 | 40 | 577010.79 |  | 0.9 | D |  | 0.1 | 34.61 | 4.12 | 37.09 | 75.07 |  | 29.05 |  | 179.94 | 67.78
30035 | CAMINHÃO CARROCERIA MADEIRA - 15 T | h | 231.22 | 58.11 | X | 188 | 7 | 2000 | 40 | 222703.578 | 433034.735 | 618621.05 | 0.9 | 3.09 | 18.55 | 7.42 | 27.83 | 0.14 | D | 145.2864 | 29.05 | 231.22 | 58.11 | 70% | 30% | 9.542% |  | 24.39 | 12.46 |  | 255.61 | 70.57 |  |  |  | 30035 |  | CAMINHÃO CARROCERIA MADEIRA - 15 T |  |  |  | h | 188 | 7 | 2000 | 40 | 618621.05 |  | 0.9 | D |  | 0.14 | 37.11 | 4.41 | 39.76 | 145.28 |  | 29.05 |  | 255.61 | 70.57
30125 | CAMINHÃO COM BATE-ESTACA HIDRÁULICO PARA DEFENSA | h | 312.55 | 127.77 |  | 136 | 7 | 2000 | 40 | 337234.1364 | 655733.043 | 936761.49 | 0.9 | 4.68 | 28.1 | 11.24 | 42.15 | 0.19 | D | 142.6368 | 83.75 | 312.55 | 127.77 |  |  |  |  | 36.93 | 18.86 |  | 349.48 | 146.63 |  |  |  | 30125 |  | CAMINHÃO COM BATE-ESTACA HIDRÁULICO PARA DEFENSA |  |  |  | h | 136 | 7 | 2000 | 40 | 936761.49 |  | 0.9 | D |  | 0.19 | 56.19 | 6.69 | 60.22 | 142.63 |  | 83.75 |  | 349.48 | 146.63
30110 | CAMINHÃO COM DOLLY - 57 t | h | 454.96 | 121.77 |  | 323 | 7 | 2000 | 40 | 668691.864 | 1300234.18 | 1857477.4 | 0.9 | 9.28 | 55.72 | 22.28 | 83.58 | 0.14 | D | 249.6144 | 34.49 | 454.96 | 121.77 |  |  |  |  | 73.24 | 37.42 |  | 528.2 | 159.19 |  |  |  | 30110 |  | CAMINHÃO COM DOLLY - 57 t |  |  |  | h | 323 | 7 | 2000 | 40 | 1857477.4 |  | 0.9 | D |  | 0.14 | 111.44 | 13.26 | 119.4 | 249.61 |  | 34.49 |  | 528.2 | 159.19
30120 | CAMINHÃO DISTRIBUIDOR DE CIMENTO | h | 372.68 | 92.08 |  | 210 | 7 | 2000 | 40 | 482935.8924 | 939042.013 | 1341488.59 | 0.9 | 6.7 | 40.24 | 16.09 | 60.36 | 0.19 | D | 220.248 | 29.05 | 372.68 | 92.08 |  |  |  |  | 52.9 | 27.03 |  | 425.58 | 119.11 |  |  |  | 30120 |  | CAMINHÃO DISTRIBUIDOR DE CIMENTO |  |  |  | h | 210 | 7 | 2000 | 40 | 1341488.59 |  | 0.9 | D |  | 0.19 | 80.48 | 9.58 | 86.23 | 220.24 |  | 29.05 |  | 425.58 | 119.11
31062 | CAMINHÃO MUNCK (GUINDAUTO) | h | 271.72 | 96.19 | X | 136 | 7 | 2000 | 40 | 263212.7364 | 511802.543 | 731146.49 | 0.9 | 3.65 | 21.93 | 8.77 | 32.9 | 0.19 | D | 142.6368 | 61.84 | 271.72 | 96.19 |  |  | 9.592% |  | 28.83 | 14.73 |  | 300.55 | 110.92 |  |  |  | 31062 |  | CAMINHÃO MUNCK (GUINDAUTO) |  |  |  | h | 136 | 7 | 2000 | 40 | 731146.49 |  | 0.9 | D |  | 0.19 | 43.86 | 5.22 | 47 | 142.63 |  | 61.84 |  | 300.55 | 110.92
30053 | CAMINHÃO PARA HIDROSSEMEADURA | h | 287.13 | 101.4 |  | 136 | 7 | 2000 | 40 | 344816.8164 | 670477.143 | 957824.49 | 0.9 | 4.78 | 28.73 | 11.49 | 43.1 | 0.19 | D | 142.6368 | 56.4 | 287.13 | 101.4 | 70% | 30% |  |  | 37.76 | 19.29 |  | 324.89 | 120.69 |  |  |  | 30053 |  | CAMINHÃO PARA HIDROSSEMEADURA |  |  |  | h | 136 | 7 | 2000 | 40 | 957824.49 |  | 0.9 | D |  | 0.19 | 57.45 | 6.84 | 61.57 | 142.63 |  | 56.4 |  | 324.89 | 120.69
30049 | CAMINHÃO PARA PINTURA A FRIO COM DEMARCADOR DE FAIXAS | h | 312.51 | 113.28 |  | 143 | 7 | 2000 | 40 | 394108.92 | 766322.9 | 1094747 | 0.9 | 5.47 | 32.84 | 13.13 | 49.26 | 0.19 | D | 149.9784 | 61.84 | 312.51 | 113.28 | 70% | 30% |  |  | 43.15 | 22.04 |  | 355.66 | 135.32 |  |  |  | 30049 |  | CAMINHÃO PARA PINTURA A FRIO COM DEMARCADOR DE FAIXAS |  |  |  | h | 143 | 7 | 2000 | 40 | 1094747 |  | 0.9 | D |  | 0.19 | 65.67 | 7.81 | 70.37 | 149.97 |  | 61.84 |  | 355.66 | 135.32
30105 | CAMINHÃO PRANCHA | h | 313.28 | 69.63 | X | 265 | 7 | 2000 | 40 | 362774.628 | 604624.38 | 1007707.3 | 0.9 | 4.31 | 25.91 | 10.36 | 38.86 | 0.14 | D | 204.792 | 29.05 | 313.28 | 69.63 | 60% | 40% | 14.47% |  | 52.98 | 27.06 |  | 366.26 | 96.69 |  |  |  | 30105 |  | CAMINHÃO PRANCHA |  |  |  | h | 265 | 7 | 2000 | 40 | 1007707.3 |  | 0.9 | D |  | 0.14 | 60.45 | 7.19 | 64.78 | 204.79 |  | 29.05 |  | 366.26 | 96.69
30040 | CAMINHÃO TANQUE 10.000L | h | 294.07 | 63.71 | X | 188 | 7 | 2000 | 40 | 265573.1196 | 516392.177 | 737703.11 | 0.9 | 3.68 | 22.13 | 8.85 | 33.19 | 0.19 | D | 197.1744 | 29.05 | 294.07 | 63.71 | 70% | 30% | 8.999% |  | 29.08 | 14.85 |  | 323.15 | 78.56 |  |  |  | 30040 |  | CAMINHÃO TANQUE 10.000L |  |  |  | h | 188 | 7 | 2000 | 40 | 737703.11 |  | 0.9 | D |  | 0.19 | 44.25 | 5.26 | 47.42 | 197.17 |  | 29.05 |  | 323.15 | 78.56
30039 | CAMINHÃO TANQUE 6.000L | h | 224.26 | 55.91 | X | 136 | 7 | 2000 | 40 | 205801.0164 | 400168.643 | 571669.49 | 0.9 | 2.85 | 17.15 | 6.86 | 25.72 | 0.19 | D | 142.6368 | 29.05 | 224.26 | 55.91 | 70% | 30% | 9.137% | 17.08% | 22.55 | 11.52 |  | 246.81 | 67.43 |  |  |  | 30039 |  | CAMINHÃO TANQUE 6.000L |  |  |  | h | 136 | 7 | 2000 | 40 | 571669.49 |  | 0.9 | D |  | 0.19 | 34.3 | 4.08 | 36.75 | 142.63 |  | 29.05 |  | 246.81 | 67.43
30021 | CAMINHÃO TANQUE DISTRIBUIDOR DE ASFALTO | h | 243.6 | 62.04 |  | 143 | 7 | 2000 | 40 | 252741.4164 | 491441.643 | 702059.49 | 0.9 | 3.51 | 21.06 | 8.42 | 31.59 | 0.19 | D | 149.9784 | 29.05 | 243.6 | 62.04 | 70% | 30% |  |  | 27.67 | 14.13 |  | 271.27 | 76.17 |  |  |  | 30021 |  | CAMINHÃO TANQUE DISTRIBUIDOR DE ASFALTO |  |  |  | h | 143 | 7 | 2000 | 40 | 702059.49 |  | 0.9 | D |  | 0.19 | 42.11 | 5.01 | 45.13 | 149.97 |  | 29.05 |  | 271.27 | 76.17
31012 | CAMPANULA AR COMPRIMIDO C/ ACESS. | h | 32.44 | 30.95 |  | 0 | 11 | 1250 | 15 | 7909.5609 | 41012.538 | 58589.34 | 0.5 |  | 2.53 | 1.07 | 1.49 | 0 | N | 0 | 27.35 | 32.44 | 30.95 |  |  |  |  | 2.19 | 1.55 |  | 34.63 | 32.5 |  |  |  | 31012 |  | CAMPANULA AR COMPRIMIDO C/ ACESS. |  |  |  | h | 0 | 11 | 1250 | 15 | 58589.34 |  | 0.5 | N |  | 0 | 5.15 | 0 | 2.13 | 0 |  | 27.35 |  | 34.63 | 32.5
30010 | CARREGADEIRA DE PNEUS CAT - 924 H OU EQUIVALENTE | h | 199.43 | 101.46 |  | 113 | 5 | 2000 | 30 | 264884.0265 | 686736.365 | 981051.95 | 0.7 |  | 48.07 | 12.36 | 48.07 | 0.08 | D | 49.9008 | 41.03 | 199.43 | 101.46 | 70% | 30% |  |  | 46.49 | 25.89 |  | 245.92 | 127.35 |  |  |  | 30010 |  | CARREGADEIRA DE PNEUS CAT - 924 H OU EQUIVALENTE |  |  |  | h | 113 | 5 | 2000 | 30 | 981051.95 |  | 0.7 | D |  | 0.08 | 86.32 | 0 | 68.67 | 49.9 |  | 41.03 |  | 245.92 | 127.35
30007 | CARREGADEIRA DE PNEUS CAT - 950 H OU EQUIVALENTE | h | 364.61 | 173.29 | X | 195 | 5 | 2000 | 30 | 579759.147 | 1503079.27 | 2147256.1 | 0.7 |  | 105.21 | 27.05 | 105.21 | 0.08 | D | 86.112 | 41.03 | 364.61 | 173.29 | 70% | 30% | 21.82% |  | 101.78 | 56.69 |  | 466.39 | 229.98 |  |  |  | 30007 |  | CARREGADEIRA DE PNEUS CAT - 950 H OU EQUIVALENTE |  |  |  | h | 195 | 5 | 2000 | 30 | 2147256.1 |  | 0.7 | D |  | 0.08 | 188.95 | 0 | 150.3 | 86.11 |  | 41.03 |  | 466.39 | 229.98
30033 | CARRINHO DE MÃO 80L | h | 0.49 | 0.33 | X | 0 | 1 | 1000 | 0 | 0 | 320.236 | 457.48 | 0.5 |  | 0.32 | 0.01 | 0.16 | 0 | N | 0 | 0 | 0.49 | 0.33 | 70% | 30% | 9.137% | 29.79% | 0.2 | 0.14 |  | 0.69 | 0.47 |  |  |  | 30033 |  | CARRINHO DE MÃO 80L |  |  |  | h | 0 | 1 | 1000 | 0 | 457.48 |  | 0.5 | N |  | 0 | 0.47 | 0 | 0.22 | 0 |  | 0 |  | 0.69 | 0.47
31018 | COMPACTADOR DE PLACA VIBRATÓRIA | h | 6.86 | 0.61 |  | 3 | 6 | 2000 | 20 | 1906.0758 | 7412.517 | 10589.31 | 0.8 |  | 0.49 | 0.12 | 0.49 | 0.35 | G | 5.7645 | 0 | 6.86 | 0.61 |  |  |  |  | 0.48 | 0.27 |  | 7.34 | 0.88 |  |  |  | 31018 |  | COMPACTADOR DE PLACA VIBRATÓRIA |  |  |  | h | 3 | 6 | 2000 | 20 | 10589.31 |  | 0.8 | G |  | 0.35 | 0.88 | 0 | 0.7 | 5.76 |  | 0 |  | 7.34 | 0.88
30048 | COMPACTADOR MANUAL COM SOQUETE VIBRATÓRIO | h | 8.97 | 0.72 |  | 4 | 6 | 2000 | 20 | 2233.7658 | 8686.867 | 12409.81 | 0.8 |  | 0.57 | 0.15 | 0.57 | 0.35 | G | 7.686 | 0 | 8.97 | 0.72 | 70% | 30% |  |  | 0.75 | 0.31 |  | 9.72 | 1.03 |  |  |  | 30048 |  | COMPACTADOR MANUAL COM SOQUETE VIBRATÓRIO |  |  |  | h | 4 | 6 | 2000 | 20 | 12409.81 |  | 0.8 | G |  | 0.35 | 1.03 | 0 | 0.82 | 7.87 |  | 0 |  | 9.72 | 1.03
30165 | COMPRESSOR DE AR 1.146PCM | h | 405.41 | 52.9 | X | 331 | 6 | 2000 | 20 | 161645.8752 | 628622.848 | 898032.64 | 0.8 |  | 41.9 | 11 | 41.9 | 0.17 | D | 310.6104 | 0 | 405.41 | 52.9 | 70% | 30% | 9.127% | 30% | 40.72 | 22.67 |  | 446.13 | 75.57 |  |  |  | 30165 |  | COMPRESSOR DE AR 1.146PCM |  |  |  | h | 331 | 6 | 2000 | 20 | 898032.64 |  | 0.8 | D |  | 0.17 | 75.57 | 0 | 59.86 | 310.7 |  | 0 |  | 446.13 | 75.57
30130 | COMPRESSOR DE AR 124 PCM | h | 39.06 | 7.66 | X | 27 | 6 | 2000 | 20 | 23414.2506 | 91055.419 | 130079.17 | 0.8 |  | 6.07 | 1.59 | 6.07 | 0.17 | D | 25.3368 | 0 | 39.06 | 7.66 | 70% | 30% | 13.08% |  | 5.88 | 3.28 |  | 44.94 | 10.94 |  |  |  | 30130 |  | COMPRESSOR DE AR 124 PCM |  |  |  | h | 27 | 6 | 2000 | 20 | 130079.17 |  | 0.8 | D |  | 0.17 | 10.94 | 0 | 8.67 | 25.33 |  | 0 |  | 44.94 | 10.94
30026 | COMPRESSOR DE AR 295 PCM | h | 60.9 | 15.13 |  | 36 | 6 | 2000 | 20 | 46272.762 | 179949.63 | 257070.9 | 0.8 |  | 11.99 | 3.14 | 11.99 | 0.17 | D | 33.7824 | 0 | 60.9 | 15.13 | 70% | 30% |  |  | 11.63 | 6.49 |  | 72.53 | 21.62 |  |  |  | 30026 |  | COMPRESSOR DE AR 295 PCM |  |  |  | h | 36 | 6 | 2000 | 20 | 257070.9 |  | 0.8 | D |  | 0.17 | 21.62 | 0 | 17.13 | 33.78 |  | 0 |  | 72.53 | 21.62
30027 | COMPRESSOR DE AR 340 PCM | h | 108.47 | 18.11 |  | 81 | 6 | 2000 | 20 | 55356.327 | 215274.605 | 307535.15 | 0.8 |  | 14.35 | 3.76 | 14.35 | 0.17 | D | 76.0104 | 0 | 108.47 | 18.11 | 70% | 30% |  |  | 13.92 | 7.77 |  | 122.39 | 25.88 |  |  |  | 30027 |  | COMPRESSOR DE AR 340 PCM |  |  |  | h | 81 | 6 | 2000 | 20 | 307535.15 |  | 0.8 | D |  | 0.17 | 25.88 | 0 | 20.5 | 76.01 |  | 0 |  | 122.39 | 25.88
30145 | CONJUNTO BOMBA E MACACO HIDRAULICO PARA PROTENÇÃO | h | 55.7 | 51.67 |  | 15 | 7 | 2000 | 20 | 18157.9626 | 70614.299 | 100877.57 | 0.8 |  | 4.03 | 1.21 | 4.03 | 0 | E | 0 | 46.43 | 55.7 | 51.67 |  |  |  |  | 3.97 | 2.24 |  | 59.67 | 53.91 |  |  |  | 30145 |  | CONJUNTO BOMBA E MACACO HIDRAULICO PARA PROTENÇÃO |  |  |  | h | 15 | 7 | 2000 | 20 | 100877.57 |  | 0.8 | E |  | 0 | 7.48 | 0 | 5.76 | 0 |  | 46.43 |  | 59.67 | 53.91
30018 | DISTRIBUIDOR DE AGREGADOS REBOCÁVEL | h | 10.65 | 6.85 |  | 0 | 5 | 2000 | 10 | 8159.58 | 63463.4 | 90662 | 0.6 |  | 5.71 | 1.14 | 3.8 | 0 | N | 0 | 0 | 10.65 | 6.85 | 70% | 30% |  |  | 4.56 | 2.93 |  | 15.21 | 9.78 |  |  |  | 30018 |  | DISTRIBUIDOR DE AGREGADOS REBOCÁVEL |  |  |  | h | 0 | 5 | 2000 | 10 | 90662 |  | 0.6 | N |  | 0 | 9.78 | 0 | 5.43 | 0 |  | 0 |  | 15.21 | 9.78
30011 | ESCAVADEIRA HIDRÁULICA - 320DL OU EQUIVALENTE | h | 243.71 | 112.75 |  | 103 | 5 | 2000 | 30 | 314366.9724 | 815025.484 | 1164322.12 | 0.7 |  | 57.05 | 14.67 | 57.05 | 0.13 | D | 73.9128 | 41.03 | 243.71 | 112.75 | 70% | 30% |  |  | 55.18 | 30.73 |  | 298.89 | 143.48 |  |  |  | 30011 |  | ESCAVADEIRA HIDRÁULICA - 320DL OU EQUIVALENTE |  |  |  | h | 103 | 5 | 2000 | 30 | 1164322.12 |  | 0.7 | D |  | 0.13 | 102.45 | 0 | 81.5 | 73.91 |  | 41.03 |  | 298.89 | 143.48
30057 | ESCAVADEIRA HIDRÁULICA - CAT 323DL OU EQUIVALENTE | h | 255.62 | 113.39 |  | 118 | 5 | 2000 | 30 | 317222.1225 | 822427.725 | 1174896.75 | 0.7 |  | 57.56 | 14.8 | 57.56 | 0.13 | D | 84.6768 | 41.03 | 255.62 | 113.39 | 70% | 30% |  |  | 55.7 | 31.02 |  | 311.32 | 144.41 |  |  |  | 30057 |  | ESCAVADEIRA HIDRÁULICA - CAT 323DL OU EQUIVALENTE |  |  |  | h | 118 | 5 | 2000 | 30 | 1174896.75 |  | 0.7 | D |  | 0.13 | 103.38 | 0 | 82.24 | 84.67 |  | 41.03 |  | 311.32 | 144.41
30115 | EXTRUSORA PARA MEIO FIO DE CONCRETO | h | 43.44 | 31.9 |  | 10 | 5 | 2000 | 20 | 11978.6958 | 46583.817 | 66548.31 | 0.7 |  | 3.72 | 0.83 | 3.26 | 0.15 | D | 8.28 | 27.35 | 43.44 | 31.9 | 70% | 30% |  |  | 3.71 | 1.96 |  | 47.15 | 33.86 |  |  |  | 30115 |  | EXTRUSORA PARA MEIO FIO DE CONCRETO |  |  |  | h | 10 | 5 | 2000 | 20 | 66548.31 |  | 0.7 | D |  | 0.15 | 6.51 | 0 | 4.65 | 8.64 |  | 27.35 |  | 47.15 | 33.86
30045 | FÁBRICA DE PRÉ-MOLDADO DE CONCRETO | h | 2.58 | 1.6 |  | 2 | 5 | 1200 | 20 | 2531.0682 | 9843.043 | 14061.49 | 0.6 |  | 1.31 | 0.29 | 0.98 | 0 | E | 0 | 0 | 2.58 | 1.6 | 70% | 30% |  |  | 1.11 | 0.69 |  | 3.69 | 2.29 |  |  |  | 30045 |  | FÁBRICA DE PRÉ-MOLDADO DE CONCRETO |  |  |  | h | 2 | 5 | 1200 | 20 | 14061.49 |  | 0.6 | E |  | 0 | 2.29 | 0 | 1.4 | 0 |  | 0 |  | 3.69 | 2.29
30019 | FRESADORA A FRIO - W 200 F OU EQUIVALENTE | h | 1140.22 | 352.16 |  | 455 | 6 | 2000 | 30 | 1555125.2235 | 4031806.135 | 5759723.05 | 1 |  | 235.18 | 70.55 | 335.98 | 0.18 | D | 452.088 | 46.43 | 1140.22 | 352.16 | 70% | 30% |  |  | 275.03 | 131.04 |  | 1415.25 | 483.2 |  |  |  | 30019 |  | FRESADORA A FRIO - W 200 F OU EQUIVALENTE |  |  |  | h | 455 | 6 | 2000 | 30 | 5759723.05 |  | 1 | D |  | 0.18 | 436.77 | 0 | 479.97 | 452.08 |  | 46.43 |  | 1415.25 | 483.2
30150 | FWD (FALLING WEIGHT DEFLECTOMETER) - DEFLECTRÔMETRO DE IMPACTO INSTALADO EM CAMINHONETE | h | 232.87 | 154.2 |  | 147 | 5 | 2000 | 20 | 404622.7974 | 1573533.101 | 2247904.43 | 0.5 |  | 125.88 | 28.32 | 78.67 | 1 | N | 0 | 0 | 232.87 | 154.2 |  |  |  |  | 99.81 | 66.09 |  | 332.68 | 220.29 |  |  |  | 30150 |  | FWD (FALLING WEIGHT DEFLECTOMETER) - DEFLECTRÔMETRO DE IMPACTO INSTALADO EM CAMINHONETE |  |  |  | h | 147 | 5 | 2000 | 20 | 2247904.43 |  | 0.5 | N |  | 1 | 220.29 | 0 | 112.39 | 0 |  | 0 |  | 332.68 | 220.29
30185 | GERICA 180 l | h | 1.06 | 0.72 | X | 0 | 1 | 1000 | 0 | 0 | 689.969 | 985.67 | 0.5 |  | 0.68 | 0.04 | 0.34 | 0 | N | 0 | 0 | 1.06 | 0.72 | 70% | 30% | 30.26% | 30.1% | 0.46 | 0.31 |  | 1.52 | 1.03 |  |  |  | 30185 |  | GERICA 180 l |  |  |  | h | 0 | 1 | 1000 | 0 | 985.67 |  | 0.5 | N |  | 0 | 1.03 | 0 | 0.49 | 0 |  | 0 |  | 1.52 | 1.03
30013 | GRADE DE DISCO - 24X24 | h | 3.44 | 2.39 | X | 0 | 7 | 2000 | 10 | 3783.1608 | 29424.584 | 42035.12 | 0.5 |  | 1.89 | 0.5 | 1.05 | 0 | N | 0 | 0 | 3.44 | 2.39 | 70% | 30% | 30.08% |  | 1.48 | 1.03 |  | 4.92 | 3.42 |  |  |  | 30013 |  | GRADE DE DISCO - 24X24 |  |  |  | h | 0 | 7 | 2000 | 10 | 42035.12 |  | 0.5 | N |  | 0 | 3.42 | 0 | 1.5 | 0 |  | 0 |  | 4.92 | 3.42
30043 | GRUPO GERADOR 174 kVA | h | 155.26 | 6.19 |  | 139 | 7 | 2000 | 30 | 35568.9009 | 92215.669 | 131736.67 | 0.5 |  | 4.61 | 1.58 | 3.29 | 0.19 | D | 145.7832 | 0 | 155.26 | 6.19 | 70% | 30% |  |  | 4.05 | 2.64 |  | 159.31 | 8.83 |  |  |  | 30043 |  | GRUPO GERADOR 174 kVA |  |  |  | h | 139 | 7 | 2000 | 30 | 131736.67 |  | 0.5 | D |  | 0.19 | 8.83 | 0 | 4.7 | 145.78 |  | 0 |  | 159.31 | 8.83
30195 | GRUPO GERADOR 23 kVA | h | 24.83 | 3.89 | X | 18 | 7 | 2000 | 30 | 22393.1385 | 58056.285 | 82937.55 | 0.5 |  | 2.9 | 0.99 | 2.07 | 0.19 | D | 18.8784 | 0 | 24.83 | 3.89 |  |  | 9.346% |  | 2.56 | 1.67 |  | 27.39 | 5.56 |  |  |  | 30195 |  | GRUPO GERADOR 23 kVA |  |  |  | h | 18 | 7 | 2000 | 30 | 82937.55 |  | 0.5 | D |  | 0.19 | 5.56 | 0 | 2.96 | 18.87 |  | 0 |  | 27.39 | 5.56
30044 | GRUPO GERADOR 3,2 kVA | h | 4.52 | 0.16 |  | 3 | 7 | 2000 | 30 | 931.9185 | 2416.085 | 3451.55 | 0.5 |  | 0.12 | 0.04 | 0.08 | 0.26 | G | 4.2822 | 0 | 4.52 | 0.16 | 70% | 30% |  |  | 0.38 | 0.06 |  | 4.9 | 0.22 |  |  |  | 30044 |  | GRUPO GERADOR 3,2 kVA |  |  |  | h | 3 | 7 | 2000 | 30 | 3451.55 |  | 0.5 | G |  | 0.26 | 0.22 | 0 | 0.12 | 4.56 |  | 0 |  | 4.9 | 0.22
30042 | GRUPO GERADOR 40 kVA | h | 40 | 4.2 | X | 32 | 7 | 2000 | 30 | 24208.2621 | 62762.161 | 89660.23 | 0.5 |  | 3.13 | 1.07 | 2.24 | 0.19 | D | 33.5616 | 0 | 40 | 4.2 | 70% | 30% | 6.477% | 30.12% | 2.77 | 1.81 |  | 42.77 | 6.01 |  |  |  | 30042 |  | GRUPO GERADOR 40 kVA |  |  |  | h | 32 | 7 | 2000 | 30 | 89660.23 |  | 0.5 | D |  | 0.19 | 6.01 | 0 | 3.2 | 33.56 |  | 0 |  | 42.77 | 6.01
30041 | GRUPO GERADOR 68 kVA | h | 64.96 | 5.44 | X | 54 | 7 | 2000 | 30 | 31316.1957 | 81190.137 | 115985.91 | 0.5 |  | 4.05 | 1.39 | 2.89 | 0.19 | D | 56.6352 | 0 | 64.96 | 5.44 | 70% | 30% | 5.223% | 29.99% | 3.58 | 2.33 |  | 68.54 | 7.77 |  |  |  | 30041 |  | GRUPO GERADOR 68 kVA |  |  |  | h | 54 | 7 | 2000 | 30 | 115985.91 |  | 0.5 | D |  | 0.19 | 7.77 | 0 | 4.14 | 56.63 |  | 0 |  | 68.54 | 7.77
31013 | GUINCHO / TALHA MANUAL - 3 T | h | 0.46 | 0.32 | X | 0 | 10 | 2000 | 20 | 1482.8904 | 5766.796 | 8238.28 | 0.5 |  | 0.23 | 0.09 | 0.14 | 0 | N | 0 | 0 | 0.46 | 0.32 |  |  | 29.23% |  | 0.19 | 0.13 |  | 0.65 | 0.45 |  |  |  | 31013 |  | GUINCHO / TALHA MANUAL - 3 T |  |  |  | h | 0 | 10 | 2000 | 20 | 8238.28 |  | 0.5 | N |  | 0 | 0.45 | 0 | 0.2 | 0 |  | 0 |  | 0.65 | 0.45
30210 | GUINDASTE MÓVEL SOBRE ESTEIRAS COM CAPACIDADE DE 40 t | h | 359.14 | 179.05 |  | 186 | 10 | 2000 | 30 | 993324.8079 | 2575286.539 | 3678980.77 | 1 |  | 90.13 | 42.49 | 128.76 | 0.05 | D | 51.336 | 46.43 | 359.14 | 179.05 |  |  |  |  | 112.02 | 56.84 |  | 471.16 | 235.89 |  |  |  | 30210 |  | GUINDASTE MÓVEL SOBRE ESTEIRAS COM CAPACIDADE DE 40 t |  |  |  | h | 186 | 10 | 2000 | 30 | 3678980.77 |  | 1 | D |  | 0.05 | 189.46 | 0 | 183.94 | 51.33 |  | 46.43 |  | 471.16 | 235.89
30200 | MÁQUINA DE SOLDA ELÉTRICA TRANSFORMADORA 250 A | h | 0.13 | 0.07 |  | 9 | 5 | 2000 | 20 | 224.6382 | 873.593 | 1247.99 | 0.8 | 0 | 0.06 | 0.01 | 0.06 | 0 | E | 0 | 0 | 0.13 | 0.07 |  |  |  |  | 0.07 | 0.04 |  | 0.2 | 0.11 |  |  |  | 30200 |  | MÁQUINA DE SOLDA ELÉTRICA TRANSFORMADORA 250 A |  |  |  | h | 9 | 5 | 2000 | 20 | 1247.99 |  | 0.8 | E |  | 0 | 0.11 | 0 | 0.09 | 0 |  | 0 |  | 0.2 | 0.11
30028 | MARTELETE PERFURADOR / ROMPEDOR - AR COMPRIMIDO (25kg) | h | 31 | 29.36 | X | 0 | 5 | 2000 | 20 | 5299.2756 | 20608.294 | 29440.42 | 0.8 |  | 1.64 | 0.37 | 1.64 | 0 | N | 0 | 27.35 | 31 | 29.36 | 70% | 30% | 4.82% |  | 1.57 | 0.86 |  | 32.57 | 30.22 |  |  |  | 30028 |  | MARTELETE PERFURADOR / ROMPEDOR - AR COMPRIMIDO (25kg) |  |  |  | h | 0 | 5 | 2000 | 20 | 29440.42 |  | 0.8 | N |  | 0 | 2.87 | 0 | 2.35 | 0 |  | 27.35 |  | 32.57 | 30.22
30052 | MARTELETE PERFURADOR / ROMPEDOR - ELÉTRICO | h | 0.89 | 0.49 | X | 1 | 5 | 2000 | 20 | 1307.871 | 5086.165 | 7265.95 | 0.8 |  | 0.4 | 0.09 | 0.4 | 0 | E | 0 | 0 | 0.89 | 0.49 |  |  | 31.01% |  | 0.4 | 0.22 |  | 1.29 | 0.71 |  |  |  | 30052 |  | MARTELETE PERFURADOR / ROMPEDOR - ELÉTRICO |  |  |  | h | 1 | 5 | 2000 | 20 | 7265.95 |  | 0.8 | E |  | 0 | 0.71 | 0 | 0.58 | 0 |  | 0 |  | 1.29 | 0.71
30215 | MARTELO HIDRÁULICO VIBRATÓRIO COM UNIDADE HIDRÁULICA | h | 764.05 | 232.61 |  | 486 | 6 | 2000 | 20 | 568840.7862 | 2212158.613 | 3160226.59 | 0.7 |  | 147.47 | 38.71 | 129.04 | 0.15 | D | 402.408 | 46.43 | 764.05 | 232.61 |  |  |  |  | 135.1 | 79.8 |  | 899.15 | 312.41 |  |  |  | 30215 |  | MARTELO HIDRÁULICO VIBRATÓRIO COM UNIDADE HIDRÁULICA |  |  |  | h | 486 | 6 | 2000 | 20 | 3160226.59 |  | 0.7 | D |  | 0.15 | 265.98 | 0 | 184.34 | 402.4 |  | 46.43 |  | 899.15 | 312.41
30158 | MINI-CARREGADEIRA DE PNEUS COM FRESADORA | h | 158.97 | 72.13 |  | 45 | 5 | 2000 | 30 | 136327.9977 | 353442.957 | 504918.51 | 0.7 |  | 24.74 | 6.36 | 24.74 | 0.25 | D | 62.1 | 41.03 | 158.97 | 72.13 | 70% | 30% |  |  | 24.61 | 13.32 |  | 183.58 | 85.45 |  |  |  | 30158 |  | MINI-CARREGADEIRA DE PNEUS COM FRESADORA |  |  |  | h | 45 | 5 | 2000 | 30 | 504918.51 |  | 0.7 | D |  | 0.25 | 44.42 | 0 | 35.34 | 62.79 |  | 41.03 |  | 183.58 | 85.45
30058 | MINI-CARREGADEIRA DE PNEUS COM VASSOURA DE 1,8 m | h | 149.94 | 67.1 |  | 45 | 5 | 2000 | 30 | 114290.9055 | 296309.755 | 423299.65 | 0.7 |  | 20.74 | 5.33 | 20.74 | 0.25 | D | 62.1 | 41.03 | 149.94 | 67.1 | 70% | 30% |  |  | 20.75 | 11.17 |  | 170.69 | 78.27 |  |  |  | 30058 |  | MINI-CARREGADEIRA DE PNEUS COM VASSOURA DE 1,8 m |  |  |  | h | 45 | 5 | 2000 | 30 | 423299.65 |  | 0.7 | D |  | 0.25 | 37.24 | 0 | 29.63 | 62.79 |  | 41.03 |  | 170.69 | 78.27
30143 | MISTURADOR DE ARGAMASSA - 200 l | h | 31.21 | 29.6 | X | 13 | 5 | 2000 | 20 | 5915.718 | 23005.57 | 32865.1 | 0.7 |  | 1.84 | 0.41 | 1.61 | 0 | E | 0 | 27.35 | 31.21 | 29.6 | 70% | 30% | 5.021% | 3.141% | 1.65 | 0.96 |  | 32.86 | 30.56 |  |  |  | 30143 |  | MISTURADOR DE ARGAMASSA - 200 l |  |  |  | h | 13 | 5 | 2000 | 20 | 32865.1 |  | 0.7 | E |  | 0 | 3.21 | 0 | 2.3 | 0 |  | 27.35 |  | 32.86 | 30.56
30046 | MOTONIVELADORA - CAT 120K OU EQUIVALENTE | h | 236.29 | 101.44 | X | 93 | 7 | 2000 | 30 | 347134.9041 | 899979.381 | 1285684.83 | 0.9 |  | 44.99 | 15.42 | 57.85 | 0.15 | D | 77.004 | 41.03 | 236.29 | 101.44 | 70% | 30% | 17.67% |  | 50.71 | 25.91 |  | 287 | 127.35 |  |  |  | 30046 |  | MOTONIVELADORA - CAT 120K OU EQUIVALENTE |  |  |  | h | 93 | 7 | 2000 | 30 | 1285684.83 |  | 0.9 | D |  | 0.15 | 86.32 | 0 | 82.65 | 77 |  | 41.03 |  | 287 | 127.35
31015 | MOTOSSERRA | h | 33.53 | 28.59 | X | 2 | 3 | 400 | 10 | 189.5922 | 1474.606 | 2106.58 | 0.9 |  | 1.1 | 0.14 | 1.1 | 0.35 | G | 3.843 | 27.35 | 33.53 | 28.59 | 70% | 30% | 4.5% |  | 1.58 | 0.54 |  | 35.11 | 29.13 |  |  |  | 31015 |  | MOTOSSERRA |  |  |  | h | 2 | 3 | 400 | 10 | 2106.58 |  | 0.9 | G |  | 0.35 | 1.78 | 0 | 1.57 | 4.41 |  | 27.35 |  | 35.11 | 29.13
30170 | PERFURATRIZ HIDRÁULICA SOBRE ESTEIRAS PARA ESTACA RAIZ | h | 263.09 | 147.69 | X | 56 | 6 | 2000 | 20 | 325894.9932 | 1267369.418 | 1810527.74 | 0.8 |  | 84.49 | 22.17 | 84.49 | 0.1 | D | 30.912 | 41.03 | 263.09 | 147.69 | 70% | 30% | 23.75% | 23.64% | 81.93 | 45.72 |  | 345.02 | 193.41 |  |  |  | 30170 |  | PERFURATRIZ HIDRÁULICA SOBRE ESTEIRAS PARA ESTACA RAIZ |  |  |  | h | 56 | 6 | 2000 | 20 | 1810527.74 |  | 0.8 | D |  | 0.1 | 152.38 | 0 | 120.7 | 30.91 |  | 41.03 |  | 345.02 | 193.41
30029 | PERFURATRIZ SOBRE ESTEIRAS - CRAWLER DRILL OU EQUIVALENTE | h | 373.51 | 159.56 |  | 145 | 6 | 2000 | 20 | 362181.348 | 1408483.02 | 2012118.6 | 0.8 |  | 93.89 | 24.64 | 93.89 | 0.15 | D | 120.06 | 41.03 | 373.51 | 159.56 | 70% | 30% |  |  | 91.07 | 50.82 |  | 464.58 | 210.38 |  |  |  | 30029 |  | PERFURATRIZ SOBRE ESTEIRAS - CRAWLER DRILL OU EQUIVALENTE |  |  |  | h | 145 | 6 | 2000 | 20 | 2012118.6 |  | 0.8 | D |  | 0.15 | 169.35 | 0 | 134.14 | 120.06 |  | 41.03 |  | 464.58 | 210.38
30101 | RECICLADORA DE PAVIMENTO À FRIO - CATERPILLAR RM-500 OU EQUIVALENTE | h | 1139.95 | 328.1 |  | 455 | 6 | 2000 | 30 | 1432717.119 | 3714451.79 | 5306359.7 | 1 |  | 216.67 | 65 | 309.53 | 0.2 | D | 502.32 | 46.43 | 1139.95 | 328.1 | 70% | 30% |  |  | 253.38 | 120.72 |  | 1393.33 | 448.82 |  |  |  | 30101 |  | RECICLADORA DE PAVIMENTO À FRIO - CATERPILLAR RM-500 OU EQUIVALENTE |  |  |  | h | 455 | 6 | 2000 | 30 | 5306359.7 |  | 1 | D |  | 0.2 | 402.39 | 0 | 442.19 | 502.32 |  | 46.43 |  | 1393.33 | 448.82
30008 | RETRO ESCAVADEIRA DE PNEUS - CATERPILLAR 416E OU EQUIVALENTE | h | 135.15 | 70.27 |  | 58 | 5 | 2000 | 30 | 128182.1031 | 332323.971 | 474748.53 | 0.7 |  | 23.26 | 5.98 | 23.26 | 0.13 | D | 41.6208 | 41.03 | 135.15 | 70.27 | 70% | 30% |  |  | 22.5 | 12.53 |  | 157.65 | 82.8 |  |  |  | 30008 |  | RETRO ESCAVADEIRA DE PNEUS - CATERPILLAR 416E OU EQUIVALENTE |  |  |  | h | 58 | 5 | 2000 | 30 | 474748.53 |  | 0.7 | D |  | 0.13 | 41.77 | 0 | 33.23 | 41.62 |  | 41.03 |  | 157.65 | 82.8
30135 | ROÇADEIRA COSTAL | h | 6.56 | 0.31 |  | 1 | 3 | 2000 | 10 | 245.538 | 1909.74 | 2728.2 | 0.7 |  | 0.28 | 0.03 | 0.22 | 1.1 | G | 6.039 | 0 | 6.56 | 0.31 |  |  |  |  | 2.65 | 0.14 |  | 9.21 | 0.45 |  |  |  | 30135 |  | ROÇADEIRA COSTAL |  |  |  | h | 1 | 3 | 2000 | 10 | 2728.2 |  | 0.7 | G |  | 1.1 | 0.45 | 0 | 0.31 | 8.45 |  | 0 |  | 9.21 | 0.45
30015 | ROLO COMPACTADOR DE PNEUS AUTOPROPELIDO - 27 T | h | 213.65 | 103.32 |  | 85 | 6 | 2000 | 20 | 190323.882 | 740148.43 | 1057354.9 | 0.8 |  | 49.34 | 12.95 | 49.34 | 0.13 | D | 60.996 | 41.03 | 213.65 | 103.32 | 70% | 30% |  |  | 47.85 | 26.7 |  | 261.5 | 130.02 |  |  |  | 30015 |  | ROLO COMPACTADOR DE PNEUS AUTOPROPELIDO - 27 T |  |  |  | h | 85 | 6 | 2000 | 20 | 1057354.9 |  | 0.8 | D |  | 0.13 | 88.99 | 0 | 70.49 | 60.99 |  | 41.03 |  | 261.5 | 130.02
30012 | ROLO LISO TANDEN - 10 t | h | 260.66 | 95.39 |  | 82 | 6 | 2000 | 20 | 166094.0118 | 645921.157 | 922744.51 | 0.8 |  | 43.06 | 11.3 | 43.06 | 0.27 | D | 122.2128 | 41.03 | 260.66 | 95.39 | 70% | 30% |  |  | 41.74 | 23.29 |  | 302.4 | 118.68 |  |  |  | 30012 |  | ROLO LISO TANDEN - 10 t |  |  |  | h | 82 | 6 | 2000 | 20 | 922744.51 |  | 0.8 | D |  | 0.27 | 77.65 | 0 | 61.51 | 122.21 |  | 41.03 |  | 302.4 | 118.68
30014 | ROLO LISO VIBRATÓRIO AUTOPROPELIDO - CS533 E OU EQUIVALENTE | h | 225.98 | 96.43 |  | 97 | 6 | 2000 | 20 | 169279.8282 | 658310.443 | 940443.49 | 0.8 |  | 43.88 | 11.52 | 43.88 | 0.16 | D | 85.6704 | 41.03 | 225.98 | 96.43 | 70% | 30% |  |  | 42.55 | 23.74 |  | 268.53 | 120.17 |  |  |  | 30014 |  | ROLO LISO VIBRATÓRIO AUTOPROPELIDO - CS533 E OU EQUIVALENTE |  |  |  | h | 97 | 6 | 2000 | 20 | 940443.49 |  | 0.8 | D |  | 0.16 | 79.14 | 0 | 62.69 | 85.67 |  | 41.03 |  | 268.53 | 120.17
30009 | ROLO PÉ DE CARNEIRO AUTOPROPELIDO - CA 250 OU EQUIVALENTE | h | 196.66 | 87.46 | X | 82 | 6 | 2000 | 20 | 141868.2294 | 551709.781 | 788156.83 | 0.8 |  | 36.78 | 9.65 | 36.78 | 0.16 | D | 72.4224 | 41.03 | 196.66 | 87.46 | 70% | 30% | 15.35% |  | 35.66 | 19.9 |  | 232.32 | 107.36 |  |  |  | 30009 |  | ROLO PÉ DE CARNEIRO AUTOPROPELIDO - CA 250 OU EQUIVALENTE |  |  |  | h | 82 | 6 | 2000 | 20 | 788156.83 |  | 0.8 | D |  | 0.16 | 66.33 | 0 | 52.54 | 72.42 |  | 41.03 |  | 232.32 | 107.36
30047 | SERRA CIRCULAR 12" COM BANCADA | h | 28.1 | 27.86 | X | 4 | 5 | 2000 | 10 | 621.6129 | 4834.767 | 6906.81 | 0.5 |  | 0.43 | 0.08 | 0.24 | 0 | E | 0 | 27.35 | 28.1 | 27.86 | 70% | 30% | 1.161% | 0.8188% | 0.33 | 0.23 |  | 28.43 | 28.09 |  |  |  | 30047 |  | SERRA CIRCULAR 12" COM BANCADA |  |  |  | h | 4 | 5 | 2000 | 10 | 6906.81 |  | 0.5 | E |  | 0 | 0.74 | 0 | 0.34 | 0 |  | 27.35 |  | 28.43 | 28.09
31017 | SONDA ROTATIVA COM ACESSÓRIOS (INCLUI MOTOBOMBA) | h | 91.08 | 52.14 |  | 20 | 7 | 2000 | 20 | 85834.872 | 333802.28 | 476860.4 | 0.8 |  | 19.07 | 5.72 | 19.07 | 0.18 | D | 19.872 | 27.35 | 91.08 | 52.14 |  |  |  |  | 18.79 | 10.62 |  | 109.87 | 62.76 |  |  |  | 31017 |  | SONDA ROTATIVA COM ACESSÓRIOS (INCLUI MOTOBOMBA) |  |  |  | h | 20 | 7 | 2000 | 20 | 476860.4 |  | 0.8 | D |  | 0.18 | 35.41 | 0 | 27.24 | 19.87 |  | 27.35 |  | 109.87 | 62.76
30020 | TANQUE DE ESTOCAGEM ASFALTO (30.000L) | h | 40.7 | 27.74 |  | 0 | 8 | 2400 | 20 | 128032.7526 | 497905.149 | 711293.07 | 0.5 |  | 20.74 | 7 | 12.96 | 0 | N | 0 | 0 | 40.7 | 27.74 | 70% | 30% |  |  | 17.45 | 11.89 |  | 58.15 | 39.63 |  |  |  | 30020 |  | TANQUE DE ESTOCAGEM ASFALTO (30.000L) |  |  |  | h | 0 | 8 | 2400 | 20 | 711293.07 |  | 0.5 | N |  | 0 | 39.63 | 0 | 18.52 | 0 |  | 0 |  | 58.15 | 39.63
30005 | TRATOR DE PNEUS AGRÍCOLA - MF 4292 OU EQUIVALENTE | h | 139.35 | 48.32 | X | 77 | 6 | 2000 | 20 | 64091.7 | 249245.5 | 356065 | 0.7 |  | 16.61 | 4.36 | 14.53 | 0.18 | D | 76.5072 | 27.35 | 139.35 | 48.32 | 70% | 30% | 9.853% |  | 15.23 | 8.99 |  | 154.58 | 57.31 |  |  |  | 30005 |  | TRATOR DE PNEUS AGRÍCOLA - MF 4292 OU EQUIVALENTE |  |  |  | h | 77 | 6 | 2000 | 20 | 356065 |  | 0.7 | D |  | 0.18 | 29.96 | 0 | 20.77 | 76.5 |  | 27.35 |  | 154.58 | 57.31
30006 | TRATOR DE PNEUS COM ROÇADEIRA | h | 141.76 | 49.74 |  | 77 | 6 | 2000 | 20 | 68432.265 | 266125.475 | 380179.25 | 0.7 |  | 17.74 | 4.65 | 15.52 | 0.18 | D | 76.5072 | 27.35 | 141.76 | 49.74 |  |  |  |  | 16.25 | 9.6 |  | 158.01 | 59.34 |  |  |  | 30006 |  | TRATOR DE PNEUS COM ROÇADEIRA |  |  |  | h | 77 | 6 | 2000 | 20 | 380179.25 |  | 0.7 | D |  | 0.18 | 31.99 | 0 | 22.17 | 76.5 |  | 27.35 |  | 158.01 | 59.34
30002 | TRATOR ESTEIRAS COM ESCARIFICADOR - CAT D8 OU EQUIVALENTE | h | 625.47 | 233.17 |  | 259 | 9 | 2000 | 30 | 1334105.2755 | 3458791.455 | 4941130.65 | 1 |  | 134.5 | 57.64 | 192.15 | 0.14 | D | 200.1552 | 41.03 | 625.47 | 233.17 |  |  |  |  | 164.71 | 82.36 |  | 790.18 | 315.53 |  |  |  | 30002 |  | TRATOR ESTEIRAS COM ESCARIFICADOR - CAT D8 OU EQUIVALENTE |  |  |  | h | 259 | 9 | 2000 | 30 | 4941130.65 |  | 1 | D |  | 0.14 | 274.5 | 0 | 274.5 | 200.15 |  | 41.03 |  | 790.18 | 315.53
30059 | TRATOR ESTEIRAS COM LAMINA - CAT D4 OU EQUIVALENTE | h | 217.93 | 92 |  | 97 | 9 | 2000 | 30 | 353925.2718 | 917584.038 | 1310834.34 | 1 |  | 35.68 | 15.29 | 50.97 | 0.14 | D | 74.9616 | 41.03 | 217.93 | 92 |  |  |  |  | 43.69 | 21.84 |  | 261.62 | 113.84 |  |  |  | 30059 |  | TRATOR ESTEIRAS COM LAMINA - CAT D4 OU EQUIVALENTE |  |  |  | h | 97 | 9 | 2000 | 30 | 1310834.34 |  | 1 | D |  | 0.14 | 72.81 | 0 | 72.82 | 74.96 |  | 41.03 |  | 261.62 | 113.84
30000 | TRATOR ESTEIRAS COM LAMINA - CAT D6 OU EQUIVALENTE | h | 272.04 | 107.46 |  | 127 | 9 | 2000 | 30 | 461286.2709 | 1195927.369 | 1708467.67 | 1 |  | 46.5 | 19.93 | 66.44 | 0.14 | D | 98.1456 | 41.03 | 272.04 | 107.46 | 70% | 30% |  |  | 56.95 | 28.48 |  | 328.99 | 135.94 |  |  |  | 30000 |  | TRATOR ESTEIRAS COM LAMINA - CAT D6 OU EQUIVALENTE |  |  |  | h | 127 | 9 | 2000 | 30 | 1708467.67 |  | 1 | D |  | 0.14 | 94.91 | 0 | 94.91 | 98.14 |  | 41.03 |  | 328.99 | 135.94
30001 | TRATOR ESTEIRAS COM LÂMINA - CAT D8 OU EQUIVALENTE | h | 616.09 | 228.48 | X | 259 | 9 | 2000 | 30 | 1301534.4168 | 3374348.488 | 4820497.84 | 1 |  | 131.22 | 56.23 | 187.46 | 0.14 | D | 200.1552 | 41.03 | 616.09 | 228.48 | 70% | 30% | 20.69% |  | 160.69 | 80.35 |  | 776.78 | 308.83 |  |  |  | 30001 |  | TRATOR ESTEIRAS COM LÂMINA - CAT D8 OU EQUIVALENTE |  |  |  | h | 259 | 9 | 2000 | 30 | 4820497.84 |  | 1 | D |  | 0.14 | 267.8 | 0 | 267.8 | 200.15 |  | 41.03 |  | 776.78 | 308.83
30025 | USINA DE ASFALTO A QUENTE 80 t/h | h | 377.63 | 215.63 |  | 172 | 7 | 2000 | 30 | 972000 | 2520000 | 3600000 | 0.9 |  | 126 | 43.2 | 162 | 0 | E | 0 | 46.43 | 377.63 | 215.63 | 70% | 30% |  |  | 141.93 | 72.51 |  | 519.56 | 288.14 |  |  |  | 30025 |  | USINA DE ASFALTO A QUENTE 80 t/h |  |  |  | h | 172 | 7 | 2000 | 30 | 3600000 |  | 0.9 | E |  | 0 | 241.71 | 0 | 231.42 | 0 |  | 46.43 |  | 519.56 | 288.14
30016 | USINA MISTURADORA DE SOLO 300 t/h | h | 171.71 | 119.14 |  | 44 | 7 | 2000 | 20 | 270409.3488 | 1051591.912 | 1502274.16 | 0.7 |  | 60.09 | 18.02 | 52.57 | 0 | E | 0 | 41.03 | 171.71 | 119.14 | 70% | 30% |  |  | 56.02 | 33.48 |  | 227.73 | 152.62 |  |  |  | 30016 |  | USINA MISTURADORA DE SOLO 300 t/h |  |  |  | h | 44 | 7 | 2000 | 20 | 1502274.16 |  | 0.7 | E |  | 0 | 111.59 | 0 | 75.11 | 0 |  | 41.03 |  | 227.73 | 152.62
30030 | USINA MÓVEL PARA MICRO REVESTIMENTO | h | 653.15 | 193.76 |  | 335 | 7 | 2000 | 40 | 864416.9052 | 1680810.649 | 2401158.07 | 0.9 | 12 | 72.03 | 28.81 | 108.05 | 0.19 | D | 351.348 | 80.92 | 653.15 | 193.76 |  |  |  |  | 95.31 | 48.37 |  | 748.46 | 242.13 |  |  |  | 30030 |  | USINA MÓVEL PARA MICRO REVESTIMENTO |  |  |  | h | 335 | 7 | 2000 | 40 | 2401158.07 |  | 0.9 | D |  | 0.19 | 144.06 | 17.15 | 154.36 | 351.97 |  | 80.92 |  | 748.46 | 242.13
30024 | USINA PRÉ-MISTURADO A FRIO 60 t/h | h | 61.19 | 53.08 |  | 23 | 7 | 2000 | 20 | 41732.0064 | 162291.136 | 231844.48 | 0.7 |  | 9.27 | 2.78 | 8.11 | 0 | E | 0 | 41.03 | 61.19 | 53.08 | 70% | 30% |  |  | 8.64 | 5.16 |  | 69.83 | 58.24 |  |  |  | 30024 |  | USINA PRÉ-MISTURADO A FRIO 60 t/h |  |  |  | h | 23 | 7 | 2000 | 20 | 231844.48 |  | 0.7 | E |  | 0 | 17.21 | 0 | 11.59 | 0 |  | 41.03 |  | 69.83 | 58.24
30017 | VASSOURA MECÂNICA REBOCÁVEL | h | 9.16 | 5.89 |  | 0 | 5 | 2000 | 10 | 7020.2997 | 54602.331 | 78003.33 | 0.6 |  | 4.91 | 0.98 | 3.27 | 0 | N | 0 | 0 | 9.16 | 5.89 | 70% | 30% |  |  | 3.94 | 2.53 |  | 13.1 | 8.42 |  |  |  | 30017 |  | VASSOURA MECÂNICA REBOCÁVEL |  |  |  | h | 0 | 5 | 2000 | 10 | 78003.33 |  | 0.6 | N |  | 0 | 8.42 | 0 | 4.68 | 0 |  | 0 |  | 13.1 | 8.42
30034 | VIBRADOR DE IMERSÃO - D = 35 mm | h | 8.52 | 0.56 | X | 4 | 5 | 1000 | 20 | 742.0788 | 2885.862 | 4122.66 | 0.5 |  | 0.46 | 0.1 | 0.28 | 0.35 | G | 7.686 | 0 | 8.52 | 0.56 | 70% | 30% | 6.064% | 29.11% | 0.55 | 0.23 |  | 9.07 | 0.79 |  |  |  | 30034 |  | VIBRADOR DE IMERSÃO - D = 35 mm |  |  |  | h | 4 | 5 | 1000 | 20 | 4122.66 |  | 0.5 | G |  | 0.35 | 0.79 | 0 | 0.41 | 7.87 |  | 0 |  | 9.07 | 0.79
30023 | VIBROACABADORA DE ASFALTO SOBRE ESTEIRAS | h | 281.96 | 122.82 |  | 82 | 7 | 2000 | 30 | 438866.6265 | 1137802.365 | 1625431.95 | 0.9 |  | 56.89 | 19.5 | 73.14 | 0.19 | D | 86.0016 | 46.43 | 281.96 | 122.82 | 70% | 30% |  |  | 64.09 | 32.74 |  | 346.05 | 155.56 |  |  |  | 30023 |  | VIBROACABADORA DE ASFALTO SOBRE ESTEIRAS |  |  |  | h | 82 | 7 | 2000 | 30 | 1625431.95 |  | 0.9 | D |  | 0.19 | 109.13 | 0 | 104.49 | 86 |  | 46.43 |  | 346.05 | 155.56
E9690 | CAMINHÃO GUINDAUTO COM CESTO AÉREO SIMPLES E CAPACIDADE DE ELEVAÇÃO DE 5, 7 T E CARROCERIA DE 8,5 T - 136KW | h | 279.6711 | 88.4939 | X | [16 empty] | 279.6711 | 88.4939 | #DIV/0! | #DIV/0! | 0% |  | 0 | 0 |  | 279.6711 | 88.4939
E9643 | EQUIPAMENTO PARA PINTURA A AR COMPRIMIDO DE PISTOLA COM CANECA COM CAPACIDADE DE 1.000 ML E COMPRESSOR DE 1,50 KW | h | 0.4 | 0.27 | X | 1.5 | 5 | 2000 | 10 |  | 2620.6993 | 2911.8881 | 0.5 |  | 0.23 | 0.04 | 0.13 | 0 |  | 0 | 0 | 0.4 | 0.27 | 90% | 10% | 13.34% |  | 0.0616 | 0.046 |  | 0.4616 | 0.316
E9662 | EQUIPAMENTO PARA SOLDA E CORTE COM OXIACETILENO | h | 0.44 | 0.24 | X | 0 | 5 | 2000 | 20 |  | 2593.44 | 2881.6 | 0.8 |  | 0.2 | 0.04 | 0.2 | 0 | D | 0 | 0 | 0.44 | 0.24 | 90% | 10% | 14.45% |  | 0.0743 | 0.0438 |  | 0.5143 | 0.2838
E9701 | JATEADOR PRESSURIZADO MULTIABRASIVO COM CAPACIDADE DE 280 L | h | 32.36 | 30.13 | X | 0 | 5 | 2000 | 10 |  | 24834.604 | 27594.0045 | 0.9 |  | 2.23 | 0.44 | 2.23 | 0 |  | 0 | 27.4607 | 32.36 | 30.13 | 90% | 10% | 1.756% |  | 0.5785 | 0.325 |  | 32.9385 | 30.455
E9623 | MÁQUINA DE BANCADA GUILHOTINA - 4,00 KW | h | 13.23 | 8.39 | X | 4 | 7 | 2000 | 20 |  | 113153.0613 | 125725.6237 | 0.6 |  | 6.46 | 1.93 | 4.84 | 0 |  | 0 | 0 | 13.23 | 8.39 | 90% | 10% | 10.54% |  | 1.5589 | 1.0107 |  | 14.7889 | 9.4007
E9547 | MÁQUINA DE SOLDA ELÉTRICA TRANSFORMADORA 250 A - 9,20KW | h | 0.17 | 0.09 | X | 9.2 | 5 | 2000 | 20 |  | 1087.0659 | 1207.851 | 0.8 |  | 0.08 | 0.01 | 0.08 | 0 |  | 0 | 0 | 0.17 | 0.09 | 90% | 10% | 21.15% |  | 0.0456 | 0.029 |  | 0.2156 | 0.119
E9788 | MISTURADOR DE ARGAMASSA COM CAPACIDADE DE 0,250 M3 - 3,70KW | h | 31.22 | 29.53 | X | 3.7 | 5 | 2000 | 20 |  | 21215.0725 | 23572.3028 | 0.8 |  | 1.69 | 0.38 | 1.69 | 0.19 |  | 0 | 27.4607 | 31.22 | 29.53 | 90% | 10% | 12.18% |  | 4.3292 | 0.2528 |  | 35.5492 | 29.7828
E9724 | CONJUNTO BOMBA E MACACO HIDRÁULICO PARA PROTENSÃO COM CAPACIDADE DE 4.000 KN - 10 KW | h | 52.48 | 49.8 | X | 10 | 7 | 2000 | 20 |  | 47064.6962 | 52294.1069 | 0.8 |  | 2.68 | 0.8 | 2.68 | 0 |  | 0 | 46.3212 | 52.48 | 49.8 | 90% | 10% | 1.39% |  | 0.7395 | 0.4313 |  | 53.2195 | 50.2313
E9066 | GRUPO GERADOR - 14 KVA | h | 17.95 | 4.23 | X | 11 | 7 | 2000 | 30 |  | 63115.3602 | 70128.178 | 0.5 |  | 3.15 | 1.08 | 2.25 | 0.19 | G | 11.4741 | 0 | 17.95 | 4.23 | 90% | 10% | 4.44% |  | 0.8341 | 0.5127 |  | 18.7841 | 4.7427
E9764 | GRUPO GERADOR - 7,2 KVA | h | 12.14 | 0.44 | X | 11 | 7 | 2000 | 30 |  | 6645.4603 | 7383.8448 | 0.5 |  | 0.33 | 0.11 | 0.23 | 0.19 | G | 11.4741 | 0 | 12.14 | 0.44 | 90% | 10% | -9.947% |  | -1.0983 | 0.0594 |  | 11.0417 | 0.4994
E9024 | MISTURADOR DE NATA CIMENTO- 1,50 KW | h | 28.69 | 28.18 | X | 1.5 | 5 | 2000 | 20 |  | 7387.7086 | 8208.5651 | 0.7 |  | 0.59 | 0.13 | 0.51 | 0 | G | 0 | 27.4607 | 28.69 | 28.18 | 90% | 10% | 0.5336% |  | 0.1539 | 0.0893 |  | 28.8439 | 28.2693
E9094 | GUINDASTE MÓVEL SOBRE PNEUS COM 6 EIXOS COM CAPACIDADE MÁXIMA DE 350 T -450 KW | h | 2705.23 | 1399.64 | X | 450 | 7 | 2000 | 30 |  | 18377210.9031 | 20419123.2257 | 0.9 | 131.26 | 918.86 | 315.03 | 1181.39 | 0.05 | D | 124.2 | 34.4986 | 2705.23 | 1399.64 | 90% | 10% | 9.769% |  | 292.8936 | 161.6257 |  | 2998.1236 | 1561.2657
E9170 | CAVALO MECÂNICO COM DOIS DOLL YS PNEUMÁTICOS DE 3 E 4 EIXOS E MESAS DE GIRO COM CAPACIDADE DE 77 T - 364 KW | h | 607.81 | 235.7343 | X | [16 empty] | 607.81 | 235.7343 | #DIV/0! | #DIV/0! | 10.89% |  | 74.255 | 0 |  | 682.065 | 235.7343
E9095 | GUINDASTE MÓVEL SOBRE PNEUS COM 8 EIXOS COM CAPACIDADE MÁXIMA DE 500 T - 500 KW | h | 4460.27 | 2333.09 | X | 500 | 7 | 2000 | 30 |  | 30942907.1708 | 34381007.9676 | 0.9 | 221.02 | 1547.14 | 530.44 | 1989.18 | 0.05 | D | 138 | 34.4986 | 4460.27 | 2333.09 | 90% | 10% | 9.956% |  | 493.1534 | 272.1257 |  | 4953.4234 | 2605.2157
E9591 | SERRA PARA CORTE DE CONCRETO E ASFALTO - 10 KW | h | 3 | 1.75 | X | 10 | 5 | 2000 | 20 |  | 17884.9243 | 19872.1381 | 0.7 |  | 1.43 | 0.32 | 1.25 | 0.35 |  | 0 | 0 | 3 | 1.75 | 90% | 10% | 86.71% |  | 19.5661 | 0.2076 |  | 22.5661 | 1.9576
E9687 | CAMINHÃO CARROCERIA COM CAPACIDADE DE 5 T - 120 KW | h | 153.0931 | 59.0944 | X | [16 empty] | 153.0931 | 59.0944 | #DIV/0! | #DIV/0! | 0% |  | 0 | 0 |  | 153.0931 | 59.0944
E9568 | FURADEIRA DE IMPACTO DE 12,5 MM-0,80 KW | h | 0.18 | 0.12 | X | 0.8 | 5 | 2000 | 20 |  | 1343.1407 | 1492.3786 | 0.5 |  | 0.1 | 0.02 | 0.06 | 0 |  | 0 | 0 | 0.18 | 0.12 | 90% | 10% | 18.77% |  | 0.0416 | 0.027 |  | 0.2216 | 0.147
E9622 | MÁQUINA DE BANCADA UNIVERSAL PARA CORTE DE CHAPA - 1,50 KW | h | 11.27 | 7.15 | X | 1.5 | 7 | 2000 | 20 |  | 96289.1448 | 106987.9387 | 0.6 |  | 5.5 | 1.65 | 4.12 | 0 |  | 0 | 0 | 11.27 | 7.15 | 90% | 10% | 10.45% |  | 1.3148 | 0.8496 |  | 12.5848 | 7.9996
E9076 | EQUIPAMENTO PARA PINTURA ELETROSTÁTICA COM CABINE DUPLA DE 7,00 KW E ESTUFA DE 80.000 KCAL | h | 44.45 | 39.27 | X | 7 | 7 | 2000 | 10 |  | 145220.6363 | 161356.2626 | 0.5 |  | 9.33 | 2.48 | 5.18 | 0 |  | 0 | 27.4607 | 44.45 | 39.27 | 90% | 10% | 4.287% |  | 1.9908 | 1.4081 |  | 46.4408 | 40.6781
97298.4
9600
15590.4
63141.6
185630.4

## exequibilidade estaca
EXEQUIBILIDADE ESTACAS
|  |  | BDI | 13.47%
Custo com Locação de Equipamentos
Equipamentos |  |  | Locação Trimestral
COMPRESSOR DE AR 1.146PCM |  |  | 60000
GRUPO GERADOR 68 kVA |  |  | 9000
Serviços | Quant. Orç. | Preço Unit. Proposta RM | Preç. Total Proposta RM | Preç. Total Orç. Stadium
ESTACAS 40 (M) | 221 | 247 | 54587 | 62125.31
ESTACAS 31(M) | 144 | 550 | 79200 | 214781.76
Custo Material - ESTACAS 40 (M) | Preço Unitario | Consumo Material | Custo Unitario | Custo x metro a ser executado
AREIA COMERCIAL | 103.189 | 0.06476 | 6.68
CIMENTO PORTLAND CP II - 32 | 0.593 | 49.8168 | 29.54
COROA DE BOTÕES ESFÉRICOS - D = 251 mm (9 7/8") | 9019.245 | 0.0025 | 22.54
MARTELO DE FUNDO DTH - DN = 203 mm (8") | 29582.723 | 0.0002 | 5.91
| Total do custo |  | 64.67 | 14292.07
Custo Material - ESTACAS 31(M) | Preço Unitario | Consumo Material | Custo Unitario | Custo x metro a ser executado
AREIA COMERCIAL | 103.189 | 0.10782 | 11.1258
CIMENTO PORTLAND CP II - 32 | 0.593 | 82.9356 | 49.1808
TUBO DE REVESTIMENTO SCHEDULE PARA ESTACA RAIZ - D = 323,8 mm | 1509.214 | 0.001 | 1.5092
| Total do custo |  | 61.8159 | 8901.4842
|  |  | Total RM | Total Orç. Stadium
|  | Valor sem BDI | 225980.5542 | 244035.4896
|  | Valor do BDI | 30439.5807 | 32871.5804
|  | Valor com BDI | 256420.1349 | 276907.07

## Planilha2 (hidden)
Cód. Auxiliar | Serviço | Unid.
100001-F | CONSERVAÇÃO ROTINEIRA - DESEMPENHO (LOTE 06) | mes
3 | PINTURA A CAL (CAIAÇÃO 1 DEMÃO) | m2
42435 | LIMPEZA DE VALETAS DE CORTE | M
4915710-DNIT | LIMPEZA DE VALA DE DRENAGEM | m
2 | LIMPEZA DE PONTES E TALVEGUES | m
4 | PODA DE ÁRVORES COM MAIS DE 10 M DE ALTURA | m3
5 | REMOÇÃO DE OBJETOS DIVERSOS, LIXO E CARCAÇAS DE ANIMAIS | m3
6 | DESOBSTRUÇÃO DE BUEIRO/DRENO | m3
40466 | FRESAGEM DESCONTÍNUA PARA REPARO LOCALIZADO | m3
40005 | CARGA DE ENTULHOS | m3
40385 | PINTURA DE LIGAÇÃO | m2
42491 | USINAGEM DE PRÉ-MISTURADO A FRIO - PMF | m3
42496 | USINAGEM DE CONCRETO BETUMINOSO USINADO À QUENTE - CBUQ - FAIXA C | m3
42400 | TAPA BURACO (EXCETO FORN. E TRANSP. MAT.) | m3
40001 | DESMATAMENTO E LIMPEZA - INCLUSO DESTOCAMENTO DE ÁRVORES COM DIÂMETROS MENORES DE 15 cm | m2
40305 | ACABAMENTO E RECOMPOSIÇÃO DE JAZIDA | m2
40315 | ESCAVAÇÃO E CARGA DE MATERIAL DE JAZIDA | m3
40317 | FORNECIMENTO DE MATERIAL DE JAZIDA (CASCALHO) | m3
40102 | COMPACTAÇÃO MANUAL | m3
40380 | IMPRIMAÇÃO | m2
40470 | FRESAGEM CONTÍNUA Á FRIO | m3
40621 | RECICLAGEM DE BASE SEM MISTURA C/ INCORPORAÇÃO DO PAVIMENTO | m3
40625 | RECICLAGEM DE BASE COM 3% DE CIMENTO EM PESO | m3
40645 | RECICLAGEM DE BASE COM 20% DE BRITA E 2% DE CIMENTO EM PESO (BC) | m3
40602 | CONCRETO BETUMINOSO USINADO À QUENTE - CBUQ - FAIXA C | m3
40609 | TRATAMENTO SUPERFICIAL DUPLO - TSD (BC) | m2
40025 | ESCAV., CARGA E TRANSPORTE DE MAT. 1ª CATEG. - C/ ESCAVADEIRA - (DT: 2.001 A 3.000M) | m3
40310 | REGULARIZAÇÃO E COMPACTAÇÃO DO SUB-LEITO | m2
40101 | COMPACTAÇÃO A 100% DO PROCTOR NORMAL | m3
40120 | ACABAMENTO E RECOMPOSIÇÃO DE EMPRESTIMO | m2
40140 | ESTABILIZAÇÃO DE SOLO COM BAIXA CAPACIDADE DE SUPORTE COM RACHÃO | m3
42455 | REMOÇÃO DE BARREIRA | m3
42800 | GABIÕES (1,00 M) | m3
42816 | RIP-RAP | m3
42820 | DEMOLIÇÃO DE CONCRETO SIMPLES | m3
42825 | DEMOLIÇÃO DE CONCRETO ARMADO | m3
45145 | FORMA CHAPA COMPENSADA RESINADA 12 mm - UTILIZAÇÃO 3X (CONFECÇÃO, INSTALAÇÃO E RETIRADA) | m2
40019 | ESCAV., CARGA E TRANSPORTE DE MAT. 1ª CATEG. - C/ ESCAVADEIRA - (DT: 801 A 1.000M) | m3
42856 | ENROCAMENTO DE PEDRA ARGAMASSADA | m3
40100 | COMPACTAÇÃO A 95% DO PROCTOR NORMAL | m3
17 | BARRACÃO DE OBRAS PADRÃO GOINFRA (BLOCOS, COBERTURAS, PASSARELAS E MÓVEIS) COM ALOJAMENTO E LAVANDERIA, COM PINTURA, EM CONSONÂNCIA COM AS NR's, EM ESPECIAL A NR 18, INCLUSO INSTALAÇÕES ELÉTRICAS E HIDROSSANITÁRIAS - (COM REAPROVEITAMENTO 1 VEZ) | m2
18 | CONSUMO DE ENERGIA ELÉTRICA | kwh
19 | DEPÓSITO PARA CIMENTO TIPO 1 COM PINTURA PADRÃO GOINFRA (2,20 2,262M) A=4,98 M2 (C/ REAPROV. 1 VEZ) - INCLUSO PALETES | un
45005 | ESCAVAÇÃO MANUAL MAT. 1ª CAT. | m3
45030 | LASTRO DE PEDRA | m3
40085 | ESCAVAÇÃO, CARGA E TRANSPORTE DE SOLO MOLE - C/ ESCAVADEIRA - (DT: 000 A 200M) | m3
20 | REMOÇÃO CHAPA BUEIRO METÁLICO | Kg
21 | AQUISIÇÃO E MONTAGEM CHAPA METÁLICA | Kg
41295 | CORTA-RIO | m3
42471 | RECOMPOSIÇÃO DE GUARDA-CORPO (EXCETO TRANSPORTE) | m3
40855 | SINALIZAÇÃO VERTICAL TOTALMENTE REFLETIVA | m2
24 | SINALIZAÇÃO COM TAMBORES REFLETIVOS | un
40850 | SINALIZAÇÃO VERTICAL SEMI-REFLETIVA | m2
22 | INSTALAÇÃO DE PLACAS INSTITUCIONAIS INFORMATIVAS | m2
42476 | RECOMPOSIÇÃO DE DRENAGEM SUPERFICIAL | m3
41334 | MEIO FIO SEM SARJETA - MFC05 | m
41319A | SARJETA TRIANGULAR DE CONCRETO - STC04 (AC/BC) | m
41202 | SARJETA TRIANGULAR DE CONCRETO - STC 125-25 | m
41324 | SARJETA TRAPEZOIDAL DE CONCRETO - SZC 90-30 | m
41325 | SARJETA TRAPEZOIDAL DE CONCRETO - SZC 60-20 | m
41340 | VALETA DE PROTEÇÃO DE ATERRO - VPAC 160-30 | m
41385 | ENTRADA D'ÁGUA - EDA 01 (AC/BC) | un
41386 | ENTRADA D'ÁGUA - EDA 02 (AC/BC) | un
41414 | DESCIDA D'ÁGUA DE ATERROS TIPO RÁPIDO - DAR 02 (AC/BC) | m
41417 | DESCIDA D'ÁGUA DE CORTES EM DEGRAUS - DCD 01 (AC/BC) | m
41350 | DISSIPADOR DE ENERGIA - DED 01 (AC/BC) | un
41367 | DISSIPADOR DE ENERGIA - DES 01 (AC/BC) | un
41455 | BOCA P/ DRENO PROFUNDO - BSD 02 (AC/BC) | un
41456 | BOCA P/ DRENO SUB-SUPERFICIAL - BSD 03 (AC/BC) | un
23 | DRENO PROFUNDO, CORTE EM SOLO PEAD - DPS-13 (ANTIGO DPS07) (EXCETO ESCAVAÇÃO) (BC) SEM TRANSPORTE | m
41308 | DRENO CEGO, CORTE EM SOLO - DPS06 (EXCETO ESCAVAÇÃO) (BC) | m
41447 | DRENO SUB-SUPERFICIAL - DSS 03 (EXCETO ESCAVAÇÃO) (BC) | m
45020 | ESCAVAÇÃO MECÂNIZADA | m3
41302 | COLCHÃO DRENANTE COM BRITA | m3
40026 | ESCAV., CARGA E TRANSPORTE DE MAT. 1ª CATEG. - C/ ESCAVADEIRA - (DT: 3.001 A 5.000M) | m3
40020 | ESCAV., CARGA E TRANSPORTE DE MAT. 1ª CATEG. - C/ ESCAVADEIRA - (DT: 1.001 A 1.200M) | m3
40335 | ESTABILIZAÇÃO GRANULOMÉTRICA SEM MISTURA - REF.PROCTOR: 26 GOLPES (100% P.I.) | m3
25 | DEMOLIÇÃO MECÂNICA COM CARREGADEIRA DE PNEUS - SEM REAPROVEITAMENTO | m3
26 | EXECUÇÃO DO QUEBRA-MOLA COM PMF S/MATERIAL BETUMINOSO | m3
020130-OC | DEMOLIÇÃO MANUAL DE ALAMBRADO - POSTE DE CONCRETO/TELA/VIGA COM TRANSPORTE ATE CAÇAMBA E CARGA | m
270702-OC | ALAMBRADO COM POSTE DE CONCRETO E CINTA ARMADA PADRÃO GOINFRA | m
40890 | REVESTIMENTO VEGETAL POR HIDROSSEMEADURA | m2
41289 | ENLEIVAMENTO (SVA) | m2
28 | EXECUÇÃO DE VALETA NÃO REVESTIDA | m
40130 | REVESTIMENTO PRIMÁRIO - ESPALHAMENTO | m2
29 | EXECUÇÃO DE CAIXAS (BACIAS) DE RETENÇÃO | m3
30 | RECONFORMAÇÃO DE PLATAFORMA | ARE
40003 | DESTOCAMENTO DE ÁRVORES COM DIÂMETRO DE 15 A 30 cm | un
40004 | DESTOCAMENTO DE ÁRVORES COM DIÂMETRO MAIOR QUE 30 cm | un
40034 | ESCAV., CARGA E TRANSPORTE DE MAT. 2ª CATEG. - C/ ESCAVADEIRA - (DT: 801 A 1.000M) | m3
40079 | ESCAV., CARGA E TRANSP. 3ª CATEG. C/ CARREGADEIRA - (DT: 801 A 1.000M) | m3
32 | RECUPERAÇÃO DE PONTES DE MADEIRA | m3
45010 | ESCAVAÇÃO MANUAL MAT. 2ª CAT. | m3
45015 | ESCAVAÇÃO MANUAL MAT. 3ª CAT. | m3
45055 | ENSECADEIRA | m2
34 | MONTAGEM DE VIGAS PRÉ-MOLDADAS ATÉ 10 M | m
45235 | NEOPRENE | Kg
45245 | LIMPEZA GERAL | m2
00037-F | MANUTENÇÃO E OPERAÇÃO DE BALSAS - DESEMPENHO (LOTE 06) | mês
40510 | FORNECIMENTO DE EMULSÃO RR-1C | T
40500 | FORNECIMENTO DE EMULSÃO RL-1C | T
40525 | FORNECIMENTO DE CAP-50/70 | T
40485 | FORNECIMENTO DE EMULSÃO ASFÁLTICA PARA IMPRIMAÇÃO - EAI | t
40480 | FORNECIMENTO DE CM-30 | T
40495 | FORNECIMENTO DE EMULSÃO RR-2C COM POLÍMERO | T
45155 | AÇO CA50/60 AQUISIÇÃO, ARMAÇÃO E COLOCAÇÃO (INCLUSO PERDAS) | Kg
45450 | FORNECIMENTO E ASSENTAMENTO DE TUBO D=0,80 M | m
45455 | FORNECIMENTO E ASSENTAMENTO DE TUBO D=1,00 M | m
45460 | FORNECIMENTO E ASSENTAMENTO DE TUBO D=1,20 M | m
45465 | FORNECIMENTO E ASSENTAMENTO DE TUBO D=1,50 M | m
41851 | BOCA DE BSTC D=0,80M (AC/BC) | un
41856 | BOCA DE BSTC D=1,00M (AC/BC) | un
41861 | BOCA DE BSTC D=1,20M (AC/BC) | un
41866 | BOCA DE BSTC D=1,50M (AC/BC) | un
45050 | CONCRETO FCK=15 MPA | m3
42841 | CONCRETO CICLÓPICO FCK=11 MPA P/ DRENAGEM | m3
45160 | CONCRETO FCK=20 MPA | m3
9 | FORNECIMENTO DE CIMENTO | t
47018 | ARGAMASSA DE CIMENTO E AREIA 1:4 (AC) | m3
45166 | CONCRETO FCK=30 MPA | m3
33 | FORNECIMENTO DE VIGAS PRÉ-MOLDADAS ATÉ 10 M | m
45575 | GEOTEXTIL - BIDIM RT-16 OU EQUIVALENTE | m2
40805 | REMOÇÃO E RECOLOCAÇÃO DE CERCA | M
42850 | ENROCAMENTO DE PEDRA JOGADA | m3
40607 | ESTABILIZAÇÃO BRITA GRADUADA - USINA | m3
40193 | GUINDASTE 30 T - MÍNIMO 10H/DIA | h
40195 | GUINDASTE 90 T - MÍNIMO 10H/DIA | h
8 | REFORÇO DE SUB-LEITO COM PEDRA RACHÃO | m3
40430 | TRANSPORTE DE PAVIMENTO REMOVIDO | m3km
40530 | TRANSPORTE COMERCIAL DE MATERIAL BETUMINOSO | tkm
40440 | TRANSPORTE LOCAL DE MASSA ASFÁLTICA | TKM
45205 | TRANSPORTE COMERCIAL DE AGREGADOS - OAE | tkm
40455 | TRANSPORTE COMERCIAL DE AGREGADOS | m3km
40435 | TRANSPORTE LOCAL DE MATERIAL BETUMINOSO | TKM
40320 | TRANSPORTE DE MATERIAL DE JAZIDA (CASCALHO) | m3km
40449 | TRANSPORTE LOCAL DE CIMENTO / CAL / FILLER | tkm
40450 | TRANSPORTE COMERCIAL DE CIMENTO / CAL / FILLER | TKM
40445 | TRANSPORTE LOCAL DE AGREGADOS | m3km
40451 | TRANSPORTE COMERCIAL DE MATERIAL BÁSICO | tkm
47050 | TRANSPORTE LOCAL DE MATERIAL BÁSICO | tkm
40454 | TRANSPORTE COMERCIAL DE TUBOS | tkm
40006 | TRANSPORTE DE ENTULHOS | m3km
45209 | TRANSPORTE DE GUINDASTE 90 T - KM RODADO | Km
45206 | TRANSPORTE DE PRÉ MOLDADOS EM CAMINHÃO PRANCHA 3 EIXOS - CAP. 30 T | tkm
45207 | TRANSPORTE DE GUINDASTE 30 T - KM RODADO | Km
36 | CONSTRUÇÃO DE UMA BALSA DE TRAVESSIA (RESERVA) | un