## RESUMO
Órgão: | SECRETARIA DE ESTADO DA SAÚDE DE GOIÁS | DATA: | 2026-02-03
Unidade: | SUPERINTENDÊNCIA DA ESCOLA DE SAÚDE DE GOIÁS - SESG | REVISÃO: | Emissão 02
Obra: | FORNECIMENTO E INSTALAÇÃO BRISES, RIPADO E CORRIMÃO | REFERÊNCIA: | GOINFRA 10/2025 (reajustada pelo INCC até 12/2025); SINAPI 12/2025; ORSE - Novembro/2025 (reajustada pelo INCC até Dezembro/2025)
Endereço: | RUA 26, 521, VILA LEGIONARIOS, CEP: 74853-070
Município: | GOIÂNIA
RESUMO GERAL DO ORÇAMENTO - TABELA ONERADA
Item | DESCRIÇÃO DOS SERVIÇOS | Valor Total sem BDI (R$) | Valor Total com BDI e INCC (R$) | % Total
| GERAL | 1656372.466 | 2027854.257 | 100%
1 | SERVIÇOS PRELIMINARES | 78743.3223 | 93646.6602 | 4.618%
2 | TRANSPORTES | 10625.1374 | 13065.8625 | 0.6443%
3 | PAISAGISMO | 1007.1522 | 1235.4655 | 0.06092%
4 | INST. ELÉT./TELEFÔNICA/CABEAMENTO ESTRUTURADO | 7491.2923 | 9197.8692 | 0.4536%
5 | INSTALAÇÕES PLUVIAIS | 12082.9103 | 14797.4266 | 0.7297%
6 | ALVENARIAS E DIVISÓRIAS | 4316.9068 | 5300.2574 | 0.2614%
7 | ESTRUTURAS METÁLICAS | 43546.106 | 53549.1836 | 2.641%
8 | COBERTURAS | 53462.2053 | 65521.4773 | 3.231%
9 | ESQUADRIAS MADEIRAS/ METÁLICAS | 880660.7816 | 1077866.239 | 53.15%
10 | REVESTIMENTO DE PAREDES | 32278.0676 | 39505.127 | 1.948%
11 | REVESTIMENTO DE PISO | 48282.0049 | 59284.9803 | 2.924%
12 | PINTURA | 326245.5878 | 401170.4901 | 19.78%
13 | DIVERSOS | 23018.3219 | 28178.3574 | 1.39%
14 | ADMINISTRAÇÃO - MENSALISTAS | 134612.67 | 165534.8604 | 8.163%
TOTAL GERAL DO ORÇAMENTO |  | 1656372.466 | 2027854.257 | 100%

## ORÇA onerado
Órgão: | SECRETARIA DE ESTADO DA SAÚDE DE GOIÁS |  |  | Data Base ÚNICA: | 2025-12-01
Unidade: | SUPERINTENDÊNCIA DA ESCOLA DE SAÚDE DE GOIÁS - SESG |  |  | Referência: | TABELA ONERADA
Obra: | FORNECIMENTO E INSTALAÇÃO BRISES, RIPADO E CORRIMÃO |  |  |  | GOINFRA 10/2025 (reajustada pelo INCC até 12/2025); SINAPI 12/2025; ORSE - Novembro/2025 (reajustada pelo INCC até Dezembro/2025)
Endereço: | RUA 26, 521, VILA LEGIONARIOS, CEP: 74853-070 |  |  |  | Data Base: |  | 2025-12-01
Município: | GOIÂNIA |  |  | BDI: | 22.39% | BDI reduz.: | 18.27%
PLANILHA ORÇAMENTÁRIA DE REFERÊNCIA
ITEM | FONTE | CÓDIGO | DESCRIÇÃO | UNIDADE | QUANT. | PREÇO UNITÁRIO MATERIAL SEM BDI(R$) | PREÇO UNITÁRIO MÃO DE OBRA SEM BDI(R$) | PREÇO UNITÁRIO TOTAL SEM BDI (R$) | PREÇO TOTAL SEM BDI (R$) | BDI | PREÇO UNITÁRIO TOTAL COM BDI (R$) | ÍNDICES DE CORREÇÃO | PREÇO UNITÁRIO TOTAL COM BDI + CORREÇÃO (R$) | PREÇO TOTAL COM BDI + CORREÇÃO (R$)
01. |  |  | SERVIÇOS PRELIMINARES |  |  | 2876.9 | 10.06 | 2886.96 | 78743.3223 |  | 3430.9197 |  | 3447.2133 | 93646.6602
2025-01-01 | GOINFRA | 21301 | PLACA DE OBRA PLOTADA EM CHAPA METÁLICA 26 , AFIXADA EM CAVALETES DE MADEIRA DE LEI (VIGOTAS 6X12CM) - PADRÃO GOINFRA | m2 | 4.5 | 396.3 | 4.48 | 400.78 | 1803.51 | 22.39% | 490.5146 | 0.4749% | 492.8441 | 2217.7985
2025-02-01 | GOINFRA | 20230 | LOCAÇÃO DE CONTAINER SEM REVESTIMENTO INTERNO PARA ALMOXARIFADO / DEPÓSITO 6,00 X 2,40 M, INCLUSIVE MOBILIÁRIO (EXCLUSO MOBILIZAÇÃO / DESMOBILIZAÇÃO)LOCAÇÃO DE CONTAINER SEM REVESTIMENTO INTERNO PARA ALMOXARIFADO / DEPÓSITO 6,00 X 2,40 M, INCLUSIVE MOBILIÁRIO (EXCLUSO MOBILIZAÇÃO / DESMOBILIZAÇÃO) | mês | 3 | 1135.26 | 0 | 1135.26 | 3405.78 | 18.27% | 1342.672 | 0.4749% | 1349.0484 | 4047.1452
2025-03-01 | GOINFRA | 20232 | LOCAÇÃO DE CONTAINER SANITÁRIO MISTO 6,00 X 2,40 M, COM 3 VASOS, 6 CHUVEIROS, LAVATÓRIO E MICTÓRIO (EXCLUSO MOBILIZAÇÃO / DESMOBILIZAÇÃO) | mês | 3 | 1325.95 | 0 | 1325.95 | 3977.85 | 18.27% | 1568.2011 | 0.4749% | 1575.6485 | 4726.9455
2025-04-01 | GOINFRA | 60105 | ANDAIME METALICO FACHADEIRO (ALUGUEL/MES) | m2xmes | 2785.59 | 19.39 | 5.58 | 24.97 | 69556.1823 | 18.27% | 29.532 | 0.4749% | 29.6723 | 82654.7711
02. |  |  | TRANSPORTES |  |  | 570.24 | 512.63 | 1082.87 | 10625.1374 |  | 1325.3246 |  | 1331.6186 | 13065.8625
2025-01-02 | GOINFRA | 30105 | TRANSPORTE DE ENTULHO EM CAÇAMBA ESTACIONÁRIA INCLUSO A CARGA MANUAL | m3 | 87.74 | 96.8 | 13.21 | 110.01 | 9652.2774 | 22.39% | 134.6412 | 0.4749% | 135.2807 | 11869.5246
2025-02-02 | GOINFRA | 30114 | MOBILIZAÇÃO DO CANTEIRO DE OBRAS - INCLUSIVE CARGA E DESCARGA E A HORA IMPRODUTIVA DO CAMINHÃO - ( EXCLUSO O TRANSPORTE ) | un | 1 | 236.72 | 249.71 | 486.43 | 486.43 | 22.39% | 595.3417 | 0.4749% | 598.169 | 598.169
2025-03-02 | GOINFRA | 30116 | DESMOBILIZAÇÃO DO CANTEIRO DE OBRAS - INCLUSIVE CARGA E DESCARGA E A HORA IMPRODUTIVA DO CAMINHÃO - ( EXCLUSO O TRANSPORTE ) | un | 1 | 236.72 | 249.71 | 486.43 | 486.43 | 22.39% | 595.3417 | 0.4749% | 598.169 | 598.169
03. |  |  | PAISAGISMO |  |  | 38.2 | 24.05 | 62.25 | 1007.1522 |  | 76.1878 |  | 76.4228 | 1235.4655
2026-01-03 | GOINFRA | 270213 | PREPARAÇÃO C/ ADUBAÇÃO DO TERRENO EM FORMA DE CANTEIRO E PLANTIO DE FORRAÇÃO AMBOS C/PROFUNDIDADE DE 30 CM - EXCLUSO O CUSTO DE AQUISIÇÃO DA MUDA | m2 | 3.4579 | 2.7 | 21 | 23.7 | 81.9522 | 22.39% | 29.0064 | 0.4749% | 29.1442 | 100.7777
2026-02-03 | ORSE | 2397 | Fornecimento e plantio de arbustos ornamentais | un. | 24 | 35.5 | 3.05 | 38.55 | 925.2 | 22.39% | 47.1813 | 0.2063% | 47.2787 | 1134.6879
04. |  |  | INST. ELÉT./TELEFÔNICA/CABEAMENTO ESTRUTURADO |  |  | 1101.6126 | 178.2417 | 1279.8543 | 7491.2923 |  | 1566.4137 |  | 1569.1055 | 9197.8692
2026-01-04 | GOINFRA | 71231 | ELETRODUTO METALICO FLEXIVEL COM REVESTIMENTO EM PVC PRETO DIAMETRO 3/4" | m | 3 | 9.52 | 8.78 | 18.3 | 54.9 | 22.39% | 22.3974 | 0.4749% | 22.5037 | 67.5112
2026-02-04 | GOINFRA | 71193 | ELETRODUTO PVC FLEXÍVEL - MANGUEIRA CORRUGADA LEVE - DIAM. 20MM | m | 12 | 8.78 | 2 | 10.78 | 129.36 | 22.39% | 13.1936 | 0.4749% | 13.2563 | 159.0756
2026-03-04 | GOINFRA | 70371 | ABRAÇADEIRA METALICA TIPO "D" DIAM. 3/4" | un. | 40 | 0.51 | 1.08 | 1.59 | 63.6 | 22.39% | 1.946 | 0.4749% | 1.9552 | 78.2097
2026-04-04 | GOINFRA | 71211 | ELETRODUTO EM AÇO GALVANIZADO A FOGO DIÂMETRO 3/4" - PESADO | m | 40 | 15.5 | 27.6 | 43.1 | 1724 | 22.39% | 52.7501 | 0.4749% | 53.0006 | 2120.0241
2026-05-04 | GOINFRA | 70932 | CONDULETE METÁLICO - TAMPÃO DE 3/4" | un. | 63 | 1.54 | 0.25 | 1.79 | 112.77 | 22.39% | 2.1908 | 0.4749% | 2.2012 | 138.6747
2026-06-04 | GOINFRA | 70929 | CONDULETE METÁLICO - CAIXA COM 5 ENTRADAS | un. | 23 | 17.57 | 9.33 | 26.9 | 618.7 | 22.39% | 32.9229 | 0.4749% | 33.0793 | 760.823
2026-07-04 | GOINFRA | 70930 | CONDULETE METÁLICO - ADAPTADOR DE SAÍDA 3/4" | un. | 42 | 4.12 | 2.68 | 6.8 | 285.6 | 22.39% | 8.3225 | 0.4749% | 8.362 | 351.2058
2026-08-04 | COMP. | 11 | CONECTOR WAGO 221-415 | un. | 17 | 0.95196 | 4.1572 | 5.1092 | 86.8566 | 22.39% | 6.2532 |  | 6.2532 | 106.3037
2026-09-04 | COMP. | 10 | CAIXA DE PASSAGEM PVC, SOBREPOR 300X300X100mm | un. | 3 | 120.43 | 4.1572 | 124.5872 | 373.7617 | 22.39% | 152.4823 |  | 152.4823 | 457.447
2026-10-04 | ORSE | 9039 | Alçapão de alumínio, tipo escama, cor fosca | un. | 0.32 | 392.26 | 44.21 | 436.47 | 139.6704 | 22.39% | 534.1956 | 0.2063% | 535.2975 | 171.2952
2026-11-04 | GOINFRA | 70563 | CABO FLEXÍVEL, PVC (70° C), 450/750 V, 2,5 MM2 | m | 180 | 2.84 | 2.33 | 5.17 | 930.6 | 22.39% | 6.3276 | 0.4749% | 6.3576 | 1144.3703
2026-12-04 | GOINFRA | 70561 | CABO ISOLADO PP 3 X 2,5 MM2 | m | 10 | 7.03 | 9.98 | 17.01 | 170.1 | 22.39% | 20.8185 | 0.4749% | 20.9174 | 209.1741
4.13 | GOINFRA | 71431 | INTERRUPTOR PARALELO SIMPLES (1 SECAO) | un. | 2 | 12.02 | 14.99 | 27.01 | 54.02 | 22.39% | 33.0575 | 0.4749% | 33.2145 | 66.4291
4.14 | GOINFRA | 72475 | TAMPA PARA CONDULETE METÁLICO PARA 1 INTERRUPTOR | un. | 2 | 5.22 | 1.54 | 6.76 | 13.52 | 22.39% | 8.2736 | 0.4749% | 8.3129 | 16.6257
4.15 | GOINFRA | 72395 | TAMPA CEGA PARA CONDULETE METÁLICO | un. | 3 | 4.28 | 1.54 | 5.82 | 17.46 | 22.39% | 7.1231 | 0.4749% | 7.1569 | 21.4708
4.16 | GOINFRA | 72397 | TAMPA CEGA PLÁSTICA 4"X2" COM FURO CENTRAL | un. | 18 | 4.55 | 1.54 | 6.09 | 109.62 | 22.39% | 7.4536 | 0.4749% | 7.4889 | 134.8011
4.17 | GOINFRA | 71171 | DISJUNTOR MONOPOLAR DE 10 A 32-A | un. | 1 | 11.26 | 15.5 | 26.76 | 26.76 | 22.39% | 32.7516 | 0.4749% | 32.9071 | 32.9071
4.18 | ORSE | 14072 | Perfil em alumínio tipo slim de embutir para fita de LED, cores P/B/C, e=23mm | m | 30 | 10.99 | 18.2 | 29.19 | 875.7 | 22.39% | 35.7256 | 0.2063% | 35.7993 | 1073.9799
4.19 | ORSE | 13594 | Fita de LED com fonte bivolt, 5m, e = 8mm, 2.700K (luz amarela), tipo cob, g-light ou similar | un. | 5 | 127 | 4.22 | 131.22 | 656.1 | 22.39% | 160.6002 | 0.2063% | 160.9314 | 804.6571
4.20 | COMPOSIÇÃO | 12 | Fonte Colmeia, 200W, 12V/16.5A, Bivolt, Ref. Blumenau | un. | 3 | 345.2406 | 4.1572 | 349.3979 | 1048.1936 | 22.39% | 427.6281 |  | 427.6281 | 1282.8842
05. |  |  | INSTALAÇÕES PLUVIAIS |  |  | 1598.728 | 200.1198 | 1798.8478 | 12082.9103 |  | 2201.6098 |  | 2206.1142 | 14797.4266
2026-01-05 | ORSE | 10816 | Grelha em aço inox para calha, dim 140 x 25 x 2.5 cm - inclusive quadro de cantoneira 1/8" x 1" | un | 1 | 1390.33 | 2.3 | 1392.63 | 1392.63 | 22.39% | 1704.4399 | 0.2063% | 1707.9554 | 1707.9554
2026-02-05 | ORSE | 11912 | Corte em pavimento de asfalto/concreto, com máquina e disco diamantado - Rev 01 | m | 47.75 | 1.8 | 12.22 | 14.02 | 669.455 | 22.39% | 17.1591 | 0.2063% | 17.1945 | 821.036
2026-03-05 | GOINFRA | 82302 | TUBO SOLDAVEL PARA ESGOTO DIAMETRO 50 MM | m | 7.1 | 9 | 15.59 | 24.59 | 174.589 | 22.39% | 30.0957 | 0.4749% | 30.2386 | 214.6942
2026-04-05 | GOINFRA | 20109 | DEMOLIÇÃO MANUAL DE PISO CIMENTICIO SOBRE LASTRO DE CONCRETO COM TRANSPORTE ATE CAÇAMBA E CARGA | m2 | 0.56 | 0 | 21.15 | 21.15 | 11.844 | 22.39% | 25.8855 | 0.4749% | 26.0084 | 14.5647
2026-05-05 | GOINFRA | 40101 | ESCAVACAO MANUAL DE VALAS < 1 MTS. (OBRAS CIVIS) | m3 | 2.55 | 0 | 52.16 | 52.16 | 133.008 | 22.39% | 63.8386 | 0.4749% | 64.1418 | 163.5616
2026-06-05 | GOINFRA | 40902 | REATERRO COM APILOAMENTO | m3 | 2.13 | 0 | 34.56 | 34.56 | 73.6128 | 22.39% | 42.298 | 0.4749% | 42.4989 | 90.5226
2026-07-05 | GOINFRA | 20109 | DEMOLIÇÃO MANUAL DE PISO CIMENTICIO SOBRE LASTRO DE CONCRETO COM TRANSPORTE ATE CAÇAMBA E CARGA | m2 | 5.1 | 0 | 21.15 | 21.15 | 107.865 | 22.39% | 25.8855 | 0.4749% | 26.0084 | 132.6429
2026-08-05 | COMPOSIÇÃO | 4 | Tubo retângular em aço galvanizado 70x30, branco ( Descidas água pluvial) | m | 42.45 | 177.238 | 37.3598 | 214.5978 | 9109.6775 | 22.39% | 262.6463 |  | 262.6463 | 11149.3343
2026-09-05 | ORSE | 2489 | Corrente de aço galvanizado 3/16" - Rev.02 | m | 17.1 | 20.36 | 3.63 | 23.99 | 410.229 | 22.39% | 29.3614 | 0.2063% | 29.4219 | 503.1149
06. |  |  | ALVENARIAS E DIVISÓRIAS |  |  | 297.96 | 225.3 | 523.26 | 4316.9068 |  | 640.4179 |  | 642.388 | 5300.2574
2026-01-06 | ORSE | 13899 | MURETA EM ALVENARIA, CHAPISCADA E REBOCADA, INCLUSIVE FUNDAÇÃO | m2 | 7.744 | 185.36 | 140.47 | 325.83 | 2523.2275 | 22.39% | 398.7833 | 0.2063% | 399.6059 | 3094.5479
2026-02-06 | GOINFRA | 120901 | IMPERMEABILIZACAO-JARDINEIRA C/MANTA ANTI-RAIZ (COMPLETA) | m2 | 10.0419 | 96.8 | 46.03 | 142.83 | 1434.2846 | 22.39% | 174.8096 | 0.4749% | 175.6398 | 1763.7574
2026-03-06 | GOINFRA | 200506 | CHAPISCO GROSSO | m2 | 6.5823 | 6.97 | 12.07 | 19.04 | 125.3274 | 22.39% | 23.3031 | 0.4749% | 23.4137 | 154.1166
2026-04-06 | GOINFRA | 200499 | REBOCO PAULISTA A-14 (1CALH:4ARMLC+100kgCI/M3) | m2 | 6.5823 | 8.83 | 26.73 | 35.56 | 234.0673 | 22.39% | 43.5219 | 0.4749% | 43.7286 | 287.8354
07. |  |  | ESTRUTURAS METÁLICAS |  |  | 26.57 | 5.34 | 31.91 | 43546.106 |  | 39.0546 |  | 39.2401 | 53549.1836
2026-01-07 | GOINFRA | 150204 | ESTRUTURA METÁLICA CONVENCIONAL EM AÇO DO TIPO MR-250 / ASTM A36 COM FUNDO ANTICORROSIVO | Kg | 2256.6 | 17.91 | 0 | 17.91 | 40415.706 | 22.39% | 21.92 | 0.4749% | 22.0241 | 49699.6921
2026-02-07 | GOINFRA | 261609 | PINTURA ESMALTE ALQUIDICO ESTRUTURA METALICA 2 DEMAOS | m2 | 223.6 | 8.66 | 5.34 | 14 | 3130.4 | 22.39% | 17.1346 | 0.4749% | 17.216 | 3849.4915
08. |  |  | COBERTURAS |  |  | 799.1869 | 208.2348 | 1007.4218 | 53462.2053 |  | 1232.9835 |  | 1234.8783 | 65521.4773
2026-01-08 | ORSE | 13060 | Fornecimento e instalação de chapas de policarbonato, e=8mm em toldo/cobertura/fechamento/etc - Rev 01 | m2 | 67.4819 | 435.6 | 47.47 | 483.07 | 32598.4814 | 22.39% | 591.2294 | 0.2063% | 592.4488 | 39979.5739
2026-02-08 | SINAPI | 94216 | TELHAMENTO COM TELHA METÁLICA TERMOACÚSTICA E = 30 MM, COM ATÉ 2 ÁGUAS, INCLUSO IÇAMENTO. AF_07/2019 | m2 | 30.5334 | 188.34 | 0 | 188.34 | 5750.6606 | 22.39% | 230.5093 | 0% | 230.5093 | 7038.2335
2026-03-08 | COMPOSIÇÃO | 5 | ACABAMENTO FRONTAL CALHA TIPO PLATIBANDA PINTADA NA COR BRANCA 150mm | m2 | 66.1892 | 54.8703 | 83.0248 | 137.8951 | 9127.1674 | 22.39% | 168.7698 |  | 168.7698 | 11170.7401
2026-04-08 | COMPOSIÇÃO | 7 | Acabamento Frontal em Aço para telha Trapezoidal Telha Térmica Sanduíche 30mm | m | 225.15 | 10.6867 | 6.775 | 17.4617 | 3931.4943 | 22.39% | 21.3713 |  | 21.3713 | 4811.7558
2026-05-08 | COMPOSIÇÃO | 8 | Acabamento Lateral em Aço para telha Trapezoidal Telha Térmica Sanduíche 30mm | m | 13.74 | 57.7 | 6.775 | 64.475 | 885.8865 | 22.39% | 78.911 |  | 78.911 | 1084.2365
2026-06-08 | GOINFRA | 160603 | RUFO DE CHAPA GALVANIZADA Nº 26 | m2 | 10.0578 | 51.99 | 64.19 | 116.18 | 1168.5152 | 22.39% | 142.1927 | 0.4749% | 142.868 | 1436.9376
09. |  |  | ESQUADRIAS MADEIRAS/ METÁLICAS |  |  | 5038.4144 | 250.7918 | 5289.2062 | 880660.7816 |  | 6473.4594 |  | 6482.7933 | 1077866.239
2026-01-09 | COTAÇÃO | 1 | BRISE SOLEIL - CHAPA DE AÇO CARBONO GALVANIZADA, PERFURADA (GRADE FUROS REDONDOS ALTERNADOS HORIZONTAL) COM DIÂMETRO MÁXIMO DE FURO ≤ 4cm, ESPESSURA CHPA 2mm E PINTADA COM TINTA AUTOMOTIVA E ACABAMENTO EM VERNIZ BICOMPONENTE AUTOMOTIVO NA COR: Verde Mar ou similar (a cor deverá ser preveamente aprovada).FORNECIMENTO E INSTALAÇÃO. | m2 | 611.4144 | 1417.4643 | 0 | 1417.4643 | 866658.1069 | 22.39% | 1734.8346 |  | 1734.8346 | 1060702.857
2026-02-09 | GOINFRA | 180501 | PORTA DE ABRIR DE 01 FOLHA EM CHAPA METÁLICA PF-1 C/FERRAGENS | UN | 1 | 635.35 | 63.25 | 698.6 | 698.6 | 22.39% | 855.0165 | 0.4749% | 859.077 | 859.077
2026-03-09 | GOINFRA | 180504 | PORTA DE ABRIR DE 01 FOLHA EM VENEZIANA PF-4 C/FERRAGENS | m2 | 3.36 | 501.9 | 63.25 | 565.15 | 1898.904 | 22.39% | 691.6871 | 0.4749% | 694.9719 | 2335.1057
2026-04-09 | ORSE | 4461 | Tela de aço galvanizado fio 12 bwg, malha 2", ondulada, quadrada, fixada em moldura constituída de barra chata de 1 1/2 x 1/4" | m2 | 2.73 | 98.91 | 19.78 | 118.69 | 324.0237 | 22.39% | 145.2647 | 0.2063% | 145.5643 | 397.3906
2026-05-09 | ORSE | 3149 | Película insulfilm aplicada ou Similar | m2 | 28.9346 | 64.67 | 0 | 64.67 | 1871.2006 | 22.39% | 79.1496 | 0.2063% | 79.3129 | 2294.8861
2026-06-09 | ORSE | 11573 | Tampa de inspeção em chapa metálica de 1/4", inclusive tratamento e pintura em esmalte | m2 | 3.1916 | 533.48 | 70.9 | 604.38 | 1928.9392 | 22.39% | 739.7007 | 0.2063% | 741.2264 | 2365.6982
2026-07-09 | COMPOSIÇÃO | 3 | Tampa circular para esgoto e drenagem, em ferro fundido, diâmetro 900 mm | UND | 4 | 1786.6401 | 33.6118 | 1820.2518 | 7281.0073 | 22.39% | 2227.8062 |  | 2227.8062 | 8911.2248
10. |  |  | REVESTIMENTO DE PAREDES |  |  | 266.71 | 7.8787 | 274.5887 | 32278.0676 |  | 336.0691 |  | 336.0691 | 39505.127
2026-01-10 | COMPOSIÇÃO | 1 | PAINEL RIPADO INTERNO WPC 290x16cm ( incluso instalação) | und | 137 | 139.02 | 7.8787 | 146.8987 | 20125.1157 | 22.39% | 179.7893 |  | 179.7893 | 24631.1291
2026-02-10 | COTAÇÃO | 2 | PAINEL RIPADO EXTERNO EM ALUMÍNIO, COM PINTURA SUBLIMADA MADEIRADA COR E DIMENSÕES CONFORME O PROJETO. FORNECIMENTO E INSTALAÇÃO | m2 | 95.1754 | 127.69 | 0 | 127.69 | 12152.9519 | 22.39% | 156.2798 | 0% | 156.2798 | 14873.9979
11. |  |  | REVESTIMENTO DE PISO |  |  | 436.78 | 251.35 | 688.13 | 48282.0049 |  | 842.2023 |  | 845.8131 | 59284.9803
11.01 | ORSE | 8928 | Revestimento cerâmico para piso ou parede, 50 x 50 cm, antiderrapante (porcelanato), Elizabeth ou similar, aplicado com argamassa industrializada ac-iii, rejuntado, exclusive regularização de base ou emboço | m2 | 136.3626 | 56.47 | 18.91 | 75.38 | 10279.0128 | 22.39% | 92.2576 | 0.2063% | 92.4479 | 12606.4323
11.02 | GOINFRA | 120101 | REGULARIZAÇÃO (1:3) E=2 CM | m2 | 136.3626 | 11.83 | 14.16 | 25.99 | 3544.064 | 22.39% | 31.8092 | 0.4749% | 31.9602 | 4358.1792
11.03 | GOINFRA | 220103 | PISO EM CONCRETO ARMADO E=20CM BAIA TERM.RODOVIARIO 30MPA(3X3 M)COMP./S.LEITO | m2 | 65.2972 | 188.29 | 107.98 | 296.27 | 19345.6014 | 22.39% | 362.6049 | 0.4749% | 364.3269 | 23789.5247
11.04 | GOINFRA | 220312 | RODAPÉ DE CERÂMICA ANTIDERRAPANTE COM ARGAMASSA COLANTE | m | 23 | 2.47 | 9.23 | 11.7 | 269.1 | 22.39% | 14.3196 | 0.4749% | 14.3876 | 330.9156
11.05 | GOINFRA | 271715 | MEIO FIO PD. GOINFRA EM CONC. PRÉ MOLD. RETO/CURVO (9v12X30X100CM), FC28=20MPA COM ARGAM.(1CI:3ARMLC) P/ARREMATE DO REJUNT. - INCLUSO ESCAV./APILOAM./REATERRO E CONC.FC28= 10MPA P/ ASSENTAM. E CHUMBAMENTO | m | 35.4226 | 20.54 | 25.1 | 45.64 | 1616.6875 | 22.39% | 55.8588 | 0.4749% | 56.1241 | 1988.0605
11.06 | SINAPI | 102491 | Pintura de piso com tinta acrílica, aplicação manual, 2 demãos, incluso fundo preparador. af_05/2021 | m2 | 384.3782 | 24.26 | 0 | 24.26 | 9325.0151 | 22.39% | 29.6918 | 0% | 29.6918 | 11412.886
11.07 | GOINFRA | 67022 | LIMPEZA DO SUBSTRATO COM APLICAÇÃO DE JATO DE ÁGUA FRIA | m2 | 384.3782 | 0.01 | 2.44 | 2.45 | 941.7266 | 22.39% | 2.9986 | 0.4749% | 3.0128 | 1158.0528
11.08 | GOINFRA | 41140 | REGULARIZAÇÃO DO TERRENO SEM APILOAMENTO COM TRANSPORTE MANUAL DA TERRA ESCAVADA | m2 | 130.5 | 0 | 3.81 | 3.81 | 497.205 | 22.39% | 4.6631 | 0.4749% | 4.6852 | 611.4191
11.09 | GOINFRA | 40905 | APILOAMENTO MECÂNICO | m2 | 130.5 | 0.1 | 0.49 | 0.59 | 76.995 | 22.39% | 0.7221 | 0.4749% | 0.72553 | 94.6817
11.10 | GOINFRA | 20110 | DEMOLIÇÃO MANUAL DE PISO EM LADRILHO HIDRAULICO COM TRANSPORTE ATE CAÇAMBA E CARGA | m2 | 11.8125 | 0 | 13.01 | 13.01 | 153.6806 | 22.39% | 15.9229 | 0.4749% | 15.9986 | 188.983
11.11 | GOINFRA | 221126 | PISO DE LADRILHO HIDRÁULICO COLORIDO MODELO TÁTIL ( ALERTA OU DIRECIONAL) SEM LASTRO | m² | 11.8125 | 132.81 | 35.07 | 167.88 | 1983.0825 | 22.39% | 205.4683 | 0.4749% | 206.4441 | 2438.621
11.12 | GOINFRA | 20109 | DEMOLIÇÃO MANUAL DE PISO CIMENTICIO SOBRE LASTRO DE CONCRETO COM TRANSPORTE ATE CAÇAMBA E CARGA | m2 | 11.8125 | 0 | 21.15 | 21.15 | 249.8344 | 22.39% | 25.8855 | 0.4749% | 26.0084 | 307.2244
12. |  |  | PINTURA |  |  | 64.13 | 73.45 | 137.58 | 326245.5878 |  | 168.3842 |  | 168.9861 | 401170.4901
2026-01-12 | GOINFRA | 260601 | PINTURA TEXTURIZADA C/SELADOR ACRILICO (MANTER COR ORIGINAL: ELEFANTE E/OU CÉU CHUVOSO) | m2 | 9215.73 | 7.37 | 9.64 | 17.01 | 156759.5673 | 22.39% | 20.8185 | 0.4749% | 20.9174 | 192769.1731
2026-02-12 | GOINFRA | 261307 | PINTURA PVA LATEX 2 DEMAOS SEM SELADOR (REPINTAR TODO O TETOS DO BLOCOS) | m2 | 3489.43 | 4.07 | 7.65 | 11.72 | 40896.1196 | 22.39% | 14.3441 | 0.4749% | 14.4122 | 50290.4626
2026-03-12 | GOINFRA | 261000 | PINTURA LATEX ACRILICA 2 DEMAOS C/SELADOR (REPINTAR TODAS AS PAREDES INTERNAS DO BLOCOS) | m2 | 4979.486 | 5.93 | 10.63 | 16.56 | 82460.2882 | 22.39% | 20.2678 | 0.4749% | 20.364 | 101402.4333
2026-04-12 | GOINFRA | 261300 | EMASSAMENTO COM MASSA PVA DUAS DEMAOS ( TETO) | m2 | 1046.829 | 3.12 | 13.19 | 16.31 | 17073.781 | 22.39% | 19.9618 | 0.4749% | 20.0566 | 20995.839
2026-05-12 | GOINFRA | 261305 | EMASSAMENTO ACRÍLICO 1 DEMÃO EM PAREDE | m2 | 1493.8458 | 4.86 | 10.98 | 15.84 | 23662.5175 | 22.39% | 19.3866 | 0.4749% | 19.4786 | 29098.0896
2026-06-12 | ORSE | 13476 | Pintura para exteriores, sobre paredes, com lixamento, aplicação de 01 demão de líquido selador acrílico e 01 demão de textura riscada em cores diversas, com uso de desempenadeira | m2 | 89.6793 | 38.78 | 21.36 | 60.14 | 5393.3143 | 22.39% | 73.6053 | 0.2063% | 73.7572 | 6614.4924
13. |  |  | DIVERSOS |  |  | 1027.9769 | 255.9732 | 1283.9501 | 23018.3219 |  | 1571.4265 |  | 1572.2057 | 28178.3574
2026-01-13 | COMPOSIÇÃO | 2 | GUARDA-CORPO EM TUBO DE AÇO INOX ø=1 1/2", DUPLO, montantes e fechamento em tubo 2", h= 96cm, c/acabamento polido, p/fixação em piso | m | 23 | 653.7456 | 210.8027 | 864.5483 | 19884.6114 | 22.39% | 1058.1207 |  | 1058.1207 | 24336.7759
2026-02-13 | ORSE | 8759 | CORRIMÃO EM AÇO INOX ø=1 1/2", DUPLO, H=90CM | m | 8 | 272.26 | 36.39 | 308.65 | 2469.2 | 22.39% | 377.7567 | 0.2063% | 378.5359 | 3028.2872
2026-03-13 | COMPOSIÇÃO | 9 | Bate rodas - Segregador para Sinalização Viária | un | 6 | 101.9712 | 8.7805 | 110.7517 | 664.5105 | 22.39% | 135.5491 |  | 135.5491 | 813.2944
14. |  |  | ADMINISTRAÇÃO - MENSALISTAS |  |  | 0 | 44870.89 | 44870.89 | 134612.67 |  | 54917.4823 |  | 55178.2868 | 165534.8604
2026-01-14 | GOINFRA | 250101 | ENGENHEIRO - (OBRAS CIVIS) | mês | 3 | 0 | 24692.85 | 24692.85 | 74078.55 | 22.39% | 30221.5791 | 0.4749% | 30365.1022 | 91095.3065
2026-02-14 | GOINFRA | 250103 | ENCARREGADO - (OBRAS CIVIS) | mês | 3 | 0 | 7074.43 | 7074.43 | 21223.29 | 22.39% | 8658.3949 | 0.4749% | 8699.5138 | 26098.5415
2026-03-14 | GOINFRA | 250112 | ADMINISTRATIVO DE OBRAS - (OBRAS CIVIS ) | mês | 3 | 0 | 6260.21 | 6260.21 | 18780.63 | 22.39% | 7661.871 | 0.4749% | 7698.2574 | 23094.7723
2026-04-14 | GOINFRA | 250113 | TÉCNICO EM SEGURANÇA DO TRABALHO (O. CIVIS) | mês | 3 | 0 | 6843.4 | 6843.4 | 20530.2 | 22.39% | 8375.6373 | 0.4749% | 8415.4134 | 25246.2401
TOTAL GERAL | [8 empty] | 1656372.466 |  |  |  |  | 2027854.257

## ORÇA desonerado
Órgão: | SECRETARIA DE ESTADO DA SAÚDE DE GOIÁS |  |  | Data Base ÚNICA: | 2025-12-01
Unidade: | SUPERINTENDÊNCIA DA ESCOLA DE SAÚDE DE GOIÁS - SESG |  |  | Referência: | TABELA DESONERADA
Obra: | FORNECIMENTO E INSTALAÇÃO BRISES, RIPADO E CORRIMÃO |  |  |  | GOINFRA 10/2025 (reajustada pelo INCC até 12/2025); SINAPI 12/2025; ORSE - Novembro/2025 (reajustada pelo INCC até Dezembro/2025)
Endereço: | RUA 26, 521, VILA LEGIONARIOS, CEP: 74853-070 |  |  |  | Data base: |  | 2025-12-01
Município: | GOIÂNIA |  |  | BDI: | 22.39% | BDI reduz.: | 18.27%
PLANILHA ORÇAMENTÁRIA DE REFERÊNCIA
ITEM | FONTE | CÓDIGO | DESCRIÇÃO | UNIDADE | QUANT. | PREÇO UNITÁRIO MATERIAL SEM BDI(R$) | PREÇO UNITÁRIO MÃO DE OBRA SEM BDI(R$) | PREÇO UNITÁRIO TOTAL SEM BDI (R$) | PREÇO TOTAL SEM BDI (R$) | BDI | PREÇO UNITÁRIO TOTAL COM BDI (R$) | ÍNDICES DE CORREÇÃO | PREÇO UNITÁRIO TOTAL COM BDI + CORREÇÃO (R$) | PREÇO TOTAL COM BDI + CORREÇÃO (R$)
01. |  |  | SERVIÇOS PRELIMINARES |  |  | 2876.9 | 9.62 | 2886.52 | 77517.6627 |  | 3430.3993 |  | 3446.6904 | 92190.1885
2025-01-01 | GOINFRA | 21301 | PLACA DE OBRA PLOTADA EM CHAPA METÁLICA 26 , AFIXADA EM CAVALETES DE MADEIRA DE LEI (VIGOTAS 6X12CM) - PADRÃO GOINFRA | m2 | 4.5 | 396.3 | 4.48 | 400.78 | 1803.51 | 22.39% | 490.5146 | 0.4749% | 492.8441 | 2217.7985
2025-02-01 | GOINFRA | 20230 | LOCAÇÃO DE CONTAINER SEM REVESTIMENTO INTERNO PARA ALMOXARIFADO / DEPÓSITO 6,00 X 2,40 M, INCLUSIVE MOBILIÁRIO (EXCLUSO MOBILIZAÇÃO / DESMOBILIZAÇÃO)LOCAÇÃO DE CONTAINER SEM REVESTIMENTO INTERNO PARA ALMOXARIFADO / DEPÓSITO 6,00 X 2,40 M, INCLUSIVE MOBILIÁRIO (EXCLUSO MOBILIZAÇÃO / DESMOBILIZAÇÃO) | mês | 3 | 1135.26 | 0 | 1135.26 | 3405.78 | 18.27% | 1342.672 | 0.4749% | 1349.0484 | 4047.1452
2025-03-01 | GOINFRA | 20232 | LOCAÇÃO DE CONTAINER SANITÁRIO MISTO 6,00 X 2,40 M, COM 3 VASOS, 6 CHUVEIROS, LAVATÓRIO E MICTÓRIO (EXCLUSO MOBILIZAÇÃO / DESMOBILIZAÇÃO) | mês | 3 | 1325.95 | 0 | 1325.95 | 3977.85 | 18.27% | 1568.2011 | 0.4749% | 1575.6485 | 4726.9455
2025-04-01 | GOINFRA | 60105 | ANDAIME METALICO FACHADEIRO (ALUGUEL/MES) | m2xmes | 2785.59 | 19.39 | 5.14 | 24.53 | 68330.5227 | 18.27% | 29.0116 | 0.4749% | 29.1494 | 81198.2994
02. |  |  | TRANSPORTES |  |  | 555.56 | 474.3 | 1029.86 | 10486.2548 |  | 1260.4457 |  | 1266.4315 | 12895.0768
2025-01-02 | GOINFRA | 30105 | TRANSPORTE DE ENTULHO EM CAÇAMBA ESTACIONÁRIA INCLUSO A CARGA MANUAL | m3 | 87.74 | 96.8 | 12.22 | 109.02 | 9565.4148 | 22.39% | 133.4296 | 0.4749% | 134.0632 | 11762.7085
2025-02-02 | GOINFRA | 30114 | MOBILIZAÇÃO DO CANTEIRO DE OBRAS - INCLUSIVE CARGA E DESCARGA E A HORA IMPRODUTIVA DO CAMINHÃO - ( EXCLUSO O TRANSPORTE ) | un | 1 | 229.38 | 231.04 | 460.42 | 460.42 | 22.39% | 563.508 | 0.4749% | 566.1842 | 566.1842
2025-03-02 | GOINFRA | 30116 | DESMOBILIZAÇÃO DO CANTEIRO DE OBRAS - INCLUSIVE CARGA E DESCARGA E A HORA IMPRODUTIVA DO CAMINHÃO - ( EXCLUSO O TRANSPORTE ) | un | 1 | 229.38 | 231.04 | 460.42 | 460.42 | 22.39% | 563.508 | 0.4749% | 566.1842 | 566.1842
03. |  |  | PAISAGISMO |  |  | 38.2 | 22.48 | 60.68 | 1001.7233 |  | 74.2663 |  | 74.4922 | 1228.7896
2026-01-03 | GOINFRA | 270213 | PREPARAÇÃO C/ ADUBAÇÃO DO TERRENO EM FORMA DE CANTEIRO E PLANTIO DE FORRAÇÃO AMBOS C/PROFUNDIDADE DE 30 CM - EXCLUSO O CUSTO DE AQUISIÇÃO DA MUDA | m2 | 3.4579 | 2.7 | 19.43 | 22.13 | 76.5233 | 22.39% | 27.0849 | 0.4749% | 27.2135 | 94.1017
2026-02-03 | ORSE | 2397 | Fornecimento e plantio de arbustos ornamentais | un. | 24 | 35.5 | 3.05 | 38.55 | 925.2 | 22.39% | 47.1813 | 0.2063% | 47.2787 | 1134.6879
04. |  |  | INST. ELÉT./TELEFÔNICA/CABEAMENTO ESTRUTURADO |  |  | 1098.9726 | 171.6514 | 1270.624 | 7312.1861 |  | 1555.1167 |  | 1557.7607 | 8977.6651
2026-01-04 | GOINFRA | 71231 | ELETRODUTO METALICO FLEXIVEL COM REVESTIMENTO EM PVC PRETO DIAMETRO 3/4" | m | 3 | 9.52 | 8.07 | 17.59 | 52.77 | 22.39% | 21.5284 | 0.4749% | 21.6306 | 64.8919
2026-02-04 | GOINFRA | 71193 | ELETRODUTO PVC FLEXÍVEL - MANGUEIRA CORRUGADA LEVE - DIAM. 20MM | m | 12 | 2 | 8.07 | 10.07 | 120.84 | 22.39% | 12.3247 | 0.4749% | 12.3832 | 148.5984
2026-03-04 | GOINFRA | 70371 | ABRAÇADEIRA METALICA TIPO "D" DIAM. 3/4" | un. | 40 | 1.08 | 0.47 | 1.55 | 62 | 22.39% | 1.897 | 0.4749% | 1.9061 | 76.2422
2026-04-04 | GOINFRA | 71211 | ELETRODUTO EM AÇO GALVANIZADO A FOGO DIÂMETRO 3/4" - PESADO | m | 40 | 27.6 | 14.25 | 41.85 | 1674 | 22.39% | 51.2202 | 0.4749% | 51.4635 | 2058.5384
2026-05-04 | GOINFRA | 70932 | CONDULETE METÁLICO - TAMPÃO DE 3/4" | un. | 63 | 0.25 | 1.42 | 1.67 | 105.21 | 22.39% | 2.0439 | 0.4749% | 2.0536 | 129.378
2026-06-04 | GOINFRA | 70929 | CONDULETE METÁLICO - CAIXA COM 5 ENTRADAS | un. | 23 | 9.33 | 16.15 | 25.48 | 586.04 | 22.39% | 31.185 | 0.4749% | 31.3331 | 720.6606
2026-07-04 | GOINFRA | 70930 | CONDULETE METÁLICO - ADAPTADOR DE SAÍDA 3/4" | un. | 42 | 2.68 | 3.8 | 6.48 | 272.16 | 22.39% | 7.9309 | 0.4749% | 7.9685 | 334.6785
2026-08-04 | COMP. | 11 | CONECTOR WAGO 221-415 | un. | 17 | 0.95196 | 3.8205 | 4.7724 | 81.1311 | 22.39% | 5.841 |  | 5.841 | 99.2963
2026-09-04 | COMP. | 10 | CAIXA DE PASSAGEM PVC, SOBREPOR 300X300X100mm | un. | 3 | 120.43 | 3.8205 | 124.2505 | 372.7514 | 22.39% | 152.0701 |  | 152.0701 | 456.2104
2026-10-04 | ORSE | 9039 | Alçapão de alumínio, tipo escama, cor fosca | un. | 0.32 | 392.26 | 44.21 | 436.47 | 139.6704 | 22.39% | 534.1956 | 0.2063% | 535.2975 | 171.2952
2026-11-04 | GOINFRA | 70563 | CABO FLEXÍVEL, PVC (70° C), 450/750 V, 2,5 MM2 | m | 180 | 2.33 | 2.6 | 4.93 | 887.4 | 22.39% | 6.0338 | 0.4749% | 6.0625 | 1091.2467
2026-12-04 | GOINFRA | 70561 | CABO ISOLADO PP 3 X 2,5 MM2 | m | 10 | 9.98 | 6.45 | 16.43 | 164.3 | 22.39% | 20.1087 | 0.4749% | 20.2042 | 202.0417
4.13 | GOINFRA | 71431 | INTERRUPTOR PARALELO SIMPLES (1 SECAO) | un. | 2 | 12.02 | 13.77 | 25.79 | 51.58 | 22.39% | 31.5644 | 0.4749% | 31.7143 | 63.4286
4.14 | GOINFRA | 72475 | TAMPA PARA CONDULETE METÁLICO PARA 1 INTERRUPTOR | un. | 2 | 5.22 | 1.42 | 6.64 | 13.28 | 22.39% | 8.1267 | 0.4749% | 8.1653 | 16.3306
4.15 | GOINFRA | 72395 | TAMPA CEGA PARA CONDULETE METÁLICO | un. | 3 | 4.28 | 1.42 | 5.7 | 17.1 | 22.39% | 6.9762 | 0.4749% | 7.0094 | 21.0281
4.16 | GOINFRA | 72397 | TAMPA CEGA PLÁSTICA 4"X2" COM FURO CENTRAL | un. | 18 | 4.55 | 1.42 | 5.97 | 107.46 | 22.39% | 7.3067 | 0.4749% | 7.3414 | 132.1449
4.17 | GOINFRA | 71171 | DISJUNTOR MONOPOLAR DE 10 A 32-A | un. | 1 | 11.26 | 14.25 | 25.51 | 25.51 | 22.39% | 31.2217 | 0.4749% | 31.37 | 31.37
4.18 | ORSE | 14072 | Perfil em alumínio tipo slim de embutir para fita de LED, cores P/B/C, e=23mm | m | 30 | 10.99 | 18.2 | 29.19 | 875.7 | 22.39% | 35.7256 | 0.2063% | 35.7993 | 1073.9799
4.19 | ORSE | 13594 | Fita de LED com fonte bivolt, 5m, e = 8mm, 2.700K (luz amarela), tipo cob, g-light ou similar | un. | 5 | 127 | 4.22 | 131.22 | 656.1 | 22.39% | 160.6002 | 0.2063% | 160.9314 | 804.6571
4.20 | COMPOSIÇÃO | 12 | Fonte Colmeia, 200W, 12V/16.5A, Bivolt, Ref. Blumenau | un. | 3 | 345.2406 | 3.8205 | 349.0611 | 1047.1833 | 22.39% | 427.2159 |  | 427.2159 | 1281.6476
05. |  |  | INSTALAÇÕES PLUVIAIS |  |  | 1598.34 | 185.9416 | 1784.2816 | 11896.8158 |  | 2183.7823 |  | 2188.2229 | 14569.4712
2026-01-05 | ORSE | 10816 | Grelha em aço inox para calha, dim 140 x 25 x 2.5 cm - inclusive quadro de cantoneira 1/8" x 1" | un | 1 | 1390.33 | 2.3 | 1392.63 | 1392.63 | 22.39% | 1704.4399 | 0.2063% | 1707.9554 | 1707.9554
2026-02-05 | ORSE | 11912 | Corte em pavimento de asfalto/concreto, com máquina e disco diamantado - Rev 01 | m | 47.75 | 1.8 | 12.22 | 14.02 | 669.455 | 22.39% | 17.1591 | 0.2063% | 17.1945 | 821.036
2026-03-05 | GOINFRA | 82302 | TUBO SOLDAVEL PARA ESGOTO DIAMETRO 50 MM | m | 7.1 | 9 | 14.35 | 23.35 | 165.785 | 22.39% | 28.5781 | 0.4749% | 28.7138 | 203.8679
2026-04-05 | GOINFRA | 20109 | DEMOLIÇÃO MANUAL DE PISO CIMENTICIO SOBRE LASTRO DE CONCRETO COM TRANSPORTE ATE CAÇAMBA E CARGA | m2 | 0.56 | 0 | 19.53 | 19.53 | 10.9368 | 22.39% | 23.9028 | 0.4749% | 24.0163 | 13.4491
2026-05-05 | GOINFRA | 40101 | ESCAVACAO MANUAL DE VALAS < 1 MTS. (OBRAS CIVIS) | m3 | 2.55 | 0 | 48.26 | 48.26 | 123.063 | 22.39% | 59.0654 | 0.4749% | 59.3459 | 151.3321
2026-06-05 | GOINFRA | 40902 | REATERRO COM APILOAMENTO | m3 | 2.13 | 0 | 31.97 | 31.97 | 68.0961 | 22.39% | 39.1281 | 0.4749% | 39.3139 | 83.7386
2026-07-05 | GOINFRA | 20109 | DEMOLIÇÃO MANUAL DE PISO CIMENTICIO SOBRE LASTRO DE CONCRETO COM TRANSPORTE ATE CAÇAMBA E CARGA | m2 | 5.1 | 0 | 19.53 | 19.53 | 99.603 | 22.39% | 23.9028 | 0.4749% | 24.0163 | 122.483
2026-08-05 | COMPOSIÇÃO | 4 | Tubo retângular em aço galvanizado 70x30, branco ( Descidas água pluvial) | m | 42.45 | 176.85 | 34.1516 | 211.0016 | 8957.0179 | 22.39% | 258.2449 |  | 258.2449 | 10962.4942
2026-09-05 | ORSE | 2489 | Corrente de aço galvanizado 3/16" - Rev.02 | m | 17.1 | 20.36 | 3.63 | 23.99 | 410.229 | 22.39% | 29.3614 | 0.2063% | 29.4219 | 503.1149
06. |  |  | ALVENARIAS E DIVISÓRIAS |  |  | 297.96 | 218.41 | 516.37 | 4258.4774 |  | 631.9852 |  | 633.9153 | 5228.406
2026-01-06 | ORSE | 13899 | MURETA EM ALVENARIA, CHAPISCADA E REBOCADA, INCLUSIVE FUNDAÇÃO | m2 | 7.744 | 185.36 | 140.47 | 325.83 | 2523.2275 | 22.39% | 398.7833 | 0.2063% | 399.6059 | 3094.5479
2026-02-06 | GOINFRA | 120901 | IMPERMEABILIZACAO-JARDINEIRA C/MANTA ANTI-RAIZ (COMPLETA) | m2 | 10.0419 | 96.8 | 42.25 | 139.05 | 1396.3262 | 22.39% | 170.1833 | 0.4749% | 170.9915 | 1717.0795
2026-03-06 | GOINFRA | 200506 | CHAPISCO GROSSO | m2 | 6.5823 | 6.97 | 11.1 | 18.07 | 118.9425 | 22.39% | 22.1159 | 0.4749% | 22.2209 | 146.2651
2026-04-06 | GOINFRA | 200499 | REBOCO PAULISTA A-14 (1CALH:4ARMLC+100kgCI/M3) | m2 | 6.5823 | 8.83 | 24.59 | 33.42 | 219.9811 | 22.39% | 40.9027 | 0.4749% | 41.097 | 270.5135
07. |  |  | ESTRUTURAS METÁLICAS |  |  | 26.57 | 4.9 | 31.47 | 43447.722 |  | 38.5161 |  | 38.699 | 53428.1996
2026-01-07 | GOINFRA | 150204 | ESTRUTURA METÁLICA CONVENCIONAL EM AÇO DO TIPO MR-250 / ASTM A36 COM FUNDO ANTICORROSIVO | Kg | 2256.6 | 17.91 | 0 | 17.91 | 40415.706 | 22.39% | 21.92 | 0.4749% | 22.0241 | 49699.6921
2026-02-07 | GOINFRA | 261609 | PINTURA ESMALTE ALQUIDICO ESTRUTURA METALICA 2 DEMAOS | m2 | 223.6 | 8.66 | 4.9 | 13.56 | 3032.016 | 22.39% | 16.5961 | 0.4749% | 16.6749 | 3728.5075
08. |  |  | COBERTURAS |  |  | 798.9569 | 197.2918 | 996.2488 | 53074.2345 |  | 1219.3089 |  | 1221.1732 | 65046.3341
2026-01-08 | ORSE | 13060 | Fornecimento e instalação de chapas de policarbonato, e=8mm em toldo/cobertura/fechamento/etc - Rev 01 | m2 | 67.4819 | 435.6 | 47.47 | 483.07 | 32598.4814 | 22.39% | 591.2294 | 0.2063% | 592.4488 | 39979.5739
2026-02-08 | SINAPI | 94216 | TELHAMENTO COM TELHA METÁLICA TERMOACÚSTICA E = 30 MM, COM ATÉ 2 ÁGUAS, INCLUSO IÇAMENTO. AF_07/2019 | m2 | 30.5334 | 188.11 | 0 | 188.11 | 5743.6379 | 22.39% | 230.2278 | 0% | 230.2278 | 7029.6384
2026-03-08 | COMPOSIÇÃO | 5 | ACABAMENTO FRONTAL CALHA TIPO PLATIBANDA PINTADA NA COR BRANCA 150mm | m2 | 66.1892 | 54.8703 | 76.3768 | 131.2471 | 8687.1405 | 22.39% | 160.6333 |  | 160.6333 | 10632.1912
2026-04-08 | COMPOSIÇÃO | 7 | Acabamento Frontal em Aço para telha Trapezoidal Telha Térmica Sanduíche 30mm | m | 225.15 | 10.6867 | 7.2425 | 17.9292 | 4036.7519 | 22.39% | 21.9435 |  | 21.9435 | 4940.5806
2026-05-08 | COMPOSIÇÃO | 8 | Acabamento Lateral em Aço para telha Trapezoidal Telha Térmica Sanduíche 30mm | m | 13.74 | 57.7 | 7.2425 | 64.9425 | 892.3099 | 22.39% | 79.4831 |  | 79.4831 | 1092.0981
2026-06-08 | GOINFRA | 160603 | RUFO DE CHAPA GALVANIZADA Nº 26 | m2 | 10.0578 | 51.99 | 58.96 | 110.95 | 1115.9129 | 22.39% | 135.7917 | 0.4749% | 136.4366 | 1372.2519
09. |  |  | ESQUADRIAS MADEIRAS/ METÁLICAS |  |  | 5038.2778 | 237.7533 | 5276.0311 | 880626.6454 |  | 6457.3345 |  | 6466.6091 | 1077824.331
2026-01-09 | COTAÇÃO | 1 | BRISE SOLEIL - CHAPA DE AÇO CARBONO GALVANIZADA, PERFURADA (GRADE FUROS REDONDOS ALTERNADOS HORIZONTAL) COM DIÂMETRO MÁXIMO DE FURO ≤ 4cm, ESPESSURA CHPA 2mm E PINTADA COM TINTA AUTOMOTIVA E ACABAMENTO EM VERNIZ BICOMPONENTE AUTOMOTIVO NA COR: Verde Mar ou similar (a cor deverá ser preveamente aprovada).FORNECIMENTO E INSTALAÇÃO. | m2 | 611.4144 | 1417.4643 | 0 | 1417.4643 | 866658.1069 | 22.39% | 1734.8346 |  | 1734.8346 | 1060702.857
2026-02-09 | GOINFRA | 180501 | PORTA DE ABRIR DE 01 FOLHA EM CHAPA METÁLICA PF-1 C/FERRAGENS | UN | 1 | 635.35 | 58.15 | 693.5 | 693.5 | 22.39% | 848.7746 | 0.4749% | 852.8055 | 852.8055
2026-03-09 | GOINFRA | 180504 | PORTA DE ABRIR DE 01 FOLHA EM VENEZIANA PF-4 C/FERRAGENS | m2 | 3.36 | 501.9 | 58.15 | 560.05 | 1881.768 | 22.39% | 685.4452 | 0.4749% | 688.7004 | 2314.0333
2026-04-09 | ORSE | 4461 | Tela de aço galvanizado fio 12 bwg, malha 2", ondulada, quadrada, fixada em moldura constituída de barra chata de 1 1/2 x 1/4" | m2 | 2.73 | 98.91 | 19.78 | 118.69 | 324.0237 | 22.39% | 145.2647 | 0.2063% | 145.5643 | 397.3906
2026-05-09 | ORSE | 3149 | Película insulfilm aplicada ou Similar | m2 | 28.9346 | 64.67 | 0 | 64.67 | 1871.2006 | 22.39% | 79.1496 | 0.2063% | 79.3129 | 2294.8861
2026-06-09 | ORSE | 11573 | Tampa de inspeção em chapa metálica de 1/4", inclusive tratamento e pintura em esmalte | m2 | 3.1916 | 533.48 | 70.9 | 604.38 | 1928.9392 | 22.39% | 739.7007 | 0.2063% | 741.2264 | 2365.6982
2026-07-09 | COMPOSIÇÃO | 3 | Tampa circular para esgoto e drenagem, em ferro fundido, diâmetro 900 mm | UND | 4 | 1786.5035 | 30.7733 | 1817.2768 | 7269.1071 | 22.39% | 2224.165 |  | 2224.165 | 8896.6602
10. |  |  | REVESTIMENTO DE PAREDES |  |  | 266.71 | 7.2419 | 273.9519 | 32190.8367 |  | 335.2898 |  | 335.2898 | 39398.3651
2026-01-10 | COMPOSIÇÃO | 1 | PAINEL RIPADO INTERNO WPC 290x16cm ( incluso instalação) | und | 137 | 139.02 | 7.2419 | 146.2619 | 20037.8848 | 22.39% | 179.01 |  | 179.01 | 24524.3672
2026-02-10 | COTAÇÃO | 2 | PAINEL RIPADO EXTERNO EM ALUMÍNIO, COM PINTURA SUBLIMADA MADEIRADA COR E DIMENSÕES CONFORME O PROJETO. FORNECIMENTO E INSTALAÇÃO | m2 | 95.1754 | 127.69 | 0 | 127.69 | 12152.9519 | 22.39% | 156.2798 |  | 156.2798 | 14873.9979
11. |  |  | REVESTIMENTO DE PISO |  |  | 323.51 | 223.93 | 547.44 | 61171.0382 |  | 670.0118 |  | 672.8098 | 75136.6602
11.01 | ORSE | 8928 | Revestimento cerâmico para piso ou parede, 50 x 50 cm, antiderrapante (porcelanato), Elizabeth ou similar, aplicado com argamassa industrializada ac-iii, rejuntado, exclusive regularização de base ou emboço | m2 | 136.3626 | 56.47 | 18.91 | 75.38 | 10279.0128 | 22.39% | 92.2576 | 0.2063% | 92.4479 | 12606.4323
11.02 | GOINFRA | 120101 | REGULARIZAÇÃO (1:3) E=2 CM | m2 | 136.3626 | 11.83 | 13.04 | 24.87 | 3391.3379 | 22.39% | 30.4384 | 0.4749% | 30.5829 | 4170.37
11.03 | GOINFRA | 220103 | PISO EM CONCRETO ARMADO E=20CM BAIA TERM.RODOVIARIO 30MPA(3X3 M)COMP./S.LEITO | m2 | 65.2972 | 188.13 | 99.46 | 287.59 | 18778.8217 | 22.39% | 351.9814 | 0.4749% | 353.653 | 23092.5487
11.04 | GOINFRA | 220312 | RODAPÉ DE CERÂMICA ANTIDERRAPANTE COM ARGAMASSA COLANTE | m | 23 | 2.47 | 8.48 | 10.95 | 251.85 | 22.39% | 13.4017 | 0.4749% | 13.4654 | 309.7031
11.05 | GOINFRA | 271715 | MEIO FIO PD. GOINFRA EM CONC. PRÉ MOLD. RETO/CURVO (9v12X30X100CM), FC28=20MPA COM ARGAM.(1CI:3ARMLC) P/ARREMATE DO REJUNT. - INCLUSO ESCAV./APILOAM./REATERRO E CONC.FC28= 10MPA P/ ASSENTAM. E CHUMBAMENTO | m | 35.4226 | 20.54 | 23.14 | 43.68 | 1547.2592 | 22.39% | 53.46 | 0.4749% | 53.7138 | 1902.6837
11.06 | SINAPI | 102491 | Pintura de piso com tinta acrílica, aplicação manual, 2 demãos, incluso fundo preparador. af_05/2021 | m2 | 384.3782 | 20.54 | 23.14 | 43.68 | 16789.6398 | 22.39% | 53.46 | 0.4749% | 53.7138 | 20646.4271
11.07 | GOINFRA | 67022 | LIMPEZA DO SUBSTRATO COM APLICAÇÃO DE JATO DE ÁGUA FRIA | m2 | 384.3782 | 23.42 | 0 | 23.42 | 9002.1374 | 22.39% | 28.6637 | 0% | 28.6637 | 11017.716
11.08 | GOINFRA | 41140 | REGULARIZAÇÃO DO TERRENO SEM APILOAMENTO COM TRANSPORTE MANUAL DA TERRA ESCAVADA | m2 | 130.5 | 0.01 | 2.25 | 2.26 | 294.93 | 22.39% | 2.766 | 0.4749% | 2.7791 | 362.6791
11.09 | GOINFRA | 40905 | APILOAMENTO MECÂNICO | m2 | 130.5 | 0 | 3.5 | 3.5 | 456.75 | 22.39% | 4.2836 | 0.4749% | 4.304 | 561.6711
11.10 | GOINFRA | 20110 | DEMOLIÇÃO MANUAL DE PISO EM LADRILHO HIDRAULICO COM TRANSPORTE ATE CAÇAMBA E CARGA | m2 | 11.8125 | 0.1 | 0.46 | 0.56 | 6.615 | 22.39% | 0.68538 | 0.4749% | 0.68864 | 8.1345
11.11 | GOINFRA | 221126 | PISO DE LADRILHO HIDRÁULICO COLORIDO MODELO TÁTIL ( ALERTA OU DIRECIONAL) SEM LASTRO | m² | 11.8125 | 0 | 12.02 | 12.02 | 141.9863 | 22.39% | 14.7113 | 0.4749% | 14.7811 | 174.6022
11.12 | GOINFRA | 20109 | DEMOLIÇÃO MANUAL DE PISO CIMENTICIO SOBRE LASTRO DE CONCRETO COM TRANSPORTE ATE CAÇAMBA E CARGA | m2 | 11.8125 | 0 | 19.53 | 19.53 | 230.6981 | 22.39% | 23.9028 | 0.4749% | 24.0163 | 283.6923
12. |  |  | PINTURA |  |  | 99.79 | 78.4 | 178.19 | 376986.1745 |  | 218.0867 |  | 218.9247 | 463566.8151
2026-01-12 | GOINFRA | 260601 | PINTURA TEXTURIZADA C/SELADOR ACRILICO (MANTER COR ORIGINAL: ELEFANTE E/OU CÉU CHUVOSO) | m2 | 9215.73 | 7.37 | 8.84 | 16.21 | 149386.9833 | 22.39% | 19.8394 | 0.4749% | 19.9336 | 183703.0157
2026-02-12 | GOINFRA | 261307 | PINTURA PVA LATEX 2 DEMAOS SEM SELADOR (REPINTAR TODO O TETOS DO BLOCOS) | m2 | 3489.43 | 4.07 | 7.02 | 11.09 | 38697.7787 | 22.39% | 13.5731 | 0.4749% | 13.6375 | 47587.1357
2026-03-12 | GOINFRA | 261000 | PINTURA LATEX ACRILICA 2 DEMAOS C/SELADOR (REPINTAR TODAS AS PAREDES INTERNAS DO BLOCOS) | m2 | 4979.486 | 5.93 | 9.74 | 15.67 | 78028.5456 | 22.39% | 19.1785 | 0.4749% | 19.2696 | 95952.6648
2026-04-12 | GOINFRA | 261300 | EMASSAMENTO COM MASSA PVA DUAS DEMAOS ( TETO) | m2 | 1046.829 | 4.86 | 10.08 | 14.94 | 15639.6253 | 22.39% | 18.2851 | 0.4749% | 18.3719 | 19232.2401
2026-05-12 | GOINFRA | 261305 | EMASSAMENTO ACRÍLICO 1 DEMÃO EM PAREDE | m2 | 1493.8458 | 38.78 | 21.36 | 60.14 | 89839.8864 | 22.39% | 73.6053 | 0.4749% | 73.9549 | 110477.2163
2026-06-12 | ORSE | 13476 | Pintura para exteriores, sobre paredes, com lixamento, aplicação de 01 demão de líquido selador acrílico e 01 demão de textura riscada em cores diversas, com uso de desempenadeira | m2 | 89.68 | 38.78 | 21.36 | 60.14 | 5393.3552 | 22.39% | 73.6053 | 0.2063% | 73.7572 | 6614.5426
13. |  |  | DIVERSOS |  |  | 1027.9769 | 238.0012 | 1265.9781 | 22617.5727 |  | 1549.4306 |  | 1550.2098 | 27687.8805
2026-01-13 | COMPOSIÇÃO | 2 | GUARDA-CORPO EM TUBO DE AÇO INOX ø=1 1/2", DUPLO, montantes e fechamento em tubo 2", h= 96cm, c/acabamento polido, p/fixação em piso | m | 23 | 653.7456 | 193.5722 | 847.3179 | 19488.3112 | 22.39% | 1037.0324 |  | 1037.0324 | 23851.7441
2026-02-13 | ORSE | 8759 | CORRIMÃO EM AÇO INOX ø=1 1/2", DUPLO, H=90CM | m | 8 | 272.26 | 36.39 | 308.65 | 2469.2 | 22.39% | 377.7567 | 0.2063% | 378.5359 | 3028.2872
2026-03-13 | COMPOSIÇÃO | 9 | Bate rodas - Segregador para Sinalização Viária | un | 6 | 101.9712 | 8.039 | 110.0102 | 660.0615 | 22.39% | 134.6415 |  | 134.6415 | 807.8492
14. |  |  | ADMINISTRAÇÃO - MENSALISTAS |  |  | 0 | 40570.06 | 40570.06 | 121710.18 |  | 49653.6964 |  | 49889.5031 | 149668.5093
2026-01-14 | GOINFRA | 250101 | ENGENHEIRO - (OBRAS CIVIS) | mês | 3 | 0 | 22197.4 | 22197.4 | 66592.2 | 22.39% | 27167.3979 | 0.4749% | 27296.4165 | 81889.2496
2026-02-14 | GOINFRA | 250103 | ENCARREGADO - (OBRAS CIVIS) | mês | 3 | 0 | 6432.98 | 6432.98 | 19298.94 | 22.39% | 7873.3242 | 0.4749% | 7910.7148 | 23732.1445
2026-03-14 | GOINFRA | 250112 | ADMINISTRATIVO DE OBRAS - (OBRAS CIVIS ) | mês | 3 | 0 | 5701.86 | 5701.86 | 17105.58 | 22.39% | 6978.5065 | 0.4749% | 7011.6476 | 21034.9427
2026-04-14 | GOINFRA | 250113 | TÉCNICO EM SEGURANÇA DO TRABALHO (O. CIVIS) | mês | 3 | 0 | 6237.82 | 6237.82 | 18713.46 | 22.39% | 7634.4679 | 0.4749% | 7670.7242 | 23012.1725
TOTAL GERAL | [8 empty] | 1704297.524 |  |  |  |  | 2086846.692

## MEM. CÁLC
Órgão: | SECRETARIA DE ESTADO DA SAÚDE DE GOIÁS |  |  | DATA: | 2026-02-03
Unidade: | SUPERINTENDÊNCIA DA ESCOLA DE SAÚDE DE GOIÁS - SESG |  |  | REVISÃO: | Emissão 02
Obra: | FORNECIMENTO E INSTALAÇÃO BRISES, RIPADO E CORRIMÃO |  |  | REFERÊNCIA:
Endereço: | RUA 26, 521, VILA LEGIONARIOS, CEP: 74853-070
Município: | GOIÂNIA
MEMORIAL DE CÁLCULO
Item | Descrição dos Serviços | Un. | Total | Descrição conforme a necessidade de cada item
01. | SERVIÇOS PRELIMINARES
2025-01-01 | PLACA DE OBRA PLOTADA EM CHAPA METÁLICA 26 , AFIXADA EM CAVALETES DE MADEIRA DE LEI (VIGOTAS 6X12CM) - PADRÃO GOINFRA | m2 | 4.5 | Medida determinada pela GOINFRA
2025-02-01 | LOCAÇÃO DE CONTAINER SEM REVESTIMENTO INTERNO PARA ALMOXARIFADO / DEPÓSITO 6,00 X 2,40 M, INCLUSIVE MOBILIÁRIO (EXCLUSO MOBILIZAÇÃO / DESMOBILIZAÇÃO)LOCAÇÃO DE CONTAINER SEM REVESTIMENTO INTERNO PARA ALMOXARIFADO / DEPÓSITO 6,00 X 2,40 M, INCLUSIVE MOBILIÁRIO (EXCLUSO MOBILIZAÇÃO / DESMOBILIZAÇÃO) | mês | 3 | Tempo de execução da obra
2025-03-01 | LOCAÇÃO DE CONTAINER SANITÁRIO MISTO 6,00 X 2,40 M, COM 3 VASOS, 6 CHUVEIROS, LAVATÓRIO E MICTÓRIO (EXCLUSO MOBILIZAÇÃO / DESMOBILIZAÇÃO) | mês | 3 | Tempo de execução da obra
Item | Descrição dos Serviços | Un. | Total | Fachada 4 Bl A - Brise | Fachada 1 Bl A - Brise | Fachada 2 Bl D - Brise | Fachada 3 Bl B - Brise | Fachada 3 Bl D - Brise | Fachada 1 Bl D - Ripado | Fachada 1 Bl F - Ripado | Fachada 1 Bl E - Brise | Fachada 2 Bl E - Brise | Fachada 2 Bl F - Brise | Fachada Auditório 1 - Brise | Fachada Auditório 2 - Brise | Fachada Auditório 3 - Brise | Fachada 2 Bl D - Ripado | Fachada 3 Bl D - Ripado | Foi considerado um acréscimo de 5% sobre as medidas coletadas para instalação dos brises, a fim de cobrir eventuais imprevistos, perdas e ajustes necessários durante a execução.
2025-04-01 | ANDAIME METALICO FACHADEIRO (ALUGUEL/MES) | m2xmes | 2785.59 | 43.04 | 25.17 | 122.48 | 74.03 | 67.91 | 16.97 | 26.76 | 46.69 | 132.55 | 18.59 | 159.7 | 37.52 | 146.67 | 4.94 | 5.51
2 | TRANSPORTES
Item | Descrição dos Serviços | Un. | Total | LIMPEZA MANUAL
2025-01-02 | TRANSPORTE DE ENTULHO EM CAÇAMBA ESTACIONÁRIA INCLUSO A CARGA MANUAL | m3 | 87.74 | 0 | Para o entulho gerado durante a obra, foi estimado volume de 7% da área de construção
2025-02-02 | MOBILIZAÇÃO DO CANTEIRO DE OBRAS - INCLUSIVE CARGA E DESCARGA E A HORA IMPRODUTIVA DO CAMINHÃO - ( EXCLUSO O TRANSPORTE ) | un | 1
2025-03-02 | DESMOBILIZAÇÃO DO CANTEIRO DE OBRAS - INCLUSIVE CARGA E DESCARGA E A HORA IMPRODUTIVA DO CAMINHÃO - ( EXCLUSO O TRANSPORTE ) | un | 1
3 | PAISAGISMO
2026-01-03 | PREPARAÇÃO C/ ADUBAÇÃO DO TERRENO EM FORMA DE CANTEIRO E PLANTIO DE FORRAÇÃO AMBOS C/PROFUNDIDADE DE 30 CM - EXCLUSO O CUSTO DE AQUISIÇÃO DA MUDA | m2 | 3.4579 | área da floreira
2026-02-03 | Fornecimento e plantio de arbustos ornamentais | un. | 24 | qtde de projeto
4 | INST. ELÉT./TELEFÔNICA/CABEAMENTO ESTRUTURADO
2026-01-04 | ELETRODUTO METALICO FLEXIVEL COM REVESTIMENTO EM PVC PRETO DIAMETRO 3/4" | m | 3 | qtde de projeto/ lista de materiais
2026-02-04 | ELETRODUTO PVC FLEXÍVEL - MANGUEIRA CORRUGADA LEVE - DIAM. 20MM | m | 12 | qtde de projeto/ lista de materiais
2026-03-04 | ABRAÇADEIRA METALICA TIPO "D" DIAM. 3/4" | un. | 40 | qtde de projeto/ lista de materiais
2026-04-04 | ELETRODUTO EM AÇO GALVANIZADO A FOGO DIÂMETRO 3/4" - PESADO | m | 40 | qtde de projeto/ lista de materiais
2026-05-04 | CONDULETE METÁLICO - TAMPÃO DE 3/4" | un. | 63 | qtde de projeto/ lista de materiais
2026-06-04 | CONDULETE METÁLICO - CAIXA COM 5 ENTRADAS | un. | 23 | qtde de projeto/ lista de materiais
2026-07-04 | CONDULETE METÁLICO - ADAPTADOR DE SAÍDA 3/4" | un. | 42 | qtde de projeto/ lista de materiais
2026-08-04 | CONECTOR WAGO 221-415 | un. | 17 | qtde de projeto/ lista de materiais
2026-09-04 | CAIXA DE PASSAGEM PVC, SOBREPOR 300X300X100mm | un. | 3 | qtde de projeto/ lista de materiais
2026-10-04 | Alçapão de alumínio, tipo escama, cor fosca | un. | 0.32 | qtde de projeto/ lista de materiais
2026-11-04 | CABO FLEXÍVEL, PVC (70° C), 450/750 V, 2,5 MM2 | m | 180 | qtde de projeto/ lista de materiais
2026-12-04 | CABO ISOLADO PP 3 X 2,5 MM2 | m | 10 | qtde de projeto/ lista de materiais
4.13 | INTERRUPTOR PARALELO SIMPLES (1 SECAO) | un. | 2 | qtde de projeto/ lista de materiais
4.14 | TAMPA PARA CONDULETE METÁLICO PARA 1 INTERRUPTOR | un. | 2 | qtde de projeto/ lista de materiais
4.15 | TAMPA CEGA PARA CONDULETE METÁLICO | un. | 3 | qtde de projeto/ lista de materiais
4.16 | TAMPA CEGA PLÁSTICA 4"X2" COM FURO CENTRAL | un. | 18 | qtde de projeto/ lista de materiais
4.17 | DISJUNTOR MONOPOLAR DE 10 A 32-A | un. | 1 | qtde de projeto/ lista de materiais
4.18 | Perfil em alumínio tipo slim de embutir para fita de LED, cores P/B/C, e=23mm | m | 30 | qtde de projeto/ lista de materiais
4.19 | Fita de LED com fonte bivolt, 5m, e = 8mm, 2.700K (luz amarela), tipo cob, g-light ou similar | un. | 5 | qtde de projeto/ lista de materiais
4.20 | Fonte Colmeia, 200W, 12V/16.5A, Bivolt, Ref. Blumenau | un. | 3 | qtde de projeto/ lista de materiais
5 | INSTALAÇÕES PLUVIAIS
2026-01-05 | Grelha em aço inox para calha, dim 140 x 25 x 2.5 cm - inclusive quadro de cantoneira 1/8" x 1" | un | 1 | rampa perto das floreira | grelha de 1.4*,25
2026-02-05 | Corte em pavimento de asfalto/concreto, com máquina e disco diamantado - Rev 01 | m | 47.75 | 191 un de 25*25cm | Piso tátil
2026-03-05 | TUBO SOLDAVEL PARA ESGOTO DIAMETRO 50 MM | m | 7.1 | tubo de 50, prof 1m, compr 7.10m | Tubulação grelha
2026-04-05 | DEMOLIÇÃO MANUAL DE PISO CIMENTICIO SOBRE LASTRO DE CONCRETO COM TRANSPORTE ATE CAÇAMBA E CARGA | m2 | 0.56 | 10cm p cada lado da grelha. 1,6*0,35 | Tubulação grelha
2026-05-05 | ESCAVACAO MANUAL DE VALAS < 1 MTS. (OBRAS CIVIS) | m3 | 2.55 | (1,4 grelha+ 7,1 tubo)*0,30 de largura * 1m profundidade | Tubulação grelha
2026-06-05 | REATERRO COM APILOAMENTO | m3 | 2.13 | 7,1 tubo * 0,3 * 1
2026-07-05 | DEMOLIÇÃO MANUAL DE PISO CIMENTICIO SOBRE LASTRO DE CONCRETO COM TRANSPORTE ATE CAÇAMBA E CARGA | m2 | 5.1 |  | Área da floreira
2026-08-05 | Tubo retângular em aço galvanizado 70x30, branco ( Descidas água pluvial) | m | 42.45 | (15 descidas na passarela )* (0,13+0,18+2,34+0,18)
2026-09-05 | Corrente de aço galvanizado 3/16" - Rev.02 | m | 17.1 | 3 Descidas com 3und de corrente cada | Bloco A e B
6 | ALVENARIAS E DIVISÓRIAS
Item | Descrição dos Serviços | Un. | Total | Entrada Principal | Fachada 1 - Bloco C | floreira perto das viaturas
2026-01-06 | MURETA EM ALVENARIA, CHAPISCADA E REBOCADA, INCLUSIVE FUNDAÇÃO | m2 | 7.744 | 0.38 | 0.78 | 6.584
2026-02-06 | IMPERMEABILIZACAO-JARDINEIRA C/MANTA ANTI-RAIZ (COMPLETA) | m2 | 10.0419 | 3,4579 área do fundo + (2,01+5,87+0,6+5,27+1,18+1,53) perimetro * 0,4 altura
2026-03-06 | CHAPISCO GROSSO | m2 | 6.5823 | 16,4558 perimetro externo * 0,4 altura | floreira
2026-04-06 | REBOCO PAULISTA A-14 (1CALH:4ARMLC+100kgCI/M3) | m2 | 6.5823 | 16,4558 perimetro externo * 0,4 altura | floreira
7 | ESTRUTURAS METÁLICAS
2026-01-07 | ESTRUTURA METÁLICA CONVENCIONAL EM AÇO DO TIPO MR-250 / ASTM A36 COM FUNDO ANTICORROSIVO | Kg | 2256.6 | Baseado no projeto estrutural da passarela
2026-02-07 | PINTURA ESMALTE ALQUIDICO ESTRUTURA METALICA 2 DEMAOS | m2 | 223.6 | Baseado no projeto estrutural da passarela
8 | COBERTURAS |  | Total | retangular | em L
2026-01-08 | Fornecimento e instalação de chapas de policarbonato, e=8mm em toldo/cobertura/fechamento/etc - Rev 01 | m2 | 67.4819 | 18.1242 | 49.3577 | Entrada da recepçao principal do bloco F. Fachada posterior do bloco F
2026-02-08 | TELHAMENTO COM TELHA METÁLICA TERMOACÚSTICA E = 30 MM, COM ATÉ 2 ÁGUAS, INCLUSO IÇAMENTO. AF_07/2019 | m2 | 30.5334 | Acesso copa de distribuicao Bloco A, e Acesso Bloco B
2026-03-08 | ACABAMENTO FRONTAL CALHA TIPO PLATIBANDA PINTADA NA COR BRANCA 150mm | m2 | 66.1892 | 41.349 | 24.8402 | 15cm de largura | Passarela + cobertura do bloco A (novo)/ Calha quadrada tipo platibanda
2026-04-08 | Acabamento Frontal em Aço para telha Trapezoidal Telha Térmica Sanduíche 30mm | m | 225.15
2026-05-08 | Acabamento Lateral em Aço para telha Trapezoidal Telha Térmica Sanduíche 30mm | m | 13.74 | Quantidade levantada no projeto arquitetura
2026-05-08 | RUFO DE CHAPA GALVANIZADA Nº 26 | m2 | 10.0578 | Bloco A e Recepção
9 | ESQUADRIAS MADEIRAS/ METÁLICAS
Item | Descrição dos Serviços | Un. | Total | fachada 1A + 2D | fachada 3, bloco B | fachada 3, bloco D | fachada 1, bloco E | fachada 2, bloco E | fachada auditorio 1 | fachada auditorio 2 | fachada auditorio 3 | guarita vista 1 | guarita vista 2 | guarita vista 3 | guarita vista 4
2026-01-09 | BRISE SOLEIL - CHAPA DE AÇO CARBONO GALVANIZADA, PERFURADA (GRADE FUROS REDONDOS ALTERNADOS HORIZONTAL) COM DIÂMETRO MÁXIMO DE FURO ≤ 4cm, ESPESSURA CHPA 2mm E PINTADA COM TINTA AUTOMOTIVA E ACABAMENTO EM VERNIZ BICOMPONENTE AUTOMOTIVO NA COR: Verde Mar ou similar (a cor deverá ser preveamente aprovada).FORNECIMENTO E INSTALAÇÃO. | m2 | 611.4144 | 115.1552 | 73.8697 | 59.3526 | 46.6107 | 132.2275 | 74.2269 | 17.9751 | 67.8198 | 2.288 | 8.1986 | 11.4983 | 2.192
2026-02-09 | PORTA DE ABRIR DE 01 FOLHA EM CHAPA METÁLICA PF-1 C/FERRAGENS | UN | 1 | 1
2026-03-09 | PORTA DE ABRIR DE 01 FOLHA EM VENEZIANA PF-4 C/FERRAGENS | m2 | 3.36 | 2 unidades de 0,80x2,10
2026-04-09 | Tela de aço galvanizado fio 12 bwg, malha 2", ondulada, quadrada, fixada em moldura constituída de barra chata de 1 1/2 x 1/4" | m2 | 2.73 | Janelas copa de distribuicao Bloco A | 3 janelas de 0,70 por 1,30
2026-05-09 | Película insulfilm aplicada ou Similar | m2 | 28.9346 | 3 portas + 2 paineis de vidro | Entrada da recepçao principal do bloco F. Fachada posterior do bloco F
2026-06-09 | Tampa de inspeção em chapa metálica de 1/4", inclusive tratamento e pintura em esmalte | m2 | 3.1916 | Conforme relatório fotográfico Ligia e Lorena. Tampas da entrada principal
2026-07-09 | Tampa circular para esgoto e drenagem, em ferro fundido, diâmetro 900 mm | UND | 4 | Tampas dos 4 sumidouros
10 | REVESTIMENTO DE PAREDES
Item | Descrição dos Serviços | Un. | Total | Bloco F | Bloco A | Bloco D
2026-01-10 | PAINEL RIPADO EXTERNO EM ALUMÍNIO, COM PINTURA SUBLIMADA MADEIRADA COR E DIMENSÕES CONFORME O PROJETO. FORNECIMENTO E INSTALAÇÃO | m2 | 95.1754 | 30.3384 | 62.947 | 1.89
Item | Descrição dos Serviços | Un. | Total | Bloco F | Bloco A
2026-02-10 | PAINEL RIPADO INTERNO WPC 290x16cm ( incluso instalação) | und | 137 | 10.95 | 52.35
11 | REVESTIMENTO DE PISO
11.01 | Revestimento cerâmico para piso ou parede, 50 x 50 cm, antiderrapante (porcelanato), Elizabeth ou similar, aplicado com argamassa industrializada ac-iii, rejuntado, exclusive regularização de base ou emboço | m2 | 136.3626 | Anexo Bloco D e acesso Bloco recepcao
11.02 | REGULARIZAÇÃO (1:3) E=2 CM | m2 | 201.6598 | soma porcelanato e concreto industrial
11.03 | PISO EM CONCRETO ARMADO E=20CM BAIA TERM.RODOVIARIO 30MPA(3X3 M)COMP./S.LEITO | m2 | 65.2972 | rampa + estacionamento de serviço
11.04 | RODAPÉ DE CERÂMICA ANTIDERRAPANTE COM ARGAMASSA COLANTE | m | 23 | 23m linear de parede, sem considerar parede ripada
11.05 | MEIO FIO PD. GOINFRA EM CONC. PRÉ MOLD. RETO/CURVO (9v12X30X100CM), FC28=20MPA COM ARGAM.(1CI:3ARMLC) P/ARREMATE DO REJUNT. - INCLUSO ESCAV./APILOAM./REATERRO E CONC.FC28= 10MPA P/ ASSENTAM. E CHUMBAMENTO | m | 35.4226 | rampa + estacionamento de serviço
11.06 | Pintura de piso com tinta acrílica, aplicação manual, 2 demãos, incluso fundo preparador. af_05/2021 | m2 | 384.3782 | passarela + em volta do bloco A
11.07 | LIMPEZA DO SUBSTRATO COM APLICAÇÃO DE JATO DE ÁGUA FRIA | m2 | 384.3782 | passarela + em volta do bloco A
11.08 | REGULARIZAÇÃO DO TERRENO SEM APILOAMENTO COM TRANSPORTE MANUAL DA TERRA ESCAVADA | m2 | 130.5 | 87 área *1,5 considerando incerteza
11.09 | APILOAMENTO MECÂNICO | m2 | 130.5 | 87 área *1,5 considerando incerteza
11.10 | DEMOLIÇÃO MANUAL DE PISO EM LADRILHO HIDRAULICO COM TRANSPORTE ATE CAÇAMBA E CARGA | m2 | 11.8125 | 189 un de 25*25cm
11.11 | PISO DE LADRILHO HIDRÁULICO COLORIDO MODELO TÁTIL ( ALERTA OU DIRECIONAL) SEM LASTRO | m² | 11.8125 | 189 un de 25*25cm
11.13 | DEMOLIÇÃO MANUAL DE PISO CIMENTICIO SOBRE LASTRO DE CONCRETO COM TRANSPORTE ATE CAÇAMBA E CARGA | m2 | 11.8125 | 189 un de 25*25cm
12 | PINTURA
Item | Descrição dos Serviços | Un. | Total | Bloco A | Bloco B | Bloco C | Bloco D | Bloco E | Bloco F | Resíduos | Cs Bombas | Guarita
2026-01-12 | PINTURA TEXTURIZADA C/SELADOR ACRILICO (MANTER COR ORIGINAL: ELEFANTE E/OU CÉU CHUVOSO) | m2 | 9215.73 | 1215.64 | 404.24 | 2845.31 | 422.08 | 3975.84 | 59.12 | 92.89 | 36.03 | 164.58
Item | Descrição dos Serviços | Un. | Total | Bloco A | Bloco B | Bloco D | Bloco E | Bloco F | Ac. Bl C | Bloco C
2026-02-12 | PINTURA PVA LATEX 2 DEMAOS SEM SELADOR (REPINTAR TODO O TETOS DO BLOCOS) | m2 | 3489.43 | 549.84 | 762.46 | 708.29 | 804.54 | 62.25 | 25.39 | 576.66
2026-03-12 | PINTURA LATEX ACRILICA 2 DEMAOS C/SELADOR (REPINTAR TODAS AS PAREDES INTERNAS DO BLOCOS) | m2 | 4979.486 | 333.536 | 1134.69 | 1173.49 | 1837.91 | 45.74 | 0 | 454.12
2026-04-12 | EMASSAMENTO COM MASSA PVA DUAS DEMAOS ( TETO) | m2 | 1046.829 | Considerado 30% da área do teto para eventuais reformas
2026-05-12 | EMASSAMENTO ACRÍLICO 1 DEMÃO EM PAREDE | m2 | 1493.8458 | Considerado 30% da área do teto para eventuais reformas
2026-06-12 | Pintura para exteriores, sobre paredes, com lixamento, aplicação de 01 demão de líquido selador acrílico e 01 demão de textura riscada em cores diversas, com uso de desempenadeira | m2 | 89.6793 | 16,4558 perimetro externo * 0,4 altura (floreira) | cimento queimado na floreira, e repintar na entrada principal (2,90*7,01) | Cimento queimado nos bancos A= 2*( 5,97+18,68*0,8) | Cimento queimado Entrada principal A=6,98*3
13 | DIVERSOS
Item | Descrição dos Serviços | Un. | Total | Entrada Principal | Fachada 1 - Bloco C
2026-01-13 | GUARDA-CORPO EM TUBO DE AÇO INOX ø=1 1/2", DUPLO, montantes e fechamento em tubo 2", h= 96cm, c/acabamento polido, p/fixação em piso | m | 23 | 14.82 | 7.6
Item | Descrição dos Serviços | Un. | Total | Entrada Principal
2026-02-13 | CORRIMÃO EM AÇO INOX ø=1 1/2", DUPLO, H=90CM | m | 8 | 7.44
Item | Descrição dos Serviços | Un. | Total | Total horas Trabalhadas | horas dia
2026-03-14 | CAFE DA MANHA | RE | 32 | 333.08 | Dividir 8,8
2026-04-14 | CANTINA - (OBRAS CIVIS) | RE | 32 | 333.08 | Dividir 8,8
2026-03-13 | Bate rodas - Segregador para Sinalização Viária | Un. | 6 | Estacionamento da vaga carro de bombeiros
14 | ADMINISTRAÇÃO - MENSALISTAS
Item | Descrição dos Serviços | Un. | Total | Mêses Previsto de Obra
2026-01-14 | ENGENHEIRO - (OBRAS CIVIS) | mês | 3 | 3
2026-02-14 | ENCARREGADO - (OBRAS CIVIS) | mês | 3 | 3
2026-03-14 | ADMINISTRATIVO DE OBRAS - (OBRAS CIVIS ) | mês | 3 | 3
2026-04-14 | TÉCNICO EM SEGURANÇA DO TRABALHO (O. CIVIS) | mês | 3 | 3

## CRONO
Órgão: | SECRETARIA DE ESTADO DA SAÚDE DE GOIÁS |  | TABELA | ONERADA |  |  | Data Base ÚNICA: |  | 2025-12-01
Unidade: | SUPERINTENDÊNCIA DA ESCOLA DE SAÚDE DE GOIÁS - SESG |  | Referência: | GOINFRA 10/2025 (reajustada pelo INCC até 12/2025); SINAPI 12/2025; ORSE - Novembro/2025 (reajustada pelo INCC até Dezembro/2025)
Obra: | FORNECIMENTO E INSTALAÇÃO BRISES, RIPADO E CORRIMÃO
Endereço: | RUA 26, 521, VILA LEGIONARIOS, CEP: 74853-070 |  | BDI:
Município: | GOIÂNIA |  | BDI reduz.:
CRONOGRAMA FÍSICO-FINANCEIRO ONERADO
ÍTEM | SERVIÇOS | R$ TOTAL | % DO TOTAL | PERÍODO - MÊS
|  | C/ BDI + INCC |  | 1° | 2° | 3° | 4° | 5° | 6°
01. | SERVIÇOS PRELIMINARES | 93646.6602 | 4.618%
|  |  |  | 33% | 33% | 34%
|  |  |  | 30903.3979 | 30903.3979 | 31839.8645
02. | TRANSPORTES | 13065.8625 | 0.6443%
|  |  |  | 33% | 33% | 34%
|  |  |  | 4311.7346 | 4311.7346 | 4442.3932
03. | PAISAGISMO | 1235.4655 | 0.06092%
|  |  |  | 0% | 0% | 100%
|  |  |  | 0 | 0 | 1235.4655
04. | INST. ELÉT./TELEFÔNICA/CABEAMENTO ESTRUTURADO | 9197.8692 | 0.4536%
|  |  |  | 0% | 50% | 50%
|  |  |  | 0 | 4598.9346 | 4598.9346
05. | INSTALAÇÕES PLUVIAIS | 14797.4266 | 0.7297%
|  |  |  | 100% | 0% | 0%
|  |  |  | 14797.4266 | 0 | 0
06. | ALVENARIAS E DIVISÓRIAS | 5300.2574 | 0.2614%
|  |  |  | 100% | 0% | 0%
|  |  |  | 5300.2574 | 0 | 0
07. | ESTRUTURAS METÁLICAS | 53549.1836 | 2.641%
|  |  |  | 80% | 20% | 0%
|  |  |  | 42839.3469 | 10709.8367 | 0
08. | COBERTURAS | 65521.4773 | 3.231%
|  |  |  | 20% | 80% | 0%
|  |  |  | 13104.2955 | 52417.1818 | 0
09. | ESQUADRIAS MADEIRAS/ METÁLICAS | 1077866.239 | 53.15%
|  |  |  | 20% | 40% | 40%
|  |  |  | 215573.2479 | 431146.4957 | 431146.4957
10. | REVESTIMENTO DE PAREDES | 39505.127 | 1.948%
|  |  |  | 0% | 20% | 80%
|  |  |  | 0 | 7901.0254 | 31604.1016
11. | REVESTIMENTO DE PISO | 59284.9803 | 2.924%
|  |  |  | 20% | 40% | 40%
|  |  |  | 11856.9961 | 23713.9921 | 23713.9921
12. | PINTURA | 401170.4901 | 19.78%
|  |  |  | 33% | 33% | 34%
|  |  |  | 132386.2617 | 132386.2617 | 136397.9666
13. | DIVERSOS | 28178.3574 | 1.39%
|  |  |  | 0% | 20% | 80%
|  |  |  | 0 | 5635.6715 | 22542.686
14. | ADMINISTRAÇÃO - MENSALISTAS | 165534.8604 | 8.163%
|  |  |  | 33% | 33% | 34%
|  |  |  | 54626.5039 | 54626.5039 | 56281.8525
|  | 2027854.257 | 100%
| TOTAL MENSAL |  |  | 525699.4683 | 758351.0361 | 743803.7524
| TOTAL ACUMULADO | 2027854.257 | 100% | 525699.4683 | 1284050.504 | 2027854.257
| PERCENTUAL DO MÊS |  |  | 25.92% | 37.4% | 36.68%
| PERCENTUAL ACUMULADO |  |  | 25.92% | 63.32% | 100%

## INCC
Órgão: | SECRETARIA DE ESTADO DA SAÚDE DE GOIÁS | DATA: | 2026-02-03
Unidade: | SUPERINTENDÊNCIA DA ESCOLA DE SAÚDE DE GOIÁS - SESG | REVISÃO: | - Emissão inicial
Obra: | FORNECIMENTO E INSTALAÇÃO BRISES, RIPADO E CORRIMÃO | REFERÊNCIA:
Endereço: | RUA 26, 521, VILA LEGIONARIOS, CEP: 74853-070
Município: | GOIÂNIA
ENCARGOS SOCIAIS
INCC ACUMULADO - (I-Io)/Io = I/Io - 1
Mês | 2023 | 2024 | 2025 | 2026
Janeiro | 1056.418 | 1091.25 | 1169.116
Fevereiro | 1056.896 | 1092.685 | 1173.775
Março | 1060.116 | 1095.738 | 1178.386
Abril | 1061.635 | 1101.389 | 1184.462
Maio | 1067.919 | 1110.887 | 1191.327
Junho | 1075.54 | 1118.827 | 1199.509
Julho | 1076.626 | 1126.916 | 1210.471
Agosto | 1078.412 | 1134.775 | 1216.706
Setembro | 1082.104 | 1141.398 | 1218.747
Outubro | 1084.242 | 1149.17 | 1222.356
Novembro | 1084.986 | 1153.725 | 1225.633
Dezembro | 1088.312 | 1159.536 | 1228.161
TABELA DE ÍNDICES DO INCC. FONTE: FGV
REF.: | DATA REF.: | INCC - dezembro/2025
GOINFRA | 2025-10-01 | 0.4749%
SINAPI | 2025-12-01 | 0%
SEINFRA - CE | 2023-10-01 | 13.27%
ORSE - SE | 2025-11-01 | 0.2063%
BASE: | https://indiceseconomicos.secovi.com.br/indicadormensal.php?idindicador=59

## BDI (hidden)
Órgão: | SECRETARIA DE ESTADO DA SAÚDE DE GOIÁS |  |  |  |  | Data Base ÚNICA: | xxx
Unidade: | SUPERINTENDÊNCIA DA ESCOLA DE SAÚDE DE GOIÁS - SESG |  |  |  |  | Referência: | TABELA ONERADA
Obra: | FORNECIMENTO E INSTALAÇÃO BRISES, RIPADO E CORRIMÃO
Endereço: | RUA 26, 521, VILA LEGIONARIOS, CEP: 74853-070 | [5 empty] | TODAS PLANILHAS CORRIGIDAS POR INCC-FGV ATÉ: |  | xxx
Município: | GOIÂNIA
PLANILHA ORÇAMENTÁRIA DE REFERÊNCIA / COMPOSIÇÃO DO BDI
COMPOSIÇÃO DO BDI SERVIÇOS |  |  |  |  | COMPOSIÇÃO DO BDI EQUIPAMENTOS
ITEM | DESCRIÇÃO | OBSERVAÇÃO | % SOBRE O PV | % SOBRE O CD | ITEM | DESCRIÇÃO | OBSERVAÇÃO | % SOBRE O PV | % SOBRE O CD
A | DESPESAS INDIRETAS |  |  | 6.18% | A | DESPESAS INDIRETAS |  |  | 5.16%
01 | Administração Central |  |  | 4% | 01 | Administração Central |  |  | 3.45%
02 | Despesas Financeiras |  |  | 1.23% | 02 | Despesas Financeiras |  |  | 1.23%
03 | Riscos |  |  | 0.97% | 03 | Riscos |  |  | 0.56%
04 | Seguros e Garantias Contratuais |  |  | 0.12% | 04 | Seguros e Garantias Contratuais |  |  | 0.06%
B | RESULTADO |  |  | 7.4% | B | RESULTADO |  |  | 4.8%
01 | Lucro |  |  | 7.4% | 01 | Lucro |  |  | 4.8%
C | TRIBUTOS |  | 6.65% |  | C | TRIBUTOS |  | 6.65%
01 | PIS |  | 0.65% |  | 01 | PIS |  | 0.65%
02 | COFINS |  | 3% |  | 02 | COFINS |  | 3%
03 | CPRB |  | 0% |  | 03 | CPRB |  | 0%
04 | ISS |  | 3% |  | 04 | ISS |  | 3%
BDI COM TRIBUTOS (A+B+C) |  |  |  | 22.39% | BDI COM TRIBUTOS (A+B+C) |  |  |  | 18.27%
OBSERVAÇÕES |  |  |  |  | OBSERVAÇÕES
PV | - Preço de Venda |  |  |  | PV | - Preço de Venda
CD | - Custo Direto |  |  |  | CD | - Custo Direto

## ENC. SOC. (hidden)
Órgão: | SECRETARIA DE ESTADO DA SAÚDE DE GOIÁS | DATA: | 2026-02-03
Unidade: | SUPERINTENDÊNCIA DA ESCOLA DE SAÚDE DE GOIÁS - SESG | REVISÃO: | - Emissão inicial
Obra: | FORNECIMENTO E INSTALAÇÃO BRISES, RIPADO E CORRIMÃO | REFERÊNCIA:
Endereço: | RUA 26, 521, VILA LEGIONARIOS, CEP: 74853-070
Município: | GOIÂNIA
ENCARGOS SOCIAIS
CÓDIGO | DESCRIÇÃO | HORISTA |  | MENSALISTA
|  | SEM DESONERAÇÃO | COM DESONERAÇÃO | SEM DESONERAÇÃO | COM DESONERAÇÃO
GRUPO A
A1 | INSS | 20% | 5% | 20% | 5%
A2 | FGTS | 8% | 8% | 8% | 8%
A3 | SESI | 1.5% | 1.5% | 1.5% | 1.5%
A4 | SENAI | 1% | 1% | 1% | 1%
A5 | INCRA | 0.2% | 0.2% | 0.2% | 0.2%
A6 | Salário Educação | 2.5% | 2.5% | 2.5% | 2.5%
A7 | Seguro Contra Acidentes de Trabalho | 3% | 3% | 3% | 3%
A8 | SEBRAE | 0.6% | 0.6% | 0.6% | 0.6%
A9 | SECONCI | 1% | 1% | 1% | 1%
A | Total | 37.8% | 22.8% | 37.8% | 22.8%
GRUPO B
B1 | Repouso Semanal Remunerado | 18.16% | 18.16% | 0% | 0%
B2 | Feriados | 4.17% | 4.17% | 0% | 0%
B3 | Auxílio - Enfermidade | 0.94% | 0.94% | 0.7% | 0.7%
B4 | Auxílio Acidente | 0.05% | 0.05% | 0.04% | 0.04%
B5 | Licença Paternidade | 0.06% | 0.06% | 0.05% | 0.05%
B6 | Faltas Justificadas | 0.75% | 0.75% | 0.56% | 0.56%
B7 | Férias Gozadas | 11.9% | 11.9% | 8.88% | 8.88%
B8 | Licença Maternidade | 0.01% | 0.01% | 0.01% | 0.01%
B9 | 13° Salário | 11.17% | 11.17% | 8.33% | 8.33%
B | Total | 47.21% | 47.21% | 18.57% | 18.57%
GRUPO C
C1 | Aviso Prévio Indenizado | 6.98% | 6.98% | 5.2% | 5.2%
C2 | Aviso Prévio Trabalhado | 0.16% | 0.16% | 0.12% | 0.12%
C3 | Férias Indenizadas + 1/3 | 2.35% | 2.35% | 1.74% | 1.74%
C4 | Multa por Rescisão do Contrato de Trabalho sem Justa Causa | 3.81% | 3.81% | 2.83% | 2.83%
C5 | Indenização Adicional | 0.59% | 0.59% | 0.44% | 0.44%
C | Total | 13.89% | 13.89% | 10.33% | 10.33%
GRUPO D
D1 | Incidência do Grupo A sobre B | 17.85% | 10.21% | 7.02% | 3.82%
D2 | Incidência do Grupo A sobre aviso prévio trabalhado | 0.06% | 0.04% | 0.05% | 0.03%
D3 | Incidência do FGTS sobre Aviso Prévio Indenizado | 0.56% | 0.56% | 0.42% | 0.42%
D | Total | 18.47% | 10.81% | 7.49% | 4.27%
TOTAL (A+B+C+D) |  | 117.4% | 94.71% | 74.19% | 55.97%
Fonte: | https://www.goinfra.go.gov.br/arquivos/arquivos/ENCARGOS_SOCIAIS_GOINFRA_HORIS%20-%202025.02.pdf
Fonte: | https://www.goinfra.go.gov.br/arquivos/arquivos/ENCARGOS_SOCIAIS_GOINFRA_MENSA%20-%202025.02.pdf

## COMP. onerado
Órgão: | SECRETARIA DE ESTADO DA SAÚDE DE GOIÁS |  |  | DATA: | 2026-02-03
Unidade: | SUPERINTENDÊNCIA DA ESCOLA DE SAÚDE DE GOIÁS - SESG |  |  | REVISÃO: | Emissão 02
Obra: | FORNECIMENTO E INSTALAÇÃO BRISES, RIPADO E CORRIMÃO |  |  | GOINFRA 10/2025 (reajustada pelo INCC até 12/2025); SINAPI 12/2025; ORSE - Novembro/2025 (reajustada pelo INCC até Dezembro/2025)
Endereço: | RUA 26, 521, VILA LEGIONARIOS, CEP: 74853-070
Município: | GOIÂNIA
COMPOSIÇÕES DE CUSTOS UNITÁRIOS
CÓDIGO COMP. | TABELA / COTAÇÃO | Código | DESCRIÇÃO DA COMPOSIÇÃO | Un. | Qtde | Material unitário (R$) | Mão de obra unitário (R$) | Material Total (R$) | Mão de obra Total (R$) | Valor Total (R$) | ÍNDICES DE CORREÇÃO | PREÇO MATERIAL TOTAL + CORREÇÃO (R$) | PREÇO M. OBRA TOTAL+ CORREÇÃO (R$) | Valor Total (R$)+ CORREÇÃO
1 |  |  | Painel ripado interno wpc 290x16cm ( incluso instalação) | m |  |  |  | 139.02 | 7.869 | 146.889 |  | 139.02 | 7.8787 | 146.8987
| COTAÇÃO | 2 | Painel ripado interno wpc 290x16cm | Un. | 1 | 127.69 | 0 | 127.69 | 0 | 127.69 | 0% | 127.69 | 0 | 127.69
| SINAPI | 131 | Adesivo estrutural a base de resina epoxi, bicomponente, pastoso (tixotropico) | UN | 0.25 | 45.32 | 0 | 11.33 | 0 | 11.33 | 0% | 11.33 | 0 | 11.33
| GOINFRA | 5 | SERVENTE | H | 0.1 | 0 | 20.33 | 0 | 2.033 | 2.033 | 0.4749% | 0 | 2.0427 | 2.0427
| GOINFRA | 33 | MONTADOR DE DIVISÓRIA/PAINEL | H | 0.2 | 0 | 29.18 | 0 | 5.836 | 5.836 | 0% | 0 | 5.836 | 5.836
CÓDIGO COMP. | TABELA / COTAÇÃO | Código | DESCRIÇÃO DA COMPOSIÇÃO | Un. | Qtde | Material unitário (R$) | Mão de obra unitário (R$) | Material Total (R$) | Mão de obra Total (R$) | Valor Total (R$) | ÍNDICES DE CORREÇÃO | PREÇO MATERIAL TOTAL + CORREÇÃO (R$) | PREÇO M. OBRA TOTAL+ CORREÇÃO (R$) | Valor Total (R$)+ CORREÇÃO
2 |  |  | GUARDA-CORPO EM TUBO DE AÇO INOX ø=1 1/2", DUPLO, montantes e fechamento em tubo 2", h= 96cm, c/acabamento polido, p/fixação em piso | pç |  |  |  | 652.4 | 209.8063 | 862.2063 |  | 653.7456 | 210.8027 | 864.5483
| ORSE | 7309 | Guarda-corpo em tubo de aço inox ø=1 1/2", duplo, montantes e fechamento em tubo 2", h= 96cm, c/acabamento polido, p/fixação em piso | m | 1 | 652.4 | 0 | 652.4 | 0 | 652.4 | 0.2063% | 653.7456 | 0 | 653.7456
| GOINFRA | 21 | SERRALHEIRO | H | 4.51 | 0 | 29.17 | 0 | 131.5567 | 131.5567 | 0.4749% | 0 | 132.1815 | 132.1815
| GOINFRA | 8 | AJUDANTE | H | 3.52 | 0 | 22.23 | 0 | 78.2496 | 78.2496 | 0.4749% | 0 | 78.6212 | 78.6212
Obs.: Tempo de serviço considerando instalação e montagem
CÓDIGO COMP. | TABELA / COTAÇÃO | Código | DESCRIÇÃO DA COMPOSIÇÃO | Un. | Qtde | Material unitário (R$) | Mão de obra unitário (R$) | Material Total (R$) | Mão de obra Total (R$) | Valor Total (R$) | ÍNDICES DE CORREÇÃO | PREÇO MATERIAL TOTAL + CORREÇÃO (R$) | PREÇO M. OBRA TOTAL+ CORREÇÃO (R$) | Valor Total (R$)+ CORREÇÃO
3 |  |  | Tampa circular para esgoto e drenagem, em ferro fundido, diâmetro 900 mm | Un. | 1 |  |  | 1786.6401 | 33.4529 | 1820.0929 |  | 1786.6401 | 33.6118 | 1820.2518
| SINAPI | 11296 | Tampao fofo simples com base / requadro, classe d400 carga max. 40 t, redondo, tampa 900 mm (com inscricao em relevo do tipo de rede) | UN | 1 | 1771.81 | 0 | 1771.81 | 0 | 1771.81 | 0% | 1771.81 | 0 | 1771.81
| SINAPI | 94970 | Concreto fck = 20mpa, traço 1:2,7:3 (em massa seca de cimento/ areia média/ brita 1) - preparo mecânico com betoneira 600 l. af_05/2021 | M3 | 0.0281 | 527.76 | 0 | 14.8301 | 0 | 14.8301 | 0% | 14.8301 | 0 | 14.8301
| GOINFRA | 5 | SERVENTE | H | 0.9023 | 0 | 20.33 |  |  |  | 0.4749% | 0 | 0 | 0
| GOINFRA | 4 | PEDREIRO | H | 1.1484 | 0 | 29.13 | 0 | 33.4529 | 33.4529 | 0.4749% | 0 | 33.6118 | 33.6118
CÓDIGO COMP. | TABELA / COTAÇÃO | Código | DESCRIÇÃO DA COMPOSIÇÃO | Un. | Qtde | Material unitário (R$) | Mão de obra unitário (R$) | Material Total (R$) | Mão de obra Total (R$) | Valor Total (R$) | ÍNDICES DE CORREÇÃO | PREÇO MATERIAL TOTAL + CORREÇÃO (R$) | PREÇO M. OBRA TOTAL+ CORREÇÃO (R$) | Valor Total (R$)+ CORREÇÃO
4 |  |  | Tubo retângular em aço galvanizado 70x30, branco ( Descidas água pluvial) | m | 1 |  |  | 176.85 | 37.1832 | 214.0332 |  | 177.238 | 37.3598 | 214.5978
| ORSE | 14618 | Tubo retângular em aço galvanizado 70x30 e=1,25mm (1,84 KG/m) | m | 1 | 168.19 | 0 | 168.19 | 0 | 168.19 | 0.2063% | 168.5369 | 0 | 168.5369
| GOINFRA | 8 | AJUDANTE | H | 0.62 | 0 | 22.23 | 0 | 13.7826 | 13.7826 | 0.4749% | 0 | 13.8481 | 13.8481
| GOINFRA | 4 | PEDREIRO | H | 0.62 | 0 | 29.13 | 0 | 18.0606 | 18.0606 | 0.4749% | 0 | 18.1464 | 18.1464
| GOINFRA | 261609 | PINTURA ESMALTE ALQUIDICO ESTRUTURA METALICA 2 DEMAOS | m2 | 1 | 8.66 | 5.34 | 8.66 | 5.34 | 14 | 0.4749% | 8.7011 | 5.3654 | 14.0665
CÓDIGO COMP. | TABELA / COTAÇÃO | Código | DESCRIÇÃO DA COMPOSIÇÃO | Un. | Qtde | Material unitário (R$) | Mão de obra unitário (R$) | Material Total (R$) | Mão de obra Total (R$) | Valor Total (R$) | ÍNDICES DE CORREÇÃO | PREÇO MATERIAL TOTAL + CORREÇÃO (R$) | PREÇO M. OBRA TOTAL+ CORREÇÃO (R$) | Valor Total (R$)+ CORREÇÃO
5 |  |  | ACABAMENTO FRONTAL CALHA TIPO PLATIBANDA PINTADA NA COR BRANCA 150mm | m | 1 |  |  | 54.6109 | 82.6324 | 137.2433 |  | 54.8703 | 83.0248 | 137.8951
| GOINFRA | 1234 | CHAPA GALVANIZADA 60 CM (Nº 26) | m | 1.6667 | 27.57 | 0 | 45.9509 | 0 | 45.9509 | 0.4749% | 46.1691 | 0 | 46.1691
| GOINFRA | 20 | CALHEIRO | H | 2.8333 | 0 | 27.28 | 0 | 77.2924 | 77.2924 | 0.4749% | 0 | 77.6595 | 77.6595
| GOINFRA | 261609 | PINTURA ESMALTE ALQUIDICO ESTRUTURA METALICA 2 DEMAOS | m2 | 1 | 8.66 | 5.34 | 8.66 | 5.34 | 14 | 0.4749% | 8.7011 | 5.3654 | 14.0665
CÓDIGO COMP. | TABELA / COTAÇÃO | Código | DESCRIÇÃO DA COMPOSIÇÃO | Un. | Qtde | Material unitário (R$) | Mão de obra unitário (R$) | Material Total (R$) | Mão de obra Total (R$) | Valor Total (R$) | ÍNDICES DE CORREÇÃO | PREÇO MATERIAL TOTAL + CORREÇÃO (R$) | PREÇO M. OBRA TOTAL+ CORREÇÃO (R$) | Valor Total (R$)+ CORREÇÃO
6 |  |  | RUFO DE CHAPA GALVANIZADA BRANCA | m² | 1 |  |  | 59.92 | 69.54 | 129.46 |  | 60.2046 | 69.8702 | 130.0748
| GOINFRA | 2379 | CHAPA GALVANIZADA 40 CM (Nº 26) | m | 2.75 | 18.64 | 0 | 51.26 | 0 | 51.26 | 0.4749% | 51.5034 | 0 | 51.5034
| GOINFRA | 8 | AJUDANTE | H | 1.25 | 0 | 22.23 | 0 | 27.7875 | 27.7875 | 0.4749% | 0 | 27.9195 | 27.9195
| GOINFRA | 4 | PEDREIRO | H | 1.25 | 0 | 29.13 | 0 | 36.4125 | 36.4125 | 0.4749% | 0 | 36.5854 | 36.5854
| GOINFRA | 261609 | PINTURA ESMALTE ALQUIDICO ESTRUTURA METALICA 2 DEMAOS | m2 | 1 | 8.66 | 5.34 | 8.66 | 5.34 | 14 | 0.4749% | 8.7011 | 5.3654 | 14.0665
CÓDIGO COMP. | TABELA / COTAÇÃO | Código | DESCRIÇÃO DA COMPOSIÇÃO | Un. | Qtde | Material unitário (R$) | Mão de obra unitário (R$) | Material Total (R$) | Mão de obra Total (R$) | Valor Total (R$) | ÍNDICES DE CORREÇÃO | PREÇO MATERIAL TOTAL + CORREÇÃO (R$) | PREÇO M. OBRA TOTAL+ CORREÇÃO (R$) | Valor Total (R$)+ CORREÇÃO
7 |  |  | Acabamento Frontal em Aço para telha Trapezoidal Telha Térmica Sanduíche 30mm | m | 1 |  |  | 10.6867 | 6.775 | 17.4617 |  | 10.6867 | 6.775 | 17.4617
| COTAÇÃO | 2379 | Acabamento Frontal em Aço para Isotelha Trapezoidal Telha Térmica Sanduíche 30mm | m | 1 | 10.6867 | 0 | 10.6867 | 0 | 10.6867 | 0% | 10.6867 | 0 | 10.6867
| SINAPI | 88323 | AJUDANTETelhadista com encargos complementares | H | 0.25 | 0 | 27.1 | 0 | 6.775 | 6.775 | 0% | 0 | 6.775 | 6.775
CÓDIGO COMP. | TABELA / COTAÇÃO | Código | DESCRIÇÃO DA COMPOSIÇÃO | Un. | Qtde | Material unitário (R$) | Mão de obra unitário (R$) | Material Total (R$) | Mão de obra Total (R$) | Valor Total (R$) | ÍNDICES DE CORREÇÃO | PREÇO MATERIAL TOTAL + CORREÇÃO (R$) | PREÇO M. OBRA TOTAL+ CORREÇÃO (R$) | Valor Total (R$)+ CORREÇÃO
8 |  |  | Acabamento Lateral em Aço para telha Trapezoidal Telha Térmica Sanduíche 30mm | m | 1 |  |  | 57.7 | 6.775 | 64.475 |  | 57.7 | 6.775 | 64.475
| COTAÇÃO | 2379 | Acabamento Frontal em Aço para Isotelha Trapezoidal Telha Térmica Sanduíche 30mm | m | 1 | 57.7 | 0 | 57.7 | 0 | 57.7 | 0% | 57.7 | 0 | 57.7
| SINAPI | 88323 | AJUDANTETelhadista com encargos complementares | H | 0.25 | 0 | 27.1 | 0 | 6.775 | 6.775 | 0% | 0 | 6.775 | 6.775
CÓDIGO COMP. | TABELA / COTAÇÃO | Código | DESCRIÇÃO DA COMPOSIÇÃO | Un. | Qtde | Material unitário (R$) | Mão de obra unitário (R$) | Material Total (R$) | Mão de obra Total (R$) | Valor Total (R$) | ÍNDICES DE CORREÇÃO | PREÇO MATERIAL TOTAL + CORREÇÃO (R$) | PREÇO M. OBRA TOTAL+ CORREÇÃO (R$) | Valor Total (R$)+ CORREÇÃO
9 |  |  | Bate rodas - Segregador para Sinalização Viária | m | 1 |  |  | 101.9233 | 8.739 | 110.6623 |  | 101.9712 | 8.7805 | 110.7517
| COTAÇÃO | 6 | Bate rodas - Segregador para Sinalização Viária | UND | 1 | 78.6933 |  | 78.6933 | 0 | 78.6933 | 0% | 78.6933 | 0 | 78.6933
| ORSE | 2931 | Cola à base de resina poliéster com catalisador | KG | 0.5 | 46.46 |  | 23.23 | 0 | 23.23 | 0.2063% | 23.2779 | 0 | 23.2779
| GOINFRA | 4 | PEDREIRO | H | 0.3 | 0 | 29.13 | 0 | 8.739 | 8.739 | 0.4749% | 0 | 8.7805 | 8.7805
CÓDIGO COMP. | TABELA / COTAÇÃO | Código | DESCRIÇÃO DA COMPOSIÇÃO | Un. | Qtde | Material unitário (R$) | Mão de obra unitário (R$) | Material Total (R$) | Mão de obra Total (R$) | Valor Total (R$) | ÍNDICES DE CORREÇÃO | PREÇO MATERIAL TOTAL + CORREÇÃO (R$) | PREÇO M. OBRA TOTAL+ CORREÇÃO (R$) | Valor Total (R$)+ CORREÇÃO
10 |  |  | CAIXA DE PASSAGEM PVC, SOBREPOR 300X300X100mm | Un. | 1 |  |  | 120.43 | 4.1376 | 124.5676 |  | 120.43 | 4.1572 | 124.5872
| SINAPI | 43102 | Caixa de passagem eletrica de parede, de sobrepor, em pvc, com tampa aparafusada, dimensoes 300 x 300 x *100* mm | Un. | 1 | 120.43 | 0 | 120.43 | 0 | 120.43 | 0% | 120.43 | 0 | 120.43
| GOINFRA | 8 | AJUDANTE | H | 0.08 | 0 | 22.23 | 0 | 1.7784 | 1.7784 | 0.4749% | 0 | 1.7868 | 1.7868
| GOINFRA | 12 | ELETRICISTA | H | 0.08 | 0 | 29.49 | 0 | 2.3592 | 2.3592 | 0.4749% | 0 | 2.3704 | 2.3704
CÓDIGO COMP. | TABELA / COTAÇÃO | Código | DESCRIÇÃO DA COMPOSIÇÃO | Un. | Qtde | Material unitário (R$) | Mão de obra unitário (R$) | Material Total (R$) | Mão de obra Total (R$) | Valor Total (R$) | ÍNDICES DE CORREÇÃO | PREÇO MATERIAL TOTAL + CORREÇÃO (R$) | PREÇO M. OBRA TOTAL+ CORREÇÃO (R$) | Valor Total (R$)+ CORREÇÃO
11 |  |  | CONECTOR WAGO 221-415 | Un. | 1 |  |  | 0.95 | 4.1376 | 5.0876 |  | 0.95196 | 4.1572 | 5.1092
| ORSE | 13973 | Conector elétrico 2P p/fio 2,5mm2, WAGO ou similar | Un. | 1 | 0.95 | 0 | 0.95 | 0 | 0.95 | 0.2063% | 0.95196 | 0 | 0.95196
| GOINFRA | 8 | AJUDANTE | H | 0.08 | 0 | 22.23 | 0 | 1.7784 | 1.7784 | 0.4749% | 0 | 1.7868 | 1.7868
| GOINFRA | 12 | ELETRICISTA | H | 0.08 | 0 | 29.49 | 0 | 2.3592 | 2.3592 | 0.4749% | 0 | 2.3704 | 2.3704
CÓDIGO COMP. | TABELA / COTAÇÃO | Código | DESCRIÇÃO DA COMPOSIÇÃO | Un. | Qtde | Material unitário (R$) | Mão de obra unitário (R$) | Material Total (R$) | Mão de obra Total (R$) | Valor Total (R$) | ÍNDICES DE CORREÇÃO | PREÇO MATERIAL TOTAL + CORREÇÃO (R$) | PREÇO M. OBRA TOTAL+ CORREÇÃO (R$) | Valor Total (R$)+ CORREÇÃO
12 |  |  | Fonte Colmeia, 250W, 12V/16.5A, Bivolt, Ref. Blumenau | Un. | 1 |  |  | 344.53 | 4.1376 | 348.6676 |  | 345.2406 | 4.1572 | 349.3979
| ORSE | 13942 | Fonte Driver externa de 250ww, tensão de entrada AC 90 a 305v, tensão de saída DC 12v, uso externo | Un. | 1 | 344.53 | 0 | 344.53 | 0 | 344.53 | 0.2063% | 345.2406 | 0 | 345.2406
| GOINFRA | 8 | AJUDANTE | H | 0.08 | 0 | 22.23 | 0 | 1.7784 | 1.7784 | 0.4749% | 0 | 1.7868 | 1.7868
| GOINFRA | 12 | ELETRICISTA | H | 0.08 | 0 | 29.49 | 0 | 2.3592 | 2.3592 | 0.4749% | 0 | 2.3704 | 2.3704

## COMP. desonerado
Órgão: | SECRETARIA DE ESTADO DA SAÚDE DE GOIÁS |  |  | DATA: | 2026-02-03
Unidade: | SUPERINTENDÊNCIA DA ESCOLA DE SAÚDE DE GOIÁS - SESG |  |  | REVISÃO: | Emissão 02
Obra: | FORNECIMENTO E INSTALAÇÃO BRISES, RIPADO E CORRIMÃO |  |  | GOINFRA 10/2025 (reajustada pelo INCC até 12/2025); SINAPI 12/2025; ORSE - Novembro/2025 (reajustada pelo INCC até Dezembro/2025)
Endereço: | RUA 26, 521, VILA LEGIONARIOS, CEP: 74853-070
Município: | GOIÂNIA
COMPOSIÇÕES DE CUSTOS UNITÁRIOS
CÓDIGO COMP. | TABELA / COTAÇÃO | Código | DESCRIÇÃO DA COMPOSIÇÃO | Un. | Qtde | Material unitário (R$) | Mão de obra unitário (R$) | Material Total (R$) | Mão de obra Total (R$) | Valor Total (R$) | ÍNDICES DE CORREÇÃO | PREÇO MATERIAL TOTAL + CORREÇÃO (R$) | PREÇO M. OBRA TOTAL+ CORREÇÃO (R$) | Valor Total (R$)+ CORREÇÃO
1 |  |  | Painel ripado interno wpc 290x16cm ( incluso instalação) | m |  |  |  | 139.02 | 7.233 | 146.253 |  | 139.02 | 7.2419 | 146.2619
| COTAÇÃO | 2 | Painel ripado interno wpc 290x16cm | Un. | 1 | 127.69 | 0 | 127.69 | 0 | 127.69 | 0% | 127.69 | 0 | 127.69
| SINAPI | 131 | Adesivo estrutural a base de resina epoxi, bicomponente, pastoso (tixotropico) | UN | 0.25 | 45.32 | 0 | 11.33 | 0 | 11.33 | 0% | 11.33 | 0 | 11.33
| GOINFRA | 5 | SERVENTE | H | 0.1 | 0 | 18.81 | 0 | 1.881 | 1.881 | 0.4749% | 0 | 1.8899 | 1.8899
| GOINFRA | 33 | MONTADOR DE DIVISÓRIA/PAINEL | H | 0.2 | 0 | 26.76 | 0 | 5.352 | 5.352 | 0% | 0 | 5.352 | 5.352
CÓDIGO COMP. | TABELA / COTAÇÃO | Código | DESCRIÇÃO DA COMPOSIÇÃO | Un. | Qtde | Material unitário (R$) | Mão de obra unitário (R$) | Material Total (R$) | Mão de obra Total (R$) | Valor Total (R$) | ÍNDICES DE CORREÇÃO | PREÇO MATERIAL TOTAL + CORREÇÃO (R$) | PREÇO M. OBRA TOTAL+ CORREÇÃO (R$) | Valor Total (R$)+ CORREÇÃO
2 |  |  | GUARDA-CORPO EM TUBO DE AÇO INOX ø=1 1/2", DUPLO, montantes e fechamento em tubo 2", h= 96cm, c/acabamento polido, p/fixação em piso | pç |  |  |  | 652.4 | 192.6573 | 845.0573 |  | 653.7456 | 193.5722 | 847.3179
| ORSE | 7309 | Guarda-corpo em tubo de aço inox ø=1 1/2", duplo, montantes e fechamento em tubo 2", h= 96cm, c/acabamento polido, p/fixação em piso | m | 1 | 652.4 | 0 | 652.4 | 0 | 652.4 | 0.2063% | 653.7456 | 0 | 653.7456
| GOINFRA | 21 | SERRALHEIRO | H | 4.51 | 0 | 26.71 | 0 | 120.4621 | 120.4621 | 0.4749% | 0 | 121.0342 | 121.0342
| GOINFRA | 8 | AJUDANTE | H | 3.52 | 0 | 20.51 | 0 | 72.1952 | 72.1952 | 0.4749% | 0 | 72.5381 | 72.5381
Obs.: Tempo de serviço considerando instalação e montagem
CÓDIGO COMP. | TABELA / COTAÇÃO | Código | DESCRIÇÃO DA COMPOSIÇÃO | Un. | Qtde | Material unitário (R$) | Mão de obra unitário (R$) | Material Total (R$) | Mão de obra Total (R$) | Valor Total (R$) | ÍNDICES DE CORREÇÃO | PREÇO MATERIAL TOTAL + CORREÇÃO (R$) | PREÇO M. OBRA TOTAL+ CORREÇÃO (R$) | Valor Total (R$)+ CORREÇÃO
3 |  |  | Tampa circular para esgoto e drenagem, em ferro fundido, diâmetro 900 mm | Un. | 1 |  |  | 1786.5035 | 30.6278 | 1817.1313 |  | 1786.5035 | 30.7733 | 1817.2768
| SINAPI | 11296 | Tampao fofo simples com base / requadro, classe d400 carga max. 40 t, redondo, tampa 900 mm (com inscricao em relevo do tipo de rede) | UN | 1 | 1771.81 | 0 | 1771.81 | 0 | 1771.81 | 0% | 1771.81 | 0 | 1771.81
| SINAPI | 94970 | Concreto fck = 20mpa, traço 1:2,7:3 (em massa seca de cimento/ areia média/ brita 1) - preparo mecânico com betoneira 600 l. af_05/2021 | M3 | 0.0281 | 522.9 | 0 | 14.6935 | 0 | 14.6935 | 0% | 14.6935 | 0 | 14.6935
| GOINFRA | 5 | SERVENTE | H | 0.9023 | 0 | 18.81 |  |  |  | 0.4749% | 0 | 0 | 0
| GOINFRA | 4 | PEDREIRO | H | 1.1484 | 0 | 26.67 | 0 | 30.6278 | 30.6278 | 0.4749% | 0 | 30.7733 | 30.7733
CÓDIGO COMP. | TABELA / COTAÇÃO | Código | DESCRIÇÃO DA COMPOSIÇÃO | Un. | Qtde | Material unitário (R$) | Mão de obra unitário (R$) | Material Total (R$) | Mão de obra Total (R$) | Valor Total (R$) | ÍNDICES DE CORREÇÃO | PREÇO MATERIAL TOTAL + CORREÇÃO (R$) | PREÇO M. OBRA TOTAL+ CORREÇÃO (R$) | Valor Total (R$)+ CORREÇÃO
4 |  |  | Tubo retângular em aço galvanizado 70x30 ( Descidas água pluvial) | m | 1 |  |  | 176.85 | 34.1516 | 211.0016 |  | 177.238 | 34.3138 | 211.5518
| ORSE | 14618 | Tubo retângular em aço galvanizado 70x30 e=1,25mm (1,84 KG/m) | m | 1 | 168.19 | 0 | 168.19 | 0 | 168.19 | 0.2063% | 168.5369 | 0 | 168.5369
| GOINFRA | 8 | AJUDANTE | H | 0.62 | 0 | 20.51 | 0 | 12.7162 | 12.7162 | 0.4749% | 0 | 12.7766 | 12.7766
| GOINFRA | 4 | PEDREIRO | H | 0.62 | 0 | 26.67 | 0 | 16.5354 | 16.5354 | 0.4749% | 0 | 16.6139 | 16.6139
| GOINFRA | 261609 | PINTURA ESMALTE ALQUIDICO ESTRUTURA METALICA 2 DEMAOS | m2 | 1 | 8.66 | 4.9 | 8.66 | 4.9 | 13.56 | 0.4749% | 8.7011 | 4.9233 | 13.6244
CÓDIGO COMP. | TABELA / COTAÇÃO | Código | DESCRIÇÃO DA COMPOSIÇÃO | Un. | Qtde | Material unitário (R$) | Mão de obra unitário (R$) | Material Total (R$) | Mão de obra Total (R$) | Valor Total (R$) | ÍNDICES DE CORREÇÃO | PREÇO MATERIAL TOTAL + CORREÇÃO (R$) | PREÇO M. OBRA TOTAL+ CORREÇÃO (R$) | Valor Total (R$)+ CORREÇÃO
5 |  |  | ACABAMENTO FRONTAL CALHA TIPO PLATIBANDA PINTADA NA COR BRANCA 150mm | m | 1 |  |  | 54.6109 | 76.0158 | 130.6267 |  | 54.8703 | 76.3768 | 131.2471
| GOINFRA | 1234 | CHAPA GALVANIZADA 60 CM (Nº 26) | m | 1.6667 | 27.57 | 0 | 45.9509 | 0 | 45.9509 | 0.4749% | 46.1691 | 0 | 46.1691
| GOINFRA | 20 | CALHEIRO | H | 2.8333 | 0 | 25.1 | 0 | 71.1158 | 71.1158 | 0.4749% | 0 | 71.4536 | 71.4536
| GOINFRA | 261609 | PINTURA ESMALTE ALQUIDICO ESTRUTURA METALICA 2 DEMAOS | m2 | 1 | 8.66 | 4.9 | 8.66 | 4.9 | 13.56 | 0.4749% | 8.7011 | 4.9233 | 13.6244
CÓDIGO COMP. | TABELA / COTAÇÃO | Código | DESCRIÇÃO DA COMPOSIÇÃO | Un. | Qtde | Material unitário (R$) | Mão de obra unitário (R$) | Material Total (R$) | Mão de obra Total (R$) | Valor Total (R$) | ÍNDICES DE CORREÇÃO | PREÇO MATERIAL TOTAL + CORREÇÃO (R$) | PREÇO M. OBRA TOTAL+ CORREÇÃO (R$) | Valor Total (R$)+ CORREÇÃO
6 |  |  | RUFO DE CHAPA GALVANIZADA BRANCA | m² | 1 |  |  | 59.92 | 63.875 | 123.795 |  | 60.2046 | 64.1783 | 124.3829
| GOINFRA | 2379 | CHAPA GALVANIZADA 40 CM (Nº 26) | m | 2.75 | 18.64 | 0 | 51.26 | 0 | 51.26 | 0.4749% | 51.5034 | 0 | 51.5034
| GOINFRA | 8 | AJUDANTE | H | 1.25 | 0 | 20.51 | 0 | 25.6375 | 25.6375 | 0.4749% | 0 | 25.7593 | 25.7593
| GOINFRA | 4 | PEDREIRO | H | 1.25 | 0 | 26.67 | 0 | 33.3375 | 33.3375 | 0.4749% | 0 | 33.4958 | 33.4958
| GOINFRA | 261609 | PINTURA ESMALTE ALQUIDICO ESTRUTURA METALICA 2 DEMAOS | m2 | 1 | 8.66 | 4.9 | 8.66 | 4.9 | 13.56 | 0.4749% | 8.7011 | 4.9233 | 13.6244
CÓDIGO COMP. | TABELA / COTAÇÃO | Código | DESCRIÇÃO DA COMPOSIÇÃO | Un. | Qtde | Material unitário (R$) | Mão de obra unitário (R$) | Material Total (R$) | Mão de obra Total (R$) | Valor Total (R$) | ÍNDICES DE CORREÇÃO | PREÇO MATERIAL TOTAL + CORREÇÃO (R$) | PREÇO M. OBRA TOTAL+ CORREÇÃO (R$) | Valor Total (R$)+ CORREÇÃO
7 |  |  | Acabamento Frontal em Aço para telha Trapezoidal Telha Térmica Sanduíche 30mm | m | 1 |  |  | 10.6867 | 7.2425 | 17.9292 |  | 10.6867 | 7.2425 | 17.9292
| COTAÇÃO | 2379 | Acabamento Frontal em Aço para Isotelha Trapezoidal Telha Térmica Sanduíche 30mm | m | 1 | 10.6867 | 0 | 10.6867 | 0 | 10.6867 | 0% | 10.6867 | 0 | 10.6867
| SINAPI | 88323 | AJUDANTE Telhadista com encargos complementares | H | 0.25 | 0 | 28.97 | 0 | 7.2425 | 7.2425 | 0% | 0 | 7.2425 | 7.2425
CÓDIGO COMP. | TABELA / COTAÇÃO | Código | DESCRIÇÃO DA COMPOSIÇÃO | Un. | Qtde | Material unitário (R$) | Mão de obra unitário (R$) | Material Total (R$) | Mão de obra Total (R$) | Valor Total (R$) | ÍNDICES DE CORREÇÃO | PREÇO MATERIAL TOTAL + CORREÇÃO (R$) | PREÇO M. OBRA TOTAL+ CORREÇÃO (R$) | Valor Total (R$)+ CORREÇÃO
8 |  |  | Acabamento Lateral em Aço para telha Trapezoidal Telha Térmica Sanduíche 30mm | m | 1 |  |  | 57.7 | 7.2425 | 64.9425 |  | 57.7 | 7.2425 | 64.9425
| COTAÇÃO | 2379 | Acabamento Frontal em Aço para Isotelha Trapezoidal Telha Térmica Sanduíche 30mm | m | 1 | 57.7 | 0 | 57.7 | 0 | 57.7 | 0% | 57.7 | 0 | 57.7
| SINAPI | 88323 | AJUDANTE Telhadista com encargos complementares | H | 0.25 | 0 | 28.97 | 0 | 7.2425 | 7.2425 | 0% | 0 | 7.2425 | 7.2425
CÓDIGO COMP. | TABELA / COTAÇÃO | Código | DESCRIÇÃO DA COMPOSIÇÃO | Un. | Qtde | Material unitário (R$) | Mão de obra unitário (R$) | Material Total (R$) | Mão de obra Total (R$) | Valor Total (R$) | ÍNDICES DE CORREÇÃO | PREÇO MATERIAL TOTAL + CORREÇÃO (R$) | PREÇO M. OBRA TOTAL+ CORREÇÃO (R$) | Valor Total (R$)+ CORREÇÃO
9 |  |  | Bate rodas - Segregador para Sinalização Viária | m | 1 |  |  | 101.9233 | 8.001 | 109.9243 |  | 101.9712 | 8.039 | 110.0102
| COTAÇÃO | 6 | Bate rodas - Segregador para Sinalização Viária | UND | 1 | 78.6933 | 0 | 78.6933 | 0 | 78.6933 | 0% | 78.6933 | 0 | 78.6933
| ORSE | 2931 | Cola à base de resina poliéster com catalisador | KG | 0.5 | 46.46 | 0 | 23.23 | 0 | 23.23 | 0.2063% | 23.2779 | 0 | 23.2779
| GOINFRA | 4 | PEDREIRO | H | 0.3 | 0 | 26.67 | 0 | 8.001 | 8.001 | 0.4749% | 0 | 8.039 | 8.039
CÓDIGO COMP. | TABELA / COTAÇÃO | Código | DESCRIÇÃO DA COMPOSIÇÃO | Un. | Qtde | Material unitário (R$) | Mão de obra unitário (R$) | Material Total (R$) | Mão de obra Total (R$) | Valor Total (R$) | ÍNDICES DE CORREÇÃO | PREÇO MATERIAL TOTAL + CORREÇÃO (R$) | PREÇO M. OBRA TOTAL+ CORREÇÃO (R$) | Valor Total (R$)+ CORREÇÃO
10 |  |  | CAIXA DE PASSAGEM PVC, SOBREPOR 300X300X100mm | Un. | 1 |  |  | 120.43 | 3.8024 | 124.2324 |  | 120.43 | 3.8205 | 124.2505
| SINAPI | 43102 | Caixa de passagem eletrica de parede, de sobrepor, em pvc, com tampa aparafusada, dimensoes 300 x 300 x 100 mm | Un. | 1 | 120.43 | 0 | 120.43 | 0 | 120.43 | 0% | 120.43 | 0 | 120.43
| GOINFRA | 8 | AJUDANTE | H | 0.08 | 0 | 20.51 | 0 | 1.6408 | 1.6408 | 0.4749% | 0 | 1.6486 | 1.6486
| GOINFRA | 12 | ELETRICISTA | H | 0.08 | 0 | 27.02 | 0 | 2.1616 | 2.1616 | 0.4749% | 0 | 2.1719 | 2.1719
CÓDIGO COMP. | TABELA / COTAÇÃO | Código | DESCRIÇÃO DA COMPOSIÇÃO | Un. | Qtde | Material unitário (R$) | Mão de obra unitário (R$) | Material Total (R$) | Mão de obra Total (R$) | Valor Total (R$) | ÍNDICES DE CORREÇÃO | PREÇO MATERIAL TOTAL + CORREÇÃO (R$) | PREÇO M. OBRA TOTAL+ CORREÇÃO (R$) | Valor Total (R$)+ CORREÇÃO
11 |  |  | CONECTOR WAGO 221-415 | Un. | 1 |  |  | 0.95 | 3.8024 | 4.7524 |  | 0.95196 | 3.8205 | 4.7724
| ORSE | 13973 | Conector elétrico 2P p/fio 2,5mm2, WAGO ou similar | Un. | 1 | 0.95 | 0 | 0.95 | 0 | 0.95 | 0.2063% | 0.95196 | 0 | 0.95196
| GOINFRA | 8 | AJUDANTE | H | 0.08 | 0 | 20.51 | 0 | 1.6408 | 1.6408 | 0.4749% | 0 | 1.6486 | 1.6486
| GOINFRA | 12 | ELETRICISTA | H | 0.08 | 0 | 27.02 | 0 | 2.1616 | 2.1616 | 0.4749% | 0 | 2.1719 | 2.1719
CÓDIGO COMP. | TABELA / COTAÇÃO | Código | DESCRIÇÃO DA COMPOSIÇÃO | Un. | Qtde | Material unitário (R$) | Mão de obra unitário (R$) | Material Total (R$) | Mão de obra Total (R$) | Valor Total (R$) | ÍNDICES DE CORREÇÃO | PREÇO MATERIAL TOTAL + CORREÇÃO (R$) | PREÇO M. OBRA TOTAL+ CORREÇÃO (R$) | Valor Total (R$)+ CORREÇÃO
12 |  |  | Fonte Colmeia, 250W, 12V/16.5A, Bivolt, Ref. Blumenau | Un. | 1 |  |  | 344.53 | 3.8024 | 348.3324 |  | 345.2406 | 3.8205 | 349.0611
| ORSE | 13942 | Fonte Driver externa de 250ww, tensão de entrada AC 90 a 305v, tensão de saída DC 12v, uso externo | Un. | 1 | 344.53 | 0 | 344.53 | 0 | 344.53 | 0.2063% | 345.2406 | 0 | 345.2406
| GOINFRA | 8 | AJUDANTE | H | 0.08 | 0 | 20.51 | 0 | 1.6408 | 1.6408 | 0.4749% | 0 | 1.6486 | 1.6486
| GOINFRA | 12 | ELETRICISTA | H | 0.08 | 0 | 27.02 | 0 | 2.1616 | 2.1616 | 0.4749% | 0 | 2.1719 | 2.1719

## COTAÇÕES
Órgão: | SECRETARIA DE ESTADO DA SAÚDE DE GOIÁS |  |  | DATA: | 2026-02-03
Unidade: | SUPERINTENDÊNCIA DA ESCOLA DE SAÚDE DE GOIÁS - SESG |  |  | REVISÃO: | Emissão 02
Obra: | FORNECIMENTO E INSTALAÇÃO BRISES, RIPADO E CORRIMÃO |  |  | REFERÊNCIA: | Cotações/ contratações similares
Endereço: | RUA 26, 521, VILA LEGIONARIOS, CEP: 74853-070
Município: | GOIÂNIA
MAPA DE COTAÇÕES
ITEM | TIPO | DESCRIÇÃO | Un. |  | VALOR UNITÁRIO (R$)
MÉDIA
1 | MATERIAL | BRISE SOLEIL - CHAPA DE AÇO CARBONO GALVANIZADA, PERFURADA (GRADE FUROS REDONDOS ALTERNADOS HORIZONTAL) COM DIÂMETRO MÁXIMO DE FURO ≤ 4cm, ESPESSURA CHPA 2mm E PINTADA COM TINTA AUTOMOTIVA E ACABAMENTO EM VERNIZ BICOMPONENTE AUTOMOTIVO NA COR: Verde Mar ou similar (a cor deverá ser preveamente aprovada). FORNECIMENTO E INSTALAÇÃO. (INCLUSO ESTRUTURA PARA INSTALAÇÃO) | m² | VALOR: | 1479.6652 | 1396.7357 | 1375.9921 | 1417.4643
|  |  |  | DATA COTAÇÃO: | 2026-02-02 | 2026-02-03 | 2026-02-03
|  |  |  | CNPJ | 07.527.227/0001-39 | 20.871.136/0001-847 | 24164922/0001-00
|  |  |  | EMPRESA: | Enenge Engenharia Ltda | ENERUGI ENGENHARIA LTDA | INTERCON CONSTRUTORA LTDA
2 | MATERIAL | PAINEL RIPADO INTERNO WPC 290x16cm | Un. | VALOR: | 126.26 | 139.9 | 116.91 | 127.69
|  |  |  | DATA COTAÇÃO: | 2026-02-03 | 2026-02-03 | 2026-02-03
|  |  |  | EMPRESA: | Woopo | Lojão dos Forros | BR Floor
3 | MATERIAL | PAINEL RIPADO EXTERNO EM ALUMÍNIO, COM PINTURA SUBLIMADA MADEIRADA COR E DIMENSÕES CONFORME O PROJETO. FORNECIMENTO E INSTALAÇÃO | m² | VALOR: | 857.3 |  |  | 857.3
|  |  |  | DATA COTAÇÃO: | 2025-12-01
|  |  |  | EMPRESA: | DELTA N CONSTRUTORA LTDA
|  |  |  | FONTE: | PNCP
4 | MATERIAL | Acabamento Frontal em Aço para telha Trapezoidal Telha Térmica Sanduíche 30mm | m | VALOR: | 9.8 | 12.46 | 9.8 | 10.6867
|  |  |  | DATA COTAÇÃO: | 2026-02-02 | 2026-02-02 | 2026-02-02
|  |  |  | EMPRESA: | KINGSPAN | GRAVIA | Meu telhado
5 | MATERIAL | Acabamento Lateral em Aço para telha Trapezoidal Telha Térmica Sanduíche 30mm | m | VALOR: | 50.89 | 64.51 |  | 57.7
|  |  |  | DATA COTAÇÃO: | 2026-02-02 | 2026-02-02
|  |  |  | EMPRESA: | KINGSPAN | GRAVIA
6 | MATERIAL | Bate rodas - Segregador para Sinalização Viária | m | VALOR: | 92 | 68.5 | 75.58 | 78.6933
|  |  |  | DATA COTAÇÃO: | 2026-02-02 | 2026-02-02 | 2026-02-02
|  |  |  | EMPRESA: | Safe Park | Loja do Asfalto | Mercado Livre