## DADOS DA OBRA
DADOS DO EMPREENDIMENTO
CLIENTE
SECRETÁRIA DE ESTADO DE INFRAESTRUTURA (SEINFRA) - GOVERNO DO ESTADO DE GOIÁS
OBJETO
CONSTRUÇÃO DE ESCOLA DE ARTES BASILEU FRANÇA
ENDEREÇO
Bairro |  | Cidade |  | UF
Área Total de Construção | BDI | ENCARGOS SOCIAIS HORISTAS | Data do Orçamento
18/03/2026
Prazo | BDI REDUZIDO | ENCARGOS SOCIAIS MENSALISTAS | Revisão
00
BASE

## RESUMO LEVTO
RESUMO GERAL DE LEVANTAMENTOS
CLIENTE: | SECRETÁRIA DE ESTADO DE INFRAESTRUTURA (SEINFRA) - GOVERNO DO ESTADO DE GOIÁS | [10 empty] | DATA: | 18/03/2026
OBJETO: | CONSTRUÇÃO DE ESCOLA DE ARTES BASILEU FRANÇA | [10 empty] | REVISÃO: | 00
LOCAL: | , , ,
SERVIÇOS: | LEVANTAMENTOS | [10 empty] | PAVIMENTO: | INDICADOS
Item | Serviço |  |  |  | Und | Subsolo | Térreo | 1° Pav | 2° Pav | 3° Pav | 4° Pav | Cobertura | Total
|  | IMPLANTAÇÃO DA OBRA | [10 empty] | 0
|  |  |  | LOCAÇÃO DA OBRA, EXECUÇÃO DE GABARITO SEM REAPROVEITAMENTO, INCLUSO PINTURA (FACE INTERNA DO RIPÃO 15CM) E PIQUETE COM TESTEMUNHA | M2 | 1184.56 | [6 empty] | 1184.56
|  |  |  | MINI GRUA COM LANÇA DE 6,0m - 500Kg, FORNECIMENTO E INSTALAÇÃO (UNDxMÊS) | UNDxMÊS
|  |  |  | ASCENSÃO PARA MINI GRUA COM LANÇA DE 6,0m - 500Kg | UNDxMÊS
|  |  |  | ELEVADOR DE OBRA - CREMALHEIRA - ATÉ 24M. | UNDxMÊS | [7 empty] | 10
|  |  |  | ASCENÇÃO PARA ELEVADOR DE OBRA - CREMALHEIRA. | UNDxMÊS | [7 empty] | 6
|  |  |  | BANDEJA DE PROTEÇÃO - APARA LIXO C/ SUPORTE METÁLICO [2,50 + 0,80 A 45º], MADEIRITE E CHAPA ZINCADA. (ADAPTADO CONFORME DECRETO ESTADUAL GO 9900/2021) | M2 | [7 empty] | 317.59
|  |  |  | CÓPIA DA EMBASA (03.95.11) - MONTAGEM OU DESMONTAGEM DE LINHA DE VIDA HORIZONTAL EM CABO DE AÇO INOX DIÂM. 8 MM, INCLUSIVE ACESSÓRIOS DE FIXAÇÃO. (ADAPTADO CONFORME DECRETO ESTADUAL GO 9900/2021) | M | [7 empty] | 971.84
|  |  |  | CÓPIA DO SINAPI (97044) - LINHA DE VIDA TIPO VARAL DE SEGURANÇA COM CABO DE AÇO PARA PROTEÇÃO DE PERIFERIA PARA EDIFÍCIOS DE 4 A 8 PAVIMENTOS. DIÂMETRO 5/16" (ADAPTADO CONFORME DECRETO ESTADUAL GO 9900/2021) | M | [7 empty] | 140.96
|  |  |  | CÓPIA DO SETOP (ED-29505) - MONTAGEM OU DESMONTAGEM DE BALANCIM, EXCLUSIVE LOCAÇÃO (ADAPTADO CONFORME DECRETO ESTADUAL GO 9900/2021) | UN | [7 empty] | 44
|  |  |  | LOCACAO DE ANDAIME SUSPENSO (BALANCIM), CAPACIDADE DE CARGA TOTAL DE APROXIMADAMENTE 250 KG/M2, PARA TRANSPORTE VERTICAL, ALTURA ATÉ 45 M (ADAPTADO CONFORME DECRETO ESTADUAL GO 9900/2021) | UNxMES | [7 empty] | 110
|  |  |  | PROTEÇÃO DE FACHADA COM TELA DE NYLON (ADAPTADO CONFORME DECRETO ESTADUAL GO 9900/2021) | M2 | [7 empty] | 778.48
|  |  |  | CÓPIA DA SINAPI (97030) - GUARDA-CORPO EM LAJE PÓS-DESFÔRMA COM MONTANTE METÁLICO FIXADO COM BARRAS DE AÇO ENGASTADAS NA LAJE, CABOS DE AÇO E FECHAMENTO EM TELA DE POLIPROPILENO PARA EDIFÍCIOS ACIMA DE 4 PAVIMENTOS (ADAPTADO CONFORME DECRETO ESTADUAL GO 9900/2021) | M | [7 empty] | 485.92
|  |  |  | ANDAIME METALICO TORRE (ALUGUEL/MES) | MxMES | [7 empty] | 360
|  |  |  | (CÓPIA DA SETOP CO-2029) PLOTAGEM COLORIDA, INCLUSIVE PAPEL SULFITE EM FORMATO A0 (ADAPTADO CONFORME DECRETO ESTADUAL GO N° 9900/2021) | UND | [7 empty] | 1608
0
|  | SERVIÇOS EM TERRA | [10 empty] | 0
|  |  |  | ESCAVACAO MANUAL DE VALAS < 1 MTS. (OBRAS CIVIS) | M3 | 161.6894 | [6 empty] | 161.6894
|  |  |  | REATERRO COM APILOAMENTO MECÂNICO | M3 | 165.2601 | [6 empty] | 165.2601
|  |  |  | ESCAVACAO MECANICA | M3 | 135.173 | [6 empty] | 135.173
|  |  |  | APILOAMENTO MECÂNICO | M2 | 396.2635 | [6 empty] | 396.2635
|  |  |  | CARGA MECANIZADA | M3 | 323.5822 | [6 empty] | 323.5822
0
|  | TRANSPORTES | [10 empty] | 0
|  |  |  | TRANSPORTE DE ENTULHO EM CAÇAMBA ESTACIONÁRIA INCLUSO A CARGA MANUAL | M3 | 187.0078 | [6 empty] | 187.0078
|  |  |  | TRANSPORTE DE MATERIAL ESCAVADO M3.KM | M3KM | 6471.6445 | [6 empty] | 6471.6445
|  |  |  | GUINDASTE 60 T - MÍNIMO 10H/DIA | H | 0 | [6 empty] | 40
0
|  | FUNDAÇÕES | [10 empty] | 0
|  |  | ESTACAS | [9 empty] | 0
|  |  |  | EXECUÇÃO DE ESTACA HÉLICE CONTÍNUA MONITORADA Ø 400MM, CONCRETO FCK=30MPA, INCLUSIVE AÇO, BOMBEAMENTO, EXCLUSIVE MOBILIZAÇÃO E DESMOBILIZAÇÃO DE EQUIPAMENTO E BATE-ESTACAS | M | [7 empty] | 0
|  |  |  | MOBILIZAÇÃO E DESMOBILIZAÇÃO DE HÉLICE CONTÍNUA PARA GOIÂNIA-GO | UN | 1 | [6 empty] | 1
|  |  |  | ESTACA HÉLICE CONTÍNUA, DIÂMETRO DE 40 CM (EXCLUSIVE MOBILIZAÇÃO, DESMOBILIZAÇÃO, ARMADURA, CONCRETO E BOMBEAMENTO) | M | 1412.36 | [6 empty] | 1412.36
|  |  |  | ACO CA-50A - 12,5 MM (1/2") - (OBRAS CIVIS) | KG | 5163.7986 | [6 empty] | 5163.7986
|  |  |  | ACO CA - 60 - 5,0 MM - (OBRAS CIVIS) | KG | 1059.5893 | [6 empty] | 1059.5893
|  |  |  | CONCRETO USINADO BOMBEÁVEL FCK=30 MPA (O.C.) | M3 | 223.05 | [6 empty] | 223.05
|  |  |  | TAXA DE BOMBEAMENTO CONCRETO-MÍNIMO 10 M3 - (O.C.) | M3 | 223.05 | [6 empty] | 223.05
|  |  |  | LANÇAMENTO/APLICAÇÃO/ADENSAMENTO DE CONCRETO EM ESTRUTURA - (O.C.) | M3 | 223.05 | [6 empty] | 223.05
|  |  |  | CORPO DE PROVA | UN | 168 | [6 empty] | 168
|  |  |  | ARRASAMENTO DE ESTACAS DE CONCRETO | M3 | 14.96 | [6 empty] | 14.96
|  |  |  | RETIRADA DE MATERIAL ESCAVADO DE ESTACAS - EXCLUSIVE CARGA E TRANSPORTE. AF_03/2021. (ADAPTADO CONFORME DECRETO ESTADUAL GO N° 9900/2021) | M3 | 177.38 | [6 empty] | 177.38
|  |  | BLOCOS | [9 empty] | 0
|  |  |  | PREPARO COM BETONEIRA E TRANSPORTE MANUAL DE CONCRETO PARA LASTRO - (O.C.) | M3 | 5.9346 | [6 empty] | 5.9346
|  |  |  | LANÇAMENTO/APLICAÇÃO/ADENSAMENTO MANUAL DE CONCRETO - (O.C.) | M3 | 5.9346 | [6 empty] | 5.9346
|  |  |  | FORMA TABUA COM REAPROVEITAMENTO 2 VEZES - (OBRAS CIVIS) | M2 | 200.513 | [6 empty] | 200.513
|  |  |  | ACO CA-50-A - 6,3 MM (1/4") - (OBRAS CIVIS) | KG | 2.9939 | [6 empty] | 2.9939
|  |  |  | ACO CA-50 A - 8,0 MM (5/16") - (OBRAS CIVIS) | KG | 378.0506 | [6 empty] | 378.0506
|  |  |  | ACO CA-50A - 10,0 MM (3/8") - (OBRAS CIVIS) | KG | 592.9678 | [6 empty] | 592.9678
|  |  |  | ACO CA-50A - 12,5 MM (1/2") - (OBRAS CIVIS) | KG | 3175.3095 | [6 empty] | 3175.3095
|  |  |  | ACO CA-50 - 16,0 MM (5/8") - (OBRAS CIVIS) | KG | 133.3726 | [6 empty] | 133.3726
|  |  |  | ACO CA 50-A - 20,0 MM (3/4") - (OBRAS CIVIS) | KG | [7 empty] | 0
|  |  |  | ACO CA - 60 - 4,2 MM - (OBRAS CIVIS) | KG | 1.6274 | [6 empty] | 1.6274
|  |  |  | ACO CA - 60 - 5,0 MM - (OBRAS CIVIS) | KG | 81.58 | [6 empty] | 81.58
|  |  |  | CONCRETO USINADO BOMBEÁVEL FCK=30 MPA (O.C.) | M3 | 59.1255 | [6 empty] | 59.1255
|  |  |  | TAXA DE BOMBEAMENTO CONCRETO-MÍNIMO 10 M3 - (O.C.) | M3 | 59.1255 | [6 empty] | 59.1255
|  |  |  | LANÇAMENTO/APLICAÇÃO/ADENSAMENTO DE CONCRETO EM ESTRUTURA - (O.C.) | M3 | 59.1255 | [6 empty] | 59.1255
|  |  |  | CORPO DE PROVA | UN | 45 | [6 empty] | 45
|  |  |  | TRAÇO DE CONCRETO | UN | 1 | [6 empty] | 1
|  |  | VIGAS BALDRAMES | [9 empty] | 0
|  |  |  | PREPARO COM BETONEIRA E TRANSPORTE MANUAL DE CONCRETO PARA LASTRO - (O.C.) | M3 | 9.4801 | [6 empty] | 9.4801
|  |  |  | LANÇAMENTO/APLICAÇÃO/ADENSAMENTO MANUAL DE CONCRETO - (O.C.) | M3 | 9.4801 | [6 empty] | 9.4801
|  |  |  | FORMA TABUA COM REAPROVEITAMENTO 2 VEZES - (OBRAS CIVIS) | M2 | 314.614 | [6 empty] | 314.614
|  |  |  | ACO CA-50-A - 6,3 MM (1/4") - (OBRAS CIVIS) | KG | 566.2783 | [6 empty] | 566.2783
|  |  |  | ACO CA-50 A - 8,0 MM (5/16") - (OBRAS CIVIS) | KG | 705.5174 | [6 empty] | 705.5174
|  |  |  | ACO CA-50A - 10,0 MM (3/8") - (OBRAS CIVIS) | KG | 0 | [6 empty] | 0
|  |  |  | ACO CA-50A - 12,5 MM (1/2") - (OBRAS CIVIS) | KG | 3094.1479 | [6 empty] | 3094.1479
|  |  |  | ACO CA-50 - 16,0 MM (5/8") - (OBRAS CIVIS) | KG | 5095.9932 | [6 empty] | 5095.9932
|  |  |  | ACO CA 50-A - 20,0 MM (3/4") - (OBRAS CIVIS) | KG | [7 empty] | 0
|  |  |  | ACO CA - 60 - 5,0 MM - (OBRAS CIVIS) | KG | 115.7187 | [6 empty] | 115.7187
|  |  |  | CONCRETO USINADO BOMBEÁVEL FCK=30 MPA (O.C.) | M3 | 51.2125 | [6 empty] | 51.2125
|  |  |  | TAXA DE BOMBEAMENTO CONCRETO-MÍNIMO 10 M3 - (O.C.) | M3 | 51.2125 | [6 empty] | 51.2125
|  |  |  | LANÇAMENTO/APLICAÇÃO/ADENSAMENTO DE CONCRETO EM ESTRUTURA - (O.C.) | M3 | 51.2125 | [6 empty] | 51.2125
|  |  |  | CORPO DE PROVA | UN | 39 | [6 empty] | 39
|  |  | CONTENÇÕES | [9 empty] | 0
|  |  |  | ESTACAS | [8 empty] | 0
|  |  |  | ADAPTADO DA AGETOP CIVIL (050302) - ESTACA ESCAVADA MANUALMENTE COM CAVADEIRA ARTICULADA, DIÂM. 40 CM (EXCLUSIVE AÇO E CONCRETO) | M | 36 | [6 empty] | 36
|  |  |  | ACO CA-50 A - 8,0 MM (5/16") - (OBRAS CIVIS) | KG | 76.788 | [6 empty] | 76.788
|  |  |  | ACO CA - 60 - 5,0 MM - (OBRAS CIVIS) | KG | 53.2224 | [6 empty] | 53.2224
|  |  |  | CONCRETO USINADO BOMBEÁVEL FCK=30 MPA (O.C.) | M3 | 4.52 | [6 empty] | 4.52
|  |  |  | TAXA DE BOMBEAMENTO CONCRETO-MÍNIMO 10 M3 - (O.C.) | M3 | 4.52 | [6 empty] | 4.52
|  |  |  | LANÇAMENTO/APLICAÇÃO/ADENSAMENTO DE CONCRETO EM ESTRUTURA - (O.C.) | M3 | 4.52 | [6 empty] | 4.52
|  |  |  | CORPO DE PROVA | UN | 4 | [6 empty] | 4
|  |  |  | RETIRADA DE MATERIAL ESCAVADO DE ESTACAS - EXCLUSIVE CARGA E TRANSPORTE. AF_03/2021. (ADAPTADO CONFORME DECRETO ESTADUAL GO N° 9900/2021) | M3 | 4.52 | [6 empty] | 4.52
|  |  |  | BLOCOS | [8 empty] | 0
|  |  |  | PREPARO COM BETONEIRA E TRANSPORTE MANUAL DE CONCRETO PARA LASTRO - (O.C.) | M3 | 0.7335 | [6 empty] | 0.7335
|  |  |  | LANÇAMENTO/APLICAÇÃO/ADENSAMENTO MANUAL DE CONCRETO - (O.C.) | M3 | 0.7335 | [6 empty] | 0.7335
|  |  |  | FORMA TABUA COM REAPROVEITAMENTO 2 VEZES - (OBRAS CIVIS) | M2 | 25.92 | [6 empty] | 25.92
|  |  |  | ACO CA-50-A - 6,3 MM (1/4") - (OBRAS CIVIS) | KG | 19.845 | [6 empty] | 19.845
|  |  |  | ACO CA-50 A - 8,0 MM (5/16") - (OBRAS CIVIS) | KG | 90.6525 | [6 empty] | 90.6525
|  |  |  | CONCRETO USINADO BOMBEÁVEL FCK=30 MPA (O.C.) | M3 | 3.888 | [6 empty] | 3.888
|  |  |  | TAXA DE BOMBEAMENTO CONCRETO-MÍNIMO 10 M3 - (O.C.) | M3 | 3.888 | [6 empty] | 3.888
|  |  |  | LANÇAMENTO/APLICAÇÃO/ADENSAMENTO DE CONCRETO EM ESTRUTURA - (O.C.) | M3 | 3.888 | [6 empty] | 3.888
|  |  |  | CORPO DE PROVA | UN | 3 | [6 empty] | 3
|  |  |  | DEMOLIÇÃO MANUAL DE VIGA EM CONCRETO ARMADO COM TRANSPORTE ATÉ CAÇAMBA E CARGA | M3 | 0.4 | [6 empty] | 0.4
|  |  |  | ESCARIFICAÇÃO MANUAL, CORTE DE CONCRETO ATÉ 3CM DE PROFUNDIDADE | M3 | 0.1944 | [6 empty] | 0.1944
|  |  |  | CÓPIA DA FDE (03.02.014) - ANCORAGEM DE BARRAS DE ACO COM ADESIVO ESTRUTURAL RESINA BASE EPOXI (ADAPTADO CONFORME DECRETO ESTADUAL GO 9900/2021) | DM3 | 0.51131 | [6 empty] | 0.51131
|  |  |  | CÓPIA DA FDE (16.43.011) - FUROS EM CONCRETO COM D=3/8" E PROFUNDIDADE 10CM (ADAPTADO CONFORME DECRETO ESTADUAL GO 9900/2021) | UN | 108 | [6 empty] | 108
|  |  |  | CÓPIA DA FDE (16.43.011) - FUROS EM CONCRETO COM D=5/16" E PROFUNDIDADE 10CM (ADAPTADO CONFORME DECRETO ESTADUAL GO 9900/2021) | UN | 108 | [6 empty] | 108
|  |  |  | GRAUTE FGK=30 MPA; TRAÇO 1:0,02:0,9:1,2 (EM MASSA SECA DE CIMENTO/ CAL/ AREIA GROSSA/ BRITA 0) - PREPARO MECÂNICO COM BETONEIRA 400 L. AF_09/2021 (ADAPTADO CONFORME DECRETO ESTADUAL GO 9900/2021) | M3 | 0.75 | [6 empty] | 0.75
|  |  |  | PILARES | [8 empty] | 0
|  |  |  | FORMA TABUA COM REAPROVEITAMENTO 2 VEZES - (OBRAS CIVIS) | M2 | 83.54 | [6 empty] | 83.54
|  |  |  | ACO CA-50A - 12,5 MM (1/2") - (OBRAS CIVIS) | KG | 649.1583 | [6 empty] | 649.1583
|  |  |  | ACO CA-50 - 16,0 MM (5/8") - (OBRAS CIVIS) | KG | 498.4902 | [6 empty] | 498.4902
|  |  |  | ACO CA - 60 - 5,0 MM - (OBRAS CIVIS) | KG | 9.7266 | [6 empty] | 9.7266
|  |  |  | CONCRETO USINADO BOMBEÁVEL FCK=30 MPA (O.C.) | M3 | 11.1 | [6 empty] | 11.1
|  |  |  | TAXA DE BOMBEAMENTO CONCRETO-MÍNIMO 10 M3 - (O.C.) | M3 | 11.1 | [6 empty] | 11.1
|  |  |  | LANÇAMENTO/APLICAÇÃO/ADENSAMENTO DE CONCRETO EM ESTRUTURA - (O.C.) | M3 | 11.1 | [6 empty] | 11.1
|  |  |  | CORPO DE PROVA | UN | 9 | [6 empty] | 9
|  |  |  | CORTINAS | [8 empty] | 0
|  |  |  | CORTINA CANALETA CONCRETO 19X19X19 PARA SER CHEIA CONCRETO ARMADO (0,0947M3/M2) - EXCLUSO O CONCRETO | M2 | 177.84 | [6 empty] | 177.84
|  |  |  | PREPARO COM BETONEIRA E TRANSPORTE MANUAL DE CONCRETO PARA LASTRO - (O.C.) | M3 | 0.43441 | [6 empty] | 0.43441
|  |  |  | LANÇAMENTO/APLICAÇÃO/ADENSAMENTO MANUAL DE CONCRETO - (O.C.) | M3 | 0.43441 | [6 empty] | 0.43441
|  |  |  | FORMA TABUA COM REAPROVEITAMENTO 2 VEZES - (OBRAS CIVIS) | M2 | 31.36 | [6 empty] | 31.36
|  |  |  | ACO CA-50-A - 6,3 MM (1/4") - (OBRAS CIVIS) | KG | 71.5498 | [6 empty] | 71.5498
|  |  |  | ACO CA-50 A - 8,0 MM (5/16") - (OBRAS CIVIS) | KG | 268.3156 | [6 empty] | 268.3156
|  |  |  | ACO CA-50A - 10,0 MM (3/8") - (OBRAS CIVIS) | KG | 360.3774 | [6 empty] | 360.3774
|  |  |  | ACO CA-50A - 12,5 MM (1/2") - (OBRAS CIVIS) | KG | 1476.4812 | [6 empty] | 1476.4812
|  |  |  | ACO CA-50 - 16,0 MM (5/8") - (OBRAS CIVIS) | KG | 1005.9119 | [6 empty] | 1005.9119
|  |  |  | ACO CA - 60 - 5,0 MM - (OBRAS CIVIS) | KG | 0 | [6 empty] | 0
|  |  |  | CONCRETO USINADO BOMBEÁVEL FCK=30 MPA (O.C.) | M3 | 20.522 | [6 empty] | 20.522
|  |  |  | TAXA DE BOMBEAMENTO CONCRETO-MÍNIMO 10 M3 - (O.C.) | M3 | 20.522 | [6 empty] | 20.522
|  |  |  | LANÇAMENTO/APLICAÇÃO/ADENSAMENTO DE CONCRETO EM ESTRUTURA - (O.C.) | M3 | 20.522 | [6 empty] | 20.522
|  |  |  | CORPO DE PROVA | UN | 16 | [6 empty] | 16
|  |  | RETRABALHO DE MONTAGEM E DESMONTAGEM DE ARMAÇÕES - BLOCOS E VIGAS BALDRAMES | [9 empty] | 0
|  |  |  | ACO CA-50-A - 6,3 MM (1/4") - (OBRAS CIVIS) | KG | 633.8395 | [6 empty] | 633.8395
|  |  |  | ACO CA-50 A - 8,0 MM (5/16") - (OBRAS CIVIS) | KG | 384.7221 | [6 empty] | 384.7221
|  |  |  | ACO CA-50A - 10,0 MM (3/8") - (OBRAS CIVIS) | KG | 762.6243 | [6 empty] | 762.6243
|  |  |  | ACO CA-50A - 12,5 MM (1/2") - (OBRAS CIVIS) | KG | 7685.2889 | [6 empty] | 7685.2889
|  |  |  | ACO CA-50 - 16,0 MM (5/8") - (OBRAS CIVIS) | KG | 676.678 | [6 empty] | 676.678
|  |  |  | ACO CA - 60 - 5,0 MM - (OBRAS CIVIS) | KG | 324.364 | [6 empty] | 324.364
0
|  | ESTRUTURA MISTA (CONCRETO E AÇO) | [10 empty] | 0
|  |  | FORMAS E ESCORAMENTOS | [9 empty] | 0
|  |  |  | FORMA CHAPA DE COMPENSADO PLASTIFICADO 17MM U=4 V (OBRAS CIVIS) | M2 | [7 empty] | 3269.5833
|  |  |  | ESCORAMENTO METALICO(ALUGUEL),COM ESCORAS TELESCOPAVEIS OU T ORRES DE CARGA,INCLUSIVE VIGAMENTO PRINCIPAL E SECUNDARIO,PA RA ESTRUTURA CONVENCIONAL DE CONCRETO ARMADO,EXCLUSIVE CIMBR AMENTO.MEDICAO PELO VOLUME DE ESCORAMENTO (ADAPTADO CONFORME DECRETO ESTADUAL GO 9900/2021) | M3xMÊS | [7 empty] | 15638.4403
|  |  |  | MONTAGEM E DESMONTAGEM DE ESCORAMENTO METALICO,CONFORME ITEM 11.050.0010,COMPREENDENDO TRANSPORTE DO MATERIAL PARA OBRA E DESTA PARA O DEPOSITO,INCLUSIVE CARGA E DESCARGA.O CUSTO E DADO POR M3 DE ESCORAMENTO. (ADAPTADO CONFORME DECRETO ESTADUAL GO 9900/2021) | M3 | [7 empty] | 10425.6269
|  |  | ARMAÇÃO | [9 empty] | 0
|  |  |  | ACO CA-50-A - 6,3 MM (1/4") - (OBRAS CIVIS) | KG | [7 empty] | 1764.2989
|  |  |  | ACO CA-50 A - 8,0 MM (5/16") - (OBRAS CIVIS) | KG | [7 empty] | 2929.399
|  |  |  | ACO CA-50A - 10,0 MM (3/8") - (OBRAS CIVIS) | KG | [7 empty] | 4871.6901
|  |  |  | ACO CA-50A - 12,5 MM (1/2") - (OBRAS CIVIS) | KG | [7 empty] | 9638.4166
|  |  |  | ACO CA-50 - 16,0 MM (5/8") - (OBRAS CIVIS) | KG | [7 empty] | 6980.0936
|  |  |  | ACO CA 50-A - 20,0 MM (3/4") - (OBRAS CIVIS) | KG | [7 empty] | 1790.8092
|  |  |  | ACO CA 50-A - 25,0 MM (1") - (OBRAS CIVIS) | KG | [7 empty] | 362.182
|  |  |  | ACO CA - 60 - 5,0 MM - (OBRAS CIVIS) | KG | [7 empty] | 6565.5005
|  |  | CONCRETO | [9 empty] | 0
|  |  |  | CONCRETO USINADO BOMBEÁVEL FCK=30 MPA (O.C.) | M3 | [7 empty] | 527.8364
|  |  |  | TAXA DE BOMBEAMENTO CONCRETO-MÍNIMO 10 M3 - (O.C.) | M3 | [7 empty] | 527.8364
|  |  |  | LANÇAMENTO/APLICAÇÃO/ADENSAMENTO DE CONCRETO EM ESTRUTURA - (O.C.) | M3 | [7 empty] | 527.8364
|  |  |  | CORPO DE PROVA | UN | [7 empty] | 396
|  |  | PRÉ-FABRICADOS | [9 empty] | 0
|  |  |  | LAJE PRE-FABRICADA TRELICADA BETA 20 FORRO/PISO, PREENCHIMENTO EPS (EXCLUSIVE ESCORAMENTO, FERRAGENS E CONCRETO) (ADAPTADO CONFORME DECRETO ESTADUAL GO N° 9900/2021) | M2 | [7 empty] | 2464.3288
|  |  | VIGAS METÁLICAS | [9 empty] | 0
|  |  |  | VIGA METÁLICA EM PERFIL LAMINADO OU SOLDADO EM AÇO ESTRUTURAL, COM CONEXÕES PARAFUSADAS, INCLUSOS MÃO DE OBRA, TRANSPORTE E IÇAMENTO UTILIZANDO GUINDASTE - FORNECIMENTO E INSTALAÇÃO. AF_01/2020_P | KG | 440.28 | 17712 | 17712 | 10440 | 10440 | 10440 | 10440 | 77624.28
|  |  |  | NEOPRENE (ADAPTADO AO CONSUMO DO MATERIAL DIMENSIONADO NO PROJETO) | KG | [7 empty] | 1188.3
|  |  | DIVERSOS | [9 empty] | 0
|  |  |  | CÓPIA DA FDE (16.43.007) - FUROS EM CONCRETO COM D=1/2" (12.5MM) E PROFUNDIDADE 10CM (ADAPTADO CONFORME DECRETO ESTADUAL GO 9900/2021) | UN | [7 empty] | 52
|  |  |  | CÓPIA DA FDE (16.43.004) - FUROS EM CONCRETO COM D=3/4" (16MM) E PROFUNDIDADE 10CM (ADAPTADO CONFORME DECRETO ESTADUAL GO 9900/2021) | UN | [7 empty] | 126
|  |  |  | CÓPIA DA FDE (16.43.004) - FUROS EM CONCRETO COM D=5/8" (20MM) E PROFUNDIDADE 10CM (ADAPTADO CONFORME DECRETO ESTADUAL GO 9900/2021) | UN | [7 empty] | 4
|  |  |  | CÓPIA DA FDE (03.02.014) - ANCORAGEM DE BARRAS DE ACO COM ADESIVO ESTRUTURAL RESINA BASE EPOXI (ADAPTADO CONFORME DECRETO ESTADUAL GO 9900/2021) | DM3 | [7 empty] | 6.98
|  |  |  | VEDAÇÃO DE JUNTA DE DILATAÇÃO COM CHAPA 18 VINCADA E PARAFUSADA A CADA 30 CM - PINTADA | M | [7 empty] | 33.66
|  |  | RETRABALHO DE MONTAGEM E DESMONTAGEM DE ARMAÇÕES - BLOCOS E VIGAS BALDRAMES | [9 empty] | 0
|  |  |  | CÓPIA DE GOINFRA CIVIL (052003) - ACO CA-50 - 6,3 MM (1/4") - (OBRAS CIVIS) - SOMENTE MÃO DE OBRA PARA MONTAGEM E DESMONTAGEM | KG | [7 empty] | 45.6925
|  |  |  | CÓPIA DA GOINFRA CIVIL (052004) - ACO CA-50 - 8,0 MM (5/16") - (OBRAS CIVIS) - SOMENTE MÃO DE OBRA PARA MONTAGEM E DESMONTAGEM | KG | [7 empty] | 43.0827
|  |  |  | CÓPIA DE GOINFRA CIVIL (052005) - ACO CA-50 - 10.0 MM (3/8") - (OBRAS CIVIS) - SOMENTE MÃO DE OBRA PARA MONTAGEM E DESMONTAGEM | KG | [7 empty] | 3361.4407
|  |  |  | CÓPIA DE GOINFRA CIVIL (052006) - ACO CA-50 - 12.5 MM (1/2") - (OBRAS CIVIS) - SOMENTE MÃO DE OBRA PARA MONTAGEM E DESMONTAGEM | KG | [7 empty] | 1646.4989
|  |  |  | CÓPIA DE GOINFRA CIVIL (052007) - ACO CA-50 - 16.0 MM (5/8") - (OBRAS CIVIS) - SOMENTE MÃO DE OBRA PARA MONTAGEM E DESMONTAGEM | KG | [7 empty] | 1864.9593
|  |  |  | CÓPIA DE GOINFRA CIVIL (052008) - ACO CA-50 - 20.0 MM (3/4") - (OBRAS CIVIS) - SOMENTE MÃO DE OBRA PARA MONTAGEM E DESMONTAGEM | KG | [7 empty] | 232.1739
|  |  |  | CÓPIA DE GOINFRA CIVIL (052010) - ACO CA-50 - 25.0 MM (1") - (OBRAS CIVIS) - SOMENTE MÃO DE OBRA PARA MONTAGEM E DESMONTAGEM | KG | [7 empty] | 76.8674
|  |  |  | CÓPIA DE GOINFRA CIVIL (052014) - ACO CA-60 - 5.0 MM - (OBRAS CIVIS) - SOMENTE MÃO DE OBRA PARA MONTAGEM E DESMONTAGEM | KG | [7 empty] | 1853.1328
0
|  | PAREDES E PAINÉIS | [10 empty] | 0
|  |  | PAREDES | [9 empty] | 0
|  |  |  | DIVISORIA DE GRANITO POLIDO | M2 | 35.19 | 14.76 | 14.76 | 14.76 | 14.76 | 14.76 | 0 | 108.99
|  |  |  | PAREDE COM PLACAS DE GESSO ACARTONADO (DRYWALL), PARA USO INTERNO, COM DUAS FACES SIMPLES E ESTRUTURA METÁLICA COM GUIAS SIMPLES, COM VÃOS AF_06/2017_PS | M2 | 0 | 31.2656 | 0 | 0 | 0 | 0 | 0 | 31.2656
|  |  |  | PAREDE COM PLACAS DE GESSO ACARTONADO (DRYWALL), PARA USO INTERNO, COM DUAS FACES SIMPLES E ESTRUTURA METÁLICA COM GUIAS DUPLAS, COM VÃOS. AF_06/2017_PS | M2 | 0 | 0 | 0 | 0 | 0 | 0 | 0 | 0
|  |  |  | ALVENARIA DE VEDAÇÃO DE BLOCOS VAZADOS DE CONCRETO DE 14X19X39 CM (ESPESSURA 14 CM) E ARGAMASSA DE ASSENTAMENTO COM PREPARO EM BETONEIRA. AF_12/2021 | M2 | 355.0901 | 388.8503 | 85.4703 | 85.4703 | 85.4703 | 85.4703 | 168.7049 | 1254.5265
|  |  |  | ALVENARIA DE VEDAÇÃO DE BLOCOS VAZADOS DE CONCRETO DE 19X19X39 CM (ESPESSURA 19 CM) E ARGAMASSA DE ASSENTAMENTO COM PREPARO EM BETONEIRA. AF_12/2021 | M2 | 64 | 129.5016 | 213.2004 | 212.5604 | 213.2004 | 215.0244 | 126.3454 | 1173.8326
|  |  |  | SISTEMA DE VEDAÇÃO VERTICAL INTERNA (SVVI) | M2 | 118.8 | 19.1106 | 342.072 | 288.648 | 295.392 | 344.988 | 0 | 1409.0106
|  |  |  | FIXAÇÃO (ENCUNHAMENTO) DE ALVENARIA DE VEDAÇÃO COM ESPUMA DE POLIURETANO EXPANSIVA. (ADAPTADO CONFORME DECRETO ESTADUAL GO N° 9900/2021) | M | 135.63 | 175.89 | 106.45 | 106.45 | 106.45 | 106.45 | 192.3 | 929.62
|  |  |  | ALVENARIA DE CANALETA DE CONCRETO ESTRUTURAL 14X19X39 CM, (ESPESSURA 14 CM), FBK = 4,5 MPA, PARA PAREDES COM ÁREA LÍQUIDA MAIOR OU IGUAL A 6M², SEM VÃOS, UTILIZANDO COLHER DE PEDREIRO. (ADAPTADO CONFORME DECRETO ESTADUAL GO N° 9900/2021) | M2 | 25.7697 | 33.4191 | 20.2255 | 20.2255 | 20.2255 | 20.2255 | 0 | 140.0908
|  |  |  | PAREDE COM PLACAS DE GESSO ACARTONADO, RESISTENTE A UMIDADE (DRYWALL), PARA USO INTERNO, COM UMA FACE SIMPLES E ESTRUTURA METÁLICA COM GUIAS SIMPLES. (ADAPTADO CONFORME DECRETO 9900/2021) | M2 | 0 | 8.4346 | 8.4346 | 8.4346 | 8.4346 | 8.4346 | 0 | 42.173
|  |  |  | PAREDE COM PLACAS DE GESSO ACARTONADO, RESISTENTE A UMIDADE (DRYWALL), PARA USO INTERNO, COM DUAS FACES SIMPLES E ESTRUTURA METÁLICA COM GUIAS DUPLAS. (ADAPTADO CONFORME DECRETO 9900/2021) | M2 | 0 | 46.1604 | 0 | 0 | 0 | 0 | 0 | 46.1604
0
|  |  | ESQUADRIAS DE MADEIRA | [9 empty] | 0
|  |  |  | PORTA LISA 70x210 C/PORTAL E ALISAR S/FERRAGENS | UN | 0 | 2 | 0 | 0 | 0 | 0 |  | 2
|  |  |  | PORTA LISA 80x210 C/PORTAL E ALISAR S/FERRAGENS | UN | 7 | 6 | 3 | 3 | 3 | 3 |  | 25
|  |  |  | PORTA DE MADEIRA COM ISOLAMENTO ACÚSTICO 70 cm X 210 cm | UN | 0 | 0 | 0 | 0 | 0 | 0 |  | 0
|  |  |  | PORTA DE MADEIRA COM ISOLAMENTO ACÚSTICO 80 cm X 210 cm | UN | 0 | 0 | 0 | 0 | 0 | 0 |  | 0
|  |  |  | PORTA DE MADEIRA COM ISOLAMENTO ACÚSTICO 90 cm X 210 cm | UN | 0 | 0 | 14 | 0 | 2 | 6 |  | 22
|  |  |  | PORTA LISA 100X210 COM PORTAL E ALISAR SEM FERRAGENS | UN | 0 | 0 | 0 | 0 | 0 | 0 |  | 0
|  |  |  | PORTA DE MADEIRA COM ISOLAMENTO ACÚSTICO, GIRO, SEM FERRAGENS, 140X210 cm | UN | 1 | 0 | 2 | 7 | 4 | 2 |  | 16
|  |  |  | PORTA EM MADEIRA LISA, ACESSÍVEL PARA PCD, INCLUSO BARRA DE APOIO E CHAPA DE PROTEÇÃO, 90X210 CM | UN | 2 | 2 | 2 | 2 | 2 | 2 |  | 12
|  |  |  | PORTA LISA COM BATENTE MADEIRA, 2 FOLHAS - 140 X 210 CM. (ADAPTADO CONFORME DECRETO 9900/2021) | UN | 2 | 2 | 0 | 0 | 0 | 0 |  | 4
|  |  |  | PORTA LISA 90X210 COM PORTAL E ALISAR SEM FERRAGENS | UN | 0 | 5 | 0 | 0 | 0 | 0 |  | 5
0
|  |  | ESQUADRIAS DE ALUMÍNIO | [9 empty] | 0
|  |  |  | PORTA DE ABRIR ALUMÍNIO ANODIZADO EM VENEZIANA C/FERRAGENS (M.O.FAB.INC.MAT.) | M2 | 17.64 | 7.56 | 7.56 | 7.56 | 7.56 | 7.56 | 2.88 | 58.32
|  |  |  | PORTA DE ABRIR EM ALUMÍNIO NATURAL / VIDRO C/FERRAGENS (M.O.FAB.INC.MAT.) | M2 | 2.52 | 0 | 0 | 0 | 0 | 0 | 0 | 2.52
|  |  |  | JANELA EM ALUMÍNIO NATURAL MAXIM AR C/FERRAGENS (M.O.FAB.INC.MAT.) | M2 | 13.68 | 26.96 | 10.24 | 7.52 | 7.52 | 7.52 |  | 73.44
|  |  |  | JANELA ACÚSTICA EM ALUMÍNIO NATURAL MAXIM AR C/FERRAGENS E VIDRO INSULADO, RW 22 DB | M2 |  |  | 12.8 | 13.44 | 12.8 | 12.8 |  | 51.84
|  |  |  | JANELA EM ALUMINIO NATURAL DE CORRER 2 FOLHAS DE VIDRO C/FERRAGENS. (M.O.FAB.INC.MAT.) | M2 |  |  | 9 | 9 | 9 | 9 |  | 36
0
|  |  | ESQUADRIAS DE FERRO | [9 empty] | 0
|  |  |  | GUARDA CORPO COM CORRIMÃO/TUBO INDUSTRIAL GC-1 | M2 | 8.36 | 8.481 | 8.481 | 8.481 | 8.481 | 0 |  | 42.284
|  |  |  | CORRIMÃO/TUBO INDUSTRIAL C-1 | M | 70.58 | 31.1 | 31.1 | 31.1 | 31.1 | 0 |  | 194.98
|  |  |  | ALÇAPÃO FORMATO COIFA EM CHAPA VINCADA Nº. 18 H=(10+2)CM, C/ALÇAS E PORTA CADEADOS (INCLUSIVE CADEADOS Nº. 30) | M2 | 0 | 0 | 0 | 0 | 0 | 0 | 0.8281 | 0.8281
|  |  |  | PORTA CORTA FOGO COMPLETA - P90 | UN | 0 | 0 | 0 | 0 | 0 | 0 |  | 0
|  |  |  | PORTA CORTA FOGO COMPLETA - P100 | UN | 1 | 2 | 1 | 1 | 1 | 1 |  | 7
|  |  |  | ESCADA TIPO MARINHEIRO SEM GUARDA CORPO PADRÃO GOINFRA ( H <= 3M) | M | 0 | 0 | 0 | 0 | 0 | 0 | 3.56 | 3.56
0
|  |  | BRISES FACHADA E PLATAFORMAS | [9 empty] | 0
|  |  |  | ESTRUTURA METÁLICA CONVENCIONAL EM AÇO DO TIPO MR-250 / ASTM A36 COM FUNDO ANTICORROSIVO | KG | [7 empty] | 4727.99
|  |  |  | ELEMENTO METÁLICO VAZADO INSTALADO EM FACHADA | M2 | 6.403 | 57.026 | 96.67 | 86.924 | 86.924 | 65.364 | 29.8328 | 429.1438
0
|  |  | VIDROS | [9 empty] | 0
|  |  |  | VIDRO LISO 6 MM - COLOCADO | M2 | 16.2 | 26.96 | 19.24 | 16.52 | 16.52 | 16.52 |  | 111.96
0
|  |  | FERRAGENS | [9 empty] | 0
|  |  |  | BARRA DE APOIO EM AÇO INOX - 40 CM | UN | 4 | 4 | 4 | 4 | 4 | 4 |  | 24
|  |  |  | BARRA DE APOIO EM AÇO INOX - 80 CM | UN | 4 | 4 | 4 | 4 | 4 | 4 |  | 24
|  |  |  | BARRA DE APOIO RETA, EM ACO INOX POLIDO, COMPRIMENTO 70 CM, FIXADA NA PAREDE - FORNECIMENTO E INSTALAÇÃO. AF_01/2020 | UN | 2 | 2 | 2 | 2 | 2 | 2 |  | 12
|  |  |  | DOBRADICA 3" x 3 1/2" FERRO POLIDO | UN | 45 | 57 | 69 | 57 | 45 | 45 |  | 318
|  |  |  | FECHADURA TIPO BICO DE PAPAGAIO REF.: (1222 LAFONTE/1161 E - 30 IMAB) OU EQUIV. | UN | 3 | 2 | 2 | 7 | 4 | 2 |  | 20
|  |  |  | FECHADURA TIPO LIVRE OCUPADO PARA SANITÁRIO REF.: (819 IMAB/719 LA FONTE) OU EQUIV. | UN | 14 | 6 | 6 | 6 | 6 | 6 |  | 44
|  |  |  | FECHADURA TIPO ALAVANCA REF.: LAFONTE 6236 E/8766- E17 IMAB OU EQUIV. | UN | 15 | 19 | 23 | 19 | 15 | 15 |  | 106
|  |  |  | DOBRADIÇA COM MOLA PARA PORTA/DIVISORIAS DE MÁRMORE/GRANITO | UN | 28 | 12 | 12 | 12 | 12 | 12 |  | 88
|  |  |  | BATENTE COM ENCOSTO DE BORRACHA PARA DIVISORIAS DE GRANITO/MÁRMORE | UN | 14 | 6 | 6 | 6 | 6 | 6 |  | 44
|  |  |  | PARAFUSO DE LATÃO PARA DIVISORIAS DE MÁRMORE/GRANITO | UN | 42 | 18 | 18 | 18 | 18 | 18 |  | 132
|  |  |  | CANTONEIRA PEQUENA PARA DIVISORIAS DE MÁRMORE/GRANITO | UN | 28 | 12 | 12 | 12 | 12 | 12 |  | 88
0
|  | IMPERMEABILIZAÇÕES | [10 empty] | 0
|  |  |  | REGULARIZAÇÃO (1:3) E=2 CM | M2 | 280.449 | 195.008 | 0 | 0 | 0 | 0 | 69.054 | 544.511
|  |  |  | IMPERMEABILIZACAO-C/CIMENTO CRISTALIZANTE 3 DEMAOS | M2 | 0 | 0 | 0 | 0 | 0 | 0 | 0 | 0
|  |  |  | IMPERMEABILIZACAO VIGAS BALDRAMES E=2,0 CM | M2 | 0 | 0 | 0 | 0 | 0 | 0 | 0 | 0
|  |  |  | IMPERMEABILIZAÇÃO FLEXÍVEL INCLUSIVE BASE (TRANSIÇÃO) SEMI FLEXIVEL | M2 | 0 | 0 | 0 | 0 | 0 | 0 | 0 | 0
|  |  |  | PROTECAO MECANICA (1:3) E=2 CM | M2 | 280.449 | 195.008 | 0 | 0 | 0 | 0 | 69.054 | 544.511
|  |  |  | MANTA ASFÁLTICA TIPO III - B ( 3 MM) | M2 | 280.449 | 195.008 | 0 | 0 | 0 | 0 | 69.054 | 544.511
|  |  |  | IMPERMEABILIZACAO - ARGAMASSA SINTÉTICA SEMI-FLEXIVEL | M2 | 92.579 | 94.3461 | 40.459 | 40.369 | 40.369 | 40.446 | 0 | 348.5681
|  |  |  | IMPERMEABILIZAÇÃO MURO DE ARRIMO COM 4 DEMÃOS DE EMULSÃO ASFÁLTICA | M2 | 0 | 0 | 0 | 0 | 0 | 0 | 0 | 0
|  |  |  | ADAPTADO AGETOP CIVIL (121101) - IMPERMEABILIZAÇÃO DE VIGA BALDRAME COM 4 DEMÃOS DE EMULSÃO ASFÁLTICA. | M2 | 759.4945 | 0 | 0 | 0 | 0 | 0 | 0 | 759.4945
0
|  | ISOLAMENTO TÉRMICO E ACÚSTICO | [10 empty] | 0
|  |  |  | DIFUSOR ACÚSTICO | UN | 0 | 0 | 27 | 24 | 43 | 31 |  | 125
|  |  |  | BIOMBO ABSORVEDOR DE CHÃO | UN | 0 | 0 | 0 | 0 | 0 | 0 |  | 0
|  |  |  | NUVEM ABSORVEDORA | M2 | 0 | 0 | 9.72 | 0 | 0 | 0 |  | 9.72
|  |  |  | BASS TRAP TIPO 01 | UN | 0 | 0 | 0 | 0 | 0 | 0 |  | 0
|  |  |  | BASS TRAP TIPO 02 | UN | 0 | 0 | 3 | 15 | 15 | 24 |  | 57
|  |  |  | BASS TRAP TIPO 03 | UN | 0 | 0 | 42 | 0 | 0 | 0 |  | 42
|  |  |  | PAINEL ACÚSTICO RIPADO | UN | 0 | 0 | 0 | 0 | 0 | 0 |  | 0
|  |  |  | SISTEMA DE VEDAÇÃO HORIZONTAL (SVH) | M2 | 0 | 281.6 | 265.951 | 274.77 | 276.03 | 274.76 |  | 1373.111
|  |  |  | AQUÁRIO PARA BATERIA E PERCUSSÃO | M2 | 0 | 0 | 0 | 23.856 | 0 | 0 |  | 23.856
|  |  |  | REVESTIMENTO DE PAREDE COM MDF RANHURADO | M2 | 150.08 | 0 | 0 | 0 | 0 | 0 |  | 150.08
0
|  | COBERTURA | [10 empty] | 0
|  |  |  | ESTRUTURA METÁLICA CONVENCIONAL EM AÇO DO TIPO MR-250 / ASTM A36 COM FUNDO ANTICORROSIVO | KG | [6 empty] | 4845.91 | 4845.91
|  |  |  | CALHA DE CHAPA GALVANIZADA | M2 | [7 empty] | 0
|  |  |  | RUFO DE CHAPA GALVANIZADA | M | [6 empty] | 65.47 | 65.47
|  |  |  | TELHAMENTO COM TELHA METÁLICA TERMOACÚSTICA E = 30 MM, COM ATÉ 2 ÁGUAS, INCLUSO IÇAMENTO. AF_07/2019 | M2 | [6 empty] | 463.62 | 463.62
|  |  |  | CUMEEIRA PARA TELHA GALVANIZADA TRAPEZOIDAL 0,5 MM | M | [6 empty] | 44.93 | 44.93
0
|  | FORROS | [10 empty] | 0
|  |  |  | GESSO CORRIDO EM TETO | M2 | 32.422 | 32.422 | 32.422 | 32.422 | 32.422 | 0 |  | 162.11
|  |  |  | FORRO DE GESSO ACARTONADO PARA ÁREAS SECAS ESPESSURA DE 12,5MM | M2 | 429.32 | 443.83 | 194.021 | 146.24 | 143.96 | 146.3064 |  | 1503.6774
|  |  |  | FORRO DE GESSO ACARTONADO PARA ÁREAS MOLHADAS, ESPESSURA DE 12,5 MM | M2 | 79.33 | 66.4 | 30.12 | 30.03 | 30.03 | 30.11 |  | 266.02
|  |  |  | TABICA PARA FORRO DE GESSO ACARTONADO | M | 342.6 | 364.61 | 312.24 | 274.28 | 259.96 | 309.35 |  | 1863.04
|  |  |  | FORRO DE GESSO PERFURADO REMOVÍVEL | M2 | 0 | 0 | 69.6 | 123.96 | 125.38 | 154.56 |  | 473.5
0
|  | REVESTIMENTO DE PAREDES | [10 empty] | 0
|  |  |  | CHAPISCO COMUM | M2 | 203.553 | 322.788 | 89.973 | 89.973 | 89.973 | 89.973 | 441.7944 | 1328.0274
|  |  |  | CHAPISCO ROLADO (1CIM:3 ARML)+(1 COLA:10 CIM) | M2 | 14.445 | 157.908 | 159.485 | 98.94 | 98.94 | 98.94 | 122.993 | 751.651
|  |  |  | EMBOÇO (1CI:4 ARML) | M2 | 203.553 | 322.788 | 89.973 | 89.973 | 89.973 | 89.973 | 0 | 886.233
|  |  |  | REBOCO (1 CALH:4 ARFC+100kgCI/M3) | M2 | 0 | 0 | 0 | 0 | 0 | 0 | 441.7944 | 441.7944
|  |  |  | REBOCO PAULISTA C/IMPERMEABILIZANTE A-15 (1CI:4ARMLC+5% IMPXCI) | M2 | 65.8545 | 357.6166 | 527.781 | 305.057 | 305.697 | 305.697 | 365.5038 | 2233.2069
|  |  |  | REVESTIMENTO COM CERÂMICA | M2 | 191.344 | 221.385 | 85.912 | 85.912 | 85.912 | 85.912 | 0 | 756.377
|  |  |  | PORCELANATO RETIFICADO POLIDO C/ ARG. CIMENTO E AREIA P/ PAREDE | M2 | 0 | 97.342 | 0 | 0 | 0 | 0 | 0 | 97.342
|  |  |  | REJUNTAMENTO C/CIMENTO-COLA PRE-MOL | M2 | 0 | 648.9467 | 0 | 0 | 0 | 0 | 0 | 648.9467
|  |  |  | APLICAÇÃO MANUAL DE GESSO DESEMPENADO (SEM TALISCAS) EM PAREDES DE AMBIENTES DE ÁREA MAIOR QUE 10M², ESPESSURA DE 0,5CM. AF_06/2014 | M2 | 632.648 | 573.578 | 307.186 | 349.058 | 295.404 | 334.26 | 0 | 2492.134
|  |  |  | APLICAÇÃO MANUAL DE GESSO DESEMPENADO (SEM TALISCAS) EM PAREDES DE AMBIENTES DE ÁREA ENTRE 5M² E 10M², ESPESSURA DE 0,5CM. AF_06/2014 | M2 | 10.968 | 0 | 22.558 | 6.2 | 0 | 5.864 | 0 | 45.59
|  |  |  | APLICAÇÃO MANUAL DE GESSO DESEMPENADO (SEM TALISCAS) EM PAREDES DE AMBIENTES DE ÁREA MENOR QUE 5M², ESPESSURA DE 0,5CM. AF_06/2014 | M2 | 0 | 6.012 | 0 | 0 | 0 | 0 | 0 | 6.012
|  |  |  | PEITORIL LINEAR EM GRANITO OU MÁRMORE, L = 15CM, COMPRIMENTO DE ATÉ 2M, ASSENTADO COM ARGAMASSA 1:6 COM ADITIVO. AF_11/2020. (ADAPTADO CONFORME DECRETO 9900/2021) | M | 14.6 | 31.2 | 36.3 | 33.7 | 32.9 | 32.9 | 0 | 181.6
|  |  |  | CHAPIM (RUFO CAPA) EM AÇO GALVANIZADO, CORTE 33. AF_11/2020. (ADAPTADO CONFORME DECRETO 9900/2021) | M | 0 | 0 | 0 | 0 | 0 | 0 | 182.65 | 182.65
|  |  |  | EXECUÇÃO DE PINGADEIRAS. (ADAPTADO CONFORME DECRETO 9900/2021) | M | 18.33 | 140.89 | 145.41 | 86.43 | 86.43 | 86.43 | 0 | 563.92
0
|  | PAVIMENTAÇÃO | [10 empty] | 0
|  |  | CIMENTADOS E CONCRETOS |  | 0 | [7 empty] | 0
|  |  |  | LASTRO DE CONCRETO REGULARIZADO SEM IMPERMEAB. 1:3:6 ESP= 5CM (BASE) | M2 | 0 | 0 | 0 | 0 | 0 | 0 | 0 | 0
|  |  |  | REGULARIZAÇAO DE PISO/LAJE/ BASE PARA TINTA EPÓXI (1:3) e=2 CM | M2 | 0 | 0 | 0 | 0 | 0 | 0 | 111.8504 | 111.8504
|  |  |  | LASTRO DE BRITA PARA PISO - (OBRAS CIVIS) | M3 | 59.461 | 0 | 0 | 0 | 0 | 0 | 0 | 59.461
|  |  |  | PISO LAMINADO COM CONCRETO USINADO 25 MPA E=10 CM (ADAPTADO CONFORME DECRETO ESTADUAL GO N° 9900/2021) | M2 | 594.61 | 0 | 0 | 0 | 0 | 0 | 0 | 594.61
|  |  |  | ARMAÇÃO PARA EXECUÇÃO DE RADIER, PISO DE CONCRETO OU LAJE SOBRE SOLO, COM USO DE TELA Q-159, AF_09/2021. (adaptado conforme Decreto Estadual 9900/2021) | KG | 2996.8344 | 0 | 0 | 0 | 0 | 0 | 0 | 2996.8344
|  |  |  | CONTRAPISO EM CONCRETO DESEMPENSADO, FCK 20 MPA, ESP.: 8 CM | M2 | 555.92 | 559.2172 | 346.9024 | 351.004 | 351.5 | 316.05 |  | 2480.5936
|  |  | CERÂMICAS E PORCELANATOS |  | 0 | 0 | 0 | 0 | 0 | 0 | 0 | 0 | 0
|  |  |  | PISO EM CERÂMICA PEI MAIOR OU IGUAL A 4 COM CONTRA PISO (1CI:3ARML) E ARGAMASSA COLANTE | M2 | 65.77 | 73.35 | 30.12 | 30.03 | 30.03 | 30.11 | 0 | 259.41
|  |  | PISO EM CERÂMICA PEI MAIOR OU IGUAL A 4 COM CONTRA PISO (1CI:3ARML) E ARGAMASSA COLANTE |  | 0 | 0 | 0 | 0 | 0 | 0 | 0 | 0 | 0
|  |  |  | GRANITINA BRANCA 8MM FUNDIDA COM CONTRAPISO (1CI:3ARML) E=2CM E JUNTA PLASTICA 27MM | M2 | 490.15 | 485.8672 | 316.7824 | 320.974 | 321.47 | 285.94 | 0 | 2221.1836
|  |  | PISOS DIVERSOS |  | 0 | 0 | 0 | 0 | 0 | 0 | 0 | 0 | 0
|  |  |  | PISO FLUTUANTE VINÍLICO COM AMORTECEDOR DE VIBRAÇÃO, CONTRAPISO (1CI:3ARML) E=2CM E NATA DE CIMENTO | M2 | 0 | 0 | 0 | 40.24 | 0 | 0 | 0 | 40.24
|  |  |  | PISO DE BORRACHA COLORIDO MODELO TÁTIL ( ALERTA OU DIRECIONAL) INCLUSO CONTRAPISO (1CI:3ARML) C/ E=2CM E NATA DE CIMENTO | M2 | 1.345 | 2.36 | 1.025 | 1.025 | 1.025 | 0.5125 | 0 | 7.2925
|  |  |  | FITA ANTIDERRAPANTE PARA ÁREAS INTERNAS E EXTERNAS - ALTO TRÁFEGO - USO GERAL | M | 45.1 | 45.1 | 45.1 | 45.1 | 45.1 | 0 |  | 225.5
|  |  | RODAPÉS |  | 0 | 0 | 0 | 0 | 0 | 0 | 0 | 0 | 0
|  |  |  | RODAPÉ EM POLIESTIRENO, H=15 CM | M | 232.32 | 185.71 | 228.1 | 205.87 | 197.73 | 213 | 0 | 1262.73
|  |  |  | RODAPÉ FUNDIDO DE GRANITINA 7CM | M | 26.32 | 26.32 | 26.32 | 26.32 | 26.32 | 8.57 | 0 | 140.17
|  |  |  | RODAPE DE GRANITO | M | 0 | 0 | 0 | 0 | 0 | 0 | 0 | 0
|  |  |  | SOLEIRA EM GRANITO IMPERMEABILIZADA COM CONTRAPISO (1CI:3ARML) | M2 | 1.5402 | 1.7408 | 0.7514 | 0.7514 | 0.7514 | 0.7514 | 0 | 6.2866
0
|  | PINTURAS | [10 empty] | 0
|  |  | PINTURA DE PAREDES INTERNAS |  | 0 | [7 empty] | 0
|  |  |  | EMASSAMENTO ACRILICO 2 DEMAOS | M2 | 180.544 | 112.022 | 466.564 | 376.768 | 352.212 | 410.144 | 0 | 1898.254 | 9.99
|  |  |  | PINTURA COM SELADOR ACRILICO | M2 | 768.956 | 640.175 | 761.02 | 690.296 | 604.844 | 710.86 | 441.7944 | 4617.9454
|  |  |  | PINTURA LATEX ACRILICO 2 DEMAOS | M2 | 768.956 | 640.175 | 761.02 | 690.296 | 604.844 | 710.86 | 138.036 | 4314.187
|  |  |  | TEXTURA ACRILICA, ACABAMENTO RISCADO, INCLUSIVE PREPARO DA SUPERFICIE. FORNECIMENTO E APLICACAO. (ADAPTADO CONFORME DECRETO ESTADUAL 9900/2021) | M2 | [6 empty] | 303.7584 | 303.7584
|  |  | PINTURA DE TETOS |  | 0 | [7 empty] | 0
|  |  |  | EMASSAMENTO COM MASSA PVA UMA DEMAO | m² | 508.65 | 510.23 | 224.141 | 176.27 | 173.99 | 176.4164 |  | 1769.6974
|  |  |  | PINTURA PVA LATEX 1 DEMAO SEM SELADOR | m² | 541.072 | 542.652 | 256.563 | 208.692 | 206.412 | 176.4164 |  | 1931.8074
|  |  | PINTURA DE PAREDES EXTERNAS |  | 0 | [7 empty] | 0
|  |  |  | PINTURA COM SELADOR ACRILICO | M2 | 287.9385 | 357.6166 | 305.697 | 305.057 | 305.697 | 305.697 | 365.5038 | 2233.2069
|  |  |  | TEXTURA ACRILICA, ACABAMENTO RISCADO, INCLUSIVE PREPARO DA SUPERFICIE. FORNECIMENTO E APLICACAO. (ADAPTADO CONFORME DECRETO ESTADUAL 9900/2021) | M2 | 287.9385 | 357.6166 | 305.697 | 305.057 | 305.697 | 305.697 | 365.5038 | 2233.2069
|  |  | PINTURA DE ESQUADRIAS |  | 0 | [7 empty] | 0
|  |  |  | EMASSAMENTO/OLEO/ESQUADRIAS MADEIRA | M2 | 55.44 | 50.4 | 123.48 | 88.2 | 73.08 | 78.12 | 0 | 468.72
|  |  |  | FUNDO ANTICORROSIVO PARA ESQUADRIAS METÁLICAS | M2 | 33.2874 | 35.1302 | 28.8302 | 28.8302 | 28.8302 | 6.3 | 9.6043 | 170.8125
|  |  |  | PINTURA ESMALTE 2 DEMÃOS PARA ESQUADRIAS DE FERRO (SEM FUNDO ANTICORROSIVO) | M2 | 33.2874 | 35.1302 | 28.8302 | 28.8302 | 28.8302 | 6.3 | 9.6043 | 170.8125
|  |  |  | PINTURA ESMALTE SINTETICO 2 DEMÃOS EM ESQ. MADEIRA | M2 | 55.44 | 50.4 | 123.48 | 88.2 | 73.08 | 78.12 | 0 | 468.72
|  |  | PINTURA DE ESTRUTURAS METÁLICAS |  | 0 | [7 empty] | 0
|  |  |  | PINTURA ALQUÍDICA BRILHANTE DUPLA FUNÇÃO 2 DEMÃOS = 50 MÍCRONS | M2 | [7 empty] | 697.52
|  |  |  | PINTURA INTUMESCENTE PARA PERFIS METÁLICOS | M2 | 212.5087 | 212.5087 | 126.273 | 126.273 | 126.273 | 126.273 |  | 930.1096
0
|  | APARELHOS SANITÁRIOS | [10 empty] | 0
|  |  | LOUÇAS |  | 0 | [7 empty] | 0
|  |  |  | VASO SANITÁRIO COM CAIXA ACOPLADA COM DUPLO ACIONAMENTO - COMPLETO EXCLUSO O ASSENTO | UN | 12 | 10 | 8 | 8 | 8 | 8 |  | 54
|  |  |  | CUBA DE LOUCA DE EMBUTIR OVAL MÉDIA | UN | 12 | 10 | 6 | 6 | 6 | 6 |  | 46
|  |  |  | LAVATÓRIO MÉDIO COM COLUNA | UN | 2 | 4 | 2 | 2 | 2 | 2 |  | 14
|  |  |  | MICTORIO DE LOUCA C/SIFAO INTEGRADO | UN | 1 | 1 | 1 | 1 | 1 | 1 |  | 6
|  |  |  | TANQUE MARMORE/GRANITO SINTÉTICO C/UMA CUBA E 1 BATEDOR | UN | 0 | 0 | 0 | 0 | 0 | 0 |  | 0
|  |  |  | TANQUE DE LOUÇA COM COLUNA TAMANHO MÉDIO | UN | 1 | 2 | 1 | 1 | 1 | 1 |  | 7
|  |  | METAIS |  |  | 0 | 0 | 0 | 0 | 0 | 0 |  | 0
|  |  |  | CUBA INOX 50X40X20CM E=0,7MM-AÇO 304 | UN | 0 | 0 | 0 | 0 | 0 | 0 |  | 0
|  |  |  | CUBA INOX 35X40X15CM E=0,6MM-AÇO 304 (CUBA Nº 3) | UN | 0 | 10 | 0 | 0 | 0 | 0 |  | 10
|  |  |  | TORNEIRA DE MESA COM FECHAMENTO AUTOMÁTICO TEMPORIZADO PARA LAVATÓRIO DIÂMETRO DE 1/2" | UN | 12 | 10 | 6 | 6 | 6 | 6 |  | 46
|  |  |  | TORNEIRA DE MESA PARA LAVATÓRIO DIÂMETRO DE 1/2" | UN | 0 | 2 | 0 | 0 | 0 | 0 |  | 2
|  |  |  | TORNEIRA DE MESA PARA PIA DIÂMETRO DE 1/2" - BICA MÓVEL | UN | 0 | 10 | 0 | 0 | 0 | 0 |  | 10
|  |  |  | TORNEIRA DE PAREDE PARA TANQUE COM AREJADOR DIÂMETRO DE 1/2" E 3/4" | UN | 1 | 2 | 1 | 1 | 1 | 1 |  | 7
|  |  |  | TORNEIRA DE MESA PARA PcD COM FECHAMENTO AUTOMÁTICO TEMPORIZADO PARA LAVATÓRIO DIÂMETRO DE 1/2" | UN | 2 | 2 | 2 | 2 | 2 | 2 |  | 12
|  |  |  | DUCHA HIGIÊNICA COM REGISTRO. (ADAPTADO CONFORME DECRETO ESTADUAL 9900/2021) | UN | 12 | 10 | 8 | 8 | 8 | 8 |  | 54
|  |  |  | SIFAO PARA PIA 1.1/2" X 2" METAL | UN | 0 | 10 | 0 | 0 | 0 | 0 |  | 10
|  |  |  | SIFAO PARA LAVATORIO METALICO DIAM.1"X1.1/2" | UN | 14 | 14 | 8 | 8 | 8 | 8 |  | 60
|  |  |  | SIFÃO METÁLICO PARA TANQUE DE 1 1/4" X 1 1/2" | UN | 1 | 2 | 1 | 1 | 1 | 1 |  | 7
|  |  |  | VÁLVULA DE DESCARGA PARA MICTÓRIO DIÂMETRO 1/2" FECHAMENTO AUTOMÁTICO TEMPORIZADO | UN | 1 | 1 | 1 | 1 | 1 | 1 |  | 6
|  |  |  | VALVULA PARA PIA TIPO AMERICANA DIAMETRO 3.1/2" (METALICA) | UN | 0 | 10 | 0 | 0 | 0 | 0 |  | 10
|  |  |  | VALVULA PARA LAVATORIO OU BEBEDOURO METALICO DIAMETRO 1" | UN | 14 | 14 | 8 | 8 | 8 | 8 |  | 60
|  |  |  | VÁLVULA PARA TANQUE METÁLICA DIAM. 1" SEM LADRAO | UN | 1 | 2 | 1 | 1 | 1 | 1 |  | 7
|  |  | ACESSÓRIOS |  |  | 0 | 0 | 0 | 0 | 0 | 0 |  | 0
|  |  |  | DISPENSER PARA TOALHA INTERFOLHADA. (ADAPTADO CONFORME DECRETO ESTADUAL 9900/2021) | UN | 6 | 14 | 4 | 4 | 4 | 4 |  | 36
|  |  |  | PORTA PAPEL HIGIÊNICO EM METAL/ACABAMENTO CROMADO | UN | 12 | 10 | 8 | 8 | 8 | 8 |  | 54
|  |  |  | SABONETEIRA PLASTICA TIPO DISPENSER PARA SABONETE LIQUIDO COM RESERVATORIO 800 A 1500 ML, INCLUSO FIXAÇÃO. AF_01/2020. (ADAPTADO CONFORME DECRETO ESTADUAL 9900/2021) | UN | 6 | 9 | 4 | 4 | 4 | 4 |  | 31
|  |  |  | ASSENTO EM POLIPROPILENO COM SISTEMA DE FECHAMENTO SUAVE PARA VASO SANITÁRIO | UN | 12 | 10 | 8 | 8 | 8 | 8 |  | 54
|  |  |  | PORTA TOALHA HASTE LONGA EM METAL/ACABAMENTO CROMADO | UN | 0 | 0 | 0 | 0 | 0 | 0 |  | 0
|  |  |  | MEIA SABONETEIRA EM LOUÇA DE EMBUTIR | UN | 0 | 0 | 0 | 0 | 0 | 0 |  | 0
|  |  |  | SABONETEIRA EM METAL / ACABAMENTO CROMADO | UN | 4 | 0 | 0 | 0 | 0 | 0 |  | 4
|  |  |  | CHUVEIRO ELÉTRICO EM PVC COM BRAÇO METÁLICO | UN | 4 | 0 | 0 | 0 | 0 | 0 |  | 4
|  |  |  | CABIDE METÁLICO SIMPLES CROMADO, INCLUSIVE FIXAÇÃO. (ADAPTADO CONFORME DECRETO ESTADUAL 9900/2021) | UN | 4 | 0 | 0 | 0 | 0 | 0 |  | 4
|  | BANCADAS | [10 empty] | 0
|  |  |  | BANCADA DE GRANITO C/ESPELHO | M2 | 4.06 | 13.07 | 1.98 | 1.98 | 1.98 | 1.98 |  | 25.05
0
|  | INSTALAÇÕES | [10 empty] | 0
|  |  | INSTALAÇÕES ELÉTRICAS | [9 empty] | 0
|  |  |  | INTERRUPTOR 1 SEÇÃO (LINHA X OU EQUIVALENTE) | UN | 0 | 0 | 0 | 0 | 0 | 0 | 0 | 0
|  |  |  | TOMADA BAIXA DE EMBUTIR (1 MÓDULO), 2P+T 10 A, INCLUINDO SUPORTE E PLACA - FORNECIMENTO E INSTALAÇÃO. AF_12/2015 | UN | 26 | 43 | 39 | 14 | 23 | 38 | 0 | 183
|  |  |  | BORNE TERMINAL SAK 6 MM2 | UN | 0 | 0 | 0 | 0 | 0 | 0 |  | 0
|  |  |  | CABO DE COBRE FLEXÍVEL ISOLADO, 2,5 MM², ANTI-CHAMA 450/750 V, PARA CIRCUITOS TERMINAIS - FORNECIMENTO E INSTALAÇÃO. AF_12/2015 | M | 2938.89 | 2476.62 | 1875.6 | 2445.56 | 1718.97 | 1168.73 | 1328.9 | 13953.27
|  |  |  | ELETRODUTO DE PVC RIGIDO DIAMETRO 3/4" | M | 0 | 0 | 0 | 0 | 0 | 0 | 0 | 0
|  |  |  | ELETRODUTO DE PVC RIGIDO DIAMETRO 1" | M | 550.52 | 457.9 | 359.19 | 319.81 | 310.98 | 369.74 | 0 | 2368.14
|  |  |  | BRACADEIRA METALICA TIPO "D" DIAM. 1" | UN | 551 | 458 | 359 | 320 | 311 | 370 | 0 | 2369
|  |  |  | BRACADEIRA METALICA TIPO "D" DIAM. 3/4" | UN | 0 | 0 | 0 | 0 | 0 | 0 | 675 | 675
|  |  |  | LUVA PARA ELETRODUTO, PVC, ROSCÁVEL, DN 32 MM (1"), PARA CIRCUITOS TERMINAIS, INSTALADA EM LAJE - FORNECIMENTO E INSTALAÇÃO. AF_12/2015 | UN | 94 | 96 | 92 | 58 | 50 | 88 | 0 | 478
|  |  |  | LUVA PARA ELETRODUTO, PVC, ROSCÁVEL, DN 25 MM (3/4"), PARA CIRCUITOS TERMINAIS, INSTALADA EM LAJE - FORNECIMENTO E INSTALAÇÃO. AF_12/2015 | UN | 0 | 0 | 0 | 0 | 0 | 0 | 0 | 0
|  |  |  | CONDULETE DE PVC - CAIXA COM 5 ENTRADAS | UN | 148 | 108 | 71 | 107 | 105 | 113 | 94 | 746
|  |  |  | TAMPA CEGA PARA CONDULETE DE PVC | UN | 148 | 108 | 71 | 107 | 105 | 113 | 94 | 746
|  |  |  | CONDULETE DE PVC - ADAPTADOR DE SAÍDA 1" | UN | [7 empty] | 0
|  |  |  | CAIXA RETANGULAR 4" X 2" ALTA (2,00 M DO PISO), PVC, INSTALADA EM PAREDE - FORNECIMENTO E INSTALAÇÃO. AF_12/2015 | UN | 0 | 0 | 0 | 0 | 0 | 0 | 0 | 0
|  |  |  | CAIXA RETANGULAR 4" X 2" BAIXA (0,30 M DO PISO), PVC, INSTALADA EM PAREDE - FORNECIMENTO E INSTALAÇÃO. AF_12/2015 | UN | 49 | 62 | 63 | 39 | 37 | 55 | 0 | 305
|  |  |  | QUADRO DE DISTRIBUIÇÃO DE EMBUTIR EM PVC CB 12E - 80A | UN | 0 | 0 | 0 | 0 | 0 | 0 | 0 | 0
|  |  |  | DISJUNTOR MONOPOLAR TIPO DIN, CORRENTE NOMINAL DE 16A - FORNECIMENTO E INSTALAÇÃO. AF_10/2020 | UN | 2 | 3 | 4 | 3 | 2 | 2 | 0 | 16
|  |  |  | DISJUNTOR MONOPOLAR TIPO DIN, CORRENTE NOMINAL DE 32A - FORNECIMENTO E INSTALAÇÃO. AF_10/2020 | UN | 0 | 0 | 0 | 0 | 0 | 0 | 0 | 0
|  |  |  | DISPOSITIVO DE PROTEÇÃO CONTRA SURTOS (D.P.S.) 275V DE 8 A 40KA | UN | 4 | 4 | 4 | 4 | 4 | 4 | 24 | 48
|  |  |  | BUCHA E ARRUELA METALICA DIAM. 1" | PR | 398 | 366 | 316 | 270 | 288 | 342 | 0 | 1980
|  |  |  | INTERRUPTOR DIFERENCIAL RESIDUAL (D.R.) BIPOLAR DE 40A-30mA | UN | 5 | 0 | 0 | 0 | 0 | 0 | 0 | 5
|  |  |  | DISJUNTOR TRIPOLAR TIPO DIN, CORRENTE NOMINAL DE 32A - FORNECIMENTO E INSTALAÇÃO. AF_10/2020 | UN | 0 | 0 | 0 | 0 | 0 | 0 | 3 | 3
|  |  |  | DISJUNTOR TRIPOLAR 40 A 50A | UN | 1 | 0 | 0 | 0 | 0 | 0 | 1 | 2
|  |  |  | CABO DE COBRE FLEXÍVEL ISOLADO, 6 MM², ANTI-CHAMA 450/750 V, PARA CIRCUITOS TERMINAIS - FORNECIMENTO E INSTALAÇÃO. AF_12/2015 | M | 607.29 | 512.25 | 0 | 0 | 0 | 0 | 0 | 1119.54
|  |  |  | TOMADA ALTA DE EMBUTIR (1 MÓDULO), 2P+T 10 A, INCLUINDO SUPORTE E PLACA - FORNECIMENTO E INSTALAÇÃO. AF_12/2015 | UN | 4 | 0 | 0 | 0 | 0 | 0 | 17 | 21
|  |  |  | COPIA DA SINAPI (101878) - QUADRO DE DISTRIBUIÇÃO DE ENERGIA EM CHAPA DE AÇO GALVANIZADO, DE SOBREPOR, COM BARRAMENTO TRIFÁSICO, PARA 24 DISJUNTORES DIN 100A - FORNECIMENTO E INSTALAÇÃO. AF_10/2020 - (ADAPTADO CONFORME DECRETO ESTADUAL 9900/2021) | UN | 0 | 0 | 0 | 1 | 1 | 1 | 1 | 4
|  |  |  | COPIA DA SINAPI (101878) - QUADRO DE DISTRIBUIÇÃO DE ENERGIA EM CHAPA DE AÇO GALVANIZADO, DE SOBREPOR, COM BARRAMENTO TRIFÁSICO, PARA 36 DISJUNTORES DIN 100A - FORNECIMENTO E INSTALAÇÃO. AF_10/2020 - (ADAPTADO CONFORME DECRETO ESTADUAL 9900/2021) | UN | 0 | 0 | 1 | 0 | 0 | 0 | 0 | 1
|  |  |  | CABO FLEXÍVEL, PVC (70° C), 450/750 V, 4 MM2 | M | 0 | 232.95 | 45 | 144.24 | 75 | 898.39 | 60 | 1455.58
|  |  |  | CABO FLEXÍVEL, PVC (70° C), 450/750 V, 10 MM2 | M | 0 | 96.42 | 0 | 0 | 0 | 0 | 0 | 96.42
|  |  |  | VERGALHAO ROSCA TOTAL D=1/4" | M | 155 | 129 | 101 | 90 | 88 | 104 | 0 | 667
|  |  |  | INTERRUPTOR DIFERENCIAL RESIDUAL (D.R.) BIPOLAR DE 25A-30MA | UN | 0 | 3 | 1 | 1 | 1 | 1 | 0 | 7
|  |  |  | DISJUNTOR MONOPOLAR DE 10 A 32-A | UN | 10 | 11 | 3 | 3 | 3 | 3 | 31 | 64
|  |  |  | DISJUNTOR MONOPOLAR DE 35 A 50-A | UN | 0 | 1 | 0 | 0 | 0 | 0 | 0 | 1
|  |  |  | CURVA VERTICAL, INTERNA,90º, PARA ELETROCALHA PERFURADA OU LISA,100X100MM.FORNECIMENTO E COLOCACAO - (ADAPTADO CONFORME DECRETO ESTADUAL 9900/2021) | UN | 1 | 1 | 1 | 1 | 1 | 1 | 0 | 6
|  |  |  | CURVA HORIZONTAL 100 X 100 MM PARA ELETROCALHA METÁLICA, COM ÂNGULO 90° (REF.: MOPA OU SIMILAR) - (ADAPTADO CONFORME DECRETO ESTADUAL 9900/2021) | UN | 11 | 4 | 1 | 1 | 1 | 1 | 0 | 19
|  |  |  | CURVA PARA ELETRODUTO DE PVC RÍGIDO ROSCÁVEL, DIÂM = 32MM (1") - (ADAPTADO CONFORME DECRETO ESTADUAL 9900/2021) | UN | 29 | 41 | 49 | 32 | 21 | 50 | 0 | 222
|  |  |  | DISJUNTOR TRIPOLAR DE 10 A 35-A | UN | 0 | 1 | 2 | 2 | 2 | 2 | 12 | 21
|  |  |  | DISJUNTOR TRIPOLAR DE 60 A 100-A | UN | 1 | 1 | 0 | 0 | 0 | 0 | 0 | 2
|  |  |  | FORNECIMENTO E INSTALAÇÃO DE ELETROCALHA PERFURADA 100 X 100 X 3000 MM (REF. MOPA OU SIMILAR) - (ADAPTADO CONFORME DECRETO ESTADUAL 9900/2021) | UN | 27 | 22 | 14 | 14 | 12 | 13 | 0 | 102
|  |  |  | ELETRODUTO PVC FLEXÍVEL - MANGUEIRA CORRUGADA LEVE - DIAM. 32MM | M | 0 | 32.69 | 2.92 | 38.62 | 2.91 | 7.85 | 0 | 84.99
|  |  |  | CABO FLEXÍVEL EPR/XLPE (90°C), 0,6/1 KV, 25MM2 | M | 25 | 20 | 0 | 0 | 0 | 0 | 0 | 45
|  |  |  | FLANGE DE LIGAÇÃO 100X100MM PARA ELETROCALHA METÁLICA (REF. MOPA OU SIMILAR) - (ADAPTADO CONFORME DECRETO ESTADUAL 9900/2021) | UN | 2 | 3 | 4 | 3 | 3 | 3 | 0 | 18
|  |  |  | SAIDA VERTICAL PARA ELETRODUTO D=1" | UN | 19 | 15 | 20 | 13 | 14 | 15 | 0 | 96
|  |  |  | TÊ HORIZONTAL 100 X 100 MM PARA ELETROCALHA METÁLICA (REF. MOPA OU SIMILAR) - (ADAPTADO CONFORME DECRETO ESTADUAL 9900/2021) | UN | 1 | 2 | 3 | 2 | 2 | 2 | 0 | 12
|  |  |  | TOMADA EMBUTIR 3P+T, TIPO INDUSTRIAL, 32A, 220/240 REF:N-4249, COR AZUL, MARCA STECK OU SIMILAR - (ADAPTADO CONFORME DECRETO ESTADUAL 9900/2021) | UN | 0 | 0 | 0 | 0 | 0 | 0 | 7 | 7
|  |  |  | SUPORTE DE SUSTENTAÇÃO DE ELETROCALHA METÁLICA 100MM(REF. MOPA OU SIMILAR) - (ADAPTADO CONFORME DECRETO ESTADUAL 9900/2021) | UN | 81 | 66 | 42 | 42 | 36 | 39 | 0 | 306
|  |  |  | CANTONEIRA METALICA 38 X 38 MM ( ZZ ALTA) | UN | 81 | 66 | 42 | 42 | 36 | 39 | 0 | 306
|  |  |  | TAMPA DE ENCAIXE 100 X 3000 MM, GALVANIZADA À FOGO, PARA ELETROCALHA METÁLICA (REF.: MOPA OU SIMILAR) - (ADAPTADO CONFORME DECRETO ESTADUAL 9900/2021) | UN | 27 | 22 | 14 | 14 | 12 | 13 | 0 | 102
|  |  |  | CURVA DE 90 GRAUS DE PVC RIGIDO DIAM. 1" | UN | 18 | 22 | 24 | 4 | 9 | 4 | 0 | 81
|  |  |  | INTERRUPTOR SIMPLES (1 SECAO) | UN | 12 | 14 | 21 | 12 | 11 | 14 | 0 | 84
|  |  |  | INTERRUPTOR SIMPLES (3 SECOES) | UN | 1 | 0 | 0 | 0 | 0 | 0 | 0 | 1
|  |  |  | INTERRUPTOR INTERMEDIARIO (FOUR-WAY) | UN | 0 | 0 | 0 | 0 | 0 | 1 | 0 | 1
|  |  |  | INTERRUPTOR PARALELO SIMPLES (1 SECAO) | UN | 4 | 6 | 4 | 4 | 4 | 2 | 0 | 24
|  |  |  | TOMADA HEXAGONAL DUPLA 2P + T - 10A - 250V | UN | 26 | 11 | 4 | 11 | 8 | 4 | 0 | 64
|  |  |  | CURVA DE 90 GRAUS DE PVC RIGIDO DIAM. 3/4" | UN | 0 | 0 | 0 | 0 | 0 | 0 | 29 | 29
|  |  |  | BUCHA E ARRUELA METALICA DIAM. 3/4" | UN | 0 | 0 | 0 | 0 | 0 | 0 | 675 | 675
|  |  |  | CABO FLEXÍVEL, PVC (70° C), 450/750 V, 16 MM2 | M | 0 | 0 | 0 | 0 | 0 | 0 | 346.5 | 346.5
|  |  |  | ELETRODUTO PVC FLEXÍVEL - MANGUEIRA CORRUGADA LEVE - DIAM. 25MM | M | 27.07 | 0 | 0 | 0 | 0 | 0 | 0 | 27.07
|  |  |  | TOMADA HEXAGONAL DUPLA 2P+T, ABNT, 10 A, PARA PISO, COM PLACA EM METAL AMARELO E CAIXA 4X2". (ADAPTADO CONFORME DECRETO ESTADUAL 9900/2021) | UN | 9 | 4 | 0 | 0 | 0 | 0 | 0 | 13
|  |  |  | ELETRODUTO DE PVC RIGIDO DIAMETRO 2" | M | 4 | 4 | 0 | 0 | 0 | 0 | 0 | 8
|  |  |  | BRACADEIRA METALICA TIPO "D" DIAM. 2" | UN | 4 | 4 | 0 | 0 | 0 | 0 | 0 | 8
|  |  |  | COPIA DA SINAPI (101878) - QUADRO DE DISTRIBUIÇÃO DE ENERGIA EM CHAPA DE AÇO GALVANIZADO, DE SOBREPOR, COM BARRAMENTO TRIFÁSICO, PARA 42 DISJUNTORES DIN 100A - FORNECIMENTO E INSTALAÇÃO. AF_10/2020 | UN | 1 | 1 | 0 | 0 | 0 | 0 | 0 | 2
|  |  | INSTALAÇÕES ELÉTRICAS | [9 empty] | 0
|  |  |  | LUMINÁRIA DE EMBUTIR COM REFLETOR DE ALUMÍNIO E ALETAS 2X28W - INCLUSO CORTE NO FORRO | UN | 0 | 0 | 0 | 0 | 0 | 0 | 0 | 0
|  |  |  | LUMINÁRIA TIPO PLAFON DE SOBREPOR REDONDA PARA 02 LÂMPADAS | UN | 0 | 0 | 0 | 0 | 0 | 0 | 0 | 0
|  |  |  | LUMINÁRIA DE EMERGÊNCIA 30 LEDS | UN | 0 | 0 | 0 | 0 | 0 | 0 | 64 | 64
|  |  |  | COPIA DE ORSE (7334) - LUMINÁRIA LED EMBUTIR COM DIFUSOR, PARA UMA LÂMPADA LED, 1x16W. (ADAPTADO CONFORME DECRETO ESTADUAL 9900/2021) | UN | 115 | 80 | 25 | 79 | 80 | 79 | 0 | 458
|  |  |  | COPIA DE ORSE (7334) - LUMINÁRIA LED EMBUTIR COM DIFUSOR, PARA UMA LÂMPADA LED, 2x16W. (ADAPTADO CONFORME DECRETO ESTADUAL 9900/2021) | UN | 0 | 0 | 16 | 0 | 0 | 0 | 0 | 16
|  |  |  | COPIA DE ORSE (7334) - LUMINÁRIA LED EMBUTIR COM DIFUSOR, PARA UMA LÂMPADA LED, 2x16W. (ADAPTADO CONFORME DECRETO ESTADUAL 9900/2021) | UN | 23 | 13 | 22 | 11 | 11 | 11 | 0 | 91
|  |  |  | Instalações de telefone e dados | vb | [7 empty] | 1
|  |  | INSTALAÇÕES DADOS / CFTV | [9 empty] | 0
|  |  |  | ELETROCALHA PRÉ-ZINCADA, CH. 22, PERFIL "C" COM ABAS 50X50 MM SEM TAMPA | M | 1.1 | 2.5 | 12.13 | 3.9 | 3 | 0 | 0 | 22.63
|  |  |  | ELETROCALHA METÁLICA 100 X 50MM S/ TAMPA | M | 0 | 1.4 | 0 | 0 | 0 | 0 | 0 | 1.4
|  |  |  | ELETROCALHA METÁLICA 100 X 100MM S/ TAMPA | M | 0 | 0 | 0 | 0 | 0 | 0 | 0 | 0
|  |  |  | EMENDA INTERNA P/ELETROCALHA (100 X 50 MM) | UN | 0 | 0 | 0 | 0 | 0 | 0 | 0 | 0
|  |  |  | EMENDA INTERNA PARA ELETROCALHA (50 X 50 MM) | UN | 0 | 1 | 1 | 1 | 1 | 0 | 0 | 4
|  |  |  | FIXAÇÃO DE TUBOS HORIZONTAIS DE PVC, CPVC OU COBRE DIÂMETROS MENORES OU IGUAIS A 40 MM OU ELETROCALHAS ATÉ 150MM DE LARGURA, COM ABRAÇADEIRA METÁLICA RÍGIDA TIPO D 1/2, FIXADA EM PERFILADO EM LAJE. AF_05/2015 | M | 73.45 | 73.96 | 68.28 | 51.07 | 50.21 | 46.07 | 0 | 363.04
|  |  |  | TAMPA DE ENCAIXE PARA ELETROCALHA DE 50 X 50 MM | M | 1.1 | 2.5 | 12.13 | 3.9 | 3 | 0 | 0 | 22.63
|  |  |  | TAMPA DE ENCAIXE PARA ELETROCALHA DE 100 X 50 MM | M | 0 | 1.4 | 0 | 0 | 0 | 0 | 0 | 1.4
|  |  |  | ELETRODUTO PVC FLEXÍVEL - MANGUEIRA CORRUGADA REFORÇADA - DIAM. 40MM | M | 0 | 14.56 | 0 | 0 | 0 | 0 | 0 | 14.56
|  |  |  | ELETRODUTO DE PVC RIGIDO DIAMETRO 1" | M | 84.45 | 93.56 | 114.88 | 64.67 | 61.71 | 71.27 | 0 | 490.54
|  |  |  | SAIDA HORIZONTAL PARA ELETRODUTO D=1" | UN | 0 | 2 | 8 | 0 | 0 | 0 | 0 | 10
|  |  |  | BRACADEIRA METALICA TIPO "D" DIAM. 1" | UN | 11 | 20 | 47 | 14 | 11 | 26 | 0 | 129
|  |  |  | LUVA PARA ELETRODUTO, PVC, ROSCÁVEL, DN 32 MM (1"), PARA CIRCUITOS TERMINAIS, INSTALADA EM LAJE - FORNECIMENTO E INSTALAÇÃO. AF_12/2015 | UN | 19 | 18 | 12 | 10 | 9 | 7 | 0 | 75
|  |  |  | CONDULETE DE PVC - CAIXA COM 5 ENTRADAS | UN | 10 | 11 | 8 | 7 | 7 | 7 | 0 | 50
|  |  |  | CONDULETE DE PVC - ADAPTADOR DE SAÍDA 1" | UN | 0 | 0 | 0 | 0 | 0 | 0 | 0 | 0
|  |  |  | TAMPA CEGA PARA CONDULETE DE PVC | UN | 10 | 11 | 8 | 7 | 7 | 7 | 0 | 50
|  |  |  | CONDULETE METÁLICO - TAMPÃO DE 1" | UN | 0 | 0 | 0 | 0 | 0 | 0 | 0 | 0
|  |  |  | ESPELHO BAQUELITE 4" X 2" 2 FUROS RJ-45 | UN | 0 | 0 | 0 | 0 | 0 | 0 | 0 | 0
|  |  |  | ESPELHO BAQUELITE 4" X 2" 1 FURO RJ-45 | UN | 0 | 0 | 0 | 0 | 0 | 0 | 0 | 0
|  |  |  | CAIXA RETANGULAR 4 X 2" ALTA (2,00 M DO PISO), METÁLICA, INSTALADA EM PAREDE - FORNECIMENTO E INSTALAÇÃO | UN | 5 | 5 | 4 | 4 | 4 | 3 | 0 | 25
|  |  |  | CAIXA RETANGULAR 4 X 2" BAIXA (0,30 M DO PISO), PVC, INSTALADA EM PAREDE - FORNECIMENTO E INSTALAÇÃO | UN | 3 | 6 | 15 | 6 | 5 | 8 | 0 | 43
|  |  |  | CAIXA DE PASSAGEM 30X30X40CM COM TAMPA E DRENO BRITA | UN | 0 | 0 | 0 | 0 | 0 | 0 | 0 | 0
|  |  |  | CAIXA DE PASSAGEM PARA TELEFONE 15X15X10CM (SOBREPOR), FORNECIMENTO E INSTALACAO. AF_11/2019 | UN | 1 | 1 | 1 | 1 | 1 | 1 | 0 | 6
|  |  |  | CÂMERA PARA CFTV | UN | 3 | 3 | 3 | 3 | 3 | 2 | 0 | 17
|  |  |  | SWITCH 24 PORTAS 10/100/1000 POE + 4 SFP | UN | 0 | 1 | 0 | 0 | 0 | 0 | 0 | 1
|  |  |  | DISTRIBUIDOR INTERNO ÓPTICO - D.I.O | UN | 0 | 1 | 0 | 0 | 0 | 0 | 0 | 1
|  |  |  | RACK FECHADO DE PAREDE COM PORTA EM ACRÍLICO - 12 U´S | UN | 0 | 1 | 0 | 0 | 0 | 0 | 0 | 1
|  |  |  | RACK FECHADO DE PISO COM PORTA EM ACRÍLICO - 24 U´S | UN | 0 | 0 | 0 | 0 | 0 | 0 | 0 | 0
|  |  |  | RACK FECHADO DE PISO COM PORTA EM ACRÍLICO - 36 U´S | UN | 0 | 0 | 0 | 0 | 0 | 0 | 0 | 0
|  |  |  | CABO DE FIBRA ÓTICA DE 6 VIAS | M | 0 | 14.56 | 0 | 0 | 0 | 0 | 0 | 14.56
|  |  |  | CABO UTP-4P, CAT. 6 , 24 AWG | M | 240.19 | 316.92 | 424.1 | 251.76 | 186.44 | 169.63 | 0 | 1589.04
|  |  |  | PATCH PANEL 24 PORTAS, CATEGORIA 6 - FORNECIMENTO E INSTALAÇÃO. AF_11/2019 | UN | 0 | 1 | 0 | 0 | 0 | 0 | 0 | 1
|  |  |  | ORGANIZADOR DE CABOS (GUIA) | UN | 0 | 1 | 0 | 0 | 0 | 0 | 0 | 1
|  |  |  | REGUA COM 8 TOMADAS | UN | 0 | 1 | 0 | 0 | 0 | 0 | 0 | 1
|  |  |  | TOMADA LOGICA RJ-45 TIPO KEYSTONE JACK, CAT. 6 | UN | 5 | 7 | 18 | 10 | 9 | 11 | 0 | 60
|  |  |  | ADAPTADO DE SINAPI (98307) - TOMADA DUPLA DE REDE RJ45. (Adaptado para atendimento do Decreto 9900/2021) | UN | 3 | 4 | 1 | 0 | 0 | 0 | 0 | 8
|  |  |  | CURVA DE 90 GRAUS DE PVC RIGIDO DIAM. 1" | UN | 8 | 11 | 15 | 8 | 8 | 9 | 0 | 59
|  |  | INSTALAÇÕES SPDA | [9 empty] | 0
|  |  |  | TERMINAL AÉREO SPDA 30CM FO GO DIAM 5/16" COM SUPORTE | UN | 0 | 0 | 0 | 0 | 0 | 0 | 38 | 38
|  |  |  | BARRA CHATA DE ALUMINIO 7/8" X 1/8"- 6 METROS | UN | 1 | 3 | 10 | 5 | 5 | 5 | 43 | 72
|  |  |  | CORDOALHA DE COBRE NU 35 MM², NÃO ENTERRADA, COM ISOLADOR - FORNECIMENTO E INSTALAÇÃO. AF_12/2017 | M | 10 | 65 | 0 | 0 | 0 | 0 | 0 | 75
|  |  |  | CORDOALHA DE COBRE NU 50 MM², ENTERRADA, SEM ISOLADOR - FORNECIMENTO E INSTALAÇÃO. AF_12/2017 | M | 5.78 | 142.79 | 0 | 0 | 0 | 0 | 0 | 148.57
|  |  |  | TERMINAL DE PRESSAO 35 MM2 | UN | 2 | 13 | 0 | 0 | 0 | 0 | 0 | 15
|  |  |  | ELETRODUTO DE PVC RIGIDO DIAMETRO 1" | M | 7 | 45.5 | 0 | 0 | 0 | 0 | 0 | 52.5
|  |  |  | BRACADEIRA METALICA TIPO "D" DIAM. 1" | UN | 7 | 46 | 0 | 0 | 0 | 0 | 0 | 53
|  |  |  | CONDULETE DE PVC - CAIXA COM 5 ENTRADAS | UN | 0 | 0 | 0 | 0 | 0 | 0 | 0 | 0
|  |  |  | CONDULETE DE PVC - ADAPTADOR DE SAÍDA 1" | UN | 0 | 0 | 0 | 0 | 0 | 0 | 0 | 0
|  |  |  | TAMPA CEGA PARA CONDULETE DE PVC | UN | 0 | 0 | 0 | 0 | 0 | 0 | 0 | 0
|  |  |  | CONDULETE METÁLICO - TAMPÃO DE 1" | UN | 0 | 0 | 0 | 0 | 0 | 0 | 0 | 0
|  |  |  | ATERRAMENTO - SOLDA EXOTÉRMICA - CARTUCHO 90 G | UN | 0 | 8 | 0 | 0 | 0 | 0 | 0 | 8
|  |  |  | HASTE DE ATERRAMENTO 5/8 PARA SPDA - FORNECIMENTO E INSTALAÇÃO. AF_12/2017 | UN | 2 | 5 | 0 | 0 | 0 | 0 | 0 | 7
|  |  |  | CAIXA DE INSPEÇÃO PVC 300X250 MM COM TAMPA | UN | 0 | 0 | 0 | 0 | 0 | 0 | 0 | 0
|  |  |  | CURVA DE ALUMÍNIO 7/8" X 1/8" X 300MM. (ADAPTADO CONFORME DECRETO ESTADUAL 9900/2021) | UN | 0 | 0 | 0 | 0 | 0 | 0 | 43 | 43
|  |  |  | PARAFUSO CABEÇA CHATA EM ALUMÍNIO 1/4” X 7/8” - FORNECIMENTO E COLOCAÇÃO. (ADAPTADO CONFORME DECRETO ESTADUAL 9900/2021) | UN | 2 | 2 | 6 | 4 | 4 | 4 | 132 | 154
|  |  |  | PORCA SEXTAVADA DIAMETRO 1/4" | UN | 2 | 2 | 6 | 4 | 4 | 4 | 132 | 154
|  |  |  | PARAFUSO AUTO-ATARRAXANTE EM AÇO INOX - 4,2 X 32MM - FORNECIMENTO E COLOCAÇÃO. (ADAPTADO CONFORME DECRETO ESTADUAL 9900/2021) | UN | 0 | 0 | 0 | 0 | 0 | 0 | 198 | 198
|  |  |  | PARAFUSO SEXT.AÇO INOX ROSCA SOB. M6X45MM TEL-5346 OU EQUIVALENTE. (ADAPTADO CONFORME DECRETO ESTADUAL 9900/2021) | UN | 3 | 3 | 9 | 6 | 6 | 6 | 60 | 93
|  |  |  | BUCHA DE NYLON S-8 | UN | 3 | 3 | 9 | 6 | 6 | 6 | 258 | 291
|  |  |  | CAIXA DE EQUALIZAÇÃO, DE EMBUTIR, EM AÇO COM BARRAMENTO, DE 200 X 200 MM E TAMPA. (ADAPTADO CONFORME DECRETO ESTADUAL 9900/2021) | UN | 0 | 1 | 0 | 0 | 0 | 0 | 0 | 1
|  |  |  | CONECTOR REFORCADO, CABO X HASTE EM BRONZE NATURAL PARA CABO DE 16-70MM2, REF.585 DA TERMOTECNICA OU SIMILAR. (ADAPTADO CONFORME DECRETO ESTADUAL 9900/2021) | UN | 2 | 5 | 0 | 0 | 0 | 0 | 0 | 7
|  |  |  | ATERRAMENTO - SOLDA EXOTÉRMICA - CARTUCHO 115 G | UN | 2 | 5 | 0 | 0 | 0 | 0 | 0 | 7
|  |  |  | FORNECIMENTO E ASSENTAMENTO DE CAIXA DE INSPEÇÃO EM PVC, COM TAMPA, PARA ATERRAMENTO D=25CM, H=25CM. (ADAPTADO CONFORME DECRETO ESTADUAL 9900/2021) | UN | 2 | 5 | 0 | 0 | 0 | 0 | 0 | 7
|  |  | INSTALAÇÕES SDAI | [9 empty] | 0
|  |  |  | BRACADEIRA METALICA TIPO "D" DIAM. 1" | UN | 125 | 72 | 28 | 35 | 34 | 33 | 0 | 327
|  |  |  | BRACADEIRA METALICA TIPO "D" DIAM. 1.1/4" | UN | 0 | 0 | 0 | 0 | 0 | 0 | 0 | 0
|  |  |  | BRACADEIRA METALICA TIPO "D" DIAM. 1.1/2" | UN | 0 | 18 | 0 | 0 | 0 | 0 | 0 | 18
|  |  |  | BRACADEIRA METALICA TIPO "D" DIAM. 2.1/2" | UN | 0 | 0 | 0 | 0 | 0 | 0 | 0 | 0
|  |  |  | BUCHA E ARRUELA METALICA DIAM. 1" | PR | 125 | 72 | 28 | 35 | 34 | 33 | 0 | 327
|  |  |  | BUCHA E ARRUELA METALICA DIAM. 1.1/4" | PR | 0 | 0 | 0 | 0 | 0 | 0 | 0 | 0
|  |  |  | BUCHA E ARRUELA METALICA DIAM. 1.1/2" | PR | 0 | 18 | 0 | 0 | 0 | 0 | 0 | 18
|  |  |  | BUCHA E ARRUELA METALICA DIAM. 2.1/2" | PR | 0 | 0 | 0 | 0 | 0 | 0 | 0 | 0
|  |  |  | CABO FLEXIVEL PARALELO 2 X 2,5 MM2 | M | 0 | 0 | 0 | 0 | 0 | 0 | 0 | 0
|  |  |  | CABO ISOLADO PP 3 X 2,5 MM2 | M | 0 | 0 | 0 | 0 | 0 | 0 | 0 | 0
|  |  |  | ELETRODUTO FLEXÍVEL CORRUGADO, PEAD, DN 50 (1 1/2"), PARA REDE ENTERRADA DE DISTRIBUIÇÃO DE ENERGIA ELÉTRICA - FORNECIMENTO E INSTALAÇÃO. AF_12/2021 | M | 0 | 0 | 0 | 0 | 0 | 0 | 0 | 0
|  |  |  | ELETRODUTO EM AÇO ZINCADO DIÂMETRO 1" | M | 0 | 0 | 0 | 0 | 0 | 0 | 0 | 0
|  |  |  | ELETRODUTO EM AÇO ZINCADO DIÂMETRO 1.1/4" | M | 0 | 0 | 0 | 0 | 0 | 0 | 0 | 0
|  |  |  | ELETRODUTO EM AÇO ZINCADO DIÂMETRO 1.1/2" | M | 0 | 0 | 0 | 0 | 0 | 0 | 0 | 0
|  |  |  | ELETRODUTO EM AÇO ZINCADO DIÂMETRO 2.1/2" | M | 0 | 0 | 0 | 0 | 0 | 0 | 0 | 0
|  |  |  | LUVA EM AÇO ZINCADO DIÂMETRO 1" | UN | 0 | 0 | 0 | 0 | 0 | 0 | 0 | 0
|  |  |  | LUVA EM AÇO ZINCADO DIÂMETRO 1.1/2" | UN | 0 | 0 | 0 | 0 | 0 | 0 | 0 | 0
|  |  |  | CONDULETE METÁLICO - CAIXA COM 5 ENTRADAS | UN | 0 | 0 | 0 | 0 | 0 | 0 | 0 | 0
|  |  |  | CONDULETE METÁLICO - ADAPTADOR DE SAÍDA 1" | UN | 0 | 0 | 0 | 0 | 0 | 0 | 0 | 0
|  |  |  | TAMPA CEGA PARA CONDULETE METÁLICO | UN | 0 | 0 | 0 | 0 | 0 | 0 | 0 | 0
|  |  |  | CONDULETE METÁLICO - TAMPÃO DE 1" | UN | 0 | 0 | 0 | 0 | 0 | 0 | 0 | 0
|  |  |  | CURVA 90 GRAUS AÇO ZINCADO DIÂMETRO 1" | UN | 0 | 0 | 0 | 0 | 0 | 0 | 0 | 0
|  |  |  | CURVA 90 GRAUS AÇO ZINCADO DIÂMETRO 1.1/2" | UN | 0 | 0 | 0 | 0 | 0 | 0 | 0 | 0
|  |  |  | PARAFUSO P/BUCHA S-8 | UN | 28 | 0 | 0 | 0 | 0 | 0 | 0 | 28
|  |  |  | BUCHA DE NYLON S-8 | UN | 28 | 0 | 0 | 0 | 0 | 0 | 0 | 28
|  |  |  | CAIXA DE PASSAGEM 30X30X40CM COM TAMPA E DRENO BRITA | UN | 0 | 0 | 0 | 0 | 0 | 0 | 0 | 0
|  |  |  | CAIXA DE PASSAGEM METÁLICA DE EMBUTIR 15X15X8 CM | UN | 0 | 0 | 0 | 0 | 0 | 0 | 0 | 0
|  |  |  | SIRENE AUDIOVISUAL | UN | 3 | 2 | 2 | 2 | 2 | 2 | 0 | 13
|  |  |  | CENTRAL DE ALARME ENDEREÇÁVEL DE INCÊNDIO C/ BATERIA | UN | 0 | 1 | 0 | 0 | 0 | 0 | 0 | 1
|  |  |  | BOTOEIRA EM ALUMÍNIO FUNDIDO "LIGA - DESLIGA" | UN | 0 | 1 | 0 | 0 | 0 | 0 | 0 | 1
|  |  |  | FORNECIMENTO E INSTALAÇÃO DE CAIXA DE PASSAGEM EM ALUMÍNIO (15 X 15 X 10 CM). (ADAPTADO CONFORME DECRETO ESTADUAL 9900/2021) | UN | 4 | 2 | 1 | 1 | 1 | 1 | 0 | 10
|  |  |  | CAIXA DE PASSAGEM EM ALUMINIO 200X200X115MM. (ADAPTADO CONFORME DECRETO ESTADUAL 9900/2021) | UN | 0 | 5 | 2 | 2 | 2 | 2 | 0 | 13
|  |  |  | CONDULETE DE ALUMÍNIO, TIPO C, PARA ELETRODUTO DE AÇO GALVANIZADO DN 25 MM (1''), APARENTE - FORNECIMENTO E INSTALAÇÃO. AF_11/2016_P. (ADAPTADO CONFORME DECRETO ESTADUAL 9900/2021) | UN | 8 | 1 | 0 | 1 | 1 | 1 | 0 | 12
|  |  |  | CONDULETE DE ALUMÍNIO, TIPO LR, PARA ELETRODUTO DE AÇO GALVANIZADO DN 25 MM (1''), APARENTE - FORNECIMENTO E INSTALAÇÃO. AF_11/2016_P. (ADAPTADO CONFORME DECRETO ESTADUAL 9900/2021) | UN | 17 | 3 | 3 | 1 | 2 | 2 | 0 | 28
|  |  |  | CONDULETE DE ALUMÍNIO, TIPO T, PARA ELETRODUTO DE AÇO GALVANIZADO DN 25 MM (1''), APARENTE - FORNECIMENTO E INSTALAÇÃO. AF_11/2016_P. (ADAPTADO CONFORME DECRETO ESTADUAL 9900/2021) | UN | 0 | 1 | 0 | 1 | 1 | 1 | 0 | 4
|  |  |  | CONDULETE DE ALUMÍNIO, TIPO E, ELETRODUTO DE AÇO GALVANIZADO DN 25 MM (1"), APARENTE - FORNECIMENTO E INSTALAÇÃO. AF_11/2016_P. (ADAPTADO CONFORME DECRETO ESTADUAL 9900/2021) | UN | 4 | 1 | 4 | 3 | 3 | 3 | 0 | 18
|  |  |  | ELETRODUTO EM AÇO GALVANIZADO A FOGO DIÂMETRO 1" - PESADO | M | 124.93 | 71.7 | 27.63 | 35.42 | 33.62 | 33.44 | 0 | 326.74
|  |  |  | ELETRODUTO EM AÇO GALVANIZADO A FOGO DIÂMETRO 1 1/2" - PESADO | M | 0 | 18.24 | 0 | 0 | 0 | 0 | 0 | 18.24
|  |  |  | CÓPIA DE GOINFRA CIVIL (070556) - CABO BLINDADO PARA DETECÇÃO E ALARME DE INCÊNDIO 2 X 2,5 MM2 | M | 124.93 | 109.19 | 27.63 | 35.42 | 33.62 | 33.44 | 0 | 364.23
|  |  |  | CABO COBRE FLEXÍVEL MULTIPOLAR PP 3X6 MM2 0,6/1 KV. (ADAPTADO CONFORME DECRETO ESTADUAL 9900/2021) | M | 0 | 28.11 | 0 | 0 | 0 | 0 | 0 | 28.11
|  |  |  | ACIONADOR MANUAL (BOTOEIRA) “APERTE AQUI” P/INSTAL. INCENDIO - ENDEREÇÁVEL. (ADAPTADO CONFORME DECRETO ESTADUAL 9900/2021) | UN | 2 | 2 | 2 | 2 | 2 | 2 | 0 | 12
|  |  |  | CURVA DE 90 GRAUS AÇO GALVANIZADO DIAM.1" | UN | 6 | 2 | 4 | 3 | 3 | 3 | 0 | 21
|  |  |  | MÓDULO ISOLADOR, MÓDULO ENDEREÇADOR PARA AUDIOVISUAL. (ADAPTADO CONFORME DECRETO ESTADUAL 9900/2021) | UN | 1 | 1 | 1 | 1 | 1 | 1 | 0 | 6
|  |  |  | DETECTOR ÓPTICO DE FUMAÇA COM BASE ENDEREÇÁVEL. (ADAPTADO CONFORME DECRETO ESTADUAL 9900/2021) | UN | 14 | 0 | 0 | 0 | 0 | 0 | 0 | 14
|  |  |  | LUVA EM AÇO GALVANIZADO DIÂMETRO 1" | UN | 13 | 14 | 5 | 8 | 6 | 6 | 0 | 52
|  |  |  | LUVA EM AÇO GALVANIZADO DIÂMETRO 1.1/2" | UN | 0 | 4 | 0 | 0 | 0 | 0 | 0 | 4
|  |  |  | VERGALHAO ROSCA TOTAL D=1/4" | M | 87.5 | 63 | 19.6 | 24.5 | 23.8 | 23.1 | 0 | 241.5
|  | INSTALAÇÕES HIDROSSANITÁRIAS | [10 empty] | 0
|  |  | ÁGUA FRIA | [9 empty] | 0
|  |  |  | CAIXA D'ÁGUA 15.000 L | UN | 0 | 0 | 0 | 0 | 0 | 0 | 0 | 0
|  |  |  | REGISTRO GAVETA BRUTO DIAMETRO 1/2" | UN | 0 | 0 | 0 | 0 | 0 | 0 | 0 | 0
|  |  |  | REGISTRO DE GAVETA BRUTO DIAMETRO 3/4" | UN | 7 | 7 | 5 | 5 | 5 | 5 | 0 | 34
|  |  |  | REGISTRO DE PRESSAO C/CANOPLA CROMADA DIAM.3/4" | UN | 4 | 0 | 0 | 0 | 0 | 0 | 0 | 4
|  |  |  | TUBO SOLDAVEL PVC MARROM DIAM. 20 MM | M | 0 | 0 | 0 | 0 | 0 | 0 | 0 | 0
|  |  |  | TUBO SOLDAVEL PVC MARROM DIAM. 25 MM | M | 80.8 | 82.94 | 47.06 | 47.09 | 47.11 | 48.67 | 0 | 353.67
|  |  |  | TUBO SOLDAVEL PVC MARROM DIAM. 32 MM | M | 11 | 4.13 | 4.13 | 4.13 | 4.13 | 4.13 | 3.52 | 35.17
|  |  |  | ADAPTADOR SOLDÁVEL CURTO COM BOLSA E ROSCA PARA REGISTRO 20X1/2" | UN | 0 | 0 | 0 | 0 | 0 | 0 | 0 | 0
|  |  |  | ADAPTADOR SOLDÁVEL CURTO C/ BOLSA E ROSCA PARA REGISTRO 25X3/4" | UN | 22 | 18 | 10 | 10 | 10 | 10 | 0 | 80
|  |  |  | BUCHA DE REDUÇÃO SOLDAVEL CURTA 25 X 20 MM | UN | 0 | 0 | 0 | 0 | 0 | 0 | 0 | 0
|  |  |  | BUCHA DE REDUCAO SOLDÁVEL CURTA 32 X 25 MM | UN | 0 | 0 | 0 | 0 | 0 | 0 | 0 | 0
|  |  |  | JOELHO 90 GRAUS SOLDAVEL DIAMETRO 20 MM | UN | 0 | 0 | 0 | 0 | 0 | 0 | 0 | 0
|  |  |  | JOELHO 90 GRAUS SOLDAVEL DIAMETRO 25 MM | UN | 41 | 29 | 19 | 19 | 19 | 19 | 0 | 146
|  |  |  | JOELHO 90 GRAUS SOLDAVEL DIAMETRO 32 MM (1") | UN | 2 | 0 | 0 | 0 | 0 | 0 | 0 | 2
|  |  |  | TE 90 GRAUS SOLDAVEL DIAMETRO 20 MM | UN | 0 | 0 | 0 | 0 | 0 | 0 | 0 | 0
|  |  |  | TE 90 GRAUS SOLDAVEL DIAMETRO 25 MM | UN | 18 | 19 | 10 | 10 | 10 | 1 | 0 | 68
|  |  |  | TE 90 GRAUS SOLDAVEL DIAMETRO 32 MM | UN | 0 | 0 | 0 | 0 | 0 | 0 | 0 | 0
|  |  |  | TE REDUCAO 90 GRAUS SOLDAVEL 32 X 25 mm | UN | 2 | 1 | 1 | 1 | 1 | 1 | 0 | 7
|  |  |  | LUVA DE REDUÇÃO SOLDAVEL COM BUCHA DE LATAO 25 X 3/4" (AZUL) | UN | 0 | 0 | 0 | 0 | 0 | 0 | 0 | 0
|  |  |  | CURVA 45 GRAUS, PVC, SOLDÁVEL, DN 40MM, INSTALADO EM PRUMADA DE ÁGUA - FORNECIMENTO E INSTALAÇÃO. AF_06/2022. (ADAPTADO CONFORME DECRETO ESTADUAL 9900/2021) | UN | 0 | 0 | 0 | 0 | 0 | 0 | 2 | 2
|  |  |  | CURVA 90 GRAUS SOLDAVEL DIAMETRO 25 MM | UN | 5 | 5 | 5 | 5 | 5 | 5 | 0 | 30
|  |  |  | CURVA 90 GRAUS SOLDAVEL DIAMETRO 32 MM | UN | 0 | 0 | 0 | 0 | 0 | 0 | 4 | 4
|  |  |  | CURVA 90 GRAUS SOLDAVEL DIAMETRO 40 MM | UN | 1 | 0 | 0 | 0 | 0 | 0 | 4 | 5
|  |  |  | CURVA 90 GRAUS SOLDAVEL DIAMETRO 50 MM | UN | 0 | 1 | 0 | 0 | 1 | 0 | 17 | 19
|  |  |  | CURVA 90 GRAUS SOLDAVEL DIAMETRO 60 MM | UN | 0 | 0 | 0 | 0 | 0 | 0 | 4 | 4
|  |  |  | LIGAÇÃO FLEXÍVEL METÁLICA DIAM.1/2"(ENGATE) | UN | 26 | 47 | 16 | 16 | 16 | 16 | 0 | 137
|  |  |  | BUCHA DE REDUCAO SOLDAVEL LONGA 50 X 25 mm | UN | 1 | 1 | 1 | 1 | 1 | 1 | 0 | 6
|  |  |  | BUCHA DE REDUCAO SOLDAVEL LONGA 50 X 32 mm | UN | 1 | 0 | 0 | 0 | 0 | 0 | 0 | 1
|  |  |  | BUCHA DE REDUCAO SOLDÁVEL CURTA 60 X 50 mm | UN | 0 | 0 | 0 | 0 | 0 | 0 | 5 | 5
|  |  |  | JOELHO 45 GRAUS SOLDAVEL 50 MM | UN | 0 | 1 | 1 | 1 | 1 | 1 | 0 | 5
|  |  |  | JOELHO 90 GRAUS SOLDAVEL 50 mm (MARROM) | UN | 2 | 0 | 1 | 0 | 0 | 1 | 0 | 4
|  |  |  | JOELHO DE REDUÇÃO 90 GRAUS SOLDAVEL DIAM. 32 MM X 25 MM | UN | 2 | 1 | 1 | 1 | 1 | 1 | 0 | 7
|  |  |  | JOELHO 90 GRAUS SOLDAVEL COM BUCHA DE LATAO 25 X 3/4" | UN | 6 | 5 | 2 | 2 | 2 | 2 | 0 | 19
|  |  |  | JOELHO DE REDUCAO 90 GRAUS SOLDÁVEL COM BUCHA LATAO 25X1/2" | UN | 18 | 16 | 11 | 11 | 11 | 11 | 0 | 78
|  |  |  | LUVA SOLDAVEL DIAMETRO 25 mm | UN | 1 | 1 | 0 | 0 | 0 | 0 | 0 | 2
|  |  |  | LUVA SOLDAVEL DIAMETRO 40 mm | UN | 0 | 1 | 1 | 1 | 1 | 1 | 1 | 6
|  |  |  | LUVA SOLDAVEL DIAMETRO 50 mm | UN | 0 | 1 | 4 | 2 | 3 | 4 | 5 | 19
|  |  |  | TUBO SOLDAVEL PVC MARROM DIAM. 40 MM | M | 0 | 4.38 | 3.9 | 3.6 | 3.9 | 2.9 | 35.46 | 54.14
|  |  |  | TUBO SOLDAVEL PVC MARROM DIAM. 50 MM | M | 1.21 | 1.41 | 5.59 | 11.76 | 9.52 | 13.44 | 38.02 | 80.95
|  |  |  | TUBO SOLDAVEL PVC MARROM DIAM. 60 MM | M | 0 | 0 | 0 | 0 | 0 | 0 | 6.96 | 6.96
|  |  |  | LUVA SOLDAVEL C/ROSCA DIAMETRO 25 X 3/4" | UN | 2 | 0 | 0 | 0 | 0 | 0 | 0 | 2
|  |  |  | LUVA DE REDUÇÃO, PVC, SOLDÁVEL, DN 40MM X 32MM, INSTALADO EM PRUMADA DE ÁGUA - FORNECIMENTO E INSTALAÇÃO. AF_06/2022. (ADAPTADO CONFORME DECRETO ESTADUAL 9900/2021) | UN | 0 | 0 | 0 | 0 | 0 | 0 | 2 | 2
|  |  |  | TE 90 GRAUS SOLDAVEL DIAMETRO 50 MM | UN | 1 | 0 | 0 | 1 | 0 | 0 | 3 | 5
|  |  |  | TE 90 GRAUS SOLDAVEL DIMETRO 60 MM | UN | 0 | 0 | 0 | 0 | 0 | 0 | 7 | 7
|  |  |  | TE REDUCAO 90 GRAUS SOLDAVEL 50 X 32 mm | UN | 1 | 1 | 1 | 1 | 1 | 1 | 0 | 6
|  |  |  | TE 90 GRAUS SOLDAVEL COM BUCHA DE LATÃO NA BOLSA CENTRAL 25 X 25 X 1/2" | UN | 9 | 5 | 5 | 5 | 5 | 5 | 0 | 34
|  |  |  | REGISTRO DE GAVETA C/CANOPLA DIAMETRO 3/4" | UN | 0 | 2 | 0 | 0 | 0 | 0 | 0 | 2
|  |  |  | REGISTRO DE ESFERA DIAMETRO 1" | UN | 0 | 0 | 0 | 0 | 0 | 0 | 2 | 2
|  |  |  | REGISTRO DE ESFERA DIAMETRO 1.1/2" | UN | 0 | 0 | 0 | 0 | 0 | 0 | 7 | 7
|  |  |  | REGISTRO DE ESFERA DIAMETRO 2" | UN | 0 | 0 | 0 | 0 | 0 | 0 | 2 | 2
|  |  |  | ADAPTADOR SOLDÁVEL COM FLANGES LIVRES PARA CAIXA D'ÁGUA 32X1" | UN | 0 | 0 | 0 | 0 | 0 | 0 | 2 | 2
|  |  |  | ADAPTADOR PVC SOLDÁVEL LONGO COM FLANGES LIVRES PARA CAIXA D'ÁGUA 50X1.1/2" | UN | 0 | 0 | 0 | 0 | 0 | 0 | 4 | 4
|  |  |  | ADAPTADOR PVC SOLDÁVEL LONGO COM FLANGES LIVRES PARA CAIXA D'ÁGUA 60X2" | UN | 0 | 0 | 0 | 0 | 0 | 0 | 4 | 4
|  |  |  | RESERVATÓRIO EM POLIETILENO COM TAMPA DE ENCAIXAR - CAPACIDADE DE 10.000 LITROS. (ADAPTADO CONFORME DECRETO ESTADUAL 9900/2021) | UN | 0 | 0 | 0 | 0 | 0 | 0 | 2 | 2
|  |  |  | TORNEIRA BOIA DIAMETRO 1.1/4" - 32 MM | UN | 0 | 0 | 0 | 0 | 0 | 0 | 2 | 2
|  |  |  | CHAVE DE BOIA AUTOMÁTICA - 15A/250V | UN | 0 | 0 | 0 | 0 | 0 | 0 | 2 | 2
|  |  | ESGOTO SANITÁRIO | [9 empty] | 0
|  |  |  | CAIXA DE INSPEÇÃO - TAMPA EM CONCRETO ARMADO 25 MPA E=5CM | M2 | 0 | 0 | 0 | 0 | 0 | 0 | 0 | 0
|  |  |  | JOELHO 45 GRAUS DIAMETRO 40 MM (ESGOTO) | UN | 0 | 5 | 4 | 4 | 3 | 3 | 0 | 19
|  |  |  | JOELHO 45 GRAUS DIAMETRO 75 MM (ESGOTO) | UN | 0 | 2 | 3 | 3 | 3 | 3 | 0 | 14
|  |  |  | JOELHO 45 GRAUS DIAMETRO 100 MM (ESGOTO) | UN | 0 | 3 | 2 | 2 | 2 | 2 | 0 | 11
|  |  |  | JOELHO 90 GRAUS DIAMETRO 40 MM (ESGOTO) | UN | 0 | 4 | 4 | 4 | 4 | 4 | 0 | 20
|  |  |  | JOELHO 90 GRAUS DIAMETRO 75 MM (ESGOTO) | UN | 2 | 2 | 2 | 2 | 2 | 2 | 2 | 14
|  |  |  | JOELHO 90 GRAUS DIAMETRO 100 MM (ESGOTO) | UN | 13 | 0 | 1 | 1 | 1 | 0 | 2 | 18
|  |  |  | JUNCAO SIMPLES DIAMETRO 75 X 75 MM (ESGOTO) | UN | 0 | 1 | 0 | 0 | 0 | 0 | 0 | 1
|  |  |  | JUNCAO SIMPLES DIAMETRO 100 X 75 MM (ESGOTO) | UN | 0 | 0 | 0 | 0 | 0 | 0 | 0 | 0
|  |  |  | JUNCAO SIMPLES DIAM. 100 X 100 MM (ESGOTO) | UN | 6 | 10 | 9 | 9 | 9 | 9 | 0 | 52
|  |  |  | JUNCAO 45 GRAUS DIAMETRO 40 MM (ESGOTO) | UN | 5 | 2 | 2 | 2 | 2 | 2 | 0 | 15
|  |  |  | LUVA SIMPLES DIAMETRO 75 MM - (ESGOTO) | UN | 1 | 12 | 8 | 7 | 7 | 7 | 1 | 43
|  |  |  | LUVA SIMPLES DIAMETRO 100 mm - (ESGOTO) | UN | 22 | 38 | 31 | 31 | 31 | 31 | 3 | 187
|  |  |  | CORPO RALO SECO CILINDRICO 100 X 40 | UN | 1 | 0 | 0 | 0 | 0 | 0 | 0 | 1
|  |  |  | TUBO SOLDAVEL PARA ESGOTO DIAMETRO 40 MM | M | 16.38 | 14.08 | 12.09 | 12.09 | 11.95 | 11.89 | 0 | 78.48
|  |  |  | TUBO SOLDAVEL PARA ESGOTO DIAMETRO 75 MM | M | 2.89 | 34.6 | 20.81 | 18.54 | 13.07 | 25.74 | 17.46 | 133.11
|  |  |  | TUBO SOLDAVEL PARA ESGOTO DIAMETRO 100 MM | M | 13.89 | 20.33 | 15.68 | 15.68 | 15.68 | 15.65 | 4.33 | 101.24
|  |  |  | TE SANITARIO DIAMETRO 100 X 100 MM (ESGOTO) | UN | 0 | 0 | 0 | 0 | 0 | 0 | 0 | 0
|  |  |  | CORPO CAIXA SIFONADA DIAM. 100 X 100 X 50 | UN | 3 | 0 | 0 | 0 | 0 | 0 | 0 | 3
|  |  |  | CORPO CAIXA SIFONADA DIAM. 150 X 150 X 50 | UN | 8 | 10 | 6 | 6 | 6 | 6 | 0 | 42
|  |  |  | PORTA GRELHA QUADRADO PARA GRELHA QUADRADA DIAM. 100 MM | UN | 4 | 0 | 0 | 0 | 0 | 0 | 0 | 4
|  |  |  | PORTA GRELHA QUADRADO CROMADO DIAM.150 MM | UN | 8 | 10 | 6 | 6 | 6 | 6 | 0 | 42
|  |  |  | GRELHA QUADRADA ACO INOX ROTATIVO DIAM.100 MM | UN | 4 | 0 | 0 | 0 | 0 | 0 | 0 | 4
|  |  |  | GRELHA QUADRADA ACO INOX ROTATIVO DIAM.150 MM | UN | 8 | 10 | 6 | 6 | 6 | 6 | 0 | 42
|  |  |  | CURVA 45 GRAUS DIAMETRO 100 MM (ESGOTO) | UN | 5 | 2 | 2 | 2 | 2 | 2 | 0 | 15
|  |  |  | CURVA LONGA, 45 GRAUS, PVC, JUNTA ELÁSTICA, DN 150 MM, PARA COLETOR PREDIAL DE ESGOTO. AF_06/2022. (ADAPTADO CONFORME DECRETO ESTADUAL 9900/2021) | UN | 2 | 0 | 0 | 0 | 0 | 0 | 0 | 2
|  |  |  | CURVA 45° LONGA EM PVC RÍGIDO C/ ANÉIS, DIÂM = 50MM - REV 01_10/2022. (ADAPTADO CONFORME DECRETO ESTADUAL 9900/2021) | UN | 5 | 3 | 6 | 2 | 1 | 2 | 0 | 19
|  |  |  | CURVA 45 GRAUS DIAMETRO 40 MM (ESGOTO) | UN | 5 | 3 | 3 | 3 | 3 | 3 | 0 | 20
|  |  |  | CURVA 90 GRAUS CURTA DIAM. 40 MM (ESGOTO) | UN | 17 | 12 | 10 | 10 | 10 | 10 | 0 | 69
|  |  |  | CURVA 90 GRAUS CURTA DIAM. 50 MM (ESGOTO) | UN | 3 | 7 | 6 | 6 | 6 | 7 | 0 | 35
|  |  |  | CURVA 90 GRAUS CURTA DIAM. 75 MM (ESGOTO) | UN | 1 | 3 | 2 | 2 | 2 | 2 | 0 | 12
|  |  |  | CURVA 90 GRAUS CURTA DIAM. 100 MM (ESGOTO) | UN | 0 | 8 | 7 | 7 | 7 | 8 | 0 | 37
|  |  |  | CURVA LONGA, 90 GRAUS, PVC, JUNTA ELÁSTICA, DN 150 MM, PARA COLETOR PREDIAL DE ESGOTO. AF_06/2022. (ADAPTADO CONFORME DECRETO ESTADUAL 9900/2021) | UN | 1 | 0 | 0 | 0 | 0 | 0 | 0 | 1
|  |  |  | JUNCAO SIMPLES DIAM. 100 X 50 MM (ESGOTO) | UN | 3 | 0 | 0 | 0 | 0 | 0 | 0 | 3
|  |  |  | CÓPIA DE SINAPI (104174) - JUNÇÃO SIMPLES, PVC, ESGOTO, DN 150 X 100 MM, JUNTA ELÁSTICA, FORNECIDO E INSTALADO EM RAMAL DE ENCAMINHAMENTO.. (ADAPTADO CONFORME DECRETO ESTADUAL 9900/2021) | UN | 4 | 1 | 1 | 1 | 1 | 1 | 0 | 9
|  |  |  | JUNCAO SIMPLES DIAMETRO 50 X 50 MM (ESGOTO) | UN | 4 | 3 | 0 | 0 | 0 | 0 | 0 | 7
|  |  |  | JUNCAO SIMPLES DIAM. 75 X 50 MM (ESGOTO) | UN | 1 | 4 | 3 | 3 | 3 | 3 | 0 | 17
|  |  |  | JUNCAO SIMPLES DIAM. 100 X 50 MM (ESGOTO) | UN | 0 | 6 | 4 | 4 | 4 | 4 | 0 | 22
|  |  |  | JUNCAO INVERTIDA DIAMETRO 75 X 50 MM (ESGOTO) | UN | 3 | 3 | 2 | 2 | 2 | 2 | 0 | 14
|  |  |  | JUNÇÃO INVERTIDA EM PVC RÍGIDO C/ ANÉIS, PARA ESGOTO PRIMÁRIO, DIÂM = 75 X 75MM. (ADAPTADO CONFORME DECRETO ESTADUAL 9900/2021) | UN | 0 | 1 | 2 | 2 | 2 | 2 | 0 | 9
|  |  |  | LUVA SIMPLES DIAMETRO 40 MM - (ESGOTO) | UN | 26 | 25 | 22 | 22 | 21 | 21 | 0 | 137
|  |  |  | LUVA SIMPLES DIAMETRO 50 MM - (ESGOTO) | UN | 33 | 50 | 36 | 36 | 36 | 36 | 2 | 229
|  |  |  | LUVA SIMPLES, PVC, SÉRIE NORMAL, ESGOTO PREDIAL, DN 150 MM, JUNTA ELÁSTICA, FORNECIDO E INSTALADO EM SUBCOLETOR AÉREO DE ESGOTO SANITÁRIO. AF_08/2022. (ADAPTADO CONFORME DECRETO ESTADUAL 9900/2021) | UN | 6 | 1 | 1 | 1 | 1 | 1 | 1 | 12
|  |  |  | CÓPIA DE SINAPI (89556) - LUVA DE CORRER, PVC, SERIE R, ESGOTO, DN 100 MM, JUNTA ELÁSTICA, FORNECIDO E INSTALADO EM RAMAL DE ENCAMINHAMENTO. AF_06/2022. (ADAPTADO CONFORME DECRETO ESTADUAL 9900/2021) | UN | 3 | 0 | 0 | 0 | 0 | 0 | 0 | 3
|  |  |  | CÓPIA DE SINAPI (104170) - LUVA SIMPLES, PVC, SERIE R, ESGOTO, DN 150 MM, JUNTA ELÁSTICA, FORNECIDO E INSTALADO EM RAMAL DE ENCAMINHAMENTO. AF_06/2022. (ADAPTADO CONFORME DECRETO ESTADUAL 9900/2021) | UN | 1 | 0 | 0 | 0 | 0 | 0 | 0 | 1
|  |  |  | REDUCAO EXCENTRICA 100 X 50 MM (ESGOTO) | UN | 3 | 2 | 2 | 2 | 2 | 2 | 0 | 13
|  |  |  | REDUCAO EXCENTRICA 75 X 50 MM (ESGOTO) | UN | 2 | 4 | 2 | 2 | 2 | 2 | 0 | 14
|  |  |  | CÓPIA DE SINAPI (104173) - REDUÇÃO EXCÊNTRICA, PVC, ESGOTO, DN 150 X 100 MM, JUNTA ELÁSTICA, FORNECIDO E INSTALADO EM RAMAL DE ENCAMINHAMENTO. (ADAPTADO CONFORME DECRETO ESTADUAL 9900/2021) | UN | 0 | 0 | 0 | 0 | 0 | 0 | 1 | 1
|  |  |  | TUBO LEVE PVC RIGIDO DIAMETRO 150 MM | M | 1.06 | 2.88 | 2.87 | 2.88 | 3.68 | 3.62 | 3.41 | 20.4
|  |  |  | TUBO SOLDAVEL PARA ESGOTO DIAMETRO 50 MM | M | 38.46 | 54.45 | 39.97 | 34.96 | 38.31 | 26.55 | 18.98 | 251.68
|  |  |  | CÓPIA DE SINAPI (89512) - TUBO PVC, SÉRIE R, ESGOTO, DN 100 MM, FORNECIDO E INSTALADO EM RAMAL DE ENCAMINHAMENTO. AF_06/2022. (ADAPTADO CONFORME DECRETO ESTADUAL 9900/2021) | M | 4.23 | 0 | 0 | 0 | 0 | 0 | 0 | 4.23
|  |  |  | CÓPIA DE SINAPI (104166) - TUBO PVC, SÉRIE R, ÁGUA PLUVIAL, DN 150 MM, FORNECIDO E INSTALADO EM RAMAL DE ENCAMINHAMENTO. AF_06/2022. (ADAPTADO CONFORME DECRETO ESTADUAL 9900/2021) | M | 2 | 0 | 0 | 0 | 0 | 0 | 0 | 2
|  |  |  | JOELHO 45 GRAUS DIAMETRO 50 MM (ESGOTO) | UN | 11 | 12 | 8 | 8 | 9 | 8 | 1 | 57
|  |  |  | JOELHO 90 GRAUS C/ANEL 40 MM | UN | 16 | 11 | 9 | 9 | 9 | 9 | 0 | 63
|  |  |  | JOELHO 90 GRAUS DIAMETRO 50 MM (ESGOTO) | UN | 18 | 28 | 16 | 15 | 15 | 14 | 6 | 112
|  |  |  | TE SANITARIO DIAMETRO 50 X 50 MM (ESGOTO) | UN | 16 | 16 | 8 | 8 | 8 | 8 | 0 | 64
|  |  |  | TE SANITARIO DIAMETRO 100 X 50 MM (ESGOTO) | UN | 0 | 7 | 7 | 7 | 7 | 7 | 0 | 35
|  |  |  | TE SANITARIO DIAMETRO 75 X 50 MM (ESGOTO) | UN | 0 | 4 | 4 | 4 | 4 | 4 | 0 | 20
|  |  |  | BUCHA DE REDUCAO LONGA 50 X 40 MM - (ESGOTO) | UN | 1 | 0 | 1 | 1 | 1 | 1 | 0 | 5
|  |  |  | TERMINAL DE VENTILAÇÃO, PVC, SÉRIE NORMAL, ESGOTO PREDIAL, DN 100 MM, JUNTA SOLDÁVEL, FORNECIDO E INSTALADO EM PRUMADA DE ESGOTO SANITÁRIO OU VENTILAÇÃO. AF_08/2022. (ADAPTADO CONFORME DECRETO ESTADUAL 9900/2021) | UN | 0 | 0 | 0 | 0 | 0 | 0 | 1 | 1
|  |  |  | TERMINAL DE VENTILAÇÃO, PVC, SÉRIE NORMAL, ESGOTO PREDIAL, DN 75 MM, JUNTA SOLDÁVEL, FORNECIDO E INSTALADO EM PRUMADA DE ESGOTO SANITÁRIO OU VENTILAÇÃO. AF_08/2022. (ADAPTADO CONFORME DECRETO ESTADUAL 9900/2021) | UN | 0 | 0 | 0 | 0 | 0 | 0 | 4 | 4
|  |  |  | TERMINAL DE VENTILAÇÃO, PVC, SÉRIE NORMAL, ESGOTO PREDIAL, DN 50 MM, JUNTA SOLDÁVEL, FORNECIDO E INSTALADO EM PRUMADA DE ESGOTO SANITÁRIO OU VENTILAÇÃO. AF_08/2022. (ADAPTADO CONFORME DECRETO ESTADUAL 9900/2021) | UN | 0 | 0 | 0 | 0 | 0 | 0 | 3 | 3
|  |  | ÁGUA PLUVIAL E DRENOS | [9 empty] | 0
|  |  |  | JOELHO 45 GRAUS DIAMETRO 75 MM (ESGOTO) | UN | 0 | 0 | 2 | 0 | 0 | 0 | 5 | 7
|  |  |  | JOELHO 90 GRAUS DIAMETRO 75 MM (ESGOTO) | UN | 0 | 0 | 0 | 0 | 0 | 0 | 1 | 1
|  |  |  | JOELHO 90 GRAUS DIAMETRO 100 MM (ESGOTO) | UN | 0 | 2 | 0 | 0 | 0 | 0 | 11 | 13
|  |  |  | JUNCAO SIMPLES DIAMETRO 75 X 75 MM (ESGOTO) | UN | 0 | 0 | 0 | 0 | 0 | 0 | 1 | 1
|  |  |  | JUNCAO SIMPLES DIAMETRO 100 X 75 MM (ESGOTO) | UN | 0 | 0 | 2 | 0 | 0 | 0 | 2 | 4
|  |  |  | JUNCAO SIMPLES DIAM. 100 X 100 MM (ESGOTO) | UN | 0 | 0 | 0 | 0 | 0 | 0 | 4 | 4
|  |  |  | LUVA SIMPLES DIAMETRO 75 MM - (ESGOTO) | UN | 0 | 0 | 2 | 0 | 0 | 0 | 13 | 15
|  |  |  | LUVA SIMPLES DIAMETRO 100 mm - (ESGOTO) | UN | 4 | 7 | 11 | 10 | 10 | 10 | 39 | 91
|  |  |  | TUBO SOLDAVEL PARA ESGOTO DIAMETRO 75 MM | M | 0 | 0 | 6.31 | 0 | 0 | 0 | 16.18 | 22.49
|  |  |  | TUBO SOLDAVEL PARA ESGOTO DIAMETRO 100 MM | M | 0.97 | 20.68 | 26.67 | 17.5 | 19.35 | 20.15 | 86.03 | 191.35
|  |  |  | CURVA 45 GRAUS DIAMETRO 100 MM (ESGOTO) | UN | 0 | 2 | 0 | 0 | 0 | 0 | 8 | 10
|  |  |  | CURVA PVC LONGA 45G, PVC, SÉRIE NORMAL, ESGOTO PREDIAL, DN 75 MM, JUNTA ELÁSTICA, FORNECIDO E INSTALADO EM RAMAL DE DESCARGA OU RAMAL DE ESGOTO SANITÁRIO. AF_08/2022. (ADAPTADO CONFORME DECRETO ESTADUAL 9900/2021) | UN | 0 | 0 | 0 | 0 | 0 | 0 | 1 | 1
|  |  |  | CURVA 90 GRAUS CURTA DIAM. 75 MM (ESGOTO) | UN | 0 | 0 | 0 | 0 | 0 | 0 | 2 | 2
|  |  |  | CURVA 90 GRAUS LONGA DIAM. 100 MM (ESGOTO) | UN | 5 | 0 | 0 | 0 | 0 | 0 | 4 | 9
|  |  |  | LUVA SIMPLES, PVC, SERIE R, ÁGUA PLUVIAL, DN 100 MM, JUNTA ELÁSTICA, FORNECIDO E INSTALADO EM CONDUTORES VERTICAIS DE ÁGUAS PLUVIAIS. AF_06/2022. (ADAPTADO CONFORME DECRETO ESTADUAL 9900/2021) | UN | 0 | 2 | 0 | 0 | 0 | 0 | 0 | 2
|  |  |  | REDUCAO EXCENTRICA 100 X 75 MM (ESGOTO) | UN | 0 | 0 | 0 | 0 | 0 | 0 | 1 | 1
|  |  |  | CÓPIA DE SINAPI (89512) - TUBO PVC, SÉRIE R, ESGOTO, DN 100 MM, FORNECIDO E INSTALADO EM RAMAL DE ENCAMINHAMENTO. AF_06/2022. (ADAPTADO CONFORME DECRETO ESTADUAL 9900/2021) | M | 0 | 1.43 | 0 | 0 | 0 | 0 | 0 | 1.43
|  |  |  | JOELHO 45 GRAUS SOLDAVEL 25 MM | UN | 6 | 0 | 0 | 1 | 0 | 0 | 0 | 7
|  |  |  | JOELHO 90 GRAUS SOLDAVEL DIAMETRO 25 MM | UN | 10 | 11 | 32 | 9 | 15 | 39 | 0 | 116
|  |  |  | JOELHO 90 GRAUS SOLDAVEL DIAMETRO 40 mm (1.1/4") | UN | 2 | 0 | 0 | 0 | 0 | 0 | 0 | 2
|  |  |  | JOELHO DE REDUÇÃO 90 GRAUS SOLDAVEL DIAM. 32 MM X 25 MM | UN | 0 | 0 | 1 | 0 | 0 | 0 | 0 | 1
|  |  |  | TUBO SOLDAVEL PVC MARROM DIAM. 25 MM | M | 56.59 | 25.8 | 54.41 | 21.28 | 43.37 | 32.33 | 0 | 233.78
|  |  |  | TUBO SOLDAVEL PVC MARROM DIAM. 32 MM | M | 0 | 0 | 9.04 | 0 | 0 | 0 | 0 | 9.04
|  |  |  | TUBO SOLDAVEL PVC MARROM DIAM. 40 MM | M | 6.46 | 10.97 | 17.44 | 14.55 | 16.1 | 24.93 | 0 | 90.45
|  |  |  | TE 90 GRAUS SOLDAVEL DIAMETRO 25 MM | UN | 5 | 0 | 6 | 0 | 3 | 5 | 0 | 19
|  |  |  | TE 90 GRAUS SOLDAVEL DIAMETRO 40 MM | UN | 0 | 4 | 2 | 4 | 5 | 0 | 0 | 15
|  |  |  | TE REDUCAO 90 GRAUS SOLDAVEL 32 X 25 mm | UN | 0 | 0 | 9 | 0 | 0 | 0 | 0 | 9
|  |  |  | TE REDUCAO 90 GRAUS SOLDAVEL 40 X 32 mm | UN | 0 | 0 | 1 | 0 | 0 | 0 | 0 | 1
|  |  |  | CURVA 45 GRAUS, PVC, SOLDÁVEL, DN 25MM, INSTALADO EM RAMAL OU SUB-RAMAL DE ÁGUA - FORNECIMENTO E INSTALAÇÃO. AF_06/2022. (ADAPTADO CONFORME DECRETO ESTADUAL 9900/2021) | UN | 0 | 2 | 0 | 0 | 0 | 0 | 0 | 2
|  |  |  | LUVA SOLDAVEL DIAMETRO 40 mm | UN | 0 | 2 | 3 | 3 | 0 | 5 | 0 | 13
|  |  |  | BUCHA DE REDUÇÃO SOLDAVEL LONGA 40 X 25 MM | UN | 0 | 4 | 3 | 4 | 5 | 5 | 0 | 21
|  |  |  | RALO HEMISFÉRICO EM Fº Fº, TIPO ABACAXI Ø 75MM. (ADAPTADO CONFORME DECRETO ESTADUAL 9900/2021) | UN | 0 | 0 | 2 | 0 | 0 | 0 | 2 | 4
|  |  | INSTALAÇÕES COMBATE A INCÊNDIO | [9 empty] | 0
|  |  |  | EXTINTOR MULTI USO EM PO A B C (6 KG) - CAPACIDADE EXTINTORA 3A 20BC | UN | [7 empty] | 16
|  |  |  | TUBO FERRO GALVANIZADO 2.1/2" | M | [7 empty] | 137.9
|  |  |  | MANGUEIRA DE INCÊNDIO DI=38 MM TIPO 2 COMP. = 15 M | CJ | [7 empty] | 16
|  |  |  | CAIXA DE INCÊNDIO 45X75X17CM - FORNECIMENTO E INSTALAÇÃO. AF_10/2020 | UN
|  |  |  | PLACA DE SINALIZAÇÃO DE SEGURANÇA CONTRA INCÊNDIO | UN | [7 empty] | 114
|  |  |  | COTOVELO DE FERRO GALVANIZADO 90º X 2 1/2" | UN | [7 empty] | 37
|  |  |  | NIPLE DUPLO FERRO GALVANIZADO 2.1/2" | UN | [7 empty] | 8
|  |  |  | ADAPTADOR PARA ENGATE STORZ 2.1/2" X 1.1/2" | UN | [7 empty] | 8
|  |  |  | ESGUICHO REGULÁVEL 1.1/2" | UN | [7 empty] | 8
|  |  |  | UNIAO TIPO STORZ, COM EMPATACAO INTERNA TIPO ANEL DE EXPANSAO, ENGATE RAPIDO 1 1/2", PARA MANGUEIRA DE COMBATE A INCENDIO PREDIAL | UN
|  |  |  | VÁLVULA DE RETENÇÃO HORIZONTAL 2.1/2" | UN
|  |  |  | REGISTRO GLOBO ANGULAR 2.1/2" | UN | [7 empty] | 8
|  |  |  | TÊ DE FERRO GALVANIZADO 90º X 2 1/2" | UN | [7 empty] | 7
|  |  |  | LUVA EM AÇO GALVANIZADO DIÂMETRO 2.1/2" | UN | [7 empty] | 6 | 71706
|  |  |  | CAIXA DE INCÊNDIO 60X90X17CM - FORNECIMENTO E INSTALAÇÃO. AF_10/2020. (ADAPTADO CONFORME DECRETO ESTADUAL 9900/2021) | UN | [7 empty] | 8 | 101914 | SINAPI
|  |  |  | CHAVE PARA CONEXÕES DE ENGATE RÁPIDO TIPO STORZ, 63X38MM. (ADAPTADO CONFORME DECRETO ESTADUAL 9900/2021) | UN | [7 empty] | 8 | ED-50188 | SETOP
|  |  |  | TAMPÃO CEGO COM CORRENTE 2.1/2" | UN | [7 empty] | 8 | 85035
|  |  |  | BRACADEIRA METALICA TIPO "U" DIAM. 2.1/2" | UN | [7 empty] | 18
|  |  |  | BRACADEIRA METALICA TIPO "D" DIAM. 2.1/2" | UN | [7 empty] | 37
|  |  |  | VERGALHAO ROSCA TOTAL D=5/16" | M | [7 empty] | 22
INSTALAÇÕES DE HVAC
|  |  |  | AR CONDICIONADO SPLIT INVERTER, HI-WALL (PAREDE), 9000 BTU/H, CICLO FRIO - FORNECIMENTO E INSTALAÇÃO. AF_11/2021_P | UN |  |  | 8 |  |  |  |  | 8
|  |  |  | AR CONDICIONADO SPLIT INVERTER, HI-WALL (PAREDE), 12000 BTU/H, CICLO FRIO - FORNECIMENTO E INSTALAÇÃO. AF_11/2021_P | UN |  |  | 2 |  |  |  |  | 2
|  |  |  | AR CONDICIONADO SPLIT INVERTER, PISO TETO, 18000 BTU/H, CICLO FRIO - FORNECIMENTO E INSTALAÇÃO. AF_11/2021_P | UN | [7 empty] | 0
|  |  |  | AR CONDICIONADO SPLIT ON/OFF, PISO TETO, 36.000 BTU/H, CICLO FRIO - FORNECIMENTO E INSTALAÇÃO. AF_11/2021_P | UN | [7 empty] | 0
|  |  |  | AR CONDICIONADO SPLIT ON/OFF, CASSETE (TETO), FRIO 4 VIAS 60000 BTU/H - FORNECIMENTO E INSTALAÇÃO. AF_11/2021_P | UN | [7 empty] | 0
|  |  |  | TUBO EM COBRE FLEXÍVEL, DN 1/4, COM ISOLAMENTO, INSTALADO EM RAMAL DE ALIMENTAÇÃO DE AR CONDICIONADO COM CONDENSADORA INDIVIDUAL FORNECIMENTO E INSTALAÇÃO. AF_12/2015 | M |  |  | 148.04 |  |  |  |  | 148.04
|  |  |  | TUBO EM COBRE FLEXÍVEL, DN 3/8", COM ISOLAMENTO, INSTALADO EM RAMAL DE ALIMENTAÇÃO DE AR CONDICIONADO COM CONDENSADORA INDIVIDUAL  FORNECIMENTO E INSTALAÇÃO. AF_12/2015 | M | 44.85 | 57.76 | 265.92 | 51.23 | 69.07 | 106.19 |  | 595.02
|  |  |  | TUBO EM COBRE FLEXÍVEL, DN 5/8", COM ISOLAMENTO, INSTALADO EM RAMAL DE ALIMENTAÇÃO DE AR CONDICIONADO COM CONDENSADORA INDIVIDUAL  FORNECIMENTO E INSTALAÇÃO. AF_12/2015 | M |  |  | 43.69 |  |  | 46.19 |  | 89.88
|  |  |  | REDE FRIGORÍGENA C/ TUBO DE COBRE 7/8" FLEXÍVEL, ISOLADO COM BORRACHA ELASTOMÉRICA, SUSTENTAÇÃO, SOLDA E LIMPEZA | M | 12.07 | 13.82 | 6.61 | 28.68 | 11.7 | 22.08 |  | 94.96
|  |  |  | RENOVADOR DE AR | UN | [7 empty] | 0
|  |  |  | INSTALAÇÃO DE EXAUSTOR ELÉTRICO TIPO DOMICILIAR | UN | [7 empty] | 0
|  |  |  | EXAUSTOR AXIAL 210 m³/h D=100 mm | UN | [7 empty] | 0
|  |  |  | CAIXA VENTILADORA 500 m³/h | UN | [7 empty] | 0
|  |  |  | CAIXA VENTILADORA 1.200 m³/h | UN | 1 | 1 |  |  | 1 | 2 |  | 5
|  |  |  | CAIXA VENTILADORA 4.200 m³/h | UN | [7 empty] | 0
|  |  |  | REDE DE INSUFLAMENTO/RETORNO, C/ DUTOS EM CHAPA GALVANIZADA, DEFLETORES, CHAVEAMENTOS, FIXAÇÕES, ISOLAMENTO TÉRMICO EM MANTAS DE LÃ DE ROCHA OU VIDRO, DUTOS FLEXÍVEIS DE LIGAÇÃO ETC. | KG | [7 empty] | 0
|  |  |  | GRELHA DE INSUFLAMENTO/RETORNO, EM ALUMÍNIO ATÉ 0,25 M2 (FORNECIMENTO E MONTAGEM) | UN | 7 | 4 | 29 | 10 | 10 | 16 | 2 | 78
|  |  |  | REDE FRIGORÍGENA C/ TUBO DE COBRE 1 1/8", ISOLADO COM BORRACHA ELASTOMÉRICA, SUSTENTAÇÃO, SOLDA E LIMPEZA. (ADAPTADO CONFORME DECRETO ESTADUAL 9900/2021) | M | 32.78 | 43.94 | 67.58 | 22.55 | 57.37 | 37.92 |  | 262.14
|  |  |  | AR CONDICIONADO SPLIT INVERTER, PISO TETO, 36000 BTU/H, CICLO FRIO - FORNECIMENTO E INSTALAÇÃO. AF_11/2021_P. (ADAPTADO CONFORME DECRETO ESTADUAL GO N° 9900/2021) | UN | 1 | 2 |  | 3 | 1 |  |  | 7
|  |  |  | AR CONDICIONADO SPLIT INVERTER, PISO TETO, 48000 BTU/H, CICLO FRIO - FORNECIMENTO E INSTALAÇÃO. AF_11/2021_P. (ADAPTADO CONFORME DECRETO ESTADUAL 9900/2021) | UN |  |  | 1 | 3 | 4 | 2 |  | 10
|  |  |  | CÓPIA DE SINAPI (103265) - AR CONDICIONADO SPLIT INVERTER, PISO TETO, APRESENTANDO ENTRE 60000 BTU/H, CICLO FRIO - FORNECIMENTO E INSTALAÇÃO. AF_11/2021_P. (ADAPTADO CONFORME DECRETO ESTADUAL 9900/2021) | UN | 5 | 2 | 2 |  | 3 | 2 |  | 14
|  |  |  | AR CONDICIONADO INVERTER, CASSETE (TETO), FRIO 4 VIAS 24000 BTU/H - FORNECIMENTO E INSTALAÇÃO. AF_11/2021_P. (ADAPTADO CONFORME DECRETO ESTADUAL 9900/2021) | UN |  |  | 4 |  |  | 4 |  | 8
|  |  |  | AR CONDICIONADO INVERTER, CASSETE (TETO), FRIO 4 VIAS 36000 BTU/H - FORNECIMENTO E INSTALAÇÃO. AF_11/2021_P. (ADAPTADO CONFORME DECRETO ESTADUAL 9900/2021) | UN | [5 empty] | 2 |  | 2
|  |  |  | DAMPER DE REGULAGEM MANUAL, TAMANHO: 0,10 M² A 0,14 M². (ADAPTADO CONFORME DECRETO ESTADUAL 9900/2021) | UN | [7 empty] | 0
|  |  |  | DUTO EM CHAPA DE AÇO GALVANIZADO Nº. 24, PARA AR CONDICIONADO. FORNECIMENTO, MONTAGEM E INSTALAÇÃO. (ADAPTADO CONFORME DECRETO ESTADUAL 9900/2021) | M2 | 64.4828 | 15.075 | 61.994 | 26.448 | 16.368 | 17.936 | 36.61 | 238.9138
|  |  |  | DUTO EM CHAPA DE AÇO GALVANIZADO Nº. 26, PARA AR CONDICIONADO. FORNECIMENTO, MONTAGEM E INSTALAÇÃO. (ADAPTADO CONFORME DECRETO ESTADUAL 9900/2021) | M2 | 10.893 | 12.094 | 83.238 | 33.078 | 29.052 | 45.038 | 0 | 213.393
|  |  |  | ADAPTADO DA ORSE (11890) - EXAUSTOR IN LINE, VAZÃO ATÉ 900M3/H - FORNECIMENTO E INSTALAÇÃO (ADAPTADO CONFORME DECRETO ESTADUAL N° 9900/2021) | UN |  | 1 | 14 | 5 | 4 | 6 |  | 30
|  |  |  | CAIXA DE PASSAGEM PARA CONDICIONAMENTO DE AR TIPO SPLIT, COM SAÍDA DE DRENO ÚNICO NA VERTICAL - 39 X 22 X 6 CM. (ADAPTADO CONFORME DECRETO ESTADUAL 9900/2021) | UN | 6 | 4 | 17 | 6 | 8 | 4 |  | 45
|  |  |  | CÓPIA DE EMOP (18.016.0001-0) - COIFA DE ACO INOX SIMPLES AISI 304/444 (#20), SUPORTE DE FIXACAO E BOCAIS FLANGEADOS.FORNECIMENTO E COLOCACAO | UN |  | 1 | [5 empty] | 1
|  |  |  | CAIXA VENTILADORA 2.000 m³/h | UN | [6 empty] | 1 | 1
|  |  |  | CAIXA VENTILADORA 3.000 m³/h | UN | [6 empty] | 1 | 1
0
|  | DIVERSOS | [10 empty] | 0
|  |  |  | ESPELHO CRISTAL E = 4 MM | M2 | 5.04 | 3.12 | 3.12 | 3.12 | 3.12 | 3.12 |  | 20.64
|  |  |  | PLACA DE SINALIZAÇÃO DE AMBIENTES | M2 | 1.3 | 1.4775 | 1.655 | 1.015 | 0.935 | 1.175 |  | 7.5575
|  |  |  | LIMPEZA COM ÁCIDO MURIÁTICO (1:20), NEUTRALIZADO COM DETERGENTE AMONIACAL (HIDRÓXIDO DE AMÔNIO) (1:10) | M2 | 592.39 | 592.39 | 371.69 | 371.69 | 371.69 | 371.69 |  | 2671.54
0
|  | INSTALAÇÃO / FIXAÇÃO DE CREMALHEIRA | [10 empty] | 0
|  |  |  | ESCAVACAO MANUAL DE VALAS < 1 MTS. (OBRAS CIVIS) | M3 | 2.688 | [6 empty] | 2.688
|  |  |  | APILOAMENTO MECÂNICO | M2 | 8.96 | [6 empty] | 8.96
|  |  |  | CARGA MECANIZADA | M3 | 8.96 | [6 empty] | 8.96
|  |  |  | TRANSPORTE DE MATERIAL ESCAVADO M3.KM | M3KM | 179.2 | [6 empty] | 179.2
|  |  |  | CONCRETO USINADO BOMBEÁVEL FCK=30 MPA (O.C.) | M3 | 2.688 | [6 empty] | 2.688
|  |  |  | LANÇAMENTO/APLICAÇÃO/ADENSAMENTO DE CONCRETO USINADO BOMBEADO EM FUNDAÇÃO | M3 | 2.688 | [6 empty] | 2.688
|  |  |  | ACO CA 50-A - 12,5 MM (1/2") - (OBRAS CIVIS) | KG | 200.8433 | [6 empty] | 200.8433
|  |  |  | ALVENARIA DE VEDAÇÃO DE BLOCOS VAZADOS DE CONCRETO DE 14X19X39 CM (ESPESSURA 14 CM) E ARGAMASSA DE ASSENTAMENTO COM PREPARO EM BETONEIRA. AF_12/2021 | M2 | 3.52 | [6 empty] | 3.52
|  |  |  | ELETRODUTO FLEXÍVEL CORRUGADO, PEAD, DN 90 (3"), PARA REDE ENTERRADA DE DISTRIBUIÇÃO DE ENERGIA ELÉTRICA - FORNECIMENTO E INSTALAÇÃO. AF_12/2021 | M | 50 | [6 empty] | 50
|  |  |  | HASTE DE ATERRAMENTO 5/8 PARA SPDA - FORNECIMENTO E INSTALAÇÃO. AF_12/2017 | UN | 3 | [6 empty] | 3
|  |  |  | CÓPIA DE SEDOP (170943) - CABO MULTIPLEX 3X50 MM2 | M2 | 50 | [6 empty] | 50
|  |  |  | CONECTOR HASTE PARA CABO COBRE DE 16MM² A 70MM² COM GRAMPO ”U” E PORCAS DE AÇO GALV.REF:TEL-583 OU SIMILAR - FORNECIMENTO E INSTALAÇÃO. (ADAPTADO CONFORME DECRETO ESTADUAL 9900/2021) | M2 | 3 | [6 empty] | 3
|  |  |  | DISJUNTOR TRIPOLAR TIPO NEMA, CORRENTE NOMINAL DE 60 ATÉ 100A - FORNECIMENTO E INSTALAÇÃO. AF_10/2020 | UN | 1 | [6 empty] | 1
0 | [12 empty] | 0
13.0 |  | SERVIÇOS COMPLEMENTARES | [10 empty] | 0
13.1 |  |  |  | CONCERTINA EM AÇO GALVANIZADO, ESPIRAL DE Ø = 450 MM, 3 CLIPES PARA ESPIRAL, LÂMINA DE 30 MM E FIO INTERNO DE 2,50 MM, INCLUSIVE INSTALAÇÃO | M | [7 empty] | 0
13.2 |  |  |  | LIMPEZA GERAL | M | [7 empty] | 0
Note on M54: [Comentário encadeado] Sua versão do Excel permite que você leia este comentário encadeado, no entanto, as edições serão removidas se o arquivo for aberto em uma versão mais recente do Excel. Saiba mais: https://go.microsoft.com/fwlink/?linkid=870924 Comentário: CONSIDERADO O VOLUME DE CADA CAMINHÃO SENDO 8 M3. 2 AMOSTRAS POR CADA CARGA 3 IDADES PARA ENSAIO
Note on M72: [Comentário encadeado] Sua versão do Excel permite que você leia este comentário encadeado, no entanto, as edições serão removidas se o arquivo for aberto em uma versão mais recente do Excel. Saiba mais: https://go.microsoft.com/fwlink/?linkid=870924 Comentário: CONSIDERADO O VOLUME DE CADA CAMINHÃO SENDO 8 M3. 2 AMOSTRAS POR CADA CARGA 3 IDADES PARA ENSAIO
Note on M88: [Comentário encadeado] Sua versão do Excel permite que você leia este comentário encadeado, no entanto, as edições serão removidas se o arquivo for aberto em uma versão mais recente do Excel. Saiba mais: https://go.microsoft.com/fwlink/?linkid=870924 Comentário: CONSIDERADO O VOLUME DE CADA CAMINHÃO SENDO 8 M3. 2 AMOSTRAS POR CADA CARGA 3 IDADES PARA ENSAIO
Note on M97: [Comentário encadeado] Sua versão do Excel permite que você leia este comentário encadeado, no entanto, as edições serão removidas se o arquivo for aberto em uma versão mais recente do Excel. Saiba mais: https://go.microsoft.com/fwlink/?linkid=870924 Comentário: CONSIDERADO O VOLUME DE CADA CAMINHÃO SENDO 8 M3. 2 AMOSTRAS POR CADA CARGA 3 IDADES PARA ENSAIO
Note on M108: [Comentário encadeado] Sua versão do Excel permite que você leia este comentário encadeado, no entanto, as edições serão removidas se o arquivo for aberto em uma versão mais recente do Excel. Saiba mais: https://go.microsoft.com/fwlink/?linkid=870924 Comentário: CONSIDERADO O VOLUME DE CADA CAMINHÃO SENDO 8 M3. 2 AMOSTRAS POR CADA CARGA 3 IDADES PARA ENSAIO
Note on M123: [Comentário encadeado] Sua versão do Excel permite que você leia este comentário encadeado, no entanto, as edições serão removidas se o arquivo for aberto em uma versão mais recente do Excel. Saiba mais: https://go.microsoft.com/fwlink/?linkid=870924 Comentário: CONSIDERADO O VOLUME DE CADA CAMINHÃO SENDO 8 M3. 2 AMOSTRAS POR CADA CARGA 3 IDADES PARA ENSAIO
Note on M138: [Comentário encadeado] Sua versão do Excel permite que você leia este comentário encadeado, no entanto, as edições serão removidas se o arquivo for aberto em uma versão mais recente do Excel. Saiba mais: https://go.microsoft.com/fwlink/?linkid=870924 Comentário: CONSIDERADO O VOLUME DE CADA CAMINHÃO SENDO 8 M3. 2 AMOSTRAS POR CADA CARGA 3 IDADES PARA ENSAIO
Note on E139: [Comentário encadeado] Sua versão do Excel permite que você leia este comentário encadeado, no entanto, as edições serão removidas se o arquivo for aberto em uma versão mais recente do Excel. Saiba mais: https://go.microsoft.com/fwlink/?linkid=870924 Comentário: QUANTITATIVOS EXTRAÍDOS DO PROJETO PETRUS - EST_BLOCO 1_BASILEU_12.9.24_F.DWG - R-07
Note on M169: [Comentário encadeado] Sua versão do Excel permite que você leia este comentário encadeado, no entanto, as edições serão removidas se o arquivo for aberto em uma versão mais recente do Excel. Saiba mais: https://go.microsoft.com/fwlink/?linkid=870924 Comentário: PESO DOS INSERTS
Note on N169: [Comentário encadeado] Sua versão do Excel permite que você leia este comentário encadeado, no entanto, as edições serão removidas se o arquivo for aberto em uma versão mais recente do Excel. Saiba mais: https://go.microsoft.com/fwlink/?linkid=870924 Comentário: NÍVEL 1° PAVIMENTO - MARCENARIA NÍVEL TÉRREO - MÚSICA
Note on O169: [Comentário encadeado] Sua versão do Excel permite que você leia este comentário encadeado, no entanto, as edições serão removidas se o arquivo for aberto em uma versão mais recente do Excel. Saiba mais: https://go.microsoft.com/fwlink/?linkid=870924 Comentário: NÍVEL COBERTURA - MARCENARIA NÍVEL 1° PAVIMENTO - MÚSICA
Note on P169: [Comentário encadeado] Sua versão do Excel permite que você leia este comentário encadeado, no entanto, as edições serão removidas se o arquivo for aberto em uma versão mais recente do Excel. Saiba mais: https://go.microsoft.com/fwlink/?linkid=870924 Comentário: NÍVEL COBERTURA - MARCENARIA NÍVEL 1° PAVIMENTO - MÚSICA
Note on Q169: [Comentário encadeado] Sua versão do Excel permite que você leia este comentário encadeado, no entanto, as edições serão removidas se o arquivo for aberto em uma versão mais recente do Excel. Saiba mais: https://go.microsoft.com/fwlink/?linkid=870924 Comentário: NÍVEL COBERTURA - MARCENARIA NÍVEL 1° PAVIMENTO - MÚSICA
Note on R169: [Comentário encadeado] Sua versão do Excel permite que você leia este comentário encadeado, no entanto, as edições serão removidas se o arquivo for aberto em uma versão mais recente do Excel. Saiba mais: https://go.microsoft.com/fwlink/?linkid=870924 Comentário: NÍVEL COBERTURA - MARCENARIA NÍVEL 1° PAVIMENTO - MÚSICA
Note on S169: [Comentário encadeado] Sua versão do Excel permite que você leia este comentário encadeado, no entanto, as edições serão removidas se o arquivo for aberto em uma versão mais recente do Excel. Saiba mais: https://go.microsoft.com/fwlink/?linkid=870924 Comentário: NÍVEL COBERTURA - MARCENARIA NÍVEL 1° PAVIMENTO - MÚSICA
Note on E177: [Comentário encadeado] Sua versão do Excel permite que você leia este comentário encadeado, no entanto, as edições serão removidas se o arquivo for aberto em uma versão mais recente do Excel. Saiba mais: https://go.microsoft.com/fwlink/?linkid=870924 Comentário: QUANTITATIVOS EXTRAÍDOS DO PROJETO PETRUS - EST_BLOCO 1_BASILEU_12.9.24_F.DWG - R-07
Note on M790: [Comentário encadeado] Sua versão do Excel permite que você leia este comentário encadeado, no entanto, as edições serão removidas se o arquivo for aberto em uma versão mais recente do Excel. Saiba mais: https://go.microsoft.com/fwlink/?linkid=870924 Comentário: DISTÃNCIA DA CREMALHEIRA AO QUADRO NA SUBESTAÇÃO

## BL1-SER PRE-R00
MEMORIAL DE CÁLCULO
CLIENTE: | SECRETÁRIA DE ESTADO DE INFRAESTRUTURA (SEINFRA) - GOVERNO DO ESTADO DE GOIÁS | [5 empty] | DATA: | 18/03/2026
OBJETO: | CONSTRUÇÃO DE ESCOLA DE ARTES BASILEU FRANÇA | [5 empty] | REVISÃO: | 00
LOCAL: | , , ,
SERVIÇOS: | SERVIÇOS PRELIMINARES |  |  |  | BLOCO: | 01 | PAVIMENTO:
40194 | GUINDASTE 60 T - MÍNIMO 10H/DIA
Equipamento destinado ao içamento de mateirias para estrutura (armações, formas, lajes) e demais componentes necessários para execução da edificação
|  | Consumo mínimo: | 10 | h/dia
|  | Quantidade de dias utilizados: | 4 | dia
|  | Quantidade: | 40 | h

## BL1-MOV-TER-R00
MEMORIAL DE CÁLCULO
CLIENTE: | SECRETÁRIA DE ESTADO DE INFRAESTRUTURA (SEINFRA) - GOVERNO DO ESTADO DE GOIÁS | [9 empty] | DATA: | 18/03/2026
OBJETO: | CONSTRUÇÃO DE ESCOLA DE ARTES BASILEU FRANÇA | [9 empty] | REVISÃO: | 00
LOCAL: | , , ,
SERVIÇOS: | SERVIÇOS EM TERRA | [7 empty] | BLOCO: | 01 | PAVIMENTO: | TÉRREO
Elemento |  | Quant. | Dimensões |  |  | Prof. (m) | Apiloamento | Escavação mecânica | Escavação manual | Retirada de material | Reaterro compactado | Carga e Transporte
|  |  | Comp. (m) | Larg. (m) | Altura (m)
[7 empty] | (m²) | (m³) | (m³) | (m³) | (m³) | (m³)
Estacas Fundações |  | 1 | [7 empty] | 191.98 |  | 191.98
Blocos |  | 1 |  |  |  |  | 133.363 | 112.8875 | 9.4815 | 122.3689 | 59.3554 | 63.0135
Baldrames |  | 1 |  |  |  |  | 189.6015 | 0 | 107.8847 | 107.8847 | 56.6722 | 51.2125
Contenções |  | 1 |  |  |  |  | 28.728 | 0 | 44.3232 | 44.3232 | 26.947 | 17.3762
Valas SPDA |  | 1 | 148.57 | 0.3 | 0.5 |  | 44.571 | 22.2855 |  |  | 22.2855
DMT CONSIDERADO (20 KM), CONFORME 6° ADITIVO | [11 empty] | 20
TOTAIS | [6 empty] | 396.2635 | 135.173 | 161.6894 | 466.5569 | 165.2601 | 6471.6445

## BL1-CREMALHEIRA-R00
MEMORIAL DE CÁLCULO
CLIENTE: | SECRETÁRIA DE ESTADO DE INFRAESTRUTURA (SEINFRA) - GOVERNO DO ESTADO DE GOIÁS | [6 empty] | DATA: | 18/03/2026
OBJETO: | CONSTRUÇÃO DE ESCOLA DE ARTES BASILEU FRANÇA | [6 empty] | REVISÃO: | 00
LOCAL: | , , ,
SERVIÇOS: | SERVIÇOS PRELIMINARES |  |  |  |  | BLOCO: | 01 | PAVIMENTO:
040101 | ESCAVACAO MANUAL DE VALAS < 1 MTS. (OBRAS CIVIS)
Projeção da área do fosso da cremalheira
|  |  | Comprimento: | 2.8 | m
|  |  | Largura: | 3.2 | m
|  |  | Profundidade: | 0.3 | m
|  |  | Volume | 2.688 | m³
040905 | APILOAMENTO MECÂNICO
|  | Dimensões consideradas: | Comprimento: | 2.8 | m
|  |  | Largura: | 3.2 | m
|  |  | Área: | 8.96 | m²
041005 | CARGA MECANIZADA
|  |  | Volume: | 8.96 | m³
|  |  | DT: | 20 | km
041006 | TRANSPORTE DE MATERIAL ESCAVADO M3.KM |  | Volume | 179.2 | m³xkm
60525 | CONCRETO USINADO BOMBEÁVEL FCK=30 MPA (O.C.)
|  |  | Comprimento: | 2.8 | m
|  |  | Largura: | 3.2 | m
|  |  | Profundidade: | 0.3 | m
|  |  | Volume | 2.688 | m³
52006 | ACO CA 50-A - 12,5 MM (1/2") - (OBRAS CIVIS)
|  |  | Comprimento: | 208.56 | m
|  |  | Peso / m: | 0.963 | kg/m
|  |  | Volume | 200.8433 | kg
103318 | ALVENARIA DE VEDAÇÃO DE BLOCOS VAZADOS DE CONCRETO DE 14X19X39 CM (ESPESSURA 14 CM) E ARGAMASSA DE ASSENTAMENTO COM PREPARO EM BETONEIRA. AF_12/2021
|  |  | Comprimento: | 8.8 | m
|  |  | Altura: | 0.4 | m
|  |  | Acréscimo: |  | m²
|  |  | Área | 3.52 | m²

## BL1-FUN-EST-R00
MEMORIAL DE CÁLCULO
CLIENTE: | SECRETÁRIA DE ESTADO DE INFRAESTRUTURA (SEINFRA) - GOVERNO DO ESTADO DE GOIÁS | [12 empty] | DATA: | 18/03/2026
OBJETO: | CONSTRUÇÃO DE ESCOLA DE ARTES BASILEU FRANÇA | [12 empty] | REVISÃO: | 00
LOCAL: | , , ,
SERVIÇOS: | FUNDAÇÕES - ESTACAS | [10 empty] | BLOCO: | 01 | PAVIMENTO: | TÉRREO
Elemento |  | Quantidade | Profundidade Projetada (m) | Profundidade Executada |  | Retirada de Material | Carga e Transporte | Aço | [5 empty] | Concreto Executado (m³) | Arrasamento de estacas (m³)
|  |  |  | Unitário (m) | Total (m) |  |  | Ø 8.0 |  | Ø 12.5 |  | Ø 5.0
|  |  |  | Ø 40 cm |  | (m³) | (m³) | Comp. (m) | Peso (kg) | Comp. (m) | Peso (kg) | Comp. | Peso | C30
P1 |  | 1 | 13 | 13.6 | 13.6 | 1.71 | 1.71 |  | 0 | 53.4 | 51.4242 | 66.7 | 10.2718 | 2.072 | 0.08 | 2.072 | 1.63 | 27.12% | 70
P2 |  | 1 | 13 | 13.6 | 13.6 | 1.71 | 1.71 |  | 0 | 53.4 | 51.4242 | 66.7 | 10.2718 | 2.212 | 0.08 | 2.212 | 1.63 | 35.71% | 14
P3 |  | 1 | 13 | 13.6 | 13.6 | 1.71 | 1.71 |  | 0 | 53.4 | 51.4242 | 66.7 | 10.2718 | 2.1 | 0.08 | 2.1 | 1.63 | 28.83% | 9
P4 |  | 1 | 13 | 13.6 | 13.6 | 1.71 | 1.71 |  | 0 | 53.4 | 51.4242 | 66.7 | 10.2718 | 2.184 | 0.08 | 2.184 | 1.63 | 33.99% | 14
P5 |  | 1 | 13 | 13.6 | 13.6 | 1.71 | 1.71 |  | 0 | 53.4 | 51.4242 | 66.7 | 10.2718 | 2.156 | 0.08 | 2.156 | 1.63 | 32.27%
P6 |  | 1 | 13 | 13.6 | 13.6 | 1.71 | 1.71 |  | 0 | 53.4 | 51.4242 | 66.7 | 10.2718 | 2.128 | 0.08 | 2.128 | 1.63 | 30.55%
P7 |  | 1 | 13 | 13.6 | 13.6 | 1.71 | 1.71 |  | 0 | 53.4 | 51.4242 | 66.7 | 10.2718 | 2.1 | 0.08 | 2.1 | 1.63 | 28.83%
P8A |  | 1 | 15 | 16.08 | 16.08 | 2.02 | 2.02 |  | 0 | 59.4 | 57.2022 | 77.05 | 11.8657 | 2.38 | 0.14 | 2.38 | 1.88 | 26.6%
P8B |  | 1 | 15 | 16.16 | 16.16 | 2.03 | 2.03 |  | 0 | 59.4 | 57.2022 | 77.05 | 11.8657 | 2.464 | 0.15 | 2.464 | 1.88 | 31.06%
P8C |  | 1 | 15 | 16.24 | 16.24 | 2.04 | 2.04 |  | 0 | 59.4 | 57.2022 | 77.05 | 11.8657 | 2.548 | 0.16 | 2.548 | 1.88 | 35.53%
P9 |  | 1 | 15 | 16.08 | 16.08 | 2.02 | 2.02 |  | 0 | 59.4 | 57.2022 | 77.05 | 11.8657 | 2.548 | 0.14 | 2.548 | 1.88 | 35.53%
P10 |  | 1 | 15 | 16.16 | 16.16 | 2.03 | 2.03 |  | 0 | 59.4 | 57.2022 | 77.05 | 11.8657 | 2.436 | 0.15 | 2.436 | 1.88 | 29.57%
P11A |  | 1 | 15 | 16.08 | 16.08 | 2.02 | 2.02 |  | 0 | 59.4 | 57.2022 | 77.05 | 11.8657 | 2.352 | 0.14 | 2.352 | 1.88 | 25.11%
P11B |  | 1 | 15 | 16.08 | 16.08 | 2.02 | 2.02 |  | 0 | 59.4 | 57.2022 | 77.05 | 11.8657 | 2.52 | 0.14 | 2.52 | 1.88 | 34.04%
P11C |  | 1 | 15 | 16.08 | 16.08 | 2.02 | 2.02 |  | 0 | 59.4 | 57.2022 | 77.05 | 11.8657 | 2.408 | 0.14 | 2.408 | 1.88 | 28.09%
P12A |  | 1 | 15 | 16.08 | 16.08 | 2.02 | 2.02 |  | 0 | 59.4 | 57.2022 | 77.05 | 11.8657 | 2.38 | 0.14 | 2.38 | 1.88 | 26.6%
P12B |  | 1 | 15 | 16.16 | 16.16 | 2.03 | 2.03 |  | 0 | 59.4 | 57.2022 | 77.05 | 11.8657 | 2.492 | 0.15 | 2.492 | 1.88 | 32.55%
P12C |  | 1 | 15 | 16.16 | 16.16 | 2.03 | 2.03 |  | 0 | 59.4 | 57.2022 | 77.05 | 11.8657 | 2.38 | 0.15 | 2.38 | 1.88 | 26.6%
P13A |  | 1 | 15 | 16.08 | 16.08 | 2.02 | 2.02 |  | 0 | 59.4 | 57.2022 | 77.05 | 11.8657 | 2.492 | 0.14 | 2.492 | 1.88 | 32.55%
P13B |  | 1 | 15 | 16.08 | 16.08 | 2.02 | 2.02 |  | 0 | 59.4 | 57.2022 | 77.05 | 11.8657 | 2.464 | 0.14 | 2.464 | 1.88 | 31.06%
P13C |  | 1 | 15 | 16.16 | 16.16 | 2.03 | 2.03 |  | 0 | 59.4 | 57.2022 | 77.05 | 11.8657 | 2.52 | 0.15 | 2.52 | 1.88 | 34.04%
P14A |  | 1 | 15 | 16.08 | 16.08 | 2.02 | 2.02 |  | 0 | 59.4 | 57.2022 | 77.05 | 11.8657 | 2.548 | 0.14 | 2.548 | 1.88 | 35.53%
P14B |  | 1 | 15 | 16.08 | 16.08 | 2.02 | 2.02 |  | 0 | 59.4 | 57.2022 | 77.05 | 11.8657 | 2.52 | 0.14 | 2.52 | 1.88 | 34.04%
P14C |  | 1 | 15 | 16.08 | 16.08 | 2.02 | 2.02 |  | 0 | 59.4 | 57.2022 | 77.05 | 11.8657 | 2.464 | 0.14 | 2.464 | 1.88 | 31.06%
P15A |  | 1 | 15 | 16.08 | 16.08 | 2.02 | 2.02 |  | 0 | 59.4 | 57.2022 | 77.05 | 11.8657 | 2.52 | 0.14 | 2.52 | 1.88 | 34.04%
P15B |  | 1 | 15 | 16.24 | 16.24 | 2.04 | 2.04 |  | 0 | 59.4 | 57.2022 | 77.05 | 11.8657 | 2.408 | 0.16 | 2.408 | 1.88 | 28.09%
P15C |  | 1 | 15 | 16.16 | 16.16 | 2.03 | 2.03 |  | 0 | 59.4 | 57.2022 | 77.05 | 11.8657 | 2.464 | 0.15 | 2.464 | 1.88 | 31.06%
P16A |  | 1 | 15 | 16.08 | 16.08 | 2.02 | 2.02 |  | 0 | 59.4 | 57.2022 | 77.05 | 11.8657 | 2.688 | 0.14 | 2.688 | 1.88 | 42.98%
P16B |  | 1 | 15 | 16.16 | 16.16 | 2.03 | 2.03 |  | 0 | 59.4 | 57.2022 | 77.05 | 11.8657 | 2.548 | 0.15 | 2.548 | 1.88 | 35.53%
P16C |  | 1 | 15 | 16.08 | 16.08 | 2.02 | 2.02 |  | 0 | 59.4 | 57.2022 | 77.05 | 11.8657 | 2.52 | 0.14 | 2.52 | 1.88 | 34.04%
P17A |  | 1 | 15 | 16.08 | 16.08 | 2.02 | 2.02 |  | 0 | 59.4 | 57.2022 | 77.05 | 11.8657 | 2.716 | 0.14 | 2.716 | 1.88 | 44.47%
P17B |  | 1 | 15 | 16.08 | 16.08 | 2.02 | 2.02 |  | 0 | 59.4 | 57.2022 | 77.05 | 11.8657 | 2.492 | 0.14 | 2.492 | 1.88 | 32.55%
P17C |  | 1 | 15 | 16.08 | 16.08 | 2.02 | 2.02 |  | 0 | 59.4 | 57.2022 | 77.05 | 11.8657 | 2.464 | 0.14 | 2.464 | 1.88 | 31.06%
P18 |  | 1 | 15 | 16.08 | 16.08 | 2.02 | 2.02 |  | 0 | 59.4 | 57.2022 | 77.05 | 11.8657 | 2.492 | 0.14 | 2.492 | 1.88 | 32.55%
P19A |  | 1 | 15 | 15.76 | 15.76 | 1.98 | 1.98 |  | 0 | 59.4 | 57.2022 | 77.05 | 11.8657 | 2.324 | 0.1 | 2.324 | 1.88 | 23.62%
P19B |  | 1 | 15 | 16.16 | 16.16 | 2.03 | 2.03 |  | 0 | 59.4 | 57.2022 | 77.05 | 11.8657 | 2.576 | 0.15 | 2.576 | 1.88 | 37.02%
P20A |  | 1 | 15 | 16.08 | 16.08 | 2.02 | 2.02 |  | 0 | 59.4 | 57.2022 | 77.05 | 11.8657 | 2.576 | 0.14 | 2.576 | 1.88 | 37.02%
P20B |  | 1 | 15 | 16.08 | 16.08 | 2.02 | 2.02 |  | 0 | 59.4 | 57.2022 | 77.05 | 11.8657 | 2.576 | 0.14 | 2.576 | 1.88 | 37.02%
P20C |  | 1 | 15 | 16.08 | 16.08 | 2.02 | 2.02 |  | 0 | 59.4 | 57.2022 | 77.05 | 11.8657 | 2.576 | 0.14 | 2.576 | 1.88 | 37.02%
P21A |  | 1 | 15 | 18.08 | 18.08 | 2.27 | 2.27 |  | 0 | 59.4 | 57.2022 | 77.05 | 11.8657 | 2.884 | 0.39 | 2.884 | 1.88 | 53.4%
P21B |  | 1 | 15 | 18.16 | 18.16 | 2.28 | 2.28 |  | 0 | 59.4 | 57.2022 | 77.05 | 11.8657 | 2.884 | 0.4 | 2.884 | 1.88 | 53.4%
P21C |  | 1 | 15 | 18.16 | 18.16 | 2.28 | 2.28 |  | 0 | 59.4 | 57.2022 | 77.05 | 11.8657 | 2.912 | 0.4 | 2.912 | 1.88 | 54.89%
P22A |  | 1 | 15 | 18.16 | 18.16 | 2.28 | 2.28 |  | 0 | 59.4 | 57.2022 | 77.05 | 11.8657 | 2.996 | 0.4 | 2.996 | 1.88 | 59.36%
P22B |  | 1 | 15 | 18.16 | 18.16 | 2.28 | 2.28 |  | 0 | 59.4 | 57.2022 | 77.05 | 11.8657 | 2.716 | 0.4 | 2.716 | 1.88 | 44.47%
P22C |  | 1 | 15 | 18.16 | 18.16 | 2.28 | 2.28 |  | 0 | 53.4 | 51.4242 | 77.05 | 11.8657 | 2.8 | 0.4 | 2.8 | 1.88 | 48.94%
P24 |  | 1 | 13 | 13.6 | 13.6 | 1.71 | 1.71 |  | 0 | 53.4 | 51.4242 | 66.7 | 10.2718 | 2.212 | 0.08 | 2.212 | 1.63 | 35.71%
P25 |  | 1 | 13 | 13.6 | 13.6 | 1.71 | 1.71 |  | 0 | 53.4 | 51.4242 | 66.7 | 10.2718 | 2.156 | 0.08 | 2.156 | 1.63 | 32.27%
P26 |  | 1 | 13 | 13 | 13 | 1.63 | 1.63 |  | 0 | 53.4 | 51.4242 | 66.7 | 10.2718 | 2.156 | 0 | 2.156 | 1.63 | 32.27%
P27 |  | 1 | 13 | 13.6 | 13.6 | 1.71 | 1.71 |  | 0 | 53.4 | 51.4242 | 66.7 | 10.2718 | 2.044 | 0.08 | 2.044 | 1.63 | 25.4%
P28 |  | 1 | 13 | 13.52 | 13.52 | 1.7 | 1.7 |  | 0 | 53.4 | 51.4242 | 66.7 | 10.2718 | 2.128 | 0.07 | 2.128 | 1.63 | 30.55%
P29 |  | 1 | 13 | 13.52 | 13.52 | 1.7 | 1.7 |  | 0 | 53.4 | 51.4242 | 66.7 | 10.2718 | 2.044 | 0.07 | 2.044 | 1.63 | 25.4%
P30 |  | 1 | 13 | 13.6 | 13.6 | 1.71 | 1.71 |  | 0 | 53.4 | 51.4242 | 66.7 | 10.2718 | 2.1 | 0.08 | 2.1 | 1.63 | 28.83%
P31A |  | 1 | 15 | 18.08 | 18.08 | 2.27 | 2.27 |  | 0 | 59.4 | 57.2022 | 77.05 | 11.8657 | 2.744 | 0.39 | 2.744 | 1.88 | 45.96%
P31B |  | 1 | 15 | 18.08 | 18.08 | 2.27 | 2.27 |  | 0 | 59.4 | 57.2022 | 77.05 | 11.8657 | 2.94 | 0.39 | 2.94 | 1.88 | 56.38%
P32A |  | 1 | 15 | 18.08 | 18.08 | 2.27 | 2.27 |  | 0 | 59.4 | 57.2022 | 77.05 | 11.8657 | 2.688 | 0.39 | 2.688 | 1.88 | 42.98%
P32B |  | 1 | 15 | 18.16 | 18.16 | 2.28 | 2.28 |  | 0 | 59.4 | 57.2022 | 77.05 | 11.8657 | 2.772 | 0.4 | 2.772 | 1.88 | 47.45%
P32C |  | 1 | 15 | 18.16 | 18.16 | 2.28 | 2.28 |  | 0 | 59.4 | 57.2022 | 77.05 | 11.8657 | 2.94 | 0.4 | 2.94 | 1.88 | 56.38%
P33A |  | 1 | 15 | 16.16 | 16.16 | 2.03 | 2.03 |  | 0 | 59.4 | 57.2022 | 77.05 | 11.8657 | 2.52 | 0.15 | 2.52 | 1.88 | 34.04%
P33B |  | 1 | 15 | 16.16 | 16.16 | 2.03 | 2.03 |  | 0 | 59.4 | 57.2022 | 77.05 | 11.8657 | 2.492 | 0.15 | 2.492 | 1.88 | 32.55%
P34 |  | 1 | 15 | 15.6 | 15.6 | 1.96 | 1.96 |  | 0 | 59.4 | 57.2022 | 77.05 | 11.8657 | 2.324 | 0.08 | 2.324 | 1.88 | 23.62%
P35A |  | 1 | 15 | 15.76 | 15.76 | 1.98 | 1.98 |  | 0 | 59.4 | 57.2022 | 77.05 | 11.8657 | 2.774 | 0.1 | 2.774 | 1.88 | 47.55%
P35B |  | 1 | 15 | 16 | 16 | 2.01 | 2.01 |  | 0 | 59.4 | 57.2022 | 77.05 | 11.8657 | 2.436 | 0.13 | 2.436 | 1.88 | 29.57%
P36 |  | 1 | 15 | 15.12 | 15.12 | 1.9 | 1.9 |  | 0 | 59.4 | 57.2022 | 77.05 | 11.8657 | 2.464 | 0.02 | 2.464 | 1.88 | 31.06%
P37A |  | 1 | 15 | 16.08 | 16.08 | 2.02 | 2.02 |  | 0 | 59.4 | 57.2022 | 77.05 | 11.8657 | 2.576 | 0.14 | 2.576 | 1.88 | 37.02%
P37B |  | 1 | 15 | 16.08 | 16.08 | 2.02 | 2.02 |  | 0 | 59.4 | 57.2022 | 77.05 | 11.8657 | 2.464 | 0.14 | 2.464 | 1.88 | 31.06%
P37C |  | 1 | 15 | 16.08 | 16.08 | 2.02 | 2.02 |  | 0 | 59.4 | 57.2022 | 77.05 | 11.8657 | 2.38 | 0.14 | 2.38 | 1.88 | 26.6%
P38A |  | 1 | 15 | 16.16 | 16.16 | 2.03 | 2.03 |  | 0 | 59.4 | 57.2022 | 77.05 | 11.8657 | 2.52 | 0.15 | 2.52 | 1.88 | 34.04%
P38B |  | 1 | 15 | 16.08 | 16.08 | 2.02 | 2.02 |  | 0 | 59.4 | 57.2022 | 77.05 | 11.8657 | 2.408 | 0.14 | 2.408 | 1.88 | 28.09%
P39A |  | 1 | 15 | 16.08 | 16.08 | 2.02 | 2.02 |  | 0 | 59.4 | 57.2022 | 77.05 | 11.8657 | 2.52 | 0.14 | 2.52 | 1.88 | 34.04%
P39B |  | 1 | 15 | 16.08 | 16.08 | 2.02 | 2.02 |  | 0 | 59.4 | 57.2022 | 77.05 | 11.8657 | 2.464 | 0.14 | 2.464 | 1.88 | 31.06%
P39C |  | 1 | 15 | 16.08 | 16.08 | 2.02 | 2.02 |  | 0 | 59.4 | 57.2022 | 77.05 | 11.8657 | 2.548 | 0.14 | 2.548 | 1.88 | 35.53%
P40A |  | 1 | 15 | 16.16 | 16.16 | 2.03 | 2.03 |  | 0 | 59.4 | 57.2022 | 77.05 | 11.8657 | 2.716 | 0.15 | 2.716 | 1.88 | 44.47%
P40B |  | 1 | 15 | 16.16 | 16.16 | 2.03 | 2.03 |  | 0 | 59.4 | 57.2022 | 77.05 | 11.8657 | 2.492 | 0.15 | 2.492 | 1.88 | 32.55%
P40C |  | 1 | 15 | 16.16 | 16.16 | 2.03 | 2.03 |  | 0 | 59.4 | 57.2022 | 77.05 | 11.8657 | 2.576 | 0.15 | 2.576 | 1.88 | 37.02%
P41A |  | 1 | 15 | 15.76 | 15.76 | 1.98 | 1.98 |  | 0 | 59.4 | 57.2022 | 77.05 | 11.8657 | 2.632 | 0.1 | 2.632 | 1.88 | 40%
P41B |  | 1 | 15 | 16.08 | 16.08 | 2.02 | 2.02 |  | 0 | 59.4 | 57.2022 | 77.05 | 11.8657 | 2.716 | 0.14 | 2.716 | 1.88 | 44.47%
P41C |  | 1 | 15 | 16.08 | 16.08 | 2.02 | 2.02 |  | 0 | 59.4 | 57.2022 | 77.05 | 11.8657 | 2.52 | 0.14 | 2.52 | 1.88 | 34.04%
P42A |  | 1 | 15 | 15.84 | 15.84 | 1.99 | 1.99 |  | 0 | 59.4 | 57.2022 | 77.05 | 11.8657 | 2.604 | 0.11 | 2.604 | 1.88 | 38.51%
P42B |  | 1 | 15 | 15.76 | 15.76 | 1.98 | 1.98 |  | 0 | 59.4 | 57.2022 | 77.05 | 11.8657 | 2.8 | 0.1 | 2.8 | 1.88 | 48.94%
P42C |  | 1 | 15 | 16.08 | 16.08 | 2.02 | 2.02 |  | 0 | 59.4 | 57.2022 | 77.05 | 11.8657 | 2.576 | 0.14 | 2.576 | 1.88 | 37.02%
P43A |  | 1 | 15 | 15.92 | 15.92 | 2 | 2 |  | 0 | 59.4 | 57.2022 | 77.05 | 11.8657 | 2.66 | 0.12 | 2.66 | 1.88 | 41.49%
P43B |  | 1 | 15 | 15.92 | 15.92 | 2 | 2 |  | 0 | 59.4 | 57.2022 | 77.05 | 11.8657 | 2.632 | 0.12 | 2.632 | 1.88 | 40%
P43C |  | 1 | 15 | 16.24 | 16.24 | 2.04 | 2.04 |  | 0 | 59.4 | 57.2022 | 77.05 | 11.8657 | 2.548 | 0.16 | 2.548 | 1.88 | 35.53%
P44A |  | 1 | 15 | 16.08 | 16.08 | 2.02 | 2.02 |  | 0 | 59.4 | 57.2022 | 77.05 | 11.8657 | 2.632 | 0.14 | 2.632 | 1.88 | 40%
EB1 |  | 1 | 2 | 2.64 | 2.64 | 0.33 | 0.33 |  | 0 | 12.6 | 12.1338 | 19.55 | 3.0107 | 0.448 | 0.08 | 0.448 | 0.25 | 79.2%
EB2 |  | 1 | 2 | 2.64 | 2.64 | 0.33 | 0.33 |  | 0 | 12.6 | 12.1338 | 19.55 | 3.0107 | 0.42 | 0.08 | 0.42 | 0.25 | 68%
EB3 |  | 1 | 2 | 2.56 | 2.56 | 0.32 | 0.32 |  | 0 | 12.6 | 12.1338 | 19.55 | 3.0107 | 0.42 | 0.07 | 0.42 | 0.25 | 68%
EB4 |  | 1 | 2 | 2.48 | 2.48 | 0.31 | 0.31 |  | 0 | 12.6 | 12.1338 | 19.55 | 3.0107 | 0.42 | 0.06 | 0.42 | 0.25 | 68%
EB5 |  | 1 | 2 | 2.48 | 2.48 | 0.31 | 0.31 |  | 0 | 12.6 | 12.1338 | 19.55 | 3.0107 | 0.42 | 0.06 | 0.42 | 0.25 | 68%
EB6 |  | 1 | 2 | 2.56 | 2.56 | 0.32 | 0.32 |  | 0 | 12.6 | 12.1338 | 19.55 | 3.0107 | 0.42 | 0.07 | 0.42 | 0.25 | 68%
EB7 |  | 1 | 2 | 2.72 | 2.72 | 0.34 | 0.34 |  | 0 | 12.6 | 12.1338 | 19.55 | 3.0107 | 0.476 | 0.09 | 0.476 | 0.25 | 90.4%
EB8 |  | 1 | 2 | 2.56 | 2.56 | 0.32 | 0.32 |  | 0 | 12.6 | 12.1338 | 19.55 | 3.0107 | 0.42 | 0.07 | 0.42 | 0.25 | 68%
EB9 |  | 1 | 2 | 2.48 | 2.48 | 0.31 | 0.31 |  | 0 | 12.6 | 12.1338 | 19.55 | 3.0107 | 0.392 | 0.06 | 0.392 | 0.25 | 56.8%
EB10 |  | 1 | 2 | 2.48 | 2.48 | 0.31 | 0.31 |  | 0 | 12.6 | 12.1338 | 19.55 | 3.0107 | 0.448 | 0.06 | 0.448 | 0.25 | 79.2%
EB11 |  | 1 | 2 | 2.48 | 2.48 | 0.31 | 0.31 |  | 0 | 12.6 | 12.1338 | 19.55 | 3.0107 | 0.448 | 0.06 | 0.448 | 0.25 | 79.2%
EB12 |  | 1 | 2 | 2.64 | 2.64 | 0.33 | 0.33 |  | 0 | 12.6 | 12.1338 | 19.55 | 3.0107 | 0.476 | 0.08 | 0.476 | 0.25 | 90.4%
EB13 |  | 1 | 2 | 2.56 | 2.56 | 0.32 | 0.32 |  | 0 | 12.6 | 12.1338 | 19.55 | 3.0107 | 0.42 | 0.07 | 0.42 | 0.25 | 68%
EB14 |  | 1 | 2 | 2.64 | 2.64 | 0.33 | 0.33 |  | 0 | 12.6 | 12.1338 | 19.55 | 3.0107 | 0.448 | 0.08 | 0.448 | 0.25 | 79.2%
ET1 |  | 1 | 4 | 4.56 | 4.56 | 0.57 | 0.57 |  | 0 | 31.8 | 30.6234 | 31.05 | 4.7817 | 0.728 | 0.07 | 0.728 | 0.5 | 45.6%
ET2 |  | 1 | 4 | 4.56 | 4.56 | 0.57 | 0.57 |  | 0 | 31.8 | 30.6234 | 31.05 | 4.7817 | 0.784 | 0.07 | 0.784 | 0.5 | 56.8%
ET3 |  | 1 | 4 | 4.64 | 4.64 | 0.58 | 0.58 |  | 0 | 31.8 | 30.6234 | 31.05 | 4.7817 | 0.756 | 0.08 | 0.756 | 0.5 | 51.2%
ET4 |  | 1 | 4 | 4.48 | 4.48 | 0.56 | 0.56 |  | 0 | 31.8 | 30.6234 | 31.05 | 4.7817 | 0.924 | 0.06 | 0.924 | 0.5 | 84.8%
ET5 |  | 1 | 4 | 4.56 | 4.56 | 0.57 | 0.57 |  | 0 | 31.8 | 30.6234 | 31.05 | 4.7817 | 0.868 | 0.07 | 0.868 | 0.5 | 73.6%
ET6 |  | 1 | 4 | 4.48 | 4.48 | 0.56 | 0.56 |  | 0 | 31.8 | 30.6234 | 31.05 | 4.7817 | 0.812 | 0.06 | 0.812 | 0.5 | 62.4%
ET7 |  | 1 | 4 | 4.56 | 4.56 | 0.57 | 0.57 |  | 0 | 31.8 | 30.6234 | 31.05 | 4.7817 | 0.784 | 0.07 | 0.784 | 0.5 | 56.8%
ET8 |  | 1 | 4 | 4.48 | 4.48 | 0.56 | 0.56 |  | 0 | 31.8 | 30.6234 | 31.05 | 4.7817 | 0.812 | 0.06 | 0.812 | 0.5 | 62.4%
ET9 |  | 1 | 4 | 4.08 | 4.08 | 0.51 | 0.51 |  | 0 | 31.8 | 30.6234 | 31.05 | 4.7817 | 0.588 | 0.01 | 0.588 | 0.5 | 17.6%
TOTAIS |  |  |  |  | 1412.36 | 177.38 | 177.38 | 0 | 0 | 5362.2 | 5163.7986 | 6880.45 | 1059.5893 | 223.05 | 14.96 | 223.05 | 211.146
PROVA DE CARGA |  |  |  |  | 0 | 0 | 0 |  | 0 |  | 0 |  | 0 | 0 | 0 |  | 0
PCE1 |  | 1 | 15 | 15.84 | 15.84 | 1.99 | 1.99 |  | 0 | 59.4 | 57.2022 | 77.05 | 11.8657 | 2.492 | 0.11 | 2.492 | 1.88
R1 |  | 1 | 15 | 16.16 | 16.16 | 2.03 | 2.03 |  | 0 | 59.4 | 57.2022 | 77.05 | 11.8657 | 2.52 | 0.15 | 2.52 | 1.88
R2 |  | 1 | 15 | 16.08 | 16.08 | 2.02 | 2.02 |  | 0 | 59.4 | 57.2022 | 77.05 | 11.8657 | 2.66 | 0.14 | 2.66 | 1.88
R3 |  | 1 | 15 | 16.08 | 16.08 | 2.02 | 2.02 |  | 0 | 59.4 | 57.2022 | 77.05 | 11.8657 | 2.52 | 0.14 | 2.52 | 1.88
R4 |  | 1 | 15 | 16.08 | 16.08 | 2.02 | 2.02 |  | 0 | 59.4 | 57.2022 | 77.05 | 11.8657 | 2.492 | 0.14 | 2.492 | 1.88
TOTAIS |  |  |  |  | 80.24 | 10.08 | 10.08 | 0 | 0 | 297 | 286.011 | 385.25 | 59.3285 | 12.684 | 0.68 | 458.784 | 497.8558
ESTACA ESCAVADA |  |  |  |  | 0 | 0 | 0 |  | 0 |  | 0 |  | 0 | 0 | 0 |  | 0
Cortinas |  | 18 | 2 | 2 | 36 | 4.52 | 4.52 | 194.4 | 76.788 |  | 0 | 345.6 | 53.2224 | 4.52 |  | 2.492 | 0.25
TOTAIS |  |  |  |  | 36 | 4.52 | 4.52 | 194.4 | 76.788 | 0 | 0 | 345.6 | 53.2224 | 4.52 | 0 | 902.728 | 1128.1163

## BL1-FUN-BLO-R00
MEMORIAL DE CÁLCULO
CLIENTE: | SECRETÁRIA DE ESTADO DE INFRAESTRUTURA (SEINFRA) - GOVERNO DO ESTADO DE GOIÁS | [25 empty] | DATA: | 18/03/2026
OBJETO: | CONSTRUÇÃO DE ESCOLA DE ARTES BASILEU FRANÇA | [25 empty] | REVISÃO: | 00
LOCAL: | , , ,
SERVIÇOS: | FUNDAÇÕES - BLOCOS | [23 empty] | BLOCO: | 01 | PAVIMENTO: | TÉRREO
Elemento |  | Quant. | Dimensões Bloco |  |  | Prof. (m) | Apiloamento | Escavação manual | Retirada de material | Lastro de concreto 5 cm | Forma de madeira | Aço | [13 empty] | Concreto (m³) | Reaterro compactado | Carga e Transporte
|  |  | Comp. (m) | Larg. (m) | Altura (m) | [6 empty] | Ø 4.2 |  | Ø 5.0 |  | Ø 6.3 |  | Ø 8.0 |  | Ø 10.0 |  | Ø 12.5 |  | Ø 16.0
[7 empty] | (m²) | (m³) | (m³) | (m³) | (m²) | Comp. (m) | Peso (kg) | Comp. (m) | Peso (kg) | Comp. (m) | Peso (kg) | Comp. | Peso | Comp. | Peso | Comp. | Peso | Comp. | Peso | C30 | (m³) | (m³) | A1 | A2 | PER
P1 |  | 1 | 1 | 1 | 0.6 | 0.65 | 1.69 | 1.0985 | 1.0985 | 0.0845 | 2.4 |  | 0 | 5.36 | 0.82544 |  | 0 |  | 0 | 44.2 | 27.2714 |  | 0 |  | 0 | 0.6 | 0.4985 | 0.6
P2 |  | 1 | 1 | 1 | 0.6 | 0.65 | 1.69 | 1.0985 | 1.0985 | 0.0845 | 2.4 |  | 0 | 6.16 | 0.94864 |  | 0 |  | 0 | 44.2 | 27.2714 |  | 0 |  | 0 | 0.6 | 0.4985 | 0.6
P3 |  | 1 | 1.15 | 1.15 | 0.6 | 0.65 | 2.1025 | 1.3666 | 1.3666 | 0.10512 | 2.76 |  | 0 | 6.16 | 0.94864 |  | 0 |  | 0 | 49.86 | 30.7636 |  | 0 |  | 0 | 0.7935 | 0.57312 | 0.7935
P4 |  | 1 | 1 | 1 | 0.6 | 0.65 | 1.69 | 1.0985 | 1.0985 | 0.0845 | 2.4 |  | 0 | 6.16 | 0.94864 |  | 0 |  | 0 | 44.2 | 27.2714 |  | 0 |  | 0 | 0.6 | 0.4985 | 0.6
P5 |  | 1 | 1 | 1 | 0.6 | 0.65 | 1.69 | 1.0985 | 1.0985 | 0.0845 | 2.4 |  | 0 | 6.16 | 0.94864 |  | 0 |  | 0 | 44.2 | 27.2714 |  | 0 |  | 0 | 0.6 | 0.4985 | 0.6
P6 |  | 1 | 1 | 1 | 0.6 | 0.65 | 1.69 | 1.0985 | 1.0985 | 0.0845 | 2.4 |  | 0 | 6.16 | 0.94864 |  | 0 |  | 0 | 44.2 | 27.2714 |  | 0 |  | 0 | 0.6 | 0.4985 | 0.6
P7 |  | 1 | 1 | 1 | 0.6 | 0.65 | 1.69 | 1.0985 | 1.0985 | 0.0845 | 2.4 |  | 0 | 6.16 | 0.94864 |  | 0 |  | 0 | 44.2 | 27.2714 |  | 0 |  | 0 | 0.6 | 0.4985 | 0.6
P8 |  | 1 | 2.62 |  | 0.95 | 1 | 3.65 | 3.65 | 3.65 | 0.1825 | 6.0515 |  | 0 | 4.92 | 0.75768 |  | 0 | 58.6 | 23.147 |  | 0 | 155.39 | 149.6406 |  | 0 | 1.8288 | 1.8212 | 1.8288 | 3.65 | 2.62 | 6.37
P9 |  | 1 | 1.21 | 1 | 0.6 | 0.65 | 1.963 | 1.2759 | 1.2759 | 0.09815 | 2.652 | 7.24 | 0.78916 | 5.04 | 0.77616 |  | 0 |  | 0 | 23.26 | 14.3514 |  | 0 |  | 0 | 0.726 | 0.54995 | 0.726
P10 |  | 1 | 1.35 | 1 | 0.6 | 0.65 | 2.145 | 1.3942 | 1.3942 | 0.10725 | 2.82 | 7.69 | 0.83821 | 4.14 | 0.63756 |  | 0 |  | 0 | 27.24 | 16.8071 |  | 0 |  | 0 | 0.81 | 0.58425 | 0.81
P11 |  | 1 | 2.62 |  | 0.95 | 1 | 3.65 | 3.65 | 3.65 | 0.1825 | 6.0515 |  | 0 | 6.12 | 0.94248 |  | 0 | 58.6 | 23.147 |  | 0 | 155.39 | 149.6406 |  | 0 | 1.8288 | 1.8212 | 1.8288 | 3.65 | 2.62 | 6.37
P12 |  | 1 | 2.62 |  | 0.95 | 1 | 3.65 | 3.65 | 3.65 | 0.1825 | 6.0515 |  | 0 |  | 0 |  | 0 | 64.27 | 25.3866 |  | 0 | 155.39 | 149.6406 |  | 0 | 1.8288 | 1.8212 | 1.8288 | 3.65 | 2.62 | 6.37
P13 |  | 1 | 2.95 |  | 1.1 | 1.15 | 4.03 | 4.6345 | 4.6345 | 0.2015 | 7.392 |  | 0 | 13.92 | 2.1437 |  | 0 |  | 0 |  | 0 | 90.74 | 87.3826 | 43.32 | 68.359 | 2.1175 | 2.517 | 2.1175 | 4.03 | 2.95 | 6.72
P14 |  | 1 | 2.62 |  | 1.15 | 1.2 | 3.65 | 4.38 | 4.38 | 0.1825 | 7.3255 |  | 0 | 5.22 | 0.80388 |  | 0 | 67 | 26.465 |  | 0 | 175.79 | 169.2858 |  | 0 | 2.2138 | 2.1662 | 2.2138 | 3.65 | 2.62 | 6.37
P15 |  | 1 | 2.62 |  | 1.15 | 1.2 | 3.65 | 4.38 | 4.38 | 0.1825 | 7.3255 |  | 0 | 5.52 | 0.85008 |  | 0 | 89.27 | 35.2617 |  | 0 | 198.17 | 190.8377 |  | 0 | 2.2138 | 2.1662 | 2.2138 | 3.65 | 2.62 | 6.37
P16 |  | 1 | 2.62 |  | 1.2 | 1.25 | 3.65 | 4.5625 | 4.5625 | 0.1825 | 7.644 |  | 0 | 5.22 | 0.80388 |  | 0 | 86.47 | 34.1557 |  | 0 | 192.37 | 185.2523 |  | 0 | 2.31 | 2.2525 | 2.31 | 3.65 | 2.62 | 6.37
P17 |  | 1 | 2.62 |  | 1.2 | 1.25 | 3.65 | 4.5625 | 4.5625 | 0.1825 | 7.644 |  | 0 | 5.22 | 0.80388 |  | 0 | 64.9 | 25.6355 |  | 0 | 170.69 | 164.3745 |  | 0 | 2.31 | 2.2525 | 2.31 | 3.65 | 2.62 | 6.37
P18 |  | 1 | 1 | 1 | 0.6 | 0.65 | 1.69 | 1.0985 | 1.0985 | 0.0845 | 2.4 |  | 0 | 6.56 | 1.0102 |  | 0 |  | 0 | 44.2 | 27.2714 |  | 0 |  | 0 | 0.6 | 0.4985 | 0.6
P19 |  | 1 | 1 | 2.1 | 0.8 | 0.85 | 3.12 | 2.652 | 2.652 | 0.156 | 4.96 |  | 0 | 77.86 | 11.9904 |  | 0 |  | 0 | 13 | 8.021 | 42.25 | 40.6867 |  | 0 | 1.68 | 0.972 | 1.68
P20 |  | 1 | 2.62 |  | 0.95 | 1 | 3.65 | 3.65 | 3.65 | 0.1825 | 6.0515 |  | 0 | 12.18 | 1.8757 |  | 0 | 58.6 | 23.147 |  | 0 | 155.39 | 149.6406 |  | 0 | 1.8288 | 1.8212 | 1.8288 | 3.65 | 2.62 | 6.37
P21 |  | 1 | 2.95 |  | 1.15 | 1.2 | 4.03 | 4.836 | 4.836 | 0.2015 | 7.728 |  | 0 |  | 0 |  | 0 |  | 0 |  | 0 |  | 0 |  | 0 | 2.2138 | 2.6223 | 2.2138 | 4.03 | 2.95 | 6.72
P22 |  | 1 | 2.95 |  | 1.15 | 1.2 | 4.03 | 4.836 | 4.836 | 0.2015 | 7.728 |  | 0 |  | 0 |  | 0 |  | 0 | 29.04 | 17.9177 | 205.96 | 198.3395 |  | 0 | 2.2138 | 2.6223 | 2.2138 | 4.03 | 2.95 | 6.72
P24 |  | 1 | 1 | 1 | 0.6 | 0.65 | 1.69 | 1.0985 | 1.0985 | 0.0845 | 2.4 |  | 0 | 4.86 | 0.74844 |  | 0 |  | 0 | 44.2 | 27.2714 |  | 0 |  | 0 | 0.6 | 0.4985 | 0.6
P25 |  | 1 | 1 | 1 | 0.6 | 0.65 | 1.69 | 1.0985 | 1.0985 | 0.0845 | 2.4 |  | 0 | 6.16 | 0.94864 |  | 0 |  | 0 | 36.84 | 22.7303 |  | 0 |  | 0 | 0.6 | 0.4985 | 0.6
P26 |  | 1 | 1.15 | 1.15 | 0.6 | 0.65 | 2.1025 | 1.3666 | 1.3666 | 0.10512 | 2.76 |  | 0 | 6.16 | 0.94864 |  | 0 |  | 0 | 49.86 | 30.7636 |  | 0 |  | 0 | 0.7935 | 0.57312 | 0.7935
P27 |  | 1 | 1 | 1 | 0.6 | 0.65 | 1.69 | 1.0985 | 1.0985 | 0.0845 | 2.4 |  | 0 | 6.16 | 0.94864 |  | 0 |  | 0 | 36.84 | 22.7303 |  | 0 |  | 0 | 0.6 | 0.4985 | 0.6
P28 |  | 1 | 1 | 1 | 0.6 | 0.65 | 1.69 | 1.0985 | 1.0985 | 0.0845 | 2.4 |  | 0 | 6.16 | 0.94864 |  | 0 |  | 0 | 36.84 | 22.7303 |  | 0 |  | 0 | 0.6 | 0.4985 | 0.6
P29 |  | 1 | 1 | 1 | 0.6 | 0.65 | 1.69 | 1.0985 | 1.0985 | 0.0845 | 2.4 |  | 0 | 6.16 | 0.94864 |  | 0 |  | 0 | 36.84 | 22.7303 |  | 0 |  | 0 | 0.6 | 0.4985 | 0.6
P30 |  | 1 | 1 | 1 | 0.6 | 0.65 | 1.69 | 1.0985 | 1.0985 | 0.0845 | 2.4 |  | 0 | 6.16 | 0.94864 |  | 0 |  | 0 | 36.84 | 22.7303 |  | 0 |  | 0 | 0.6 | 0.4985 | 0.6
P31 |  | 1 | 1.1 | 2.3 | 1 | 1.05 | 3.64 | 3.822 | 3.822 | 0.182 | 6.8 |  | 0 |  | 0 |  | 0 |  | 0 |  | 0 | 181.54 | 174.823 | 41.2 | 65.0136 | 2.53 | 1.292 | 2.53
P32 |  | 1 | 2.95 |  | 1 | 1.05 | 4.03 | 4.2315 | 4.2315 | 0.2015 | 6.72 |  | 0 |  | 0 |  | 0 |  | 0 |  | 0 | 200.34 | 192.9274 |  | 0 | 1.925 | 2.3065 | 1.925 | 4.03 | 2.95 | 6.72
P33 |  | 1 | 1 | 2.1 | 0.8 | 0.85 | 3.12 | 2.652 | 2.652 | 0.156 | 4.96 |  | 0 | 87.1 | 13.4134 |  | 0 |  | 0 | 13 | 8.021 | 42.25 | 40.6867 |  | 0 | 1.68 | 0.972 | 1.68
P34 |  | 1 | 1 | 1 | 0.6 | 0.65 | 1.69 | 1.0985 | 1.0985 | 0.0845 | 2.4 |  | 0 | 4.96 | 0.76384 |  | 0 |  | 0 | 44.2 | 27.2714 |  | 0 |  | 0 | 0.6 | 0.4985 | 0.6
P35 |  | 1 | 1 | 2.1 | 0.8 | 0.85 | 3.12 | 2.652 | 2.652 | 0.156 | 4.96 |  | 0 | 87.7 | 13.5058 |  | 0 |  | 0 | 13 | 8.021 | 42.25 | 40.6867 |  | 0 | 1.68 | 0.972 | 1.68
P36 |  | 1 | 1 | 1 | 0.6 | 0.65 | 1.69 | 1.0985 | 1.0985 | 0.0845 | 2.4 |  | 0 | 5.76 | 0.88704 |  | 0 |  | 0 | 45.2 | 27.8884 |  | 0 |  | 0 | 0.6 | 0.4985 | 0.6
P37 |  | 1 | 2.62 |  | 0.95 | 1 | 3.65 | 3.65 | 3.65 | 0.1825 | 6.0515 |  | 0 | 4.02 | 0.61908 |  | 0 |  | 0 | 58.39 | 36.0266 | 155.29 | 149.5443 |  | 0 | 1.8288 | 1.8212 | 1.8288 | 3.65 | 2.62 | 6.37
P38 |  | 1 | 1 | 2.1 | 0.8 | 0.85 | 3.12 | 2.652 | 2.652 | 0.156 | 4.96 |  | 0 | 82.54 | 12.7112 |  | 0 |  | 0 | 13 | 8.021 | 42.25 | 40.6867 |  | 0 | 1.68 | 0.972 | 1.68
P39 |  | 1 | 2.62 |  | 1 | 1.05 | 3.65 | 3.8325 | 3.8325 | 0.1825 | 6.37 |  | 0 | 5.52 | 0.85008 |  | 0 | 60.7 | 23.9765 |  | 0 | 160.58 | 154.6385 |  | 0 | 1.925 | 1.9075 | 1.925 | 3.65 | 2.62 | 6.37
P40 |  | 1 | 2.62 |  | 1.2 | 1.25 | 3.65 | 4.5625 | 4.5625 | 0.1825 | 7.644 |  | 0 | 5.28 | 0.81312 |  | 0 | 92.07 | 36.3676 |  | 0 | 203.97 | 196.4231 |  | 0 | 2.31 | 2.2525 | 2.31 | 3.65 | 2.62 | 6.37
P41 |  | 1 | 2.62 |  | 1.15 | 1.2 | 3.65 | 4.38 | 4.38 | 0.1825 | 7.3255 |  | 0 |  | 0 | 5.58 | 1.3671 | 89.27 | 35.2617 |  | 0 | 198.17 | 190.8377 |  | 0 | 2.2138 | 2.1662 | 2.2138 | 3.65 | 2.62 | 6.37
P42 |  | 1 | 2.62 |  | 1.05 | 1.1 | 3.65 | 4.015 | 4.015 | 0.1825 | 6.6885 |  | 0 | 5.28 | 0.81312 |  | 0 | 83.67 | 33.0496 |  | 0 | 186.57 | 179.6669 |  | 0 | 2.0213 | 1.9938 | 2.0213 | 3.65 | 2.62 | 6.37
P43 |  | 1 | 2.62 |  | 1.05 | 1.1 | 3.65 | 4.015 | 4.015 | 0.1825 | 6.6885 |  | 0 | 5.52 | 0.85008 |  | 0 | 83.67 | 33.0496 |  | 0 | 186.57 | 179.6669 |  | 0 | 2.0213 | 1.9938 | 2.0213 | 3.65 | 2.62 | 6.37
P44 |  | 1 | 1 | 1 | 0.6 | 0.65 | 1.69 | 1.0985 | 1.0985 | 0.0845 | 2.4 |  | 0 |  | 0 | 6.64 | 1.6268 |  | 0 | 44.2 | 27.2714 |  | 0 |  | 0 | 0.6 | 0.4985 | 0.6
TOTAIS | [6 empty] | 118.693 | 112.8875 | 112.8875 | 5.9346 | 200.513 | 14.93 | 1.6274 | 529.74 | 81.58 | 12.22 | 2.9939 | 957.09 | 378.0506 | 961.05 | 592.9678 | 3297.31 | 3175.3095 | 84.52 | 133.3726 | 59.1255 | 53.7619 | 59.1255
CONTENÇÕES
PA1 a PA18 |  | 18 | 0.6 | 0.6 | 0.6 | 0.65 | 14.58 | 9.477 | 9.477 | 0.729 | 25.92 |  | 0 |  | 0 | 81 | 19.845 | 229.5 | 90.6525 |  | 0 |  | 0 |  | 0 | 3.888 | 5.589 | 3.888
[6 empty] | 0.05 | 0.09 | 0.0045 | 0.0045 | 0.0045 | 0 |  | 0 |  | 0 |  | 0 |  | 0 |  | 0 |  | 0 |  | 0 | 0 | 0.0045 | 0
TOTAIS | [6 empty] | 14.67 | 9.4815 | 9.4815 | 0.7335 | 25.92 | 0 | 0 | 0 | 0 | 81 | 19.845 | 229.5 | 90.6525 | 0 | 0 | 0 | 0 | 0 | 0 | 3.888 | 5.5935 | 3.888

## BL1-FUN-BAL-R00
MEMORIAL DE CÁLCULO
CLIENTE: | SECRETÁRIA DE ESTADO DE INFRAESTRUTURA (SEINFRA) - GOVERNO DO ESTADO DE GOIÁS | [23 empty] | DATA: | 18/03/2026
OBJETO: | CONSTRUÇÃO DE ESCOLA DE ARTES BASILEU FRANÇA | [23 empty] | REVISÃO: | 00
LOCAL: | , , ,
SERVIÇOS: | FUNDAÇÕES - BALDRAMES | [19 empty] | BLOCO: |  | BLOCO: | 01 | PAVIMENTO: | TÉRREO
Elemento |  | Quant. | Dimensões Baldrame |  |  | Prof. (m) | Escavação manual | Retirada de material | Apiloamento | Lastro de concreto 5 cm | Forma de madeira | Aço | [11 empty] | Concreto (m³) | Reaterro compactado | Carga e Transporte
|  |  | Comp. (m) | Larg. (m) | Altura (m) | [6 empty] | Ø 5.0 |  | Ø 6.3 |  | Ø 8.0 |  | Ø 10.0 |  | Ø 12.5 |  | Ø 16.0
[7 empty] | (m³) | (m³) | (m²) | (m³) | (m²) | Comp. (m) | Peso (kg) | Comp. | Peso | Comp. | Peso | Comp. | Peso | Comp. | Peso | Comp. | Peso | C30 | (m³) | (m³)
VBA.1 - P24-P1 |  | 1 | 6.5 | 0.2 | 0.45 | 0.5 | 1.625 | 1.625 | 3.25 | 0.1625 | 5.85 |  | 0 | 73.44 | 17.9928 |  | 0 |  | 0 | 109.92 | 105.853 |  | 0 | 0.585 | 1.04 | 0.585
VBC.1 - P25-P2 |  | 1 | 6.96 | 0.2 | 0.55 | 0.6 | 2.088 | 2.088 | 3.48 | 0.174 | 7.656 |  | 0 | 92.16 | 22.5792 |  | 0 |  | 0 | 115.44 | 111.1687 |  | 0 | 0.7656 | 1.3224 | 0.7656
VBC.1 - P26-P3 |  | 1 | 6.8 | 0.2 | 0.55 | 0.6 | 2.04 | 2.04 | 3.4 | 0.17 | 7.48 |  | 0 | 90.88 | 22.2656 |  | 0 |  | 0 | 115.95 | 111.6599 |  | 0 | 0.748 | 1.292 | 0.748
VBC.1 - P27-P4 |  | 1 | 6.95 | 0.2 | 0.55 | 0.6 | 2.085 | 2.085 | 3.475 | 0.17375 | 7.645 |  | 0 | 92.16 | 22.5792 |  | 0 |  | 0 | 115.32 | 111.0532 |  | 0 | 0.7645 | 1.3205 | 0.7645
VBC.1 - P28-P5 |  | 1 | 6.95 | 0.2 | 0.55 | 0.6 | 2.085 | 2.085 | 3.475 | 0.17375 | 7.645 |  | 0 | 92.16 | 22.5792 |  | 0 |  | 0 | 115.32 | 111.0532 |  | 0 | 0.7645 | 1.3205 | 0.7645
VBA.12 |  | 1 | 5.87 | 0.2 | 0.45 | 0.5 | 1.4675 | 1.4675 | 2.935 | 0.14675 | 5.283 |  | 0 | 66.96 | 16.4052 |  | 0 |  | 0 | 85.29 | 82.1343 |  | 0 | 0.5283 | 0.9392 | 0.5283
VBB.7 |  | 1 | 3.91 | 0.2 | 0.45 | 0.5 | 0.9775 | 0.9775 | 1.955 | 0.09775 | 3.519 |  | 0 | 43.46 | 10.6477 |  | 0 |  | 0 | 45.7 | 44.0091 |  | 0 | 0.3519 | 0.6256 | 0.3519
VBB.14 - P28 |  | 1 | 1.07 | 0.2 | 0.45 | 0.5 | 0.2675 | 0.2675 | 0.535 | 0.02675 | 0.963 | 12.72 | 1.9589 |  | 0 |  | 0 |  | 0 | 19.98 | 19.2407 |  | 0 | 0.0963 | 0.1712 | 0.0963
VBB.14 - P29 |  | 1 | 1.33 | 0.2 | 0.45 | 0.5 | 0.3325 | 0.3325 | 0.665 | 0.03325 | 1.197 | 15.9 | 2.4486 |  | 0 |  | 0 |  | 0 | 21.84 | 21.0319 |  | 0 | 0.1197 | 0.2128 | 0.1197
VBB.2 - P3-P4 |  | 1 | 2.53 | 0.2 | 0.45 | 0.5 | 0.6325 | 0.6325 | 1.265 | 0.06325 | 2.277 | 28.62 | 4.4075 |  | 0 |  | 0 |  | 0 | 38.5 | 37.0755 |  | 0 | 0.2277 | 0.4048 | 0.2277
VBA.2 - P1-P2 |  | 1 | 2.66 | 0.2 | 0.45 | 0.5 | 0.665 | 0.665 | 1.33 | 0.0665 | 2.394 |  | 0 | 30.24 | 7.4088 |  | 0 |  | 0 | 52.62 | 50.6731 |  | 0 | 0.2394 | 0.4256 | 0.2394
VB.10 - P5-P6 |  | 1 | 2.6 | 0.2 | 0.45 | 0.5 | 0.65 | 0.65 | 1.3 | 0.065 | 2.34 |  | 0 | 29.16 | 7.1442 |  | 0 |  | 0 | 58.23 | 56.0755 |  | 0 | 0.234 | 0.416 | 0.234
VB.10 - P4-P5 |  | 1 | 2.6 | 0.2 | 0.45 | 0.5 | 0.65 | 0.65 | 1.3 | 0.065 | 2.34 |  | 0 | 29.16 | 7.1442 |  | 0 |  | 0 | 51.72 | 49.8064 |  | 0 | 0.234 | 0.416 | 0.234
VA.4 - P2-P3 |  | 1 | 2.53 | 0.2 | 0.45 | 0.5 | 0.6325 | 0.6325 | 1.265 | 0.06325 | 2.277 | 28.62 | 4.4075 |  | 0 |  | 0 |  | 0 | 59.7 | 57.4911 |  | 0 | 0.2277 | 0.4048 | 0.2277
VB.10 - ET9-ET8 |  | 1 | 7.66 | 0.2 | 0.45 | 0.5 | 1.915 | 1.915 | 3.83 | 0.1915 | 6.894 |  | 0 | 88.56 | 21.6972 |  | 0 |  | 0 | 113.34 | 109.1464 |  | 0 | 0.6894 | 1.2256 | 0.6894
VBA.3 |  | 1 | 14.46 | 0.2 | 0.45 | 0.5 | 3.615 | 3.615 | 7.23 | 0.3615 | 13.014 |  | 0 | 160.92 | 39.4254 |  | 0 |  | 0 | 182.64 | 175.8823 |  | 0 | 1.3014 | 2.3136 | 1.3014
VB.10 - P6-P7 |  | 1 | 2.6 | 0.2 | 0.45 | 0.5 | 0.65 | 0.65 | 1.3 | 0.065 | 2.34 |  | 0 | 29.16 | 7.1442 |  | 0 |  | 0 | 56.07 | 53.9954 |  | 0 | 0.234 | 0.416 | 0.234
VBB.16 - P26-P27 |  | 1 | 2.53 | 0.2 | 0.45 | 0.5 | 0.6325 | 0.6325 | 1.265 | 0.06325 | 2.277 | 28.62 | 4.4075 |  | 0 |  | 0 |  | 0 | 38.42 | 36.9985 |  | 0 | 0.2277 | 0.4048 | 0.2277
VBA.13 - P24-P25 |  | 1 | 2.67 | 0.2 | 0.45 | 0.5 | 0.6675 | 0.6675 | 1.335 | 0.06675 | 2.403 |  | 0 | 30.24 | 7.4088 |  | 0 |  | 0 | 56.94 | 54.8332 |  | 0 | 0.2403 | 0.4272 | 0.2403
VBB.17 - P25-P26 |  | 1 | 2.53 | 0.2 | 0.45 | 0.5 | 0.6325 | 0.6325 | 1.265 | 0.06325 | 2.277 | 28.62 | 4.4075 |  | 0 |  | 0 |  | 0 | 38.42 | 36.9985 |  | 0 | 0.2277 | 0.4048 | 0.2277
VB.10 - P27-P28 |  | 1 | 2.6 | 0.2 | 0.45 | 0.5 | 0.65 | 0.65 | 1.3 | 0.065 | 2.34 |  | 0 | 29.16 | 7.1442 |  | 0 |  | 0 | 56.07 | 53.9954 |  | 0 | 0.234 | 0.416 | 0.234
VBA.13 - P29-P30 |  | 1 | 2.6 | 0.2 | 0.45 | 0.5 | 0.65 | 0.65 | 1.3 | 0.065 | 2.34 |  | 0 | 29.16 | 7.1442 |  | 0 |  | 0 | 56.04 | 53.9665 |  | 0 | 0.234 | 0.416 | 0.234
VBB.18 |  | 1 | 2.45 | 0.2 | 0.45 | 0.5 | 0.6125 | 0.6125 | 1.225 | 0.06125 | 2.205 | 27.56 | 4.2442 |  | 0 |  | 0 |  | 0 | 26.44 | 25.4617 |  | 0 | 0.2205 | 0.392 | 0.2205
VB.10 - P7-P8 |  | 1 | 3.21 | 0.2 | 0.45 | 0.5 | 0.8025 | 0.8025 | 1.605 | 0.08025 | 2.889 |  | 0 | 36.72 | 8.9964 |  | 0 |  | 0 | 58.56 | 56.3933 |  | 0 | 0.2889 | 0.5136 | 0.2889
VBA.14 |  | 1 | 3.09 | 0.2 | 0.45 | 0.5 | 0.7725 | 0.7725 | 1.545 | 0.07725 | 2.781 |  | 0 | 36.72 | 8.9964 |  | 0 |  | 0 | 49.68 | 47.8418 |  | 0 | 0.2781 | 0.4944 | 0.2781
VBA.11 |  | 1 | 6.2 | 0.2 | 0.45 | 0.5 | 1.55 | 1.55 | 3.1 | 0.155 | 5.58 |  | 0 | 73.44 | 17.9928 |  | 0 |  | 0 | 92.4 | 88.9812 |  | 0 | 0.558 | 0.992 | 0.558
VBA.11 |  | 1 | 4.5 | 0.2 | 0.55 | 0.6 | 1.35 | 1.35 | 2.25 | 0.1125 | 4.95 |  | 0 | 60.16 | 14.7392 |  | 0 |  | 0 | 69.57 | 66.9959 |  | 0 | 0.495 | 0.855 | 0.495
VBD.1 |  | 1 | 10.86 | 0.25 | 0.6 | 0.65 | 3.8825 | 3.8825 | 5.973 | 0.29865 | 13.032 |  | 0 | 168 | 41.16 |  | 0 |  | 0 |  | 0 | 182.98 | 288.7424 | 1.629 | 2.2534 | 1.629
VB.2 - P20-P11 |  | 1 | 2.37 | 0.2 | 0.45 | 0.5 | 0.5925 | 0.5925 | 1.185 | 0.05925 | 2.133 |  | 0 | 32.4 | 7.938 |  | 0 |  | 0 | 67.89 | 65.3781 |  | 0 | 0.2133 | 0.3792 | 0.2133
VA.1 - P36-P33 |  | 1 | 2.48 | 0.2 | 0.45 | 0.5 | 0.62 | 0.62 | 1.24 | 0.062 | 2.232 | 27.56 | 4.2442 |  | 0 |  | 0 |  | 0 | 54.42 | 52.4065 |  | 0 | 0.2232 | 0.3968 | 0.2232
VCC.1 - P13-P12 |  | 1 | 1.7 | 0.65 | 0.5 | 0.55 | 0.88825 | 0.88825 | 1.615 | 0.08075 | 1.7 |  | 0 |  | 0 | 42.2 | 16.669 |  | 0 |  | 0 | 72.06 | 113.7107 | 0.5525 | 0.33575 | 0.5525
VCC.1 - P37-P38 |  | 1 | 2.89 | 0.65 | 0.5 | 0.55 | 1.51 | 1.51 | 2.7455 | 0.13728 | 2.89 |  | 0 |  | 0 | 63.3 | 25.0035 |  | 0 |  | 0 | 92.18 | 145.46 | 0.93925 | 0.57078 | 0.93925
VF.1 - P36-P37 |  | 1 | 1.56 | 0.2 | 0.45 | 0.5 | 0.39 | 0.39 | 0.78 | 0.039 | 1.404 | 14.84 | 2.2854 |  | 0 |  | 0 |  | 0 | 31.58 | 30.4115 |  | 0 | 0.1404 | 0.2496 | 0.1404
VCC.2 - P19-P18 |  | 1 | 2.99 | 0.6 | 0.5 | 0.55 | 1.4801 | 1.4801 | 2.691 | 0.13455 | 2.99 |  | 0 |  | 0 | 62.31 | 24.6124 |  | 0 |  | 0 | 82.98 | 130.9424 | 0.897 | 0.58305 | 0.897
VCC.3 - P9-P10 |  | 1 | 0.68 | 0.55 | 0.5 | 0.55 | 0.3179 | 0.3179 | 0.578 | 0.0289 | 0.68 |  | 0 |  | 0 | 15.28 | 6.0356 |  | 0 |  | 0 | 46.7 | 73.6926 | 0.187 | 0.1309 | 0.187
VCC.1 - P14-P15 |  | 1 | 2.07 | 0.65 | 0.55 | 0.6 | 1.1799 | 1.1799 | 1.9665 | 0.098325 | 2.277 |  | 0 |  | 0 | 46.42 | 18.3359 |  | 0 |  | 0 | 54.64 | 86.2219 | 0.74003 | 0.43988 | 0.74003
VCC.1 - P13-P14 |  | 1 | 2.02 | 0.65 | 0.5 | 0.55 | 1.0555 | 1.0555 | 1.919 | 0.09595 | 2.02 |  | 0 |  | 0 | 46.42 | 18.3359 |  | 0 |  | 0 | 65.84 | 103.8955 | 0.6565 | 0.39895 | 0.6565
VCC.1 - P17-P18 |  | 1 | 2.72 | 0.65 | 0.5 | 0.55 | 1.4212 | 1.4212 | 2.584 | 0.1292 | 2.72 |  | 0 |  | 0 | 61.19 | 24.17 |  | 0 |  | 0 | 76.06 | 120.0227 | 0.884 | 0.5372 | 0.884
VB.16 - P12 - P9 |  | 1 | 0.59 | 0.2 | 0.45 | 0.5 | 0.1475 | 0.1475 | 0.295 | 0.01475 | 0.531 |  | 0 | 7.56 | 1.8522 |  | 0 |  | 0 | 26.76 | 25.7699 |  | 0 | 0.0531 | 0.0944 | 0.0531
VCC.1 - P41-P42 |  | 1 | 2.07 | 0.65 | 0.5 | 0.55 | 1.0816 | 1.0816 | 1.9665 | 0.098325 | 2.07 |  | 0 |  | 0 | 46.42 | 18.3359 |  | 0 |  | 0 | 52.24 | 82.4347 | 0.67275 | 0.40882 | 0.67275
VCC.1 - P40-P41 |  | 1 | 2.07 | 0.65 | 0.5 | 0.55 | 1.0816 | 1.0816 | 1.9665 | 0.098325 | 2.07 |  | 0 |  | 0 | 46.42 | 18.3359 |  | 0 |  | 0 | 87.64 | 138.2959 | 0.67275 | 0.40882 | 0.67275
VB.15 - P33-P34 |  | 1 | 1.44 | 0.2 | 0.45 | 0.5 | 0.36 | 0.36 | 0.72 | 0.036 | 1.296 |  | 0 | 17.28 | 4.2336 |  | 0 |  | 0 | 48.66 | 46.8596 |  | 0 | 0.1296 | 0.2304 | 0.1296
VCC.4 - P37-P34 |  | 1 | 2.02 | 0.65 | 0.5 | 0.55 | 1.0555 | 1.0555 | 1.919 | 0.09595 | 2.02 |  | 0 |  | 0 | 55.44 | 21.8988 |  | 0 |  | 0 | 98.82 | 155.938 | 0.6565 | 0.39895 | 0.6565
VCC.1 - P39-P40 |  | 1 | 2.07 | 0.65 | 0.5 | 0.55 | 1.0816 | 1.0816 | 1.9665 | 0.098325 | 2.07 |  | 0 |  | 0 | 46.42 | 18.3359 |  | 0 |  | 0 | 57.24 | 90.3247 | 0.67275 | 0.40882 | 0.67275
VCC.1 - P38-P39 |  | 1 | 2.1 | 0.65 | 0.5 | 0.55 | 1.0973 | 1.0973 | 1.995 | 0.09975 | 2.1 |  | 0 |  | 0 | 46.42 | 18.3359 |  | 0 |  | 0 | 96.12 | 151.6774 | 0.6825 | 0.41475 | 0.6825
VCC.1 - P42-P43 |  | 1 | 2.07 | 0.65 | 0.5 | 0.55 | 1.0816 | 1.0816 | 1.9665 | 0.098325 | 2.07 |  | 0 |  | 0 | 46.42 | 18.3359 |  | 0 |  | 0 | 59.18 | 93.386 | 0.67275 | 0.40882 | 0.67275
VCC.1 - P43-P44 |  | 1 | 2.72 | 0.65 | 0.5 | 0.55 | 1.4212 | 1.4212 | 2.584 | 0.1292 | 2.72 |  | 0 |  | 0 | 61.19 | 24.17 |  | 0 |  | 0 | 78.34 | 123.6205 | 0.884 | 0.5372 | 0.884
VCC.3 - P44-P35 |  | 1 | 3.02 | 0.55 | 0.5 | 0.55 | 1.4119 | 1.4119 | 2.567 | 0.12835 | 3.02 |  | 0 |  | 0 | 61.12 | 24.1424 |  | 0 |  | 0 | 84.09 | 132.694 | 0.8305 | 0.58135 | 0.8305
VCC.1 - P35-P19 |  | 1 | 2.85 | 0.65 | 0.5 | 0.55 | 1.4891 | 1.4891 | 2.7075 | 0.13538 | 2.85 |  | 0 |  | 0 | 63.3 | 25.0035 |  | 0 |  | 0 | 86.44 | 136.4023 | 0.92625 | 0.56288 | 0.92625
VCC.1 - P16-P17 |  | 1 | 2.07 | 0.65 | 0.5 | 0.55 | 1.0816 | 1.0816 | 1.9665 | 0.098325 | 2.07 |  | 0 |  | 0 | 46.42 | 18.3359 |  | 0 |  | 0 | 52.04 | 82.1191 | 0.67275 | 0.40882 | 0.67275
VCC.1 - P15-P16 |  | 1 | 2.07 | 0.65 | 0.5 | 0.55 | 1.0816 | 1.0816 | 1.9665 | 0.098325 | 2.07 |  | 0 |  | 0 | 46.42 | 18.3359 |  | 0 |  | 0 | 55.04 | 86.8531 | 0.67275 | 0.40882 | 0.67275
VB.10 - P11-P8 |  | 1 | 0.37 | 0.2 | 0.45 | 0.5 | 0.0925 | 0.0925 | 0.185 | 0.00925 | 0.333 |  | 0 | 5.4 | 1.323 |  | 0 |  | 0 | 26.82 | 25.8277 |  | 0 | 0.0333 | 0.0592 | 0.0333
VB.2 - EB4-P13 |  | 1 | 3.16 | 0.2 | 0.45 | 0.5 | 0.79 | 0.79 | 1.58 | 0.079 | 2.844 |  | 0 | 34.56 | 8.4672 |  | 0 |  | 0 | 59.28 | 57.0866 |  | 0 | 0.2844 | 0.5056 | 0.2844
VBD.1 - EB6-P15 |  | 1 | 3.2 | 0.25 | 0.6 | 0.65 | 1.144 | 1.144 | 1.76 | 0.088 | 3.84 |  | 0 | 50.32 | 12.3284 |  | 0 |  | 0 |  | 0 | 71.98 | 113.5844 | 0.48 | 0.664 | 0.48
VBD.1 - EB7-P16 |  | 1 | 3.2 | 0.25 | 0.6 | 0.65 | 1.144 | 1.144 | 1.76 | 0.088 | 3.84 |  | 0 | 50.32 | 12.3284 |  | 0 |  | 0 |  | 0 | 71.98 | 113.5844 | 0.48 | 0.664 | 0.48
VBD.1 - EB8-P17 |  | 1 | 3.2 | 0.25 | 0.6 | 0.65 | 1.144 | 1.144 | 1.76 | 0.088 | 3.84 |  | 0 | 50.32 | 12.3284 |  | 0 |  | 0 |  | 0 | 71.98 | 113.5844 | 0.48 | 0.664 | 0.48
VCC.5 - P41-EB12 |  | 1 | 2.84 | 0.65 | 0.7 | 0.75 | 2.0235 | 2.0235 | 2.698 | 0.1349 | 3.976 |  | 0 |  | 0 | 80.32 | 31.7264 |  | 0 |  | 0 | 109.7 | 173.1066 | 1.2922 | 0.7313 | 1.2922
VCC.5 - P42-EB13 |  | 1 | 2.84 | 0.65 | 0.7 | 0.75 | 2.0235 | 2.0235 | 2.698 | 0.1349 | 3.976 |  | 0 |  | 0 | 80.32 | 31.7264 |  | 0 |  | 0 | 109.7 | 173.1066 | 1.2922 | 0.7313 | 1.2922
VCC.5 - P43-EB14 |  | 1 | 2.87 | 0.65 | 0.7 | 0.75 | 2.0449 | 2.0449 | 2.7265 | 0.13633 | 4.018 |  | 0 |  | 0 | 77.81 | 30.7349 |  | 0 |  | 0 | 110 | 173.58 | 1.3058 | 0.73903 | 1.3058
VBA.13 - P22-P12 |  | 1 | 3.24 | 0.2 | 0.45 | 0.5 | 0.81 | 0.81 | 1.62 | 0.081 | 2.916 |  | 0 | 37.8 | 9.261 |  | 0 |  | 0 | 65.16 | 62.7491 |  | 0 | 0.2916 | 0.5184 | 0.2916
VBE.1 - P39-EB10 |  | 1 | 0.92 | 0.3 | 0.65 | 0.7 | 0.3864 | 0.3864 | 0.552 | 0.0276 | 1.196 |  | 0 |  | 0 | 18.81 | 7.4299 |  | 0 |  | 0 | 41.99 | 66.2602 | 0.1794 | 0.207 | 0.1794
VCC.4 - P40-EB11 |  | 1 | 9.72 | 0.65 | 0.6 | 0.65 | 6.0021 | 6.0021 | 9.234 | 0.4617 | 11.664 |  | 0 |  | 0 | 235.62 | 93.0699 |  | 0 |  | 0 | 285.12 | 449.9194 | 3.7908 | 2.2113 | 3.7908
VF.3 |  | 1 | 1.78 | 0.2 | 0.45 | 0.5 | 0.445 | 0.445 | 0.89 | 0.0445 | 1.602 | 16.96 | 2.6118 |  | 0 |  | 0 |  | 0 | 23.84 | 22.9579 |  | 0 | 0.1602 | 0.2848 | 0.1602
VCC.4 - P38-P32 |  | 1 | 3.57 | 0.65 | 0.6 | 0.65 | 2.2045 | 2.2045 | 3.3915 | 0.16958 | 4.284 |  | 0 |  | 0 | 90.09 | 35.5856 |  | 0 |  | 0 | 120.78 | 190.5908 | 1.3923 | 0.81218 | 1.3923
VCC.1 - P8-P9 |  | 1 | 5.37 | 0.65 | 0.5 | 0.55 | 2.8058 | 2.8058 | 5.1015 | 0.25508 | 5.37 |  | 0 |  | 0 | 122.38 | 48.3401 |  | 0 |  | 0 | 167.32 | 264.031 | 1.7453 | 1.0606 | 1.7453
VBD.1 - P20-P21 |  | 1 | 3.05 | 0.25 | 0.6 | 0.65 | 1.0904 | 1.0904 | 1.6775 | 0.083875 | 3.66 |  | 0 | 47.36 | 11.6032 |  | 0 |  | 0 |  | 0 | 67.3 | 106.1994 | 0.4575 | 0.63288 | 0.4575
VC.3 |  | 1 | 0.99 | 0.2 | 0.5 | 0.55 | 0.27225 | 0.27225 | 0.495 | 0.02475 | 0.99 | 13.92 | 2.1437 |  | 0 |  | 0 |  | 0 | 25.77 | 24.8165 |  | 0 | 0.099 | 0.17325 | 0.099
VG4 - EB2-P9 |  | 1 | 1.95 | 0.2 | 0.4 | 0.45 | 0.43875 | 0.43875 | 0.975 | 0.04875 | 1.56 | 20.16 | 3.1046 |  | 0 |  | 0 |  | 0 | 26.34 | 25.3654 |  | 0 | 0.156 | 0.28275 | 0.156
VCC.1 - P10 |  | 1 | 0.48 | 0.65 | 0.5 | 0.55 | 0.2508 | 0.2508 | 0.456 | 0.0228 | 0.48 |  | 0 |  | 0 | 12.66 | 5.0007 |  | 0 |  | 0 | 34.04 | 53.7151 | 0.156 | 0.0948 | 0.156
VBA.13 |  | 1 | 2.32 | 0.2 | 0.45 | 0.5 | 0.58 | 0.58 | 1.16 | 0.058 | 2.088 |  | 0 | 29.16 | 7.1442 |  | 0 |  | 0 | 44.52 | 42.8728 |  | 0 | 0.2088 | 0.3712 | 0.2088
VCC.4 - P11-P12 |  | 1 | 4.7 | 0.65 | 0.6 | 0.65 | 2.9023 | 2.9023 | 4.465 | 0.22325 | 5.64 |  | 0 |  | 0 | 124.74 | 49.2723 |  | 0 |  | 0 | 154.6 | 243.9588 | 1.833 | 1.0693 | 1.833
VBC.1 - C1-EB2 |  | 1 | 4.45 | 0.2 | 0.55 | 0.6 | 1.335 | 1.335 | 2.225 | 0.11125 | 4.895 |  | 0 | 58.88 | 14.4256 |  | 0 |  | 0 | 54.6 | 52.5798 |  | 0 | 0.4895 | 0.8455 | 0.4895
VB.8 - EB11-EB12 |  | 1 | 3.42 | 0.2 | 0.45 | 0.5 | 0.855 | 0.855 | 1.71 | 0.0855 | 3.078 |  | 0 | 38.88 | 9.5256 |  | 0 |  | 0 | 43.32 | 41.7172 |  | 0 | 0.3078 | 0.5472 | 0.3078
VBC.1 - EB12-EB14 |  | 1 | 7.85 | 0.2 | 0.55 | 0.6 | 2.355 | 2.355 | 3.925 | 0.19625 | 8.635 |  | 0 | 102.4 | 25.088 |  | 0 |  | 0 | 98.73 | 95.077 |  | 0 | 0.8635 | 1.4915 | 0.8635
VBD.1 - P35-EB14 |  | 1 | 3.14 | 0.25 | 0.6 | 0.65 | 1.1226 | 1.1226 | 1.727 | 0.08635 | 3.768 |  | 0 | 47.36 | 11.6032 |  | 0 |  | 0 | 63.65 | 61.295 |  | 0 | 0.471 | 0.65155 | 0.471
VB.14 |  | 1 | 1.83 | 0.2 | 0.45 | 0.5 | 0.4575 | 0.4575 | 0.915 | 0.04575 | 1.647 |  | 0 | 19.44 | 4.7628 |  | 0 |  | 0 | 25.53 | 24.5854 |  | 0 | 0.1647 | 0.2928 | 0.1647
VD.3 - EB5 |  | 1 | 6.17 | 0.25 | 0.5 | 0.55 | 1.8664 | 1.8664 | 3.3935 | 0.16968 | 6.17 | 79.38 | 12.2245 |  | 0 |  | 0 |  | 0 | 66.7 | 64.2321 |  | 0 | 0.77125 | 1.0952 | 0.77125
VB.7 - EB5-EB6 |  | 1 | 3.42 | 0.2 | 0.45 | 0.5 | 0.855 | 0.855 | 1.71 | 0.0855 | 3.078 |  | 0 | 39.96 | 9.7902 |  | 0 |  | 0 | 46.8 | 45.0684 |  | 0 | 0.3078 | 0.5472 | 0.3078
VBC.1 - EB6-EB8 |  | 1 | 7.82 | 0.2 | 0.55 | 0.6 | 2.346 | 2.346 | 3.91 | 0.1955 | 8.602 |  | 0 | 102.4 | 25.088 |  | 0 |  | 0 | 99.48 | 95.7992 |  | 0 | 0.8602 | 1.4858 | 0.8602
VBD.1 - EB8-P19 |  | 1 | 3.14 | 0.25 | 0.6 | 0.65 | 1.1226 | 1.1226 | 1.727 | 0.08635 | 3.768 |  | 0 | 47.36 | 11.6032 |  | 0 |  | 0 |  | 0 | 70.2 | 110.7756 | 0.471 | 0.65155 | 0.471
VBD.1 - P34 |  | 1 | 2.98 | 0.25 | 0.6 | 0.65 | 1.0654 | 1.0654 | 1.639 | 0.08195 | 3.576 |  | 0 | 45.88 | 11.2406 |  | 0 |  | 0 |  | 0 | 62.94 | 99.3193 | 0.447 | 0.61835 | 0.447
VBC.1 |  | 1 | 1.85 | 0.2 | 0.55 | 0.6 | 0.555 | 0.555 | 0.925 | 0.04625 | 2.035 |  | 0 | 24.32 | 5.9584 |  | 0 |  | 0 | 21 | 20.223 |  | 0 | 0.2035 | 0.3515 | 0.2035
VBD.1 - P33-P20 |  | 1 | 2.02 | 0.25 | 0.6 | 0.65 | 0.72215 | 0.72215 | 1.111 | 0.05555 | 2.424 |  | 0 | 39.96 | 9.7902 |  | 0 |  | 0 |  | 0 | 58.32 | 92.029 | 0.303 | 0.41915 | 0.303
VC.2 - EB9-EB3 |  | 1 | 2.92 | 0.2 | 0.5 | 0.55 | 0.803 | 0.803 | 1.46 | 0.073 | 2.92 | 69.6 | 10.7184 |  | 0 |  | 0 |  | 0 | 33.84 | 32.5879 |  | 0 | 0.292 | 0.511 | 0.292
VC.2 - EB3 |  | 1 | 2.54 | 0.2 | 0.5 | 0.55 | 0.6985 | 0.6985 | 1.27 | 0.0635 | 2.54 | 60.32 | 9.2893 |  | 0 |  | 0 |  | 0 | 38.85 | 37.4126 |  | 0 | 0.254 | 0.4445 | 0.254
VD.2 |  | 1 | 7.6 | 0.25 | 0.5 | 0.55 | 2.299 | 2.299 | 4.18 | 0.209 | 7.6 | 99.54 | 15.3292 |  | 0 |  | 0 |  | 0 | 27.75 | 26.7233 | 65.71 | 103.6904 | 0.95 | 1.349 | 0.95
VD.1 |  | 1 | 3.31 | 0.25 | 0.5 | 0.55 | 1.0013 | 1.0013 | 1.8205 | 0.091025 | 3.31 | 85.68 | 13.1947 |  | 0 |  | 0 |  | 0 | 14.55 | 14.0116 | 34.85 | 54.9933 | 0.41375 | 0.58753 | 0.41375
VC.2 |  | 1 | 3.94 | 0.2 | 0.5 | 0.55 | 1.0835 | 1.0835 | 1.97 | 0.0985 | 3.94 | 92.8 | 14.2912 |  | 0 |  | 0 |  | 0 | 13.47 | 12.9716 | 40.26 | 63.5303 | 0.394 | 0.6895 | 0.394
VFE.1 |  | 1 | 0.65 | 0.65 | 0.4 | 0.45 | 0.27788 | 0.27788 | 0.6175 | 0.030875 | 0.52 |  | 0 |  | 0 | 9.15 | 3.6143 |  | 0 | 41.24 | 39.7141 |  | 0 | 0.169 | 0.10887 | 0.169
VFE.2 |  | 1 | 0.97 | 0.65 | 0.4 | 0.45 | 0.41468 | 0.41468 | 0.9215 | 0.046075 | 0.776 |  | 0 |  | 0 | 12.81 | 5.06 |  | 0 | 42.08 | 40.523 |  | 0 | 0.2522 | 0.16248 | 0.2522
VFE.3 |  | 1 | 0.75 | 0.65 | 0.4 | 0.45 | 0.32062 | 0.32062 | 0.7125 | 0.035625 | 0.6 |  | 0 |  | 0 | 10.98 | 4.3371 |  | 0 | 40.42 | 38.9245 |  | 0 | 0.195 | 0.12562 | 0.195
VFE.4 |  | 1 | 0.53 | 0.65 | 0.4 | 0.45 | 0.22658 | 0.22658 | 0.5035 | 0.025175 | 0.424 |  | 0 |  | 0 | 7.32 | 2.8914 |  | 0 | 39.86 | 38.3852 |  | 0 | 0.1378 | 0.088775 | 0.1378
TOTAIS | [6 empty] | 107.8847 | 107.8847 | 189.6015 | 9.4801 | 314.614 | 751.42 | 115.7187 | 2311.34 | 566.2783 | 1786.12 | 705.5174 | 0 | 0 | 3213.03 | 3094.1479 | 3229.4 | 5095.9932 | 51.2125 | 56.6722 | 51.2125

## BL1-FUN-COR-R00
MEMORIAL DE CÁLCULO
CLIENTE: | SECRETÁRIA DE ESTADO DE INFRAESTRUTURA (SEINFRA) - GOVERNO DO ESTADO DE GOIÁS | [23 empty] | DATA: | 18/03/2026
OBJETO: | CONSTRUÇÃO DE ESCOLA DE ARTES BASILEU FRANÇA | [23 empty] | REVISÃO: | 00
LOCAL: | , , ,
SERVIÇOS: | FUNDAÇÕES - CONTENÇÕES | [19 empty] | BLOCO: |  | BLOCO: | 01 | PAVIMENTO: | TÉRREO
Elemento |  | Quant. | Dimensões Baldrame |  |  | Prof. (m) | Escavação manual | Retirada de material | Apiloamento | Lastro de concreto 5 cm | Forma de madeira | Aço | [11 empty] | Concreto (m³) | Reaterro compactado | Carga e Transporte
|  |  | Comp. (m) | Larg. (m) | Altura (m) | [6 empty] | Ø 5.0 |  | Ø 6.3 |  | Ø 8.0 |  | Ø 10.0 |  | Ø 12.5 |  | Ø 16.0
[7 empty] | (m³) | (m³) | (m²) | (m³) | (m²) | Comp. (m) | Peso (kg) | Comp. | Peso | Comp. | Peso | Comp. | Peso | Comp. | Peso | Comp. | Peso | C30 | (m³) | (m³)
Escavação |  | 1 | 4.33 | 4.8 | 2 | 2 | 44.3232 | 44.3232 | 28.728 | 0.43441 |  |  | 0 |  | 0 |  | 0 |  | 0 |  | 0 |  | 0 |  | 26.947 | 17.3762
CF-1 |  | 1 | 1.55 | 0.15 | 2 | 2 |  |  |  |  | 6.2 |  | 0 |  | 0 | 26.18 | 10.3411 |  | 0 |  | 0 | 171.54 | 270.6901 | 0.465 |  | 0
CF-2 |  | 1 | 1.87 | 0.15 | 2 | 2 |  |  |  |  | 7.48 |  | 0 |  | 0 | 23.8 | 9.401 |  | 0 |  | 0 | 161.08 | 254.1842 | 0.561
CF-3 |  | 1 | 2.23 | 0.15 | 2 | 2 |  |  |  |  | 8.92 |  | 0 |  | 0 | 23.8 | 9.401 |  | 0 |  | 0 | 153.14 | 241.6549 | 0.669
CF-4 |  | 1 | 2.19 | 0.15 | 2 | 2 |  |  |  |  | 8.76 |  | 0 |  | 0 | 21.42 | 8.4609 |  | 0 |  | 0 | 151.7 | 239.3826 | 0.657
CONTENÇÃO SUBSOLO |  | 177.84 | [11 empty] | 292.04 | 71.5498 | 584.08 | 230.7116 | 584.08 | 360.3774 | 1533.21 | 1476.4812 |  | 0 | 18.17
TOTAIS | [6 empty] | 44.3232 | 44.3232 | 28.728 | 0.43441 | 31.36 | 0 | 0 | 292.04 | 71.5498 | 679.28 | 268.3156 | 584.08 | 360.3774 | 1533.21 | 1476.4812 | 637.46 | 1005.9119 | 20.522 | 26.947 | 17.3762

## BL1-FUN-BLO-RET-R00
MEMORIAL DE CÁLCULO
CLIENTE: | SECRETÁRIA DE ESTADO DE INFRAESTRUTURA (SEINFRA) - GOVERNO DO ESTADO DE GOIÁS | [25 empty] | DATA: | 18/03/2026
OBJETO: | CONSTRUÇÃO DE ESCOLA DE ARTES BASILEU FRANÇA | [25 empty] | REVISÃO: | 00
LOCAL: | , , ,
SERVIÇOS: | FUNDAÇÕES - BLOCOS - RETRABALHO (ARMAÇÕES) | [23 empty] | BLOCO: | 01 | PAVIMENTO: | TÉRREO
Elemento |  | Quant. | Dimensões Bloco |  |  | Prof. (m) | Apiloamento | Escavação manual | Retirada de material | Lastro de concreto 5 cm | Forma de madeira | Aço | [13 empty] | Concreto (m³) | Reaterro compactado | Carga e Transporte
|  |  | Comp. (m) | Larg. (m) | Altura (m) | [6 empty] | Ø 4.2 |  | Ø 5.0 |  | Ø 6.3 |  | Ø 8.0 |  | Ø 10.0 |  | Ø 12.5 |  | Ø 16.0
[7 empty] | (m²) | (m³) | (m³) | (m³) | (m²) | Comp. (m) | Peso (kg) | Comp. (m) | Peso (kg) | Comp. (m) | Peso (kg) | Comp. | Peso | Comp. | Peso | Comp. | Peso | Comp. | Peso | C30 | (m³) | (m³) | A1 | A2 | PER
P1 |  | 1 | [10 empty] | 0 |  | 0 |  | 0 |  | 0 | 44.2 | 27.2714 |  | 0 |  | 0 | 0 | 0 | 0
P2 |  | 1 | [10 empty] | 0 |  | 0 |  | 0 |  | 0 | 44.2 | 27.2714 |  | 0 |  | 0 | 0 | 0 | 0
P3 |  | 1 | [10 empty] | 0 |  | 0 |  | 0 |  | 0 | 49.86 | 30.7636 |  | 0 |  | 0 | 0 | 0 | 0
P4 |  | 1 | [10 empty] | 0 |  | 0 |  | 0 |  | 0 | 44.2 | 27.2714 |  | 0 |  | 0 | 0 | 0 | 0
P5 |  | 1 | [10 empty] | 0 |  | 0 |  | 0 |  | 0 | 44.2 | 27.2714 |  | 0 |  | 0 | 0 | 0 | 0
P6 |  | 1 | [10 empty] | 0 |  | 0 |  | 0 |  | 0 | 44.2 | 27.2714 |  | 0 |  | 0 | 0 | 0 | 0
P7 |  | 1 | [10 empty] | 0 |  | 0 |  | 0 |  | 0 | 44.2 | 27.2714 |  | 0 |  | 0 | 0 | 0 | 0
P8 |  | 1 | [10 empty] | 0 |  | 0 |  | 0 | 58.6 | 23.147 |  | 0 | 155.39 | 149.6406 |  | 0 | 0 | 0 | 0 | 3.65 | 2.62 | 6.37
P9 |  | 1 | [10 empty] | 0 |  | 0 |  | 0 |  | 0 | 44.2 | 27.2714 |  | 0 |  | 0 | 0 | 0 | 0
P10 |  | 1 | [10 empty] | 0 |  | 0 |  | 0 |  | 0 | 44.2 | 27.2714 |  | 0 |  | 0 | 0 | 0 | 0
P11 |  | 1 | [10 empty] | 0 |  | 0 |  | 0 | 58.6 | 23.147 |  | 0 | 155.39 | 149.6406 |  | 0 | 0 | 0 | 0 | 3.65 | 2.62 | 6.37
P12 |  | 1 | [10 empty] | 0 |  | 0 |  | 0 | 58.6 | 23.147 |  | 0 | 155.39 | 149.6406 |  | 0 | 0 | 0 | 0 | 3.65 | 2.62 | 6.37
P13 |  | 1 | [10 empty] | 0 |  | 0 |  | 0 | 58.6 | 23.147 |  | 0 | 154.49 | 148.7739 |  | 0 | 0 | 0 | 0 | 4.03 | 2.95 | 6.72
P14 |  | 1 | [10 empty] | 0 |  | 0 |  | 0 | 60.7 | 23.9765 |  | 0 | 160.49 | 154.5519 |  | 0 | 0 | 0 | 0 | 3.65 | 2.62 | 6.37
P15 |  | 1 | [10 empty] | 0 |  | 0 |  | 0 | 84.2 | 33.259 |  | 0 | 186.57 | 179.6669 |  | 0 | 0 | 0 | 0 | 3.65 | 2.62 | 6.37
P16 |  | 1 | [10 empty] | 0 |  | 0 |  | 0 | 83.67 | 33.0496 |  | 0 | 186.57 | 179.6669 |  | 0 | 0 | 0 | 0 | 3.65 | 2.62 | 6.37
P17 |  | 1 | [10 empty] | 0 |  | 0 |  | 0 | 58.6 | 23.147 |  | 0 | 154.49 | 148.7739 |  | 0 | 0 | 0 | 0 | 3.65 | 2.62 | 6.37
P18 |  | 1 | [10 empty] | 0 |  | 0 |  | 0 |  | 0 | 44.2 | 27.2714 |  | 0 |  | 0 | 0 | 0 | 0
P19 |  | 1 | [10 empty] | 0 | 77.86 | 11.9904 |  | 0 |  | 0 | 13 | 8.021 | 42.25 | 40.6867 |  | 0 | 0 | 0 | 0
P20 |  | 1 | [10 empty] | 0 |  | 0 |  | 0 | 58.6 | 23.147 |  | 0 | 155.39 | 149.6406 |  | 0 | 0 | 0 | 0 | 3.65 | 2.62 | 6.37
P22 |  | 1 | [10 empty] | 0 | 6.42 | 0.98868 |  | 0 |  | 0 | 82.61 | 50.9704 | 103.34 | 99.5164 |  | 0 | 0 | 0 | 0 | 4.03 | 2.95 | 6.72
P23 |  | 1 | [10 empty] | 0 | 6.42 | 0.98868 |  | 0 |  | 0 | 82.61 | 50.9704 | 103.34 | 99.5164 |  | 0 | 0 | 0 | 0 | 4.03 | 2.95 | 6.72
P24 |  | 1 | [10 empty] | 0 |  | 0 |  | 0 |  | 0 | 44.2 | 27.2714 |  | 0 |  | 0 | 0 | 0 | 0
P25 |  | 1 | [10 empty] | 0 |  | 0 |  | 0 |  | 0 | 44.2 | 27.2714 |  | 0 |  | 0 | 0 | 0 | 0
P26 |  | 1 | [10 empty] | 0 |  | 0 |  | 0 |  | 0 | 49.86 | 30.7636 |  | 0 |  | 0 | 0 | 0 | 0
P27 |  | 1 | [10 empty] | 0 |  | 0 |  | 0 |  | 0 | 44.2 | 27.2714 |  | 0 |  | 0 | 0 | 0 | 0
P28 |  | 1 | [10 empty] | 0 |  | 0 |  | 0 |  | 0 | 44.2 | 27.2714 |  | 0 |  | 0 | 0 | 0 | 0
P29 |  | 1 | [10 empty] | 0 |  | 0 |  | 0 |  | 0 | 44.2 | 27.2714 |  | 0 |  | 0 | 0 | 0 | 0
P30 |  | 1 | [10 empty] | 0 |  | 0 |  | 0 |  | 0 | 44.2 | 27.2714 |  | 0 |  | 0 | 0 | 0 | 0
P33 |  | 1 | [10 empty] | 0 | 82.78 | 12.7481 |  | 0 |  | 0 | 13 | 8.021 | 52.81 | 50.856 |  | 0 | 0 | 0 | 0
P33 |  | 1 | [10 empty] | 0 | 77.86 | 11.9904 |  | 0 |  | 0 | 13 | 8.021 | 42.25 | 40.6867 |  | 0 | 0 | 0 | 0
P34 |  | 1 | [10 empty] | 0 |  | 0 |  | 0 |  | 0 | 44.2 | 27.2714 |  | 0 |  | 0 | 0 | 0 | 0
P34 |  | 1 | [10 empty] | 0 | 4.92 | 0.75768 |  | 0 |  | 0 | 52.09 | 32.1395 | 106.58 | 102.6365 |  | 0 | 0 | 0 | 0
P35 |  | 1 | [10 empty] | 0 | 77.86 | 11.9904 |  | 0 |  | 0 | 13 | 8.021 | 42.25 | 40.6867 |  | 0 | 0 | 0 | 0
P36 |  | 1 | [10 empty] | 0 |  | 0 |  | 0 |  | 0 | 44.2 | 27.2714 |  | 0 |  | 0 | 0 | 0 | 0
P37 |  | 1 | [10 empty] | 0 |  | 0 |  | 0 |  | 0 | 58.39 | 36.0266 | 154.99 | 149.2554 |  | 0 | 0 | 0 | 0 | 3.65 | 2.62 | 6.37
P38 |  | 1 | [10 empty] | 0 | 77.86 | 11.9904 |  | 0 |  | 0 | 13 | 8.021 | 42.25 | 40.6867 |  | 0 | 0 | 0 | 0
P39 |  | 1 | [10 empty] | 0 |  | 0 |  | 0 | 58.6 | 23.147 |  | 0 | 154.49 | 148.7739 |  | 0 | 0 | 0 | 0 | 3.65 | 2.62 | 6.37
P40 |  | 1 | [10 empty] | 0 |  | 0 |  | 0 | 83.67 | 33.0496 |  | 0 | 186.57 | 179.6669 |  | 0 | 0 | 0 | 0 | 3.65 | 2.62 | 6.37
P41 |  | 1 | [10 empty] | 0 |  | 0 |  | 0 | 84.2 | 33.259 |  | 0 | 186.57 | 179.6669 |  | 0 | 0 | 0 | 0 | 3.65 | 2.62 | 6.37
P42 |  | 1 | [10 empty] | 0 |  | 0 |  | 0 | 83.67 | 33.0496 |  | 0 | 186.57 | 179.6669 |  | 0 | 0 | 0 | 0 | 3.65 | 2.62 | 6.37
P43 |  | 1 | [10 empty] | 0 |  | 0 |  | 0 | 83.67 | 33.0496 |  | 0 | 186.57 | 179.6669 |  | 0 | 0 | 0 | 0 | 3.65 | 2.62 | 6.37
P44 |  | 1 | [10 empty] | 0 |  | 0 |  | 0 |  | 0 | 44.2 | 27.2714 |  | 0 |  | 0 | 0 | 0 | 0
TOTAIS | [6 empty] | 0 | 0 | 0 | 0 | 0 | 0 | 0 | 411.98 | 63.4449 | 0 | 0 | 973.98 | 384.7221 | 1236.02 | 762.6243 | 3055 | 2941.965 | 0 | 0 | 0 | 0 | 0

## BL1-FUN-BAL-RET-R00
MEMORIAL DE CÁLCULO
CLIENTE: | SECRETÁRIA DE ESTADO DE INFRAESTRUTURA (SEINFRA) - GOVERNO DO ESTADO DE GOIÁS | [23 empty] | DATA: | 18/03/2026
OBJETO: | CONSTRUÇÃO DE ESCOLA DE ARTES BASILEU FRANÇA | [23 empty] | REVISÃO: | 00
LOCAL: | , , ,
SERVIÇOS: | FUNDAÇÕES - BALDRAMES - RETRABALHO MONTAGEM E DEMONSTAGEM DE ARMAÇÕES | [21 empty] | BLOCO: | 01 | PAVIMENTO: | TÉRREO
Elemento |  | Quant. | Dimensões Baldrame |  |  | Prof. (m) | Escavação manual | Retirada de material | Apiloamento | Lastro de concreto 5 cm | Forma de madeira | Aço | [11 empty] | Concreto (m³) | Reaterro compactado | Carga e Transporte
|  |  | Comp. (m) | Larg. (m) | Altura (m) | [6 empty] | Ø 5.0 |  | Ø 6.3 |  | Ø 8.0 |  | Ø 10.0 |  | Ø 12.5 |  | Ø 16.0
[7 empty] | (m³) | (m³) | (m²) | (m³) | (m²) | Comp. (m) | Peso (kg) | Comp. | Peso | Comp. | Peso | Comp. | Peso | Comp. | Peso | Comp. | Peso | C30 | (m³) | (m³)
VB.14 |  | 1 | [10 empty] | 0 | 18 | 4.41 |  | 0 |  | 0 | 26.64 | 25.6543 |  | 0 | 0 | 0 | 0
VBA.1 |  | 1 | [10 empty] | 0 | 71.28 | 17.4636 |  | 0 |  | 0 | 96.48 | 92.9102 |  | 0 | 0 | 0 | 0
VBA.13 |  | 1 | [10 empty] | 0 | 30.24 | 7.4088 |  | 0 |  | 0 | 57 | 54.891 |  | 0 | 0 | 0 | 0
VBB.17 |  | 1 | [9 empty] | 28.62 | 4.4075 |  | 0 |  | 0 |  | 0 | 37.92 | 36.517 |  | 0 | 0 | 0 | 0
VBB.16 |  | 1 | [9 empty] | 28.62 | 4.4075 |  | 0 |  | 0 |  | 0 | 37.92 | 36.517 |  | 0 | 0 | 0 | 0
VBB.15 |  | 1 | [9 empty] | 28.62 | 4.4075 |  | 0 |  | 0 |  | 0 | 37.44 | 36.0547 |  | 0 | 0 | 0 | 0
VBA.2 |  | 1 | [10 empty] | 0 | 30.24 | 7.4088 |  | 0 |  | 0 | 56.88 | 54.7754 |  | 0 | 0 | 0 | 0
VBB.1 |  | 1 | [9 empty] | 28.62 | 4.4075 |  | 0 |  | 0 |  | 0 | 37.92 | 36.517 |  | 0 | 0 | 0 | 0
VBB.2 |  | 1 | [9 empty] | 28.62 | 4.4075 |  | 0 |  | 0 |  | 0 | 37.92 | 36.517 |  | 0 | 0 | 0 | 0
VBB.3 |  | 1 | [9 empty] | 28.62 | 4.4075 |  | 0 |  | 0 |  | 0 | 37.44 | 36.0547 |  | 0 | 0 | 0 | 0
VBA.4 |  | 1 | [10 empty] | 0 | 75.6 | 18.522 |  | 0 |  | 0 | 101.73 | 97.966 |  | 0 | 0 | 0 | 0
VBA.8 |  | 1 | [10 empty] | 0 | 75.6 | 18.522 |  | 0 |  | 0 | 101.7 | 97.9371 |  | 0 | 0 | 0 | 0
VBA.3 |  | 1 | [10 empty] | 0 | 38.88 | 9.5256 |  | 0 |  | 0 | 44.16 | 42.5261 |  | 0 | 0 | 0 | 0
VBA.6 |  | 1 | [10 empty] | 0 | 74.52 | 18.2574 |  | 0 |  | 0 | 102.33 | 98.5438 |  | 0 | 0 | 0 | 0
VBA.12 |  | 1 | [10 empty] | 0 | 64.8 | 15.876 |  | 0 |  | 0 | 77.32 | 74.4592 |  | 0 | 0 | 0 | 0
VBC.3 |  | 1 | [10 empty] | 0 | 60.16 | 14.7392 |  | 0 |  | 0 | 14.34 | 13.8094 | 43.02 | 67.8856 | 0 | 0 | 0
VBC.2 |  | 1 | [10 empty] | 0 | 57.6 | 14.112 |  | 0 |  | 0 | 15.06 | 14.5028 | 45.36 | 71.5781 | 0 | 0 | 0
VBB.7 |  | 1 | [9 empty] | 43.46 | 6.6928 |  | 0 |  | 0 |  | 0 | 37.56 | 36.1703 |  | 0 | 0 | 0 | 0
VBA.11 |  | 1 | [10 empty] | 0 | 32.4 | 7.938 |  | 0 |  | 0 | 36.48 | 35.1302 |  | 0 | 0 | 0 | 0
VBB.4 |  | 1 | [9 empty] | 28.62 | 4.4075 |  | 0 |  | 0 |  | 0 | 37.44 | 36.0547 |  | 0 | 0 | 0 | 0
VBB.5 |  | 1 | [9 empty] | 28.62 | 4.4075 |  | 0 |  | 0 |  | 0 | 37.44 | 36.0547 |  | 0 | 0 | 0 | 0
VBB.13 |  | 1 | [9 empty] | 28.62 | 4.4075 |  | 0 |  | 0 |  | 0 | 37.44 | 36.0547 |  | 0 | 0 | 0 | 0
VBA.14 |  | 1 | [10 empty] | 0 | 35.64 | 8.7318 |  | 0 |  | 0 | 55.74 | 53.6776 |  | 0 | 0 | 0 | 0
VBB.14 |  | 1 | [9 empty] | 28.62 | 4.4075 |  | 0 |  | 0 |  | 0 | 37.44 | 36.0547 |  | 0 | 0 | 0 | 0
VBB.8 |  | 1 | [9 empty] | 82.68 | 12.7327 |  | 0 |  | 0 |  | 0 | 66.08 | 63.635 |  | 0 | 0 | 0 | 0
VBB.18 |  | 1 | [9 empty] | 27.56 | 4.2442 |  | 0 |  | 0 |  | 0 | 26.16 | 25.1921 |  | 0 | 0 | 0 | 0
VBA.10 |  | 1 | [10 empty] | 0 | 75.6 | 18.522 |  | 0 |  | 0 | 101.7 | 97.9371 |  | 0 | 0 | 0 | 0
VBA.5 |  | 1 | [10 empty] | 0 | 37.8 | 9.261 |  | 0 |  | 0 | 43.32 | 41.7172 |  | 0 | 0 | 0 | 0
VBA.7 |  | 1 | [10 empty] | 0 | 37.8 | 9.261 |  | 0 |  | 0 | 43.32 | 41.7172 |  | 0 | 0 | 0 | 0
VBA.9 |  | 1 | [10 empty] | 0 | 37.8 | 9.261 |  | 0 |  | 0 | 43.32 | 41.7172 |  | 0 | 0 | 0 | 0
VBC.1 |  | 1 | [10 empty] | 0 | 61.44 | 15.0528 |  | 0 |  | 0 | 16.08 | 15.485 | 49.05 | 77.4009 | 0 | 0 | 0
VBB.6 |  | 1 | [9 empty] | 38.16 | 5.8766 |  | 0 |  | 0 |  | 0 | 40.16 | 38.6741 |  | 0 | 0 | 0 | 0
VBB.10 |  | 1 | [9 empty] | 20.14 | 3.1016 |  | 0 |  | 0 |  | 0 | 16.48 | 15.8702 |  | 0 | 0 | 0 | 0
VBB.12 |  | 1 | [9 empty] | 12.72 | 1.9589 |  | 0 |  | 0 |  | 0 | 9.64 | 9.2833 |  | 0 | 0 | 0 | 0
VBB.11 |  | 1 | [9 empty] | 48.76 | 7.509 |  | 0 |  | 0 |  | 0 | 43.36 | 41.7557 |  | 0 | 0 | 0 | 0
VBA.11 |  | 1 | [10 empty] | 0 | 36.72 | 8.9964 |  | 0 |  | 0 | 41.16 | 39.6371 |  | 0 | 0 | 0 | 0
VBC.4 |  | 1 | [10 empty] | 0 | 20.48 | 5.0176 |  | 0 |  | 0 | 4.95 | 4.7668 | 14.85 | 23.4333 | 0 | 0 | 0
VM.11 |  | 1 | [10 empty] | 0 | 45 | 11.025 |  | 0 |  | 0 | 68.82 | 66.2737 |  | 0 | 0 | 0 | 0
VC.1 |  | 1 | [9 empty] | 34.56 | 5.3222 |  | 0 |  | 0 |  | 0 | 23.04 | 22.1875 | 7.05 | 11.1249 | 0 | 0 | 0
VA.4 |  | 1 | [9 empty] | 36.26 | 5.584 |  | 0 |  | 0 |  | 0 | 63.12 | 60.7846 |  | 0 | 0 | 0 | 0
VA.5 |  | 1 | [9 empty] | 35.28 | 5.4331 |  | 0 |  | 0 |  | 0 | 66.6 | 64.1358 |  | 0 | 0 | 0 | 0
VF.5 |  | 1 | [9 empty] | 20.58 | 3.1693 |  | 0 |  | 0 |  | 0 | 24.62 | 23.7091 |  | 0 | 0 | 0 | 0
VB.12 |  | 1 | [10 empty] | 0 | 14 | 3.43 |  | 0 |  | 0 | 20.46 | 19.703 |  | 0 | 0 | 0 | 0
VF.4 |  | 1 | [9 empty] | 21.56 | 3.3202 |  | 0 |  | 0 |  | 0 | 22.32 | 21.4942 |  | 0 | 0 | 0 | 0
VA.3 |  | 1 | [9 empty] | 37.24 | 5.735 |  | 0 |  | 0 |  | 0 | 67.38 | 64.8869 |  | 0 | 0 | 0 | 0
VB.13 |  | 1 | [10 empty] | 0 | 25 | 6.125 |  | 0 |  | 0 | 37.38 | 35.9969 |  | 0 | 0 | 0 | 0
VF.6 |  | 1 | [9 empty] | 20.58 | 3.1693 |  | 0 |  | 0 |  | 0 | 22.28 | 21.4556 |  | 0 | 0 | 0 | 0
VA.1 |  | 1 | [9 empty] | 25.48 | 3.9239 |  | 0 |  | 0 |  | 0 | 51.93 | 50.0086 |  | 0 | 0 | 0 | 0
VF.1 |  | 1 | [9 empty] | 13.72 | 2.1129 |  | 0 |  | 0 |  | 0 | 29.8 | 28.6974 |  | 0 | 0 | 0 | 0
VB.1 |  | 1 | [10 empty] | 0 | 32 | 7.84 |  | 0 |  | 0 | 53.52 | 51.5398 |  | 0 | 0 | 0 | 0
VB.15 |  | 1 | [10 empty] | 0 | 16 | 3.92 |  | 0 |  | 0 | 44.46 | 42.815 |  | 0 | 0 | 0 | 0
VF.2 |  | 1 | [9 empty] | 19.6 | 3.0184 |  | 0 |  | 0 |  | 0 | 37.74 | 36.3436 |  | 0 | 0 | 0 | 0
VB.16 |  | 1 | [10 empty] | 0 | 7 | 1.715 |  | 0 |  | 0 | 22.53 | 21.6964 |  | 0 | 0 | 0 | 0
VM.3 |  | 1 | [10 empty] | 0 | 16.5 | 4.0425 |  | 0 |  | 0 | 27.02 | 26.0203 |  | 0 | 0 | 0 | 0
VM.2 |  | 1 | [10 empty] | 0 | 15 | 3.675 |  | 0 |  | 0 | 39.82 | 38.3467 |  | 0 | 0 | 0 | 0
VM.9 |  | 1 | [10 empty] | 0 | 43.5 | 10.6575 |  | 0 |  | 0 | 59.92 | 57.703 |  | 0 | 0 | 0 | 0
VM.13 |  | 1 | [10 empty] | 0 | 43.5 | 10.6575 |  | 0 |  | 0 | 60.08 | 57.857 |  | 0 | 0 | 0 | 0
VB.7 |  | 1 | [10 empty] | 0 | 144 | 35.28 |  | 0 |  | 0 | 196.08 | 188.825 |  | 0 | 0 | 0 | 0
VM.10 |  | 1 | [10 empty] | 0 | 46.5 | 11.3925 |  | 0 |  | 0 | 72.74 | 70.0486 |  | 0 | 0 | 0 | 0
VB.8 |  | 1 | [10 empty] | 0 | 144 | 35.28 |  | 0 |  | 0 | 181.8 | 175.0734 |  | 0 | 0 | 0 | 0
VM.12 |  | 1 | [10 empty] | 0 | 48 | 11.76 |  | 0 |  | 0 | 70.7 | 68.0841 |  | 0 | 0 | 0 | 0
VC.2 |  | 1 | [9 empty] | 207.36 | 31.9334 |  | 0 |  | 0 |  | 0 | 96.69 | 93.1125 | 31.8 | 50.1804 | 0 | 0 | 0
VA.3 |  | 1 | [9 empty] | 29.4 | 4.5276 |  | 0 |  | 0 |  | 0 | 65.04 | 62.6335 |  | 0 | 0 | 0 | 0
VB.6 |  | 1 | [10 empty] | 0 | 33 | 8.085 |  | 0 |  | 0 | 60.72 | 58.4734 |  | 0 | 0 | 0 | 0
VB.2 |  | 1 | [10 empty] | 0 | 33 | 8.085 |  | 0 |  | 0 | 60.72 | 58.4734 |  | 0 | 0 | 0 | 0
VM.18 |  | 1 | [10 empty] | 0 | 33 | 8.085 |  | 0 |  | 0 | 52.18 | 50.2493 |  | 0 | 0 | 0 | 0
VB.9 |  | 1 | [10 empty] | 0 | 32 | 7.84 |  | 0 |  | 0 | 59.28 | 57.0866 |  | 0 | 0 | 0 | 0
VM.4 |  | 1 | [10 empty] | 0 | 31.5 | 7.7175 |  | 0 |  | 0 | 52.7 | 50.7501 |  | 0 | 0 | 0 | 0
VB.10 |  | 1 | [10 empty] | 0 | 5 | 1.225 |  | 0 |  | 0 | 22.41 | 21.5808 |  | 0 | 0 | 0 | 0
VB.4 |  | 1 | [10 empty] | 0 | 34 | 8.33 |  | 0 |  | 0 | 61.08 | 58.82 |  | 0 | 0 | 0 | 0
VD.3 |  | 1 | [9 empty] | 146.32 | 22.5333 |  | 0 |  | 0 |  | 0 | 21.78 | 20.9741 | 49.84 | 78.6475 | 0 | 0 | 0
VB.3 |  | 1 | [10 empty] | 0 | 100 | 24.5 |  | 0 |  | 0 | 156.24 | 150.4591 |  | 0 | 0 | 0 | 0
VM.16 |  | 1 | [10 empty] | 0 | 33 | 8.085 |  | 0 |  | 0 | 78.12 | 75.2296 |  | 0 | 0 | 0 | 0
VM.15 |  | 1 | [10 empty] | 0 | 33 | 8.085 |  | 0 |  | 0 | 44.08 | 42.449 |  | 0 | 0 | 0 | 0
VM.17 |  | 1 | [10 empty] | 0 | 33 | 8.085 |  | 0 |  | 0 | 47.66 | 45.8966 |  | 0 | 0 | 0 | 0
VD.2 |  | 1 | [9 empty] | 188.8 | 29.0752 |  | 0 |  | 0 |  | 0 | 26.91 | 25.9143 | 63.03 | 99.4613 | 0 | 0 | 0
VD.1 |  | 1 | [9 empty] | 96.76 | 14.901 |  | 0 |  | 0 |  | 0 | 14.88 | 14.3294 | 35.33 | 55.7507 | 0 | 0 | 0
VB.9 |  | 1 | [10 empty] | 0 | 32 | 7.84 |  | 0 |  | 0 | 59.64 | 57.4333 |  | 0 | 0 | 0 | 0
VB.9 |  | 1 | [10 empty] | 0 | 32 | 7.84 |  | 0 |  | 0 | 59.04 | 56.8555 |  | 0 | 0 | 0 | 0
VM.14 |  | 1 | [10 empty] | 0 | 33 | 8.085 |  | 0 |  | 0 | 48.16 | 46.3781 |  | 0 | 0 | 0 | 0
VM.19 |  | 1 | [10 empty] | 0 | 45 | 11.025 |  | 0 |  | 0 | 72.02 | 69.3553 |  | 0 | 0 | 0 | 0
VF.3 |  | 1 | [9 empty] | 16.66 | 2.5656 |  | 0 |  | 0 |  | 0 | 22.56 | 21.7253 |  | 0 | 0 | 0 | 0
VA.2 |  | 1 | [9 empty] | 25.48 | 3.9239 |  | 0 |  | 0 |  | 0 | 55.23 | 53.1865 |  | 0 | 0 | 0 | 0
VB.11 |  | 1 | [10 empty] | 0 | 11 | 2.695 |  | 0 |  | 0 | 30.87 | 29.7278 |  | 0 | 0 | 0 | 0
VE.1 |  | 1 | [10 empty] | 0 | 169 | 41.405 |  | 0 |  | 0 | 24.75 | 23.8343 | 73.14 | 115.4149 | 0 | 0 | 0
VC.1 |  | 1 | [9 empty] | 97.2 | 14.9688 |  | 0 |  | 0 |  | 0 | 50.88 | 48.9974 | 16.35 | 25.8003 | 0 | 0 | 0
VB.5 |  | 1 | [10 empty] | 0 | 33 | 8.085 |  | 0 |  | 0 | 60.72 | 58.4734 |  | 0 | 0 | 0 | 0
VM.8 |  | 1 | [10 empty] | 0 | 33 | 8.085 |  | 0 |  | 0 | 42.8 | 41.2164 |  | 0 | 0 | 0 | 0
VM.7 |  | 1 | [10 empty] | 0 | 33 | 8.085 |  | 0 |  | 0 | 46.04 | 44.3365 |  | 0 | 0 | 0 | 0
VM.1 |  | 1 | [10 empty] | 0 | 87 | 21.315 |  | 0 |  | 0 | 114.88 | 110.6294 |  | 0 | 0 | 0 | 0
VA.6 |  | 1 | [9 empty] | 27.44 | 4.2258 |  | 0 |  | 0 |  | 0 | 43.8 | 42.1794 |  | 0 | 0 | 0 | 0
VM.5 |  | 1 | [10 empty] | 0 | 33 | 8.085 |  | 0 |  | 0 | 53.6 | 51.6168 |  | 0 | 0 | 0 | 0
VM.6 |  | 1 | [10 empty] | 0 | 33 | 8.085 |  | 0 |  | 0 | 45.52 | 43.8358 |  | 0 | 0 | 0 | 0
VG2 |  | 1 | [9 empty] | 7.92 | 1.2197 |  | 0 |  | 0 |  | 0 | 29.48 | 28.3892 |  | 0 | 0 | 0 | 0
VG3 |  | 1 | [9 empty] | 8.8 | 1.3552 |  | 0 |  | 0 |  | 0 | 27.86 | 26.8292 |  | 0 | 0 | 0 | 0
VG1 |  | 1 | [9 empty] | 7.92 | 1.2197 |  | 0 |  | 0 |  | 0 | 29.04 | 27.9655 |  | 0 | 0 | 0 | 0
VG4 |  | 1 | [9 empty] | 9.68 | 1.4907 |  | 0 |  | 0 |  | 0 | 28.56 | 27.5033 |  | 0 | 0 | 0 | 0
TOTAIS | [6 empty] | 0 | 0 | 0 | 0 | 0 | 1694.28 | 260.9191 | 2587.1 | 633.8395 | 0 | 0 | 0 | 0 | 4925.57 | 4743.3239 | 428.82 | 676.678 | 0 | 0 | 0

## BL1-EST-PIL-R00
MEMORIAL DE CÁLCULO
CLIENTE: | SECRETÁRIA DE ESTADO DE INFRAESTRUTURA (SEINFRA) - GOVERNO DO ESTADO DE GOIÁS | [22 empty] | DATA: | 18/03/2026
OBJETO: | CONSTRUÇÃO DE ESCOLA DE ARTES BASILEU FRANÇA | [22 empty] | REVISÃO: | 00
LOCAL: | , , ,
SERVIÇOS: | ESTRUTURA - PILARES | [20 empty] | BLOCO: | 01 | PAVIMENTO: | TÉRREO
Elemento |  | Quant. | Dimensões Pilares |  |  |  | Forma de madeira | Adesivo Epóxi | Aço | [15 empty] | Concreto (m³)
|  |  | Comp. (m) | Larg. (m) | Altura (m) | Hf (m) |  |  | Ø 5.0 |  | Ø 6.3 |  | Ø 8.0 |  | Ø 10.0 |  | Ø 12.5 |  | Ø 16.0 |  | Ø 20.0 |  | Ø 25.0
[7 empty] | (m²) | (cm³) | Comp. (m) | Peso (kg) | Comp. | Peso | Comp. | Peso | Comp. | Peso | Comp. | Peso | Comp. | Peso | Comp. | Peso | Comp. | Peso | C30
P1 |  | 1 | 0.25 | 0.5 | 8.98 | 3.77 | 13.47 |  | 131.14 | 20.1956 |  | 0 |  | 0 | 78.16 | 48.2247 |  | 0 |  | 0 |  | 0 |  | 0 | 1.1225
P2 |  | 1 | 0.25 | 0.6 | 8.98 | 3.77 | 15.266 |  | 167.09 | 25.7319 |  | 0 |  | 0 | 58.62 | 36.1685 | 39.08 | 37.634 |  | 0 |  | 0 |  | 0 | 1.347
P3 |  | 1 | 0.25 | 0.6 | 8.98 | 3.77 | 15.266 |  | 214.83 | 33.0838 |  | 0 |  | 0 | 136.78 | 84.3933 |  | 0 |  | 0 |  | 0 |  | 0 | 1.347
P4 |  | 1 | 0.25 | 0.6 | 8.98 | 3.77 | 15.266 |  | 167.09 | 25.7319 |  | 0 |  | 0 | 58.62 | 36.1685 | 39.08 | 37.634 |  | 0 |  | 0 |  | 0 | 1.347
P5 |  | 1 | 0.25 | 0.6 | 8.98 | 3.77 | 15.266 |  | 167.09 | 25.7319 |  | 0 |  | 0 | 58.62 | 36.1685 | 39.08 | 37.634 |  | 0 |  | 0 |  | 0 | 1.347
P6 |  | 1 | 0.25 | 0.6 | 8.98 | 3.77 | 15.266 |  | 167.09 | 25.7319 |  | 0 |  | 0 | 58.62 | 36.1685 | 39.08 | 37.634 |  | 0 |  | 0 |  | 0 | 1.347
P7 |  | 1 | 0.25 | 0.6 | 8.98 | 3.77 | 15.266 |  | 167.09 | 25.7319 |  | 0 |  | 0 | 58.62 | 36.1685 | 39.08 | 37.634 |  | 0 |  | 0 |  | 0 | 1.347
P8 |  | 1 | 0.25 | 0.65 | 9.8 | 3.77 | 17.64 |  | 202.02 | 31.1111 | 30.4 | 7.448 |  | 0 | 8.6 | 5.3062 | 129.62 | 124.8241 |  | 0 |  | 0 |  | 0 | 1.5925
P9 |  | 1 | 0.22 | 0.7 | 9.8 | 3.77 | 18.032 |  | 6.63 | 1.021 |  | 0 | 382.57 | 151.1152 | 194.2 | 119.8214 | 22.2 | 21.3786 | 12 | 18.936 | 11.4 | 28.1124 | 24 | 92.472 | 1.5092
P10 |  | 1 | 0.22 | 0.55 | 9.8 | 3.77 | 15.092 |  | 160.68 | 24.7447 |  | 0 |  | 0 | 66.88 | 41.265 | 34.4 | 33.1272 |  | 0 |  | 0 |  | 0 | 1.1858
P11 |  | 1 | 0.3 | 0.8 | 29.2 | 3.77 | 64.24 |  | 677.13 | 104.278 | 40.82 | 10.0009 | 75.36 | 29.7672 |  | 0 | 246 | 236.898 | 85.6 | 135.0768 |  | 0 |  | 0 | 7.008
P12 |  | 1 | 0.3 | 0.7 | 29.2 | 3.77 | 58.4 | 448 |  | 0 |  | 0 | 1765.04 | 697.1908 |  | 0 | 358.4 | 345.1392 | 92 | 145.176 | 179.6 | 442.8936 |  | 0 | 6.132
P13 |  | 1 | 0.25 | 0.7 | 25.37 | 3.77 | 48.203 | 464 | 684.73 | 105.4484 |  | 0 |  | 0 | 18 | 11.106 | 237.12 | 228.3466 | 235.2 | 371.1456 |  | 0 |  | 0 | 4.4398
P14 |  | 1 | 0.25 | 0.7 | 25.37 | 3.77 | 48.203 | 1005 | 669.4 | 103.0876 |  | 0 |  | 0 | 19 | 11.723 | 420.52 | 404.9608 | 151.8 | 239.5404 |  | 0 |  | 0 | 4.4398
P15 |  | 1 | 0.3 | 0.7 | 25.37 | 3.77 | 50.74 | 401 | 930.45 | 143.2893 |  | 0 |  | 0 | 35.2 | 21.7184 | 530 | 510.39 |  | 0 |  | 0 |  | 0 | 5.3277
P16 |  | 1 | 0.25 | 0.7 | 25.37 | 3.77 | 48.203 | 914 | 667.67 | 102.8212 |  | 0 |  | 0 | 70 | 43.19 | 203.4 | 195.8742 | 276.8 | 436.7904 |  | 0 |  | 0 | 4.4398
P17 |  | 1 | 0.25 | 0.7 | 25.37 | 3.77 | 48.203 | 1005 | 693.44 | 106.7898 |  | 0 |  | 0 | 29.4 | 18.1398 | 284.8 | 274.2624 | 258.8 | 408.3864 |  | 0 |  | 0 | 4.4398
P18 |  | 1 | 0.3 | 0.6 | 25.37 | 3.77 | 45.666 |  | 865.7 | 133.3178 |  | 0 |  | 0 | 333.48 | 205.7572 | 58 | 55.854 | 21.6 | 34.0848 |  | 0 |  | 0 | 4.5666
P19 |  | 1 | 0.25 | 0.6 | 25.37 | 3.77 | 43.129 | 40 | 975.2 | 150.1808 |  | 0 |  | 0 | 361.92 | 223.3046 | 121.4 | 116.9082 | 26.4 | 41.6592 |  | 0 |  | 0 | 3.8055
P20 |  | 1 | 0.3 | 0.65 | 29.2 | 3.77 | 55.48 | 640 | 969.42 | 149.2907 |  | 0 |  | 0 | 369.7 | 228.1049 | 56 | 53.928 | 105.8 | 166.9524 |  | 0 |  | 0 | 5.694
P21 |  | 1 | 0.3 | 0.85 | 27.37 | 3.77 | 62.951 | 640 | 1127 | 173.558 |  | 0 |  | 0 | 329.28 | 203.1658 | 82.6 | 79.5438 | 102.2 | 161.2716 |  | 0 |  | 0 | 6.9794
P22 |  | 1 | 0.3 | 0.85 | 31.2 | 3.77 | 71.76 |  | 1283.8 | 197.7052 |  | 0 |  | 0 | 548.8 | 338.6096 |  | 0 |  | 0 |  | 0 |  | 0 | 7.956
P24 |  | 1 | 0.25 | 0.64 | 8.98 | 3.77 | 15.9844 |  | 122.22 | 18.8219 |  | 0 |  | 0 |  | 0 | 58.62 | 56.4511 |  | 0 |  | 0 |  | 0 | 1.4368
P25 |  | 1 | 0.25 | 0.6 | 8.98 | 3.77 | 15.266 |  | 167.09 | 25.7319 |  | 0 |  | 0 | 58.62 | 36.1685 | 39.08 | 37.634 |  | 0 |  | 0 |  | 0 | 1.347
P26 |  | 1 | 0.25 | 0.6 | 8.98 | 3.77 | 15.266 |  | 214.83 | 33.0838 |  | 0 |  | 0 | 58.62 | 36.1685 |  | 0 |  | 0 |  | 0 |  | 0 | 1.347
P27 |  | 1 | 0.25 | 0.6 | 8.98 | 3.77 | 15.266 |  | 167.09 | 25.7319 |  | 0 |  | 0 | 58.62 | 36.1685 | 39.08 | 37.634 |  | 0 |  | 0 |  | 0 | 1.347
P28 |  | 1 | 0.25 | 0.6 | 8.98 | 3.77 | 15.266 |  | 167.09 | 25.7319 |  | 0 |  | 0 | 58.62 | 36.1685 | 39.08 | 37.634 |  | 0 |  | 0 |  | 0 | 1.347
P29 |  | 1 | 0.25 | 0.6 | 8.98 | 3.77 | 15.266 |  | 167.09 | 25.7319 |  | 0 |  | 0 | 58.62 | 36.1685 | 39.08 | 37.634 |  | 0 |  | 0 |  | 0 | 1.347
P30 |  | 1 | 0.25 | 0.6 | 8.98 | 3.77 | 15.266 |  | 167.09 | 25.7319 |  | 0 |  | 0 | 58.62 | 36.1685 | 39.08 | 37.634 |  | 0 |  | 0 |  | 0 | 1.347
P31 |  | 1 | 0.3 | 0.6 | 31.2 | 3.77 | 56.16 | 198 | 424.11 | 65.3129 |  | 0 |  | 0 |  | 0 | 508.6 | 489.7818 |  | 0 |  | 0 |  | 0 | 5.616
P32 |  | 1 | 0.3 | 0.6 | 31.2 | 3.77 | 56.16 | 121 | 424.11 | 65.3129 |  | 0 |  | 0 |  | 0 | 365.08 | 351.572 |  | 0 |  | 0 |  | 0 | 5.616
P33 |  | 1 | 0.25 | 0.6 | 23.62 | 3.77 | 40.154 | 281 | 375.12 | 57.7685 |  | 0 |  | 0 | 73.36 | 45.2631 | 195.8 | 188.5554 |  | 0 |  | 0 |  | 0 | 3.543
P34 |  | 1 | 0.2 | 0.5 | 23.62 | 3.77 | 33.068 | 823 | 301.6 | 46.4464 |  | 0 |  | 0 | 8.4 | 5.1828 | 177.7 | 171.1251 | 204.2 | 322.2276 |  | 0 |  | 0 | 2.362
P35 |  | 1 | 0.3 | 0.6 | 25.37 | 3.77 | 45.666 |  | 734.09 | 113.0499 |  | 0 |  | 0 | 170.64 | 105.2849 | 168.4 | 162.1692 | 26 | 41.028 |  | 0 |  | 0 | 4.5666
P36 |  | 1 | 0.3 | 0.5 | 25.37 | 3.77 | 40.592 |  | 506.7 | 78.0318 |  | 0 |  | 0 | 247.36 | 152.6211 |  | 0 |  | 0 |  | 0 |  | 0 | 3.8055
P37 |  | 1 | 0.2 | 0.55 | 25.37 | 3.77 | 38.055 |  | 295.61 | 45.5239 | 93.24 | 22.8438 | 29.12 | 11.5024 | 88.92 | 54.8636 | 33.6 | 32.3568 | 85.2 | 134.4456 | 126.2 | 311.2092 | 23.2 | 89.3896 | 2.7907
P38 |  | 1 | 0.26 | 0.6 | 25.37 | 3.77 | 43.6364 |  | 511.73 | 78.8064 |  | 0 |  | 0 | 44.96 | 27.7403 | 309.6 | 298.1448 |  | 0 | 104 | 256.464 |  | 0 | 3.9577
P39 |  | 1 | 0.3 | 0.7 | 25.37 | 3.77 | 50.74 |  | 1159.93 | 178.6292 | 77.48 | 18.9826 |  | 0 | 387.64 | 239.1739 | 110 | 105.93 | 49.2 | 77.6376 | 88.2 | 217.5012 |  | 0 | 5.3277
P40 |  | 1 | 0.26 | 0.7 | 25.37 | 3.77 | 48.7104 |  | 690.51 | 106.3385 |  | 0 |  | 0 | 56.2 | 34.6754 | 164.4 | 158.3172 | 252.6 | 398.6028 |  | 0 |  | 0 | 4.6173
P41 |  | 1 | 0.3 | 0.7 | 25.37 | 3.77 | 50.74 |  | 765.6 | 117.9024 | 158.76 | 38.8962 |  | 0 | 75.84 | 46.7933 | 378.6 | 364.5918 | 76.8 | 121.1904 |  | 0 |  | 0 | 5.3277
P42 |  | 1 | 0.26 | 0.7 | 25.37 | 3.77 | 48.7104 |  | 740.39 | 114.0201 |  | 0 |  | 0 | 56.2 | 34.6754 | 151.6 | 145.9908 | 160.2 | 252.7956 | 110 | 271.26 |  | 0 | 4.6173
P43 |  | 1 | 0.3 | 0.7 | 25.37 | 3.77 | 50.74 |  | 689.17 | 106.1322 | 103.2 | 25.284 |  | 0 | 224.84 | 138.7263 | 55.2 | 53.1576 | 158.2 | 249.6396 | 95.4 | 235.2564 | 23.6 | 90.9308 | 5.3277
P44 |  | 1 | 0.3 | 0.6 | 25.37 | 3.77 | 45.666 |  |  | 0 | 964.91 | 236.4029 |  | 0 |  | 0 | 364.28 | 350.8016 | 44.8 | 70.6944 | 11.4 | 28.1124 | 23.2 | 89.3896 | 4.5666
P45 |  | 1 | 0.14 | 0.3 | 5.58 | 3.77 | 4.9104 |  | 50.29 | 7.7447 |  | 0 |  | 0 | 41.1 | 25.3587 |  | 0 |  | 0 |  | 0 |  | 0 | 0.23436
PE3 |  | 1 | 0.2 | 0.5 | 5.58 | 3.77 | 7.812 |  | 73.69 | 11.3483 |  | 0 |  | 0 | 41.1 | 25.3587 |  | 0 |  | 0 |  | 0 |  | 0 | 0.558
PC4 |  | 1 | 0.14 | 0.25 | 1 | 3.77 | 0.78 |  | 9 | 1.386 |  | 0 |  | 0 | 5.84 | 3.6033 |  | 0 |  | 0 |  | 0 |  | 0 | 0.035
PC5 |  | 1 | 0.14 | 0.3 | 1 | 3.77 | 0.88 |  | 10.2 | 1.5708 |  | 0 |  | 0 | 5.84 | 3.6033 |  | 0 |  | 0 |  | 0 |  | 0 | 0.042
PC6 |  | 1 | 0.14 | 0.3 | 1 | 3.77 | 0.88 |  | 10.2 | 1.5708 |  | 0 |  | 0 | 5.84 | 3.6033 |  | 0 |  | 0 |  | 0 |  | 0 | 0.042
TOTAIS | [6 empty] | 1572.649 | 6980 | 20039.24 | 3086.043 | 1468.81 | 359.8584 | 2252.09 | 889.5756 | 4778.3 | 2948.2111 | 6216.74 | 5986.7206 | 2425.4 | 3827.2812 | 726.2 | 1790.8092 | 94 | 362.182 | 151.1922

## BL1-EST-PIL-RET-R00
MEMORIAL DE CÁLCULO
CLIENTE: | SECRETÁRIA DE ESTADO DE INFRAESTRUTURA (SEINFRA) - GOVERNO DO ESTADO DE GOIÁS | [22 empty] | DATA: | 18/03/2026
OBJETO: | CONSTRUÇÃO DE ESCOLA DE ARTES BASILEU FRANÇA | [22 empty] | REVISÃO: | 00
LOCAL: | , , ,
SERVIÇOS: | ESTRUTURA - PILARES | [20 empty] | BLOCO: | 01 | PAVIMENTO: | TÉRREO
Elemento |  | Quant. | Dimensões Pilares |  |  |  | Forma de madeira | Adesivo Epóxi | Aço | [15 empty] | Concreto (m³)
|  |  | Comp. (m) | Larg. (m) | Altura (m) | Hf (m) |  |  | Ø 5.0 |  | Ø 6.3 |  | Ø 8.0 |  | Ø 10.0 |  | Ø 12.5 |  | Ø 16.0 |  | Ø 20.0 |  | Ø 25.0
[7 empty] | (m²) | (cm³) | Comp. (m) | Peso (kg) | Comp. | Peso | Comp. | Peso | Comp. | Peso | Comp. | Peso | Comp. | Peso | Comp. | Peso | Comp. | Peso | C30
P1 |  | 1 | [6 empty] | 106.24 | 16.361 |  | 0 |  | 0 | 80 | 49.36 |  | 0 |  | 0 |  | 0 |  | 0 | 0
P2 |  | 1 | [6 empty] | 106.02 | 16.3271 |  | 0 |  | 0 | 80 | 49.36 |  | 0 |  | 0 |  | 0 |  | 0 | 0
P3 |  | 1 | [6 empty] | 106.02 | 16.3271 |  | 0 |  | 0 | 80 | 49.36 |  | 0 |  | 0 |  | 0 |  | 0 | 0
P4 |  | 1 | [6 empty] | 106.02 | 16.3271 |  | 0 |  | 0 | 80 | 49.36 |  | 0 |  | 0 |  | 0 |  | 0 | 0
P5 |  | 1 | [6 empty] | 106.02 | 16.3271 |  | 0 |  | 0 | 80 | 49.36 |  | 0 |  | 0 |  | 0 |  | 0 | 0
P6 |  | 1 | [6 empty] | 106.02 | 16.3271 |  | 0 |  | 0 | 80 | 49.36 |  | 0 |  | 0 |  | 0 |  | 0 | 0
P7 |  | 1 | [6 empty] | 106.02 | 16.3271 |  | 0 |  | 0 | 80 | 49.36 |  | 0 |  | 0 |  | 0 |  | 0 | 0
P8 |  | 1 | [6 empty] | 113.68 | 17.5067 |  | 0 |  | 0 |  | 0 | 58.68 | 56.5088 |  | 0 |  | 0 |  | 0 | 0
P9 |  | 1 | [6 empty] | 97.34 | 14.9904 |  | 0 |  | 0 | 23.22 | 14.3267 | 32.4 | 31.2012 |  | 0 |  | 0 |  | 0 | 0
P10 |  | 1 | [6 empty] | 100.48 | 15.4739 |  | 0 |  | 0 | 74.16 | 45.7567 |  | 0 |  | 0 |  | 0 |  | 0 | 0
P11 |  | 1 | [6 empty] | 283.5 | 43.659 | 40.82 | 10.0009 |  | 0 |  | 0 | 96 | 92.448 |  | 0 |  | 0 |  | 0 | 0
P12 |  | 1 | [6 empty] | 422.4 | 65.0496 |  | 0 |  | 0 | 178.8 | 110.3196 |  | 0 |  | 0 |  | 0 |  | 0 | 0
P13 |  | 1 | [6 empty] | 306.24 | 47.161 |  | 0 |  | 0 | 149 | 91.933 |  | 0 |  | 0 |  | 0 |  | 0 | 0
P14 |  | 1 | [6 empty] | 306.24 | 47.161 |  | 0 |  | 0 | 150 | 92.55 |  | 0 |  | 0 |  | 0 |  | 0 | 0
P15 |  | 1 | [6 empty] | 422.4 | 65.0496 |  | 0 |  | 0 | 180 | 111.06 |  | 0 |  | 0 |  | 0 |  | 0 | 0
P16 |  | 1 | [6 empty] | 306.24 | 47.161 |  | 0 |  | 0 | 150 | 92.55 |  | 0 |  | 0 |  | 0 |  | 0 | 0
P17 |  | 1 | [6 empty] | 306.24 | 47.161 |  | 0 |  | 0 | 149 | 91.933 |  | 0 |  | 0 |  | 0 |  | 0 | 0
P18 |  | 1 | [6 empty] | 156.78 | 24.1441 |  | 0 |  | 0 |  | 0 | 89.4 | 86.0922 |  | 0 |  | 0 |  | 0 | 0
P19 |  | 1 | [6 empty] | 97.86 | 15.0704 |  | 0 |  | 0 | 118.4 | 73.0528 |  | 0 |  | 0 |  | 0 |  | 0 | 0
P20 |  | 1 | [6 empty] | 432.24 | 66.565 |  | 0 |  | 0 | 155 | 95.635 |  | 0 |  | 0 |  | 0 |  | 0 | 0
P21 |  | 1 | [6 empty] | 449.74 | 69.26 |  | 0 |  | 0 | 236.6 | 145.9822 |  | 0 |  | 0 |  | 0 |  | 0 | 0
P22 |  | 1 | [6 empty] | 449.74 | 69.26 |  | 0 |  | 0 | 238 | 146.846 |  | 0 |  | 0 |  | 0 |  | 0 | 0
P23 |  | 1 | [6 empty] | 2.85 | 0.4389 |  | 0 | 18.2 | 7.189 | 11.94 | 7.367 |  | 0 |  | 0 |  | 0 |  | 0 | 0
P24 |  | 1 | [6 empty] | 100.88 | 15.5355 |  | 0 |  | 0 |  | 0 | 61.2 | 58.9356 |  | 0 |  | 0 |  | 0 | 0
P25 |  | 1 | [6 empty] | 106.02 | 16.3271 |  | 0 |  | 0 | 80 | 49.36 |  | 0 |  | 0 |  | 0 |  | 0 | 0
P26 |  | 1 | [6 empty] | 106.02 | 16.3271 |  | 0 |  | 0 | 80 | 49.36 |  | 0 |  | 0 |  | 0 |  | 0 | 0
P27 |  | 1 | [6 empty] | 106.02 | 16.3271 |  | 0 |  | 0 | 80 | 49.36 |  | 0 |  | 0 |  | 0 |  | 0 | 0
P28 |  | 1 | [6 empty] | 106.02 | 16.3271 |  | 0 |  | 0 | 80 | 49.36 |  | 0 |  | 0 |  | 0 |  | 0 | 0
P29 |  | 1 | [6 empty] | 106.02 | 16.3271 |  | 0 |  | 0 | 80 | 49.36 |  | 0 |  | 0 |  | 0 |  | 0 | 0
P30 |  | 1 | [6 empty] | 106.02 | 16.3271 |  | 0 |  | 0 | 80 | 49.36 |  | 0 |  | 0 |  | 0 |  | 0 | 0
P31 |  | 1 | [6 empty] | 182.91 | 28.1681 |  | 0 |  | 0 |  | 0 | 103.2 | 99.3816 |  | 0 |  | 0 |  | 0 | 0
P32 |  | 1 | [6 empty] | 182.91 | 28.1681 |  | 0 |  | 0 |  | 0 | 103.8 | 99.9594 |  | 0 |  | 0 |  | 0 | 0
P33 |  | 1 | [6 empty] | 178.56 | 27.4982 |  | 0 |  | 0 | 118.4 | 73.0528 |  | 0 |  | 0 |  | 0 |  | 0 | 0
P34 |  | 1 | [6 empty] | 144.96 | 22.3238 |  | 0 |  | 0 | 88.8 | 54.7896 |  | 0 |  | 0 |  | 0 |  | 0 | 0
P35 |  | 1 | [6 empty] | 156.78 | 24.1441 |  | 0 |  | 0 |  | 0 | 91.2 | 87.8256 |  | 0 |  | 0 |  | 0 | 0
P36 |  | 1 | [6 empty] | 227.52 | 35.0381 |  | 0 |  | 0 | 116.8 | 72.0656 |  | 0 |  | 0 |  | 0 |  | 0 | 0
P37 |  | 1 | [6 empty] | 144.96 | 22.3238 |  | 0 |  | 0 | 87.6 | 54.0492 |  | 0 |  | 0 |  | 0 |  | 0 | 0
P38 |  | 1 | [6 empty] | 178.56 | 27.4982 |  | 0 |  | 0 | 118.4 | 73.0528 |  | 0 |  | 0 |  | 0 |  | 0 | 0
P39 |  | 1 | [6 empty] | 306.24 | 47.161 |  | 0 |  | 0 | 149 | 91.933 |  | 0 |  | 0 |  | 0 |  | 0 | 0
P40 |  | 1 | [6 empty] | 306.24 | 47.161 |  | 0 |  | 0 | 150 | 92.55 |  | 0 |  | 0 |  | 0 |  | 0 | 0
P41 |  | 1 | [6 empty] | 422.4 | 65.0496 |  | 0 |  | 0 | 180 | 111.06 |  | 0 |  | 0 |  | 0 |  | 0 | 0
P42 |  | 1 | [6 empty] | 306.24 | 47.161 |  | 0 |  | 0 | 150 | 92.55 |  | 0 |  | 0 |  | 0 |  | 0 | 0
P43 |  | 1 | [6 empty] | 306.24 | 47.161 |  | 0 |  | 0 | 150 | 92.55 |  | 0 |  | 0 |  | 0 |  | 0 | 0
P44 |  | 1 | [6 empty] | 156.78 | 24.1441 |  | 0 |  | 0 |  | 0 | 89.4 | 86.0922 |  | 0 |  | 0 |  | 0 | 0
PE1 |  | 1 | [7 empty] | 0 | 19.38 | 4.7481 | 32.37 | 12.7861 |  | 0 |  | 0 |  | 0 | 31.6 | 77.9256 |  | 0 | 0
PE2 |  | 1 | [6 empty] | 26.16 | 4.0286 |  | 0 |  | 0 | 18.3 | 11.2911 |  | 0 |  | 0 |  | 0 |  | 0 | 0
TOTAIS | [6 empty] | 0 | 0 | 8960.79 | 1379.9617 | 60.2 | 14.749 | 50.57 | 19.9751 | 4181.42 | 2579.9361 | 725.28 | 698.4446 | 0 | 0 | 31.6 | 77.9256 | 0 | 0 | 0

## BL1-EST-VIG-R00
MEMORIAL DE CÁLCULO
CLIENTE: | SECRETÁRIA DE ESTADO DE INFRAESTRUTURA (SEINFRA) - GOVERNO DO ESTADO DE GOIÁS | [17 empty] | DATA: | 18/03/2026
OBJETO: | CONSTRUÇÃO DE ESCOLA DE ARTES BASILEU FRANÇA | [17 empty] | REVISÃO: | 00
LOCAL: | , , ,
SERVIÇOS: | ESTRUTURA - VIGAS | [15 empty] | BLOCO: | 01 | PAVIMENTO: | 1° PAV.
Elemento |  | Pavim. | Dimensões Vigas |  |  | Forma de madeira | Escora | Aço | [11 empty] | Concreto (m³)
|  |  | Comp. (m) | Larg. (m) | Altura (m) |  |  | Ø 5.0 |  | Ø 6.3 |  | Ø 8.0 |  | Ø 10.0 |  | Ø 12.5 |  | Ø 16.0
[6 empty] | (m²) | (m³) | Comp. (m) | Peso (kg) | Comp. | Peso | Comp. | Peso | Comp. | Peso | Comp. | Peso | Comp. | Peso | C30
MARCENARIA | [5 empty] | 0 | 0 |  | 0 |  | 0 |  | 0 |  | 0 |  | 0 |  | 0 | 0
VP1 |  | 1° PAV | 25.47 | 0.14 | 0.4 | 23.9418 | 12.4803 | 124.44 | 19.1638 |  | 0 | 126.67 | 50.0347 |  | 0 |  | 0 |  | 0 | 1.4263
VP2 |  | 1° PAV | 25.47 | 0.14 | 0.4 | 23.9418 | 12.4803 | 129.04 | 19.8722 |  | 0 | 121.45 | 47.9727 |  | 0 |  | 0 |  | 0 | 1.4263
VP3 |  | 1° PAV | 8.06 | 0.19 | 0.6 | 11.2034 | 5.0536 | 129.94 | 20.0108 |  | 0 | 15.36 | 6.0672 |  | 0 |  | 0 | 46.73 | 73.7399 | 0.91884
VP4 |  | 1° PAV | 8.1 | 0.14 | 0.4 | 7.614 | 3.969 | 44.88 | 6.9115 |  | 0 | 18.73 | 7.3984 |  | 0 | 23.44 | 22.5727 |  | 0 | 0.4536
VC1 |  | COB | 25.47 | 0.14 | 0.4 | 23.9418 | 12.4803 | 124.44 | 19.1638 |  | 0 | 108 | 42.66 |  | 0 |  | 0 |  | 0 | 1.4263
VC2 |  | COB | 25.47 | 0.14 | 0.4 | 23.9418 | 12.4803 | 129.1 | 19.8814 |  | 0 | 102.74 | 40.5823 |  | 0 |  | 0 |  | 0 | 1.4263
VC3 |  | COB | 8.06 | 0.19 | 0.6 | 11.2034 | 5.0536 | 129.94 | 20.0108 |  | 0 | 15.36 | 6.0672 |  | 0 |  | 0 | 24.87 | 39.2449 | 0.91884
VC4 |  | COB | 8.1 | 0.14 | 0.4 | 7.614 | 3.969 | 44.88 | 6.9115 |  | 0 | 19.01 | 7.509 | 21.9 | 13.5123 |  | 0 |  | 0 | 0.4536
C1 |  | Platibanda | 25.49 | 0.14 | 0.2 | 13.7646 | 4.2823 | 168.64 | 25.9706 |  | 0 | 105.54 | 41.6883 |  | 0 |  | 0 |  | 0 | 0.71372
C2 |  | Platibanda | 25.49 | 0.14 | 0.2 | 13.7646 | 4.2823 | 176.34 | 27.1564 |  | 0 | 100.14 | 39.5553 |  | 0 |  | 0 |  | 0 | 0.71372
C3 |  | Platibanda | 8.06 | 0.14 | 0.2 | 4.3524 | 1.3541 | 62.62 | 9.6435 |  | 0 | 33.6 | 13.272 |  | 0 |  | 0 |  | 0 | 0.22568
C4 |  | Platibanda | 8.06 | 0.14 | 0.2 | 4.3524 | 1.3541 | 56.42 | 8.6887 |  | 0 | 16.32 | 6.4464 | 18.56 | 11.4515 |  | 0 |  | 0 | 0.22568
MÚSICA | [5 empty] | 0 | 0 |  | 0 |  | 0 |  | 0 |  | 0 |  | 0 |  | 0 | 0
V1P1 |  | TER | 9.34 | 0.14 | 0.5 | 10.6476 | 4.4458 | 56.24 | 8.661 |  | 0 | 12 | 4.74 |  | 0 | 40.98 | 39.4637 |  | 0 | 0.6538
V1P2 |  | TER | 31.04 | 0.19 | 0.5 | 41.4856 | 20.0518 | 263.32 | 40.5513 |  | 0 | 129.5 | 51.1525 | 8.13 | 5.0162 |  | 0 | 46.48 | 73.3454 | 3.3809
V1P3 |  | TER | 2.47 | 0.19 | 0.4 | 2.4453 | 1.6426 | 21.64 | 3.3326 |  | 0 | 8.1 | 3.1995 |  | 0 |  | 0 |  | 0 | 0.18772
V1P4 |  | TER | 7.53 | 0.14 | 0.5 | 8.5842 | 3.5843 | 42.7 | 6.5758 |  | 0 | 9.09 | 3.5905 | 35.81 | 22.0948 |  | 0 |  | 0 | 0.5271
V1P5 |  | TER | 2.18 | 0.14 | 0.4 | 2.0492 | 1.0682 | 12.24 | 1.885 |  | 0 | 9.36 | 3.6972 |  | 0 |  | 0 |  | 0 | 0.12208
V1P7 |  | TER | 4.32 | 0.14 | 0.5 | 4.9248 | 2.0563 | 20.74 | 3.194 |  | 0 | 13.23 | 5.2259 |  | 0 |  | 0 | 17.14 | 27.0469 | 0.3024
V1P8 |  | TER | 3.37 | 0.14 | 0.5 | 3.8418 | 1.6041 | 17.08 | 2.6303 |  | 0 | 22.5 | 8.8875 |  | 0 |  | 0 |  | 0 | 0.2359
V1P9 |  | TER | 31.04 | 0.19 | 0.5 | 36.9376 | 20.0518 | 233.64 | 35.9806 |  | 0 | 195.49 | 77.2186 |  | 0 |  | 0 |  | 0 | 2.9488
V1P10A |  | TER | 12.08 | 0.19 | 0.5 | 14.3752 | 7.8037 | 93.72 | 14.4329 |  | 0 | 25.71 | 10.1555 | 38.33 | 23.6496 |  | 0 |  | 0 | 1.1476
V1P10B |  | TER | 2.14 | 0.19 | 0.5 | 2.5466 | 1.3824 | 14.52 | 2.2361 |  | 0 | 15.84 | 6.2568 |  | 0 |  | 0 |  | 0 | 0.2033
V1P11 |  | TER | 0.9 | 0.14 | 0.4 | 0.846 | 0.441 | 5.78 | 0.89012 |  | 0 | 2.26 | 0.8927 |  | 0 |  | 0 |  | 0 | 0.0504
V1P12 |  | TER | 7.51 | 0.14 | 0.5 | 8.5614 | 3.5748 | 43.92 | 6.7637 |  | 0 | 3.81 | 1.505 | 42.84 | 26.4323 |  | 0 |  | 0 | 0.5257
V1P14 |  | TER | 2.84 | 0.14 | 0.5 | 3.2376 | 1.3518 | 14.64 | 2.2546 |  | 0 | 19.32 | 7.6314 |  | 0 |  | 0 |  | 0 | 0.1988
V1P15 |  | TER | 4.75 | 0.19 | 0.5 | 5.6525 | 3.0685 | 53.26 | 8.202 |  | 0 | 5.04 | 1.9908 |  | 0 |  | 0 | 25 | 39.45 | 0.45125
V1P16 |  | TER | 13.96 | 0.14 | 0.5 | 15.9144 | 6.645 | 157.84 | 24.3074 |  | 0 | 18.66 | 7.3707 |  | 0 | 32.56 | 31.3553 | 43.74 | 69.0217 | 0.9772
V1P17 |  | TER | 2.14 | 0.19 | 0.5 | 2.5466 | 1.3824 | 17.38 | 2.6765 |  | 0 | 7.11 | 2.8085 |  | 0 |  | 0 |  | 0 | 0.2033
V1P18 |  | TER | 12.18 | 0.19 | 0.5 | 14.4942 | 7.8683 | 96.36 | 14.8394 |  | 0 |  | 0 | 60.32 | 37.2174 | 23.58 | 22.7075 |  | 0 | 1.1571
V2P1 |  | 1° PAV | 9.33 | 0.14 | 0.5 | 10.6362 | 4.4411 | 56.36 | 8.6794 |  | 0 | 12 | 4.74 |  | 0 | 35.05 | 33.7531 |  | 0 | 0.6531
V2P2 |  | 1° PAV | 31.03 | 0.19 | 0.5 | 41.4737 | 20.0454 | 263.32 | 40.5513 |  | 0 | 129.5 | 51.1525 | 8.13 | 5.0162 |  | 0 | 46.47 | 73.3297 | 3.3799
V2P4 |  | 1° PAV | 7.53 | 0.14 | 0.5 | 8.5842 | 3.5843 | 32.94 | 5.0728 |  | 0 | 9.09 | 3.5905 | 33.46 | 20.6448 |  | 0 |  | 0 | 0.5271
V2P5 |  | 1° PAV | 2.18 | 0.14 | 0.4 | 2.0492 | 1.0682 | 12.24 | 1.885 |  | 0 | 9.36 | 3.6972 |  | 0 |  | 0 |  | 0 | 0.12208
V2P7 |  | 1° PAV | 4.31 | 0.14 | 0.5 | 4.9134 | 2.0516 | 20.74 | 3.194 |  | 0 | 13.23 | 5.2259 |  | 0 | 16.34 | 15.7354 |  | 0 | 0.3017
V2P8 |  | 1° PAV | 3.36 | 0.14 | 0.5 | 3.8304 | 1.5994 | 17.08 | 2.6303 |  | 0 | 21.78 | 8.6031 |  | 0 |  | 0 |  | 0 | 0.2352
V2P9 |  | 1° PAV | 31.04 | 0.19 | 0.5 | 36.9376 | 20.0518 | 233.64 | 35.9806 |  | 0 | 195.49 | 77.2186 |  | 0 |  | 0 |  | 0 | 2.9488
V2P10A |  | 1° PAV | 13.91 | 0.19 | 0.5 | 16.5529 | 8.9859 | 108.24 | 16.669 |  | 0 | 41.68 | 16.4636 | 34.3 | 21.1631 |  | 0 |  | 0 | 1.3215
V2P10B |  | 1° PAV | 2.14 | 0.19 | 0.5 | 2.5466 | 1.3824 | 14.52 | 2.2361 |  | 0 | 15.84 | 6.2568 |  | 0 |  | 0 |  | 0 | 0.2033
V2P11 |  | 1° PAV | 0.89 | 0.14 | 0.4 | 0.8366 | 0.4361 | 5.78 | 0.89012 |  | 0 | 2.26 | 0.8927 |  | 0 |  | 0 |  | 0 | 0.04984
V2P12 |  | 1° PAV | 7.51 | 0.14 | 0.5 | 8.5614 | 3.5748 | 43.92 | 6.7637 |  | 0 | 11.7 | 4.6215 | 37.02 | 22.8413 |  | 0 |  | 0 | 0.5257
V2P14 |  | 1° PAV | 2.83 | 0.14 | 0.5 | 3.2262 | 1.3471 | 14.64 | 2.2546 |  | 0 | 19.32 | 7.6314 |  | 0 |  | 0 |  | 0 | 0.1981
V2P15 |  | 1° PAV | 4.75 | 0.19 | 0.5 | 5.6525 | 3.0685 | 42.24 | 6.505 |  | 0 | 16.68 | 6.5886 |  | 0 |  | 0 | 20.2 | 31.8756 | 0.45125
V2P16 |  | 1° PAV | 13.95 | 0.14 | 0.5 | 15.903 | 6.6402 | 153.72 | 23.6729 |  | 0 | 27.5 | 10.8625 |  | 0 | 32.56 | 31.3553 | 43.74 | 69.0217 | 0.9765
V2P17 |  | 1° PAV | 2.13 | 0.19 | 0.5 | 2.5347 | 1.376 | 13.2 | 2.0328 |  | 0 | 15.03 | 5.9369 |  | 0 |  | 0 |  | 0 | 0.20235
V2P18 |  | 1° PAV | 12.18 | 0.19 | 0.5 | 14.4942 | 7.8683 | 96.36 | 14.8394 |  | 0 |  | 0 | 60.32 | 37.2174 | 26.58 | 25.5965 |  | 0 | 1.1571
V3P2 |  | 2° PAV | 31.03 | 0.19 | 0.5 | 41.4737 | 20.0454 | 263.32 | 40.5513 |  | 0 | 129.5 | 51.1525 | 8.13 | 5.0162 |  | 0 | 46.47 | 73.3297 | 3.3799
V3P4 |  | 2° PAV | 7.53 | 0.14 | 0.5 | 8.5842 | 3.5843 | 32.94 | 5.0728 |  | 0 | 9.09 | 3.5905 | 33.46 | 20.6448 |  | 0 |  | 0 | 0.5271
V3P5 |  | 2° PAV | 2.18 | 0.14 | 0.4 | 2.0492 | 1.0682 | 12.24 | 1.885 |  | 0 | 9.36 | 3.6972 |  | 0 |  | 0 |  | 0 | 0.12208
V3P7 |  | 2° PAV | 4.31 | 0.14 | 0.5 | 4.9134 | 2.0516 | 20.74 | 3.194 |  | 0 | 13.23 | 5.2259 | 16.34 | 10.0818 |  | 0 |  | 0 | 0.3017
V3P8 |  | 2° PAV | 3.36 | 0.14 | 0.5 | 3.8304 | 1.5994 | 17.08 | 2.6303 |  | 0 | 22.5 | 8.8875 |  | 0 |  | 0 |  | 0 | 0.2352
V3P9 |  | 2° PAV | 31.04 | 0.19 | 0.5 | 36.9376 | 20.0518 | 233.64 | 35.9806 |  | 0 | 195.49 | 77.2186 |  | 0 |  | 0 |  | 0 | 2.9488
V3P10 |  | 2° PAV | 13.91 | 0.19 | 0.5 | 16.5529 | 8.9859 | 108.24 | 16.669 |  | 0 | 30.1 | 11.8895 | 41.2 | 25.4204 |  | 0 |  | 0 | 1.3215
V3P11 |  | 2° PAV | 0.9 | 0.14 | 0.4 | 0.846 | 0.441 | 5.78 | 0.89012 |  | 0 | 2.26 | 0.8927 |  | 0 |  | 0 |  | 0 | 0.0504
V3P12 |  | 2° PAV | 7.51 | 0.14 | 0.5 | 8.5614 | 3.5748 | 43.92 | 6.7637 |  | 0 | 11.7 | 4.6215 | 37.02 | 22.8413 |  | 0 |  | 0 | 0.5257
V3P14 |  | 2° PAV | 2.83 | 0.14 | 0.5 | 3.2262 | 1.3471 | 14.64 | 2.2546 |  | 0 | 19.32 | 7.6314 |  | 0 |  | 0 |  | 0 | 0.1981
V3P15 |  | 2° PAV | 4.75 | 0.19 | 0.5 | 5.6525 | 3.0685 | 49.3 | 7.5922 |  | 0 | 5.04 | 1.9908 |  | 0 |  | 0 | 20.2 | 31.8756 | 0.45125
V3P16 |  | 2° PAV | 12.14 | 0.14 | 0.5 | 13.8396 | 5.7786 | 130.48 | 20.0939 |  | 0 | 16.32 | 6.4464 |  | 0 | 32.64 | 31.4323 | 37.99 | 59.9482 | 0.8498
V3P18 |  | 2° PAV | 12.18 | 0.19 | 0.5 | 14.4942 | 7.8683 | 96.36 | 14.8394 |  | 0 |  | 0 | 60.32 | 37.2174 | 26.58 | 25.5965 |  | 0 | 1.1571
V4P2 |  | 3° PAV | 31.03 | 0.19 | 0.5 | 41.4737 | 20.0454 | 263.32 | 40.5513 |  | 0 | 129.5 | 51.1525 | 8.13 | 5.0162 |  | 0 | 46.47 | 73.3297 | 3.3799
V4P4 |  | 3° PAV | 7.53 | 0.14 | 0.5 | 8.5842 | 3.5843 | 32.94 | 5.0728 |  | 0 | 9.09 | 3.5905 | 33.46 | 20.6448 |  | 0 |  | 0 | 0.5271
V4P5 |  | 3° PAV | 2.18 | 0.14 | 0.4 | 2.0492 | 1.0682 | 12.24 | 1.885 |  | 0 | 9.36 | 3.6972 |  | 0 |  | 0 |  | 0 | 0.12208
V4P7 |  | 3° PAV | 4.31 | 0.14 | 0.5 | 4.9134 | 2.0516 | 20.74 | 3.194 |  | 0 | 13.23 | 5.2259 | 16.34 | 10.0818 |  | 0 |  | 0 | 0.3017
V4P8 |  | 3° PAV | 3.36 | 0.14 | 0.5 | 3.8304 | 1.5994 | 17.08 | 2.6303 |  | 0 | 22.5 | 8.8875 |  | 0 |  | 0 |  | 0 | 0.2352
V4P9 |  | 3° PAV | 31.04 | 0.19 | 0.5 | 36.9376 | 20.0518 | 233.64 | 35.9806 |  | 0 | 195.49 | 77.2186 |  | 0 |  | 0 |  | 0 | 2.9488
V4P10 |  | 3° PAV | 13.91 | 0.19 | 0.5 | 16.5529 | 8.9859 | 108.24 | 16.669 |  | 0 | 30.1 | 11.8895 | 41.2 | 25.4204 |  | 0 |  | 0 | 1.3215
V4P11 |  | 3° PAV | 0.9 | 0.14 | 0.4 | 0.846 | 0.441 | 5.78 | 0.89012 |  | 0 | 2.26 | 0.8927 |  | 0 |  | 0 |  | 0 | 0.0504
V4P12 |  | 3° PAV | 7.51 | 0.14 | 0.5 | 8.5614 | 3.5748 | 43.92 | 6.7637 |  | 0 | 11.7 | 4.6215 | 37.02 | 22.8413 |  | 0 |  | 0 | 0.5257
V4P14 |  | 3° PAV | 2.83 | 0.14 | 0.5 | 3.2262 | 1.3471 | 14.64 | 2.2546 |  | 0 | 19.32 | 7.6314 |  | 0 |  | 0 |  | 0 | 0.1981
V4P15 |  | 3° PAV | 4.75 | 0.19 | 0.5 | 5.6525 | 3.0685 | 49.3 | 7.5922 |  | 0 | 5.04 | 1.9908 |  | 0 |  | 0 | 20.2 | 31.8756 | 0.45125
V4P16 |  | 3° PAV | 12.14 | 0.14 | 0.5 | 13.8396 | 5.7786 | 130.48 | 20.0939 |  | 0 | 16.32 | 6.4464 |  | 0 | 32.64 | 31.4323 | 37.99 | 59.9482 | 0.8498
V4P18 |  | 3° PAV | 12.18 | 0.19 | 0.5 | 14.4942 | 7.8683 | 96.36 | 14.8394 |  | 0 |  | 0 | 60.32 | 37.2174 | 26.58 | 25.5965 |  | 0 | 1.1571
V5P2 |  | 4° PAV | 31.03 | 0.19 | 0.5 | 41.4737 | 20.0454 | 263.32 | 40.5513 |  | 0 | 129.5 | 51.1525 | 8.13 | 5.0162 |  | 0 | 46.47 | 73.3297 | 3.3799
V5P4 |  | 4° PAV | 7.53 | 0.14 | 0.5 | 8.5842 | 3.5843 | 32.94 | 5.0728 |  | 0 | 9.09 | 3.5905 | 33.46 | 20.6448 |  | 0 |  | 0 | 0.5271
V5P5 |  | 4° PAV | 2.18 | 0.14 | 0.4 | 2.0492 | 1.0682 | 12.24 | 1.885 |  | 0 | 9.36 | 3.6972 |  | 0 |  | 0 |  | 0 | 0.12208
V5P7 |  | 4° PAV | 4.31 | 0.14 | 0.5 | 4.9134 | 2.0516 | 20.74 | 3.194 |  | 0 | 13.23 | 5.2259 | 16.34 | 10.0818 |  | 0 |  | 0 | 0.3017
V5P8 |  | 4° PAV | 3.36 | 0.14 | 0.5 | 3.8304 | 1.5994 | 17.08 | 2.6303 |  | 0 | 22.5 | 8.8875 |  | 0 |  | 0 |  | 0 | 0.2352
V5P9 |  | 4° PAV | 31.04 | 0.19 | 0.5 | 36.9376 | 20.0518 | 233.64 | 35.9806 |  | 0 | 195.49 | 77.2186 |  | 0 |  | 0 |  | 0 | 2.9488
V5P10 |  | 4° PAV | 13.91 | 0.19 | 0.5 | 16.5529 | 8.9859 | 108.24 | 16.669 |  | 0 | 30.1 | 11.8895 | 41.2 | 25.4204 |  | 0 |  | 0 | 1.3215
V5P11 |  | 4° PAV | 0.9 | 0.14 | 0.4 | 0.846 | 0.441 | 5.78 | 0.89012 |  | 0 | 2.26 | 0.8927 |  | 0 |  | 0 |  | 0 | 0.0504
V5P12 |  | 4° PAV | 7.51 | 0.14 | 0.5 | 8.5614 | 3.5748 | 43.92 | 6.7637 |  | 0 | 11.7 | 4.6215 | 37.02 | 22.8413 |  | 0 |  | 0 | 0.5257
V5P14 |  | 4° PAV | 2.83 | 0.14 | 0.5 | 3.2262 | 1.3471 | 14.64 | 2.2546 |  | 0 | 19.32 | 7.6314 |  | 0 |  | 0 |  | 0 | 0.1981
V5P15 |  | 4° PAV | 4.75 | 0.19 | 0.5 | 5.6525 | 3.0685 | 49.3 | 7.5922 |  | 0 | 5.04 | 1.9908 |  | 0 |  | 0 | 20.2 | 31.8756 | 0.45125
V5P16 |  | 4° PAV | 12.14 | 0.14 | 0.5 | 13.8396 | 5.7786 | 130.48 | 20.0939 |  | 0 | 16.32 | 6.4464 |  | 0 | 32.64 | 31.4323 | 37.99 | 59.9482 | 0.8498
V5P18 |  | 4° PAV | 12.18 | 0.19 | 0.5 | 14.4942 | 7.8683 | 96.36 | 14.8394 |  | 0 |  | 0 | 60.32 | 37.2174 | 26.58 | 25.5965 |  | 0 | 1.1571
VC1 |  | COB | 31.03 | 0.19 | 0.5 | 36.9257 | 20.0454 | 247.2 | 38.0688 |  | 0 | 131.32 | 51.8714 |  | 0 | 19.14 | 18.4318 | 20.37 | 32.1439 | 2.9479
VC2 |  | COB | 7.54 | 0.14 | 0.5 | 8.5956 | 3.589 | 36.6 | 5.6364 |  | 0 | 9.12 | 3.6024 |  | 0 | 33.41 | 32.1738 |  | 0 | 0.5278
VC3 |  | COB | 4.76 | 0.14 | 0.4 | 4.4744 | 2.3324 | 29.86 | 4.5984 |  | 0 | 15.5 | 6.1225 |  | 0 |  | 0 |  | 0 | 0.26656
VC5 |  | COB | 7.53 | 0.14 | 0.5 | 8.5842 | 3.5843 | 47.64 | 7.3366 |  | 0 | 8.94 | 3.5313 |  | 0 | 27.31 | 26.2995 |  | 0 | 0.5271
VC6 |  | COB | 31.03 | 0.19 | 0.5 | 36.9257 | 20.0454 | 233.64 | 35.9806 |  | 0 | 195.13 | 77.0764 |  | 0 |  | 0 |  | 0 | 2.9479
VC7 |  | COB | 12.07 | 0.19 | 0.5 | 14.3633 | 7.7972 | 96.36 | 14.8394 |  | 0 | 26.49 | 10.4635 | 37.25 | 22.9832 | 11.97 | 11.5271 |  | 0 | 1.1466
VC8 |  | COB | 0.95 | 0.14 | 0.4 | 0.893 | 0.4655 | 5.9 | 0.9086 |  | 0 | 2.38 | 0.9401 |  | 0 |  | 0 |  | 0 | 0.0532
VC9 |  | COB | 7.57 | 0.14 | 0.5 | 8.6298 | 3.6033 | 41.48 | 6.3879 |  | 0 | 39.24 | 15.4998 | 8.7 | 5.3679 |  | 0 |  | 0 | 0.5299
VC11 |  | COB | 2.82 | 0.14 | 0.5 | 3.2148 | 1.3423 | 14.64 | 2.2546 |  | 0 | 19.26 | 7.6077 |  | 0 |  | 0 |  | 0 | 0.1974
VC12 |  | COB | 12.14 | 0.14 | 0.5 | 13.8396 | 5.7786 | 79.78 | 12.2861 |  | 0 | 16.29 | 6.4345 | 18.28 | 11.2788 | 29.25 | 28.1677 |  | 0 | 0.8498
VC13 |  | COB | 12.18 | 0.19 | 0.5 | 14.4942 | 7.8683 | 92.4 | 14.2296 |  | 0 | 12.15 | 4.7992 | 60.53 | 37.347 |  | 0 |  | 0 | 1.1571
VBAR1 |  | BAR | 7.58 | 0.19 | 0.7 | 12.0522 | 4.6086 | 184.072 | 28.3471 |  | 0 |  | 0 | 14.46 | 8.9218 |  | 0 | 71.84 | 113.3635 | 1.0081
VBAR2 |  | BAR | 7.54 | 0.19 | 0.6 | 10.4806 | 4.7276 | 127.368 | 19.6147 |  | 0 | 12.16 | 4.8032 |  | 0 | 42.94 | 41.3512 |  | 0 | 0.85956
VBAR3 |  | BAR | 2.1 | 0.14 | 0.4 | 1.974 | 1.029 | 12.24 | 1.885 |  | 0 | 9.08 | 3.5866 |  | 0 |  | 0 |  | 0 | 0.1176
VBAR5 |  | BAR | 7.53 | 0.14 | 0.5 | 8.5842 | 3.5843 | 43.48 | 6.6959 |  | 0 | 40.86 | 16.1397 |  | 0 |  | 0 |  | 0 | 0.5271
VBAR6 |  | BAR | 7.35 | 0.19 | 0.5 | 8.7465 | 4.7481 | 56.76 | 8.741 |  | 0 | 8.7 | 3.4365 | 19.15 | 11.8155 | 9.86 | 9.4952 |  | 0 | 0.69825
VBAR7 |  | BAR | 0.91 | 0.14 | 0.4 | 0.8554 | 0.4459 | 5.82 | 0.89628 |  | 0 | 2.3 | 0.9085 |  | 0 |  | 0 |  | 0 | 0.05096
VBAR8 |  | BAR | 1.46 | 0.14 | 0.4 | 1.3724 | 0.7154 | 6.12 | 0.94248 |  | 0 | 7.2 | 2.844 |  | 0 |  | 0 |  | 0 | 0.08176
VBAR10 |  | BAR | 2.83 | 0.14 | 0.4 | 2.6602 | 1.3867 | 13.26 | 2.042 |  | 0 | 13.16 | 5.1982 |  | 0 |  | 0 |  | 0 | 0.15848
VBAR12 |  | BAR | 12.16 | 0.19 | 0.5 | 14.4704 | 7.8554 | 103.62 | 15.9575 |  | 0 | 52.94 | 20.9113 | 14.97 | 9.2365 |  | 0 |  | 0 | 1.1552
C1 |  | Platibanda | 24.16 | 0.14 | 0.25 | 15.4624 | 12.3458 | 130.32 | 20.0693 |  | 0 | 101.6 | 40.132 |  | 0 |  | 0 |  | 0 | 0.8456
C2 |  | Platibanda | 31.07 | 0.14 | 0.25 | 19.8848 | 15.8768 | 173.52 | 26.7221 |  | 0 | 129.66 | 51.2157 |  | 0 |  | 0 |  | 0 | 1.0875
C3 |  | Platibanda | 5.23 | 0.14 | 0.3 | 3.8702 | 2.6359 | 33.46 | 5.1528 |  | 0 | 21.78 | 8.6031 |  | 0 |  | 0 |  | 0 | 0.21966
C4 |  | Platibanda | 12.18 | 0.14 | 0.3 | 9.0132 | 6.1387 | 67.24 | 10.355 |  | 0 | 51.8 | 20.461 |  | 0 |  | 0 |  | 0 | 0.51156
C5 |  | Platibanda | 7.57 | 0.14 | 0.4 | 7.1158 | 3.7093 | 43.94 | 6.7668 |  | 0 | 7.6 | 3.002 | 20.67 | 12.7534 |  | 0 |  | 0 | 0.42392
C6 |  | Platibanda | 7.54 | 0.14 | 0.4 | 7.0876 | 3.6946 | 30.6 | 4.7124 |  | 0 | 37.87 | 14.9587 |  | 0 |  | 0 |  | 0 | 0.42224
C7 |  | Platibanda | 2.13 | 0.14 | 0.4 | 2.0022 | 1.0437 | 12.24 | 1.885 |  | 0 | 9.16 | 3.6182 |  | 0 |  | 0 |  | 0 | 0.11928
C8 |  | Platibanda | 7.58 | 0.14 | 0.4 | 7.1252 | 3.7142 | 35.7 | 5.4978 |  | 0 | 37.04 | 14.6308 |  | 0 |  | 0 |  | 0 | 0.42448
C9 |  | Platibanda | 7.36 | 0.14 | 0.4 | 6.9184 | 3.6064 | 41.16 | 6.3386 |  | 0 | 27.22 | 10.7519 |  | 0 |  | 0 |  | 0 | 0.41216
C10 |  | Platibanda | 0.9 | 0.14 | 0.4 | 0.846 | 0.441 | 5.8 | 0.8932 |  | 0 | 2.28 | 0.9006 |  | 0 |  | 0 |  | 0 | 0.0504
C11 |  | Platibanda | 1.42 | 0.14 | 0.4 | 1.3348 | 0.6958 | 6.12 | 0.94248 |  | 0 | 7.04 | 2.7808 |  | 0 |  | 0 |  | 0 | 0.07952
C12 |  | Platibanda | 2.83 | 0.14 | 0.4 | 2.6602 | 1.3867 | 13.26 | 2.042 |  | 0 | 13.16 | 5.1982 |  | 0 |  | 0 |  | 0 | 0.15848
C13 |  | Platibanda | 2.75 | 0.3 | 0.3 | 2.475 | 2.97 | 47.2 | 7.2688 |  | 0 |  | 0 | 14.75 | 9.1007 |  | 0 |  | 0 | 0.2475
C14 |  | Platibanda | 7.4 | 0.14 | 0.3 | 5.476 | 3.7296 | 47 | 7.238 |  | 0 | 26.2 | 10.349 |  | 0 |  | 0 |  | 0 | 0.3108
TOTAIS | [5 empty] | 1313.7513 | 660.7184 | 8866.48 | 1365.4379 | 0 | 0 | 4306.76 | 1701.1702 | 1197.29 | 738.7279 | 582.63 | 561.0727 | 720.56 | 1137.0437 | 94.1828

## BL1-EST-VIG-RET-R00
MEMORIAL DE CÁLCULO
CLIENTE: | SECRETÁRIA DE ESTADO DE INFRAESTRUTURA (SEINFRA) - GOVERNO DO ESTADO DE GOIÁS | [17 empty] | DATA: |  | DATA: |  | DATA: | 18/03/2026
OBJETO: | CONSTRUÇÃO DE ESCOLA DE ARTES BASILEU FRANÇA | [17 empty] | REVISÃO: |  | REVISÃO: |  | REVISÃO: | 00
LOCAL: | , , ,
SERVIÇOS: | ESTRUTURA - VIGAS - RETRABALHO MONTAGEM E DEMONSTAGEM DE ARMAÇÕES | [15 empty] | BLOCO: | 01 | PAVIMENTO: | 01 | PAVIMENTO: | 01 | PAVIMENTO: | 1° PAV.
Elemento |  | Pavim. | Dimensões Vigas |  |  | Forma de madeira | Escora | Aço | [15 empty] | Concreto (m³)
|  |  | Comp. (m) | Larg. (m) | Altura (m) |  |  | Ø 5.0 |  | Ø 6.3 |  | Ø 8.0 |  | Ø 10.0 |  | Ø 12.5 |  | Ø 16.0 |  | Ø 20.0 |  | Ø 25.0
[6 empty] | (m²) | (m³) | Comp. (m) | Peso (kg) | Comp. | Peso | Comp. | Peso | Comp. | Peso | Comp. | Peso | Comp. | Peso | Comp. | Peso | Comp. | Peso | C30
MARCENARIA | [8 empty] | 0 |  | 0 |  | 0 |  | 0 |  | 0 |  | 0 |  | 0 |  | 0 | 0
1 PAV | [7 empty] | 347.4 | 53.4996 |  | 0 | 24.4 | 9.638 | 328.9 | 202.9313 | 124.1 | 119.5083 |  | 0 |  | 0 |  | 0 | 0
V601 | [7 empty] | 43.24 | 6.659 |  | 0 |  | 0 | 66.2 | 40.8454 |  | 0 |  | 0 |  | 0 |  | 0 | 0
V602 | [7 empty] | 59.86 | 9.2184 | 2 | 0.49 | 7.3 | 2.8835 | 19.7 | 12.1549 | 24.4 | 23.4972 |  | 0 |  | 0 |  | 0 | 0
V603 | [7 empty] | 43.24 | 6.659 |  | 0 |  | 0 | 62.6 | 38.6242 | 10.2 | 9.8226 |  | 0 |  | 0 |  | 0 | 0
V605 | [7 empty] | 67.76 | 10.435 |  | 0 |  | 0 | 41.96 | 25.8893 |  | 0 |  | 0 |  | 0 |  | 0 | 0
V612 | [7 empty] | 36.24 | 5.581 |  | 0 |  | 0 | 40.2 | 24.8034 | 3.2 | 3.0816 |  | 0 |  | 0 |  | 0 | 0
V613 | [7 empty] | 6.44 | 0.99176 |  | 0 |  | 0 | 15.12 | 9.329 |  | 0 |  | 0 |  | 0 |  | 0 | 0
V614 | [7 empty] | 57.96 | 8.9258 |  | 0 |  | 0 | 68.5 | 42.2645 | 23.9 | 23.0157 |  | 0 |  | 0 |  | 0 | 0
V615 | [7 empty] | 57.96 | 8.9258 |  | 0 |  | 0 | 90.5 | 55.8385 |  | 0 |  | 0 |  | 0 |  | 0 | 0
V616 | [7 empty] | 37.72 | 5.8089 |  | 0 |  | 0 | 50.1 | 30.9117 |  | 0 |  | 0 |  | 0 |  | 0 | 0
MÚSICA | [8 empty] | 0 |  | 0 |  | 0 |  | 0 |  | 0 |  | 0 |  | 0 |  | 0 | 0
TÉRREO | [7 empty] | 797.4 | 122.7996 | 28.2 | 6.909 | 16.3 | 6.4385 | 169.7 | 104.7049 | 370.2 | 356.5026 | 329.3 | 519.6354 | 15.7 | 38.7162 |  | 0 | 0
1° PAV | [7 empty] | 737.8 | 113.6212 | 67.5 | 16.5375 | 7 | 2.765 | 148.2 | 91.4394 | 266.2 | 256.3506 | 402.9 | 635.7762 | 23.7 | 58.4442 | 4.2 | 16.1826 | 0
V801 | [7 empty] | 80.58 | 12.4093 |  | 0 |  | 0 |  | 0 |  | 0 | 70.95 | 111.9591 | 8.6 | 21.2076 | 9.55 | 36.7962 | 0
V802 | [7 empty] | 11.2 | 1.7248 |  | 0 |  | 0 | 10.44 | 6.4415 |  | 0 |  | 0 |  | 0 |  | 0 | 0
V803 | [7 empty] | 16.8 | 2.5872 | 28.6 | 7.007 |  | 0 |  | 0 |  | 0 | 61.96 | 97.7729 | 9.2 | 22.6872 |  | 0 | 0
V804 | [7 empty] | 11.2 | 1.7248 |  | 0 |  | 0 | 11.8 | 7.2806 |  | 0 |  | 0 |  | 0 |  | 0 | 0
V805 | [7 empty] | 3.36 | 0.51744 |  | 0 |  | 0 | 3.84 | 2.3693 |  | 0 |  | 0 |  | 0 |  | 0 | 0
V806 | [7 empty] | 38.08 | 5.8643 |  | 0 |  | 0 |  | 0 |  | 0 | 31.32 | 49.423 |  | 0 |  | 0 | 0
V807 | [7 empty] | 12.32 | 1.8973 |  | 0 |  | 0 | 7.62 | 4.7015 | 7.48 | 7.2032 | 7.46 | 11.7719 |  | 0 |  | 0 | 0
V808 | [7 empty] | 68.34 | 10.5244 |  | 0 |  | 0 | 17.9 | 11.0443 | 21.9 | 21.0897 | 42.6 | 67.2228 | 2.75 | 6.7815 |  | 0 | 0
V809 | [7 empty] | 55.08 | 8.4823 |  | 0 |  | 0 | 29.3 | 18.0781 | 30 | 28.89 | 10.1 | 15.9378 |  | 0 |  | 0 | 0
V810 | [7 empty] | 4.48 | 0.68992 |  | 0 |  | 0 | 4.4 | 2.7148 |  | 0 |  | 0 |  | 0 |  | 0 | 0
V811 | [7 empty] | 31.36 | 4.8294 |  | 0 |  | 0 | 43.3 | 26.7161 |  | 0 |  | 0 |  | 0 |  | 0 | 0
V812 | [7 empty] | 3.36 | 0.51744 |  | 0 |  | 0 | 3.56 | 2.1965 |  | 0 |  | 0 |  | 0 |  | 0 | 0
V813 | [7 empty] | 10.08 | 1.5523 |  | 0 |  | 0 | 15.98 | 9.8597 |  | 0 |  | 0 |  | 0 |  | 0 | 0
V814 | [7 empty] | 37.82 | 5.8243 |  | 0 |  | 0 |  | 0 |  | 0 | 27.46 | 43.3319 |  | 0 |  | 0 | 0
V815 | [7 empty] | 202.68 | 31.2127 |  | 0 |  | 0 | 4.4 | 2.7148 | 50.1 | 48.2463 | 22.75 | 35.8995 |  | 0 |  | 0 | 0
V821 | [7 empty] | 54.06 | 8.3252 |  | 0 | 3.5 | 1.3825 | 9 | 5.553 | 52.8 | 50.8464 |  | 0 | 2.6 | 6.4116 |  | 0 | 0
V822 | [7 empty] | 69.36 | 10.6814 |  | 0 |  | 0 |  | 0 |  | 0 | 88.8 | 140.1264 |  | 0 | 3 | 11.559 | 0
V823 | [7 empty] | 69.36 | 10.6814 |  | 0 |  | 0 | 3.4 | 2.0978 |  | 0 | 86.25 | 136.1025 |  | 0 | 3.2 | 12.3296 | 0
TOTAIS | [5 empty] | 0 | 0 | 3072.54 | 473.1712 | 126.3 | 30.9435 | 58.5 | 23.1075 | 1266.62 | 781.5045 | 984.48 | 948.0542 | 1181.85 | 1864.9593 | 62.55 | 154.2483 | 19.95 | 76.8674 | 0

## BL1-EST-LAJ-R00
MEMORIAL DE CÁLCULO
CLIENTE: | SECRETÁRIA DE ESTADO DE INFRAESTRUTURA (SEINFRA) - GOVERNO DO ESTADO DE GOIÁS | [19 empty] | DATA: | 18/03/2026
OBJETO: | CONSTRUÇÃO DE ESCOLA DE ARTES BASILEU FRANÇA | [19 empty] | REVISÃO: | 00
LOCAL: | , , ,
SERVIÇOS: | ESTRUTURA - VIGAS | [17 empty] | BLOCO: | 01 | PAVIMENTO: | 1° PAV.
Elemento |  | Pavim. | Dimensões Vigas |  |  | Forma de madeira | Escora | Treliça | Tela | Aço | [11 empty] | Concreto (m³)
|  |  | Comp. (m) | Larg. (m) | Altura (m) |  |  |  |  | Ø 5.0 |  | Ø 6.3 |  | Ø 8.0 |  | Ø 10.0 |  | Ø 12.5 |  | Ø 16.0
[6 empty] | (m²) | (m³) | TR20 |  | Comp. (m) | Peso (kg) | Comp. | Peso | Comp. | Peso | Comp. | Peso | Comp. | Peso | Comp. | Peso | C30
MARCENARIA | [5 empty] | 0 | 0 | 0 | 0 |  | 0 |  | 0 |  | 0 |  | 0 |  | 0 |  | 0 | 0
V1 |  | 1° PAV | 3.76 | 7.99 | 3.7 |  | 111.1569 | 30.0424 | 30.0424 |  | 260.568 |  | 0 |  | 0 |  | 0 |  | 0 |  | 0 | 2.6588
V2 |  | 1° PAV | 3.6 | 7.99 | 3.7 |  | 106.4268 | 28.764 | 28.764 |  | 0 |  | 0 |  | 0 |  | 0 |  | 0 |  | 0 | 2.5456
V3 |  | 1° PAV | 3.6 | 7.99 | 3.7 |  | 106.4268 | 28.764 | 28.764 |  | 0 |  | 0 |  | 0 |  | 0 |  | 0 |  | 0 | 2.5456
V4 |  | 1° PAV | 3.6 | 7.99 | 3.7 |  | 106.4268 | 28.764 | 28.764 |  | 0 |  | 0 |  | 0 |  | 0 |  | 0 |  | 0 | 2.5456
V5 |  | 1° PAV | 3.6 | 7.99 | 3.7 |  | 106.4268 | 28.764 | 28.764 |  | 0 |  | 0 |  | 0 |  | 0 |  | 0 |  | 0 | 2.5456
V6 |  | 1° PAV | 3.6 | 7.99 | 3.7 |  | 106.4268 | 28.764 | 28.764 |  | 0 |  | 0 |  | 0 |  | 0 |  | 0 |  | 0 | 2.5456
V7 |  | 1° PAV | 3.69 | 7.99 | 3.7 |  | 109.0875 | 29.4831 | 29.4831 | 960 | 147.84 | 264 | 64.68 |  | 0 |  | 0 |  | 0 |  | 0 | 2.6093
V1 |  | COB | 3.76 | 7.99 | 3.7 |  | 111.1569 | 30.0424 | 30.0424 |  | 0 |  | 0 |  | 0 |  | 0 |  | 0 |  | 0 | 2.6588
V2 |  | COB | 3.6 | 7.99 | 3.7 |  | 106.4268 | 28.764 | 28.764 |  | 0 |  | 0 |  | 0 |  | 0 |  | 0 |  | 0 | 2.5456
V3 |  | COB | 3.6 | 7.99 | 3.7 |  | 106.4268 | 28.764 | 28.764 |  | 0 |  | 0 |  | 0 |  | 0 |  | 0 |  | 0 | 2.5456
V4 |  | COB | 3.6 | 7.99 | 3.7 |  | 106.4268 | 28.764 | 28.764 |  | 0 |  | 0 |  | 0 |  | 0 |  | 0 |  | 0 | 2.5456
V5 |  | COB | 3.6 | 7.99 | 3.7 |  | 106.4268 | 28.764 | 28.764 |  | 0 |  | 0 |  | 0 |  | 0 |  | 0 |  | 0 | 2.5456
V6 |  | COB | 3.6 | 7.99 | 3.7 |  | 106.4268 | 28.764 | 28.764 |  | 0 |  | 0 |  | 0 |  | 0 |  | 0 |  | 0 | 2.5456
V7 |  | COB | 3.69 | 7.99 | 3.7 |  | 109.0875 | 29.4831 | 29.4831 | 960 | 147.84 | 264 | 64.68 |  | 0 |  | 0 |  | 0 |  | 0 | 2.6093
MÚSICA | [5 empty] | 0 | 0 |  |  |  | 0 |  | 0 |  | 0 |  | 0 |  | 0 |  | 0 | 0
V1 |  | TER | 2.4 | 2.51 | 3.7 |  | 22.2888 | 6.024 | 6.024 |  | 0 |  | 0 |  | 0 |  | 0 |  | 0 |  | 0 | 0.5371
V2 |  | TER | 3.64 | 11.97 | 3.7 |  | 161.212 | 43.5708 | 43.5708 |  | 0 |  | 0 |  | 0 |  | 0 |  | 0 |  | 0 | 3.8848
V3 |  | TER | 3.91 | 11.97 | 3.7 |  | 173.17 | 46.8027 | 46.8027 |  | 0 |  | 0 |  | 0 |  | 0 |  | 0 |  | 0 | 4.1729
V4 |  | TER | 3.91 | 11.97 | 3.7 |  | 173.17 | 46.8027 | 46.8027 |  | 0 |  | 0 |  | 0 |  | 0 |  | 0 |  | 0 | 4.1729
V5 |  | TER | 3.91 | 11.97 | 3.7 |  | 173.17 | 46.8027 | 46.8027 |  | 0 |  | 0 |  | 0 |  | 0 |  | 0 |  | 0 | 4.1729
V6 |  | TER | 3.91 | 11.97 | 3.7 |  | 173.17 | 46.8027 | 46.8027 |  | 0 |  | 0 |  | 0 |  | 0 |  | 0 |  | 0 | 4.1729
V7 |  | TER | 4.29 | 11.97 | 3.7 |  | 189.9998 | 51.3513 | 51.3513 |  | 0 |  | 0 |  | 0 |  | 0 |  | 0 |  | 0 | 4.5785
V8 |  | TER |  |  | 3.7 |  | 77.885 | 21.05 | 21.05 |  | 0 |  | 0 |  | 0 |  | 0 |  | 0 |  | 0 | 1.8768
V9 |  | TER | 1.55 | 1.86 | 3.7 |  | 10.6671 | 2.883 | 2.883 |  | 0 |  | 0 |  | 0 |  | 0 |  | 0 |  | 0 | 0.25705
V10 |  | TER | 4.18 | 4.8 | 3.7 |  | 74.2368 | 20.064 | 20.064 |  | 0 |  | 0 |  | 0 |  | 0 |  | 0 |  | 0 | 1.7889
V11 |  | TER | 3.28 | 3.7 | 3.7 |  | 44.9032 | 12.136 | 12.136 | 1692 | 260.568 | 420 | 102.9 |  | 0 | 72 | 44.424 |  | 0 |  | 0 | 1.082
L5-01/2 |  | TER | 9.3 | 2.08 | 3.7 | 19.344 | 71.5728 |  |  |  | 0 | 267.6 | 65.562 | 74.9 | 29.5855 |  | 0 |  | 0 | 199.5 | 314.811 | 2.9016
V1 |  | 1° PAV | 2.4 | 4.5 | 3.7 |  | 39.96 | 10.8 | 10.8 |  | 0 |  | 0 |  | 0 |  | 0 |  | 0 |  | 0 | 0.94975
V2 |  | 1° PAV | 3.63 | 11.97 | 3.7 |  | 160.7691 | 43.4511 | 43.4511 |  | 0 |  | 0 |  | 0 |  | 0 |  | 0 |  | 0 | 3.8211
V3 |  | 1° PAV | 3.91 | 11.97 | 3.7 |  | 173.17 | 46.8027 | 46.8027 |  | 0 |  | 0 |  | 0 |  | 0 |  | 0 |  | 0 | 4.1158
V4 |  | 1° PAV | 3.91 | 11.97 | 3.7 |  | 173.17 | 46.8027 | 46.8027 |  | 0 |  | 0 |  | 0 |  | 0 |  | 0 |  | 0 | 4.1158
V5 |  | 1° PAV | 3.91 | 11.97 | 3.7 |  | 173.17 | 46.8027 | 46.8027 |  | 0 |  | 0 |  | 0 |  | 0 |  | 0 |  | 0 | 4.1158
V6 |  | 1° PAV | 3.91 | 11.97 | 3.7 |  | 173.17 | 46.8027 | 46.8027 |  | 0 |  | 0 |  | 0 |  | 0 |  | 0 |  | 0 | 4.1158
V7 |  | 1° PAV | 4.3 | 11.97 | 3.7 |  | 190.4427 | 51.471 | 51.471 |  | 0 |  | 0 |  | 0 |  | 0 |  | 0 |  | 0 | 4.5264
V9 |  | 1° PAV |  |  | 3.7 |  | 77.885 | 21.05 | 21.05 |  | 0 |  | 0 |  | 0 |  | 0 |  | 0 |  | 0 | 1.8511
V10 |  | 1° PAV | 1.55 | 1.86 | 3.7 |  | 10.6671 | 2.883 | 2.883 |  | 0 |  | 0 |  | 0 |  | 0 |  | 0 |  | 0 | 0.25353
V11 |  | 1° PAV | 4.18 | 4.8 | 3.7 |  | 74.2368 | 20.064 | 20.064 |  | 0 |  | 0 |  | 0 |  | 0 |  | 0 |  | 0 | 1.7644
V12 |  | 1° PAV | 3.28 | 3.7 | 3.7 |  | 44.9032 | 12.136 | 12.136 | 1692 | 260.568 | 420 | 102.9 |  | 0 | 72 | 44.424 |  | 0 |  | 0 | 1.0672
L5-01/2 |  | 1° PAV | 9.3 | 2.08 | 3.7 | 19.344 | 71.5728 |  |  |  | 0 | 267.6 | 65.562 | 74.9 | 29.5855 |  | 0 | 203.7 | 196.1631 |  | 0 | 2.9016
V1 |  | 2° PAV | 2.4 | 4.5 | 3.7 |  | 39.96 | 10.8 | 10.8 |  | 0 |  | 0 |  | 0 |  | 0 |  | 0 |  | 0 | 0.90958
V2 |  | 2° PAV | 3.63 | 11.97 | 3.7 |  | 160.7691 | 43.4511 | 43.4511 |  | 0 |  | 0 |  | 0 |  | 0 |  | 0 |  | 0 | 3.6595
V3 |  | 2° PAV | 3.91 | 11.97 | 3.7 |  | 173.17 | 46.8027 | 46.8027 |  | 0 |  | 0 |  | 0 |  | 0 |  | 0 |  | 0 | 3.9417
V4 |  | 2° PAV | 3.91 | 11.97 | 3.7 |  | 173.17 | 46.8027 | 46.8027 |  | 0 |  | 0 |  | 0 |  | 0 |  | 0 |  | 0 | 3.9417
V5 |  | 2° PAV | 3.91 | 11.97 | 3.7 |  | 173.17 | 46.8027 | 46.8027 |  | 0 |  | 0 |  | 0 |  | 0 |  | 0 |  | 0 | 3.9417
V6 |  | 2° PAV | 3.91 | 11.97 | 3.7 |  | 173.17 | 46.8027 | 46.8027 |  | 0 |  | 0 |  | 0 |  | 0 |  | 0 |  | 0 | 3.9417
V7 |  | 2° PAV | 4.3 | 11.97 | 3.7 |  | 190.4427 | 51.471 | 51.471 |  | 0 |  | 0 |  | 0 |  | 0 |  | 0 |  | 0 | 4.3349
V9 |  | 2° PAV |  |  | 3.7 |  | 77.885 | 21.05 | 21.05 |  | 0 |  | 0 |  | 0 |  | 0 |  | 0 |  | 0 | 1.7728
V10 |  | 2° PAV | 1.55 | 1.86 | 3.7 |  | 10.6671 | 2.883 | 2.883 |  | 0 |  | 0 |  | 0 |  | 0 |  | 0 |  | 0 | 0.24281
V11 |  | 2° PAV | 4.18 | 4.8 | 3.7 |  | 74.2368 | 20.064 | 20.064 |  | 0 |  | 0 |  | 0 |  | 0 |  | 0 |  | 0 | 1.6898
V12 |  | 2° PAV | 3.28 | 3.7 | 3.7 |  | 44.9032 | 12.136 | 12.136 | 1608 | 247.632 | 420 | 102.9 |  | 0 | 72 | 44.424 |  | 0 |  | 0 | 1.0221
V1 |  | 3° PAV | 2.4 | 4.5 | 3.7 |  | 39.96 | 10.8 | 10.8 |  | 0 |  | 0 |  | 0 |  | 0 |  | 0 |  | 0 | 0.90958
V2 |  | 3° PAV | 3.63 | 11.97 | 3.7 |  | 160.7691 | 43.4511 | 43.4511 |  | 0 |  | 0 |  | 0 |  | 0 |  | 0 |  | 0 | 3.6595
V3 |  | 3° PAV | 3.91 | 11.97 | 3.7 |  | 173.17 | 46.8027 | 46.8027 |  | 0 |  | 0 |  | 0 |  | 0 |  | 0 |  | 0 | 3.9417
V4 |  | 3° PAV | 3.91 | 11.97 | 3.7 |  | 173.17 | 46.8027 | 46.8027 |  | 0 |  | 0 |  | 0 |  | 0 |  | 0 |  | 0 | 3.9417
V5 |  | 3° PAV | 3.91 | 11.97 | 3.7 |  | 173.17 | 46.8027 | 46.8027 |  | 0 |  | 0 |  | 0 |  | 0 |  | 0 |  | 0 | 3.9417
V6 |  | 3° PAV | 3.91 | 11.97 | 3.7 |  | 173.17 | 46.8027 | 46.8027 |  | 0 |  | 0 |  | 0 |  | 0 |  | 0 |  | 0 | 3.9417
V7 |  | 3° PAV | 4.3 | 11.97 | 3.7 |  | 190.4427 | 51.471 | 51.471 |  | 0 |  | 0 |  | 0 |  | 0 |  | 0 |  | 0 | 4.3349
V8 |  | 3° PAV |  |  | 3.7 |  | 77.885 | 21.05 | 21.05 |  | 0 |  | 0 |  | 0 |  | 0 |  | 0 |  | 0 | 1.7728
V9 |  | 3° PAV | 1.55 | 1.86 | 3.7 |  | 10.6671 | 2.883 | 2.883 |  | 0 |  | 0 |  | 0 |  | 0 |  | 0 |  | 0 | 0.24281
V10 |  | 3° PAV | 4.18 | 4.8 | 3.7 |  | 74.2368 | 20.064 | 20.064 |  | 0 |  | 0 |  | 0 |  | 0 |  | 0 |  | 0 | 1.6898
V11 |  | 3° PAV | 3.28 | 3.7 | 3.7 |  | 44.9032 | 12.136 | 12.136 | 1608 | 247.632 | 420 | 102.9 |  | 0 | 72 | 44.424 |  | 0 |  | 0 | 1.0221
V1 |  | 4° PAV | 2.4 | 4.5 | 3.7 |  | 39.96 | 10.8 | 10.8 |  | 0 |  | 0 |  | 0 |  | 0 |  | 0 |  | 0 | 0.90958
V2 |  | 4° PAV | 3.63 | 11.97 | 3.7 |  | 160.7691 | 43.4511 | 43.4511 |  | 0 |  | 0 |  | 0 |  | 0 |  | 0 |  | 0 | 3.6595
V3 |  | 4° PAV | 3.91 | 11.97 | 3.7 |  | 173.17 | 46.8027 | 46.8027 |  | 0 |  | 0 |  | 0 |  | 0 |  | 0 |  | 0 | 3.9417
V4 |  | 4° PAV | 3.91 | 11.97 | 3.7 |  | 173.17 | 46.8027 | 46.8027 |  | 0 |  | 0 |  | 0 |  | 0 |  | 0 |  | 0 | 3.9417
V5 |  | 4° PAV | 3.91 | 11.97 | 3.7 |  | 173.17 | 46.8027 | 46.8027 |  | 0 |  | 0 |  | 0 |  | 0 |  | 0 |  | 0 | 3.9417
V6 |  | 4° PAV | 3.91 | 11.97 | 3.7 |  | 173.17 | 46.8027 | 46.8027 |  | 0 |  | 0 |  | 0 |  | 0 |  | 0 |  | 0 | 3.9417
V7 |  | 4° PAV | 4.3 | 11.97 | 3.7 |  | 190.4427 | 51.471 | 51.471 |  | 0 |  | 0 |  | 0 |  | 0 |  | 0 |  | 0 | 4.3349
V8 |  | 4° PAV |  |  | 3.7 |  | 77.885 | 21.05 | 21.05 |  | 0 |  | 0 |  | 0 |  | 0 |  | 0 |  | 0 | 1.7728
V9 |  | 4° PAV | 1.55 | 1.86 | 3.7 |  | 10.6671 | 2.883 | 2.883 |  | 0 |  | 0 |  | 0 |  | 0 |  | 0 |  | 0 | 0.24281
V10 |  | 4° PAV | 4.18 | 4.8 | 3.7 |  | 74.2368 | 20.064 | 20.064 |  | 0 |  | 0 |  | 0 |  | 0 |  | 0 |  | 0 | 1.6898
V11 |  | 4° PAV | 3.28 | 3.7 | 3.7 |  | 44.9032 | 12.136 | 12.136 | 1608 | 247.632 | 420 | 102.9 |  | 0 | 72 | 44.424 |  | 0 |  | 0 | 1.0221
V1 |  | COB | 7.46 | 4.64 | 3.7 |  | 128.0733 | 34.6144 | 34.6144 |  | 0 |  | 0 |  | 0 |  | 0 |  | 0 |  | 0 | 3.4057
V3 |  | COB | 3.67 | 11.97 | 3.7 |  | 162.5406 | 43.9299 | 43.9299 |  | 0 |  | 0 |  | 0 |  | 0 |  | 0 |  | 0 | 4.3223
V4 |  | COB | 3.91 | 11.97 | 3.7 |  | 173.17 | 46.8027 | 46.8027 |  | 0 |  | 0 |  | 0 |  | 0 |  | 0 |  | 0 | 4.6049
V5 |  | COB | 3.91 | 11.97 | 3.7 |  | 173.17 | 46.8027 | 46.8027 |  | 0 |  | 0 |  | 0 |  | 0 |  | 0 |  | 0 | 4.6049
V6 |  | COB | 3.91 | 11.97 | 3.7 |  | 173.17 | 46.8027 | 46.8027 |  | 0 |  | 0 |  | 0 |  | 0 |  | 0 |  | 0 | 4.6049
V7 |  | COB | 3.91 | 11.97 | 3.7 |  | 173.17 | 46.8027 | 46.8027 |  | 0 |  | 0 |  | 0 |  | 0 |  | 0 |  | 0 | 4.6049
V9 |  | COB |  |  | 3.7 |  | 52.651 | 14.23 | 14.23 |  | 0 |  | 0 |  | 0 |  | 0 |  | 0 |  | 0 | 1.4001
V10 |  | COB | 1.48 | 0.57 | 3.7 |  | 3.1213 | 0.8436 | 0.8436 |  | 0 |  | 0 |  | 0 |  | 0 |  | 0 |  | 0 | 0.083002
V11 |  | COB | 4.17 | 4.86 | 3.7 |  | 74.9849 | 20.2662 | 20.2662 |  | 0 |  | 0 |  | 0 |  | 0 |  | 0 |  | 0 | 1.994
V12 |  | COB | 3.29 | 4.86 | 3.7 |  | 59.1608 | 15.9894 | 15.9894 | 1716 | 264.264 | 444 | 108.78 |  | 0 | 96 | 59.232 |  | 0 |  | 0 | 1.5732
L15-01 |  | BAR | 7.51 | 4.7 | 1.58 | 35.297 | 55.7693 |  |  |  | 0 | 621.6 | 152.292 | 287.68 | 113.6336 |  | 0 | 287.68 | 277.0358 |  | 0 | 7.0594
REFORÇO FURO |  | BAR |  |  | 3.7 |  | 0 | 0 | 0 |  | 0 |  | 0 | 12.2 | 4.819 |  | 0 |  | 0 |  | 0 | 0
LM ELEVADOR |  | BAR | 2.92 | 2.75 | 3.7 | 8.03 | 29.711 |  |  |  | 0 | 80.86 | 19.8107 | 80.86 | 31.9397 |  | 0 |  | 0 |  | 0 | 1.606
TOTAIS | [5 empty] | 82.015 | 9346.6424 | 2464.3288 | 2464.3288 | 11844 | 2084.544 | 4309.66 | 1055.8667 | 530.54 | 209.5633 | 456 | 281.352 | 491.38 | 473.1989 | 199.5 | 314.811 | 231.2474

## BL1-EST-ESC-R00
MEMORIAL DE CÁLCULO
CLIENTE: | SECRETÁRIA DE ESTADO DE INFRAESTRUTURA (SEINFRA) - GOVERNO DO ESTADO DE GOIÁS | [17 empty] | DATA: | 18/03/2026
OBJETO: | CONSTRUÇÃO DE ESCOLA DE ARTES BASILEU FRANÇA | [17 empty] | REVISÃO: | 00
LOCAL: | , , ,
SERVIÇOS: | ESTRUTURA - ESCADAS | [15 empty] | BLOCO: | 01 | PAVIMENTO: | INDICADOS
Elemento |  | Pavim. | Dimensões Vigas |  |  | Forma de madeira | Escora | Aço | [11 empty] | Concreto (m³)
|  |  | Comp. (m) | Larg. (m) | Altura (m) |  |  | Ø 5.0 |  | Ø 6.3 |  | Ø 8.0 |  | Ø 10.0 |  | Ø 12.5 |  | Ø 16.0
[6 empty] | (m²) | (m³) | Comp. (m) | Peso (kg) | Comp. | Peso | Comp. | Peso | Comp. | Peso | Comp. | Peso | Comp. | Peso | C30
VPAT |  | SUB | 4.82 | 0.19 | 0.5 | 5.7358 | 0.82422 | 38.28 | 5.8951 |  | 0 | 16.89 | 6.6716 |  | 0 |  | 0 | 20.2 | 31.8756 | 0.4579
ESCADA |  | SUB | 4.86 | 4.37 |  | 29.3914 | 82.829 |  | 0 | 284.55 | 69.7147 |  | 0 |  | 0 | 442.51 | 426.1371 |  | 0 | 5.69
VPAT |  | TER | 4.82 | 0.19 | 0.5 | 5.7358 | 0.82422 | 38.28 | 5.8951 |  | 0 | 16.89 | 6.6716 |  | 0 |  | 0 | 20.2 | 31.8756 | 0.4579
ESCADA |  | TER | 4.86 | 4.37 |  | 29.3914 | 82.829 |  | 0 | 284.55 | 69.7147 |  | 0 |  | 0 | 442.51 | 426.1371 |  | 0 | 5.69
VPAT |  | 1° PAV | 4.82 | 0.19 | 0.5 | 5.7358 | 0.82422 | 38.28 | 5.8951 |  | 0 | 16.89 | 6.6716 |  | 0 |  | 0 | 20.2 | 31.8756 | 0.4579
ESCADA |  | 1° PAV | 4.86 | 4.37 |  | 29.3914 | 82.829 |  | 0 | 284.55 | 69.7147 |  | 0 |  | 0 | 442.51 | 426.1371 |  | 0 | 5.69
VPAT |  | 2° PAV | 4.82 | 0.19 | 0.5 | 5.7358 | 0.82422 | 38.28 | 5.8951 |  | 0 | 16.89 | 6.6716 |  | 0 |  | 0 | 20.2 | 31.8756 | 0.4579
ESCADA |  | 2° PAV | 4.86 | 4.37 |  | 29.3914 | 82.829 |  | 0 | 284.55 | 69.7147 |  | 0 |  | 0 | 442.51 | 426.1371 |  | 0 | 5.69
VPAT |  | 3° PAV | 4.82 | 0.19 | 0.5 | 5.7358 | 0.82422 | 38.28 | 5.8951 |  | 0 | 16.89 | 6.6716 |  | 0 |  | 0 | 20.2 | 31.8756 | 0.4579
ESCADA |  | 3° PAV | 4.86 | 4.37 |  | 29.3914 | 82.829 |  | 0 | 284.55 | 69.7147 |  | 0 |  | 0 | 442.51 | 426.1371 |  | 0 | 5.69
TOTAIS | [5 empty] | 175.636 | 418.266 | 191.4 | 29.4756 | 1422.75 | 348.5737 | 84.45 | 33.3578 | 0 | 0 | 2212.55 | 2130.6856 | 101 | 159.378 | 30.7395

## BL1-EST-CON-R00
MEMORIAL DE CÁLCULO
CLIENTE: | SECRETÁRIA DE ESTADO DE INFRAESTRUTURA (SEINFRA) - GOVERNO DO ESTADO DE GOIÁS | [17 empty] | DATA: | 18/03/2026
OBJETO: | CONSTRUÇÃO DE ESCOLA DE ARTES BASILEU FRANÇA | [17 empty] | REVISÃO: | 00
LOCAL: | , , ,
SERVIÇOS: | ESTRUTURA - CONSOLES | [15 empty] | BLOCO: | 01 | PAVIMENTO: | INDICADOS
Elemento |  | Pavim. | Dimensões Vigas |  |  | Forma de madeira | Escora | Aço | [11 empty] | Concreto (m³)
|  |  | Comp. (m) | Larg. (m) | Altura (m) |  |  | Ø 5.0 |  | Ø 6.3 |  | Ø 8.0 |  | Ø 10.0 |  | Ø 12.5 |  | Ø 16.0
[6 empty] | (m²) | (m³) | Comp. (m) | Peso (kg) | Comp. | Peso | Comp. | Peso | Comp. | Peso | Comp. | Peso | Comp. | Peso | C30
MARCENARIA | [5 empty] | 0 | 0 |  | 0 |  | 0 |  | 0 |  | 0 |  | 0 |  | 0 | 0
CON1 |  | 1° PAV | 0.57 |  | 0.3 | 0.171 | 0 |  | 0 |  | 0 | 11.57 | 4.5701 | 9.18 | 5.6641 |  | 0 |  | 0 | 0.012
CON2 |  | 1° PAV | 0.62 |  | 0.3 | 0.186 | 0 |  | 0 |  | 0 | 3.51 | 1.3864 | 9.96 | 6.1453 | 10.08 | 9.707 |  | 0 | 0.0144
CON3 |  | 1° PAV | 0.62 |  | 0.3 | 0.186 | 0 |  | 0 |  | 0 | 3.51 | 1.3864 | 10.95 | 6.7561 | 9.18 | 8.8403 |  | 0 | 0.0144
CON4 |  | 1° PAV | 0.57 |  | 0.3 | 0.171 | 0 |  | 0 |  | 0 | 11.57 | 4.5701 | 9.18 | 5.6641 |  | 0 |  | 0 | 0.0144
CON5 |  | 1° PAV | 0.62 |  | 0.3 | 0.186 | 0 |  | 0 |  | 0 | 3.51 | 1.3864 | 9.96 | 6.1453 | 10.08 | 9.707 |  | 0 | 0.0144
CON6 |  | 1° PAV | 0.62 |  | 0.3 | 0.186 | 0 |  | 0 |  | 0 | 3.51 | 1.3864 | 8.76 | 5.4049 | 9.18 | 8.8403 |  | 0 | 0.0144
CON7 |  | 1° PAV |  |  |  | 16.68 | 0 |  | 0 |  | 0 | 24 | 9.48 | 192.6 | 118.8342 | 61.2 | 58.9356 | 139.56 | 220.2257 | 2.592
CON1 |  | COB | 0.57 |  | 0.3 | 0.171 | 0 |  | 0 |  | 0 | 11.57 | 4.5701 | 9.18 | 5.6641 |  | 0 |  | 0 | 0.0144
CON2 |  | COB | 0.62 |  | 0.3 | 0.186 | 0 |  | 0 |  | 0 | 3.51 | 1.3864 | 9.96 | 6.1453 | 10.08 | 9.707 |  | 0 | 0.0144
CON3 |  | COB | 0.62 |  | 0.3 | 0.186 | 0 |  | 0 |  | 0 | 3.51 | 1.3864 | 10.95 | 6.7561 | 9.18 | 8.8403 |  | 0 | 0.0144
CON4 |  | COB | 0.57 |  | 0.3 | 0.171 | 0 |  | 0 |  | 0 | 11.57 | 4.5701 | 9.18 | 5.6641 |  | 0 |  | 0 | 0.0144
CON5 |  | COB | 0.62 |  | 0.3 | 0.186 | 0 |  | 0 |  | 0 | 3.51 | 1.3864 | 9.96 | 6.1453 | 10.08 | 9.707 |  | 0 | 0.0144
CON6 |  | COB | 0.62 |  | 0.3 | 0.186 | 0 |  | 0 |  | 0 | 3.51 | 1.3864 | 8.76 | 5.4049 | 9.18 | 8.8403 |  | 0 | 0.0144
CON8 |  | COB |  |  |  | 16.68 | 0 |  | 0 |  | 0 | 24 | 9.48 | 192.6 | 118.8342 | 61.2 | 58.9356 | 139.56 | 220.2257 | 2.592
MÚSICA | [5 empty] | 0 | 0 |  | 0 |  | 0 |  | 0 |  | 0 |  | 0 |  | 0 | 0
CON9-11-13 |  | TER |  |  |  | 15 | 0 |  | 0 |  | 0 | 20 | 7.9 | 160.5 | 99.0285 | 51 | 49.113 | 116.3 | 183.5214 | 2.52
CON9-11-13 |  | 1° PAV |  |  |  | 15 | 0 |  | 0 |  | 0 | 20 | 7.9 | 160.5 | 99.0285 | 51 | 49.113 | 116.3 | 183.5214 | 2.52
CON9-11-13 |  | 2° PAV |  |  |  | 15 | 0 |  | 0 |  | 0 | 20 | 7.9 | 160.5 | 99.0285 | 51 | 49.113 | 116.3 | 183.5214 | 2.52
CON9-11-13 |  | 3° PAV |  |  |  | 15 | 0 |  | 0 |  | 0 | 20 | 7.9 | 160.5 | 99.0285 | 51 | 49.113 | 116.3 | 183.5214 | 2.52
CON9-11-13 |  | 4° PAV |  |  |  | 15 | 0 |  | 0 |  | 0 | 20 | 7.9 | 160.5 | 99.0285 | 51 | 49.113 | 116.3 | 183.5214 | 2.52
CON10-12-14 |  | COB |  |  |  | 15 | 0 |  | 0 |  | 0 | 20 | 7.9 | 160.5 | 99.0285 | 51 | 49.113 | 116.3 | 183.5214 | 2.52
TOTAIS | [5 empty] | 125.532 | 0 | 0 | 0 | 0 | 0 | 242.36 | 95.7322 | 1464.18 | 903.3991 | 505.44 | 486.7387 | 976.92 | 1541.5798 | 20.4744

## BL1-ALV-SUB-R00
MEMORIAL DE CÁLCULO
CLIENTE: | SECRETÁRIA DE ESTADO DE INFRAESTRUTURA (SEINFRA) - GOVERNO DO ESTADO DE GOIÁS | [8 empty] | DATA: | 18/03/2026
OBJETO: | CONSTRUÇÃO DE ESCOLA DE ARTES BASILEU FRANÇA | [8 empty] | REVISÃO: | 00
LOCAL: | , , ,
SERVIÇOS: | ALVENARIAS | [6 empty] | BLOCO: | 01 | PAVIMENTO: | SUBSOLO
Parede |  |  | Perímetro (m) | Pé Direito (m) | Área Bruta (m²) | Desconto (m²) | Área Líquida (m²) | Repetições | Área Total (m²) | Marcação (m) | Acunhamento (m)
Tipo de Alvenaria: |  | BLOCO DE CONCRETO |  |  |  |  | Dimensões: | 14x19x39CM
1 |  |  | 6.92 | 3.5 | 24.22 |  | 24.22 | 1 | 24.22 | 6.92 | 6.92
2 |  |  | 3.24 | 3.5 | 11.34 | 1.44 | 9.9 | 1 | 9.9 | 3.24 | 3.24
3 |  |  | 3.24 | 3.5 | 11.34 |  | 11.34 | 1 | 11.34 | 3.24 | 3.24
4 |  |  | 3 | 3.5 | 10.5 | 1.44 | 9.06 | 1 | 9.06 | 3 | 3
5 |  |  | 3 | 3.5 | 10.5 |  | 10.5 | 1 | 10.5 | 3 | 3
6 |  |  | 3 | 3.5 | 10.5 | 1.44 | 9.06 | 1 | 9.06 | 3 | 3
7 |  |  | 3 | 3.5 | 10.5 |  | 10.5 | 1 | 10.5 | 3 | 3
8 |  |  | 3 | 3.5 | 10.5 | 1.44 | 9.06 | 1 | 9.06 | 3 | 3
9 |  |  | 3 | 3.5 | 10.5 |  | 10.5 | 1 | 10.5 | 3 | 3
10 |  |  | 3 | 3.5 | 10.5 | 0.96 | 9.54 | 1 | 9.54 | 3 | 3
11 |  |  | 5.83 | 3.6 | 20.988 |  | 20.988 | 1 | 20.988 | 5.83 | 5.83
12 |  |  | 3 | 3.5 | 10.5 |  | 10.5 | 1 | 10.5 | 3 | 3
13 |  |  | 2.58 | 3.6 | 9.288 | 1.68 | 7.608 | 1 | 7.608 | 2.58 | 2.58
14 |  |  | 2.8 | 3.6 | 10.08 |  | 10.08 | 1 | 10.08 | 2.8 | 2.8
15 |  |  | 3 | 3.5 | 10.5 |  | 10.5 | 1 | 10.5 | 3 | 3
16 |  |  | 3 | 3.5 | 10.5 |  | 10.5 | 1 | 10.5 | 3 | 3
17 |  |  | 9.17 | 3.6 | 33.012 | 3.36 | 29.652 | 1 | 29.652 | 9.17 | 9.17
18 |  |  | 5.83 | 3.6 | 20.988 |  | 20.988 | 1 | 20.988 | 5.83 | 5.83
19 |  |  | 2.58 | 3.6 | 9.288 | 1.68 | 7.608 | 1 | 7.608 | 2.58 | 2.58
20 |  |  | 3.41 | 3.5 | 11.935 | 0.96 | 10.975 | 1 | 10.975 | 3.41 | 3.41
21 |  |  | 3.41 | 3.5 | 11.935 |  | 11.935 | 1 | 11.935 | 3.41 | 3.41
22 |  |  | 2.81 | 3.6 | 10.116 |  | 10.116 | 1 | 10.116 | 2.81 | 2.81
23 |  |  | 2.62 | 3.4 | 8.908 |  | 8.908 | 1 | 8.908 | 2.62 | 2.62
24 |  |  | 3.64 | 3.4 | 12.376 |  | 12.376 | 1 | 12.376 | 3.64 | 3.64
25 |  |  | 3.51 | 3.4 | 11.934 | 1.68 | 10.254 | 1 | 10.254 | 3.51 | 3.51
26 |  |  | 3.18 | 3.4 | 10.812 | 1.68 | 9.132 | 1 | 9.132 | 3.18 | 3.18
27 |  |  | 1.09 | 3.4 | 3.706 | 1.68 | 2.026 | 1 | 2.026 | 1.09 | 1.09
28 |  |  | 2.23 | 3.4 | 7.582 |  | 7.582 | 1 | 7.582 | 2.23 | 2.23
29 |  |  | 2.07 | 3.66 | 7.5762 |  | 7.5762 | 1 | 7.5762 | 2.07 | 2.07
30 |  |  | 4.16 | 3.66 | 15.2256 | 3.78 | 11.4456 | 1 | 11.4456 | 4.16 | 4.16
31 |  |  | 1.54 | 3.4 | 5.236 |  | 5.236 | 1 | 5.236 | 1.54 | 1.54
32 |  |  | 1.86 | 3.4 | 6.324 | 2.1 | 4.224 | 1 | 4.224 | 1.86 | 1.86
33 |  |  | 4.3 | 3.4 | 14.62 | 2.1 | 12.52 | 1 | 12.52 | 4.3 | 4.3
34 |  |  | 2.19 | 3.4 | 7.446 |  | 7.446 | 1 | 7.446 | 2.19 | 2.19
35 |  |  | 2.06 | 3.4 | 7.004 |  | 7.004 | 1 | 7.004 | 2.06 | 2.06
TOTAL | [8 empty] | 380.8598 | 116.27 | 116.27
Tipo de Alvenaria: |  | BLOCO DE CONCRETO |  |  |  |  | Dimensões: | 19x19x39CM
1 |  |  | 4.22 | 3.4 | 14.348 |  | 14.348 | 1 | 14.348 | 4.22 | 4.22
2 |  |  | 3.23 | 3.4 | 10.982 |  | 10.982 | 1 | 10.982 | 3.23 | 3.23
3 |  |  | 2.93 | 3.4 | 9.962 |  | 9.962 | 1 | 9.962 | 2.93 | 2.93
4 |  |  | 2.9 | 3.4 | 9.86 |  | 9.86 | 1 | 9.86 | 2.9 | 2.9
5 |  |  | 6.08 | 3.1 | 18.848 |  | 18.848 | 1 | 18.848 | 6.08 | 6.08
TOTAL | [8 empty] | 64 | 19.36 | 19.36
Tipo de Alvenaria: |  | GESSO ACARTONADO ST (CH+EST+CH) |  |  |  |  | Dimensões:
[5 empty] | 0 |  | 0 |  | 0 | 0
[5 empty] | 0 |  | 0 |  | 0 | 0
TOTAL | [8 empty] | 0 | 0 | 0
Tipo de Alvenaria: |  | GESSO ACARTONADO RU (CH+EST+CH) |  |  |  |  | Dimensões:
[5 empty] | 0 |  | 0 |  | 0 | 0
[5 empty] | 0 |  | 0 |  | 0 | 0
TOTAL | [8 empty] | 0 | 0 | 0
Tipo de Alvenaria: |  | GESSO ACARTONADO RU (CH+EST) |  |  |  |  | Dimensões:
[5 empty] | 0 |  | 0 |  | 0 | 0
[5 empty] | 0 |  | 0 |  | 0 | 0
TOTAL | [8 empty] | 0 | 0 | 0
Tipo de Alvenaria: |  | GESSO ACARTONADO ST (CH+CH+EST/LÃ+CH+CH) - PAREDE ACÚSTICA SVVI-TP03 |  |  |  |  | Dimensões:
1 |  |  | 7.7 | 3.6 | 27.72 | 2.94 | 24.78 | 1 | 24.78 | 7.7
2 |  |  | 9.92 | 3.6 | 35.712 |  | 35.712 | 1 | 35.712 | 9.92
3 |  |  | 6.24 | 3.6 | 22.464 | 2.94 | 19.524 | 1 | 19.524 | 6.24
4 |  |  | 11.59 | 3.6 | 41.724 | 2.94 | 38.784 | 1 | 38.784 | 11.59
TOTAL | [8 empty] | 118.8 | 35.45 | 0
Tipo de Alvenaria: |  | DIVISÓRIA DE GRANITO |  |  |  |  | Dimensões:
1 |  |  | 3.5 | 1.8 | 6.3 | 3.78 | 2.52 | 1 | 2.52
2 |  |  | 1.37 | 1.8 | 2.466 |  | 2.466 | 4 | 9.864
3 |  |  | 3.42 | 1.8 | 6.156 | 3.78 | 2.376 | 1 | 2.376
4 |  |  | 4.4 | 1.8 | 7.92 | 5.04 | 2.88 | 1 | 2.88
5 |  |  | 4.41 | 1.8 | 7.938 | 5.04 | 2.898 | 1 | 2.898
6 |  |  | 1.34 | 1.8 | 2.412 |  | 2.412 | 1 | 2.412
7 |  |  | 1.36 | 1.8 | 2.448 |  | 2.448 | 5 | 12.24
TOTAL | [8 empty] | 35.19 | 0 | 0
Tipo de Alvenaria: |  | CANALETA CONCRETO |  |  |  |  | Dimensões: | 14x19x39CM
Encunhamento |  |  | 135.63 | 0.19 | 25.7697 |  | 25.7697 | 1 | 25.7697
[5 empty] | 0 |  | 0 |  | 0 | 0
TOTAL | [8 empty] | 25.7697 | 0 | 0
RESUMO |  |  | GOINFRA | 100320 | DIVISORIA DE GRANITO POLIDO | [5 empty] | 35.19
|  |  | SINAPI | 96359 | PAREDE COM PLACAS DE GESSO ACARTONADO (DRYWALL), PARA USO INTERNO, COM DUAS FACES SIMPLES E ESTRUTURA METÁLICA COM GUIAS SIMPLES, COM VÃOS AF_06/2017_PS | [5 empty] | 0
|  |  | SINAPI | 96361 | PAREDE COM PLACAS DE GESSO ACARTONADO (DRYWALL), PARA USO INTERNO, COM DUAS FACES SIMPLES E ESTRUTURA METÁLICA COM GUIAS DUPLAS, COM VÃOS. AF_06/2017_PS
|  |  | SINAPI | 103318 | ALVENARIA DE VEDAÇÃO DE BLOCOS VAZADOS DE CONCRETO DE 14X19X39 CM (ESPESSURA 14 CM) E ARGAMASSA DE ASSENTAMENTO COM PREPARO EM BETONEIRA. AF_12/2021 | [5 empty] | 355.0901
|  |  | SINAPI | 103320 | ALVENARIA DE VEDAÇÃO DE BLOCOS VAZADOS DE CONCRETO DE 19X19X39 CM (ESPESSURA 19 CM) E ARGAMASSA DE ASSENTAMENTO COM PREPARO EM BETONEIRA. AF_12/2021 | [5 empty] | 64
|  |  | COMPOSIÇÃO | COMP. 24 | SISTEMA DE VEDAÇÃO VERTICAL INTERNA (SVVI) | [5 empty] | 118.8
|  |  |  | 100320 | FIXAÇÃO (ENCUNHAMENTO) DE ALVENARIA DE VEDAÇÃO COM ESPUMA DE POLIURETANO EXPANSIVA. (ADAPTADO CONFORME DECRETO ESTADUAL GO N° 9900/2021) | [5 empty] | 135.63
|  |  | SINAPI | 96359 | ALVENARIA DE CANALETA DE CONCRETO ESTRUTURAL 14X19X39 CM, (ESPESSURA 14 CM), FBK = 4,5 MPA, PARA PAREDES COM ÁREA LÍQUIDA MAIOR OU IGUAL A 6M², SEM VÃOS, UTILIZANDO COLHER DE PEDREIRO. (ADAPTADO CONFORME DECRETO ESTADUAL GO N° 9900/2021) | [5 empty] | 25.7697
|  |  | SINAPI (ADAPTADO) | 96370 | PAREDE COM PLACAS DE GESSO ACARTONADO, RESISTENTE A UMIDADE (DRYWALL), PARA USO INTERNO, COM UMA FACE SIMPLES E ESTRUTURA METÁLICA COM GUIAS SIMPLES. (ADAPTADO CONFORME DECRETO 9900/2021) | [5 empty] | 0
|  |  | SINAPI (ADAPTADO) | 96360 | PAREDE COM PLACAS DE GESSO ACARTONADO, RESISTENTE A UMIDADE (DRYWALL), PARA USO INTERNO, COM DUAS FACES SIMPLES E ESTRUTURA METÁLICA COM GUIAS DUPLAS. (ADAPTADO CONFORME DECRETO 9900/2021) | [5 empty] | 0
0

## BL1-ALV-TER-R00
MEMORIAL DE CÁLCULO
CLIENTE: | SECRETÁRIA DE ESTADO DE INFRAESTRUTURA (SEINFRA) - GOVERNO DO ESTADO DE GOIÁS | [8 empty] | DATA: | 18/03/2026
OBJETO: | CONSTRUÇÃO DE ESCOLA DE ARTES BASILEU FRANÇA | [8 empty] | REVISÃO: | 00
LOCAL: | , , ,
SERVIÇOS: | ALVENARIAS | [6 empty] | BLOCO: | 01 | PAVIMENTO: | 1° PAV.
Parede |  |  | Perímetro (m) | Pé Direito (m) | Área Bruta (m²) | Desconto (m²) | Área Líquida (m²) | Repetições | Área Total (m²) | Marcação (m) | Acunhamento (m)
Tipo de Alvenaria: |  | BLOCO DE CONCRETO |  |  |  |  | Dimensões: | 14x19x39CM
1 |  |  | 3.24 | 3.5 | 11.34 |  | 11.34 | 1 | 11.34 | 3.24 | 3.24
2 |  |  | 3 | 3.5 | 10.5 |  | 10.5 | 1 | 10.5 | 3 | 3
3 |  |  | 3 | 3.5 | 10.5 |  | 10.5 | 1 | 10.5 | 3 | 3
4 |  |  | 3 | 3.5 | 10.5 |  | 10.5 | 1 | 10.5 | 3 | 3
5 |  |  | 3 | 3.5 | 10.5 |  | 10.5 | 1 | 10.5 | 3 | 3
6 |  |  | 3 | 3.5 | 10.5 |  | 10.5 | 1 | 10.5 | 3 | 3
7 |  |  | 3.41 | 3.5 | 11.935 |  | 11.935 | 1 | 11.935 | 3.41 | 3.41
8 |  |  | 6.24 | 3.4 | 21.216 | 6 | 15.216 | 1 | 15.216 | 6.24 | 6.24
9 |  |  | 1.52 | 3.4 | 5.168 |  | 5.168 | 1 | 5.168 | 1.52 | 1.52
10 |  |  | 6.92 | 3.3 | 22.836 |  | 22.836 | 1 | 22.836 | 6.92 | 6.92
11 |  |  | 4.3 | 3.5 | 15.05 | 4.2 | 10.85 | 1 | 10.85 | 4.3 | 4.3
12 |  |  | 11.43 | 3.66 | 41.8338 | 6.5544 | 35.2794 | 1 | 35.2794 | 11.43 | 11.43
13 |  |  | 1.54 | 3.4 | 5.236 |  | 5.236 | 1 | 5.236 | 1.54 | 1.54
14 |  |  | 3.64 | 3.52 | 12.8128 |  | 12.8128 | 1 | 12.8128 | 3.64 | 3.64
15 |  |  | 9.71 | 3.66 | 35.5386 | 9.4884 | 26.0502 | 1 | 26.0502 | 9.71 | 9.71
16 |  |  | 9.85 | 3.4 | 33.49 | 1.68 | 31.81 | 1 | 31.81 | 9.85 | 9.85
17 |  |  | 2.19 | 3.4 | 7.446 |  | 7.446 | 1 | 7.446 | 2.19 | 2.19
18 |  |  | 2.23 | 3.4 | 7.582 |  | 7.582 | 1 | 7.582 | 2.23 | 2.23
19 |  |  | 3.24 | 3.5 | 11.34 | 1.44 | 9.9 | 1 | 9.9 | 3.24 | 3.24
20 |  |  | 3 | 3.5 | 10.5 | 1.44 | 9.06 | 1 | 9.06 | 3 | 3
21 |  |  | 3 | 3.5 | 10.5 | 1.44 | 9.06 | 1 | 9.06 | 3 | 3
22 |  |  | 3 | 3.5 | 10.5 | 1.44 | 9.06 | 1 | 9.06 | 3 | 3
23 |  |  | 3 | 3.5 | 10.5 | 0.96 | 9.54 | 1 | 9.54 | 3 | 3
24 |  |  | 3 | 3.5 | 10.5 | 0.96 | 9.54 | 1 | 9.54 | 3 | 3
25 |  |  | 3.41 | 3.5 | 11.935 | 0.96 | 10.975 | 1 | 10.975 | 3.41 | 3.41
26 |  |  | 3.51 | 3.4 | 11.934 | 1.68 | 10.254 | 1 | 10.254 | 3.51 | 3.51
27 |  |  | 1.86 | 3.4 | 6.324 | 2.1 | 4.224 | 1 | 4.224 | 1.86 | 1.86
28 |  |  | 1.09 | 3.4 | 3.706 | 1.68 | 2.026 | 1 | 2.026 | 1.09 | 1.09
29 |  |  | 2.62 | 3.4 | 8.908 |  | 8.908 | 1 | 8.908 | 2.62 | 2.62
30 |  |  | 4.16 | 3.66 | 15.2256 | 3.78 | 11.4456 | 1 | 11.4456 | 4.16 | 4.16
31 |  |  | 3.18 | 3.4 | 10.812 | 1.68 | 9.132 | 1 | 9.132 | 3.18 | 3.18
32 |  |  | 4.46 | 3.66 | 16.3236 |  | 16.3236 | 1 | 16.3236 | 4.46 | 4.46
33 |  |  | 6.06 | 3.66 | 22.1796 |  | 22.1796 | 1 | 22.1796 | 6.06 | 6.06
34 |  |  | 2.06 | 3.4 | 7.004 |  | 7.004 | 1 | 7.004 | 2.06 | 2.06
35 |  |  | 2.07 | 3.66 | 7.5762 |  | 7.5762 | 1 | 7.5762 | 2.07 | 2.07
TOTAL | [8 empty] | 422.2694 | 133.94 | 133.94
Tipo de Alvenaria: |  | BLOCO DE CONCRETO |  |  |  |  | Dimensões: | 19x19x39CM
1 |  |  | 0.18 | 3.4 | 0.612 |  | 0.612 | 1 | 0.612 | 0.18 | 0.18
2 |  |  | 1.45 | 3.4 | 4.93 | 0.96 | 3.97 | 1 | 3.97 | 1.45 | 1.45
3 |  |  | 3.21 | 3.4 | 10.914 | 1.44 | 9.474 | 1 | 9.474 | 3.21 | 3.21
4 |  |  | 3.31 | 3.4 | 11.254 | 2.24 | 9.014 | 1 | 9.014 | 3.31 | 3.31
5 |  |  | 6.08 | 3.1 | 18.848 |  | 18.848 | 1 | 18.848 | 6.08 | 6.08
6 |  |  | 3.56 | 3.4 | 12.104 |  | 12.104 | 1 | 12.104 | 3.56 | 3.56
7 |  |  | 4.22 | 3.4 | 14.348 |  | 14.348 | 1 | 14.348 | 4.22 | 4.22
8 |  |  | 2.06 | 3.66 | 7.5396 |  | 7.5396 | 1 | 7.5396 | 2.06 | 2.06
9 |  |  | 3.25 | 3.4 | 11.05 |  | 11.05 | 1 | 11.05 | 3.25 | 3.25
10 |  |  | 3.23 | 3.4 | 10.982 | 0.96 | 10.022 | 1 | 10.022 | 3.23 | 3.23
11 |  |  | 1.84 | 3.4 | 6.256 |  | 6.256 | 1 | 6.256 | 1.84 | 1.84
12 |  |  | 2.93 | 3.4 | 9.962 | 1.28 | 8.682 | 1 | 8.682 | 2.93 | 2.93
13 |  |  | 2.9 | 3.4 | 9.86 | 2.24 | 7.62 | 1 | 7.62 | 2.9 | 2.9
14 |  |  | 3.73 | 3.4 | 12.682 | 2.72 | 9.962 | 1 | 9.962 | 3.73 | 3.73
TOTAL | [8 empty] | 129.5016 | 41.95 | 41.95
Tipo de Alvenaria: |  | GESSO ACARTONADO ST (CH+EST+CH) |  |  |  |  | Dimensões:
1 |  |  | 11.96 | 2.86 | 34.2056 | 2.94 | 31.2656 | 1 | 31.2656 | 11.96
[5 empty] | 0 |  | 0 |  | 0 | 0
TOTAL | [8 empty] | 31.2656 | 11.96 | 0
Tipo de Alvenaria: |  | GESSO ACARTONADO RU (CH+EST+CH) |  |  |  |  | Dimensões:
1 |  |  | 2.64 | 2.86 | 7.5504 |  | 7.5504 | 1 | 7.5504 | 2.64
2 |  |  | 1.66 | 2.86 | 4.7476 |  | 4.7476 | 1 | 4.7476 | 1.66
3 |  |  | 5.92 | 2.86 | 16.9312 |  | 16.9312 | 1 | 16.9312 | 5.92
4 |  |  | 5.92 | 2.86 | 16.9312 |  | 16.9312 | 1 | 16.9312 | 5.92
TOTAL | [8 empty] | 46.1604 | 16.14 | 0
Tipo de Alvenaria: |  | GESSO ACARTONADO RU (CH+EST) |  |  |  |  | Dimensões:
1 |  |  | 0.63 | 3.62 | 2.2806 |  | 2.2806 | 1 | 2.2806 | 0.63
2 |  |  | 0.43 | 3.62 | 1.5566 |  | 1.5566 | 1 | 1.5566 | 0.43
3 |  |  | 1.27 | 3.62 | 4.5974 |  | 4.5974 | 1 | 4.5974 | 1.27
TOTAL | [8 empty] | 8.4346 | 2.33 | 0
Tipo de Alvenaria: |  | GESSO ACARTONADO ST (CH+CH+EST/LÃ+CH+CH) - PAREDE ACÚSTICA SVVI-TP03 |  |  |  |  | Dimensões:
1 |  |  | 7.71 | 2.86 | 22.0506 | 2.94 | 19.1106 | 1 | 19.1106 | 7.71
[5 empty] | 0 |  | 0 |  | 0 | 0
TOTAL | [8 empty] | 19.1106 | 7.71 | 0
Tipo de Alvenaria: |  | DIVISÓRIA DE GRANITO |  |  |  |  | Dimensões:
1 |  |  | 3.5 | 1.8 | 6.3 | 3.78 | 2.52 | 1 | 2.52
2 |  |  | 1.37 | 1.8 | 2.466 |  | 2.466 | 4 | 9.864
3 |  |  | 3.42 | 1.8 | 6.156 | 3.78 | 2.376 | 1 | 2.376
TOTAL | [8 empty] | 14.76 | 0 | 0
Tipo de Alvenaria: |  | CANALETA CONCRETO |  |  |  |  | Dimensões: | 14x19x39CM
Encunhamento |  |  | 175.89 | 0.19 | 33.4191 |  | 33.4191 | 1 | 33.4191
[5 empty] | 0 |  | 0 |  | 0 | 0
TOTAL | [8 empty] | 33.4191 | 0 | 0
RESUMO |  |  | GOINFRA | 100320 | DIVISORIA DE GRANITO POLIDO | [5 empty] | 14.76
|  |  | SINAPI | 96359 | PAREDE COM PLACAS DE GESSO ACARTONADO (DRYWALL), PARA USO INTERNO, COM DUAS FACES SIMPLES E ESTRUTURA METÁLICA COM GUIAS SIMPLES, COM VÃOS AF_06/2017_PS | [5 empty] | 31.2656
|  |  | SINAPI | 96361 | PAREDE COM PLACAS DE GESSO ACARTONADO (DRYWALL), PARA USO INTERNO, COM DUAS FACES SIMPLES E ESTRUTURA METÁLICA COM GUIAS DUPLAS, COM VÃOS. AF_06/2017_PS
|  |  | SINAPI | 103318 | ALVENARIA DE VEDAÇÃO DE BLOCOS VAZADOS DE CONCRETO DE 14X19X39 CM (ESPESSURA 14 CM) E ARGAMASSA DE ASSENTAMENTO COM PREPARO EM BETONEIRA. AF_12/2021 | [5 empty] | 388.8503
|  |  | SINAPI | 103320 | ALVENARIA DE VEDAÇÃO DE BLOCOS VAZADOS DE CONCRETO DE 19X19X39 CM (ESPESSURA 19 CM) E ARGAMASSA DE ASSENTAMENTO COM PREPARO EM BETONEIRA. AF_12/2021 | [5 empty] | 129.5016
|  |  | COMPOSIÇÃO | COMP. 24 | SISTEMA DE VEDAÇÃO VERTICAL INTERNA (SVVI) | [5 empty] | 19.1106
|  |  |  | 100320 | FIXAÇÃO (ENCUNHAMENTO) DE ALVENARIA DE VEDAÇÃO COM ESPUMA DE POLIURETANO EXPANSIVA. (ADAPTADO CONFORME DECRETO ESTADUAL GO N° 9900/2021) | [5 empty] | 175.89
|  |  | SINAPI | 96359 | ALVENARIA DE CANALETA DE CONCRETO ESTRUTURAL 14X19X39 CM, (ESPESSURA 14 CM), FBK = 4,5 MPA, PARA PAREDES COM ÁREA LÍQUIDA MAIOR OU IGUAL A 6M², SEM VÃOS, UTILIZANDO COLHER DE PEDREIRO. (ADAPTADO CONFORME DECRETO ESTADUAL GO N° 9900/2021) | [5 empty] | 33.4191
|  |  | SINAPI (ADAPTADO) | 96370 | PAREDE COM PLACAS DE GESSO ACARTONADO, RESISTENTE A UMIDADE (DRYWALL), PARA USO INTERNO, COM UMA FACE SIMPLES E ESTRUTURA METÁLICA COM GUIAS SIMPLES. (ADAPTADO CONFORME DECRETO 9900/2021) | [5 empty] | 8.4346
|  |  | SINAPI (ADAPTADO) | 96360 | PAREDE COM PLACAS DE GESSO ACARTONADO, RESISTENTE A UMIDADE (DRYWALL), PARA USO INTERNO, COM DUAS FACES SIMPLES E ESTRUTURA METÁLICA COM GUIAS DUPLAS. (ADAPTADO CONFORME DECRETO 9900/2021) | [5 empty] | 46.1604

## BL1-ALV-1 PAV-R00
MEMORIAL DE CÁLCULO
CLIENTE: | SECRETÁRIA DE ESTADO DE INFRAESTRUTURA (SEINFRA) - GOVERNO DO ESTADO DE GOIÁS | [8 empty] | DATA: | 18/03/2026
OBJETO: | CONSTRUÇÃO DE ESCOLA DE ARTES BASILEU FRANÇA | [8 empty] | REVISÃO: | 00
LOCAL: | , , ,
SERVIÇOS: | ALVENARIAS | [6 empty] | BLOCO: | 01 | PAVIMENTO: | 1° PAV.
Parede |  |  | Perímetro (m) | Pé Direito (m) | Área Bruta (m²) | Desconto (m²) | Área Líquida (m²) | Repetições | Área Total (m²) | Marcação (m) | Acunhamento (m)
Tipo de Alvenaria: |  | BLOCO DE CONCRETO |  |  |  |  | Dimensões: | 14x19x39CM
1 |  |  | 4.3 | 3.4 | 14.62 | 2.1 | 12.52 | 1 | 12.52 | 4.3 | 4.3
2 |  |  | 3.64 | 3.4 | 12.376 |  | 12.376 | 1 | 12.376 | 3.64 | 3.64
3 |  |  | 1.54 | 3.4 | 5.236 |  | 5.236 | 1 | 5.236 | 1.54 | 1.54
4 |  |  | 2.19 | 3.4 | 7.446 |  | 7.446 | 1 | 7.446 | 2.19 | 2.19
5 |  |  | 2.23 | 3.4 | 7.582 |  | 7.582 | 1 | 7.582 | 2.23 | 2.23
6 |  |  | 3.5 | 3.4 | 11.9 | 1.68 | 10.22 | 1 | 10.22 | 3.5 | 3.5
7 |  |  | 1.86 | 3.4 | 6.324 | 2.1 | 4.224 | 1 | 4.224 | 1.86 | 1.86
8 |  |  | 1.09 | 3.4 | 3.706 | 1.68 | 2.026 | 1 | 2.026 | 1.09 | 1.09
9 |  |  | 2.62 | 3.4 | 8.908 |  | 8.908 | 1 | 8.908 | 2.62 | 2.62
10 |  |  | 4.16 | 3.66 | 15.2256 | 3.78 | 11.4456 | 1 | 11.4456 | 4.16 | 4.16
11 |  |  | 3.18 | 3.4 | 10.812 | 1.68 | 9.132 | 1 | 9.132 | 3.18 | 3.18
12 |  |  | 2.06 | 3.4 | 7.004 |  | 7.004 | 1 | 7.004 | 2.06 | 2.06
13 |  |  | 2.07 | 3.66 | 7.5762 |  | 7.5762 | 1 | 7.5762 | 2.07 | 2.07
TOTAL | [8 empty] | 105.6958 | 34.44 | 34.44
Tipo de Alvenaria: |  | BLOCO DE CONCRETO |  |  |  |  | Dimensões: | 19x19x39CM
1 |  |  | 3.23 | 3.4 | 10.982 | 0.96 | 10.022 | 1 | 10.022 | 3.23 | 3.23
2 |  |  | 2.93 | 3.4 | 9.962 | 1.28 | 8.682 | 1 | 8.682 | 2.93 | 2.93
3 |  |  | 4.22 | 3.4 | 14.348 |  | 14.348 | 1 | 14.348 | 4.22 | 4.22
4 |  |  | 2.9 | 3.4 | 9.86 | 2.24 | 7.62 | 1 | 7.62 | 2.9 | 2.9
5 |  |  | 6.08 | 3.1 | 18.848 | 1.6 | 17.248 | 1 | 17.248 | 6.08 | 6.08
6 |  |  | 3.73 | 3.4 | 12.682 | 2.72 | 9.962 | 1 | 9.962 | 3.73 | 3.73
7 |  |  | 3.2 | 3.4 | 10.88 | 0.96 | 9.92 | 1 | 9.92 | 3.2 | 3.2
8 |  |  | 3.04 | 3.66 | 11.1264 | 3 | 8.1264 | 1 | 8.1264 | 3.04 | 3.04
9 |  |  | 3.21 | 3.4 | 10.914 | 3 | 7.914 | 1 | 7.914 | 3.21 | 3.21
10 |  |  | 3.21 | 3.4 | 10.914 | 1.6 | 9.314 | 1 | 9.314 | 3.21 | 3.21
11 |  |  | 3.21 | 3.4 | 10.914 | 3 | 7.914 | 1 | 7.914 | 3.21 | 3.21
12 |  |  | 3.21 | 3.4 | 10.914 | 1.6 | 9.314 | 1 | 9.314 | 3.21 | 3.21
13 |  |  | 3.21 | 3.4 | 10.914 |  | 10.914 | 1 | 10.914 | 3.21 | 3.21
14 |  |  | 3.21 | 3.4 | 10.914 | 0.96 | 9.954 | 1 | 9.954 | 3.21 | 3.21
15 |  |  | 3.21 | 3.4 | 10.914 |  | 10.914 | 1 | 10.914 | 3.21 | 3.21
16 |  |  | 3.21 | 3.4 | 10.914 | 2.24 | 8.674 | 1 | 8.674 | 3.21 | 3.21
17 |  |  | 3.31 | 3.4 | 11.254 |  | 11.254 | 1 | 11.254 | 3.31 | 3.31
18 |  |  | 3.31 | 3.4 | 11.254 | 2.24 | 9.014 | 1 | 9.014 | 3.31 | 3.31
19 |  |  | 3.57 | 3.4 | 12.138 | 2.24 | 9.898 | 1 | 9.898 | 3.57 | 3.57
20 |  |  | 3.25 | 3.4 | 11.05 | 0.96 | 10.09 | 1 | 10.09 | 3.25 | 3.25
21 |  |  | 3.56 | 3.4 | 12.104 |  | 12.104 | 1 | 12.104 | 3.56 | 3.56
TOTAL | [8 empty] | 213.2004 | 72.01 | 72.01
Tipo de Alvenaria: |  | GESSO ACARTONADO ST (CH+EST+CH) |  |  |  |  | Dimensões:
[5 empty] | 0 |  | 0 |  | 0 | 0
[5 empty] | 0 |  | 0 |  | 0 | 0
TOTAL | [8 empty] | 0 | 0 | 0
Tipo de Alvenaria: |  | GESSO ACARTONADO RU (CH+EST+CH) |  |  |  |  | Dimensões:
[5 empty] | 0 |  | 0 |  | 0 | 0
[5 empty] | 0 |  | 0 |  | 0 | 0
TOTAL | [8 empty] | 0 | 0 | 0
Tipo de Alvenaria: |  | GESSO ACARTONADO RU (CH+EST) |  |  |  |  | Dimensões:
1 |  |  | 0.63 | 3.62 | 2.2806 |  | 2.2806 | 1 | 2.2806 | 0.63
2 |  |  | 0.43 | 3.62 | 1.5566 |  | 1.5566 | 1 | 1.5566 | 0.43
3 |  |  | 1.27 | 3.62 | 4.5974 |  | 4.5974 | 1 | 4.5974 | 1.27
TOTAL | [8 empty] | 8.4346 | 2.33 | 0
Tipo de Alvenaria: |  | GESSO ACARTONADO ST (CH+CH+EST/LÃ+CH+CH) - PAREDE ACÚSTICA SVVI-TP03 |  |  |  |  | Dimensões:
1 |  |  | 9.84 | 3.6 | 35.424 | 9.45 | 25.974 | 1 | 25.974 | 9.84
2 |  |  | 2.61 | 3.6 | 9.396 |  | 9.396 | 1 | 9.396 | 2.61
3 |  |  | 2.61 | 3.6 | 9.396 |  | 9.396 | 1 | 9.396 | 2.61
4 |  |  | 2.61 | 3.6 | 9.396 |  | 9.396 | 1 | 9.396 | 2.61
5 |  |  | 2.61 | 3.6 | 9.396 |  | 9.396 | 1 | 9.396 | 2.61
6 |  |  | 9.84 | 3.6 | 35.424 |  | 35.424 | 1 | 35.424 | 9.84
7 |  |  | 5.5 | 3.6 | 19.8 |  | 19.8 | 1 | 19.8 | 5.5
8 |  |  | 2.61 | 3.6 | 9.396 |  | 9.396 | 1 | 9.396 | 2.61
9 |  |  | 2.61 | 3.6 | 9.396 |  | 9.396 | 1 | 9.396 | 2.61
10 |  |  | 2.61 | 3.6 | 9.396 |  | 9.396 | 1 | 9.396 | 2.61
11 |  |  | 2.61 | 3.6 | 9.396 |  | 9.396 | 1 | 9.396 | 2.61
12 |  |  | 9.84 | 3.6 | 35.424 | 9.45 | 25.974 | 1 | 25.974 | 9.84
13 |  |  | 9.84 | 3.6 | 35.424 | 10.5 | 24.924 | 1 | 24.924 | 9.84
14 |  |  | 4 | 3.6 | 14.4 |  | 14.4 | 1 | 14.4 | 4
15 |  |  | 4 | 3.6 | 14.4 |  | 14.4 | 1 | 14.4 | 4
16 |  |  | 4 | 3.6 | 14.4 |  | 14.4 | 1 | 14.4 | 4
17 |  |  | 1.65 | 3.6 | 5.94 | 2.94 | 3 | 1 | 3 | 1.65
18 |  |  | 9.84 | 3.6 | 35.424 |  | 35.424 | 1 | 35.424 | 9.84
19 |  |  | 11.59 | 3.6 | 41.724 | 2.94 | 38.784 | 1 | 38.784 | 11.59
20 |  |  | 4 | 3.6 | 14.4 |  | 14.4 | 1 | 14.4 | 4
TOTAL | [8 empty] | 342.072 | 104.82 | 0
Tipo de Alvenaria: |  | DIVISÓRIA DE GRANITO |  |  |  |  | Dimensões:
1 |  |  | 3.5 | 1.8 | 6.3 | 3.78 | 2.52 | 1 | 2.52
2 |  |  | 1.37 | 1.8 | 2.466 |  | 2.466 | 4 | 9.864
3 |  |  | 3.42 | 1.8 | 6.156 | 3.78 | 2.376 | 1 | 2.376
TOTAL | [8 empty] | 14.76 | 0 | 0
Tipo de Alvenaria: |  | CANALETA CONCRETO |  |  |  |  | Dimensões: | 14x19x39CM
Encunhamento |  |  | 106.45 | 0.19 | 20.2255 |  | 20.2255 | 1 | 20.2255
[5 empty] | 0 |  | 0 |  | 0 | 0
TOTAL | [8 empty] | 20.2255 | 0 | 0
RESUMO |  |  | GOINFRA | 100320 | DIVISORIA DE GRANITO POLIDO | [5 empty] | 14.76
|  |  | SINAPI | 96359 | PAREDE COM PLACAS DE GESSO ACARTONADO (DRYWALL), PARA USO INTERNO, COM DUAS FACES SIMPLES E ESTRUTURA METÁLICA COM GUIAS SIMPLES, COM VÃOS AF_06/2017_PS | [5 empty] | 0
|  |  | SINAPI | 96361 | PAREDE COM PLACAS DE GESSO ACARTONADO (DRYWALL), PARA USO INTERNO, COM DUAS FACES SIMPLES E ESTRUTURA METÁLICA COM GUIAS DUPLAS, COM VÃOS. AF_06/2017_PS
|  |  | SINAPI | 103318 | ALVENARIA DE VEDAÇÃO DE BLOCOS VAZADOS DE CONCRETO DE 14X19X39 CM (ESPESSURA 14 CM) E ARGAMASSA DE ASSENTAMENTO COM PREPARO EM BETONEIRA. AF_12/2021 | [5 empty] | 85.4703
|  |  | SINAPI | 103320 | ALVENARIA DE VEDAÇÃO DE BLOCOS VAZADOS DE CONCRETO DE 19X19X39 CM (ESPESSURA 19 CM) E ARGAMASSA DE ASSENTAMENTO COM PREPARO EM BETONEIRA. AF_12/2021 | [5 empty] | 213.2004
|  |  | COMPOSIÇÃO | COMP. 24 | SISTEMA DE VEDAÇÃO VERTICAL INTERNA (SVVI) | [5 empty] | 342.072
|  |  |  | 100320 | FIXAÇÃO (ENCUNHAMENTO) DE ALVENARIA DE VEDAÇÃO COM ESPUMA DE POLIURETANO EXPANSIVA. (ADAPTADO CONFORME DECRETO ESTADUAL GO N° 9900/2021) | [5 empty] | 106.45
|  |  | SINAPI | 96359 | ALVENARIA DE CANALETA DE CONCRETO ESTRUTURAL 14X19X39 CM, (ESPESSURA 14 CM), FBK = 4,5 MPA, PARA PAREDES COM ÁREA LÍQUIDA MAIOR OU IGUAL A 6M², SEM VÃOS, UTILIZANDO COLHER DE PEDREIRO. (ADAPTADO CONFORME DECRETO ESTADUAL GO N° 9900/2021) | [5 empty] | 20.2255
|  |  | SINAPI (ADAPTADO) | 96370 | PAREDE COM PLACAS DE GESSO ACARTONADO, RESISTENTE A UMIDADE (DRYWALL), PARA USO INTERNO, COM UMA FACE SIMPLES E ESTRUTURA METÁLICA COM GUIAS SIMPLES. (ADAPTADO CONFORME DECRETO 9900/2021) | [5 empty] | 8.4346
|  |  | SINAPI (ADAPTADO) | 96360 | PAREDE COM PLACAS DE GESSO ACARTONADO, RESISTENTE A UMIDADE (DRYWALL), PARA USO INTERNO, COM DUAS FACES SIMPLES E ESTRUTURA METÁLICA COM GUIAS DUPLAS. (ADAPTADO CONFORME DECRETO 9900/2021) | [5 empty] | 0

## BL1-ALV-2 PAV-R00
MEMORIAL DE CÁLCULO
CLIENTE: | SECRETÁRIA DE ESTADO DE INFRAESTRUTURA (SEINFRA) - GOVERNO DO ESTADO DE GOIÁS | [8 empty] | DATA: | 18/03/2026
OBJETO: | CONSTRUÇÃO DE ESCOLA DE ARTES BASILEU FRANÇA | [8 empty] | REVISÃO: | 00
LOCAL: | , , ,
SERVIÇOS: | ALVENARIAS | [6 empty] | BLOCO: | 01 | PAVIMENTO: | 2° PAV.
Parede |  |  | Perímetro (m) | Pé Direito (m) | Área Bruta (m²) | Desconto (m²) | Área Líquida (m²) | Repetições | Área Total (m²) | Marcação (m) | Acunhamento (m)
Tipo de Alvenaria: |  | BLOCO DE CONCRETO |  |  |  |  | Dimensões: | 14x19x39CM
1 |  |  | 4.3 | 3.4 | 14.62 | 2.1 | 12.52 | 1 | 12.52 | 4.3 | 4.3
2 |  |  | 3.64 | 3.4 | 12.376 |  | 12.376 | 1 | 12.376 | 3.64 | 3.64
3 |  |  | 1.54 | 3.4 | 5.236 |  | 5.236 | 1 | 5.236 | 1.54 | 1.54
4 |  |  | 2.19 | 3.4 | 7.446 |  | 7.446 | 1 | 7.446 | 2.19 | 2.19
5 |  |  | 2.23 | 3.4 | 7.582 |  | 7.582 | 1 | 7.582 | 2.23 | 2.23
6 |  |  | 3.5 | 3.4 | 11.9 | 1.68 | 10.22 | 1 | 10.22 | 3.5 | 3.5
7 |  |  | 1.86 | 3.4 | 6.324 | 2.1 | 4.224 | 1 | 4.224 | 1.86 | 1.86
8 |  |  | 1.09 | 3.4 | 3.706 | 1.68 | 2.026 | 1 | 2.026 | 1.09 | 1.09
9 |  |  | 2.62 | 3.4 | 8.908 |  | 8.908 | 1 | 8.908 | 2.62 | 2.62
10 |  |  | 4.16 | 3.66 | 15.2256 | 3.78 | 11.4456 | 1 | 11.4456 | 4.16 | 4.16
11 |  |  | 3.18 | 3.4 | 10.812 | 1.68 | 9.132 | 1 | 9.132 | 3.18 | 3.18
12 |  |  | 2.06 | 3.4 | 7.004 |  | 7.004 | 1 | 7.004 | 2.06 | 2.06
13 |  |  | 2.07 | 3.66 | 7.5762 |  | 7.5762 | 1 | 7.5762 | 2.07 | 2.07
TOTAL | [8 empty] | 105.6958 | 34.44 | 34.44
Tipo de Alvenaria: |  | BLOCO DE CONCRETO |  |  |  |  | Dimensões: | 19x19x39CM
1 |  |  | 3.23 | 3.4 | 10.982 | 0.96 | 10.022 | 1 | 10.022 | 3.23 | 3.23
2 |  |  | 2.93 | 3.4 | 9.962 | 1.28 | 8.682 | 1 | 8.682 | 2.93 | 2.93
3 |  |  | 4.22 | 3.4 | 14.348 |  | 14.348 | 1 | 14.348 | 4.22 | 4.22
4 |  |  | 2.9 | 3.4 | 9.86 | 2.24 | 7.62 | 1 | 7.62 | 2.9 | 2.9
5 |  |  | 6.08 | 3.1 | 18.848 | 1.6 | 17.248 | 1 | 17.248 | 6.08 | 6.08
6 |  |  | 3.73 | 3.4 | 12.682 | 2.72 | 9.962 | 1 | 9.962 | 3.73 | 3.73
7 |  |  | 3.2 | 3.4 | 10.88 | 0.96 | 9.92 | 1 | 9.92 | 3.2 | 3.2
8 |  |  | 3.04 | 3.66 | 11.1264 | 3 | 8.1264 | 1 | 8.1264 | 3.04 | 3.04
9 |  |  | 3.21 | 3.4 | 10.914 | 3 | 7.914 | 1 | 7.914 | 3.21 | 3.21
10 |  |  | 3.21 | 3.4 | 10.914 | 2.24 | 8.674 | 1 | 8.674 | 3.21 | 3.21
11 |  |  | 3.21 | 3.4 | 10.914 | 3 | 7.914 | 1 | 7.914 | 3.21 | 3.21
12 |  |  | 3.21 | 3.4 | 10.914 | 2.24 | 8.674 | 1 | 8.674 | 3.21 | 3.21
13 |  |  | 3.21 | 3.4 | 10.914 |  | 10.914 | 1 | 10.914 | 3.21 | 3.21
14 |  |  | 3.21 | 3.4 | 10.914 | 0.96 | 9.954 | 1 | 9.954 | 3.21 | 3.21
15 |  |  | 3.21 | 3.4 | 10.914 |  | 10.914 | 1 | 10.914 | 3.21 | 3.21
16 |  |  | 3.21 | 3.4 | 10.914 | 1.6 | 9.314 | 1 | 9.314 | 3.21 | 3.21
17 |  |  | 3.31 | 3.4 | 11.254 |  | 11.254 | 1 | 11.254 | 3.31 | 3.31
18 |  |  | 3.31 | 3.4 | 11.254 | 2.24 | 9.014 | 1 | 9.014 | 3.31 | 3.31
19 |  |  | 3.57 | 3.4 | 12.138 | 2.24 | 9.898 | 1 | 9.898 | 3.57 | 3.57
20 |  |  | 3.25 | 3.4 | 11.05 | 0.96 | 10.09 | 1 | 10.09 | 3.25 | 3.25
21 |  |  | 3.56 | 3.4 | 12.104 |  | 12.104 | 1 | 12.104 | 3.56 | 3.56
TOTAL | [8 empty] | 212.5604 | 72.01 | 72.01
Tipo de Alvenaria: |  | GESSO ACARTONADO ST (CH+EST+CH) |  |  |  |  | Dimensões:
[5 empty] | 0 |  | 0 |  | 0 | 0
[5 empty] | 0 |  | 0 |  | 0 | 0
TOTAL | [8 empty] | 0 | 0 | 0
Tipo de Alvenaria: |  | GESSO ACARTONADO RU (CH+EST+CH) |  |  |  |  | Dimensões:
[5 empty] | 0 |  | 0 |  | 0 | 0
[5 empty] | 0 |  | 0 |  | 0 | 0
TOTAL | [8 empty] | 0 | 0 | 0
Tipo de Alvenaria: |  | GESSO ACARTONADO RU (CH+EST) |  |  |  |  | Dimensões:
1 |  |  | 0.63 | 3.62 | 2.2806 |  | 2.2806 | 1 | 2.2806 | 0.63
2 |  |  | 0.43 | 3.62 | 1.5566 |  | 1.5566 | 1 | 1.5566 | 0.43
3 |  |  | 1.27 | 3.62 | 4.5974 |  | 4.5974 | 1 | 4.5974 | 1.27
TOTAL | [8 empty] | 8.4346 | 2.33 | 0
Tipo de Alvenaria: |  | GESSO ACARTONADO ST (CH+CH+EST/LÃ+CH+CH) - PAREDE ACÚSTICA SVVI-TP03 |  |  |  |  | Dimensões:
1 |  |  | 9.89 | 3.6 | 35.604 | 5.88 | 29.724 | 1 | 29.724 | 9.89
2 |  |  | 5.21 | 3.6 | 18.756 |  | 18.756 | 1 | 18.756 | 5.21
3 |  |  | 9.89 | 3.6 | 35.604 |  | 35.604 | 1 | 35.604 | 9.89
4 |  |  | 9.89 | 3.6 | 35.604 |  | 35.604 | 1 | 35.604 | 9.89
5 |  |  | 12.85 | 3.6 | 46.26 |  | 46.26 | 1 | 46.26 | 12.85
6 |  |  | 7.16 | 3.6 | 25.776 |  | 25.776 | 1 | 25.776 | 7.16
7 |  |  | 9.89 | 3.6 | 35.604 | 2.94 | 32.664 | 1 | 32.664 | 9.89
8 |  |  | 1.66 | 3.6 | 5.976 | 2.94 | 3.036 | 1 | 3.036 | 1.66
9 |  |  | 11.59 | 3.6 | 41.724 | 5.88 | 35.844 | 1 | 35.844 | 11.59
10 |  |  | 7.05 | 3.6 | 25.38 |  | 25.38 | 1 | 25.38 | 7.05
TOTAL | [8 empty] | 288.648 | 85.08 | 0
Tipo de Alvenaria: |  | DIVISÓRIA DE GRANITO |  |  |  |  | Dimensões:
1 |  |  | 3.5 | 1.8 | 6.3 | 3.78 | 2.52 | 1 | 2.52
2 |  |  | 1.37 | 1.8 | 2.466 |  | 2.466 | 4 | 9.864
3 |  |  | 3.42 | 1.8 | 6.156 | 3.78 | 2.376 | 1 | 2.376
TOTAL | [8 empty] | 14.76 | 0 | 0
Tipo de Alvenaria: |  | CANALETA CONCRETO |  |  |  |  | Dimensões: | 14x19x39CM
Encunhamento |  |  | 106.45 | 0.19 | 20.2255 |  | 20.2255 | 1 | 20.2255
[5 empty] | 0 |  | 0 |  | 0 | 0
TOTAL | [8 empty] | 20.2255 | 0 | 0
RESUMO |  |  | GOINFRA | 100320 | DIVISORIA DE GRANITO POLIDO | [5 empty] | 14.76
|  |  | SINAPI | 96359 | PAREDE COM PLACAS DE GESSO ACARTONADO (DRYWALL), PARA USO INTERNO, COM DUAS FACES SIMPLES E ESTRUTURA METÁLICA COM GUIAS SIMPLES, COM VÃOS AF_06/2017_PS
|  |  | SINAPI | 96361 | PAREDE COM PLACAS DE GESSO ACARTONADO (DRYWALL), PARA USO INTERNO, COM DUAS FACES SIMPLES E ESTRUTURA METÁLICA COM GUIAS DUPLAS, COM VÃOS. AF_06/2017_PS
|  |  | SINAPI | 103318 | ALVENARIA DE VEDAÇÃO DE BLOCOS VAZADOS DE CONCRETO DE 14X19X39 CM (ESPESSURA 14 CM) E ARGAMASSA DE ASSENTAMENTO COM PREPARO EM BETONEIRA. AF_12/2021 | [5 empty] | 85.4703
|  |  | SINAPI | 103320 | ALVENARIA DE VEDAÇÃO DE BLOCOS VAZADOS DE CONCRETO DE 19X19X39 CM (ESPESSURA 19 CM) E ARGAMASSA DE ASSENTAMENTO COM PREPARO EM BETONEIRA. AF_12/2021 | [5 empty] | 212.5604
|  |  | COMPOSIÇÃO | COMP. 24 | SISTEMA DE VEDAÇÃO VERTICAL INTERNA (SVVI) | [5 empty] | 288.648
|  |  |  | 100320 | FIXAÇÃO (ENCUNHAMENTO) DE ALVENARIA DE VEDAÇÃO COM ESPUMA DE POLIURETANO EXPANSIVA. (ADAPTADO CONFORME DECRETO ESTADUAL GO N° 9900/2021) | [5 empty] | 106.45
|  |  | SINAPI | 96359 | ALVENARIA DE CANALETA DE CONCRETO ESTRUTURAL 14X19X39 CM, (ESPESSURA 14 CM), FBK = 4,5 MPA, PARA PAREDES COM ÁREA LÍQUIDA MAIOR OU IGUAL A 6M², SEM VÃOS, UTILIZANDO COLHER DE PEDREIRO. (ADAPTADO CONFORME DECRETO ESTADUAL GO N° 9900/2021) | [5 empty] | 20.2255
|  |  | SINAPI (ADAPTADO) | 96370 | PAREDE COM PLACAS DE GESSO ACARTONADO, RESISTENTE A UMIDADE (DRYWALL), PARA USO INTERNO, COM UMA FACE SIMPLES E ESTRUTURA METÁLICA COM GUIAS SIMPLES. (ADAPTADO CONFORME DECRETO 9900/2021) | [5 empty] | 8.4346
|  |  | SINAPI (ADAPTADO) | 96360 | PAREDE COM PLACAS DE GESSO ACARTONADO, RESISTENTE A UMIDADE (DRYWALL), PARA USO INTERNO, COM DUAS FACES SIMPLES E ESTRUTURA METÁLICA COM GUIAS DUPLAS. (ADAPTADO CONFORME DECRETO 9900/2021) | [5 empty] | 0

## BL1-ALV- 3 PAV-R00
MEMORIAL DE CÁLCULO
CLIENTE: | SECRETÁRIA DE ESTADO DE INFRAESTRUTURA (SEINFRA) - GOVERNO DO ESTADO DE GOIÁS | [8 empty] | DATA: | 18/03/2026
OBJETO: | CONSTRUÇÃO DE ESCOLA DE ARTES BASILEU FRANÇA | [8 empty] | REVISÃO: | 00
LOCAL: | , , ,
SERVIÇOS: | ALVENARIAS | [6 empty] | BLOCO: | 01 | PAVIMENTO: | 3° PAV.
Parede |  |  | Perímetro (m) | Pé Direito (m) | Área Bruta (m²) | Desconto (m²) | Área Líquida (m²) | Repetições | Área Total (m²) | Marcação (m) | Acunhamento (m)
Tipo de Alvenaria: |  | BLOCO DE CONCRETO |  |  |  |  | Dimensões: | 14x19x39CM
1 |  |  | 4.3 | 3.4 | 14.62 | 2.1 | 12.52 | 1 | 12.52 | 4.3 | 4.3
2 |  |  | 3.64 | 3.4 | 12.376 |  | 12.376 | 1 | 12.376 | 3.64 | 3.64
3 |  |  | 1.54 | 3.4 | 5.236 |  | 5.236 | 1 | 5.236 | 1.54 | 1.54
4 |  |  | 2.19 | 3.4 | 7.446 |  | 7.446 | 1 | 7.446 | 2.19 | 2.19
5 |  |  | 2.23 | 3.4 | 7.582 |  | 7.582 | 1 | 7.582 | 2.23 | 2.23
6 |  |  | 3.5 | 3.4 | 11.9 | 1.68 | 10.22 | 1 | 10.22 | 3.5 | 3.5
7 |  |  | 1.86 | 3.4 | 6.324 | 2.1 | 4.224 | 1 | 4.224 | 1.86 | 1.86
8 |  |  | 1.09 | 3.4 | 3.706 | 1.68 | 2.026 | 1 | 2.026 | 1.09 | 1.09
9 |  |  | 2.62 | 3.4 | 8.908 |  | 8.908 | 1 | 8.908 | 2.62 | 2.62
10 |  |  | 4.16 | 3.66 | 15.2256 | 3.78 | 11.4456 | 1 | 11.4456 | 4.16 | 4.16
11 |  |  | 3.18 | 3.4 | 10.812 | 1.68 | 9.132 | 1 | 9.132 | 3.18 | 3.18
12 |  |  | 2.06 | 3.4 | 7.004 |  | 7.004 | 1 | 7.004 | 2.06 | 2.06
13 |  |  | 2.07 | 3.66 | 7.5762 |  | 7.5762 | 1 | 7.5762 | 2.07 | 2.07
TOTAL | [8 empty] | 105.6958 | 34.44 | 34.44
Tipo de Alvenaria: |  | BLOCO DE CONCRETO |  |  |  |  | Dimensões: | 19x19x39CM
1 |  |  | 3.23 | 3.4 | 10.982 | 0.96 | 10.022 | 1 | 10.022 | 3.23 | 3.23
2 |  |  | 2.93 | 3.4 | 9.962 | 1.28 | 8.682 | 1 | 8.682 | 2.93 | 2.93
3 |  |  | 4.22 | 3.4 | 14.348 |  | 14.348 | 1 | 14.348 | 4.22 | 4.22
4 |  |  | 2.9 | 3.4 | 9.86 | 2.24 | 7.62 | 1 | 7.62 | 2.9 | 2.9
5 |  |  | 6.08 | 3.1 | 18.848 | 1.6 | 17.248 | 1 | 17.248 | 6.08 | 6.08
6 |  |  | 3.73 | 3.4 | 12.682 | 2.72 | 9.962 | 1 | 9.962 | 3.73 | 3.73
7 |  |  | 3.2 | 3.4 | 10.88 | 0.96 | 9.92 | 1 | 9.92 | 3.2 | 3.2
8 |  |  | 3.04 | 3.66 | 11.1264 | 3 | 8.1264 | 1 | 8.1264 | 3.04 | 3.04
9 |  |  | 3.21 | 3.4 | 10.914 | 3 | 7.914 | 1 | 7.914 | 3.21 | 3.21
10 |  |  | 3.21 | 3.4 | 10.914 | 1.6 | 9.314 | 1 | 9.314 | 3.21 | 3.21
11 |  |  | 3.21 | 3.4 | 10.914 | 3 | 7.914 | 1 | 7.914 | 3.21 | 3.21
12 |  |  | 3.21 | 3.4 | 10.914 | 2.24 | 8.674 | 1 | 8.674 | 3.21 | 3.21
13 |  |  | 3.21 | 3.4 | 10.914 |  | 10.914 | 1 | 10.914 | 3.21 | 3.21
14 |  |  | 3.21 | 3.4 | 10.914 | 0.96 | 9.954 | 1 | 9.954 | 3.21 | 3.21
15 |  |  | 3.21 | 3.4 | 10.914 |  | 10.914 | 1 | 10.914 | 3.21 | 3.21
16 |  |  | 3.21 | 3.4 | 10.914 | 2.24 | 8.674 | 1 | 8.674 | 3.21 | 3.21
17 |  |  | 3.31 | 3.4 | 11.254 |  | 11.254 | 1 | 11.254 | 3.31 | 3.31
18 |  |  | 3.31 | 3.4 | 11.254 | 1.6 | 9.654 | 1 | 9.654 | 3.31 | 3.31
19 |  |  | 3.57 | 3.4 | 12.138 | 2.24 | 9.898 | 1 | 9.898 | 3.57 | 3.57
20 |  |  | 3.25 | 3.4 | 11.05 | 0.96 | 10.09 | 1 | 10.09 | 3.25 | 3.25
21 |  |  | 3.56 | 3.4 | 12.104 |  | 12.104 | 1 | 12.104 | 3.56 | 3.56
TOTAL | [8 empty] | 213.2004 | 72.01 | 72.01
Tipo de Alvenaria: |  | GESSO ACARTONADO ST (CH+EST+CH) |  |  |  |  | Dimensões:
[5 empty] | 0 |  | 0 |  | 0 | 0
[5 empty] | 0 |  | 0 |  | 0 | 0
TOTAL | [8 empty] | 0 | 0 | 0
Tipo de Alvenaria: |  | GESSO ACARTONADO RU (CH+EST+CH) |  |  |  |  | Dimensões:
[5 empty] | 0 |  | 0 |  | 0 | 0
[5 empty] | 0 |  | 0 |  | 0 | 0
TOTAL | [8 empty] | 0 | 0 | 0
Tipo de Alvenaria: |  | GESSO ACARTONADO RU (CH+EST) |  |  |  |  | Dimensões:
1 |  |  | 0.63 | 3.62 | 2.2806 |  | 2.2806 | 1 | 2.2806 | 0.63
2 |  |  | 0.43 | 3.62 | 1.5566 |  | 1.5566 | 1 | 1.5566 | 0.43
3 |  |  | 1.27 | 3.62 | 4.5974 |  | 4.5974 | 1 | 4.5974 | 1.27
TOTAL | [8 empty] | 8.4346 | 2.33 | 0
Tipo de Alvenaria: |  | GESSO ACARTONADO ST (CH+CH+EST/LÃ+CH+CH) - PAREDE ACÚSTICA SVVI-TP03 |  |  |  |  | Dimensões:
1 |  |  | 9.89 | 3.6 | 35.604 | 3.78 | 31.824 | 1 | 31.824 | 9.89
2 |  |  | 5.21 | 3.6 | 18.756 |  | 18.756 | 1 | 18.756 | 5.21
3 |  |  | 9.89 | 3.6 | 35.604 |  | 35.604 | 1 | 35.604 | 9.89
4 |  |  | 9.89 | 3.6 | 35.604 |  | 35.604 | 1 | 35.604 | 9.89
5 |  |  | 11.45 | 3.6 | 41.22 |  | 41.22 | 1 | 41.22 | 11.45
6 |  |  | 9.89 | 3.6 | 35.604 | 2.94 | 32.664 | 1 | 32.664 | 9.89
7 |  |  | 1.66 | 3.6 | 5.976 | 2.94 | 3.036 | 1 | 3.036 | 1.66
8 |  |  | 11.59 | 3.6 | 41.724 | 5.88 | 35.844 | 1 | 35.844 | 11.59
9 |  |  | 8.45 | 3.6 | 30.42 |  | 30.42 | 1 | 30.42 | 8.45
10 |  |  | 8.45 | 3.6 | 30.42 |  | 30.42 | 1 | 30.42 | 8.45
TOTAL | [8 empty] | 295.392 | 86.37 | 0
Tipo de Alvenaria: |  | DIVISÓRIA DE GRANITO |  |  |  |  | Dimensões:
1 |  |  | 3.5 | 1.8 | 6.3 | 3.78 | 2.52 | 1 | 2.52
2 |  |  | 1.37 | 1.8 | 2.466 |  | 2.466 | 4 | 9.864
3 |  |  | 3.42 | 1.8 | 6.156 | 3.78 | 2.376 | 1 | 2.376
TOTAL | [8 empty] | 14.76 | 0 | 0
Tipo de Alvenaria: |  | CANALETA CONCRETO |  |  |  |  | Dimensões: | 14x19x39CM
Encunhamento |  |  | 106.45 | 0.19 | 20.2255 |  | 20.2255 | 1 | 20.2255
[5 empty] | 0 |  | 0 |  | 0 | 0
TOTAL | [8 empty] | 20.2255 | 0 | 0
RESUMO |  |  | GOINFRA | 100320 | DIVISORIA DE GRANITO POLIDO | [5 empty] | 14.76
|  |  | SINAPI | 96359 | PAREDE COM PLACAS DE GESSO ACARTONADO (DRYWALL), PARA USO INTERNO, COM DUAS FACES SIMPLES E ESTRUTURA METÁLICA COM GUIAS SIMPLES, COM VÃOS AF_06/2017_PS
|  |  | SINAPI | 96361 | PAREDE COM PLACAS DE GESSO ACARTONADO (DRYWALL), PARA USO INTERNO, COM DUAS FACES SIMPLES E ESTRUTURA METÁLICA COM GUIAS DUPLAS, COM VÃOS. AF_06/2017_PS
|  |  | SINAPI | 103318 | ALVENARIA DE VEDAÇÃO DE BLOCOS VAZADOS DE CONCRETO DE 14X19X39 CM (ESPESSURA 14 CM) E ARGAMASSA DE ASSENTAMENTO COM PREPARO EM BETONEIRA. AF_12/2021 | [5 empty] | 85.4703
|  |  | SINAPI | 103320 | ALVENARIA DE VEDAÇÃO DE BLOCOS VAZADOS DE CONCRETO DE 19X19X39 CM (ESPESSURA 19 CM) E ARGAMASSA DE ASSENTAMENTO COM PREPARO EM BETONEIRA. AF_12/2021 | [5 empty] | 213.2004
|  |  | COMPOSIÇÃO | COMP. 24 | SISTEMA DE VEDAÇÃO VERTICAL INTERNA (SVVI) | [5 empty] | 295.392
|  |  |  | 100320 | FIXAÇÃO (ENCUNHAMENTO) DE ALVENARIA DE VEDAÇÃO COM ESPUMA DE POLIURETANO EXPANSIVA. (ADAPTADO CONFORME DECRETO ESTADUAL GO N° 9900/2021) | [5 empty] | 106.45
|  |  | SINAPI | 96359 | ALVENARIA DE CANALETA DE CONCRETO ESTRUTURAL 14X19X39 CM, (ESPESSURA 14 CM), FBK = 4,5 MPA, PARA PAREDES COM ÁREA LÍQUIDA MAIOR OU IGUAL A 6M², SEM VÃOS, UTILIZANDO COLHER DE PEDREIRO. (ADAPTADO CONFORME DECRETO ESTADUAL GO N° 9900/2021) | [5 empty] | 20.2255
|  |  | SINAPI (ADAPTADO) | 96370 | PAREDE COM PLACAS DE GESSO ACARTONADO, RESISTENTE A UMIDADE (DRYWALL), PARA USO INTERNO, COM UMA FACE SIMPLES E ESTRUTURA METÁLICA COM GUIAS SIMPLES. (ADAPTADO CONFORME DECRETO 9900/2021) | [5 empty] | 8.4346
|  |  | SINAPI (ADAPTADO) | 96360 | PAREDE COM PLACAS DE GESSO ACARTONADO, RESISTENTE A UMIDADE (DRYWALL), PARA USO INTERNO, COM DUAS FACES SIMPLES E ESTRUTURA METÁLICA COM GUIAS DUPLAS. (ADAPTADO CONFORME DECRETO 9900/2021) | [5 empty] | 0

## BL1-ALV-4 PAV-R00
MEMORIAL DE CÁLCULO
CLIENTE: | SECRETÁRIA DE ESTADO DE INFRAESTRUTURA (SEINFRA) - GOVERNO DO ESTADO DE GOIÁS | [8 empty] | DATA: | 18/03/2026
OBJETO: | CONSTRUÇÃO DE ESCOLA DE ARTES BASILEU FRANÇA | [8 empty] | REVISÃO: | 00
LOCAL: | , , ,
SERVIÇOS: | ALVENARIAS | [6 empty] | BLOCO: | 01 | PAVIMENTO: | 4° PAV.
Parede |  |  | Perímetro (m) | Pé Direito (m) | Área Bruta (m²) | Desconto (m²) | Área Líquida (m²) | Repetições | Área Total (m²) | Marcação (m) | Acunhamento (m)
Tipo de Alvenaria: |  | BLOCO DE CONCRETO |  |  |  |  | Dimensões: | 14x19x39CM
1 |  |  | 4.3 | 3.4 | 14.62 | 2.1 | 12.52 | 1 | 12.52 | 4.3 | 4.3
2 |  |  | 3.64 | 3.4 | 12.376 |  | 12.376 | 1 | 12.376 | 3.64 | 3.64
3 |  |  | 1.54 | 3.4 | 5.236 |  | 5.236 | 1 | 5.236 | 1.54 | 1.54
4 |  |  | 2.19 | 3.4 | 7.446 |  | 7.446 | 1 | 7.446 | 2.19 | 2.19
5 |  |  | 2.23 | 3.4 | 7.582 |  | 7.582 | 1 | 7.582 | 2.23 | 2.23
6 |  |  | 3.5 | 3.4 | 11.9 | 1.68 | 10.22 | 1 | 10.22 | 3.5 | 3.5
7 |  |  | 1.86 | 3.4 | 6.324 | 2.1 | 4.224 | 1 | 4.224 | 1.86 | 1.86
8 |  |  | 1.09 | 3.4 | 3.706 | 1.68 | 2.026 | 1 | 2.026 | 1.09 | 1.09
9 |  |  | 2.62 | 3.4 | 8.908 |  | 8.908 | 1 | 8.908 | 2.62 | 2.62
10 |  |  | 4.16 | 3.66 | 15.2256 | 3.78 | 11.4456 | 1 | 11.4456 | 4.16 | 4.16
11 |  |  | 3.18 | 3.4 | 10.812 | 1.68 | 9.132 | 1 | 9.132 | 3.18 | 3.18
12 |  |  | 2.06 | 3.4 | 7.004 |  | 7.004 | 1 | 7.004 | 2.06 | 2.06
13 |  |  | 2.07 | 3.66 | 7.5762 |  | 7.5762 | 1 | 7.5762 | 2.07 | 2.07
TOTAL | [8 empty] | 105.6958 | 34.44 | 34.44
Tipo de Alvenaria: |  | BLOCO DE CONCRETO |  |  |  |  | Dimensões: | 19x19x39CM
1 |  |  | 3.23 | 3.4 | 10.982 | 0.96 | 10.022 | 1 | 10.022 | 3.23 | 3.23
2 |  |  | 2.93 | 3.4 | 9.962 | 1.28 | 8.682 | 1 | 8.682 | 2.93 | 2.93
3 |  |  | 4.22 | 3.4 | 14.348 |  | 14.348 | 1 | 14.348 | 4.22 | 4.22
4 |  |  | 2.9 | 3.4 | 9.86 | 2.24 | 7.62 | 1 | 7.62 | 2.9 | 2.9
5 |  |  | 6.08 | 3.4 | 20.672 | 1.6 | 19.072 | 1 | 19.072 | 6.08 | 6.08
6 |  |  | 3.73 | 3.4 | 12.682 | 2.72 | 9.962 | 1 | 9.962 | 3.73 | 3.73
7 |  |  | 3.2 | 3.4 | 10.88 | 0.96 | 9.92 | 1 | 9.92 | 3.2 | 3.2
8 |  |  | 3.04 | 3.66 | 11.1264 | 3 | 8.1264 | 1 | 8.1264 | 3.04 | 3.04
9 |  |  | 3.21 | 3.4 | 10.914 | 3 | 7.914 | 1 | 7.914 | 3.21 | 3.21
10 |  |  | 3.21 | 3.4 | 10.914 | 2.24 | 8.674 | 1 | 8.674 | 3.21 | 3.21
11 |  |  | 3.21 | 3.4 | 10.914 | 3 | 7.914 | 1 | 7.914 | 3.21 | 3.21
12 |  |  | 3.21 | 3.4 | 10.914 | 1.6 | 9.314 | 1 | 9.314 | 3.21 | 3.21
13 |  |  | 3.21 | 3.4 | 10.914 |  | 10.914 | 1 | 10.914 | 3.21 | 3.21
14 |  |  | 3.21 | 3.4 | 10.914 | 0.96 | 9.954 | 1 | 9.954 | 3.21 | 3.21
15 |  |  | 3.21 | 3.4 | 10.914 |  | 10.914 | 1 | 10.914 | 3.21 | 3.21
16 |  |  | 3.21 | 3.4 | 10.914 | 1.6 | 9.314 | 1 | 9.314 | 3.21 | 3.21
17 |  |  | 3.31 | 3.4 | 11.254 |  | 11.254 | 1 | 11.254 | 3.31 | 3.31
18 |  |  | 3.31 | 3.4 | 11.254 | 2.24 | 9.014 | 1 | 9.014 | 3.31 | 3.31
19 |  |  | 3.57 | 3.4 | 12.138 | 2.24 | 9.898 | 1 | 9.898 | 3.57 | 3.57
20 |  |  | 3.25 | 3.4 | 11.05 | 0.96 | 10.09 | 1 | 10.09 | 3.25 | 3.25
21 |  |  | 3.56 | 3.4 | 12.104 |  | 12.104 | 1 | 12.104 | 3.56 | 3.56
TOTAL | [8 empty] | 215.0244 | 72.01 | 72.01
Tipo de Alvenaria: |  | GESSO ACARTONADO ST (CH+EST+CH) |  |  |  |  | Dimensões:
[5 empty] | 0 |  | 0 |  | 0 | 0
[5 empty] | 0 |  | 0 |  | 0 | 0
TOTAL | [8 empty] | 0 | 0 | 0
Tipo de Alvenaria: |  | GESSO ACARTONADO RU (CH+EST+CH) |  |  |  |  | Dimensões:
[5 empty] | 0 |  | 0 |  | 0 | 0
[5 empty] | 0 |  | 0 |  | 0 | 0
TOTAL | [8 empty] | 0 | 0 | 0
Tipo de Alvenaria: |  | GESSO ACARTONADO RU (CH+EST) |  |  |  |  | Dimensões:
1 |  |  | 0.63 | 3.62 | 2.2806 |  | 2.2806 | 1 | 2.2806 | 0.63
2 |  |  | 0.43 | 3.62 | 1.5566 |  | 1.5566 | 1 | 1.5566 | 0.43
3 |  |  | 1.27 | 3.62 | 4.5974 |  | 4.5974 | 1 | 4.5974 | 1.27
TOTAL | [8 empty] | 8.4346 | 2.33 | 0
Tipo de Alvenaria: |  | GESSO ACARTONADO ST (CH+CH+EST/LÃ+CH+CH) - PAREDE ACÚSTICA SVVI-TP03 |  |  |  |  | Dimensões:
1 |  |  | 9.89 | 3.6 | 35.604 | 5.67 | 29.934 | 1 | 29.934 | 9.89
2 |  |  | 5.11 | 3.6 | 18.396 |  | 18.396 | 1 | 18.396 | 5.11
3 |  |  | 5.11 | 3.6 | 18.396 |  | 18.396 | 1 | 18.396 | 5.11
4 |  |  | 9.6 | 3.6 | 34.56 | 1.89 | 32.67 | 1 | 32.67 | 9.6
5 |  |  | 9.89 | 3.6 | 35.604 |  | 35.604 | 1 | 35.604 | 9.89
6 |  |  | 9.89 | 3.6 | 35.604 |  | 35.604 | 1 | 35.604 | 9.89
7 |  |  | 4.1 | 3.6 | 14.76 |  | 14.76 | 1 | 14.76 | 4.1
8 |  |  | 4.1 | 3.6 | 14.76 |  | 14.76 | 1 | 14.76 | 4.1
9 |  |  | 9.89 | 3.6 | 35.604 | 3.78 | 31.824 | 1 | 31.824 | 9.89
10 |  |  | 1.66 | 3.6 | 5.976 | 2.94 | 3.036 | 1 | 3.036 | 1.66
11 |  |  | 11.59 | 3.6 | 41.724 | 5.88 | 35.844 | 1 | 35.844 | 11.59
12 |  |  | 10.3 | 3.6 | 37.08 |  | 37.08 | 1 | 37.08 | 10.3
13 |  |  | 10.3 | 3.6 | 37.08 |  | 37.08 | 1 | 37.08 | 10.3
TOTAL | [8 empty] | 344.988 | 101.43 | 0
Tipo de Alvenaria: |  | DIVISÓRIA DE GRANITO |  |  |  |  | Dimensões:
1 |  |  | 3.5 | 1.8 | 6.3 | 3.78 | 2.52 | 1 | 2.52
2 |  |  | 1.37 | 1.8 | 2.466 |  | 2.466 | 4 | 9.864
3 |  |  | 3.42 | 1.8 | 6.156 | 3.78 | 2.376 | 1 | 2.376
TOTAL | [8 empty] | 14.76 | 0 | 0
Tipo de Alvenaria: |  | CANALETA CONCRETO |  |  |  |  | Dimensões: | 14x19x39CM
Encunhamento |  |  | 106.45 | 0.19 | 20.2255 |  | 20.2255 | 1 | 20.2255
[5 empty] | 0 |  | 0 |  | 0 | 0
TOTAL | [8 empty] | 20.2255 | 0 | 0
RESUMO |  |  | GOINFRA | 100320 | DIVISORIA DE GRANITO POLIDO | [5 empty] | 14.76
|  |  | SINAPI | 96359 | PAREDE COM PLACAS DE GESSO ACARTONADO (DRYWALL), PARA USO INTERNO, COM DUAS FACES SIMPLES E ESTRUTURA METÁLICA COM GUIAS SIMPLES, COM VÃOS AF_06/2017_PS
|  |  | SINAPI | 96361 | PAREDE COM PLACAS DE GESSO ACARTONADO (DRYWALL), PARA USO INTERNO, COM DUAS FACES SIMPLES E ESTRUTURA METÁLICA COM GUIAS DUPLAS, COM VÃOS. AF_06/2017_PS
|  |  | SINAPI | 103318 | ALVENARIA DE VEDAÇÃO DE BLOCOS VAZADOS DE CONCRETO DE 14X19X39 CM (ESPESSURA 14 CM) E ARGAMASSA DE ASSENTAMENTO COM PREPARO EM BETONEIRA. AF_12/2021 | [5 empty] | 85.4703
|  |  | SINAPI | 103320 | ALVENARIA DE VEDAÇÃO DE BLOCOS VAZADOS DE CONCRETO DE 19X19X39 CM (ESPESSURA 19 CM) E ARGAMASSA DE ASSENTAMENTO COM PREPARO EM BETONEIRA. AF_12/2021 | [5 empty] | 215.0244
|  |  | COMPOSIÇÃO | COMP. 24 | SISTEMA DE VEDAÇÃO VERTICAL INTERNA (SVVI) | [5 empty] | 344.988
|  |  |  | 100320 | FIXAÇÃO (ENCUNHAMENTO) DE ALVENARIA DE VEDAÇÃO COM ESPUMA DE POLIURETANO EXPANSIVA. (ADAPTADO CONFORME DECRETO ESTADUAL GO N° 9900/2021) | [5 empty] | 106.45
|  |  | SINAPI | 96359 | ALVENARIA DE CANALETA DE CONCRETO ESTRUTURAL 14X19X39 CM, (ESPESSURA 14 CM), FBK = 4,5 MPA, PARA PAREDES COM ÁREA LÍQUIDA MAIOR OU IGUAL A 6M², SEM VÃOS, UTILIZANDO COLHER DE PEDREIRO. (ADAPTADO CONFORME DECRETO ESTADUAL GO N° 9900/2021) | [5 empty] | 20.2255
|  |  | SINAPI (ADAPTADO) | 96370 | PAREDE COM PLACAS DE GESSO ACARTONADO, RESISTENTE A UMIDADE (DRYWALL), PARA USO INTERNO, COM UMA FACE SIMPLES E ESTRUTURA METÁLICA COM GUIAS SIMPLES. (ADAPTADO CONFORME DECRETO 9900/2021) | [5 empty] | 8.4346
|  |  | SINAPI (ADAPTADO) | 96360 | PAREDE COM PLACAS DE GESSO ACARTONADO, RESISTENTE A UMIDADE (DRYWALL), PARA USO INTERNO, COM DUAS FACES SIMPLES E ESTRUTURA METÁLICA COM GUIAS DUPLAS. (ADAPTADO CONFORME DECRETO 9900/2021) | [5 empty] | 0

## BL1-ALV- COB-R00
MEMORIAL DE CÁLCULO
CLIENTE: | SECRETÁRIA DE ESTADO DE INFRAESTRUTURA (SEINFRA) - GOVERNO DO ESTADO DE GOIÁS | [8 empty] | DATA: | 18/03/2026
OBJETO: | CONSTRUÇÃO DE ESCOLA DE ARTES BASILEU FRANÇA | [8 empty] | REVISÃO: | 00
LOCAL: | , , ,
SERVIÇOS: | ALVENARIAS | [6 empty] | BLOCO: | 01 | PAVIMENTO: | COBERTURA
Parede |  |  | Perímetro (m) | Pé Direito (m) | Área Bruta (m²) | Desconto (m²) | Área Líquida (m²) | Repetições | Área Total (m²) | Marcação (m) | Acunhamento (m)
Tipo de Alvenaria: |  | BLOCO DE CONCRETO |  |  |  |  | Dimensões: | 14x19x39CM
Parede 1 - nível +23,35 |  |  | 4.22 | 1.48 | 6.2456 |  | 6.2456 | 1 | 6.2456 | 4.22 | 4.22
Parede 2 - nível +23,35 |  |  | 2.9 | 1.53 | 4.437 |  | 4.437 | 1 | 4.437 | 2.9 | 2.9
Parede 3 - nível +23,35 |  |  | 3.73 | 1.53 | 5.7069 |  | 5.7069 | 1 | 5.7069 | 3.73 | 3.73
Parede 4 - nível +23,35 |  |  | 4.49 | 1.48 | 6.6452 |  | 6.6452 | 1 | 6.6452 | 4.49 | 4.49
Parede 5 - nível +23,35 |  |  | 3.2 | 1.53 | 4.896 |  | 4.896 | 1 | 4.896 | 3.2 | 3.2
Parede 6 - nível +23,35 |  |  | 3.04 | 1.53 | 4.6512 |  | 4.6512 | 1 | 4.6512 | 3.04 | 3.04
Parede 7 - nível +23,35 |  |  | 3.21 | 1.53 | 4.9113 |  | 4.9113 | 1 | 4.9113 | 3.21 | 3.21
Parede 8 - nível +23,35 |  |  | 3.21 | 1.53 | 4.9113 |  | 4.9113 | 1 | 4.9113 | 3.21 | 3.21
Parede 9 - nível +23,35 |  |  | 3.21 | 1.53 | 4.9113 |  | 4.9113 | 1 | 4.9113 | 3.21 | 3.21
Parede 10 - nível +23,35 |  |  | 3.21 | 1.53 | 4.9113 |  | 4.9113 | 1 | 4.9113 | 3.21 | 3.21
Parede 11 - nível +23,35 |  |  | 3.21 | 1.53 | 4.9113 |  | 4.9113 | 1 | 4.9113 | 3.21 | 3.21
Parede 12 - nível +23,35 |  |  | 3.05 | 1.53 | 4.6665 |  | 4.6665 | 1 | 4.6665 | 3.05 | 3.05
Parede 13 - nível +23,35 |  |  | 3.21 | 1.53 | 4.9113 |  | 4.9113 | 1 | 4.9113 | 3.21 | 3.21
Parede 14 - nível +23,35 |  |  | 3.21 | 1.53 | 4.9113 |  | 4.9113 | 1 | 4.9113 | 3.21 | 3.21
Parede 15 - nível +23,35 |  |  | 3.31 | 1.53 | 5.0643 |  | 5.0643 | 1 | 5.0643 | 3.31 | 3.31
Parede 16 - nível +23,35 |  |  | 3.31 | 1.53 | 5.0643 |  | 5.0643 | 1 | 5.0643 | 3.31 | 3.31
Parede 17 - nível +23,35 |  |  | 3.56 | 1.53 | 5.4468 |  | 5.4468 | 1 | 5.4468 | 3.56 | 3.56
Parede 18 - nível +23,35 |  |  | 3.25 | 1.53 | 4.9725 |  | 4.9725 | 1 | 4.9725 | 3.25 | 3.25
Parede 19 - nível +23,35 |  |  | 3.57 | 1.53 | 5.4621 |  | 5.4621 | 1 | 5.4621 | 3.57 | 3.57
Parede 20 - nível +23,35 |  |  | 2.23 | 1.38 | 3.0774 |  | 3.0774 | 1 | 3.0774 | 2.23 | 2.23
Parede 1 - nível +25,50 |  |  | 2.23 | 3.4 | 7.582 |  | 7.582 | 1 | 7.582 | 2.23 | 2.23
Parede 1 - nível +7,78 |  |  | 6.92 | 0.9 | 6.228 |  | 6.228 | 1 | 6.228 | 6.92 | 6.92
Parede 2 - nível +7,78 |  |  | 3.24 | 0.9 | 2.916 |  | 2.916 | 1 | 2.916 | 3.24 | 3.24
Parede 3 - nível +7,78 |  |  | 3.24 | 0.9 | 2.916 |  | 2.916 | 1 | 2.916 | 3.24 | 3.24
Parede 4 - nível +7,78 |  |  | 7.71 | 0.9 | 6.939 |  | 6.939 | 1 | 6.939 | 7.71 | 7.71
Parede 5 - nível +7,78 |  |  | 3 | 0.9 | 2.7 |  | 2.7 | 1 | 2.7 | 3 | 3
Parede 6 - nível +7,78 |  |  | 3 | 0.9 | 2.7 |  | 2.7 | 1 | 2.7 | 3 | 3
Parede 7 - nível +7,78 |  |  | 3 | 0.9 | 2.7 |  | 2.7 | 1 | 2.7 | 3 | 3
Parede 8 - nível +7,78 |  |  | 3 | 0.9 | 2.7 |  | 2.7 | 1 | 2.7 | 3 | 3
Parede 9 - nível +7,78 |  |  | 3 | 0.9 | 2.7 |  | 2.7 | 1 | 2.7 | 3 | 3
Parede 10 - nível +7,78 |  |  | 3 | 0.9 | 2.7 |  | 2.7 | 1 | 2.7 | 3 | 3
Parede 11 - nível +7,78 |  |  | 3 | 0.9 | 2.7 |  | 2.7 | 1 | 2.7 | 3 | 3
Parede 12 - nível +7,78 |  |  | 3 | 0.9 | 2.7 |  | 2.7 | 1 | 2.7 | 3 | 3
Parede 13 - nível +7,78 |  |  | 3 | 0.9 | 2.7 |  | 2.7 | 1 | 2.7 | 3 | 3
Parede 14 - nível +7,78 |  |  | 3 | 0.9 | 2.7 |  | 2.7 | 1 | 2.7 | 3 | 3
Parede 15 - nível +7,78 |  |  | 3.41 | 0.9 | 3.069 |  | 3.069 | 1 | 3.069 | 3.41 | 3.41
Parede 16 - nível +7,78 |  |  | 3.41 | 0.9 | 3.069 |  | 3.069 | 1 | 3.069 | 3.41 | 3.41
Parede 17 - nível +7,78 |  |  | 6.24 | 0.9 | 5.616 |  | 5.616 | 1 | 5.616 | 6.24 | 6.24
Parede 18 - nível +7,78 |  |  | 1.56 | 0.9 | 1.404 |  | 1.404 | 1 | 1.404 | 1.56 | 1.56
Parede 19 - nível +7,78 |  |  | 1.39 | 0.9 | 1.251 |  | 1.251 | 1 | 1.251 | 1.39 | 1.39
TOTAL | [8 empty] | 168.7049 | 135.68 | 135.68
Tipo de Alvenaria: |  | BLOCO DE CONCRETO |  |  |  |  | Dimensões: | 19x19x39CM
Parede 1 - nível +23,35 |  |  | 4.22 | 1.28 | 5.4016 |  | 5.4016 | 1 | 5.4016 | 4.22 | 4.22
Parede 2 - nível +23,35 |  |  | 2.03 | 1.28 | 2.5984 |  | 2.5984 | 1 | 2.5984 | 2.03 | 2.03
Parede 3 - nível +23,35 |  |  | 4.26 | 1.28 | 5.4528 | 1.2 | 4.2528 | 1 | 4.2528 | 4.26 | 4.26
Parede 4 - nível +23,35 |  |  | 3.64 | 1.18 | 4.2952 |  | 4.2952 | 1 | 4.2952 | 3.64 | 3.64
Parede 5 - nível +23,35 |  |  | 6.08 | 1.08 | 6.5664 |  | 6.5664 | 1 | 6.5664 | 6.08 | 6.08
Parede 6 - nível +23,35 |  |  | 1.55 | 1.18 | 1.829 |  | 1.829 | 1 | 1.829 | 1.55 | 1.55
Parede 7 - nível +23,35 |  |  | 1.87 | 1.28 | 2.3936 |  | 2.3936 | 1 | 2.3936 | 1.87 | 1.87
Parede 8 - nível +23,35 |  |  | 2.18 | 1.28 | 2.7904 |  | 2.7904 | 1 | 2.7904 | 2.18 | 2.18
Parede 9 - nível +23,35 |  |  | 4.3 | 1.28 | 5.504 |  | 5.504 | 1 | 5.504 | 4.3 | 4.3
Parede 1 - nível +25,50 |  |  | 4.22 | 3.4 | 14.348 |  | 14.348 | 1 | 14.348 | 4.22 | 4.22
Parede 2 - nível +25,50 |  |  | 2.03 | 3.4 | 6.902 |  | 6.902 | 1 | 6.902 | 2.03 | 2.03
Parede 3 - nível +25,50 |  |  | 4.26 | 3.4 | 14.484 |  | 14.484 | 1 | 14.484 | 4.26 | 4.26
Parede 4 - nível +25,50 |  |  | 6.08 | 3.4 | 20.672 |  | 20.672 | 1 | 20.672 | 6.08 | 6.08
Parede 5 - nível +25,50 |  |  | 1.55 | 3.4 | 5.27 |  | 5.27 | 1 | 5.27 | 1.55 | 1.55
Parede 6 - nível +25,50 |  |  | 1.87 | 3.4 | 6.358 |  | 6.358 | 1 | 6.358 | 1.87 | 1.87
Parede 7 - nível +25,50 |  |  | 2.18 | 3.5 | 7.63 |  | 7.63 | 1 | 7.63 | 2.18 | 2.18
Parede 8 - nível +25,50 |  |  | 4.3 | 3.5 | 15.05 |  | 15.05 | 1 | 15.05 | 4.3 | 4.3
Parede 9 - nível +25,50 |  |  |  | 3.4 | 0 |  | 0 | 1 | 0 | 0 | 0
TOTAL | [8 empty] | 126.3454 | 56.62 | 56.62
Tipo de Alvenaria: |  | GESSO ACARTONADO ST (CH+EST+CH) |  |  |  |  | Dimensões:
[5 empty] | 0 |  | 0 |  | 0 | 0
[5 empty] | 0 |  | 0 |  | 0 | 0
TOTAL | [8 empty] | 0 | 0 | 0
Tipo de Alvenaria: |  | GESSO ACARTONADO RU (CH+EST+CH) |  |  |  |  | Dimensões:
[5 empty] | 0 |  | 0 |  | 0 | 0
[5 empty] | 0 |  | 0 |  | 0 | 0
TOTAL | [8 empty] | 0 | 0 | 0
Tipo de Alvenaria: |  | GESSO ACARTONADO RU (CH+EST) |  |  |  |  | Dimensões:
[5 empty] | 0 |  | 0 |  | 0 | 0
[5 empty] | 0 |  | 0 |  | 0 | 0
TOTAL | [8 empty] | 0 | 0 | 0
Tipo de Alvenaria: |  | GESSO ACARTONADO ST (CH+CH+EST/LÃ+CH+CH) - PAREDE ACÚSTICA SVVI-TP03 |  |  |  |  | Dimensões:
[5 empty] | 0 |  | 0 |  | 0 | 0
[5 empty] | 0 |  | 0 |  | 0 | 0
TOTAL | [8 empty] | 0 | 0 | 0
Tipo de Alvenaria: |  | DIVISÓRIA DE GRANITO |  |  |  |  | Dimensões:
[5 empty] | 0 |  | 0 |  | 0
[5 empty] | 0 |  | 0 |  | 0
TOTAL | [8 empty] | 0 | 0 | 0
RESUMO |  |  | GOINFRA | 100320 | DIVISORIA DE GRANITO POLIDO | [5 empty] | 0
|  |  | SINAPI | 96359 | PAREDE COM PLACAS DE GESSO ACARTONADO (DRYWALL), PARA USO INTERNO, COM DUAS FACES SIMPLES E ESTRUTURA METÁLICA COM GUIAS SIMPLES, COM VÃOS AF_06/2017_PS
|  |  | SINAPI | 96361 | PAREDE COM PLACAS DE GESSO ACARTONADO (DRYWALL), PARA USO INTERNO, COM DUAS FACES SIMPLES E ESTRUTURA METÁLICA COM GUIAS DUPLAS, COM VÃOS. AF_06/2017_PS
|  |  | SINAPI | 103318 | ALVENARIA DE VEDAÇÃO DE BLOCOS VAZADOS DE CONCRETO DE 14X19X39 CM (ESPESSURA 14 CM) E ARGAMASSA DE ASSENTAMENTO COM PREPARO EM BETONEIRA. AF_12/2021 | [5 empty] | 168.7049
|  |  | SINAPI | 103320 | ALVENARIA DE VEDAÇÃO DE BLOCOS VAZADOS DE CONCRETO DE 19X19X39 CM (ESPESSURA 19 CM) E ARGAMASSA DE ASSENTAMENTO COM PREPARO EM BETONEIRA. AF_12/2021 | [5 empty] | 126.3454
|  |  | COMPOSIÇÃO | COMP. 24 | SISTEMA DE VEDAÇÃO VERTICAL INTERNA (SVVI) | [5 empty] | 0
|  |  |  | 100320 | FIXAÇÃO (ENCUNHAMENTO) DE ALVENARIA DE VEDAÇÃO COM ESPUMA DE POLIURETANO EXPANSIVA. (ADAPTADO CONFORME DECRETO ESTADUAL GO N° 9900/2021) | [5 empty] | 192.3
|  |  | SINAPI | 96359 | ALVENARIA DE CANALETA DE CONCRETO ESTRUTURAL 14X19X39 CM, (ESPESSURA 14 CM), FBK = 4,5 MPA, PARA PAREDES COM ÁREA LÍQUIDA MAIOR OU IGUAL A 6M², SEM VÃOS, UTILIZANDO COLHER DE PEDREIRO. (ADAPTADO CONFORME DECRETO ESTADUAL GO N° 9900/2021)
|  |  | SINAPI (ADAPTADO) | 96370 | PAREDE COM PLACAS DE GESSO ACARTONADO, RESISTENTE A UMIDADE (DRYWALL), PARA USO INTERNO, COM UMA FACE SIMPLES E ESTRUTURA METÁLICA COM GUIAS SIMPLES. (ADAPTADO CONFORME DECRETO 9900/2021) | [5 empty] | 0
|  |  | SINAPI (ADAPTADO) | 96360 | PAREDE COM PLACAS DE GESSO ACARTONADO, RESISTENTE A UMIDADE (DRYWALL), PARA USO INTERNO, COM DUAS FACES SIMPLES E ESTRUTURA METÁLICA COM GUIAS DUPLAS. (ADAPTADO CONFORME DECRETO 9900/2021) | [5 empty] | 0

## BL1-ESQ-SUB-R00
MEMORIAL DE CÁLCULO
CLIENTE: | SECRETÁRIA DE ESTADO DE INFRAESTRUTURA (SEINFRA) - GOVERNO DO ESTADO DE GOIÁS | [8 empty] | DATA: | 18/03/2026
OBJETO: | CONSTRUÇÃO DE ESCOLA DE ARTES BASILEU FRANÇA | [8 empty] | REVISÃO: | 00
LOCAL: | , , ,
SERVIÇOS: | ESQUADRIAS | [6 empty] | BLOCO: | 01 | PAVIMENTO: | SUBSOLO
Descrição |  | Dimensões |  | Quantidade | Área | Vidros |  |  | Pintura | Requadração | Peitoril
|  | A | B |  |  | Tipo | Espessura | Área
MADEIRA
PORTA LISA 70x210 C/PORTAL E ALISAR S/FERRAGENS |  | 0.7 | 2.1 |  | 0 |  |  |  | 0 | 0
PORTA LISA 80x210 C/PORTAL E ALISAR S/FERRAGENS |  | 0.8 | 2.1 | 7 | 11.76 |  |  |  | 35.28 | 35
PORTA DE MADEIRA COM ISOLAMENTO ACÚSTICO 70 cm X 210 cm |  | 0.7 | 2.1 |  | 0 |  |  |  | 0 | 0
PORTA DE MADEIRA COM ISOLAMENTO ACÚSTICO 80 cm X 210 cm |  | 0.8 | 2.1 |  | 0 |  |  |  | 0 | 0
PORTA DE MADEIRA COM ISOLAMENTO ACÚSTICO 90 cm X 210 cm |  | 0.9 | 2.1 |  | 0 |  |  |  | 0 | 0
PORTA LISA 100X210 COM PORTAL E ALISAR SEM FERRAGENS |  | 1 | 2.1 |  | 0 |  |  |  | 0 | 0
PORTA DE MADEIRA COM ISOLAMENTO ACÚSTICO, GIRO, SEM FERRAGENS, 140X210 cm |  | 1.4 | 2.1 | 1 | 2.94 |  |  |  | 8.82
PORTA EM MADEIRA LISA, ACESSÍVEL PARA PCD, INCLUSO BARRA DE APOIO E CHAPA DE PROTEÇÃO, 90X210 CM |  | 0.9 | 2.1 | 2 | 3.78 |  |  |  | 11.34 | 10.2
PORTA LISA COM BATENTE MADEIRA, 2 FOLHAS - 140 X 210 CM. (ADAPTADO CONFORME DECRETO 9900/2021) |  | 1.4 | 2.1 | 2 | 5.88 |  |  |  | 17.64 | 11.2
PORTA LISA 90X210 COM PORTAL E ALISAR SEM FERRAGENS |  | 0.9 | 2.1 |  | 0 |  |  |  | 0 | 0
ALUMÍNIO / INOX
PORTA DE ABRIR ALUMÍNIO ANODIZADO EM VENEZIANA C/ FERRAGENS (M.O. FAB. INC. MAT.) |  | 0.7 | 1.8 | 14 | 17.64
PORTA DE ABRIR EM ALUMÍNIO NATURAL / VIDRO C/FERRAGENS (M.O.FAB.INC.MAT.) |  | 1.2 | 2.1 | 1 | 2.52 | LISO COMUM, INCOLOR | 6 MM | 2.52 |  | 0
20.16
JANELA EM ALUMÍNIO NATURAL MAXIM AR C/FERRAGENS (M.O.FAB.INC.MAT.) |  | 1 | 0.8 |  | 0 | LISO COMUM, INCOLOR | 6 MM | 0 |  | 0 | 0
JANELA EM ALUMÍNIO NATURAL MAXIM AR C/FERRAGENS (M.O.FAB.INC.MAT.) |  | 1.2 | 0.8 | 2 | 1.92 | LISO COMUM, INCOLOR | 6 MM | 1.92 |  | 8 | 2.4
JANELA EM ALUMÍNIO NATURAL MAXIM AR C/FERRAGENS (M.O.FAB.INC.MAT.) |  | 1.6 | 0.8 |  | 0 | LISO COMUM, INCOLOR | 6 MM | 0 |  | 0 | 0
JANELA EM ALUMÍNIO NATURAL MAXIM AR C/FERRAGENS (M.O.FAB.INC.MAT.) |  | 1.8 | 0.8 | 4 | 5.76 | LISO COMUM, INCOLOR | 6 MM | 5.76 |  | 20.8 | 7.2
JANELA EM ALUMÍNIO NATURAL MAXIM AR C/FERRAGENS (M.O.FAB.INC.MAT.) |  | 2 | 0.8 |  | 0 | LISO COMUM, INCOLOR | 6 MM | 0 |  | 0 | 0
JANELA EM ALUMÍNIO NATURAL MAXIM AR C/FERRAGENS (M.O.FAB.INC.MAT.) |  | 2.5 | 1.2 | 2 | 6 | LISO COMUM, INCOLOR | 6 MM | 6 |  | 14.8 | 5
JANELA EM ALUMÍNIO NATURAL MAXIM AR C/FERRAGENS (M.O.FAB.INC.MAT.) |  | 2.8 | 0.8 |  | 0 | LISO COMUM, INCOLOR | 6 MM | 0 |  | 0 | 0
[5 empty] | 13.68 | LISO COMUM, INCOLOR | 6 MM | 16.2
METÁLICA
GUARDA CORPO COM CORRIMÃO/TUBO INDUSTRIAL GC-1 |  | 7.6 | 1.1 | 1 | 8.36 |  |  |  | 18.5394
CORRIMÃO/TUBO INDUSTRIAL C-1 |  | 70.58 |  | 1 | 70.58 |  |  |  | 8.4481
ALÇAPÃO FORMATO COIFA EM CHAPA VINCADA Nº. 18 H=(10+2)CM, C/ALÇAS E PORTA CADEADOS (INCLUSIVE CADEADOS Nº. 30) |  |  |  |  | 0
PORTA CORTA FOGO COMPLETA - P90 |  | 0.9 | 2.1 |  | 0 |  |  |  | 0 | 0
PORTA CORTA FOGO COMPLETA - P100 |  | 1 | 2.1 | 1 | 2.1 |  |  |  | 6.3 | 5.2
FERRAGENS
BARRA DE APOIO EM AÇO INOX - 40 CM |  | 2 |  | 2 | 4
BARRA DE APOIO EM AÇO INOX - 80 CM |  | 2 |  | 2 | 4
BARRA DE APOIO RETA, EM ACO INOX POLIDO, COMPRIMENTO 70 CM, FIXADA NA PAREDE - FORNECIMENTO E INSTALAÇÃO. AF_01/2020 |  | 1 |  | 2 | 2
DOBRADICA 3" x 3 1/2" FERRO POLIDO |  | 15 |  | 3 | 45
FECHADURA TIPO BICO DE PAPAGAIO REF.: (1222 LAFONTE/1161 E - 30 IMAB) OU EQUIV. |  | 3 |  | 1 | 3
FECHADURA TIPO LIVRE OCUPADO PARA SANITÁRIO REF.: (819 IMAB/719 LA FONTE) OU EQUIV. |  | 14 |  | 1 | 14
FECHADURA TIPO ALAVANCA REF.: LAFONTE 6236 E/8766- E17 IMAB OU EQUIV. |  | 15 |  | 1 | 15
DOBRADIÇA COM MOLA PARA PORTA/DIVISORIAS DE MÁRMORE/GRANITO |  | 14 |  | 2 | 28
BATENTE COM ENCOSTO DE BORRACHA PARA DIVISORIAS DE GRANITO/MÁRMORE |  | 14 |  | 1 | 14
PARAFUSO DE LATÃO PARA DIVISORIAS DE MÁRMORE/GRANITO |  | 14 |  | 3 | 42
CANTONEIRA PEQUENA PARA DIVISORIAS DE MÁRMORE/GRANITO |  | 14 |  | 2 | 28
[9 empty] | 106.3674 | 105.2 | 14.6

## BL1-ESQ-TER-R00
MEMORIAL DE CÁLCULO
CLIENTE: | SECRETÁRIA DE ESTADO DE INFRAESTRUTURA (SEINFRA) - GOVERNO DO ESTADO DE GOIÁS | [8 empty] | DATA: | 18/03/2026
OBJETO: | CONSTRUÇÃO DE ESCOLA DE ARTES BASILEU FRANÇA | [8 empty] | REVISÃO: | 00
LOCAL: | , , ,
SERVIÇOS: | ESQUADRIAS | [6 empty] | BLOCO: | 01 | PAVIMENTO: | TÉRREO
Descrição |  | Dimensões |  | Quantidade | Área | Vidros |  |  | Pintura | Requadração | Vergas
|  | A | B |  |  | Tipo | Espessura | Área
MADEIRA
PORTA LISA 70x210 C/PORTAL E ALISAR S/FERRAGENS |  | 0.7 | 2.1 | 2 | 2.94 |  |  |  | 8.82 | 9.8
PORTA LISA 80x210 C/PORTAL E ALISAR S/FERRAGENS |  | 0.8 | 2.1 | 6 | 10.08 |  |  |  | 30.24 | 30
PORTA DE MADEIRA COM ISOLAMENTO ACÚSTICO 70 cm X 210 cm |  | 0.7 | 2.1 |  | 0 |  |  |  | 0 | 0
PORTA DE MADEIRA COM ISOLAMENTO ACÚSTICO 80 cm X 210 cm |  | 0.8 | 2.1 |  | 0 |  |  |  | 0 | 0
PORTA DE MADEIRA COM ISOLAMENTO ACÚSTICO 90 cm X 210 cm |  | 0.9 | 2.1 |  | 0 |  |  |  | 0 | 0
PORTA LISA 100X210 COM PORTAL E ALISAR SEM FERRAGENS |  | 1 | 2.1 |  | 0 |  |  |  | 0 | 0
PORTA DE MADEIRA COM ISOLAMENTO ACÚSTICO, GIRO, SEM FERRAGENS, 140X210 cm |  | 1.4 | 2.1 |  | 0 |  |  |  | 0 | 0
PORTA EM MADEIRA LISA, ACESSÍVEL PARA PCD, INCLUSO BARRA DE APOIO E CHAPA DE PROTEÇÃO, 90X210 CM |  | 0.9 | 2.1 | 2 | 3.78 |  |  |  | 11.34 | 10.2
PORTA LISA COM BATENTE MADEIRA, 2 FOLHAS - 140 X 210 CM. (ADAPTADO CONFORME DECRETO 9900/2021) |  | 1.4 | 2.1 | 2 | 5.88 |  |  |  | 17.64 | 11.2
PORTA LISA 90X210 COM PORTAL E ALISAR SEM FERRAGENS |  | 0.9 | 2.1 | 5 | 9.45 |  |  |  | 28.35 | 25.5
ALUMÍNIO / INOX
PORTA DE ABRIR ALUMÍNIO ANODIZADO EM VENEZIANA C/ FERRAGENS (M.O. FAB. INC. MAT.) |  | 0.7 | 1.8 | 6 | 7.56
PORTA DE ABRIR EM ALUMÍNIO NATURAL / VIDRO C/FERRAGENS (M.O.FAB.INC.MAT.) |  |  |  |  | 0 |  |  |  |  | 0
7.56
JANELA EM ALUMÍNIO NATURAL MAXIM AR C/FERRAGENS (M.O.FAB.INC.MAT.) |  | 1 | 0.8 |  | 0 | LISO COMUM, INCOLOR | 6 MM | 0 |  | 0 | 0
JANELA EM ALUMÍNIO NATURAL MAXIM AR C/FERRAGENS (M.O.FAB.INC.MAT.) |  | 1.2 | 0.8 | 7 | 6.72 | LISO COMUM, INCOLOR | 6 MM | 6.72 |  | 28 | 8.4
JANELA EM ALUMÍNIO NATURAL MAXIM AR C/FERRAGENS (M.O.FAB.INC.MAT.) |  | 1.6 | 0.8 | 2 | 2.56 | LISO COMUM, INCOLOR | 6 MM | 2.56 |  | 9.6 | 3.2
JANELA EM ALUMÍNIO NATURAL MAXIM AR C/FERRAGENS (M.O.FAB.INC.MAT.) |  | 1.8 | 0.8 | 5 | 7.2 | LISO COMUM, INCOLOR | 6 MM | 7.2 |  | 26 | 9
JANELA EM ALUMÍNIO NATURAL MAXIM AR C/FERRAGENS (M.O.FAB.INC.MAT.) |  | 2 | 0.8 |  | 0 | LISO COMUM, INCOLOR | 6 MM | 0 |  | 0 | 0
JANELA EM ALUMÍNIO NATURAL MAXIM AR C/FERRAGENS (M.O.FAB.INC.MAT.) |  | 2.5 | 1.2 | 2 | 6 | LISO COMUM, INCOLOR | 6 MM | 6 |  | 14.8 | 5
JANELA EM ALUMÍNIO NATURAL MAXIM AR C/FERRAGENS (M.O.FAB.INC.MAT.) |  | 2.8 | 0.8 | 2 | 4.48 | LISO COMUM, INCOLOR | 6 MM | 4.48 |  | 14.4 | 5.6
[5 empty] | 26.96 | LISO COMUM, INCOLOR | 6 MM | 26.96
METÁLICA
GUARDA CORPO COM CORRIMÃO/TUBO INDUSTRIAL GC-1 |  | 7.71 | 1.1 | 1 | 8.481 |  |  |  | 18.8077
CORRIMÃO/TUBO INDUSTRIAL C-1 |  | 31.1 |  | 1 | 31.1 |  |  |  | 3.7225
ALÇAPÃO FORMATO COIFA EM CHAPA VINCADA Nº. 18 H=(10+2)CM, C/ALÇAS E PORTA CADEADOS (INCLUSIVE CADEADOS Nº. 30) |  |  |  |  | 0
PORTA CORTA FOGO COMPLETA - P90 |  | 0.9 | 2.1 |  | 0 |  |  |  | 0 | 0
PORTA CORTA FOGO COMPLETA - P100 |  | 1 | 2.1 | 2 | 4.2 |  |  |  | 12.6 | 10.4
FERRAGENS
BARRA DE APOIO EM AÇO INOX - 40 CM |  | 2 |  | 2 | 4
BARRA DE APOIO EM AÇO INOX - 80 CM |  | 2 |  | 2 | 4
BARRA DE APOIO RETA, EM ACO INOX POLIDO, COMPRIMENTO 70 CM, FIXADA NA PAREDE - FORNECIMENTO E INSTALAÇÃO. AF_01/2020 |  | 1 |  | 2 | 2
DOBRADICA 3" x 3 1/2" FERRO POLIDO |  | 19 |  | 3 | 57
FECHADURA TIPO BICO DE PAPAGAIO REF.: (1222 LAFONTE/1161 E - 30 IMAB) OU EQUIV. |  | 2 |  | 1 | 2
FECHADURA TIPO LIVRE OCUPADO PARA SANITÁRIO REF.: (819 IMAB/719 LA FONTE) OU EQUIV. |  | 6 |  | 1 | 6
FECHADURA TIPO ALAVANCA REF.: LAFONTE 6236 E/8766- E17 IMAB OU EQUIV. |  | 19 |  | 1 | 19
DOBRADIÇA COM MOLA PARA PORTA/DIVISORIAS DE MÁRMORE/GRANITO |  | 6 |  | 2 | 12
BATENTE COM ENCOSTO DE BORRACHA PARA DIVISORIAS DE GRANITO/MÁRMORE |  | 6 |  | 1 | 6
PARAFUSO DE LATÃO PARA DIVISORIAS DE MÁRMORE/GRANITO |  | 6 |  | 3 | 18
CANTONEIRA PEQUENA PARA DIVISORIAS DE MÁRMORE/GRANITO |  | 6 |  | 2 | 12
[9 empty] | 131.5202 | 189.9 | 31.2

## BL1-ESQ-1 PAV-R00
MEMORIAL DE CÁLCULO
CLIENTE: | SECRETÁRIA DE ESTADO DE INFRAESTRUTURA (SEINFRA) - GOVERNO DO ESTADO DE GOIÁS | [8 empty] | DATA: | 18/03/2026
OBJETO: | CONSTRUÇÃO DE ESCOLA DE ARTES BASILEU FRANÇA | [8 empty] | REVISÃO: | 00
LOCAL: | , , ,
SERVIÇOS: | ESQUADRIAS | [6 empty] | BLOCO: | 01 | PAVIMENTO: | 1° PAV
Descrição |  | Dimensões |  | Quantidade | Área | Vidros |  |  | Pintura | Requadração | Vergas
|  | A | B |  |  | Tipo | Espessura | Área
MADEIRA
PORTA LISA 70x210 C/PORTAL E ALISAR S/FERRAGENS |  | 0.7 | 2.1 |  | 0 |  |  |  | 0 | 0
PORTA LISA 80x210 C/PORTAL E ALISAR S/FERRAGENS |  | 0.8 | 2.1 | 3 | 5.04 |  |  |  | 15.12 | 15
PORTA DE MADEIRA COM ISOLAMENTO ACÚSTICO 70 cm X 210 cm |  | 0.7 | 2.1 |  | 0 |  |  |  | 0 | 0
PORTA DE MADEIRA COM ISOLAMENTO ACÚSTICO 80 cm X 210 cm |  | 0.8 | 2.1 |  | 0 |  |  |  | 0 | 0
PORTA DE MADEIRA COM ISOLAMENTO ACÚSTICO 90 cm X 210 cm |  | 0.9 | 2.1 | 14 | 26.46 |  |  |  | 79.38 | 71.4
PORTA LISA 100X210 COM PORTAL E ALISAR SEM FERRAGENS |  | 1 | 2.1 |  | 0 |  |  |  | 0 | 0
PORTA DE MADEIRA COM ISOLAMENTO ACÚSTICO, GIRO, SEM FERRAGENS, 140X210 cm |  | 1.4 | 2.1 | 2 | 5.88 |  |  |  | 17.64
PORTA EM MADEIRA LISA, ACESSÍVEL PARA PCD, INCLUSO BARRA DE APOIO E CHAPA DE PROTEÇÃO, 90X210 CM |  | 0.9 | 2.1 | 2 | 3.78 |  |  |  | 11.34 | 10.2
ALUMÍNIO / INOX
PORTA DE ABRIR ALUMÍNIO ANODIZADO EM VENEZIANA C/ FERRAGENS (M.O. FAB. INC. MAT.) |  | 0.7 | 1.8 | 6 | 7.56
PORTA DE ABRIR EM ALUMÍNIO NATURAL / VIDRO C/FERRAGENS (M.O.FAB.INC.MAT.) |  |  |  |  | 0 |  |  |  |  | 0
7.56
JANELA EM ALUMÍNIO NATURAL MAXIM AR C/FERRAGENS (M.O.FAB.INC.MAT.) |  | 1 | 0.8 | 2 | 1.6 | LISO COMUM, INCOLOR | 6 MM | 1.6 |  | 7.2 | 2
JANELA EM ALUMÍNIO NATURAL MAXIM AR C/FERRAGENS (M.O.FAB.INC.MAT.) |  | 1.2 | 0.8 | 1 | 0.96 | LISO COMUM, INCOLOR | 6 MM | 0.96 |  | 4 | 1.2
JANELA EM ALUMÍNIO NATURAL MAXIM AR C/FERRAGENS (M.O.FAB.INC.MAT.) |  | 1.6 | 0.8 | 2 | 2.56 | LISO COMUM, INCOLOR | 6 MM | 2.56 |  | 9.6 | 3.2
JANELA EM ALUMÍNIO NATURAL MAXIM AR C/FERRAGENS (M.O.FAB.INC.MAT.) |  | 1.8 | 0.8 | 2 | 2.88 | LISO COMUM, INCOLOR | 6 MM | 2.88 |  | 10.4 | 3.6
JANELA EM ALUMÍNIO NATURAL MAXIM AR C/FERRAGENS (M.O.FAB.INC.MAT.) |  | 2 | 0.8 |  | 0 | LISO COMUM, INCOLOR | 6 MM | 0 |  | 0 | 0
JANELA EM ALUMÍNIO NATURAL MAXIM AR C/FERRAGENS (M.O.FAB.INC.MAT.) |  | 2.8 | 0.8 | 1 | 2.24 | LISO COMUM, INCOLOR | 6 MM | 2.24 |  | 7.2 | 2.8
[5 empty] | 10.24 | LISO COMUM, INCOLOR | 6 MM | 10.24
JANELA EM ALUMINIO NATURAL DE CORRER 2 FOLHAS DE VIDRO C/FERRAGENS. (M.O.FAB.INC.MAT.) |  | 2.5 | 1.2 | 3 | 9 | LISO COMUM, INCOLOR | 6 MM | 9 |  | 22.2 | 7.5
[5 empty] | 9 | LISO COMUM, INCOLOR | 6 MM | 9
JANELA ACÚSTICA EM ALUMÍNIO NATURAL MAXIM AR C/FERRAGENS E VIDRO INSULADO, RW 22 DB |  | 1.2 | 0.8 | 3 | 2.88 |  |  |  |  | 12 | 3.6
JANELA ACÚSTICA EM ALUMÍNIO NATURAL MAXIM AR C/FERRAGENS E VIDRO INSULADO, RW 22 DB |  | 2 | 0.8 | 2 | 3.2 |  |  |  |  | 11.2 | 4
JANELA ACÚSTICA EM ALUMÍNIO NATURAL MAXIM AR C/FERRAGENS E VIDRO INSULADO, RW 22 DB |  | 2.8 | 0.8 | 3 | 6.72 |  |  |  |  | 21.6 | 8.4
[5 empty] | 12.8 |  |  | 0
METÁLICA
GUARDA CORPO COM CORRIMÃO/TUBO INDUSTRIAL GC-1 |  | 7.71 | 1.1 | 1 | 8.481 |  |  |  | 18.8077
CORRIMÃO/TUBO INDUSTRIAL C-1 |  | 31.1 |  | 1 | 31.1 |  |  |  | 3.7225
ALÇAPÃO FORMATO COIFA EM CHAPA VINCADA Nº. 18 H=(10+2)CM, C/ALÇAS E PORTA CADEADOS (INCLUSIVE CADEADOS Nº. 30) |  |  |  |  | 0
PORTA CORTA FOGO COMPLETA - P90 |  | 0.9 | 2.1 |  | 0 |  |  |  | 0 | 0
PORTA CORTA FOGO COMPLETA - P100 |  | 1 | 2.1 | 1 | 2.1 |  |  |  | 6.3 | 5.2
FERRAGENS
BARRA DE APOIO EM AÇO INOX - 40 CM |  | 2 |  | 2 | 4
BARRA DE APOIO EM AÇO INOX - 80 CM |  | 2 |  | 2 | 4
BARRA DE APOIO RETA, EM ACO INOX POLIDO, COMPRIMENTO 70 CM, FIXADA NA PAREDE - FORNECIMENTO E INSTALAÇÃO. AF_01/2020 |  | 1 |  | 2 | 2
DOBRADICA 3" x 3 1/2" FERRO POLIDO |  | 23 |  | 3 | 69
FECHADURA TIPO BICO DE PAPAGAIO REF.: (1222 LAFONTE/1161 E - 30 IMAB) OU EQUIV. |  | 2 |  | 1 | 2
FECHADURA TIPO LIVRE OCUPADO PARA SANITÁRIO REF.: (819 IMAB/719 LA FONTE) OU EQUIV. |  | 6 |  | 1 | 6
FECHADURA TIPO ALAVANCA REF.: LAFONTE 6236 E/8766- E17 IMAB OU EQUIV. |  | 23 |  | 1 | 23
DOBRADIÇA COM MOLA PARA PORTA/DIVISORIAS DE MÁRMORE/GRANITO |  | 6 |  | 2 | 12
BATENTE COM ENCOSTO DE BORRACHA PARA DIVISORIAS DE GRANITO/MÁRMORE |  | 6 |  | 1 | 6
PARAFUSO DE LATÃO PARA DIVISORIAS DE MÁRMORE/GRANITO |  | 6 |  | 3 | 18
CANTONEIRA PEQUENA PARA DIVISORIAS DE MÁRMORE/GRANITO |  | 6 |  | 2 | 12
[9 empty] | 152.3102 | 207.2 | 36.3

## BL1-ESQ-2 PAV-R00
MEMORIAL DE CÁLCULO
CLIENTE: | SECRETÁRIA DE ESTADO DE INFRAESTRUTURA (SEINFRA) - GOVERNO DO ESTADO DE GOIÁS | [8 empty] | DATA: | 18/03/2026
OBJETO: | CONSTRUÇÃO DE ESCOLA DE ARTES BASILEU FRANÇA | [8 empty] | REVISÃO: | 00
LOCAL: | , , ,
SERVIÇOS: | ESQUADRIAS | [6 empty] | BLOCO: | 01 | PAVIMENTO: | 2° PAV
Descrição |  | Dimensões |  | Quantidade | Área | Vidros |  |  | Pintura | Requadração | Vergas
|  | A | B |  |  | Tipo | Espessura | Área
MADEIRA
PORTA LISA 70x210 C/PORTAL E ALISAR S/FERRAGENS |  | 0.7 | 2.1 |  | 0 |  |  |  | 0 | 0
PORTA LISA 80x210 C/PORTAL E ALISAR S/FERRAGENS |  | 0.8 | 2.1 | 3 | 5.04 |  |  |  | 15.12 | 15
PORTA DE MADEIRA COM ISOLAMENTO ACÚSTICO 70 cm X 210 cm |  | 0.7 | 2.1 |  | 0 |  |  |  | 0 | 0
PORTA DE MADEIRA COM ISOLAMENTO ACÚSTICO 80 cm X 210 cm |  | 0.8 | 2.1 |  | 0 |  |  |  | 0 | 0
PORTA DE MADEIRA COM ISOLAMENTO ACÚSTICO 90 cm X 210 cm |  | 0.9 | 2.1 |  | 0 |  |  |  | 0 | 0
PORTA LISA 100X210 COM PORTAL E ALISAR SEM FERRAGENS |  | 1 | 2.1 |  | 0 |  |  |  | 0 | 0
PORTA DE MADEIRA COM ISOLAMENTO ACÚSTICO, GIRO, SEM FERRAGENS, 140X210 cm |  | 1.4 | 2.1 | 7 | 20.58 |  |  |  | 61.74
PORTA EM MADEIRA LISA, ACESSÍVEL PARA PCD, INCLUSO BARRA DE APOIO E CHAPA DE PROTEÇÃO, 90X210 CM |  | 0.9 | 2.1 | 2 | 3.78 |  |  |  | 11.34 | 10.2
ALUMÍNIO / INOX
PORTA DE ABRIR ALUMÍNIO ANODIZADO EM VENEZIANA C/ FERRAGENS (M.O. FAB. INC. MAT.) |  | 0.7 | 1.8 | 6 | 7.56
PORTA DE ABRIR EM ALUMÍNIO NATURAL / VIDRO C/FERRAGENS (M.O.FAB.INC.MAT.) |  |  |  |  | 0 |  |  |  |  | 0
7.56
JANELA EM ALUMÍNIO NATURAL MAXIM AR C/FERRAGENS (M.O.FAB.INC.MAT.) |  | 1 | 0.8 | 2 | 1.6 | LISO COMUM, INCOLOR | 6 MM | 1.6 |  | 7.2 | 2
JANELA EM ALUMÍNIO NATURAL MAXIM AR C/FERRAGENS (M.O.FAB.INC.MAT.) |  | 1.2 | 0.8 | 1 | 0.96 | LISO COMUM, INCOLOR | 6 MM | 0.96 |  | 4 | 1.2
JANELA EM ALUMÍNIO NATURAL MAXIM AR C/FERRAGENS (M.O.FAB.INC.MAT.) |  | 1.6 | 0.8 | 1 | 1.28 | LISO COMUM, INCOLOR | 6 MM | 1.28 |  | 4.8 | 1.6
JANELA EM ALUMÍNIO NATURAL MAXIM AR C/FERRAGENS (M.O.FAB.INC.MAT.) |  | 1.8 | 0.8 | 1 | 1.44 | LISO COMUM, INCOLOR | 6 MM | 1.44 |  | 5.2 | 1.8
JANELA EM ALUMÍNIO NATURAL MAXIM AR C/FERRAGENS (M.O.FAB.INC.MAT.) |  | 2 | 0.8 |  | 0 | LISO COMUM, INCOLOR | 6 MM | 0 |  | 0 | 0
JANELA EM ALUMÍNIO NATURAL MAXIM AR C/FERRAGENS (M.O.FAB.INC.MAT.) |  | 2.8 | 0.8 | 1 | 2.24 | LISO COMUM, INCOLOR | 6 MM | 2.24 |  | 7.2 | 2.8
[5 empty] | 7.52 | LISO COMUM, INCOLOR | 6 MM | 7.52
JANELA EM ALUMINIO NATURAL DE CORRER 2 FOLHAS DE VIDRO C/FERRAGENS. (M.O.FAB.INC.MAT.) |  | 2.5 | 1.2 | 3 | 9 | LISO COMUM, INCOLOR | 6 MM | 9 |  | 22.2 | 7.5
[5 empty] | 9 | LISO COMUM, INCOLOR | 6 MM | 9
JANELA ACÚSTICA EM ALUMÍNIO NATURAL MAXIM AR C/FERRAGENS E VIDRO INSULADO, RW 22 DB |  | 1.2 | 0.8 | 3 | 2.88 |  |  |  |  | 12 | 3.6
JANELA ACÚSTICA EM ALUMÍNIO NATURAL MAXIM AR C/FERRAGENS E VIDRO INSULADO, RW 22 DB |  | 2 | 0.8 | 1 | 1.6 |  |  |  |  | 5.6 | 2
JANELA ACÚSTICA EM ALUMÍNIO NATURAL MAXIM AR C/FERRAGENS E VIDRO INSULADO, RW 22 DB |  | 2.8 | 0.8 | 4 | 8.96 |  |  |  |  | 28.8 | 11.2
[5 empty] | 13.44 |  |  | 0
METÁLICA
GUARDA CORPO COM CORRIMÃO/TUBO INDUSTRIAL GC-1 |  | 7.71 | 1.1 | 1 | 8.481 |  |  |  | 18.8077
CORRIMÃO/TUBO INDUSTRIAL C-1 |  | 31.1 |  | 1 | 31.1 |  |  |  | 3.7225
ALÇAPÃO FORMATO COIFA EM CHAPA VINCADA Nº. 18 H=(10+2)CM, C/ALÇAS E PORTA CADEADOS (INCLUSIVE CADEADOS Nº. 30) |  |  |  |  | 0
PORTA CORTA FOGO COMPLETA - P90 |  | 0.9 | 2.1 |  | 0 |  |  |  | 0 | 0
PORTA CORTA FOGO COMPLETA - P100 |  | 1 | 2.1 | 1 | 2.1 |  |  |  | 6.3 | 5.2
FERRAGENS
BARRA DE APOIO EM AÇO INOX - 40 CM |  | 2 |  | 2 | 4
BARRA DE APOIO EM AÇO INOX - 80 CM |  | 2 |  | 2 | 4
BARRA DE APOIO RETA, EM ACO INOX POLIDO, COMPRIMENTO 70 CM, FIXADA NA PAREDE - FORNECIMENTO E INSTALAÇÃO. AF_01/2020 |  | 1 |  | 2 | 2
DOBRADICA 3" x 3 1/2" FERRO POLIDO |  | 19 |  | 3 | 57
FECHADURA TIPO BICO DE PAPAGAIO REF.: (1222 LAFONTE/1161 E - 30 IMAB) OU EQUIV. |  | 7 |  | 1 | 7
FECHADURA TIPO LIVRE OCUPADO PARA SANITÁRIO REF.: (819 IMAB/719 LA FONTE) OU EQUIV. |  | 6 |  | 1 | 6
FECHADURA TIPO ALAVANCA REF.: LAFONTE 6236 E/8766- E17 IMAB OU EQUIV. |  | 19 |  | 1 | 19
DOBRADIÇA COM MOLA PARA PORTA/DIVISORIAS DE MÁRMORE/GRANITO |  | 6 |  | 2 | 12
BATENTE COM ENCOSTO DE BORRACHA PARA DIVISORIAS DE GRANITO/MÁRMORE |  | 6 |  | 1 | 6
PARAFUSO DE LATÃO PARA DIVISORIAS DE MÁRMORE/GRANITO |  | 6 |  | 3 | 18
CANTONEIRA PEQUENA PARA DIVISORIAS DE MÁRMORE/GRANITO |  | 6 |  | 2 | 12
[9 empty] | 117.0302 | 127.4 | 33.7

## BL1-ESQ-3 PAV-R00
MEMORIAL DE CÁLCULO
CLIENTE: | SECRETÁRIA DE ESTADO DE INFRAESTRUTURA (SEINFRA) - GOVERNO DO ESTADO DE GOIÁS | [8 empty] | DATA: | 18/03/2026
OBJETO: | CONSTRUÇÃO DE ESCOLA DE ARTES BASILEU FRANÇA | [8 empty] | REVISÃO: | 00
LOCAL: | , , ,
SERVIÇOS: | ESQUADRIAS | [6 empty] | BLOCO: | 01 | PAVIMENTO: | 3° PAV
Descrição |  | Dimensões |  | Quantidade | Área | Vidros |  |  | Pintura | Requadração | Vergas
|  | A | B |  |  | Tipo | Espessura | Área
MADEIRA
PORTA LISA 70x210 C/PORTAL E ALISAR S/FERRAGENS |  | 0.7 | 2.1 |  | 0 |  |  |  | 0 | 0
PORTA LISA 80x210 C/PORTAL E ALISAR S/FERRAGENS |  | 0.8 | 2.1 | 3 | 5.04 |  |  |  | 15.12 | 15
PORTA DE MADEIRA COM ISOLAMENTO ACÚSTICO 70 cm X 210 cm |  | 0.7 | 2.1 |  | 0 |  |  |  | 0 | 0
PORTA DE MADEIRA COM ISOLAMENTO ACÚSTICO 80 cm X 210 cm |  | 0.8 | 2.1 |  | 0 |  |  |  | 0 | 0
PORTA DE MADEIRA COM ISOLAMENTO ACÚSTICO 90 cm X 210 cm |  | 0.9 | 2.1 | 2 | 3.78 |  |  |  | 11.34 | 10.2
PORTA LISA 100X210 COM PORTAL E ALISAR SEM FERRAGENS |  | 1 | 2.1 |  | 0 |  |  |  | 0 | 0
PORTA DE MADEIRA COM ISOLAMENTO ACÚSTICO, GIRO, SEM FERRAGENS, 140X210 cm |  | 1.4 | 2.1 | 4 | 11.76 |  |  |  | 35.28
PORTA EM MADEIRA LISA, ACESSÍVEL PARA PCD, INCLUSO BARRA DE APOIO E CHAPA DE PROTEÇÃO, 90X210 CM |  | 0.9 | 2.1 | 2 | 3.78 |  |  |  | 11.34 | 10.2
ALUMÍNIO / INOX
PORTA DE ABRIR ALUMÍNIO ANODIZADO EM VENEZIANA C/ FERRAGENS (M.O. FAB. INC. MAT.) |  | 0.7 | 1.8 | 6 | 7.56
PORTA DE ABRIR EM ALUMÍNIO NATURAL / VIDRO C/FERRAGENS (M.O.FAB.INC.MAT.) |  |  |  |  | 0 |  |  |  |  | 0
7.56
JANELA EM ALUMÍNIO NATURAL MAXIM AR C/FERRAGENS (M.O.FAB.INC.MAT.) |  | 1 | 0.8 | 2 | 1.6 | LISO COMUM, INCOLOR | 6 MM | 1.6 |  | 7.2 | 2
JANELA EM ALUMÍNIO NATURAL MAXIM AR C/FERRAGENS (M.O.FAB.INC.MAT.) |  | 1.2 | 0.8 | 1 | 0.96 | LISO COMUM, INCOLOR | 6 MM | 0.96 |  | 4 | 1.2
JANELA EM ALUMÍNIO NATURAL MAXIM AR C/FERRAGENS (M.O.FAB.INC.MAT.) |  | 1.6 | 0.8 | 1 | 1.28 | LISO COMUM, INCOLOR | 6 MM | 1.28 |  | 4.8 | 1.6
JANELA EM ALUMÍNIO NATURAL MAXIM AR C/FERRAGENS (M.O.FAB.INC.MAT.) |  | 1.8 | 0.8 | 1 | 1.44 | LISO COMUM, INCOLOR | 6 MM | 1.44 |  | 5.2 | 1.8
JANELA EM ALUMÍNIO NATURAL MAXIM AR C/FERRAGENS (M.O.FAB.INC.MAT.) |  | 2 | 0.8 |  | 0 | LISO COMUM, INCOLOR | 6 MM | 0 |  | 0 | 0
JANELA EM ALUMÍNIO NATURAL MAXIM AR C/FERRAGENS (M.O.FAB.INC.MAT.) |  | 2.8 | 0.8 | 1 | 2.24 | LISO COMUM, INCOLOR | 6 MM | 2.24 |  | 7.2 | 2.8
[5 empty] | 7.52 | LISO COMUM, INCOLOR | 6 MM | 7.52
JANELA EM ALUMINIO NATURAL DE CORRER 2 FOLHAS DE VIDRO C/FERRAGENS. (M.O.FAB.INC.MAT.) |  | 2.5 | 1.2 | 3 | 9 | LISO COMUM, INCOLOR | 6 MM | 9 |  | 22.2 | 7.5
[5 empty] | 9 | LISO COMUM, INCOLOR | 6 MM | 9
JANELA ACÚSTICA EM ALUMÍNIO NATURAL MAXIM AR C/FERRAGENS E VIDRO INSULADO, RW 22 DB |  | 1.2 | 0.8 | 3 | 2.88 |  |  |  |  | 12 | 3.6
JANELA ACÚSTICA EM ALUMÍNIO NATURAL MAXIM AR C/FERRAGENS E VIDRO INSULADO, RW 22 DB |  | 2 | 0.8 | 2 | 3.2 |  |  |  |  | 11.2 | 4
JANELA ACÚSTICA EM ALUMÍNIO NATURAL MAXIM AR C/FERRAGENS E VIDRO INSULADO, RW 22 DB |  | 2.8 | 0.8 | 3 | 6.72 |  |  |  |  | 21.6 | 8.4
[5 empty] | 12.8 |  |  | 0
METÁLICA
GUARDA CORPO COM CORRIMÃO/TUBO INDUSTRIAL GC-1 |  | 7.71 | 1.1 | 1 | 8.481 |  |  |  | 18.8077
CORRIMÃO/TUBO INDUSTRIAL C-1 |  | 31.1 |  | 1 | 31.1 |  |  |  | 3.7225
ALÇAPÃO FORMATO COIFA EM CHAPA VINCADA Nº. 18 H=(10+2)CM, C/ALÇAS E PORTA CADEADOS (INCLUSIVE CADEADOS Nº. 30) |  |  |  |  | 0
PORTA CORTA FOGO COMPLETA - P90 |  | 0.9 | 2.1 |  | 0 |  |  |  | 0 | 0
PORTA CORTA FOGO COMPLETA - P100 |  | 1 | 2.1 | 1 | 2.1 |  |  |  | 6.3 | 5.2
FERRAGENS
BARRA DE APOIO EM AÇO INOX - 40 CM |  | 2 |  | 2 | 4
BARRA DE APOIO EM AÇO INOX - 80 CM |  | 2 |  | 2 | 4
BARRA DE APOIO RETA, EM ACO INOX POLIDO, COMPRIMENTO 70 CM, FIXADA NA PAREDE - FORNECIMENTO E INSTALAÇÃO. AF_01/2020 |  | 1 |  | 2 | 2
DOBRADICA 3" x 3 1/2" FERRO POLIDO |  | 15 |  | 3 | 45
FECHADURA TIPO BICO DE PAPAGAIO REF.: (1222 LAFONTE/1161 E - 30 IMAB) OU EQUIV. |  | 4 |  | 1 | 4
FECHADURA TIPO LIVRE OCUPADO PARA SANITÁRIO REF.: (819 IMAB/719 LA FONTE) OU EQUIV. |  | 6 |  | 1 | 6
FECHADURA TIPO ALAVANCA REF.: LAFONTE 6236 E/8766- E17 IMAB OU EQUIV. |  | 15 |  | 1 | 15
DOBRADIÇA COM MOLA PARA PORTA/DIVISORIAS DE MÁRMORE/GRANITO |  | 6 |  | 2 | 12
BATENTE COM ENCOSTO DE BORRACHA PARA DIVISORIAS DE GRANITO/MÁRMORE |  | 6 |  | 1 | 6
PARAFUSO DE LATÃO PARA DIVISORIAS DE MÁRMORE/GRANITO |  | 6 |  | 3 | 18
CANTONEIRA PEQUENA PARA DIVISORIAS DE MÁRMORE/GRANITO |  | 6 |  | 2 | 12
[9 empty] | 101.9102 | 136 | 32.9

## BL1-ESQ-4 PAV-R00
MEMORIAL DE CÁLCULO
CLIENTE: | SECRETÁRIA DE ESTADO DE INFRAESTRUTURA (SEINFRA) - GOVERNO DO ESTADO DE GOIÁS | [8 empty] | DATA: | 18/03/2026
OBJETO: | CONSTRUÇÃO DE ESCOLA DE ARTES BASILEU FRANÇA | [8 empty] | REVISÃO: | 00
LOCAL: | , , ,
SERVIÇOS: | ESQUADRIAS | [6 empty] | BLOCO: | 01 | PAVIMENTO: | 4° PAV
Descrição |  | Dimensões |  | Quantidade | Área | Vidros |  |  | Pintura | Requadração | Vergas
|  | A | B |  |  | Tipo | Espessura | Área
MADEIRA
PORTA LISA 70x210 C/PORTAL E ALISAR S/FERRAGENS |  | 0.7 | 2.1 |  | 0 |  |  |  | 0 | 0
PORTA LISA 80x210 C/PORTAL E ALISAR S/FERRAGENS |  | 0.8 | 2.1 | 3 | 5.04 |  |  |  | 15.12 | 15
PORTA DE MADEIRA COM ISOLAMENTO ACÚSTICO 70 cm X 210 cm |  | 0.7 | 2.1 |  | 0 |  |  |  | 0 | 0
PORTA DE MADEIRA COM ISOLAMENTO ACÚSTICO 80 cm X 210 cm |  | 0.8 | 2.1 |  | 0 |  |  |  | 0 | 0
PORTA DE MADEIRA COM ISOLAMENTO ACÚSTICO 90 cm X 210 cm |  | 0.9 | 2.1 | 6 | 11.34 |  |  |  | 34.02 | 30.6
PORTA LISA 100X210 COM PORTAL E ALISAR SEM FERRAGENS |  | 1 | 2.1 |  | 0 |  |  |  | 0 | 0
PORTA DE MADEIRA COM ISOLAMENTO ACÚSTICO, GIRO, SEM FERRAGENS, 140X210 cm |  | 1.4 | 2.1 | 2 | 5.88 |  |  |  | 17.64
PORTA EM MADEIRA LISA, ACESSÍVEL PARA PCD, INCLUSO BARRA DE APOIO E CHAPA DE PROTEÇÃO, 90X210 CM |  | 0.9 | 2.1 | 2 | 3.78 |  |  |  | 11.34 | 10.2
ALUMÍNIO / INOX
PORTA DE ABRIR ALUMÍNIO ANODIZADO EM VENEZIANA C/ FERRAGENS (M.O. FAB. INC. MAT.) |  | 0.7 | 1.8 | 6 | 7.56
PORTA DE ABRIR EM ALUMÍNIO NATURAL / VIDRO C/FERRAGENS (M.O.FAB.INC.MAT.) |  |  |  |  | 0 |  |  |  |  | 0
7.56
JANELA EM ALUMÍNIO NATURAL MAXIM AR C/FERRAGENS (M.O.FAB.INC.MAT.) |  | 1 | 0.8 | 2 | 1.6 | LISO COMUM, INCOLOR | 6 MM | 1.6 |  | 7.2 | 2
JANELA EM ALUMÍNIO NATURAL MAXIM AR C/FERRAGENS (M.O.FAB.INC.MAT.) |  | 1.2 | 0.8 | 1 | 0.96 | LISO COMUM, INCOLOR | 6 MM | 0.96 |  | 4 | 1.2
JANELA EM ALUMÍNIO NATURAL MAXIM AR C/FERRAGENS (M.O.FAB.INC.MAT.) |  | 1.6 | 0.8 | 1 | 1.28 | LISO COMUM, INCOLOR | 6 MM | 1.28 |  | 4.8 | 1.6
JANELA EM ALUMÍNIO NATURAL MAXIM AR C/FERRAGENS (M.O.FAB.INC.MAT.) |  | 1.8 | 0.8 | 1 | 1.44 | LISO COMUM, INCOLOR | 6 MM | 1.44 |  | 5.2 | 1.8
JANELA EM ALUMÍNIO NATURAL MAXIM AR C/FERRAGENS (M.O.FAB.INC.MAT.) |  | 2 | 0.8 |  | 0 | LISO COMUM, INCOLOR | 6 MM | 0 |  | 0 | 0
JANELA EM ALUMÍNIO NATURAL MAXIM AR C/FERRAGENS (M.O.FAB.INC.MAT.) |  | 2.5 | 1.2 |  | 0 | LISO COMUM, INCOLOR | 6 MM | 0 |  | 0 | 0
JANELA EM ALUMÍNIO NATURAL MAXIM AR C/FERRAGENS (M.O.FAB.INC.MAT.) |  | 2.8 | 0.8 | 1 | 2.24 | LISO COMUM, INCOLOR | 6 MM | 2.24 |  | 7.2 | 2.8
[5 empty] | 7.52 | LISO COMUM, INCOLOR | 6 MM | 7.52
JANELA EM ALUMINIO NATURAL DE CORRER 2 FOLHAS DE VIDRO C/FERRAGENS. (M.O.FAB.INC.MAT.) |  | 2.5 | 1.2 | 3 | 9 | LISO COMUM, INCOLOR | 6 MM | 9 |  | 22.2 | 7.5
[5 empty] | 9 | LISO COMUM, INCOLOR | 6 MM | 9
JANELA ACÚSTICA EM ALUMÍNIO NATURAL MAXIM AR C/FERRAGENS E VIDRO INSULADO, RW 22 DB |  | 1.2 | 0.8 | 3 | 2.88 |  |  |  |  | 12 | 3.6
JANELA ACÚSTICA EM ALUMÍNIO NATURAL MAXIM AR C/FERRAGENS E VIDRO INSULADO, RW 22 DB |  | 2 | 0.8 | 2 | 3.2 |  |  |  |  | 11.2 | 4
JANELA ACÚSTICA EM ALUMÍNIO NATURAL MAXIM AR C/FERRAGENS E VIDRO INSULADO, RW 22 DB |  | 2.8 | 0.8 | 3 | 6.72 |  |  |  |  | 21.6 | 8.4
[5 empty] | 12.8 |  |  | 0
METÁLICA
GUARDA CORPO COM CORRIMÃO/TUBO INDUSTRIAL GC-1 |  |  |  |  | 0 |  |  |  | 0
CORRIMÃO/TUBO INDUSTRIAL C-1 |  |  |  |  | 0 |  |  |  | 0
ALÇAPÃO FORMATO COIFA EM CHAPA VINCADA Nº. 18 H=(10+2)CM, C/ALÇAS E PORTA CADEADOS (INCLUSIVE CADEADOS Nº. 30) |  |  |  |  | 0
PORTA CORTA FOGO COMPLETA - P90 |  | 0.9 | 2.1 |  | 0 |  |  |  | 0 | 0
PORTA CORTA FOGO COMPLETA - P100 |  | 1 | 2.1 | 1 | 2.1 |  |  |  | 6.3 | 5.2
FERRAGENS
BARRA DE APOIO EM AÇO INOX - 40 CM |  | 2 |  | 2 | 4
BARRA DE APOIO EM AÇO INOX - 80 CM |  | 2 |  | 2 | 4
BARRA DE APOIO RETA, EM ACO INOX POLIDO, COMPRIMENTO 70 CM, FIXADA NA PAREDE - FORNECIMENTO E INSTALAÇÃO. AF_01/2020 |  | 1 |  | 2 | 2
DOBRADICA 3" x 3 1/2" FERRO POLIDO |  | 15 |  | 3 | 45
FECHADURA TIPO BICO DE PAPAGAIO REF.: (1222 LAFONTE/1161 E - 30 IMAB) OU EQUIV. |  | 2 |  | 1 | 2
FECHADURA TIPO LIVRE OCUPADO PARA SANITÁRIO REF.: (819 IMAB/719 LA FONTE) OU EQUIV. |  | 6 |  | 1 | 6
FECHADURA TIPO ALAVANCA REF.: LAFONTE 6236 E/8766- E17 IMAB OU EQUIV. |  | 15 |  | 1 | 15
DOBRADIÇA COM MOLA PARA PORTA/DIVISORIAS DE MÁRMORE/GRANITO |  | 6 |  | 2 | 12
BATENTE COM ENCOSTO DE BORRACHA PARA DIVISORIAS DE GRANITO/MÁRMORE |  | 6 |  | 1 | 6
PARAFUSO DE LATÃO PARA DIVISORIAS DE MÁRMORE/GRANITO |  | 6 |  | 3 | 18
CANTONEIRA PEQUENA PARA DIVISORIAS DE MÁRMORE/GRANITO |  | 6 |  | 2 | 12
[9 empty] | 84.42 | 156.4 | 32.9

## BL1-ESQ-COB-R00
MEMORIAL DE CÁLCULO
CLIENTE: | SECRETÁRIA DE ESTADO DE INFRAESTRUTURA (SEINFRA) - GOVERNO DO ESTADO DE GOIÁS | [8 empty] | DATA: | 18/03/2026
OBJETO: | CONSTRUÇÃO DE ESCOLA DE ARTES BASILEU FRANÇA | [8 empty] | REVISÃO: | 00
LOCAL: | , , ,
SERVIÇOS: | ESQUADRIAS | [6 empty] | BLOCO: | 01 | PAVIMENTO: | COBERTURA
Descrição |  | Dimensões |  | Quantidade | Área | Vidros |  |  | Pintura | Requadração | Vergas
|  | A | B |  |  | Tipo | Espessura | Área
MADEIRA
PORTA LISA 70x210 C/PORTAL E ALISAR S/FERRAGENS |  | 0.7 | 2.1 |  | 0 |  |  |  |  | 0
PORTA LISA 80x210 C/PORTAL E ALISAR S/FERRAGENS |  | 0.8 | 2.1 |  | 0 |  |  |  | 0 | 0
PORTA DE MADEIRA COM ISOLAMENTO ACÚSTICO 70 cm X 210 cm |  | 0.7 | 2.1 |  | 0 |  |  |  |  | 0
PORTA DE MADEIRA COM ISOLAMENTO ACÚSTICO 80 cm X 210 cm |  | 0.8 | 2.1 |  | 0 |  |  |  |  | 0
PORTA DE MADEIRA COM ISOLAMENTO ACÚSTICO 90 cm X 210 cm |  | 0.9 | 2.1 |  | 0 |  |  |  |  | 0
PORTA LISA 100X210 COM PORTAL E ALISAR SEM FERRAGENS |  | 1 | 2.1 |  | 0 |  |  |  |  | 0
PORTA DE MADEIRA COM ISOLAMENTO ACÚSTICO, GIRO, SEM FERRAGENS, 140X210 cm |  | 1.4 | 2.1 |  | 0 |  |  |  | 0
PORTA EM MADEIRA LISA, ACESSÍVEL PARA PCD, INCLUSO BARRA DE APOIO E CHAPA DE PROTEÇÃO, 90X210 CM |  | 0.9 | 2.1 |  | 0 |  |  |  | 0 | 0
ALUMÍNIO / INOX
PORTA DE ABRIR ALUMÍNIO ANODIZADO EM VENEZIANA C/ FERRAGENS (M.O. FAB. INC. MAT.) |  | 0.7 | 1.8 |  | 0
PORTA DE ABRIR ALUMÍNIO ANODIZADO EM VENEZIANA C/ FERRAGENS (M.O. FAB. INC. MAT.) |  | 0.8 | 1.2 | 3 | 2.88 |  |  |  |  | 0
2.88
JANELA EM ALUMÍNIO NATURAL MAXIM AR C/FERRAGENS (M.O.FAB.INC.MAT.) |  | 1 | 0.8 |  | 0 | LISO COMUM, INCOLOR | 6 MM | 0 |  | 0
JANELA EM ALUMÍNIO NATURAL MAXIM AR C/FERRAGENS (M.O.FAB.INC.MAT.) |  | 1.2 | 0.8 |  | 0 | LISO COMUM, INCOLOR | 6 MM | 0 |  | 0
JANELA EM ALUMÍNIO NATURAL MAXIM AR C/FERRAGENS (M.O.FAB.INC.MAT.) |  | 1.6 | 0.8 |  | 0 | LISO COMUM, INCOLOR | 6 MM | 0 |  | 0
JANELA EM ALUMÍNIO NATURAL MAXIM AR C/FERRAGENS (M.O.FAB.INC.MAT.) |  | 1.8 | 0.8 |  | 0 | LISO COMUM, INCOLOR | 6 MM | 0 |  | 0
JANELA EM ALUMÍNIO NATURAL MAXIM AR C/FERRAGENS (M.O.FAB.INC.MAT.) |  | 2 | 0.8 |  | 0 | LISO COMUM, INCOLOR | 6 MM | 0 |  | 0
JANELA EM ALUMÍNIO NATURAL MAXIM AR C/FERRAGENS (M.O.FAB.INC.MAT.) |  | 2.5 | 1.2 |  | 0 | LISO COMUM, INCOLOR | 6 MM | 0 |  | 0
JANELA EM ALUMÍNIO NATURAL MAXIM AR C/FERRAGENS (M.O.FAB.INC.MAT.) |  | 2.8 | 0.8 |  | 0 | LISO COMUM, INCOLOR | 6 MM | 0 |  | 0
[5 empty] | 0 | LISO COMUM, INCOLOR | 6 MM | 0
METÁLICA
GUARDA CORPO COM CORRIMÃO/TUBO INDUSTRIAL GC-1 |  |  |  |  | 0 |  |  |  | 0
CORRIMÃO/TUBO INDUSTRIAL C-1 |  |  |  |  | 0 |  |  |  | 0
ALÇAPÃO FORMATO COIFA EM CHAPA VINCADA Nº. 18 H=(10+2)CM, C/ALÇAS E PORTA CADEADOS (INCLUSIVE CADEADOS Nº. 30) |  | 0.91 | 0.91 | 1 | 0.8281 |  |  |  | 2.4843
PORTA CORTA FOGO COMPLETA - P90 |  | 0.9 | 2.1 |  | 0 |  |  |  | 0 | 0
PORTA CORTA FOGO COMPLETA - P100 |  | 1 | 2.1 |  | 0 |  |  |  | 0 | 0
ESCADA TIPO MARINHEIRO SEM GUARDA CORPO PADRÃO GOINFRA ( H <= 3M) |  | 1.78 |  | 2 | 3.56 |  |  |  | 7.12 | 3.56
FERRAGENS
BARRA DE APOIO EM AÇO INOX - 40 CM |  | 0 |  | 2 | 0
BARRA DE APOIO EM AÇO INOX - 80 CM |  | 0 |  | 2 | 0
BARRA DE APOIO RETA, EM ACO INOX POLIDO, COMPRIMENTO 70 CM, FIXADA NA PAREDE - FORNECIMENTO E INSTALAÇÃO. AF_01/2020 |  | 0 |  | 2 | 0
DOBRADICA 3" x 3 1/2" FERRO POLIDO |  | 0 |  | 3 | 0
FECHADURA TIPO BICO DE PAPAGAIO REF.: (1222 LAFONTE/1161 E - 30 IMAB) OU EQUIV. |  | 0 |  | 1 | 0
FECHADURA TIPO LIVRE OCUPADO PARA SANITÁRIO REF.: (819 IMAB/719 LA FONTE) OU EQUIV. |  | 0 |  | 1 | 0
FECHADURA TIPO ALAVANCA REF.: LAFONTE 6236 E/8766- E17 IMAB OU EQUIV. |  | 0 |  | 1 | 0
DOBRADIÇA COM MOLA PARA PORTA/DIVISORIAS DE MÁRMORE/GRANITO |  | 0 |  | 2 | 0
BATENTE COM ENCOSTO DE BORRACHA PARA DIVISORIAS DE GRANITO/MÁRMORE |  | 0 |  | 1 | 0
PARAFUSO DE LATÃO PARA DIVISORIAS DE MÁRMORE/GRANITO |  | 0 |  | 3 | 0
CANTONEIRA PEQUENA PARA DIVISORIAS DE MÁRMORE/GRANITO |  | 0 |  | 2 | 0
[9 empty] | 9.6043 | 3.56 | 0

## BL1-IMP-SUB-R00
MEMORIAL DE CÁLCULO
CLIENTE: | SECRETÁRIA DE ESTADO DE INFRAESTRUTURA (SEINFRA) - GOVERNO DO ESTADO DE GOIÁS | [8 empty] | DATA: | 18/03/2026
OBJETO: | CONSTRUÇÃO DE ESCOLA DE ARTES BASILEU FRANÇA | [8 empty] | REVISÃO: | 00
LOCAL: | , , ,
SERVIÇOS: | IMPERMEABILIZAÇÃO | [6 empty] | BLOCO: | 01 | PAVIMENTO: | SUBSOLO
|  | Baldrames | B. Femino Produção | B. Masculino Produção | San. Feminino Música | San. Masculino Música | San. Feminino PcD Música | San. Masculino PcD Música | DML | Cortina | SOMA
Comprimento | [6 empty] | 1.9 |  |  | 71.91 |  | m
Largura | [6 empty] | 2.03 |  |  | 3.9 |  | m
Área Bruta |  | 759.4945 | 17.85 | 17.88 | 10.15 | 10.2 | 3.857 | 3.85 | 1.98 | 280.449 |  | m²
Acréscimos |  |  | 8.221 | 8.249 | 3.494 | 2.568 | 1.572 | 1.572 | 1.136 |  |  | m²
Descontos | [11 empty] | m²
Área Líquida |  | 759.4945 | 26.071 | 26.129 | 13.644 | 12.768 | 5.429 | 5.422 | 3.116 | 280.449 |  | m²
REGULARIZAÇÃO (1:3) E=2 CM | [9 empty] | 280.449 | 280.449 | m²
IMPERMEABILIZACAO-C/CIMENTO CRISTALIZANTE 3 DEMAOS | [10 empty] | 0 | m²
IMPERMEABILIZACAO VIGAS BALDRAMES E=2,0 CM | [10 empty] | 0 | m²
IMPERMEABILIZAÇÃO FLEXÍVEL INCLUSIVE BASE (TRANSIÇÃO) SEMI FLEXIVEL | [10 empty] | 0 | m²
PROTECAO MECANICA (1:3) E=2 CM | [9 empty] | 280.449 | 280.449 | m²
MANTA ASFÁLTICA TIPO III - B ( 3 MM) | [9 empty] | 280.449 | 280.449 | m²
IMPERMEABILIZACAO - ARGAMASSA SINTÉTICA SEMI-FLEXIVEL |  |  | 26.071 | 26.129 | 13.644 | 12.768 | 5.429 | 5.422 | 3.116 |  | 92.579 | m²
IMPERMEABILIZAÇÃO MURO DE ARRIMO COM 4 DEMÃOS DE EMULSÃO ASFÁLTICA | [10 empty] | 0 | m²
ADAPTADO AGETOP CIVIL (121101) - IMPERMEABILIZAÇÃO DE VIGA BALDRAME COM 4 DEMÃOS DE EMULSÃO ASFÁLTICA. |  | 759.4945 | [8 empty] | 759.4945 | m²
[11 empty] | 0 | m²
[11 empty] | 0 | m²

## BL1-IMP-TER-R00
MEMORIAL DE CÁLCULO
CLIENTE: | SECRETÁRIA DE ESTADO DE INFRAESTRUTURA (SEINFRA) - GOVERNO DO ESTADO DE GOIÁS | [9 empty] | DATA: | 18/03/2026
OBJETO: | CONSTRUÇÃO DE ESCOLA DE ARTES BASILEU FRANÇA | [9 empty] | REVISÃO: | 00
LOCAL: | , , ,
SERVIÇOS: | IMPERMEABILIZAÇÃO | [7 empty] | BLOCO: | 01 | PAVIMENTO: | TÉRREO
|  | San. Feminino Música | San. Masculino Música | San. Feminino PcD Música | San. Masculino PcD Música | DML | San. Feminino Funcionarios | San. Masculino Funcionários | Copa | Lanchonete | Vivência / Circulação | SOMA
Comprimento |  |  |  | 1.9 |  |  | 1.61 | 1.62 | 5.91 |  |  |  | m
Largura |  |  |  | 2.03 |  |  | 1.23 | 1.23 | 2.82 |  |  |  | m
Área Bruta |  | 10.15 | 10.2 | 3.857 | 3.85 | 1.98 | 1.9803 | 1.9926 | 16.6662 | 23.58 | 175.26 |  | m²
Acréscimos |  | 3.494 | 2.568 | 1.572 | 1.572 | 1.136 | 1.136 | 1.14 | 3.492 | 3.98 | 19.748 |  | m²
Descontos | [12 empty] | m²
Área Líquida |  | 13.644 | 12.768 | 5.429 | 5.422 | 3.116 | 3.1163 | 3.1326 | 20.1582 | 27.56 | 195.008 |  | m²
REGULARIZAÇÃO (1:3) E=2 CM | [10 empty] | 195.008 | 195.008 | m²
IMPERMEABILIZACAO-C/CIMENTO CRISTALIZANTE 3 DEMAOS | [11 empty] | 0 | m²
IMPERMEABILIZACAO VIGAS BALDRAMES E=2,0 CM | [11 empty] | 0 | m²
IMPERMEABILIZAÇÃO FLEXÍVEL INCLUSIVE BASE (TRANSIÇÃO) SEMI FLEXIVEL | [11 empty] | 0 | m²
PROTECAO MECANICA (1:3) E=2 CM | [10 empty] | 195.008 | 195.008 | m²
MANTA ASFÁLTICA TIPO III - B ( 3 MM) | [10 empty] | 195.008 | 195.008 | m²
IMPERMEABILIZACAO - ARGAMASSA SINTÉTICA SEMI-FLEXIVEL |  | 13.644 | 12.768 | 5.429 | 5.422 | 3.116 | 3.1163 | 3.1326 | 20.1582 | 27.56 |  | 94.3461 | m²
IMPERMEABILIZAÇÃO MURO DE ARRIMO COM 4 DEMÃOS DE EMULSÃO ASFÁLTICA | [11 empty] | 0 | m²
ADAPTADO AGETOP CIVIL (121101) - IMPERMEABILIZAÇÃO DE VIGA BALDRAME COM 4 DEMÃOS DE EMULSÃO ASFÁLTICA. | [11 empty] | 0 | m²
[12 empty] | 0 | m²
[12 empty] | 0 | m²

## BL1-IMP-1 PAV-R00
MEMORIAL DE CÁLCULO
CLIENTE: | SECRETÁRIA DE ESTADO DE INFRAESTRUTURA (SEINFRA) - GOVERNO DO ESTADO DE GOIÁS | [7 empty] | DATA: | 18/03/2026
OBJETO: | CONSTRUÇÃO DE ESCOLA DE ARTES BASILEU FRANÇA | [7 empty] | REVISÃO: | 00
LOCAL: | , , ,
SERVIÇOS: | IMPERMEABILIZAÇÃO | [5 empty] | BLOCO: | 01 | PAVIMENTO: | 1° PAV
|  | San. Feminino Música | San. Masculino Música | San. Feminino PcD Música | San. Masculino PcD Música | DML |  |  |  | SOMA
Comprimento |  |  |  | 1.9 | [6 empty] | m
Largura |  |  |  | 2.03 | [6 empty] | m
Área Bruta |  | 10.21 | 10.23 | 3.857 | 3.84 | 1.98 |  |  |  |  | m²
Acréscimos |  | 3.494 | 2.568 | 1.572 | 1.572 | 1.136 |  |  |  |  | m²
Descontos | [10 empty] | m²
Área Líquida |  | 13.704 | 12.798 | 5.429 | 5.412 | 3.116 |  |  |  |  | m²
REGULARIZAÇÃO (1:3) E=2 CM | [9 empty] | 0 | m²
IMPERMEABILIZACAO-C/CIMENTO CRISTALIZANTE 3 DEMAOS | [9 empty] | 0 | m²
IMPERMEABILIZACAO VIGAS BALDRAMES E=2,0 CM | [9 empty] | 0 | m²
IMPERMEABILIZAÇÃO FLEXÍVEL INCLUSIVE BASE (TRANSIÇÃO) SEMI FLEXIVEL | [9 empty] | 0 | m²
PROTECAO MECANICA (1:3) E=2 CM | [9 empty] | 0 | m²
MANTA ASFÁLTICA TIPO III - B ( 3 MM) | [9 empty] | 0 | m²
IMPERMEABILIZACAO - ARGAMASSA SINTÉTICA SEMI-FLEXIVEL |  | 13.704 | 12.798 | 5.429 | 5.412 | 3.116 |  |  |  | 40.459 | m²
IMPERMEABILIZAÇÃO MURO DE ARRIMO COM 4 DEMÃOS DE EMULSÃO ASFÁLTICA | [9 empty] | 0 | m²
ADAPTADO AGETOP CIVIL (121101) - IMPERMEABILIZAÇÃO DE VIGA BALDRAME COM 4 DEMÃOS DE EMULSÃO ASFÁLTICA. | [9 empty] | 0 | m²
[10 empty] | 0 | m²
[10 empty] | 0 | m²

## BL1-IMP-2 PAV-R00
MEMORIAL DE CÁLCULO
CLIENTE: | SECRETÁRIA DE ESTADO DE INFRAESTRUTURA (SEINFRA) - GOVERNO DO ESTADO DE GOIÁS | [7 empty] | DATA: | 18/03/2026
OBJETO: | CONSTRUÇÃO DE ESCOLA DE ARTES BASILEU FRANÇA | [7 empty] | REVISÃO: | 00
LOCAL: | , , ,
SERVIÇOS: | IMPERMEABILIZAÇÃO | [5 empty] | BLOCO: | 01 | PAVIMENTO: | 2° PAV
|  | San. Feminino Música | San. Masculino Música | San. Feminino PcD Música | San. Masculino PcD Música | DML |  |  |  | SOMA
Comprimento |  |  |  | 1.9 | [6 empty] | m
Largura |  |  |  | 2.03 | [6 empty] | m
Área Bruta |  | 10.15 | 10.2 | 3.857 | 3.84 | 1.98 |  |  |  |  | m²
Acréscimos |  | 3.494 | 2.568 | 1.572 | 1.572 | 1.136 |  |  |  |  | m²
Descontos | [10 empty] | m²
Área Líquida |  | 13.644 | 12.768 | 5.429 | 5.412 | 3.116 |  |  |  |  | m²
REGULARIZAÇÃO (1:3) E=2 CM | [9 empty] | 0 | m²
IMPERMEABILIZACAO-C/CIMENTO CRISTALIZANTE 3 DEMAOS | [9 empty] | 0 | m²
IMPERMEABILIZACAO VIGAS BALDRAMES E=2,0 CM | [9 empty] | 0 | m²
IMPERMEABILIZAÇÃO FLEXÍVEL INCLUSIVE BASE (TRANSIÇÃO) SEMI FLEXIVEL | [9 empty] | 0 | m²
PROTECAO MECANICA (1:3) E=2 CM | [9 empty] | 0 | m²
MANTA ASFÁLTICA TIPO III - B ( 3 MM) | [9 empty] | 0 | m²
IMPERMEABILIZACAO - ARGAMASSA SINTÉTICA SEMI-FLEXIVEL |  | 13.644 | 12.768 | 5.429 | 5.412 | 3.116 |  |  |  | 40.369 | m²
IMPERMEABILIZAÇÃO MURO DE ARRIMO COM 4 DEMÃOS DE EMULSÃO ASFÁLTICA | [9 empty] | 0 | m²
ADAPTADO AGETOP CIVIL (121101) - IMPERMEABILIZAÇÃO DE VIGA BALDRAME COM 4 DEMÃOS DE EMULSÃO ASFÁLTICA. | [9 empty] | 0 | m²
[10 empty] | 0 | m²
[10 empty] | 0 | m²

## BL1-IMP-3 PAV-R00
MEMORIAL DE CÁLCULO
CLIENTE: | SECRETÁRIA DE ESTADO DE INFRAESTRUTURA (SEINFRA) - GOVERNO DO ESTADO DE GOIÁS | [7 empty] | DATA: | 18/03/2026
OBJETO: | CONSTRUÇÃO DE ESCOLA DE ARTES BASILEU FRANÇA | [7 empty] | REVISÃO: | 00
LOCAL: | , , ,
SERVIÇOS: | IMPERMEABILIZAÇÃO | [5 empty] | BLOCO: | 01 | PAVIMENTO: | 3° PAV
|  | San. Feminino Música | San. Masculino Música | San. Feminino PcD Música | San. Masculino PcD Música | DML |  |  |  | SOMA
Comprimento |  |  |  | 1.9 | [6 empty] | m
Largura |  |  |  | 2.03 | [6 empty] | m
Área Bruta |  | 10.15 | 10.2 | 3.857 | 3.84 | 1.98 |  |  |  |  | m²
Acréscimos |  | 3.494 | 2.568 | 1.572 | 1.572 | 1.136 |  |  |  |  | m²
Descontos | [10 empty] | m²
Área Líquida |  | 13.644 | 12.768 | 5.429 | 5.412 | 3.116 |  |  |  |  | m²
REGULARIZAÇÃO (1:3) E=2 CM | [9 empty] | 0 | m²
IMPERMEABILIZACAO-C/CIMENTO CRISTALIZANTE 3 DEMAOS | [9 empty] | 0 | m²
IMPERMEABILIZACAO VIGAS BALDRAMES E=2,0 CM | [9 empty] | 0 | m²
IMPERMEABILIZAÇÃO FLEXÍVEL INCLUSIVE BASE (TRANSIÇÃO) SEMI FLEXIVEL | [9 empty] | 0 | m²
PROTECAO MECANICA (1:3) E=2 CM | [9 empty] | 0 | m²
MANTA ASFÁLTICA TIPO III - B ( 3 MM) | [9 empty] | 0 | m²
IMPERMEABILIZACAO - ARGAMASSA SINTÉTICA SEMI-FLEXIVEL |  | 13.644 | 12.768 | 5.429 | 5.412 | 3.116 |  |  |  | 40.369 | m²
IMPERMEABILIZAÇÃO MURO DE ARRIMO COM 4 DEMÃOS DE EMULSÃO ASFÁLTICA | [9 empty] | 0 | m²
ADAPTADO AGETOP CIVIL (121101) - IMPERMEABILIZAÇÃO DE VIGA BALDRAME COM 4 DEMÃOS DE EMULSÃO ASFÁLTICA. | [9 empty] | 0 | m²
[10 empty] | 0 | m²
[10 empty] | 0 | m²

## BL1-IMP-4 PAV-R00
MEMORIAL DE CÁLCULO
CLIENTE: | SECRETÁRIA DE ESTADO DE INFRAESTRUTURA (SEINFRA) - GOVERNO DO ESTADO DE GOIÁS | [7 empty] | DATA: | 18/03/2026
OBJETO: | CONSTRUÇÃO DE ESCOLA DE ARTES BASILEU FRANÇA | [7 empty] | REVISÃO: | 00
LOCAL: | , , ,
SERVIÇOS: | IMPERMEABILIZAÇÃO | [5 empty] | BLOCO: | 01 | PAVIMENTO: | 4° PAV
|  | San. Feminino Música | San. Masculino Música | San. Feminino PcD Música | San. Masculino PcD Música | DML |  |  |  | SOMA
Comprimento |  |  |  | 1.9 | 1.9 | [5 empty] | m
Largura |  |  |  | 2.03 | 2.03 | [5 empty] | m
Área Bruta |  | 10.19 | 10.2 | 3.857 | 3.857 | 2 |  |  |  |  | m²
Acréscimos |  | 3.494 | 2.568 | 1.572 | 1.572 | 1.136 |  |  |  |  | m²
Descontos | [10 empty] | m²
Área Líquida |  | 13.684 | 12.768 | 5.429 | 5.429 | 3.136 |  |  |  |  | m²
REGULARIZAÇÃO (1:3) E=2 CM | [9 empty] | 0 | m²
IMPERMEABILIZACAO-C/CIMENTO CRISTALIZANTE 3 DEMAOS | [9 empty] | 0 | m²
IMPERMEABILIZACAO VIGAS BALDRAMES E=2,0 CM | [9 empty] | 0 | m²
IMPERMEABILIZAÇÃO FLEXÍVEL INCLUSIVE BASE (TRANSIÇÃO) SEMI FLEXIVEL | [9 empty] | 0 | m²
PROTECAO MECANICA (1:3) E=2 CM | [9 empty] | 0 | m²
MANTA ASFÁLTICA TIPO III - B ( 3 MM) | [9 empty] | 0 | m²
IMPERMEABILIZACAO - ARGAMASSA SINTÉTICA SEMI-FLEXIVEL |  | 13.684 | 12.768 | 5.429 | 5.429 | 3.136 |  |  |  | 40.446 | m²
IMPERMEABILIZAÇÃO MURO DE ARRIMO COM 4 DEMÃOS DE EMULSÃO ASFÁLTICA | [9 empty] | 0 | m²
ADAPTADO AGETOP CIVIL (121101) - IMPERMEABILIZAÇÃO DE VIGA BALDRAME COM 4 DEMÃOS DE EMULSÃO ASFÁLTICA. | [9 empty] | 0 | m²
[10 empty] | 0 | m²
[10 empty] | 0 | m²

## BL1-IMP-COB-R00
MEMORIAL DE CÁLCULO
CLIENTE: | SECRETÁRIA DE ESTADO DE INFRAESTRUTURA (SEINFRA) - GOVERNO DO ESTADO DE GOIÁS |  |  |  |  | DATA: | 18/03/2026
OBJETO: | CONSTRUÇÃO DE ESCOLA DE ARTES BASILEU FRANÇA |  |  |  |  | REVISÃO: | 00
LOCAL: | , , ,
SERVIÇOS: | IMPERMEABILIZAÇÃO |  |  | BLOCO: | 01 | PAVIMENTO: | 4° PAV
|  | Laje Técnica Música | Laje Técnica Marcenaria |  |  |  | SOMA
Comprimento | [7 empty] | m
Largura | [7 empty] | m
Área Bruta |  | 32.45 | 26.98 |  |  |  |  | m²
Acréscimos |  | 5.14 | 4.484 |  |  |  |  | m²
Descontos | [7 empty] | m²
Área Líquida |  | 37.59 | 31.464 |  |  |  |  | m²
REGULARIZAÇÃO (1:3) E=2 CM |  | 37.59 | 31.464 |  |  |  | 69.054 | m²
IMPERMEABILIZACAO-C/CIMENTO CRISTALIZANTE 3 DEMAOS | [6 empty] | 0 | m²
IMPERMEABILIZACAO VIGAS BALDRAMES E=2,0 CM | [6 empty] | 0 | m²
IMPERMEABILIZAÇÃO FLEXÍVEL INCLUSIVE BASE (TRANSIÇÃO) SEMI FLEXIVEL | [6 empty] | 0 | m²
PROTECAO MECANICA (1:3) E=2 CM |  | 37.59 | 31.464 |  |  |  | 69.054 | m²
MANTA ASFÁLTICA TIPO III - B ( 3 MM) |  | 37.59 | 31.464 |  |  |  | 69.054 | m²
IMPERMEABILIZACAO - ARGAMASSA SINTÉTICA SEMI-FLEXIVEL | [6 empty] | 0 | m²
IMPERMEABILIZAÇÃO MURO DE ARRIMO COM 4 DEMÃOS DE EMULSÃO ASFÁLTICA | [6 empty] | 0 | m²
ADAPTADO AGETOP CIVIL (121101) - IMPERMEABILIZAÇÃO DE VIGA BALDRAME COM 4 DEMÃOS DE EMULSÃO ASFÁLTICA. | [6 empty] | 0 | m²
[7 empty] | 0 | m²
[7 empty] | 0 | m²

## BL1-IMP-SUB-COMP-R00
MEMORIAL DE CÁLCULO
CLIENTE: | SECRETÁRIA DE ESTADO DE INFRAESTRUTURA (SEINFRA) - GOVERNO DO ESTADO DE GOIÁS | [5 empty] | DATA: | 18/03/2026
OBJETO: | CONSTRUÇÃO DE ESCOLA DE ARTES BASILEU FRANÇA | [5 empty] | REVISÃO: | 00
LOCAL: | , , ,
SERVIÇOS: | IMPERMEABILIZAÇÃO - COMPLEMENTAÇÃO BALDRAMES |  |  |  | BLOCO: | 01 | PAVIMENTO: | SUBSOLO
| Nº da Peça | Dimensões (m) |  |  |  |  | Área (m²)
|  | a | x | b | x | L
| VBA2 (P1-P2) | 0.2 | x | 0.45 | x | 2.65 | 2.915
| VA4 (P2-P3) | 0.2 | X | 0.45 | X | 2.5 | 2.75
| VBB2 (P3-P4) | 0.2 | X | 0.45 | X | 2.5 | 2.75
| VB10 (P4-P5) | 0.2 | X | 0.45 | X | 2.2 | 2.42
| VB10 (P5-P6) | 0.2 | X | 0.45 | X | 2.6 | 2.86
| VB10 (P6-P7) | 0.2 | X | 0.45 | X | 2.6 | 2.86
| VB10 (P7-P8) | 0.2 | X | 0.45 | X | 3.2 | 3.52
| a (P8-P9) | 0.2 | X | 0.25 | X | 6.25 | 4.375
| VBA11 (VBC1-ET8) | 0.2 | X | 0.45 | X | 6.21 | 6.831
| VBC1 9 (ET8-P11) | 0.2 | X | 0.55 | X | 4.4 | 5.72
| a (P11-P12) | 0.2 | X | 0.25 | X | 6.05 | 4.235
| VBA3 (ET1-ET2) | 0.2 | X | 0.45 | X | 3.66 | 4.026
| VBA5 (ET2-ET3) | 0.2 | X | 0.45 | X | 3.6 | 3.96
| VBA7 (ET3-ET4) | 0.2 | X | 0.45 | X | 3.6 | 3.96
| VBA9 (ET4-ET5) | 0.2 | X | 0.45 | X | 3.6 | 3.96
| VBD1 ( VBC1-C) | 0.25 | X | 0.6 | X | 10.8 | 15.66
| VBA 13 (P24-P25) | 0.2 | X | 0.45 | X | 2.65 | 2.915
| VBB17 (P25-P26) | 0.2 | X | 0.45 | X | 2.55 | 2.805
| VBB16 (P26-P27) | 0.2 | X | 0.45 | X | 2.55 | 2.805
| VB10 (P27-P28) | 0.2 | X | 0.45 | X | 2.6 | 2.86
| VB14 (P28-P29) | 0.2 | X | 0.45 | X | 2.6 | 2.86
| VBA13 (P29-P30) | 0.2 | X | 0.45 | X | 2.6 | 2.86
| VBA14 (P30-a) | 0.2 | X | 0.45 | X | 3.2 | 3.52
| VBA1 (P1-P24) | 0.2 | X | 0.45 | X | 6.45 | 7.095
| VBC1 (P2-P25) | 0.2 | X | 0.55 | X | 6.45 | 8.385
| VBC1 (P3-P26) | 0.2 | X | 0.55 | X | 6.45 | 8.385
| VBC1 (P4-P27) | 0.2 | X | 0.55 | X | 6.45 | 8.385
| VBC1 (P5-P28) | 0.2 | X | 0.55 | X | 6.45 | 8.385
| VBA12 (VBB14-VBA11) | 0.2 | X | 0.45 | X | 5.88 | 6.468
| VBB7 (VBD1-P16) | 0.2 | X | 0.45 | X | 3.9 | 4.29
| VB10 (VBA13-VB10) | 0.2 | X | 0.45 | X | 7.65 | 8.415
| VBB18 (VBD1-VBC1) | 0.2 | X | 0.45 | X | 2.45 | 2.695
| a (VBA1-P23) | 0.2 | X | 0.45 | X | 0.09 | 0.099
| b (P23-P20) | 0.2 | X | 0.45 | X | 0.81 | 0.891
| c (P20-P11) | 0.2 | X | 0.55 | X | 4.22 | 5.486
| d (P11-P8) | 0.2 | X | 0.45 | X | 1.6 | 1.76
| a (P12-P9) | 0.25 | X | 0.12 | X | 1.6 | 0.784
| VCC1 (P8-P9) | 0.65 | x | 0.5 | x | 5.745 | 9.4793
| VCC3 (P9-P10) | 0.55 | X | 0.5 | X | 0.7 | 1.085
| VBA13 (VCC1-EB2) | 0.2 | X | 0.45 | X | 2.3 | 2.53
| VGA4 (EB2-P9) | 0.2 | X | 0.4 | X | 1.8 | 1.8
| VCC4 (P11-P12) | 0.65 | X | 0.6 | X | 5.5 | 10.175
| VCC1 (P12-P13) | 0.65 | X | 0.5 | X | 2.205 | 3.6382
| VCC1 (P13-P14) | 0.65 | X | 0.5 | X | 2.2 | 3.63
| VCC1 (P14-P15) | 0.65 | X | 0.5 | X | 2.205 | 3.6382
| VCC1 (P15-P16) | 0.65 | X | 0.5 | X | 2.19 | 3.6135
| VCC1 (P16-P17) | 0.65 | X | 0.5 | X | 2.21 | 3.6465
| VCC1 (P17-P18) | 0.65 | X | 0.5 | X | 2.715 | 4.4797
| VD3 (VC2-EB5) | 0.25 | X | 0.5 | X | 5.81 | 7.2625
| VB7 (EB5-EB6) | 0.2 | X | 0.45 | X | 3.04 | 3.344
| VBC1 (EB6-EB8) | 0.2 | X | 0.55 | X | 7.57 | 9.841
| VBD1 (EB8-P19) | 0.25 | X | 0.6 | X | 3.015 | 4.3718
| VBD1 (P20-P21) | 0.25 | X | 0.6 | X | 3.22 | 4.669
| VB14 (C4-EB9) | 0.5 | X | 0.45 | X | 1.65 | 2.31
| VB8 (EB11-EB12) | 0.2 | X | 0.45 | X | 2.84 | 3.124
| VBC1 (EB12-EB13) | 0.2 | X | 0.55 | X | 6.52 | 8.476
| VBD1 (EB4-P35) | 0.25 | X | 0.6 | X | 2.815 | 4.0817
| VB15 (P33-P34) | 0.2 | X | 0.45 | X | 1.45 | 1.595
| VD1 (VCC4-VCC4) | 0.25 | X | 0.5 | X | 3.315 | 4.1437
| VD2 (VCC4-VCC4) | 0.25 | X | 0.5 | X | 7.59 | 9.4875
| VF1 (P36-P37) | 0.2 | X | 0.45 | X | 1.56 | 1.716
| VCC1 (P37-P38) | 0.65 | X | 0.6 | X | 2.885 | 5.3373
| VCC1 (P38-P39) | 0.65 | X | 0.6 | X | 2.255 | 4.1718
| VCC1 (P39-P40) | 0.65 | X | 0.6 | X | 2.255 | 4.1718
| VCC1 (P40-P41) | 0.65 | X | 0.6 | X | 2.185 | 4.0423
| VCC1 (P41-P42) | 0.65 | X | 0.6 | X | 2.205 | 4.0793
| VCC1 (P42-P43) | 0.65 | X | 0.6 | X | 2.255 | 4.1718
| VCC1 (P43-P44) | 0.65 | X | 0.6 | X | 2.715 | 5.0228
| VA1 (P36-P33) | 0.2 | X | 0.45 | X | 2.475 | 2.7225
| VBD1 (P33-P20) | 0.25 | X | 0.6 | X | 2.52 | 3.654
| VB2 (P20-P11) | 0.2 | X | 0.45 | X | 3.05 | 3.355
| VB10 (P11-P8) | 0.2 | X | 0.45 | X | 0.375 | 0.4125
| VCC4 (P37-P34) | 0.65 | X | 0.6 | X | 2.44 | 4.514
| VBD1 (P34-VBD1) | 0.25 | X | 0.69 | X | 2.975 | 4.8492
| VF3 (VCC1-VD1) | 0.2 | X | 0.45 | X | 1.8 | 1.98
| VBC1 (C1 - EB1) | 0.2 | X | 0.55 | X | 6.075 | 7.8975
| VCC4 (P38-P32) | 0.65 | X | 0.6 | X | 3.57 | 6.6045
| VBA (P22-P12) | 0.2 | X | 0.45 | X | 3.495 | 3.8445
| VC2 (VD2-VCC1) | 0.2 | X | 0.5 | X | 8.935 | 10.722
| VCC1 (VCC1-P10) | 0.65 | X | 0.5 | X | 0.485 | 0.80025
| VBE1 (P39-EB10) | 0.3 | X | 0.65 | X | 1.1 | 1.76
| VB2 (EB4-P13) | 0.2 | X | 0.45 | X | 3.165 | 3.4815
| VCC4 (P40-P14) | 0.65 | X | 0.5 | X | 10.105 | 16.6732
| VCC5 (P41-EB12) | 0.65 | X | 0.7 | X | 3.27 | 6.7035
| VBD1 (EB6-P15) | 0.25 | X | 0.6 | X | 3.285 | 4.7633
| VCC5 (P42-EB13) | 0.65 | X | 0.7 | X | 3.24 | 6.642
| VBD1 (EB7-P16) | 0.25 | X | 0.6 | X | 3.26 | 4.727
| VCC5 (P43-EB14) | 0.65 | X | 0.7 | X | 3.235 | 6.6317
| VBD1 (EB8-P17) | 0.25 | X | 0.6 | X | 3.26 | 4.727
| VCC3 (P44-P35) | 0.55 | X | 0.5 | X | 3.025 | 4.6887
| VCC1 (P35-P19) | 0.65 | X | 0.5 | X | 2.85 | 4.7025
| VCC2 (P19-P18) | 0.65 | X | 0.5 | X | 3.005 | 4.9582
| VFE1 | 0.65 | x | 0.4 | x | 0.655 | 0.94975
| VFE2 | 0.65 | X | 0.4 | X | 0.97 | 1.4065
| VFE3 | 0.65 | X | 0.4 | X | 0.5 | 0.725
| VFE4 | 0.65 | X | 0.4 | X | 0.525 | 0.76125
| CF1 | 0.15 | X | 2 | X | 1.545 | 6.4118
| CF2 | 0.15 | X | 2 | X | 1.865 | 7.7398
| CF3 | 0.15 | X | 2 | X | 2.255 | 9.3582
| CF4 | 0.15 | X | 2 | X | 2.19 | 9.0885
| P1 | 1 | x | 1 | x | 0.6 | 3.4
| P2 | 1 | X | 1 | X | 0.6 | 3.4
| P3 | 1.15 | X | 1.15 | X | 0.6 | 4.0825
| P4 | 1 | X | 1 | X | 0.6 | 3.4
| P5 | 1 | X | 1 | X | 0.6 | 3.4
| P6 | 1 | X | 1 | X | 0.6 | 3.4
| P7 | 1 | X | 1 | X | 0.6 | 3.4
| P8 (Hex) | 1.66 | X | 0.46 | X | 0.95 | 9.63
| P9 | 1.21 | X | 1 | X | 0.6 | 3.862
| P10 | 1.35 | X | 1 | X | 0.6 | 4.17
| P11 (Hex) | 1.66 | X | 0.46 | X | 0.95 | 9.63
| P12 (Hex) | 1.66 | X | 0.46 | X | 0.95 | 9.63
| P13 (Hex) | 1.72 | X | 0.52 | X | 1.1 | 10.68
| P14 (Hex) | 1.66 | X | 0.46 | X | 1.15 | 11.03
| P15 (Hex) | 1.66 | X | 0.46 | X | 1.15 | 11.03
| P16 (Hex) | 1.66 | X | 0.46 | X | 1.1 | 10.68
| P17 (Hex) | 1.66 | X | 0.46 | X | 1.1 | 10.68
| P18 | 1 | X | 1 | X | 0.6 | 3.4
| P19 | 1 | X | 2.1 | X | 0.8 | 7.06
| P20 (Hex) | 1.66 | X | 0.46 | X | 0.95 | 9.63
| P21 (Hex) | 1.72 | X | 0.52 | X | 1.15 | 10.27
| P22 (Hex) | 1.72 | X | 0.52 | X | 1.15 | 10.27
| P24 | 1 | X | 1 | X | 0.6 | 3.4
| P25 | 1 | X | 1 | X | 0.6 | 3.4
| P26 | 1 | X | 1 | X | 0.6 | 3.4
| P27 | 1 | X | 1 | X | 0.6 | 3.4
| P28 | 1 | X | 1 | X | 0.6 | 3.4
| P29 | 1 | X | 1 | X | 0.6 | 3.4
| P30 | 1 | X | 1 | X | 0.6 | 3.4
| P31 | 1.1 | X | 2.3 | X | 1 | 9.33
| P32 (Hex) | 1.72 | X | 0.52 | X | 1 | 10.27
| P33 | 1 | X | 2.1 | X | 0.8 | 7.06
| P34 | 1 | X | 2.1 | X | 0.6 | 5.82
| P35 | 1 | X | 1 | X | 0.8 | 4.2
| P36 | 1 | X | 1 | X | 0.6 | 3.4
| P37 (Hex) | 1.66 | X | 0.46 | X | 0.95 | 9.63
| P38 | 1 | X | 2.1 | X | 0.8 | 7.06
| P39 (Hex) | 1.66 | X | 0.46 | X | 1 | 9.98
| P40 (Hex) | 1.66 | X | 0.46 | X | 1.2 | 11.38
| P41 (Hex) | 1.66 | X | 0.46 | X | 1.15 | 11.03
| P42 (Hex) | 1.66 | X | 0.46 | X | 1.05 | 10.33
| P43 (Hex) | 1.66 | X | 0.46 | X | 1.05 | 10.33
| P44 | 1 | X | 1 | X | 0.6 | 3.4
| TOTAL DE BALDRAMES E BLOCOS | [5 empty] | 759.4945

## BL1-FOR-SUB-R00
MEMORIAL DE CÁLCULO
CLIENTE: | SECRETÁRIA DE ESTADO DE INFRAESTRUTURA (SEINFRA) - GOVERNO DO ESTADO DE GOIÁS | [15 empty] | DATA: | 18/03/2026
OBJETO: | CONSTRUÇÃO DE ESCOLA DE ARTES BASILEU FRANÇA | [15 empty] | REVISÃO: | 00
LOCAL: | , , ,
SERVIÇOS: | FORROS | [13 empty] | BLOCO: | 01 | PAVIMENTO: | SUBSOLO
|  | Oficina Marcenaria | Circulação Marcenaria | B. Feminino Marcenaria | B. Masculino Marcenaria | Vestiário Feminino | Vestiário Masculino | San. Feminino Música | San. Masculino Música | San. Feminino PcD Música | San. Masculino PcD Música | DML | Circulação Música | Guarda de Instrumentos | Auditório | Escada |  | SOMA
Comprimento | [15 empty] | 7.54 |  |  | m
Largura | [15 empty] | 4.3 |  |  | m
Área Total |  | 110.57 | 44.2 | 17.85 | 17.88 | 6.78 | 6.78 | 10.15 | 10.2 | 3.86 | 3.85 | 1.98 | 39.35 | 61.27 | 173.93 | 32.422 | 0 |  | m²
Perímetro |  | 44.12 | 56.12 | 20.37 | 20.38 | 10.44 | 10.44 | 13 | 12.84 | 7.86 | 7.86 | 5.68 | 47.77 | 32.12 | 53.6 |  | 0 |  | m²
GESSO
GESSO CORRIDO EM TETO | [15 empty] | 32.422 |  | 32.422 | m²
FORRO DE GESSO ACARTONADO PARA ÁREAS SECAS ESPESSURA DE 12,5MM |  | 110.57 | 44.2 | [9 empty] | 39.35 | 61.27 | 173.93 |  |  | 429.32 | m²
FORRO DE GESSO ACARTONADO PARA ÁREAS MOLHADAS, ESPESSURA DE 12,5 MM |  |  |  | 17.85 | 17.88 | 6.78 | 6.78 | 10.15 | 10.2 | 3.86 | 3.85 | 1.98 | [5 empty] | 79.33 | m²
TABICA PARA FORRO DE GESSO ACARTONADO |  | 44.12 | 56.12 | 20.37 | 20.38 | 10.44 | 10.44 | 13 | 12.84 | 7.86 | 7.86 | 5.68 | 47.77 | 32.12 | 53.6 | 0 | 0 | 342.6 | m
FORRO DE GESSO PERFURADO REMOVÍVEL | [17 empty] | 0 | m²
PINTURAS
EMASSAMENTO COM MASSA PVA UMA DEMAO |  | 110.57 | 44.2 | 17.85 | 17.88 | 6.78 | 6.78 | 10.15 | 10.2 | 3.86 | 3.85 | 1.98 | 39.35 | 61.27 | 173.93 | 0 | 0 | 508.65 | m²
PINTURA PVA LATEX 1 DEMAO SEM SELADOR |  | 110.57 | 44.2 | 17.85 | 17.88 | 6.78 | 6.78 | 10.15 | 10.2 | 3.86 | 3.85 | 1.98 | 39.35 | 61.27 | 173.93 | 32.422 | 0 | 541.072 | m²
[18 empty] | 0 | m²
[18 empty] | 0 | m²

## BL1-FOR-TER-R00
MEMORIAL DE CÁLCULO
CLIENTE: | SECRETÁRIA DE ESTADO DE INFRAESTRUTURA (SEINFRA) - GOVERNO DO ESTADO DE GOIÁS | [18 empty] | DATA: | 18/03/2026
OBJETO: | CONSTRUÇÃO DE ESCOLA DE ARTES BASILEU FRANÇA | [18 empty] | REVISÃO: | 00
LOCAL: | , , ,
SERVIÇOS: | FORROS | [16 empty] | BLOCO: | 01 | PAVIMENTO: | TÉRREO
|  | Oficina de Costura | Circulação | Depósito Figurinos | San. Feminino Música | San. Masculino Música | San. Feminino PcD Música | San. Masculino PcD Música | DML | Circulação e Vivência | San. Func. Masculino | San. Func. Feminino | Cozinha | DML Cozinha | Circulação | Despensa | Higienização | Gerência Orquestra | Escada |  | SOMA
Comprimento | [18 empty] | 7.54 |  |  | m
Largura | [18 empty] | 4.3 |  |  | m
Área Total |  | 101.75 | 36.33 | 70.06 | 10.17 | 10.23 | 3.86 | 3.84 | 1.98 | 185.62 | 1.99 | 1.99 | 25.31 | 1.72 | 4.2 | 2.75 | 5.31 | 43.12 | 32.422 | 0 |  | m²
Perímetro |  | 41.83 | 46.45 | 35.63 | 13 | 12.84 | 7.86 | 7.85 | 5.68 | 98.72 | 5.68 | 5.69 | 25.31 | 5.38 | 8.22 | 6.7 | 9.48 | 28.29 |  | 0 |  | m²
GESSO
GESSO CORRIDO EM TETO | [18 empty] | 32.422 |  | 32.422 | m²
FORRO DE GESSO ACARTONADO PARA ÁREAS SECAS ESPESSURA DE 12,5MM |  | 101.75 | 36.33 | 70.06 | [5 empty] | 185.62 |  |  |  |  | 4.2 | 2.75 |  | 43.12 |  |  | 443.83 | m²
FORRO DE GESSO ACARTONADO PARA ÁREAS MOLHADAS, ESPESSURA DE 12,5 MM |  |  |  |  | 10.17 | 10.23 | 3.86 | 3.84 | 1.98 |  | 1.99 | 1.99 | 25.31 | 1.72 |  |  | 5.31 |  |  |  | 66.4 | m²
TABICA PARA FORRO DE GESSO ACARTONADO |  | 41.83 | 46.45 | 35.63 | 13 | 12.84 | 7.86 | 7.85 | 5.68 | 98.72 | 5.68 | 5.69 | 25.31 | 5.38 | 8.22 | 6.7 | 9.48 | 28.29 | 0 | 0 | 364.61 | m
FORRO DE GESSO PERFURADO REMOVÍVEL | [20 empty] | 0 | m²
PINTURAS
EMASSAMENTO COM MASSA PVA UMA DEMAO |  | 101.75 | 36.33 | 70.06 | 10.17 | 10.23 | 3.86 | 3.84 | 1.98 | 185.62 | 1.99 | 1.99 | 25.31 | 1.72 | 4.2 | 2.75 | 5.31 | 43.12 | 0 | 0 | 510.23 | m²
PINTURA PVA LATEX 1 DEMAO SEM SELADOR |  | 101.75 | 36.33 | 70.06 | 10.17 | 10.23 | 3.86 | 3.84 | 1.98 | 185.62 | 1.99 | 1.99 | 25.31 | 1.72 | 4.2 | 2.75 | 5.31 | 43.12 | 32.422 | 0 | 542.652 | m²
[21 empty] | 0 | m²
[21 empty] | 0 | m²

## BL1-FOR-1 PAV-R00
MEMORIAL DE CÁLCULO
CLIENTE: | SECRETÁRIA DE ESTADO DE INFRAESTRUTURA (SEINFRA) - GOVERNO DO ESTADO DE GOIÁS | [23 empty] | DATA: | 18/03/2026
OBJETO: | CONSTRUÇÃO DE ESCOLA DE ARTES BASILEU FRANÇA | [23 empty] | REVISÃO: | 00
LOCAL: | , , ,
SERVIÇOS: | FORROS | [21 empty] | BLOCO: | 01 | PAVIMENTO: | 1° PAV
|  | San. Feminino Música | San. Masculino Música | San. Feminino PcD Música | San. Masculino PcD Música | DML | Circulação | Aulas Individuais 1 | Aulas Individuais 2 | Aulas Individuais 3 | Aulas Individuais 4 | Aulas Individuais 5 | Aulas Individuais 6 | Aulas Individuais 7 | Aulas Individuais 8 | Aulas Individuais 9 | Aulas Individuais 10 | Aulas Col. Pequenas 1 | Aulas Col. Pequenas 2 | Aulas Col. Pequenas 3 | Aulas Col. Pequenas 4 | Ante-câmara Coral | Ensaio Coral | Escada |  | SOMA
Comprimento | [21 empty] | 1.65 |  | 7.54 |  |  | m
Largura | [21 empty] | 1.94 |  | 4.3 |  |  | m
Área Total |  | 10.21 | 10.23 | 3.86 | 3.84 | 1.98 | 60.73 | 4.5 | 4.5 | 4.5 | 4.5 | 4.35 | 4.35 | 4.5 | 4.5 | 4.5 | 4.5 | 9.32 | 9.6 | 9.6 | 9.6 | 3.201 | 116.87 | 32.422 | 0 |  | m²
Perímetro |  | 13 | 12.84 | 7.86 | 7.85 | 5.68 | 73.68 | 9 | 9 | 9 | 9 | 8.87 | 8.87 | 9 | 9 | 9 | 9 | 12.66 | 12.8 | 12.8 | 12.8 | 7.18 | 43.35 |  | 0 |  | m²
GESSO
GESSO CORRIDO EM TETO | [23 empty] | 32.422 |  | 32.422 | m²
FORRO DE GESSO ACARTONADO PARA ÁREAS SECAS ESPESSURA DE 12,5MM | [6 empty] | 60.73 | [10 empty] | 3.42 | 3.45 | 3.45 | 2.9 | 3.201 | 116.87 |  |  | 194.021 | m²
FORRO DE GESSO ACARTONADO PARA ÁREAS MOLHADAS, ESPESSURA DE 12,5 MM |  | 10.21 | 10.23 | 3.86 | 3.84 | 1.98 | [19 empty] | 30.12 | m²
TABICA PARA FORRO DE GESSO ACARTONADO |  | 13 | 12.84 | 7.86 | 7.85 | 5.68 | 73.68 | 9 | 9 | 9 | 9 | 8.87 | 8.87 | 9 | 9 | 9 | 9 | 12.66 | 12.8 | 12.8 | 12.8 | 7.18 | 43.35 | 0 | 0 | 312.24 | m
FORRO DE GESSO PERFURADO REMOVÍVEL | [7 empty] | 4.5 | 4.5 | 4.5 | 4.5 | 4.35 | 4.35 | 4.5 | 4.5 | 4.5 | 4.5 | 5.9 | 6.15 | 6.15 | 6.7 |  |  |  |  | 69.6 | m²
PINTURAS
EMASSAMENTO COM MASSA PVA UMA DEMAO |  | 10.21 | 10.23 | 3.86 | 3.84 | 1.98 | 60.73 | 0 | 0 | 0 | 0 | 0 | 0 | 0 | 0 | 0 | 0 | 3.42 | 3.45 | 3.45 | 2.9 | 3.201 | 116.87 | 0 | 0 | 224.141 | m²
PINTURA PVA LATEX 1 DEMAO SEM SELADOR |  | 10.21 | 10.23 | 3.86 | 3.84 | 1.98 | 60.73 | 0 | 0 | 0 | 0 | 0 | 0 | 0 | 0 | 0 | 0 | 3.42 | 3.45 | 3.45 | 2.9 | 3.201 | 116.87 | 32.422 | 0 | 256.563 | m²
[26 empty] | 0 | m²
[26 empty] | 0 | m²

## BL1-FOR-2 PAV-R00
MEMORIAL DE CÁLCULO
CLIENTE: | SECRETÁRIA DE ESTADO DE INFRAESTRUTURA (SEINFRA) - GOVERNO DO ESTADO DE GOIÁS | [13 empty] | DATA: | 18/03/2026
OBJETO: | CONSTRUÇÃO DE ESCOLA DE ARTES BASILEU FRANÇA | [13 empty] | REVISÃO: | 00
LOCAL: | , , ,
SERVIÇOS: | FORROS | [11 empty] | BLOCO: | 01 | PAVIMENTO: | 2° PAV
|  | San. Feminino Música | San. Masculino Música | San. Feminino PcD Música | San. Masculino PcD Música | DML | Circulação | Bateria e Percussão 1 | Bateria e Percussão 2 | Câmara Naipes 1 | Câmara Naipes 2 | Ensaio Naipes | Guarda de Instrumentos | Escada |  | SOMA
Comprimento | [13 empty] | 7.54 |  |  | m
Largura | [13 empty] | 4.3 |  |  | m
Área Total |  | 10.15 | 10.2 | 3.86 | 3.84 | 1.98 | 68.5 | 25.28 | 25.65 | 35.21 | 34.71 | 49.5 | 31.35 | 32.422 | 0 |  | m²
Perímetro |  | 13 | 12.84 | 7.86 | 7.85 | 5.68 | 87.39 | 20.12 | 20.26 | 24.15 | 24 | 28.14 | 22.99 |  | 0 |  | m²
GESSO
GESSO CORRIDO EM TETO | [13 empty] | 32.422 |  | 32.422 | m²
FORRO DE GESSO ACARTONADO PARA ÁREAS SECAS ESPESSURA DE 12,5MM | [6 empty] | 68.5 | 1.96 | 1.65 | 12.07 | 11.61 | 19.1 | 31.35 |  |  | 146.24 | m²
FORRO DE GESSO ACARTONADO PARA ÁREAS MOLHADAS, ESPESSURA DE 12,5 MM |  | 10.15 | 10.2 | 3.86 | 3.84 | 1.98 | [9 empty] | 30.03 | m²
TABICA PARA FORRO DE GESSO ACARTONADO |  | 13 | 12.84 | 7.86 | 7.85 | 5.68 | 87.39 | 20.12 | 20.26 | 24.15 | 24 | 28.14 | 22.99 | 0 | 0 | 274.28 | m
FORRO DE GESSO PERFURADO REMOVÍVEL | [7 empty] | 23.32 | 24 | 23.14 | 23.1 | 30.4 |  |  |  | 123.96 | m²
PINTURAS
EMASSAMENTO COM MASSA PVA UMA DEMAO |  | 10.15 | 10.2 | 3.86 | 3.84 | 1.98 | 68.5 | 1.96 | 1.65 | 12.07 | 11.61 | 19.1 | 31.35 | 0 | 0 | 176.27 | m²
PINTURA PVA LATEX 1 DEMAO SEM SELADOR |  | 10.15 | 10.2 | 3.86 | 3.84 | 1.98 | 68.5 | 1.96 | 1.65 | 12.07 | 11.61 | 19.1 | 31.35 | 32.422 | 0 | 208.692 | m²
[16 empty] | 0 | m²
[16 empty] | 0 | m²

## BL1-FOR-3 PAV-R00
MEMORIAL DE CÁLCULO
CLIENTE: | SECRETÁRIA DE ESTADO DE INFRAESTRUTURA (SEINFRA) - GOVERNO DO ESTADO DE GOIÁS | [12 empty] | DATA: | 18/03/2026
OBJETO: | CONSTRUÇÃO DE ESCOLA DE ARTES BASILEU FRANÇA | [12 empty] | REVISÃO: | 00
LOCAL: | , , ,
SERVIÇOS: | FORROS | [10 empty] | BLOCO: | 01 | PAVIMENTO: | 3° PAV
|  | San. Feminino Música | San. Masculino Música | San. Feminino PcD Música | San. Masculino PcD Música | DML | Circulação | Música de Câmara 1 | Música de Câmara 2 | Aulas Coletivas 1 | Aulas Coletivas 2 | Aulas Coletivas 3 | Escada |  | SOMA
Comprimento | [12 empty] | 7.54 |  |  | m
Largura | [12 empty] | 4.3 |  |  | m
Área Total |  | 10.15 | 10.2 | 3.86 | 3.84 | 1.98 | 66.38 | 25.28 | 25.65 | 56.8 | 46.34 | 48.89 | 32.422 | 0 |  | m²
Perímetro |  | 13 | 12.84 | 7.86 | 7.85 | 5.68 | 84.75 | 20.12 | 20.27 | 31.26 | 27.86 | 28.47 |  | 0 |  | m²
GESSO
GESSO CORRIDO EM TETO | [12 empty] | 32.422 |  | 32.422 | m²
FORRO DE GESSO ACARTONADO PARA ÁREAS SECAS ESPESSURA DE 12,5MM | [6 empty] | 66.38 | 9.08 | 9.45 | 21.9 | 17.54 | 19.61 |  |  | 143.96 | m²
FORRO DE GESSO ACARTONADO PARA ÁREAS MOLHADAS, ESPESSURA DE 12,5 MM |  | 10.15 | 10.2 | 3.86 | 3.84 | 1.98 | [8 empty] | 30.03 | m²
TABICA PARA FORRO DE GESSO ACARTONADO |  | 13 | 12.84 | 7.86 | 7.85 | 5.68 | 84.75 | 20.12 | 20.27 | 31.26 | 27.86 | 28.47 | 0 | 0 | 259.96 | m
FORRO DE GESSO PERFURADO REMOVÍVEL | [7 empty] | 16.2 | 16.2 | 34.9 | 28.8 | 29.28 |  |  | 125.38 | m²
PINTURAS
EMASSAMENTO COM MASSA PVA UMA DEMAO |  | 10.15 | 10.2 | 3.86 | 3.84 | 1.98 | 66.38 | 9.08 | 9.45 | 21.9 | 17.54 | 19.61 | 0 | 0 | 173.99 | m²
PINTURA PVA LATEX 1 DEMAO SEM SELADOR |  | 10.15 | 10.2 | 3.86 | 3.84 | 1.98 | 66.38 | 9.08 | 9.45 | 21.9 | 17.54 | 19.61 | 32.422 | 0 | 206.412 | m²
[15 empty] | 0 | m²
[15 empty] | 0 | m²

## BL1-FOR-4 PAV-R00
MEMORIAL DE CÁLCULO
CLIENTE: | SECRETÁRIA DE ESTADO DE INFRAESTRUTURA (SEINFRA) - GOVERNO DO ESTADO DE GOIÁS | [16 empty] | DATA: | 18/03/2026
OBJETO: | CONSTRUÇÃO DE ESCOLA DE ARTES BASILEU FRANÇA | [16 empty] | REVISÃO: | 00
LOCAL: | , , ,
SERVIÇOS: | FORROS | [14 empty] | BLOCO: | 01 | PAVIMENTO: | 4° PAV
|  | San. Feminino Música | San. Masculino Música | San. Feminino PcD Música | San. Masculino PcD Música | DML | Circulação | Ante-sala Aula Coletiva 5 | Aulas Col. Pequenas 5 | Aulas Col. Pequenas 6 | Aulas Col. Pequenas 7 | Aulas Col. Pequenas 8 | Aulas Col. Pequenas 9 | Aulas Col. Pequenas 10 | Aulas Coletivas 4 | Aulas Coletivas 5 | Escada |  | SOMA
Comprimento | [7 empty] | 1.46 | [8 empty] | 7.54 |  |  | m
Largura | [7 empty] | 1.65 | [8 empty] | 4.31 |  |  | m
Área Total |  | 10.19 | 10.2 | 3.86 | 3.86 | 2 | 60.74 | 2.409 | 16.32 | 16.43 | 16.69 | 13.39 | 13.19 | 13.1 | 59.19 | 56.91 | 32.4974 | 0 |  | m²
Perímetro |  | 12.98 | 12.84 | 7.86 | 7.86 | 5.71 | 74.49 | 6.22 | 16.61 | 16.65 | 16.75 | 14.73 | 14.63 | 14.59 | 32.09 | 31.64 | 23.7 | 0 |  | m²
GESSO
GESSO CORRIDO EM TETO | [18 empty] | 0 | m²
FORRO DE GESSO ACARTONADO PARA ÁREAS SECAS ESPESSURA DE 12,5MM | [6 empty] | 60.74 | 2.409 | 1.22 | 1.53 | 1.56 | 1.49 | 1.34 | 1.27 | 22.19 | 20.06 | 32.4974 |  | 146.3064 | m²
FORRO DE GESSO ACARTONADO PARA ÁREAS MOLHADAS, ESPESSURA DE 12,5 MM |  | 10.19 | 10.2 | 3.86 | 3.86 | 2 | [12 empty] | 30.11 | m²
TABICA PARA FORRO DE GESSO ACARTONADO |  | 12.98 | 12.84 | 7.86 | 7.86 | 5.71 | 74.49 | 6.22 | 16.61 | 16.65 | 16.75 | 14.73 | 14.63 | 14.59 | 32.09 | 31.64 | 23.7 | 0 | 309.35 | m
FORRO DE GESSO PERFURADO REMOVÍVEL | [8 empty] | 15.1 | 14.9 | 15.13 | 11.9 | 11.85 | 11.83 | 37 | 36.85 |  |  | 154.56 | m²
PINTURAS
EMASSAMENTO COM MASSA PVA UMA DEMAO |  | 10.19 | 10.2 | 3.86 | 3.86 | 2 | 60.74 | 2.409 | 1.22 | 1.53 | 1.56 | 1.49 | 1.34 | 1.27 | 22.19 | 20.06 | 32.4974 | 0 | 176.4164 | m²
PINTURA PVA LATEX 1 DEMAO SEM SELADOR |  | 10.19 | 10.2 | 3.86 | 3.86 | 2 | 60.74 | 2.409 | 1.22 | 1.53 | 1.56 | 1.49 | 1.34 | 1.27 | 22.19 | 20.06 | 32.4974 | 0 | 176.4164 | m²
[19 empty] | 0 | m²
[19 empty] | 0 | m²

## BL1-REV-SUB-R00
MEMORIAL DE CÁLCULO
CLIENTE: | SECRETÁRIA DE ESTADO DE INFRAESTRUTURA (SEINFRA) - GOVERNO DO ESTADO DE GOIÁS | [14 empty] | DATA: | 18/03/2026
OBJETO: | CONSTRUÇÃO DE ESCOLA DE ARTES BASILEU FRANÇA | [14 empty] | REVISÃO: | 00
LOCAL: | , , ,
SERVIÇOS: | REVESTIMENTO DE PAREDES INTERNAS | [12 empty] | BLOCO: | 01 | PAVIMENTO: | SUBSOLO
|  | Oficina Marcenaria | Circulação Marcenaria | B. Feminino Marcenaria | B. Masculino Marcenaria | Vestiário Feminino | Vestiário Masculino | San. Feminino Música | San. Masculino Música | San. Feminino PcD Música | San. Masculino PcD Música | DML | Circulação Música | Guarda de Instrumentos | Auditório | Escada | SOMA
Perímetro |  | 44.12 | 56.12 | 20.37 | 20.37 | 10.44 | 10.44 | 13 | 12.84 | 7.86 | 7.86 | 5.68 | 47.77 | 32.13 | 53.6 | 23 |  | m
Pé-direito |  | 2.8 | 2.8 | 2.8 | 2.8 | 2.8 | 2.8 | 2.8 | 2.8 | 2.8 | 2.8 | 2.8 | 2.8 | 2.8 | 2.8 | 3.6 |  | m
Área Bruta |  | 123.536 | 157.136 | 57.036 | 57.036 | 29.232 | 29.232 | 36.4 | 35.952 | 22.008 | 22.008 | 15.904 | 133.756 | 89.964 | 150.08 | 82.8 |  | m²
Acréscimos | [17 empty] | m²
Descontos |  | 8.7 | 20.1 | 4.32 | 4.32 | 1.68 | 1.68 | 1.68 | 1.68 | 1.89 | 1.89 | 1.68 | 24.18 | 2.94 | 2.94 | 2.1 |  | m²
Área Líquida |  | 114.836 | 137.036 | 52.716 | 52.716 | 27.552 | 27.552 | 34.72 | 34.272 | 20.118 | 20.118 | 14.224 | 109.576 | 87.024 | 147.14 | 80.7 |  | m²
REVESTIMENTOS
CHAPISCO COMUM |  |  |  | 56.79 | 56.79 |  |  | 37.32 | 36.84 | 6.264 | 6.264 | 3.285 |  |  |  |  | 203.553 | m²
EMBOÇO (1CI:4 ARML) |  |  |  | 56.79 | 56.79 |  |  | 37.32 | 36.84 | 6.264 | 6.264 | 3.285 |  |  |  |  | 203.553 | m²
REBOCO (1 CALH:4 ARFC+100kgCI/M3) | [16 empty] | 0 | m²
REVESTIMENTO COM CERÂMICA |  |  |  | 52.716 | 52.716 |  |  | 34.72 | 34.272 | 6.264 | 6.264 | 4.392 |  |  |  |  | 191.344 | m²
PORCELANATO RETIFICADO POLIDO C/ ARG. CIMENTO E AREIA P/ PAREDE | [16 empty] | 0 | m²
REJUNTAMENTO C/CIMENTO-COLA PRE-MOL | [16 empty] | 0 | m
APLICAÇÃO MANUAL DE GESSO DESEMPENADO (SEM TALISCAS) EM PAREDES DE AMBIENTES DE ÁREA MAIOR QUE 10M², ESPESSURA DE 0,5CM. AF_06/2014 |  | 105.04 | 129.64 |  |  | 29.64 | 29.64 |  |  | 15.426 | 15.426 |  | 74.862 | 23.898 | 128.376 | 80.7 | 632.648 | m²
APLICAÇÃO MANUAL DE GESSO DESEMPENADO (SEM TALISCAS) EM PAREDES DE AMBIENTES DE ÁREA ENTRE 5M² E 10M², ESPESSURA DE 0,5CM. AF_06/2014 | [11 empty] | 10.968 |  |  |  |  | 10.968 | m²
APLICAÇÃO MANUAL DE GESSO DESEMPENADO (SEM TALISCAS) EM PAREDES DE AMBIENTES DE ÁREA MENOR QUE 5M², ESPESSURA DE 0,5CM. AF_06/2014 | [16 empty] | 0 | m²
PINTURAS
EMASSAMENTO ACRILICO 2 DEMAOS |  | 18.62 | 18.62 | [9 empty] | 44.268 | 69.552 | 29.484 |  | 180.544 | m²
PINTURA COM SELADOR ACRILICO |  | 114.836 | 137.036 |  |  | 27.552 | 27.552 |  |  | 13.854 | 13.854 | 9.832 | 109.576 | 87.024 | 147.14 | 80.7 | 768.956 | m²
PINTURA LATEX ACRILICO 2 DEMAOS |  | 114.836 | 137.036 |  |  | 27.552 | 27.552 |  |  | 13.854 | 13.854 | 9.832 | 109.576 | 87.024 | 147.14 | 80.7 | 768.956 | m²

## BL1-REV-TER-R00
MEMORIAL DE CÁLCULO
CLIENTE: | SECRETÁRIA DE ESTADO DE INFRAESTRUTURA (SEINFRA) - GOVERNO DO ESTADO DE GOIÁS | [18 empty] | DATA: | 18/03/2026
OBJETO: | CONSTRUÇÃO DE ESCOLA DE ARTES BASILEU FRANÇA | [18 empty] | REVISÃO: | 00
LOCAL: | , , ,
SERVIÇOS: | REVESTIMENTO DE PAREDES INTERNAS | [16 empty] | BLOCO: | 01 | PAVIMENTO: | TÉRREO
|  | Oficina de Costura | Circulação | Depósito Figurinos | San. Feminino Música | San. Masculino Música | San. Feminino PcD Música | San. Masculino PcD Música | DML | Circulação e Vivência | San. Func. Masculino | San. Func. Feminino | Cozinha | Circulação | DML Cozinha | Higienização | Despensa | Gerência Orquestra | Escada |  | SOMA
Perímetro |  | 41.83 | 46.45 | 35.63 | 13 | 12.84 | 7.86 | 7.86 | 5.68 | 78.23 | 5.68 | 5.69 | 25.31 | 8.22 | 5.38 | 9.48 | 6.7 | 28.29 | 23 |  |  | m
Pé-direito |  | 2.8 | 2.8 | 2.8 | 2.8 | 2.8 | 2.8 | 2.8 | 2.8 | 2.8 | 2.8 | 2.8 | 3 | 3 | 3 | 3 | 2.8 | 2.8 | 3.6 |  |  | m
Área Bruta |  | 117.124 | 130.06 | 99.764 | 36.4 | 35.952 | 22.008 | 22.008 | 15.904 | 219.044 | 15.904 | 15.932 | 75.93 | 24.66 | 16.14 | 28.44 | 18.76 | 79.212 | 82.8 |  |  | m²
Acréscimos | [21 empty] | m²
Descontos |  | 8.7 | 17.16 | 5.82 | 1.68 | 1.68 | 1.89 | 1.89 | 1.68 | 25.41 | 2.43 | 1.47 | 3.78 | 9.03 | 1.68 | 4.18 | 2.64 | 3.92 | 2.1 |  |  | m²
Área Líquida |  | 108.424 | 112.9 | 93.944 | 34.72 | 34.272 | 20.118 | 20.118 | 14.224 | 193.634 | 13.474 | 14.462 | 72.15 | 15.63 | 14.46 | 24.26 | 16.12 | 75.292 | 80.7 |  |  | m²
REVESTIMENTOS
CHAPISCO COMUM |  |  |  |  | 37.32 | 36.84 | 6.264 | 6.264 | 3.285 | 97.342 | 4.482 | 4.491 | 72.15 | 15.63 | 14.46 | 24.26 |  |  |  |  | 322.788 | m²
EMBOÇO (1CI:4 ARML) |  |  |  |  | 37.32 | 36.84 | 6.264 | 6.264 | 3.285 | 97.342 | 4.482 | 4.491 | 72.15 | 15.63 | 14.46 | 24.26 |  |  |  |  | 322.788 | m²
REBOCO (1 CALH:4 ARFC+100kgCI/M3) | [20 empty] | 0 | m²
REVESTIMENTO COM CERÂMICA |  |  |  |  | 34.72 | 34.272 | 6.264 | 6.264 | 4.392 |  | 4.482 | 4.491 | 72.15 | 15.63 | 14.46 | 24.26 |  |  |  |  | 221.385 | m²
PORCELANATO RETIFICADO POLIDO C/ ARG. CIMENTO E AREIA P/ PAREDE | [9 empty] | 97.342 | [10 empty] | 97.342 | m²
REJUNTAMENTO C/CIMENTO-COLA PRE-MOL | [9 empty] | 648.9467 | [10 empty] | 648.9467 | m
APLICAÇÃO MANUAL DE GESSO DESEMPENADO (SEM TALISCAS) EM PAREDES DE AMBIENTES DE ÁREA MAIOR QUE 10M², ESPESSURA DE 0,5CM. AF_06/2014 |  | 98.17 | 89.738 | 54.142 |  |  | 15.426 | 15.426 | 10.968 | 111.938 | [6 empty] | 16.12 | 80.95 | 80.7 |  | 573.578 | m²
APLICAÇÃO MANUAL DE GESSO DESEMPENADO (SEM TALISCAS) EM PAREDES DE AMBIENTES DE ÁREA ENTRE 5M² E 10M², ESPESSURA DE 0,5CM. AF_06/2014 | [20 empty] | 0 | m²
APLICAÇÃO MANUAL DE GESSO DESEMPENADO (SEM TALISCAS) EM PAREDES DE AMBIENTES DE ÁREA MENOR QUE 5M², ESPESSURA DE 0,5CM. AF_06/2014 | [10 empty] | 4.248 | 1.764 | [8 empty] | 6.012 | m²
PINTURAS
EMASSAMENTO ACRILICO 2 DEMAOS |  | 18.62 | 32.452 | 46.928 | [6 empty] | 5.472 | 8.55 | [8 empty] | 112.022 | m²
PINTURA COM SELADOR ACRILICO |  | 108.424 | 112.9 | 93.944 |  |  | 13.854 | 13.854 | 9.832 | 96.292 | 8.992 | 9.971 | 0 | 0 | 0 | 0 | 16.12 | 75.292 | 80.7 |  | 640.175 | m²
PINTURA LATEX ACRILICO 2 DEMAOS |  | 108.424 | 112.9 | 93.944 |  |  | 13.854 | 13.854 | 9.832 | 96.292 | 8.992 | 9.971 | 0 | 0 | 0 | 0 | 16.12 | 75.292 | 80.7 |  | 640.175 | m²

## BL1-REV-1 PAV-R00
MEMORIAL DE CÁLCULO
CLIENTE: | SECRETÁRIA DE ESTADO DE INFRAESTRUTURA (SEINFRA) - GOVERNO DO ESTADO DE GOIÁS | [23 empty] | DATA: | 18/03/2026
OBJETO: | CONSTRUÇÃO DE ESCOLA DE ARTES BASILEU FRANÇA | [23 empty] | REVISÃO: | 00
LOCAL: | , , ,
SERVIÇOS: | REVESTIMENTO DE PAREDES INTERNAS | [21 empty] | BLOCO: | 01 | PAVIMENTO: | 1° PAV
|  | San. Feminino Música | San. Masculino Música | San. Feminino PcD Música | San. Masculino PcD Música | DML | Circulação | Aulas Individuais 1 | Aulas Individuais 2 | Aulas Individuais 3 | Aulas Individuais 4 | Aulas Individuais 5 | Aulas Individuais 6 | Aulas Individuais 7 | Aulas Individuais 8 | Aulas Individuais 9 | Aulas Individuais 10 | Aulas Col. Pequenas 1 | Aulas Col. Pequenas 2 | Aulas Col. Pequenas 3 | Aulas Col. Pequenas 4 | Ante-câmara Coral | Ensaio Coral | Escada |  | SOMA
Perímetro |  | 13 | 12.84 | 7.86 | 7.86 | 5.68 | 73.68 | 9.01 | 9.01 | 9.01 | 9.01 | 8.87 | 8.87 | 9.01 | 9.01 | 9.01 | 9.01 | 12.66 | 12.8 | 12.8 | 12.8 | 7.19 | 43.35 | 23 |  |  | m
Pé-direito |  | 2.8 | 2.8 | 2.8 | 2.8 | 2.8 | 2.8 | 2.8 | 2.8 | 2.8 | 2.8 | 2.8 | 2.8 | 2.8 | 2.8 | 2.8 | 2.8 | 2.8 | 2.8 | 2.8 | 2.8 | 2.8 | 2.8 | 3.6 |  |  | m
Área Bruta |  | 36.4 | 35.952 | 22.008 | 22.008 | 15.904 | 206.304 | 25.228 | 25.228 | 25.228 | 25.228 | 24.836 | 24.836 | 25.228 | 25.228 | 25.228 | 25.228 | 35.448 | 35.84 | 35.84 | 35.84 | 20.132 | 121.38 | 82.8 |  |  | m²
Acréscimos | [26 empty] | m²
Descontos |  | 1.68 | 1.68 | 1.89 | 1.89 | 1.68 | 51.42 | 2.85 | 1.89 | 1.89 | 1.89 | 1.89 | 1.89 | 1.89 | 1.89 | 1.89 | 3.49 | 1.89 | 1.89 | 1.89 | 3.49 | 5.88 | 11.58 | 2.1 |  |  | m²
Área Líquida |  | 34.72 | 34.272 | 20.118 | 20.118 | 14.224 | 154.884 | 22.378 | 23.338 | 23.338 | 23.338 | 22.946 | 22.946 | 23.338 | 23.338 | 23.338 | 21.738 | 33.558 | 33.95 | 33.95 | 32.35 | 14.252 | 109.8 | 80.7 |  |  | m²
REVESTIMENTOS
CHAPISCO COMUM |  | 37.32 | 36.84 | 6.264 | 6.264 | 3.285 | [19 empty] | 89.973 | m²
EMBOÇO (1CI:4 ARML) |  | 37.32 | 36.84 | 6.264 | 6.264 | 3.285 | [19 empty] | 89.973 | m²
REBOCO (1 CALH:4 ARFC+100kgCI/M3) | [25 empty] | 0 | m²
REVESTIMENTO COM CERÂMICA |  | 34.72 | 34.272 | 6.264 | 6.264 | 4.392 | [19 empty] | 85.912 | m²
PORCELANATO RETIFICADO POLIDO C/ ARG. CIMENTO E AREIA P/ PAREDE | [25 empty] | 0 | m²
REJUNTAMENTO C/CIMENTO-COLA PRE-MOL | [25 empty] | 0 | m
APLICAÇÃO MANUAL DE GESSO DESEMPENADO (SEM TALISCAS) EM PAREDES DE AMBIENTES DE ÁREA MAIOR QUE 10M², ESPESSURA DE 0,5CM. AF_06/2014 |  |  |  | 15.426 | 15.426 | 10.968 | 83.52 | [13 empty] | 12.16 |  | 88.986 | 80.7 |  | 307.186 | m²
APLICAÇÃO MANUAL DE GESSO DESEMPENADO (SEM TALISCAS) EM PAREDES DE AMBIENTES DE ÁREA ENTRE 5M² E 10M², ESPESSURA DE 0,5CM. AF_06/2014 | [7 empty] | 8.15 | [8 empty] | 7.51 |  |  |  |  | 6.898 |  |  |  | 22.558 | m²
APLICAÇÃO MANUAL DE GESSO DESEMPENADO (SEM TALISCAS) EM PAREDES DE AMBIENTES DE ÁREA MENOR QUE 5M², ESPESSURA DE 0,5CM. AF_06/2014 | [25 empty] | 0 | m²
PINTURAS
EMASSAMENTO ACRILICO 2 DEMAOS | [6 empty] | 86.1 | 16.03 | 23.338 | 23.338 | 23.338 | 22.946 | 22.946 | 23.338 | 23.338 | 23.338 | 16.03 | 33.558 | 33.95 | 33.95 | 22.75 | 8.792 | 29.484 |  |  | 466.564 | m²
PINTURA COM SELADOR ACRILICO |  |  |  | 13.854 | 13.854 | 9.832 | 154.884 | 22.378 | 23.338 | 23.338 | 23.338 | 22.946 | 22.946 | 23.338 | 23.338 | 23.338 | 21.738 | 33.558 | 33.95 | 33.95 | 32.35 | 14.252 | 109.8 | 80.7 |  | 761.02 | m²
PINTURA LATEX ACRILICO 2 DEMAOS |  |  |  | 13.854 | 13.854 | 9.832 | 154.884 | 22.378 | 23.338 | 23.338 | 23.338 | 22.946 | 22.946 | 23.338 | 23.338 | 23.338 | 21.738 | 33.558 | 33.95 | 33.95 | 32.35 | 14.252 | 109.8 | 80.7 |  | 761.02 | m²

## BL1-REV-2 PAV-R00
MEMORIAL DE CÁLCULO
CLIENTE: | SECRETÁRIA DE ESTADO DE INFRAESTRUTURA (SEINFRA) - GOVERNO DO ESTADO DE GOIÁS | [14 empty] | DATA: | 18/03/2026
OBJETO: | CONSTRUÇÃO DE ESCOLA DE ARTES BASILEU FRANÇA | [14 empty] | REVISÃO: | 00
LOCAL: | , , ,
SERVIÇOS: | REVESTIMENTO DE PAREDES INTERNAS | [12 empty] | BLOCO: | 01 | PAVIMENTO: | 2° PAV
|  | San. Feminino Música | San. Masculino Música | San. Feminino PcD Música | San. Masculino PcD Música | DML | Circulação | Bateria e Percussão 1 | Bateria e Percussão 2 | Câmara Naipes 1 | Câmara Naipes 2 | Ensaio Naipes | Guarda de Instrumentos | Ante-cãmara Ensaio Naipes | Escada |  | SOMA
Perímetro |  | 13 | 12.84 | 7.86 | 7.86 | 5.68 | 84.09 | 20.12 | 20.27 | 24.15 | 24.01 | 28.14 | 22.99 | 7.9 | 23 |  |  | m
Pé-direito |  | 2.8 | 2.8 | 2.8 | 2.8 | 2.8 | 2.8 | 2.8 | 2.8 | 2.8 | 2.8 | 2.8 | 2.8 | 2.8 | 3.6 |  |  | m
Área Bruta |  | 36.4 | 35.952 | 22.008 | 22.008 | 15.904 | 235.452 | 56.336 | 56.756 | 67.62 | 67.228 | 78.792 | 64.372 | 22.12 | 82.8 |  |  | m²
Acréscimos | [17 empty] | m²
Descontos |  | 1.68 | 1.68 | 1.89 | 1.89 | 1.68 | 39.66 | 6.14 | 2.94 | 2.94 | 6.14 | 7.74 | 5.18 | 5.88 | 2.1 |  |  | m²
Área Líquida |  | 34.72 | 34.272 | 20.118 | 20.118 | 14.224 | 195.792 | 50.196 | 53.816 | 64.68 | 61.088 | 71.052 | 59.192 | 16.24 | 80.7 |  |  | m²
REVESTIMENTOS
CHAPISCO COMUM |  | 37.32 | 36.84 | 6.264 | 6.264 | 3.285 | [10 empty] | 89.973 | m²
EMBOÇO (1CI:4 ARML) |  | 37.32 | 36.84 | 6.264 | 6.264 | 3.285 | [10 empty] | 89.973 | m²
REBOCO (1 CALH:4 ARFC+100kgCI/M3) | [16 empty] | 0 | m²
REVESTIMENTO COM CERÂMICA |  | 34.72 | 34.272 | 6.264 | 6.264 | 4.392 | [10 empty] | 85.912 | m²
PORCELANATO RETIFICADO POLIDO C/ ARG. CIMENTO E AREIA P/ PAREDE | [16 empty] | 0 | m²
REJUNTAMENTO C/CIMENTO-COLA PRE-MOL | [16 empty] | 0 | m
APLICAÇÃO MANUAL DE GESSO DESEMPENADO (SEM TALISCAS) EM PAREDES DE AMBIENTES DE ÁREA MAIOR QUE 10M², ESPESSURA DE 0,5CM. AF_06/2014 |  |  |  | 15.426 | 15.426 | 10.968 | 114.75 | 15.412 |  |  | 21.65 | 40.196 | 34.53 |  | 80.7 |  | 349.058 | m²
APLICAÇÃO MANUAL DE GESSO DESEMPENADO (SEM TALISCAS) EM PAREDES DE AMBIENTES DE ÁREA ENTRE 5M² E 10M², ESPESSURA DE 0,5CM. AF_06/2014 | [13 empty] | 6.2 |  |  | 6.2 | m²
APLICAÇÃO MANUAL DE GESSO DESEMPENADO (SEM TALISCAS) EM PAREDES DE AMBIENTES DE ÁREA MENOR QUE 5M², ESPESSURA DE 0,5CM. AF_06/2014 | [16 empty] | 0 | m²
PINTURAS
EMASSAMENTO ACRILICO 2 DEMAOS | [6 empty] | 97.86 | 38.808 | 53.816 | 64.68 | 44.24 | 36.484 | 29.26 | 11.62 |  |  | 376.768 | m²
PINTURA COM SELADOR ACRILICO |  |  |  | 13.854 | 13.854 | 9.832 | 195.792 | 50.196 | 53.816 | 64.68 | 61.088 | 71.052 | 59.192 | 16.24 | 80.7 |  | 690.296 | m²
PINTURA LATEX ACRILICO 2 DEMAOS |  |  |  | 13.854 | 13.854 | 9.832 | 195.792 | 50.196 | 53.816 | 64.68 | 61.088 | 71.052 | 59.192 | 16.24 | 80.7 |  | 690.296 | m²

## BL1-REV-3 PAV-R00
MEMORIAL DE CÁLCULO
CLIENTE: | SECRETÁRIA DE ESTADO DE INFRAESTRUTURA (SEINFRA) - GOVERNO DO ESTADO DE GOIÁS | [12 empty] | DATA: | 18/03/2026
OBJETO: | CONSTRUÇÃO DE ESCOLA DE ARTES BASILEU FRANÇA | [12 empty] | REVISÃO: | 00
LOCAL: | , , ,
SERVIÇOS: | REVESTIMENTO DE PAREDES INTERNAS | [10 empty] | BLOCO: | 01 | PAVIMENTO: | 3° PAV
|  | San. Feminino Música | San. Masculino Música | San. Feminino PcD Música | San. Masculino PcD Música | DML | Circulação | Música de Câmara 1 | Música de Câmara 2 | Aulas Coletivas 1 | Aulas Coletivas 2 | Aulas Coletivas 3 | Escada |  | SOMA
Perímetro |  | 13 | 12.84 | 7.86 | 7.86 | 5.68 | 84.75 | 20.12 | 20.27 | 31.26 | 27.86 | 28.47 | 23 |  |  | m
Pé-direito |  | 2.8 | 2.8 | 2.8 | 2.8 | 2.8 | 2.8 | 2.8 | 2.8 | 2.8 | 2.8 | 2.8 | 3.6 |  |  | m
Área Bruta |  | 36.4 | 35.952 | 22.008 | 22.008 | 15.904 | 237.3 | 56.336 | 56.756 | 87.528 | 78.008 | 79.716 | 82.8 |  |  | m²
Acréscimos | [15 empty] | m²
Descontos |  | 1.68 | 1.68 | 1.89 | 1.89 | 1.68 | 84.6 | 4.45 | 1.89 | 5.18 | 6.78 | 6.14 | 2.1 |  |  | m²
Área Líquida |  | 34.72 | 34.272 | 20.118 | 20.118 | 14.224 | 152.7 | 51.886 | 54.866 | 82.348 | 71.228 | 73.576 | 80.7 |  |  | m²
REVESTIMENTOS
CHAPISCO COMUM |  | 37.32 | 36.84 | 6.264 | 6.264 | 3.285 | [8 empty] | 89.973 | m²
EMBOÇO (1CI:4 ARML) |  | 37.32 | 36.84 | 6.264 | 6.264 | 3.285 | [8 empty] | 89.973 | m²
REBOCO (1 CALH:4 ARFC+100kgCI/M3) | [14 empty] | 0 | m²
REVESTIMENTO COM CERÂMICA |  | 34.72 | 34.272 | 6.264 | 6.264 | 4.392 | [8 empty] | 85.912 | m²
PORCELANATO RETIFICADO POLIDO C/ ARG. CIMENTO E AREIA P/ PAREDE | [14 empty] | 0 | m²
REJUNTAMENTO C/CIMENTO-COLA PRE-MOL | [14 empty] | 0 | m
APLICAÇÃO MANUAL DE GESSO DESEMPENADO (SEM TALISCAS) EM PAREDES DE AMBIENTES DE ÁREA MAIOR QUE 10M², ESPESSURA DE 0,5CM. AF_06/2014 |  |  |  | 15.426 | 15.426 | 10.968 | 58.518 | 16.052 |  | 15.212 | 40.736 | 42.366 | 80.7 |  | 295.404 | m²
APLICAÇÃO MANUAL DE GESSO DESEMPENADO (SEM TALISCAS) EM PAREDES DE AMBIENTES DE ÁREA ENTRE 5M² E 10M², ESPESSURA DE 0,5CM. AF_06/2014 | [14 empty] | 0 | m²
APLICAÇÃO MANUAL DE GESSO DESEMPENADO (SEM TALISCAS) EM PAREDES DE AMBIENTES DE ÁREA MENOR QUE 5M², ESPESSURA DE 0,5CM. AF_06/2014 | [14 empty] | 0 | m²
PINTURAS
EMASSAMENTO ACRILICO 2 DEMAOS | [6 empty] | 111.132 | 39.858 | 54.866 | 73.388 | 36.064 | 36.904 |  |  | 352.212 | m²
PINTURA COM SELADOR ACRILICO |  |  |  | 13.854 | 13.854 | 9.832 | 152.7 | 51.886 | 54.866 | 82.348 | 71.228 | 73.576 | 80.7 |  | 604.844 | m²
PINTURA LATEX ACRILICO 2 DEMAOS |  |  |  | 13.854 | 13.854 | 9.832 | 152.7 | 51.886 | 54.866 | 82.348 | 71.228 | 73.576 | 80.7 |  | 604.844 | m²

## BL1-REV-4 PAV-R00
MEMORIAL DE CÁLCULO
CLIENTE: | SECRETÁRIA DE ESTADO DE INFRAESTRUTURA (SEINFRA) - GOVERNO DO ESTADO DE GOIÁS | [16 empty] | DATA: | 18/03/2026
OBJETO: | CONSTRUÇÃO DE ESCOLA DE ARTES BASILEU FRANÇA | [16 empty] | REVISÃO: | 00
LOCAL: | , , ,
SERVIÇOS: | REVESTIMENTO DE PAREDES INTERNAS | [14 empty] | BLOCO: | 01 | PAVIMENTO: | 4° PAV
|  | San. Feminino Música | San. Masculino Música | San. Feminino PcD Música | San. Masculino PcD Música | DML | Circulação | Ante-sala Aula Coletiva 5 | Aulas Col. Pequenas 5 | Aulas Col. Pequenas 6 | Aulas Col. Pequenas 7 | Aulas Col. Pequenas 8 | Aulas Col. Pequenas 9 | Aulas Col. Pequenas 10 | Aulas Coletivas 4 | Aulas Coletivas 5 | Escada |  | SOMA
Perímetro |  | 13 | 12.84 | 7.86 | 7.86 | 5.68 | 74.49 | 6.22 | 16.61 | 16.65 | 16.75 | 14.73 | 14.63 | 14.59 | 32.09 | 31.64 | 23 |  |  | m
Pé-direito |  | 2.8 | 2.8 | 2.8 | 2.8 | 2.8 | 2.8 | 2.8 | 2.8 | 2.8 | 2.8 | 2.8 | 2.8 | 2.8 | 2.8 | 2.8 | 3.6 |  |  | m
Área Bruta |  | 36.4 | 35.952 | 22.008 | 22.008 | 15.904 | 208.572 | 17.416 | 46.508 | 46.62 | 46.9 | 41.244 | 40.964 | 40.852 | 89.852 | 88.592 | 82.8 |  |  | m²
Acréscimos | [19 empty] | m²
Descontos |  | 1.68 | 1.68 | 1.89 | 1.89 | 1.68 | 39.24 | 5.88 | 5.09 | 1.89 | 1.89 | 1.89 | 1.89 | 1.89 | 7.5 | 7.74 | 2.1 |  |  | m²
Área Líquida |  | 34.72 | 34.272 | 20.118 | 20.118 | 14.224 | 169.332 | 11.536 | 41.418 | 44.73 | 45.01 | 39.354 | 39.074 | 38.962 | 82.352 | 80.852 | 80.7 |  |  | m²
REVESTIMENTOS
CHAPISCO COMUM |  | 37.32 | 36.84 | 6.264 | 6.264 | 3.285 | [12 empty] | 89.973 | m²
EMBOÇO (1CI:4 ARML) |  | 37.32 | 36.84 | 6.264 | 6.264 | 3.285 | [12 empty] | 89.973 | m²
REBOCO (1 CALH:4 ARFC+100kgCI/M3) | [18 empty] | 0 | m²
REVESTIMENTO COM CERÂMICA |  | 34.72 | 34.272 | 6.264 | 6.264 | 4.392 | [12 empty] | 85.912 | m²
PORCELANATO RETIFICADO POLIDO C/ ARG. CIMENTO E AREIA P/ PAREDE | [18 empty] | 0 | m²
REJUNTAMENTO C/CIMENTO-COLA PRE-MOL | [18 empty] | 0 | m
APLICAÇÃO MANUAL DE GESSO DESEMPENADO (SEM TALISCAS) EM PAREDES DE AMBIENTES DE ÁREA MAIOR QUE 10M², ESPESSURA DE 0,5CM. AF_06/2014 |  |  |  | 15.426 | 15.426 | 10.968 | 90.346 |  | 14.402 |  |  |  |  | 14.37 | 46.798 | 45.824 | 80.7 |  | 334.26 | m²
APLICAÇÃO MANUAL DE GESSO DESEMPENADO (SEM TALISCAS) EM PAREDES DE AMBIENTES DE ÁREA ENTRE 5M² E 10M², ESPESSURA DE 0,5CM. AF_06/2014 | [7 empty] | 5.864 | [10 empty] | 5.864 | m²
APLICAÇÃO MANUAL DE GESSO DESEMPENADO (SEM TALISCAS) EM PAREDES DE AMBIENTES DE ÁREA MENOR QUE 5M², ESPESSURA DE 0,5CM. AF_06/2014 | [18 empty] | 0 | m²
PINTURAS
EMASSAMENTO ACRILICO 2 DEMAOS | [6 empty] | 93.884 | 6.916 | 30.338 | 44.73 | 45.01 | 39.354 | 39.074 | 27.51 | 41.972 | 41.356 |  |  | 410.144 | m²
PINTURA COM SELADOR ACRILICO |  |  |  | 13.854 | 13.854 | 9.832 | 169.332 | 11.536 | 41.418 | 44.73 | 45.01 | 39.354 | 39.074 | 38.962 | 82.352 | 80.852 | 80.7 |  | 710.86 | m²
PINTURA LATEX ACRILICO 2 DEMAOS |  |  |  | 13.854 | 13.854 | 9.832 | 169.332 | 11.536 | 41.418 | 44.73 | 45.01 | 39.354 | 39.074 | 38.962 | 82.352 | 80.852 | 80.7 |  | 710.86 | m²

## BL1-REV-COB-R00
MEMORIAL DE CÁLCULO
CLIENTE: | SECRETÁRIA DE ESTADO DE INFRAESTRUTURA (SEINFRA) - GOVERNO DO ESTADO DE GOIÁS |  |  |  |  | DATA: | 18/03/2026
OBJETO: | CONSTRUÇÃO DE ESCOLA DE ARTES BASILEU FRANÇA |  |  |  |  | REVISÃO: | 00
LOCAL: | , , ,
SERVIÇOS: | REVESTIMENTO DE PAREDES INTERNAS |  |  | BLOCO: | 01 | PAVIMENTO: | FACHADAS
|  | Platibanda Interna | Barrilete |  |  |  | SOMA
Perímetro |  | 121.64 | 28.2 |  |  |  |  | m
Pé-direito |  | 1.1 | 4.78 |  |  |  |  | m
Área Bruta |  | 133.804 | 134.796 |  |  |  |  | m²
Acréscimos |  | 169.9544 | [5 empty] | m²
Descontos |  |  | 2.4 |  |  |  |  | m²
Área Líquida |  | 303.7584 | 132.396 |  |  |  |  | m²
REVESTIMENTOS
CHAPISCO COMUM |  | 303.7584 | 138.036 |  |  |  | 441.7944 | m²
EMBOÇO (1CI:4 ARML) | [6 empty] | 0 | m²
REBOCO (1 CALH:4 ARFC+100kgCI/M3) |  | 303.7584 | 138.036 |  |  |  | 441.7944 | m²
REVESTIMENTO COM CERÂMICA | [6 empty] | 0 | m²
PORCELANATO RETIFICADO POLIDO C/ ARG. CIMENTO E AREIA P/ PAREDE | [6 empty] | 0 | m²
REJUNTAMENTO C/CIMENTO-COLA PRE-MOL | [6 empty] | 0 | m²
APLICAÇÃO MANUAL DE GESSO DESEMPENADO (SEM TALISCAS) EM PAREDES DE AMBIENTES DE ÁREA MAIOR QUE 10M², ESPESSURA DE 0,5CM. AF_06/2014 | [6 empty] | 0 | m²
APLICAÇÃO MANUAL DE GESSO DESEMPENADO (SEM TALISCAS) EM PAREDES DE AMBIENTES DE ÁREA ENTRE 5M² E 10M², ESPESSURA DE 0,5CM. AF_06/2014 | [6 empty] | 0 | m²
APLICAÇÃO MANUAL DE GESSO DESEMPENADO (SEM TALISCAS) EM PAREDES DE AMBIENTES DE ÁREA MENOR QUE 5M², ESPESSURA DE 0,5CM. AF_06/2014 | [6 empty] | 0 | m²
PINTURAS
EMASSAMENTO ACRILICO 2 DEMAOS | [6 empty] | 0 | m²
PINTURA COM SELADOR ACRILICO |  | 303.7584 | 138.036 |  |  |  | 441.7944 | m²
PINTURA LATEX ACRILICO 2 DEMAOS |  |  | 138.036 |  |  |  | 138.036 | m²
TEXTURA ACRILICA, ACABAMENTO RISCADO, INCLUSIVE PREPARO DA SUPERFICIE. FORNECIMENTO E APLICACAO. (ADAPTADO CONFORME DECRETO ESTADUAL 9900/2021) |  | 303.7584 |  |  |  |  | 303.7584 | m²

## BL1-REV-FAC-R00
MEMORIAL DE CÁLCULO
CLIENTE: | SECRETÁRIA DE ESTADO DE INFRAESTRUTURA (SEINFRA) - GOVERNO DO ESTADO DE GOIÁS | [10 empty] | DATA: | 18/03/2026
OBJETO: | CONSTRUÇÃO DE ESCOLA DE ARTES BASILEU FRANÇA | [10 empty] | REVISÃO: | 00
LOCAL: | , , ,
SERVIÇOS: | REVESTIMENTO DE PAREDES INTERNAS | [8 empty] | BLOCO: | 01 | PAVIMENTO: | COBERTURA
|  | Térro Marcenaria | 1° Pavimento Marcenaria | Cobertura Marcenaria | Subsolo Música | Térreo Música | 1° Pav Música | 2° Pav Música | 3° Pav Música | 4° Pav Música | Cobertura Música | Barrilete | SOMA
Perímetro |  | 59.16 | 59.16 | 70.04 | 9.23 | 81.88 | 86.23 | 86.23 | 86.23 | 86.23 | 71.03 | 29.52 |  | m
Pé-direito |  | 3.9 | 3.9 | 1.1 | 3.9 | 3.9 | 3.9 | 3.9 | 3.9 | 3.9 | 1.78 | 5.57 |  | m
Área Bruta |  | 230.724 | 230.724 | 77.044 | 35.997 | 319.332 | 336.297 | 336.297 | 336.297 | 336.297 | 126.4334 | 164.4264 |  | m²
Acréscimos |  |  |  |  | 35.8575 | [8 empty] | m²
Descontos |  | 8.64 | 8.64 |  | 6 | 183.7994 | 30.6 | 31.24 | 30.6 | 30.6 |  | 2.4 |  | m²
Área Líquida |  | 222.084 | 222.084 | 77.044 | 65.8545 | 135.5326 | 305.697 | 305.057 | 305.697 | 305.697 | 126.4334 | 162.0264 |  | m²
REVESTIMENTOS
CHAPISCO ROLADO (1CIM:3 ARML)+(1 COLA:10 CIM) |  | 60.545 | 60.545 | 22.455 | 14.445 | 97.363 | 98.94 | 98.94 | 98.94 | 98.94 | 45.122 | 55.416 | 751.651 | m²
REBOCO PAULISTA C/IMPERMEABILIZANTE A-15 (1CI:4ARMLC+5% IMPXCI) |  | 222.084 | 222.084 | 77.044 | 65.8545 | 135.5326 | 305.697 | 305.057 | 305.697 | 305.697 | 126.4334 | 162.0264 | 2233.2069 | m²
CHAPIM (RUFO CAPA) EM AÇO GALVANIZADO, CORTE 33. AF_11/2020. (ADAPTADO CONFORME DECRETO 9900/2021) |  |  |  | 77.74 | [6 empty] | 104.91 |  | 182.65 | m
EXECUÇÃO DE PINGADEIRAS. (ADAPTADO CONFORME DECRETO 9900/2021) |  | 58.98 | 58.98 |  | 18.33 | 81.91 | 86.43 | 86.43 | 86.43 | 86.43 |  |  | 563.92 | m
PINTURAS
PINTURA COM SELADOR ACRILICO |  | 222.084 | 222.084 | 77.044 | 65.8545 | 135.5326 | 305.697 | 305.057 | 305.697 | 305.697 | 126.4334 | 162.0264 | 2233.2069 | m²
TEXTURA ACRILICA, ACABAMENTO RISCADO, INCLUSIVE PREPARO DA SUPERFICIE. FORNECIMENTO E APLICACAO. (ADAPTADO CONFORME DECRETO ESTADUAL 9900/2021) |  | 222.084 | 222.084 | 77.044 | 65.8545 | 135.5326 | 305.697 | 305.057 | 305.697 | 305.697 | 126.4334 | 162.0264 | 2233.2069 | m²

## BL1-PAV-SUB-R00
MEMORIAL DE CÁLCULO
CLIENTE: | SECRETÁRIA DE ESTADO DE INFRAESTRUTURA (SEINFRA) - GOVERNO DO ESTADO DE GOIÁS | [16 empty] | DATA: | 18/03/2026
OBJETO: | CONSTRUÇÃO DE ESCOLA DE ARTES BASILEU FRANÇA | [16 empty] | REVISÃO: | 00
LOCAL: | , , ,
SERVIÇOS: | PAVIMENTAÇÃO INTERNA | [14 empty] | BLOCO: | 01 | PAVIMENTO: | SUBSOLO
|  | Radier | Oficina Marcenaria | Circulação Marcenaria | B. Feminino Marcenaria | B. Masculino Marcenaria | Vestiário Feminino | Vestiário Masculino | San. Feminino Música | San. Masculino Música | San. Feminino PcD Música | San. Masculino PcD Música | DML | Circulação Música | Guarda de Instrumentos | Auditório | Escada |  | SOMA
Comprimento | [19 empty] | m
Largura | [19 empty] | m
Área Bruta |  | 594.61 | 110.56 | 44.2 | 17.85 | 17.88 | 6.78 | 6.78 | 10.15 | 10.2 | 3.86 | 3.85 | 1.98 | 39.35 | 61.27 | 176.22 | 32.42 |  |  | m²
Acréscimos |  |  | 0.77 | [11 empty] | 1.616 | 1.158 | 9.026 |  |  | m²
Descontos | [19 empty] | m²
Área Líquida |  | 594.61 | 111.33 | 44.2 | 17.85 | 17.88 | 6.78 | 6.78 | 10.15 | 10.2 | 3.86 | 3.85 | 1.98 | 39.35 | 62.886 | 177.378 | 41.446 |  |  | m²
CIMENTADOS / CONCRETOS
LASTRO DE CONCRETO REGULARIZADO SEM IMPERMEAB. 1:3:6 ESP= 5CM (BASE) | [18 empty] | 0 | m²
REGULARIZAÇAO DE PISO/LAJE/ BASE PARA TINTA EPÓXI (1:3) e=2 CM | [18 empty] | 0 | m²
LASTRO DE BRITA PARA PISO - (OBRAS CIVIS) |  | 59.461 | [16 empty] | 59.461 | m³
PISO LAMINADO COM CONCRETO USINADO 25 MPA E=10 CM (ADAPTADO CONFORME DECRETO ESTADUAL GO N° 9900/2021) |  | 594.61 | [16 empty] | 594.61 | m²
ARMAÇÃO PARA EXECUÇÃO DE RADIER, PISO DE CONCRETO OU LAJE SOBRE SOLO, COM USO DE TELA Q-159, AF_09/2021. (adaptado conforme Decreto Estadual 9900/2021) |  | 2996.8344 | [16 empty] | 2996.8344 | kg
CONTRAPISO EM CONCRETO DESEMPENSADO, FCK 20 MPA, ESP.: 8 CM |  |  | 111.33 | 44.2 | 17.85 | 17.88 | 6.78 | 6.78 | 10.15 | 10.2 | 3.86 | 3.85 | 1.98 | 39.35 | 62.886 | 177.378 | 41.446 |  | 555.92 | m²
CERAMICAS E PORCELANATOS
PISO EM CERÂMICA PEI MAIOR OU IGUAL A 4 COM CONTRA PISO (1CI:3ARML) E ARGAMASSA COLANTE |  |  |  |  | 17.85 | 17.88 |  |  | 10.15 | 10.2 | 3.86 | 3.85 | 1.98 | [5 empty] | 65.77 | m²
PISOS MONOLÍTICOS
GRANITINA BRANCA 8MM FUNDIDA COM CONTRAPISO (1CI:3ARML) E=2CM E JUNTA PLASTICA 27MM |  |  | 111.33 | 44.2 |  |  | 6.78 | 6.78 | [5 empty] | 39.35 | 62.886 | 177.378 | 41.446 |  | 490.15 | m²
PISOS DIVERSOS
PISO FLUTUANTE VINÍLICO COM AMORTECEDOR DE VIBRAÇÃO, CONTRAPISO (1CI:3ARML) E=2CM E NATA DE CIMENTO | [18 empty] | 0 | m²
PISO DE BORRACHA COLORIDO MODELO TÁTIL ( ALERTA OU DIRECIONAL) INCLUSO CONTRAPISO (1CI:3ARML) C/ E=2CM E NATA DE CIMENTO |  |  |  | 0.8325 | [12 empty] | 0.5125 |  | 1.345 | m²
FITA ANTIDERRAPANTE PARA ÁREAS INTERNAS E EXTERNAS - ALTO TRÁFEGO - USO GERAL | [16 empty] | 45.1 |  | 45.1 | m
RODAPÉS E SOLEIRAS
RODAPÉ EM POLIESTIRENO, H=15 CM |  |  | 42.72 | 50.27 |  |  | 9.64 | 9.64 | [5 empty] | 37.12 | 30.73 | 52.2 |  |  | 232.32 | m
RODAPÉ FUNDIDO DE GRANITINA 7CM | [16 empty] | 26.32 |  | 26.32 | m
RODAPE DE GRANITO | [18 empty] | 0 | m
SOLEIRA EM GRANITO IMPERMEABILIZADA COM CONTRAPISO (1CI:3ARML) |  |  |  | 0.204 | 0.1462 | 0.1462 | 0.1462 | 0.1462 | 0.1462 | 0.1462 | 0.153 | 0.153 | 0.153 | [5 empty] | 1.5402 | m²

## BL1-PAV-TER-R00
MEMORIAL DE CÁLCULO
CLIENTE: | SECRETÁRIA DE ESTADO DE INFRAESTRUTURA (SEINFRA) - GOVERNO DO ESTADO DE GOIÁS | [18 empty] | DATA: | 18/03/2026
OBJETO: | CONSTRUÇÃO DE ESCOLA DE ARTES BASILEU FRANÇA | [18 empty] | REVISÃO: | 00
LOCAL: | , , ,
SERVIÇOS: | PAVIMENTAÇÃO INTERNA | [16 empty] | BLOCO: | 01 | PAVIMENTO: | TÉRREO
|  | Oficina de Costura | Circulação | Depósito Figurinos | San. Feminino Música | San. Masculino Música | San. Feminino PcD Música | San. Masculino PcD Música | DML | Circulação e Vivência | San. Func. Masculino | San. Func. Feminino | Cozinha | Circulação | DML | Despensa | Higienização | Gerência Orquestra | Escada |  | SOMA
Comprimento | [21 empty] | m
Largura | [21 empty] | m
Área Bruta |  | 101.75 | 36.33 | 70.06 | 10.17 | 10.23 | 3.86 | 3.84 | 1.98 | 186.5 | 1.99 | 1.99 | 25.31 | 4.2 | 1.72 | 2.75 | 5.31 | 43.12 | 32.42 |  |  | m²
Acréscimos |  | 0.77 |  | 1.195 | [5 empty] | 4.38 | [7 empty] | 0.1462 | 9.196 |  |  | m²
Descontos | [21 empty] | m²
Área Líquida |  | 102.52 | 36.33 | 71.255 | 10.17 | 10.23 | 3.86 | 3.84 | 1.98 | 190.88 | 1.99 | 1.99 | 25.31 | 4.2 | 1.72 | 2.75 | 5.31 | 43.2662 | 41.616 |  |  | m²
CIMENTADOS / CONCRETOS
LASTRO DE CONCRETO REGULARIZADO SEM IMPERMEAB. 1:3:6 ESP= 5CM (BASE) | [20 empty] | 0 | m²
REGULARIZAÇAO DE PISO/LAJE/ BASE PARA TINTA EPÓXI (1:3) e=2 CM | [20 empty] | 0 | m²
LASTRO DE BRITA PARA PISO - (OBRAS CIVIS) | [20 empty] | 0 | m³
PISO LAMINADO COM CONCRETO USINADO 25 MPA E=10 CM (ADAPTADO CONFORME DECRETO ESTADUAL GO N° 9900/2021) | [20 empty] | 0 | m²
ARMAÇÃO PARA EXECUÇÃO DE RADIER, PISO DE CONCRETO OU LAJE SOBRE SOLO, COM USO DE TELA Q-159, AF_09/2021. (adaptado conforme Decreto Estadual 9900/2021) | [20 empty] | 0 | kg
CONTRAPISO EM CONCRETO DESEMPENSADO, FCK 20 MPA, ESP.: 8 CM |  | 102.52 | 36.33 | 71.255 | 10.17 | 10.23 | 3.86 | 3.84 | 1.98 | 190.88 | 1.99 | 1.99 | 25.31 | 4.2 | 1.72 | 2.75 | 5.31 | 43.2662 | 41.616 |  | 559.2172 | m²
CERAMICAS E PORCELANATOS
PISO EM CERÂMICA PEI MAIOR OU IGUAL A 4 COM CONTRA PISO (1CI:3ARML) E ARGAMASSA COLANTE |  |  |  |  | 10.17 | 10.23 | 3.86 | 3.84 | 1.98 |  | 1.99 | 1.99 | 25.31 | 4.2 | 1.72 | 2.75 | 5.31 |  |  |  | 73.35 | m²
PISOS MONOLÍTICOS
GRANITINA BRANCA 8MM FUNDIDA COM CONTRAPISO (1CI:3ARML) E=2CM E JUNTA PLASTICA 27MM |  | 102.52 | 36.33 | 71.255 | [5 empty] | 190.88 | [7 empty] | 43.2662 | 41.616 |  | 485.8672 | m²
PISOS DIVERSOS
PISO FLUTUANTE VINÍLICO COM AMORTECEDOR DE VIBRAÇÃO, CONTRAPISO (1CI:3ARML) E=2CM E NATA DE CIMENTO | [20 empty] | 0 | m²
PISO DE BORRACHA COLORIDO MODELO TÁTIL ( ALERTA OU DIRECIONAL) INCLUSO CONTRAPISO (1CI:3ARML) C/ E=2CM E NATA DE CIMENTO | [9 empty] | 1.335 | [8 empty] | 1.025 |  | 2.36 | m²
FITA ANTIDERRAPANTE PARA ÁREAS INTERNAS E EXTERNAS - ALTO TRÁFEGO - USO GERAL | [18 empty] | 45.1 |  | 45.1 | m
RODAPÉS E SOLEIRAS
RODAPÉ EM POLIESTIRENO, H=15 CM |  | 40.43 | 45.3 | 35.63 | [5 empty] | 36.86 | [7 empty] | 27.49 |  |  | 185.71 | m
RODAPÉ FUNDIDO DE GRANITINA 7CM | [18 empty] | 26.32 |  | 26.32 | m
RODAPE DE GRANITO | [20 empty] | 0 | m
SOLEIRA EM GRANITO IMPERMEABILIZADA COM CONTRAPISO (1CI:3ARML) |  |  |  |  | 0.1462 | 0.1462 | 0.153 | 0.153 | 0.153 |  | 0.1292 | 0.1292 | 0.153 | 0.153 | 0.136 | 0.136 | 0.153 |  |  |  | 1.7408 | m²

## BL1-PAV-1 PAV-R00
MEMORIAL DE CÁLCULO
CLIENTE: | SECRETÁRIA DE ESTADO DE INFRAESTRUTURA (SEINFRA) - GOVERNO DO ESTADO DE GOIÁS | [23 empty] | DATA: | 18/03/2026
OBJETO: | CONSTRUÇÃO DE ESCOLA DE ARTES BASILEU FRANÇA | [23 empty] | REVISÃO: | 00
LOCAL: | , , ,
SERVIÇOS: | PAVIMENTAÇÃO INTERNA | [21 empty] | BLOCO: | 01 | PAVIMENTO: | 1° PAV
|  | San. Feminino Música | San. Masculino Música | San. Feminino PcD Música | San. Masculino PcD Música | DML | Circulação | Aulas Individuais 1 | Aulas Individuais 2 | Aulas Individuais 3 | Aulas Individuais 4 | Aulas Individuais 5 | Aulas Individuais 6 | Aulas Individuais 7 | Aulas Individuais 8 | Aulas Individuais 9 | Aulas Individuais 10 | Aulas Col. Pequenas 1 | Aulas Col. Pequenas 2 | Aulas Col. Pequenas 3 | Aulas Col. Pequenas 4 | Ante-câmara Coral | Ensaio Coral | Escada |  | SOMA
Comprimento | [26 empty] | m
Largura | [26 empty] | m
Área Bruta |  | 10.21 | 10.23 | 3.86 | 3.84 | 1.98 | 60.73 | 4.5 | 4.5 | 4.5 | 4.5 | 4.35 | 4.35 | 4.5 | 4.5 | 4.5 | 4.5 | 9.32 | 9.6 | 9.6 | 9.6 | 3.201 | 116.87 | 32.42 |  |  | m²
Acréscimos | [6 empty] | 3.533 | 0.45 | 0.45 | 0.45 | 0.45 | 0.183 | 0.26 | 0.26 | 0.26 | 0.26 |  | 0.4 | 0.4 | 0.4 | 0.4 | 0.165 | 3.2244 | 9.196 |  |  | m²
Descontos | [26 empty] | m²
Área Líquida |  | 10.21 | 10.23 | 3.86 | 3.84 | 1.98 | 64.263 | 4.95 | 4.95 | 4.95 | 4.95 | 4.533 | 4.61 | 4.76 | 4.76 | 4.76 | 4.5 | 9.72 | 10 | 10 | 10 | 3.366 | 120.0944 | 41.616 |  |  | m²
CIMENTADOS / CONCRETOS
LASTRO DE CONCRETO REGULARIZADO SEM IMPERMEAB. 1:3:6 ESP= 5CM (BASE) | [25 empty] | 0 | m²
REGULARIZAÇAO DE PISO/LAJE/ BASE PARA TINTA EPÓXI (1:3) e=2 CM | [25 empty] | 0 | m²
LASTRO DE BRITA PARA PISO - (OBRAS CIVIS) | [25 empty] | 0 | m³
PISO LAMINADO COM CONCRETO USINADO 25 MPA E=10 CM (ADAPTADO CONFORME DECRETO ESTADUAL GO N° 9900/2021) | [25 empty] | 0 | m²
ARMAÇÃO PARA EXECUÇÃO DE RADIER, PISO DE CONCRETO OU LAJE SOBRE SOLO, COM USO DE TELA Q-159, AF_09/2021. (adaptado conforme Decreto Estadual 9900/2021) | [25 empty] | 0 | kg
CONTRAPISO EM CONCRETO DESEMPENSADO, FCK 20 MPA, ESP.: 8 CM |  | 10.21 | 10.23 | 3.86 | 3.84 | 1.98 | 64.263 | 4.95 | 4.95 | 4.95 | 4.95 | 4.533 | 4.61 | 4.76 | 4.76 | 4.76 | 4.5 | 9.72 | 10 | 10 | 10 | 3.366 | 120.0944 | 41.616 |  | 346.9024 | m²
CERAMICAS E PORCELANATOS
PISO EM CERÂMICA PEI MAIOR OU IGUAL A 4 COM CONTRA PISO (1CI:3ARML) E ARGAMASSA COLANTE |  | 10.21 | 10.23 | 3.86 | 3.84 | 1.98 | [19 empty] | 30.12 | m²
PISOS MONOLÍTICOS
GRANITINA BRANCA 8MM FUNDIDA COM CONTRAPISO (1CI:3ARML) E=2CM E JUNTA PLASTICA 27MM | [6 empty] | 64.263 | 4.95 | 4.95 | 4.95 | 4.95 | 4.533 | 4.61 | 4.76 | 4.76 | 4.76 | 4.5 | 9.72 | 10 | 10 | 10 | 3.366 | 120.0944 | 41.616 |  | 316.7824 | m²
PISOS DIVERSOS
PISO FLUTUANTE VINÍLICO COM AMORTECEDOR DE VIBRAÇÃO, CONTRAPISO (1CI:3ARML) E=2CM E NATA DE CIMENTO | [25 empty] | 0 | m²
PISO DE BORRACHA COLORIDO MODELO TÁTIL ( ALERTA OU DIRECIONAL) INCLUSO CONTRAPISO (1CI:3ARML) C/ E=2CM E NATA DE CIMENTO | [23 empty] | 1.025 |  | 1.025 | m²
FITA ANTIDERRAPANTE PARA ÁREAS INTERNAS E EXTERNAS - ALTO TRÁFEGO - USO GERAL | [23 empty] | 45.1 |  | 45.1 | m
RODAPÉS E SOLEIRAS
RODAPÉ EM POLIESTIRENO, H=15 CM | [6 empty] | 53.48 | 8.11 | 8.11 | 8.11 | 8.11 | 7.97 | 7.97 | 8.11 | 8.11 | 8.11 | 8.11 | 11.76 | 11.9 | 11.9 | 11.9 | 4.39 | 41.95 |  |  | 228.1 | m
RODAPÉ FUNDIDO DE GRANITINA 7CM | [23 empty] | 26.32 |  | 26.32 | m
RODAPE DE GRANITO | [25 empty] | 0 | m
SOLEIRA EM GRANITO IMPERMEABILIZADA COM CONTRAPISO (1CI:3ARML) |  | 0.1462 | 0.1462 | 0.153 | 0.153 | 0.153 | [19 empty] | 0.7514 | m²

## BL1-PAV-2 PAV-R00
MEMORIAL DE CÁLCULO
CLIENTE: | SECRETÁRIA DE ESTADO DE INFRAESTRUTURA (SEINFRA) - GOVERNO DO ESTADO DE GOIÁS | [14 empty] | DATA: | 18/03/2026
OBJETO: | CONSTRUÇÃO DE ESCOLA DE ARTES BASILEU FRANÇA | [14 empty] | REVISÃO: | 00
LOCAL: | , , ,
SERVIÇOS: | PAVIMENTAÇÃO INTERNA | [12 empty] | BLOCO: | 01 | PAVIMENTO: | 2° PAV
|  | San. Feminino Música | San. Masculino Música | San. Feminino PcD Música | San. Masculino PcD Música | DML | Circulação | Bateria e Percussão 1 | Bateria e Percussão 2 | Câmara Naipes 1 | Câmara Naipes 2 | Ensaio Naipes | Guarda de Instrumentos | Ante-cãmara Ensaio Naipes | Escada |  | SOMA
Comprimento | [17 empty] | m
Largura | [17 empty] | m
Área Bruta |  | 10.15 | 10.2 | 3.86 | 3.84 | 1.98 | 68.5 | 25.28 | 25.65 | 35.21 | 34.71 | 49.5 | 31.35 | 3.95 | 32.42 |  |  | m²
Acréscimos | [7 empty] | 1.991 | 1.991 | 1.731 | 1.417 | 1.418 | 0.445 | 0.165 | 9.196 |  |  | m²
Descontos | [6 empty] | 3.95 | [10 empty] | m²
Área Líquida |  | 10.15 | 10.2 | 3.86 | 3.84 | 1.98 | 64.55 | 27.271 | 27.641 | 36.941 | 36.127 | 50.918 | 31.795 | 4.115 | 41.616 |  |  | m²
CIMENTADOS / CONCRETOS
LASTRO DE CONCRETO REGULARIZADO SEM IMPERMEAB. 1:3:6 ESP= 5CM (BASE) | [16 empty] | 0 | m²
REGULARIZAÇAO DE PISO/LAJE/ BASE PARA TINTA EPÓXI (1:3) e=2 CM | [16 empty] | 0 | m²
LASTRO DE BRITA PARA PISO - (OBRAS CIVIS) | [16 empty] | 0 | m³
PISO LAMINADO COM CONCRETO USINADO 25 MPA E=10 CM (ADAPTADO CONFORME DECRETO ESTADUAL GO N° 9900/2021) | [16 empty] | 0 | m²
ARMAÇÃO PARA EXECUÇÃO DE RADIER, PISO DE CONCRETO OU LAJE SOBRE SOLO, COM USO DE TELA Q-159, AF_09/2021. (adaptado conforme Decreto Estadual 9900/2021) | [16 empty] | 0 | kg
CONTRAPISO EM CONCRETO DESEMPENSADO, FCK 20 MPA, ESP.: 8 CM |  | 10.15 | 10.2 | 3.86 | 3.84 | 1.98 | 64.55 | 27.271 | 27.641 | 36.941 | 36.127 | 50.918 | 31.795 | 4.115 | 41.616 |  | 351.004 | m²
CERAMICAS E PORCELANATOS
PISO EM CERÂMICA PEI MAIOR OU IGUAL A 4 COM CONTRA PISO (1CI:3ARML) E ARGAMASSA COLANTE |  | 10.15 | 10.2 | 3.86 | 3.84 | 1.98 | [10 empty] | 30.03 | m²
PISOS MONOLÍTICOS
GRANITINA BRANCA 8MM FUNDIDA COM CONTRAPISO (1CI:3ARML) E=2CM E JUNTA PLASTICA 27MM | [6 empty] | 64.55 | 27.271 | 27.641 | 36.941 | 36.127 | 50.918 | 31.795 | 4.115 | 41.616 |  | 320.974 | m²
PISOS DIVERSOS
PISO FLUTUANTE VINÍLICO COM AMORTECEDOR DE VIBRAÇÃO, CONTRAPISO (1CI:3ARML) E=2CM E NATA DE CIMENTO | [7 empty] | 20.12 | 20.12 | [7 empty] | 40.24 | m²
PISO DE BORRACHA COLORIDO MODELO TÁTIL ( ALERTA OU DIRECIONAL) INCLUSO CONTRAPISO (1CI:3ARML) C/ E=2CM E NATA DE CIMENTO | [14 empty] | 1.025 |  | 1.025 | m²
FITA ANTIDERRAPANTE PARA ÁREAS INTERNAS E EXTERNAS - ALTO TRÁFEGO - USO GERAL | [14 empty] | 45.1 |  | 45.1 | m
RODAPÉS E SOLEIRAS
RODAPÉ EM POLIESTIRENO, H=15 CM | [6 empty] | 69.49 | 18.72 | 18.87 | 22.75 | 22.61 | 26.74 | 21.59 | 5.1 |  |  | 205.87 | m
RODAPÉ FUNDIDO DE GRANITINA 7CM | [14 empty] | 26.32 |  | 26.32 | m
RODAPE DE GRANITO | [16 empty] | 0 | m
SOLEIRA EM GRANITO IMPERMEABILIZADA COM CONTRAPISO (1CI:3ARML) |  | 0.1462 | 0.1462 | 0.153 | 0.153 | 0.153 | [10 empty] | 0.7514 | m²

## BL1-PAV-3 PAV-R00
MEMORIAL DE CÁLCULO
CLIENTE: | SECRETÁRIA DE ESTADO DE INFRAESTRUTURA (SEINFRA) - GOVERNO DO ESTADO DE GOIÁS | [12 empty] | DATA: | 18/03/2026
OBJETO: | CONSTRUÇÃO DE ESCOLA DE ARTES BASILEU FRANÇA | [12 empty] | REVISÃO: | 00
LOCAL: | , , ,
SERVIÇOS: | PAVIMENTAÇÃO INTERNA | [10 empty] | BLOCO: | 01 | PAVIMENTO: | 3° PAV
|  | San. Feminino Música | San. Masculino Música | San. Feminino PcD Música | San. Masculino PcD Música | DML | Circulação | Música de Câmara 1 | Música de Câmara 2 | Aulas Coletivas 1 | Aulas Coletivas 2 | Aulas Coletivas 3 | Escada |  | SOMA
Comprimento | [15 empty] | m
Largura | [15 empty] | m
Área Bruta |  | 10.15 | 10.2 | 3.86 | 3.84 | 1.98 | 66.38 | 25.28 | 25.65 | 56.8 | 46.34 | 48.89 | 32.422 |  |  | m²
Acréscimos | [6 empty] | 4.465 | 0.551 |  | 2.964 | 2.532 |  | 9.196 |  |  | m²
Descontos | [15 empty] | m²
Área Líquida |  | 10.15 | 10.2 | 3.86 | 3.84 | 1.98 | 70.845 | 25.831 | 25.65 | 59.764 | 48.872 | 48.89 | 41.618 |  |  | m²
CIMENTADOS / CONCRETOS
LASTRO DE CONCRETO REGULARIZADO SEM IMPERMEAB. 1:3:6 ESP= 5CM (BASE) | [14 empty] | 0 | m²
REGULARIZAÇAO DE PISO/LAJE/ BASE PARA TINTA EPÓXI (1:3) e=2 CM | [14 empty] | 0 | m²
LASTRO DE BRITA PARA PISO - (OBRAS CIVIS) | [14 empty] | 0 | m³
PISO LAMINADO COM CONCRETO USINADO 25 MPA E=10 CM (ADAPTADO CONFORME DECRETO ESTADUAL GO N° 9900/2021) | [14 empty] | 0 | m²
ARMAÇÃO PARA EXECUÇÃO DE RADIER, PISO DE CONCRETO OU LAJE SOBRE SOLO, COM USO DE TELA Q-159, AF_09/2021. (adaptado conforme Decreto Estadual 9900/2021) | [14 empty] | 0 | kg
CONTRAPISO EM CONCRETO DESEMPENSADO, FCK 20 MPA, ESP.: 8 CM |  | 10.15 | 10.2 | 3.86 | 3.84 | 1.98 | 70.845 | 25.831 | 25.65 | 59.764 | 48.872 | 48.89 | 41.618 |  | 351.5 | m²
CERAMICAS E PORCELANATOS
PISO EM CERÂMICA PEI MAIOR OU IGUAL A 4 COM CONTRA PISO (1CI:3ARML) E ARGAMASSA COLANTE |  | 10.15 | 10.2 | 3.86 | 3.84 | 1.98 | [8 empty] | 30.03 | m²
PISOS MONOLÍTICOS
GRANITINA BRANCA 8MM FUNDIDA COM CONTRAPISO (1CI:3ARML) E=2CM E JUNTA PLASTICA 27MM | [6 empty] | 70.845 | 25.831 | 25.65 | 59.764 | 48.872 | 48.89 | 41.618 |  | 321.47 | m²
PISOS DIVERSOS
PISO FLUTUANTE VINÍLICO COM AMORTECEDOR DE VIBRAÇÃO, CONTRAPISO (1CI:3ARML) E=2CM E NATA DE CIMENTO | [14 empty] | 0 | m²
PISO DE BORRACHA COLORIDO MODELO TÁTIL ( ALERTA OU DIRECIONAL) INCLUSO CONTRAPISO (1CI:3ARML) C/ E=2CM E NATA DE CIMENTO | [12 empty] | 1.025 |  | 1.025 | m²
FITA ANTIDERRAPANTE PARA ÁREAS INTERNAS E EXTERNAS - ALTO TRÁFEGO - USO GERAL | [12 empty] | 45.1 |  | 45.1 | m
RODAPÉS E SOLEIRAS
RODAPÉ EM POLIESTIRENO, H=15 CM | [6 empty] | 69.75 | 20.12 | 20.27 | 31.26 | 27.86 | 28.47 |  |  | 197.73 | m
RODAPÉ FUNDIDO DE GRANITINA 7CM | [12 empty] | 26.32 |  | 26.32 | m
RODAPE DE GRANITO | [14 empty] | 0 | m
SOLEIRA EM GRANITO IMPERMEABILIZADA COM CONTRAPISO (1CI:3ARML) |  | 0.1462 | 0.1462 | 0.153 | 0.153 | 0.153 | [8 empty] | 0.7514 | m²

## BL1-PAV-4 PAV-R00
MEMORIAL DE CÁLCULO
CLIENTE: | SECRETÁRIA DE ESTADO DE INFRAESTRUTURA (SEINFRA) - GOVERNO DO ESTADO DE GOIÁS | [16 empty] | DATA: | 18/03/2026
OBJETO: | CONSTRUÇÃO DE ESCOLA DE ARTES BASILEU FRANÇA | [16 empty] | REVISÃO: | 00
LOCAL: | , , ,
SERVIÇOS: | PAVIMENTAÇÃO INTERNA | [14 empty] | BLOCO: | 01 | PAVIMENTO: | 4° PAV
|  | San. Feminino Música | San. Masculino Música | San. Feminino PcD Música | San. Masculino PcD Música | DML | Circulação | Ante-sala Aula Coletiva 5 | Aulas Col. Pequenas 5 | Aulas Col. Pequenas 6 | Aulas Col. Pequenas 7 | Aulas Col. Pequenas 8 | Aulas Col. Pequenas 9 | Aulas Col. Pequenas 10 | Aulas Coletivas 4 | Aulas Coletivas 5 | Escada |  | SOMA
Comprimento | [19 empty] | m
Largura | [19 empty] | m
Área Bruta |  | 10.19 | 10.2 | 3.86 | 3.86 | 2 | 60.74 | 2.409 | 16.32 | 16.43 | 16.69 | 13.39 | 13.19 | 13.1 | 59.19 | 56.91 | 6.35 |  |  | m²
Acréscimos | [7 empty] | 0.165 | 1.181 | 1.185 | 1.195 | 1.084 | 1.074 | 1.07 | 2.653 | 1.614 |  |  |  | m²
Descontos | [19 empty] | m²
Área Líquida |  | 10.19 | 10.2 | 3.86 | 3.86 | 2 | 60.74 | 2.574 | 17.501 | 17.615 | 17.885 | 14.474 | 14.264 | 14.17 | 61.843 | 58.524 | 6.35 |  |  | m²
CIMENTADOS / CONCRETOS
LASTRO DE CONCRETO REGULARIZADO SEM IMPERMEAB. 1:3:6 ESP= 5CM (BASE) | [18 empty] | 0 | m²
REGULARIZAÇAO DE PISO/LAJE/ BASE PARA TINTA EPÓXI (1:3) e=2 CM | [18 empty] | 0 | m²
LASTRO DE BRITA PARA PISO - (OBRAS CIVIS) | [18 empty] | 0 | m³
PISO LAMINADO COM CONCRETO USINADO 25 MPA E=10 CM (ADAPTADO CONFORME DECRETO ESTADUAL GO N° 9900/2021) | [18 empty] | 0 | m²
ARMAÇÃO PARA EXECUÇÃO DE RADIER, PISO DE CONCRETO OU LAJE SOBRE SOLO, COM USO DE TELA Q-159, AF_09/2021. (adaptado conforme Decreto Estadual 9900/2021) | [18 empty] | 0 | kg
CONTRAPISO EM CONCRETO DESEMPENSADO, FCK 20 MPA, ESP.: 8 CM |  | 10.19 | 10.2 | 3.86 | 3.86 | 2 | 60.74 | 2.574 | 17.501 | 17.615 | 17.885 | 14.474 | 14.264 | 14.17 | 61.843 | 58.524 | 6.35 |  | 316.05 | m²
CERAMICAS E PORCELANATOS
PISO EM CERÂMICA PEI MAIOR OU IGUAL A 4 COM CONTRA PISO (1CI:3ARML) E ARGAMASSA COLANTE |  | 10.19 | 10.2 | 3.86 | 3.86 | 2 | [12 empty] | 30.11 | m²
PISOS MONOLÍTICOS
GRANITINA BRANCA 8MM FUNDIDA COM CONTRAPISO (1CI:3ARML) E=2CM E JUNTA PLASTICA 27MM | [6 empty] | 60.74 | 2.574 | 17.501 | 17.615 | 17.885 | 14.474 | 14.264 | 14.17 | 61.843 | 58.524 | 6.35 |  | 285.94 | m²
PISOS DIVERSOS
PISO FLUTUANTE VINÍLICO COM AMORTECEDOR DE VIBRAÇÃO, CONTRAPISO (1CI:3ARML) E=2CM E NATA DE CIMENTO | [18 empty] | 0 | m²
PISO DE BORRACHA COLORIDO MODELO TÁTIL ( ALERTA OU DIRECIONAL) INCLUSO CONTRAPISO (1CI:3ARML) C/ E=2CM E NATA DE CIMENTO | [16 empty] | 0.5125 |  | 0.5125 | m²
FITA ANTIDERRAPANTE PARA ÁREAS INTERNAS E EXTERNAS - ALTO TRÁFEGO - USO GERAL | [18 empty] | 0 | m
RODAPÉS E SOLEIRAS
RODAPÉ EM POLIESTIRENO, H=15 CM | [6 empty] | 60.09 | 3.42 | 15.71 | 15.75 | 15.85 | 13.83 | 13.73 | 13.69 | 30.69 | 30.24 |  |  | 213 | m
RODAPÉ FUNDIDO DE GRANITINA 7CM | [16 empty] | 8.57 |  | 8.57 | m
RODAPE DE GRANITO | [18 empty] | 0 | m
SOLEIRA EM GRANITO IMPERMEABILIZADA COM CONTRAPISO (1CI:3ARML) |  | 0.1462 | 0.1462 | 0.153 | 0.153 | 0.153 | [12 empty] | 0.7514 | m²

## BL1-PAV-COB-R00
MEMORIAL DE CÁLCULO
CLIENTE: | SECRETÁRIA DE ESTADO DE INFRAESTRUTURA (SEINFRA) - GOVERNO DO ESTADO DE GOIÁS | [5 empty] | DATA: | 18/03/2026
OBJETO: | CONSTRUÇÃO DE ESCOLA DE ARTES BASILEU FRANÇA | [5 empty] | REVISÃO: | 00
LOCAL: | , , ,
SERVIÇOS: | PAVIMENTAÇÃO INTERNA |  |  |  | BLOCO: | 01 | PAVIMENTO: | COBERTURA
|  | Laje Técnica Marcenaria | Lajé Técnica Música | Barrilete |  |  |  | SOMA
Comprimento | [8 empty] | m
Largura | [8 empty] | m
Área Bruta |  | 26.99 | 32.45 | 49.54 |  |  |  |  | m²
Acréscimos |  | 4.484 | 5.14 | [5 empty] | m²
Descontos |  |  |  | 6.7536 |  |  |  |  | m²
Área Líquida |  | 31.474 | 37.59 | 42.7864 |  |  |  |  | m²
CIMENTADOS / CONCRETOS
LASTRO DE CONCRETO REGULARIZADO SEM IMPERMEAB. 1:3:6 ESP= 5CM (BASE) | [7 empty] | 0 | m²
REGULARIZAÇAO DE PISO/LAJE/ BASE PARA TINTA EPÓXI (1:3) e=2 CM |  | 31.474 | 37.59 | 42.7864 |  |  |  | 111.8504 | m²
LASTRO DE BRITA PARA PISO - (OBRAS CIVIS) | [7 empty] | 0 | m³
PISO LAMINADO COM CONCRETO USINADO 25 MPA E=10 CM (ADAPTADO CONFORME DECRETO ESTADUAL GO N° 9900/2021) | [7 empty] | 0 | m²
ARMAÇÃO PARA EXECUÇÃO DE RADIER, PISO DE CONCRETO OU LAJE SOBRE SOLO, COM USO DE TELA Q-159, AF_09/2021. (adaptado conforme Decreto Estadual 9900/2021) | [7 empty] | 0 | kg
CERAMICAS E PORCELANATOS
PISO EM CERÂMICA PEI MAIOR OU IGUAL A 4 COM CONTRA PISO (1CI:3ARML) E ARGAMASSA COLANTE | [7 empty] | 0 | m²
PISOS MONOLÍTICOS
GRANITINA BRANCA 8MM FUNDIDA COM CONTRAPISO (1CI:3ARML) E=2CM E JUNTA PLASTICA 27MM | [7 empty] | 0 | m²
PISOS DIVERSOS
PISO FLUTUANTE VINÍLICO COM AMORTECEDOR DE VIBRAÇÃO, CONTRAPISO (1CI:3ARML) E=2CM E NATA DE CIMENTO | [7 empty] | 0 | m²
PISO DE BORRACHA COLORIDO MODELO TÁTIL ( ALERTA OU DIRECIONAL) INCLUSO CONTRAPISO (1CI:3ARML) C/ E=2CM E NATA DE CIMENTO | [7 empty] | 0 | m²
RODAPÉS E SOLEIRAS
RODAPÉ EM POLIESTIRENO, H=15 CM | [7 empty] | 0 | m
RODAPÉ FUNDIDO DE GRANITINA 7CM | [7 empty] | 0 | m
RODAPE DE GRANITO | [7 empty] | 0 | m
SOLEIRA EM GRANITO IMPERMEABILIZADA COM CONTRAPISO (1CI:3ARML) | [7 empty] | 0 | m²

## BL1-ACU-SUB-R00
MEMORIAL DE CÁLCULO
CLIENTE: | SECRETÁRIA DE ESTADO DE INFRAESTRUTURA (SEINFRA) - GOVERNO DO ESTADO DE GOIÁS |  | DATA: | 18/03/2026
OBJETO: | CONSTRUÇÃO DE ESCOLA DE ARTES BASILEU FRANÇA |  | REVISÃO: | 00
LOCAL: | , , ,
SERVIÇOS: | ACÚSTICA |  | PAVIMENTO: | SUBSOLO
|  | Auditório |  | SOMA
Comprimento |  | 53.6 |  |  | m
Largura |  | 2.8 |  |  | m
Área Total |  | 150.08 |  |  | m²
Perímetro |  |  |  |  | m²
DIFUSOR ACÚSTICO |  |  |  | 0 | un
BIOMBO ABSORVEDOR DE CHÃO |  |  |  | 0 | un
NUVEM ABSORVEDORA |  |  |  | 0 | m²
BASS TRAP TIPO 01 |  |  |  | 0 | un
BASS TRAP TIPO 02 |  |  |  | 0 | un
BASS TRAP TIPO 03 |  |  |  | 0 | un
PAINEL ACÚSTICO RIPADO |  |  |  | 0 | un
SISTEMA DE VEDAÇÃO HORIZONTAL (SVH) |  |  |  | 0 | m²
AQUÁRIO PARA BATERIA E PERCUSSÃO |  |  |  | 0 | m²
REVESTIMENTO DE PAREDE COM MDF RANHURADO |  | 150.08 |  | 150.08 | m²
0

## BL1-ACU-TER-R00
MEMORIAL DE CÁLCULO
CLIENTE: | SECRETÁRIA DE ESTADO DE INFRAESTRUTURA (SEINFRA) - GOVERNO DO ESTADO DE GOIÁS | [8 empty] | DATA: | 18/03/2026
OBJETO: | CONSTRUÇÃO DE ESCOLA DE ARTES BASILEU FRANÇA | [8 empty] | REVISÃO: | 00
LOCAL: | , , ,
SERVIÇOS: | ACÚSTICA | [8 empty] | PAVIMENTO: | TÉRREO
|  | Circulação Música | San. Func. Masculino | San. Func. Feminino | Xerox | Copa Funcionários | Lanchonete | Area de Convivência | Gerência de Orquestra |  | SOMA
Comprimento | [11 empty] | m
Largura | [11 empty] | m
Área Total |  | 69.15 | 2.19 | 2.21 | 11.07 | 17.12 | 25.23 | 110.16 | 44.47 |  |  | m²
Perímetro | [11 empty] | m²
DIFUSOR ACÚSTICO | [10 empty] | 0 | un
BIOMBO ABSORVEDOR DE CHÃO | [10 empty] | 0 | un
NUVEM ABSORVEDORA | [10 empty] | 0 | m²
BASS TRAP TIPO 01 | [10 empty] | 0 | un
BASS TRAP TIPO 02 | [10 empty] | 0 | un
BASS TRAP TIPO 03 | [10 empty] | 0 | un
PAINEL ACÚSTICO RIPADO | [10 empty] | 0 | un
SISTEMA DE VEDAÇÃO HORIZONTAL (SVH) |  | 69.15 | 2.19 | 2.21 | 11.07 | 17.12 | 25.23 | 110.16 | 44.47 |  | 281.6 | m²
AQUÁRIO PARA BATERIA E PERCUSSÃO | [10 empty] | 0 | m²
0
0

## BL1-ACU-1 PAV-R00
MEMORIAL DE CÁLCULO
CLIENTE: | SECRETÁRIA DE ESTADO DE INFRAESTRUTURA (SEINFRA) - GOVERNO DO ESTADO DE GOIÁS | [17 empty] | DATA: | 18/03/2026
OBJETO: | CONSTRUÇÃO DE ESCOLA DE ARTES BASILEU FRANÇA | [17 empty] | REVISÃO: | 00
LOCAL: | , , ,
SERVIÇOS: | ACÚSTICA | [17 empty] | PAVIMENTO: | 1° PAV
|  | Circulação | Aulas Individuais 1 | Aulas Individuais 2 | Aulas Individuais 3 | Aulas Individuais 4 | Aulas Individuais 5 | Aulas Individuais 6 | Aulas Individuais 7 | Aulas Individuais 8 | Aulas Individuais 9 | Aulas Individuais 10 | Aulas Col. Pequenas 1 | Aulas Col. Pequenas 2 | Aulas Col. Pequenas 3 | Aulas Col. Pequenas 4 | Ante-câmara Coral | Ensaio Coral |  | SOMA
Comprimento | [20 empty] | m
Largura | [20 empty] | m
Área Total |  | 56.86 | 4.67 | 4.85 | 4.85 | 4.85 | 4.97 | 5.16 | 5.03 | 5.03 | 5.03 | 4.85 | 9.98 | 9.78 | 9.98 | 9.99 | 3.201 | 116.87 |  |  | m²
Perímetro | [20 empty] | m²
DIFUSOR ACÚSTICO |  |  | 1 | 1 | 1 | 1 | 1 | 1 | 1 | 1 | 1 | 1 | 2 | 2 | 2 | 2 |  | 9 |  | 27 | un
BIOMBO ABSORVEDOR DE CHÃO | [19 empty] | 0 | un
NUVEM ABSORVEDORA | [17 empty] | 9.72 |  | 9.72 | m²
BASS TRAP TIPO 01 | [19 empty] | 0 | un
BASS TRAP TIPO 02 | [17 empty] | 3 |  | 3 | un
BASS TRAP TIPO 03 |  |  | 3 | 3 | 3 | 3 | 3 | 3 | 3 | 3 | 3 | 3 | 3 | 3 | 3 | 3 |  |  |  | 42 | un
PAINEL ACÚSTICO RIPADO | [19 empty] | 0 | un
SISTEMA DE VEDAÇÃO HORIZONTAL (SVH) |  | 56.86 | 4.67 | 4.85 | 4.85 | 4.85 | 4.97 | 5.16 | 5.03 | 5.03 | 5.03 | 4.85 | 9.98 | 9.78 | 9.98 | 9.99 | 3.201 | 116.87 |  | 265.951 | m²
AQUÁRIO PARA BATERIA E PERCUSSÃO | [19 empty] | 0 | m²
0
0

## BL1-ACU-2 PAV-R00
MEMORIAL DE CÁLCULO
CLIENTE: | SECRETÁRIA DE ESTADO DE INFRAESTRUTURA (SEINFRA) - GOVERNO DO ESTADO DE GOIÁS | [7 empty] | DATA: | 18/03/2026
OBJETO: | CONSTRUÇÃO DE ESCOLA DE ARTES BASILEU FRANÇA | [7 empty] | REVISÃO: | 00
LOCAL: | , , ,
SERVIÇOS: | ACÚSTICA | [7 empty] | PAVIMENTO: | 2° PAV
|  | Circulação | Bateria e Percussão 1 | Bateria e Percussão 2 | Câmara Naipes 1 | Câmara Naipes 2 | Ensaio Naipes | Guarda de Instrumentos |  | SOMA
Comprimento | [10 empty] | m
Largura | [10 empty] | m
Área Total |  | 70.15 | 25.25 | 25.61 | 35.69 | 36.2 | 49.92 | 31.95 |  |  | m²
Perímetro | [10 empty] | m²
DIFUSOR ACÚSTICO |  |  | 2 | 2 | 6 | 6 | 8 |  |  | 24 | un
BIOMBO ABSORVEDOR DE CHÃO | [9 empty] | 0 | un
NUVEM ABSORVEDORA | [9 empty] | 0 | m²
BASS TRAP TIPO 01 | [9 empty] | 0 | un
BASS TRAP TIPO 02 |  |  | 3 | 3 | 3 | 3 | 3 |  |  | 15 | un
BASS TRAP TIPO 03 | [9 empty] | 0 | un
PAINEL ACÚSTICO RIPADO | [9 empty] | 0 | un
SISTEMA DE VEDAÇÃO HORIZONTAL (SVH) |  | 70.15 | 25.25 | 25.61 | 35.69 | 36.2 | 49.92 | 31.95 |  | 274.77 | m²
AQUÁRIO PARA BATERIA E PERCUSSÃO |  |  | 11.928 | 11.928 | [5 empty] | 23.856 | m²
0
0

## BL1-ACU-3 PAV-R00
MEMORIAL DE CÁLCULO
CLIENTE: | SECRETÁRIA DE ESTADO DE INFRAESTRUTURA (SEINFRA) - GOVERNO DO ESTADO DE GOIÁS | [7 empty] | DATA: | 18/03/2026
OBJETO: | CONSTRUÇÃO DE ESCOLA DE ARTES BASILEU FRANÇA | [7 empty] | REVISÃO: | 00
LOCAL: | , , ,
SERVIÇOS: | ACÚSTICA | [7 empty] | PAVIMENTO: | 3° PAV
|  | Circulação | Música de Câmaras 1 | Música de Câmaras 2 | Aulas Coletivas 1 | Aulas Coletivas 2 | Aulas Coletivas 3 | Hall |  | SOMA
Comprimento | [10 empty] | m
Largura | [10 empty] | m
Área Total |  | 67.84 | 25.25 | 25.61 | 56.82 | 48.08 | 48.66 | 3.77 |  |  | m²
Perímetro | [10 empty] | m²
DIFUSOR ACÚSTICO |  |  | 8 | 8 | 10 | 8 | 9 |  |  | 43 | un
BIOMBO ABSORVEDOR DE CHÃO | [9 empty] | 0 | un
NUVEM ABSORVEDORA | [9 empty] | 0 | m²
BASS TRAP TIPO 01 | [9 empty] | 0 | un
BASS TRAP TIPO 02 |  |  | 3 | 3 | 3 | 3 | 3 |  |  | 15 | un
BASS TRAP TIPO 03 | [9 empty] | 0 | un
PAINEL ACÚSTICO RIPADO | [9 empty] | 0 | un
SISTEMA DE VEDAÇÃO HORIZONTAL (SVH) |  | 67.84 | 25.25 | 25.61 | 56.82 | 48.08 | 48.66 | 3.77 |  | 276.03 | m²
AQUÁRIO PARA BATERIA E PERCUSSÃO | [9 empty] | 0 | m²
0
0

## BL1-ACU-4 PAV-R00
MEMORIAL DE CÁLCULO
CLIENTE: | SECRETÁRIA DE ESTADO DE INFRAESTRUTURA (SEINFRA) - GOVERNO DO ESTADO DE GOIÁS | [9 empty] | DATA: | 18/03/2026
OBJETO: | CONSTRUÇÃO DE ESCOLA DE ARTES BASILEU FRANÇA | [9 empty] | REVISÃO: | 00
LOCAL: | , , ,
SERVIÇOS: | ACÚSTICA | [9 empty] | PAVIMENTO: | 4° PAV
|  | Circulação | Aulas Col. Pequenas 5 | Aulas Col. Pequenas 6 | Aulas Col. Pequenas 7 | Aulas Col. Pequenas 8 | Aulas Col. Pequenas 9 | Aulas Col. Pequenas 10 | Hall | Aulas Coletivas 4 | Aulas Coletivas 5 | SOMA
Comprimento | [12 empty] | m
Largura | [12 empty] | m
Área Total |  | 64.78 | 16.47 | 16.57 | 16.82 | 13.23 | 13.03 | 12.95 | 3.12 | 59.25 | 58.54 |  | m²
Perímetro | [12 empty] | m²
DIFUSOR ACÚSTICO |  |  | 3 | 3 | 3 | 3 | 3 | 3 |  | 7 | 6 | 31 | un
BIOMBO ABSORVEDOR DE CHÃO | [11 empty] | 0 | un
NUVEM ABSORVEDORA | [11 empty] | 0 | m²
BASS TRAP TIPO 01 | [11 empty] | 0 | un
BASS TRAP TIPO 02 |  |  | 3 | 3 | 3 | 3 | 3 | 3 |  | 3 | 3 | 24 | un
BASS TRAP TIPO 03 | [11 empty] | 0 | un
PAINEL ACÚSTICO RIPADO | [11 empty] | 0 | un
SISTEMA DE VEDAÇÃO HORIZONTAL (SVH) |  | 64.78 | 16.47 | 16.57 | 16.82 | 13.23 | 13.03 | 12.95 | 3.12 | 59.25 | 58.54 | 274.76 | m²
AQUÁRIO PARA BATERIA E PERCUSSÃO | [11 empty] | 0 | m²
0
0

## BL1-SAN-SUB-R00
MEMORIAL DE CÁLCULO
CLIENTE: | SECRETÁRIA DE ESTADO DE INFRAESTRUTURA (SEINFRA) - GOVERNO DO ESTADO DE GOIÁS | [9 empty] | DATA: | 18/03/2026
OBJETO: | CONSTRUÇÃO DE ESCOLA DE ARTES BASILEU FRANÇA | [9 empty] | REVISÃO: | 00
LOCAL: | , , ,
SERVIÇOS: | APARELHOS SANITÁRIOS | [7 empty] | BLOCO: | 01 | PAVIMENTO: | SUBSOLO
|  | Banho Fem. Produção | Banho MAsc. Produção | DML | San. Feminino | San. Masculino | San. PcD Masculino | San. PcD Feminino |  |  |  | SOMA
LOUÇAS
VASO SANITÁRIO COM CAIXA ACOPLADA COM DUPLO ACIONAMENTO - COMPLETO EXCLUSO O ASSENTO |  | 2 | 2 |  | 3 | 3 | 1 | 1 |  |  |  | 12 | un | 080504
CUBA DE LOUCA DE EMBUTIR OVAL MÉDIA |  | 3 | 3 |  | 3 | 3 | [5 empty] | 12 | un | 080590
LAVATÓRIO MÉDIO COM COLUNA | [6 empty] | 1 | 1 |  |  |  | 2 | un | 080541
MICTORIO DE LOUCA C/SIFAO INTEGRADO | [5 empty] | 1 | [5 empty] | 1 | un | 080601
TANQUE MARMORE/GRANITO SINTÉTICO C/UMA CUBA E 1 BATEDOR | [11 empty] | 0 | un | 080801
TANQUE DE LOUÇA COM COLUNA TAMANHO MÉDIO |  |  |  | 1 | [7 empty] | 1 | un | 080804
METAIS
CUBA INOX 50X40X20CM E=0,7MM-AÇO 304 | [11 empty] | 0 | un | 080689
CUBA INOX 35X40X15CM E=0,6MM-AÇO 304 (CUBA Nº 3) | [11 empty] | 0 | un | 080688
TORNEIRA DE MESA COM FECHAMENTO AUTOMÁTICO TEMPORIZADO PARA LAVATÓRIO DIÂMETRO DE 1/2" |  | 3 | 3 | 0 | 3 | 3 | 0 | 0 | 0 | 0 | 0 | 12 | un | 080572
TORNEIRA DE MESA PARA LAVATÓRIO DIÂMETRO DE 1/2" | [11 empty] | 0 | un | 080570
TORNEIRA DE MESA PARA PIA DIÂMETRO DE 1/2" - BICA MÓVEL |  | 0 | 0 | 0 | 0 | 0 | 0 | 0 | 0 | 0 | 0 | 0 | un | 080656
TORNEIRA DE PAREDE PARA TANQUE COM AREJADOR DIÂMETRO DE 1/2" E 3/4" |  | 0 | 0 | 1 | 0 | 0 | 0 | 0 | 0 | 0 | 0 | 1 | un | 080810
TORNEIRA DE MESA PARA PcD COM FECHAMENTO AUTOMÁTICO TEMPORIZADO PARA LAVATÓRIO DIÂMETRO DE 1/2" |  | 0 | 0 | 0 | 0 | 0 | 1 | 1 | 0 | 0 | 0 | 2 | un | 080573
DUCHA HIGIÊNICA COM REGISTRO. (ADAPTADO CONFORME DECRETO ESTADUAL 9900/2021) |  | 2 | 2 | 0 | 3 | 3 | 1 | 1 | 0 | 0 | 0 | 12 | un | 44.03.920 | CPOS
SIFAO PARA PIA 1.1/2" X 2" METAL |  | 0 | 0 | 0 | 0 | 0 | 0 | 0 | 0 | 0 | 0 | 0 | un | 080670
SIFAO PARA LAVATORIO METALICO DIAM.1"X1.1/2" |  | 3 | 3 | 0 | 3 | 3 | 1 | 1 | 0 | 0 | 0 | 14 | un | 080560
SIFÃO METÁLICO PARA TANQUE DE 1 1/4" X 1 1/2" |  | 0 | 0 | 1 | 0 | 0 | 0 | 0 | 0 | 0 | 0 | 1 | un | 080819
VÁLVULA DE DESCARGA PARA MICTÓRIO DIÂMETRO 1/2" FECHAMENTO AUTOMÁTICO TEMPORIZADO |  | 0 | 0 | 0 | 0 | 1 | 0 | 0 | 0 | 0 | 0 | 1 | un | 080621
VALVULA PARA PIA TIPO AMERICANA DIAMETRO 3.1/2" (METALICA) |  | 0 | 0 | 0 | 0 | 0 | 0 | 0 | 0 | 0 | 0 | 0 | un | 080680
VALVULA PARA LAVATORIO OU BEBEDOURO METALICO DIAMETRO 1" |  | 3 | 3 | 0 | 3 | 3 | 1 | 1 | 0 | 0 | 0 | 14 | un | 080580
VÁLVULA PARA TANQUE METÁLICA DIAM. 1" SEM LADRAO |  | 0 | 0 | 1 | 0 | 0 | 0 | 0 | 0 | 0 | 0 | 1 | un | 080830
ACESSÓRIOS
DISPENSER PARA TOALHA INTERFOLHADA. (ADAPTADO CONFORME DECRETO ESTADUAL 9900/2021) |  | 1 | 1 |  | 1 | 1 | 1 | 1 |  |  |  | 6 | un | 4287 | ORSE
PORTA PAPEL HIGIÊNICO EM METAL/ACABAMENTO CROMADO |  | 2 | 2 | 0 | 3 | 3 | 1 | 1 | 0 | 0 | 0 | 12 | un | 080532
SABONETEIRA PLASTICA TIPO DISPENSER PARA SABONETE LIQUIDO COM RESERVATORIO 800 A 1500 ML, INCLUSO FIXAÇÃO. AF_01/2020. (ADAPTADO CONFORME DECRETO ESTADUAL 9900/2021) |  | 1 | 1 | 0 | 1 | 1 | 1 | 1 | 0 | 0 | 0 | 6 | un | 95547 | SINAPI
ASSENTO EM POLIPROPILENO COM SISTEMA DE FECHAMENTO SUAVE PARA VASO SANITÁRIO |  | 2 | 2 | 0 | 3 | 3 | 1 | 1 | 0 | 0 | 0 | 12 | un | 080526
PORTA TOALHA HASTE LONGA EM METAL/ACABAMENTO CROMADO | [11 empty] | 0 | un | 080732
MEIA SABONETEIRA EM LOUÇA DE EMBUTIR | [11 empty] | 0 | un | 080740
SABONETEIRA EM METAL / ACABAMENTO CROMADO |  | 2 | 2 | 0 | 0 | 0 | 0 | 0 | 0 | 0 | 0 | 4 | un | 080741
CHUVEIRO ELÉTRICO EM PVC COM BRAÇO METÁLICO |  | 2 | 2 | [8 empty] | 4 | un | 080721
CABIDE METÁLICO SIMPLES CROMADO, INCLUSIVE FIXAÇÃO. (ADAPTADO CONFORME DECRETO ESTADUAL 9900/2021) |  | 2 | 2 | 0 | 0 | 0 | 0 | 0 | 0 | 0 | 0 | 4 | un | ED-48176 | SETOP

## BL1-SAN-TER-R00
MEMORIAL DE CÁLCULO
CLIENTE: | SECRETÁRIA DE ESTADO DE INFRAESTRUTURA (SEINFRA) - GOVERNO DO ESTADO DE GOIÁS | [12 empty] | DATA: | 18/03/2026
OBJETO: | CONSTRUÇÃO DE ESCOLA DE ARTES BASILEU FRANÇA | [12 empty] | REVISÃO: | 00
LOCAL: | , , ,
SERVIÇOS: | APARELHOS SANITÁRIOS | [10 empty] | BLOCO: | 01 | PAVIMENTO: | TÉRREO
|  | DML | San. Feminino | San. Masculino | San. PcD Masculino | San. PcD Feminino | San. Func. Masculino | San. Func. Feminino | Cozinha | DML Cozinha | Circulação | Higienização | Refeitório |  | SOMA
LOUÇAS
VASO SANITÁRIO COM CAIXA ACOPLADA COM DUPLO ACIONAMENTO - COMPLETO EXCLUSO O ASSENTO |  |  | 3 | 3 | 1 | 1 | 1 | 1 | [6 empty] | 10 | un | 080504
CUBA DE LOUCA DE EMBUTIR OVAL MÉDIA |  |  | 3 | 3 |  |  | 1 | 1 |  |  |  |  | 2 |  | 10 | un | 080590
LAVATÓRIO MÉDIO COM COLUNA |  |  |  |  | 1 | 1 |  |  | 1 |  | 1 |  |  |  | 4 | un | 080541
MICTORIO DE LOUCA C/SIFAO INTEGRADO |  |  |  | 1 | [10 empty] | 1 | un | 080601
TANQUE MARMORE/GRANITO SINTÉTICO C/UMA CUBA E 1 BATEDOR | [14 empty] | 0 | un | 080801
TANQUE DE LOUÇA COM COLUNA TAMANHO MÉDIO |  | 1 | [7 empty] | 1 |  |  |  |  | 2 | un | 080804
METAIS
CUBA INOX 50X40X20CM E=0,7MM-AÇO 304 | [14 empty] | 0 | un | 080689
CUBA INOX 35X40X15CM E=0,6MM-AÇO 304 (CUBA Nº 3) | [8 empty] | 8 |  |  | 2 |  |  | 10 | un | 080688
TORNEIRA DE MESA COM FECHAMENTO AUTOMÁTICO TEMPORIZADO PARA LAVATÓRIO DIÂMETRO DE 1/2" |  | 0 | 3 | 3 | 0 | 0 | 1 | 1 | 0 | 0 | 0 | 0 | 2 | 0 | 10 | un | 080572
TORNEIRA DE MESA PARA LAVATÓRIO DIÂMETRO DE 1/2" | [8 empty] | 1 |  | 1 |  |  |  | 2 | un | 080570
TORNEIRA DE MESA PARA PIA DIÂMETRO DE 1/2" - BICA MÓVEL |  | 0 | 0 | 0 | 0 | 0 | 0 | 0 | 8 | 0 | 0 | 2 | 0 | 0 | 10 | un | 080656
TORNEIRA DE PAREDE PARA TANQUE COM AREJADOR DIÂMETRO DE 1/2" E 3/4" |  | 1 | 0 | 0 | 0 | 0 | 0 | 0 | 0 | 1 | 0 | 0 | 0 | 0 | 2 | un | 080810
TORNEIRA DE MESA PARA PcD COM FECHAMENTO AUTOMÁTICO TEMPORIZADO PARA LAVATÓRIO DIÂMETRO DE 1/2" |  | 0 | 0 | 0 | 1 | 1 | 0 | 0 |  | 0 |  | 0 | 0 | 0 | 2 | un | 080573
DUCHA HIGIÊNICA COM REGISTRO. (ADAPTADO CONFORME DECRETO ESTADUAL 9900/2021) |  | 0 | 3 | 3 | 1 | 1 | 1 | 1 | 0 | 0 | 0 | 0 | 0 | 0 | 10 | un | 44.03.920 | CPOS
SIFAO PARA PIA 1.1/2" X 2" METAL |  | 0 | 0 | 0 | 0 | 0 | 0 | 0 | 8 | 0 | 0 | 2 | 0 | 0 | 10 | un | 080670
SIFAO PARA LAVATORIO METALICO DIAM.1"X1.1/2" |  | 0 | 3 | 3 | 1 | 1 | 1 | 1 | 1 | 0 | 1 | 0 | 2 | 0 | 14 | un | 080560
SIFÃO METÁLICO PARA TANQUE DE 1 1/4" X 1 1/2" |  | 1 | 0 | 0 | 0 | 0 | 0 | 0 | 0 | 1 | 0 | 0 | 0 | 0 | 2 | un | 080819
VÁLVULA DE DESCARGA PARA MICTÓRIO DIÂMETRO 1/2" FECHAMENTO AUTOMÁTICO TEMPORIZADO |  | 0 | 0 | 1 | 0 | 0 | 0 | 0 | 0 | 0 | 0 | 0 | 0 | 0 | 1 | un | 080621
VALVULA PARA PIA TIPO AMERICANA DIAMETRO 3.1/2" (METALICA) |  | 0 | 0 | 0 | 0 | 0 | 0 | 0 | 8 | 0 | 0 | 2 | 0 | 0 | 10 | un | 080680
VALVULA PARA LAVATORIO OU BEBEDOURO METALICO DIAMETRO 1" |  | 0 | 3 | 3 | 1 | 1 | 1 | 1 | 1 | 0 | 1 | 0 | 2 | 0 | 14 | un | 080580
VÁLVULA PARA TANQUE METÁLICA DIAM. 1" SEM LADRAO |  | 1 | 0 | 0 | 0 | 0 | 0 | 0 | 0 | 1 | 0 | 0 | 0 | 0 | 2 | un | 080830
ACESSÓRIOS
DISPENSER PARA TOALHA INTERFOLHADA. (ADAPTADO CONFORME DECRETO ESTADUAL 9900/2021) |  |  | 1 | 1 | 1 | 1 | 1 | 1 | 5 |  | 1 | 1 | 1 |  | 14 | un | 4287 | ORSE
PORTA PAPEL HIGIÊNICO EM METAL/ACABAMENTO CROMADO |  | 0 | 3 | 3 | 1 | 1 | 1 | 1 | 0 | 0 | 0 | 0 | 0 | 0 | 10 | un | 080572
SABONETEIRA PLASTICA TIPO DISPENSER PARA SABONETE LIQUIDO COM RESERVATORIO 800 A 1500 ML, INCLUSO FIXAÇÃO. AF_01/2020. (ADAPTADO CONFORME DECRETO ESTADUAL 9900/2021) |  | 0 | 1 | 1 | 1 | 1 | 1 | 1 | 1 | 0 | 1 | 0 | 1 | 0 | 9 | un | 95547 | SINAPI
ASSENTO EM POLIPROPILENO COM SISTEMA DE FECHAMENTO SUAVE PARA VASO SANITÁRIO |  | 0 | 3 | 3 | 1 | 1 | 1 | 1 | 0 | 0 | 0 | 0 | 0 | 0 | 10 | un | 080526
PORTA TOALHA HASTE LONGA EM METAL/ACABAMENTO CROMADO | [14 empty] | 0 | un | 080732
MEIA SABONETEIRA EM LOUÇA DE EMBUTIR | [14 empty] | 0 | un | 080740
SABONETEIRA EM METAL / ACABAMENTO CROMADO |  | 0 | 0 | 0 | 0 | 0 | 0 | 0 | 0 | 0 | 0 | 0 | 0 | 0 | 0 | un | 080741
CHUVEIRO ELÉTRICO EM PVC COM BRAÇO METÁLICO | [14 empty] | 0 | un | 080721
CABIDE METÁLICO SIMPLES CROMADO, INCLUSIVE FIXAÇÃO. (ADAPTADO CONFORME DECRETO ESTADUAL 9900/2021) |  | 0 | 0 | 0 | 0 | 0 | 0 | 0 | 0 | 0 | 0 | 0 | 0 | 0 | 0 | un | ED-48176 | SETOP

## BL1-SAN-1 PAV-R00
MEMORIAL DE CÁLCULO
CLIENTE: | SECRETÁRIA DE ESTADO DE INFRAESTRUTURA (SEINFRA) - GOVERNO DO ESTADO DE GOIÁS | [9 empty] | DATA: | 18/03/2026
OBJETO: | CONSTRUÇÃO DE ESCOLA DE ARTES BASILEU FRANÇA | [9 empty] | REVISÃO: | 00
LOCAL: | , , ,
SERVIÇOS: | APARELHOS SANITÁRIOS | [7 empty] | BLOCO: | 01 | PAVIMENTO: | 1° PAV
|  | DML | San. Feminino | San. Masculino | San. PcD Masculino | San. PcD Feminino | [5 empty] | SOMA
LOUÇAS
VASO SANITÁRIO COM CAIXA ACOPLADA COM DUPLO ACIONAMENTO - COMPLETO EXCLUSO O ASSENTO |  |  | 3 | 3 | 1 | 1 | [5 empty] | 8 | un | 080504
CUBA DE LOUCA DE EMBUTIR OVAL MÉDIA |  |  | 3 | 3 | [7 empty] | 6 | un | 080590
LAVATÓRIO MÉDIO COM COLUNA |  |  |  |  | 1 | 1 | [5 empty] | 2 | un | 080541
MICTORIO DE LOUCA C/SIFAO INTEGRADO |  |  |  | 1 | [7 empty] | 1 | un | 080601
TANQUE MARMORE/GRANITO SINTÉTICO C/UMA CUBA E 1 BATEDOR | [11 empty] | 0 | un | 080801
TANQUE DE LOUÇA COM COLUNA TAMANHO MÉDIO |  | 1 | [9 empty] | 1 | un | 080804
METAIS
CUBA INOX 50X40X20CM E=0,7MM-AÇO 304 | [11 empty] | 0 | un | 080689
CUBA INOX 35X40X15CM E=0,6MM-AÇO 304 (CUBA Nº 3) | [11 empty] | 0 | un | 080688
TORNEIRA DE MESA COM FECHAMENTO AUTOMÁTICO TEMPORIZADO PARA LAVATÓRIO DIÂMETRO DE 1/2" |  | 0 | 3 | 3 | 0 | 0 | 0 | 0 | 0 | 0 | 0 | 6 | un | 080572
TORNEIRA DE MESA PARA LAVATÓRIO DIÂMETRO DE 1/2" | [11 empty] | 0 | un | 080570
TORNEIRA DE MESA PARA PIA DIÂMETRO DE 1/2" - BICA MÓVEL |  | 0 | 0 | 0 | 0 | 0 | 0 | 0 | 0 | 0 | 0 | 0 | un | 080656
TORNEIRA DE PAREDE PARA TANQUE COM AREJADOR DIÂMETRO DE 1/2" E 3/4" |  | 1 | 0 | 0 | 0 | 0 | 0 | 0 | 0 | 0 | 0 | 1 | un | 080810
TORNEIRA DE MESA PARA PcD COM FECHAMENTO AUTOMÁTICO TEMPORIZADO PARA LAVATÓRIO DIÂMETRO DE 1/2" |  | 0 | 0 | 0 | 1 | 1 | 0 | 0 | 0 | 0 | 0 | 2 | un | 080573
DUCHA HIGIÊNICA COM REGISTRO. (ADAPTADO CONFORME DECRETO ESTADUAL 9900/2021) |  | 0 | 3 | 3 | 1 | 1 | 0 | 0 | 0 | 0 | 0 | 8 | un | 44.03.920 | CPOS
SIFAO PARA PIA 1.1/2" X 2" METAL |  | 0 | 0 | 0 | 0 | 0 | 0 | 0 | 0 | 0 | 0 | 0 | un | 080670
SIFAO PARA LAVATORIO METALICO DIAM.1"X1.1/2" |  | 0 | 3 | 3 | 1 | 1 | 0 | 0 | 0 | 0 | 0 | 8 | un | 080560
SIFÃO METÁLICO PARA TANQUE DE 1 1/4" X 1 1/2" |  | 1 | 0 | 0 | 0 | 0 | 0 | 0 | 0 | 0 | 0 | 1 | un | 080819
VÁLVULA DE DESCARGA PARA MICTÓRIO DIÂMETRO 1/2" FECHAMENTO AUTOMÁTICO TEMPORIZADO |  | 0 | 0 | 1 | 0 | 0 | 0 | 0 | 0 | 0 | 0 | 1 | un | 080621
VALVULA PARA PIA TIPO AMERICANA DIAMETRO 3.1/2" (METALICA) |  | 0 | 0 | 0 | 0 | 0 | 0 | 0 | 0 | 0 | 0 | 0 | un | 080680
VALVULA PARA LAVATORIO OU BEBEDOURO METALICO DIAMETRO 1" |  | 0 | 3 | 3 | 1 | 1 | 0 | 0 | 0 | 0 | 0 | 8 | un | 080580
VÁLVULA PARA TANQUE METÁLICA DIAM. 1" SEM LADRAO |  | 1 | 0 | 0 | 0 | 0 | 0 | 0 | 0 | 0 | 0 | 1 | un | 080830
ACESSÓRIOS
DISPENSER PARA TOALHA INTERFOLHADA. (ADAPTADO CONFORME DECRETO ESTADUAL 9900/2021) |  |  | 1 | 1 | 1 | 1 | [5 empty] | 4 | un | 4287 | ORSE
PORTA PAPEL HIGIÊNICO EM METAL/ACABAMENTO CROMADO |  | 0 | 3 | 3 | 1 | 1 | 0 | 0 | 0 | 0 | 0 | 8 | un | 080572
SABONETEIRA PLASTICA TIPO DISPENSER PARA SABONETE LIQUIDO COM RESERVATORIO 800 A 1500 ML, INCLUSO FIXAÇÃO. AF_01/2020. (ADAPTADO CONFORME DECRETO ESTADUAL 9900/2021) |  | 0 | 1 | 1 | 1 | 1 | 0 | 0 | 0 | 0 | 0 | 4 | un | 95547 | SINAPI
ASSENTO EM POLIPROPILENO COM SISTEMA DE FECHAMENTO SUAVE PARA VASO SANITÁRIO |  | 0 | 3 | 3 | 1 | 1 | 0 | 0 | 0 | 0 | 0 | 8 | un | 080526
PORTA TOALHA HASTE LONGA EM METAL/ACABAMENTO CROMADO | [11 empty] | 0 | un | 080732
MEIA SABONETEIRA EM LOUÇA DE EMBUTIR | [11 empty] | 0 | un | 080740
SABONETEIRA EM METAL / ACABAMENTO CROMADO |  | 0 | 0 | 0 | 0 | 0 | 0 | 0 | 0 | 0 | 0 | 0 | un | 080741
CHUVEIRO ELÉTRICO EM PVC COM BRAÇO METÁLICO | [11 empty] | 0 | un | 080721
CABIDE METÁLICO SIMPLES CROMADO, INCLUSIVE FIXAÇÃO. (ADAPTADO CONFORME DECRETO ESTADUAL 9900/2021) |  | 0 | 0 | 0 | 0 | 0 | 0 | 0 | 0 | 0 | 0 | 0 | un | ED-48176 | SETOP

## BL1-SAN-2 PAV-R00
MEMORIAL DE CÁLCULO
CLIENTE: | SECRETÁRIA DE ESTADO DE INFRAESTRUTURA (SEINFRA) - GOVERNO DO ESTADO DE GOIÁS | [9 empty] | DATA: | 18/03/2026
OBJETO: | CONSTRUÇÃO DE ESCOLA DE ARTES BASILEU FRANÇA | [9 empty] | REVISÃO: | 00
LOCAL: | , , ,
SERVIÇOS: | APARELHOS SANITÁRIOS | [7 empty] | BLOCO: | 01 | PAVIMENTO: | 2° PAV
|  | DML | San. Feminino | San. Masculino | San. PcD Masculino | San. PcD Feminino | [5 empty] | SOMA
LOUÇAS
VASO SANITÁRIO COM CAIXA ACOPLADA COM DUPLO ACIONAMENTO - COMPLETO EXCLUSO O ASSENTO |  |  | 3 | 3 | 1 | 1 | [5 empty] | 8 | un | 080504
CUBA DE LOUCA DE EMBUTIR OVAL MÉDIA |  |  | 3 | 3 | [7 empty] | 6 | un | 080590
LAVATÓRIO MÉDIO COM COLUNA |  |  |  |  | 1 | 1 | [5 empty] | 2 | un | 080541
MICTORIO DE LOUCA C/SIFAO INTEGRADO |  |  |  | 1 | [7 empty] | 1 | un | 080601
TANQUE MARMORE/GRANITO SINTÉTICO C/UMA CUBA E 1 BATEDOR | [11 empty] | 0 | un | 080801
TANQUE DE LOUÇA COM COLUNA TAMANHO MÉDIO |  | 1 | [9 empty] | 1 | un | 080804
METAIS
CUBA INOX 50X40X20CM E=0,7MM-AÇO 304 | [11 empty] | 0 | un | 080689
CUBA INOX 35X40X15CM E=0,6MM-AÇO 304 (CUBA Nº 3) | [11 empty] | 0 | un | 080688
TORNEIRA DE MESA COM FECHAMENTO AUTOMÁTICO TEMPORIZADO PARA LAVATÓRIO DIÂMETRO DE 1/2" |  | 0 | 3 | 3 | 0 | 0 | 0 | 0 | 0 | 0 | 0 | 6 | un | 080572
TORNEIRA DE MESA PARA LAVATÓRIO DIÂMETRO DE 1/2" | [11 empty] | 0 | un | 080570
TORNEIRA DE MESA PARA PIA DIÂMETRO DE 1/2" - BICA MÓVEL |  | 0 | 0 | 0 | 0 | 0 | 0 | 0 | 0 | 0 | 0 | 0 | un | 080656
TORNEIRA DE PAREDE PARA TANQUE COM AREJADOR DIÂMETRO DE 1/2" E 3/4" |  | 1 | 0 | 0 | 0 | 0 | 0 | 0 | 0 | 0 | 0 | 1 | un | 080810
TORNEIRA DE MESA PARA PcD COM FECHAMENTO AUTOMÁTICO TEMPORIZADO PARA LAVATÓRIO DIÂMETRO DE 1/2" |  | 0 | 0 | 0 | 1 | 1 | 0 | 0 | 0 | 0 | 0 | 2 | un | 080573
DUCHA HIGIÊNICA COM REGISTRO. (ADAPTADO CONFORME DECRETO ESTADUAL 9900/2021) |  | 0 | 3 | 3 | 1 | 1 | 0 | 0 | 0 | 0 | 0 | 8 | un | 44.03.920 | CPOS
SIFAO PARA PIA 1.1/2" X 2" METAL |  | 0 | 0 | 0 | 0 | 0 | 0 | 0 | 0 | 0 | 0 | 0 | un | 080670
SIFAO PARA LAVATORIO METALICO DIAM.1"X1.1/2" |  | 0 | 3 | 3 | 1 | 1 | 0 | 0 | 0 | 0 | 0 | 8 | un | 080560
SIFÃO METÁLICO PARA TANQUE DE 1 1/4" X 1 1/2" |  | 1 | 0 | 0 | 0 | 0 | 0 | 0 | 0 | 0 | 0 | 1 | un | 080819
VÁLVULA DE DESCARGA PARA MICTÓRIO DIÂMETRO 1/2" FECHAMENTO AUTOMÁTICO TEMPORIZADO |  | 0 | 0 | 1 | 0 | 0 | 0 | 0 | 0 | 0 | 0 | 1 | un | 080621
VALVULA PARA PIA TIPO AMERICANA DIAMETRO 3.1/2" (METALICA) |  | 0 | 0 | 0 | 0 | 0 | 0 | 0 | 0 | 0 | 0 | 0 | un | 080680
VALVULA PARA LAVATORIO OU BEBEDOURO METALICO DIAMETRO 1" |  | 0 | 3 | 3 | 1 | 1 | 0 | 0 | 0 | 0 | 0 | 8 | un | 080580
VÁLVULA PARA TANQUE METÁLICA DIAM. 1" SEM LADRAO |  | 1 | 0 | 0 | 0 | 0 | 0 | 0 | 0 | 0 | 0 | 1 | un | 080830
ACESSÓRIOS
DISPENSER PARA TOALHA INTERFOLHADA. (ADAPTADO CONFORME DECRETO ESTADUAL 9900/2021) |  |  | 1 | 1 | 1 | 1 | [5 empty] | 4 | un | 4287 | ORSE
PORTA PAPEL HIGIÊNICO EM METAL/ACABAMENTO CROMADO |  | 0 | 3 | 3 | 1 | 1 | 0 | 0 | 0 | 0 | 0 | 8 | un | 080572
SABONETEIRA PLASTICA TIPO DISPENSER PARA SABONETE LIQUIDO COM RESERVATORIO 800 A 1500 ML, INCLUSO FIXAÇÃO. AF_01/2020. (ADAPTADO CONFORME DECRETO ESTADUAL 9900/2021) |  | 0 | 1 | 1 | 1 | 1 | 0 | 0 | 0 | 0 | 0 | 4 | un | 95547 | SINAPI
ASSENTO EM POLIPROPILENO COM SISTEMA DE FECHAMENTO SUAVE PARA VASO SANITÁRIO |  | 0 | 3 | 3 | 1 | 1 | 0 | 0 | 0 | 0 | 0 | 8 | un | 080526
PORTA TOALHA HASTE LONGA EM METAL/ACABAMENTO CROMADO | [11 empty] | 0 | un | 080732
MEIA SABONETEIRA EM LOUÇA DE EMBUTIR | [11 empty] | 0 | un | 080740
SABONETEIRA EM METAL / ACABAMENTO CROMADO |  | 0 | 0 | 0 | 0 | 0 | 0 | 0 | 0 | 0 | 0 | 0 | un | 080741
CHUVEIRO ELÉTRICO EM PVC COM BRAÇO METÁLICO | [11 empty] | 0 | un | 080721
CABIDE METÁLICO SIMPLES CROMADO, INCLUSIVE FIXAÇÃO. (ADAPTADO CONFORME DECRETO ESTADUAL 9900/2021) |  | 0 | 0 | 0 | 0 | 0 | 0 | 0 | 0 | 0 | 0 | 0 | un | ED-48176 | SETOP

## BL1-SAN-3 PAV-R00
MEMORIAL DE CÁLCULO
CLIENTE: | SECRETÁRIA DE ESTADO DE INFRAESTRUTURA (SEINFRA) - GOVERNO DO ESTADO DE GOIÁS | [9 empty] | DATA: | 18/03/2026
OBJETO: | CONSTRUÇÃO DE ESCOLA DE ARTES BASILEU FRANÇA | [9 empty] | REVISÃO: | 00
LOCAL: | , , ,
SERVIÇOS: | APARELHOS SANITÁRIOS | [7 empty] | BLOCO: | 01 | PAVIMENTO: | 3° PAV
|  | DML | San. Feminino | San. Masculino | San. PcD Masculino | San. PcD Feminino | [5 empty] | SOMA
LOUÇAS
VASO SANITÁRIO COM CAIXA ACOPLADA COM DUPLO ACIONAMENTO - COMPLETO EXCLUSO O ASSENTO |  |  | 3 | 3 | 1 | 1 | [5 empty] | 8 | un | 080504
CUBA DE LOUCA DE EMBUTIR OVAL MÉDIA |  |  | 3 | 3 | [7 empty] | 6 | un | 080590
LAVATÓRIO MÉDIO COM COLUNA |  |  |  |  | 1 | 1 | [5 empty] | 2 | un | 080541
MICTORIO DE LOUCA C/SIFAO INTEGRADO |  |  |  | 1 | [7 empty] | 1 | un | 080601
TANQUE MARMORE/GRANITO SINTÉTICO C/UMA CUBA E 1 BATEDOR | [11 empty] | 0 | un | 080801
TANQUE DE LOUÇA COM COLUNA TAMANHO MÉDIO |  | 1 | [9 empty] | 1 | un | 080804
METAIS
CUBA INOX 50X40X20CM E=0,7MM-AÇO 304 | [11 empty] | 0 | un | 080689
CUBA INOX 35X40X15CM E=0,6MM-AÇO 304 (CUBA Nº 3) | [11 empty] | 0 | un | 080688
TORNEIRA DE MESA COM FECHAMENTO AUTOMÁTICO TEMPORIZADO PARA LAVATÓRIO DIÂMETRO DE 1/2" |  | 0 | 3 | 3 | 0 | 0 | 0 | 0 | 0 | 0 | 0 | 6 | un | 080572
TORNEIRA DE MESA PARA LAVATÓRIO DIÂMETRO DE 1/2" | [11 empty] | 0 | un | 080570
TORNEIRA DE MESA PARA PIA DIÂMETRO DE 1/2" - BICA MÓVEL |  | 0 | 0 | 0 | 0 | 0 | 0 | 0 | 0 | 0 | 0 | 0 | un | 080656
TORNEIRA DE PAREDE PARA TANQUE COM AREJADOR DIÂMETRO DE 1/2" E 3/4" |  | 1 | 0 | 0 | 0 | 0 | 0 | 0 | 0 | 0 | 0 | 1 | un | 080810
TORNEIRA DE MESA PARA PcD COM FECHAMENTO AUTOMÁTICO TEMPORIZADO PARA LAVATÓRIO DIÂMETRO DE 1/2" |  | 0 | 0 | 0 | 1 | 1 | 0 | 0 | 0 | 0 | 0 | 2 | un | 080573
DUCHA HIGIÊNICA COM REGISTRO. (ADAPTADO CONFORME DECRETO ESTADUAL 9900/2021) |  | 0 | 3 | 3 | 1 | 1 | 0 | 0 | 0 | 0 | 0 | 8 | un | 44.03.920 | CPOS
SIFAO PARA PIA 1.1/2" X 2" METAL |  | 0 | 0 | 0 | 0 | 0 | 0 | 0 | 0 | 0 | 0 | 0 | un | 080670
SIFAO PARA LAVATORIO METALICO DIAM.1"X1.1/2" |  | 0 | 3 | 3 | 1 | 1 | 0 | 0 | 0 | 0 | 0 | 8 | un | 080560
SIFÃO METÁLICO PARA TANQUE DE 1 1/4" X 1 1/2" |  | 1 | 0 | 0 | 0 | 0 | 0 | 0 | 0 | 0 | 0 | 1 | un | 080819
VÁLVULA DE DESCARGA PARA MICTÓRIO DIÂMETRO 1/2" FECHAMENTO AUTOMÁTICO TEMPORIZADO |  | 0 | 0 | 1 | 0 | 0 | 0 | 0 | 0 | 0 | 0 | 1 | un | 080621
VALVULA PARA PIA TIPO AMERICANA DIAMETRO 3.1/2" (METALICA) |  | 0 | 0 | 0 | 0 | 0 | 0 | 0 | 0 | 0 | 0 | 0 | un | 080680
VALVULA PARA LAVATORIO OU BEBEDOURO METALICO DIAMETRO 1" |  | 0 | 3 | 3 | 1 | 1 | 0 | 0 | 0 | 0 | 0 | 8 | un | 080580
VÁLVULA PARA TANQUE METÁLICA DIAM. 1" SEM LADRAO |  | 1 | 0 | 0 | 0 | 0 | 0 | 0 | 0 | 0 | 0 | 1 | un | 080830
ACESSÓRIOS
DISPENSER PARA TOALHA INTERFOLHADA. (ADAPTADO CONFORME DECRETO ESTADUAL 9900/2021) |  |  | 1 | 1 | 1 | 1 | [5 empty] | 4 | un | 4287 | ORSE
PORTA PAPEL HIGIÊNICO EM METAL/ACABAMENTO CROMADO |  | 0 | 3 | 3 | 1 | 1 | 0 | 0 | 0 | 0 | 0 | 8 | un | 080572
SABONETEIRA PLASTICA TIPO DISPENSER PARA SABONETE LIQUIDO COM RESERVATORIO 800 A 1500 ML, INCLUSO FIXAÇÃO. AF_01/2020. (ADAPTADO CONFORME DECRETO ESTADUAL 9900/2021) |  | 0 | 1 | 1 | 1 | 1 | 0 | 0 | 0 | 0 | 0 | 4 | un | 95547 | SINAPI
ASSENTO EM POLIPROPILENO COM SISTEMA DE FECHAMENTO SUAVE PARA VASO SANITÁRIO |  | 0 | 3 | 3 | 1 | 1 | 0 | 0 | 0 | 0 | 0 | 8 | un | 080526
PORTA TOALHA HASTE LONGA EM METAL/ACABAMENTO CROMADO | [11 empty] | 0 | un | 080732
MEIA SABONETEIRA EM LOUÇA DE EMBUTIR | [11 empty] | 0 | un | 080740
SABONETEIRA EM METAL / ACABAMENTO CROMADO |  | 0 | 0 | 0 | 0 | 0 | 0 | 0 | 0 | 0 | 0 | 0 | un | 080741
CHUVEIRO ELÉTRICO EM PVC COM BRAÇO METÁLICO | [11 empty] | 0 | un | 080721
CABIDE METÁLICO SIMPLES CROMADO, INCLUSIVE FIXAÇÃO. (ADAPTADO CONFORME DECRETO ESTADUAL 9900/2021) |  | 0 | 0 | 0 | 0 | 0 | 0 | 0 | 0 | 0 | 0 | 0 | un | ED-48176 | SETOP

## BL1-SAN-4 PAV-R00
MEMORIAL DE CÁLCULO
CLIENTE: | SECRETÁRIA DE ESTADO DE INFRAESTRUTURA (SEINFRA) - GOVERNO DO ESTADO DE GOIÁS | [9 empty] | DATA: | 18/03/2026
OBJETO: | CONSTRUÇÃO DE ESCOLA DE ARTES BASILEU FRANÇA | [9 empty] | REVISÃO: | 00
LOCAL: | , , ,
SERVIÇOS: | APARELHOS SANITÁRIOS | [7 empty] | BLOCO: | 01 | PAVIMENTO: | 4° PAV
|  | DML | San. Feminino | San. Masculino | San. PcD Masculino | San. PcD Feminino | [5 empty] | SOMA
LOUÇAS
VASO SANITÁRIO COM CAIXA ACOPLADA COM DUPLO ACIONAMENTO - COMPLETO EXCLUSO O ASSENTO |  |  | 3 | 3 | 1 | 1 | [5 empty] | 8 | un | 080504
CUBA DE LOUCA DE EMBUTIR OVAL MÉDIA |  |  | 3 | 3 | [7 empty] | 6 | un | 080590
LAVATÓRIO MÉDIO COM COLUNA |  |  |  |  | 1 | 1 | [5 empty] | 2 | un | 080541
MICTORIO DE LOUCA C/SIFAO INTEGRADO |  |  |  | 1 | [7 empty] | 1 | un | 080601
TANQUE MARMORE/GRANITO SINTÉTICO C/UMA CUBA E 1 BATEDOR | [11 empty] | 0 | un | 080801
TANQUE DE LOUÇA COM COLUNA TAMANHO MÉDIO |  | 1 | [9 empty] | 1 | un | 080804
METAIS
CUBA INOX 50X40X20CM E=0,7MM-AÇO 304 | [11 empty] | 0 | un | 080689
CUBA INOX 35X40X15CM E=0,6MM-AÇO 304 (CUBA Nº 3) | [11 empty] | 0 | un | 080688
TORNEIRA DE MESA COM FECHAMENTO AUTOMÁTICO TEMPORIZADO PARA LAVATÓRIO DIÂMETRO DE 1/2" |  | 0 | 3 | 3 | 0 | 0 | 0 | 0 | 0 | 0 | 0 | 6 | un | 080572
TORNEIRA DE MESA PARA LAVATÓRIO DIÂMETRO DE 1/2" | [11 empty] | 0 | un | 080570
TORNEIRA DE MESA PARA PIA DIÂMETRO DE 1/2" - BICA MÓVEL |  | 0 | 0 | 0 | 0 | 0 | 0 | 0 | 0 | 0 | 0 | 0 | un | 080656
TORNEIRA DE PAREDE PARA TANQUE COM AREJADOR DIÂMETRO DE 1/2" E 3/4" |  | 1 | 0 | 0 | 0 | 0 | 0 | 0 | 0 | 0 | 0 | 1 | un | 080810
TORNEIRA DE MESA PARA PcD COM FECHAMENTO AUTOMÁTICO TEMPORIZADO PARA LAVATÓRIO DIÂMETRO DE 1/2" |  | 0 | 0 | 0 | 1 | 1 | 0 | 0 | 0 | 0 | 0 | 2 | un | 080573
DUCHA HIGIÊNICA COM REGISTRO. (ADAPTADO CONFORME DECRETO ESTADUAL 9900/2021) |  | 0 | 3 | 3 | 1 | 1 | 0 | 0 | 0 | 0 | 0 | 8 | un | 44.03.920 | CPOS
SIFAO PARA PIA 1.1/2" X 2" METAL |  | 0 | 0 | 0 | 0 | 0 | 0 | 0 | 0 | 0 | 0 | 0 | un | 080670
SIFAO PARA LAVATORIO METALICO DIAM.1"X1.1/2" |  | 0 | 3 | 3 | 1 | 1 | 0 | 0 | 0 | 0 | 0 | 8 | un | 080560
SIFÃO METÁLICO PARA TANQUE DE 1 1/4" X 1 1/2" |  | 1 | 0 | 0 | 0 | 0 | 0 | 0 | 0 | 0 | 0 | 1 | un | 080819
VÁLVULA DE DESCARGA PARA MICTÓRIO DIÂMETRO 1/2" FECHAMENTO AUTOMÁTICO TEMPORIZADO |  | 0 | 0 | 1 | 0 | 0 | 0 | 0 | 0 | 0 | 0 | 1 | un | 080621
VALVULA PARA PIA TIPO AMERICANA DIAMETRO 3.1/2" (METALICA) |  | 0 | 0 | 0 | 0 | 0 | 0 | 0 | 0 | 0 | 0 | 0 | un | 080680
VALVULA PARA LAVATORIO OU BEBEDOURO METALICO DIAMETRO 1" |  | 0 | 3 | 3 | 1 | 1 | 0 | 0 | 0 | 0 | 0 | 8 | un | 080580
VÁLVULA PARA TANQUE METÁLICA DIAM. 1" SEM LADRAO |  | 1 | 0 | 0 | 0 | 0 | 0 | 0 | 0 | 0 | 0 | 1 | un | 080830
ACESSÓRIOS
DISPENSER PARA TOALHA INTERFOLHADA. (ADAPTADO CONFORME DECRETO ESTADUAL 9900/2021) |  |  | 1 | 1 | 1 | 1 | [5 empty] | 4 | un | 4287 | ORSE
PORTA PAPEL HIGIÊNICO EM METAL/ACABAMENTO CROMADO |  | 0 | 3 | 3 | 1 | 1 | 0 | 0 | 0 | 0 | 0 | 8 | un | 080572
SABONETEIRA PLASTICA TIPO DISPENSER PARA SABONETE LIQUIDO COM RESERVATORIO 800 A 1500 ML, INCLUSO FIXAÇÃO. AF_01/2020. (ADAPTADO CONFORME DECRETO ESTADUAL 9900/2021) |  | 0 | 1 | 1 | 1 | 1 | 0 | 0 | 0 | 0 | 0 | 4 | un | 95547 | SINAPI
ASSENTO EM POLIPROPILENO COM SISTEMA DE FECHAMENTO SUAVE PARA VASO SANITÁRIO |  | 0 | 3 | 3 | 1 | 1 | 0 | 0 | 0 | 0 | 0 | 8 | un | 080526
PORTA TOALHA HASTE LONGA EM METAL/ACABAMENTO CROMADO | [11 empty] | 0 | un | 080732
MEIA SABONETEIRA EM LOUÇA DE EMBUTIR | [11 empty] | 0 | un | 080740
SABONETEIRA EM METAL / ACABAMENTO CROMADO |  | 0 | 0 | 0 | 0 | 0 | 0 | 0 | 0 | 0 | 0 | 0 | un | 080741
CHUVEIRO ELÉTRICO EM PVC COM BRAÇO METÁLICO | [11 empty] | 0 | un | 080721
CABIDE METÁLICO SIMPLES CROMADO, INCLUSIVE FIXAÇÃO. (ADAPTADO CONFORME DECRETO ESTADUAL 9900/2021) |  | 0 | 0 | 0 | 0 | 0 | 0 | 0 | 0 | 0 | 0 | 0 | un | ED-48176 | SETOP

## BL1-BAN-SUB-R00
MEMORIAL DE CÁLCULO
CLIENTE: |  | SECRETÁRIA DE ESTADO DE INFRAESTRUTURA (SEINFRA) - GOVERNO DO ESTADO DE GOIÁS | [6 empty] | DATA: | 18/03/2026
OBJETO: |  | CONSTRUÇÃO DE ESCOLA DE ARTES BASILEU FRANÇA | [6 empty] | REVISÃO: | 00
LOCAL: |  | , , ,
SERVIÇOS: |  | BANCADAS |  |  |  |  | BLOCO: | 01 | PAVIMENTO: | SUBSOLO
| Local |  | Material | Diposição | Comprimento | Largura | Área Unitária | Repetições | Área total | Und
| Banheiro Feminino e Masculino - Produção |  | BANCADA DE GRANITO C/ESPELHO | Bancada | 1.6 | 0.5 | 0.8 | 2 | 1.6 | m²
|  |  |  | Rodamão | 1.6 | 0.1 | 0.16 |  | 0.32 | m²
|  |  |  | Frontão | 2.6 | 0.03 | 0.078 |  | 0.16 | m²
[8 empty] | Total | 2.08 | m²
| Banheiro Feminino - Música |  | BANCADA DE GRANITO C/ESPELHO | Bancada | 1.8 | 0.4 | 0.72 | 1 | 0.72 | m²
|  |  |  | Rodamão | 2.2 | 0.1 | 0.22 |  | 0.22 | m²
|  |  |  | Frontão | 2.2 | 0.03 | 0.066 |  | 0.07 | m²
[8 empty] | Total | 1.01 | m²
| Banheiro Masculino - Música |  | BANCADA DE GRANITO C/ESPELHO | Bancada | 1.8 | 0.4 | 0.72 | 1 | 0.72 | m²
|  |  |  | Rodamão | 1.8 | 0.1 | 0.18 |  | 0.18 | m²
|  |  |  | Frontão | 2.2 | 0.03 | 0.066 |  | 0.07 | m²
[8 empty] | Total | 0.97 | m²

## BL1-BAN-TER-R00
MEMORIAL DE CÁLCULO
CLIENTE: |  | SECRETÁRIA DE ESTADO DE INFRAESTRUTURA (SEINFRA) - GOVERNO DO ESTADO DE GOIÁS | [6 empty] | DATA: | 18/03/2026
OBJETO: |  | CONSTRUÇÃO DE ESCOLA DE ARTES BASILEU FRANÇA | [6 empty] | REVISÃO: | 00
LOCAL: |  | , , ,
SERVIÇOS: |  | BANCADAS |  |  |  |  | BLOCO: | 01 | PAVIMENTO: | TÉRREO
| Local |  | Material | Diposição | Comprimento | Largura | Área Unitária | Repetições | Área total | Und
| Sanitários Funcionários Feminino e Masculino |  | BANCADA DE GRANITO C/ESPELHO | Bancada | 0.7 | 0.4 | 0.28 | 2 | 0.56 | m²
|  |  |  | Rodamão | 0.7 | 0.1 | 0.07 |  | 0.14 | m²
|  |  |  | Frontão | 1.1 | 0.03 | 0.033 |  | 0.07 | m²
[8 empty] | Total | 0.77 | m²
| Banheiro Feminino - Música |  | BANCADA DE GRANITO C/ESPELHO | Bancada | 1.8 | 0.4 | 0.72 | 1 | 0.72 | m²
|  |  |  | Rodamão | 2.2 | 0.1 | 0.22 |  | 0.22 | m²
|  |  |  | Frontão | 2.2 | 0.03 | 0.066 |  | 0.07 | m²
[8 empty] | Total | 1.01 | m²
| Banheiro Masculino - Música |  | BANCADA DE GRANITO C/ESPELHO | Bancada | 1.8 | 0.4 | 0.72 | 1 | 0.72 | m²
|  |  |  | Rodamão | 1.8 | 0.1 | 0.18 |  | 0.18 | m²
|  |  |  | Frontão | 2.2 | 0.03 | 0.066 |  | 0.07 | m²
[8 empty] | Total | 0.97 | m²
| Higienização |  | BANCADA DE GRANITO C/ESPELHO | Bancada | 2.06 | 0.6 | 1.236 | 1 | 1.24 | m²
|  |  |  | Rodamão | 3.26 | 0.1 | 0.326 |  | 0.33 | m²
|  |  |  | Frontão | 2.06 | 0.03 | 0.0618 |  | 0.06 | m²
[8 empty] | Total | 1.63 | m²
| Cozinha |  | BANCADA DE GRANITO C/ESPELHO | Bancada | 2 | 0.6 | 1.2 | 3 | 3.6 | m²
|  |  |  | Rodamão | 2.6 | 0.1 | 0.26 |  | 0.78 | m²
|  |  |  | Frontão | 2.6 | 0.03 | 0.078 |  | 0.23 | m²
[8 empty] | Total | 4.61 | m²
| Cozinha |  | BANCADA DE GRANITO C/ESPELHO | Bancada | 2 | 0.6 | 1.2 | 1 | 1.2 | m²
|  |  |  | Rodamão | 2 | 0.1 | 0.2 |  | 0.2 | m²
|  |  |  | Frontão | 3.2 | 0.03 | 0.096 |  | 0.1 | m²
[8 empty] | Total | 1.5 | m²
| Cozinha |  | BANCADA DE GRANITO C/ESPELHO | Bancada | 1.9 | 0.65 | 1.235 | 1 | 1.24 | m²
|  |  |  | Rodamão | 1.9 | 0.1 | 0.19 |  | 0.19 | m²
|  |  |  | Frontão | 3.2 | 0.03 | 0.096 |  | 0.1 | m²
[8 empty] | Total | 1.53 | m²
| Refeitório |  | BANCADA DE GRANITO C/ESPELHO | Bancada | 1.1 | 0.5 | 0.55 | 1 | 0.55 | m²
|  |  |  | Rodamão | 1.1 | 0.4 | 0.44 |  | 0.44 | m²
|  |  |  | Frontão | 2.1 | 0.03 | 0.063 |  | 0.06 | m²
[8 empty] | Total | 1.05 | m²

## BL1-BAN-1 PAV-R00
MEMORIAL DE CÁLCULO
CLIENTE: |  | SECRETÁRIA DE ESTADO DE INFRAESTRUTURA (SEINFRA) - GOVERNO DO ESTADO DE GOIÁS | [6 empty] | DATA: | 18/03/2026
OBJETO: |  | CONSTRUÇÃO DE ESCOLA DE ARTES BASILEU FRANÇA | [6 empty] | REVISÃO: | 00
LOCAL: |  | , , ,
SERVIÇOS: |  | BANCADAS |  |  |  |  | BLOCO: | 01 | PAVIMENTO: | 1° PAV
| Local |  | Material | Diposição | Comprimento | Largura | Área Unitária | Repetições | Área total | Und
| Banheiro Feminino - Música |  | BANCADA DE GRANITO C/ESPELHO | Bancada | 1.8 | 0.4 | 0.72 | 1 | 0.72 | m²
|  |  |  | Rodamão | 2.2 | 0.1 | 0.22 |  | 0.22 | m²
|  |  |  | Frontão | 2.2 | 0.03 | 0.066 |  | 0.07 | m²
[8 empty] | Total | 1.01 | m²
| Banheiro Masculino - Música |  | BANCADA DE GRANITO C/ESPELHO | Bancada | 1.8 | 0.4 | 0.72 | 1 | 0.72 | m²
|  |  |  | Rodamão | 1.8 | 0.1 | 0.18 |  | 0.18 | m²
|  |  |  | Frontão | 2.2 | 0.03 | 0.066 |  | 0.07 | m²
[8 empty] | Total | 0.97 | m²

## BL1-BAN-2 PAV-R00
MEMORIAL DE CÁLCULO
CLIENTE: |  | SECRETÁRIA DE ESTADO DE INFRAESTRUTURA (SEINFRA) - GOVERNO DO ESTADO DE GOIÁS | [6 empty] | DATA: | 18/03/2026
OBJETO: |  | CONSTRUÇÃO DE ESCOLA DE ARTES BASILEU FRANÇA | [6 empty] | REVISÃO: | 00
LOCAL: |  | , , ,
SERVIÇOS: |  | BANCADAS |  |  |  |  | BLOCO: | 01 | PAVIMENTO: | 2° PAV
| Local |  | Material | Diposição | Comprimento | Largura | Área Unitária | Repetições | Área total | Und
| Banheiro Feminino - Música |  | BANCADA DE GRANITO C/ESPELHO | Bancada | 1.8 | 0.4 | 0.72 | 1 | 0.72 | m²
|  |  |  | Rodamão | 2.2 | 0.1 | 0.22 |  | 0.22 | m²
|  |  |  | Frontão | 2.2 | 0.03 | 0.066 |  | 0.07 | m²
[8 empty] | Total | 1.01 | m²
| Banheiro Masculino - Música |  | BANCADA DE GRANITO C/ESPELHO | Bancada | 1.8 | 0.4 | 0.72 | 1 | 0.72 | m²
|  |  |  | Rodamão | 1.8 | 0.1 | 0.18 |  | 0.18 | m²
|  |  |  | Frontão | 2.2 | 0.03 | 0.066 |  | 0.07 | m²
[8 empty] | Total | 0.97 | m²

## BL1-BAN-3 PAV-R00
MEMORIAL DE CÁLCULO
CLIENTE: |  | SECRETÁRIA DE ESTADO DE INFRAESTRUTURA (SEINFRA) - GOVERNO DO ESTADO DE GOIÁS | [6 empty] | DATA: | 18/03/2026
OBJETO: |  | CONSTRUÇÃO DE ESCOLA DE ARTES BASILEU FRANÇA | [6 empty] | REVISÃO: | 00
LOCAL: |  | , , ,
SERVIÇOS: |  | BANCADAS |  |  |  |  | BLOCO: | 01 | PAVIMENTO: | 3° PAV
| Local |  | Material | Diposição | Comprimento | Largura | Área Unitária | Repetições | Área total | Und
| Banheiro Feminino - Música |  | BANCADA DE GRANITO C/ESPELHO | Bancada | 1.8 | 0.4 | 0.72 | 1 | 0.72 | m²
|  |  |  | Rodamão | 2.2 | 0.1 | 0.22 |  | 0.22 | m²
|  |  |  | Frontão | 2.2 | 0.03 | 0.066 |  | 0.07 | m²
[8 empty] | Total | 1.01 | m²
| Banheiro Masculino - Música |  | BANCADA DE GRANITO C/ESPELHO | Bancada | 1.8 | 0.4 | 0.72 | 1 | 0.72 | m²
|  |  |  | Rodamão | 1.8 | 0.1 | 0.18 |  | 0.18 | m²
|  |  |  | Frontão | 2.2 | 0.03 | 0.066 |  | 0.07 | m²
[8 empty] | Total | 0.97 | m²

## BL1-BAN-4 PAV-R00
MEMORIAL DE CÁLCULO
CLIENTE: |  | SECRETÁRIA DE ESTADO DE INFRAESTRUTURA (SEINFRA) - GOVERNO DO ESTADO DE GOIÁS | [6 empty] | DATA: | 18/03/2026
OBJETO: |  | CONSTRUÇÃO DE ESCOLA DE ARTES BASILEU FRANÇA | [6 empty] | REVISÃO: | 00
LOCAL: |  | , , ,
SERVIÇOS: |  | BANCADAS |  |  |  |  | BLOCO: | 01 | PAVIMENTO: | 4° PAV
| Local |  | Material | Diposição | Comprimento | Largura | Área Unitária | Repetições | Área total | Und
| Banheiro Feminino - Música |  | BANCADA DE GRANITO C/ESPELHO | Bancada | 1.8 | 0.4 | 0.72 | 1 | 0.72 | m²
|  |  |  | Rodamão | 2.2 | 0.1 | 0.22 |  | 0.22 | m²
|  |  |  | Frontão | 2.2 | 0.03 | 0.066 |  | 0.07 | m²
[8 empty] | Total | 1.01 | m²
| Banheiro Masculino - Música |  | BANCADA DE GRANITO C/ESPELHO | Bancada | 1.8 | 0.4 | 0.72 | 1 | 0.72 | m²
|  |  |  | Rodamão | 1.8 | 0.1 | 0.18 |  | 0.18 | m²
|  |  |  | Frontão | 2.2 | 0.03 | 0.066 |  | 0.07 | m²
[8 empty] | Total | 0.97 | m²

## BL1-AGF-IND-R00
MEMORIAL DE CÁLCULO
CLIENTE: | SECRETÁRIA DE ESTADO DE INFRAESTRUTURA (SEINFRA) - GOVERNO DO ESTADO DE GOIÁS | [8 empty] | DATA: | 18/03/2026
OBJETO: | CONSTRUÇÃO DE ESCOLA DE ARTES BASILEU FRANÇA | [8 empty] | REVISÃO: | 00
LOCAL: | , , ,
SERVIÇOS: | INSTALAÇÕES HIDRÁULICAS - ÁGUA FRIA | [6 empty] | BLOCO: | 01 | PAVIMENTO: | INDICADOS
Item | Código | Descrição | Und | Quantidades | [6 empty] | Total
|  |  |  | Subsolo | Térreo | 1° Pav | 2° Pav | 3° Pav | 4° Pav | Cobertura
1 | 0 | ÁGUA FRIA - TUBOS E CONEXÕES | UN | [7 empty] | 0
2 | COMP. 52 | CAIXA D'ÁGUA 15.000 L | UN | [7 empty] | 0
3 | 80901 | REGISTRO GAVETA BRUTO DIAMETRO 1/2" | UN | 7 | 7 | 5 | 5 | 5 | 5 |  | 34
4 | 80902 | REGISTRO DE GAVETA BRUTO DIAMETRO 3/4" | UN | 4 | [6 empty] | 4
5 | 80946 | REGISTRO DE PRESSAO C/CANOPLA CROMADA DIAM.3/4" | M | [7 empty] | 0
6 | 81002 | TUBO SOLDAVEL PVC MARROM DIAM. 20 MM | M | 80.8 | 82.94 | 47.06 | 47.09 | 47.11 | 48.67 |  | 353.67
7 | 81003 | TUBO SOLDAVEL PVC MARROM DIAM. 25 MM | M | 11 | 4.13 | 4.13 | 4.13 | 4.13 | 4.13 | 3.52 | 35.17
8 | 81004 | TUBO SOLDAVEL PVC MARROM DIAM. 32 MM | UN | [7 empty] | 0
9 | 81065 | ADAPTADOR SOLDÁVEL CURTO COM BOLSA E ROSCA PARA REGISTRO 20X1/2" | UN | 22 | 18 | 10 | 10 | 10 | 10 |  | 80
10 | 81066 | ADAPTADOR SOLDÁVEL CURTO C/ BOLSA E ROSCA PARA REGISTRO 25X3/4" | UN | [7 empty] | 0
11 | 81161 | BUCHA DE REDUÇÃO SOLDAVEL CURTA 25 X 20 MM | UN | [7 empty] | 0
12 | 81162 | BUCHA DE REDUCAO SOLDÁVEL CURTA 32 X 25 MM | UN | [7 empty] | 0
13 | 81320 | JOELHO 90 GRAUS SOLDAVEL DIAMETRO 20 MM | UN | 41 | 29 | 19 | 19 | 19 | 19 |  | 146
14 | 81321 | JOELHO 90 GRAUS SOLDAVEL DIAMETRO 25 MM | UN | 2 | [6 empty] | 2
15 | 81322 | JOELHO 90 GRAUS SOLDAVEL DIAMETRO 32 MM (1") | UN | [7 empty] | 0
16 | 81401 | TE 90 GRAUS SOLDAVEL DIAMETRO 20 MM | UN | 18 | 19 | 10 | 10 | 10 | 1 |  | 68
17 | 81402 | TE 90 GRAUS SOLDAVEL DIAMETRO 25 MM | UN | [7 empty] | 0
18 | 81403 | TE 90 GRAUS SOLDAVEL DIAMETRO 32 MM | UN | 2 | 1 | 1 | 1 | 1 | 1 |  | 7
19 | 81146 | LUVA DE REDUÇÃO SOLDAVEL COM BUCHA DE LATAO 25 X 3/4" (AZUL) | UN | [7 empty] | 0
20 | 89500 | CURVA 45 GRAUS, PVC, SOLDÁVEL, DN 40MM, INSTALADO EM PRUMADA DE ÁGUA - FORNECIMENTO E INSTALAÇÃO. AF_06/2022. (ADAPTADO CONFORME DECRETO ESTADUAL 9900/2021) | UN | [6 empty] | 2 | 2 | SINAPI
21 | 81537 | CURVA 90 GRAUS SOLDAVEL DIAMETRO 25 MM | UN | 5 | 5 | 5 | 5 | 5 | 5 |  | 30
22 | 81538 | CURVA 90 GRAUS SOLDAVEL DIAMETRO 32 MM | UN | [6 empty] | 4 | 4
23 | 81539 | CURVA 90 GRAUS SOLDAVEL DIAMETRO 40 MM | UN | 1 | [5 empty] | 4 | 5
24 | 81540 | CURVA 90 GRAUS SOLDAVEL DIAMETRO 50 MM | UN |  | 1 |  |  | 1 |  | 17 | 19
25 | 81541 | CURVA 90 GRAUS SOLDAVEL DIAMETRO 60 MM | UN | [6 empty] | 4 | 4
26 | 80555 | LIGAÇÃO FLEXÍVEL METÁLICA DIAM.1/2"(ENGATE) | UN | 26 | 47 | 16 | 16 | 16 | 16 |  | 137
27 | 81179 | BUCHA DE REDUCAO SOLDAVEL LONGA 50 X 25 mm | UN | 1 | 1 | 1 | 1 | 1 | 1 |  | 6
28 | 81180 | BUCHA DE REDUCAO SOLDAVEL LONGA 50 X 32 mm | UN | 1 | [6 empty] | 1
29 | 81165 | BUCHA DE REDUCAO SOLDÁVEL CURTA 60 X 50 mm | UN | [6 empty] | 5 | 5
30 | 81305 | JOELHO 45 GRAUS SOLDAVEL 50 MM | UN |  | 1 | 1 | 1 | 1 | 1 |  | 5
31 | 81324 | JOELHO 90 GRAUS SOLDAVEL 50 mm (MARROM) | UN | 2 |  | 1 |  |  | 1 |  | 4
32 | 81340 | JOELHO DE REDUÇÃO 90 GRAUS SOLDAVEL DIAM. 32 MM X 25 MM | UN | 2 | 1 | 1 | 1 | 1 | 1 |  | 7
33 | 81369 | JOELHO 90 GRAUS SOLDAVEL COM BUCHA DE LATAO 25 X 3/4" | UN | 6 | 5 | 2 | 2 | 2 | 2 |  | 19
34 | 81360 | JOELHO DE REDUCAO 90 GRAUS SOLDÁVEL COM BUCHA LATAO 25X1/2" | UN | 18 | 16 | 11 | 11 | 11 | 11 |  | 78
35 | 81102 | LUVA SOLDAVEL DIAMETRO 25 mm | UN | 1 | 1 | [5 empty] | 2
36 | 81104 | LUVA SOLDAVEL DIAMETRO 40 mm | UN |  | 1 | 1 | 1 | 1 | 1 | 1 | 6
37 | 81105 | LUVA SOLDAVEL DIAMETRO 50 mm | UN |  | 1 | 4 | 2 | 3 | 4 | 5 | 19
38 | 81005 | TUBO SOLDAVEL PVC MARROM DIAM. 40 MM | M |  | 4.38 | 3.9 | 3.6 | 3.9 | 2.9 | 35.46 | 54.14
39 | 81006 | TUBO SOLDAVEL PVC MARROM DIAM. 50 MM | M | 1.21 | 1.41 | 5.59 | 11.76 | 9.52 | 13.44 | 38.02 | 80.95
40 | 81007 | TUBO SOLDAVEL PVC MARROM DIAM. 60 MM | M | [6 empty] | 6.96 | 6.96
41 | 81131 | LUVA SOLDAVEL C/ROSCA DIAMETRO 25 X 3/4" | UN | 2 | [6 empty] | 2
42 | 89562 | LUVA DE REDUÇÃO, PVC, SOLDÁVEL, DN 40MM X 32MM, INSTALADO EM PRUMADA DE ÁGUA - FORNECIMENTO E INSTALAÇÃO. AF_06/2022. (ADAPTADO CONFORME DECRETO ESTADUAL 9900/2021) | UN | [6 empty] | 2 | 2 | SINAPI
43 | 81405 | TE 90 GRAUS SOLDAVEL DIAMETRO 50 MM | UN | 1 |  |  | 1 |  |  | 3 | 5
44 | 81406 | TE 90 GRAUS SOLDAVEL DIMETRO 60 MM | UN | [6 empty] | 7 | 7
45 | 81425 | TE REDUCAO 90 GRAUS SOLDAVEL 50 X 32 mm | UN | 1 | 1 | 1 | 1 | 1 | 1 |  | 6
46 | 81445 | TE 90 GRAUS SOLDAVEL COM BUCHA DE LATÃO NA BOLSA CENTRAL 25 X 25 X 1/2" | UN | 9 | 5 | 5 | 5 | 5 | 5 |  | 34
47 | 80926 | REGISTRO DE GAVETA C/CANOPLA DIAMETRO 3/4" | UN |  | 2 | [5 empty] | 2
48 | 80977 | REGISTRO DE ESFERA DIAMETRO 1" | UN | [6 empty] | 2 | 2
49 | 80979 | REGISTRO DE ESFERA DIAMETRO 1.1/2" | UN | [6 empty] | 7 | 7
50 | 80980 | REGISTRO DE ESFERA DIAMETRO 2" | UN | [6 empty] | 2 | 2
51 | 81056 | ADAPTADOR SOLDÁVEL COM FLANGES LIVRES PARA CAIXA D'ÁGUA 32X1" | UN | [6 empty] | 2 | 2
52 | 81058 | ADAPTADOR PVC SOLDÁVEL LONGO COM FLANGES LIVRES PARA CAIXA D'ÁGUA 50X1.1/2" | UN | [6 empty] | 4 | 4
53 | 81044 | ADAPTADOR PVC SOLDÁVEL LONGO COM FLANGES LIVRES PARA CAIXA D'ÁGUA 60X2" | UN | [6 empty] | 4 | 4
54 | 48.02.207 | RESERVATÓRIO EM POLIETILENO COM TAMPA DE ENCAIXAR - CAPACIDADE DE 10.000 LITROS. (ADAPTADO CONFORME DECRETO ESTADUAL 9900/2021) | UN | [6 empty] | 2 | 2 | CPOS
55 | 81890 | TORNEIRA BOIA DIAMETRO 1.1/4" - 32 MM | UN | [6 empty] | 2 | 2 | CPOS
56 | 81894 | CHAVE DE BOIA AUTOMÁTICA - 15A/250V | UN | [6 empty] | 2 | 2 | CPOS

## BL1-ESG-IND-R00
MEMORIAL DE CÁLCULO
CLIENTE: | SECRETÁRIA DE ESTADO DE INFRAESTRUTURA (SEINFRA) - GOVERNO DO ESTADO DE GOIÁS | [8 empty] | DATA: | 18/03/2026
OBJETO: | CONSTRUÇÃO DE ESCOLA DE ARTES BASILEU FRANÇA | [8 empty] | REVISÃO: | 00
LOCAL: | , , ,
SERVIÇOS: | INSTALAÇÕES HIDRÁULICAS - ESGOTO | [6 empty] | BLOCO: | 01 | PAVIMENTO: | INDICADOS
Item | Código | Descrição | Und | Quantidades | [6 empty] | Total
|  |  |  | Subsolo | Térreo | 1° Pav | 2° Pav | 3° Pav | 4° Pav | Cobertura
1 | 81829 | CAIXA DE INSPEÇÃO - TAMPA EM CONCRETO ARMADO 25 MPA E=5CM | M2 | [7 empty] | 0
2 | 81921 | JOELHO 45 GRAUS DIAMETRO 40 MM (ESGOTO) | UN |  | 5 | 4 | 4 | 3 | 3 |  | 19
3 | 81923 | JOELHO 45 GRAUS DIAMETRO 75 MM (ESGOTO) | UN |  | 2 | 3 | 3 | 3 | 3 |  | 14
4 | 81924 | JOELHO 45 GRAUS DIAMETRO 100 MM (ESGOTO) | UN |  | 3 | 2 | 2 | 2 | 2 |  | 11
5 | 81935 | JOELHO 90 GRAUS DIAMETRO 40 MM (ESGOTO) | UN |  | 4 | 4 | 4 | 4 | 4 |  | 20
6 | 81937 | JOELHO 90 GRAUS DIAMETRO 75 MM (ESGOTO) | UN | 2 | 2 | 2 | 2 | 2 | 2 | 2 | 14
7 | 81938 | JOELHO 90 GRAUS DIAMETRO 100 MM (ESGOTO) | UN | 13 |  | 1 | 1 | 1 |  | 2 | 18
8 | 81972 | JUNCAO SIMPLES DIAMETRO 75 X 75 MM (ESGOTO) | UN |  | 1 | [5 empty] | 1
9 | 81974 | JUNCAO SIMPLES DIAMETRO 100 X 75 MM (ESGOTO) | UN | [7 empty] | 0
10 | 81975 | JUNCAO SIMPLES DIAM. 100 X 100 MM (ESGOTO) | UN | 6 | 10 | 9 | 9 | 9 | 9 |  | 52
11 | 81961 | JUNCAO 45 GRAUS DIAMETRO 40 MM (ESGOTO) | UN | 5 | 2 | 2 | 2 | 2 | 2 |  | 15
12 | 82003 | LUVA SIMPLES DIAMETRO 75 MM - (ESGOTO) | UN | 1 | 12 | 8 | 7 | 7 | 7 | 1 | 43
13 | 82004 | LUVA SIMPLES DIAMETRO 100 mm - (ESGOTO) | UN | 22 | 38 | 31 | 31 | 31 | 31 | 3 | 187
14 | 81681 | CORPO RALO SECO CILINDRICO 100 X 40 | UN | 1 | [6 empty] | 1
15 | 82301 | TUBO SOLDAVEL PARA ESGOTO DIAMETRO 40 MM | M | 16.38 | 14.08 | 12.09 | 12.09 | 11.95 | 11.89 |  | 78.48
16 | 82303 | TUBO SOLDAVEL PARA ESGOTO DIAMETRO 75 MM | M | 2.89 | 34.6 | 20.81 | 18.54 | 13.07 | 25.74 | 17.46 | 133.11
17 | 82304 | TUBO SOLDAVEL PARA ESGOTO DIAMETRO 100 MM | M | 13.89 | 20.33 | 15.68 | 15.68 | 15.68 | 15.65 | 4.33 | 101.24
18 | 82235 | TE SANITARIO DIAMETRO 100 X 100 MM (ESGOTO) | UN | [7 empty] | 0
19 | 81661 | CORPO CAIXA SIFONADA DIAM. 100 X 100 X 50 | UN | 3 | [6 empty] | 3
20 | 81663 | CORPO CAIXA SIFONADA DIAM. 150 X 150 X 50 | UN | 8 | 10 | 6 | 6 | 6 | 6 |  | 42
21 | 82053 | PORTA GRELHA QUADRADO PARA GRELHA QUADRADA DIAM. 100 MM | UN | 4 | 0 | 0 | 0 | 0 | 0 | 0 | 4
22 | 82052 | PORTA GRELHA QUADRADO CROMADO DIAM.150 MM | UN | 8 | 10 | 6 | 6 | 6 | 6 | 0 | 42
23 | 81751 | GRELHA QUADRADA ACO INOX ROTATIVO DIAM.100 MM | UN | 4 | 0 | 0 | 0 | 0 | 0 | 0 | 4
24 | 81752 | GRELHA QUADRADA ACO INOX ROTATIVO DIAM.150 MM | UN | 8 | 10 | 6 | 6 | 6 | 6 | 0 | 42
25 | 81702 | CURVA 45 GRAUS DIAMETRO 100 MM (ESGOTO) | UN | 5 | 2 | 2 | 2 | 2 | 2 |  | 15
26 | 104065 | CURVA LONGA, 45 GRAUS, PVC, JUNTA ELÁSTICA, DN 150 MM, PARA COLETOR PREDIAL DE ESGOTO. AF_06/2022. (ADAPTADO CONFORME DECRETO ESTADUAL 9900/2021) | UN | 2 | [6 empty] | 2 | SINAPI
27 | 1619 | CURVA 45° LONGA EM PVC RÍGIDO C/ ANÉIS, DIÂM = 50MM - REV 01_10/2022. (ADAPTADO CONFORME DECRETO ESTADUAL 9900/2021) | UN | 5 | 3 | 6 | 2 | 1 | 2 |  | 19 | ORSE
28 | 81701 | CURVA 45 GRAUS DIAMETRO 40 MM (ESGOTO) | UN | 5 | 3 | 3 | 3 | 3 | 3 |  | 20
29 | 81730 | CURVA 90 GRAUS CURTA DIAM. 40 MM (ESGOTO) | UN | 17 | 12 | 10 | 10 | 10 | 10 |  | 69
30 | 81731 | CURVA 90 GRAUS CURTA DIAM. 50 MM (ESGOTO) | UN | 3 | 7 | 6 | 6 | 6 | 7 |  | 35
31 | 81732 | CURVA 90 GRAUS CURTA DIAM. 75 MM (ESGOTO) | UN | 1 | 3 | 2 | 2 | 2 | 2 |  | 12
32 | 81733 | CURVA 90 GRAUS CURTA DIAM. 100 MM (ESGOTO) | UN |  | 8 | 7 | 7 | 7 | 8 |  | 37
33 | 104064 | CURVA LONGA, 90 GRAUS, PVC, JUNTA ELÁSTICA, DN 150 MM, PARA COLETOR PREDIAL DE ESGOTO. AF_06/2022. (ADAPTADO CONFORME DECRETO ESTADUAL 9900/2021) | UN | 1 | [6 empty] | 1 | SINAPI
34 | 81973 | JUNCAO SIMPLES DIAM. 100 X 50 MM (ESGOTO) | UN | 3 | [6 empty] | 3
35 | 00155 | CÓPIA DE SINAPI (104174) - JUNÇÃO SIMPLES, PVC, ESGOTO, DN 150 X 100 MM, JUNTA ELÁSTICA, FORNECIDO E INSTALADO EM RAMAL DE ENCAMINHAMENTO.. (ADAPTADO CONFORME DECRETO ESTADUAL 9900/2021) | UN | 4 | 1 | 1 | 1 | 1 | 1 |  | 9 | PRÓPRIO
36 | 81970 | JUNCAO SIMPLES DIAMETRO 50 X 50 MM (ESGOTO) | UN | 4 | 3 | [5 empty] | 7
37 | 81971 | JUNCAO SIMPLES DIAM. 75 X 50 MM (ESGOTO) | UN | 1 | 4 | 3 | 3 | 3 | 3 |  | 17
38 | 81973 | JUNCAO SIMPLES DIAM. 100 X 50 MM (ESGOTO) | UN |  | 6 | 4 | 4 | 4 | 4 |  | 22
39 | 81965 | JUNCAO INVERTIDA DIAMETRO 75 X 50 MM (ESGOTO) | UN | 3 | 3 | 2 | 2 | 2 | 2 |  | 14
40 | 1642 | JUNÇÃO INVERTIDA EM PVC RÍGIDO C/ ANÉIS, PARA ESGOTO PRIMÁRIO, DIÂM = 75 X 75MM. (ADAPTADO CONFORME DECRETO ESTADUAL 9900/2021) | UN |  | 1 | 2 | 2 | 2 | 2 |  | 9 | ORSE
41 | 82001 | LUVA SIMPLES DIAMETRO 40 MM - (ESGOTO) | UN | 26 | 25 | 22 | 22 | 21 | 21 |  | 137
42 | 82002 | LUVA SIMPLES DIAMETRO 50 MM - (ESGOTO) | UN | 33 | 50 | 36 | 36 | 36 | 36 | 2 | 229
43 | 95693 | LUVA SIMPLES, PVC, SÉRIE NORMAL, ESGOTO PREDIAL, DN 150 MM, JUNTA ELÁSTICA, FORNECIDO E INSTALADO EM SUBCOLETOR AÉREO DE ESGOTO SANITÁRIO. AF_08/2022. (ADAPTADO CONFORME DECRETO ESTADUAL 9900/2021) | UN | 6 | 1 | 1 | 1 | 1 | 1 | 1 | 12 | SINAPI
44 | 00156 | CÓPIA DE SINAPI (89556) - LUVA DE CORRER, PVC, SERIE R, ESGOTO, DN 100 MM, JUNTA ELÁSTICA, FORNECIDO E INSTALADO EM RAMAL DE ENCAMINHAMENTO. AF_06/2022. (ADAPTADO CONFORME DECRETO ESTADUAL 9900/2021) | UN | 3 | [6 empty] | 3 | PRÓPRIO
45 | 00157 | CÓPIA DE SINAPI (104170) - LUVA SIMPLES, PVC, SERIE R, ESGOTO, DN 150 MM, JUNTA ELÁSTICA, FORNECIDO E INSTALADO EM RAMAL DE ENCAMINHAMENTO. AF_06/2022. (ADAPTADO CONFORME DECRETO ESTADUAL 9900/2021) | UN | 1 | [6 empty] | 1 | PRÓPRIO
46 | 82103 | REDUCAO EXCENTRICA 100 X 50 MM (ESGOTO) | UN | 3 | 2 | 2 | 2 | 2 | 2 |  | 13
47 | 82101 | REDUCAO EXCENTRICA 75 X 50 MM (ESGOTO) | UN | 2 | 4 | 2 | 2 | 2 | 2 |  | 14
48 | 00160 | CÓPIA DE SINAPI (104173) - REDUÇÃO EXCÊNTRICA, PVC, ESGOTO, DN 150 X 100 MM, JUNTA ELÁSTICA, FORNECIDO E INSTALADO EM RAMAL DE ENCAMINHAMENTO. (ADAPTADO CONFORME DECRETO ESTADUAL 9900/2021) | UN | [6 empty] | 1 | 1 | PRÓPRIO
49 | 82331 | TUBO LEVE PVC RIGIDO DIAMETRO 150 MM | M | 1.06 | 2.88 | 2.87 | 2.88 | 3.68 | 3.62 | 3.41 | 20.4
50 | 82302 | TUBO SOLDAVEL PARA ESGOTO DIAMETRO 50 MM | M | 38.46 | 54.45 | 39.97 | 34.96 | 38.31 | 26.55 | 18.98 | 251.68
51 | 00158 | CÓPIA DE SINAPI (89512) - TUBO PVC, SÉRIE R, ESGOTO, DN 100 MM, FORNECIDO E INSTALADO EM RAMAL DE ENCAMINHAMENTO. AF_06/2022. (ADAPTADO CONFORME DECRETO ESTADUAL 9900/2021) | M | 4.23 | [6 empty] | 4.23 | PRÓPRIO
52 | 00159 | CÓPIA DE SINAPI (104166) - TUBO PVC, SÉRIE R, ÁGUA PLUVIAL, DN 150 MM, FORNECIDO E INSTALADO EM RAMAL DE ENCAMINHAMENTO. AF_06/2022. (ADAPTADO CONFORME DECRETO ESTADUAL 9900/2021) | M | 2 | [6 empty] | 2 | PRÓPRIO
53 | 81922 | JOELHO 45 GRAUS DIAMETRO 50 MM (ESGOTO) | UN | 11 | 12 | 8 | 8 | 9 | 8 | 1 | 57
54 | 81927 | JOELHO 90 GRAUS C/ANEL 40 MM | UN | 16 | 11 | 9 | 9 | 9 | 9 |  | 63
55 | 81936 | JOELHO 90 GRAUS DIAMETRO 50 MM (ESGOTO) | UN | 18 | 28 | 16 | 15 | 15 | 14 | 6 | 112
56 | 82230 | TE SANITARIO DIAMETRO 50 X 50 MM (ESGOTO) | UN | 16 | 16 | 8 | 8 | 8 | 8 |  | 64
57 | 82233 | TE SANITARIO DIAMETRO 100 X 50 MM (ESGOTO) | UN |  | 7 | 7 | 7 | 7 | 7 |  | 35
58 | 82231 | TE SANITARIO DIAMETRO 75 X 50 MM (ESGOTO) | UN |  | 4 | 4 | 4 | 4 | 4 |  | 20
59 | 81602 | BUCHA DE REDUCAO LONGA 50 X 40 MM - (ESGOTO) | UN | 1 |  | 1 | 1 | 1 | 1 |  | 5
60 | 104356 | TERMINAL DE VENTILAÇÃO, PVC, SÉRIE NORMAL, ESGOTO PREDIAL, DN 100 MM, JUNTA SOLDÁVEL, FORNECIDO E INSTALADO EM PRUMADA DE ESGOTO SANITÁRIO OU VENTILAÇÃO. AF_08/2022. (ADAPTADO CONFORME DECRETO ESTADUAL 9900/2021) | UN | [6 empty] | 1 | 1 | SINAPI
61 | 104351 | TERMINAL DE VENTILAÇÃO, PVC, SÉRIE NORMAL, ESGOTO PREDIAL, DN 75 MM, JUNTA SOLDÁVEL, FORNECIDO E INSTALADO EM PRUMADA DE ESGOTO SANITÁRIO OU VENTILAÇÃO. AF_08/2022. (ADAPTADO CONFORME DECRETO ESTADUAL 9900/2021) | UN | [6 empty] | 4 | 4 | SINAPI
62 | 104348 | TERMINAL DE VENTILAÇÃO, PVC, SÉRIE NORMAL, ESGOTO PREDIAL, DN 50 MM, JUNTA SOLDÁVEL, FORNECIDO E INSTALADO EM PRUMADA DE ESGOTO SANITÁRIO OU VENTILAÇÃO. AF_08/2022. (ADAPTADO CONFORME DECRETO ESTADUAL 9900/2021) | UN | [6 empty] | 3 | 3 | SINAPI

## BL1-APL-IND-R00
MEMORIAL DE CÁLCULO
CLIENTE: | SECRETÁRIA DE ESTADO DE INFRAESTRUTURA (SEINFRA) - GOVERNO DO ESTADO DE GOIÁS | [8 empty] | DATA: | 18/03/2026
OBJETO: | CONSTRUÇÃO DE ESCOLA DE ARTES BASILEU FRANÇA | [8 empty] | REVISÃO: | 00
LOCAL: | , , ,
SERVIÇOS: | INSTALAÇÕES HIDRÁULICAS - ÁGUA PLUVIAL E DRENOS | [8 empty] | PAVIMENTO: | INDICADOS
Item | Código | Descrição | Und | Quantidades | [6 empty] | Total
|  |  |  | Subsolo | Térreo | 1° Pav | 2° Pav | 3° Pav | 4° Pav | Cobertura
1 | 81923 | JOELHO 45 GRAUS DIAMETRO 75 MM (ESGOTO) | UN |  |  | 2 |  |  |  | 5 | 7
2 | 81937 | JOELHO 90 GRAUS DIAMETRO 75 MM (ESGOTO) | UN | [6 empty] | 1 | 1
3 | 81938 | JOELHO 90 GRAUS DIAMETRO 100 MM (ESGOTO) | UN |  | 2 |  |  |  |  | 11 | 13
4 | 81972 | JUNCAO SIMPLES DIAMETRO 75 X 75 MM (ESGOTO) | UN | [6 empty] | 1 | 1
5 | 81974 | JUNCAO SIMPLES DIAMETRO 100 X 75 MM (ESGOTO) | UN |  |  | 2 |  |  |  | 2 | 4
6 | 81975 | JUNCAO SIMPLES DIAM. 100 X 100 MM (ESGOTO) | UN | [6 empty] | 4 | 4
7 | 82003 | LUVA SIMPLES DIAMETRO 75 MM - (ESGOTO) | UN |  |  | 2 |  |  |  | 13 | 15
8 | 82004 | LUVA SIMPLES DIAMETRO 100 mm - (ESGOTO) | UN | 4 | 7 | 11 | 10 | 10 | 10 | 39 | 91
9 | 82303 | TUBO SOLDAVEL PARA ESGOTO DIAMETRO 75 MM | M |  |  | 6.31 |  |  |  | 16.18 | 22.49
10 | 82304 | TUBO SOLDAVEL PARA ESGOTO DIAMETRO 100 MM | M | 0.97 | 20.68 | 26.67 | 17.5 | 19.35 | 20.15 | 86.03 | 191.35
11 | 81702 | CURVA 45 GRAUS DIAMETRO 100 MM (ESGOTO) | UN |  | 2 |  |  |  |  | 8 | 10
12 | 104332 | CURVA PVC LONGA 45G, PVC, SÉRIE NORMAL, ESGOTO PREDIAL, DN 75 MM, JUNTA ELÁSTICA, FORNECIDO E INSTALADO EM RAMAL DE DESCARGA OU RAMAL DE ESGOTO SANITÁRIO. AF_08/2022. (ADAPTADO CONFORME DECRETO ESTADUAL 9900/2021) | UN | [6 empty] | 1 | 1 | SINAPI
13 | 81732 | CURVA 90 GRAUS CURTA DIAM. 75 MM (ESGOTO) | UN | [6 empty] | 2 | 2
14 | 81737 | CURVA 90 GRAUS LONGA DIAM. 100 MM (ESGOTO) | UN | 5 | [5 empty] | 4 | 9
15 | 89669 | LUVA SIMPLES, PVC, SERIE R, ÁGUA PLUVIAL, DN 100 MM, JUNTA ELÁSTICA, FORNECIDO E INSTALADO EM CONDUTORES VERTICAIS DE ÁGUAS PLUVIAIS. AF_06/2022. (ADAPTADO CONFORME DECRETO ESTADUAL 9900/2021) | UN |  | 2 | [5 empty] | 2 | SINAPI
16 | 82102 | REDUCAO EXCENTRICA 100 X 75 MM (ESGOTO) | UN | [6 empty] | 1 | 1
17 | 00158 | CÓPIA DE SINAPI (89512) - TUBO PVC, SÉRIE R, ESGOTO, DN 100 MM, FORNECIDO E INSTALADO EM RAMAL DE ENCAMINHAMENTO. AF_06/2022. (ADAPTADO CONFORME DECRETO ESTADUAL 9900/2021) | M |  | 1.43 | [5 empty] | 1.43 | PRÓPRIO
18 | 81302 | JOELHO 45 GRAUS SOLDAVEL 25 MM | UN | 6 |  |  | 1 |  |  |  | 7
19 | 81321 | JOELHO 90 GRAUS SOLDAVEL DIAMETRO 25 MM | UN | 10 | 11 | 32 | 9 | 15 | 39 |  | 116
20 | 81323 | JOELHO 90 GRAUS SOLDAVEL DIAMETRO 40 mm (1.1/4") | UN | 2 | [6 empty] | 2
21 | 81340 | JOELHO DE REDUÇÃO 90 GRAUS SOLDAVEL DIAM. 32 MM X 25 MM | UN |  |  | 1 |  |  |  |  | 1
22 | 81003 | TUBO SOLDAVEL PVC MARROM DIAM. 25 MM | M | 56.59 | 25.8 | 54.41 | 21.28 | 43.37 | 32.33 |  | 233.78
23 | 81004 | TUBO SOLDAVEL PVC MARROM DIAM. 32 MM | M |  |  | 9.04 |  |  |  |  | 9.04
24 | 81005 | TUBO SOLDAVEL PVC MARROM DIAM. 40 MM | M | 6.46 | 10.97 | 17.44 | 14.55 | 16.1 | 24.93 |  | 90.45
25 | 81402 | TE 90 GRAUS SOLDAVEL DIAMETRO 25 MM | UN | 5 |  | 6 |  | 3 | 5 |  | 19
26 | 81404 | TE 90 GRAUS SOLDAVEL DIAMETRO 40 MM | UN |  | 4 | 2 | 4 | 5 |  |  | 15
27 | 81421 | TE REDUCAO 90 GRAUS SOLDAVEL 32 X 25 mm | UN |  |  | 9 |  |  |  |  | 9
28 | 81422 | TE REDUCAO 90 GRAUS SOLDAVEL 40 X 32 mm | UN |  |  | 1 |  |  |  |  | 1
29 | 89365 | CURVA 45 GRAUS, PVC, SOLDÁVEL, DN 25MM, INSTALADO EM RAMAL OU SUB-RAMAL DE ÁGUA - FORNECIMENTO E INSTALAÇÃO. AF_06/2022. (ADAPTADO CONFORME DECRETO ESTADUAL 9900/2021) | UN |  | 2 | [5 empty] | 2 | SINAPI
30 | 81104 | LUVA SOLDAVEL DIAMETRO 40 mm | UN |  | 2 | 3 | 3 |  | 5 |  | 13
31 | 81177 | BUCHA DE REDUÇÃO SOLDAVEL LONGA 40 X 25 MM | UN |  | 4 | 3 | 4 | 5 | 5 |  | 21
32 | 9752 | RALO HEMISFÉRICO EM Fº Fº, TIPO ABACAXI Ø 75MM. (ADAPTADO CONFORME DECRETO ESTADUAL 9900/2021) | UN |  |  | 2 |  |  |  | 2 | 4 | ORSE

## BL1-CLI-DUT-SUB-R00
MEMORIAL DE CÁLCULO
CLIENTE: | SECRETÁRIA DE ESTADO DE INFRAESTRUTURA (SEINFRA) - GOVERNO DO ESTADO DE GOIÁS | [5 empty] | DATA: | 18/03/2026
OBJETO: | CONSTRUÇÃO DE ESCOLA DE ARTES BASILEU FRANÇA | [5 empty] | REVISÃO: | 00
LOCAL: | , , ,
SERVIÇOS: | CLIMATIZAÇÃO - DUTOS GALVANIZADOS |  |  |  | BLOCO: | 01 | PAVIMENTO: | SUBSOLO
Elemento |  | Chapa | Dimensões |  |  | Área | Peso Específico | Peso Total
|  |  | Comp. (m) | Larg. (m) | Altura (m)
[6 empty] | (m²) | (kg) | (kg)
DUTO GALVANIZADO |  | CHAPA 26 | 0.15 | 0.3 | 0.15 | 0.135 | 4 | 0.54
DUTO GALVANIZADO |  | CHAPA 26 | 0.15 | 0.3 | 0.15 | 0.135 | 4 | 0.54
DUTO GALVANIZADO |  | CHAPA 26 | 0.15 | 0.3 | 0.15 | 0.135 | 4 | 0.54
DUTO GALVANIZADO |  | CHAPA 24 | 1.53 | 0.45 | 0.15 | 1.836 | 5.2 | 9.5472
DUTO GALVANIZADO |  | CHAPA 24 | 1.48 | 0.45 | 0.15 | 1.776 | 5.2 | 9.2352
DUTO GALVANIZADO |  | CHAPA 24 | 1.43 | 0.45 | 0.15 | 1.716 | 5.2 | 8.9232
DUTO GALVANIZADO |  | CHAPA 26 | 3.41 | 0.2 | 0.2 | 2.728 | 4 | 10.912
DUTO GALVANIZADO |  | CHAPA 26 | 3.62 | 0.3 | 0.2 | 3.62 | 4 | 14.48
DUTO GALVANIZADO |  | CHAPA 24 | 3.11 | 0.4 | 0.2 | 3.732 | 5.2 | 19.4064
DUTO GALVANIZADO |  | CHAPA 24 | 0.93 | 0.35 | 0.25 | 1.116 | 5.2 | 5.8032
DUTO GALVANIZADO |  | CHAPA 24 | 0.6 | 0.4 | 0.2 | 0.72 | 5.2 | 3.744
DUTO GALVANIZADO |  | CHAPA 24 | 1.2 | 0.35 | 0.25 | 1.44 | 5.2 | 7.488
DUTO GALVANIZADO |  | CHAPA 24 | 0.15 | 0.5 | 0.2 | 0.21 | 5.2 | 1.092
DUTO GALVANIZADO |  | CHAPA 24 | 0.15 | 0.5 | 0.2 | 0.21 | 5.2 | 1.092
DUTO GALVANIZADO |  | CHAPA 24 | 1.2 | 0.55 | 0.15 | 1.68 | 5.2 | 8.736
DUTO GALVANIZADO |  | CHAPA 24 | 1.13 | 0.55 | 0.13 | 1.5368 | 5.2 | 7.9914
DUTO GALVANIZADO |  | CHAPA 26 | 4.14 | 0.25 | 0.25 | 4.14 | 4 | 16.56
DUTO GALVANIZADO |  | CHAPA 24 | 2.76 | 0.4 | 0.3 | 3.864 | 5.2 | 20.0928
DUTO GALVANIZADO |  | CHAPA 24 | 20.84 | 0.4 | 0.3 | 29.176 | 5.2 | 151.7152
DUTO GALVANIZADO |  | CHAPA 24 | 1.7 | 0.4 | 0.3 | 2.38 | 5.2 | 12.376
DUTO GALVANIZADO |  | CHAPA 24 | 3.65 | 0.4 | 0.3 | 5.11 | 5.2 | 26.572
DUTO GALVANIZADO |  | CHAPA 24 | 4.5 | 0.4 | 0.3 | 6.3 | 5.2 | 32.76
DUTO GALVANIZADO |  | CHAPA 24 | 1.2 | 0.4 | 0.3 | 1.68 | 5.2 | 8.736
TOTAIS | [5 empty] | 75.3758 | 112.4 | 378.8826
|  | DUTO GALVANIZADO CHAPA 24 |  |  |  | 64.4828 |  | 335.3106
|  | DUTO GALVANIZADO CHAPA 26 |  |  |  | 10.893 |  | 43.572

## BL1-CLI-DUT-TER-R00
MEMORIAL DE CÁLCULO
CLIENTE: | SECRETÁRIA DE ESTADO DE INFRAESTRUTURA (SEINFRA) - GOVERNO DO ESTADO DE GOIÁS | [5 empty] | DATA: | 18/03/2026
OBJETO: | CONSTRUÇÃO DE ESCOLA DE ARTES BASILEU FRANÇA | [5 empty] | REVISÃO: | 00
LOCAL: | , , ,
SERVIÇOS: | CLIMATIZAÇÃO - DUTOS GALVANIZADOS |  |  |  | BLOCO: | 01 | PAVIMENTO: | TÉRREO
Elemento |  | Chapa | Dimensões |  |  | Área | Peso Específico | Peso Total
|  |  | Comp. (m) | Larg. (m) | Altura (m)
[6 empty] | (m²) | (kg) | (kg)
DUTO GALVANIZADO |  | CHAPA 26 | 0.15 | 0.3 | 0.15 | 0.135 | 4 | 0.54
DUTO GALVANIZADO |  | CHAPA 26 | 0.15 | 0.3 | 0.15 | 0.135 | 4 | 0.54
DUTO GALVANIZADO |  | CHAPA 24 | 1.51 | 0.4 | 0.15 | 1.661 | 5.2 | 8.6372
DUTO GALVANIZADO |  | CHAPA 24 | 1.46 | 0.4 | 0.15 | 1.606 | 5.2 | 8.3512
DUTO GALVANIZADO |  | CHAPA 26 | 7.12 | 0.2 | 0.2 | 5.696 | 4 | 22.784
DUTO GALVANIZADO |  | CHAPA 26 | 2.71 | 0.3 | 0.2 | 2.71 | 4 | 10.84
DUTO GALVANIZADO |  | CHAPA 26 | 0.6 | 0.3 | 0.2 | 0.6 | 4 | 2.4
DUTO GALVANIZADO |  | CHAPA 24 | 0.95 | 0.35 | 0.25 | 1.14 | 5.2 | 5.928
DUTO GALVANIZADO |  | CHAPA 24 | 3.9 | 0.35 | 0.25 | 4.68 | 5.2 | 24.336
DUTO GALVANIZADO |  | CHAPA 26 | 0.25 | 0.25 | 0.15 | 0.2 | 4 | 0.8
DUTO GALVANIZADO |  | CHAPA 26 | 1.42 | 0.2 | 0.15 | 0.994 | 4 | 3.976
DUTO GALVANIZADO |  | CHAPA 26 | 2.32 | 0.2 | 0.15 | 1.624 | 4 | 6.496
DUTO GALVANIZADO |  | CHAPA 24 | 0.44 | 0.4 | 0.2 | 0.528 | 5.2 | 2.7456
DUTO GALVANIZADO |  | CHAPA 24 | 3.9 | 0.4 | 0.3 | 5.46 | 5.2 | 28.392
TOTAIS | [5 empty] | 27.169 | 63.2 | 126.766
|  | DUTO GALVANIZADO CHAPA 24 |  |  |  | 15.075 |  | 78.39
|  | DUTO GALVANIZADO CHAPA 26 |  |  |  | 12.094 |  | 48.376

## BL1-CLI-DUT-1 PAV-R00
MEMORIAL DE CÁLCULO
CLIENTE: | SECRETÁRIA DE ESTADO DE INFRAESTRUTURA (SEINFRA) - GOVERNO DO ESTADO DE GOIÁS | [5 empty] | DATA: | 18/03/2026
OBJETO: | CONSTRUÇÃO DE ESCOLA DE ARTES BASILEU FRANÇA | [5 empty] | REVISÃO: | 00
LOCAL: | , , ,
SERVIÇOS: | CLIMATIZAÇÃO - DUTOS GALVANIZADOS |  |  |  | BLOCO: | 01 | PAVIMENTO: | 1° PAV
Elemento |  | Chapa | Dimensões |  |  | Área | Peso Específico | Peso Total
|  |  | Comp. (m) | Larg. (m) | Altura (m)
[6 empty] | (m²) | (kg) | (kg)
DUTO GALVANIZADO |  | CHAPA 24 | 1.2 | 0.35 | 0.25 | 1.44 | 5.2 | 7.488
DUTO GALVANIZADO |  | CHAPA 24 | 1.12 | 0.35 | 0.25 | 1.344 | 5.2 | 6.9888
DUTO GALVANIZADO |  | CHAPA 24 | 0.15 | 0.6 | 0.2 | 0.24 | 5.2 | 1.248
DUTO GALVANIZADO |  | CHAPA 24 | 0.15 | 0.6 | 0.2 | 0.24 | 5.2 | 1.248
DUTO GALVANIZADO |  | CHAPA 24 | 1.25 | 0.65 | 0.15 | 2 | 5.2 | 10.4
DUTO GALVANIZADO |  | CHAPA 24 | 1.2 | 0.65 | 0.15 | 1.92 | 5.2 | 9.984
DUTO GALVANIZADO |  | CHAPA 26 | 4.32 | 0.3 | 0.25 | 4.752 | 4 | 19.008
DUTO GALVANIZADO |  | CHAPA 24 | 2.99 | 0.4 | 0.3 | 4.186 | 5.2 | 21.7672
DUTO GALVANIZADO |  | CHAPA 24 | 22.61 | 0.4 | 0.3 | 31.654 | 5.2 | 164.6008
DUTO GALVANIZADO |  | CHAPA 24 | 1.04 | 0.4 | 0.3 | 1.456 | 5.2 | 7.5712
DUTO GALVANIZADO |  | CHAPA 24 | 2.99 | 0.4 | 0.3 | 4.186 | 5.2 | 21.7672
DUTO GALVANIZADO |  | CHAPA 24 | 4.42 | 0.4 | 0.3 | 6.188 | 5.2 | 32.1776
DUTO GALVANIZADO |  | CHAPA 24 | 3.9 | 0.4 | 0.3 | 5.46 | 5.2 | 28.392
DUTO GALVANIZADO |  | CHAPA 24 | 1.2 | 0.4 | 0.3 | 1.68 | 5.2 | 8.736
DUTO GALVANIZADO |  | CHAPA 26 | 0.3 | 0.25 | 0.1 | 0.21 | 4 | 0.84
DUTO GALVANIZADO |  | CHAPA 26 | 0.3 | 0.25 | 0.1 | 0.21 | 4 | 0.84
DUTO GALVANIZADO |  | CHAPA 26 | 0.3 | 0.25 | 0.1 | 0.21 | 4 | 0.84
DUTO GALVANIZADO |  | CHAPA 26 | 0.3 | 0.25 | 0.1 | 0.21 | 4 | 0.84
DUTO GALVANIZADO |  | CHAPA 26 | 0.3 | 0.25 | 0.1 | 0.21 | 4 | 0.84
DUTO GALVANIZADO |  | CHAPA 26 | 0.3 | 0.25 | 0.1 | 0.21 | 4 | 0.84
DUTO GALVANIZADO |  | CHAPA 26 | 0.3 | 0.25 | 0.1 | 0.21 | 4 | 0.84
DUTO GALVANIZADO |  | CHAPA 26 | 0.3 | 0.25 | 0.1 | 0.21 | 4 | 0.84
DUTO GALVANIZADO |  | CHAPA 26 | 0.3 | 0.25 | 0.1 | 0.21 | 4 | 0.84
DUTO GALVANIZADO |  | CHAPA 26 | 0.3 | 0.25 | 0.1 | 0.21 | 4 | 0.84
DUTO GALVANIZADO |  | CHAPA 26 | 0.3 | 0.25 | 0.1 | 0.21 | 4 | 0.84
DUTO GALVANIZADO |  | CHAPA 26 | 0.3 | 0.25 | 0.1 | 0.21 | 4 | 0.84
DUTO GALVANIZADO |  | CHAPA 26 | 0.3 | 0.25 | 0.1 | 0.21 | 4 | 0.84
DUTO GALVANIZADO |  | CHAPA 26 | 0.3 | 0.25 | 0.1 | 0.21 | 4 | 0.84
DUTO GALVANIZADO |  | CHAPA 26 | 3.18 | 0.15 | 0.15 | 1.908 | 4 | 7.632
DUTO GALVANIZADO |  | CHAPA 26 | 1.12 | 0.15 | 0.15 | 0.672 | 4 | 2.688
DUTO GALVANIZADO |  | CHAPA 26 | 9.46 | 0.15 | 0.15 | 5.676 | 4 | 22.704
DUTO GALVANIZADO |  | CHAPA 26 | 0.3 | 0.2 | 0.2 | 0.24 | 4 | 0.96
DUTO GALVANIZADO |  | CHAPA 26 | 2.89 | 0.15 | 0.15 | 1.734 | 4 | 6.936
DUTO GALVANIZADO |  | CHAPA 26 | 1.13 | 0.15 | 0.15 | 0.678 | 4 | 2.712
DUTO GALVANIZADO |  | CHAPA 26 | 6.66 | 0.15 | 0.15 | 3.996 | 4 | 15.984
DUTO GALVANIZADO |  | CHAPA 26 | 0.3 | 0.2 | 0.2 | 0.24 | 4 | 0.96
DUTO GALVANIZADO |  | CHAPA 26 | 2.62 | 0.15 | 0.15 | 1.572 | 4 | 6.288
DUTO GALVANIZADO |  | CHAPA 26 | 1.13 | 0.15 | 0.15 | 0.678 | 4 | 2.712
DUTO GALVANIZADO |  | CHAPA 26 | 4.16 | 0.15 | 0.15 | 2.496 | 4 | 9.984
DUTO GALVANIZADO |  | CHAPA 26 | 0.3 | 0.2 | 0.2 | 0.24 | 4 | 0.96
DUTO GALVANIZADO |  | CHAPA 26 | 1.71 | 0.15 | 0.15 | 1.026 | 4 | 4.104
DUTO GALVANIZADO |  | CHAPA 26 | 2.84 | 0.15 | 0.15 | 1.704 | 4 | 6.816
DUTO GALVANIZADO |  | CHAPA 26 | 0.34 | 0.2 | 0.2 | 0.272 | 4 | 1.088
DUTO GALVANIZADO |  | CHAPA 26 | 2.35 | 0.15 | 0.15 | 1.41 | 4 | 5.64
DUTO GALVANIZADO |  | CHAPA 26 | 6.74 | 0.15 | 0.15 | 4.044 | 4 | 16.176
DUTO GALVANIZADO |  | CHAPA 26 | 1.56 | 0.15 | 0.15 | 0.936 | 4 | 3.744
DUTO GALVANIZADO |  | CHAPA 26 | 0.3 | 0.2 | 0.2 | 0.24 | 4 | 0.96
DUTO GALVANIZADO |  | CHAPA 26 | 2.13 | 0.15 | 0.15 | 1.278 | 4 | 5.112
DUTO GALVANIZADO |  | CHAPA 26 | 4.74 | 0.15 | 0.15 | 2.844 | 4 | 11.376
DUTO GALVANIZADO |  | CHAPA 26 | 1.56 | 0.15 | 0.15 | 0.936 | 4 | 3.744
DUTO GALVANIZADO |  | CHAPA 26 | 0.3 | 0.2 | 0.2 | 0.24 | 4 | 0.96
DUTO GALVANIZADO |  | CHAPA 26 | 1.9 | 0.15 | 0.15 | 1.14 | 4 | 4.56
DUTO GALVANIZADO |  | CHAPA 26 | 2.74 | 0.15 | 0.15 | 1.644 | 4 | 6.576
DUTO GALVANIZADO |  | CHAPA 26 | 1.56 | 0.15 | 0.15 | 0.936 | 4 | 3.744
DUTO GALVANIZADO |  | CHAPA 26 | 0.3 | 0.2 | 0.2 | 0.24 | 4 | 0.96
DUTO GALVANIZADO |  | CHAPA 26 | 3.18 | 0.15 | 0.15 | 1.908 | 4 | 7.632
DUTO GALVANIZADO |  | CHAPA 26 | 1.12 | 0.15 | 0.15 | 0.672 | 4 | 2.688
DUTO GALVANIZADO |  | CHAPA 26 | 9.46 | 0.15 | 0.15 | 5.676 | 4 | 22.704
DUTO GALVANIZADO |  | CHAPA 26 | 0.3 | 0.2 | 0.2 | 0.24 | 4 | 0.96
DUTO GALVANIZADO |  | CHAPA 26 | 3.13 | 0.15 | 0.15 | 1.878 | 4 | 7.512
DUTO GALVANIZADO |  | CHAPA 26 | 8.74 | 0.15 | 0.15 | 5.244 | 4 | 20.976
DUTO GALVANIZADO |  | CHAPA 26 | 1.85 | 0.2 | 0.2 | 1.48 | 4 | 5.92
DUTO GALVANIZADO |  | CHAPA 26 | 2.88 | 0.15 | 0.15 | 1.728 | 4 | 6.912
DUTO GALVANIZADO |  | CHAPA 26 | 6.74 | 0.15 | 0.15 | 4.044 | 4 | 16.176
DUTO GALVANIZADO |  | CHAPA 26 | 1.85 | 0.2 | 0.2 | 1.48 | 4 | 5.92
DUTO GALVANIZADO |  | CHAPA 26 | 2.63 | 0.15 | 0.15 | 1.578 | 4 | 6.312
DUTO GALVANIZADO |  | CHAPA 26 | 4.74 | 0.15 | 0.15 | 2.844 | 4 | 11.376
DUTO GALVANIZADO |  | CHAPA 26 | 1.85 | 0.2 | 0.2 | 1.48 | 4 | 5.92
DUTO GALVANIZADO |  | CHAPA 26 | 2.38 | 0.15 | 0.15 | 1.428 | 4 | 5.712
DUTO GALVANIZADO |  | CHAPA 26 | 2.74 | 0.15 | 0.15 | 1.644 | 4 | 6.576
DUTO GALVANIZADO |  | CHAPA 26 | 2.13 | 0.15 | 0.15 | 1.278 | 4 | 5.112
DUTO GALVANIZADO |  | CHAPA 26 | 0.74 | 0.15 | 0.15 | 0.444 | 4 | 1.776
DUTO GALVANIZADO |  | CHAPA 26 | 1.85 | 0.2 | 0.2 | 1.48 | 4 | 5.92
TOTAIS | [5 empty] | 145.232 | 307.6 | 655.3208
|  | DUTO GALVANIZADO CHAPA 24 |  |  |  | 61.994 |  | 322.3688
|  | DUTO GALVANIZADO CHAPA 26 |  |  |  | 83.238 |  | 332.952

## BL1-CLI-DUT-2 PAV-R00
MEMORIAL DE CÁLCULO
CLIENTE: | SECRETÁRIA DE ESTADO DE INFRAESTRUTURA (SEINFRA) - GOVERNO DO ESTADO DE GOIÁS | [5 empty] | DATA: | 18/03/2026
OBJETO: | CONSTRUÇÃO DE ESCOLA DE ARTES BASILEU FRANÇA | [5 empty] | REVISÃO: | 00
LOCAL: | , , ,
SERVIÇOS: | CLIMATIZAÇÃO - DUTOS GALVANIZADOS |  |  |  | BLOCO: | 01 | PAVIMENTO: | 2° PAV
Elemento |  | Chapa | Dimensões |  |  | Área | Peso Específico | Peso Total
|  |  | Comp. (m) | Larg. (m) | Altura (m)
[6 empty] | (m²) | (kg) | (kg)
DUTO GALVANIZADO |  | CHAPA 24 | 3.9 | 0.4 | 0.3 | 5.46 | 5.2 | 28.392
DUTO GALVANIZADO |  | CHAPA 24 | 3.9 | 0.4 | 0.3 | 5.46 | 5.2 | 28.392
DUTO GALVANIZADO |  | CHAPA 26 | 0.15 | 0.3 | 0.15 | 0.135 | 4 | 0.54
DUTO GALVANIZADO |  | CHAPA 26 | 0.15 | 0.3 | 0.15 | 0.135 | 4 | 0.54
DUTO GALVANIZADO |  | CHAPA 26 | 0.73 | 0.2 | 0.15 | 0.511 | 4 | 2.044
DUTO GALVANIZADO |  | CHAPA 26 | 0.73 | 0.2 | 0.15 | 0.511 | 4 | 2.044
DUTO GALVANIZADO |  | CHAPA 26 | 2.38 | 0.15 | 0.15 | 1.428 | 4 | 5.712
DUTO GALVANIZADO |  | CHAPA 26 | 1.49 | 0.15 | 0.15 | 0.894 | 4 | 3.576
DUTO GALVANIZADO |  | CHAPA 26 | 5.51 | 0.15 | 0.15 | 3.306 | 4 | 13.224
DUTO GALVANIZADO |  | CHAPA 26 | 0.51 | 0.15 | 0.15 | 0.306 | 4 | 1.224
DUTO GALVANIZADO |  | CHAPA 24 | 0.5 | 0.4 | 0.2 | 0.6 | 5.2 | 3.12
DUTO GALVANIZADO |  | CHAPA 24 | 0.5 | 0.4 | 0.2 | 0.6 | 5.2 | 3.12
DUTO GALVANIZADO |  | CHAPA 24 | 0.15 | 0.4 | 0.2 | 0.18 | 5.2 | 0.936
DUTO GALVANIZADO |  | CHAPA 26 | 2.3 | 0.25 | 0.25 | 2.3 | 4 | 9.2
DUTO GALVANIZADO |  | CHAPA 26 | 0.67 | 0.25 | 0.25 | 0.67 | 4 | 2.68
DUTO GALVANIZADO |  | CHAPA 24 | 0.57 | 0.4 | 0.3 | 0.798 | 5.2 | 4.1496
DUTO GALVANIZADO |  | CHAPA 24 | 0.57 | 0.4 | 0.3 | 0.798 | 5.2 | 4.1496
DUTO GALVANIZADO |  | CHAPA 26 | 0.92 | 0.2 | 0.2 | 0.736 | 4 | 2.944
DUTO GALVANIZADO |  | CHAPA 26 | 2.98 | 0.2 | 0.2 | 2.384 | 4 | 9.536
DUTO GALVANIZADO |  | CHAPA 26 | 0.76 | 0.25 | 0.2 | 0.684 | 4 | 2.736
DUTO GALVANIZADO |  | CHAPA 26 | 5.81 | 0.25 | 0.2 | 5.229 | 4 | 20.916
DUTO GALVANIZADO |  | CHAPA 26 | 3.09 | 0.25 | 0.2 | 2.781 | 4 | 11.124
DUTO GALVANIZADO |  | CHAPA 24 | 0.15 | 0.4 | 0.2 | 0.18 | 5.2 | 0.936
DUTO GALVANIZADO |  | CHAPA 24 | 0.69 | 0.6 | 0.3 | 1.242 | 5.2 | 6.4584
DUTO GALVANIZADO |  | CHAPA 26 | 0.33 | 0.2 | 0.2 | 0.264 | 4 | 1.056
DUTO GALVANIZADO |  | CHAPA 26 | 2.3 | 0.2 | 0.2 | 1.84 | 4 | 7.36
DUTO GALVANIZADO |  | CHAPA 26 | 1.88 | 0.25 | 0.2 | 1.692 | 4 | 6.768
DUTO GALVANIZADO |  | CHAPA 26 | 6.28 | 0.25 | 0.2 | 5.652 | 4 | 22.608
DUTO GALVANIZADO |  | CHAPA 26 | 0.57 | 0.25 | 0.2 | 0.513 | 4 | 2.052
DUTO GALVANIZADO |  | CHAPA 26 | 1.23 | 0.25 | 0.2 | 1.107 | 4 | 4.428
DUTO GALVANIZADO |  | CHAPA 24 | 0.15 | 0.5 | 0.2 | 0.21 | 5.2 | 1.092
DUTO GALVANIZADO |  | CHAPA 24 | 3.9 | 0.4 | 0.3 | 5.46 | 5.2 | 28.392
DUTO GALVANIZADO |  | CHAPA 24 | 3.9 | 0.4 | 0.3 | 5.46 | 5.2 | 28.392
TOTAIS | [5 empty] | 59.526 | 146.4 | 269.8416
|  | DUTO GALVANIZADO CHAPA 24 |  |  |  | 26.448 |  | 137.5296
|  | DUTO GALVANIZADO CHAPA 26 |  |  |  | 33.078 |  | 132.312

## BL1-CLI-DUT-3 PAV-R00
MEMORIAL DE CÁLCULO
CLIENTE: | SECRETÁRIA DE ESTADO DE INFRAESTRUTURA (SEINFRA) - GOVERNO DO ESTADO DE GOIÁS | [5 empty] | DATA: | 18/03/2026
OBJETO: | CONSTRUÇÃO DE ESCOLA DE ARTES BASILEU FRANÇA | [5 empty] | REVISÃO: | 00
LOCAL: | , , ,
SERVIÇOS: | CLIMATIZAÇÃO - DUTOS GALVANIZADOS |  |  |  | BLOCO: | 01 | PAVIMENTO: | 3° PAV
Elemento |  | Chapa | Dimensões |  |  | Área | Peso Específico | Peso Total
|  |  | Comp. (m) | Larg. (m) | Altura (m)
[6 empty] | (m²) | (kg) | (kg)
DUTO GALVANIZADO |  | CHAPA 24 | 3.9 | 0.4 | 0.3 | 5.46 | 5.2 | 28.392
DUTO GALVANIZADO |  | CHAPA 24 | 3.9 | 0.4 | 0.3 | 5.46 | 5.2 | 28.392
DUTO GALVANIZADO |  | CHAPA 26 | 0.15 | 0.3 | 0.1 | 0.12 | 4 | 0.48
DUTO GALVANIZADO |  | CHAPA 26 | 2.27 | 0.15 | 0.15 | 1.362 | 4 | 5.448
DUTO GALVANIZADO |  | CHAPA 26 | 5.51 | 0.15 | 0.15 | 3.306 | 4 | 13.224
DUTO GALVANIZADO |  | CHAPA 24 | 0.5 | 0.4 | 0.2 | 0.6 | 5.2 | 3.12
DUTO GALVANIZADO |  | CHAPA 26 | 0.15 | 0.3 | 0.1 | 0.12 | 4 | 0.48
DUTO GALVANIZADO |  | CHAPA 26 | 1.65 | 0.15 | 0.15 | 0.99 | 4 | 3.96
DUTO GALVANIZADO |  | CHAPA 26 | 0.63 | 0.15 | 0.15 | 0.378 | 4 | 1.512
DUTO GALVANIZADO |  | CHAPA 24 | 0.5 | 0.4 | 0.2 | 0.6 | 5.2 | 3.12
DUTO GALVANIZADO |  | CHAPA 24 | 0.15 | 0.5 | 0.2 | 0.21 | 5.2 | 1.092
DUTO GALVANIZADO |  | CHAPA 26 | 5.83 | 0.25 | 0.25 | 5.83 | 4 | 23.32
DUTO GALVANIZADO |  | CHAPA 24 | 0.63 | 0.6 | 0.3 | 1.134 | 5.2 | 5.8968
DUTO GALVANIZADO |  | CHAPA 24 | 0.69 | 0.6 | 0.3 | 1.242 | 5.2 | 6.4584
DUTO GALVANIZADO |  | CHAPA 26 | 0.8 | 0.2 | 0.2 | 0.64 | 4 | 2.56
DUTO GALVANIZADO |  | CHAPA 26 | 0.99 | 0.2 | 0.2 | 0.792 | 4 | 3.168
DUTO GALVANIZADO |  | CHAPA 26 | 2.32 | 0.25 | 0.2 | 2.088 | 4 | 8.352
DUTO GALVANIZADO |  | CHAPA 26 | 6.92 | 0.25 | 0.2 | 6.228 | 4 | 24.912
DUTO GALVANIZADO |  | CHAPA 26 | 0.61 | 0.25 | 0.2 | 0.549 | 4 | 2.196
DUTO GALVANIZADO |  | CHAPA 26 | 1.21 | 0.25 | 0.2 | 1.089 | 4 | 4.356
DUTO GALVANIZADO |  | CHAPA 24 | 0.15 | 0.5 | 0.2 | 0.21 | 5.2 | 1.092
DUTO GALVANIZADO |  | CHAPA 24 | 0.69 | 0.6 | 0.3 | 1.242 | 5.2 | 6.4584
DUTO GALVANIZADO |  | CHAPA 26 | 0.33 | 0.2 | 0.2 | 0.264 | 4 | 1.056
DUTO GALVANIZADO |  | CHAPA 26 | 0.32 | 0.2 | 0.2 | 0.256 | 4 | 1.024
DUTO GALVANIZADO |  | CHAPA 26 | 3.18 | 0.25 | 0.2 | 2.862 | 4 | 11.448
DUTO GALVANIZADO |  | CHAPA 26 | 2.42 | 0.25 | 0.2 | 2.178 | 4 | 8.712
DUTO GALVANIZADO |  | CHAPA 24 | 0.15 | 0.5 | 0.2 | 0.21 | 5.2 | 1.092
TOTAIS | [5 empty] | 45.42 | 120 | 201.3216
|  | DUTO GALVANIZADO CHAPA 24 |  |  |  | 16.368 |  | 85.1136
|  | DUTO GALVANIZADO CHAPA 26 |  |  |  | 29.052 |  | 116.208

## BL1-CLI-DUT-4 PAV-R00
MEMORIAL DE CÁLCULO
CLIENTE: | SECRETÁRIA DE ESTADO DE INFRAESTRUTURA (SEINFRA) - GOVERNO DO ESTADO DE GOIÁS | [5 empty] | DATA: | 18/03/2026
OBJETO: | CONSTRUÇÃO DE ESCOLA DE ARTES BASILEU FRANÇA | [5 empty] | REVISÃO: | 00
LOCAL: | , , ,
SERVIÇOS: | CLIMATIZAÇÃO - DUTOS GALVANIZADOS |  |  |  | BLOCO: | 01 | PAVIMENTO: | 4° PAV
Elemento |  | Chapa | Dimensões |  |  | Área | Peso Específico | Peso Total
|  |  | Comp. (m) | Larg. (m) | Altura (m)
[6 empty] | (m²) | (kg) | (kg)
DUTO GALVANIZADO |  | CHAPA 24 | 3.9 | 0.4 | 0.3 | 5.46 | 5.2 | 28.392
DUTO GALVANIZADO |  | CHAPA 24 | 3.9 | 0.4 | 0.3 | 5.46 | 5.2 | 28.392
DUTO GALVANIZADO |  | CHAPA 26 | 0.15 | 0.3 | 0.1 | 0.12 | 4 | 0.48
DUTO GALVANIZADO |  | CHAPA 26 | 2.27 | 0.15 | 0.15 | 1.362 | 4 | 5.448
DUTO GALVANIZADO |  | CHAPA 26 | 7.21 | 0.15 | 0.15 | 4.326 | 4 | 17.304
DUTO GALVANIZADO |  | CHAPA 24 | 0.5 | 0.4 | 0.2 | 0.6 | 5.2 | 3.12
DUTO GALVANIZADO |  | CHAPA 24 | 0.5 | 0.4 | 0.2 | 0.6 | 5.2 | 3.12
DUTO GALVANIZADO |  | CHAPA 26 | 3.9 | 0.15 | 0.15 | 2.34 | 4 | 9.36
DUTO GALVANIZADO |  | CHAPA 26 | 1.8 | 0.15 | 0.15 | 1.08 | 4 | 4.32
DUTO GALVANIZADO |  | CHAPA 26 | 0.15 | 0.3 | 0.1 | 0.12 | 4 | 0.48
DUTO GALVANIZADO |  | CHAPA 24 | 0.5 | 0.4 | 0.2 | 0.6 | 5.2 | 3.12
DUTO GALVANIZADO |  | CHAPA 26 | 0.53 | 0.15 | 0.15 | 0.318 | 4 | 1.272
DUTO GALVANIZADO |  | CHAPA 26 | 1.32 | 0.15 | 0.15 | 0.792 | 4 | 3.168
DUTO GALVANIZADO |  | CHAPA 26 | 0.15 | 0.3 | 0.1 | 0.12 | 4 | 0.48
DUTO GALVANIZADO |  | CHAPA 24 | 0.5 | 0.4 | 0.2 | 0.6 | 5.2 | 3.12
DUTO GALVANIZADO |  | CHAPA 26 | 0.39 | 0.15 | 0.15 | 0.234 | 4 | 0.936
DUTO GALVANIZADO |  | CHAPA 26 | 2.23 | 0.15 | 0.15 | 1.338 | 4 | 5.352
DUTO GALVANIZADO |  | CHAPA 26 | 0.15 | 0.3 | 0.1 | 0.12 | 4 | 0.48
DUTO GALVANIZADO |  | CHAPA 24 | 0.5 | 0.4 | 0.2 | 0.6 | 5.2 | 3.12
DUTO GALVANIZADO |  | CHAPA 26 | 1.03 | 0.15 | 0.15 | 0.618 | 4 | 2.472
DUTO GALVANIZADO |  | CHAPA 26 | 2.19 | 0.15 | 0.15 | 1.314 | 4 | 5.256
DUTO GALVANIZADO |  | CHAPA 26 | 0.47 | 0.15 | 0.15 | 0.282 | 4 | 1.128
DUTO GALVANIZADO |  | CHAPA 26 | 3.83 | 0.15 | 0.15 | 2.298 | 4 | 9.192
DUTO GALVANIZADO |  | CHAPA 26 | 2.68 | 0.15 | 0.15 | 1.608 | 4 | 6.432
DUTO GALVANIZADO |  | CHAPA 26 | 0.15 | 0.3 | 0.2 | 0.15 | 4 | 0.6
DUTO GALVANIZADO |  | CHAPA 24 | 0.5 | 0.4 | 0.2 | 0.6 | 5.2 | 3.12
DUTO GALVANIZADO |  | CHAPA 26 | 0.77 | 0.15 | 0.15 | 0.462 | 4 | 1.848
DUTO GALVANIZADO |  | CHAPA 26 | 1.71 | 0.15 | 0.15 | 1.026 | 4 | 4.104
DUTO GALVANIZADO |  | CHAPA 26 | 0.79 | 0.15 | 0.15 | 0.474 | 4 | 1.896
DUTO GALVANIZADO |  | CHAPA 26 | 7.41 | 0.15 | 0.15 | 4.446 | 4 | 17.784
DUTO GALVANIZADO |  | CHAPA 26 | 2.99 | 0.15 | 0.15 | 1.794 | 4 | 7.176
DUTO GALVANIZADO |  | CHAPA 26 | 0.15 | 0.3 | 0.1 | 0.12 | 4 | 0.48
DUTO GALVANIZADO |  | CHAPA 24 | 0.63 | 0.6 | 0.3 | 1.134 | 5.2 | 5.8968
DUTO GALVANIZADO |  | CHAPA 26 | 0.5 | 0.25 | 0.25 | 0.5 | 4 | 2
DUTO GALVANIZADO |  | CHAPA 26 | 3.45 | 0.25 | 0.25 | 3.45 | 4 | 13.8
DUTO GALVANIZADO |  | CHAPA 26 | 1.38 | 0.25 | 0.25 | 1.38 | 4 | 5.52
DUTO GALVANIZADO |  | CHAPA 24 | 0.25 | 0.45 | 0.25 | 0.35 | 5.2 | 1.82
DUTO GALVANIZADO |  | CHAPA 26 | 4.4 | 0.25 | 0.25 | 4.4 | 4 | 17.6
DUTO GALVANIZADO |  | CHAPA 26 | 1.13 | 0.25 | 0.25 | 1.13 | 4 | 4.52
DUTO GALVANIZADO |  | CHAPA 26 | 1.46 | 0.25 | 0.25 | 1.46 | 4 | 5.84
DUTO GALVANIZADO |  | CHAPA 24 | 0.15 | 0.5 | 0.2 | 0.21 | 5.2 | 1.092
DUTO GALVANIZADO |  | CHAPA 24 | 0.84 | 0.6 | 0.3 | 1.512 | 5.2 | 7.8624
DUTO GALVANIZADO |  | CHAPA 26 | 0.48 | 0.3 | 0.3 | 0.576 | 4 | 2.304
DUTO GALVANIZADO |  | CHAPA 26 | 2.49 | 0.25 | 0.25 | 2.49 | 4 | 9.96
DUTO GALVANIZADO |  | CHAPA 26 | 2.79 | 0.25 | 0.25 | 2.79 | 4 | 11.16
DUTO GALVANIZADO |  | CHAPA 24 | 0.15 | 0.5 | 0.2 | 0.21 | 5.2 | 1.092
TOTAIS | [5 empty] | 62.974 | 199.6 | 273.4192
|  | DUTO GALVANIZADO CHAPA 24 |  |  |  | 17.936 |  | 93.2672
|  | DUTO GALVANIZADO CHAPA 26 |  |  |  | 45.038 |  | 180.152

## BL1-CLI-DUT-COB-R00
MEMORIAL DE CÁLCULO
CLIENTE: | SECRETÁRIA DE ESTADO DE INFRAESTRUTURA (SEINFRA) - GOVERNO DO ESTADO DE GOIÁS | [5 empty] | DATA: | 18/03/2026
OBJETO: | CONSTRUÇÃO DE ESCOLA DE ARTES BASILEU FRANÇA | [5 empty] | REVISÃO: | 00
LOCAL: | , , ,
SERVIÇOS: | CLIMATIZAÇÃO - DUTOS GALVANIZADOS |  |  |  | BLOCO: | 01 | PAVIMENTO: | COBERTURA
Elemento |  | Chapa | Dimensões |  |  | Área | Peso Específico | Peso Total
|  |  | Comp. (m) | Larg. (m) | Altura (m)
[6 empty] | (m²) | (kg) | (kg)
DUTO GALVANIZADO |  | CHAPA 24 | 1 | 0.4 | 0.3 | 1.4 | 5.2 | 7.28
DUTO GALVANIZADO |  | CHAPA 24 | 1 | 0.4 | 0.3 | 1.4 | 5.2 | 7.28
DUTO GALVANIZADO |  | CHAPA 24 | 1.8 | 0.4 | 0.3 | 2.52 | 5.2 | 13.104
DUTO GALVANIZADO |  | CHAPA 24 | 5.12 | 0.4 | 0.3 | 7.168 | 5.2 | 37.2736
DUTO GALVANIZADO |  | CHAPA 24 | 4.97 | 0.4 | 0.3 | 6.958 | 5.2 | 36.1816
DUTO GALVANIZADO |  | CHAPA 24 | 1.88 | 0.4 | 0.3 | 2.632 | 5.2 | 13.6864
DUTO GALVANIZADO |  | CHAPA 24 | 0.9 | 0.4 | 0.3 | 1.26 | 5.2 | 6.552
DUTO GALVANIZADO |  | CHAPA 24 | 4.52 | 0.4 | 0.3 | 6.328 | 5.2 | 32.9056
DUTO GALVANIZADO |  | CHAPA 24 | 3.23 | 0.4 | 0.3 | 4.522 | 5.2 | 23.5144
DUTO GALVANIZADO |  | CHAPA 24 | 1.73 | 0.4 | 0.3 | 2.422 | 5.2 | 12.5944
TOTAIS | [5 empty] | 36.61 | 52 | 190.372
|  | DUTO GALVANIZADO CHAPA 24 |  |  |  | 36.61 |  | 190.372
|  | DUTO GALVANIZADO CHAPA 26 |  |  |  | 0 |  | 0

## BL1-ELE-IND-R00
MEMORIAL DE CÁLCULO
CLIENTE: | SECRETÁRIA DE ESTADO DE INFRAESTRUTURA (SEINFRA) - GOVERNO DO ESTADO DE GOIÁS | [7 empty] | DATA: | 18/03/2026
OBJETO: | CONSTRUÇÃO DE ESCOLA DE ARTES BASILEU FRANÇA | [7 empty] | REVISÃO: | 00
LOCAL: | , , ,
SERVIÇOS: | INSTALAÇÕES ELÉTRICAS | [5 empty] | BLOCO: | 01 | PAVIMENTO: | INDICADOS
Item | Descrição | Und | Quantidades | [6 empty] | Total
|  |  | Subsolo | Térreo | 1° Pav | 2° Pav | 3° Pav | 4° Pav | Ar Cond.
1 | INTERRUPTOR 1 SEÇÃO (LINHA X OU EQUIVALENTE) | UN | [7 empty] | 0 | GOINFRA | 71411
2 | TOMADA BAIXA DE EMBUTIR (1 MÓDULO), 2P+T 10 A, INCLUINDO SUPORTE E PLACA - FORNECIMENTO E INSTALAÇÃO. AF_12/2015 | UN | 26 | 43 | 39 | 14 | 23 | 38 |  | 183 | SINAPI | 92000
3 | CABO DE COBRE FLEXÍVEL ISOLADO, 2,5 MM², ANTI-CHAMA 450/750 V, PARA CIRCUITOS TERMINAIS - FORNECIMENTO E INSTALAÇÃO. AF_12/2015 | M | 2938.89 | 2476.62 | 1875.6 | 2445.56 | 1718.97 | 1168.73 | 1328.9 | 13953.27 | SINAPI | 91926
4 | ELETRODUTO DE PVC RIGIDO DIAMETRO 3/4" | M | [7 empty] | 0 | GOINFRA | 71201
5 | ELETRODUTO DE PVC RIGIDO DIAMETRO 1" | M | 550.52 | 457.9 | 359.19 | 319.81 | 310.98 | 369.74 |  | 2368.14 | GOINFRA | 71202
6 | BRACADEIRA METALICA TIPO "D" DIAM. 1" | UN | 551 | 458 | 359 | 320 | 311 | 370 |  | 2369 | GOINFRA | 70372
7 | BRACADEIRA METALICA TIPO "D" DIAM. 3/4" | UN | 0 | 0 | 0 | 0 | 0 | 0 | 675 | 675 | GOINFRA | 70371
8 | LUVA PARA ELETRODUTO, PVC, ROSCÁVEL, DN 32 MM (1"), PARA CIRCUITOS TERMINAIS, INSTALADA EM LAJE - FORNECIMENTO E INSTALAÇÃO. AF_12/2015 | UN | 94 | 96 | 92 | 58 | 50 | 88 |  | 478 | SINAPI | 91880
9 | LUVA PARA ELETRODUTO, PVC, ROSCÁVEL, DN 25 MM (3/4"), PARA CIRCUITOS TERMINAIS, INSTALADA EM LAJE - FORNECIMENTO E INSTALAÇÃO. AF_12/2015 | UN | [7 empty] | 0 | SINAPI | 91879
10 | CONDULETE DE PVC - CAIXA COM 5 ENTRADAS | UN | 148 | 108 | 71 | 107 | 105 | 113 | 94 | 746 | GOINFRA | 70924
11 | TAMPA CEGA PARA CONDULETE DE PVC | UN | 148 | 108 | 71 | 107 | 105 | 113 | 94 | 746 | GOINFRA | 72385
12 | CAIXA RETANGULAR 4" X 2" ALTA (2,00 M DO PISO), PVC, INSTALADA EM PAREDE - FORNECIMENTO E INSTALAÇÃO. AF_12/2015 | UN | [7 empty] | 0 | SINAPI | 91939
13 | CAIXA RETANGULAR 4" X 2" BAIXA (0,30 M DO PISO), PVC, INSTALADA EM PAREDE - FORNECIMENTO E INSTALAÇÃO. AF_12/2015 | UN | 49 | 62 | 63 | 39 | 37 | 55 |  | 305 | SINAPI | 91941
14 | QUADRO DE DISTRIBUIÇÃO DE EMBUTIR EM PVC CB 12E - 80A | UN | [7 empty] | 0 | GOINFRA | 72170
15 | DISJUNTOR MONOPOLAR TIPO DIN, CORRENTE NOMINAL DE 16A - FORNECIMENTO E INSTALAÇÃO. AF_10/2020 | UN | 2 | 3 | 4 | 3 | 2 | 2 |  | 16 | SINAPI | 93654
16 | DISJUNTOR TRIPOLAR TIPO DIN, CORRENTE NOMINAL DE 32A - FORNECIMENTO E INSTALAÇÃO. AF_10/2020 | UN | [7 empty] | 0 | SINAPI | 93670
17 | DISPOSITIVO DE PROTEÇÃO CONTRA SURTOS (D.P.S.) 275V DE 8 A 40KA | UN | 4 | 4 | 4 | 4 | 4 | 4 | 24 | 48 | GOINFRA | 71184
18 | BUCHA E ARRUELA METALICA DIAM. 1" | PR | 398 | 366 | 316 | 270 | 288 | 342 |  | 1980 | GOINFRA | 70422
19 | INTERRUPTOR DIFERENCIAL RESIDUAL (D.R.) BIPOLAR DE 40A-30mA | UN | 5 | [6 empty] | 5 | GOINFRA | 71451
20 | DISJUNTOR TRIPOLAR TIPO NEMA, CORRENTE NOMINAL DE 60 ATÉ 100A - FORNECIMENTO E INSTALAÇÃO. AF_10/2020 | UN | [7 empty] | 0 | SINAPI | 101894
21 | DISJUNTOR TRIPOLAR TIPO DIN, CORRENTE NOMINAL DE 32A - FORNECIMENTO E INSTALAÇÃO. AF_10/2020 | UN | [6 empty] | 3 | 3 | SINAPI | 93671
22 | DISJUNTOR TRIPOLAR 40 A 50A | UN | 1 | [5 empty] | 1 | 2 | GOINFRA | 71174
23 | CABO DE COBRE FLEXÍVEL ISOLADO, 6 MM², ANTI-CHAMA 450/750 V, PARA CIRCUITOS TERMINAIS - FORNECIMENTO E INSTALAÇÃO. AF_12/2015 | M | 607.29 | 512.25 | [5 empty] | 1119.54 | SINAPI | 91930
24 | TOMADA ALTA DE EMBUTIR (1 MÓDULO), 2P+T 10 A, INCLUINDO SUPORTE E PLACA - FORNECIMENTO E INSTALAÇÃO. AF_12/2015 | UN | 4 | [5 empty] | 17 | 21 | SINAPI | 91992
25 | QUADRO DE DISTRIBUIÇÃO DE ENERGIA EM CHAPA DE AÇO GALVANIZADO, DE SOBREPOR, COM BARRAMENTO TRIFÁSICO, PARA 18 DISJUNTORES DIN 100A - FORNECIMENTO E INSTALAÇÃO. AF_10/2020 - (ADAPTADO CONFORME DECRETO ESTADUAL 9900/2021) | UN | [7 empty] | 0 | SINAPI | 101878 | 7° aditivo
26 | COPIA DA SINAPI (101878) - QUADRO DE DISTRIBUIÇÃO DE ENERGIA EM CHAPA DE AÇO GALVANIZADO, DE SOBREPOR, COM BARRAMENTO TRIFÁSICO, PARA 24 DISJUNTORES DIN 100A - FORNECIMENTO E INSTALAÇÃO. AF_10/2020 - (ADAPTADO CONFORME DECRETO ESTADUAL 9900/2021) | UN |  |  |  | 1 | 1 | 1 | 1 | 4 | COMPOSIÇÃO | 00085 | 7° aditivo
27 | COPIA DA SINAPI (101878) - QUADRO DE DISTRIBUIÇÃO DE ENERGIA EM CHAPA DE AÇO GALVANIZADO, DE SOBREPOR, COM BARRAMENTO TRIFÁSICO, PARA 36 DISJUNTORES DIN 100A - FORNECIMENTO E INSTALAÇÃO. AF_10/2020 - (ADAPTADO CONFORME DECRETO ESTADUAL 9900/2021) | UN |  |  | 1 |  |  |  |  | 1 | COMPOSIÇÃO | 00084 | 7° aditivo
28 | CABO FLEXÍVEL, PVC (70° C), 450/750 V, 4 MM2 | M |  | 232.95 | 45 | 144.24 | 75 | 898.39 | 60 | 1455.58 | GOINFRA | 70564 | 7° aditivo
29 | CABO FLEXÍVEL, PVC (70° C), 450/750 V, 10 MM2 | M |  | 96.42 | [5 empty] | 96.42 | GOINFRA | 70570 | 7° aditivo
30 | VERGALHAO ROSCA TOTAL D=1/4" | M | 155 | 129 | 101 | 90 | 88 | 104 |  | 667 | GOINFRA | 72660 | 7° aditivo
31 | INTERRUPTOR DIFERENCIAL RESIDUAL (D.R.) BIPOLAR DE 25A-30MA | UN |  | 3 | 1 | 1 | 1 | 1 |  | 7 | GOINFRA | 71450 | 7° aditivo
32 | DISJUNTOR MONOPOLAR DE 10 A 32-A | UN | 10 | 11 | 3 | 3 | 3 | 3 | 31 | 64 | GOINFRA | 71171 | 7° aditivo
33 | DISJUNTOR MONOPOLAR DE 35 A 50-A | UN |  | 1 | [5 empty] | 1 | GOINFRA | 71172 | 7° aditivo
34 | CURVA VERTICAL, INTERNA,90º, PARA ELETROCALHA PERFURADA OU LISA,100X100MM.FORNECIMENTO E COLOCACAO - (ADAPTADO CONFORME DECRETO ESTADUAL 9900/2021) | UN | 1 | 1 | 1 | 1 | 1 | 1 |  | 6 | EMOP | 15.018.0722 | 7° aditivo
35 | CURVA HORIZONTAL 100 X 100 MM PARA ELETROCALHA METÁLICA, COM ÂNGULO 90° (REF.: MOPA OU SIMILAR) - (ADAPTADO CONFORME DECRETO ESTADUAL 9900/2021) | UN | 11 | 4 | 1 | 1 | 1 | 1 |  | 19 | ORSE | 8688 | 7° aditivo
36 | CAIXA METALICA OCTOGONAL FUNDO MOVEL DUPLA 4" | UN | [7 empty] | 0 | GOINFRA | 70682 | 7° aditivo
37 | CONDULETE EM ALUMÍNIO TIPO "T" DE 1" - (ADAPTADO CONFORME DECRETO ESTADUAL 9900/2021) | UN | [7 empty] | 0 | ORSE | 9424 | 7° aditivo
38 | CURVA PARA ELETRODUTO DE PVC RÍGIDO ROSCÁVEL, DIÂM = 32MM (1") - (ADAPTADO CONFORME DECRETO ESTADUAL 9900/2021) | UN | 29 | 41 | 49 | 32 | 21 | 50 |  | 222 | ORSE | 363 | 7° aditivo
39 | DISJUNTOR TRIPOLAR DE 10 A 35-A | UN |  | 1 | 2 | 2 | 2 | 2 | 12 | 21 | GOINFRA | 71173 | 7° aditivo | Tampa de encaixe 100 X 3000 mm, galvanizada à fogo, para eletrocalha metálica (ref.: mopa ou similar) - (adaptado conforme Decreto Estadual 9900/2021)
40 | DISJUNTOR TRIPOLAR DE 60 A 100-A | UN | 1 | 1 | [5 empty] | 2 | GOINFRA | 71175 | 7° aditivo | TAMPA DE ENCAIXE 100 X 3000 MM, GALVANIZADA À FOGO, PARA ELETROCALHA METÁLICA (REF.: MOPA OU SIMILAR) - (ADAPTADO CONFORME DECRETO ESTADUAL 9900/2021)
41 | DISJUNTOR TRIPOLAR DE 125-A | UN | [7 empty] | 0 | GOINFRA | 71176 | 7° aditivo
42 | FORNECIMENTO E INSTALAÇÃO DE ELETROCALHA PERFURADA 100 X 100 X 3000 MM (REF. MOPA OU SIMILAR) - (ADAPTADO CONFORME DECRETO ESTADUAL 9900/2021) | UN | 27 | 22 | 14 | 14 | 12 | 13 |  | 102 | ORSE | 8684 | 7° aditivo
43 | CABO FLEXÍVEL, PVC (70° C), 450/750 V, 6 MM2 | M | [7 empty] | 0 | GOINFRA | 70565 | 7° aditivo
44 | ELETRODUTO PVC FLEXÍVEL - MANGUEIRA CORRUGADA LEVE - DIAM. 32MM | M |  | 32.69 | 2.92 | 38.62 | 2.91 | 7.85 |  | 84.99 | GOINFRA | 71195 | 7° aditivo
45 | CABO FLEXÍVEL EPR/XLPE (90°C), 0,6/1 KV, 16 MM2 | M | [7 empty] | 0 | GOINFRA | 70510 | 7° aditivo
46 | CABO FLEXÍVEL EPR/XLPE (90°C), 0,6/1 KV, 25MM2 | M | 25 | 20 | [5 empty] | 45 | GOINFRA | 70511
47 | FLANGE DE LIGAÇÃO 100X100MM PARA ELETROCALHA METÁLICA (REF. MOPA OU SIMILAR) - (ADAPTADO CONFORME DECRETO ESTADUAL 9900/2021) | UN | 2 | 3 | 4 | 3 | 3 | 3 |  | 18 | ORSE | 9533 | 7° aditivo
48 | SAIDA VERTICAL PARA ELETRODUTO D=1" | UN | 19 | 15 | 20 | 13 | 14 | 15 |  | 96 | GOINFRA | 72328
49 | TÊ HORIZONTAL 100 X 100 MM PARA ELETROCALHA METÁLICA (REF. MOPA OU SIMILAR) - (ADAPTADO CONFORME DECRETO ESTADUAL 9900/2021) | UN | 1 | 2 | 3 | 2 | 2 | 2 |  | 12 | ORSE | 8687 | 7° aditivo
50 | TOMADA EMBUTIR 3P+T, TIPO INDUSTRIAL, 32A, 220/240 REF:N-4249, COR AZUL, MARCA STECK OU SIMILAR - (ADAPTADO CONFORME DECRETO ESTADUAL 9900/2021) | UN | [6 empty] | 7 | 7 | ORSE | 9422 | 7° aditivo
51 | SUPORTE DE SUSTENTAÇÃO DE ELETROCALHA METÁLICA 100MM(REF. MOPA OU SIMILAR) - (ADAPTADO CONFORME DECRETO ESTADUAL 9900/2021) | UN | 81 | 66 | 42 | 42 | 36 | 39 |  | 306 | ORSE | 7819 | 7° aditivo
52 | CANTONEIRA METALICA 38 X 38 MM ( ZZ ALTA) | UN | 81 | 66 | 42 | 42 | 36 | 39 |  | 306 | GOINFRA | 70769 | 7° aditivo
53 | TAMPA DE ENCAIXE 100 X 3000 MM, GALVANIZADA À FOGO, PARA ELETROCALHA METÁLICA (REF.: MOPA OU SIMILAR) - (ADAPTADO CONFORME DECRETO ESTADUAL 9900/2021) | UN | 27 | 22 | 14 | 14 | 12 | 13 | 0 | 102 | ORSE | 12471 | 7° aditivo
54 | CURVA DE 90 GRAUS DE PVC RIGIDO DIAM. 1" | UN | 18 | 22 | 24 | 4 | 9 | 4 |  | 81 | GOINFRA | 71142
55 | INTERRUPTOR SIMPLES (1 SECAO) | UN | 12 | 14 | 21 | 12 | 11 | 14 |  | 84 | GOINFRA | 71440
56 | INTERRUPTOR SIMPLES (3 SECOES) | UN | 1 | [6 empty] | 1 | GOINFRA | 71442
57 | INTERRUPTOR INTERMEDIARIO (FOUR-WAY) | UN | [5 empty] | 1 |  | 1 | GOINFRA | 71430 |  |  | Tomada 2p+t, ABNT, 10 A, para piso, com placa em metal amarelo e caixa pvc
58 | INTERRUPTOR PARALELO SIMPLES (1 SECAO) | UN | 4 | 6 | 4 | 4 | 4 | 2 |  | 24 | GOINFRA | 71431
59 | TOMADA HEXAGONAL DUPLA 2P + T - 10A - 250V | UN | 26 | 11 | 4 | 11 | 8 | 4 |  | 64 | GOINFRA | 72579 |  |  | TOMADA 2P+T, ABNT, 10 A, PARA PISO, COM PLACA EM METAL AMARELO E CAIXA PVC
60 | CURVA DE 90 GRAUS DE PVC RIGIDO DIAM. 3/4" | UN | [6 empty] | 29 | 29 | GOINFRA | 71141
61 | BUCHA E ARRUELA METALICA DIAM. 3/4" | UN | [6 empty] | 675 | 675 | GOINFRA | 70421 |  |  | TOMADA 2P+T, ABNT, 10 A, PARA PISO, COM PLACA EM METAL AMARELO E CAIXA PVC
62 | CABO FLEXÍVEL, PVC (70° C), 450/750 V, 16 MM2 | M | [6 empty] | 346.5 | 346.5 | GOINFRA | 70571
63 | ELETRODUTO PVC FLEXÍVEL - MANGUEIRA CORRUGADA LEVE - DIAM. 25MM | M | 27.07 | [6 empty] | 27.07 | GOINFRA | 71194
64 | TOMADA HEXAGONAL DUPLA 2P+T, ABNT, 10 A, PARA PISO, COM PLACA EM METAL AMARELO E CAIXA 4X2". (ADAPTADO CONFORME DECRETO ESTADUAL 9900/2021) | UN | 9 | 4 | [5 empty] | 13 | ORSE | 780
65 | ELETRODUTO DE PVC RIGIDO DIAMETRO 2" | M | 4 | 4 | [5 empty] | 8 | GOINFRA | 71205
66 | BRACADEIRA METALICA TIPO "D" DIAM. 2" | UN | 4 | 4 | 0 | 0 | 0 | 0 |  | 8 | GOINFRA | 70375
67 | COPIA DA SINAPI (101878) - QUADRO DE DISTRIBUIÇÃO DE ENERGIA EM CHAPA DE AÇO GALVANIZADO, DE SOBREPOR, COM BARRAMENTO TRIFÁSICO, PARA 42 DISJUNTORES DIN 100A - FORNECIMENTO E INSTALAÇÃO. AF_10/2020 | UN | 1 | 1 | [5 empty] | 2
0

## BL1-LUM-IND-R00
MEMORIAL DE CÁLCULO
CLIENTE: | SECRETÁRIA DE ESTADO DE INFRAESTRUTURA (SEINFRA) - GOVERNO DO ESTADO DE GOIÁS | [7 empty] | DATA: | 18/03/2026
OBJETO: | CONSTRUÇÃO DE ESCOLA DE ARTES BASILEU FRANÇA | [7 empty] | REVISÃO: | 00
LOCAL: | , , ,
SERVIÇOS: | LUMINÁRIAS | [5 empty] | BLOCO: | 01 | PAVIMENTO: | INDICADOS
Item | Descrição | Und | Quantidades | [6 empty] | Total
|  |  | Subsolo | Térreo | 1° Pav | 2° Pav | 3° Pav | 4° Pav
1 | LUMINÁRIA DE EMBUTIR COM REFLETOR DE ALUMÍNIO E ALETAS 2X28W - INCLUSO CORTE NO FORRO | UN | [7 empty] | 0
2 | LUMINÁRIA TIPO PLAFON DE SOBREPOR REDONDA PARA 02 LÂMPADAS | UN | [7 empty] | 0
3 | LUMINÁRIA DE EMERGÊNCIA 30 LEDS | UN | [6 empty] | 64 | 64
4 | COPIA DE ORSE (7334) - LUMINÁRIA LED EMBUTIR COM DIFUSOR, PARA UMA LÂMPADA LED, 1x16W. (ADAPTADO CONFORME DECRETO ESTADUAL 9900/2021) | UN | 115 | 80 | 25 | 79 | 80 | 79 |  | 458 | COMPOSIÇÃO | 00165
5 | COPIA DE ORSE (7334) - LUMINÁRIA LED EMBUTIR COM DIFUSOR, PARA UMA LÂMPADA LED, 2x16W. (ADAPTADO CONFORME DECRETO ESTADUAL 9900/2021) | UN |  |  | 16 |  |  |  |  | 16 | COMPOSIÇÃO | 00165
6 | LUMINARIA TIPO PLAFON COM PAINEL LED, 30X30CM, EMBUTIR, POTENCIA DE 24W, 6500K, LUZ NEUTRA, ELGIN OU SIMILAR - FORNECIMENTO E INSTALACAO. (ADAPTADO CONFORME DECRETO ESTADUAL 9900/2021) | UN | 23 | 13 | 22 | 11 | 11 | 11 |  | 91 | AGESUL | 1201001001

## BL1-SDAI-IND-R00
MEMORIAL DE CÁLCULO
CLIENTE: | SECRETÁRIA DE ESTADO DE INFRAESTRUTURA (SEINFRA) - GOVERNO DO ESTADO DE GOIÁS | [7 empty] | DATA: | 18/03/2026
OBJETO: | CONSTRUÇÃO DE ESCOLA DE ARTES BASILEU FRANÇA | [7 empty] | REVISÃO: | 00
LOCAL: | , , ,
SERVIÇOS: | INSTALAÇÕES DE SDAI | [5 empty] | BLOCO: | 01 | PAVIMENTO: | INDICADOS
Item | Descrição | Und | Quantidades | [6 empty] | Total
|  |  | Subsolo | Térreo | 1° Pav | 2° Pav | 3° Pav | 4° Pav
1 | BRACADEIRA METALICA TIPO "D" DIAM. 1" | UN | 125 | 72 | 28 | 35 | 34 | 33 |  | 327 | GOINFRA | 70372
2 | BRACADEIRA METALICA TIPO "D" DIAM. 1.1/4" | UN | [7 empty] | 0 | GOINFRA | 70373
3 | BRACADEIRA METALICA TIPO "D" DIAM. 1.1/2" | UN |  | 18 | [5 empty] | 18 | GOINFRA | 70374
4 | BRACADEIRA METALICA TIPO "D" DIAM. 2.1/2" | UN | [7 empty] | 0 | GOINFRA | 70376
5 | BUCHA E ARRUELA METALICA DIAM. 1" | PR | 125 | 72 | 28 | 35 | 34 | 33 |  | 327 | GOINFRA | 70422
6 | BUCHA E ARRUELA METALICA DIAM. 1.1/4" | PR | [7 empty] | 0 | GOINFRA | 70423
7 | BUCHA E ARRUELA METALICA DIAM. 1.1/2" | PR |  | 18 | [5 empty] | 18 | GOINFRA | 70424
8 | BUCHA E ARRUELA METALICA DIAM. 2.1/2" | PR | [7 empty] | 0 | GOINFRA | 70426
9 | CABO FLEXIVEL PARALELO 2 X 2,5 MM2 | M | [7 empty] | 0 | GOINFRA | 70556
10 | CABO ISOLADO PP 3 X 2,5 MM2 | M | [7 empty] | 0 | GOINFRA | 70561
11 | ELETRODUTO FLEXÍVEL CORRUGADO, PEAD, DN 50 (1 1/2"), PARA REDE ENTERRADA DE DISTRIBUIÇÃO DE ENERGIA ELÉTRICA - FORNECIMENTO E INSTALAÇÃO. AF_12/2021 | M | [7 empty] | 0 | SINAPI | 97667
12 | ELETRODUTO EM AÇO ZINCADO DIÂMETRO 1" | M | [7 empty] | 0 | GOINFRA | 71252
13 | ELETRODUTO EM AÇO ZINCADO DIÂMETRO 1.1/4" | M | [7 empty] | 0 | GOINFRA | 71253
14 | ELETRODUTO EM AÇO ZINCADO DIÂMETRO 1.1/2" | M | [7 empty] | 0 | GOINFRA | 71254
15 | ELETRODUTO EM AÇO ZINCADO DIÂMETRO 2.1/2" | M | [7 empty] | 0 | GOINFRA | 71256
16 | LUVA EM AÇO ZINCADO DIÂMETRO 1" | UN | [7 empty] | 0 | GOINFRA | 71721
17 | LUVA EM AÇO ZINCADO DIÂMETRO 1.1/2" | UN | [7 empty] | 0 | GOINFRA | 71724
18 | CONDULETE METÁLICO - CAIXA COM 5 ENTRADAS | UN | [7 empty] | 0 | GOINFRA | 70929
19 | CONDULETE METÁLICO - ADAPTADOR DE SAÍDA 1" | UN | [7 empty] | 0 | GOINFRA | 70931
20 | TAMPA CEGA PARA CONDULETE METÁLICO | UN | [7 empty] | 0 | GOINFRA | 72395
21 | CONDULETE METÁLICO - TAMPÃO DE 1" | UN | [7 empty] | 0 | GOINFRA | 70933
22 | CURVA 90 GRAUS AÇO ZINCADO DIÂMETRO 1" | UN | [7 empty] | 0 | GOINFRA | 71122
23 | CURVA 90 GRAUS AÇO ZINCADO DIÂMETRO 1.1/2" | UN | [7 empty] | 0 | GOINFRA | 71124
24 | PARAFUSO P/BUCHA S-8 | UN | 28 | 0 | 0 | 0 | 0 | 0 |  | 28 | GOINFRA | 71862
25 | BUCHA DE NYLON S-8 | UN | 28 | 0 | 0 | 0 | 0 | 0 |  | 28 | GOINFRA | 70392
26 | CAIXA DE PASSAGEM 30X30X40CM COM TAMPA E DRENO BRITA | UN | [7 empty] | 0 | GOINFRA | 70710
27 | CAIXA DE PASSAGEM METÁLICA DE EMBUTIR 15X15X8 CM | UN | [7 empty] | 0 | GOINFRA | 70645
28 | SIRENE AUDIOVISUAL | UN | 3 | 2 | 2 | 2 | 2 | 2 |  | 13
29 | CENTRAL DE ALARME ENDEREÇÁVEL DE INCÊNDIO C/ BATERIA | UN |  | 1 | [5 empty] | 1
30 | BOTOEIRA EM ALUMÍNIO FUNDIDO "LIGA - DESLIGA" | UN |  | 1 | [5 empty] | 1
31 | FORNECIMENTO E INSTALAÇÃO DE CAIXA DE PASSAGEM EM ALUMÍNIO (15 X 15 X 10 CM). (ADAPTADO CONFORME DECRETO ESTADUAL 9900/2021) | UN | 4 | 2 | 1 | 1 | 1 | 1 |  | 10 | ORSE | 11751
32 | CAIXA DE PASSAGEM EM ALUMINIO 200X200X115MM. (ADAPTADO CONFORME DECRETO ESTADUAL 9900/2021) | UN |  | 5 | 2 | 2 | 2 | 2 |  | 13 | SEDOP | 170878
33 | CONDULETE DE ALUMÍNIO, TIPO C, PARA ELETRODUTO DE AÇO GALVANIZADO DN 25 MM (1''), APARENTE - FORNECIMENTO E INSTALAÇÃO. AF_11/2016_P. (ADAPTADO CONFORME DECRETO ESTADUAL 9900/2021) | UN | 8 | 1 |  | 1 | 1 | 1 |  | 12 |  | 71932
34 | CONDULETE DE ALUMÍNIO, TIPO LR, PARA ELETRODUTO DE AÇO GALVANIZADO DN 25 MM (1''), APARENTE - FORNECIMENTO E INSTALAÇÃO. AF_11/2016_P. (ADAPTADO CONFORME DECRETO ESTADUAL 9900/2021) | UN | 17 | 3 | 3 | 1 | 2 | 2 |  | 28 |  | 72395
35 | CONDULETE DE ALUMÍNIO, TIPO T, PARA ELETRODUTO DE AÇO GALVANIZADO DN 25 MM (1''), APARENTE - FORNECIMENTO E INSTALAÇÃO. AF_11/2016_P. (ADAPTADO CONFORME DECRETO ESTADUAL 9900/2021) | UN |  | 1 |  | 1 | 1 | 1 |  | 4 | SINAPI | 95796
36 | CONDULETE DE ALUMÍNIO, TIPO E, ELETRODUTO DE AÇO GALVANIZADO DN 25 MM (1"), APARENTE - FORNECIMENTO E INSTALAÇÃO. AF_11/2016_P. (ADAPTADO CONFORME DECRETO ESTADUAL 9900/2021) | UN | 4 | 1 | 4 | 3 | 3 | 3 |  | 18 | SINAPI | 95796
37 | ELETRODUTO EM AÇO GALVANIZADO A FOGO DIÂMETRO 1" - PESADO | M | 124.93 | 71.7 | 27.63 | 35.42 | 33.62 | 33.44 |  | 326.74 |  | 71212
37 | ELETRODUTO EM AÇO GALVANIZADO A FOGO DIÂMETRO 1 1/2" - PESADO | M |  | 18.24 | [5 empty] | 18.24 |  | 71212
38 | CÓPIA DE GOINFRA CIVIL (070556) - CABO BLINDADO PARA DETECÇÃO E ALARME DE INCÊNDIO 2 X 2,5 MM2 | M | 124.93 | 109.19 | 27.63 | 35.42 | 33.62 | 33.44 |  | 364.23 | COMP | 00164
39 | CABO COBRE FLEXÍVEL MULTIPOLAR PP 3X6 MM2 0,6/1 KV. (ADAPTADO CONFORME DECRETO ESTADUAL 9900/2021) | M |  | 28.11 | [5 empty] | 28.11 | FDE | 16.85.082
40 | ACIONADOR MANUAL (BOTOEIRA) “APERTE AQUI” P/INSTAL. INCENDIO - ENDEREÇÁVEL. (ADAPTADO CONFORME DECRETO ESTADUAL 9900/2021) | UN | 2 | 2 | 2 | 2 | 2 | 2 |  | 12 | SINAPI | 95781
41 | CURVA DE 90 GRAUS AÇO GALVANIZADO DIAM.1" | UN | 6 | 2 | 4 | 3 | 3 | 3 |  | 21 | SINAPI | 95789
42 | MÓDULO ISOLADOR, MÓDULO ENDEREÇADOR PARA AUDIOVISUAL. (ADAPTADO CONFORME DECRETO ESTADUAL 9900/2021) | UN | 1 | 1 | 1 | 1 | 1 | 1 |  | 6
43 | DETECTOR ÓPTICO DE FUMAÇA COM BASE ENDEREÇÁVEL. (ADAPTADO CONFORME DECRETO ESTADUAL 9900/2021) | UN | 14 | [6 empty] | 14
44 | LUVA EM AÇO GALVANIZADO DIÂMETRO 1" | UN | 13 | 14 | 5 | 8 | 6 | 6 |  | 52
45 | LUVA EM AÇO GALVANIZADO DIÂMETRO 1.1/2" | UN |  | 4 | [5 empty] | 4
46 | VERGALHAO ROSCA TOTAL D=1/4" | M | 87.5 | 63 | 19.6 | 24.5 | 23.8 | 23.1 |  | 241.5

## BL1-SPDA-IND-R00
MEMORIAL DE CÁLCULO
CLIENTE: | SECRETÁRIA DE ESTADO DE INFRAESTRUTURA (SEINFRA) - GOVERNO DO ESTADO DE GOIÁS | [7 empty] | DATA: | 18/03/2026
OBJETO: | CONSTRUÇÃO DE ESCOLA DE ARTES BASILEU FRANÇA | [7 empty] | REVISÃO: | 00
LOCAL: | , , ,
SERVIÇOS: | INSTALAÇÃO DE SPDA | [5 empty] | BLOCO: | 01 | PAVIMENTO: | INDICADOS
Item | Descrição | Und | Quantidades | [6 empty] | Total
|  |  | Subsolo | Térreo | 1° Pav | 2° Pav | 3° Pav | 4° Pav | Cobertura
1 | TERMINAL AÉREO SPDA 30CM FO GO DIAM 5/16" COM SUPORTE | UN | [6 empty] | 38 | 38 | COMPOSIÇÃO | COMP. 11
2 | BARRA CHATA DE ALUMINIO 7/8" X 1/8"- 6 METROS | UN | 1 | 3 | 10 | 5 | 5 | 5 | 43 | 72 | COMPOSIÇÃO | COMP. 12
3 | CORDOALHA DE COBRE NU 35 MM², NÃO ENTERRADA, COM ISOLADOR - FORNECIMENTO E INSTALAÇÃO. AF_12/2017 | M | 10 | 65 | [5 empty] | 75 | SINAPI | 96973
4 | CORDOALHA DE COBRE NU 50 MM², ENTERRADA, SEM ISOLADOR - FORNECIMENTO E INSTALAÇÃO. AF_12/2017 | M | 5.78 | 142.79 | [5 empty] | 148.57 | SINAPI | 96977
5 | TERMINAL DE PRESSAO 35 MM2 | UN | 2 | 13 | [5 empty] | 15 |  | 72528
6 | ELETRODUTO DE PVC RIGIDO DIAMETRO 1" | M | 7 | 45.5 | [5 empty] | 52.5 |  | 71202
7 | BRACADEIRA METALICA TIPO "D" DIAM. 1" | UN | 7 | 46 | [5 empty] | 53 |  | 70372
8 | CONDULETE DE PVC - CAIXA COM 5 ENTRADAS | UN | [7 empty] | 0 |  | 70924
9 | CONDULETE DE PVC - ADAPTADOR DE SAÍDA 1" | UN | [7 empty] | 0 |  | 70926
10 | TAMPA CEGA PARA CONDULETE DE PVC | UN | [7 empty] | 0 |  | 72385
11 | CONDULETE METÁLICO - TAMPÃO DE 1" | UN | [7 empty] | 0 |  | 70933
12 | ATERRAMENTO - SOLDA EXOTÉRMICA - CARTUCHO 90 G | UN |  | 8 | [5 empty] | 8 |  | 70255
13 | HASTE DE ATERRAMENTO 5/8 PARA SPDA - FORNECIMENTO E INSTALAÇÃO. AF_12/2017 | UN | 2 | 5 | [5 empty] | 7 | SINAPI | 96985
14 | CAIXA DE INSPEÇÃO PVC 300X250 MM COM TAMPA | UN | [7 empty] | 0 | COMPOSIÇÃO | COMP. 10
15 | CURVA DE ALUMÍNIO 7/8" X 1/8" X 300MM. (ADAPTADO CONFORME DECRETO ESTADUAL 9900/2021) | UN | [6 empty] | 43 | 43 | SETOP | ED-51050
16 | PARAFUSO CABEÇA CHATA EM ALUMÍNIO 1/4” X 7/8” - FORNECIMENTO E COLOCAÇÃO. (ADAPTADO CONFORME DECRETO ESTADUAL 9900/2021) | UN | 2 | 2 | 6 | 4 | 4 | 4 | 132 | 154 | ORSE | 11036 | 197.93 | 58.54 | 161.49
17 | PORCA SEXTAVADA DIAMETRO 1/4" | UN | 2 | 2 | 6 | 4 | 4 | 4 | 132 | 154 |  | 71981 | 115.76 | 58.54
18 | PARAFUSO AUTO-ATARRAXANTE EM AÇO INOX - 4,2 X 32MM - FORNECIMENTO E COLOCAÇÃO. (ADAPTADO CONFORME DECRETO ESTADUAL 9900/2021) | UN | [6 empty] | 198 | 198 | ORSE | 11039
19 | PARAFUSO SEXT.AÇO INOX ROSCA SOB. M6X45MM TEL-5346 OU EQUIVALENTE. (ADAPTADO CONFORME DECRETO ESTADUAL 9900/2021) | UN | 3 | 3 | 9 | 6 | 6 | 6 | 60 | 93 | SUDECAP | 11.92.21
20 | BUCHA DE NYLON S-8 | UN | 3 | 3 | 9 | 6 | 6 | 6 | 258 | 291 |  | 70392
21 | CAIXA DE EQUALIZAÇÃO, DE EMBUTIR, EM AÇO COM BARRAMENTO, DE 200 X 200 MM E TAMPA. (ADAPTADO CONFORME DECRETO ESTADUAL 9900/2021) | UN |  | 1 | [5 empty] | 1 | CPOS | 42.05.380
22 | CONECTOR REFORCADO, CABO X HASTE EM BRONZE NATURAL PARA CABO DE 16-70MM2, REF.585 DA TERMOTECNICA OU SIMILAR. (ADAPTADO CONFORME DECRETO ESTADUAL 9900/2021) | UN | 2 | 5 | [5 empty] | 7 | AGESUL | 1201006008
23 | ATERRAMENTO - SOLDA EXOTÉRMICA - CARTUCHO 115 G | UN | 2 | 5 | [5 empty] | 7 |  | 70256
24 | FORNECIMENTO E ASSENTAMENTO DE CAIXA DE INSPEÇÃO EM PVC, COM TAMPA, PARA ATERRAMENTO D=25CM, H=25CM. (ADAPTADO CONFORME DECRETO ESTADUAL 9900/2021) | UN | 2 | 5 | [5 empty] | 7 | EMBASA | 60.12.30

## BL1-DADOS-IND-R00
MEMORIAL DE CÁLCULO
CLIENTE: | SECRETÁRIA DE ESTADO DE INFRAESTRUTURA (SEINFRA) - GOVERNO DO ESTADO DE GOIÁS | [7 empty] | DATA: | 18/03/2026
OBJETO: | CONSTRUÇÃO DE ESCOLA DE ARTES BASILEU FRANÇA | [7 empty] | REVISÃO: | 00
LOCAL: | , , ,
SERVIÇOS: | INSTALAÇÕES DE DADOS E CFTV | [5 empty] | BLOCO: | 01 | PAVIMENTO: | INDICADOS
Item | Descrição | Und | Quantidades | [6 empty] | Total
|  |  | Subsolo | Térreo | 1° Pav | 2° Pav | 3° Pav | 4° Pav
1 | ELETROCALHA PRÉ-ZINCADA, CH. 22, PERFIL "C" COM ABAS 50X50 MM SEM TAMPA | M | 1.1 | 2.5 | 12.13 | 3.9 | 3 |  |  | 22.63 | GOINFRA | 71190
2 | ELETROCALHA METÁLICA 100 X 50MM S/ TAMPA | M |  | 1.4 | [5 empty] | 1.4 | COMPOSIÇÃO | COMP. 17
3 | ELETROCALHA METÁLICA 100 X 100MM S/ TAMPA | M | [7 empty] | 0 | COMPOSIÇÃO | COMP. 14
4 | EMENDA INTERNA P/ELETROCALHA (100 X 50 MM) | UN | [7 empty] | 0 | COMPOSIÇÃO | COMP. 16
5 | EMENDA INTERNA PARA ELETROCALHA (50 X 50 MM) | UN |  | 1 | 1 | 1 | 1 |  |  | 4 | GOINFRA | 71277
6 | FIXAÇÃO DE TUBOS HORIZONTAIS DE PVC, CPVC OU COBRE DIÂMETROS MENORES OU IGUAIS A 40 MM OU ELETROCALHAS ATÉ 150MM DE LARGURA, COM ABRAÇADEIRA METÁLICA RÍGIDA TIPO D 1/2, FIXADA EM PERFILADO EM LAJE. AF_05/2015 | M | 73.45 | 73.96 | 68.28 | 51.07 | 50.21 | 46.07 |  | 363.04 | SINAPI | 91170
7 | TAMPA DE ENCAIXE PARA ELETROCALHA DE 50 X 50 MM | M | 1.1 | 2.5 | 12.13 | 3.9 | 3 | 0 |  | 22.63 | GOINFRA | 72376
8 | TAMPA DE ENCAIXE PARA ELETROCALHA DE 100 X 50 MM | M |  | 1.4 | [5 empty] | 1.4 | COMPOSIÇÃO | COMP. 13
9 | ELETRODUTO PVC FLEXÍVEL - MANGUEIRA CORRUGADA REFORÇADA - DIAM. 40MM | M |  | 14.56 | [5 empty] | 14.56 | GOINFRA | 71196
10 | ELETRODUTO DE PVC RIGIDO DIAMETRO 1" | M | 84.45 | 93.56 | 114.88 | 64.67 | 61.71 | 71.27 |  | 490.54 | GOINFRA | 71202
11 | SAIDA HORIZONTAL PARA ELETRODUTO D=1" | UN |  | 2 | 8 |  |  |  |  | 10 | GOINFRA | 72326
12 | BRACADEIRA METALICA TIPO "D" DIAM. 1" | UN | 11 | 20 | 47 | 14 | 11 | 26 |  | 129 | GOINFRA | 70372
13 | LUVA PARA ELETRODUTO, PVC, ROSCÁVEL, DN 32 MM (1"), PARA CIRCUITOS TERMINAIS, INSTALADA EM LAJE - FORNECIMENTO E INSTALAÇÃO. AF_12/2015 | UN | 19 | 18 | 12 | 10 | 9 | 7 |  | 75 | SINAPI | 91880
14 | CONDULETE DE PVC - CAIXA COM 5 ENTRADAS | UN | 10 | 11 | 8 | 7 | 7 | 7 |  | 50 | GOINFRA | 70924
15 | CONDULETE DE PVC - ADAPTADOR DE SAÍDA 1" | UN | [7 empty] | 0 | GOINFRA | 70926
16 | TAMPA CEGA PARA CONDULETE DE PVC | UN | 10 | 11 | 8 | 7 | 7 | 7 |  | 50 | GOINFRA | 72385
17 | CONDULETE METÁLICO - TAMPÃO DE 1" | UN | [7 empty] | 0 | GOINFRA | 70933
18 | ESPELHO BAQUELITE 4" X 2" 2 FUROS RJ-45 | UN | [7 empty] | 0 | GOINFRA | 71279
19 | ESPELHO BAQUELITE 4" X 2" 1 FURO RJ-45 | UN | [7 empty] | 0 | GOINFRA | 71278
20 | CAIXA RETANGULAR 4 X 2" ALTA (2,00 M DO PISO), METÁLICA, INSTALADA EM PAREDE - FORNECIMENTO E INSTALAÇÃO | UN | 5 | 5 | 4 | 4 | 4 | 3 |  | 25 | SINAPI | 91939
21 | CAIXA RETANGULAR 4 X 2" BAIXA (0,30 M DO PISO), PVC, INSTALADA EM PAREDE - FORNECIMENTO E INSTALAÇÃO | UN | 3 | 6 | 15 | 6 | 5 | 8 |  | 43 | SINAPI | 91941
22 | CAIXA DE PASSAGEM 30X30X40CM COM TAMPA E DRENO BRITA | UN | [7 empty] | 0 | GOINFRA | 70710
23 | CAIXA DE PASSAGEM PARA TELEFONE 15X15X10CM (SOBREPOR), FORNECIMENTO E INSTALACAO. AF_11/2019 | UN | 1 | 1 | 1 | 1 | 1 | 1 |  | 6 | SINAPI | 100556
24 | CÂMERA PARA CFTV | UN | 3 | 3 | 3 | 3 | 3 | 2 |  | 17 | COMPOSIÇÃO | COMP. 64
25 | SWITCH 24 PORTAS 10/100/1000 POE + 4 SFP | UN |  | 1 | [5 empty] | 1 | COMPOSIÇÃO | COMP. 65
26 | DISTRIBUIDOR INTERNO ÓPTICO - D.I.O | UN |  | 1 | [5 empty] | 1 | COMPOSIÇÃO | COMP. 67
27 | RACK FECHADO DE PAREDE COM PORTA EM ACRÍLICO - 12 U´S | UN |  | 1 | [5 empty] | 1 | GOINFRA | 72226
28 | RACK FECHADO DE PISO COM PORTA EM ACRÍLICO - 24 U´S | UN | [7 empty] | 0 | GOINFRA | 72227
29 | RACK FECHADO DE PISO COM PORTA EM ACRÍLICO - 36 U´S | UN | [7 empty] | 0 | GOINFRA | 72228
30 | CABO DE FIBRA ÓTICA DE 6 VIAS | M |  | 14.56 | [5 empty] | 14.56 | COMPOSIÇÃO | COMP. 66
31 | CABO UTP-4P, CAT. 6 , 24 AWG | M | 240.19 | 316.92 | 424.1 | 251.76 | 186.44 | 169.63 |  | 1589.04 | GOINFRA | 70626
32 | PATCH PANEL 24 PORTAS, CATEGORIA 6 - FORNECIMENTO E INSTALAÇÃO. AF_11/2019 | UN |  | 1 | [5 empty] | 1 | SINAPI | 98302
33 | ORGANIZADOR DE CABOS (GUIA) | UN |  | 1 | [5 empty] | 1 | GOINFRA | 71796
34 | REGUA COM 8 TOMADAS | UN |  | 1 | [5 empty] | 1 | GOINFRA | 72291
35 | TOMADA LOGICA RJ-45 TIPO KEYSTONE JACK, CAT. 6 | UN | 5 | 7 | 18 | 10 | 9 | 11 |  | 60 | GOINFRA | 72556
36 | ADAPTADO DE SINAPI (98307) - TOMADA DUPLA DE REDE RJ45. (Adaptado para atendimento do Decreto 9900/2021) | UN | 3 | 4 | 1 |  |  |  |  | 8 | COMPOSIÇÃO | 00045
37 | CURVA DE 90 GRAUS DE PVC RIGIDO DIAM. 1" | UN | 8 | 11 | 15 | 8 | 8 | 9 |  | 59 | GOINFRA | 71142