## DADOS DA OBRA
DADOS DO EMPREENDIMENTO
CLIENTE
SECRETÁRIA DE ESTADO DE INFRAESTRUTURA (SEINFRA) - GOVERNO DO ESTADO DE GOIÁS
OBJETO
CONSTRUÇÃO DE ESCOLA DE ARTES BASILEU FRANÇA
ENDEREÇO
AV. UNIVERSITÁRIA, N. 1750
Bairro |  | Cidade |  | UF
ST. LESTE UNIVERSITÁRIO |  | GOIÂNIA |  | GO
Área Total de Construção | BDI | ENCARGOS SOCIAIS HORISTAS | Data do Orçamento
09/11/2025
Prazo | BDI REDUZIDO | ENCARGOS SOCIAIS MENSALISTAS | Revisão
00
BASE

## RESUMO LEVTO
RESUMO GERAL DE LEVANTAMENTOS
CLIENTE: | SECRETÁRIA DE ESTADO DE INFRAESTRUTURA (SEINFRA) - GOVERNO DO ESTADO DE GOIÁS | [6 empty] | DATA: | 09/11/2025
OBJETO: | CONSTRUÇÃO DE ESCOLA DE ARTES BASILEU FRANÇA | [6 empty] | REVISÃO: | 00
LOCAL: | AV. UNIVERSITÁRIA, N. 1750, ST. LESTE UNIVERSITÁRIO, GOIÂNIA, GO
SERVIÇOS: | LEVANTAMENTOS |  |  |  |  | BLOCO: | 02 | PAVIMENTO: | INDICADOS
Item | Serviço |  |  |  | Und | Térreo | 1° Pav | Cobertura | Total
|  | IMPLANTAÇÃO DA OBRA | [6 empty] | 0
|  |  |  | REMOÇÃO MANUAL DE JANELA OU PORTAL COM TRANSPORTE ATÉ CAÇAMBA E CARGA | M2 | 37.35 | 26.4 |  | 63.75
|  |  |  | DEMOLIÇÃO MANUAL DE PISO CERÂMICO SOBRE LASTRO DE CONCRETO COM TRANSPORTE ATÉ CAÇAMBA E CARGA | M2 | 33.03 |  |  | 33.03
|  |  |  | REMOÇÃO MANUAL DE BACIA SANITÁRIA COM TRANSPORTE ATÉ CAÇAMBA E CARGA | UN | 12 |  |  | 12
|  |  |  | REMOÇÃO MANUAL DE LAVATÓRIO COM TRANSPORTE ATÉ CAÇAMBA E CARGA | UN | 11 |  |  | 11
|  |  |  | DEMOLIÇÃO DE DIVISÓRIA LEVE | M2 |  | 38.82 |  | 38.82
|  |  |  | DEMOLIÇÃO DE ALVENARIA DE BLOCO FURADO, DE FORMA MANUAL, SEM REAPROVEITAMENTO. AF_12/2017 | M3 | 14.0127 |  |  | 14.0127
|  |  |  | DEMOLIÇÃO MANUAL DE PISO DE GRANITINA SOBRE LASTRO CONC. C/TR. ATE CB. E CARGA | M2 | 286.72 | 324.07 |  | 610.79
|  |  |  | REMOCAO DE PINTURA ANTIGA A LATEX | M2 | 260.701 | 343.84 |  | 604.541
|  |  |  | REMOÇÃO MANUAL DE MICTÓRIO COM TRANSPORTE ATÉ CAÇAMBA E CARGA | UN | 1 |  |  | 1
|  |  |  | REMOÇÃO MANUAL DE METAL SANITÁRIO (VÁLVULAS/SIFÃO/REGISTROS/TORNEIRAS/ OUTROS) COM TRANSPORTE ATÉ CAÇAMBA E CARGA | UN | 35 |  |  | 35
|  |  |  | DEMOLIÇÃO MANUAL DE REVESTIMENTOS COM AZULEJO COM TRANSPORTE ATE CAÇAMBA E CARGA | M2 | 90.46 |  |  | 90.46
|  |  |  | DEMOLIÇÃO MANUAL DE FORRO GESSO COM TRANSPORTE ATÉ CAÇAMBA E CARGA | M2 | 319.75 | 347.47 |  | 667.22
|  |  |  | ANDAIME METALICO TORRE (ALUGUEL/MES) | MxMES |  |  |  | 144
|  |  |  | ANDAIME METALICO FACHADEIRO (ALUGUEL/MES) | UNxMES |  |  |  | 2178.66
|  |  |  | (CÓPIA DA SETOP CO-2029) PLOTAGEM COLORIDA, INCLUSIVE PAPEL SULFITE EM FORMATO A0 (ADAPTADO CONFORME DECRETO ESTADUAL GO N° 9900/2021) | UND |  |  |  | 237
0
|  | IMPLANTAÇÃO DA OBRA | [6 empty] | 0
|  |  |  | ESCAVACAO MANUAL DE VALAS < 1 MTS. (OBRAS CIVIS) | M3 | 37.4694 |  |  | 37.4694
|  |  |  | REATERRO COM APILOAMENTO MECÂNICO | M3 | 24.918 |  |  | 24.918
|  |  |  | ESCAVACAO MECANICA | M3 | 15.135 |  |  | 15.135
|  |  |  | APILOAMENTO MECÂNICO | M2 | 55.9384 |  |  | 55.9384
|  |  |  | CARGA MECANIZADA | M3 | 18.9269 |  |  | 18.9269
0
|  | TRANSPORTES | [6 empty] | 0
|  |  |  | TRANSPORTE DE ENTULHO EM CAÇAMBA ESTACIONÁRIA INCLUSO A CARGA MANUAL | M3 | 57.5133 | 39.6554 |  | 97.1687
|  |  |  | TRANSPORTE DE MATERIAL ESCAVADO M3.KM | M3KM | 378.5374 |  |  | 378.5374
0
|  | FUNDAÇÕES | [6 empty] | 0
|  |  | CONTENÇÕES | [5 empty] | 0
|  |  |  | ESTACAS |  |  |  |  | 0
|  |  |  | ESTACA ESCAVADA MECANICAMENTE, DIÂM.: 40 CM (EXCLUSO CONCRETO E ARMAÇÃO). (ADAPTADO CONFORME DECRETO ESTADUAL GO 9900/2021) | M | 16 |  |  | 16
|  |  |  | ACO CA-50A - 10,0 MM (3/8") - (OBRAS CIVIS) | KG | 63.6744 |  |  | 63.6744
|  |  |  | ACO CA - 60 - 5,0 MM - (OBRAS CIVIS) | KG | 17.9964 |  |  | 17.9964
|  |  |  | CONCRETO USINADO BOMBEÁVEL FCK=30 MPA (O.C.) | M3 | 2.211 |  |  | 2.211
|  |  |  | TAXA DE BOMBEAMENTO CONCRETO MÍNIMO - 10 M3 (O.C.) | M3 | 2.211 |  |  | 2.211
|  |  |  | LANÇAMENTO/APLICAÇÃO/ADENSAMENTO DE CONCRETO USINADO BOMBEADO EM FUNDAÇÃO | M3 | 2.211 |  |  | 2.211
|  |  |  | CORPO DE PROVA | UN | 6 |  |  | 6
|  |  |  | RETIRADA DE MATERIAL ESCAVADO DE ESTACAS - EXCLUSIVE CARGA E TRANSPORTE. AF_03/2021. (ADAPTADO CONFORME DECRETO ESTADUAL GO N° 9900/2021) | M3 | 2.01 |  |  | 2.01
|  |  |  | PAREDES, LAJES E VIGAS |  |  |  |  | 0
|  |  |  | PREPARO COM BETONEIRA E TRANSPORTE MANUAL DE CONCRETO PARA LASTRO - (O.C.) | M3 | 1.2834 |  |  | 1.2834
|  |  |  | LANÇAMENTO/APLICAÇÃO/ADENSAMENTO MANUAL DE CONCRETO - (O.C.) | M3 | 1.2834 |  |  | 1.2834
|  |  |  | FORMA TABUA COM REAPROVEITAMENTO 2 VEZES - (OBRAS CIVIS) | M2 | 37.846 |  |  | 37.846
|  |  |  | ACO CA-50-A - 6,3 MM (1/4") - (OBRAS CIVIS) | KG | 25.8328 |  |  | 25.8328
|  |  |  | ACO CA-50A - 10,0 MM (3/8") - (OBRAS CIVIS) | KG | 138.6029 |  |  | 138.6029
|  |  |  | ACO CA-50A - 12,5 MM (1/2") - (OBRAS CIVIS) | KG | 40.369 |  |  | 40.369
|  |  |  | ACO CA - 60 - 5,0 MM - (OBRAS CIVIS) | KG | 39.9029 |  |  | 39.9029
|  |  |  | CONCRETO USINADO BOMBEÁVEL FCK=30 MPA (O.C.) | M3 | 4.3036 |  |  | 4.3036
|  |  |  | TAXA DE BOMBEAMENTO CONCRETO-MÍNIMO 10 M3 - (O.C.) | M3 | 4.3036 |  |  | 4.3036
|  |  |  | LANÇAMENTO/APLICAÇÃO/ADENSAMENTO DE CONCRETO EM ESTRUTURA - (O.C.) | M3 | 4.3036 |  |  | 4.3036
|  |  |  | CORPO DE PROVA | UN | 6 |  |  | 6
0
|  | ESTRUTURA MISTA (CONCRETO E AÇO) | [6 empty] | 0
|  |  | ESTRUTURA METÁLICA | [5 empty] | 0
|  |  |  | VIGA METÁLICA EM PERFIL LAMINADO OU SOLDADO EM AÇO ESTRUTURAL, COM CONEXÕES PARAFUSADAS, INCLUSOS MÃO DE OBRA, TRANSPORTE E IÇAMENTO UTILIZANDO GUINDASTE - FORNECIMENTO E INSTALAÇÃO. AF_01/2020_P | KG |  |  |  | 2190.1274
0
|  | PAREDES E PAINÉIS | [6 empty] | 0
|  |  | PAREDES | [5 empty] | 0
|  |  |  | DIVISORIA DE GRANITO POLIDO | M2 | 0 | 17.72 | 0 | 17.72
|  |  |  | PAREDE COM PLACAS DE GESSO ACARTONADO (DRYWALL), PARA USO INTERNO, COM DUAS FACES SIMPLES E ESTRUTURA METÁLICA COM GUIAS SIMPLES, COM VÃOS AF_06/2017_PS | M2 | 0 | 136.464 | 0 | 136.464
|  |  |  | PAREDE COM PLACAS DE GESSO ACARTONADO (DRYWALL), PARA USO INTERNO, COM DUAS FACES SIMPLES E ESTRUTURA METÁLICA COM GUIAS DUPLAS, COM VÃOS. AF_06/2017_PS | M2 | 0 | 0 | 0 | 0
|  |  |  | ALVENARIA DE VEDAÇÃO DE BLOCOS VAZADOS DE CONCRETO DE 14X19X39 CM (ESPESSURA 14 CM) E ARGAMASSA DE ASSENTAMENTO COM PREPARO EM BETONEIRA. AF_12/2021 | M2 | 110.02 | 153.9561 | 43.34 | 307.3161
|  |  |  | FIXAÇÃO (ENCUNHAMENTO) DE ALVENARIA DE VEDAÇÃO COM ESPUMA DE POLIURETANO EXPANSIVA. (ADAPTADO CONFORME DECRETO ESTADUAL GO N° 9900/2021) | M | 33.13 | 61.59 | 0 | 94.72
0
|  |  | ESQUADRIAS DE MADEIRA | [5 empty] | 0
|  |  |  | PORTA LISA 80x210 C/PORTAL E ALISAR S/FERRAGENS | UN | 3 | 7 |  | 10
|  |  |  | PORTA EM MADEIRA LISA, ACESSÍVEL PARA PCD, INCLUSO BARRA DE APOIO E CHAPA DE PROTEÇÃO, 90X210 CM | UN | 1 | 2 |  | 3
0
|  |  | ESQUADRIAS DE ALUMÍNIO | [5 empty] | 0
|  |  |  | PORTA DE ABRIR ALUMÍNIO ANODIZADO EM VENEZIANA C/FERRAGENS (M.O.FAB.INC.MAT.) | M2 | 8.16 | 6.48 |  | 14.64
|  |  |  | PORTA DE ABRIR EM ALUMÍNIO NATURAL / VIDRO C/FERRAGENS (M.O.FAB.INC.MAT.) | M2 | 8.4 | 0 |  | 8.4
|  |  |  | JANELA EM ALUMÍNIO NATURAL MAXIM AR C/FERRAGENS (M.O.FAB.INC.MAT.) | M2 | 1.82 | 16.508 |  | 18.328
|  |  |  | JANELA DE CORRER DE ALUMINIO ANODIZADO AO NATURAL FOSCO, COM FOLHAS DE CORRER E BANDEIRA FIXA. FORNECIMENTO E COLOCACAO. (ADAPTADO CONFORME DECRETO ESTADUAL GO N° 9900/2021) | M2 | 27.3768 | 0 |  | 27.3768
0
|  |  | ESQUADRIAS DE FERRO | [5 empty] | 0
|  |  |  | GUARDA CORPO COM CORRIMÃO/TUBO INDUSTRIAL GC-1 | M2 | 10.164 | 0 |  | 10.164
|  |  |  | CORRIMÃO/TUBO INDUSTRIAL C-1 | M | 33.46 | 0 |  | 33.46
|  |  |  | ALÇAPÃO FORMATO COIFA EM CHAPA VINCADA Nº. 18 H=(10+2)CM, C/ALÇAS E PORTA CADEADOS (INCLUSIVE CADEADOS Nº. 30) | M2 |  |  |  | 0
|  |  |  | PORTA CORTA FOGO COMPLETA - P90 | UN |  |  |  | 0
|  |  |  | PORTA CORTA FOGO COMPLETA - P100 | UN |  |  |  | 0
|  |  |  | ESCADA TIPO MARINHEIRO SEM GUARDA CORPO PADRÃO GOINFRA ( H <= 3M) | M |  |  |  | 0
0
|  |  | BRISES FACHADA E PLATAFORMAS | [5 empty] | 0
|  |  |  | ESTRUTURA METÁLICA CONVENCIONAL EM AÇO DO TIPO MR-250 / ASTM A36 COM FUNDO ANTICORROSIVO | KG | 239.1774 | 266.6489 |  | 505.8263
|  |  |  | ELEMENTO METÁLICO VAZADO INSTALADO EM FACHADA | M2 | 20.46 | 22.81 |  | 43.27
0
|  |  | VIDROS | [5 empty] | 0
|  |  |  | VIDRO LISO 6 MM - COLOCADO | M2 | 40.0628 | 19.208 |  | 59.2708
0
|  |  | FERRAGENS | [5 empty] | 0
|  |  |  | BARRA DE APOIO EM AÇO INOX - 40 CM | UN | 2 | 4 |  | 6
|  |  |  | BARRA DE APOIO EM AÇO INOX - 80 CM | UN | 2 | 4 |  | 6
|  |  |  | BARRA DE APOIO RETA, EM ACO INOX POLIDO, COMPRIMENTO 70 CM, FIXADA NA PAREDE - FORNECIMENTO E INSTALAÇÃO. AF_01/2020 | UN | 1 | 2 |  | 3
|  |  |  | DOBRADICA 3" x 3 1/2" FERRO POLIDO | UN | 12 | 12 |  | 24
|  |  |  | FECHADURA TIPO LIVRE OCUPADO PARA SANITÁRIO REF.: (819 IMAB/719 LA FONTE) OU EQUIV. | UN | 6 | 6 |  | 12
|  |  |  | FECHADURA TIPO ALAVANCA REF.: LAFONTE 6236 E/8766- E17 IMAB OU EQUIV. | UN | 4 | 4 |  | 8
|  |  |  | DOBRADIÇA COM MOLA PARA PORTA/DIVISORIAS DE MÁRMORE/GRANITO | UN | 12 | 12 |  | 24
|  |  |  | BATENTE COM ENCOSTO DE BORRACHA PARA DIVISORIAS DE GRANITO/MÁRMORE | UN | 6 | 6 |  | 12
|  |  |  | PARAFUSO DE LATÃO PARA DIVISORIAS DE MÁRMORE/GRANITO | UN | 18 | 18 |  | 36
|  |  |  | CANTONEIRA PEQUENA PARA DIVISORIAS DE MÁRMORE/GRANITO | UN | 12 | 12 |  | 24
0
|  | IMPERMEABILIZAÇÕES | [6 empty] | 0
|  |  |  | REGULARIZAÇÃO (1:3) E=2 CM | M2 | 13.7022 | 0 | 4.24 | 17.9422
|  |  |  | IMPERMEABILIZAÇÃO FLEXÍVEL INCLUSIVE BASE (TRANSIÇÃO) SEMI FLEXIVEL | M2 | 0 | 0 | 0 | 0
|  |  |  | IMPERMEABILIZACAO - ARGAMASSA SINTÉTICA SEMI-FLEXIVEL | M2 | 51.728 | 45.86 | 0 | 97.588
|  |  |  | MANTA ASFÁLTICA TIPO III - B ( 3 MM) | M2 | 13.7022 | 0 | 4.24 | 17.9422
|  |  |  | PROTECAO MECANICA (1:3) E=2 CM | M2 | 13.7022 | 0 | 4.24 | 17.9422
0
|  | COBERTURA | [6 empty] | 0
|  |  |  | CALHA DE CHAPA GALVANIZADA | M |  |  | 10 | 10
|  |  |  | RUFO DE CHAPA GALVANIZADA | M |  |  | 18.9 | 18.9
|  |  |  | COBERTURA COM TELHA ONDULADA DE FIBROCIMENTO | M2 |  |  | 17.099 | 17.099
0
|  | FORROS | [6 empty] | 0
|  |  |  | FORRO DE GESSO ACARTONADO PARA ÁREAS SECAS ESPESSURA DE 12,5MM | M2 | 290.54 | 314.81 |  | 605.35
|  |  |  | FORRO DE GESSO ACARTONADO PARA ÁREAS MOLHADAS, ESPESSURA DE 12,5 MM | M2 | 26.63 | 27.03 |  | 53.66
|  |  |  | TABICA PARA FORRO DE GESSO ACARTONADO | M | 257.61 | 265.41 |  | 523.02
0
|  | REVESTIMENTO DE PAREDES | [6 empty] | 0
|  |  |  | CHAPISCO COMUM | M2 | 68.542 | 68.6355 |  | 137.1775
|  |  |  | EMBOÇO (1CI:4 ARML) | M2 | 68.542 | 68.6355 |  | 137.1775
|  |  |  | REBOCO (1 CALH:4 ARFC+100kgCI/M3) | M2 | 0 | 0 |  | 0
|  |  |  | REVESTIMENTO COM CERÂMICA | M2 | 68.542 | 68.6355 |  | 137.1775
|  |  |  | APLICAÇÃO MANUAL DE GESSO DESEMPENADO (SEM TALISCAS) EM PAREDES DE AMBIENTES DE ÁREA MAIOR QUE 10M², ESPESSURA DE 0,5CM. AF_06/2014 | M2 | 707.3452 | 533.1385 |  | 1240.4837
|  |  |  | CHAPISCO ROLADO (1CIM:3 ARML)+(1 COLA:10 CIM) | M2 | 294.8508 | 394.5834 | 103.3316 | 792.7658
|  |  |  | REBOCO PAULISTA C/IMPERMEABILIZANTE A-15 (1CI:4ARMLC+5% IMPXCI) | M2 | 294.8508 | 394.5834 | 103.3316 | 792.7658
|  |  |  | PEITORIL LINEAR EM GRANITO OU MÁRMORE, L = 15CM, COMPRIMENTO DE ATÉ 2M, ASSENTADO COM ARGAMASSA 1:6 COM ADITIVO. AF_11/2020. (ADAPTADO CONFORME DECRETO 9900/2021) | M | 16.96 | 14.24 |  | 31.2
|  |  |  | EXECUÇÃO DE PINGADEIRAS. (ADAPTADO CONFORME DECRETO 9900/2021) | M |  |  | 97.28 | 97.28
|  |  |  | CHAPIM (RUFO CAPA) EM AÇO GALVANIZADO, CORTE 33. AF_11/2020. (ADAPTADO CONFORME DECRETO 9900/2021) | M |  |  | 101.52 | 101.52
0
|  | PAVIMENTAÇÃO INTERNA | [6 empty] | 0 | 329
|  |  | CIMENTADOS E CONCRETOS |  | 0 |  |  |  | 0
|  |  |  | REGULARIZAÇAO DE PISO/LAJE/ BASE PARA TINTA EPÓXI (1:3) e=2 CM | M2 | 0 | 0 |  | 0
|  |  |  | CONTRAPISO DESEMPENADO, COM ARGAMASSA 1:3 SEM JUNTA, E= 4,0CM (ADAPTADO CONFORME DECRETO ESTADUAL GO N° 9900/2021) | M2 | 0 | 0 |  | 0
|  |  |  | CONTRAPISO EM CONCRETO DESEMPENSADO, FCK 20 MPA, ESP.: 8 CM | M3 | 328.43 | 341.84 |  | 670.27
|  |  | CERÂMICAS E PORCELANATOS |  | 0 | 0 | 0 |  | 0
|  |  |  | PISO EM CERÂMICA PEI MAIOR OU IGUAL A 4 COM CONTRA PISO (1CI:3ARML) E ARGAMASSA COLANTE | M2 | 37.89 | 27.03 |  | 64.92
|  |  | TUBO SOLDAVEL PARA ESGOTO DIAMETRO 75 MM |  | 0 | 0 | 0 |  | 0
|  |  |  | GRANITINA BRANCA 8MM FUNDIDA COM CONTRAPISO (1CI:3ARML) E=2CM E JUNTA PLASTICA 27MM | M2 | 290.54 | 314.81 |  | 605.35
|  |  | PISOS DIVERSOS |  | 0 | 0 | 0 |  | 0
|  |  |  | PISO DE BORRACHA COLORIDO MODELO TÁTIL ( ALERTA OU DIRECIONAL) INCLUSO CONTRAPISO (1CI:3ARML) C/ E=2CM E NATA DE CIMENTO | M2 | 0.475 | 0.475 |  | 0.95
|  |  | RODAPÉS |  | 0 | 0 | 0 |  | 0
|  |  |  | RODAPÉ FUNDIDO DE GRANITINA 7CM | M | 0 | 0 |  | 0
|  |  |  | RODAPE DE GRANITO | M | 0 | 0 |  | 0
|  |  |  | CÓPIA DA FDE (13.80.050) - RODAPE DE GRANILITE - H=15cm - FORN/APLIC. (ADAPTADO CONFORME DECRETO ESTADUAL GO 9900/2021) | M | 0 | 0 |  | 0
|  |  |  | RODAPÉ EM POLIESTIRENO, H=15 CM | M | 190.83 | 176.55 |  | 367.38
|  |  |  | SOLEIRA EM GRANITO IMPERMEABILIZADA COM CONTRAPISO (1CI:3ARML) | M2 | 0.615 | 0.51 |  | 1.125
0
|  | PINTURAS | [6 empty] | 0
|  |  | PINTURA DE PAREDES INTERNAS |  | 0 |  |  |  | 0
|  |  |  | EMASSAMENTO ACRILICO 2 DEMAOS | M2 | 0 | 265.37 |  | 265.37 | 9.99
|  |  |  | PINTURA COM SELADOR ACRILICO | M2 | 723.7938 | 798.5085 |  | 1522.3023
|  |  |  | PINTURA LATEX ACRILICO 2 DEMAOS | M2 | 723.7938 | 798.5085 |  | 1522.3023
|  |  |  | TEXTURA ACRILICA, ACABAMENTO RISCADO, INCLUSIVE PREPARO DA SUPERFICIE. FORNECIMENTO E APLICACAO. (ADAPTADO CONFORME DECRETO ESTADUAL 9900/2021) | M2 |  |  |  | 0
|  |  | PINTURA DE TETOS |  | 0 |  |  |  | 0
|  |  |  | EMASSAMENTO COM MASSA PVA UMA DEMAO | m² | 317.17 | 341.84 |  | 659.01
|  |  |  | PINTURA PVA LATEX 1 DEMAO SEM SELADOR | m² | 317.17 | 341.84 |  | 659.01
|  |  | PINTURA DE PAREDES EXTERNAS |  | 0 |  |  |  | 0
|  |  |  | PREPARO DE SUPERFÍCIE COM LIXAMENTO E APLICAÇÃO DE 01 DEMÃO DE FUNDO PREPARADOR. (ADAPTADO CONFORME DECRETO 9900/2021) | M2 | 294.8508 | 394.5834 | 103.3316 | 792.7658
|  |  |  | TEXTURA ACRILICA, ACABAMENTO RISCADO, INCLUSIVE PREPARO DA SUPERFICIE. FORNECIMENTO E APLICACAO. (ADAPTADO CONFORME DECRETO ESTADUAL 9900/2021) | M2 | 294.8508 | 394.5834 | 103.3316 | 792.7658
|  |  | PINTURA DE ESQUADRIAS |  | 0 |  |  |  | 0
|  |  |  | EMASSAMENTO/OLEO/ESQUADRIAS MADEIRA | M2 | 20.79 | 46.62 |  | 67.41
|  |  |  | FUNDO ANTICORROSIVO PARA ESQUADRIAS METÁLICAS | M2 | 26.5449 |  |  | 26.5449
|  |  |  | PINTURA ESMALTE 2 DEMÃOS PARA ESQUADRIAS DE FERRO (SEM FUNDO ANTICORROSIVO) | M2 | 26.5449 |  |  | 26.5449
|  |  |  | PINTURA ESMALTE SINTETICO 2 DEMÃOS EM ESQ. MADEIRA | M2 | 20.79 | 46.62 |  | 67.41
|  |  | PINTURA DE ESTRUTURAS METÁLICAS |  | 0 |  |  |  | 0
|  |  |  | PINTURA ALQUÍDICA BRILHANTE DUPLA FUNÇÃO 2 DEMÃOS = 50 MÍCRONS | M2 | 186.06 | 218.53 |  | 404.59
0
|  | APARELHOS SANITÁRIOS | [6 empty] | 0
|  |  | LOUÇAS |  | 0 |  |  |  | 0
|  |  |  | VASO SANITÁRIO COM CAIXA ACOPLADA COM DUPLO ACIONAMENTO - COMPLETO EXCLUSO O ASSENTO | UN | 1 | 8 |  | 9
|  |  |  | CUBA DE LOUCA DE EMBUTIR OVAL MÉDIA | UN | 6 | 6 |  | 12
|  |  |  | LAVATÓRIO MÉDIO COM COLUNA | UN | 1 | 2 |  | 3
|  |  |  | MICTORIO DE LOUCA C/SIFAO INTEGRADO | UN | 1 | 0 |  | 1
|  |  |  | TANQUE MARMORE/GRANITO SINTÉTICO C/UMA CUBA E 1 BATEDOR | UN | 0 | 0 |  | 0
|  |  |  | TANQUE DE LOUÇA COM COLUNA TAMANHO MÉDIO | UN | 1 | 0 |  | 1
|  |  |  | VASO SANITARIO CONVENCIONAL (1ª LINHA) | UN | 6 |  |  | 6
|  |  | METAIS |  |  | 0 | 0 |  | 0
|  |  |  | CUBA INOX 50X40X20CM E=0,7MM-AÇO 304 | UN | 0 | 0 |  | 0
|  |  |  | CUBA INOX 46X30X15CM E=0,6MM-AÇO 304 (CUBA Nº 1) | UN | 10 | 0 |  | 10
|  |  |  | TORNEIRA DE MESA COM FECHAMENTO AUTOMÁTICO TEMPORIZADO PARA LAVATÓRIO DIÂMETRO DE 1/2" | UN | 6 | 6 |  | 12
|  |  |  | TORNEIRA DE MESA PARA LAVATÓRIO DIÂMETRO DE 1/2" | UN | 0 | 0 |  | 0
|  |  |  | TORNEIRA DE MESA PARA PIA DIÂMETRO DE 1/2" - BICA MÓVEL | UN | 10 | 0 |  | 10
|  |  |  | TORNEIRA DE PAREDE PARA TANQUE COM AREJADOR DIÂMETRO DE 1/2" E 3/4" | UN | 1 | 0 |  | 1
|  |  |  | TORNEIRA DE MESA PARA PcD COM FECHAMENTO AUTOMÁTICO TEMPORIZADO PARA LAVATÓRIO DIÂMETRO DE 1/2" | UN | 1 | 2 |  | 3
|  |  |  | DUCHA HIGIÊNICA COM REGISTRO. (ADAPTADO CONFORME DECRETO ESTADUAL 9900/2021) | UN | 7 | 8 |  | 15
|  |  |  | SIFAO PARA PIA 1.1/2" X 2" METAL | UN | 10 | 0 |  | 10
|  |  |  | SIFAO PARA LAVATORIO METALICO DIAM.1"X1.1/2" | UN | 7 | 8 |  | 15
|  |  |  | SIFÃO METÁLICO PARA TANQUE DE 1 1/4" X 1 1/2" | UN | 1 | 0 |  | 1
|  |  |  | VÁLVULA DE DESCARGA PARA MICTÓRIO DIÂMETRO 1/2" FECHAMENTO AUTOMÁTICO TEMPORIZADO | UN | 1 | 0 |  | 1
|  |  |  | VALVULA PARA PIA TIPO AMERICANA DIAMETRO 3.1/2" (METALICA) | UN | 10 | 0 |  | 10
|  |  |  | VALVULA PARA LAVATORIO OU BEBEDOURO METALICO DIAMETRO 1" | UN | 7 | 8 |  | 15
|  |  |  | VÁLVULA PARA TANQUE METÁLICA DIAM. 1" SEM LADRAO | UN | 1 | 0 |  | 1
|  |  |  | VÁLVULA DE DESCARGA PARA PcD COM ACABAMENTO CROMADO ANTIVANDALISMO | UN | 6 |  |  | 6
|  |  | ACESSÓRIOS |  |  | 0 | 0 |  | 0
|  |  |  | DISPENSER PARA TOALHA INTERFOLHADA. (ADAPTADO CONFORME DECRETO ESTADUAL 9900/2021) | UN | 8 | 4 |  | 12
|  |  |  | PORTA PAPEL HIGIÊNICO EM METAL/ACABAMENTO CROMADO | UN | 7 | 8 |  | 15
|  |  |  | SABONETEIRA PLASTICA TIPO DISPENSER PARA SABONETE LIQUIDO COM RESERVATORIO 800 A 1500 ML, INCLUSO FIXAÇÃO. AF_01/2020. (ADAPTADO CONFORME DECRETO ESTADUAL 9900/2021) | UN | 8 | 4 |  | 12
|  |  |  | ASSENTO EM POLIPROPILENO COM SISTEMA DE FECHAMENTO SUAVE PARA VASO SANITÁRIO | UN | 7 | 8 |  | 15
|  |  | BANCADAS | [5 empty] | 0
|  |  |  | BANCADA DE GRANITO C/ESPELHO | M2 | 27.49 | 2.59 |  | 30.08
0
|  | INSTALAÇÕES | [6 empty] | 0
|  |  | INSTALAÇÕES ELÉTRICAS | [5 empty] | 0
|  |  |  | INTERRUPTOR 1 SEÇÃO (LINHA X OU EQUIVALENTE) | UN | 0 | 0 | 0 | 0
|  |  |  | TOMADA BAIXA DE EMBUTIR (1 MÓDULO), 2P+T 10 A, INCLUINDO SUPORTE E PLACA - FORNECIMENTO E INSTALAÇÃO. AF_12/2015 | UN | 11 | 23 | 0 | 34
|  |  |  | CABO DE COBRE FLEXÍVEL ISOLADO, 2,5 MM², ANTI-CHAMA 450/750 V, PARA CIRCUITOS TERMINAIS - FORNECIMENTO E INSTALAÇÃO. AF_12/2015 | M | 1420.55 | 2640.42 | 0 | 4060.97
|  |  |  | ELETRODUTO DE PVC RIGIDO DIAMETRO 3/4" | M | 6.2 | 0 | 0 | 6.2
|  |  |  | ELETRODUTO DE PVC RIGIDO DIAMETRO 1" | M | 471.78 | 574.21 | 0 | 1045.99
|  |  |  | BRACADEIRA METALICA TIPO "D" DIAM. 1" | UN | 472 | 574 | 0 | 1046
|  |  |  | BRACADEIRA METALICA TIPO "D" DIAM. 3/4" | UN | 6 | 0 | 0 | 6
|  |  |  | LUVA PARA ELETRODUTO, PVC, ROSCÁVEL, DN 32 MM (1"), PARA CIRCUITOS TERMINAIS, INSTALADA EM LAJE - FORNECIMENTO E INSTALAÇÃO. AF_12/2015 | UN | 158 | 192 | 0 | 350
|  |  |  | LUVA PARA ELETRODUTO, PVC, ROSCÁVEL, DN 25 MM (3/4"), PARA CIRCUITOS TERMINAIS, INSTALADA EM LAJE - FORNECIMENTO E INSTALAÇÃO. AF_12/2015 | UN | 0 | 0 | 0 | 0
|  |  |  | CONDULETE DE PVC - CAIXA COM 5 ENTRADAS | UN | 172 | 197 | 0 | 369
|  |  |  | TAMPA CEGA PARA CONDULETE DE PVC | UN | 172 | 197 | 0 | 369
|  |  |  | CAIXA RETANGULAR 4" X 2" ALTA (2,00 M DO PISO), PVC, INSTALADA EM PAREDE - FORNECIMENTO E INSTALAÇÃO. AF_12/2015 | UN | 0 | 0 | 0 | 0
|  |  |  | CAIXA RETANGULAR 4" X 2" BAIXA (0,30 M DO PISO), PVC, INSTALADA EM PAREDE - FORNECIMENTO E INSTALAÇÃO. AF_12/2015 | UN | 0 | 0 | 0 | 0
|  |  |  | QUADRO DE DISTRIBUIÇÃO DE EMBUTIR EM PVC CB 12E - 80A | UN | 0 | 0 | 0 | 0
|  |  |  | DISJUNTOR MONOPOLAR TIPO DIN, CORRENTE NOMINAL DE 16A - FORNECIMENTO E INSTALAÇÃO. AF_10/2020 | UN | 0 | 0 | 0 | 0
|  |  |  | DISJUNTOR TRIPOLAR TIPO DIN, CORRENTE NOMINAL DE 32A - FORNECIMENTO E INSTALAÇÃO. AF_10/2020 | UN | 0 | 0 | 0 | 0
|  |  |  | DISPOSITIVO DE PROTEÇÃO CONTRA SURTOS (D.P.S.) 275V DE 8 A 40KA | UN | 8 | 8 | 0 | 16
|  |  |  | BUCHA E ARRUELA METALICA DIAM. 1" | PR | 350 | 438 | 0 | 788
|  |  |  | INTERRUPTOR DIFERENCIAL RESIDUAL (D.R.) BIPOLAR DE 40A-30mA | UN | 0 | 0 | 0 | 0
|  |  |  | DISJUNTOR TRIPOLAR TIPO NEMA, CORRENTE NOMINAL DE 60 ATÉ 100A - FORNECIMENTO E INSTALAÇÃO. AF_10/2020 | UN | 0 | 0 | 0 | 0
|  |  |  | DISJUNTOR TRIPOLAR TIPO DIN, CORRENTE NOMINAL DE 32A - FORNECIMENTO E INSTALAÇÃO. AF_10/2020 | UN | 0 | 0 | 0 | 0
|  |  |  | DISJUNTOR TRIPOLAR 40 A 50A | UN | 2 | 3 | 0 | 5
|  |  |  | CABO DE COBRE FLEXÍVEL ISOLADO, 6 MM², ANTI-CHAMA 450/750 V, PARA CIRCUITOS TERMINAIS - FORNECIMENTO E INSTALAÇÃO. AF_12/2015 | M | 0 | 0 | 0 | 0
|  |  |  | TOMADA ALTA DE EMBUTIR (1 MÓDULO), 2P+T 10 A, INCLUINDO SUPORTE E PLACA - FORNECIMENTO E INSTALAÇÃO. AF_12/2015 | UN | 12 | 6 | 0 | 18
|  |  |  | QUADRO DE DISTRIBUIÇÃO DE ENERGIA EM CHAPA DE AÇO GALVANIZADO, DE SOBREPOR, COM BARRAMENTO TRIFÁSICO, PARA 18 DISJUNTORES DIN 100A - FORNECIMENTO E INSTALAÇÃO. AF_10/2020 - (ADAPTADO CONFORME DECRETO ESTADUAL 9900/2021) | UN | 1 | 0 | 0 | 1
|  |  |  | COPIA DA SINAPI (101878) - QUADRO DE DISTRIBUIÇÃO DE ENERGIA EM CHAPA DE AÇO GALVANIZADO, DE SOBREPOR, COM BARRAMENTO TRIFÁSICO, PARA 24 DISJUNTORES DIN 100A - FORNECIMENTO E INSTALAÇÃO. AF_10/2020 - (ADAPTADO CONFORME DECRETO ESTADUAL 9900/2021) | UN | 1 | 1 | 0 | 2
|  |  |  | COPIA DA SINAPI (101878) - QUADRO DE DISTRIBUIÇÃO DE ENERGIA EM CHAPA DE AÇO GALVANIZADO, DE SOBREPOR, COM BARRAMENTO TRIFÁSICO, PARA 36 DISJUNTORES DIN 100A - FORNECIMENTO E INSTALAÇÃO. AF_10/2020 - (ADAPTADO CONFORME DECRETO ESTADUAL 9900/2021) | UN | 1 | 0 | 0 | 1
|  |  |  | CABO FLEXÍVEL, PVC (70° C), 450/750 V, 4 MM2 | M | 374.1 | 257.4 | 0 | 631.5
|  |  |  | CABO FLEXÍVEL, PVC (70° C), 450/750 V, 10 MM2 | M | 0 | 0 | 0 | 0
|  |  |  | VERGALHAO ROSCA TOTAL D=1/4" | M | 290 | 485 | 0 | 775
|  |  |  | INTERRUPTOR DIFERENCIAL RESIDUAL (D.R.) BIPOLAR DE 25A-30MA | UN | 1 | 1 | 0 | 2
|  |  |  | DISJUNTOR MONOPOLAR DE 10 A 32-A | UN | 9 | 12 | 0 | 21
|  |  |  | DISJUNTOR MONOPOLAR DE 35 A 50-A | UN | 0 | 0 | 0 | 0
|  |  |  | CURVA VERTICAL, INTERNA,90º, PARA ELETROCALHA PERFURADA OU LISA,100X100MM.FORNECIMENTO E COLOCACAO - (ADAPTADO CONFORME DECRETO ESTADUAL 9900/2021) | UN | 1 | 1 | 0 | 2
|  |  |  | CURVA HORIZONTAL 100 X 100 MM PARA ELETROCALHA METÁLICA, COM ÂNGULO 90° (REF.: MOPA OU SIMILAR) - (ADAPTADO CONFORME DECRETO ESTADUAL 9900/2021) | UN | 2 | 2 | 0 | 4
|  |  |  | CAIXA METALICA OCTOGONAL FUNDO MOVEL DUPLA 4" | UN | 0 | 0 | 0 | 0
|  |  |  | CONDULETE EM ALUMÍNIO TIPO "T" DE 1" - (ADAPTADO CONFORME DECRETO ESTADUAL 9900/2021) | UN | 0 | 0 | 0 | 0
|  |  |  | CURVA PARA ELETRODUTO DE PVC RÍGIDO ROSCÁVEL, DIÂM = 32MM (1") - (ADAPTADO CONFORME DECRETO ESTADUAL 9900/2021) | UN | 0 | 0 | 0 | 0
|  |  |  | DISJUNTOR TRIPOLAR DE 10 A 35-A | UN | 8 | 2 | 0 | 10
|  |  |  | DISJUNTOR TRIPOLAR DE 60 A 100-A | UN | 1 | 1 | 0 | 2
|  |  |  | DISJUNTOR TRIPOLAR DE 125-A | UN | 0 | 0 | 0 | 0
|  |  |  | FORNECIMENTO E INSTALAÇÃO DE ELETROCALHA PERFURADA 100 X 100 X 3000 MM (REF. MOPA OU SIMILAR) - (ADAPTADO CONFORME DECRETO ESTADUAL 9900/2021) | UN | 14 | 13 | 0 | 27
|  |  |  | CABO FLEXÍVEL, PVC (70° C), 450/750 V, 6 MM2 | M | 702.96 | 0 | 0 | 702.96
|  |  |  | ELETRODUTO PVC FLEXÍVEL - MANGUEIRA CORRUGADA LEVE - DIAM. 32MM | M | 0 | 0 | 0 | 0
|  |  |  | CABO FLEXÍVEL EPR/XLPE (90°C), 0,6/1 KV, 16 MM2 | M | 0 | 35 | 0 | 35
|  |  |  | CABO FLEXÍVEL EPR/XLPE (90°C), 0,6/1 KV, 25MM2 | M | 35 | 0 | 0 | 35
|  |  |  | FLANGE DE LIGAÇÃO 100X100MM PARA ELETROCALHA METÁLICA (REF. MOPA OU SIMILAR) - (ADAPTADO CONFORME DECRETO ESTADUAL 9900/2021) | UN | 3 | 4 | 0 | 7
|  |  |  | SAIDA VERTICAL PARA ELETRODUTO D=1" | UN | 13 | 13 | 0 | 26
|  |  |  | TÊ HORIZONTAL 100 X 100 MM PARA ELETROCALHA METÁLICA (REF. MOPA OU SIMILAR) - (ADAPTADO CONFORME DECRETO ESTADUAL 9900/2021) | UN | 1 | 0 | 0 | 1
|  |  |  | TOMADA EMBUTIR 3P+T, TIPO INDUSTRIAL, 32A, 220/240 REF:N-4249, COR AZUL, MARCA STECK OU SIMILAR - (ADAPTADO CONFORME DECRETO ESTADUAL 9900/2021) | UN | 6 | 0 | 0 | 6
|  |  |  | SUPORTE DE SUSTENTAÇÃO DE ELETROCALHA METÁLICA 100MM(REF. MOPA OU SIMILAR) - (ADAPTADO CONFORME DECRETO ESTADUAL 9900/2021) | UN | 40 | 39 | 0 | 79
|  |  |  | CANTONEIRA METALICA 38 X 38 MM ( ZZ ALTA) | UN | 40 | 39 | 0 | 79
|  |  |  | TAMPA DE ENCAIXE 100 X 3000 MM, GALVANIZADA À FOGO, PARA ELETROCALHA METÁLICA (REF.: MOPA OU SIMILAR) - (ADAPTADO CONFORME DECRETO ESTADUAL 9900/2021) | UN | 14 | 13 | 0 | 27
|  |  |  | CURVA DE 90 GRAUS DE PVC RIGIDO DIAM. 1" | UN | 53 | 62 | 0 | 115
|  |  |  | INTERRUPTOR SIMPLES (1 SECAO) | UN | 11 | 11 | 0 | 22
|  |  |  | INTERRUPTOR SIMPLES (3 SECOES) | UN | 0 | 0 | 0 | 0
|  |  |  | INTERRUPTOR INTERMEDIARIO (FOUR-WAY) | UN | 1 | 1 | 0 | 2
|  |  |  | INTERRUPTOR PARALELO SIMPLES (1 SECAO) | UN | 2 | 2 | 0 | 4
|  |  |  | TOMADA HEXAGONAL DUPLA 2P + T - 10A - 250V | UN | 12 | 7 | 0 | 19
|  |  | LUMINOTÉCNICO | [5 empty] | 0
|  |  |  | LUMINÁRIA DE EMBUTIR COM REFLETOR DE ALUMÍNIO E ALETAS 2X28W - INCLUSO CORTE NO FORRO | UN | 0 | 0 | 0 | 0
|  |  |  | LUMINÁRIA TIPO PLAFON DE SOBREPOR REDONDA PARA 02 LÂMPADAS | UN | 0 | 0 | 0 | 0
|  |  |  | LUMINÁRIA DE EMERGÊNCIA 30 LEDS | UN | 11 | 5 | 0 | 16
|  |  |  | LUMINARIA DE SOBREPOR, FIXADA EM LAJE OU FORRO, TIPO CALHA, CHANFRADA OU PRISMATICA, COMPLETA, COM LAMPADA LED TUBULAR DE 1 X 18W. FORNECIMENTO E COLOCACAO 3%-DESGASTE DE FERRAMENTAS E EPI. (ADAPTADO CONFORME DECRETO ESTADUAL 9900/2021) | UN | 0 | 0 | 0 | 0
|  |  |  | LUMINÁRIA SOBREPOR QUADRADA LED 24W*, 6500K G- LIGHT OU SIMILAR. (ADAPTADO CONFORME DECRETO ESTADUAL 9900/2021) | UN | 0 | 0 | 0 | 0
|  |  |  | COPIA DE ORSE (7334) - LUMINÁRIA LED EMBUTIR COM DIFUSOS, PARA UMA LÂMPADA LED, 1x16W. (ADAPTADO CONFORME DECRETO ESTADUAL 9900/2021) | UN | 75 | 46 | 0 | 121
|  |  |  | COPIA DE ORSE (7334) - LUMINÁRIA LED EMBUTIR COM DIFUSOS, PARA UMA LÂMPADA LED, 2x16W. (ADAPTADO CONFORME DECRETO ESTADUAL 9900/2021) | UN | 75 | 54 | 0 | 129
|  |  |  | LUMINARIA TIPO PLAFON COM PAINEL LED, 30X30CM, EMBUTIR, POTENCIA DE 24W, 6500K, LUZ NEUTRA, ELGIN OU SIMILAR - FORNECIMENTO E INSTALACAO. (ADAPTADO CONFORME DECRETO ESTADUAL 9900/2021) | UN | 13 | 10 | 0 | 23
|  |  | DADOS / CFTV | [5 empty] | 0
|  |  |  | ELETROCALHA PRÉ-ZINCADA, CH. 22, PERFIL "C" COM ABAS 50X50 MM SEM TAMPA | M | 0 | 0 |  | 0
|  |  |  | ELETROCALHA METÁLICA 100 X 50MM S/ TAMPA | M | 0 | 0 |  | 0
|  |  |  | ELETROCALHA METÁLICA 100 X 100MM S/ TAMPA | M | 0 | 0 |  | 0
|  |  |  | EMENDA INTERNA P/ELETROCALHA (100 X 50 MM) | UN | 0 | 0 |  | 0
|  |  |  | EMENDA INTERNA PARA ELETROCALHA (50 X 50 MM) | UN | 0 | 0 |  | 0
|  |  |  | FIXAÇÃO DE TUBOS HORIZONTAIS DE PVC, CPVC OU COBRE DIÂMETROS MENORES OU IGUAIS A 40 MM OU ELETROCALHAS ATÉ 150MM DE LARGURA, COM ABRAÇADEIRA METÁLICA RÍGIDA TIPO D 1/2, FIXADA EM PERFILADO EM LAJE. AF_05/2015 | M | 34.64 | 21.87 |  | 56.51
|  |  |  | TAMPA DE ENCAIXE PARA ELETROCALHA DE 50 X 50 MM | M | 0 | 0 |  | 0
|  |  |  | TAMPA DE ENCAIXE PARA ELETROCALHA DE 100 X 50 MM | M | 0 | 0 |  | 0
|  |  |  | ELETRODUTO PVC FLEXÍVEL - MANGUEIRA CORRUGADA REFORÇADA - DIAM. 40MM | M | 0.5 | 0 |  | 0.5
|  |  |  | ELETRODUTO DE PVC RIGIDO DIAMETRO 1" | M | 55.84 | 45.07 |  | 100.91
|  |  |  | SAIDA HORIZONTAL PARA ELETRODUTO D=1" | UN | 0 | 0 |  | 0
|  |  |  | BRACADEIRA METALICA TIPO "D" DIAM. 1" | UN | 19 | 23 |  | 42
|  |  |  | LUVA PARA ELETRODUTO, PVC, ROSCÁVEL, DN 32 MM (1"), PARA CIRCUITOS TERMINAIS, INSTALADA EM LAJE - FORNECIMENTO E INSTALAÇÃO. AF_12/2015 | UN | 8 | 8 |  | 16
|  |  |  | CONDULETE DE PVC - CAIXA COM 5 ENTRADAS | UN | 6 | 4 |  | 10
|  |  |  | CONDULETE DE PVC - ADAPTADOR DE SAÍDA 1" | UN | 0 | 0 |  | 0
|  |  |  | TAMPA CEGA PARA CONDULETE DE PVC | UN | 6 | 4 |  | 10
|  |  |  | CONDULETE METÁLICO - TAMPÃO DE 1" | UN | 0 | 0 |  | 0
|  |  |  | ESPELHO BAQUELITE 4" X 2" 2 FUROS RJ-45 | UN | 0 | 0 |  | 0
|  |  |  | ESPELHO BAQUELITE 4" X 2" 1 FURO RJ-45 | UN | 0 | 0 |  | 0
|  |  |  | CAIXA RETANGULAR 4 X 2" ALTA (2,00 M DO PISO), METÁLICA, INSTALADA EM PAREDE - FORNECIMENTO E INSTALAÇÃO | UN | 2 | 2 |  | 4
|  |  |  | CAIXA RETANGULAR 4 X 2" BAIXA (0,30 M DO PISO), PVC, INSTALADA EM PAREDE - FORNECIMENTO E INSTALAÇÃO | UN | 4 | 5 |  | 9
|  |  |  | CAIXA DE PASSAGEM 30X30X40CM COM TAMPA E DRENO BRITA | UN | 0 | 0 |  | 0
|  |  |  | CAIXA DE PASSAGEM PARA TELEFONE 15X15X10CM (SOBREPOR), FORNECIMENTO E INSTALACAO. AF_11/2019 | UN | 1 | 1 |  | 2
|  |  |  | CÂMERA PARA CFTV | UN | 1 | 1 |  | 2
|  |  |  | SWITCH 24 PORTAS 10/100/1000 POE + 4 SFP | UN | 1 | 0 |  | 1
|  |  |  | DISTRIBUIDOR INTERNO ÓPTICO - D.I.O | UN | 1 | 0 |  | 1
|  |  |  | RACK FECHADO DE PAREDE COM PORTA EM ACRÍLICO - 12 U´S | UN | 1 | 0 |  | 1
|  |  |  | RACK FECHADO DE PISO COM PORTA EM ACRÍLICO - 24 U´S | UN | 0 | 0 |  | 0
|  |  |  | RACK FECHADO DE PISO COM PORTA EM ACRÍLICO - 36 U´S | UN | 0 | 0 |  | 0
|  |  |  | CABO DE FIBRA ÓTICA DE 6 VIAS | M | 3 | 0 |  | 3
|  |  |  | CABO UTP-4P, CAT. 6 , 24 AWG | M | 131.02 | 188.74 |  | 319.76
|  |  |  | PATCH PANEL 24 PORTAS, CATEGORIA 6 - FORNECIMENTO E INSTALAÇÃO. AF_11/2019 | UN | 1 | 0 |  | 1
|  |  |  | ORGANIZADOR DE CABOS (GUIA) | UN | 1 | 0 |  | 1
|  |  |  | REGUA COM 8 TOMADAS | UN | 1 | 0 |  | 1
|  |  |  | TOMADA LOGICA RJ-45 TIPO KEYSTONE JACK, CAT. 6 | UN | 6 | 5 |  | 11
|  |  |  | ADAPTADO DE SINAPI (98307) - TOMADA DUPLA DE REDE RJ45. (Adaptado para atendimento do Decreto 9900/2021) | UN | 0 | 2 |  | 2
|  |  |  | CURVA DE 90 GRAUS DE PVC RIGIDO DIAM. 1" | UN | 6 | 8 |  | 14
|  |  |  | ELETRODUTO DE PVC RIGIDO DIAMETRO 1.1/4" | M | 2 | 0 |  | 2
|  |  |  | VERGALHAO ROSCA TOTAL D=1/4" | M | 22.336 | 18.028 | 0 | 40.364
|  |  | SPDA | [5 empty] | 0
|  |  |  | BARRA CHATA DE ALUMINIO 7/8" X 1/8"- 6 METROS | UN | 2 | 8 | 28 | 38
|  |  |  | TERMINAL AÉREO SPDA 30CM FO GO DIAM 5/16" COM SUPORTE | UN | 0 | 0 | 34 | 34
|  |  |  | CORDOALHA DE COBRE NU 35 MM², NÃO ENTERRADA, COM ISOLADOR - FORNECIMENTO E INSTALAÇÃO. AF_12/2017 | M | 47 | 0 | 0 | 47
|  |  |  | CORDOALHA DE COBRE NU 50 MM², ENTERRADA, SEM ISOLADOR - FORNECIMENTO E INSTALAÇÃO. AF_12/2017 | M | 100.9 | 0 | 0 | 100.9
|  |  |  | TERMINAL DE PRESSAO 35 MM2 | UN | 10 | 0 | 0 | 10
|  |  |  | ELETRODUTO DE PVC RIGIDO DIAMETRO 1" | M | 35 | 0 | 0 | 35
|  |  |  | BRACADEIRA METALICA TIPO "D" DIAM. 1" | UN | 35 | 0 | 0 | 35
|  |  |  | CONDULETE DE PVC - CAIXA COM 5 ENTRADAS | UN | 0 | 0 | 0 | 0
|  |  |  | CONDULETE DE PVC - ADAPTADOR DE SAÍDA 1" | UN | 0 | 0 | 0 | 0
|  |  |  | TAMPA CEGA PARA CONDULETE DE PVC | UN | 0 | 0 | 0 | 0
|  |  |  | CONDULETE METÁLICO - TAMPÃO DE 1" | UN | 0 | 0 | 0 | 0
|  |  |  | ATERRAMENTO - SOLDA EXOTÉRMICA - CARTUCHO 90 G | UN | 10 | 0 | 0 | 10
|  |  |  | HASTE DE ATERRAMENTO 5/8 PARA SPDA - FORNECIMENTO E INSTALAÇÃO. AF_12/2017 | UN | 4 | 0 | 0 | 4
|  |  |  | CAIXA DE INSPEÇÃO PVC 300X250 MM COM TAMPA | UN | 0 | 0 | 0 | 0
|  |  |  | CURVA DE ALUMÍNIO 7/8" X 1/8" X 300MM. (ADAPTADO CONFORME DECRETO ESTADUAL 9900/2021) | UN | 0 | 0 | 30 | 30
|  |  |  | PARAFUSO CABEÇA CHATA EM ALUMÍNIO 1/4” X 7/8” - FORNECIMENTO E COLOCAÇÃO. (ADAPTADO CONFORME DECRETO ESTADUAL 9900/2021) | UN | 2 | 6 | 106 | 114
|  |  |  | PORCA SEXTAVADA DIAMETRO 1/4" | UN | 2 | 6 | 106 | 114
|  |  |  | PARAFUSO AUTO-ATARRAXANTE EM AÇO INOX - 4,2 X 32MM - FORNECIMENTO E COLOCAÇÃO. (ADAPTADO CONFORME DECRETO ESTADUAL 9900/2021) | UN | 0 | 0 | 159 | 159
|  |  |  | PARAFUSO SEXT.AÇO INOX ROSCA SOB. M6X45MM TEL-5346 OU EQUIVALENTE. (ADAPTADO CONFORME DECRETO ESTADUAL 9900/2021) | UN | 3 | 9 | 12 | 24
|  |  |  | BUCHA DE NYLON S-8 | UN | 3 | 9 | 171 | 183
|  |  |  | CAIXA DE EQUALIZAÇÃO, DE EMBUTIR, EM AÇO COM BARRAMENTO, DE 200 X 200 MM E TAMPA. (ADAPTADO CONFORME DECRETO ESTADUAL 9900/2021) | UN | 1 | 0 | 0 | 1
|  |  |  | CONECTOR REFORCADO, CABO X HASTE EM BRONZE NATURAL PARA CABO DE 16-70MM2, REF.585 DA TERMOTECNICA OU SIMILAR. (ADAPTADO CONFORME DECRETO ESTADUAL 9900/2021) | UN | 6 | 0 | 0 | 6
|  |  |  | ATERRAMENTO - SOLDA EXOTÉRMICA - CARTUCHO 115 G | UN | 10 | 0 | 0 | 10
|  |  |  | FORNECIMENTO E ASSENTAMENTO DE CAIXA DE INSPEÇÃO EM PVC, COM TAMPA, PARA ATERRAMENTO D=25CM, H=25CM. (ADAPTADO CONFORME DECRETO ESTADUAL 9900/2021) | UN | 4 | 0 | 0 | 4
|  |  | SDAI | [5 empty] | 0
|  |  |  | BRACADEIRA METALICA TIPO "D" DIAM. 1" | UN | 32 | 21 | 0 | 53
|  |  |  | BRACADEIRA METALICA TIPO "D" DIAM. 1.1/4" | UN | 0 | 0 | 0 | 0
|  |  |  | BRACADEIRA METALICA TIPO "D" DIAM. 1.1/2" | UN | 0 | 0 | 0 | 0
|  |  |  | BRACADEIRA METALICA TIPO "D" DIAM. 2.1/2" | UN | 0 | 0 | 0 | 0
|  |  |  | BUCHA E ARRUELA METALICA DIAM. 1" | PR | 32 | 21 | 0 | 53
|  |  |  | BUCHA E ARRUELA METALICA DIAM. 1.1/4" | PR | 0 | 0 | 0 | 0
|  |  |  | BUCHA E ARRUELA METALICA DIAM. 1.1/2" | PR | 0 | 0 | 0 | 0
|  |  |  | BUCHA E ARRUELA METALICA DIAM. 2.1/2" | PR | 0 | 0 | 0 | 0
|  |  |  | CABO FLEXIVEL PARALELO 2 X 2,5 MM2 | M | 0 | 0 | 0 | 0
|  |  |  | CABO ISOLADO PP 3 X 2,5 MM2 | M | 0 | 0 | 0 | 0
|  |  |  | ELETRODUTO FLEXÍVEL CORRUGADO, PEAD, DN 50 (1 1/2"), PARA REDE ENTERRADA DE DISTRIBUIÇÃO DE ENERGIA ELÉTRICA - FORNECIMENTO E INSTALAÇÃO. AF_12/2021 | M | 0 | 0 | 0 | 0
|  |  |  | ELETRODUTO EM AÇO ZINCADO DIÂMETRO 1" | M | 0 | 0 | 0 | 0
|  |  |  | ELETRODUTO EM AÇO ZINCADO DIÂMETRO 1.1/4" | M | 0 | 0 | 0 | 0
|  |  |  | ELETRODUTO EM AÇO ZINCADO DIÂMETRO 1.1/2" | M | 0 | 0 | 0 | 0
|  |  |  | ELETRODUTO EM AÇO ZINCADO DIÂMETRO 2.1/2" | M | 0 | 0 | 0 | 0
|  |  |  | LUVA EM AÇO ZINCADO DIÂMETRO 1" | UN | 0 | 0 | 0 | 0
|  |  |  | LUVA EM AÇO ZINCADO DIÂMETRO 1.1/2" | UN | 0 | 0 | 0 | 0
|  |  |  | CONDULETE METÁLICO - CAIXA COM 5 ENTRADAS | UN | 0 | 0 | 0 | 0
|  |  |  | CONDULETE METÁLICO - ADAPTADOR DE SAÍDA 1" | UN | 0 | 0 | 0 | 0
|  |  |  | TAMPA CEGA PARA CONDULETE METÁLICO | UN | 0 | 0 | 0 | 0
|  |  |  | CONDULETE METÁLICO - TAMPÃO DE 1" | UN | 0 | 0 | 0 | 0
|  |  |  | CURVA 90 GRAUS AÇO ZINCADO DIÂMETRO 1" | UN | 0 | 0 | 0 | 0
|  |  |  | CURVA 90 GRAUS AÇO ZINCADO DIÂMETRO 1.1/2" | UN | 0 | 0 | 0 | 0
|  |  |  | PARAFUSO P/BUCHA S-8 | UN | 0 | 0 | 0 | 0
|  |  |  | BUCHA DE NYLON S-8 | UN | 0 | 0 | 0 | 0
|  |  |  | CAIXA DE PASSAGEM 30X30X40CM COM TAMPA E DRENO BRITA | UN | 0 | 0 | 0 | 0
|  |  |  | CAIXA DE PASSAGEM METÁLICA DE EMBUTIR 15X15X8 CM | UN | 0 | 0 | 0 | 0
|  |  |  | SIRENE AUDIOVISUAL | UN | 1 | 1 | 0 | 2 |  | 3
|  |  |  | CENTRAL DE ALARME ENDEREÇÁVEL DE INCÊNDIO C/ BATERIA | UN | 1 | 0 | 0 | 1 |  | 1
|  |  |  | BOTOEIRA EM ALUMÍNIO FUNDIDO "LIGA - DESLIGA" | UN | 1 | 0 | 0 | 1 |  | 3
|  |  |  | FORNECIMENTO E INSTALAÇÃO DE CAIXA DE PASSAGEM EM ALUMÍNIO (15 X 15 X 10 CM). (ADAPTADO CONFORME DECRETO ESTADUAL 9900/2021) | UN | 2 | 1 | 0 | 3
|  |  |  | CAIXA DE PASSAGEM EM ALUMINIO 200X200X115MM. (ADAPTADO CONFORME DECRETO ESTADUAL 9900/2021) | UN | 5 | 0 | 0 | 5
|  |  |  | CONDULETE DE ALUMÍNIO, TIPO C, PARA ELETRODUTO DE AÇO GALVANIZADO DN 25 MM (1''), APARENTE - FORNECIMENTO E INSTALAÇÃO. AF_11/2016_P. (ADAPTADO CONFORME DECRETO ESTADUAL 9900/2021) | UN | 2 | 1 | 0 | 3
|  |  |  | CONDULETE DE ALUMÍNIO, TIPO LR, PARA ELETRODUTO DE AÇO GALVANIZADO DN 25 MM (1''), APARENTE - FORNECIMENTO E INSTALAÇÃO. AF_11/2016_P. (ADAPTADO CONFORME DECRETO ESTADUAL 9900/2021) | UN | 3 | 3 | 0 | 6
|  |  |  | CONDULETE DE ALUMÍNIO, TIPO T, PARA ELETRODUTO DE AÇO GALVANIZADO DN 25 MM (1''), APARENTE - FORNECIMENTO E INSTALAÇÃO. AF_11/2016_P. (ADAPTADO CONFORME DECRETO ESTADUAL 9900/2021) | UN | 1 | 0 | 0 | 1
|  |  |  | ELETRODUTO EM AÇO GALVANIZADO A FOGO DIÂMETRO 1" - PESADO | M | 32.3 | 20.97 | 0 | 53.27
|  |  |  | CÓPIA DE GOINFRA CIVIL (070556) - CABO BLINDADO PARA DETECÇÃO E ALARME DE INCÊNDIO 2 X 2,5 MM2 | M | 21.88 | 20.97 | 0 | 42.85
|  |  |  | CABO COBRE FLEXÍVEL MULTIPOLAR PP 3X6 MM2 0,6/1 KV. (ADAPTADO CONFORME DECRETO ESTADUAL 9900/2021) | M | 10.42 | 0 | 0 | 10.42
|  |  |  | ACIONADOR MANUAL (BOTOEIRA) “APERTE AQUI” P/INSTAL. INCENDIO - ENDEREÇÁVEL. (ADAPTADO CONFORME DECRETO ESTADUAL 9900/2021) | UN | 1 | 1 | 0 | 2
|  |  |  | CURVA DE 90 GRAUS AÇO GALVANIZADO DIAM.1" | UN | 4 | 2 | 0 | 6
|  |  |  | MÓDULO ISOLADOR, MÓDULO ENDEREÇADOR PARA AUDIOVISUAL. (ADAPTADO CONFORME DECRETO ESTADUAL 9900/2021) | UN | 0 | 0 | 0 | 0
|  |  |  | LUVA EM AÇO GALVANIZADO DIÂMETRO 1" | UN | 4 | 5 | 0 | 9
|  |  |  | VERGALHAO ROSCA TOTAL D=1/4" | M | 22.4 | 14.7 | 0 | 37.1
|  | INSTALAÇÕES HIDROSSANITÁRIAS | [6 empty] | 0
|  |  | ÁGUA FRIA | [5 empty] | 0
|  |  |  | REGISTRO GAVETA BRUTO DIAMETRO 1/2" | UN | 0 | 2 |  | 2
|  |  |  | REGISTRO DE GAVETA BRUTO DIAMETRO 3/4" | UN | 0 | 2 |  | 2
|  |  |  | TUBO SOLDAVEL PVC MARROM DIAM. 20 MM | M | 0 | 16.53 |  | 16.53
|  |  |  | TUBO SOLDAVEL PVC MARROM DIAM. 25 MM | M | 0 | 66.39 |  | 66.39
|  |  |  | TUBO SOLDAVEL PVC MARROM DIAM. 32 MM | M | 0 | 21.47 |  | 21.47
|  |  |  | ADAPTADOR SOLDÁVEL CURTO COM BOLSA E ROSCA PARA REGISTRO 20X1/2" | UN | 0 | 4 |  | 4
|  |  |  | ADAPTADOR SOLDÁVEL CURTO C/ BOLSA E ROSCA PARA REGISTRO 25X3/4" | UN | 0 | 4 |  | 4
|  |  |  | BUCHA DE REDUÇÃO SOLDAVEL CURTA 25 X 20 MM | UN | 0 | 2 |  | 2
|  |  |  | BUCHA DE REDUCAO SOLDÁVEL CURTA 32 X 25 MM | UN | 0 | 1 |  | 1
|  |  |  | JOELHO 90 GRAUS SOLDAVEL DIAMETRO 20 MM | UN | 0 | 8 |  | 8
|  |  |  | JOELHO 90 GRAUS SOLDAVEL DIAMETRO 25 MM | UN | 0 | 14 |  | 14
|  |  |  | JOELHO 90 GRAUS SOLDAVEL DIAMETRO 32 MM (1") | UN | 0 | 1 |  | 1
|  |  |  | TE 90 GRAUS SOLDAVEL DIAMETRO 20 MM | UN | 0 | 2 |  | 2
|  |  |  | TE 90 GRAUS SOLDAVEL DIAMETRO 25 MM | UN | 0 | 14 |  | 14
|  |  |  | TE 90 GRAUS SOLDAVEL DIAMETRO 32 MM | UN | 0 | 0 |  | 0
|  |  |  | TE DE REDUCAO 90 GRAUS SOLDAVEL 25 X 20 mm | UN | 0 | 0 |  | 0
|  |  |  | TE REDUCAO 90 GRAUS SOLDAVEL 32 X 25 mm | UN | 0 | 3 |  | 3
|  |  |  | TORNEIRA DE JARDIM COM BICO PARA MANGUEIRA DIÂMETRO DE 1/2" E 3/4" | UN | 1 | 0 |  | 1
|  |  |  | REGISTRO DE ESFERA DIAMETRO 1" | UN | 0 | 2 |  | 2
|  |  | ESGOTO SANITÁRIO | [5 empty] | 0
|  |  |  | CAIXA DE INSPEÇÃO - TAMPA EM CONCRETO ARMADO 25 MPA E=5CM | M2 | 0 | 0 |  | 0
|  |  |  | JOELHO 45 GRAUS DIAMETRO 40 MM (ESGOTO) | UN | 0 | 9 |  | 9
|  |  |  | JOELHO 45 GRAUS DIAMETRO 75 MM (ESGOTO) | UN | 0 | 1 |  | 1
|  |  |  | JOELHO 45 GRAUS DIAMETRO 100 MM (ESGOTO) | UN | 0 | 12 |  | 12
|  |  |  | JOELHO 90 GRAUS DIAMETRO 40 MM (ESGOTO) | UN | 0 | 16 |  | 16
|  |  |  | JOELHO 90 GRAUS DIAMETRO 100 MM (ESGOTO) | UN | 0 | 8 |  | 8
|  |  |  | JUNCAO SIMPLES DIAMETRO 75 X 75 MM (ESGOTO) | UN | 0 | 0 |  | 0
|  |  |  | JUNCAO SIMPLES DIAMETRO 100 X 75 MM (ESGOTO) | UN | 0 | 4 |  | 4
|  |  |  | JUNCAO SIMPLES DIAM. 100 X 100 MM (ESGOTO) | UN | 0 | 6 |  | 6
|  |  |  | JUNCAO 45 GRAUS DIAMETRO 40 MM (ESGOTO) | UN | 0 | 2 |  | 2
|  |  |  | LUVA SIMPLES DIAMETRO 75 MM - (ESGOTO) | UN | 0 | 1 |  | 1
|  |  |  | LUVA SIMPLES DIAMETRO 100 mm - (ESGOTO) | UN | 0 | 30 |  | 30
|  |  |  | TUBO SOLDAVEL PARA ESGOTO DIAMETRO 40 MM | M | 0 | 13.61 |  | 13.61
|  |  |  | TUBO SOLDAVEL PARA ESGOTO DIAMETRO 75 MM | M | 0 | 1.15 |  | 1.15
|  |  |  | TUBO SOLDAVEL PARA ESGOTO DIAMETRO 100 MM | M | 0 | 18.77 |  | 18.77
|  |  |  | TE SANITARIO DIAMETRO 100 X 100 MM (ESGOTO) | UN | 0 | 0 |  | 0
|  |  |  | JOELHO 45 GRAUS, PVC, SERIE NORMAL, ESGOTO PREDIAL, DN 150 MM, JUNTA ELÁSTICA, FORNECIDO E INSTALADO EM SUBCOLETOR AÉREO DE ESGOTO SANITÁRIO. AF_08/2022 | UN | 0 | 2 |  | 2
|  |  |  | JOELHO 90 GRAUS, PVC, SERIE NORMAL, ESGOTO PREDIAL, DN 150 MM, JUNTA ELÁSTICA, FORNECIDO E INSTALADO EM SUBCOLETOR AÉREO DE ESGOTO SANITÁRIO. AF_08/2022 | UN | 0 | 1 |  | 1
|  |  |  | CORPO CAIXA SIFONADA DIAM. 150 X 185 X 75 | UN | 0 | 4 |  | 4
|  |  |  | PORTA GRELHA QUADRADO CROMADO DIAM.150 MM | UN | 0 | 4 |  | 4
|  |  |  | GRELHA QUADRADA ACO INOX ROTATIVO DIAM.150 MM | UN | 0 | 4 |  | 4
|  |  |  | CÓPIA DE SINAPI (104174) - JUNÇÃO SIMPLES, PVC, ESGOTO, DN 150 X 100 MM, JUNTA ELÁSTICA, FORNECIDO E INSTALADO EM RAMAL DE ENCAMINHAMENTO.. (ADAPTADO CONFORME DECRETO ESTADUAL 9900/2021) | UN | 0 | 3 |  | 3
|  |  |  | LUVA SIMPLES, PVC, SÉRIE NORMAL, ESGOTO PREDIAL, DN 150 MM, JUNTA ELÁSTICA, FORNECIDO E INSTALADO EM SUBCOLETOR AÉREO DE ESGOTO SANITÁRIO. AF_08/2022. (ADAPTADO CONFORME DECRETO ESTADUAL 9900/2021) | UN | 0 | 6 |  | 6
|  |  |  | TUBO LEVE PVC RIGIDO DIAMETRO 150 MM | M | 0 | 10.67 |  | 10.67
|  |  |  | CAP DIAMETRO 100 MM ESGOTO PRIMARIO | UN | 0 | 1 |  | 1
|  |  |  | CAP, PVC, SERIE R, ÁGUA PLUVIAL, DN 150 MM, JUNTA ELÁSTICA, FORNECIDO E INSTALADO EM RAMAL DE ENCAMINHAMENTO. AF_06/2022. (ADAPTADO CONFORME DECRETO ESTADUAL 9900/2021) | UN | 0 | 1 |  | 1
|  |  | ÁGUA PLUVIAL E DRENOS | [5 empty] | 0
|  |  |  | JOELHO 90 GRAUS SOLDAVEL DIAMETRO 25 MM | UN | 6 | 6 |  | 12
|  |  |  | TUBO SOLDAVEL PVC MARROM DIAM. 25 MM | M | 9.17 | 11.07 |  | 20.24
|  |  |  | JOELHO 90 GRAUS SOLDAVEL 50 mm (MARROM) | UN | 3 | 1 |  | 4 | 81324
|  |  |  | TUBO SOLDAVEL PVC MARROM DIAM. 50 MM | M | 33.12 | 27.21 |  | 60.33 | 81006
|  |  |  | TE REDUCAO 90 GRAUS SOLDAVEL 50 X 25 mm | UN | 5 | 5 |  | 10 | 81424
|  |  |  | BUCHA DE REDUCAO SOLDAVEL LONGA 50 X 25 mm | UN | 1 | 1 |  | 2 | 81179
|  |  | INSTALAÇÕES COMBATE A INCÊNDIO | [5 empty] | 0
|  |  |  | EXTINTOR MULTI USO EM PO A B C (6 KG) - CAPACIDADE EXTINTORA 3A 20BC | UN |  |  |  | 5
|  |  |  | PLACA DE SINALIZAÇÃO DE SEGURANÇA CONTRA INCÊNDIO | UN |  |  |  | 19
|  |  |  | NIPLE DUPLO FERRO GALVANIZADO 2.1/2" | UN |  |  |  | 2
|  |  |  | ADAPTADOR PARA ENGATE STORZ 2.1/2" X 1.1/2" | UN |  |  |  | 2
|  |  |  | ESGUICHO REGULÁVEL 1.1/2" | UN |  |  |  | 2
|  |  |  | UNIAO TIPO STORZ, COM EMPATACAO INTERNA TIPO ANEL DE EXPANSAO, ENGATE RAPIDO 1 1/2", PARA MANGUEIRA DE COMBATE A INCENDIO PREDIAL | UN |  |  |  | 2
|  |  |  | MANGUEIRA DE INCÊNDIO DI=38 MM TIPO 2 COMP. = 15 M | CJ |  |  |  | 4
|  |  |  | REGISTRO GLOBO ANGULAR 2.1/2" | UN |  |  |  | 2
|  |  |  | TUBO FERRO GALVANIZADO 2.1/2" | M |  |  |  | 54
|  |  |  | COTOVELO DE FERRO GALVANIZADO 90º X 2 1/2" | UN |  |  |  | 8
|  |  |  | TÊ DE FERRO GALVANIZADO 90º X 2 1/2" | UN |  |  |  | 2
|  |  |  | LUVA EM AÇO GALVANIZADO DIÂMETRO 2.1/2" | UN |  |  |  | 5 | 71706
|  |  |  | CAIXA DE INCÊNDIO 60X90X17CM - FORNECIMENTO E INSTALAÇÃO. AF_10/2020. (ADAPTADO CONFORME DECRETO ESTADUAL 9900/2021) | UN |  |  |  | 2 | 101914 | SINAPI
|  |  |  | CHAVE PARA CONEXÕES DE ENGATE RÁPIDO TIPO STORZ, 63X38MM. (ADAPTADO CONFORME DECRETO ESTADUAL 9900/2021) | UN |  |  |  | 2 | ED-50188 | SETOP
|  |  |  | TAMPÃO CEGO COM CORRENTE 2.1/2" | UN |  |  |  | 2 | 85035
|  |  |  | BRACADEIRA METALICA TIPO "U" DIAM. 2.1/2" | UN |  |  |  | 8
|  |  |  | BRACADEIRA METALICA TIPO "D" DIAM. 2.1/2" | UN |  |  |  | 8
|  |  |  | VERGALHAO ROSCA TOTAL D=5/16" | M |  |  |  | 4.8
|  |  | INSTALAÇÕES DE HVAC | [5 empty] | 0
|  |  |  | AR CONDICIONADO SPLIT ON/OFF, PISO TETO, 36.000 BTU/H, CICLO FRIO - FORNECIMENTO E INSTALAÇÃO. AF_11/2021_P | UN |  |  |  | 0
|  |  |  | AR CONDICIONADO SPLIT ON/OFF, CASSETE (TETO), FRIO 4 VIAS 60000 BTU/H - FORNECIMENTO E INSTALAÇÃO. AF_11/2021_P | UN |  |  |  | 0
|  |  |  | INSTALAÇÃO DE EXAUSTOR ELÉTRICO TIPO DOMICILIAR | UN |  |  |  | 0
|  |  |  | EXAUSTOR AXIAL 210 m³/h D=100 mm | UN |  |  |  | 0
|  |  |  | CAIXA VENTILADORA 2.000 m³/h | UN | 1 | 2 |  | 3
|  |  |  | REDE DE INSUFLAMENTO/RETORNO, C/ DUTOS EM CHAPA GALVANIZADA, DEFLETORES, CHAVEAMENTOS, FIXAÇÕES, ISOLAMENTO TÉRMICO EM MANTAS DE LÃ DE ROCHA OU VIDRO, DUTOS FLEXÍVEIS DE LIGAÇÃO ETC. | KG |  |  |  | 0
|  |  |  | GRELHA DE INSUFLAMENTO/RETORNO, EM ALUMÍNIO ATÉ 0,25 M2 (FORNECIMENTO E MONTAGEM) | UN | 20 | 18 |  | 38
|  |  |  | CAIXA VENTILADORA 1.200 m³/h | UN | 1 | 1 |  | 2 |  |  | 0.0225
|  |  |  | CAIXA VENTILADORA 3.000 m³/h | UN | 2 |  |  | 2 |  |  | 0.07
|  |  |  | TUBO EM COBRE FLEXÍVEL, DN 3/8", COM ISOLAMENTO, INSTALADO EM RAMAL DE ALIMENTAÇÃO DE AR CONDICIONADO COM CONDENSADORA INDIVIDUAL  FORNECIMENTO E INSTALAÇÃO. AF_12/2015 | M | 4.41 | 28.6 |  | 33.01 |  |  | 0.07
|  |  |  | REDE FRIGORÍGENA C/ TUBO DE COBRE 7/8" FLEXÍVEL, ISOLADO COM BORRACHA ELASTOMÉRICA, SUSTENTAÇÃO, SOLDA E LIMPEZA | M |  | 25 |  | 25 |  |  | 0.07
|  |  |  | REDE FRIGORÍGENA C/ TUBO DE COBRE 1 1/8", ISOLADO COM BORRACHA ELASTOMÉRICA, SUSTENTAÇÃO, SOLDA E LIMPEZA. (ADAPTADO CONFORME DECRETO ESTADUAL 9900/2021) | M | 4.41 | 3.6 |  | 8.01 |  |  | 0.08
|  |  |  | AR CONDICIONADO SPLIT INVERTER, PISO TETO, 36000 BTU/H, CICLO FRIO - FORNECIMENTO E INSTALAÇÃO. AF_11/2021_P. (ADAPTADO CONFORME DECRETO ESTADUAL GO N° 9900/2021) | UN |  | 5 |  | 5 |  |  | 0.18
|  |  |  | AR CONDICIONADO SPLIT INVERTER, PISO TETO, 48000 BTU/H, CICLO FRIO - FORNECIMENTO E INSTALAÇÃO. AF_11/2021_P. (ADAPTADO CONFORME DECRETO ESTADUAL 9900/2021) | UN | 4 | 1 |  | 5 |  |  | 0.45
|  |  |  | DAMPER DE REGULAGEM MANUAL, TAMANHO: 0,10 M² A 0,14 M². (ADAPTADO CONFORME DECRETO ESTADUAL 9900/2021) | M2 | 0.135 |  |  | 0.135
|  |  |  | DUTO EM CHAPA DE AÇO GALVANIZADO Nº. 24, PARA AR CONDICIONADO. FORNECIMENTO, MONTAGEM E INSTALAÇÃO. (ADAPTADO CONFORME DECRETO ESTADUAL 9900/2021) | M2 | 43.623 | 9.409 |  | 53.032
|  |  |  | DUTO EM CHAPA DE AÇO GALVANIZADO Nº. 26, PARA AR CONDICIONADO. FORNECIMENTO, MONTAGEM E INSTALAÇÃO. (ADAPTADO CONFORME DECRETO ESTADUAL 9900/2021) | M2 | 39.3016 | 41.2388 |  | 80.5404
|  |  |  | CÓPIA DE EMOP (18.016.0001-0) - COIFA DE ACO INOX SIMPLES AISI 304/444 (#20), NAS DIMENSOES, SUPORTE DE FIXACAO E BOCAIS FLANGEADOS.FORNECIMENTO E COLOCACAO | UN | 1 |  |  | 1
0
|  | SERVIÇOS COMPLEMENTARES | [6 empty] | 0
|  |  |  | ESPELHO CRISTAL E = 4 MM | M2 | 2.52 | 3.12 |  | 5.64
|  |  |  | PLACA DE SINALIZAÇÃO DE AMBIENTES | M2 | 0.8725 | 0.775 |  | 1.6475
|  |  |  | LIMPEZA COM ÁCIDO MURIÁTICO (1:20), NEUTRALIZADO COM DETERGENTE AMONIACAL (HIDRÓXIDO DE AMÔNIO) (1:10) | M2 | 365 | 365 |  | 730
0
|  | SERVIÇOS COMPLEMENTARES | [6 empty] | 0
|  |  |  | CONCERTINA EM AÇO GALVANIZADO, ESPIRAL DE Ø = 450 MM, 3 CLIPES PARA ESPIRAL, LÂMINA DE 30 MM E FIO INTERNO DE 2,50 MM, INCLUSIVE INSTALAÇÃO | M |  |  |  | 0
|  |  |  | LIMPEZA GERAL | M |  |  |  | 0
Note on M53: [Comentário encadeado] Sua versão do Excel permite que você leia este comentário encadeado, no entanto, as edições serão removidas se o arquivo for aberto em uma versão mais recente do Excel. Saiba mais: https://go.microsoft.com/fwlink/?linkid=870924 Comentário: CONSIDERADO O VOLUME DE CADA CAMINHÃO SENDO 8 M3. 2 AMOSTRAS POR CADA CARGA 3 IDADES PARA ENSAIO
Note on M66: [Comentário encadeado] Sua versão do Excel permite que você leia este comentário encadeado, no entanto, as edições serão removidas se o arquivo for aberto em uma versão mais recente do Excel. Saiba mais: https://go.microsoft.com/fwlink/?linkid=870924 Comentário: CONSIDERADO O VOLUME DE CADA CAMINHÃO SENDO 8 M3. 2 AMOSTRAS POR CADA CARGA 3 IDADES PARA ENSAIO
Note on M70: [Comentário encadeado] Sua versão do Excel permite que você leia este comentário encadeado, no entanto, as edições serão removidas se o arquivo for aberto em uma versão mais recente do Excel. Saiba mais: https://go.microsoft.com/fwlink/?linkid=870924 Comentário: NÍVEL 1° PAVIMENTO - MARCENARIA NÍVEL TÉRREO - MÚSICA
Note on N70: [Comentário encadeado] Sua versão do Excel permite que você leia este comentário encadeado, no entanto, as edições serão removidas se o arquivo for aberto em uma versão mais recente do Excel. Saiba mais: https://go.microsoft.com/fwlink/?linkid=870924 Comentário: NÍVEL COBERTURA - MARCENARIA NÍVEL 1° PAVIMENTO - MÚSICA
Note on O70: [Comentário encadeado] Sua versão do Excel permite que você leia este comentário encadeado, no entanto, as edições serão removidas se o arquivo for aberto em uma versão mais recente do Excel. Saiba mais: https://go.microsoft.com/fwlink/?linkid=870924 Comentário: NÍVEL COBERTURA - MARCENARIA NÍVEL 1° PAVIMENTO - MÚSICA

## BL2-MOV-TER-R00
MEMORIAL DE CÁLCULO
CLIENTE: | SECRETÁRIA DE ESTADO DE INFRAESTRUTURA (SEINFRA) - GOVERNO DO ESTADO DE GOIÁS | [9 empty] | DATA: | 09/11/2025
OBJETO: | CONSTRUÇÃO DE ESCOLA DE ARTES BASILEU FRANÇA | [9 empty] | REVISÃO: | 00
LOCAL: | AV. UNIVERSITÁRIA, N. 1750, ST. LESTE UNIVERSITÁRIO, GOIÂNIA, GO
SERVIÇOS: | SERVIÇOS EM TERRA | [7 empty] | BLOCO: | 02 | PAVIMENTO: | TÉRREO
Elemento |  | Quant. | Dimensões Bloco |  |  | Prof. (m) | Apiloamento | Escavação mecânica | Escavação manual | Retirada de material | Reaterro compactado | Carga e Transporte (m³)
|  |  | Comp. (m) | Larg. (m) | Altura (m)
[7 empty] | (m²) | (m³) | (m³) | (m³) | (m³) | Emp.: 30%
Estacas Contenções |  | 1 | [7 empty] | 2.01 |  | 2.61
Contenções |  | 1 |  |  |  |  | 25.6684 | 0 | 37.4694 | 12.5514 | 24.918 | 16.3169
Valas SPDA |  | 1 | 100.9 | 0.3 | 0.5 |  | 30.27 | 15.135 |  |  | 0
DMT CONSIDERADO (20 KM), CONFORME 6° ADITIVO | [11 empty] | 20
TOTAIS | [6 empty] | 55.9384 | 15.135 | 37.4694 | 14.5614 | 24.918 | 378.5374

## BL2-CON-EST-R00
MEMORIAL DE CÁLCULO
CLIENTE: | SECRETÁRIA DE ESTADO DE INFRAESTRUTURA (SEINFRA) - GOVERNO DO ESTADO DE GOIÁS | [10 empty] | DATA: | 09/11/2025
OBJETO: | CONSTRUÇÃO DE ESCOLA DE ARTES BASILEU FRANÇA | [10 empty] | REVISÃO: | 00
LOCAL: | AV. UNIVERSITÁRIA, N. 1750, ST. LESTE UNIVERSITÁRIO, GOIÂNIA, GO
SERVIÇOS: | ESTACAS - CONTENÇÃO | [8 empty] | BLOCO: | 02 | PAVIMENTO: | TÉRREO
Elemento |  | Quantidade | Diâmetro (m) | Profundidade |  | Retirada de Material | Carga e Transporte (m³) | Aço |  |  |  | Concreto (m³) | Arrasamento de estacas (un)
[8 empty] | Ø 10.0 |  | Ø 5.0
|  |  |  | Unitário (m) | Total (m) | (m³) | Emp.: 30% | Comp. (m) | Peso (kg) | Comp. | Peso | C25
|  | 4 | 0.4 | 4 | 16 | 2.01 | 2.61 | 103.2 | 63.6744 | 116.86 | 17.9964 | 2.211
[5 empty] | 0 | 0 | 0 | 0 | 0 | 0 | 0 | 0
[5 empty] | 0 | 0 | 0 |  |  |  |  | 0 | 0
TOTAIS |  |  |  |  | 16 | 2.01 | 2.61 | 103.2 | 63.6744 | 116.86 | 17.9964 | 2.211 | 0
0.13819

## BL2-CON-LAJ-R00
MEMORIAL DE CÁLCULO
CLIENTE: | SECRETÁRIA DE ESTADO DE INFRAESTRUTURA (SEINFRA) - GOVERNO DO ESTADO DE GOIÁS | [26 empty] | DATA: | 09/11/2025
OBJETO: | CONSTRUÇÃO DE ESCOLA DE ARTES BASILEU FRANÇA | [26 empty] | REVISÃO: | 00
LOCAL: | AV. UNIVERSITÁRIA, N. 1750, ST. LESTE UNIVERSITÁRIO, GOIÂNIA, GO
SERVIÇOS: | CONTENÇÕES - LAJES E VIGAS | [24 empty] | BLOCO: | 02 | PAVIMENTO: | TÉRREO
Elemento |  | Quant. | Dimensões |  |  | Prof. (m) | Escavação manual | Retirada de material | Apiloamento | Lastro de concreto 5 cm | Forma de madeira | Escora | Aço | [13 empty] | Concreto (m³) | Reaterro compactado | Carga e Transporte (m³)
|  |  | Comp. (m) | Larg. (m) | Altura (m) | [7 empty] | Ø 5.0 |  | Ø 6.3 |  | Ø 8.0 |  | Ø 10.0 |  | Ø 12.5 |  | Ø 16.0 |  | Ø 20.0
[7 empty] | (m³) | (m³) | (m²) | (m³) | (m²) | (m³) | Comp. (m) | Peso (kg) | Comp. | Peso | Comp. | Peso | Comp. | Peso | Comp. | Peso | Comp. | Peso | Comp. | Peso | C25 | (m³) | Emp.: 30%
B1-B2-B3-B4 |  | 4 | 0.7 | 0.7 | 0.65 | 0.7 | 2.8 | 1.274 | 4 | 0.2 | 7.28 |  |  | 0 |  | 0 |  | 0 |  | 0 |  | 0 |  | 0 |  | 0 | 1.274 | 1.526 | 1.6562
L1 |  | 1 | 2.63 | 2.68 | 0.1 | 1.6 | 34.6694 | 11.2774 | 21.6684 | 1.0834 | 1.062 |  | 49.31 | 7.5937 | 38.64 | 9.4668 |  | 0 |  | 0 |  | 0 |  | 0 |  | 0 | 0.70484 | 23.392 | 14.6607
PAR1 |  | 1 | 1.63 | 0.15 | 1.6 | 1.6 |  |  |  |  | 5.216 |  |  | 0 |  | 0 |  | 0 |  | 0 |  | 0 |  | 0 |  | 0 | 0.3912
PAR2 |  | 1 | 1.58 | 0.15 | 1.6 | 1.6 |  |  |  |  | 5.056 |  |  | 0 |  | 0 |  | 0 |  | 0 |  | 0 |  | 0 |  | 0 | 0.3792
PAR3 |  | 1 | 1.63 | 0.15 | 1.6 | 1.6 |  |  |  |  | 5.216 |  |  | 0 |  | 0 |  | 0 |  | 0 |  | 0 |  | 0 |  | 0 | 0.3912
PAR4 |  | 1 | 1.58 | 0.15 | 1.6 | 1.6 |  |  |  |  | 5.056 |  |  | 0 |  | 0 |  | 0 |  | 0 |  | 0 |  | 0 |  | 0 | 0.3792
P1-P2-P3-P4 |  | 4 | 0.35 | 0.35 | 1.6 |  | 0 |  |  |  | 8.96 |  | 19.05 | 11.7348 |  | 0 |  | 0 |  | 0 | 10.48 | 40.369 |  | 0 |  | 0 | 0.784
ARMAÇÃO PAREDES |  | 1 |  |  |  |  | 0 | 0 |  | 0 | 0 | 0 | 133.6 | 20.5744 | 66.8 | 16.366 |  | 0 | 224.64 | 138.6029 |  | 0 |  | 0 |  | 0 | 0 | 0 | 0
[7 empty] | 0 |  |  |  | 0 |  |  | 0 |  | 0 |  | 0 |  | 0 |  | 0 |  | 0 |  | 0 | 0
TOTAIS | [6 empty] | 37.4694 | 12.5514 | 25.6684 | 1.2834 | 37.846 | 0 | 201.96 | 39.9029 | 105.44 | 25.8328 | 0 | 0 | 224.64 | 138.6029 | 10.48 | 40.369 | 0 | 0 | 0 | 0 | 4.3036 | 24.918 | 16.3169

## BL2-EST MET-R00
MEMORIAL DE CÁLCULO
CLIENTE: | SECRETÁRIA DE ESTADO DE INFRAESTRUTURA (SEINFRA) - GOVERNO DO ESTADO DE GOIÁS |  |  |  |  | DATA: | 09/11/2025
OBJETO: | CONSTRUÇÃO DE ESCOLA DE ARTES BASILEU FRANÇA |  |  |  |  | REVISÃO: | 00
LOCAL: | AV. UNIVERSITÁRIA, N. 1750, ST. LESTE UNIVERSITÁRIO, GOIÂNIA, GO
SERVIÇOS: | ESTRUTURA METÁLICA |  |  | BLOCO: | 02 | PAVIMENTO: | TÉRREO
Material |  | Quantidade | Largura (m) | Comprimento (m) | Área (m²) | Peso Específico (kg/m) | Peso Total
Perfil W310x23,8 - Gerdau - 305x101mm |  |  |  | 23.74 |  | 23.8 | 565.012
Perfil W200x22,5 - Gerdal - 206x102mm |  |  |  | 67.86 |  | 22.5 | 1526.85
Suporte de Fixação da porta 300x185x30 # 4,75mm |  | 8 | 0.3 | 0.245 | 0.588 | 38 | 22.344
Suporte de Fixação trilho 120x287x30 # 4,75mm |  | 22 | 0.12 | 0.347 | 1.1451 | 38 | 43.513
Chapa 300x300 #3/8" |  | 4 | 0.3 | 0.3 | 0.36 | 74.69 | 26.8884
Parabolt M14 |  | 24 | 0 | 0 | 0 | 0 | 5.52
|  | 0 | 0 | 0 |  | 0 | 2190.1274

## BL2-ALV-TER-R00
MEMORIAL DE CÁLCULO
CLIENTE: | SECRETÁRIA DE ESTADO DE INFRAESTRUTURA (SEINFRA) - GOVERNO DO ESTADO DE GOIÁS | [8 empty] | DATA: | 09/11/2025
OBJETO: | CONSTRUÇÃO DE ESCOLA DE ARTES BASILEU FRANÇA | [8 empty] | REVISÃO: | 00
LOCAL: | AV. UNIVERSITÁRIA, N. 1750, ST. LESTE UNIVERSITÁRIO, GOIÂNIA, GO
SERVIÇOS: | ALVENARIAS | [6 empty] | BLOCO: | 02 | PAVIMENTO: | TÉRREO
Parede |  |  | Perímetro (m) | Pé Direito (m) | Área Bruta (m²) | Desconto (m²) | Área Líquida (m²) | Repetições | Área Total (m²) | Marcação (m) | Acunhamento (m)
Tipo de Alvenaria: |  | BLOCO DE CONCRETO |  |  |  |  | Dimensões: | 14x19x39CM
1 |  |  | 2.05 | 2.39 | 4.8995 | 1.68 | 3.2195 | 1 | 3.2195 | 2.05 | 2.05
2 |  |  | 6.29 | 2.39 | 15.0331 |  | 15.0331 | 1 | 15.0331 | 6.29 | 6.29
3 |  |  | 7.7 | 3.9 | 30.03 |  | 30.03 | 1 | 30.03 | 7.7 | 7.7
4 |  |  | 2 | 4.16 | 8.32 |  | 8.32 | 2 | 16.64 | 4 | 4
5 |  |  | 1.82 | 4.16 | 7.5712 |  | 7.5712 | 1 | 7.5712 | 1.82 | 1.82
6 |  |  | 1.82 | 4.16 | 7.5712 | 2.1 | 5.4712 | 1 | 5.4712 | 1.82 | 1.82
7 |  |  | 1.63 | 3.9 | 6.357 |  | 6.357 | 1 | 6.357 | 1.63 | 1.63
8 |  |  | 0.8 | 2.1 | 1.68 |  | 1.68 | 1 | 1.68 | 0.8 | 0.8
9 |  |  | 0.13 | 3.9 | 0.507 |  | 0.507 | 2 | 1.014 | 0.26 | 0.26
10 |  |  | 0.74 | 3.9 | 2.886 |  | 2.886 | 1 | 2.886 | 0.74 | 0.74
11 |  |  | 0.98 | 3.9 | 3.822 | 1.68 | 2.142 | 1 | 2.142 | 0.98 | 0.98
12 |  |  | 2.26 | 3.9 | 8.814 |  | 8.814 | 1 | 8.814 | 2.26 | 2.26
13 |  |  | 0.98 | 3.9 | 3.822 | 1.68 | 2.142 | 1 | 2.142 | 0.98 | 0.98
14 |  |  | 1.8 | 3.9 | 7.02 |  | 7.02 | 1 | 7.02 | 1.8 | 1.8
TOTAL | [8 empty] | 110.02 | 33.13 | 33.13
Tipo de Alvenaria: |  | BLOCO DE CONCRETO |  |  |  |  | Dimensões: | 19x19x39CM
[5 empty] | 0 |  | 0 |  | 0 | 0 | 0
[5 empty] | 0 |  | 0 |  | 0 | 0 | 0
TOTAL | [8 empty] | 0 | 0 | 0
Tipo de Alvenaria: |  | GESSO ACARTONADO ST (CH+EST+CH) |  |  |  |  | Dimensões:
[5 empty] | 0 |  | 0 |  | 0 | 0
[5 empty] | 0 |  | 0 |  | 0 | 0
TOTAL | [8 empty] | 0 | 0 | 0
Tipo de Alvenaria: |  | GESSO ACARTONADO RU (CH+EST+CH) |  |  |  |  | Dimensões:
[5 empty] | 0 |  | 0 |  | 0 | 0
[5 empty] | 0 |  | 0 |  | 0 | 0
TOTAL | [8 empty] | 0 | 0 | 0
Tipo de Alvenaria: |  | GESSO ACARTONADO RU (CH+EST) |  |  |  |  | Dimensões:
[5 empty] | 0 |  | 0 |  | 0 | 0
[5 empty] | 0 |  | 0 |  | 0 | 0
TOTAL | [8 empty] | 0 | 0 | 0
Tipo de Alvenaria: |  | DIVISÓRIA DE GRANITO |  |  |  |  | Dimensões:
[5 empty] | 0 |  | 0 |  | 0
[5 empty] | 0 |  | 0 |  | 0
TOTAL | [8 empty] | 0 | 0 | 0
RESUMO |  |  | GOINFRA | 100320 | DIVISORIA DE GRANITO POLIDO | [5 empty] | 0
|  |  | SINAPI | 96359 | PAREDE COM PLACAS DE GESSO ACARTONADO (DRYWALL), PARA USO INTERNO, COM DUAS FACES SIMPLES E ESTRUTURA METÁLICA COM GUIAS SIMPLES, COM VÃOS AF_06/2017_PS | [5 empty] | 0
|  |  | SINAPI | 96361 | PAREDE COM PLACAS DE GESSO ACARTONADO (DRYWALL), PARA USO INTERNO, COM DUAS FACES SIMPLES E ESTRUTURA METÁLICA COM GUIAS DUPLAS, COM VÃOS. AF_06/2017_PS
|  |  | SINAPI | 103318 | ALVENARIA DE VEDAÇÃO DE BLOCOS VAZADOS DE CONCRETO DE 14X19X39 CM (ESPESSURA 14 CM) E ARGAMASSA DE ASSENTAMENTO COM PREPARO EM BETONEIRA. AF_12/2021 | [5 empty] | 110.02
|  |  |  | 100320 | FIXAÇÃO (ENCUNHAMENTO) DE ALVENARIA DE VEDAÇÃO COM ESPUMA DE POLIURETANO EXPANSIVA. (ADAPTADO CONFORME DECRETO ESTADUAL GO N° 9900/2021) | [5 empty] | 33.13
0

## BL2-ALV-1 PAV-R00
MEMORIAL DE CÁLCULO
CLIENTE: | SECRETÁRIA DE ESTADO DE INFRAESTRUTURA (SEINFRA) - GOVERNO DO ESTADO DE GOIÁS | [8 empty] | DATA: | 09/11/2025
OBJETO: | CONSTRUÇÃO DE ESCOLA DE ARTES BASILEU FRANÇA | [8 empty] | REVISÃO: | 00
LOCAL: | AV. UNIVERSITÁRIA, N. 1750, ST. LESTE UNIVERSITÁRIO, GOIÂNIA, GO
SERVIÇOS: | ALVENARIAS | [6 empty] | BLOCO: | 02 | PAVIMENTO: | 1° PAV
Parede |  |  | Perímetro (m) | Pé Direito (m) | Área Bruta (m²) | Desconto (m²) | Área Líquida (m²) | Repetições | Área Total (m²) | Marcação (m) | Acunhamento (m)
Tipo de Alvenaria: |  | BLOCO DE CONCRETO |  |  |  |  | Dimensões: | 14x19x39CM
1 |  |  | 2.47 | 1.2 | 2.964 |  | 2.964 | 6 | 17.784 | 14.82 | 14.82
2 |  |  | 18.09 | 3.05 | 55.1745 | 22.4 | 32.7745 | 1 | 32.7745 | 18.09 | 18.09
3 |  |  | 1.4 | 2.1 | 2.94 | 1.68 | 1.26 | 1 | 1.26 | 1.4 | 1.4
4 |  |  | 1.8 | 4.05 | 7.29 |  | 7.29 | 4 | 29.16 | 7.2 | 7.2
5 |  |  | 3.21 | 4.05 | 13.0005 | 1.89 | 11.1105 | 2 | 22.221 | 6.42 | 6.42
6 |  |  | 2.2 | 4.05 | 8.91 | 3.36 | 5.55 | 1 | 5.55 | 2.2 | 2.2
7 |  |  | 2.82 | 4.05 | 11.421 |  | 11.421 | 1 | 11.421 | 2.82 | 2.82
8 |  |  | 1 | 1.2 | 1.2 |  | 1.2 | 1 | 1.2 | 1 | 1
9 |  |  | 2 | 4.54 | 9.08 |  | 9.08 | 2 | 18.16 | 4 | 4
10 |  |  | 1.82 | 4.54 | 8.2628 |  | 8.2628 | 1 | 8.2628 | 1.82 | 1.82
11 |  |  | 1.82 | 4.54 | 8.2628 | 2.1 | 6.1628 | 1 | 6.1628 | 1.82 | 1.82
TOTAL | [8 empty] | 153.9561 | 61.59 | 61.59
Tipo de Alvenaria: |  | BLOCO DE CONCRETO |  |  |  |  | Dimensões: | 19x19x39CM
[5 empty] | 0 |  | 0 |  | 0 | 0 | 0
[5 empty] | 0 |  | 0 |  | 0 | 0 | 0
TOTAL | [8 empty] | 0 | 0 | 0
Tipo de Alvenaria: |  | GESSO ACARTONADO ST (CH+EST+CH) |  |  |  |  | Dimensões:
1 |  |  | 9.7 | 3.6 | 34.92 | 1.68 | 33.24 | 1 | 33.24 | 9.7
2 |  |  | 5.95 | 3.6 | 21.42 | 1.68 | 19.74 | 1 | 19.74 | 5.95
3 |  |  | 7.73 | 3.6 | 27.828 |  | 27.828 | 3 | 83.484 | 23.19
[5 empty] | 0 |  | 0 |  | 0 | 0
[5 empty] | 0 |  | 0 |  | 0 | 0
TOTAL | [8 empty] | 136.464 | 38.84 | 0
Tipo de Alvenaria: |  | GESSO ACARTONADO RU (CH+EST+CH) |  |  |  |  | Dimensões:
[5 empty] | 0 |  | 0 |  | 0 | 0
[5 empty] | 0 |  | 0 |  | 0 | 0
TOTAL | [8 empty] | 0 | 0 | 0
Tipo de Alvenaria: |  | GESSO ACARTONADO RU (CH+EST) |  |  |  |  | Dimensões:
[5 empty] | 0 |  | 0 |  | 0 | 0
[5 empty] | 0 |  | 0 |  | 0 | 0
TOTAL | [8 empty] | 0 | 0 | 0
Tipo de Alvenaria: |  | DIVISÓRIA DE GRANITO |  |  |  |  | Dimensões:
1 |  |  | 1.6 | 2 | 3.2 |  | 3.2 | 4 | 12.8
2 |  |  | 2.84 | 2 | 5.68 | 3.24 | 2.44 | 1 | 2.44
3 |  |  | 2.86 | 2 | 5.72 | 3.24 | 2.48 | 1 | 2.48
TOTAL | [8 empty] | 17.72 | 0 | 0
RESUMO |  |  | GOINFRA | 100320 | DIVISORIA DE GRANITO POLIDO | [5 empty] | 17.72
|  |  | SINAPI | 96359 | PAREDE COM PLACAS DE GESSO ACARTONADO (DRYWALL), PARA USO INTERNO, COM DUAS FACES SIMPLES E ESTRUTURA METÁLICA COM GUIAS SIMPLES, COM VÃOS AF_06/2017_PS | [5 empty] | 136.464
|  |  | SINAPI | 96361 | PAREDE COM PLACAS DE GESSO ACARTONADO (DRYWALL), PARA USO INTERNO, COM DUAS FACES SIMPLES E ESTRUTURA METÁLICA COM GUIAS DUPLAS, COM VÃOS. AF_06/2017_PS
|  |  | SINAPI | 103318 | ALVENARIA DE VEDAÇÃO DE BLOCOS VAZADOS DE CONCRETO DE 14X19X39 CM (ESPESSURA 14 CM) E ARGAMASSA DE ASSENTAMENTO COM PREPARO EM BETONEIRA. AF_12/2021 | [5 empty] | 153.9561
|  |  |  | 100320 | FIXAÇÃO (ENCUNHAMENTO) DE ALVENARIA DE VEDAÇÃO COM ESPUMA DE POLIURETANO EXPANSIVA. (ADAPTADO CONFORME DECRETO ESTADUAL GO N° 9900/2021) | [5 empty] | 61.59
0

## BL2-ALV-COB-R00
MEMORIAL DE CÁLCULO
CLIENTE: | SECRETÁRIA DE ESTADO DE INFRAESTRUTURA (SEINFRA) - GOVERNO DO ESTADO DE GOIÁS | [8 empty] | DATA: | 09/11/2025
OBJETO: | CONSTRUÇÃO DE ESCOLA DE ARTES BASILEU FRANÇA | [8 empty] | REVISÃO: | 00
LOCAL: | AV. UNIVERSITÁRIA, N. 1750, ST. LESTE UNIVERSITÁRIO, GOIÂNIA, GO
SERVIÇOS: | ALVENARIAS | [6 empty] | BLOCO: | 02 | PAVIMENTO: | COBERTURA
Parede |  |  | Perímetro (m) | Pé Direito (m) | Área Bruta (m²) | Desconto (m²) | Área Líquida (m²) | Repetições | Área Total (m²) | Marcação (m) | Acunhamento (m)
Tipo de Alvenaria: |  | BLOCO DE CONCRETO |  |  |  |  | Dimensões: | 14x19x39CM
1 |  |  | 18.09 | 0.8 | 14.472 |  | 14.472 | 1 | 14.472 | 18.09
2 |  |  | 2 | 1.2 | 2.4 |  | 2.4 | 2 | 4.8 | 4
3 |  |  | 1.82 | 1.2 | 2.184 |  | 2.184 | 2 | 4.368 | 3.64
4 |  |  |  |  | 0 |  | 9.85 | 2 | 19.7 | 0
TOTAL | [8 empty] | 43.34 | 25.73 | 0
Tipo de Alvenaria: |  | BLOCO DE CONCRETO |  |  |  |  | Dimensões: | 19x19x39CM
[5 empty] | 0 |  | 0 |  | 0 | 0 | 0
[5 empty] | 0 |  | 0 |  | 0 | 0 | 0
TOTAL | [8 empty] | 0 | 0 | 0
Tipo de Alvenaria: |  | GESSO ACARTONADO ST (CH+EST+CH) |  |  |  |  | Dimensões:
[5 empty] | 0 |  | 0 |  | 0 | 0
[5 empty] | 0 |  | 0 |  | 0 | 0
TOTAL | [8 empty] | 0 | 0 | 0
Tipo de Alvenaria: |  | GESSO ACARTONADO RU (CH+EST+CH) |  |  |  |  | Dimensões:
[5 empty] | 0 |  | 0 |  | 0 | 0
[5 empty] | 0 |  | 0 |  | 0 | 0
TOTAL | [8 empty] | 0 | 0 | 0
Tipo de Alvenaria: |  | GESSO ACARTONADO RU (CH+EST) |  |  |  |  | Dimensões:
[5 empty] | 0 |  | 0 |  | 0 | 0
[5 empty] | 0 |  | 0 |  | 0 | 0
TOTAL | [8 empty] | 0 | 0 | 0
Tipo de Alvenaria: |  | DIVISÓRIA DE GRANITO |  |  |  |  | Dimensões:
[5 empty] | 0 |  | 0 |  | 0
[5 empty] | 0 |  | 0 |  | 0
TOTAL | [8 empty] | 0 | 0 | 0
RESUMO |  |  | GOINFRA | 100320 | DIVISORIA DE GRANITO POLIDO | [5 empty] | 0
|  |  | SINAPI | 96359 | PAREDE COM PLACAS DE GESSO ACARTONADO (DRYWALL), PARA USO INTERNO, COM DUAS FACES SIMPLES E ESTRUTURA METÁLICA COM GUIAS SIMPLES, COM VÃOS AF_06/2017_PS | [5 empty] | 0
|  |  | SINAPI | 96361 | PAREDE COM PLACAS DE GESSO ACARTONADO (DRYWALL), PARA USO INTERNO, COM DUAS FACES SIMPLES E ESTRUTURA METÁLICA COM GUIAS DUPLAS, COM VÃOS. AF_06/2017_PS
|  |  | SINAPI | 103318 | ALVENARIA DE VEDAÇÃO DE BLOCOS VAZADOS DE CONCRETO DE 14X19X39 CM (ESPESSURA 14 CM) E ARGAMASSA DE ASSENTAMENTO COM PREPARO EM BETONEIRA. AF_12/2021 | [5 empty] | 43.34
|  |  |  | 100320 | FIXAÇÃO (ENCUNHAMENTO) DE ALVENARIA DE VEDAÇÃO COM ESPUMA DE POLIURETANO EXPANSIVA. (ADAPTADO CONFORME DECRETO ESTADUAL GO N° 9900/2021) | [5 empty] | 0
0

## BL2-ESQ-TER-R00
MEMORIAL DE CÁLCULO
CLIENTE: | SECRETÁRIA DE ESTADO DE INFRAESTRUTURA (SEINFRA) - GOVERNO DO ESTADO DE GOIÁS | [8 empty] | DATA: | 09/11/2025
OBJETO: | CONSTRUÇÃO DE ESCOLA DE ARTES BASILEU FRANÇA | [8 empty] | REVISÃO: | 00
LOCAL: | AV. UNIVERSITÁRIA, N. 1750, ST. LESTE UNIVERSITÁRIO, GOIÂNIA, GO
SERVIÇOS: | ESQUADRIAS | [6 empty] | BLOCO: | 02 | PAVIMENTO: | TÉRREO
Descrição |  | Dimensões |  | Quantidade | Área | Vidros |  |  | Pintura | Requadração | Peitoril
|  | A | B |  |  | Tipo | Espessura | Área
MADEIRA
PORTA LISA 70x210 C/PORTAL E ALISAR S/FERRAGENS |  | 0.7 | 2.1 |  | 0 |  |  |  | 0 | 0
PORTA LISA 80x210 C/PORTAL E ALISAR S/FERRAGENS |  | 0.8 | 2.1 | 3 | 5.04 |  |  |  | 15.12 | 15
PORTA DE MADEIRA COM ISOLAMENTO ACÚSTICO 70 cm X 210 cm |  | 0.7 | 2.1 |  | 0 |  |  |  | 0 | 0
PORTA DE MADEIRA COM ISOLAMENTO ACÚSTICO 80 cm X 210 cm |  | 0.8 | 2.1 |  | 0 |  |  |  | 0 | 0
PORTA DE MADEIRA COM ISOLAMENTO ACÚSTICO 90 cm X 210 cm |  | 0.9 | 2.1 |  | 0 |  |  |  | 0 | 0
PORTA LISA 100X210 COM PORTAL E ALISAR SEM FERRAGENS |  | 1 | 2.1 |  | 0 |  |  |  | 0 | 0
PORTA DE MADEIRA COM ISOLAMENTO ACÚSTICO, GIRO, SEM FERRAGENS, 140X210 cm |  | 1.4 | 2.1 |  | 0 |  |  |  | 0
PORTA EM MADEIRA LISA, ACESSÍVEL PARA PCD, INCLUSO BARRA DE APOIO E CHAPA DE PROTEÇÃO, 90X210 CM |  | 0.9 | 2.1 | 1 | 1.89 |  |  |  | 5.67 | 5.1
ALUMÍNIO / INOX
PORTA DE ABRIR ALUMÍNIO ANODIZADO EM VENEZIANA C/ FERRAGENS (M.O. FAB. INC. MAT.) |  | 0.6 | 1.8 | 6 | 6.48
PORTA DE ABRIR ALUMÍNIO ANODIZADO EM VENEZIANA C/ FERRAGENS (M.O. FAB. INC. MAT.) |  | 0.8 | 2.1 | 1 | 1.68
PORTA DE ABRIR EM ALUMÍNIO NATURAL / VIDRO C/FERRAGENS (M.O.FAB.INC.MAT.) |  | 0.8 | 2.1 | 5 | 8.4 | LISO COMUM, INCOLOR | 6 MM | 8.4 |  | 0
16.56
JANELA EM ALUMÍNIO NATURAL MAXIM AR C/FERRAGENS (M.O.FAB.INC.MAT.) |  | 1 | 1.22 | 1 | 1.22 | LISO COMUM, INCOLOR | 6 MM | 1.22 |  | 4.44 | 1
JANELA EM ALUMÍNIO NATURAL MAXIM AR C/FERRAGENS (M.O.FAB.INC.MAT.) |  | 1 | 0.6 | 1 | 0.6 | LISO COMUM, INCOLOR | 6 MM | 0.6 |  | 3.2 | 1
JANELA EM ALUMÍNIO NATURAL MAXIM AR C/FERRAGENS (M.O.FAB.INC.MAT.) |  | 1.6 | 0.8 |  | 0 | LISO COMUM, INCOLOR | 6 MM | 0 |  | 0 | 0
JANELA EM ALUMÍNIO NATURAL MAXIM AR C/FERRAGENS (M.O.FAB.INC.MAT.) |  | 1.8 | 0.8 |  | 0 | LISO COMUM, INCOLOR | 6 MM | 0 |  | 0 | 0
JANELA EM ALUMÍNIO NATURAL MAXIM AR C/FERRAGENS (M.O.FAB.INC.MAT.) |  | 2 | 0.8 |  | 0 | LISO COMUM, INCOLOR | 6 MM | 0 |  | 0 | 0
JANELA EM ALUMÍNIO NATURAL MAXIM AR C/FERRAGENS (M.O.FAB.INC.MAT.) |  | 2.5 | 1.2 |  | 0 | LISO COMUM, INCOLOR | 6 MM | 0 |  | 0 | 0
JANELA EM ALUMÍNIO NATURAL MAXIM AR C/FERRAGENS (M.O.FAB.INC.MAT.) |  | 2.8 | 0.8 |  | 0 | LISO COMUM, INCOLOR | 6 MM | 0 |  | 0 | 0
1.82
JANELA DE CORRER DE ALUMINIO ANODIZADO AO NATURAL FOSCO, COM FOLHAS DE CORRER E BANDEIRA FIXA. FORNECIMENTO E COLOCACAO. (ADAPTADO CONFORME DECRETO ESTADUAL GO N° 9900/2021) |  | 1.67 | 1.83 | 3 | 9.1683 | LISO COMUM, INCOLOR | 6 MM | 9.1683 |  | 21 | 5.01
JANELA DE CORRER DE ALUMINIO ANODIZADO AO NATURAL FOSCO, COM FOLHAS DE CORRER E BANDEIRA FIXA. FORNECIMENTO E COLOCACAO. (ADAPTADO CONFORME DECRETO ESTADUAL GO N° 9900/2021) |  | 2.48 | 1.83 | 2 | 9.0768 | LISO COMUM, INCOLOR | 6 MM | 9.0768 |  | 17.24 | 4.96
JANELA DE CORRER DE ALUMINIO ANODIZADO AO NATURAL FOSCO, COM FOLHAS DE CORRER E BANDEIRA FIXA. FORNECIMENTO E COLOCACAO. (ADAPTADO CONFORME DECRETO ESTADUAL GO N° 9900/2021) |  | 2.49 | 1.83 | 1 | 4.5567 | LISO COMUM, INCOLOR | 6 MM | 4.5567 |  | 8.64 | 2.49
JANELA DE CORRER DE ALUMINIO ANODIZADO AO NATURAL FOSCO, COM FOLHAS DE CORRER E BANDEIRA FIXA. FORNECIMENTO E COLOCACAO. (ADAPTADO CONFORME DECRETO ESTADUAL GO N° 9900/2021) |  | 2.5 | 1.83 | 1 | 4.575 | LISO COMUM, INCOLOR | 6 MM | 4.575 |  | 8.66 | 2.5
[5 empty] | 27.3768 | LISO COMUM, INCOLOR | 6 MM | 2.466
[6 empty] | LISO COMUM, INCOLOR | 6 MM | 40.0628
METÁLICA
GUARDA CORPO COM CORRIMÃO/TUBO INDUSTRIAL GC-1 |  | 9.24 | 1.1 | 1 | 10.164 |  |  |  | 22.54
CORRIMÃO/TUBO INDUSTRIAL C-1 |  | 33.46 |  | 1 | 33.46 |  |  |  | 4.005
ALÇAPÃO FORMATO COIFA EM CHAPA VINCADA Nº. 18 H=(10+2)CM, C/ALÇAS E PORTA CADEADOS (INCLUSIVE CADEADOS Nº. 30) |  |  |  |  | 0
PORTA CORTA FOGO COMPLETA - P90 |  | 0.9 | 2.1 |  | 0 |  |  |  | 0 | 0
PORTA CORTA FOGO COMPLETA - P100 |  | 1 | 2.1 |  | 0 |  |  |  | 0 | 0
FERRAGENS
BARRA DE APOIO EM AÇO INOX - 40 CM |  | 2 |  | 1 | 2
BARRA DE APOIO EM AÇO INOX - 80 CM |  | 2 |  | 1 | 2
BARRA DE APOIO RETA, EM ACO INOX POLIDO, COMPRIMENTO 70 CM, FIXADA NA PAREDE - FORNECIMENTO E INSTALAÇÃO. AF_01/2020 |  | 1 |  | 1 | 1
DOBRADICA 3" x 3 1/2" FERRO POLIDO |  | 4 |  | 3 | 12
FECHADURA TIPO BICO DE PAPAGAIO REF.: (1222 LAFONTE/1161 E - 30 IMAB) OU EQUIV. |  | 0 |  | 1 | 0
FECHADURA TIPO LIVRE OCUPADO PARA SANITÁRIO REF.: (819 IMAB/719 LA FONTE) OU EQUIV. |  | 6 |  | 1 | 6
FECHADURA TIPO ALAVANCA REF.: LAFONTE 6236 E/8766- E17 IMAB OU EQUIV. |  | 4 |  | 1 | 4
DOBRADIÇA COM MOLA PARA PORTA/DIVISORIAS DE MÁRMORE/GRANITO |  | 6 |  | 2 | 12
BATENTE COM ENCOSTO DE BORRACHA PARA DIVISORIAS DE GRANITO/MÁRMORE |  | 6 |  | 1 | 6
PARAFUSO DE LATÃO PARA DIVISORIAS DE MÁRMORE/GRANITO |  | 6 |  | 3 | 18
CANTONEIRA PEQUENA PARA DIVISORIAS DE MÁRMORE/GRANITO |  | 6 |  | 2 | 12
[9 empty] | 47.3349 | 83.28 | 16.96

## BL2-ESQ-1 PAV-R00
MEMORIAL DE CÁLCULO
CLIENTE: | SECRETÁRIA DE ESTADO DE INFRAESTRUTURA (SEINFRA) - GOVERNO DO ESTADO DE GOIÁS | [8 empty] | DATA: | 09/11/2025
OBJETO: | CONSTRUÇÃO DE ESCOLA DE ARTES BASILEU FRANÇA | [8 empty] | REVISÃO: | 00
LOCAL: | AV. UNIVERSITÁRIA, N. 1750, ST. LESTE UNIVERSITÁRIO, GOIÂNIA, GO
SERVIÇOS: | ESQUADRIAS | [6 empty] | BLOCO: | 02 | PAVIMENTO: | 1° PAV
Descrição |  | Dimensões |  | Quantidade | Área | Vidros |  |  | Pintura | Requadração | Peitoril
|  | A | B |  |  | Tipo | Espessura | Área
MADEIRA
PORTA LISA 70x210 C/PORTAL E ALISAR S/FERRAGENS |  | 0.7 | 2.1 |  | 0 |  |  |  | 0 | 0
PORTA LISA 80x210 C/PORTAL E ALISAR S/FERRAGENS |  | 0.8 | 2.1 | 7 | 11.76 |  |  |  | 35.28 | 35
PORTA DE MADEIRA COM ISOLAMENTO ACÚSTICO 70 cm X 210 cm |  | 0.7 | 2.1 |  | 0 |  |  |  | 0 | 0
PORTA DE MADEIRA COM ISOLAMENTO ACÚSTICO 80 cm X 210 cm |  | 0.8 | 2.1 |  | 0 |  |  |  | 0 | 0
PORTA DE MADEIRA COM ISOLAMENTO ACÚSTICO 90 cm X 210 cm |  | 0.9 | 2.1 |  | 0 |  |  |  | 0 | 0
PORTA LISA 100X210 COM PORTAL E ALISAR SEM FERRAGENS |  | 1 | 2.1 |  | 0 |  |  |  | 0 | 0
PORTA DE MADEIRA COM ISOLAMENTO ACÚSTICO, GIRO, SEM FERRAGENS, 140X210 cm |  | 1.4 | 2.1 |  | 0 |  |  |  | 0
PORTA EM MADEIRA LISA, ACESSÍVEL PARA PCD, INCLUSO BARRA DE APOIO E CHAPA DE PROTEÇÃO, 90X210 CM |  | 0.9 | 2.1 | 2 | 3.78 |  |  |  | 11.34 | 10.2
ALUMÍNIO / INOX
PORTA DE ABRIR ALUMÍNIO ANODIZADO EM VENEZIANA C/ FERRAGENS (M.O. FAB. INC. MAT.) |  | 0.6 | 1.8 | 6 | 6.48
PORTA DE ABRIR ALUMÍNIO ANODIZADO EM VENEZIANA C/ FERRAGENS (M.O. FAB. INC. MAT.) |  | 0.8 | 2.1 |  | 0
PORTA DE ABRIR EM ALUMÍNIO NATURAL / VIDRO C/FERRAGENS (M.O.FAB.INC.MAT.) |  | 0.8 | 2.1 |  | 0 | LISO COMUM, INCOLOR | 6 MM | 0 |  | 0
6.48
JANELA EM ALUMÍNIO NATURAL MAXIM AR C/FERRAGENS (M.O.FAB.INC.MAT.) |  | 1 | 1.22 | 1 | 1.22 | LISO COMUM, INCOLOR | 6 MM | 1.22 |  | 4.44 | 1
JANELA EM ALUMÍNIO NATURAL MAXIM AR C/FERRAGENS (M.O.FAB.INC.MAT.) |  | 1 | 0.6 | 1 | 0.6 | LISO COMUM, INCOLOR | 6 MM | 0.6 |  | 3.2 | 1
JANELA EM ALUMÍNIO NATURAL MAXIM AR C/FERRAGENS (M.O.FAB.INC.MAT.) |  | 2.46 | 1.2 | 1 | 2.952 | LISO COMUM, INCOLOR | 6 MM | 2.952 |  | 7.32 | 2.46
JANELA EM ALUMÍNIO NATURAL MAXIM AR C/FERRAGENS (M.O.FAB.INC.MAT.) |  | 2.45 | 1.2 | 2 | 5.88 | LISO COMUM, INCOLOR | 6 MM | 5.88 |  | 14.6 | 4.9
JANELA EM ALUMÍNIO NATURAL MAXIM AR C/FERRAGENS (M.O.FAB.INC.MAT.) |  | 2.44 | 1.2 | 2 | 5.856 | LISO COMUM, INCOLOR | 6 MM | 5.856 |  | 14.56 | 4.88
JANELA EM ALUMÍNIO NATURAL MAXIM AR C/FERRAGENS (M.O.FAB.INC.MAT.) |  | 2.5 | 1.2 |  | 0 | LISO COMUM, INCOLOR | 6 MM | 0 |  | 0 | 0
JANELA EM ALUMÍNIO NATURAL MAXIM AR C/FERRAGENS (M.O.FAB.INC.MAT.) |  | 2.8 | 0.8 |  | 0 | LISO COMUM, INCOLOR | 6 MM | 0 |  | 0 | 0
16.508
JANELA DE CORRER DE ALUMINIO ANODIZADO AO NATURAL FOSCO, COM FOLHAS DE CORRER E BANDEIRA FIXA. FORNECIMENTO E COLOCACAO. (ADAPTADO CONFORME DECRETO ESTADUAL GO N° 9900/2021) |  | 1.67 | 1.83 |  | 0 | LISO COMUM, INCOLOR | 6 MM | 0 |  | 0 | 0
JANELA DE CORRER DE ALUMINIO ANODIZADO AO NATURAL FOSCO, COM FOLHAS DE CORRER E BANDEIRA FIXA. FORNECIMENTO E COLOCACAO. (ADAPTADO CONFORME DECRETO ESTADUAL GO N° 9900/2021) |  | 2.48 | 1.83 |  | 0 | LISO COMUM, INCOLOR | 6 MM | 0 |  | 0 | 0
JANELA DE CORRER DE ALUMINIO ANODIZADO AO NATURAL FOSCO, COM FOLHAS DE CORRER E BANDEIRA FIXA. FORNECIMENTO E COLOCACAO. (ADAPTADO CONFORME DECRETO ESTADUAL GO N° 9900/2021) |  | 2.49 | 1.83 |  | 0 | LISO COMUM, INCOLOR | 6 MM | 0 |  | 0 | 0
JANELA DE CORRER DE ALUMINIO ANODIZADO AO NATURAL FOSCO, COM FOLHAS DE CORRER E BANDEIRA FIXA. FORNECIMENTO E COLOCACAO. (ADAPTADO CONFORME DECRETO ESTADUAL GO N° 9900/2021) |  | 2.5 | 1.83 |  | 0 | LISO COMUM, INCOLOR | 6 MM | 0 |  | 0 | 0
[5 empty] | 0 | LISO COMUM, INCOLOR | 6 MM | 2.7
[6 empty] | LISO COMUM, INCOLOR | 6 MM | 19.208
METÁLICA
GUARDA CORPO COM CORRIMÃO/TUBO INDUSTRIAL GC-1 |  |  |  |  | 0 |  |  |  | 0
CORRIMÃO/TUBO INDUSTRIAL C-1 |  |  |  |  | 0 |  |  |  | 0
ALÇAPÃO FORMATO COIFA EM CHAPA VINCADA Nº. 18 H=(10+2)CM, C/ALÇAS E PORTA CADEADOS (INCLUSIVE CADEADOS Nº. 30) |  |  |  |  | 0
PORTA CORTA FOGO COMPLETA - P90 |  | 0.9 | 2.1 |  | 0 |  |  |  | 0 | 0
PORTA CORTA FOGO COMPLETA - P100 |  | 1 | 2.1 |  | 0 |  |  |  | 0 | 0
FERRAGENS
BARRA DE APOIO EM AÇO INOX - 40 CM |  | 2 |  | 2 | 4
BARRA DE APOIO EM AÇO INOX - 80 CM |  | 2 |  | 2 | 4
BARRA DE APOIO RETA, EM ACO INOX POLIDO, COMPRIMENTO 70 CM, FIXADA NA PAREDE - FORNECIMENTO E INSTALAÇÃO. AF_01/2020 |  | 1 |  | 2 | 2
DOBRADICA 3" x 3 1/2" FERRO POLIDO |  | 9 |  | 3 | 27
FECHADURA TIPO BICO DE PAPAGAIO REF.: (1222 LAFONTE/1161 E - 30 IMAB) OU EQUIV. |  | 0 |  | 1 | 0
FECHADURA TIPO LIVRE OCUPADO PARA SANITÁRIO REF.: (819 IMAB/719 LA FONTE) OU EQUIV. |  | 6 |  | 1 | 6
FECHADURA TIPO ALAVANCA REF.: LAFONTE 6236 E/8766- E17 IMAB OU EQUIV. |  | 9 |  | 1 | 9
DOBRADIÇA COM MOLA PARA PORTA/DIVISORIAS DE MÁRMORE/GRANITO |  | 6 |  | 2 | 12
BATENTE COM ENCOSTO DE BORRACHA PARA DIVISORIAS DE GRANITO/MÁRMORE |  | 6 |  | 1 | 6
PARAFUSO DE LATÃO PARA DIVISORIAS DE MÁRMORE/GRANITO |  | 6 |  | 3 | 18
CANTONEIRA PEQUENA PARA DIVISORIAS DE MÁRMORE/GRANITO |  | 6 |  | 2 | 12
[9 empty] | 46.62 | 89.32 | 14.24

## BL2-IMP-TER-R00
MEMORIAL DE CÁLCULO
CLIENTE: | SECRETÁRIA DE ESTADO DE INFRAESTRUTURA (SEINFRA) - GOVERNO DO ESTADO DE GOIÁS | [9 empty] | DATA: | 09/11/2025
OBJETO: | CONSTRUÇÃO DE ESCOLA DE ARTES BASILEU FRANÇA | [9 empty] | REVISÃO: | 00
LOCAL: | AV. UNIVERSITÁRIA, N. 1750, ST. LESTE UNIVERSITÁRIO, GOIÂNIA, GO
SERVIÇOS: | IMPERMEABILIZAÇÃO | [7 empty] | BLOCO: | 02 | PAVIMENTO: | TÉRREO
|  | San. Feminino | San. Masculino | San. Pcd Unissex | DML | Elevador | [5 empty] | SOMA
Comprimento |  |  |  | 1.67 |  | 1.82 | [6 empty] | m
Largura |  |  |  | 1.8 |  | 1.71 | [6 empty] | m
Área Bruta |  | 9.71 | 9.96 | 3.006 | 3.15 | 3.1122 | 0 | 0 | 0 | 0 | 0 |  | m²
Acréscimos |  | 9.72 | 9.774 | 3.123 | 3.285 | 10.59 | 0 | 0 | 0 | 0 | 0 |  | m²
Descontos | [12 empty] | m²
Área Líquida |  | 19.43 | 19.734 | 6.129 | 6.435 | 13.7022 | 0 | 0 | 0 | 0 | 0 |  | m²
REGULARIZAÇÃO (1:3) E=2 CM | [5 empty] | 13.7022 | [5 empty] | 13.7022 | m²
IMPERMEABILIZAÇÃO FLEXÍVEL INCLUSIVE BASE (TRANSIÇÃO) SEMI FLEXIVEL | [11 empty] | 0 | m²
IMPERMEABILIZACAO - ARGAMASSA SINTÉTICA SEMI-FLEXIVEL |  | 19.43 | 19.734 | 6.129 | 6.435 | [6 empty] | 51.728 | m²
MANTA ASFÁLTICA TIPO III - B ( 3 MM) | [5 empty] | 13.7022 | [5 empty] | 13.7022 | m²
PROTECAO MECANICA (1:3) E=2 CM | [5 empty] | 13.7022 | [5 empty] | 13.7022 | m²
[12 empty] | 0 | m²
[12 empty] | 0 | m²

## BL2-IMP-1 PAV-R00
MEMORIAL DE CÁLCULO
CLIENTE: | SECRETÁRIA DE ESTADO DE INFRAESTRUTURA (SEINFRA) - GOVERNO DO ESTADO DE GOIÁS | [9 empty] | DATA: | 09/11/2025
OBJETO: | CONSTRUÇÃO DE ESCOLA DE ARTES BASILEU FRANÇA | [9 empty] | REVISÃO: | 00
LOCAL: | AV. UNIVERSITÁRIA, N. 1750, ST. LESTE UNIVERSITÁRIO, GOIÂNIA, GO
SERVIÇOS: | IMPERMEABILIZAÇÃO | [7 empty] | BLOCO: | 02 | PAVIMENTO: | 1° PAV
|  | San. Feminino | San. Masculino | San. Pcd Feminino | San. Pcd Masculino | [6 empty] | SOMA
Comprimento |  |  |  | 1.95 | 2 | [7 empty] | m
Largura |  |  |  | 1.8 | 1.8 | [7 empty] | m
Área Bruta |  | 9.91 | 9.94 | 3.51 | 3.6 | 0 | 0 | 0 | 0 | 0 | 0 |  | m²
Acréscimos |  | 6.048 | 6.057 | 3.375 | 3.42 | 0 | 0 | 0 | 0 | 0 | 0 |  | m²
Descontos | [12 empty] | m²
Área Líquida |  | 15.958 | 15.997 | 6.885 | 7.02 | 0 | 0 | 0 | 0 | 0 | 0 |  | m²
REGULARIZAÇÃO (1:3) E=2 CM | [11 empty] | 0 | m²
IMPERMEABILIZAÇÃO FLEXÍVEL INCLUSIVE BASE (TRANSIÇÃO) SEMI FLEXIVEL | [11 empty] | 0 | m²
IMPERMEABILIZACAO - ARGAMASSA SINTÉTICA SEMI-FLEXIVEL |  | 15.958 | 15.997 | 6.885 | 7.02 | [6 empty] | 45.86 | m²
MANTA ASFÁLTICA TIPO III - B ( 3 MM) | [11 empty] | 0 | m²
PROTECAO MECANICA (1:3) E=2 CM | [11 empty] | 0 | m²
[12 empty] | 0 | m²
[12 empty] | 0 | m²

## BL2-IMP-COB-R00
MEMORIAL DE CÁLCULO
CLIENTE: | SECRETÁRIA DE ESTADO DE INFRAESTRUTURA (SEINFRA) - GOVERNO DO ESTADO DE GOIÁS | [9 empty] | DATA: | 09/11/2025
OBJETO: | CONSTRUÇÃO DE ESCOLA DE ARTES BASILEU FRANÇA | [9 empty] | REVISÃO: | 00
LOCAL: | AV. UNIVERSITÁRIA, N. 1750, ST. LESTE UNIVERSITÁRIO, GOIÂNIA, GO
SERVIÇOS: | IMPERMEABILIZAÇÃO | [7 empty] | BLOCO: | 02 | PAVIMENTO: | 1° PAV
|  | Laje | [9 empty] | SOMA
Comprimento |  | 2 | [10 empty] | m
Largura |  | 2.12 | [10 empty] | m
Área Bruta |  | 4.24 | 0 | 0 | 0 | 0 | 0 | 0 | 0 | 0 | 0 |  | m²
Acréscimos |  |  | 0 | 0 | 0 | 0 | 0 | 0 | 0 | 0 | 0 |  | m²
Descontos | [12 empty] | m²
Área Líquida |  | 4.24 | 0 | 0 | 0 | 0 | 0 | 0 | 0 | 0 | 0 |  | m²
REGULARIZAÇÃO (1:3) E=2 CM |  | 4.24 | [9 empty] | 4.24 | m²
IMPERMEABILIZAÇÃO FLEXÍVEL INCLUSIVE BASE (TRANSIÇÃO) SEMI FLEXIVEL | [11 empty] | 0 | m²
IMPERMEABILIZACAO - ARGAMASSA SINTÉTICA SEMI-FLEXIVEL | [11 empty] | 0 | m²
MANTA ASFÁLTICA TIPO III - B ( 3 MM) |  | 4.24 | [9 empty] | 4.24 | m²
PROTECAO MECANICA (1:3) E=2 CM |  | 4.24 | [9 empty] | 4.24 | m²
[12 empty] | 0 | m²
[12 empty] | 0 | m²

## BL2-FOR-TER-R00
MEMORIAL DE CÁLCULO
CLIENTE: | SECRETÁRIA DE ESTADO DE INFRAESTRUTURA (SEINFRA) - GOVERNO DO ESTADO DE GOIÁS | [10 empty] | DATA: | 09/11/2025
OBJETO: | CONSTRUÇÃO DE ESCOLA DE ARTES BASILEU FRANÇA | [10 empty] | REVISÃO: | 00
LOCAL: | AV. UNIVERSITÁRIA, N. 1750, ST. LESTE UNIVERSITÁRIO, GOIÂNIA, GO
SERVIÇOS: | FORROS | [8 empty] | BLOCO: | 02 | PAVIMENTO: | TÉRREO
|  | Artesanato 1 | Artesanato 2 | Artesanato 3 | Artesanato 4 | Queima de Cerâmica | Varanda / Circulação | San. Unissex PcD | DML | San. Masculino | San. Feminino |  | SOMA
Comprimento | [13 empty] | m
Largura | [13 empty] | m
Área Total |  | 57.72 | 45.58 | 45.58 | 45.58 | 32.26 | 63.82 | 3 | 3.13 | 10.35 | 10.15 |  |  | m²
Perímetro |  | 31.34 | 27.24 | 27.24 | 27.24 | 23.78 | 79.13 | 6.94 | 7.28 | 13.76 | 13.66 |  |  | m²
GESSO
FORRO DE GESSO ACARTONADO PARA ÁREAS SECAS ESPESSURA DE 12,5MM |  | 57.72 | 45.58 | 45.58 | 45.58 | 32.26 | 63.82 | [5 empty] | 290.54 | m²
FORRO DE GESSO ACARTONADO PARA ÁREAS MOLHADAS, ESPESSURA DE 12,5 MM | [7 empty] | 3 | 3.13 | 10.35 | 10.15 |  | 26.63 | m²
TABICA PARA FORRO DE GESSO ACARTONADO |  | 31.34 | 27.24 | 27.24 | 27.24 | 23.78 | 79.13 | 6.94 | 7.28 | 13.76 | 13.66 | 0 | 257.61 | m
GESSO CORRIDO EM TETO | [12 empty] | 0 | m²
PINTURAS
EMASSAMENTO COM MASSA PVA UMA DEMAO |  | 57.72 | 45.58 | 45.58 | 45.58 | 32.26 | 63.82 | 3 | 3.13 | 10.35 | 10.15 | 0 | 317.17 | m²
PINTURA PVA LATEX 1 DEMAO SEM SELADOR |  | 57.72 | 45.58 | 45.58 | 45.58 | 32.26 | 63.82 | 3 | 3.13 | 10.35 | 10.15 | 0 | 317.17 | m²
[13 empty] | 0 | m²
[13 empty] | 0 | m²

## BL2-FOR-1 PAV-R00
MEMORIAL DE CÁLCULO
CLIENTE: | SECRETÁRIA DE ESTADO DE INFRAESTRUTURA (SEINFRA) - GOVERNO DO ESTADO DE GOIÁS | [10 empty] | DATA: | 09/11/2025
OBJETO: | CONSTRUÇÃO DE ESCOLA DE ARTES BASILEU FRANÇA | [10 empty] | REVISÃO: | 00
LOCAL: | AV. UNIVERSITÁRIA, N. 1750, ST. LESTE UNIVERSITÁRIO, GOIÂNIA, GO
SERVIÇOS: | FORROS | [8 empty] | BLOCO: | 02 | PAVIMENTO: | 1° PAV
|  | Laboratório Cenografia | Laboratório Figurino | Sala Teórica 1 | Sala Teórica 2 | Sala Teórica 3 | Circulação | San. Feminino PcD | San. Masculino PcD | San. Masculino | San. Feminino |  | SOMA
Comprimento | [13 empty] | m
Largura | [13 empty] | m
Área Total |  | 57.47 | 46.07 | 41.08 | 42.86 | 40.26 | 87.07 | 3.53 | 3.6 | 9.94 | 9.96 | 0 |  | m²
Perímetro |  | 31.25 | 27.39 | 26.1 | 26.56 | 25.89 | 86.17 | 7.53 | 7.6 | 13.46 | 13.46 | 0 |  | m²
GESSO
FORRO DE GESSO ACARTONADO PARA ÁREAS SECAS ESPESSURA DE 12,5MM |  | 57.47 | 46.07 | 41.08 | 42.86 | 40.26 | 87.07 | [5 empty] | 314.81 | m²
FORRO DE GESSO ACARTONADO PARA ÁREAS MOLHADAS, ESPESSURA DE 12,5 MM | [7 empty] | 3.53 | 3.6 | 9.94 | 9.96 |  | 27.03 | m²
TABICA PARA FORRO DE GESSO ACARTONADO |  | 31.25 | 27.39 | 26.1 | 26.56 | 25.89 | 86.17 | 7.53 | 7.6 | 13.46 | 13.46 | 0 | 265.41 | m
GESSO CORRIDO EM TETO | [12 empty] | 0 | m²
PINTURAS
EMASSAMENTO COM MASSA PVA UMA DEMAO |  | 57.47 | 46.07 | 41.08 | 42.86 | 40.26 | 87.07 | 3.53 | 3.6 | 9.94 | 9.96 | 0 | 341.84 | m²
PINTURA PVA LATEX 1 DEMAO SEM SELADOR |  | 57.47 | 46.07 | 41.08 | 42.86 | 40.26 | 87.07 | 3.53 | 3.6 | 9.94 | 9.96 | 0 | 341.84 | m²
[13 empty] | 0 | m²
[13 empty] | 0 | m²

## BL2-REV-TER-R00
MEMORIAL DE CÁLCULO
CLIENTE: | SECRETÁRIA DE ESTADO DE INFRAESTRUTURA (SEINFRA) - GOVERNO DO ESTADO DE GOIÁS | [11 empty] | DATA: | 09/11/2025
OBJETO: | CONSTRUÇÃO DE ESCOLA DE ARTES BASILEU FRANÇA | [11 empty] | REVISÃO: | 00
LOCAL: | AV. UNIVERSITÁRIA, N. 1750, ST. LESTE UNIVERSITÁRIO, GOIÂNIA, GO
SERVIÇOS: | REVESTIMENTO DE PAREDES | [9 empty] | BLOCO: | 02 | PAVIMENTO: | TÉRREO
|  | Artesanato 1 | Artesanato 2 | Artesanato 3 | Artesanato 4 | Queima de Cerâmica | Varanda / Circulação | San. Unissex PcD | DML | San. Masculino | San. Feminino | Depósito |  | SOMA
Perímetro |  | 31.34 | 27.24 | 27.24 | 27.24 | 23.78 | 52.11 | 6.94 | 7.28 | 13.76 | 13.66 | 15.72 |  |  | m
Pé-direito |  | 3.4 | 3.4 | 3.4 | 3.4 | 3.4 | 3.4 | 3.4 | 3.4 | 3.4 | 3.4 | 3.4 |  |  | m
Área Bruta |  | 106.556 | 92.616 | 92.616 | 92.616 | 80.852 | 177.174 | 23.596 | 24.752 | 46.784 | 46.444 | 53.448 |  |  | m²
Acréscimos | [6 empty] | 81.0018 | [7 empty] | m²
Descontos |  | 10.8 | 15.8 | 15.42 | 15.42 | 9.31 | 48.18 | 1.89 | 1.68 | 2.97 | 2.97 | 1.68 |  |  | m²
Área Líquida |  | 95.756 | 76.816 | 77.196 | 77.196 | 71.542 | 209.9958 | 21.706 | 23.072 | 43.814 | 43.474 | 51.768 |  |  | m²
REVESTIMENTOS
CHAPISCO COMUM | [7 empty] | 8.154 | 8.748 | 25.92 | 25.72 |  |  | 68.542 | m²
EMBOÇO (1CI:4 ARML) | [7 empty] | 8.154 | 8.748 | 25.92 | 25.72 |  |  | 68.542 | m²
REBOCO (1 CALH:4 ARFC+100kgCI/M3) | [13 empty] | 0 | m²
REVESTIMENTO COM CERÂMICA | [7 empty] | 8.154 | 8.748 | 25.92 | 25.72 |  |  | 68.542 | m²
APLICAÇÃO MANUAL DE GESSO DESEMPENADO (SEM TALISCAS) EM PAREDES DE AMBIENTES DE ÁREA MAIOR QUE 10M², ESPESSURA DE 0,5CM. AF_06/2014 |  | 95.756 | 76.816 | 77.196 | 77.196 | 71.542 | 193.5472 | 13.552 | 14.324 | 17.894 | 17.754 | 51.768 |  | 707.3452 | m²
CHAPIM (RUFO CAPA) EM AÇO GALVANIZADO, CORTE 33. AF_11/2020. (ADAPTADO CONFORME DECRETO 9900/2021) | [13 empty] | 0 | m
PINTURAS
EMASSAMENTO ACRILICO 2 DEMAOS | [13 empty] | 0 | m²
PINTURA COM SELADOR ACRILICO |  | 95.756 | 76.816 | 77.196 | 77.196 | 71.542 | 209.9958 | 13.552 | 14.324 | 17.894 | 17.754 | 51.768 |  | 723.7938 | m²
PINTURA LATEX ACRILICO 2 DEMAOS |  | 95.756 | 76.816 | 77.196 | 77.196 | 71.542 | 209.9958 | 13.552 | 14.324 | 17.894 | 17.754 | 51.768 |  | 723.7938 | m²

## BL2-REV-1 PAV-R00
MEMORIAL DE CÁLCULO
CLIENTE: | SECRETÁRIA DE ESTADO DE INFRAESTRUTURA (SEINFRA) - GOVERNO DO ESTADO DE GOIÁS | [10 empty] | DATA: | 09/11/2025
OBJETO: | CONSTRUÇÃO DE ESCOLA DE ARTES BASILEU FRANÇA | [10 empty] | REVISÃO: | 00
LOCAL: | AV. UNIVERSITÁRIA, N. 1750, ST. LESTE UNIVERSITÁRIO, GOIÂNIA, GO
SERVIÇOS: | REVESTIMENTO DE PAREDES | [8 empty] | BLOCO: | 02 | PAVIMENTO: | 1° PAV
|  | Laboratório Cenografia | Laboratório Figurino | Sala Teórica 1 | Sala Teórica 2 | Sala Teórica 3 | Circulação | San. Feminino PcD | San. Masculino PcD | San. Masculino | San. Feminino |  | SOMA
Perímetro |  | 31.25 | 27.39 | 26.1 | 26.56 | 25.89 | 86.17 | 7.53 | 7.6 | 13.46 | 13.46 |  |  | m
Pé-direito |  | 3.6 | 3.6 | 3.6 | 3.6 | 3.6 | 3.6 | 3.6 | 3.6 | 3.6 | 3.6 |  |  | m
Área Bruta |  | 112.5 | 98.604 | 93.96 | 95.616 | 93.204 | 310.212 | 27.108 | 27.36 | 48.456 | 48.456 |  |  | m²
Acréscimos | [13 empty] | m²
Descontos |  | 10.8 | 7.44 | 4.644 | 4.644 | 4.644 | 45.8 | 2.53 | 1.89 | 2.97 | 2.97 |  |  | m²
Área Líquida |  | 101.7 | 91.164 | 89.316 | 90.972 | 88.56 | 264.412 | 24.578 | 25.47 | 45.486 | 45.486 |  |  | m²
REVESTIMENTOS
CHAPISCO COMUM | [7 empty] | 8.9505 | 9.045 | 25.32 | 25.32 |  | 68.6355 | m²
EMBOÇO (1CI:4 ARML) | [7 empty] | 8.9505 | 9.045 | 25.32 | 25.32 |  | 68.6355 | m²
REBOCO (1 CALH:4 ARFC+100kgCI/M3) | [12 empty] | 0 | m²
REVESTIMENTO COM CERÂMICA | [7 empty] | 8.9505 | 9.045 | 25.32 | 25.32 |  | 68.6355 | m²
APLICAÇÃO MANUAL DE GESSO DESEMPENADO (SEM TALISCAS) EM PAREDES DE AMBIENTES DE ÁREA MAIOR QUE 10M², ESPESSURA DE 0,5CM. AF_06/2014 |  | 69.43 | 44.824 | 62.191 | 36.722 | 34.31 | 213.277 | 15.6275 | 16.425 | 20.166 | 20.166 |  | 533.1385 | m²
CHAPIM (RUFO CAPA) EM AÇO GALVANIZADO, CORTE 33. AF_11/2020. (ADAPTADO CONFORME DECRETO 9900/2021) | [12 empty] | 0 | m
PINTURAS
EMASSAMENTO ACRILICO 2 DEMAOS |  | 32.27 | 46.34 | 27.125 | 54.25 | 54.25 | 51.135 | [5 empty] | 265.37 | m²
PINTURA COM SELADOR ACRILICO |  | 101.7 | 91.164 | 89.316 | 90.972 | 88.56 | 264.412 | 15.6275 | 16.425 | 20.166 | 20.166 |  | 798.5085 | m²
PINTURA LATEX ACRILICO 2 DEMAOS |  | 101.7 | 91.164 | 89.316 | 90.972 | 88.56 | 264.412 | 15.6275 | 16.425 | 20.166 | 20.166 |  | 798.5085 | m²

## BL2-REV-FAC-R00
MEMORIAL DE CÁLCULO
CLIENTE: | SECRETÁRIA DE ESTADO DE INFRAESTRUTURA (SEINFRA) - GOVERNO DO ESTADO DE GOIÁS | [10 empty] | DATA: | 09/11/2025
OBJETO: | CONSTRUÇÃO DE ESCOLA DE ARTES BASILEU FRANÇA | [10 empty] | REVISÃO: | 00
LOCAL: | AV. UNIVERSITÁRIA, N. 1750, ST. LESTE UNIVERSITÁRIO, GOIÂNIA, GO
SERVIÇOS: | REVESTIMENTO DE PAREDES INTERNAS | [10 empty] | PAVIMENTO: | FACHADA
|  | Térro | 1° Pavimento | Cobertura | [8 empty] | SOMA
Perímetro |  | 97.28 | 97.28 | 194.56 | [9 empty] | m
Pé-direito |  | 4.36 | 4.43 | 0.39 | [9 empty] | m
Área Bruta |  | 424.1408 | 430.9504 | 75.8784 | 0 | 0 | 0 | 0 | 0 | 0 | 0 | 0 |  | m²
Acréscimos |  |  |  | 27.4532 | [9 empty] | m²
Descontos |  | 129.29 | 36.367 | [10 empty] | m²
Área Líquida |  | 294.8508 | 394.5834 | 103.3316 | 0 | 0 | 0 | 0 | 0 | 0 | 0 | 0 |  | m²
REVESTIMENTOS
CHAPISCO ROLADO (1CIM:3 ARML)+(1 COLA:10 CIM) |  | 294.8508 | 394.5834 | 103.3316 | [8 empty] | 792.7658 | m²
REBOCO PAULISTA C/IMPERMEABILIZANTE A-15 (1CI:4ARMLC+5% IMPXCI) |  | 294.8508 | 394.5834 | 103.3316 | [8 empty] | 792.7658 | m²
EXECUÇÃO DE PINGADEIRAS. (ADAPTADO CONFORME DECRETO 9900/2021) |  |  |  | 97.28 | [8 empty] | 97.28 | m
CHAPIM (RUFO CAPA) EM AÇO GALVANIZADO, CORTE 33. AF_11/2020. (ADAPTADO CONFORME DECRETO 9900/2021) |  |  |  | 101.52 | [8 empty] | 101.52 | m
PINTURAS
PREPARO DE SUPERFÍCIE COM LIXAMENTO E APLICAÇÃO DE 01 DEMÃO DE FUNDO PREPARADOR. (ADAPTADO CONFORME DECRETO 9900/2021) |  | 294.8508 | 394.5834 | 103.3316 | 0 | 0 | 0 | 0 | 0 | 0 | 0 | 0 | 792.7658 | m²
TEXTURA ACRILICA, ACABAMENTO RISCADO, INCLUSIVE PREPARO DA SUPERFICIE. FORNECIMENTO E APLICACAO. (ADAPTADO CONFORME DECRETO ESTADUAL 9900/2021) |  | 294.8508 | 394.5834 | 103.3316 | 0 | 0 | 0 | 0 | 0 | 0 | 0 | 0 | 792.7658 | m²

## BL2-PAV-TER-R00
MEMORIAL DE CÁLCULO
CLIENTE: |  | SECRETÁRIA DE ESTADO DE INFRAESTRUTURA (SEINFRA) - GOVERNO DO ESTADO DE GOIÁS | [13 empty] | DATA: | 09/11/2025
OBJETO: |  | CONSTRUÇÃO DE ESCOLA DE ARTES BASILEU FRANÇA | [13 empty] | REVISÃO: | 00
LOCAL: |  | AV. UNIVERSITÁRIA, N. 1750, ST. LESTE UNIVERSITÁRIO, GOIÂNIA, GO
SERVIÇOS: |  | PAVIMENTAÇÃO INTERNA | [11 empty] | BLOCO: | 02 | PAVIMENTO: | TÉRREO
[5 empty] | Artesanato 1 | Artesanato 2 | Artesanato 3 | Artesanato 4 | Queima de Cerâmica | Varanda / Circulação | San. Unissex PcD | DML | San. Masculino | San. Feminino | Depósito |  | SOMA
Comprimento | [17 empty] | m
Largura | [17 empty] | m
Área Bruta |  |  |  |  | 57.72 | 45.58 | 45.58 | 45.58 | 32.26 | 63.82 | 3 | 3.13 | 10.35 | 10.15 | 11.26 |  |  | m²
Acréscimos | [17 empty] | m²
Descontos | [17 empty] | m²
Área Líquida |  |  |  |  | 57.72 | 45.58 | 45.58 | 45.58 | 32.26 | 63.82 | 3 | 3.13 | 10.35 | 10.15 | 11.26 |  |  | m²
CIMENTADOS E CONCRETO
REGULARIZAÇAO DE PISO/LAJE/ BASE PARA TINTA EPÓXI (1:3) e=2 CM | REGULARIZAÇAO DE PISO/LAJE/ BASE PARA TINTA EPÓXI (1:3) e=2 CM | REGULARIZAÇAO DE PISO/LAJE/ BASE PARA TINTA EPÓXI (1:3) e=2 CM | REGULARIZAÇAO DE PISO/LAJE/ BASE PARA TINTA EPÓXI (1:3) e=2 CM | REGULARIZAÇAO DE PISO/LAJE/ BASE PARA TINTA EPÓXI (1:3) e=2 CM | [12 empty] | 0 | m²
CONTRAPISO DESEMPENADO, COM ARGAMASSA 1:3 SEM JUNTA, E= 4,0CM (ADAPTADO CONFORME DECRETO ESTADUAL GO N° 9900/2021) | CONTRAPISO DESEMPENADO, COM ARGAMASSA 1:3 SEM JUNTA, E= 4,0CM (ADAPTADO CONFORME DECRETO ESTADUAL GO N° 9900/2021) | CONTRAPISO DESEMPENADO, COM ARGAMASSA 1:3 SEM JUNTA, E= 4,0CM (ADAPTADO CONFORME DECRETO ESTADUAL GO N° 9900/2021) | CONTRAPISO DESEMPENADO, COM ARGAMASSA 1:3 SEM JUNTA, E= 4,0CM (ADAPTADO CONFORME DECRETO ESTADUAL GO N° 9900/2021) | CONTRAPISO DESEMPENADO, COM ARGAMASSA 1:3 SEM JUNTA, E= 4,0CM (ADAPTADO CONFORME DECRETO ESTADUAL GO N° 9900/2021) | [12 empty] | 0 | m²
CONTRAPISO EM CONCRETO DESEMPENSADO, FCK 20 MPA, ESP.: 8 CM | CONTRAPISO DESEMPENADO, COM ARGAMASSA 1:3 SEM JUNTA, E= 4,0CM (ADAPTADO CONFORME DECRETO ESTADUAL GO N° 9900/2021) | CONTRAPISO DESEMPENADO, COM ARGAMASSA 1:3 SEM JUNTA, E= 4,0CM (ADAPTADO CONFORME DECRETO ESTADUAL GO N° 9900/2021) | CONTRAPISO DESEMPENADO, COM ARGAMASSA 1:3 SEM JUNTA, E= 4,0CM (ADAPTADO CONFORME DECRETO ESTADUAL GO N° 9900/2021) | CONTRAPISO DESEMPENADO, COM ARGAMASSA 1:3 SEM JUNTA, E= 4,0CM (ADAPTADO CONFORME DECRETO ESTADUAL GO N° 9900/2021) | 57.72 | 45.58 | 45.58 | 45.58 | 32.26 | 63.82 | 3 | 3.13 | 10.35 | 10.15 | 11.26 |  | 328.43 | m²
CERAMICAS E PORCELANATOS | CERAMICAS E PORCELANATOS | CERAMICAS E PORCELANATOS | CERAMICAS E PORCELANATOS | CERAMICAS E PORCELANATOS
PISO EM CERÂMICA PEI MAIOR OU IGUAL A 4 COM CONTRA PISO (1CI:3ARML) E ARGAMASSA COLANTE | PISO EM CERÂMICA PEI MAIOR OU IGUAL A 4 COM CONTRA PISO (1CI:3ARML) E ARGAMASSA COLANTE | PISO EM CERÂMICA PEI MAIOR OU IGUAL A 4 COM CONTRA PISO (1CI:3ARML) E ARGAMASSA COLANTE | PISO EM CERÂMICA PEI MAIOR OU IGUAL A 4 COM CONTRA PISO (1CI:3ARML) E ARGAMASSA COLANTE | PISO EM CERÂMICA PEI MAIOR OU IGUAL A 4 COM CONTRA PISO (1CI:3ARML) E ARGAMASSA COLANTE | [6 empty] | 3 | 3.13 | 10.35 | 10.15 | 11.26 |  | 37.89 | m²
PISOS MONOLÍTICOS | PISOS MONOLÍTICOS | PISOS MONOLÍTICOS | PISOS MONOLÍTICOS | PISOS MONOLÍTICOS
GRANITINA BRANCA 8MM FUNDIDA COM CONTRAPISO (1CI:3ARML) E=2CM E JUNTA PLASTICA 27MM | GRANITINA BRANCA 8MM FUNDIDA COM CONTRAPISO (1CI:3ARML) E=2CM E JUNTA PLASTICA 27MM | GRANITINA BRANCA 8MM FUNDIDA COM CONTRAPISO (1CI:3ARML) E=2CM E JUNTA PLASTICA 27MM | GRANITINA BRANCA 8MM FUNDIDA COM CONTRAPISO (1CI:3ARML) E=2CM E JUNTA PLASTICA 27MM | GRANITINA BRANCA 8MM FUNDIDA COM CONTRAPISO (1CI:3ARML) E=2CM E JUNTA PLASTICA 27MM | 57.72 | 45.58 | 45.58 | 45.58 | 32.26 | 63.82 | [6 empty] | 290.54 | m²
PISOS DIVERSOS | PISOS DIVERSOS | PISOS DIVERSOS | PISOS DIVERSOS | PISOS DIVERSOS
PISO DE BORRACHA COLORIDO MODELO TÁTIL ( ALERTA OU DIRECIONAL) INCLUSO CONTRAPISO (1CI:3ARML) C/ E=2CM E NATA DE CIMENTO | PISO DE BORRACHA COLORIDO MODELO TÁTIL ( ALERTA OU DIRECIONAL) INCLUSO CONTRAPISO (1CI:3ARML) C/ E=2CM E NATA DE CIMENTO | PISO DE BORRACHA COLORIDO MODELO TÁTIL ( ALERTA OU DIRECIONAL) INCLUSO CONTRAPISO (1CI:3ARML) C/ E=2CM E NATA DE CIMENTO | PISO DE BORRACHA COLORIDO MODELO TÁTIL ( ALERTA OU DIRECIONAL) INCLUSO CONTRAPISO (1CI:3ARML) C/ E=2CM E NATA DE CIMENTO | PISO DE BORRACHA COLORIDO MODELO TÁTIL ( ALERTA OU DIRECIONAL) INCLUSO CONTRAPISO (1CI:3ARML) C/ E=2CM E NATA DE CIMENTO | [5 empty] | 0.475 | [6 empty] | 0.475 | m²
RODAPÉS E SOLEIRAS | RODAPÉS E SOLEIRAS | RODAPÉS E SOLEIRAS | RODAPÉS E SOLEIRAS | RODAPÉS E SOLEIRAS
RODAPÉ FUNDIDO DE GRANITINA 7CM | RODAPÉ FUNDIDO DE GRANITINA 7CM | RODAPÉ FUNDIDO DE GRANITINA 7CM | RODAPÉ FUNDIDO DE GRANITINA 7CM | RODAPÉ FUNDIDO DE GRANITINA 7CM | [12 empty] | 0 | m
RODAPE DE GRANITO | RODAPE DE GRANITO | RODAPE DE GRANITO | RODAPE DE GRANITO | RODAPE DE GRANITO | [12 empty] | 0 | m
CÓPIA DA FDE (13.80.050) - RODAPE DE GRANILITE - H=15cm - FORN/APLIC. (ADAPTADO CONFORME DECRETO ESTADUAL GO 9900/2021) | CÓPIA DA FDE (13.80.050) - RODAPE DE GRANILITE - H=15cm - FORN/APLIC. (ADAPTADO CONFORME DECRETO ESTADUAL GO 9900/2021) | CÓPIA DA FDE (13.80.050) - RODAPE DE GRANILITE - H=15cm - FORN/APLIC. (ADAPTADO CONFORME DECRETO ESTADUAL GO 9900/2021) | CÓPIA DA FDE (13.80.050) - RODAPE DE GRANILITE - H=15cm - FORN/APLIC. (ADAPTADO CONFORME DECRETO ESTADUAL GO 9900/2021) | CÓPIA DA FDE (13.80.050) - RODAPE DE GRANILITE - H=15cm - FORN/APLIC. (ADAPTADO CONFORME DECRETO ESTADUAL GO 9900/2021) | [12 empty] | 0 | m
RODAPÉ EM POLIESTIRENO, H=15 CM | SOLEIRA EM GRANITO IMPERMEABILIZADA COM CONTRAPISO (1CI:3ARML) | SOLEIRA EM GRANITO IMPERMEABILIZADA COM CONTRAPISO (1CI:3ARML) | SOLEIRA EM GRANITO IMPERMEABILIZADA COM CONTRAPISO (1CI:3ARML) | SOLEIRA EM GRANITO IMPERMEABILIZADA COM CONTRAPISO (1CI:3ARML) | 30.54 | 26.44 | 26.44 | 26.44 | 22.98 | 43.01 |  |  |  |  | 14.98 |  | 190.83 | m
SOLEIRA EM GRANITO IMPERMEABILIZADA COM CONTRAPISO (1CI:3ARML) | SOLEIRA EM GRANITO IMPERMEABILIZADA COM CONTRAPISO (1CI:3ARML) | SOLEIRA EM GRANITO IMPERMEABILIZADA COM CONTRAPISO (1CI:3ARML) | SOLEIRA EM GRANITO IMPERMEABILIZADA COM CONTRAPISO (1CI:3ARML) | SOLEIRA EM GRANITO IMPERMEABILIZADA COM CONTRAPISO (1CI:3ARML) | [6 empty] | 0.135 | 0.12 | 0.12 | 0.12 | 0.12 |  | 0.615 | m²

## BL2-PAV-1 PAV-R00
MEMORIAL DE CÁLCULO
CLIENTE: |  | SECRETÁRIA DE ESTADO DE INFRAESTRUTURA (SEINFRA) - GOVERNO DO ESTADO DE GOIÁS | [12 empty] | DATA: | 09/11/2025
OBJETO: |  | CONSTRUÇÃO DE ESCOLA DE ARTES BASILEU FRANÇA | [12 empty] | REVISÃO: | 00
LOCAL: |  | AV. UNIVERSITÁRIA, N. 1750, ST. LESTE UNIVERSITÁRIO, GOIÂNIA, GO
SERVIÇOS: |  | PAVIMENTAÇÃO INTERNA | [10 empty] | BLOCO: | 02 | PAVIMENTO: | 1° PAV
[5 empty] | Laboratório Cenografia | Laboratório Figurino | Sala Teórica 1 | Sala Teórica 2 | Sala Teórica 3 | Circulação | San. Feminino PcD | San. Masculino PcD | San. Masculino | San. Feminino |  | SOMA
Comprimento | [16 empty] | m
Largura | [16 empty] | m
Área Bruta |  |  |  |  | 57.47 | 46.07 | 41.08 | 42.86 | 40.26 | 87.07 | 3.53 | 3.6 | 9.94 | 9.96 |  |  | m²
Acréscimos | [16 empty] | m²
Descontos | [16 empty] | m²
Área Líquida |  |  |  |  | 57.47 | 46.07 | 41.08 | 42.86 | 40.26 | 87.07 | 3.53 | 3.6 | 9.94 | 9.96 |  |  | m²
CIMENTADOS E CONCRETO
REGULARIZAÇAO DE PISO/LAJE/ BASE PARA TINTA EPÓXI (1:3) e=2 CM | REGULARIZAÇAO DE PISO/LAJE/ BASE PARA TINTA EPÓXI (1:3) e=2 CM | REGULARIZAÇAO DE PISO/LAJE/ BASE PARA TINTA EPÓXI (1:3) e=2 CM | REGULARIZAÇAO DE PISO/LAJE/ BASE PARA TINTA EPÓXI (1:3) e=2 CM | REGULARIZAÇAO DE PISO/LAJE/ BASE PARA TINTA EPÓXI (1:3) e=2 CM | [11 empty] | 0 | m²
CONTRAPISO DESEMPENADO, COM ARGAMASSA 1:3 SEM JUNTA, E= 4,0CM (ADAPTADO CONFORME DECRETO ESTADUAL GO N° 9900/2021) | CONTRAPISO DESEMPENADO, COM ARGAMASSA 1:3 SEM JUNTA, E= 4,0CM (ADAPTADO CONFORME DECRETO ESTADUAL GO N° 9900/2021) | CONTRAPISO DESEMPENADO, COM ARGAMASSA 1:3 SEM JUNTA, E= 4,0CM (ADAPTADO CONFORME DECRETO ESTADUAL GO N° 9900/2021) | CONTRAPISO DESEMPENADO, COM ARGAMASSA 1:3 SEM JUNTA, E= 4,0CM (ADAPTADO CONFORME DECRETO ESTADUAL GO N° 9900/2021) | CONTRAPISO DESEMPENADO, COM ARGAMASSA 1:3 SEM JUNTA, E= 4,0CM (ADAPTADO CONFORME DECRETO ESTADUAL GO N° 9900/2021) | [11 empty] | 0 | m²
CONTRAPISO EM CONCRETO DESEMPENSADO, FCK 20 MPA, ESP.: 8 CM | CONTRAPISO DESEMPENADO, COM ARGAMASSA 1:3 SEM JUNTA, E= 4,0CM (ADAPTADO CONFORME DECRETO ESTADUAL GO N° 9900/2021) | CONTRAPISO DESEMPENADO, COM ARGAMASSA 1:3 SEM JUNTA, E= 4,0CM (ADAPTADO CONFORME DECRETO ESTADUAL GO N° 9900/2021) | CONTRAPISO DESEMPENADO, COM ARGAMASSA 1:3 SEM JUNTA, E= 4,0CM (ADAPTADO CONFORME DECRETO ESTADUAL GO N° 9900/2021) | CONTRAPISO DESEMPENADO, COM ARGAMASSA 1:3 SEM JUNTA, E= 4,0CM (ADAPTADO CONFORME DECRETO ESTADUAL GO N° 9900/2021) | 57.47 | 46.07 | 41.08 | 42.86 | 40.26 | 87.07 | 3.53 | 3.6 | 9.94 | 9.96 |  | 341.84 | m²
CERAMICAS E PORCELANATOS | CERAMICAS E PORCELANATOS | CERAMICAS E PORCELANATOS | CERAMICAS E PORCELANATOS | CERAMICAS E PORCELANATOS
PISO EM CERÂMICA PEI MAIOR OU IGUAL A 4 COM CONTRA PISO (1CI:3ARML) E ARGAMASSA COLANTE | PISO EM CERÂMICA PEI MAIOR OU IGUAL A 4 COM CONTRA PISO (1CI:3ARML) E ARGAMASSA COLANTE | PISO EM CERÂMICA PEI MAIOR OU IGUAL A 4 COM CONTRA PISO (1CI:3ARML) E ARGAMASSA COLANTE | PISO EM CERÂMICA PEI MAIOR OU IGUAL A 4 COM CONTRA PISO (1CI:3ARML) E ARGAMASSA COLANTE | PISO EM CERÂMICA PEI MAIOR OU IGUAL A 4 COM CONTRA PISO (1CI:3ARML) E ARGAMASSA COLANTE | [6 empty] | 3.53 | 3.6 | 9.94 | 9.96 |  | 27.03 | m²
PISOS MONOLÍTICOS | PISOS MONOLÍTICOS | PISOS MONOLÍTICOS | PISOS MONOLÍTICOS | PISOS MONOLÍTICOS
GRANITINA BRANCA 8MM FUNDIDA COM CONTRAPISO (1CI:3ARML) E=2CM E JUNTA PLASTICA 27MM | GRANITINA BRANCA 8MM FUNDIDA COM CONTRAPISO (1CI:3ARML) E=2CM E JUNTA PLASTICA 27MM | GRANITINA BRANCA 8MM FUNDIDA COM CONTRAPISO (1CI:3ARML) E=2CM E JUNTA PLASTICA 27MM | GRANITINA BRANCA 8MM FUNDIDA COM CONTRAPISO (1CI:3ARML) E=2CM E JUNTA PLASTICA 27MM | GRANITINA BRANCA 8MM FUNDIDA COM CONTRAPISO (1CI:3ARML) E=2CM E JUNTA PLASTICA 27MM | 57.47 | 46.07 | 41.08 | 42.86 | 40.26 | 87.07 | [5 empty] | 314.81 | m²
PISOS DIVERSOS | PISOS DIVERSOS | PISOS DIVERSOS | PISOS DIVERSOS | PISOS DIVERSOS
PISO DE BORRACHA COLORIDO MODELO TÁTIL ( ALERTA OU DIRECIONAL) INCLUSO CONTRAPISO (1CI:3ARML) C/ E=2CM E NATA DE CIMENTO | PISO DE BORRACHA COLORIDO MODELO TÁTIL ( ALERTA OU DIRECIONAL) INCLUSO CONTRAPISO (1CI:3ARML) C/ E=2CM E NATA DE CIMENTO | PISO DE BORRACHA COLORIDO MODELO TÁTIL ( ALERTA OU DIRECIONAL) INCLUSO CONTRAPISO (1CI:3ARML) C/ E=2CM E NATA DE CIMENTO | PISO DE BORRACHA COLORIDO MODELO TÁTIL ( ALERTA OU DIRECIONAL) INCLUSO CONTRAPISO (1CI:3ARML) C/ E=2CM E NATA DE CIMENTO | PISO DE BORRACHA COLORIDO MODELO TÁTIL ( ALERTA OU DIRECIONAL) INCLUSO CONTRAPISO (1CI:3ARML) C/ E=2CM E NATA DE CIMENTO | [5 empty] | 0.475 | [5 empty] | 0.475 | m²
RODAPÉS E SOLEIRAS | RODAPÉS E SOLEIRAS | RODAPÉS E SOLEIRAS | RODAPÉS E SOLEIRAS | RODAPÉS E SOLEIRAS
RODAPÉ FUNDIDO DE GRANITINA 7CM | RODAPÉ FUNDIDO DE GRANITINA 7CM | RODAPÉ FUNDIDO DE GRANITINA 7CM | RODAPÉ FUNDIDO DE GRANITINA 7CM | RODAPÉ FUNDIDO DE GRANITINA 7CM | [11 empty] | 0 | m
RODAPE DE GRANITO | RODAPE DE GRANITO | RODAPE DE GRANITO | RODAPE DE GRANITO | RODAPE DE GRANITO | [11 empty] | 0 | m
CÓPIA DA FDE (13.80.050) - RODAPE DE GRANILITE - H=15cm - FORN/APLIC. (ADAPTADO CONFORME DECRETO ESTADUAL GO 9900/2021) | CÓPIA DA FDE (13.80.050) - RODAPE DE GRANILITE - H=15cm - FORN/APLIC. (ADAPTADO CONFORME DECRETO ESTADUAL GO 9900/2021) | CÓPIA DA FDE (13.80.050) - RODAPE DE GRANILITE - H=15cm - FORN/APLIC. (ADAPTADO CONFORME DECRETO ESTADUAL GO 9900/2021) | CÓPIA DA FDE (13.80.050) - RODAPE DE GRANILITE - H=15cm - FORN/APLIC. (ADAPTADO CONFORME DECRETO ESTADUAL GO 9900/2021) | CÓPIA DA FDE (13.80.050) - RODAPE DE GRANILITE - H=15cm - FORN/APLIC. (ADAPTADO CONFORME DECRETO ESTADUAL GO 9900/2021) | [11 empty] | 0 | m
RODAPÉ EM POLIESTIRENO, H=15 CM | SOLEIRA EM GRANITO IMPERMEABILIZADA COM CONTRAPISO (1CI:3ARML) | SOLEIRA EM GRANITO IMPERMEABILIZADA COM CONTRAPISO (1CI:3ARML) | SOLEIRA EM GRANITO IMPERMEABILIZADA COM CONTRAPISO (1CI:3ARML) | SOLEIRA EM GRANITO IMPERMEABILIZADA COM CONTRAPISO (1CI:3ARML) | 30.54 | 26.44 | 26.44 | 26.44 | 22.98 | 43.71 | [5 empty] | 176.55 | m
SOLEIRA EM GRANITO IMPERMEABILIZADA COM CONTRAPISO (1CI:3ARML) | SOLEIRA EM GRANITO IMPERMEABILIZADA COM CONTRAPISO (1CI:3ARML) | SOLEIRA EM GRANITO IMPERMEABILIZADA COM CONTRAPISO (1CI:3ARML) | SOLEIRA EM GRANITO IMPERMEABILIZADA COM CONTRAPISO (1CI:3ARML) | SOLEIRA EM GRANITO IMPERMEABILIZADA COM CONTRAPISO (1CI:3ARML) | [6 empty] | 0.135 | 0.135 | 0.12 | 0.12 |  | 0.51 | m²

## BL2-SAN-TER-R00
MEMORIAL DE CÁLCULO
CLIENTE: | SECRETÁRIA DE ESTADO DE INFRAESTRUTURA (SEINFRA) - GOVERNO DO ESTADO DE GOIÁS | [9 empty] | DATA: | 09/11/2025
OBJETO: | CONSTRUÇÃO DE ESCOLA DE ARTES BASILEU FRANÇA | [9 empty] | REVISÃO: | 00
LOCAL: | AV. UNIVERSITÁRIA, N. 1750, ST. LESTE UNIVERSITÁRIO, GOIÂNIA, GO
SERVIÇOS: | APARELHOS SANITÁRIOS | [7 empty] | BLOCO: | 02 | PAVIMENTO: | TÉRREO
|  | DML | San. Feminino | San. Masculino | San. PcD Unissex | Artesanato 1 | Artesanato 2 | Artesanato 3 | Artesanato 4 | Queima de Cerâmica |  | SOMA
LOUÇAS
VASO SANITÁRIO COM CAIXA ACOPLADA COM DUPLO ACIONAMENTO - COMPLETO EXCLUSO O ASSENTO |  |  |  |  | 1 | [6 empty] | 1 | un | 080504
CUBA DE LOUCA DE EMBUTIR OVAL MÉDIA |  |  | 3 | 3 | [7 empty] | 6 | un | 080590
LAVATÓRIO MÉDIO COM COLUNA |  |  |  |  | 1 | [6 empty] | 1 | un | 080541
MICTORIO DE LOUCA C/SIFAO INTEGRADO |  |  |  | 1 | [7 empty] | 1 | un | 080601
TANQUE MARMORE/GRANITO SINTÉTICO C/UMA CUBA E 1 BATEDOR | [11 empty] | 0 | un | 080801
TANQUE DE LOUÇA COM COLUNA TAMANHO MÉDIO |  | 1 | [9 empty] | 1 | un | 080804
VASO SANITARIO CONVENCIONAL (1ª LINHA) |  |  | 3 | 3 | [7 empty] | 6 | un | 80502
METAIS
CUBA INOX 50X40X20CM E=0,7MM-AÇO 304 | [11 empty] | 0 | un | 080689
CUBA INOX 46X30X15CM E=0,6MM-AÇO 304 (CUBA Nº 1) | [5 empty] | 2 | 2 | 2 | 2 | 2 |  | 10 | un | 080688
TORNEIRA DE MESA COM FECHAMENTO AUTOMÁTICO TEMPORIZADO PARA LAVATÓRIO DIÂMETRO DE 1/2" |  | 0 | 3 | 3 | 0 | 0 | 0 | 0 | 0 | 0 | 0 | 6 | un | 080572
TORNEIRA DE MESA PARA LAVATÓRIO DIÂMETRO DE 1/2" | [11 empty] | 0 | un | 080570
TORNEIRA DE MESA PARA PIA DIÂMETRO DE 1/2" - BICA MÓVEL |  | 0 | 0 | 0 | 0 | 2 | 2 | 2 | 2 | 2 | 0 | 10 | un | 080656
TORNEIRA DE PAREDE PARA TANQUE COM AREJADOR DIÂMETRO DE 1/2" E 3/4" |  | 1 | 0 | 0 | 0 | 0 | 0 | 0 | 0 | 0 | 0 | 1 | un | 080810
TORNEIRA DE MESA PARA PcD COM FECHAMENTO AUTOMÁTICO TEMPORIZADO PARA LAVATÓRIO DIÂMETRO DE 1/2" |  | 0 | 0 | 0 | 1 | 0 | 0 | 0 | 0 | 0 | 0 | 1 | un | 080573
DUCHA HIGIÊNICA COM REGISTRO. (ADAPTADO CONFORME DECRETO ESTADUAL 9900/2021) |  | 0 | 3 | 3 | 1 | 0 | 0 | 0 | 0 | 0 | 0 | 7 | un | 44.03.920 | CPOS
SIFAO PARA PIA 1.1/2" X 2" METAL |  | 0 | 0 | 0 | 0 | 2 | 2 | 2 | 2 | 2 | 0 | 10 | un | 080670
SIFAO PARA LAVATORIO METALICO DIAM.1"X1.1/2" |  | 0 | 3 | 3 | 1 | 0 | 0 | 0 | 0 | 0 | 0 | 7 | un | 080560
SIFÃO METÁLICO PARA TANQUE DE 1 1/4" X 1 1/2" |  | 1 | 0 | 0 | 0 | 0 | 0 | 0 | 0 | 0 | 0 | 1 | un | 080819
VÁLVULA DE DESCARGA PARA MICTÓRIO DIÂMETRO 1/2" FECHAMENTO AUTOMÁTICO TEMPORIZADO |  | 0 | 0 | 1 | 0 | 0 | 0 | 0 | 0 | 0 | 0 | 1 | un | 080621
VALVULA PARA PIA TIPO AMERICANA DIAMETRO 3.1/2" (METALICA) |  | 0 | 0 | 0 | 0 | 2 | 2 | 2 | 2 | 2 | 0 | 10 | un | 080680
VALVULA PARA LAVATORIO OU BEBEDOURO METALICO DIAMETRO 1" |  | 0 | 3 | 3 | 1 | 0 | 0 | 0 | 0 | 0 | 0 | 7 | un | 080580
VÁLVULA PARA TANQUE METÁLICA DIAM. 1" SEM LADRAO |  | 1 | 0 | 0 | 0 | 0 | 0 | 0 | 0 | 0 | 0 | 1 | un | 080830
VÁLVULA DE DESCARGA PARA PcD COM ACABAMENTO CROMADO ANTIVANDALISMO |  | 0 | 3 | 3 | 0 | 0 | 0 | 0 | 0 | 0 | 0 | 6 | un | 080830
ACESSÓRIOS
DISPENSER PARA TOALHA INTERFOLHADA. (ADAPTADO CONFORME DECRETO ESTADUAL 9900/2021) |  |  | 1 | 1 | 1 | 1 | 1 | 1 | 1 | 1 |  | 8 | un | 4287 | ORSE
PORTA PAPEL HIGIÊNICO EM METAL/ACABAMENTO CROMADO |  | 0 | 3 | 3 | 1 | 0 | 0 | 0 | 0 | 0 | 0 | 7 | un | 080572
SABONETEIRA PLASTICA TIPO DISPENSER PARA SABONETE LIQUIDO COM RESERVATORIO 800 A 1500 ML, INCLUSO FIXAÇÃO. AF_01/2020. (ADAPTADO CONFORME DECRETO ESTADUAL 9900/2021) |  | 0 | 1 | 1 | 1 | 1 | 1 | 1 | 1 | 1 | 0 | 8 | un | 95547 | SINAPI
ASSENTO EM POLIPROPILENO COM SISTEMA DE FECHAMENTO SUAVE PARA VASO SANITÁRIO |  | 0 | 3 | 3 | 1 | 0 | 0 | 0 | 0 | 0 | 0 | 7 | un | 080526

## BL2-SAN-1 PAV-R00
MEMORIAL DE CÁLCULO
CLIENTE: | SECRETÁRIA DE ESTADO DE INFRAESTRUTURA (SEINFRA) - GOVERNO DO ESTADO DE GOIÁS | [9 empty] | DATA: | 09/11/2025
OBJETO: | CONSTRUÇÃO DE ESCOLA DE ARTES BASILEU FRANÇA | [9 empty] | REVISÃO: | 00
LOCAL: | AV. UNIVERSITÁRIA, N. 1750, ST. LESTE UNIVERSITÁRIO, GOIÂNIA, GO
SERVIÇOS: | APARELHOS SANITÁRIOS | [7 empty] | BLOCO: | 02 | PAVIMENTO: | TÉRREO
|  | San. Feminino | San. Masculino | San. PcD Feminino | San. PcD Masculino | [6 empty] | SOMA
LOUÇAS
VASO SANITÁRIO COM CAIXA ACOPLADA COM DUPLO ACIONAMENTO - COMPLETO EXCLUSO O ASSENTO |  | 3 | 3 | 1 | 1 | [6 empty] | 8 | un | 080504
CUBA DE LOUCA DE EMBUTIR OVAL MÉDIA |  | 3 | 3 | [8 empty] | 6 | un | 080590
LAVATÓRIO MÉDIO COM COLUNA |  |  |  | 1 | 1 | [6 empty] | 2 | un | 080541
MICTORIO DE LOUCA C/SIFAO INTEGRADO | [11 empty] | 0 | un | 080601
TANQUE MARMORE/GRANITO SINTÉTICO C/UMA CUBA E 1 BATEDOR | [11 empty] | 0 | un | 080801
TANQUE DE LOUÇA COM COLUNA TAMANHO MÉDIO | [11 empty] | 0 | un | 080804
METAIS
CUBA INOX 50X40X20CM E=0,7MM-AÇO 304 | [11 empty] | 0 | un | 080689
CUBA INOX 46X30X15CM E=0,6MM-AÇO 304 (CUBA Nº 1) | [11 empty] | 0 | un | 080688
TORNEIRA DE MESA COM FECHAMENTO AUTOMÁTICO TEMPORIZADO PARA LAVATÓRIO DIÂMETRO DE 1/2" |  | 3 | 3 | 0 | 0 | 0 | 0 | 0 | 0 | 0 | 0 | 6 | un | 080572
TORNEIRA DE MESA PARA LAVATÓRIO DIÂMETRO DE 1/2" | [11 empty] | 0 | un | 080570
TORNEIRA DE MESA PARA PIA DIÂMETRO DE 1/2" - BICA MÓVEL |  | 0 | 0 | 0 | 0 | 0 | 0 | 0 | 0 | 0 | 0 | 0 | un | 080656
TORNEIRA DE PAREDE PARA TANQUE COM AREJADOR DIÂMETRO DE 1/2" E 3/4" |  | 0 | 0 | 0 | 0 | 0 | 0 | 0 | 0 | 0 | 0 | 0 | un | 080810
TORNEIRA DE MESA PARA PcD COM FECHAMENTO AUTOMÁTICO TEMPORIZADO PARA LAVATÓRIO DIÂMETRO DE 1/2" |  | 0 | 0 | 1 | 1 | 0 | 0 | 0 | 0 | 0 | 0 | 2 | un | 080573
DUCHA HIGIÊNICA COM REGISTRO. (ADAPTADO CONFORME DECRETO ESTADUAL 9900/2021) |  | 3 | 3 | 1 | 1 | 0 | 0 | 0 | 0 | 0 | 0 | 8 | un | 44.03.920 | CPOS
SIFAO PARA PIA 1.1/2" X 2" METAL |  | 0 | 0 | 0 | 0 | 0 | 0 | 0 | 0 | 0 | 0 | 0 | un | 080670
SIFAO PARA LAVATORIO METALICO DIAM.1"X1.1/2" |  | 3 | 3 | 1 | 1 | 0 | 0 | 0 | 0 | 0 | 0 | 8 | un | 080560
SIFÃO METÁLICO PARA TANQUE DE 1 1/4" X 1 1/2" |  | 0 | 0 | 0 | 0 | 0 | 0 | 0 | 0 | 0 | 0 | 0 | un | 080819
VÁLVULA DE DESCARGA PARA MICTÓRIO DIÂMETRO 1/2" FECHAMENTO AUTOMÁTICO TEMPORIZADO |  | 0 | 0 | 0 | 0 | 0 | 0 | 0 | 0 | 0 | 0 | 0 | un | 080621
VALVULA PARA PIA TIPO AMERICANA DIAMETRO 3.1/2" (METALICA) |  | 0 | 0 | 0 | 0 | 0 | 0 | 0 | 0 | 0 | 0 | 0 | un | 080680
VALVULA PARA LAVATORIO OU BEBEDOURO METALICO DIAMETRO 1" |  | 3 | 3 | 1 | 1 | 0 | 0 | 0 | 0 | 0 | 0 | 8 | un | 080580
VÁLVULA PARA TANQUE METÁLICA DIAM. 1" SEM LADRAO |  | 0 | 0 | 0 | 0 | 0 | 0 | 0 | 0 | 0 | 0 | 0 | un | 080830
ACESSÓRIOS
DISPENSER PARA TOALHA INTERFOLHADA. (ADAPTADO CONFORME DECRETO ESTADUAL 9900/2021) |  | 1 | 1 | 1 | 1 | [6 empty] | 4 | un | 4287 | ORSE
PORTA PAPEL HIGIÊNICO EM METAL/ACABAMENTO CROMADO |  | 3 | 3 | 1 | 1 | 0 | 0 | 0 | 0 | 0 | 0 | 8 | un | 080572
SABONETEIRA PLASTICA TIPO DISPENSER PARA SABONETE LIQUIDO COM RESERVATORIO 800 A 1500 ML, INCLUSO FIXAÇÃO. AF_01/2020. (ADAPTADO CONFORME DECRETO ESTADUAL 9900/2021) |  | 1 | 1 | 1 | 1 | 0 | 0 | 0 | 0 | 0 | 0 | 4 | un | 95547 | SINAPI
ASSENTO EM POLIPROPILENO COM SISTEMA DE FECHAMENTO SUAVE PARA VASO SANITÁRIO |  | 3 | 3 | 1 | 1 | 0 | 0 | 0 | 0 | 0 | 0 | 8 | un | 080526

## BL2-BAN-TER-R00
MEMORIAL DE CÁLCULO
CLIENTE: |  | SECRETÁRIA DE ESTADO DE INFRAESTRUTURA (SEINFRA) - GOVERNO DO ESTADO DE GOIÁS | [6 empty] | DATA: | 09/11/2025
OBJETO: |  | CONSTRUÇÃO DE ESCOLA DE ARTES BASILEU FRANÇA | [6 empty] | REVISÃO: | 00
LOCAL: |  | AV. UNIVERSITÁRIA, N. 1750, ST. LESTE UNIVERSITÁRIO, GOIÂNIA, GO
SERVIÇOS: |  | BANCADAS |  |  |  |  | BLOCO: | 02 | PAVIMENTO: | TÉRREO
| Local |  | Material | Diposição | Comprimento | Largura | Área Unitária | Repetições | Área total | Und
| Salas Artesanatos |  | BANCADA DE GRANITO C/ESPELHO | Bancada | 2.8 | 0.6 | 1.68 | 4 | 6.72 | m²
|  |  |  | Rodamão | 3.4 | 0.5 | 1.7 |  | 6.8 | m²
|  |  |  | Frontão | 3.4 | 0.03 | 0.102 |  | 0.41 | m²
[8 empty] | Total | 13.93 | m²
| Queima Porcelana |  | BANCADA DE GRANITO C/ESPELHO | Bancada | 5.65 | 0.6 | 3.39 | 1 | 3.39 | m²
|  |  |  | Rodamão | 6.25 | 0.5 | 3.125 |  | 3.13 | m²
|  |  |  | Frontão | 6.25 | 0.03 | 0.1875 |  | 0.19 | m²
[8 empty] | Total | 6.71 | m²
| Queima Porcelana |  | BANCADA DE GRANITO C/ESPELHO | Bancada | 3.61 | 0.6 | 2.166 | 1 | 2.17 | m²
|  |  |  | Rodamão | 4.21 | 0.5 | 2.105 |  | 2.11 | m²
|  |  |  | Frontão | 3.61 | 0.03 | 0.1083 |  | 0.11 | m²
[8 empty] | Total | 4.39 | m²
| Sanitários Masculino e Feminino |  | BANCADA DE GRANITO C/ESPELHO | Bancada | 1.7 | 0.55 | 0.935 | 2 | 1.87 | m²
|  |  |  | Rodamão | 2.25 | 0.1 | 0.225 |  | 0.45 | m²
|  |  |  | Frontão | 2.25 | 0.03 | 0.0675 |  | 0.14 | m²
[8 empty] | Total | 2.46 | m²

## BL2-BAN-1 PAV-R00
MEMORIAL DE CÁLCULO
CLIENTE: |  | SECRETÁRIA DE ESTADO DE INFRAESTRUTURA (SEINFRA) - GOVERNO DO ESTADO DE GOIÁS | [6 empty] | DATA: | 09/11/2025
OBJETO: |  | CONSTRUÇÃO DE ESCOLA DE ARTES BASILEU FRANÇA | [6 empty] | REVISÃO: | 00
LOCAL: |  | AV. UNIVERSITÁRIA, N. 1750, ST. LESTE UNIVERSITÁRIO, GOIÂNIA, GO
SERVIÇOS: |  | BANCADAS |  |  |  |  | BLOCO: | 02 | PAVIMENTO: | 1° PAV
| Local |  | Material | Diposição | Comprimento | Largura | Área Unitária | Repetições | Área total | Und
| Sanitários Masculino e Feminino |  | BANCADA DE GRANITO C/ESPELHO | Bancada | 1.8 | 0.55 | 0.99 | 2 | 1.98 | m²
|  |  |  | Rodamão | 2.35 | 0.1 | 0.235 |  | 0.47 | m²
|  |  |  | Frontão | 2.35 | 0.03 | 0.0705 |  | 0.14 | m²
[8 empty] | Total | 2.59 | m²

## BL2-AGF-IND-R00
MEMORIAL DE CÁLCULO
CLIENTE: | SECRETÁRIA DE ESTADO DE INFRAESTRUTURA (SEINFRA) - GOVERNO DO ESTADO DE GOIÁS |  |  |  |  | DATA: | 09/11/2025
OBJETO: | CONSTRUÇÃO DE ESCOLA DE ARTES BASILEU FRANÇA |  |  |  |  | REVISÃO: | 00
LOCAL: | AV. UNIVERSITÁRIA, N. 1750, ST. LESTE UNIVERSITÁRIO, GOIÂNIA, GO
SERVIÇOS: | INSTALAÇÕES HIDRÁULICAS - ÁGUA FRIA |  |  |  |  | PAVIMENTO: | INDICADOS
Item | Código | Descrição | Und |  |  |  | Total
|  |  |  | Térreo | 1° Pav
1 | 0 | RETRABALHO DE MONTAGEM E DESMONTAGEM DE ARMAÇÕES - VIGAS E PILARES | UN |  | 2 |  | 2
2 | 00227 | CÓPIA DE GOINFRA CIVIL (052003) - ACO CA-50 - 6,3 MM (1/4") - (OBRAS CIVIS) - SOMENTE MÃO DE OBRA PARA MONTAGEM E DESMONTAGEM | UN |  | 2 |  | 2
3 | 00228 | CÓPIA DE GOINFRA CIVIL (052005) - ACO CA-50 - 10.0 MM (3/8") - (OBRAS CIVIS) - SOMENTE MÃO DE OBRA PARA MONTAGEM E DESMONTAGEM | M |  | 16.53 |  | 16.53
4 | 00229 | CÓPIA DE GOINFRA CIVIL (052006) - ACO CA-50 - 12.5 MM (1/2") - (OBRAS CIVIS) - SOMENTE MÃO DE OBRA PARA MONTAGEM E DESMONTAGEM | M |  | 66.39 |  | 66.39
5 | 00230 | CÓPIA DE GOINFRA CIVIL (052007) - ACO CA-50 - 16.0 MM (5/8") - (OBRAS CIVIS) - SOMENTE MÃO DE OBRA PARA MONTAGEM E DESMONTAGEM | M |  | 21.47 |  | 21.47
6 | 00231 | CÓPIA DE GOINFRA CIVIL (052008) - ACO CA-50 - 20.0 MM (3/4") - (OBRAS CIVIS) - SOMENTE MÃO DE OBRA PARA MONTAGEM E DESMONTAGEM | UN |  | 4 |  | 4
7 | 00232 | CÓPIA DE GOINFRA CIVIL (052010) - ACO CA-50 - 25.0 MM (1") - (OBRAS CIVIS) - SOMENTE MÃO DE OBRA PARA MONTAGEM E DESMONTAGEM | UN |  | 4 |  | 4
8 | 00233 | CÓPIA DE GOINFRA CIVIL (052014) - ACO CA-60 - 5.0 MM - (OBRAS CIVIS) - SOMENTE MÃO DE OBRA PARA MONTAGEM E DESMONTAGEM | UN |  | 2 |  | 2
9 | 0 | 0 | UN |  | 1 |  | 1
10 | 0 | INST. ELÉT./TELEFÔNICA/CABEAMENTO ESTRUTURADO | UN |  | 8 |  | 8
11 | 0 | ELÉTRICO | UN |  | 14 |  | 14
12 | 71411 | INTERRUPTOR 1 SEÇÃO (LINHA X OU EQUIVALENTE) | UN |  | 1 |  | 1
13 | 91992 | TOMADA ALTA DE EMBUTIR (1 MÓDULO), 2P+T 10 A, INCLUINDO SUPORTE E PLACA - FORNECIMENTO E INSTALAÇÃO. AF_12/2015 | UN |  | 2 |  | 2
14 | 70287 | BORNE TERMINAL SAK 6 MM2 | UN |  | 14 |  | 14
15 | 91926 | CABO DE COBRE FLEXÍVEL ISOLADO, 2,5 MM², ANTI-CHAMA 450/750 V, PARA CIRCUITOS TERMINAIS - FORNECIMENTO E INSTALAÇÃO. AF_12/2015 | UN |  |  |  | 0
16 | 81402 | TE DE REDUCAO 90 GRAUS SOLDAVEL 25 X 20 mm | UN |  |  |  | 0
17 | 71201 | ELETRODUTO DE PVC RIGIDO DIAMETRO 3/4" | UN |  | 3 |  | 3
18 | 80811 | TORNEIRA DE JARDIM COM BICO PARA MANGUEIRA DIÂMETRO DE 1/2" E 3/4" | UN | 1 |  |  | 1
19 | 80977 | REGISTRO DE ESFERA DIAMETRO 1" | UN |  | 2 |  | 2

## BL2-ESG-IND-R00
MEMORIAL DE CÁLCULO
CLIENTE: | SECRETÁRIA DE ESTADO DE INFRAESTRUTURA (SEINFRA) - GOVERNO DO ESTADO DE GOIÁS |  |  |  |  | DATA: | 09/11/2025
OBJETO: | CONSTRUÇÃO DE ESCOLA DE ARTES BASILEU FRANÇA |  |  |  |  | REVISÃO: | 00
LOCAL: | AV. UNIVERSITÁRIA, N. 1750, ST. LESTE UNIVERSITÁRIO, GOIÂNIA, GO
SERVIÇOS: | INSTALAÇÕES HIDRÁULICAS - ESGOTO |  |  |  |  | PAVIMENTO: | INDICADOS
Item | Código | Descrição | Und |  |  |  | Total
|  |  |  | Térreo | 1° Pav
1 | 81829 | CAIXA DE INSPEÇÃO - TAMPA EM CONCRETO ARMADO 25 MPA E=5CM | M2 |  |  |  | 0
2 | 81921 | JOELHO 45 GRAUS DIAMETRO 40 MM (ESGOTO) | UN |  | 9 |  | 9
3 | 81923 | JOELHO 45 GRAUS DIAMETRO 75 MM (ESGOTO) | UN |  | 1 |  | 1
4 | 81924 | JOELHO 45 GRAUS DIAMETRO 100 MM (ESGOTO) | UN |  | 12 |  | 12
5 | 81935 | JOELHO 90 GRAUS DIAMETRO 40 MM (ESGOTO) | UN |  | 16 |  | 16
6 | 81938 | JOELHO 90 GRAUS DIAMETRO 100 MM (ESGOTO) | UN |  | 8 |  | 8
7 | 81972 | JUNCAO SIMPLES DIAMETRO 75 X 75 MM (ESGOTO) | UN |  |  |  | 0
8 | 81974 | JUNCAO SIMPLES DIAMETRO 100 X 75 MM (ESGOTO) | UN |  | 4 |  | 4
9 | 81975 | JUNCAO SIMPLES DIAM. 100 X 100 MM (ESGOTO) | UN |  | 6 |  | 6
10 | 81961 | JUNCAO 45 GRAUS DIAMETRO 40 MM (ESGOTO) | UN |  | 2 |  | 2
11 | 82003 | LUVA SIMPLES DIAMETRO 75 MM - (ESGOTO) | UN |  | 1 |  | 1
12 | 82004 | LUVA SIMPLES DIAMETRO 100 mm - (ESGOTO) | UN |  | 30 |  | 30
13 | 82301 | TUBO SOLDAVEL PARA ESGOTO DIAMETRO 40 MM | M |  | 13.61 |  | 13.61
14 | 82303 | TUBO SOLDAVEL PARA ESGOTO DIAMETRO 75 MM | M |  | 1.15 |  | 1.15
15 | 82304 | TUBO SOLDAVEL PARA ESGOTO DIAMETRO 100 MM | M |  | 18.77 |  | 18.77
16 | 82235 | TE SANITARIO DIAMETRO 100 X 100 MM (ESGOTO) | UN |  |  |  | 0
17 | 89855 | JOELHO 45 GRAUS, PVC, SERIE NORMAL, ESGOTO PREDIAL, DN 150 MM, JUNTA ELÁSTICA, FORNECIDO E INSTALADO EM SUBCOLETOR AÉREO DE ESGOTO SANITÁRIO. AF_08/2022 | UN |  | 2 |  | 2 | SINAPI
18 | 89854 | JOELHO 90 GRAUS, PVC, SERIE NORMAL, ESGOTO PREDIAL, DN 150 MM, JUNTA ELÁSTICA, FORNECIDO E INSTALADO EM SUBCOLETOR AÉREO DE ESGOTO SANITÁRIO. AF_08/2022 | UN |  | 1 |  | 1 | SINAPI
19 | 81664 | CORPO CAIXA SIFONADA DIAM. 150 X 185 X 75 | UN |  | 4 |  | 4 | GOINFRA
20 | 82052 | PORTA GRELHA QUADRADO CROMADO DIAM.150 MM | UN | 0 | 4 |  | 4
21 | 81752 | GRELHA QUADRADA ACO INOX ROTATIVO DIAM.150 MM | UN | 0 | 4 |  | 4
22 | 00155 | CÓPIA DE SINAPI (104174) - JUNÇÃO SIMPLES, PVC, ESGOTO, DN 150 X 100 MM, JUNTA ELÁSTICA, FORNECIDO E INSTALADO EM RAMAL DE ENCAMINHAMENTO.. (ADAPTADO CONFORME DECRETO ESTADUAL 9900/2021) | UN |  | 3 |  | 3 | PRÓPRIO
23 | 95693 | LUVA SIMPLES, PVC, SÉRIE NORMAL, ESGOTO PREDIAL, DN 150 MM, JUNTA ELÁSTICA, FORNECIDO E INSTALADO EM SUBCOLETOR AÉREO DE ESGOTO SANITÁRIO. AF_08/2022. (ADAPTADO CONFORME DECRETO ESTADUAL 9900/2021) | UN |  | 6 |  | 6 | SINAPI
24 | 82331 | TUBO LEVE PVC RIGIDO DIAMETRO 150 MM | M |  | 10.67 |  | 10.67
25 | 81643 | CAP DIAMETRO 100 MM ESGOTO PRIMARIO | UN |  | 1 |  | 1 | GOINFRA
26 | 104179 | CAP, PVC, SERIE R, ÁGUA PLUVIAL, DN 150 MM, JUNTA ELÁSTICA, FORNECIDO E INSTALADO EM RAMAL DE ENCAMINHAMENTO. AF_06/2022. (ADAPTADO CONFORME DECRETO ESTADUAL 9900/2021) | UN |  | 1 |  | 1 | SINAPI

## BL2-ELE-IND-R00
MEMORIAL DE CÁLCULO
CLIENTE: | SECRETÁRIA DE ESTADO DE INFRAESTRUTURA (SEINFRA) - GOVERNO DO ESTADO DE GOIÁS | [5 empty] | DATA: | 09/11/2025
OBJETO: | CONSTRUÇÃO DE ESCOLA DE ARTES BASILEU FRANÇA | [5 empty] | REVISÃO: | 00
LOCAL: | AV. UNIVERSITÁRIA, N. 1750, ST. LESTE UNIVERSITÁRIO, GOIÂNIA, GO
SERVIÇOS: | INSTALAÇÕES ELÉTRICAS |  |  |  | BLOCO: | 02 | PAVIMENTO: | INDICADOS
Item | Descrição | Und | Quantidades |  |  |  |  | Total
|  |  | Térreo | 1° Pav
1 | INTERRUPTOR 1 SEÇÃO (LINHA X OU EQUIVALENTE) | UN | [5 empty] | 0 | GOINFRA | 71411
2 | TOMADA BAIXA DE EMBUTIR (1 MÓDULO), 2P+T 10 A, INCLUINDO SUPORTE E PLACA - FORNECIMENTO E INSTALAÇÃO. AF_12/2015 | UN | 11 | 23 |  |  |  | 34 | SINAPI | 92000
3 | CABO DE COBRE FLEXÍVEL ISOLADO, 2,5 MM², ANTI-CHAMA 450/750 V, PARA CIRCUITOS TERMINAIS - FORNECIMENTO E INSTALAÇÃO. AF_12/2015 | M | 1420.55 | 2640.42 |  |  |  | 4060.97 | SINAPI | 91926
4 | ELETRODUTO DE PVC RIGIDO DIAMETRO 3/4" | M | 6.2 |  |  |  |  | 6.2 | GOINFRA | 71201
5 | ELETRODUTO DE PVC RIGIDO DIAMETRO 1" | M | 471.78 | 574.21 |  |  |  | 1045.99 | GOINFRA | 71202
6 | BRACADEIRA METALICA TIPO "D" DIAM. 1" | UN | 472 | 574 |  |  |  | 1046 | GOINFRA | 70372
7 | BRACADEIRA METALICA TIPO "D" DIAM. 3/4" | UN | 6 | 0 | 0 | 0 |  | 6 | GOINFRA | 70371
8 | LUVA PARA ELETRODUTO, PVC, ROSCÁVEL, DN 32 MM (1"), PARA CIRCUITOS TERMINAIS, INSTALADA EM LAJE - FORNECIMENTO E INSTALAÇÃO. AF_12/2015 | UN | 158 | 192 |  |  |  | 350 | SINAPI | 91880
9 | LUVA PARA ELETRODUTO, PVC, ROSCÁVEL, DN 25 MM (3/4"), PARA CIRCUITOS TERMINAIS, INSTALADA EM LAJE - FORNECIMENTO E INSTALAÇÃO. AF_12/2015 | UN | [5 empty] | 0 | SINAPI | 91879
10 | CONDULETE DE PVC - CAIXA COM 5 ENTRADAS | UN | 172 | 197 |  |  |  | 369 | GOINFRA | 70924
11 | TAMPA CEGA PARA CONDULETE DE PVC | UN | 172 | 197 | 0 | 0 |  | 369 | GOINFRA | 72385
12 | CAIXA RETANGULAR 4" X 2" ALTA (2,00 M DO PISO), PVC, INSTALADA EM PAREDE - FORNECIMENTO E INSTALAÇÃO. AF_12/2015 | UN | [5 empty] | 0 | SINAPI | 91939
13 | CAIXA RETANGULAR 4" X 2" BAIXA (0,30 M DO PISO), PVC, INSTALADA EM PAREDE - FORNECIMENTO E INSTALAÇÃO. AF_12/2015 | UN | [5 empty] | 0 | SINAPI | 91941
14 | QUADRO DE DISTRIBUIÇÃO DE EMBUTIR EM PVC CB 12E - 80A | UN | [5 empty] | 0 | GOINFRA | 72170
15 | DISJUNTOR MONOPOLAR TIPO DIN, CORRENTE NOMINAL DE 16A - FORNECIMENTO E INSTALAÇÃO. AF_10/2020 | UN | [5 empty] | 0 | SINAPI | 93654
16 | DISJUNTOR TRIPOLAR TIPO DIN, CORRENTE NOMINAL DE 32A - FORNECIMENTO E INSTALAÇÃO. AF_10/2020 | UN | [5 empty] | 0 | SINAPI | 93670
17 | DISPOSITIVO DE PROTEÇÃO CONTRA SURTOS (D.P.S.) 275V DE 8 A 40KA | UN | 8 | 8 |  |  |  | 16 | GOINFRA | 71184
18 | BUCHA E ARRUELA METALICA DIAM. 1" | PR | 350 | 438 |  |  |  | 788 | GOINFRA | 70422
19 | INTERRUPTOR DIFERENCIAL RESIDUAL (D.R.) BIPOLAR DE 40A-30mA | UN | [5 empty] | 0 | GOINFRA | 71451
20 | DISJUNTOR TRIPOLAR TIPO NEMA, CORRENTE NOMINAL DE 60 ATÉ 100A - FORNECIMENTO E INSTALAÇÃO. AF_10/2020 | UN | [5 empty] | 0 | SINAPI | 101894
21 | DISJUNTOR TRIPOLAR TIPO DIN, CORRENTE NOMINAL DE 32A - FORNECIMENTO E INSTALAÇÃO. AF_10/2020 | UN | [5 empty] | 0 | SINAPI | 93671
22 | DISJUNTOR TRIPOLAR 40 A 50A | UN | 2 | 3 |  |  |  | 5 | GOINFRA | 71174
23 | CABO DE COBRE FLEXÍVEL ISOLADO, 6 MM², ANTI-CHAMA 450/750 V, PARA CIRCUITOS TERMINAIS - FORNECIMENTO E INSTALAÇÃO. AF_12/2015 | M | [5 empty] | 0 | SINAPI | 91930
24 | TOMADA ALTA DE EMBUTIR (1 MÓDULO), 2P+T 10 A, INCLUINDO SUPORTE E PLACA - FORNECIMENTO E INSTALAÇÃO. AF_12/2015 | UN | 12 | 6 |  |  |  | 18 | SINAPI | 91992
25 | QUADRO DE DISTRIBUIÇÃO DE ENERGIA EM CHAPA DE AÇO GALVANIZADO, DE SOBREPOR, COM BARRAMENTO TRIFÁSICO, PARA 18 DISJUNTORES DIN 100A - FORNECIMENTO E INSTALAÇÃO. AF_10/2020 - (ADAPTADO CONFORME DECRETO ESTADUAL 9900/2021) | UN | 1 |  |  |  |  | 1 | SINAPI | 101878 | 7° aditivo
26 | COPIA DA SINAPI (101878) - QUADRO DE DISTRIBUIÇÃO DE ENERGIA EM CHAPA DE AÇO GALVANIZADO, DE SOBREPOR, COM BARRAMENTO TRIFÁSICO, PARA 24 DISJUNTORES DIN 100A - FORNECIMENTO E INSTALAÇÃO. AF_10/2020 - (ADAPTADO CONFORME DECRETO ESTADUAL 9900/2021) | UN | 1 | 1 |  |  |  | 2 | COMPOSIÇÃO | 00085 | 7° aditivo
27 | COPIA DA SINAPI (101878) - QUADRO DE DISTRIBUIÇÃO DE ENERGIA EM CHAPA DE AÇO GALVANIZADO, DE SOBREPOR, COM BARRAMENTO TRIFÁSICO, PARA 36 DISJUNTORES DIN 100A - FORNECIMENTO E INSTALAÇÃO. AF_10/2020 - (ADAPTADO CONFORME DECRETO ESTADUAL 9900/2021) | UN | 1 |  |  |  |  | 1 | COMPOSIÇÃO | 00084 | 7° aditivo
28 | CABO FLEXÍVEL, PVC (70° C), 450/750 V, 4 MM2 | M | 374.1 | 257.4 |  |  |  | 631.5 | GOINFRA | 70564 | 7° aditivo
29 | CABO FLEXÍVEL, PVC (70° C), 450/750 V, 10 MM2 | M | [5 empty] | 0 | GOINFRA | 70570 | 7° aditivo
30 | VERGALHAO ROSCA TOTAL D=1/4" | M | 290 | 485 |  |  |  | 775 | GOINFRA | 72660 | 7° aditivo
31 | INTERRUPTOR DIFERENCIAL RESIDUAL (D.R.) BIPOLAR DE 25A-30MA | UN | 1 | 1 |  |  |  | 2 | GOINFRA | 71450 | 7° aditivo
32 | DISJUNTOR MONOPOLAR DE 10 A 32-A | UN | 9 | 12 |  |  |  | 21 | GOINFRA | 71171 | 7° aditivo
33 | DISJUNTOR MONOPOLAR DE 35 A 50-A | UN | [5 empty] | 0 | GOINFRA | 71172 | 7° aditivo
34 | CURVA VERTICAL, INTERNA,90º, PARA ELETROCALHA PERFURADA OU LISA,100X100MM.FORNECIMENTO E COLOCACAO - (ADAPTADO CONFORME DECRETO ESTADUAL 9900/2021) | UN | 1 | 1 |  |  |  | 2 | EMOP | 15.018.0722 | 7° aditivo
35 | CURVA HORIZONTAL 100 X 100 MM PARA ELETROCALHA METÁLICA, COM ÂNGULO 90° (REF.: MOPA OU SIMILAR) - (ADAPTADO CONFORME DECRETO ESTADUAL 9900/2021) | UN | 2 | 2 |  |  |  | 4 | ORSE | 8688 | 7° aditivo
36 | CAIXA METALICA OCTOGONAL FUNDO MOVEL DUPLA 4" | UN | [5 empty] | 0 | GOINFRA | 70682 | 7° aditivo
37 | CONDULETE EM ALUMÍNIO TIPO "T" DE 1" - (ADAPTADO CONFORME DECRETO ESTADUAL 9900/2021) | UN | [5 empty] | 0 | ORSE | 9424 | 7° aditivo
38 | CURVA PARA ELETRODUTO DE PVC RÍGIDO ROSCÁVEL, DIÂM = 32MM (1") - (ADAPTADO CONFORME DECRETO ESTADUAL 9900/2021) | UN | [5 empty] | 0 | ORSE | 363 | 7° aditivo
39 | DISJUNTOR TRIPOLAR DE 10 A 35-A | UN | 8 | 2 |  |  |  | 10 | GOINFRA | 71173 | 7° aditivo | Tampa de encaixe 100 X 3000 mm, galvanizada à fogo, para eletrocalha metálica (ref.: mopa ou similar) - (adaptado conforme Decreto Estadual 9900/2021)
40 | DISJUNTOR TRIPOLAR DE 60 A 100-A | UN | 1 | 1 |  |  |  | 2 | GOINFRA | 71175 | 7° aditivo | TAMPA DE ENCAIXE 100 X 3000 MM, GALVANIZADA À FOGO, PARA ELETROCALHA METÁLICA (REF.: MOPA OU SIMILAR) - (ADAPTADO CONFORME DECRETO ESTADUAL 9900/2021)
41 | DISJUNTOR TRIPOLAR DE 125-A | UN | [5 empty] | 0 | GOINFRA | 71176 | 7° aditivo
43 | FORNECIMENTO E INSTALAÇÃO DE ELETROCALHA PERFURADA 100 X 100 X 3000 MM (REF. MOPA OU SIMILAR) - (ADAPTADO CONFORME DECRETO ESTADUAL 9900/2021) | UN | 14 | 13 |  |  |  | 27 | ORSE | 8684 | 7° aditivo
44 | CABO FLEXÍVEL, PVC (70° C), 450/750 V, 6 MM2 | M | 702.96 |  |  |  |  | 702.96 | GOINFRA | 70565 | 7° aditivo
45 | ELETRODUTO PVC FLEXÍVEL - MANGUEIRA CORRUGADA LEVE - DIAM. 32MM | M | [5 empty] | 0 | GOINFRA | 71195 | 7° aditivo
46 | CABO FLEXÍVEL EPR/XLPE (90°C), 0,6/1 KV, 16 MM2 | M |  | 35 |  |  |  | 35 | GOINFRA | 70510 | 7° aditivo
47 | CABO FLEXÍVEL EPR/XLPE (90°C), 0,6/1 KV, 25MM2 | M | 35 |  |  |  |  | 35 | GOINFRA | 70511
48 | FLANGE DE LIGAÇÃO 100X100MM PARA ELETROCALHA METÁLICA (REF. MOPA OU SIMILAR) - (ADAPTADO CONFORME DECRETO ESTADUAL 9900/2021) | UN | 3 | 4 |  |  |  | 7 | ORSE | 9533 | 7° aditivo
49 | SAIDA VERTICAL PARA ELETRODUTO D=1" | UN | 13 | 13 |  |  |  | 26 | GOINFRA | 72328
50 | TÊ HORIZONTAL 100 X 100 MM PARA ELETROCALHA METÁLICA (REF. MOPA OU SIMILAR) - (ADAPTADO CONFORME DECRETO ESTADUAL 9900/2021) | UN | 1 |  |  |  |  | 1 | ORSE | 8687 | 7° aditivo
51 | TOMADA EMBUTIR 3P+T, TIPO INDUSTRIAL, 32A, 220/240 REF:N-4249, COR AZUL, MARCA STECK OU SIMILAR - (ADAPTADO CONFORME DECRETO ESTADUAL 9900/2021) | UN | 6 |  |  |  |  | 6 | ORSE | 9422 | 7° aditivo
52 | SUPORTE DE SUSTENTAÇÃO DE ELETROCALHA METÁLICA 100MM(REF. MOPA OU SIMILAR) - (ADAPTADO CONFORME DECRETO ESTADUAL 9900/2021) | UN | 40 | 39 |  |  |  | 79 | ORSE | 7819 | 7° aditivo
53 | CANTONEIRA METALICA 38 X 38 MM ( ZZ ALTA) | UN | 40 | 39 |  |  |  | 79 | GOINFRA | 70769 | 7° aditivo
54 | TAMPA DE ENCAIXE 100 X 3000 MM, GALVANIZADA À FOGO, PARA ELETROCALHA METÁLICA (REF.: MOPA OU SIMILAR) - (ADAPTADO CONFORME DECRETO ESTADUAL 9900/2021) | UN | 14 | 13 |  |  |  | 27 | ORSE | 12471 | 7° aditivo
55 | CURVA DE 90 GRAUS DE PVC RIGIDO DIAM. 1" | UN | 53 | 62 |  |  |  | 115 | GOINFRA | 71142
56 | INTERRUPTOR SIMPLES (1 SECAO) | UN | 11 | 11 |  |  |  | 22 | GOINFRA | 71440
57 | INTERRUPTOR SIMPLES (3 SECOES) | UN | [5 empty] | 0 | GOINFRA | 71442
58 | INTERRUPTOR INTERMEDIARIO (FOUR-WAY) | UN | 1 | 1 |  |  |  | 2 | GOINFRA | 71430
59 | INTERRUPTOR PARALELO SIMPLES (1 SECAO) | UN | 2 | 2 |  |  |  | 4 | GOINFRA | 71431
60 | TOMADA HEXAGONAL DUPLA 2P + T - 10A - 250V | UN | 12 | 7 |  |  |  | 19 | GOINFRA | 72579
0

## BL2-LUM-IND-R00
MEMORIAL DE CÁLCULO
CLIENTE: | SECRETÁRIA DE ESTADO DE INFRAESTRUTURA (SEINFRA) - GOVERNO DO ESTADO DE GOIÁS | [5 empty] | DATA: | 09/11/2025
OBJETO: | CONSTRUÇÃO DE ESCOLA DE ARTES BASILEU FRANÇA | [5 empty] | REVISÃO: | 00
LOCAL: | AV. UNIVERSITÁRIA, N. 1750, ST. LESTE UNIVERSITÁRIO, GOIÂNIA, GO
SERVIÇOS: | LUMINÁRIAS |  |  |  | BLOCO: | 02 | PAVIMENTO: | INDICADOS
Item | Descrição | Und | Quantidades |  |  |  |  | Total
|  |  | Térreo | 1° Pav | 2° Pav
1 | LUMINÁRIA DE EMBUTIR COM REFLETOR DE ALUMÍNIO E ALETAS 2X28W - INCLUSO CORTE NO FORRO | UN | [5 empty] | 0
2 | LUMINÁRIA TIPO PLAFON DE SOBREPOR REDONDA PARA 02 LÂMPADAS | UN | [5 empty] | 0
3 | LUMINÁRIA DE EMERGÊNCIA 30 LEDS | UN | 11 | 5 |  |  |  | 16
4 | LUMINARIA DE SOBREPOR, FIXADA EM LAJE OU FORRO, TIPO CALHA, CHANFRADA OU PRISMATICA, COMPLETA, COM LAMPADA LED TUBULAR DE 1 X 18W. FORNECIMENTO E COLOCACAO 3%-DESGASTE DE FERRAMENTAS E EPI. (ADAPTADO CONFORME DECRETO ESTADUAL 9900/2021) | UN | [5 empty] | 0 | EMOP | 18.027.0472-0 | 7° ADITIVO
5 | LUMINÁRIA SOBREPOR QUADRADA LED 24W*, 6500K G- LIGHT OU SIMILAR. (ADAPTADO CONFORME DECRETO ESTADUAL 9900/2021) | UN | [5 empty] | 0 | ORSE | 13176 |  | TROCAR MODELO PARA EMBUTIR
6 | COPIA DE ORSE (7334) - LUMINÁRIA LED EMBUTIR COM DIFUSOS, PARA UMA LÂMPADA LED, 1x16W. (ADAPTADO CONFORME DECRETO ESTADUAL 9900/2021) | UN | 75 | 46 |  |  |  | 121 | COMPOSIÇÃO | 00165
7 | COPIA DE ORSE (7334) - LUMINÁRIA LED EMBUTIR COM DIFUSOS, PARA UMA LÂMPADA LED, 2x16W. (ADAPTADO CONFORME DECRETO ESTADUAL 9900/2021) | UN | 75 | 54 |  |  |  | 129 | COMPOSIÇÃO | 00165
8 | LUMINARIA TIPO PLAFON COM PAINEL LED, 30X30CM, EMBUTIR, POTENCIA DE 24W, 6500K, LUZ NEUTRA, ELGIN OU SIMILAR - FORNECIMENTO E INSTALACAO. (ADAPTADO CONFORME DECRETO ESTADUAL 9900/2021) | UN | 13 | 10 |  |  |  | 23 | AGESUL | 1201001001

## BL2-DADOS-IND-R00
MEMORIAL DE CÁLCULO
CLIENTE: | SECRETÁRIA DE ESTADO DE INFRAESTRUTURA (SEINFRA) - GOVERNO DO ESTADO DE GOIÁS | [5 empty] | DATA: | 09/11/2025
OBJETO: | CONSTRUÇÃO DE ESCOLA DE ARTES BASILEU FRANÇA | [5 empty] | REVISÃO: | 00
LOCAL: | AV. UNIVERSITÁRIA, N. 1750, ST. LESTE UNIVERSITÁRIO, GOIÂNIA, GO
SERVIÇOS: | INSTALAÇÕES DE DADOS E CFTV |  |  |  | BLOCO: | 02 | PAVIMENTO: | INDICADOS
Item | Descrição | Und | Quantidades |  |  |  |  | Total
|  |  | Térreo | 1° Pav
1 | ELETROCALHA PRÉ-ZINCADA, CH. 22, PERFIL "C" COM ABAS 50X50 MM SEM TAMPA | M | [5 empty] | 0 | GOINFRA | 71190
2 | ELETROCALHA METÁLICA 100 X 50MM S/ TAMPA | M | [5 empty] | 0 | COMPOSIÇÃO | COMP. 17
3 | ELETROCALHA METÁLICA 100 X 100MM S/ TAMPA | M | [5 empty] | 0 | COMPOSIÇÃO | COMP. 14
4 | EMENDA INTERNA P/ELETROCALHA (100 X 50 MM) | UN | [5 empty] | 0 | COMPOSIÇÃO | COMP. 16
5 | EMENDA INTERNA PARA ELETROCALHA (50 X 50 MM) | UN | [5 empty] | 0 | GOINFRA | 71277
6 | FIXAÇÃO DE TUBOS HORIZONTAIS DE PVC, CPVC OU COBRE DIÂMETROS MENORES OU IGUAIS A 40 MM OU ELETROCALHAS ATÉ 150MM DE LARGURA, COM ABRAÇADEIRA METÁLICA RÍGIDA TIPO D 1/2, FIXADA EM PERFILADO EM LAJE. AF_05/2015 | M | 34.64 | 21.87 |  |  |  | 56.51 | SINAPI | 91170
7 | TAMPA DE ENCAIXE PARA ELETROCALHA DE 50 X 50 MM | M | 0 | 0 |  |  |  | 0 | GOINFRA | 72376
8 | TAMPA DE ENCAIXE PARA ELETROCALHA DE 100 X 50 MM | M | [5 empty] | 0 | COMPOSIÇÃO | COMP. 13
9 | ELETRODUTO PVC FLEXÍVEL - MANGUEIRA CORRUGADA REFORÇADA - DIAM. 40MM | M | 0.5 |  |  |  |  | 0.5 | GOINFRA | 71196
10 | ELETRODUTO DE PVC RIGIDO DIAMETRO 1" | M | 55.84 | 45.07 |  |  |  | 100.91 | GOINFRA | 71202
11 | SAIDA HORIZONTAL PARA ELETRODUTO D=1" | UN | [5 empty] | 0 | GOINFRA | 72326
12 | BRACADEIRA METALICA TIPO "D" DIAM. 1" | UN | 19 | 23 |  |  |  | 42 | GOINFRA | 70372
13 | LUVA PARA ELETRODUTO, PVC, ROSCÁVEL, DN 32 MM (1"), PARA CIRCUITOS TERMINAIS, INSTALADA EM LAJE - FORNECIMENTO E INSTALAÇÃO. AF_12/2015 | UN | 8 | 8 |  |  |  | 16 | SINAPI | 91880
14 | CONDULETE DE PVC - CAIXA COM 5 ENTRADAS | UN | 6 | 4 |  |  |  | 10 | GOINFRA | 70924
15 | CONDULETE DE PVC - ADAPTADOR DE SAÍDA 1" | UN | [5 empty] | 0 | GOINFRA | 70926
16 | TAMPA CEGA PARA CONDULETE DE PVC | UN | 6 | 4 |  |  |  | 10 | GOINFRA | 72385
17 | CONDULETE METÁLICO - TAMPÃO DE 1" | UN | [5 empty] | 0 | GOINFRA | 70933
18 | ESPELHO BAQUELITE 4" X 2" 2 FUROS RJ-45 | UN | [5 empty] | 0 | GOINFRA | 71279
19 | ESPELHO BAQUELITE 4" X 2" 1 FURO RJ-45 | UN | [5 empty] | 0 | GOINFRA | 71278
20 | CAIXA RETANGULAR 4 X 2" ALTA (2,00 M DO PISO), METÁLICA, INSTALADA EM PAREDE - FORNECIMENTO E INSTALAÇÃO | UN | 2 | 2 |  |  |  | 4 | SINAPI | 91939
21 | CAIXA RETANGULAR 4 X 2" BAIXA (0,30 M DO PISO), PVC, INSTALADA EM PAREDE - FORNECIMENTO E INSTALAÇÃO | UN | 4 | 5 |  |  |  | 9 | SINAPI | 91941
22 | CAIXA DE PASSAGEM 30X30X40CM COM TAMPA E DRENO BRITA | UN | [5 empty] | 0 | GOINFRA | 70710
23 | CAIXA DE PASSAGEM PARA TELEFONE 15X15X10CM (SOBREPOR), FORNECIMENTO E INSTALACAO. AF_11/2019 | UN | 1 | 1 |  |  |  | 2 | SINAPI | 100556
24 | CÂMERA PARA CFTV | UN | 1 | 1 |  |  |  | 2 | COMPOSIÇÃO | COMP. 64
25 | SWITCH 24 PORTAS 10/100/1000 POE + 4 SFP | UN | 1 |  |  |  |  | 1 | COMPOSIÇÃO | COMP. 65
26 | DISTRIBUIDOR INTERNO ÓPTICO - D.I.O | UN | 1 |  |  |  |  | 1 | COMPOSIÇÃO | COMP. 67
27 | RACK FECHADO DE PAREDE COM PORTA EM ACRÍLICO - 12 U´S | UN | 1 |  |  |  |  | 1 | GOINFRA | 72226
28 | RACK FECHADO DE PISO COM PORTA EM ACRÍLICO - 24 U´S | UN | [5 empty] | 0 | GOINFRA | 72227
29 | RACK FECHADO DE PISO COM PORTA EM ACRÍLICO - 36 U´S | UN | [5 empty] | 0 | GOINFRA | 72228
30 | CABO DE FIBRA ÓTICA DE 6 VIAS | M | 3 |  |  |  |  | 3 | COMPOSIÇÃO | COMP. 66
31 | CABO UTP-4P, CAT. 6 , 24 AWG | M | 131.02 | 188.74 |  |  |  | 319.76 | GOINFRA | 70626
32 | PATCH PANEL 24 PORTAS, CATEGORIA 6 - FORNECIMENTO E INSTALAÇÃO. AF_11/2019 | UN | 1 |  |  |  |  | 1 | SINAPI | 98302
33 | ORGANIZADOR DE CABOS (GUIA) | UN | 1 |  |  |  |  | 1 | GOINFRA | 71796
34 | REGUA COM 8 TOMADAS | UN | 1 |  |  |  |  | 1 | GOINFRA | 72291
35 | TOMADA LOGICA RJ-45 TIPO KEYSTONE JACK, CAT. 6 | UN | 6 | 5 |  |  |  | 11 | GOINFRA | 72556
36 | ADAPTADO DE SINAPI (98307) - TOMADA DUPLA DE REDE RJ45. (Adaptado para atendimento do Decreto 9900/2021) | UN |  | 2 |  |  |  | 2 | COMPOSIÇÃO | 00045
37 | CURVA DE 90 GRAUS DE PVC RIGIDO DIAM. 1" | UN | 6 | 8 |  |  |  | 14 | GOINFRA | 71142
38 | ELETRODUTO DE PVC RIGIDO DIAMETRO 1.1/4" | M | 2 |  |  |  |  | 2 | GOINFRA | 71204
39 | VERGALHAO ROSCA TOTAL D=1/4" | M | 22.336 | 18.028 |  |  |  | 40.364 | GOINFRA | 71702

## BL2-SPDA-IND-R00
MEMORIAL DE CÁLCULO
CLIENTE: | SECRETÁRIA DE ESTADO DE INFRAESTRUTURA (SEINFRA) - GOVERNO DO ESTADO DE GOIÁS | [5 empty] | DATA: | 09/11/2025
OBJETO: | CONSTRUÇÃO DE ESCOLA DE ARTES BASILEU FRANÇA | [5 empty] | REVISÃO: | 00
LOCAL: | AV. UNIVERSITÁRIA, N. 1750, ST. LESTE UNIVERSITÁRIO, GOIÂNIA, GO
SERVIÇOS: | INSTALAÇÃO DE SPDA |  |  |  | BLOCO: | 02 | PAVIMENTO: | INDICADOS
Item | Descrição | Und | Quantidades |  |  |  |  | Total
|  |  | Térreo | 1° Pav | Cobertura | 3° Pav | Cobertura
1 | BARRA CHATA DE ALUMINIO 7/8" X 1/8"- 6 METROS | UN | 2 | 8 | 28 |  |  | 38 | COMPOSIÇÃO | COMP. 12 | 168.8
2 | TERMINAL AÉREO SPDA 30CM FO GO DIAM 5/16" COM SUPORTE | UN |  |  | 34 |  |  | 34 | COMPOSIÇÃO | COMP. 11
3 | CORDOALHA DE COBRE NU 35 MM², NÃO ENTERRADA, COM ISOLADOR - FORNECIMENTO E INSTALAÇÃO. AF_12/2017 | M | 47 |  |  |  |  | 47 | SINAPI | 96973
4 | CORDOALHA DE COBRE NU 50 MM², ENTERRADA, SEM ISOLADOR - FORNECIMENTO E INSTALAÇÃO. AF_12/2017 | M | 100.9 |  |  |  |  | 100.9 | SINAPI | 96977
5 | TERMINAL DE PRESSAO 35 MM2 | UN | 10 |  |  |  |  | 10 |  | 72528
6 | ELETRODUTO DE PVC RIGIDO DIAMETRO 1" | M | 35 |  |  |  |  | 35 |  | 71202
7 | BRACADEIRA METALICA TIPO "D" DIAM. 1" | UN | 35 |  |  |  |  | 35 |  | 70372
8 | CONDULETE DE PVC - CAIXA COM 5 ENTRADAS | UN | [5 empty] | 0 |  | 70924
9 | CONDULETE DE PVC - ADAPTADOR DE SAÍDA 1" | UN | [5 empty] | 0 |  | 70926
10 | TAMPA CEGA PARA CONDULETE DE PVC | UN | [5 empty] | 0 |  | 72385
11 | CONDULETE METÁLICO - TAMPÃO DE 1" | UN | [5 empty] | 0 |  | 70933
12 | ATERRAMENTO - SOLDA EXOTÉRMICA - CARTUCHO 90 G | UN | 10 |  |  |  |  | 10 |  | 70255
13 | HASTE DE ATERRAMENTO 5/8 PARA SPDA - FORNECIMENTO E INSTALAÇÃO. AF_12/2017 | UN | 4 |  |  |  |  | 4 | SINAPI | 96985
14 | CAIXA DE INSPEÇÃO PVC 300X250 MM COM TAMPA | UN | [5 empty] | 0 | COMPOSIÇÃO | COMP. 10
15 | CURVA DE ALUMÍNIO 7/8" X 1/8" X 300MM. (ADAPTADO CONFORME DECRETO ESTADUAL 9900/2021) | UN |  |  | 30 |  |  | 30 | SETOP | ED-51050
16 | PARAFUSO CABEÇA CHATA EM ALUMÍNIO 1/4” X 7/8” - FORNECIMENTO E COLOCAÇÃO. (ADAPTADO CONFORME DECRETO ESTADUAL 9900/2021) | UN | 2 | 6 | 106 |  |  | 114 | ORSE | 11036
17 | PORCA SEXTAVADA DIAMETRO 1/4" | UN | 2 | 6 | 106 |  |  | 114 |  | 71981 | 157.5 | 11.3
18 | PARAFUSO AUTO-ATARRAXANTE EM AÇO INOX - 4,2 X 32MM - FORNECIMENTO E COLOCAÇÃO. (ADAPTADO CONFORME DECRETO ESTADUAL 9900/2021) | UN |  |  | 159 |  |  | 159 | ORSE | 11039
19 | PARAFUSO SEXT.AÇO INOX ROSCA SOB. M6X45MM TEL-5346 OU EQUIVALENTE. (ADAPTADO CONFORME DECRETO ESTADUAL 9900/2021) | UN | 3 | 9 | 12 |  |  | 24 | SUDECAP | 11.92.21
20 | BUCHA DE NYLON S-8 | UN | 3 | 9 | 171 |  |  | 183 |  | 70392
21 | CAIXA DE EQUALIZAÇÃO, DE EMBUTIR, EM AÇO COM BARRAMENTO, DE 200 X 200 MM E TAMPA. (ADAPTADO CONFORME DECRETO ESTADUAL 9900/2021) | UN | 1 |  |  |  |  | 1 | CPOS | 42.05.380
22 | CONECTOR REFORCADO, CABO X HASTE EM BRONZE NATURAL PARA CABO DE 16-70MM2, REF.585 DA TERMOTECNICA OU SIMILAR. (ADAPTADO CONFORME DECRETO ESTADUAL 9900/2021) | UN | 6 |  |  |  |  | 6 | AGESUL | 1201006008
23 | ATERRAMENTO - SOLDA EXOTÉRMICA - CARTUCHO 115 G | UN | 10 |  |  |  |  | 10 |  | 70256
24 | FORNECIMENTO E ASSENTAMENTO DE CAIXA DE INSPEÇÃO EM PVC, COM TAMPA, PARA ATERRAMENTO D=25CM, H=25CM. (ADAPTADO CONFORME DECRETO ESTADUAL 9900/2021) | UN | 4 |  |  |  |  | 4 | EMBASA | 60.12.30

## BL2-SDAI-IND-R00
MEMORIAL DE CÁLCULO
CLIENTE: | SECRETÁRIA DE ESTADO DE INFRAESTRUTURA (SEINFRA) - GOVERNO DO ESTADO DE GOIÁS | [5 empty] | DATA: | 03/11/2025
OBJETO: | CONSTRUÇÃO DE ESCOLA DE ARTES BASILEU FRANÇA | [5 empty] | REVISÃO: | 00
LOCAL: | AV. UNIVERSITÁRIA, N. 1750, ST. LESTE UNIVERSITÁRIO, GOIÂNIA, GO
SERVIÇOS: | INSTALAÇÕES DE SDAI |  |  |  | BLOCO: | 02 | PAVIMENTO: | INDICADOS
Item | Descrição | Und | Quantidades |  |  |  |  | Total
|  |  | Térreo | 1° Pav
1 | BRACADEIRA METALICA TIPO "D" DIAM. 1" | UN | 32 | 21 |  |  |  | 53 | GOINFRA | 70372
2 | BRACADEIRA METALICA TIPO "D" DIAM. 1.1/4" | UN | [5 empty] | 0 | GOINFRA | 70373
3 | BRACADEIRA METALICA TIPO "D" DIAM. 1.1/2" | UN | [5 empty] | 0 | GOINFRA | 70374
4 | BRACADEIRA METALICA TIPO "D" DIAM. 2.1/2" | UN | [5 empty] | 0 | GOINFRA | 70376
5 | BUCHA E ARRUELA METALICA DIAM. 1" | PR | 32 | 21 |  |  |  | 53 | GOINFRA | 70422
6 | BUCHA E ARRUELA METALICA DIAM. 1.1/4" | PR | [5 empty] | 0 | GOINFRA | 70423
7 | BUCHA E ARRUELA METALICA DIAM. 1.1/2" | PR | [5 empty] | 0 | GOINFRA | 70424
8 | BUCHA E ARRUELA METALICA DIAM. 2.1/2" | PR | [5 empty] | 0 | GOINFRA | 70426
9 | CABO FLEXIVEL PARALELO 2 X 2,5 MM2 | M | [5 empty] | 0 | GOINFRA | 70556
10 | CABO ISOLADO PP 3 X 2,5 MM2 | M | [5 empty] | 0 | GOINFRA | 70561
11 | ELETRODUTO FLEXÍVEL CORRUGADO, PEAD, DN 50 (1 1/2"), PARA REDE ENTERRADA DE DISTRIBUIÇÃO DE ENERGIA ELÉTRICA - FORNECIMENTO E INSTALAÇÃO. AF_12/2021 | M | [5 empty] | 0 | SINAPI | 97667
12 | ELETRODUTO EM AÇO ZINCADO DIÂMETRO 1" | M | [5 empty] | 0 | GOINFRA | 71252
13 | ELETRODUTO EM AÇO ZINCADO DIÂMETRO 1.1/4" | M | [5 empty] | 0 | GOINFRA | 71253
14 | ELETRODUTO EM AÇO ZINCADO DIÂMETRO 1.1/2" | M | [5 empty] | 0 | GOINFRA | 71254
15 | ELETRODUTO EM AÇO ZINCADO DIÂMETRO 2.1/2" | M | [5 empty] | 0 | GOINFRA | 71256
16 | LUVA EM AÇO ZINCADO DIÂMETRO 1" | UN | [5 empty] | 0 | GOINFRA | 71721
17 | LUVA EM AÇO ZINCADO DIÂMETRO 1.1/2" | UN | [5 empty] | 0 | GOINFRA | 71724
18 | CONDULETE METÁLICO - CAIXA COM 5 ENTRADAS | UN | [5 empty] | 0 | GOINFRA | 70929
19 | CONDULETE METÁLICO - ADAPTADOR DE SAÍDA 1" | UN | [5 empty] | 0 | GOINFRA | 70931
20 | TAMPA CEGA PARA CONDULETE METÁLICO | UN | [5 empty] | 0 | GOINFRA | 72395
21 | CONDULETE METÁLICO - TAMPÃO DE 1" | UN | [5 empty] | 0 | GOINFRA | 70933
22 | CURVA 90 GRAUS AÇO ZINCADO DIÂMETRO 1" | UN | [5 empty] | 0 | GOINFRA | 71122
23 | CURVA 90 GRAUS AÇO ZINCADO DIÂMETRO 1.1/2" | UN | [5 empty] | 0 | GOINFRA | 71124
24 | PARAFUSO P/BUCHA S-8 | UN | [5 empty] | 0 | GOINFRA | 71862
25 | BUCHA DE NYLON S-8 | UN | [5 empty] | 0 | GOINFRA | 70392
26 | CAIXA DE PASSAGEM 30X30X40CM COM TAMPA E DRENO BRITA | UN | [5 empty] | 0 | GOINFRA | 70710
27 | CAIXA DE PASSAGEM METÁLICA DE EMBUTIR 15X15X8 CM | UN | [5 empty] | 0 | GOINFRA | 70645
28 | SIRENE AUDIOVISUAL | UN | 1 | 1 |  |  |  | 2
29 | CENTRAL DE ALARME ENDEREÇÁVEL DE INCÊNDIO C/ BATERIA | UN | 1 |  |  |  |  | 1
30 | BOTOEIRA EM ALUMÍNIO FUNDIDO "LIGA - DESLIGA" | UN | 1 |  |  |  |  | 1
31 | FORNECIMENTO E INSTALAÇÃO DE CAIXA DE PASSAGEM EM ALUMÍNIO (15 X 15 X 10 CM). (ADAPTADO CONFORME DECRETO ESTADUAL 9900/2021) | UN | 2 | 1 |  |  |  | 3 | ORSE | 11751
32 | CAIXA DE PASSAGEM EM ALUMINIO 200X200X115MM. (ADAPTADO CONFORME DECRETO ESTADUAL 9900/2021) | UN | 5 |  |  |  |  | 5 | SEDOP | 170878
33 | CONDULETE DE ALUMÍNIO, TIPO C, PARA ELETRODUTO DE AÇO GALVANIZADO DN 25 MM (1''), APARENTE - FORNECIMENTO E INSTALAÇÃO. AF_11/2016_P. (ADAPTADO CONFORME DECRETO ESTADUAL 9900/2021) | UN | 2 | 1 |  |  |  | 3 |  | 71932
34 | CONDULETE DE ALUMÍNIO, TIPO LR, PARA ELETRODUTO DE AÇO GALVANIZADO DN 25 MM (1''), APARENTE - FORNECIMENTO E INSTALAÇÃO. AF_11/2016_P. (ADAPTADO CONFORME DECRETO ESTADUAL 9900/2021) | UN | 3 | 3 |  |  |  | 6 |  | 72395
35 | CONDULETE DE ALUMÍNIO, TIPO T, PARA ELETRODUTO DE AÇO GALVANIZADO DN 25 MM (1''), APARENTE - FORNECIMENTO E INSTALAÇÃO. AF_11/2016_P. (ADAPTADO CONFORME DECRETO ESTADUAL 9900/2021) | UN | 1 |  |  |  |  | 1 | SINAPI | 95796
36 | ELETRODUTO EM AÇO GALVANIZADO A FOGO DIÂMETRO 1" - PESADO | M | 32.3 | 20.97 |  |  |  | 53.27 |  | 71212
37 | CÓPIA DE GOINFRA CIVIL (070556) - CABO BLINDADO PARA DETECÇÃO E ALARME DE INCÊNDIO 2 X 2,5 MM2 | M | 21.88 | 20.97 |  |  |  | 42.85 | COMP | 00164
38 | CABO COBRE FLEXÍVEL MULTIPOLAR PP 3X6 MM2 0,6/1 KV. (ADAPTADO CONFORME DECRETO ESTADUAL 9900/2021) | M | 10.42 |  |  |  |  | 10.42 | FDE | 16.85.082
39 | ACIONADOR MANUAL (BOTOEIRA) “APERTE AQUI” P/INSTAL. INCENDIO - ENDEREÇÁVEL. (ADAPTADO CONFORME DECRETO ESTADUAL 9900/2021) | UN | 1 | 1 |  |  |  | 2 | SINAPI | 95781
40 | CURVA DE 90 GRAUS AÇO GALVANIZADO DIAM.1" | UN | 4 | 2 |  |  |  | 6 | SINAPI | 95789
41 | MÓDULO ISOLADOR, MÓDULO ENDEREÇADOR PARA AUDIOVISUAL. (ADAPTADO CONFORME DECRETO ESTADUAL 9900/2021) | UN | [5 empty] | 0
42 | LUVA EM AÇO GALVANIZADO DIÂMETRO 1" | UN | 4 | 5 |  |  |  | 9 | GOINFRA | 71702
43 | VERGALHAO ROSCA TOTAL D=1/4" | M | 22.4 | 14.7 |  |  |  | 37.1 | GOINFRA | 71702

## BL2-CLI-DUT-TER-R00
MEMORIAL DE CÁLCULO
CLIENTE: | SECRETÁRIA DE ESTADO DE INFRAESTRUTURA (SEINFRA) - GOVERNO DO ESTADO DE GOIÁS | [5 empty] | DATA: | 03/11/2025
OBJETO: | CONSTRUÇÃO DE ESCOLA DE ARTES BASILEU FRANÇA | [5 empty] | REVISÃO: | 00
LOCAL: | AV. UNIVERSITÁRIA, N. 1750, ST. LESTE UNIVERSITÁRIO, GOIÂNIA, GO
SERVIÇOS: | CLIMATIZAÇÃO - DUTOS GALVANIZADOS |  |  |  | BLOCO: | 02 | PAVIMENTO: | TÉRREO
Elemento |  | Chapa | Dimensões |  |  | Área | Peso Específico | Peso Total
|  |  | Comp. (m) | Larg. (m) | Altura (m)
[6 empty] | (m²) | (kg) | (kg)
DUTO GALVANIZADO |  | CHAPA 24 | 0.4 | 0.2 | 0.35 | 0.44 | 5.2 | 2.288
DUTO GALVANIZADO |  | CHAPA 24 | 1.16 | 0.4 | 0.15 | 1.276 | 5.2 | 6.6352
DUTO GALVANIZADO |  | CHAPA 26 | 5.88 | 0.15 | 0.2 | 4.116 | 4 | 16.464
DUTO GALVANIZADO |  | CHAPA 24 | 1.12 | 0.4 | 0.15 | 1.232 | 5.2 | 6.4064
DUTO GALVANIZADO |  | CHAPA 26 | 6.21 | 0.25 | 0.2 | 5.589 | 4 | 22.356
DUTO GALVANIZADO |  | CHAPA 24 | 1.12 | 0.4 | 0.15 | 1.232 | 5.2 | 6.4064
DUTO GALVANIZADO |  | CHAPA 26 | 5.93 | 0.25 | 0.25 | 5.93 | 4 | 23.72
DUTO GALVANIZADO |  | CHAPA 24 | 1.1 | 0.4 | 0.15 | 1.21 | 5.2 | 6.292
DUTO GALVANIZADO |  | CHAPA 26 | 2.98 | 0.3 | 0.3 | 3.576 | 4 | 14.304
DUTO GALVANIZADO |  | CHAPA 24 | 0.4 | 0.2 | 0.35 | 0.44 | 5.2 | 2.288
DUTO GALVANIZADO |  | CHAPA 24 | 0.4 | 0.2 | 0.35 | 0.44 | 5.2 | 2.288
DUTO GALVANIZADO |  | CHAPA 24 | 0.4 | 0.2 | 0.35 | 0.44 | 5.2 | 2.288
DUTO GALVANIZADO |  | CHAPA 26 | 1.35 | 0.3 | 0.3 | 1.62 | 4 | 6.48
DUTO GALVANIZADO |  | CHAPA 26 | 0.61 | 0.23 | 0.23 | 0.5612 | 4 | 2.2448
DUTO GALVANIZADO |  | CHAPA 26 | 0.56 | 0.23 | 0.23 | 0.5152 | 4 | 2.0608
DUTO GALVANIZADO |  | CHAPA 24 | 0.4 | 0.4 | 0.2 | 0.48 | 5.2 | 2.496
DUTO GALVANIZADO |  | CHAPA 24 | 0.4 | 0.4 | 0.2 | 0.48 | 5.2 | 2.496
DUTO GALVANIZADO |  | CHAPA 24 | 0.4 | 0.4 | 0.2 | 0.48 | 5.2 | 2.496
DUTO GALVANIZADO |  | CHAPA 24 | 0.4 | 0.4 | 0.2 | 0.48 | 5.2 | 2.496
DUTO GALVANIZADO |  | CHAPA 26 | 1.06 | 0.3 | 0.15 | 0.954 | 4 | 3.816
DUTO GALVANIZADO |  | CHAPA 24 | 1.13 | 0.35 | 0.2 | 1.243 | 5.2 | 6.4636
DUTO GALVANIZADO |  | CHAPA 24 | 1.13 | 0.4 | 0.25 | 1.469 | 5.2 | 7.6388
DUTO GALVANIZADO |  | CHAPA 24 | 1.57 | 0.4 | 0.3 | 2.198 | 5.2 | 11.4296
DUTO GALVANIZADO |  | CHAPA 26 | 0.7 | 0.29 | 0.29 | 0.812 | 4 | 3.248
DUTO GALVANIZADO |  | CHAPA 26 | 0.52 | 0.29 | 0.29 | 0.6032 | 4 | 2.4128
DUTO GALVANIZADO |  | CHAPA 24 | 1 | 0.35 | 0.2 | 1.1 | 5.2 | 5.72
DUTO GALVANIZADO |  | CHAPA 24 | 1 | 0.35 | 0.2 | 1.1 | 5.2 | 5.72
DUTO GALVANIZADO |  | CHAPA 24 | 8.07 | 0.45 | 0.3 | 12.105 | 5.2 | 62.946
DUTO GALVANIZADO |  | CHAPA 24 | 3.62 | 0.45 | 0.3 | 5.43 | 5.2 | 28.236
DUTO GALVANIZADO |  | CHAPA 24 | 4.83 | 0.45 | 0.3 | 7.245 | 5.2 | 37.674
DUTO GALVANIZADO |  | CHAPA 24 | 0.93 | 0.45 | 0.3 | 1.395 | 5.2 | 7.254
DUTO GALVANIZADO |  | CHAPA 24 | 0.35 | 0.32 | 0.32 | 0.448 | 5.2 | 2.3296
DUTO GALVANIZADO |  | CHAPA 26 | 0.2 | 0.15 | 0.15 | 0.12 | 4 | 0.48
DUTO GALVANIZADO |  | CHAPA 26 | 0.2 | 0.15 | 0.15 | 0.12 | 4 | 0.48
DUTO GALVANIZADO |  | CHAPA 26 | 0.2 | 0.15 | 0.15 | 0.12 | 4 | 0.48
DUTO GALVANIZADO |  | CHAPA 26 | 0.2 | 0.15 | 0.15 | 0.12 | 4 | 0.48
DUTO GALVANIZADO |  | CHAPA 26 | 0.2 | 0.15 | 0.15 | 0.12 | 4 | 0.48
DUTO GALVANIZADO |  | CHAPA 26 | 0.2 | 0.15 | 0.15 | 0.12 | 4 | 0.48
DUTO GALVANIZADO |  | CHAPA 26 | 0.2 | 0.15 | 0.15 | 0.12 | 4 | 0.48
DUTO GALVANIZADO |  | CHAPA 26 | 0.2 | 0.15 | 0.15 | 0.12 | 4 | 0.48
DUTO GALVANIZADO |  | CHAPA 26 | 0.2 | 0.15 | 0.15 | 0.12 | 4 | 0.48
DUTO GALVANIZADO |  | CHAPA 26 | 2.12 | 0.2 | 0.15 | 1.484 | 4 | 5.936
DUTO GALVANIZADO |  | CHAPA 26 | 3.06 | 0.2 | 0.15 | 2.142 | 4 | 8.568
DUTO GALVANIZADO |  | CHAPA 26 | 2.98 | 0.15 | 0.2 | 2.086 | 4 | 8.344
DUTO GALVANIZADO |  | CHAPA 26 | 0.54 | 0.2 | 0.15 | 0.378 | 4 | 1.512
DUTO GALVANIZADO |  | CHAPA 26 | 0.49 | 0.2 | 0.15 | 0.343 | 4 | 1.372
DUTO GALVANIZADO |  | CHAPA 26 | 0.49 | 0.2 | 0.15 | 0.343 | 4 | 1.372
DUTO GALVANIZADO |  | CHAPA 26 | 0.77 | 0.2 | 0.15 | 0.539 | 4 | 2.156
DUTO GALVANIZADO |  | CHAPA 26 | 0.77 | 0.2 | 0.15 | 0.539 | 4 | 2.156
DUTO GALVANIZADO |  | CHAPA 26 | 0.77 | 0.2 | 0.15 | 0.539 | 4 | 2.156
DUTO GALVANIZADO |  | CHAPA 26 | 0.95 | 0.2 | 0.2 | 0.76 | 4 | 3.04
DUTO GALVANIZADO |  | CHAPA 26 | 2 | 0.25 | 0.2 | 1.8 | 4 | 7.2
DUTO GALVANIZADO |  | CHAPA 26 | 0.33 | 0.25 | 0.2 | 0.297 | 4 | 1.188
DUTO GALVANIZADO |  | CHAPA 26 | 1.47 | 0.25 | 0.25 | 1.47 | 4 | 5.88
DUTO GALVANIZADO |  | CHAPA 26 | 0.89 | 0.2 | 0.15 | 0.623 | 4 | 2.492
DUTO GALVANIZADO |  | CHAPA 26 | 0.86 | 0.2 | 0.15 | 0.602 | 4 | 2.408
DUTO GALVANIZADO |  | CHAPA 24 | 0.7 | 0.6 | 0.3 | 1.26 | 5.2 | 6.552
TOTAIS | [5 empty] | 82.9246 | 255.6 | 384.046
|  | DUTO GALVANIZADO CHAPA 24 |  |  |  | 43.623 |  | 226.8396
|  | DUTO GALVANIZADO CHAPA 26 |  |  |  | 39.3016 |  | 157.2064

## BL2-CLI-DUT-1 PAV-R00
MEMORIAL DE CÁLCULO
CLIENTE: | SECRETÁRIA DE ESTADO DE INFRAESTRUTURA (SEINFRA) - GOVERNO DO ESTADO DE GOIÁS | [5 empty] | DATA: | 03/11/2025
OBJETO: | CONSTRUÇÃO DE ESCOLA DE ARTES BASILEU FRANÇA | [5 empty] | REVISÃO: | 00
LOCAL: | AV. UNIVERSITÁRIA, N. 1750, ST. LESTE UNIVERSITÁRIO, GOIÂNIA, GO
SERVIÇOS: | CLIMATIZAÇÃO - DUTOS GALVANIZADOS |  |  |  | BLOCO: | 02 | PAVIMENTO: | 1° PAV
Elemento |  | Chapa | Dimensões |  |  | Área | Peso Específico | Peso Total
|  |  | Comp. (m) | Larg. (m) | Altura (m)
[6 empty] | (m²) | (kg) | (kg)
DUTO GALVANIZADO |  | CHAPA 24 | 0.26 | 0.4 | 0.15 | 0.286 | 5.2 | 1.4872
DUTO GALVANIZADO |  | CHAPA 24 | 0.26 | 0.4 | 0.15 | 0.286 | 5.2 | 1.4872
DUTO GALVANIZADO |  | CHAPA 24 | 0.26 | 0.4 | 0.15 | 0.286 | 5.2 | 1.4872
DUTO GALVANIZADO |  | CHAPA 24 | 0.26 | 0.4 | 0.15 | 0.286 | 5.2 | 1.4872
DUTO GALVANIZADO |  | CHAPA 24 | 0.26 | 0.4 | 0.15 | 0.286 | 5.2 | 1.4872
DUTO GALVANIZADO |  | CHAPA 24 | 0.26 | 0.4 | 0.15 | 0.286 | 5.2 | 1.4872
DUTO GALVANIZADO |  | CHAPA 24 | 0.79 | 0.4 | 0.15 | 0.869 | 5.2 | 4.5188
DUTO GALVANIZADO |  | CHAPA 24 | 0.79 | 0.4 | 0.15 | 0.869 | 5.2 | 4.5188
DUTO GALVANIZADO |  | CHAPA 26 | 5.41 | 0.15 | 0.2 | 3.787 | 4 | 15.148
DUTO GALVANIZADO |  | CHAPA 26 | 4.46 | 0.15 | 0.2 | 3.122 | 4 | 12.488
DUTO GALVANIZADO |  | CHAPA 26 | 6.05 | 0.25 | 0.2 | 5.445 | 4 | 21.78
DUTO GALVANIZADO |  | CHAPA 26 | 6.08 | 0.3 | 0.25 | 6.688 | 4 | 26.752
DUTO GALVANIZADO |  | CHAPA 26 | 3.15 | 0.3 | 0.3 | 3.78 | 4 | 15.12
DUTO GALVANIZADO |  | CHAPA 24 | 1.69 | 0.35 | 0.3 | 2.197 | 5.2 | 11.4244
DUTO GALVANIZADO |  | CHAPA 24 | 1.34 | 0.35 | 0.3 | 1.742 | 5.2 | 9.0584
DUTO GALVANIZADO |  | CHAPA 26 | 0.62 | 0.26 | 0.26 | 0.6448 | 4 | 2.5792
DUTO GALVANIZADO |  | CHAPA 26 | 0.4 | 0.26 | 0.26 | 0.416 | 4 | 1.664
DUTO GALVANIZADO |  | CHAPA 26 | 0.2 | 0.15 | 0.15 | 0.12 | 4 | 0.48
DUTO GALVANIZADO |  | CHAPA 26 | 0.2 | 0.15 | 0.15 | 0.12 | 4 | 0.48
DUTO GALVANIZADO |  | CHAPA 26 | 0.2 | 0.15 | 0.15 | 0.12 | 4 | 0.48
DUTO GALVANIZADO |  | CHAPA 26 | 0.2 | 0.15 | 0.15 | 0.12 | 4 | 0.48
DUTO GALVANIZADO |  | CHAPA 26 | 0.2 | 0.15 | 0.15 | 0.12 | 4 | 0.48
DUTO GALVANIZADO |  | CHAPA 26 | 0.2 | 0.15 | 0.15 | 0.12 | 4 | 0.48
DUTO GALVANIZADO |  | CHAPA 26 | 0.2 | 0.15 | 0.15 | 0.12 | 4 | 0.48
DUTO GALVANIZADO |  | CHAPA 26 | 0.2 | 0.15 | 0.15 | 0.12 | 4 | 0.48
DUTO GALVANIZADO |  | CHAPA 26 | 4.64 | 0.2 | 0.15 | 3.248 | 4 | 12.992
DUTO GALVANIZADO |  | CHAPA 26 | 2.91 | 0.15 | 0.2 | 2.037 | 4 | 8.148
DUTO GALVANIZADO |  | CHAPA 26 | 0.71 | 0.2 | 0.15 | 0.497 | 4 | 1.988
DUTO GALVANIZADO |  | CHAPA 26 | 0.71 | 0.2 | 0.15 | 0.497 | 4 | 1.988
DUTO GALVANIZADO |  | CHAPA 26 | 0.71 | 0.2 | 0.15 | 0.497 | 4 | 1.988
DUTO GALVANIZADO |  | CHAPA 26 | 0.71 | 0.2 | 0.15 | 0.497 | 4 | 1.988
DUTO GALVANIZADO |  | CHAPA 26 | 0.71 | 0.2 | 0.15 | 0.497 | 4 | 1.988
DUTO GALVANIZADO |  | CHAPA 26 | 0.94 | 0.15 | 0.25 | 0.752 | 4 | 3.008
DUTO GALVANIZADO |  | CHAPA 26 | 0.18 | 0.15 | 0.25 | 0.144 | 4 | 0.576
DUTO GALVANIZADO |  | CHAPA 26 | 0.51 | 0.2 | 0.15 | 0.357 | 4 | 1.428
DUTO GALVANIZADO |  | CHAPA 26 | 0.54 | 0.2 | 0.15 | 0.378 | 4 | 1.512
DUTO GALVANIZADO |  | CHAPA 26 | 2.35 | 0.15 | 0.2 | 1.645 | 4 | 6.58
DUTO GALVANIZADO |  | CHAPA 26 | 0.18 | 0.15 | 0.2 | 0.126 | 4 | 0.504
DUTO GALVANIZADO |  | CHAPA 26 | 2.17 | 0.25 | 0.25 | 2.17 | 4 | 8.68
DUTO GALVANIZADO |  | CHAPA 26 | 0.94 | 0.25 | 0.25 | 0.94 | 4 | 3.76
DUTO GALVANIZADO |  | CHAPA 24 | 0.35 | 0.6 | 0.3 | 0.63 | 5.2 | 3.276
DUTO GALVANIZADO |  | CHAPA 24 | 0.77 | 0.6 | 0.3 | 1.386 | 5.2 | 7.2072
DUTO GALVANIZADO |  | CHAPA 26 | 1.14 | 0.2 | 0.15 | 0.798 | 4 | 3.192
DUTO GALVANIZADO |  | CHAPA 26 | 1.88 | 0.2 | 0.15 | 1.316 | 4 | 5.264
TOTAIS | [5 empty] | 50.6478 | 190.4 | 213.882
|  | DUTO GALVANIZADO CHAPA 24 |  |  |  | 9.409 |  | 48.9268
|  | DUTO GALVANIZADO CHAPA 26 |  |  |  | 41.2388 |  | 164.9552