## DADOS DA OBRA
DADOS DO EMPREENDIMENTO
CLIENTE
SECRETÁRIA DE ESTADO DE INFRAESTRUTURA (SEINFRA) - GOVERNO DO ESTADO DE GOIÁS
OBJETO
CONSTRUÇÃO DE ESCOLA DE ARTES BASILEU FRANÇA
ENDEREÇO
AV. UNIVERSITÁRIA, N. 1750
Bairro |  | Cidade |  | UF
ST. LESTE UNIVERSITÁRIO |  | GOIÂNIA |  | GO
Área Total de Construção | BDI | ENCARGOS SOCIAIS HORISTAS | Data do Orçamento
03/11/2025
Prazo | BDI REDUZIDO | ENCARGOS SOCIAIS MENSALISTAS | Revisão
00
BASE

## RESUMO LEVTO
RESUMO GERAL DE LEVANTAMENTOS
CLIENTE: | SECRETÁRIA DE ESTADO DE INFRAESTRUTURA (SEINFRA) - GOVERNO DO ESTADO DE GOIÁS | [8 empty] | DATA: | 03/11/2025
OBJETO: | CONSTRUÇÃO DE ESCOLA DE ARTES BASILEU FRANÇA | [8 empty] | REVISÃO: | 00
LOCAL: | AV. UNIVERSITÁRIA, N. 1750, ST. LESTE UNIVERSITÁRIO, GOIÂNIA, GO
SERVIÇOS: | LEVANTAMENTOS | [8 empty] | PAVIMENTO: | INDICADOS
Item | Serviço |  |  |  | Und | Térreo | 1° Pav | 2° Pav | 3° Pav | Cobertura | Total
|  | IMPLANTAÇÃO DA OBRA | [8 empty] | 0
|  |  |  | LOCAÇÃO DA OBRA, EXECUÇÃO DE GABARITO SEM REAPROVEITAMENTO, INCLUSO PINTURA (FACE INTERNA DO RIPÃO 15CM) E PIQUETE COM TESTEMUNHA | M2 | 401.3865 |  |  |  |  | 401.3865
|  |  |  | MINI GRUA COM LANÇA DE 6,0m - 500Kg, FORNECIMENTO E INSTALAÇÃO (UNDxMÊS) | UNDxMÊS
|  |  |  | ASCENSÃO PARA MINI GRUA COM LANÇA DE 6,0m - 500Kg | UNDxMÊS
|  |  |  | ELEVADOR DE OBRA - CREMALHEIRA - ATÉ 24M. | UNDxMÊS | [5 empty] | 10
|  |  |  | ASCENÇÃO PARA ELEVADOR DE OBRA - CREMALHEIRA. | UNDxMÊS | [5 empty] | 4
|  |  |  | BANDEJA DE PROTEÇÃO - APARA LIXO C/ SUPORTE METÁLICO [2,50 + 0,80 A 45º], MADEIRITE E CHAPA ZINCADA. (ADAPTADO CONFORME DECRETO ESTADUAL GO 9900/2021) | M2 | [5 empty] | 354.81
|  |  |  | CÓPIA DA EMBASA (03.95.11) - MONTAGEM OU DESMONTAGEM DE LINHA DE VIDA HORIZONTAL EM CABO DE AÇO INOX DIÂM. 8 MM, INCLUSIVE ACESSÓRIOS DE FIXAÇÃO. (ADAPTADO CONFORME DECRETO ESTADUAL GO 9900/2021) | M | [5 empty] | 618.4
|  |  |  | CÓPIA DO SINAPI (97044) - LINHA DE VIDA TIPO VARAL DE SEGURANÇA COM CABO DE AÇO PARA PROTEÇÃO DE PERIFERIA PARA EDIFÍCIOS DE 4 A 8 PAVIMENTOS. DIÂMETRO 5/16" (ADAPTADO CONFORME DECRETO ESTADUAL GO 9900/2021) | M | [5 empty] | 77.3
|  |  |  | CÓPIA DO SETOP (ED-29505) - MONTAGEM OU DESMONTAGEM DE BALANCIM, EXCLUSIVE LOCAÇÃO (ADAPTADO CONFORME DECRETO ESTADUAL GO 9900/2021) | UN | [5 empty] | 24
|  |  |  | LOCACAO DE ANDAIME SUSPENSO (BALANCIM), CAPACIDADE DE CARGA TOTAL DE APROXIMADAMENTE 250 KG/M2, PARA TRANSPORTE VERTICAL, ALTURA ATÉ 45 M (ADAPTADO CONFORME DECRETO ESTADUAL GO 9900/2021) | UNxMES | [5 empty] | 60
|  |  |  | PROTEÇÃO DE FACHADA COM TELA DE NYLON (ADAPTADO CONFORME DECRETO ESTADUAL GO 9900/2021) | M2 | [5 empty] | 862.2
|  |  |  | CÓPIA DA SINAPI (97030) - GUARDA-CORPO EM LAJE PÓS-DESFÔRMA COM MONTANTE METÁLICO FIXADO COM BARRAS DE AÇO ENGASTADAS NA LAJE, CABOS DE AÇO E FECHAMENTO EM TELA DE POLIPROPILENO PARA EDIFÍCIOS ACIMA DE 4 PAVIMENTOS (ADAPTADO CONFORME DECRETO ESTADUAL GO 9900/2021) | M | [5 empty] | 309.2
|  |  |  | ANDAIME METALICO TORRE (ALUGUEL/MES) | MxMES | [5 empty] | 1740
|  |  |  | (CÓPIA DA SETOP CO-2029) PLOTAGEM COLORIDA, INCLUSIVE PAPEL SULFITE EM FORMATO A0 (ADAPTADO CONFORME DECRETO ESTADUAL GO N° 9900/2021) | UND | [5 empty] | 1353
0
|  | SERVIÇOS EM TERRA | [8 empty] | 0
|  |  |  | ESCAVACAO MANUAL DE VALAS < 1 MTS. (OBRAS CIVIS) | M3 | 215.4688 |  |  |  |  | 215.4688
|  |  |  | REATERRO COM APILOAMENTO MECÂNICO | M3 | 173.1576 |  |  |  |  | 173.1576
|  |  |  | ESCAVACAO MECANICA | M3 | 96.3333 |  |  |  |  | 96.3333
|  |  |  | APILOAMENTO MECÂNICO | M2 | 237.0182 |  |  |  |  | 237.0182
|  |  |  | CARGA MECANIZADA | M3 | 273.2157 |  |  |  |  | 273.2157
0
|  | TRANSPORTES | [8 empty] | 0
|  |  |  | TRANSPORTE DE ENTULHO EM CAÇAMBA ESTACIONÁRIA INCLUSO A CARGA MANUAL | M3 | 422.58 |  |  |  |  | 422.58
|  |  |  | TRANSPORTE DE MATERIAL ESCAVADO M3.KM | M3KM | 5464.314 |  |  |  |  | 5464.314
|  |  |  | GUINDASTE 60 T - MÍNIMO 10H/DIA | H | 0 |  |  |  |  | 40
0
|  | FUNDAÇÕES | [8 empty] | 0
|  |  | ESTACAS | [7 empty] | 0
|  |  |  | EXECUÇÃO DE ESTACA HÉLICE CONTÍNUA MONITORADA Ø 400MM, CONCRETO FCK=30MPA, INCLUSIVE AÇO, BOMBEAMENTO, EXCLUSIVE MOBILIZAÇÃO E DESMOBILIZAÇÃO DE EQUIPAMENTO E BATE-ESTACAS | M | [5 empty] | 0
|  |  |  | MOBILIZAÇÃO E DESMOBILIZAÇÃO DE HÉLICE CONTÍNUA PARA GOIÂNIA-GO | UN | 1 |  |  |  |  | 1 |  |  | 10000 | 10000
|  |  |  | ESTACA HÉLICE CONTÍNUA, DIÂMETRO DE 40 CM (EXCLUSIVE MOBILIZAÇÃO, DESMOBILIZAÇÃO, ARMADURA, CONCRETO E BOMBEAMENTO) | M | 725.76 |  |  |  |  | 725.76 | SEINFRA | C5222 | 41.31 | 29981.1456 |  | 2.197%
|  |  |  | ACO CA-50A - 12,5 MM (1/2") - (OBRAS CIVIS) | KG | 2687.6367 |  |  |  |  | 2687.6367 |  |  | 13.72 | 36874.3755
|  |  |  | ACO CA - 60 - 5,0 MM - (OBRAS CIVIS) | KG | 457.9806 |  |  |  |  | 457.9806 |  |  | 15.71 | 7194.8752
|  |  |  | CONCRETO USINADO BOMBEÁVEL FCK=30 MPA (O.C.) | M3 | 118.418 |  |  |  |  | 118.418 |  |  | 606.9 | 71867.8842
|  |  |  | TAXA DE BOMBEAMENTO CONCRETO-MÍNIMO 10 M3 - (O.C.) | M3 | 118.418 |  |  |  |  | 118.418 |  |  | 43.33 | 5131.0519
|  |  |  | LANÇAMENTO/APLICAÇÃO/ADENSAMENTO DE CONCRETO EM ESTRUTURA - (O.C.) | M3 | 118.418 |  |  |  |  | 118.418 |  |  | 37.56 | 4447.7801
|  |  |  | CORPO DE PROVA | UN | 89 |  |  |  |  | 89 |  |  | 12.75 | 1134.75
|  |  |  | ARRASAMENTO DE ESTACAS DE CONCRETO | M3 | 9.34 |  |  |  |  | 9.34 |  |  | 500.9 | 4678.406
|  |  |  | RETIRADA DE MATERIAL ESCAVADO DE ESTACAS - EXCLUSIVE CARGA E TRANSPORTE. AF_03/2021. (ADAPTADO CONFORME DECRETO ESTADUAL GO N° 9900/2021) | M3 | 91.21 |  |  |  |  | 91.21 |  |  | 35.95 | 3278.9995
|  |  | BLOCOS | [7 empty] | 0 |  |  |  | 174589.2681 | 240.5606
|  |  |  | PREPARO COM BETONEIRA E TRANSPORTE MANUAL DE CONCRETO PARA LASTRO - (O.C.) | M3 | 3.1472 |  |  |  |  | 3.1472
|  |  |  | LANÇAMENTO/APLICAÇÃO/ADENSAMENTO MANUAL DE CONCRETO - (O.C.) | M3 | 3.1472 |  |  |  |  | 3.1472
|  |  |  | FORMA TABUA COM REAPROVEITAMENTO 2 VEZES - (OBRAS CIVIS) | M2 | 81.255 |  |  |  |  | 81.255
|  |  |  | ACO CA-50-A - 6,3 MM (1/4") - (OBRAS CIVIS) | KG | 0 |  |  |  |  | 0
|  |  |  | ACO CA-50 A - 8,0 MM (5/16") - (OBRAS CIVIS) | KG | 0 |  |  |  |  | 0
|  |  |  | ACO CA-50A - 10,0 MM (3/8") - (OBRAS CIVIS) | KG | 1078.0532 |  |  |  |  | 1078.0532
|  |  |  | ACO CA-50A - 12,5 MM (1/2") - (OBRAS CIVIS) | KG | 709.2206 |  |  |  |  | 709.2206
|  |  |  | ACO CA-50 - 16,0 MM (5/8") - (OBRAS CIVIS) | KG | 0 |  |  |  |  | 0
|  |  |  | ACO CA 50-A - 20,0 MM (3/4") - (OBRAS CIVIS) | KG | 0 |  |  |  |  | 0
|  |  |  | ACO CA - 60 - 5,0 MM - (OBRAS CIVIS) | KG | 0 |  |  |  |  | 0
|  |  |  | CONCRETO USINADO BOMBEÁVEL FCK=30 MPA (O.C.) | M3 | 25.5165 |  |  |  |  | 25.5165
|  |  |  | TAXA DE BOMBEAMENTO CONCRETO-MÍNIMO 10 M3 - (O.C.) | M3 | 25.5165 |  |  |  |  | 25.5165
|  |  |  | LANÇAMENTO/APLICAÇÃO/ADENSAMENTO DE CONCRETO EM ESTRUTURA - (O.C.) | M3 | 25.5165 |  |  |  |  | 25.5165
|  |  |  | CORPO DE PROVA | UN | 20 |  |  |  |  | 20
|  |  |  | TRAÇO DE CONCRETO | UN | 1 |  |  |  |  | 1
|  |  | VIGAS BALDRAMES | [7 empty] | 0
|  |  |  | PREPARO COM BETONEIRA E TRANSPORTE MANUAL DE CONCRETO PARA LASTRO - (O.C.) | M3 | 2.5614 |  |  |  |  | 2.5614
|  |  |  | LANÇAMENTO/APLICAÇÃO/ADENSAMENTO MANUAL DE CONCRETO - (O.C.) | M3 | 2.5614 |  |  |  |  | 2.5614
|  |  |  | FORMA TABUA COM REAPROVEITAMENTO 2 VEZES - (OBRAS CIVIS) | M2 | 93.859 |  |  |  |  | 93.859
|  |  |  | ACO CA-50-A - 6,3 MM (1/4") - (OBRAS CIVIS) | KG | 84.7112 |  |  |  |  | 84.7112
|  |  |  | ACO CA-50 A - 8,0 MM (5/16") - (OBRAS CIVIS) | KG | 31.5447 |  |  |  |  | 31.5447
|  |  |  | ACO CA-50A - 10,0 MM (3/8") - (OBRAS CIVIS) | KG | 0 |  |  |  |  | 0
|  |  |  | ACO CA-50A - 12,5 MM (1/2") - (OBRAS CIVIS) | KG | 607.9034 |  |  |  |  | 607.9034
|  |  |  | ACO CA-50 - 16,0 MM (5/8") - (OBRAS CIVIS) | KG | 990.6211 |  |  |  |  | 990.6211
|  |  |  | ACO CA 50-A - 20,0 MM (3/4") - (OBRAS CIVIS) | KG | 0 |  |  |  |  | 0
|  |  |  | ACO CA - 60 - 5,0 MM - (OBRAS CIVIS) | KG | 105.2836 |  |  |  |  | 105.2836
|  |  |  | CONCRETO USINADO BOMBEÁVEL FCK=30 MPA (O.C.) | M3 | 7.5241 |  |  |  |  | 7.5241
|  |  |  | TAXA DE BOMBEAMENTO CONCRETO-MÍNIMO 10 M3 - (O.C.) | M3 | 7.5241 |  |  |  |  | 7.5241
|  |  |  | LANÇAMENTO/APLICAÇÃO/ADENSAMENTO DE CONCRETO EM ESTRUTURA - (O.C.) | M3 | 7.5241 |  |  |  |  | 7.5241
|  |  |  | CORPO DE PROVA | UN | 6 |  |  |  |  | 6
|  |  | CONTENÇÕES | [7 empty] | 0
|  |  |  | ESTACAS | [6 empty] | 0
|  |  |  | CÓPIA DE GOINFRA CIVIL (050301) - ESTACA A TRADO DIAM.25 CM SEM FERRO, CONCRETO USINADO, FCK 30 MPA | M | 54 |  |  |  |  | 54 |  |  | 41.31 | 2230.74 |  | 2.197%
|  |  |  | ACO CA-50A - 10,0 MM (3/8") - (OBRAS CIVIS) | KG | 324.8838 |  |  |  |  | 324.8838 |  |  | 13.72 | 4457.4057
|  |  |  | ACO CA - 60 - 5,0 MM - (OBRAS CIVIS) | KG | 31.6131 |  |  |  |  | 31.6131 |  |  | 15.71 | 496.6421
|  |  |  | CORPO DE PROVA | UN | 3 |  |  |  |  | 3 |  |  | 12.75 | 38.25
|  |  |  | RETIRADA DE MATERIAL ESCAVADO DE ESTACAS - EXCLUSIVE CARGA E TRANSPORTE. AF_03/2021. (ADAPTADO CONFORME DECRETO ESTADUAL GO N° 9900/2021) | M3 | 2.65 |  |  |  |  | 2.65 |  |  | 35.95 | 95.2675
|  |  |  | PAREDES, LAJES E VIGAS | [6 empty] | 0
|  |  |  | PREPARO COM BETONEIRA E TRANSPORTE MANUAL DE CONCRETO PARA LASTRO - (O.C.) | M3 | 4.8001 |  |  |  |  | 4.8001
|  |  |  | LANÇAMENTO/APLICAÇÃO/ADENSAMENTO MANUAL DE CONCRETO - (O.C.) | M3 | 4.8001 |  |  |  |  | 4.8001
|  |  |  | FORMA TABUA COM REAPROVEITAMENTO 2 VEZES - (OBRAS CIVIS) | M2 | 209.4351 |  |  |  |  | 209.4351
|  |  |  | ESCORAMENTO METALICO(ALUGUEL),COM ESCORAS TELESCOPAVEIS OU T ORRES DE CARGA,INCLUSIVE VIGAMENTO PRINCIPAL E SECUNDARIO,PA RA ESTRUTURA CONVENCIONAL DE CONCRETO ARMADO,EXCLUSIVE CIMBR AMENTO.MEDICAO PELO VOLUME DE ESCORAMENTO (ADAPTADO CONFORME DECRETO ESTADUAL GO 9900/2021) | M3xMÊS | 29.7095 |  |  |  |  | 29.7095
|  |  |  | MONTAGEM E DESMONTAGEM DE ESCORAMENTO METALICO,CONFORME ITEM 11.050.0010,COMPREENDENDO TRANSPORTE DO MATERIAL PARA OBRA E DESTA PARA O DEPOSITO,INCLUSIVE CARGA E DESCARGA.O CUSTO E DADO POR M3 DE ESCORAMENTO. (ADAPTADO CONFORME DECRETO ESTADUAL GO 9900/2021) | M3 | 29.7095 |  |  |  |  | 29.7095
|  |  |  | ACO CA-50-A - 6,3 MM (1/4") - (OBRAS CIVIS) | KG | 65.5718 |  |  |  |  | 65.5718 | 150.283
|  |  |  | ACO CA-50 A - 8,0 MM (5/16") - (OBRAS CIVIS) | KG | 223.9018 |  |  |  |  | 223.9018
|  |  |  | ACO CA-50A - 10,0 MM (3/8") - (OBRAS CIVIS) | KG | 1066.1266 |  |  |  |  | 1066.1266
|  |  |  | ACO CA-50A - 12,5 MM (1/2") - (OBRAS CIVIS) | KG | 276.1691 |  |  |  |  | 276.1691
|  |  |  | ACO CA-50 - 16,0 MM (5/8") - (OBRAS CIVIS) | KG | 646.6013 |  |  |  |  | 646.6013
|  |  |  | ACO CA - 60 - 5,0 MM - (OBRAS CIVIS) | KG | 290.0282 |  |  |  |  | 290.0282
|  |  |  | CONCRETO USINADO BOMBEÁVEL FCK=30 MPA (O.C.) | M3 | 26.0952 |  |  |  |  | 26.0952
|  |  |  | TAXA DE BOMBEAMENTO CONCRETO-MÍNIMO 10 M3 - (O.C.) | M3 | 26.0952 |  |  |  |  | 26.0952
|  |  |  | LANÇAMENTO/APLICAÇÃO/ADENSAMENTO DE CONCRETO EM ESTRUTURA - (O.C.) | M3 | 26.0952 |  |  |  |  | 26.0952
|  |  |  | CORPO DE PROVA | UN | 20 |  |  |  |  | 20
|  |  | RETRABALHO DE MONTAGEM E DESMONTAGEM DE ARMAÇÕES - BLOCOS E VIGAS BALDRAMES | [7 empty] | 0
|  |  |  | CÓPIA DE GOINFRA CIVIL (052003) - ACO CA-50 - 6,3 MM (1/4") - (OBRAS CIVIS) - SOMENTE MÃO DE OBRA PARA MONTAGEM E DESMONTAGEM | KG | 88.7047 |  |  |  |  | 88.7047
|  |  |  | CÓPIA DE GOINFRA CIVIL (052006) - ACO CA-50 - 12.5 MM (1/2") - (OBRAS CIVIS) - SOMENTE MÃO DE OBRA PARA MONTAGEM E DESMONTAGEM | KG | 793.8972 |  |  |  |  | 793.8972
|  |  |  | CÓPIA DE GOINFRA CIVIL (052007) - ACO CA-50 - 16.0 MM (5/8") - (OBRAS CIVIS) - SOMENTE MÃO DE OBRA PARA MONTAGEM E DESMONTAGEM | KG | 826.9509 |  |  |  |  | 826.9509
|  |  |  | CÓPIA DE GOINFRA CIVIL (052014) - ACO CA-60 - 5.0 MM - (OBRAS CIVIS) - SOMENTE MÃO DE OBRA PARA MONTAGEM E DESMONTAGEM | KG | 136.9645 |  |  |  |  | 136.9645
0
|  | ESTRUTURA MISTA (CONCRETO E AÇO) | [8 empty] | 0
|  |  | FORMAS E ESCORAMENTOS | [7 empty] | 0
|  |  |  | FORMA CHAPA DE COMPENSADO PLASTIFICADO 17MM U=4 V (OBRAS CIVIS) | M2 | [5 empty] | 1775.7027
|  |  |  | ESCORAMENTO METALICO(ALUGUEL),COM ESCORAS TELESCOPAVEIS OU T ORRES DE CARGA,INCLUSIVE VIGAMENTO PRINCIPAL E SECUNDARIO,PA RA ESTRUTURA CONVENCIONAL DE CONCRETO ARMADO,EXCLUSIVE CIMBR AMENTO.MEDICAO PELO VOLUME DE ESCORAMENTO (ADAPTADO CONFORME DECRETO ESTADUAL GO 9900/2021) | M3xMÊS | [5 empty] | 9288.1418
|  |  |  | MONTAGEM E DESMONTAGEM DE ESCORAMENTO METALICO,CONFORME ITEM 11.050.0010,COMPREENDENDO TRANSPORTE DO MATERIAL PARA OBRA E DESTA PARA O DEPOSITO,INCLUSIVE CARGA E DESCARGA.O CUSTO E DADO POR M3 DE ESCORAMENTO. (ADAPTADO CONFORME DECRETO ESTADUAL GO 9900/2021) | M3 | [5 empty] | 6192.0945
|  |  | ARMAÇÃO | [7 empty] | 0
|  |  |  | ACO CA-50-A - 6,3 MM (1/4") - (OBRAS CIVIS) | KG | [5 empty] | 665.3637
|  |  |  | ACO CA-50 A - 8,0 MM (5/16") - (OBRAS CIVIS) | KG | [5 empty] | 322.5373
|  |  |  | ACO CA-50A - 10,0 MM (3/8") - (OBRAS CIVIS) | KG | [5 empty] | 3756.1849
|  |  |  | ACO CA-50A - 12,5 MM (1/2") - (OBRAS CIVIS) | KG | [5 empty] | 3913.815
|  |  |  | ACO CA-50 - 16,0 MM (5/8") - (OBRAS CIVIS) | KG | [5 empty] | 2029.3002
|  |  |  | ACO CA 50-A - 20,0 MM (3/4") - (OBRAS CIVIS) | KG | [5 empty] | 756.4702
|  |  |  | ACO CA 50-A - 25,0 MM (1") - (OBRAS CIVIS) | KG | [5 empty] | 0
|  |  |  | ACO CA - 60 - 5,0 MM - (OBRAS CIVIS) | KG | [5 empty] | 2813.0456
|  |  | CONCRETO | [7 empty] | 0
|  |  |  | CONCRETO USINADO BOMBEÁVEL FCK=30 MPA (O.C.) | M3 | [5 empty] | 220.8395
|  |  |  | TAXA DE BOMBEAMENTO CONCRETO-MÍNIMO 10 M3 - (O.C.) | M3 | [5 empty] | 220.8395
|  |  |  | LANÇAMENTO/APLICAÇÃO/ADENSAMENTO DE CONCRETO EM ESTRUTURA - (O.C.) | M3 | [5 empty] | 220.8395
|  |  | PRÉ-FABRICADOS | [7 empty] | 0
|  |  |  | (ADAPTADO DE CPOSCDHU 13.01.170) LAJE PRÉ-FABRICADA MISTA VIGOTA TRELIÇADA/EPS - LT 20 (16+4) SEM CAPA DE CONCRETO. (Adaptado conforme Decreto Estadual 9900/2021) | M2 | [5 empty] | 843.789
|  |  | VIGAS METÁLICAS | [7 empty] | 0
|  |  |  | VIGA METÁLICA EM PERFIL LAMINADO OU SOLDADO EM AÇO ESTRUTURAL, COM CONEXÕES PARAFUSADAS, INCLUSOS MÃO DE OBRA, TRANSPORTE E IÇAMENTO UTILIZANDO GUINDASTE - FORNECIMENTO E INSTALAÇÃO. AF_01/2020_P | KG | 1221.84 | 6283.68 | 2097.84 | 6283.68 | 3544.7408 | 19431.7808
|  |  |  | NEOPRENE (ADAPTADO AO CONSUMO DO MATERIAL DIMENSIONADO NO PROJETO) | KG | 28.3917 | 56.7833 | 28.3917 | 56.7833 |  | 170.35 | 7.0979
|  |  | DIVERSOS | [7 empty] | 0
|  |  |  | CORPO DE PROVA | UN | [5 empty] | 166
|  |  |  | ANDAIME METALICO FACHADEIRO (ALUGUEL/MES) | M2xMÊS | [5 empty] | 3665.92
|  |  |  | VERGA/CONTRAVERGA EM CONCRETO ARMADO FCK = 20 MPA | M3 |  |  |  |  | 0.61794 | 0.61794
|  |  | RETRABALHO DE MONTAGEM E DESMONTAGEM DE ARMAÇÕES - VIGAS E PILARES | [7 empty] | 0
|  |  |  | CÓPIA DE GOINFRA CIVIL (052003) - ACO CA-50 - 6,3 MM (1/4") - (OBRAS CIVIS) - SOMENTE MÃO DE OBRA PARA MONTAGEM E DESMONTAGEM | KG | [5 empty] | 123.4506
|  |  |  | CÓPIA DA GOINFRA CIVIL (052004) - ACO CA-50 - 8,0 MM (5/16") - (OBRAS CIVIS) - SOMENTE MÃO DE OBRA PARA MONTAGEM E DESMONTAGEM | KG | [5 empty] | 10.7835
|  |  |  | CÓPIA DE GOINFRA CIVIL (052005) - ACO CA-50 - 10.0 MM (3/8") - (OBRAS CIVIS) - SOMENTE MÃO DE OBRA PARA MONTAGEM E DESMONTAGEM | KG | [5 empty] | 607.7512
|  |  |  | CÓPIA DE GOINFRA CIVIL (052006) - ACO CA-50 - 12.5 MM (1/2") - (OBRAS CIVIS) - SOMENTE MÃO DE OBRA PARA MONTAGEM E DESMONTAGEM | KG | [5 empty] | 1029.1966
|  |  |  | CÓPIA DE GOINFRA CIVIL (052007) - ACO CA-50 - 16.0 MM (5/8") - (OBRAS CIVIS) - SOMENTE MÃO DE OBRA PARA MONTAGEM E DESMONTAGEM | KG | [5 empty] | 939.5096
|  |  |  | CÓPIA DE GOINFRA CIVIL (052008) - ACO CA-50 - 20.0 MM (3/4") - (OBRAS CIVIS) - SOMENTE MÃO DE OBRA PARA MONTAGEM E DESMONTAGEM | KG | [5 empty] | 641.308
|  |  |  | CÓPIA DE GOINFRA CIVIL (052014) - ACO CA-60 - 5.0 MM - (OBRAS CIVIS) - SOMENTE MÃO DE OBRA PARA MONTAGEM E DESMONTAGEM | KG | [5 empty] | 564.9736
0
|  | PAREDES E PAINÉIS | [8 empty] | 0
|  |  | PAREDES | [7 empty] | 0
|  |  |  | DIVISORIA DE GRANITO POLIDO | M2 | 17.74 | 10.4 | 10.4 | 10.4 | 0 | 48.94
|  |  |  | PAREDE COM PLACAS DE GESSO ACARTONADO (DRYWALL), PARA USO INTERNO, COM DUAS FACES SIMPLES E ESTRUTURA METÁLICA COM GUIAS SIMPLES, COM VÃOS AF_06/2017_PS | M2 | 0 | 0 | 0 | 0 | 0 | 0
|  |  |  | PAREDE COM PLACAS DE GESSO ACARTONADO (DRYWALL), PARA USO INTERNO, COM DUAS FACES SIMPLES E ESTRUTURA METÁLICA COM GUIAS DUPLAS, COM VÃOS. AF_06/2017_PS | M2 | 0 | 0 | 0 | 0 | 0 | 0
|  |  |  | ALVENARIA DE VEDAÇÃO DE BLOCOS VAZADOS DE CONCRETO DE 14X19X39 CM (ESPESSURA 14 CM) E ARGAMASSA DE ASSENTAMENTO COM PREPARO EM BETONEIRA. AF_12/2021 | M2 | 301.8989 | 310.9954 | 327.8056 | 420.3549 | 160.6014 | 1521.6562
|  |  |  | FIXAÇÃO (ENCUNHAMENTO) DE ALVENARIA DE VEDAÇÃO COM ESPUMA DE POLIURETANO EXPANSIVA. (ADAPTADO CONFORME DECRETO ESTADUAL GO N° 9900/2021) | M | 114.5 | 121.21 | 123.01 | 121.21 | 114.64 | 594.57
|  |  |  | ALVENARIA DE CANALETA DE CONCRETO ESTRUTURAL 14X19X39 CM, (ESPESSURA 14 CM), FBK = 4,5 MPA, PARA PAREDES COM ÁREA LÍQUIDA MAIOR OU IGUAL A 6M², SEM VÃOS, UTILIZANDO COLHER DE PEDREIRO. (ADAPTADO CONFORME DECRETO ESTADUAL GO N° 9900/2021) | M2 | 18.9126 | 19.8873 | 20.5333 | 19.8873 | 21.7816 | 101.0021
|  |  |  | ALVENARIA DE VEDAÇÃO DE BLOCOS VAZADOS DE CONCRETO DE 9X19X39 CM (ESPESSURA 9 CM) E ARGAMASSA DE ASSENTAMENTO COM PREPARO EM BETONEIRA. AF_12/2021 | M2 | 35.6799 | 34.8883 | 32.3763 | 34.8883 | 0 | 137.8328
|  |  |  | ADAPTADO DE SINAPI (105025) - VERGA MOLDADA IN LOCO COM UTILIZAÇÃO DE BLOCOS CANALETA, ESPESSURA DE 14X19X39 CM | M | 130.9 | 147.42 | 144.19 | 147.42 |  | 569.93
|  |  |  | ADAPTADO DE SINAPI (105026) - VERGA MOLDADA IN LOCO COM UTILIZAÇÃO DE BLOCOS CANALETA, ESPESSURA DE 9X19X39 CM | M | 21.29 | 25.83 | 22.63 | 25.83 |  | 95.58
|  |  |  | ALVENARIA DE TIJOLO FURADO 1/2 VEZ - 9 x 19 x 19 - ARG. (1CALH:4ARML+100KG DE CI/M3) | M2 | 0 | 0 | 0 | 0 | 82.392 | 82.392
|  |  |  | PAREDE COM PLACAS DE GESSO ACARTONADO, RESISTENTE A UMIDADE (DRYWALL), PARA USO INTERNO, COM UMA FACE SIMPLES E ESTRUTURA METÁLICA COM GUIAS SIMPLES. (ADAPTADO CONFORME DECRETO 9900/2021) | M2 | 10.433 | 11.766 | 13.976 | 13.976 | 0 | 50.151
0
|  |  | ESQUADRIAS DE MADEIRA | [7 empty] | 0
|  |  |  | PORTA LISA 80x210 C/PORTAL E ALISAR S/FERRAGENS | UN | 2 | 4 | 3 | 4 |  | 13
|  |  |  | PORTA DE MADEIRA, GIRO, SEM FERRAGENS, 120X210 cm | UN | 0 | 1 | 2 | 1 |  | 4
|  |  |  | PORTA DE MADEIRA, GIRO, SEM FERRAGENS, 140X210 cm | UN | 0 | 0 | 0 | 0 |  | 0
|  |  |  | PORTA EM MADEIRA LISA, ACESSÍVEL PARA PCD, INCLUSO BARRA DE APOIO E CHAPA DE PROTEÇÃO, 90X210 CM | UN | 1 | 1 | 1 | 1 |  | 4
0
|  |  | ESQUADRIAS DE ALUMÍNIO | [7 empty] | 0
|  |  |  | PORTA DE ABRIR ALUMÍNIO ANODIZADO EM VENEZIANA C/FERRAGENS (M.O.FAB.INC.MAT.) | M2 | 13.557 | 5.85 | 5.85 | 5.85 | 0.8 | 31.907
|  |  |  | PORTA DE ABRIR EM ALUMÍNIO NATURAL / VIDRO C/FERRAGENS (M.O.FAB.INC.MAT.) | M2 | 5.88 | 0 | 0 | 0 |  | 5.88
|  |  |  | JANELA EM ALUMÍNIO NATURAL MAXIM AR C/FERRAGENS (M.O.FAB.INC.MAT.) | M2 | 19.96 | 21.52 | 21.52 | 22.12 |  | 85.12
0
|  |  | ESQUADRIAS DE FERRO | [7 empty] | 0
|  |  |  | GUARDA CORPO COM CORRIMÃO/TUBO INDUSTRIAL GC-1 | M2 | 10.021 | 8.481 | 8.481 |  |  | 26.983
|  |  |  | CORRIMÃO/TUBO INDUSTRIAL C-1 | M | 34.26 | 31.46 | 31.46 |  |  | 97.18
|  |  |  | ALÇAPÃO FORMATO COIFA EM CHAPA VINCADA Nº. 18 H=(10+2)CM, C/ALÇAS E PORTA CADEADOS (INCLUSIVE CADEADOS Nº. 30) | M2 | 0 |  |  |  | 0.8281 | 0.8281
|  |  |  | PORTA CORTA FOGO COMPLETA - P90 | UN | 0 |  |  |  |  | 0
|  |  |  | PORTA CORTA FOGO COMPLETA - P100 | UN | 1 | 1 | 1 | 1 |  | 4
|  |  |  | ESCADA TIPO MARINHEIRO SEM GUARDA CORPO PADRÃO GOINFRA ( H <= 3M) | M | 0 |  |  |  | 4.34 | 4.34
0
|  |  | BRISES FACHADA E PLATAFORMAS | [7 empty] | 0
|  |  |  | ESTRUTURA METÁLICA CONVENCIONAL EM AÇO DO TIPO MR-250 / ASTM A36 COM FUNDO ANTICORROSIVO | KG | [5 empty] | 1915.72
|  |  |  | ELEMENTO METÁLICO VAZADO INSTALADO EM FACHADA | M2 | 13.502 | 42.828 | 42.828 | 52.788 | 11.952 | 163.898
0
|  |  | VIDROS | [7 empty] | 0
|  |  |  | VIDRO LISO 6 MM - COLOCADO | M2 | 19.96 | 21.52 | 21.52 | 22.12 |  | 85.12
0
|  |  | FERRAGENS | [7 empty] | 0
|  |  |  | BARRA DE APOIO EM AÇO INOX - 40 CM | UN | 2 | 2 | 2 | 2 |  | 8
|  |  |  | BARRA DE APOIO EM AÇO INOX - 80 CM | UN | 1 | 2 | 2 | 2 |  | 7
|  |  |  | BARRA DE APOIO RETA, EM ACO INOX POLIDO, COMPRIMENTO 70 CM, FIXADA NA PAREDE - FORNECIMENTO E INSTALAÇÃO. AF_01/2020 | UN | 3 | 1 | 1 | 1 |  | 6
|  |  |  | BARRA DE APOIO LATERAL ARTICULADA, COM TRAVA, EM ACO INOX POLIDO, FIXADA NA PAREDE - FORNECIMENTO E INSTALAÇÃO. AF_01/2020 | UN | 1 | 0 | 0 | 0 |  | 1
|  |  |  | DOBRADICA 3" x 3 1/2" FERRO POLIDO | UN | 9 | 18 | 18 | 18 |  | 63
|  |  |  | FECHADURA TIPO BICO DE PAPAGAIO REF.: (1222 LAFONTE/1161 E - 30 IMAB) OU EQUIV. | UN | 0 | 0 | 0 | 0 |  | 0
|  |  |  | FECHADURA TIPO LIVRE OCUPADO PARA SANITÁRIO REF.: (819 IMAB/719 LA FONTE) OU EQUIV. | UN | 6 | 4 | 4 | 4 |  | 18
|  |  |  | FECHADURA TIPO ALAVANCA REF.: LAFONTE 6236 E/8766- E17 IMAB OU EQUIV. | UN | 3 | 6 | 6 | 6 |  | 21
|  |  |  | DOBRADIÇA COM MOLA PARA PORTA/DIVISORIAS DE MÁRMORE/GRANITO | UN | 12 | 8 | 8 | 8 |  | 36
|  |  |  | BATENTE COM ENCOSTO DE BORRACHA PARA DIVISORIAS DE GRANITO/MÁRMORE | UN | 6 | 4 | 4 | 4 |  | 18
|  |  |  | PARAFUSO DE LATÃO PARA DIVISORIAS DE MÁRMORE/GRANITO | UN | 18 | 12 | 12 | 12 |  | 54
|  |  |  | CANTONEIRA PEQUENA PARA DIVISORIAS DE MÁRMORE/GRANITO | UN | 12 | 8 | 8 | 8 |  | 36
0
|  | IMPERMEABILIZAÇÕES | [8 empty] | 0
|  |  |  | REGULARIZAÇÃO (1:3) E=2 CM | M2 | 22.899 | 0 | 0 | 0 |  | 22.899
|  |  |  | IMPERMEABILIZACAO-C/CIMENTO CRISTALIZANTE 3 DEMAOS | M2 | 0 | 0 | 0 | 0 |  | 0
|  |  |  | IMPERMEABILIZACAO VIGAS BALDRAMES E=2,0 CM | M2 | 0 | 0 | 0 | 0 |  | 0
|  |  |  | IMPERMEABILIZAÇÃO FLEXÍVEL INCLUSIVE BASE (TRANSIÇÃO) SEMI FLEXIVEL | M2 | 0 | 0 | 0 | 0 |  | 0
|  |  |  | IMPERMEABILIZACAO - ARGAMASSA SINTÉTICA SEMI-FLEXIVEL | M2 | 38.674 | 41.022 | 34.758 | 41.022 |  | 155.476
|  |  |  | MANTA ASFÁLTICA TIPO III - B ( 3 MM) | M2 | 22.899 | 0 | 0 | 0 |  | 22.899
|  |  |  | PROTECAO MECANICA (1:3) E=2 CM | M2 | 22.899 | 0 | 0 | 0 |  | 22.899
|  |  |  | ADAPTADO AGETOP CIVIL (121101) - IMPERMEABILIZAÇÃO DE VIGA BALDRAME COM 4 DEMÃOS DE EMULSÃO ASFÁLTICA. | M2 | 310.3471 | 0 | 0 | 0 |  | 310.3471
0
|  | COBERTURA | [8 empty] | 0
|  |  |  | ESTRUTURA METÁLICA CONVENCIONAL EM AÇO DO TIPO MR-250 / ASTM A36 COM FUNDO ANTICORROSIVO | KG |  |  |  |  | 4162.72 | 4162.72
|  |  |  | CALHA DE CHAPA GALVANIZADA | M | [5 empty] | 0
|  |  |  | RUFO DE CHAPA GALVANIZADA | M |  |  |  |  | 50.69 | 50.69
|  |  |  | TELHAMENTO COM TELHA METÁLICA TERMOACÚSTICA E = 30 MM, COM ATÉ 2 ÁGUAS, INCLUSO IÇAMENTO. AF_07/2019 | M2 |  |  |  |  | 291.72 | 291.72
|  |  |  | CUMEEIRA PARA TELHA GALVANIZADA TRAPEZOIDAL 0,5 MM | M |  |  |  |  | 18.69 | 18.69
|  |  |  | CUMEEIRA PARA TELHA GALVANIZADA TRAPEZOIDAL 0,5 MM | M |  |  |  |  | 18.69 | 18.69
0
|  | FORROS | [8 empty] | 0
|  |  |  | GESSO CORRIDO EM TETO | M2 | 22.414 | 181.044 | 22.414 | 158.63 |  | 384.502
|  |  |  | FORRO DE GESSO ACARTONADO PARA ÁREAS SECAS ESPESSURA DE 12,5MM | M2 | 87.356 | 85.666 | 89.246 | 108.48 |  | 370.748
|  |  |  | FORRO DE GESSO ACARTONADO PARA ÁREAS MOLHADAS, ESPESSURA DE 12,5 MM | M2 | 24.69 | 23.53 | 20.21 | 23.53 |  | 91.96
|  |  |  | TABICA PARA FORRO DE GESSO ACARTONADO | M | 113.28 | 112.04 | 116.07 | 127.01 |  | 468.4
0
|  | REVESTIMENTO DE PAREDES | [8 empty] | 0
|  |  |  | CHAPISCO COMUM | M2 | 97.5465 | 96.1935 | 87.3375 | 96.1935 | 249.534 | 626.805
|  |  |  | EMBOÇO (1CI:4 ARML) | M2 | 97.5465 | 96.1935 | 87.3375 | 96.1935 | 0 | 377.271
|  |  |  | REBOCO (1 CALH:4 ARFC+100kgCI/M3) | M2 | 0 | 0 | 0 | 0 | 249.534 | 249.534
|  |  |  | REVESTIMENTO COM CERÂMICA | M2 | 77.6655 | 90.5095 | 81.6535 | 90.5095 | 0 | 340.338
|  |  |  | PORCELANATO RETIFICADO POLIDO C/ ARG. CIMENTO E AREIA P/ PAREDE | M2 | 14.799 | 0 | 0 | 0 | 0 | 14.799
|  |  |  | REJUNTAMENTO C/CIMENTO-COLA PRE-MOL | M2 | 49.33 | 0 | 0 | 0 | 0 | 49.33
|  |  |  | APLICAÇÃO MANUAL DE GESSO DESEMPENADO (SEM TALISCAS) EM PAREDES DE AMBIENTES DE ÁREA MAIOR QUE 10M², ESPESSURA DE 0,5CM. AF_06/2014 | M2 | 459.7445 | 460.5305 | 492.3765 | 442.0285 | 0 | 1854.68
|  |  |  | APLICAÇÃO MANUAL DE GESSO DESEMPENADO (SEM TALISCAS) EM PAREDES DE AMBIENTES DE ÁREA ENTRE 5M² E 10M², ESPESSURA DE 0,5CM. AF_06/2014 | M2 | 0 | 0 | 0 | 0 | 0 | 0
|  |  |  | APLICAÇÃO MANUAL DE GESSO DESEMPENADO (SEM TALISCAS) EM PAREDES DE AMBIENTES DE ÁREA MENOR QUE 5M², ESPESSURA DE 0,5CM. AF_06/2014 | M2 | 0 | 0 | 0 | 0 | 0 | 0
|  |  |  | CHAPISCO ROLADO (1CIM:3 ARML)+(1 COLA:10 CIM) | M2 | 79.759 | 79.759 | 88.529 | 88.529 | 35.136 | 371.712
|  |  |  | REBOCO PAULISTA C/IMPERMEABILIZANTE A-15 (1CI:4ARMLC+5% IMPXCI) | M2 | 289.893 | 310.956 | 310.956 | 387.676 | 246.23 | 1545.711
|  |  |  | PEITORIL LINEAR EM GRANITO OU MÁRMORE, L = 15CM, COMPRIMENTO DE ATÉ 2M, ASSENTADO COM ARGAMASSA 1:6 COM ADITIVO. AF_11/2020. (ADAPTADO CONFORME DECRETO 9900/2021) | M | 27.2 | 29.6 | 29.6 | 30.8 | 0 | 117.2
|  |  |  | CHAPIM (RUFO CAPA) EM AÇO GALVANIZADO, CORTE 33. AF_11/2020. (ADAPTADO CONFORME DECRETO 9900/2021) | M | 0 | 0 | 0 | 0 | 91.49 | 91.49
|  |  |  | EXECUÇÃO DE PINGADEIRAS. (ADAPTADO CONFORME DECRETO 9900/2021) | M | 77.32 | 77.32 | 77.32 | 77.32 | 0 | 309.28
0
|  | PAVIMENTAÇÃO INTERNA | [8 empty] | 0 | 329
|  |  | CIMENTADOS E CONCRETOS |  | 0 | [5 empty] | 0
|  |  |  | LASTRO DE CONCRETO REGULARIZADO SEM IMPERMEAB. 1:3:6 ESP= 5CM (BASE) | M2 | 0 | 0 | 0 | 0 | 0 | 0
|  |  |  | REGULARIZAÇAO DE PISO/LAJE/ BASE PARA TINTA EPÓXI (1:3) e=2 CM | M2 | 0 | 0 | 0 | 0 | 50.2105 | 50.2105
|  |  |  | LASTRO DE BRITA PARA PISO - (OBRAS CIVIS) | M3 | 29.1789 | 0 | 0 | 0 | 0 | 29.1789
|  |  |  | PISO LAMINADO COM CONCRETO USINADO 25 MPA E=10 CM (ADAPTADO CONFORME DECRETO ESTADUAL GO N° 9900/2021) | M2 | 291.7894 | 0 | 0 | 0 | 0 | 291.7894
|  |  |  | ARMAÇÃO PARA EXECUÇÃO DE RADIER, PISO DE CONCRETO OU LAJE SOBRE SOLO, COM USO DE TELA Q-159, AF_09/2021. (adaptado conforme Decreto Estadual 9900/2021) | KG | 1470.6186 | 0 | 0 | 0 | 0 | 1470.6186
|  |  |  | CONTRAPISO DESEMPENADO, COM ARGAMASSA 1:3 SEM JUNTA, E= 4,0CM (ADAPTADO CONFORME DECRETO ESTADUAL GO N° 9900/2021) | KG | 0 | 0 | 0 | 0 | 0 | 0
|  |  |  | CONTRAPISO EM CONCRETO DESEMPENSADO, FCK 20 MPA, ESP.: 8 CM | KG | 302.816 | 140.706 | 299.716 | 109.792 | 0 | 853.03
|  |  | CERÂMICAS E PORCELANATOS |  | 0 | 0 | 0 | 0 | 0 | 0 | 0
|  |  |  | PISO EM CERÂMICA PEI MAIOR OU IGUAL A 4 COM CONTRA PISO (1CI:3ARML) E ARGAMASSA COLANTE | M2 | 24.89 | 23.53 | 20.21 | 23.53 | 0 | 92.16
|  |  | PISOS MONOLÍTICOS |  | 0 | 0 | 0 | 0 | 0 | 0 | 0
|  |  |  | GRANITINA BRANCA 8MM FUNDIDA COM CONTRAPISO (1CI:3ARML) E=2CM E JUNTA PLASTICA 27MM | M2 | 119.076 | 117.176 | 279.506 | 86.262 | 0 | 602.02
|  |  | PISOS DIVERSOS |  | 0 | 0 | 0 | 0 | 0 | 0 | 0
|  |  |  | PISO FLUTUANTE EM MADEIRA TARUGADO REVESTIDO COM MANTA VINÍLICA | M2 | 137.073 | 0 | 0 | 0 | 0 | 137.073
|  |  |  | PISO DE BORRACHA COLORIDO MODELO TÁTIL ( ALERTA OU DIRECIONAL) INCLUSO CONTRAPISO (1CI:3ARML) C/ E=2CM E NATA DE CIMENTO | M2 | 0.5625 | 1.125 | 1.125 | 0.5625 | 0 | 3.375
|  |  |  | FITA ANTIDERRAPANTE PARA ÁREAS INTERNAS E EXTERNAS - ALTO TRÁFEGO - USO GERAL | M | 49.2 | 49.2 | 49.2 | 0 | 0 | 147.6
|  |  | RODAPÉS |  | 0 | 0 | 0 | 0 | 0 | 0 | 0
|  |  |  | RODAPÉ EM POLIESTIRENO, H=15 CM | M | 50.3 | 0 | 0 | 0 | 0 | 50.3
|  |  |  | RODAPÉ FUNDIDO DE GRANITINA 7CM | M | 70.72 | 73.35 | 134.88 | 56.47 | 0 | 335.42
|  |  |  | CÓPIA DA FDE (13.80.050) - RODAPE DE GRANILITE - H=15cm - FORN/APLIC. (ADAPTADO CONFORME DECRETO ESTADUAL GO 9900/2021) | M | 0 | 0 | 0 | 0 | 0 | 0
|  |  |  | RODAPE DE GRANITO | M | 0 | 0 | 0 | 0 | 0 | 0
|  |  |  | SOLEIRA EM GRANITO IMPERMEABILIZADA COM CONTRAPISO (1CI:3ARML) | M2 | 0.375 | 0.615 | 0.495 | 0.615 | 0 | 2.1
0
|  | PINTURAS | [8 empty] | 0
|  |  | PINTURA DE PAREDES INTERNAS |  | 0 | [5 empty] | 0
|  |  |  | EMASSAMENTO ACRILICO 2 DEMAOS | M2 | 0 | 0 | 0 | 0 | 0 | 0 | 9.99
|  |  |  | PINTURA COM SELADOR ACRILICO | M2 | 459.7445 | 460.5305 | 492.3765 | 442.0285 | 249.534 | 2104.214
|  |  |  | PINTURA LATEX ACRILICO 2 DEMAOS | M2 | 459.7445 | 460.5305 | 492.3765 | 442.0285 | 167.142 | 2021.822
|  |  |  | TEXTURA ACRILICA, ACABAMENTO RISCADO, INCLUSIVE PREPARO DA SUPERFICIE. FORNECIMENTO E APLICACAO. (ADAPTADO CONFORME DECRETO ESTADUAL 9900/2021) | M2 | 0 | 0 | 0 | 0 | 82.392 | 82.392
|  |  | PINTURA DE TETOS |  | 0 | [5 empty] | 0
|  |  |  | EMASSAMENTO COM MASSA PVA UMA DEMAO | m² | 112.046 | 109.196 | 109.456 | 132.01 |  | 462.708 |  |  | Preparo de superfície com lixamento e aplicação de 01 demão de fundo preparador
|  |  |  | PINTURA COM SELADOR ACRILICO | m² | 134.46 | 290.24 | 131.87 | 290.64 |  | 847.21 |  |  | PREPARO DE SUPERFÍCIE COM LIXAMENTO E APLICAÇÃO DE 01 DEMÃO DE FUNDO PREPARADOR
|  |  |  | PINTURA PVA LATEX 1 DEMAO SEM SELADOR | m² | 134.46 | 290.24 | 131.87 | 290.64 |  | 847.21
|  |  | PINTURA DE PAREDES EXTERNAS |  | 0 | [5 empty] | 0
|  |  |  | PINTURA COM SELADOR ACRILICO | M2 | 289.893 | 310.956 | 310.956 | 387.676 | 246.23 | 1545.711
|  |  |  | TEXTURA ACRILICA, ACABAMENTO RISCADO, INCLUSIVE PREPARO DA SUPERFICIE. FORNECIMENTO E APLICACAO. (ADAPTADO CONFORME DECRETO ESTADUAL 9900/2021) | M2 | 289.893 | 310.956 | 310.956 | 387.676 | 246.23 | 1545.711
|  |  | PINTURA DE ESQUADRIAS |  | 0 | [5 empty] | 0
|  |  |  | EMASSAMENTO/OLEO/ESQUADRIAS MADEIRA | M2 | 15.75 | 33.39 | 35.91 | 33.39 | 0 | 118.44
|  |  |  | FUNDO ANTICORROSIVO PARA ESQUADRIAS METÁLICAS | M2 | 32.6236 | 28.8733 | 28.8733 | 6.3 | 2.4843 | 99.1545
|  |  |  | PINTURA ESMALTE 2 DEMÃOS PARA ESQUADRIAS DE FERRO (SEM FUNDO ANTICORROSIVO) | M2 | 32.6236 | 28.8733 | 28.8733 | 6.3 | 2.4843 | 99.1545
|  |  |  | PINTURA ESMALTE SINTETICO 2 DEMÃOS EM ESQ. MADEIRA | M2 | 15.75 | 33.39 | 35.91 | 33.39 | 0 | 118.44
|  |  | PINTURA DE ESTRUTURAS METÁLICAS |  | 0 | [5 empty] | 0
|  |  |  | PINTURA ALQUÍDICA BRILHANTE DUPLA FUNÇÃO 2 DEMÃOS = 50 MÍCRONS | M2 |  |  |  | 84.45 | 234.22 | 318.67
|  |  |  | PINTURA INTUMESCENTE PARA PERFIS METÁLICOS | M2 | 20.559 | 74.086 | 23.969 | 74.086 |  | 192.7
0
|  | APARELHOS SANITÁRIOS | [8 empty] | 0
|  |  | LOUÇAS |  | 0 | [5 empty] | 0
|  |  |  | VASO SANITÁRIO COM CAIXA ACOPLADA COM DUPLO ACIONAMENTO - COMPLETO EXCLUSO O ASSENTO | UN | 4 | 6 | 6 | 6 |  | 22
|  |  |  | CUBA DE LOUCA DE EMBUTIR OVAL MÉDIA | UN | 6 | 4 | 4 | 4 |  | 18
|  |  |  | LAVATÓRIO MÉDIO COM COLUNA | UN | 1 | 2 | 2 | 2 |  | 7
|  |  |  | MICTORIO DE LOUCA C/SIFAO INTEGRADO | UN | 0 | 0 | 0 | 0 |  | 0
|  |  |  | TANQUE MARMORE/GRANITO SINTÉTICO C/UMA CUBA E 1 BATEDOR | UN | 0 | 0 | 0 | 0 |  | 0
|  |  |  | TANQUE DE LOUÇA COM COLUNA TAMANHO MÉDIO | UN | 0 | 1 | 0 | 1 |  | 2
|  |  |  | VASO SANITARIO CONVENCIONAL (1ª LINHA) | UN | 1 |  |  |  |  | 1
|  |  | METAIS |  |  | 0 | 0 | 0 | 0 |  | 0
|  |  |  | CUBA INOX 50X40X20CM E=0,7MM-AÇO 304 | UN | 0 | 0 | 0 | 0 |  | 0
|  |  |  | CUBA INOX 46X30X15CM E=0,6MM-AÇO 304 (CUBA Nº 1) | UN | 0 | 5 | 4 | 0 |  | 9
|  |  |  | TORNEIRA DE MESA COM FECHAMENTO AUTOMÁTICO TEMPORIZADO PARA LAVATÓRIO DIÂMETRO DE 1/2" | UN | 6 | 4 | 4 | 4 |  | 18
|  |  |  | TORNEIRA DE MESA PARA LAVATÓRIO DIÂMETRO DE 1/2" | UN | 0 | 1 | 1 | 1 |  | 3
|  |  |  | TORNEIRA DE MESA PARA PIA DIÂMETRO DE 1/2" - BICA MÓVEL | UN | 0 | 5 | 4 | 0 |  | 9
|  |  |  | TORNEIRA DE PAREDE PARA TANQUE COM AREJADOR DIÂMETRO DE 1/2" E 3/4" | UN | 0 | 1 | 0 | 1 |  | 2
|  |  |  | TORNEIRA DE MESA PARA PcD COM FECHAMENTO AUTOMÁTICO TEMPORIZADO PARA LAVATÓRIO DIÂMETRO DE 1/2" | UN | 1 | 1 | 1 | 1 |  | 4
|  |  |  | DUCHA HIGIÊNICA COM REGISTRO. (ADAPTADO CONFORME DECRETO ESTADUAL 9900/2021) | UN | 5 | 6 | 6 | 6 |  | 23
|  |  |  | SIFAO PARA PIA 1.1/2" X 2" METAL | UN | 0 | 5 | 4 | 0 |  | 9
|  |  |  | SIFAO PARA LAVATORIO METALICO DIAM.1"X1.1/2" | UN | 7 | 6 | 6 | 6 |  | 25
|  |  |  | SIFÃO METÁLICO PARA TANQUE DE 1 1/4" X 1 1/2" | UN | 0 | 1 | 0 | 1 |  | 2
|  |  |  | VÁLVULA DE DESCARGA PARA MICTÓRIO DIÂMETRO 1/2" FECHAMENTO AUTOMÁTICO TEMPORIZADO | UN | 0 | 0 | 0 | 0 |  | 0
|  |  |  | VALVULA PARA PIA TIPO AMERICANA DIAMETRO 3.1/2" (METALICA) | UN | 0 | 5 | 4 | 0 |  | 9
|  |  |  | VALVULA PARA LAVATORIO OU BEBEDOURO METALICO DIAMETRO 1" | UN | 7 | 6 | 6 | 6 |  | 25
|  |  |  | VÁLVULA PARA TANQUE METÁLICA DIAM. 1" SEM LADRAO | UN | 0 | 1 | 0 | 1 |  | 2
|  |  |  | VÁLVULA DE DESCARGA PARA PcD COM ACABAMENTO CROMADO ANTIVANDALISMO | UN | 1 |  |  |  |  | 1
|  |  | ACESSÓRIOS |  |  | 0 | 0 | 0 | 0 |  | 0
|  |  |  | DISPENSER PARA TOALHA INTERFOLHADA. (ADAPTADO CONFORME DECRETO ESTADUAL 9900/2021) | UN | 3 | 6 | 6 | 4 |  | 19
|  |  |  | PORTA PAPEL HIGIÊNICO EM METAL/ACABAMENTO CROMADO | UN | 5 | 6 | 6 | 6 |  | 23
|  |  |  | SABONETEIRA PLASTICA TIPO DISPENSER PARA SABONETE LIQUIDO COM RESERVATORIO 800 A 1500 ML, INCLUSO FIXAÇÃO. AF_01/2020. (ADAPTADO CONFORME DECRETO ESTADUAL 9900/2021) | UN | 3 | 6 | 6 | 4 |  | 19
|  |  |  | ASSENTO EM POLIPROPILENO COM SISTEMA DE FECHAMENTO SUAVE PARA VASO SANITÁRIO | UN | 5 | 6 | 6 | 6 |  | 23
|  |  |  | PORTA TOALHA HASTE LONGA EM METAL/ACABAMENTO CROMADO | UN | 0 | 0 | 0 | 0 |  | 0
|  |  |  | MEIA SABONETEIRA EM LOUÇA DE EMBUTIR | UN | 0 | 0 | 0 | 0 |  | 0
|  |  |  | SABONETEIRA EM METAL / ACABAMENTO CROMADO | UN | 3 | 0 | 0 | 0 |  | 3
|  |  |  | CHUVEIRO ELÉTRICO EM PVC COM BRAÇO METÁLICO | UN | 3 | 0 | 0 | 0 |  | 3
|  |  |  | CABIDE METÁLICO SIMPLES CROMADO, INCLUSIVE FIXAÇÃO. (ADAPTADO CONFORME DECRETO ESTADUAL 9900/2021) | UN | 3 | 0 | 0 | 0 |  | 3
|  |  |  | BANCO ARTICULADO, EM ACO INOX, PARA PCD, FIXADO NA PAREDE - FORNECIMENTO E INSTALAÇÃO. AF_01/2020 | UN | 1 | 0 | 0 | 0 |  | 1
|  | BANCADAS | [8 empty] | 0
|  |  |  | BANCADA DE GRANITO C/ESPELHO | M2 | 2.44 | 9.84 | 9.84 | 1.78 |  | 23.9
0
|  | INSTALAÇÕES | [8 empty] | 0
|  |  | INSTALAÇÕES ELÉTRICAS | [7 empty] | 0
|  |  |  | INTERRUPTOR 1 SEÇÃO (LINHA X OU EQUIVALENTE) | UN | 0 | 0 | 0 | 0 | 0 | 0
|  |  |  | TOMADA BAIXA DE EMBUTIR (1 MÓDULO), 2P+T 10 A, INCLUINDO SUPORTE E PLACA - FORNECIMENTO E INSTALAÇÃO. AF_12/2015 | UN | 5 | 10 | 8 | 10 | 0 | 33
|  |  |  | CABO DE COBRE FLEXÍVEL ISOLADO, 2,5 MM², ANTI-CHAMA 450/750 V, PARA CIRCUITOS TERMINAIS - FORNECIMENTO E INSTALAÇÃO. AF_12/2015 | M | 1153.92 | 718.52 | 1130.16 | 679.03 | 0 | 3681.63
|  |  |  | ELETRODUTO DE PVC RIGIDO DIAMETRO 3/4" | M | 0 | 21.29 | 16.74 | 29.97 | 0 | 68
|  |  |  | ELETRODUTO DE PVC RIGIDO DIAMETRO 1" | M | 348.38 | 429.28 | 299.91 | 257.63 | 0 | 1335.2
|  |  |  | BRACADEIRA METALICA TIPO "D" DIAM. 1" | UN | 340 | 175 | 334 | 287 | 0 | 1136
|  |  |  | BRACADEIRA METALICA TIPO "D" DIAM. 3/4" | UN | 0 | 21 | 17 | 30 | 0 | 68
|  |  |  | LUVA PARA ELETRODUTO, PVC, ROSCÁVEL, DN 32 MM (1"), PARA CIRCUITOS TERMINAIS, INSTALADA EM LAJE - FORNECIMENTO E INSTALAÇÃO. AF_12/2015 | UN | 34 | 60 | 52 | 48 | 0 | 194
|  |  |  | LUVA PARA ELETRODUTO, PVC, ROSCÁVEL, DN 25 MM (3/4"), PARA CIRCUITOS TERMINAIS, INSTALADA EM LAJE - FORNECIMENTO E INSTALAÇÃO. AF_12/2015 | UN | 0 | 0 | 0 | 0 | 0 | 0
|  |  |  | CONDULETE DE PVC - CAIXA COM 5 ENTRADAS | UN | 86 | 48 | 81 | 47 | 0 | 262
|  |  |  | TAMPA CEGA PARA CONDULETE DE PVC | UN | 86 | 48 | 81 | 47 | 0 | 262
|  |  |  | CAIXA RETANGULAR 4" X 2" ALTA (2,00 M DO PISO), PVC, INSTALADA EM PAREDE - FORNECIMENTO E INSTALAÇÃO. AF_12/2015 | UN | 3 | 5 | 1 | 5 | 0 | 14
|  |  |  | CAIXA RETANGULAR 4" X 2" BAIXA (0,30 M DO PISO), PVC, INSTALADA EM PAREDE - FORNECIMENTO E INSTALAÇÃO. AF_12/2015 | UN | 24 | 20 | 25 | 21 | 0 | 90
|  |  |  | QUADRO DE DISTRIBUIÇÃO DE EMBUTIR EM PVC CB 12E - 80A | UN | 0 | 0 | 0 | 0 | 0 | 0
|  |  |  | DISJUNTOR MONOPOLAR TIPO DIN, CORRENTE NOMINAL DE 16A - FORNECIMENTO E INSTALAÇÃO. AF_10/2020 | UN | 2 | 2 | 2 | 2 | 0 | 8
|  |  |  | DISJUNTOR TRIPOLAR TIPO DIN, CORRENTE NOMINAL DE 25A - FORNECIMENTO E INSTALAÇÃO. AF_10/2020 | UN | 0 | 0 | 0 | 0 | 0 | 0
|  |  |  | DISPOSITIVO DE PROTEÇÃO CONTRA SURTOS (D.P.S.) 275V DE 8 A 40KA | UN | 4 | 8 | 8 | 8 | 0 | 28
|  |  |  | BUCHA E ARRUELA METALICA DIAM. 1" | PR | 210 | 166 | 224 | 160 | 0 | 760
|  |  |  | INTERRUPTOR DIFERENCIAL RESIDUAL (D.R.) BIPOLAR DE 40A-30mA | UN | 3 | 0 | 0 | 0 | 0 | 3
|  |  |  | DISJUNTOR TRIPOLAR TIPO NEMA, CORRENTE NOMINAL DE 60 ATÉ 100A - FORNECIMENTO E INSTALAÇÃO. AF_10/2020 | UN | 1 | 3 | 0 | 3 | 0 | 7
|  |  |  | DISJUNTOR TRIPOLAR TIPO DIN, CORRENTE NOMINAL DE 32A - FORNECIMENTO E INSTALAÇÃO. AF_10/2020 | UN | 0 | 0 | 2 | 0 | 0 | 2
|  |  |  | DISJUNTOR TRIPOLAR 40 A 50A | UN | 0 | 0 | 1 | 0 | 0 | 1
|  |  |  | CABO DE COBRE FLEXÍVEL ISOLADO, 6 MM², ANTI-CHAMA 450/750 V, PARA CIRCUITOS TERMINAIS - FORNECIMENTO E INSTALAÇÃO. AF_12/2015 | M | 114.75 | 165.3 | 0 | 96.84 | 0 | 376.89
|  |  |  | TOMADA ALTA DE EMBUTIR (1 MÓDULO), 2P+T 10 A, INCLUINDO SUPORTE E PLACA - FORNECIMENTO E INSTALAÇÃO. AF_12/2015 | UN | 3 | 5 | 1 | 5 | 0 | 14
|  |  |  | QUADRO DE DISTRIBUIÇÃO DE ENERGIA EM CHAPA DE AÇO GALVANIZADO, DE SOBREPOR, COM BARRAMENTO TRIFÁSICO, PARA 18 DISJUNTORES DIN 100A - FORNECIMENTO E INSTALAÇÃO. AF_10/2020 - (ADAPTADO CONFORME DECRETO ESTADUAL 9900/2021) | UN | 0 | 1 | 1 | 1 | 0 | 3
|  |  |  | COPIA DA SINAPI (101878) - QUADRO DE DISTRIBUIÇÃO DE ENERGIA EM CHAPA DE AÇO GALVANIZADO, DE SOBREPOR, COM BARRAMENTO TRIFÁSICO, PARA 24 DISJUNTORES DIN 100A - FORNECIMENTO E INSTALAÇÃO. AF_10/2020 - (ADAPTADO CONFORME DECRETO ESTADUAL 9900/2021) | UN | 0 | 1 | 1 | 1 | 0 | 3
|  |  |  | COPIA DA SINAPI (101878) - QUADRO DE DISTRIBUIÇÃO DE ENERGIA EM CHAPA DE AÇO GALVANIZADO, DE SOBREPOR, COM BARRAMENTO TRIFÁSICO, PARA 36 DISJUNTORES DIN 100A - FORNECIMENTO E INSTALAÇÃO. AF_10/2020 - (ADAPTADO CONFORME DECRETO ESTADUAL 9900/2021) | UN | 1 | 0 | 0 | 0 | 0 | 1
|  |  |  | CABO FLEXÍVEL, PVC (70° C), 450/750 V, 4 MM2 | M | 0 | 0 | 45.6 | 247.23 | 0 | 292.83
|  |  |  | CABO FLEXÍVEL, PVC (70° C), 450/750 V, 10 MM2 | M | 0 | 181.17 | 0 | 0 | 0 | 181.17
|  |  |  | VERGALHAO ROSCA TOTAL D=1/4" | M | 305 | 156 | 299 | 257 | 0 | 1017
|  |  |  | INTERRUPTOR DIFERENCIAL RESIDUAL (D.R.) BIPOLAR DE 25A-30MA | UN | 1 | 1 | 1 | 1 | 0 | 4
|  |  |  | DISJUNTOR MONOPOLAR DE 10 A 32-A | UN | 3 | 4 | 4 | 4 | 0 | 15
|  |  |  | DISJUNTOR MONOPOLAR DE 35 A 50-A | UN | 3 | 4 | 0 | 4 | 0 | 11
|  |  |  | CURVA DE 90 GRAUS DE PVC RIGIDO DIAM. 1" | UN | 32 | 41 | 32 | 34 | 0 | 139
|  |  |  | INTERRUPTOR SIMPLES (1 SECAO) | UN | 6 | 7 | 7 | 7 | 0 | 27
|  |  |  | INTERRUPTOR SIMPLES (3 SECOES) | UN | 1 | 0 | 0 | 0 | 0 | 1
|  |  |  | INTERRUPTOR INTERMEDIARIO (FOUR-WAY) | UN | 1 | 0 | 1 | 0 | 0 | 2
|  |  |  | INTERRUPTOR PARALELO SIMPLES (1 SECAO) | UN | 2 | 2 | 2 | 2 | 0 | 8
|  |  |  | TOMADA HEXAGONAL DUPLA 2P + T - 10A - 250V | UN | 8 | 1 | 7 | 2 | 0 | 18
|  |  |  | CONECTOR TRIPOLAR EM PORCELANA PARA FIOS DE ATÉ 10MM2 (BORNES) 50A-250V ( CHUVEIRO) | UN | 3 | 0 | 0 | 0 | 0 | 3
LUMINOTÉCNICO
|  |  |  | LUMINÁRIA DE EMBUTIR COM REFLETOR DE ALUMÍNIO E ALETAS 2X28W - INCLUSO CORTE NO FORRO | UN | 0 | 0 | 0 | 0 | 0 | 0
|  |  |  | LUMINÁRIA TIPO PLAFON DE SOBREPOR REDONDA PARA 02 LÂMPADAS | UN | 0 | 0 | 0 | 0 | 0 | 0
|  |  |  | LUMINÁRIA DE EMERGÊNCIA 30 LEDS | UN | 0 | 0 | 0 | 0 | 0 | 0
|  |  |  | LUMINARIA DE SOBREPOR, FIXADA EM LAJE OU FORRO, TIPO CALHA, CHANFRADA OU PRISMATICA, COMPLETA, COM LAMPADA LED TUBULAR DE 1 X 18W. FORNECIMENTO E COLOCACAO 3%-DESGASTE DE FERRAMENTAS E EPI. (ADAPTADO CONFORME DECRETO ESTADUAL 9900/2021) | UN | 40 | 0 | 40 | 0 | 0 | 80
|  |  |  | LUMINÁRIA SOBREPOR QUADRADA LED 24W*, 6500K G- LIGHT OU SIMILAR. (ADAPTADO CONFORME DECRETO ESTADUAL 9900/2021) | UN | 7 | 7 | 6 | 7 | 0 | 27
|  |  |  | COPIA DE ORSE (7334) - LUMINÁRIA LED EMBUTIR COM DIFUSOS, PARA UMA LÂMPADA LED, 1x16W. (ADAPTADO CONFORME DECRETO ESTADUAL 9900/2021) | UN | 24 | 24 | 24 | 24 | 0 | 96
DADOS / CFTV
|  |  |  | ELETROCALHA PRÉ-ZINCADA, CH. 22, PERFIL "C" COM ABAS 50X50 MM SEM TAMPA | M | 2.3 | 4.3 | 4.3 | 5.3 | 0 | 16.2
|  |  |  | ELETROCALHA METÁLICA 100 X 50MM S/ TAMPA | M | 0 | 0 | 0 | 0 | 0 | 0
|  |  |  | ELETROCALHA METÁLICA 100 X 100MM S/ TAMPA | M | 0 | 0 | 0 | 0 | 0 | 0
|  |  |  | EMENDA INTERNA P/ELETROCALHA (100 X 50 MM) | UN | 0 | 0 | 0 | 0 | 0 | 0
|  |  |  | EMENDA INTERNA PARA ELETROCALHA (50 X 50 MM) | UN | 0 | 2 | 1 | 2 | 0 | 5
|  |  |  | FIXAÇÃO DE TUBOS HORIZONTAIS DE PVC, CPVC OU COBRE DIÂMETROS MENORES OU IGUAIS A 40 MM OU ELETROCALHAS ATÉ 150MM DE LARGURA, COM ABRAÇADEIRA METÁLICA RÍGIDA TIPO D 1/2, FIXADA EM PERFILADO EM LAJE. AF_05/2015 | M | 24.12 | 9.33 | 26.54 | 10.43 | 0 | 70.42
|  |  |  | TAMPA DE ENCAIXE PARA ELETROCALHA DE 50 X 50 MM | M | 2.3 | 4.3 | 4.3 | 5.3 | 0 | 16.2
|  |  |  | TAMPA DE ENCAIXE PARA ELETROCALHA DE 100 X 50 MM | M | 0 | 0 | 0 | 0 | 0 | 0
|  |  |  | ELETRODUTO PVC FLEXÍVEL - MANGUEIRA CORRUGADA REFORÇADA - DIAM. 40MM | M | 5.6 | 0 | 0 | 0 | 0 | 5.6
|  |  |  | ELETRODUTO DE PVC RIGIDO DIAMETRO 1" | M | 33.82 | 13.73 | 33.24 | 11.73 | 0 | 92.52
|  |  |  | SAIDA HORIZONTAL PARA ELETRODUTO D=1" | UN | 1 | 2 | 3 | 2 | 0 | 8
|  |  |  | BRACADEIRA METALICA TIPO "D" DIAM. 1" | UN | 13 | 9 | 11 | 7 | 0 | 40
|  |  |  | LUVA PARA ELETRODUTO, PVC, ROSCÁVEL, DN 32 MM (1"), PARA CIRCUITOS TERMINAIS, INSTALADA EM LAJE - FORNECIMENTO E INSTALAÇÃO. AF_12/2015 | UN | 3 | 1 | 4 | 2 | 0 | 10
|  |  |  | CONDULETE DE PVC - CAIXA COM 5 ENTRADAS | UN | 6 | 2 | 6 | 2 | 0 | 16
|  |  |  | CONDULETE DE PVC - ADAPTADOR DE SAÍDA 1" | UN | 16 | 5 | 15 | 4 | 0 | 40
|  |  |  | TAMPA CEGA PARA CONDULETE DE PVC | UN | 6 | 2 | 6 | 2 | 0 | 16
|  |  |  | CONDULETE METÁLICO - TAMPÃO DE 1" | UN | 0 | 0 | 0 | 0 | 0 | 0
|  |  |  | ESPELHO BAQUELITE 4" X 2" 2 FUROS RJ-45 | UN | 0 | 0 | 0 | 0 | 0 | 0
|  |  |  | ESPELHO BAQUELITE 4" X 2" 1 FURO RJ-45 | UN | 0 | 0 | 0 | 0 | 0 | 0
|  |  |  | CAIXA RETANGULAR 4 X 2" ALTA (2,00 M DO PISO), METÁLICA, INSTALADA EM PAREDE - FORNECIMENTO E INSTALAÇÃO | UN | 4 | 2 | 4 | 2 | 0 | 12
|  |  |  | CAIXA RETANGULAR 4 X 2" BAIXA (0,30 M DO PISO), PVC, INSTALADA EM PAREDE - FORNECIMENTO E INSTALAÇÃO | UN | 1 | 1 | 2 | 1 | 0 | 5
|  |  |  | CAIXA DE PASSAGEM 30X30X40CM COM TAMPA E DRENO BRITA | UN | 0 | 0 | 0 | 0 | 0 | 0
|  |  |  | CAIXA DE PASSAGEM PARA TELEFONE 15X15X10CM (SOBREPOR), FORNECIMENTO E INSTALACAO. AF_11/2019 | UN | 1 | 1 | 1 | 1 | 0 | 4
|  |  |  | CÂMERA PARA CFTV | UN | 2 | 1 | 2 | 1 | 0 | 6
|  |  |  | SWITCH 24 PORTAS 10/100/1000 POE + 4 SFP | UN | 1 | 0 | 0 | 0 | 0 | 1
|  |  |  | DISTRIBUIDOR INTERNO ÓPTICO - D.I.O | UN | 1 | 0 | 0 | 0 | 0 | 1
|  |  |  | RACK FECHADO DE PAREDE COM PORTA EM ACRÍLICO - 12 U´S | UN | 1 | 0 | 0 | 0 | 0 | 1
|  |  |  | RACK FECHADO DE PISO COM PORTA EM ACRÍLICO - 24 U´S | UN | 0 | 0 | 0 | 0 | 0 | 0
|  |  |  | RACK FECHADO DE PISO COM PORTA EM ACRÍLICO - 36 U´S | UN | 0 | 0 | 0 | 0 | 0 | 0
|  |  |  | CABO DE FIBRA ÓTICA DE 6 VIAS | M | 11.2 | 0 | 0 | 0 | 0 | 11.2
|  |  |  | CABO UTP-4P, CAT. 6 , 24 AWG | M | 93.99 | 82.06 | 119.96 | 33.29 | 0 | 329.3
|  |  |  | PATCH PANEL 24 PORTAS, CATEGORIA 6 - FORNECIMENTO E INSTALAÇÃO. AF_11/2019 | UN | 1 | 0 | 0 | 0 | 0 | 1
|  |  |  | ORGANIZADOR DE CABOS (GUIA) | UN | 1 | 0 | 0 | 0 | 0 | 1
|  |  |  | REGUA COM 8 TOMADAS | UN | 1 | 0 | 0 | 0 | 0 | 1
|  |  |  | TOMADA LOGICA RJ-45 TIPO KEYSTONE JACK, CAT. 6 | UN | 4 | 2 | 4 | 2 | 0 | 12
|  |  |  | ADAPTADO DE SINAPI (98307) - TOMADA DUPLA DE REDE RJ45. (Adaptado para atendimento do Decreto 9900/2021) | UN | 1 | 1 | 2 | 1 | 0 | 5
|  |  |  | CURVA DE 90 GRAUS DE PVC RIGIDO DIAM. 1" | UN | 7 | 2 | 4 | 1 | 0 | 14
SPDA
|  |  |  | TERMINAL AÉREO SPDA 30CM FO GO DIAM 5/16" COM SUPORTE | UN | 0 | 0 | 0 | 0 | 21 | 21
|  |  |  | BARRA CHATA DE ALUMINIO 7/8" X 1/8"- 6 METROS | UN | 2 | 6 | 6 | 7 | 27 | 48
|  |  |  | CORDOALHA DE COBRE NU 35 MM², NÃO ENTERRADA, COM ISOLADOR - FORNECIMENTO E INSTALAÇÃO. AF_12/2017 | M | 40 | 0 | 0 | 0 | 0 | 40
|  |  |  | CORDOALHA DE COBRE NU 50 MM², ENTERRADA, SEM ISOLADOR - FORNECIMENTO E INSTALAÇÃO. AF_12/2017 | M | 89.48 | 0 | 0 | 0 | 0 | 89.48
|  |  |  | TERMINAL DE PRESSAO 35 MM2 | UN | 8 | 0 | 0 | 0 | 0 | 8
|  |  |  | ELETRODUTO DE PVC RIGIDO DIAMETRO 1" | M | 28 | 0 | 0 | 0 | 0 | 28
|  |  |  | BRACADEIRA METALICA TIPO "D" DIAM. 1" | UN | 28 | 0 | 0 | 0 | 0 | 28
|  |  |  | CONDULETE DE PVC - CAIXA COM 5 ENTRADAS | UN | 0 | 0 | 0 | 0 | 0 | 0
|  |  |  | CONDULETE DE PVC - ADAPTADOR DE SAÍDA 1" | UN | 0 | 0 | 0 | 0 | 0 | 0
|  |  |  | TAMPA CEGA PARA CONDULETE DE PVC | UN | 0 | 0 | 0 | 0 | 0 | 0
|  |  |  | CONDULETE METÁLICO - TAMPÃO DE 1" | UN | 0 | 0 | 0 | 0 | 0 | 0
|  |  |  | ATERRAMENTO - SOLDA EXOTÉRMICA - CARTUCHO 90 G | UN | 8 | 0 | 0 | 0 | 0 | 8
|  |  |  | HASTE DE ATERRAMENTO 5/8 PARA SPDA - FORNECIMENTO E INSTALAÇÃO. AF_12/2017 | UN | 4 | 0 | 0 | 0 | 0 | 4
|  |  |  | CAIXA DE INSPEÇÃO PVC 300X250 MM COM TAMPA | UN | 0 | 0 | 0 | 0 | 0 | 0
|  |  |  | CURVA DE ALUMÍNIO 7/8" X 1/8" X 300MM. (ADAPTADO CONFORME DECRETO ESTADUAL 9900/2021) | UN | 0 | 0 | 0 | 0 | 24 | 24
|  |  |  | PARAFUSO CABEÇA CHATA EM ALUMÍNIO 1/4” X 7/8” - FORNECIMENTO E COLOCAÇÃO. (ADAPTADO CONFORME DECRETO ESTADUAL 9900/2021) | UN | 2 | 4 | 4 | 4 | 78 | 92
|  |  |  | PORCA SEXTAVADA DIAMETRO 1/4" | UN | 2 | 4 | 4 | 4 | 78 | 92
|  |  |  | PARAFUSO AUTO-ATARRAXANTE EM AÇO INOX - 4,2 X 32MM - FORNECIMENTO E COLOCAÇÃO. (ADAPTADO CONFORME DECRETO ESTADUAL 9900/2021) | UN | 0 | 0 | 0 | 0 | 117 | 117
|  |  |  | PARAFUSO SEXT.AÇO INOX ROSCA SOB. M6X45MM TEL-5346 OU EQUIVALENTE. (ADAPTADO CONFORME DECRETO ESTADUAL 9900/2021) | UN | 3 | 6 | 6 | 6 | 45 | 66
|  |  |  | BUCHA DE NYLON S-8 | UN | 3 | 6 | 6 | 6 | 162 | 183
|  |  |  | CAIXA DE EQUALIZAÇÃO, DE EMBUTIR, EM AÇO COM BARRAMENTO, DE 200 X 200 MM E TAMPA. (ADAPTADO CONFORME DECRETO ESTADUAL 9900/2021) | UN | 1 | 0 | 0 | 0 | 0 | 1
|  |  |  | CONECTOR REFORCADO, CABO X HASTE EM BRONZE NATURAL PARA CABO DE 16-70MM2, REF.585 DA TERMOTECNICA OU SIMILAR. (ADAPTADO CONFORME DECRETO ESTADUAL 9900/2021) | UN | 4 | 0 | 0 | 0 | 0 | 4
|  |  |  | ATERRAMENTO - SOLDA EXOTÉRMICA - CARTUCHO 115 G | UN | 8 | 0 | 0 | 0 | 0 | 8
|  |  |  | FORNECIMENTO E ASSENTAMENTO DE CAIXA DE INSPEÇÃO EM PVC, COM TAMPA, PARA ATERRAMENTO D=25CM, H=25CM. (ADAPTADO CONFORME DECRETO ESTADUAL 9900/2021) | UN | 4 | 0 | 0 | 0 | 0 | 4
SDAI
|  |  |  | BRACADEIRA METALICA TIPO "D" DIAM. 1" | UN | 56 | 19 | 25 | 16 | 0 | 116
|  |  |  | BRACADEIRA METALICA TIPO "D" DIAM. 1.1/4" | UN | 0 | 0 | 0 | 0 | 0 | 0
|  |  |  | BRACADEIRA METALICA TIPO "D" DIAM. 1.1/2" | UN | 0 | 0 | 0 | 0 | 0 | 0
|  |  |  | BRACADEIRA METALICA TIPO "D" DIAM. 2.1/2" | UN | 0 | 0 | 0 | 0 | 0 | 0
|  |  |  | BUCHA E ARRUELA METALICA DIAM. 1" | PR | 56 | 19 | 25 | 16 | 0 | 116
|  |  |  | BUCHA E ARRUELA METALICA DIAM. 1.1/4" | PR | 0 | 0 | 0 | 0 | 0 | 0
|  |  |  | BUCHA E ARRUELA METALICA DIAM. 1.1/2" | PR | 0 | 0 | 0 | 0 | 0 | 0
|  |  |  | BUCHA E ARRUELA METALICA DIAM. 2.1/2" | PR | 0 | 0 | 0 | 0 | 0 | 0
|  |  |  | CABO FLEXIVEL PARALELO 2 X 2,5 MM2 | M | 0 | 0 | 0 | 0 | 0 | 0
|  |  |  | CABO ISOLADO PP 3 X 2,5 MM2 | M | 0 | 0 | 0 | 0 | 0 | 0
|  |  |  | ELETRODUTO FLEXÍVEL CORRUGADO, PEAD, DN 50 (1 1/2"), PARA REDE ENTERRADA DE DISTRIBUIÇÃO DE ENERGIA ELÉTRICA - FORNECIMENTO E INSTALAÇÃO. AF_12/2021 | M | 0 | 0 | 0 | 0 | 0 | 0
|  |  |  | ELETRODUTO EM AÇO ZINCADO DIÂMETRO 1" | M | 0 | 0 | 0 | 0 | 0 | 0
|  |  |  | ELETRODUTO EM AÇO ZINCADO DIÂMETRO 1.1/4" | M | 0 | 0 | 0 | 0 | 0 | 0
|  |  |  | ELETRODUTO EM AÇO ZINCADO DIÂMETRO 1.1/2" | M | 0 | 0 | 0 | 0 | 0 | 0
|  |  |  | ELETRODUTO EM AÇO ZINCADO DIÂMETRO 2.1/2" | M | 0 | 0 | 0 | 0 | 0 | 0
|  |  |  | LUVA EM AÇO ZINCADO DIÂMETRO 1" | UN | 0 | 0 | 0 | 0 | 0 | 0
|  |  |  | LUVA EM AÇO ZINCADO DIÂMETRO 1.1/2" | UN | 0 | 0 | 0 | 0 | 0 | 0
|  |  |  | CONDULETE METÁLICO - CAIXA COM 5 ENTRADAS | UN | 0 | 0 | 0 | 0 | 0 | 0
|  |  |  | CONDULETE METÁLICO - ADAPTADOR DE SAÍDA 1" | UN | 0 | 0 | 0 | 0 | 0 | 0
|  |  |  | TAMPA CEGA PARA CONDULETE METÁLICO | UN | 0 | 0 | 0 | 0 | 0 | 0
|  |  |  | CONDULETE METÁLICO - TAMPÃO DE 1" | UN | 0 | 0 | 0 | 0 | 0 | 0
|  |  |  | CURVA 90 GRAUS AÇO ZINCADO DIÂMETRO 1" | UN | 0 | 0 | 0 | 0 | 0 | 0
|  |  |  | CURVA 90 GRAUS AÇO ZINCADO DIÂMETRO 1.1/2" | UN | 0 | 0 | 0 | 0 | 0 | 0
|  |  |  | PARAFUSO P/BUCHA S-8 | UN | 0 | 0 | 0 | 0 | 0 | 0
|  |  |  | BUCHA DE NYLON S-8 | UN | 0 | 0 | 0 | 0 | 0 | 0
|  |  |  | CAIXA DE PASSAGEM 30X30X40CM COM TAMPA E DRENO BRITA | UN | 0 | 0 | 0 | 0 | 0 | 0
|  |  |  | CAIXA DE PASSAGEM METÁLICA DE EMBUTIR 15X15X8 CM | UN | 0 | 0 | 0 | 0 | 0 | 0
|  |  |  | SIRENE AUDIOVISUAL | UN | 1 | 1 | 1 | 1 | 0 | 4
|  |  |  | CENTRAL DE ALARME ENDEREÇÁVEL DE INCÊNDIO C/ BATERIA | UN | 1 | 0 | 0 | 0 | 0 | 1
|  |  |  | BOTOEIRA EM ALUMÍNIO FUNDIDO "LIGA - DESLIGA" | UN | 1 | 1 | 1 | 1 | 0 | 4
|  |  |  | FORNECIMENTO E INSTALAÇÃO DE CAIXA DE PASSAGEM EM ALUMÍNIO (15 X 15 X 10 CM). (ADAPTADO CONFORME DECRETO ESTADUAL 9900/2021) | UN | 2 | 2 | 2 | 2 | 0 | 8
|  |  |  | CAIXA DE PASSAGEM EM ALUMINIO 200X200X115MM. (ADAPTADO CONFORME DECRETO ESTADUAL 9900/2021) | UN | 6 | 0 | 0 | 0 | 0 | 6
|  |  |  | CONDULETE DE ALUMÍNIO, TIPO C, PARA ELETRODUTO DE AÇO GALVANIZADO DN 25 MM (1''), APARENTE - FORNECIMENTO E INSTALAÇÃO. AF_11/2016_P. (ADAPTADO CONFORME DECRETO ESTADUAL 9900/2021) | UN | 0 | 1 | 1 | 1 | 0 | 3
|  |  |  | CONDULETE DE ALUMÍNIO, TIPO LR, PARA ELETRODUTO DE AÇO GALVANIZADO DN 25 MM (1''), APARENTE - FORNECIMENTO E INSTALAÇÃO. AF_11/2016_P. (ADAPTADO CONFORME DECRETO ESTADUAL 9900/2021) | UN | 6 | 3 | 4 | 3 | 0 | 16
|  |  |  | CONDULETE DE ALUMÍNIO, TIPO T, PARA ELETRODUTO DE AÇO GALVANIZADO DN 25 MM (1''), APARENTE - FORNECIMENTO E INSTALAÇÃO. AF_11/2016_P. (ADAPTADO CONFORME DECRETO ESTADUAL 9900/2021) | UN | 0 | 0 | 1 | 0 | 0 | 1
|  |  |  | ELETRODUTO EM AÇO GALVANIZADO A FOGO DIÂMETRO 1" - PESADO | M | 55.51 | 18.67 | 25.05 | 15.63 | 0 | 114.86
|  |  |  | CÓPIA DE GOINFRA CIVIL (070556) - CABO BLINDADO PARA DETECÇÃO E ALARME DE INCÊNDIO 2 X 2,5 MM2 | M | 33.92 | 18.67 | 25.05 | 15.63 | 0 | 93.27
|  |  |  | CABO COBRE FLEXÍVEL MULTIPOLAR PP 3X6 MM2 0,6/1 KV. (ADAPTADO CONFORME DECRETO ESTADUAL 9900/2021) | M | 21.59 | 0 | 0 | 0 | 0 | 21.59
|  |  |  | ACIONADOR MANUAL (BOTOEIRA) “APERTE AQUI” P/INSTAL. INCENDIO - ENDEREÇÁVEL. (ADAPTADO CONFORME DECRETO ESTADUAL 9900/2021) | UN | 1 | 1 | 1 | 1 | 0 | 4
|  |  |  | CURVA DE 90 GRAUS AÇO GALVANIZADO DIAM.1" | UN | 0 | 2 | 2 | 2 | 0 | 6
|  |  |  | MÓDULO ISOLADOR, MÓDULO ENDEREÇADOR PARA AUDIOVISUAL. (ADAPTADO CONFORME DECRETO ESTADUAL 9900/2021) | UN | 1 | 0 | 1 | 0 | 0 | 2
|  |  |  | LUVA EM AÇO GALVANIZADO DIÂMETRO 1" | UN | 13 | 4 | 5 | 3 | 0 | 25
|  |  |  | VERGALHAO ROSCA TOTAL D=1/4" | M | 39.2 | 13.3 | 17.5 | 11.2 | 0 | 81.2
|  | INSTALAÇÕES HIDROSSANITÁRIAS | [8 empty] | 0
|  |  | ÁGUA FRIA | [7 empty] | 0
|  |  |  | CAIXA D'ÁGUA 3.000 L | UN | 0 | 0 | 0 | 0 | 0 | 0
|  |  |  | CAIXA D'ÁGUA 10.000 L | UN | 0 | 0 | 0 | 0 | 1 | 1
|  |  |  | REGISTRO DE GAVETA BRUTO DIAMETRO 3/4" | UN | 2 | 0 | 0 | 0 | 0 | 2
|  |  |  | REGISTRO DE PRESSAO C/CANOPLA CROMADA DIAM.3/4" | UN | 3 | 0 | 0 | 0 | 0 | 3
|  |  |  | TUBO SOLDAVEL PVC MARROM DIAM. 20 MM | M | 0 | 0 | 0 | 0 | 0 | 0
|  |  |  | TUBO SOLDAVEL PVC MARROM DIAM. 25 MM | M | 34.06 | 68.06 | 65.48 | 48.48 | 0 | 216.08
|  |  |  | TUBO SOLDAVEL PVC MARROM DIAM. 32 MM | M | 23.48 | 8.07 | 4.3 | 9 | 10.13 | 54.98
|  |  |  | ADAPTADOR SOLDÁVEL CURTO C/ BOLSA E ROSCA PARA REGISTRO 25X3/4" | UN | 4 | 12 | 10 | 10 | 0 | 36
|  |  |  | BUCHA DE REDUCAO SOLDÁVEL CURTA 32 X 25 MM | UN | 0 | 1 | 0 | 0 | 0 | 1
|  |  |  | JOELHO 90 GRAUS SOLDAVEL DIAMETRO 25 MM | UN | 2 | 11 | 6 | 7 | 0 | 26
|  |  |  | JOELHO 90 GRAUS SOLDAVEL DIAMETRO 32 MM (1") | UN | 0 | 0 | 0 | 0 | 0 | 0
|  |  |  | TE 90 GRAUS SOLDAVEL DIAMETRO 25 MM | UN | 10 | 10 | 9 | 10 | 0 | 39
|  |  |  | TE 90 GRAUS SOLDAVEL DIAMETRO 32 MM | UN | 1 | 0 | 0 | 0 | 0 | 1
|  |  |  | TE REDUCAO 90 GRAUS SOLDAVEL 32 X 25 mm | UN | 0 | 2 | 0 | 0 | 0 | 2
|  |  |  | TORNEIRA DE JARDIM COM BICO PARA MANGUEIRA DIÂMETRO DE 1/2" E 3/4" | UN | 1 | 0 | 0 | 0 | 0 | 1
|  |  |  | CURVA 90 GRAUS SOLDAVEL DIAMETRO 25 MM | UN | 15 | 18 | 22 | 13 | 0 | 68
|  |  |  | CURVA 90 GRAUS SOLDAVEL DIAMETRO 32 MM | UN | 6 | 0 | 0 | 0 | 7 | 13
|  |  |  | CURVA 90 GRAUS SOLDAVEL DIAMETRO 40 MM | UN | 0 | 1 | 1 | 2 | 4 | 8
|  |  |  | CURVA 90 GRAUS SOLDAVEL DIAMETRO 50 MM | UN | 1 | 0 | 0 | 3 | 6 | 10
|  |  |  | CURVA 90 GRAUS SOLDAVEL DIAMETRO 60 MM | UN | 0 | 0 | 0 | 0 | 8 | 8
|  |  |  | LIGAÇÃO FLEXÍVEL METÁLICA DIAM.1/2"(ENGATE) | UN | 12 | 17 | 17 | 13 | 0 | 59
|  |  |  | BUCHA DE REDUÇÃO SOLDAVEL LONGA 40 X 25 MM | UN | 0 | 2 | 3 | 2 | 0 | 7
|  |  |  | BUCHA DE REDUCAO SOLDAVEL LONGA 50 X 32 mm | UN | 1 | 0 | 0 | 0 | 0 | 1
|  |  |  | BUCHA DE REDUCAO SOLDAVEL LONGA 60 X 40 mm | UN | 0 | 0 | 0 | 0 | 1 | 1
|  |  |  | BUCHA DE REDUCAO SOLDAVEL LONGA 60 X 50 mm | UN | 0 | 0 | 0 | 0 | 1 | 1
|  |  |  | BUCHA DE REDUCAO SOLDÁVEL CURTA 40 X 32 mm | UN | 0 | 0 | 0 | 2 | 0 | 2
|  |  |  | BUCHA DE REDUCAO SOLDÁVEL CURTA 50 X 40 mm | UN | 0 | 0 | 0 | 0 | 1 | 1
|  |  |  | BUCHA DE REDUCAO SOLDÁVEL CURTA 60 X 32 mm | UN | 1 | 0 | 0 | 0 | 0 | 1
|  |  |  | BUCHA DE REDUCAO SOLDÁVEL CURTA 60 X 50 mm | UN | 0 | 0 | 0 | 0 | 1 | 1
|  |  |  | JOELHO 90 GRAUS SOLDAVEL DIAMETRO 40 mm (1.1/4") | UN | 0 | 0 | 0 | 1 | 1 | 2
|  |  |  | JOELHO DE REDUÇÃO 90 GRAUS SOLDAVEL DIAM. 32 MM X 25 MM | UN | 2 | 0 | 0 | 2 | 0 | 4
|  |  |  | JOELHO 90 GRAUS SOLDAVEL COM BUCHA DE LATAO 25 X 3/4" | UN | 0 | 1 | 0 | 1 | 0 | 2
|  |  |  | JOELHO DE REDUCAO 90 GRAUS SOLDÁVEL COM BUCHA LATAO 25X1/2" | UN | 13 | 14 | 14 | 13 | 0 | 54
|  |  |  | LUVA SOLDAVEL DIAMETRO 32 mm | UN | 0 | 1 | 1 | 1 | 0 | 3
|  |  |  | LUVA SOLDAVEL DIAMETRO 40 mm | UN | 0 | 1 | 2 | 2 | 0 | 5
|  |  |  | LUVA SOLDAVEL DIAMETRO 50 mm | UN | 0 | 1 | 1 | 0 | 0 | 2
|  |  |  | LUVA SOLDAVEL DIAMETRO 60 mm | UN | 1 | 0 | 0 | 0 | 1 | 2
|  |  |  | TUBO SOLDAVEL PVC MARROM DIAM. 40 MM | M | 0 | 3.18 | 9.98 | 16.36 | 4.88 | 34.4
|  |  |  | TUBO SOLDAVEL PVC MARROM DIAM. 50 MM | M | 1.64 | 6.42 | 4.3 | 11.52 | 10.16 | 34.04
|  |  |  | TUBO SOLDAVEL PVC MARROM DIAM. 60 MM | M | 0 | 0 | 0 | 0 | 11.8 | 11.8
|  |  |  | TE 90 GRAUS SOLDAVEL DIAMETRO 40 MM | UN | 0 | 1 | 4 | 3 | 0 | 8
|  |  |  | TE 90 GRAUS SOLDAVEL DIAMETRO 50 MM | UN | 1 | 0 | 0 | 0 | 0 | 1
|  |  |  | TE 90 GRAUS SOLDAVEL DIMETRO 60 MM | UN | 0 | 0 | 0 | 0 | 3 | 3
|  |  |  | TE REDUCAO 90 GRAUS SOLDAVEL 40 X 32 mm | UN | 1 | 0 | 0 | 0 | 0 | 1
|  |  |  | TE REDUCAO 90 GRAUS SOLDAVEL 50 X 25 mm | UN | 1 | 0 | 0 | 0 | 0 | 1
|  |  |  | TE REDUCAO 90 GRAUS SOLDAVEL 50 X 40 mm | UN | 0 | 0 | 0 | 0 | 2 | 2
|  |  |  | TE 90 GRAUS SOLDAVEL COM BUCHA DE LATÃO NA BOLSA CENTRAL 25 X 25 X 1/2" | UN | 4 | 3 | 3 | 0 | 0 | 10
|  |  |  | REGISTRO DE GAVETA C/CANOPLA DIAMETRO 3/4" | UN | 0 | 6 | 5 | 5 | 0 | 16
|  |  |  | REGISTRO DE GAVETA C/CANOPLA DIAMETRO 1.1/2" | UN | 1 | 0 | 0 | 0 | 0 | 1
|  |  |  | REGISTRO DE GAVETA BRUTO DIAMETRO 1" | UN | 1 | 0 | 0 | 0 | 0 | 1
|  |  |  | REGISTRO DE ESFERA DIAMETRO 1" | UN | 0 | 0 | 0 | 0 | 1 | 1
|  |  |  | REGISTRO DE ESFERA DIAMETRO 1.1/4" | UN | 0 | 0 | 0 | 0 | 3 | 3
|  |  |  | REGISTRO DE ESFERA DIAMETRO 1.1/2" | UN | 0 | 0 | 0 | 0 | 2 | 2
|  |  |  | REGISTRO DE ESFERA DIAMETRO 2" | UN | 0 | 0 | 0 | 0 | 2 | 2
|  |  |  | ADAPTADOR SOLDÁVEL CURTO C/ BOLSA E ROSCA PARA REGISTRO 32X1" | UN | 2 | 0 | 0 | 0 | 0 | 2
|  |  |  | ADAPTADOR SOLDÁVEL CURTO COM BOLSA E ROSCA PARA REGISTRO 50MMX1.1/2" | UN | 3 | 0 | 0 | 0 | 0 | 3
|  |  |  | ADAPTADOR SOLDÁVEL COM FLANGES LIVRES PARA CAIXA D'ÁGUA 25X3/4" | UN | 0 | 0 | 0 | 0 | 1 | 1
|  |  |  | ADAPTADOR SOLDÁVEL COM FLANGES LIVRES PARA CAIXA D'ÁGUA 32X1" | UN | 0 | 0 | 0 | 0 | 1 | 1
|  |  |  | ADAPTADOR SOLDÁVEL COM FLANGES LIVRES PARA CAIXA D'ÁGUA 40X1.1/4" | UN | 0 | 0 | 0 | 0 | 1 | 1
|  |  |  | ADAPTADOR PVC SOLDÁVEL LONGO COM FLANGES LIVRES PARA CAIXA D'ÁGUA 50X1.1/2" | UN | 0 | 0 | 0 | 0 | 1 | 1
|  |  |  | ADAPTADOR PVC SOLDÁVEL LONGO COM FLANGES LIVRES PARA CAIXA D'ÁGUA 60X2" | UN | 0 | 0 | 0 | 0 | 4 | 4
|  |  |  | TUBO PARA VÁLVULA DE DESCARGA ( CURTO 1.1/4" ) | UN | 1 | 0 | 0 | 0 | 0 | 1
|  |  |  | TUBO DE LIGACAO PVC CROMADO 1.1/2" / ESPUDE - (ENTRADA) | UN | 1 | 0 | 0 | 0 | 0 | 1
|  |  |  | TORNEIRA BOIA DIAMETRO (3/4") 20 MM | UN | 0 | 0 | 0 | 0 | 1 | 1
|  |  | ESGOTO SANITÁRIO | [7 empty] | 0
|  |  |  | CAIXA DE INSPEÇÃO - TAMPA EM CONCRETO ARMADO 25 MPA E=5CM | M2 | 0 | 0 | 0 | 0 | 0 | 0
|  |  |  | JOELHO 45 GRAUS DIAMETRO 40 MM (ESGOTO) | UN | 1 | 3 | 16 | 13 | 0 | 33
|  |  |  | JOELHO 45 GRAUS DIAMETRO 75 MM (ESGOTO) | UN | 0 | 3 | 1 | 0 | 0 | 4
|  |  |  | JOELHO 45 GRAUS DIAMETRO 100 MM (ESGOTO) | UN | 1 | 1 | 1 | 1 | 0 | 4
|  |  |  | JOELHO 90 GRAUS DIAMETRO 40 MM (ESGOTO) | UN | 0 | 0 | 9 | 5 | 0 | 14
|  |  |  | JOELHO 90 GRAUS DIAMETRO 50 MM (ESGOTO) | UN | 13 | 15 | 16 | 15 | 2 | 61
|  |  |  | JOELHO 90 GRAUS DIAMETRO 75 MM (ESGOTO) | UN | 2 | 1 | 1 | 0 | 4 | 8
|  |  |  | JOELHO 90 GRAUS DIAMETRO 100 MM (ESGOTO) | UN | 0 | 0 | 0 | 0 | 0 | 0
|  |  |  | JUNCAO SIMPLES DIAMETRO 75 X 75 MM (ESGOTO) | UN | 0 | 0 | 0 | 0 | 0 | 0
|  |  |  | JUNCAO SIMPLES DIAMETRO 100 X 75 MM (ESGOTO) | UN | 0 | 1 | 0 | 0 | 0 | 1
|  |  |  | JUNCAO SIMPLES DIAM. 100 X 100 MM (ESGOTO) | UN | 3 | 6 | 6 | 6 | 0 | 21
|  |  |  | LUVA SIMPLES DIAMETRO 50 MM - (ESGOTO) | UN | 30 | 32 | 35 | 34 | 3 | 134
|  |  |  | LUVA SIMPLES DIAMETRO 75 MM - (ESGOTO) | UN | 2 | 3 | 2 | 0 | 5 | 12
|  |  |  | LUVA SIMPLES DIAMETRO 100 mm - (ESGOTO) | UN | 27 | 19 | 20 | 21 | 0 | 87
|  |  |  | TE SANITARIO DIAMETRO 75 X 50 MM (ESGOTO) | UN | 0 | 0 | 0 | 0 | 0 | 0
|  |  |  | TE SANITARIO DIAMETRO 75 X 75 MM (ESGOTO) | UN | 0 | 0 | 0 | 0 | 0 | 0
|  |  |  | TE SANITARIO DIAMETRO 100 X 50 MM (ESGOTO) | UN | 5 | 5 | 6 | 5 | 0 | 21
|  |  |  | TE SANITARIO DIAMETRO 100 X 75 MM (ESGOTO) | UN | 0 | 0 | 0 | 0 | 0 | 0
|  |  |  | TE SANITARIO DIAMETRO 100 X 100 MM (ESGOTO) | UN | 0 | 0 | 0 | 0 | 0 | 0
|  |  |  | CORPO RALO SECO CILINDRICO 100 X 40 | UN | 0 | 0 | 0 | 0 | 0 | 0
|  |  |  | TUBO SOLDAVEL PARA ESGOTO DIAMETRO 40 MM | M | 14.35 | 19.79 | 24.29 | 12.53 | 0 | 70.96
|  |  |  | TUBO SOLDAVEL PARA ESGOTO DIAMETRO 75 MM | M | 3.53 | 9.77 | 14.34 | 12.05 | 20.26 | 59.95
|  |  |  | TUBO SOLDAVEL PARA ESGOTO DIAMETRO 100 MM | M | 36.7 | 14.99 | 22.46 | 22.72 | 14.1 | 110.97
|  |  |  | CORPO RALO SIFONADO CILINDRICO 100 X 40 | UN | 2 | 0 | 0 | 0 | 0 | 2
|  |  |  | CORPO CAIXA SIFONADA DIAM. 150 X 150 X 50 | UN | 3 | 6 | 5 | 6 | 0 | 20
|  |  |  | PORTA GRELHA QUADRADO PARA GRELHA QUADRADA DIAM. 100 MM | UN | 2 | 0 | 0 | 0 | 0 | 2
|  |  |  | PORTA GRELHA QUADRADO CROMADO DIAM.150 MM | UN | 3 | 6 | 5 | 6 | 0 | 20
|  |  |  | GRELHA QUADRADA ACO INOX ROTATIVO DIAM.100 MM | UN | 2 | 0 | 0 | 0 | 0 | 2
|  |  |  | GRELHA QUADRADA ACO INOX ROTATIVO DIAM.150 MM | UN | 3 | 6 | 5 | 6 | 0 | 20
|  |  |  | CURVA 45 GRAUS DIAMETRO 100 MM (ESGOTO) | UN | 5 | 7 | 7 | 7 | 0 | 26
|  |  |  | CURVA 45° LONGA EM PVC RÍGIDO C/ ANÉIS, DIÂM = 50MM - REV 01_10/2022. (ADAPTADO CONFORME DECRETO ESTADUAL 9900/2021) | UN | 2 | 2 | 4 | 0 | 0 | 8
|  |  |  | CURVA 45 GRAUS DIAMETRO 40 MM (ESGOTO) | UN | 7 | 3 | 4 | 1 | 0 | 15
|  |  |  | CURVA 90 GRAUS CURTA DIAM. 40 MM (ESGOTO) | UN | 8 | 11 | 3 | 1 | 0 | 23
|  |  |  | CURVA 90 GRAUS CURTA DIAM. 100 MM (ESGOTO) | UN | 5 | 0 | 0 | 0 | 0 | 5
|  |  |  | CURVA 90 GRAUS LONGA DIAM. 100 MM (ESGOTO) | UN | 6 | 0 | 0 | 0 | 0 | 6
|  |  |  | JUNCAO 45 GRAUS DIAMETRO 40 MM (ESGOTO) | UN | 2 | 2 | 2 | 0 | 0 | 6
|  |  |  | JUNCAO SIMPLES DIAMETRO 50 X 50 MM (ESGOTO) | UN | 3 | 4 | 4 | 7 | 0 | 18
|  |  |  | JUNCAO SIMPLES DIAM. 75 X 50 MM (ESGOTO) | UN | 0 | 2 | 1 | 0 | 0 | 3
|  |  |  | JUNCAO SIMPLES DIAM. 100 X 50 MM (ESGOTO) | UN | 2 | 4 | 4 | 4 | 0 | 14
|  |  |  | JUNCAO INVERTIDA DIAMETRO 75 X 50 MM (ESGOTO) | UN | 2 | 2 | 2 | 3 | 0 | 9
|  |  |  | JUNÇÃO INVERTIDA EM PVC RÍGIDO C/ ANÉIS, PARA ESGOTO PRIMÁRIO, DIÂM = 75 X 75MM. (ADAPTADO CONFORME DECRETO ESTADUAL 9900/2021) | UN | 0 | 1 | 1 | 0 | 0 | 2
|  |  |  | LUVA SIMPLES DIAMETRO 40 MM - (ESGOTO) | UN | 0 | 1 | 8 | 9 | 0 | 18
|  |  |  | REDUCAO EXCENTRICA 100 X 50 MM (ESGOTO) | UN | 1 | 0 | 0 | 0 | 0 | 1
|  |  |  | REDUCAO EXCENTRICA 75 X 50 MM (ESGOTO) | UN | 1 | 2 | 1 | 0 | 0 | 4
|  |  |  | TUBO LEVE PVC RIGIDO DIAMETRO 150 MM | M | 17.35 | 0 | 0 | 0 | 0 | 17.35
|  |  |  | TUBO SOLDAVEL PARA ESGOTO DIAMETRO 50 MM | M | 16.54 | 26.96 | 29.58 | 23.55 | 7.49 | 104.12
|  |  |  | JOELHO 45 GRAUS DIAMETRO 50 MM (ESGOTO) | UN | 8 | 14 | 12 | 17 | 0 | 51
|  |  |  | JOELHO 90 GRAUS C/ANEL 40 MM | UN | 7 | 12 | 10 | 8 | 0 | 37
|  |  |  | JOELHO 90 GRAUS, PVC, SERIE NORMAL, ESGOTO PREDIAL, DN 150 MM, JUNTA ELÁSTICA, FORNECIDO E INSTALADO EM SUBCOLETOR AÉREO DE ESGOTO SANITÁRIO. AF_08/2022. (ADAPTADO CONFORME DECRETO ESTADUAL 9900/2021) | UN | 1 | 0 | 0 | 0 | 0 | 1
|  |  |  | JOELHO 90 GRAUS C/VISITA DIAM.100 X 50 MM | UN | 0 | 6 | 6 | 6 | 0 | 18
|  |  |  | TE SANITARIO DIAMETRO 50 X 50 MM (ESGOTO) | UN | 5 | 8 | 9 | 9 | 0 | 31
|  |  |  | TE DE INSPECAO DIAMETRO 100 X 75 MM (ESGOTO) | UN | 2 | 0 | 0 | 0 | 0 | 2
|  |  |  | TERMINAL DE VENTILAÇÃO, PVC, SÉRIE NORMAL, ESGOTO PREDIAL, DN 100 MM, JUNTA SOLDÁVEL, FORNECIDO E INSTALADO EM PRUMADA DE ESGOTO SANITÁRIO OU VENTILAÇÃO. AF_08/2022. (ADAPTADO CONFORME DECRETO ESTADUAL 9900/2021) | UN | 0 | 0 | 0 | 0 | 2 | 2
|  |  |  | TERMINAL DE VENTILAÇÃO, PVC, SÉRIE NORMAL, ESGOTO PREDIAL, DN 75 MM, JUNTA SOLDÁVEL, FORNECIDO E INSTALADO EM PRUMADA DE ESGOTO SANITÁRIO OU VENTILAÇÃO. AF_08/2022. (ADAPTADO CONFORME DECRETO ESTADUAL 9900/2021) | UN | 0 | 0 | 0 | 0 | 3 | 3
|  |  |  | TERMINAL DE VENTILAÇÃO, PVC, SÉRIE NORMAL, ESGOTO PREDIAL, DN 50 MM, JUNTA SOLDÁVEL, FORNECIDO E INSTALADO EM PRUMADA DE ESGOTO SANITÁRIO OU VENTILAÇÃO. AF_08/2022. (ADAPTADO CONFORME DECRETO ESTADUAL 9900/2021) | UN | 0 | 0 | 0 | 0 | 1 | 1
|  |  |  | CAP DIAMETRO 100 MM ESGOTO PRIMARIO | UN | 0 | 6 | 6 | 6 | 0 | 18
|  |  | ÁGUA PLUVIAL E DRENOS | [7 empty] | 0
|  |  |  | JUNCAO SIMPLES DIAM. 100 X 100 MM (ESGOTO) | UN | 0 | 0 | 0 | 0 | 6 | 6
|  |  |  | LUVA SIMPLES DIAMETRO 100 mm - (ESGOTO) | UN | 11 | 8 | 8 | 8 | 35 | 70
|  |  |  | TUBO SOLDAVEL PARA ESGOTO DIAMETRO 100 MM | M | 27.71 | 4.2 | 17.2 | 17.2 | 97.36 | 163.67
|  |  |  | JOELHO 90 GRAUS SOLDAVEL DIAMETRO 25 MM | UN | 17 | 3 | 21 | 4 | 0 | 45
|  |  |  | TUBO SOLDAVEL PVC MARROM DIAM. 20 MM | M | 0 | 0 | 0.2 | 0 | 0 | 0.2
|  |  |  | TUBO SOLDAVEL PVC MARROM DIAM. 25 MM | M | 26.24 | 2.94 | 32.01 | 6.01 | 0 | 67.2
|  |  |  | TE 90 GRAUS SOLDAVEL DIAMETRO 25 MM | UN | 1 | 0 | 1 | 0 | 0 | 2
|  |  |  | TE DE REDUCAO 90 GRAUS SOLDAVEL 25 X 20 mm | UN | 0 | 0 | 1 | 0 | 0 | 1
|  |  |  | CURVA 45 GRAUS DIAMETRO 100 MM (ESGOTO) | UN | 1 | 0 | 0 | 0 | 4 | 5
|  |  |  | CURVA 90 GRAUS CURTA DIAM. 100 MM (ESGOTO) | UN | 0 | 0 | 0 | 0 | 11 | 11
|  |  |  | CURVA 90 GRAUS LONGA DIAM. 100 MM (ESGOTO) | UN | 4 | 0 | 0 | 0 | 5 | 9
|  |  |  | LUVA SIMPLES, PVC, SÉRIE NORMAL, ESGOTO PREDIAL, DN 150 MM, JUNTA ELÁSTICA, FORNECIDO E INSTALADO EM SUBCOLETOR AÉREO DE ESGOTO SANITÁRIO. AF_08/2022. (ADAPTADO CONFORME DECRETO ESTADUAL 9900/2021) | UN | 2 | 0 | 0 | 0 | 0 | 2
|  |  |  | JOELHO 45 GRAUS SOLDAVEL 25 MM | UN | 0 | 0 | 6 | 0 | 0 | 6
|  |  |  | JOELHO 45 GRAUS SOLDAVEL 40 MM | UN | 1 | 0 | 0 | 0 | 0 | 1
|  |  |  | JOELHO 90 GRAUS SOLDAVEL DIAMETRO 40 mm (1.1/4") | UN | 1 | 0 | 0 | 0 | 0 | 1
|  |  |  | JOELHO DE REDUCAO 90 GRAUS SOLDÁVEL DIAM. 25 MM X 20 MM | UN | 0 | 0 | 1 | 0 | 0 | 1
|  |  |  | TUBO SOLDAVEL PVC MARROM DIAM. 40 MM | M | 7.66 | 1 | 3.79 | 0 | 0 | 12.45
|  |  |  | TE 90 GRAUS SOLDAVEL DIAMETRO 40 MM | UN | 0 | 1 | 2 | 0 | 0 | 3
|  |  |  | TUBO LEVE PVC RIGIDO DIAMETRO 150 MM | M | 19.34 | 0 | 0 | 0 | 0 | 19.34
|  |  |  | LUVA SOLDAVEL DIAMETRO 25 mm | UN | 0 | 1 | 0 | 0 | 0 | 1
|  |  |  | LUVA SOLDAVEL DIAMETRO 40 mm | UN | 1 | 1 | 1 | 0 | 0 | 3
|  |  |  | LUVA DE REDUCAO SOLDAVEL DIAMETRO 25 X 20 mm | UN | 4 | 1 | 5 | 1 | 0 | 11
|  |  |  | BUCHA DE REDUÇÃO SOLDAVEL LONGA 40 X 25 MM | UN | 0 | 1 | 3 | 0 | 0 | 4
|  |  | INSTALAÇÕES COMBATE A INCÊNDIO | [7 empty] | 0
|  |  |  | EXTINTOR MULTI USO EM PO A B C (6 KG) - CAPACIDADE EXTINTORA 3A 20BC | UN | [5 empty] | 5
|  |  |  | TUBO FERRO GALVANIZADO 2.1/2" | M | [5 empty] | 52.3
|  |  |  | MANGUEIRA DE INCÊNDIO DI=38 MM TIPO 2 COMP. = 15 M | CJ | [5 empty] | 8
|  |  |  | CAIXA DE INCÊNDIO 45X75X17CM - FORNECIMENTO E INSTALAÇÃO. AF_10/2020 | UN
|  |  |  | PLACA DE SINALIZAÇÃO DE SEGURANÇA CONTRA INCÊNDIO | UN | [5 empty] | 50
|  |  |  | COTOVELO DE FERRO GALVANIZADO 90º X 2 1/2" | UN | [5 empty] | 13
|  |  |  | NIPLE DUPLO FERRO GALVANIZADO 2.1/2" | UN | [5 empty] | 4
|  |  |  | ADAPTADOR PARA ENGATE STORZ 2.1/2" X 1.1/2" | UN | [5 empty] | 4
|  |  |  | ESGUICHO REGULÁVEL 1.1/2" | UN | [5 empty] | 4
|  |  |  | UNIAO TIPO STORZ, COM EMPATACAO INTERNA TIPO ANEL DE EXPANSAO, ENGATE RAPIDO 1 1/2", PARA MANGUEIRA DE COMBATE A INCENDIO PREDIAL | UN | [5 empty] | 4
|  |  |  | VÁLVULA DE RETENÇÃO HORIZONTAL 2.1/2" | UN
|  |  |  | REGISTRO GLOBO ANGULAR 2.1/2" | UN | [5 empty] | 4
|  |  |  | TÊ DE FERRO GALVANIZADO 90º X 2 1/2" | UN | [5 empty] | 3
|  |  |  | LUVA EM AÇO GALVANIZADO DIÂMETRO 2.1/2" | UN | [5 empty] | 4 | 71706
|  |  |  | CAIXA DE INCÊNDIO 60X90X17CM - FORNECIMENTO E INSTALAÇÃO. AF_10/2020. (ADAPTADO CONFORME DECRETO ESTADUAL 9900/2021) | UN | [5 empty] | 4 | 101914 | SINAPI
|  |  |  | CHAVE PARA CONEXÕES DE ENGATE RÁPIDO TIPO STORZ, 63X38MM. (ADAPTADO CONFORME DECRETO ESTADUAL 9900/2021) | UN | [5 empty] | 4 | ED-50188 | SETOP
|  |  |  | TAMPÃO CEGO COM CORRENTE 2.1/2" | UN | [5 empty] | 4 | 85035
|  |  |  | BRACADEIRA METALICA TIPO "U" DIAM. 2.1/2" | UN | [5 empty] | 8
|  |  |  | BRACADEIRA METALICA TIPO "D" DIAM. 2.1/2" | UN | [5 empty] | 8
|  |  |  | VERGALHAO ROSCA TOTAL D=5/16" | M | [5 empty] | 4.8
0
|  |  | INSTALAÇÕES DE HVAC | [7 empty] | 0
|  |  |  | AR CONDICIONADO SPLIT ON/OFF, CASSETE (TETO), FRIO 4 VIAS 60000 BTU/H - FORNECIMENTO E INSTALAÇÃO. AF_11/2021_P | UN
|  |  |  | INSTALAÇÃO DE EXAUSTOR ELÉTRICO TIPO DOMICILIAR | UN
|  |  |  | EXAUSTOR AXIAL 210 m³/h D=100 mm | UN
|  |  |  | CAIXA VENTILADORA 2.000 m³/h | UN |  |  |  |  | 2 | 2
|  |  |  | TUBO EM COBRE FLEXÍVEL, DN 3/8", COM ISOLAMENTO, INSTALADO EM RAMAL DE ALIMENTAÇÃO DE AR CONDICIONADO COM CONDENSADORA INDIVIDUAL  FORNECIMENTO E INSTALAÇÃO. AF_12/2015 | M | 8.85 | 3.5 | 3.15 | 77.02 | 40.18 | 132.7
|  |  |  | REDE FRIGORÍGENA C/ TUBO DE COBRE 7/8" FLEXÍVEL, ISOLADO COM BORRACHA ELASTOMÉRICA, SUSTENTAÇÃO, SOLDA E LIMPEZA | M
|  |  |  | REDE DE INSUFLAMENTO/RETORNO, C/ DUTOS EM CHAPA GALVANIZADA, DEFLETORES, CHAVEAMENTOS, FIXAÇÕES, ISOLAMENTO TÉRMICO EM MANTAS DE LÃ DE ROCHA OU VIDRO, DUTOS FLEXÍVEIS DE LIGAÇÃO ETC. | UN
|  |  |  | GRELHA DE INSUFLAMENTO/RETORNO, EM ALUMÍNIO ATÉ 0,25 M2 (FORNECIMENTO E MONTAGEM) | UN | 16 | 9 | 10 | 9 | 2 | 46
|  |  |  | REDE FRIGORÍGENA C/ TUBO DE COBRE 1 1/8", ISOLADO COM BORRACHA ELASTOMÉRICA, SUSTENTAÇÃO, SOLDA E LIMPEZA. (ADAPTADO CONFORME DECRETO ESTADUAL 9900/2021) | M | 8.85 | 3.5 | 3.15 | 77.02 | 40.18 | 132.7
|  |  |  | AR CONDICIONADO SPLIT INVERTER, PISO TETO, 48000 BTU/H, CICLO FRIO - FORNECIMENTO E INSTALAÇÃO. AF_11/2021_P. (ADAPTADO CONFORME DECRETO ESTADUAL 9900/2021) | UN |  | 1 | 1 | 1 |  | 3 | CPOS | 32.11.320
|  |  |  | CÓPIA DE SINAPI (103265) - AR CONDICIONADO SPLIT INVERTER, PISO TETO, APRESENTANDO ENTRE 60000 BTU/H, CICLO FRIO - FORNECIMENTO E INSTALAÇÃO. AF_11/2021_P. (ADAPTADO CONFORME DECRETO ESTADUAL 9900/2021) | UN | 4 |  | 4 |  |  | 8 | PROPRIO | 00162
|  |  |  | DAMPER DE REGULAGEM MANUAL, TAMANHO: 0,10 M² A 0,14 M². (ADAPTADO CONFORME DECRETO ESTADUAL 9900/2021) | M2 | 0.12 | 0.12 | 0.12 | 0.12 |  | 0.48 | CPOS | 61.1.401
|  |  |  | DUTO EM CHAPA DE AÇO GALVANIZADO Nº. 24, PARA AR CONDICIONADO. FORNECIMENTO, MONTAGEM E INSTALAÇÃO. (ADAPTADO CONFORME DECRETO ESTADUAL 9900/2021) | M2 | 5.21 | 6.719 | 14.761 | 20.136 | 1.08 | 47.906 | ORSE | 9841
|  |  |  | DUTO EM CHAPA DE AÇO GALVANIZADO Nº. 26, PARA AR CONDICIONADO. FORNECIMENTO, MONTAGEM E INSTALAÇÃO. (ADAPTADO CONFORME DECRETO ESTADUAL 9900/2021) | M2 | 36.221 | 30.41 | 36.696 | 39.6998 | 1.8832 | 144.91 | ORSE | 9842
|  |  |  | ADAPTADO DA ORSE (11890) - EXAUSTOR IN LINE, VAZÃO ATÉ 900M3/H - FORNECIMENTO E INSTALAÇÃO (ADAPTADO CONFORME DECRETO ESTADUAL N° 9900/2021) | UN | 2 | 1 | 1 | 1 |  | 5 | PROPRIO | 00163
0
|  | DIVERSOS | [8 empty] | 0
|  |  |  | ESPELHO CRISTAL E = 4 MM | M2 | 2.64 | 2.58 | 2.58 | 2.58 |  | 10.38
|  |  |  | PLACA DE SINALIZAÇÃO DE AMBIENTES | M2 | 0.3825 | 0.535 | 0.535 | 0.535 |  | 1.9875
|  |  |  | LIMPEZA COM ÁCIDO MURIÁTICO (1:20), NEUTRALIZADO COM DETERGENTE AMONIACAL (HIDRÓXIDO DE AMÔNIO) (1:10) | M2 | 320.0665 | 320.0665 | 320.0665 | 320.0665 | 55.6155 | 1335.8815
0
|  | INSTALAÇÃO / FIXAÇÃO DE CREMALHEIRA | [8 empty] | 0
|  |  |  | ESCAVACAO MANUAL DE VALAS < 1 MTS. (OBRAS CIVIS) | M3 | 12.544 |  |  |  |  | 12.544
|  |  |  | APILOAMENTO MECÂNICO | M2 | 8.96 |  |  |  |  | 8.96
|  |  |  | REATERRO COM APILOAMENTO MECÂNICO | M3 | 10.752 |  |  |  |  | 10.752
|  |  |  | CARGA MECANIZADA | M3 | 1.792 |  |  |  |  | 1.792
|  |  |  | TRANSPORTE DE MATERIAL ESCAVADO M3.KM | M3KM | 35.84 |  |  |  |  | 35.84
|  |  |  | CONCRETO USINADO BOMBEÁVEL FCK=30 MPA (O.C.) | M3 | 2.688 |  |  |  |  | 2.688
|  |  |  | LANÇAMENTO/APLICAÇÃO/ADENSAMENTO DE CONCRETO USINADO BOMBEADO EM FUNDAÇÃO | M3 | 2.688 |  |  |  |  | 2.688
|  |  |  | ACO CA 50-A - 12,5 MM (1/2") - (OBRAS CIVIS) | KG | 200.8433 |  |  |  |  | 200.8433
|  |  |  | ALVENARIA DE VEDAÇÃO DE BLOCOS VAZADOS DE CONCRETO DE 14X19X39 CM (ESPESSURA 14 CM) E ARGAMASSA DE ASSENTAMENTO COM PREPARO EM BETONEIRA. AF_12/2021 | M2 | 27.72 |  |  |  |  | 27.72
|  |  |  | ELETRODUTO FLEXÍVEL CORRUGADO, PEAD, DN 90 (3"), PARA REDE ENTERRADA DE DISTRIBUIÇÃO DE ENERGIA ELÉTRICA - FORNECIMENTO E INSTALAÇÃO. AF_12/2021 | M | 148 |  |  |  |  | 148
|  |  |  | HASTE DE ATERRAMENTO 5/8 PARA SPDA - FORNECIMENTO E INSTALAÇÃO. AF_12/2017 | UN | 3 |  |  |  |  | 3
|  |  |  | CÓPIA DE SEDOP (170943) - CABO MULTIPLEX 3X50 MM2 | M2 | 148 |  |  |  |  | 148
|  |  |  | CONECTOR HASTE PARA CABO COBRE DE 16MM² A 70MM² COM GRAMPO ”U” E PORCAS DE AÇO GALV.REF:TEL-583 OU SIMILAR - FORNECIMENTO E INSTALAÇÃO. (ADAPTADO CONFORME DECRETO ESTADUAL 9900/2021) | M2 | 3 |  |  |  |  | 3
|  |  |  | DISJUNTOR TRIPOLAR TIPO NEMA, CORRENTE NOMINAL DE 60 ATÉ 100A - FORNECIMENTO E INSTALAÇÃO. AF_10/2020 | UN | 1 |  |  |  |  | 1
0 | [10 empty] | 0
13.0 |  | SERVIÇOS COMPLEMENTARES | [8 empty] | 0
13.1 |  |  |  | CONCERTINA EM AÇO GALVANIZADO, ESPIRAL DE Ø = 450 MM, 3 CLIPES PARA ESPIRAL, LÂMINA DE 30 MM E FIO INTERNO DE 2,50 MM, INCLUSIVE INSTALAÇÃO | M | [5 empty] | 0
13.2 |  |  |  | LIMPEZA GERAL | M | [5 empty] | 0
Note on M54: [Comentário encadeado] Sua versão do Excel permite que você leia este comentário encadeado, no entanto, as edições serão removidas se o arquivo for aberto em uma versão mais recente do Excel. Saiba mais: https://go.microsoft.com/fwlink/?linkid=870924 Comentário: CONSIDERADO O VOLUME DE CADA CAMINHÃO SENDO 8 M3. 2 AMOSTRAS POR CADA CARGA 3 IDADES PARA ENSAIO
Note on M71: [Comentário encadeado] Sua versão do Excel permite que você leia este comentário encadeado, no entanto, as edições serão removidas se o arquivo for aberto em uma versão mais recente do Excel. Saiba mais: https://go.microsoft.com/fwlink/?linkid=870924 Comentário: CONSIDERADO O VOLUME DE CADA CAMINHÃO SENDO 8 M3. 2 AMOSTRAS POR CADA CARGA 3 IDADES PARA ENSAIO
Note on M87: [Comentário encadeado] Sua versão do Excel permite que você leia este comentário encadeado, no entanto, as edições serão removidas se o arquivo for aberto em uma versão mais recente do Excel. Saiba mais: https://go.microsoft.com/fwlink/?linkid=870924 Comentário: CONSIDERADO O VOLUME DE CADA CAMINHÃO SENDO 8 M3. 2 AMOSTRAS POR CADA CARGA 3 IDADES PARA ENSAIO
Note on M93: [Comentário encadeado] Sua versão do Excel permite que você leia este comentário encadeado, no entanto, as edições serão removidas se o arquivo for aberto em uma versão mais recente do Excel. Saiba mais: https://go.microsoft.com/fwlink/?linkid=870924 Comentário: CONSIDERADO O VOLUME DE CADA CAMINHÃO SENDO 8 M3. 2 AMOSTRAS POR CADA CARGA 3 IDADES PARA ENSAIO
Note on M110: [Comentário encadeado] Sua versão do Excel permite que você leia este comentário encadeado, no entanto, as edições serão removidas se o arquivo for aberto em uma versão mais recente do Excel. Saiba mais: https://go.microsoft.com/fwlink/?linkid=870924 Comentário: CONSIDERADO O VOLUME DE CADA CAMINHÃO SENDO 8 M3. 2 AMOSTRAS POR CADA CARGA 3 IDADES PARA ENSAIO
Note on M138: [Comentário encadeado] Sua versão do Excel permite que você leia este comentário encadeado, no entanto, as edições serão removidas se o arquivo for aberto em uma versão mais recente do Excel. Saiba mais: https://go.microsoft.com/fwlink/?linkid=870924 Comentário: ACRESCENTADO O PESO DE PINOS E CHUMBADORES POR APOIO = 2,46 KG
Note on N138: [Comentário encadeado] Sua versão do Excel permite que você leia este comentário encadeado, no entanto, as edições serão removidas se o arquivo for aberto em uma versão mais recente do Excel. Saiba mais: https://go.microsoft.com/fwlink/?linkid=870924 Comentário: ACRESCENTADO O PESO DE PINOS E CHUMBADORES POR APOIO = 2,46 KG
Note on O138: [Comentário encadeado] Sua versão do Excel permite que você leia este comentário encadeado, no entanto, as edições serão removidas se o arquivo for aberto em uma versão mais recente do Excel. Saiba mais: https://go.microsoft.com/fwlink/?linkid=870924 Comentário: ACRESCENTADO O PESO DE PINOS E CHUMBADORES POR APOIO = 2,46 KG
Note on P138: [Comentário encadeado] Sua versão do Excel permite que você leia este comentário encadeado, no entanto, as edições serão removidas se o arquivo for aberto em uma versão mais recente do Excel. Saiba mais: https://go.microsoft.com/fwlink/?linkid=870924 Comentário: ACRESCENTADO O PESO DE PINOS E CHUMBADORES POR APOIO = 2,46 KG
Note on R141: [Comentário encadeado] Sua versão do Excel permite que você leia este comentário encadeado, no entanto, as edições serão removidas se o arquivo for aberto em uma versão mais recente do Excel. Saiba mais: https://go.microsoft.com/fwlink/?linkid=870924 Comentário: CONSIDERADO O VOLUME DE CADA CAMINHÃO SENDO 8 M3. 2 AMOSTRAS POR CADA CARGA 3 IDADES PARA ENSAIO
Note on M690: [Comentário encadeado] Sua versão do Excel permite que você leia este comentário encadeado, no entanto, as edições serão removidas se o arquivo for aberto em uma versão mais recente do Excel. Saiba mais: https://go.microsoft.com/fwlink/?linkid=870924 Comentário: DISTÃNCIA DA CREMALHEIRA AO QUADRO NA SUBESTAÇÃO

## BL3-SER PRE-R00
MEMORIAL DE CÁLCULO
CLIENTE: | SECRETÁRIA DE ESTADO DE INFRAESTRUTURA (SEINFRA) - GOVERNO DO ESTADO DE GOIÁS | [7 empty] | DATA: | 03/11/2025
OBJETO: | CONSTRUÇÃO DE ESCOLA DE ARTES BASILEU FRANÇA | [7 empty] | REVISÃO: | 00
LOCAL: | AV. UNIVERSITÁRIA, N. 1750, ST. LESTE UNIVERSITÁRIO, GOIÂNIA, GO
SERVIÇOS: | SERVIÇOS PRELIMINARES | [5 empty] | BLOCO: | 03 | PAVIMENTO:
009801 | BANDEJA DE PROTEÇÃO - APARA LIXO C/ SUPORTE METÁLICO [2,50 + 0,80 A 45º], MADEIRITE E CHAPA ZINCADA. (ADAPTADO CONFORME DECRETO ESTADUAL GO 9900/2021)
Acréscimo de bandeja de proteção para sustentação de tela fachadeira
|  | Perímetro considerado: | Fachada posterior: | 26.66 | m
|  |  | Largura: | 2.5 | m
|  |  | Área: | 66.65 | m²
|  | Quantidade já contratada: | Área: | 288.16 | m²
|  |  | Área total: | 354.81 | m²
02.03.060 | PROTEÇÃO DE FACHADA COM TELA DE NYLON (ADAPTADO CONFORME DECRETO ESTADUAL GO 9900/2021)
Acréscimo de tela fachadeira
|  | Dimensões consideradas: | Fachada posterior: | 26.66 | m
|  |  | Lateral direita: | 4.67 | m
|  |  | Lateral esquerda: | 4.67 | m
|  |  | Altura: | 23.95 | m
|  |  | Área: | 862.2 | m²
|  | Quantidade já contratada: | Área: | 485.03 | m²
060104 | ANDAIME METALICO TORRE (ALUGUEL/MES)
Destinado a serviços em altura
|  | Dimensões consideradas: | Comprimento: | 290 | m | Entorno de 58 torres com aproximadamente 5 metros de altura, considerando ainda que há ambientes com com altura superior a 8 m
|  |  | Tempo de locação: | 6 | meses
|  |  | Quantidade: | 1740 | mxmês
|  | Quantidade já contratada: | Área: | 240 | mxmês
060105 | ANDAIME METALICO FACHADEIRO (ALUGUEL/MES)
Destinado a serviços em altura
|  | Dimensões consideradas: | Comprimento: | 12 | m
|  |  | Quantidade de linhas: | 5 | und
|  |  | Altura: | 8 | m
|  |  | Tempo: | 4 | meses
|  |  | Quantidade: | 1920 | M2
|  | Quantidade já contratada: | Área: | 1745.92 | mxmês
|  |  | Total: | 3665.92 | M2
40194 | GUINDASTE 60 T - MÍNIMO 10H/DIA
Equipamento destinado ao içamento de mateirias para estrutura (armações, formas, lajes) e demais componentes necessários para execução da edificação
|  |  | Consumo mínimo: | 10 | h/dia
|  |  | Quantidade de dias utilizados: | 4 | dia
|  |  | Quantidade: | 40 | h

## BL3-CREMALHEIRA-R00
MEMORIAL DE CÁLCULO
CLIENTE: | SECRETÁRIA DE ESTADO DE INFRAESTRUTURA (SEINFRA) - GOVERNO DO ESTADO DE GOIÁS | [6 empty] | DATA: | 03/11/2025
OBJETO: | CONSTRUÇÃO DE ESCOLA DE ARTES BASILEU FRANÇA | [6 empty] | REVISÃO: | 00
LOCAL: | AV. UNIVERSITÁRIA, N. 1750, ST. LESTE UNIVERSITÁRIO, GOIÂNIA, GO
SERVIÇOS: | SERVIÇOS PRELIMINARES |  |  |  |  | BLOCO: | 03 | PAVIMENTO:
040101 | ESCAVACAO MANUAL DE VALAS < 1 MTS. (OBRAS CIVIS)
Projeção da área do fosso da cremalheira
|  |  | Comprimento: | 2.8 | m
|  |  | Largura: | 3.2 | m
|  |  | Profundidade: | 1.4 | m
|  |  | Volume | 12.544 | m³
040905 | APILOAMENTO MECÂNICO
|  | Dimensões consideradas: | Comprimento: | 2.8 | m
|  |  | Largura: | 3.2 | m
|  |  | Área: | 8.96 | m²
040904 | REATERRO COM APILOAMENTO MECÂNICO
|  |  | Comprimento: | 2.8 | m
|  |  | Largura: | 3.2 | m
|  |  | Profundidade: | 1.2 | m
|  |  | Volume | 10.752 | m³
041005 | CARGA MECANIZADA
|  |  | Volume: | 1.792 | m³
|  |  | DT: | 20 | km
041006 | TRANSPORTE DE MATERIAL ESCAVADO M3.KM |  | Volume | 35.84 | m³xkm
60525 | CONCRETO USINADO BOMBEÁVEL FCK=30 MPA (O.C.)
|  |  | Comprimento: | 2.8 | m
|  |  | Largura: | 3.2 | m
|  |  | Profundidade: | 0.3 | m
|  |  | Volume | 2.688 | m³
52006 | ACO CA 50-A - 12,5 MM (1/2") - (OBRAS CIVIS)
|  |  | Comprimento: | 208.56 | m
|  |  | Peso / m: | 0.963 | kg/m
|  |  | Volume | 200.8433 | kg
103318 | ALVENARIA DE VEDAÇÃO DE BLOCOS VAZADOS DE CONCRETO DE 14X19X39 CM (ESPESSURA 14 CM) E ARGAMASSA DE ASSENTAMENTO COM PREPARO EM BETONEIRA. AF_12/2021
|  |  | Comprimento: | 7.4 | m
|  |  | Altura: | 1.8 | m
|  |  | Acréscimo: | 14.4 | m²
|  |  | Área | 27.72 | m²

## BL3-MOV-TER-R00
MEMORIAL DE CÁLCULO
CLIENTE: | SECRETÁRIA DE ESTADO DE INFRAESTRUTURA (SEINFRA) - GOVERNO DO ESTADO DE GOIÁS | [9 empty] | DATA: | 03/11/2025
OBJETO: | CONSTRUÇÃO DE ESCOLA DE ARTES BASILEU FRANÇA | [9 empty] | REVISÃO: | 00
LOCAL: | AV. UNIVERSITÁRIA, N. 1750, ST. LESTE UNIVERSITÁRIO, GOIÂNIA, GO
SERVIÇOS: | SERVIÇOS EM TERRA | [7 empty] | BLOCO: | 03 | PAVIMENTO: | TÉRREO
Elemento |  | Quant. | Dimensões Bloco |  |  | Prof. (m) | Apiloamento | Escavação mecânica | Escavação manual | Retirada de material | Reaterro compactado | Carga e Transporte (m³)
|  |  | Comp. (m) | Larg. (m) | Altura (m)
[7 empty] | (m²) | (m³) | (m³) | (m³) | (m³) | Emp.: 30%
Estacas Fundações |  | 1 | [7 empty] | 99.45 |  | 99.45
Blocos |  | 1 |  |  |  |  | 62.9449 | 82.9113 |  | 25.5165 | 57.3948 | 25.5165
Baldrames |  | 1 |  |  |  |  | 51.2275 | 0 | 24.1643 | 7.5241 | 16.6402 | 7.5241
Estacas Contenções |  | 1 | [7 empty] | 2.65 |  | 3.44
Contenções |  | 1 |  |  |  |  | 96.0018 | 0 | 191.3045 | 105.604 | 85.7005 | 137.2851
Valas SPDA |  | 1 | 89.48 | 0.3 | 0.5 |  | 26.844 | 13.422 |  |  | 13.422
DMT CONSIDERADO (20 KM), CONFORME 6° ADITIVO | [11 empty] | 20
TOTAIS | [6 empty] | 237.0182 | 96.3333 | 215.4688 | 240.7445 | 173.1576 | 5464.314

## BL3-FUN-EST-R00
MEMORIAL DE CÁLCULO
CLIENTE: | SECRETÁRIA DE ESTADO DE INFRAESTRUTURA (SEINFRA) - GOVERNO DO ESTADO DE GOIÁS | [12 empty] | DATA: | 05/01/2026
OBJETO: | CONSTRUÇÃO DE ESCOLA DE ARTES BASILEU FRANÇA | [12 empty] | REVISÃO: | 00
LOCAL: | , , ,
SERVIÇOS: | FUNDAÇÕES - ESTACAS | [10 empty] | BLOCO: | 01 | PAVIMENTO: | TÉRREO
Elemento |  | Quantidade | Profundidade Projetada (m) | Profundidade Executada |  | Retirada de Material | Carga e Transporte | Aço | [5 empty] | Concreto Executado (m³) | Arrasamento de estacas (m³)
|  |  |  | Unitário (m) | Total (m) |  |  | Ø 8.0 |  | Ø 12.5 |  | Ø 5.0
|  |  |  | Ø 40 cm |  | (m³) | (m³) | Comp. (m) | Peso (kg) | Comp. (m) | Peso (kg) | Comp. | Peso | C30
P1A |  | 1 | 13 | 13.84 | 13.84 | 1.74 | 1.74 |  | 0 | 54.9 | 52.8687 | 57.5 | 8.855 | 2.268 | 0.11 | 2.072 | 1.63 | 27.12% | 70
P1B |  | 1 | 13 | 13.76 | 13.76 | 1.73 | 1.73 |  | 0 | 54.9 | 52.8687 | 57.5 | 8.855 | 2.016 | 0.1 | 2.212 | 1.63 | 35.71% | 14
P2A |  | 1 | 13 | 13.84 | 13.84 | 1.74 | 1.74 |  | 0 | 54.9 | 52.8687 | 57.5 | 8.855 | 2.296 | 0.11 | 2.1 | 1.63 | 28.83% | 9
P2B |  | 1 | 13 | 13.84 | 13.84 | 1.74 | 1.74 |  | 0 | 54.9 | 52.8687 | 57.5 | 8.855 | 2.184 | 0.11 | 2.184 | 1.63 | 33.99% | 14
P2C |  | 1 | 13 | 13.84 | 13.84 | 1.74 | 1.74 |  | 0 | 54.9 | 52.8687 | 57.5 | 8.855 | 2.296 | 0.11 | 2.156 | 1.63 | 32.27%
P3A |  | 1 | 13 | 13.84 | 13.84 | 1.74 | 1.74 |  | 0 | 54.9 | 52.8687 | 57.5 | 8.855 | 2.184 | 0.11 | 2.128 | 1.63 | 30.55%
P3B |  | 1 | 13 | 13.84 | 13.84 | 1.74 | 1.74 |  | 0 | 54.9 | 52.8687 | 57.5 | 8.855 | 2.392 | 0.11 | 2.1 | 1.63 | 28.83%
P4A |  | 1 | 13 | 13.76 | 13.76 | 1.73 | 1.73 |  | 0 | 54.9 | 52.8687 | 57.5 | 8.855 | 2.352 | 0.1 | 2.38 | 1.63 | 46.01%
P4B |  | 1 | 13 | 13.76 | 13.76 | 1.73 | 1.73 |  | 0 | 54.9 | 52.8687 | 57.5 | 8.855 | 2.314 | 0.1 | 2.464 | 1.63 | 51.17%
P5A |  | 1 | 13 | 13.76 | 13.76 | 1.73 | 1.73 |  | 0 | 54.9 | 52.8687 | 57.5 | 8.855 | 2.262 | 0.1 | 2.548 | 1.63 | 56.32%
P5B |  | 1 | 13 | 13.84 | 13.84 | 1.74 | 1.74 |  | 0 | 54.9 | 52.8687 | 57.5 | 8.855 | 2.314 | 0.11 | 2.548 | 1.63 | 56.32%
P6A |  | 1 | 13 | 13.84 | 13.84 | 1.74 | 1.74 |  | 0 | 54.9 | 52.8687 | 57.5 | 8.855 | 2.1 | 0.11 | 2.436 | 1.63 | 49.45%
P6B |  | 1 | 13 | 13.84 | 13.84 | 1.74 | 1.74 |  | 0 | 54.9 | 52.8687 | 57.5 | 8.855 | 2.158 | 0.11 | 2.352 | 1.63 | 44.29%
P7A |  | 1 | 13 | 13.84 | 13.84 | 1.74 | 1.74 |  | 0 | 54.9 | 52.8687 | 57.5 | 8.855 | 2.156 | 0.11 | 2.52 | 1.63 | 54.6%
P7B |  | 1 | 13 | 13.84 | 13.84 | 1.74 | 1.74 |  | 0 | 54.9 | 52.8687 | 57.5 | 8.855 | 2.184 | 0.11 | 2.408 | 1.63 | 47.73%
P8A |  | 1 | 13 | 16.16 | 16.16 | 2.03 | 2.03 |  | 0 | 54.9 | 52.8687 | 57.5 | 8.855 | 2.548 | 0.4 | 2.38 | 1.63 | 46.01%
P8B |  | 1 | 13 | 15.92 | 15.92 | 2 | 2 |  | 0 | 54.9 | 52.8687 | 57.5 | 8.855 | 2.688 | 0.37 | 2.492 | 1.63 | 52.88%
P8C |  | 1 | 13 | 15.84 | 15.84 | 1.99 | 1.99 |  | 0 | 54.9 | 52.8687 | 57.5 | 8.855 | 2.652 | 0.36 | 2.38 | 1.63 | 46.01%
P9A |  | 1 | 13 | 15.76 | 15.76 | 1.98 | 1.98 |  | 0 | 54.9 | 52.8687 | 57.5 | 8.855 | 2.548 | 0.35 | 2.492 | 1.63 | 52.88%
P9B |  | 1 | 13 | 15.76 | 15.76 | 1.98 | 1.98 |  | 0 | 54.9 | 52.8687 | 57.5 | 8.855 | 2.52 | 0.35 | 2.464 | 1.63 | 51.17%
P9C |  | 1 | 13 | 15.76 | 15.76 | 1.98 | 1.98 |  | 0 | 54.9 | 52.8687 | 57.5 | 8.855 | 3.042 | 0.35 | 2.52 | 1.63 | 54.6%
P10A |  | 1 | 13 | 13.84 | 13.84 | 1.74 | 1.74 |  | 0 | 54.9 | 52.8687 | 57.5 | 8.855 | 2.1 | 0.11 | 2.548 | 1.63 | 56.32%
P10B |  | 1 | 13 | 15.6 | 15.6 | 1.96 | 1.96 |  | 0 | 54.9 | 52.8687 | 57.5 | 8.855 | 2.436 | 0.33 | 2.52 | 1.63 | 54.6%
P10C |  | 1 | 13 | 13.84 | 13.84 | 1.74 | 1.74 |  | 0 | 54.9 | 52.8687 | 57.5 | 8.855 | 2.704 | 0.11 | 2.464 | 1.63 | 51.17%
P11A |  | 1 | 13 | 13.84 | 13.84 | 1.74 | 1.74 |  | 0 | 54.9 | 52.8687 | 57.5 | 8.855 | 2.128 | 0.11 | 2.52 | 1.63 | 54.6%
P11B |  | 1 | 13 | 13.84 | 13.84 | 1.74 | 1.74 |  | 0 | 54.9 | 52.8687 | 57.5 | 8.855 | 2.126 | 0.11 | 2.408 | 1.63 | 47.73%
P11C |  | 1 | 13 | 13.84 | 13.84 | 1.74 | 1.74 |  | 0 | 54.9 | 52.8687 | 57.5 | 8.855 | 2.314 | 0.11 | 2.464 | 1.63 | 51.17%
P12A |  | 1 | 13 | 13.76 | 13.76 | 1.73 | 1.73 |  | 0 | 54.9 | 52.8687 | 57.5 | 8.855 | 2.044 | 0.1 | 2.688 | 1.63 | 64.91%
P12B |  | 1 | 13 | 13.84 | 13.84 | 1.74 | 1.74 |  | 0 | 54.9 | 52.8687 | 57.5 | 8.855 | 2.184 | 0.11 | 2.548 | 1.63 | 56.32%
P13A |  | 1 | 13 | 13.84 | 13.84 | 1.74 | 1.74 |  | 0 | 54.9 | 52.8687 | 57.5 | 8.855 | 2.322 | 0.11 | 2.52 | 1.63 | 54.6%
P13B |  | 1 | 13 | 13.92 | 13.92 | 1.75 | 1.75 |  | 0 | 54.9 | 52.8687 | 57.5 | 8.855 | 2.324 | 0.12 | 2.716 | 1.63 | 66.63%
P14A |  | 1 | 13 | 17.68 | 17.68 | 2.22 | 2.22 |  | 0 | 54.9 | 52.8687 | 57.5 | 8.855 | 2.716 | 0.59 | 2.492 | 1.63 | 52.88%
P14B |  | 1 | 13 | 15.84 | 15.84 | 1.99 | 1.99 |  | 0 | 54.9 | 52.8687 | 57.5 | 8.855 | 2.576 | 0.36 | 2.464 | 1.63 | 51.17%
P14C |  | 1 | 13 | 15.84 | 15.84 | 1.99 | 1.99 |  | 0 | 54.9 | 52.8687 | 57.5 | 8.855 | 2.704 | 0.36 | 2.492 | 1.63 | 52.88%
P15A |  | 1 | 13 | 15.92 | 15.92 | 2 | 2 |  | 0 | 54.9 | 52.8687 | 57.5 | 8.855 | 2.408 | 0.37 | 2.324 | 1.63 | 42.58%
P15B |  | 1 | 13 | 15.76 | 15.76 | 1.98 | 1.98 |  | 0 | 54.9 | 52.8687 | 57.5 | 8.855 | 2.604 | 0.35 | 2.576 | 1.63 | 58.04%
P15C |  | 1 | 13 | 15.76 | 15.76 | 1.98 | 1.98 |  | 0 | 54.9 | 52.8687 | 57.5 | 8.855 | 2.52 | 0.35 | 2.576 | 1.63 | 58.04%
P16 |  | 1 | 13 | 13.76 | 13.76 | 1.73 | 1.73 |  | 0 | 54.9 | 52.8687 | 57.5 | 8.855 | 2.34 | 0.1 | 2.576 | 1.63 | 58.04%
P17A |  | 1 | 13 | 13.84 | 13.84 | 1.74 | 1.74 |  | 0 | 54.9 | 52.8687 | 57.5 | 8.855 | 2.34 | 0.11 | 2.576 | 1.63 | 58.04%
P17B |  | 1 | 13 | 13.76 | 13.76 | 1.73 | 1.73 |  | 0 | 54.9 | 52.8687 | 57.5 | 8.855 | 2.352 | 0.1 | 2.884 | 1.63 | 76.93%
P18A |  | 1 | 13 | 13.84 | 13.84 | 1.74 | 1.74 |  | 0 | 54.9 | 52.8687 | 57.5 | 8.855 | 2.34 | 0.11 | 2.884 | 1.63 | 76.93%
P18B |  | 1 | 13 | 13.76 | 13.76 | 1.73 | 1.73 |  | 0 | 54.9 | 52.8687 | 57.5 | 8.855 | 2.212 | 0.1 | 2.912 | 1.63 | 78.65%
P19A |  | 1 | 13 | 13.84 | 13.84 | 1.74 | 1.74 |  | 0 | 54.9 | 52.8687 | 57.5 | 8.855 | 2.1 | 0.11 | 2.996 | 1.63 | 83.8%
P19B |  | 1 | 13 | 13.76 | 13.76 | 1.73 | 1.73 |  | 0 | 54.9 | 52.8687 | 57.5 | 8.855 | 2.128 | 0.1 | 2.716 | 1.63 | 66.63%
P20A |  | 1 | 13 | 13.84 | 13.84 | 1.74 | 1.74 |  | 0 | 54.9 | 52.8687 | 57.5 | 8.855 | 2.288 | 0.11 | 2.8 | 1.63 | 71.78%
P20B |  | 1 | 13 | 13.84 | 13.84 | 1.74 | 1.74 |  | 0 | 54.9 | 52.8687 | 57.5 | 8.855 | 2.262 | 0.11 | 2.212 | 1.63 | 35.71%
P21A |  | 1 | 13 | 13.84 | 13.84 | 1.74 | 1.74 |  | 0 | 54.9 | 52.8687 | 57.5 | 8.855 | 2.21 | 0.11 | 2.156 | 1.63 | 32.27%
P21B |  | 1 | 13 | 13.84 | 13.84 | 1.74 | 1.74 |  | 0 | 54.9 | 52.8687 | 57.5 | 8.855 | 2.21 | 0.11 | 2.156 | 1.63 | 32.27%
P22 |  | 1 | 13 | 13.84 | 13.84 | 1.74 | 1.74 |  | 0 | 54.9 | 52.8687 | 57.5 | 8.855 | 2.184 | 0.11 | 2.044 | 1.63 | 25.4%
EB1 |  | 1 | 2 | 2.64 | 2.64 | 0.33 | 0.33 |  | 0 | 12.6 | 12.1338 | 19.55 | 3.0107 | 0.468 | 0.08 | 2.128 | 0.25 | 751.2%
EB2 |  | 1 | 2 | 2.56 | 2.56 | 0.32 | 0.32 |  | 0 | 12.6 | 12.1338 | 19.55 | 3.0107 | 0.546 | 0.07 | 2.044 | 0.25 | 717.6%
EB3 |  | 1 | 2 | 2.56 | 2.56 | 0.32 | 0.32 |  | 0 | 12.6 | 12.1338 | 19.55 | 3.0107 | 0.476 | 0.07 | 2.1 | 0.25 | 740%
EB4 |  | 1 | 2 | 2.56 | 2.56 | 0.32 | 0.32 |  | 0 | 12.6 | 12.1338 | 19.55 | 3.0107 | 0.476 | 0.07 | 2.744 | 0.25 | 997.6%
EB5 |  | 1 | 2 | 2.64 | 2.64 | 0.33 | 0.33 |  | 0 | 12.6 | 12.1338 | 19.55 | 3.0107 | 0.42 | 0.08 | 2.94 | 0.25 | 1076%
EB6 |  | 1 | 2 | 2.48 | 2.48 | 0.31 | 0.31 |  | 0 | 12.6 | 12.1338 | 19.55 | 3.0107 | 0.494 | 0.06 | 2.688 | 0.25 | 975.2%
EB7 |  | 1 | 2 | 2.56 | 2.56 | 0.32 | 0.32 |  | 0 | 12.6 | 12.1338 | 19.55 | 3.0107 | 0.42 | 0.07 | 2.772 | 0.25 | 1009%
EB8 |  | 1 | 2 | 2.56 | 2.56 | 0.32 | 0.32 |  | 0 | 12.6 | 12.1338 | 19.55 | 3.0107 | 0.468 | 0.07 | 2.94 | 0.25 | 1076%
TOTAIS |  |  |  |  | 725.76 | 91.21 | 91.21 | 0 | 0 | 2790.9 | 2687.6367 | 2973.9 | 457.9806 | 118.418 | 9.34 | 140.924 | 106.431
PROVA DE CARGA |  |  |  |  | 0 | 0 | 0 |  | 0 |  | 0 |  | 0 | 0 | 0 |  | 0
PCE1 |  | 1 | 13 | 13.12 | 13.12 | 1.65 | 1.65 |  | 0 | 43.8 | 42.1794 | 57.5 | 8.855 | 2.08 | 0.02 | 2.492 | 1.63
R1 |  | 1 | 13 | 13.12 | 13.12 | 1.65 | 1.65 |  | 0 | 43.8 | 42.1794 | 57.5 | 8.855 | 2.054 | 0.02 | 2.52 | 1.63
R2 |  | 1 | 13 | 13.04 | 13.04 | 1.64 | 1.64 |  | 0 | 43.8 | 42.1794 | 57.5 | 8.855 | 2.106 | 0.01 | 2.66 | 1.63
R3 |  | 1 | 13 | 13.12 | 13.12 | 1.65 | 1.65 |  | 0 | 43.8 | 42.1794 | 57.5 | 8.855 | 2.044 | 0.02 | 2.52 | 1.63
R4 |  | 1 | 13 | 13.12 | 13.12 | 1.65 | 1.65 |  | 0 | 43.8 | 42.1794 | 57.5 | 8.855 | 2.072 | 0.02 | 2.492 | 1.63
TOTAIS |  |  |  |  | 65.52 | 8.24 | 8.24 | 0 | 0 | 219 | 210.897 | 287.5 | 44.275 | 10.356 | 0.09 | 294.532 | 255.3863

## BL3-FUN-BLO-R00
MEMORIAL DE CÁLCULO
CLIENTE: | SECRETÁRIA DE ESTADO DE INFRAESTRUTURA (SEINFRA) - GOVERNO DO ESTADO DE GOIÁS | [25 empty] | DATA: | 03/11/2025
OBJETO: | CONSTRUÇÃO DE ESCOLA DE ARTES BASILEU FRANÇA | [25 empty] | REVISÃO: | 00
LOCAL: | AV. UNIVERSITÁRIA, N. 1750, ST. LESTE UNIVERSITÁRIO, GOIÂNIA, GO
SERVIÇOS: | BLOCOS | [23 empty] | BLOCO: | 03 | PAVIMENTO: | TÉRREO
Elemento |  | Quant. | Dimensões Bloco |  |  | Prof. (m) | Apiloamento | Escavação mecânica | Retirada de material | Lastro de concreto 5 cm | Forma de madeira | Aço | [13 empty] | Concreto (m³) | Reaterro compactado | Carga e Transporte
|  |  | Comp. (m) | Larg. (m) | Altura (m) | [6 empty] | Ø 5.0 |  | Ø 6.3 |  | Ø 8.0 |  | Ø 10.0 |  | Ø 12.5 |  | Ø 16.0 |  | Ø 20.0
[7 empty] | (m²) | (m³) | (m³) | (m³) | (m²) | Comp. (m) | Peso (kg) | Comp. (m) | Peso (kg) | Comp. | Peso | Comp. | Peso | Comp. | Peso | Comp. | Peso | Comp. | Peso | C30 | (m³) | m³ | A1 | A2 | PER
P1 |  | 1 | 1.8 | 0.9 | 0.7 | 0.75 | 2.52 | 1.89 | 1.134 | 0.126 | 3.78 |  | 0 |  | 0 |  | 0 | 72.32 | 44.6214 | 27.86 | 26.8292 |  | 0 |  | 0 | 1.134 | 0.756 | 1.134
P2 |  | 1 | 1.91 |  | 0.75 | 0.8 | 3.9457 | 3.1566 | 1.4325 | 0.19728 | 4.065 |  | 0 |  | 0 |  | 0 | 104.43 | 64.4333 | 53.47 | 51.4916 |  | 0 |  | 0 | 1.4325 | 1.7241 | 1.4325 | 1.81 | 1.57 | 5.42
P3 |  | 1 | 1.8 | 0.9 | 0.7 | 0.75 | 2.52 | 1.89 | 1.134 | 0.126 | 3.78 |  | 0 |  | 0 |  | 0 | 72.32 | 44.6214 | 27.86 | 26.8292 |  | 0 |  | 0 | 1.134 | 0.756 | 1.134
P4 |  | 1 | 1.8 | 0.9 | 0.7 | 0.75 | 2.52 | 1.89 | 1.134 | 0.126 | 3.78 |  | 0 |  | 0 |  | 0 | 72.32 | 44.6214 | 27.86 | 26.8292 |  | 0 |  | 0 | 1.134 | 0.756 | 1.134
P5 |  | 1 | 1.8 | 0.9 | 0.7 | 0.75 | 2.52 | 1.89 | 1.134 | 0.126 | 3.78 |  | 0 |  | 0 |  | 0 | 72.32 | 44.6214 | 27.86 | 26.8292 |  | 0 |  | 0 | 1.134 | 0.756 | 1.134
P6 |  | 1 | 1.8 | 0.9 | 0.7 | 0.75 | 2.52 | 1.89 | 1.134 | 0.126 | 3.78 |  | 0 |  | 0 |  | 0 | 72.32 | 44.6214 | 27.86 | 26.8292 |  | 0 |  | 0 | 1.134 | 0.756 | 1.134
P7 |  | 1 | 1.8 | 0.9 | 0.7 | 0.75 | 2.52 | 1.89 | 1.134 | 0.126 | 3.78 |  | 0 |  | 0 |  | 0 | 72.32 | 44.6214 | 27.86 | 26.8292 |  | 0 |  | 0 | 1.134 | 0.756 | 1.134
P8 |  | 1 | 1.91 |  | 0.75 | 3 | 3.9457 | 11.8371 | 1.4325 | 0.19728 | 4.065 |  | 0 |  | 0 |  | 0 | 104.43 | 64.4333 | 53.47 | 51.4916 |  | 0 |  | 0 | 1.4325 | 10.4046 | 1.4325 | 1.81 | 1.57 | 5.42
P9 |  | 1 | 1.91 |  | 0.75 | 3 | 3.9457 | 11.8371 | 1.4325 | 0.19728 | 4.065 |  | 0 |  | 0 |  | 0 | 104.43 | 64.4333 | 53.47 | 51.4916 |  | 0 |  | 0 | 1.4325 | 10.4046 | 1.4325 | 1.81 | 1.57 | 5.42
P10 |  | 1 | 1.91 |  | 0.75 | 0.8 | 3.9457 | 3.1566 | 1.4325 | 0.19728 | 4.065 |  | 0 |  | 0 |  | 0 | 104.43 | 64.4333 | 53.47 | 51.4916 |  | 0 |  | 0 | 1.4325 | 1.7241 | 1.4325 | 1.81 | 1.57 | 5.42
P11 |  | 1 | 1.91 |  | 0.75 | 0.8 | 3.9457 | 3.1566 | 1.4325 | 0.19728 | 4.065 |  | 0 |  | 0 |  | 0 | 104.43 | 64.4333 | 53.47 | 51.4916 |  | 0 |  | 0 | 1.4325 | 1.7241 | 1.4325 | 1.81 | 1.57 | 5.42
P12 |  | 1 | 1.8 | 0.9 | 0.7 | 0.75 | 2.52 | 1.89 | 1.134 | 0.126 | 3.78 |  | 0 |  | 0 |  | 0 | 72.32 | 44.6214 | 27.86 | 26.8292 |  | 0 |  | 0 | 1.134 | 0.756 | 1.134
P13 |  | 1 | 1.8 | 0.9 | 0.7 | 0.75 | 2.52 | 1.89 | 1.134 | 0.126 | 3.78 |  | 0 |  | 0 |  | 0 | 72.32 | 44.6214 | 27.86 | 26.8292 |  | 0 |  | 0 | 1.134 | 0.756 | 1.134
P14 |  | 1 | 1.91 |  | 0.75 | 3 | 3.9457 | 11.8371 | 1.4325 | 0.19728 | 4.065 |  | 0 |  | 0 |  | 0 | 104.43 | 64.4333 | 53.47 | 51.4916 |  | 0 |  | 0 | 1.4325 | 10.4046 | 1.4325 | 1.81 | 1.57 | 5.42
P15 |  | 1 | 1.91 |  | 0.75 | 3 | 3.9457 | 11.8371 | 1.4325 | 0.19728 | 4.065 |  | 0 |  | 0 |  | 0 | 104.43 | 64.4333 | 53.47 | 51.4916 |  | 0 |  | 0 | 1.4325 | 10.4046 | 1.4325 | 1.81 | 1.57 | 5.42
P16 |  | 1 | 0.9 | 0.9 | 0.5 | 0.55 | 1.44 | 0.792 | 0.405 | 0.072 | 1.8 |  | 0 |  | 0 |  | 0 | 39.4 | 24.3098 |  | 0 |  | 0 |  | 0 | 0.405 | 0.387 | 0.405
P17 |  | 1 | 1.8 | 0.9 | 0.7 | 0.75 | 2.52 | 1.89 | 1.134 | 0.126 | 3.78 |  | 0 |  | 0 |  | 0 | 72.32 | 44.6214 | 27.86 | 26.8292 |  | 0 |  | 0 | 1.134 | 0.756 | 1.134
P18 |  | 1 | 1.8 | 0.9 | 0.7 | 0.75 | 2.52 | 1.89 | 1.134 | 0.126 | 3.78 |  | 0 |  | 0 |  | 0 | 72.32 | 44.6214 | 27.86 | 26.8292 |  | 0 |  | 0 | 1.134 | 0.756 | 1.134
P19 |  | 1 | 1.8 | 0.9 | 0.7 | 0.75 | 2.52 | 1.89 | 1.134 | 0.126 | 3.78 |  | 0 |  | 0 |  | 0 | 72.32 | 44.6214 | 27.86 | 26.8292 |  | 0 |  | 0 | 1.134 | 0.756 | 1.134
P20 |  | 1 | 1.8 | 0.9 | 0.7 | 0.75 | 2.52 | 1.89 | 1.134 | 0.126 | 3.78 |  | 0 |  | 0 |  | 0 | 72.32 | 44.6214 | 27.86 | 26.8292 |  | 0 |  | 0 | 1.134 | 0.756 | 1.134
P21 |  | 1 | 1.8 | 0.9 | 0.7 | 0.75 | 2.52 | 1.89 | 1.134 | 0.126 | 3.78 |  | 0 |  | 0 |  | 0 | 72.32 | 44.6214 | 27.86 | 26.8292 |  | 0 |  | 0 | 1.134 | 0.756 | 1.134
P22 |  | 1 | 0.6 | 0.95 | 0.6 | 0.65 | 1.125 | 0.73125 | 0.342 | 0.05625 | 1.86 |  | 0 |  | 0 |  | 0 | 36.68 | 22.6316 |  | 0 |  | 0 |  | 0 | 0.342 | 0.38925 | 0.342
TOTAIS | [6 empty] | 62.9449 | 82.9113 | 25.5165 | 3.1472 | 81.255 | 0 | 0 | 0 | 0 | 0 | 0 | 1747.25 | 1078.0532 | 736.47 | 709.2206 | 0 | 0 | 0 | 0 | 25.5165 | 57.3948 | 25.5165

## BL3-FUN-BAL-R00
MEMORIAL DE CÁLCULO
CLIENTE: | SECRETÁRIA DE ESTADO DE INFRAESTRUTURA (SEINFRA) - GOVERNO DO ESTADO DE GOIÁS | [25 empty] | DATA: | 03/11/2025
OBJETO: | CONSTRUÇÃO DE ESCOLA DE ARTES BASILEU FRANÇA | [25 empty] | REVISÃO: | 00
LOCAL: | AV. UNIVERSITÁRIA, N. 1750, ST. LESTE UNIVERSITÁRIO, GOIÂNIA, GO
SERVIÇOS: | BALDRAMES | [23 empty] | BLOCO: | 03 | PAVIMENTO: | TÉRREO
Elemento |  | Quant. | Dimensões Baldrame |  |  | Prof. (m) | Escavação manual | Retirada de material | Apiloamento | Lastro de concreto 5 cm | Forma de madeira | Aço | [13 empty] | Concreto (m³) | Reaterro compactado | Carga e Transporte
|  |  | Comp. (m) | Larg. (m) | Altura (m) | [6 empty] | Ø 5.0 |  | Ø 6.3 |  | Ø 8.0 |  | Ø 10.0 |  | Ø 12.5 |  | Ø 16.0 |  | Ø 20.0
[7 empty] | (m³) | (m³) | (m²) | (m³) | (m²) | Comp. (m) | Peso (kg) | Comp. | Peso | Comp. | Peso | Comp. | Peso | Comp. | Peso | Comp. | Peso | Comp. | Peso | C25 | (m³) | m³
VD1 - (P7-P1) |  | 1 | 3 | 0.2 | 0.45 | 0.5 | 0.75 | 0.27 | 1.5 | 0.075 | 2.7 |  | 0 | 33.48 | 8.2026 |  | 0 |  | 0 |  | 0 | 48.37 | 76.3279 |  | 0 | 0.27 | 0.48 | 0.27
VE1 - (P10-P2) |  | 1 | 3.04 | 0.2 | 0.5 | 0.55 | 0.836 | 0.304 | 1.52 | 0.076 | 3.04 |  | 0 |  | 0 | 39.93 | 15.7724 |  | 0 |  | 0 | 71.91 | 113.474 |  | 0 | 0.304 | 0.532 | 0.304
VA3 - (P3-P2) |  | 1 | 3.83 | 0.15 | 0.4 | 0.45 | 0.77557 | 0.2298 | 1.7235 | 0.086175 | 3.064 | 36.12 | 5.5625 |  | 0 |  | 0 |  | 0 | 34.62 | 33.3391 |  | 0 |  | 0 | 0.2298 | 0.54577 | 0.2298
VA12 - (C4) |  | 1 | 1.39 | 0.15 | 0.4 | 0.45 | 0.28147 | 0.0834 | 0.6255 | 0.031275 | 1.112 | 12.9 | 1.9866 |  | 0 |  | 0 |  | 0 | 11.72 | 11.2864 |  | 0 |  | 0 | 0.0834 | 0.19807 | 0.0834
VA4 - (P2-EB1) |  | 1 | 6.15 | 0.15 | 0.4 | 0.45 | 1.2454 | 0.369 | 2.7675 | 0.13837 | 4.92 | 56.76 | 8.741 |  | 0 |  | 0 |  | 0 | 52.08 | 50.153 |  | 0 |  | 0 | 0.369 | 0.87638 | 0.369
VA14 - (C3) |  | 1 | 0.57 | 0.15 | 0.4 | 0.45 | 0.11542 | 0.0342 | 0.2565 | 0.012825 | 0.456 | 5.16 | 0.79464 |  | 0 |  | 0 |  | 0 | 7.32 | 7.0492 |  | 0 |  | 0 | 0.0342 | 0.081225 | 0.0342
VD1 - (P18-C2) |  | 1 | 2.79 | 0.2 | 0.45 | 0.5 | 0.6975 | 0.2511 | 1.395 | 0.06975 | 2.511 |  | 0 | 31.32 | 7.6734 |  | 0 |  | 0 |  | 0 | 47.15 | 74.4027 |  | 0 | 0.2511 | 0.4464 | 0.2511
VF4 - (P14-P8) |  | 1 | 0.85 | 0.15 | 0.45 | 0.5 | 0.19125 | 0.057375 | 0.3825 | 0.019125 | 0.765 |  | 0 | 9.8 | 2.401 |  | 0 |  | 0 |  | 0 | 23.96 | 37.8089 |  | 0 | 0.057375 | 0.13387 | 0.057375
VF2 - (P15-P14) |  | 1 | 1.05 | 0.15 | 0.45 | 0.5 | 0.23625 | 0.070875 | 0.4725 | 0.023625 | 0.945 | 17.28 | 2.6611 |  | 0 |  | 0 |  | 0 | 20.46 | 19.703 |  | 0 |  | 0 | 0.070875 | 0.16537 | 0.070875
VA6 - (EB2) |  | 1 | 2.31 | 0.15 | 0.4 | 0.45 | 0.46777 | 0.1386 | 1.0395 | 0.051975 | 1.848 | 20.64 | 3.1786 |  | 0 |  | 0 |  | 0 | 15.9 | 15.3117 |  | 0 |  | 0 | 0.1386 | 0.32917 | 0.1386
VA17 - (EB6-C2) |  | 1 | 3.66 | 0.15 | 0.4 | 0.45 | 0.74115 | 0.2196 | 1.647 | 0.08235 | 2.928 | 33.54 | 5.1652 |  | 0 |  | 0 |  | 0 | 27.96 | 26.9255 |  | 0 |  | 0 | 0.2196 | 0.52155 | 0.2196
VA18 |  | 1 | 2.74 | 0.15 | 0.4 | 0.45 | 0.55485 | 0.1644 | 1.233 | 0.06165 | 2.192 | 24.94 | 3.8408 |  | 0 |  | 0 |  | 0 | 19.32 | 18.6052 |  | 0 |  | 0 | 0.1644 | 0.39045 | 0.1644
VA19 |  | 1 | 2.74 | 0.15 | 0.4 | 0.45 | 0.55485 | 0.1644 | 1.233 | 0.06165 | 2.192 | 24.94 | 3.8408 |  | 0 |  | 0 |  | 0 | 19.32 | 18.6052 |  | 0 |  | 0 | 0.1644 | 0.39045 | 0.1644
VA2 - (P5-P4) |  | 1 | 2.8 | 0.15 | 0.4 | 0.45 | 0.567 | 0.168 | 1.26 | 0.063 | 2.24 | 24.94 | 3.8408 |  | 0 |  | 0 |  | 0 | 24.08 | 23.189 |  | 0 |  | 0 | 0.168 | 0.399 | 0.168
VA26 - (P21-P20) |  | 1 | 2.8 | 0.15 | 0.4 | 0.45 | 0.567 | 0.168 | 1.26 | 0.063 | 2.24 | 24.94 | 3.8408 |  | 0 |  | 0 |  | 0 | 25 | 24.075 |  | 0 |  | 0 | 0.168 | 0.399 | 0.168
VA5 - (C1-EB2) |  | 1 | 3.18 | 0.15 | 0.4 | 0.45 | 0.64395 | 0.1908 | 1.431 | 0.07155 | 2.544 | 29.24 | 4.503 |  | 0 |  | 0 |  | 0 | 26.58 | 25.5965 |  | 0 |  | 0 | 0.1908 | 0.45315 | 0.1908
VF1 - (P9-P8) |  | 1 | 0.99 | 0.15 | 0.45 | 0.5 | 0.22275 | 0.066825 | 0.4455 | 0.022275 | 0.891 | 14.4 | 2.2176 |  | 0 |  | 0 |  | 0 | 22.28 | 21.4556 |  | 0 |  | 0 | 0.066825 | 0.15592 | 0.066825
VF3 - (P15-P9) |  | 1 | 0.45 | 0.15 | 0.45 | 0.5 | 0.10125 | 0.030375 | 0.2025 | 0.010125 | 0.405 | 7.84 | 1.2074 |  | 0 |  | 0 |  | 0 |  | 0 | 26.72 | 42.1642 |  | 0 | 0.030375 | 0.070875 | 0.030375
VA11 - (P13-P7) |  | 1 | 1.52 | 0.15 | 0.4 | 0.45 | 0.3078 | 0.0912 | 0.684 | 0.0342 | 1.216 | 14.62 | 2.2515 |  | 0 |  | 0 |  | 0 | 20.4 | 19.6452 |  | 0 |  | 0 | 0.0912 | 0.2166 | 0.0912
VA20 - (P18-P17) |  | 1 | 4.58 | 0.15 | 0.4 | 0.45 | 0.92745 | 0.2748 | 2.061 | 0.10305 | 3.664 | 40.42 | 6.2247 |  | 0 |  | 0 |  | 0 | 36.46 | 35.111 |  | 0 |  | 0 | 0.2748 | 0.65265 | 0.2748
VA21 - (P19-P18) |  | 1 | 6.31 | 0.15 | 0.4 | 0.45 | 1.2778 | 0.3786 | 2.8395 | 0.14197 | 5.048 | 56.76 | 8.741 |  | 0 |  | 0 |  | 0 | 48.96 | 47.1485 |  | 0 |  | 0 | 0.3786 | 0.89917 | 0.3786
VA16 - (P16-EB6) |  | 1 | 4.1 | 0.15 | 0.4 | 0.45 | 0.83025 | 0.246 | 1.845 | 0.09225 | 3.28 | 36.12 | 5.5625 |  | 0 |  | 0 |  | 0 | 36.08 | 34.745 |  | 0 |  | 0 | 0.246 | 0.58425 | 0.246
VA1 - (P6-P5) |  | 1 | 4.2 | 0.15 | 0.4 | 0.45 | 0.8505 | 0.252 | 1.89 | 0.0945 | 3.36 | 36.98 | 5.6949 |  | 0 |  | 0 |  | 0 | 33.14 | 31.9138 |  | 0 |  | 0 | 0.252 | 0.5985 | 0.252
VA23 - (EB7-P16) |  | 1 | 4.64 | 0.15 | 0.4 | 0.45 | 0.9396 | 0.2784 | 2.088 | 0.1044 | 3.712 | 42.14 | 6.4896 |  | 0 |  | 0 |  | 0 | 37.56 | 36.1703 |  | 0 |  | 0 | 0.2784 | 0.6612 | 0.2784
VC1 - (P16) |  | 1 | 1.4 | 0.15 | 0.4 | 0.45 | 0.2835 | 0.084 | 0.63 | 0.0315 | 1.12 | 12.9 | 1.9866 |  | 0 |  | 0 |  | 0 | 13.68 | 13.1738 |  | 0 |  | 0 | 0.084 | 0.1995 | 0.084
VA27 (P22-P21) |  | 1 | 4.35 | 0.15 | 0.4 | 0.45 | 0.88087 | 0.261 | 1.9575 | 0.097875 | 3.48 | 38.7 | 5.9598 |  | 0 |  | 0 |  | 0 | 33.86 | 32.6072 |  | 0 |  | 0 | 0.261 | 0.61987 | 0.261
VE1 - (P12-P6) |  | 1 | 2.98 | 0.2 | 0.5 | 0.55 | 0.8195 | 0.298 | 1.49 | 0.0745 | 2.98 |  | 0 |  | 0 | 39.93 | 15.7724 |  | 0 |  | 0 | 67.2 | 106.0416 |  | 0 | 0.298 | 0.5215 | 0.298
VA15 - (P16-P10) |  | 1 | 3.8 | 0.15 | 0.4 | 0.45 | 0.7695 | 0.228 | 1.71 | 0.0855 | 3.04 | 35.26 | 5.43 |  | 0 |  | 0 |  | 0 | 31.6 | 30.4308 |  | 0 |  | 0 | 0.228 | 0.5415 | 0.228
VD1 - (P22-P12) |  | 1 | 6.15 | 0.2 | 0.45 | 0.5 | 1.5375 | 0.5535 | 3.075 | 0.15375 | 5.535 |  | 0 | 70.2 | 17.199 |  | 0 |  | 0 |  | 0 | 80.31 | 126.7292 |  | 0 | 0.5535 | 0.984 | 0.5535
VB7 - (P17-P13) |  | 1 | 3.33 | 0.15 | 0.45 | 0.5 | 0.74925 | 0.22477 | 1.4985 | 0.074925 | 2.997 |  | 0 | 34.3 | 8.4035 |  | 0 |  | 0 |  | 0 | 42.4 | 66.9072 |  | 0 | 0.22478 | 0.52448 | 0.22477
VD1 - (P11-P3) |  | 1 | 2.91 | 0.2 | 0.45 | 0.5 | 0.7275 | 0.2619 | 1.455 | 0.07275 | 2.619 |  | 0 | 32.4 | 7.938 |  | 0 |  | 0 |  | 0 | 60.69 | 95.7688 |  | 0 | 0.2619 | 0.4656 | 0.2619
VB8 - (P11-P10) |  | 1 | 3.35 | 0.15 | 0.45 | 0.5 | 0.75375 | 0.22613 | 1.5075 | 0.075375 | 3.015 |  | 0 | 36.26 | 8.8837 |  | 0 |  | 0 |  | 0 | 49.08 | 77.4482 |  | 0 | 0.22612 | 0.52762 | 0.22613
VB2 - (P19-P11) |  | 1 | 5.48 | 0.15 | 0.45 | 0.5 | 1.233 | 0.3699 | 2.466 | 0.1233 | 4.932 |  | 0 | 56.84 | 13.9258 |  | 0 |  | 0 |  | 0 | 64.66 | 102.0335 |  | 0 | 0.3699 | 0.8631 | 0.3699
VA25 - (P20-P19) |  | 1 | 4.04 | 0.15 | 0.4 | 0.45 | 0.8181 | 0.2424 | 1.818 | 0.0909 | 3.232 | 36.12 | 5.5625 |  | 0 |  | 0 |  | 0 | 32.88 | 31.6634 |  | 0 |  | 0 | 0.2424 | 0.5757 | 0.2424
VB8 - (P4--P3) |  | 1 | 4.04 | 0.15 | 0.45 | 0.5 | 0.909 | 0.2727 | 1.818 | 0.0909 | 3.636 |  | 0 | 41.16 | 10.0842 |  | 0 |  | 0 |  | 0 | 45.32 | 71.515 |  | 0 | 0.2727 | 0.6363 | 0.2727
TOTAIS | [6 empty] | 24.1643 | 7.5241 | 51.2275 | 2.5614 | 93.859 | 683.66 | 105.2836 | 345.76 | 84.7112 | 79.86 | 31.5447 | 0 | 0 | 631.26 | 607.9034 | 627.77 | 990.6211 | 0 | 0 | 7.5241 | 16.6402 | 7.5241

## BL3-FUN-BAL-RET-R00
MEMORIAL DE CÁLCULO
CLIENTE: | SECRETÁRIA DE ESTADO DE INFRAESTRUTURA (SEINFRA) - GOVERNO DO ESTADO DE GOIÁS | [25 empty] | DATA: | 03/11/2025
OBJETO: | CONSTRUÇÃO DE ESCOLA DE ARTES BASILEU FRANÇA | [25 empty] | REVISÃO: | 00
LOCAL: | AV. UNIVERSITÁRIA, N. 1750, ST. LESTE UNIVERSITÁRIO, GOIÂNIA, GO
SERVIÇOS: | FUNDAÇÕES - BALDRAMES - RETRABALHO MONTAGEM E DEMONSTAGEM DE ARMAÇÕES | [23 empty] | BLOCO: | 03 | PAVIMENTO: | TÉRREO
Elemento |  | Quant. | Dimensões Baldrame |  |  | Prof. (m) | Escavação manual | Retirada de material | Apiloamento | Lastro de concreto 5 cm | Forma de madeira | Aço | [13 empty] | Concreto (m³) | Reaterro compactado | Carga e Transporte (m³)
|  |  | Comp. (m) | Larg. (m) | Altura (m) | [6 empty] | Ø 5.0 |  | Ø 6.3 |  | Ø 8.0 |  | Ø 10.0 |  | Ø 12.5 |  | Ø 16.0 |  | Ø 20.0
[7 empty] | (m³) | (m³) | (m²) | (m³) | (m²) | Comp. (m) | Peso (kg) | Comp. | Peso | Comp. | Peso | Comp. | Peso | Comp. | Peso | Comp. | Peso | Comp. | Peso | C25 | (m³) | Emp.: 30%
VA.23 |  | 1 | [9 empty] | 41.28 | 6.3571 |  | 0 |  | 0 |  | 0 | 34.86 | 33.5702 |  | 0 |  | 0 | 0 | 0 | 0
VA.19 |  | 1 | [9 empty] | 24.94 | 3.8408 |  | 0 |  | 0 |  | 0 | 19.32 | 18.6052 |  | 0 |  | 0 | 0 | 0 | 0
VA.16 |  | 1 | [9 empty] | 24.08 | 3.7083 |  | 0 |  | 0 |  | 0 | 20.12 | 19.3756 |  | 0 |  | 0 | 0 | 0 | 0
VB.8 |  | 1 | [10 empty] | 0 | 41.16 | 10.0842 |  | 0 |  | 0 |  | 0 | 49.12 | 77.5114 |  | 0 | 0 | 0 | 0
VA.23 |  | 1 | [9 empty] | 24.94 | 3.8408 |  | 0 |  | 0 |  | 0 | 28.98 | 27.9077 |  | 0 |  | 0 | 0 | 0 | 0
VA.26 |  | 1 | [9 empty] | 24.94 | 3.8408 |  | 0 |  | 0 |  | 0 | 28.98 | 27.9077 |  | 0 |  | 0 | 0 | 0 | 0
VA.1 |  | 1 | [9 empty] | 36.98 | 5.6949 |  | 0 |  | 0 |  | 0 | 36.36 | 35.0147 |  | 0 |  | 0 | 0 | 0 | 0
VA.5 |  | 1 | [9 empty] | 38.7 | 5.9598 |  | 0 |  | 0 |  | 0 | 31.56 | 30.3923 |  | 0 |  | 0 | 0 | 0 | 0
VB.1 |  | 1 | [9 empty] | 30.38 | 4.6785 |  | 0 |  | 0 |  | 0 |  | 0 | 39.72 | 62.6782 |  | 0 | 0 | 0 | 0
VA.3 |  | 1 | [9 empty] | 36.12 | 5.5625 |  | 0 |  | 0 |  | 0 | 36.78 | 35.4191 |  | 0 |  | 0 | 0 | 0 | 0
VD.2 |  | 1 | [10 empty] | 0 | 35.64 | 8.7318 |  | 0 |  | 0 |  | 0 | 59.65 | 94.1277 |  | 0 | 0 | 0 | 0
VA.4 |  | 1 | [9 empty] | 55.9 | 8.6086 |  | 0 |  | 0 |  | 0 | 51.28 | 49.3826 |  | 0 |  | 0 | 0 | 0 | 0
VB.3 |  | 1 | [10 empty] | 0 | 30.38 | 7.4431 |  | 0 |  | 0 |  | 0 | 38.78 | 61.1948 |  | 0 | 0 | 0 | 0
VB.7 |  | 1 | [10 empty] | 0 | 34.3 | 8.4035 |  | 0 |  | 0 |  | 0 | 42 | 66.276 |  | 0 | 0 | 0 | 0
VA.27 |  | 1 | [9 empty] | 38.7 | 5.9598 |  | 0 |  | 0 |  | 0 | 35.76 | 34.4369 |  | 0 |  | 0 | 0 | 0 | 0
VA.24 |  | 1 | [9 empty] | 48.16 | 7.4166 |  | 0 |  | 0 |  | 0 | 48.4 | 46.6092 |  | 0 |  | 0 | 0 | 0 | 0
VA.21 |  | 1 | [9 empty] | 55.04 | 8.4762 |  | 0 |  | 0 |  | 0 | 46.14 | 44.4328 |  | 0 |  | 0 | 0 | 0 | 0
VA.25 |  | 1 | [9 empty] | 36.12 | 5.5625 |  | 0 |  | 0 |  | 0 | 35.52 | 34.2058 |  | 0 |  | 0 | 0 | 0 | 0
VA.15 |  | 1 | [9 empty] | 35.26 | 5.43 |  | 0 |  | 0 |  | 0 | 36.04 | 34.7065 |  | 0 |  | 0 | 0 | 0 | 0
VA.14 |  | 1 | [9 empty] | 15.48 | 2.3839 |  | 0 |  | 0 |  | 0 | 12.98 | 12.4997 |  | 0 |  | 0 | 0 | 0 | 0
VA.12 |  | 1 | [9 empty] | 15.48 | 2.3839 |  | 0 |  | 0 |  | 0 | 20.02 | 19.2793 |  | 0 |  | 0 | 0 | 0 | 0
VA.13 |  | 1 | [9 empty] | 24.94 | 3.8408 |  | 0 |  | 0 |  | 0 | 19.44 | 18.7207 |  | 0 |  | 0 | 0 | 0 | 0
VA.9 |  | 1 | [9 empty] | 24.94 | 3.8408 |  | 0 |  | 0 |  | 0 | 20.52 | 19.7608 |  | 0 |  | 0 | 0 | 0 | 0
VB.5 |  | 1 | [10 empty] | 0 | 20.58 | 5.0421 |  | 0 |  | 0 |  | 0 | 23.1 | 36.4518 |  | 0 | 0 | 0 | 0
VC.1 |  | 1 | [9 empty] | 12.9 | 1.9866 |  | 0 |  | 0 |  | 0 | 14.66 | 14.1176 |  | 0 |  | 0 | 0 | 0 | 0
VA.16 |  | 1 | [9 empty] | 12.04 | 1.8542 |  | 0 |  | 0 |  | 0 | 15.3 | 14.7339 |  | 0 |  | 0 | 0 | 0 | 0
VB.4 |  | 1 | [10 empty] | 0 | 19.6 | 4.802 |  | 0 |  | 0 |  | 0 | 41.2 | 65.0136 |  | 0 | 0 | 0 | 0
VB.6 |  | 1 | [10 empty] | 0 | 41.16 | 10.0842 |  | 0 |  | 0 |  | 0 | 50.16 | 79.1525 |  | 0 | 0 | 0 | 0
VA.10 |  | 1 | [9 empty] | 15.48 | 2.3839 |  | 0 |  | 0 |  | 0 | 19.74 | 19.0096 |  | 0 |  | 0 | 0 | 0 | 0
VA.7 |  | 1 | [9 empty] | 31.82 | 4.9003 |  | 0 |  | 0 |  | 0 | 36 | 34.668 |  | 0 |  | 0 | 0 | 0 | 0
VA.8 |  | 1 | [9 empty] | 10.32 | 1.5893 |  | 0 |  | 0 |  | 0 | 9.34 | 8.9944 |  | 0 |  | 0 | 0 | 0 | 0
VA.11 |  | 1 | [9 empty] | 14.62 | 2.2515 |  | 0 |  | 0 |  | 0 | 20.1 | 19.3563 |  | 0 |  | 0 | 0 | 0 | 0
VB.2 |  | 1 | [10 empty] | 0 | 29.4 | 7.203 |  | 0 |  | 0 |  | 0 | 48.74 | 76.9117 |  | 0 | 0 | 0 | 0
VA.6 |  | 1 | [9 empty] | 19.78 | 3.0461 |  | 0 |  | 0 |  | 0 | 15.42 | 14.8495 |  | 0 |  | 0 | 0 | 0 | 0
VA.17 |  | 1 | [9 empty] | 43 | 6.622 |  | 0 |  | 0 |  | 0 | 31.66 | 30.4886 |  | 0 |  | 0 | 0 | 0 | 0
VA.18 |  | 1 | [9 empty] | 24.94 | 3.8408 |  | 0 |  | 0 |  | 0 | 19.32 | 18.6052 |  | 0 |  | 0 | 0 | 0 | 0
VA.20 |  | 1 | [9 empty] | 40.42 | 6.2247 |  | 0 |  | 0 |  | 0 | 37.42 | 36.0355 |  | 0 |  | 0 | 0 | 0 | 0
VD.1 |  | 1 | [10 empty] | 0 | 68.04 | 16.6698 |  | 0 |  | 0 |  | 0 | 80.3 | 126.7134 |  | 0 | 0 | 0 | 0
VF1 |  | 1 | [9 empty] | 14.4 | 2.2176 |  | 0 |  | 0 |  | 0 | 21.22 | 20.4349 |  | 0 |  | 0 | 0 | 0 | 0
VF4 |  | 1 | [10 empty] | 0 | 9.8 | 2.401 |  | 0 |  | 0 |  | 0 | 24.1 | 38.0298 |  | 0 | 0 | 0 | 0
VF2 |  | 1 | [9 empty] | 17.28 | 2.6611 |  | 0 |  | 0 |  | 0 | 21.16 | 20.3771 |  | 0 |  | 0 | 0 | 0 | 0
VF3 |  | 1 | [10 empty] | 0 |  | 7.84 |  | 0 |  | 0 |  | 0 | 27.18 | 42.89 |  | 0 | 0 | 0 | 0
TOTAIS | [6 empty] | 0 | 0 | 0 | 0 | 0 | 889.38 | 136.9645 | 330.06 | 88.7047 | 0 | 0 | 0 | 0 | 824.4 | 793.8972 | 524.05 | 826.9509 | 0 | 0 | 0 | 0 | 0

## BL3-CON-EST-R00
MEMORIAL DE CÁLCULO
CLIENTE: | SECRETÁRIA DE ESTADO DE INFRAESTRUTURA (SEINFRA) - GOVERNO DO ESTADO DE GOIÁS | [10 empty] | DATA: | 03/11/2025
OBJETO: | CONSTRUÇÃO DE ESCOLA DE ARTES BASILEU FRANÇA | [10 empty] | REVISÃO: | 00
LOCAL: | AV. UNIVERSITÁRIA, N. 1750, ST. LESTE UNIVERSITÁRIO, GOIÂNIA, GO
SERVIÇOS: | CONTENÇÕES - ESTACAS | [8 empty] | BLOCO: | 03 | PAVIMENTO: | TÉRREO
Elemento |  | Quantidade | Diâmetro (m) | Profundidade |  | Retirada de Material | Carga e Transporte (m³) | Aço |  |  |  | Concreto (m³) | Arrasamento de estacas (un)
[8 empty] | Ø 10.0 |  | Ø 5.0
|  |  |  | Unitário (m) | Total (m) | (m³) | Emp.: 30% | Comp. (m) | Peso (kg) | Comp. | Peso | C25
Tipo A |  | 8 | 0.25 | 3 | 24 | 1.18 | 1.53 | 201.6 | 124.3872 | 108.08 | 16.6443 | 1.298
Tipo B |  | 10 | 0.25 | 3 | 30 | 1.47 | 1.91 | 208.2 | 200.4966 | 97.2 | 14.9688 | 1.617
[5 empty] | 0 | 0 | 0 |  |  |  |  | 0 | 0
TOTAIS |  |  |  |  | 54 | 2.65 | 3.44 | 409.8 | 324.8838 | 205.28 | 31.6131 | 2.915 | 0
0.053981

## BL3-CON-LAJ-R00
MEMORIAL DE CÁLCULO
CLIENTE: | SECRETÁRIA DE ESTADO DE INFRAESTRUTURA (SEINFRA) - GOVERNO DO ESTADO DE GOIÁS | [26 empty] | DATA: | 03/11/2025
OBJETO: | CONSTRUÇÃO DE ESCOLA DE ARTES BASILEU FRANÇA | [26 empty] | REVISÃO: | 00
LOCAL: | AV. UNIVERSITÁRIA, N. 1750, ST. LESTE UNIVERSITÁRIO, GOIÂNIA, GO
SERVIÇOS: | CONTENÇÕES - LAJES E VIGAS | [24 empty] | BLOCO: | 03 | PAVIMENTO: | TÉRREO
Elemento |  | Quant. | Dimensões |  |  | Prof. (m) | Escavação manual | Retirada de material | Apiloamento | Lastro de concreto 5 cm | Forma de madeira | Escora | Aço | [13 empty] | Concreto (m³) | Reaterro compactado | Carga e Transporte (m³)
|  |  | Comp. (m) | Larg. (m) | Altura (m) | [7 empty] | Ø 5.0 |  | Ø 6.3 |  | Ø 8.0 |  | Ø 10.0 |  | Ø 12.5 |  | Ø 16.0 |  | Ø 20.0
[7 empty] | (m³) | (m³) | (m²) | (m³) | (m²) | (m³) | Comp. (m) | Peso (kg) | Comp. | Peso | Comp. | Peso | Comp. | Peso | Comp. | Peso | Comp. | Peso | Comp. | Peso | C25 | (m³) | Emp.: 30%
L1 |  | 1 | 5.36 | 4.83 | 0.15 | 2.35 | 118.1317 | 56.9554 | 50.2688 | 2.5134 | 3.057 |  | 631.63 | 97.271 | 109.77 | 26.8937 |  | 0 |  | 0 |  | 0 |  | 0 |  | 0 | 3.8833 | 61.1763 | 74.042
C1 |  | 1 | 5.36 | 0.21 | 2.2 | 2.2 |  |  |  |  | 23.584 |  |  | 0 |  | 0 | 147.56 | 58.2862 | 306.72 | 189.2462 |  | 0 | 147.56 | 232.8497 |  | 0 | 2.4763
C2 |  | 1 | 5.36 | 0.21 | 2.2 | 2.2 |  |  |  |  | 23.584 |  |  | 0 |  | 0 | 147.56 | 58.2862 | 306.72 | 189.2462 |  | 0 | 147.56 | 232.8497 |  | 0 | 2.4763
C3 |  | 1 | 4.83 | 0.21 | 2.2 | 2.2 |  |  |  |  | 21.252 |  |  | 0 |  | 0 | 132.16 | 52.2032 | 272.64 | 168.2189 |  | 0 | 18.88 | 29.7926 |  | 0 | 2.2315
C4 |  | 1 | 4.83 | 0.21 | 2.2 | 2.2 |  |  |  |  | 21.252 |  |  | 0 |  | 0 | 132.16 | 52.2032 | 272.64 | 168.2189 |  | 0 | 18.88 | 29.7926 |  | 0 | 2.2315
V1 |  | 1 | 5.37 | 0.21 | 0.3 |  | 0 |  |  |  | 3.222 |  | 30.42 | 4.6847 | 27.84 | 6.8208 |  | 0 |  | 0 |  | 0 |  | 0 |  | 0 | 0.33831
V2 |  | 1 | 5.37 | 0.21 | 0.3 |  | 0 |  |  |  | 3.222 |  | 30.42 | 4.6847 | 20.52 | 5.0274 | 7.4 | 2.923 |  | 0 |  | 0 |  | 0 |  | 0 | 0.33831
V3 |  | 1 | 4.82 | 0.21 | 0.3 |  | 0 |  |  |  | 2.892 |  | 27.3 | 4.2042 | 21.24 | 5.2038 |  | 0 |  | 0 |  | 0 |  | 0 |  | 0 | 0.30366
V4 |  | 1 | 4.82 | 0.21 | 0.3 |  | 0 |  |  |  | 2.892 |  | 27.3 | 4.2042 | 26.04 | 6.3798 |  | 0 |  | 0 |  | 0 |  | 0 |  | 0 | 0.30366
L2 |  | 1 | 4.95 | 0.97 | 0.1 |  | 0 |  |  |  | 4.8015 | 10.5633 |  | 0 |  | 0 |  | 0 |  | 0 |  | 0 |  | 0 |  | 0 | 0.48015
L3 |  | 1 | 3.29 | 0.89 | 0.1 |  | 0 |  |  |  | 2.9281 | 6.4418 |  | 0 |  | 0 |  | 0 |  | 0 |  | 0 |  | 0 |  | 0 | 0.29281
L4 |  | 1 | 3.29 | 1.15 | 0.1 |  | 0 |  |  |  | 3.7835 | 8.3237 |  | 0 |  | 0 |  | 0 |  | 0 |  | 0 |  | 0 |  | 0 | 0.37835
L5 |  | 1 | 2.62 | 0.76 | 0.1 |  | 0 |  |  |  | 1.9912 | 4.3806 |  | 0 |  | 0 |  | 0 |  | 0 |  | 0 |  | 0 |  | 0 | 0.19912
ARMAÇÃO LAJES L2 A L5 |  | 1 |  |  |  |  | 0 | 0 |  | 0 | 0 | 0 | 369.23 | 56.8614 |  | 0 |  | 0 |  | 0 |  | 0 |  | 0 |  | 0 | 0 | 0 | 0
V1 |  | 1 | 5.75 | 0.15 | 0.45 | [5 empty] | 5.175 |  | 48 | 7.392 |  | 0 |  | 0 |  | 0 | 56.14 | 54.0628 |  | 0 |  | 0 | 0.38812
V2 |  | 1 | 3.65 | 0.15 | 0.4 | [5 empty] | 2.92 |  | 10.78 | 1.6601 | 20.9 | 5.1205 |  | 0 |  | 0 |  | 0 |  | 0 |  | 0 | 0.219
V3 |  | 1 | 3.65 | 0.15 | 0.4 | [5 empty] | 3.088 |  | 11.58 | 1.7833 | 18.6 | 4.557 |  | 0 | 2.4 | 1.4808 |  | 0 |  | 0 |  | 0 | 0.329
V4 |  | 1 | 3.11 | 0.15 | 0.4 | [5 empty] | 2.488 |  | 15.76 | 2.427 | 15.47 | 3.7902 |  | 0 |  | 0 |  | 0 |  | 0 |  | 0 | 0.1866
L1 |  | 1 | 6.3 | 3.51 | 0.14 | 1.6 | 73.1728 | 48.6486 | 45.733 | 2.2867 | 2.7468 |  | 636.48 | 98.0179 | 7.26 | 1.7787 |  | 0 |  | 0 |  | 0 |  | 0 |  | 0 | 3.0958 | 24.5242 | 63.2432
C1 |  | 1 | 3.51 | 0.16 | 1.6 | 1.6 |  |  |  |  | 11.232 |  |  | 0 |  | 0 |  | 0 | 75.32 | 46.4724 | 40.92 | 39.406 | 13.64 | 21.5239 |  | 0 | 0.89856
C2 |  | 1 | 3.51 | 0.16 | 1.6 | 1.6 |  |  |  |  | 11.232 |  |  | 0 |  | 0 |  | 0 | 75.32 | 46.4724 | 40.92 | 39.406 | 13.64 | 21.5239 |  | 0 | 0.89856
C3 |  | 1 | 6.3 | 0.16 | 1.6 | 1.6 |  |  |  |  | 20.16 |  |  | 0 |  | 0 |  | 0 | 166.78 | 102.9033 | 74.4 | 71.6472 | 24.8 | 39.1344 |  | 0 | 1.6128
C4 |  | 1 | 6.3 | 0.16 | 1.6 | 1.6 |  |  |  |  | 20.16 |  |  | 0 |  | 0 |  | 0 | 166.78 | 102.9033 | 74.4 | 71.6472 | 24.8 | 39.1344 |  | 0 | 1.6128
V1 |  | 1 | 6.3 | 0.16 | 0.3 |  | 0 |  |  |  | 3.78 |  | 14.28 | 2.1991 |  | 0 |  | 0 | 26.22 | 16.1777 |  | 0 |  | 0 |  | 0 | 0.3024
V2 |  | 1 | 3.51 | 0.15 | 0.3 |  | 0 |  |  |  | 2.106 |  | 7.92 | 1.2197 |  | 0 |  | 0 | 15.08 | 9.3044 |  | 0 |  | 0 |  | 0 | 0.15795
V3 |  | 1 | 6.3 | 0.16 | 0.3 |  | 0 |  |  |  | 3.78 |  | 14.28 | 2.1991 |  | 0 |  | 0 | 26.22 | 16.1777 |  | 0 |  | 0 |  | 0 | 0.3024
V4 |  | 1 | 3.51 | 0.15 | 0.3 |  | 0 |  |  |  | 2.106 |  | 7.92 | 1.2197 |  | 0 |  | 0 | 15.08 | 9.3044 |  | 0 |  | 0 |  | 0 | 0.15795
TOTAIS | [6 empty] | 191.3045 | 105.604 | 96.0018 | 4.8001 | 209.4351 | 29.7095 | 1883.3 | 290.0282 | 267.64 | 65.5718 | 566.84 | 223.9018 | 1727.92 | 1066.1266 | 286.78 | 276.1691 | 409.76 | 646.6013 | 0 | 0 | 26.0952 | 85.7005 | 137.2851

## BL3-EST-PIL-R00
MEMORIAL DE CÁLCULO
CLIENTE: | SECRETÁRIA DE ESTADO DE INFRAESTRUTURA (SEINFRA) - GOVERNO DO ESTADO DE GOIÁS | [22 empty] | DATA: | 03/11/2025
OBJETO: | CONSTRUÇÃO DE ESCOLA DE ARTES BASILEU FRANÇA | [22 empty] | REVISÃO: | 00
LOCAL: | AV. UNIVERSITÁRIA, N. 1750, ST. LESTE UNIVERSITÁRIO, GOIÂNIA, GO
SERVIÇOS: | ESTRUTURA - PILARES | [20 empty] | BLOCO: | 03 | PAVIMENTO:
Elemento |  | Quant. | Dimensões Pilares |  |  |  | Forma de madeira | Adesivo Epóxi | Aço | [15 empty] | Concreto (m³)
|  |  | Comp. (m) | Larg. (m) | Altura (m) | Hf (m) |  |  | Ø 5.0 |  | Ø 6.3 |  | Ø 8.0 |  | Ø 10.0 |  | Ø 12.5 |  | Ø 16.0 |  | Ø 20.0 |  | Ø 25.0
[7 empty] | (m²) | (cm³) | Comp. (m) | Peso (kg) | Comp. | Peso | Comp. | Peso | Comp. | Peso | Comp. | Peso | Comp. | Peso | Comp. | Peso | Comp. | Peso | C30
P1 |  | 1 | 0.2 | 0.55 | 24.15 | 3.77 | 36.225 |  | 584.96 | 90.0838 |  | 0 |  | 0 | 122.96 | 75.8663 |  | 0 | 148.2 | 233.8596 |  | 0 |  | 0 | 2.6565
P2 |  | 1 | 0.22 | 0.55 | 24.15 | 3.77 | 37.191 |  | 506.84 | 78.0534 |  | 0 |  | 0 | 208.38 | 128.5705 | 48.04 | 46.2625 | 123.8 | 195.3564 |  | 0 |  | 0 | 2.9222
P3 |  | 1 | 0.25 | 0.6 | 19.6 | 3.77 | 33.32 |  | 314.34 | 48.4084 |  | 0 |  | 0 | 184.56 | 113.8735 |  | 0 |  | 0 |  | 0 |  | 0 | 2.94
P4 |  | 1 | 0.25 | 0.6 | 19.6 | 3.77 | 33.32 |  | 317.44 | 48.8858 |  | 0 |  | 0 | 118.06 | 72.843 |  | 0 | 45 | 71.01 |  | 0 |  | 0 | 2.94
P5 |  | 1 | 0.25 | 0.6 | 19.6 | 3.77 | 33.32 |  | 291.4 | 44.8756 |  | 0 |  | 0 | 9.36 | 5.7751 | 134.4 | 129.4272 |  | 0 |  | 0 |  | 0 | 2.94
P6 |  | 1 | 0.25 | 0.6 | 19.6 | 3.77 | 33.32 |  | 325.5 | 50.127 |  | 0 |  | 0 | 196.66 | 121.3392 | 47.6 | 45.8388 |  | 0 |  | 0 |  | 0 | 2.94
P7 |  | 1 | 0.2 | 0.6 | 24.15 | 3.77 | 38.64 |  | 352.26 | 54.248 |  | 0 |  | 0 | 47.4 | 29.2458 | 123.02 | 118.4683 | 53 | 83.634 |  | 0 |  | 0 | 2.898
P8 |  | 1 | 0.25 | 0.6 | 24.25 | 3.77 | 41.225 |  | 420.43 | 64.7462 |  | 0 |  | 0 | 160.06 | 98.757 | 19.8 | 19.0674 | 9.9 | 15.6222 | 33 | 81.378 |  | 0 | 3.6375
P9 |  | 1 | 0.25 | 0.7 | 24.25 | 3.77 | 46.075 |  | 606.08 | 93.3363 |  | 0 |  | 0 | 352.4 | 217.4308 |  | 0 | 32.4 | 51.1272 |  | 0 |  | 0 | 4.2437
P10 |  | 1 | 0.2 | 0.5 | 24.15 | 3.77 | 33.81 |  | 324.01 | 49.8975 |  | 0 |  | 0 | 208.82 | 128.8419 | 9.9 | 9.5337 | 24.4 | 38.5032 |  | 0 |  | 0 | 2.415
P11 |  | 1 | 0.35 | 0.5 | 18.4 | 3.77 | 31.28 |  | 313.6 | 48.2944 |  | 0 |  | 0 | 82.68 | 51.0136 |  | 0 | 42.74 | 67.4437 |  | 0 |  | 0 | 3.22
P12 |  | 1 | 0.2 | 0.6 | 19.6 | 3.77 | 31.36 |  | 334.15 | 51.4591 |  | 0 |  | 0 | 109.06 | 67.29 | 41.3 | 39.7719 | 46.2 | 72.9036 |  | 0 |  | 0 | 2.352
P13 |  | 1 | 0.2 | 0.5 | 24.15 | 3.77 | 33.81 |  | 322.24 | 49.625 |  | 0 |  | 0 | 181.72 | 112.1212 |  | 0 |  | 0 |  | 0 |  | 0 | 2.415
P14 |  | 1 | 0.25 | 0.7 | 26.15 | 3.77 | 49.685 |  | 707.8 | 109.0012 |  | 0 |  | 0 | 212.3 | 130.9891 | 142.2 | 136.9386 | 32.8 | 51.7584 |  | 0 |  | 0 | 4.5762
P15 (+23,95-8,60) |  | 1 | 0.25 | 0.65 | 15.35 | 3.77 | 27.63 |  | 512 | 78.848 |  | 0 |  | 0 | 110.08 | 67.9194 | 69.6 | 67.0248 | 180.64 | 285.0499 |  | 0 |  | 0 | 2.4944
P15 (+8,60-2,20) |  | 1 | 0.25 | 0.7 | 10.8 | 3.77 | 20.52 |  |  | 0 |  | 0 |  | 0 |  | 0 |  | 0 |  | 0 |  | 0 |  | 0 | 1.89
P17 |  | 1 | 0.2 | 0.55 | 19.6 | 3.77 | 29.4 |  | 260.82 | 40.1663 |  | 0 |  | 0 | 68.08 | 42.0054 | 72.44 | 69.7597 |  | 0 |  | 0 |  | 0 | 2.156
P18 |  | 1 | 0.22 | 0.45 | 19.6 | 3.77 | 26.264 |  | 248.43 | 38.2582 |  | 0 |  | 0 | 113.62 | 70.1035 | 23.4 | 22.5342 |  | 0 |  | 0 |  | 0 | 1.9404
P19 |  | 1 | 0.25 | 0.6 | 19.6 | 3.77 | 33.32 |  | 314.34 | 48.4084 |  | 0 |  | 0 | 184.56 | 113.8735 |  | 0 |  | 0 |  | 0 |  | 0 | 2.94
P20 |  | 1 | 0.25 | 0.6 | 19.6 | 3.77 | 33.32 |  | 366.73 | 56.4764 |  | 0 |  | 0 | 206.56 | 127.4475 |  | 0 |  | 0 |  | 0 |  | 0 | 2.94
P21 |  | 1 | 0.25 | 0.6 | 19.6 | 3.77 | 33.32 |  | 317.44 | 48.8858 |  | 0 |  | 0 | 118.06 | 72.843 |  | 0 | 45 | 71.01 |  | 0 |  | 0 | 2.94
P22 |  | 1 | 0.25 | 0.6 | 19.6 | 3.77 | 33.32 |  | 312.48 | 48.1219 |  | 0 |  | 0 | 183.76 | 113.3799 |  | 0 |  | 0 |  | 0 |  | 0 | 2.94
PIL.1 |  | 1 | 0.15 | 0.4 | 5.75 | 3.77 | 6.325 |  | 61.48 | 9.4679 |  | 0 |  | 0 |  | 0 | 69.2 | 66.6396 |  | 0 |  | 0 |  | 0 | 0.345
PIL.2 |  | 1 | 0.15 | 0.45 | 1.2 | 3.77 | 1.44 |  | 42.63 | 6.565 |  | 0 |  | 0 | 8.16 | 5.0347 |  | 0 | 8.16 | 12.8765 |  | 0 |  | 0 | 0.081
TOTAIS | [6 empty] | 757.44 | 0 | 8157.4 | 1256.2396 | 0 | 0 | 0 | 0 | 3187.3 | 1966.5641 | 800.9 | 771.2667 | 792.24 | 1250.1547 | 33 | 81.378 | 0 | 0 | 63.7629

## BL3-EST-VIG-R00
MEMORIAL DE CÁLCULO
CLIENTE: | SECRETÁRIA DE ESTADO DE INFRAESTRUTURA (SEINFRA) - GOVERNO DO ESTADO DE GOIÁS | [19 empty] | DATA: | 03/11/2025
OBJETO: | CONSTRUÇÃO DE ESCOLA DE ARTES BASILEU FRANÇA | [19 empty] | REVISÃO: | 00
LOCAL: | AV. UNIVERSITÁRIA, N. 1750, ST. LESTE UNIVERSITÁRIO, GOIÂNIA, GO
SERVIÇOS: | ESTRUTURA - VIGAS | [17 empty] | BLOCO: | 03 | PAVIMENTO: | INDICADOS
Elemento |  | Pavim. | Dimensões Vigas |  |  | Forma de madeira | Escora | Aço | [13 empty] | Concreto (m³)
|  |  | Comp. (m) | Larg. (m) | Altura (m) |  |  | Ø 5.0 |  | Ø 6.3 |  | Ø 8.0 |  | Ø 10.0 |  | Ø 12.5 |  | Ø 16.0 |  | Ø 20.0
[6 empty] | (m²) | (m³) | Comp. (m) | Peso (kg) | Comp. | Peso | Comp. | Peso | Comp. | Peso | Comp. | Peso | Comp. | Peso | Comp. | Peso | C30
V201 |  | 1° PAV | 14.16 | 0.15 | 0.5 | 16.284 | 8.0712 | 78.66 | 12.1136 |  | 0 |  | 0 | 8.3 | 5.1211 | 30.28 | 29.1596 | 34 | 53.652 |  | 0 | 1.062
V202 |  | 1° PAV | 13.09 | 0.15 | 0.6 | 19.5715 | 7.2649 | 129.66 | 19.9676 | 78.1 | 19.1345 |  | 0 |  | 0 | 66.16 | 63.7121 | 43.6 | 68.8008 | 49.15 | 121.2039 | 1.3301
V203 |  | 1° PAV | 2.59 | 0.2 | 0.6 | 3.626 | 1.9166 | 30.72 | 4.7309 |  | 0 |  | 0 | 9.03 | 5.5715 | 5.52 | 5.3158 |  | 0 |  | 0 | 0.3108
V204 |  | 1° PAV | 7.68 | 0.15 | 0.6 | 10.8905 | 4.2624 | 132.4 | 20.3896 |  | 0 |  | 0 |  | 0 | 54.41 | 52.3968 |  | 0 |  | 0 | 0.84025
V205 |  | 1° PAV | 5.46 | 0.2 | 0.6 | 7.644 | 4.0404 | 62.12 | 9.5665 |  | 0 |  | 0 |  | 0 |  | 0 | 24.6 | 38.8188 |  | 0 | 0.6552
V206 |  | 1° PAV | 5.96 | 0.2 | 0.5 | 7.152 | 4.5296 | 37.2 | 5.7288 |  | 0 |  | 0 | 14.5 | 8.9465 | 12.8 | 12.3264 |  | 0 |  | 0 | 0.596
V207 |  | 1° PAV | 3.05 | 0.15 | 0.4 | 2.8975 | 1.7842 | 15.04 | 2.3162 |  | 0 |  | 0 | 13.96 | 8.6133 |  | 0 |  | 0 |  | 0 | 0.183
V208 |  | 1° PAV | 13.09 | 0.15 | 0.5 | 13.9835 | 7.4613 | 113.78 | 17.5221 |  | 0 | 10.2 | 4.029 | 48.5 | 29.9245 | 47.14 | 45.3958 |  | 0 |  | 0 | 0.9015
V209 |  | 1° PAV | 14.16 | 0.15 | 0.5 | 16.284 | 8.0712 | 78.66 | 12.1136 |  | 0 |  | 0 | 15.3 | 9.4401 | 60.56 | 58.3193 |  | 0 |  | 0 | 1.062
V210 |  | 1° PAV | 12 | 0.15 | 0.6 | 16.2 | 6.66 | 123.78 | 19.0621 |  | 0 |  | 0 |  | 0 | 57.76 | 55.6229 | 36.96 | 58.3229 | 11.8 | 29.0988 | 1.08
V213 |  | 1° PAV | 7.4 | 0.15 | 0.6 | 9.99 | 4.107 | 145.78 | 22.4501 |  | 0 |  | 0 | 6.4 | 3.9488 | 15.68 | 15.0998 | 40.96 | 64.6349 |  | 0 | 0.666
V214 |  | 1° PAV | 5.11 | 0.2 | 0.6 | 7.154 | 3.7814 | 19.2 | 2.9568 | 81.76 | 20.0312 |  | 0 |  | 0 | 20.3 | 19.5489 | 40.1 | 63.2778 |  | 0 | 0.6132
V215 |  | 1° PAV | 7.44 | 0.15 | 0.5 | 8.6735 | 4.2408 | 30.78 | 4.7401 | 27.72 | 6.7914 |  | 0 | 3.3 | 2.0361 | 35.64 | 34.3213 | 12.4 | 19.5672 | 8.1 | 19.9746 | 0.61675
V216 |  | 1° PAV | 2.41 | 0.15 | 0.4 | 2.2895 | 1.4098 | 12.22 | 1.8819 |  | 0 |  | 0 | 10.9 | 6.7253 |  | 0 |  | 0 |  | 0 | 0.1446
V217 |  | 1° PAV | 4.75 | 0.15 | 0.65 | 6.8875 | 2.6006 | 92.16 | 14.1926 |  | 0 | 27.3 | 10.7835 |  | 0 | 10.38 | 9.9959 | 11.18 | 17.642 | 18.76 | 46.2622 | 0.46313
V218 |  | 1° PAV | 7.44 | 0.2 | 0.5 | 8.928 | 5.6544 | 34.72 | 5.3469 | 25.2 | 6.174 |  | 0 | 21.4 | 13.2038 | 18.36 | 17.6807 | 30.76 | 48.5393 |  | 0 | 0.744
V219 |  | 1° PAV | 12 | 0.15 | 0.5 | 13.8 | 6.84 | 67.26 | 10.358 |  | 0 |  | 0 | 54.4 | 33.5648 | 30.7 | 29.5641 | 11.7 | 18.4626 |  | 0 | 0.9
V301 |  | 2° PAV | 14.16 | 0.15 | 0.5 | 16.284 | 8.0712 | 78.66 | 12.1136 |  | 0 |  | 0 | 73.56 | 45.3865 |  | 0 |  | 0 |  | 0 | 1.062
V302 |  | 2° PAV | 13.09 | 0.15 | 0.6 | 19.5715 | 7.2649 | 162.74 | 25.062 | 75 | 18.375 |  | 0 |  | 0 | 53.18 | 51.2123 | 28.92 | 45.6358 | 55.3 | 136.3698 | 1.3301
V303 |  | 2° PAV | 2.57 | 0.2 | 0.6 | 3.598 | 1.9018 | 30.72 | 4.7309 |  | 0 |  | 0 | 6.67 | 4.1154 | 6.02 | 5.7973 |  | 0 |  | 0 | 0.3084
V304 |  | 2° PAV | 7.68 | 0.15 | 0.6 | 10.8905 | 4.2624 | 122.22 | 18.8219 |  | 0 |  | 0 | 14.35 | 8.8539 | 30.55 | 29.4196 | 2.5 | 3.945 |  | 0 | 0.84025
V305 |  | 2° PAV | 5.46 | 0.2 | 0.5 | 6.552 | 4.1496 | 34.72 | 5.3469 |  | 0 |  | 0 | 16.55 | 10.2113 | 11.8 | 11.3634 |  | 0 |  | 0 | 0.546
V306 |  | 2° PAV | 7.7 | 0.2 | 0.5 | 9.24 | 5.852 | 50.84 | 7.8294 |  | 0 |  | 0 | 26 | 16.042 | 17.5 | 16.8525 |  | 0 | 3.55 | 8.7543 | 0.77
V307 |  | 2° PAV | 3.06 | 0.15 | 0.4 | 2.907 | 1.7901 | 15.98 | 2.4609 |  | 0 |  | 0 | 13.5 | 8.3295 |  | 0 |  | 0 |  | 0 | 0.1836
V308 |  | 2° PAV | 13.09 | 0.15 | 0.6 | 16.6015 | 7.2649 | 117.58 | 18.1073 |  | 0 |  | 0 | 59.93 | 36.9768 | 15.86 | 15.2732 | 2.85 | 4.4973 | 11.6 | 28.6056 | 1.0978
V309 |  | 2° PAV | 14.16 | 0.15 | 0.5 | 16.284 | 8.0712 | 78.66 | 12.1136 |  | 0 |  | 0 | 15.3 | 9.4401 | 60.56 | 58.3193 |  | 0 |  | 0 | 1.062
V310 |  | 2° PAV | 12 | 0.15 | 0.6 | 16.2 | 6.66 | 158.62 | 24.4275 |  | 0 |  | 0 | 15.8 | 9.7486 | 25.96 | 24.9995 | 32.4 | 51.1272 | 30.4 | 74.9664 | 1.08
V315 |  | 2° PAV | 7.4 | 0.2 | 0.6 | 10.36 | 5.476 | 53.68 | 8.2667 | 46.72 | 11.4464 |  | 0 | 16.5 | 10.1805 | 15.68 | 15.0998 | 32.88 | 51.8846 |  | 0 | 0.888
V316 |  | 2° PAV | 5.11 | 0.2 | 0.6 | 7.154 | 3.7814 | 78.24 | 12.049 |  | 0 |  | 0 |  | 0 |  | 0 | 29.5 | 46.551 | 4.9 | 12.0834 | 0.6132
V317 |  | 2° PAV | 7.44 | 0.15 | 0.5 | 9.1435 | 4.2408 | 62.86 | 9.6804 | 32.12 | 7.8694 |  | 0 |  | 0 | 43.88 | 42.2564 | 11.58 | 18.2732 | 14.48 | 35.7077 | 0.61675
V318 |  | 2° PAV | 2.33 | 0.15 | 0.4 | 2.2135 | 1.363 | 12.22 | 1.8819 |  | 0 |  | 0 | 10.08 | 6.2194 |  | 0 |  | 0 |  | 0 | 0.1398
V319 |  | 2° PAV | 4.75 | 0.15 | 0.65 | 6.8875 | 2.6006 | 101.66 | 15.6556 |  | 0 | 5.19 | 2.0501 | 10.38 | 6.4045 |  | 0 | 20.76 | 32.7593 | 8 | 19.728 | 0.46313
V320 |  | 2° PAV | 7.43 | 0.2 | 0.5 | 8.916 | 5.6468 | 39.68 | 6.1107 | 25.2 | 6.174 |  | 0 | 19.41 | 11.976 | 20.84 | 20.0689 | 26.82 | 42.322 |  | 0 | 0.743
V321 |  | 2° PAV | 12 | 0.15 | 0.5 | 13.8 | 6.84 | 47.88 | 7.3735 |  | 0 |  | 0 | 21 | 12.957 | 61.55 | 59.2726 | 11.2 | 17.6736 |  | 0 | 0.9
V401 |  | 3° PAV | 14.16 | 0.15 | 0.5 | 16.284 | 8.0712 | 78.66 | 12.1136 |  | 0 |  | 0 | 73.86 | 45.5716 |  | 0 |  | 0 |  | 0 | 1.4941
V402 |  | 3° PAV | 13.09 | 0.15 | 0.6 | 20.3315 | 7.2649 | 143.8 | 22.1452 |  | 0 |  | 0 | 35.8 | 22.0886 | 32.88 | 31.6634 | 29.2 | 46.0776 |  | 0 | 1.3491
V403 |  | 3° PAV | 2.6 | 0.2 | 0.6 | 3.64 | 1.924 | 30.84 | 4.7494 |  | 0 |  | 0 | 6.48 | 3.9982 | 6.08 | 5.855 |  | 0 |  | 0 | 0.312
V404 |  | 3° PAV | 7.68 | 0.15 | 0.6 | 10.8905 | 4.2624 | 107.7 | 16.5858 |  | 0 |  | 0 | 14.05 | 8.6689 | 36 | 34.668 |  | 0 |  | 0 | 0.84025
V405 |  | 3° PAV | 5.46 | 0.2 | 0.5 | 6.552 | 4.1496 | 34.72 | 5.3469 |  | 0 |  | 0 | 16.55 | 10.2113 | 11.8 | 11.3634 |  | 0 |  | 0 | 0.546
V406 |  | 3° PAV | 7.7 | 0.2 | 0.5 | 9.24 | 5.852 | 50.84 | 7.8294 |  | 0 |  | 0 | 21.95 | 13.5431 | 21.1 | 20.3193 | 5.5 | 8.679 |  | 0 | 0.77
V407 |  | 3° PAV | 3.04 | 0.15 | 0.4 | 2.888 | 1.7784 | 15.04 | 2.3162 |  | 0 |  | 0 | 13.42 | 8.2801 |  | 0 |  | 0 |  | 0 | 0.1824
V408 |  | 3° PAV | 14.16 | 0.15 | 0.5 | 15.214 | 8.0712 | 78.66 | 12.1136 |  | 0 |  | 0 | 71.98 | 44.4117 |  | 0 |  | 0 |  | 0 | 0.98175
V409 |  | 3° PAV | 13.09 | 0.15 | 0.6 | 16.6015 | 7.2649 | 120.48 | 18.5539 |  | 0 |  | 0 | 47.28 | 29.1718 | 15.86 | 15.2732 | 14.5 | 22.881 | 7 | 17.262 | 1.0978
V410 |  | 3° PAV | 12 | 0.15 | 0.6 | 16.2 | 6.66 | 123.78 | 19.0621 |  | 0 |  | 0 |  | 0 | 31.44 | 30.2767 | 37.1 | 58.5438 |  | 0 | 1.08
V413 |  | 3° PAV | 7.4 | 0.2 | 0.6 | 10.36 | 5.476 | 95.44 | 14.6978 |  | 0 |  | 0 |  | 0 | 24.18 | 23.2853 | 49.72 | 78.4582 |  | 0 | 0.888
V414 |  | 3° PAV | 5.11 | 0.2 | 0.6 | 7.154 | 3.7814 | 92.64 | 14.2666 |  | 0 |  | 0 | 3.7 | 2.2829 |  | 0 | 14.1 | 22.2498 | 15.66 | 38.6176 | 0.6132
V415 |  | 3° PAV | 7.44 | 0.15 | 0.5 | 9.1435 | 4.2408 | 62.98 | 9.6989 | 21.42 | 5.2479 |  | 0 | 14.16 | 8.7367 | 31.14 | 29.9878 | 7.7 | 12.1506 | 9.3 | 22.9338 | 0.61675
V416 |  | 3° PAV | 2.33 | 0.15 | 0.4 | 2.2135 | 1.363 | 12.22 | 1.8819 |  | 0 |  | 0 | 10.04 | 6.1947 |  | 0 |  | 0 |  | 0 | 0.1398
V417 |  | 3° PAV | 4.7 | 0.15 | 0.65 | 6.815 | 2.5732 | 89.46 | 13.7768 |  | 0 |  | 0 | 9.28 | 5.7258 |  | 0 |  | 0 | 15.96 | 39.3574 | 0.45825
V418 |  | 3° PAV | 7.45 | 0.2 | 0.5 | 8.94 | 5.662 | 32.24 | 4.965 | 17.64 | 4.3218 |  | 0 | 11.45 | 7.0646 | 41.76 | 40.2149 | 7.4 | 11.6772 | 9.8 | 24.1668 | 0.745
V419 |  | 3° PAV | 12 | 0.15 | 0.5 | 13.8 | 6.84 | 47.88 | 7.3735 |  | 0 |  | 0 | 55.5 | 34.2435 | 20.05 | 19.3082 |  | 0 |  | 0 | 0.9
V501 |  | COB | 14.16 | 0.15 | 0.4 | 13.452 | 10.4076 | 64.86 | 9.9884 |  | 0 |  | 0 | 60.56 | 37.3655 |  | 0 |  | 0 |  | 0 | 0.8496
V502 |  | COB | 13.09 | 0.15 | 0.4 | 15.4755 | 9.6211 | 111.44 | 17.1618 |  | 0 |  | 0 | 27.78 | 17.1403 | 49.8 | 47.9574 |  | 0 |  | 0 | 1.0134
V503 |  | COB | 7.68 | 0.2 | 0.5 | 9.0685 | 7.3728 | 44.58 | 6.8653 |  | 0 |  | 0 |  | 0 | 32.48 | 31.2782 |  | 0 |  | 0 | 0.69425
V504 |  | COB | 5.46 | 0.2 | 0.5 | 6.552 | 5.2416 | 34.72 | 5.3469 |  | 0 |  | 0 | 16.25 | 10.0262 | 11.8 | 11.3634 |  | 0 |  | 0 | 0.546
V505 |  | COB | 7.68 | 0.2 | 0.5 | 9.216 | 7.3728 | 45.88 | 7.0655 |  | 0 |  | 0 | 15.2 | 9.3784 | 23.88 | 22.9964 |  | 0 |  | 0 | 0.768
V506 |  | COB | 3.03 | 0.15 | 0.4 | 2.8785 | 2.227 | 15.98 | 2.4609 |  | 0 |  | 0 | 13.38 | 8.2555 |  | 0 |  | 0 |  | 0 | 0.1818
V507 |  | COB | 5.8 | 0.15 | 0.5 | 6.67 | 4.176 | 33.06 | 5.0912 |  | 0 |  | 0 | 34.86 | 21.5086 |  | 0 |  | 0 |  | 0 | 0.435
V508 |  | COB | 21.29 | 0.15 | 0.4 | 22.7015 | 15.6481 | 113.18 | 17.4297 |  | 0 |  | 0 | 105.76 | 65.2539 | 4.1 | 3.9483 |  | 0 |  | 0 | 1.4631
V509 |  | COB | 12 | 0.15 | 0.6 | 16.2 | 8.46 | 123.78 | 19.0621 |  | 0 |  | 0 | 25.1 | 15.4867 | 45.26 | 43.5854 |  | 0 |  | 0 | 1.08
V514 |  | COB | 12 | 0.15 | 0.5 | 13.8 | 8.64 | 63.84 | 9.8314 |  | 0 | 14.9 | 5.8855 | 19.9 | 12.2783 | 55.46 | 53.408 |  | 0 |  | 0 | 0.9
V515 |  | COB | 5.39 | 0.15 | 0.5 | 6.1985 | 3.8808 | 29.64 | 4.5646 |  | 0 |  | 0 | 34.62 | 21.3605 |  | 0 |  | 0 |  | 0 | 0.40425
V516 |  | COB | 7.25 | 0.15 | 0.5 | 8.3375 | 5.22 | 37.62 | 5.7935 |  | 0 |  | 0 | 25.76 | 15.8939 | 5.78 | 5.5661 | 6.2 | 9.7836 |  | 0 | 0.54375
V517 |  | COB | 2.29 | 0.15 | 0.4 | 2.1755 | 1.6831 | 11.28 | 1.7371 |  | 0 |  | 0 | 10.42 | 6.4291 |  | 0 |  | 0 |  | 0 | 0.1374
V518 |  | COB | 11.98 | 0.15 | 0.5 | 13.777 | 8.6256 | 67.26 | 10.358 |  | 0 |  | 0 | 21.8 | 13.4506 | 60.26 | 58.0304 | 5.9 | 9.3102 |  | 0 | 0.8985
V519 |  | COB | 12 | 0.15 | 0.4 | 11.4 | 8.82 | 48.88 | 7.5275 |  | 0 |  | 0 | 42.3 | 26.0991 | 40.05 | 38.5681 |  | 0 |  | 0 | 0.72
V601 |  | Platibanda | 9.22 | 0.15 | 0.4 | 8.759 | 1.1064 | 41.36 | 6.3694 |  | 0 |  | 0 | 38.64 | 23.8409 |  | 0 |  | 0 |  | 0 | 0.5532
V602 |  | Platibanda | 10.54 | 0.15 | 0.4 | 10.013 | 1.2648 | 48.88 | 7.5275 |  | 0 |  | 0 | 43.92 | 27.0986 |  | 0 |  | 0 |  | 0 | 0.6324
V603 |  | Platibanda | 14.16 | 0.15 | 0.4 | 13.452 | 1.6992 | 64.86 | 9.9884 |  | 0 |  | 0 | 60.56 | 37.3655 |  | 0 |  | 0 |  | 0 | 0.8496
V604 |  | Platibanda | 13.09 | 0.15 | 0.4 | 12.4355 | 1.5708 | 62.98 | 9.6989 |  | 0 |  | 0 | 55.68 | 34.3546 |  | 0 |  | 0 |  | 0 | 0.7854
V605 |  | Platibanda | 12 | 0.2 | 0.6 | 16.8 | 1.44 | 127.4 | 19.6196 |  | 0 | 20.88 | 8.2476 | 28.15 | 17.3685 | 34.85 | 33.5605 |  | 0 |  | 0 | 1.44
V606 |  | Platibanda | 5.3 | 0.15 | 0.4 | 5.035 | 0.636 | 22.56 | 3.4742 |  | 0 |  | 0 | 27.76 | 17.1279 |  | 0 |  | 0 |  | 0 | 0.318
V701 |  | BAR | 7.71 | 0.2 | 0.6 | 10.794 | 5.0886 | 70.56 | 10.8662 |  | 0 |  | 0 | 16.3 | 10.0571 | 16.3 | 15.6969 | 44 | 69.432 |  | 0 | 0.9252
V702 |  | BAR | 5.93 | 0.2 | 0.5 | 6.975 | 4.0324 | 35.9 | 5.5286 |  | 0 |  | 0 |  | 0 | 45.31 | 43.6335 | 4.4 | 6.9432 |  | 0 | 0.5225
V703 |  | BAR | 7.65 | 0.15 | 0.4 | 8.725 | 4.0162 | 42.24 | 6.505 |  | 0 |  | 0 | 8.55 | 5.2754 | 39.06 | 37.6148 |  | 0 |  | 0 | 0.60475
V704 |  | BAR | 7.27 | 0.15 | 0.4 | 6.9065 | 3.8167 | 30.82 | 4.7463 |  | 0 |  | 0 | 38.74 | 23.9026 | 2.05 | 1.9741 |  | 0 |  | 0 | 0.4362
V705 |  | BAR | 2.7 | 0.15 | 0.5 | 3.105 | 1.377 | 9.12 | 1.4045 |  | 0 |  | 0 |  | 0 | 12.56 | 12.0953 |  | 0 |  | 0 | 0.2025
V706 |  | BAR | 4.75 | 0.15 | 0.5 | 5.4625 | 2.4225 | 29.64 | 4.5646 |  | 0 |  | 0 | 7 | 4.319 | 20.76 | 19.9919 |  | 0 |  | 0 | 0.35625
V707 |  | BAR | 2.7 | 0.15 | 0.5 | 3.105 | 1.377 | 9.12 | 1.4045 |  | 0 |  | 0 | 12.56 | 7.7495 | 6.28 | 6.0476 |  | 0 |  | 0 | 0.2025
V708 |  | BAR | 7.3 | 0.15 | 0.5 | 8.395 | 3.723 | 39.9 | 6.1446 |  | 0 |  | 0 | 47.16 | 29.0977 | 3.7 | 3.5631 |  | 0 |  | 0 | 0.5475
V701 |  | CM | 3.11 | 0.15 | 0.4 | 2.9545 | 1.6327 | 14.1 | 2.1714 |  | 0 |  | 0 | 14.2 | 8.7614 |  | 0 |  | 0 |  | 0 | 0.1866
V702 |  | CM | 3.11 | 0.15 | 0.4 | 2.9545 | 1.6327 | 14.1 | 2.1714 |  | 0 |  | 0 | 14.2 | 8.7614 |  | 0 |  | 0 |  | 0 | 0.1866
V703 |  | CM | 2.7 | 0.15 | 0.4 | 2.565 | 1.4175 | 7.52 | 1.1581 |  | 0 |  | 0 | 12.56 | 7.7495 |  | 0 |  | 0 |  | 0 | 0.162
V704 |  | CM | 2.7 | 0.15 | 0.4 | 2.565 | 1.4175 | 7.52 | 1.1581 |  | 0 |  | 0 | 12.56 | 7.7495 |  | 0 |  | 0 |  | 0 | 0.162
V801 |  | RES | 7.71 | 0.15 | 0.4 | 7.3245 | 4.0477 | 38.54 | 5.9352 |  | 0 |  | 0 | 32.6 | 20.1142 |  | 0 |  | 0 |  | 0 | 0.4626
V802 |  | RES | 7.62 | 0.15 | 0.4 | 7.239 | 4.0005 | 36.68 | 5.6487 |  | 0 |  | 0 | 32.36 | 19.9661 |  | 0 |  | 0 |  | 0 | 0.4572
V803 |  | RES | 7.27 | 0.15 | 0.4 | 6.9065 | 3.8167 | 30.82 | 4.7463 |  | 0 |  | 0 | 32.09 | 19.7995 |  | 0 |  | 0 |  | 0 | 0.4362
V804 |  | RES | 7.3 | 0.15 | 0.4 | 6.935 | 3.8325 | 32.9 | 5.0666 |  | 0 |  | 0 | 30.96 | 19.1023 |  | 0 |  | 0 |  | 0 | 0.438
TOTAIS | [5 empty] | 842.435 | 415.9335 | 5332 | 821.128 | 430.88 | 105.5656 | 78.47 | 30.9957 | 1950.76 | 1203.6189 | 1611.1 | 1551.4893 | 711.39 | 1122.5734 | 273.76 | 675.0922 | 59.3293

## BL3-EST-VIG-RET-R00
MEMORIAL DE CÁLCULO
CLIENTE: | SECRETÁRIA DE ESTADO DE INFRAESTRUTURA (SEINFRA) - GOVERNO DO ESTADO DE GOIÁS | [19 empty] | DATA: | 03/11/2025
OBJETO: | CONSTRUÇÃO DE ESCOLA DE ARTES BASILEU FRANÇA | [19 empty] | REVISÃO: | 00
LOCAL: | AV. UNIVERSITÁRIA, N. 1750, ST. LESTE UNIVERSITÁRIO, GOIÂNIA, GO
SERVIÇOS: | ESTRUTURA - VIGAS - RETRABALHO MONTAGEM E DEMONSTAGEM DE ARMAÇÕES | [17 empty] | BLOCO: | 03 | PAVIMENTO: | INDICADOS
Elemento |  | Pavim. | Dimensões Vigas |  |  | Forma de madeira | Escora | Aço | [13 empty] | Concreto (m³)
|  |  | Comp. (m) | Larg. (m) | Altura (m) |  |  | Ø 5.0 |  | Ø 6.3 |  | Ø 8.0 |  | Ø 10.0 |  | Ø 12.5 |  | Ø 16.0 |  | Ø 20.0
[6 empty] | (m²) | (m³) | Comp. (m) | Peso (kg) | Comp. | Peso | Comp. | Peso | Comp. | Peso | Comp. | Peso | Comp. | Peso | Comp. | Peso | C30
V201 |  | 1° PAV | [5 empty] | 78.66 | 12.1136 |  | 0 |  | 0 | 8.3 | 5.1211 | 30.28 | 29.1596 | 34 | 53.652 |  | 0
V202 |  | 1° PAV | [5 empty] | 151.26 | 23.294 | 78.1 | 19.1345 |  | 0 |  | 0 | 44.56 | 42.9113 | 33.1 | 52.2318 | 50.1 | 123.5466
V203 |  | 1° PAV | [5 empty] | 30.72 | 4.7309 |  | 0 |  | 0 | 6.02 | 3.7143 | 5.52 | 5.3158 |  | 0 |  | 0
V204 |  | 1° PAV | [5 empty] | 120.68 | 18.5847 |  | 0 |  | 0 | 13.78 | 8.5023 | 47.45 | 45.6943 |  | 0 |  | 0
V205 |  | 1° PAV | [5 empty] | 62.12 | 9.5665 |  | 0 |  | 0 |  | 0 |  | 0 | 24.6 | 38.8188 |  | 0
V206 |  | 1° PAV | [5 empty] | 37.2 | 5.7288 |  | 0 |  | 0 | 2.85 | 1.7584 | 26.8 | 25.8084 |  | 0 |  | 0
V207 |  | 1° PAV | [5 empty] | 15.04 | 2.3162 |  | 0 |  | 0 | 13.96 | 8.6133 |  | 0 |  | 0 |  | 0
V209 |  | 1° PAV | [5 empty] | 83.22 | 12.8159 |  | 0 |  | 0 | 70.66 | 43.5972 |  | 0 |  | 0 |  | 0
V210 |  | 1° PAV | [5 empty] | 123.78 | 19.0621 |  | 0 |  | 0 |  | 0 | 68 | 65.484 | 20.32 | 32.065 | 17.4 | 42.9084
V213 |  | 1° PAV | [5 empty] | 29.2 | 4.4968 | 93.84 | 22.9908 |  | 0 |  | 0 | 15.68 | 15.0998 | 32.58 | 51.4112 |  | 0
V214 |  | 1° PAV | [5 empty] | 19.2 | 2.9568 | 81.76 | 20.0312 |  | 0 |  | 0 | 20.3 | 19.5489 | 40.1 | 63.2778 |  | 0
V215 |  | 1° PAV | [5 empty] | 78.16 | 12.0366 |  | 0 |  | 0 | 5.28 | 3.2578 | 44.45 | 42.8054 | 21.54 | 33.9901 |  | 0
V216 |  | 1° PAV | [5 empty] | 12.22 | 1.8819 |  | 0 |  | 0 | 10.5 | 6.4785 |  | 0 |  | 0 |  | 0
V217 |  | 1° PAV | [5 empty] | 92.16 | 14.1926 |  | 0 | 27.3 | 10.7835 |  | 0 | 10.38 | 9.9959 | 11.18 | 17.642 | 18.76 | 46.2622
V218 |  | 1° PAV | [5 empty] | 32.24 | 4.965 | 22.68 | 5.5566 |  | 0 | 16.54 | 10.2052 | 43.04 | 41.4475 |  | 0 | 5.05 | 12.4533
V219 |  | 1° PAV | [5 empty] | 67.26 | 10.358 |  | 0 |  | 0 | 74 | 45.658 | 11.1 | 10.6893 | 11.7 | 18.4626 |  | 0
V220 |  | 1° PAV | [5 empty] | 119.54 | 18.4092 |  | 0 |  | 0 | 57.68 | 35.5886 | 29.7 | 28.6011 |  | 0 |  | 0
V301 |  | 2° PAV | [5 empty] | 78.66 | 12.1136 |  | 0 |  | 0 | 73.56 | 45.3865 |  | 0 |  | 0 |  | 0
V302 |  | 2° PAV | [5 empty] | 162.74 | 25.062 | 75 | 18.375 |  | 0 |  | 0 | 53.18 | 51.2123 | 28.92 | 45.6358 | 44.7 | 110.2302
V303 |  | 2° PAV | [5 empty] | 30.72 | 4.7309 |  | 0 |  | 0 | 6.67 | 4.1154 | 6.02 | 5.7973 |  | 0 |  | 0
V304 |  | 2° PAV | [5 empty] | 122.22 | 18.8219 |  | 0 |  | 0 | 14.35 | 8.8539 | 30.55 | 29.4196 | 2.5 | 3.945 |  | 0
V305 |  | 2° PAV | [5 empty] | 35.96 | 5.5378 |  | 0 |  | 0 |  | 0 | 23.6 | 22.7268 |  | 0 |  | 0
V306 |  | 2° PAV | [5 empty] | 50.84 | 7.8294 |  | 0 |  | 0 | 26 | 16.042 | 17.5 | 16.8525 |  | 0 | 3.55 | 8.7543
V307 |  | 2° PAV | [5 empty] | 15.98 | 2.4609 |  | 0 |  | 0 | 13.5 | 8.3295 |  | 0 |  | 0 |  | 0
V308 |  | 2° PAV | [5 empty] | 83.22 | 12.8159 |  | 0 |  | 0 | 75.86 | 46.8056 |  | 0 |  | 0 |  | 0
V309 |  | 2° PAV | [6 empty] | 0 |  | 0 |  | 0 |  | 0 |  | 0 |  | 0 |  | 0
V310 |  | 2° PAV | [5 empty] | 158.62 | 24.4275 |  | 0 |  | 0 | 15.8 | 9.7486 | 25.96 | 24.9995 | 32.4 | 51.1272 | 30.4 | 74.9664
V315 |  | 2° PAV | [5 empty] | 94 | 14.476 |  | 0 |  | 0 | 13.2 | 8.1444 | 23.52 | 22.6498 | 28.18 | 44.468 |  | 0
V316 |  | 2° PAV | [5 empty] | 78.24 | 12.049 |  | 0 |  | 0 |  | 0 |  | 0 | 29.5 | 46.551 | 4.9 | 12.0834
V317 |  | 2° PAV | [5 empty] | 62.86 | 9.6804 | 37.96 | 9.3002 |  | 0 |  | 0 | 52.68 | 50.7308 | 13.68 | 21.587 | 13.98 | 34.4747
V318 |  | 2° PAV | [5 empty] | 12.22 | 1.8819 |  | 0 |  | 0 | 10.08 | 6.2194 |  | 0 |  | 0 |  | 0
V319 |  | 2° PAV | [5 empty] | 101.66 | 15.6556 |  | 0 |  | 0 | 10.38 | 6.4045 |  | 0 | 20.76 | 32.7593 | 8 | 19.728
V320 |  | 2° PAV | [5 empty] | 39.68 | 6.1107 | 25.2 | 6.174 |  | 0 | 19.41 | 11.976 | 20.84 | 20.0689 | 26.82 | 42.322 |  | 0
V321 |  | 2° PAV | [5 empty] | 47.88 | 7.3735 |  | 0 |  | 0 | 21 | 12.957 | 61.55 | 59.2726 | 11.2 | 17.6736 |  | 0
V322 |  | 2° PAV | [5 empty] | 123.54 | 19.0252 |  | 0 |  | 0 | 49.24 | 30.3811 | 20.76 | 19.9919 | 2.85 | 4.4973 | 11.3 | 27.8658
V401 |  | 3° PAV | [5 empty] | 78.66 | 12.1136 |  | 0 |  | 0 | 73.86 | 45.5716 |  | 0 |  | 0 |  | 0
V402 |  | 3° PAV | [5 empty] | 143.8 | 22.1452 |  | 0 |  | 0 | 35.8 | 22.0886 | 32.88 | 31.6634 | 29.2 | 46.0776 |  | 0
V403 |  | 3° PAV | [5 empty] | 30.84 | 4.7494 |  | 0 |  | 0 | 6.48 | 3.9982 | 6.08 | 5.855 |  | 0 |  | 0
V404 |  | 3° PAV | [5 empty] | 107.7 | 16.5858 |  | 0 |  | 0 | 14.05 | 8.6689 | 36 | 34.668 |  | 0 |  | 0
V405 |  | 3° PAV | [5 empty] | 34.72 | 5.3469 |  | 0 |  | 0 | 16.55 | 10.2113 | 11.8 | 11.3634 |  | 0 |  | 0
V406 |  | 3° PAV | [5 empty] | 50.84 | 7.8294 |  | 0 |  | 0 | 20.05 | 12.3709 | 21.1 | 20.3193 | 5.5 | 8.679 |  | 0
V407 |  | 3° PAV | [5 empty] | 15.04 | 2.3162 |  | 0 |  | 0 | 13.42 | 8.2801 |  | 0 |  | 0 |  | 0
V408 |  | 3° PAV | [5 empty] | 78.66 | 12.1136 |  | 0 |  | 0 | 71.98 | 44.4117 |  | 0 |  | 0 |  | 0
V409 |  | 3° PAV | [5 empty] | 149.28 | 22.9891 |  | 0 |  | 0 | 31.6 | 19.4972 | 34.44 | 33.1657 | 14.4 | 22.7232 | 7.6 | 18.7416
V410 |  | 3° PAV | [5 empty] | 123.78 | 19.0621 |  | 0 |  | 0 |  | 0 | 31.44 | 30.2767 | 37.1 | 58.5438 |  | 0
V413 |  | 3° PAV | [5 empty] | 108.4 | 16.6936 |  | 0 |  | 0 |  | 0 | 24.18 | 23.2853 | 49.72 | 78.4582 |  | 0
V414 |  | 3° PAV | [5 empty] | 92.64 | 14.2666 |  | 0 |  | 0 | 3.7 | 2.2829 |  | 0 | 14.1 | 22.2498 | 15.66 | 38.6176
V415 |  | 3° PAV | [5 empty] | 20.8 | 3.2032 | 66.66 | 16.3317 |  | 0 | 11.16 | 6.8857 | 24.36 | 23.4587 | 5.78 | 9.1208 | 12.7 | 31.3182
V416 |  | 3° PAV | [5 empty] | 12.22 | 1.8819 |  | 0 |  | 0 | 10.5 | 6.4785 |  | 0 |  | 0 |  | 0
V417 |  | 3° PAV | [5 empty] | 89.46 | 13.7768 |  | 0 |  | 0 | 9.28 | 5.7258 |  | 0 |  | 0 | 15.96 | 39.3574
V418 |  | 3° PAV | [5 empty] | 32.24 | 4.965 | 22.68 | 5.5566 |  | 0 | 14.26 | 8.7984 | 31.39 | 30.2286 | 13.65 | 21.5397 |  | 0
V419 |  | 3° PAV | [5 empty] | 47.88 | 7.3735 |  | 0 |  | 0 | 23.7 | 14.6229 | 81.65 | 78.629 |  | 0 |  | 0
TOTAIS | [5 empty] | 0 | 0 | 3668.66 | 564.9736 | 503.88 | 123.4506 | 27.3 | 10.7835 | 985.01 | 607.7512 | 1068.74 | 1029.1966 | 595.38 | 939.5096 | 260.06 | 641.308 | 0

## BL3-EST-LAJ-R00
MEMORIAL DE CÁLCULO
CLIENTE: | SECRETÁRIA DE ESTADO DE INFRAESTRUTURA (SEINFRA) - GOVERNO DO ESTADO DE GOIÁS | [19 empty] | DATA: | 03/11/2025
OBJETO: | CONSTRUÇÃO DE ESCOLA DE ARTES BASILEU FRANÇA | [19 empty] | REVISÃO: | 00
LOCAL: | AV. UNIVERSITÁRIA, N. 1750, ST. LESTE UNIVERSITÁRIO, GOIÂNIA, GO
SERVIÇOS: | ESTRUTURA - VIGAS | [17 empty] | BLOCO: | 03 | PAVIMENTO: | 1° PAV.
Elemento |  | Pavim. | Dimensões Lajes |  |  | Forma de madeira | Escora | Treliça | Tela | Aço | [11 empty] | Concreto (m³)
|  |  | Comp. (m) | Larg. (m) | Altura (m) |  |  |  |  | Ø 5.0 |  | Ø 6.3 |  | Ø 8.0 |  | Ø 10.0 |  | Ø 12.5 |  | Ø 16.0
[6 empty] | (m²) | (m³) | TR20 |  | Comp. (m) | Peso (kg) | Comp. | Peso | Comp. | Peso | Comp. | Peso | Comp. | Peso | Comp. | Peso | C30
V1 |  | 1° PAV | 5.31 | 4.99 | 4.3 |  | 113.9367 | 26.4969 | 26.4969 |  | 0 |  | 0 |  | 0 |  | 0 |  | 0 |  | 0 | 2.3026 | 123.7487
V2 |  | 1° PAV | 2.36 | 2.47 | 4.3 |  | 25.0656 | 5.8292 | 5.8292 |  | 0 |  | 0 |  | 0 |  | 0 |  | 0 |  | 0 | 0.50656 | 10.75 | 0.08687
V3 |  | 1° PAV | 2.3 | 2.47 | 4.3 |  | 24.4283 | 5.681 | 5.681 |  | 0 |  | 0 |  | 0 |  | 0 |  | 0 |  | 0 | 0.49368
V4 |  | 1° PAV |  |  | 4.3 |  | 57.362 | 13.34 | 13.34 |  | 0 |  | 0 |  | 0 |  | 0 |  | 0 |  | 0 | 1.1592
V5 |  | 1° PAV | 3.07 | 2.6 | 4.3 |  | 34.3226 | 7.982 | 7.982 |  | 0 |  | 0 |  | 0 |  | 0 |  | 0 |  | 0 | 0.69364
V6 |  | 1° PAV | 5.31 | 7 | 4.3 |  | 159.831 | 37.17 | 37.17 |  | 0 |  | 0 |  | 0 |  | 0 |  | 0 |  | 0 | 3.2301
V7 |  | 1° PAV | 2.87 | 2.61 | 4.3 |  | 32.21 | 7.4907 | 7.4907 |  | 0 |  | 0 |  | 0 |  | 0 |  | 0 |  | 0 | 0.65094
V8 |  | 1° PAV | 2.98 | 4.84 | 4.3 |  | 62.0198 | 14.4232 | 14.4232 |  | 0 |  | 0 |  | 0 |  | 0 |  | 0 |  | 0 | 1.2534
V9 |  | 1° PAV | 2.29 | 2.33 | 4.3 |  | 22.9435 | 5.3357 | 5.3357 |  | 0 |  | 0 |  | 0 |  | 0 |  | 0 |  | 0 | 0.46367
ARMAÇÃO LAJES CASTELO |  | 1° PAV |  |  | 4.3 |  | 0 | 0 | 0 | 600 | 92.4 | 60 | 14.7 | 96 | 37.92 | 48 | 29.616 |  | 0 |  | 0
V1 |  | 2° PAV | 5.22 | 12 | 8.6 |  | 538.704 | 62.64 | 62.64 |  | 0 |  | 0 |  | 0 |  | 0 |  | 0 |  | 0 | 5.3996 | 290.0735
V2 |  | 2° PAV | 3.7 | 12 | 8.6 |  | 381.84 | 44.4 | 44.4 |  | 0 |  | 0 |  | 0 |  | 0 |  | 0 |  | 0 | 3.8273 | 25 | 0.086185
V3 |  | 2° PAV | 4.94 | 12 | 8.6 |  | 509.808 | 59.28 | 59.28 |  | 0 |  | 0 |  | 0 |  | 0 |  | 0 |  | 0 | 5.1099
V4 |  | 2° PAV | 5.31 | 4.99 | 4.3 |  | 113.9367 | 26.4969 | 26.4969 |  | 0 |  | 0 |  | 0 |  | 0 |  | 0 |  | 0 | 2.284
V5 |  | 2° PAV | 2.36 | 2.47 | 4.3 |  | 25.0656 | 5.8292 | 5.8292 |  | 0 |  | 0 |  | 0 |  | 0 |  | 0 |  | 0 | 0.50248
V6 |  | 2° PAV | 2.3 | 2.47 | 4.3 |  | 24.4283 | 5.681 | 5.681 |  | 0 |  | 0 |  | 0 |  | 0 |  | 0 |  | 0 | 0.4897
V7 |  | 2° PAV | 2.51 | 2 | 4.3 |  | 21.586 | 5.02 | 5.02 |  | 0 |  | 0 |  | 0 |  | 0 |  | 0 |  | 0 | 0.43272
V8 |  | 2° PAV | 3.07 | 2.6 | 4.3 |  | 34.3226 | 7.982 | 7.982 |  | 0 |  | 0 |  | 0 |  | 0 |  | 0 |  | 0 | 0.68805
V9 |  | 2° PAV | 5.31 | 7 | 4.3 |  | 159.831 | 37.17 | 37.17 |  | 0 |  | 0 |  | 0 |  | 0 |  | 0 |  | 0 | 3.2041
V10 |  | 2° PAV | 4.84 | 1.72 | 4.3 |  | 35.7966 | 8.3248 | 8.3248 |  | 0 |  | 0 |  | 0 |  | 0 |  | 0 |  | 0 | 0.7176
V11 |  | 2° PAV | 2.87 | 2.61 | 4.3 |  | 32.21 | 7.4907 | 7.4907 |  | 0 |  | 0 |  | 0 |  | 0 |  | 0 |  | 0 | 0.6457
V12 |  | 2° PAV | 2.98 | 4.84 | 4.3 |  | 62.0198 | 14.4232 | 14.4232 |  | 0 |  | 0 |  | 0 |  | 0 |  | 0 |  | 0 | 1.2433
V13 |  | 2° PAV | 2.29 | 2.33 | 4.3 |  | 22.9435 | 5.3357 | 5.3357 |  | 0 |  | 0 |  | 0 |  | 0 |  | 0 |  | 0 | 0.45994
ARMAÇÃO LAJES CASTELO |  | 2° PAV |  |  |  | 0 | 0 |  |  | 1380 | 212.52 | 120 | 29.4 | 216 | 85.32 | 144 | 88.848 |  | 0 |  | 0
V1 |  | 3° PAV | 5.31 | 4.99 | 4.3 |  | 113.9367 | 26.4969 | 26.4969 |  | 0 |  | 0 |  | 0 |  | 0 |  | 0 |  | 0 | 2.3026
V2 |  | 3° PAV | 2.36 | 2.47 | 4.3 |  | 25.0656 | 5.8292 | 5.8292 |  | 0 |  | 0 |  | 0 |  | 0 |  | 0 |  | 0 | 0.50656
V3 |  | 3° PAV | 2.3 | 2.47 | 4.3 |  | 24.4283 | 5.681 | 5.681 |  | 0 |  | 0 |  | 0 |  | 0 |  | 0 |  | 0 | 0.49368
V4 |  | 3° PAV | 2.51 | 2 | 4.3 |  | 21.586 | 5.02 | 5.02 |  | 0 |  | 0 |  | 0 |  | 0 |  | 0 |  | 0 | 0.43624
V5 |  | 3° PAV | 3.07 | 2.6 | 4.3 |  | 34.3226 | 7.982 | 7.982 |  | 0 |  | 0 |  | 0 |  | 0 |  | 0 |  | 0 | 0.69364
V6 |  | 3° PAV | 5.31 | 7 | 4.3 |  | 159.831 | 37.17 | 37.17 |  | 0 |  | 0 |  | 0 |  | 0 |  | 0 |  | 0 | 3.2301
V7 |  | 3° PAV | 4.84 | 1.72 | 4.3 |  | 35.7966 | 8.3248 | 8.3248 |  | 0 |  | 0 |  | 0 |  | 0 |  | 0 |  | 0 | 0.72343
V9 |  | 3° PAV | 2.87 | 2.61 | 4.3 |  | 32.21 | 7.4907 | 7.4907 |  | 0 |  | 0 |  | 0 |  | 0 |  | 0 |  | 0 | 0.65094
V10 |  | 3° PAV | 2.98 | 4.84 | 4.3 |  | 62.0198 | 14.4232 | 14.4232 |  | 0 |  | 0 |  | 0 |  | 0 |  | 0 |  | 0 | 1.2534
V11 |  | 3° PAV | 2.29 | 2.33 | 4.3 |  | 22.9435 | 5.3357 | 5.3357 |  | 0 |  | 0 |  | 0 |  | 0 |  | 0 |  | 0 | 0.46367
ARMAÇÃO LAJES CASTELO |  | 3° PAV |  |  |  | 0 | 0 |  |  | 588 | 90.552 | 72 | 17.64 | 72 | 28.44 | 48 | 29.616 |  | 0 |  | 0 | 0
V1 |  | COB | 5.22 | 12 | 9.6 |  | 601.344 | 62.64 | 62.64 |  | 0 |  | 0 |  | 0 |  | 0 |  | 0 |  | 0 | 5.3933 | 305.5633
V2 |  | COB | 3.7 | 12 | 9.6 |  | 426.24 | 44.4 | 44.4 |  | 0 |  | 0 |  | 0 |  | 0 |  | 0 |  | 0 | 3.8228 | 26.3 | 0.086071
V3 |  | COB | 4.94 | 12 | 9.6 |  | 569.088 | 59.28 | 59.28 |  | 0 |  | 0 |  | 0 |  | 0 |  | 0 |  | 0 | 5.104
V4 |  | COB | 5.31 | 4.99 | 5.3 |  | 140.4336 | 26.4969 | 26.4969 |  | 0 |  | 0 |  | 0 |  | 0 |  | 0 |  | 0 | 2.2814
V5 |  | COB | 2.76 | 4.75 | 5.3 |  | 69.483 | 13.11 | 13.11 |  | 0 |  | 0 |  | 0 |  | 0 |  | 0 |  | 0 | 1.1288
V6 |  | COB | 3 | 4.63 | 5.3 |  | 73.617 | 13.89 | 13.89 |  | 0 |  | 0 |  | 0 |  | 0 |  | 0 |  | 0 | 1.1959
V7 |  | COB | 2.51 | 2 | 5.3 |  | 26.606 | 5.02 | 5.02 |  | 0 |  | 0 |  | 0 |  | 0 |  | 0 |  | 0 | 0.43222
V8 |  | COB | 3.07 | 2.6 | 5.3 |  | 42.3046 | 7.982 | 7.982 |  | 0 |  | 0 |  | 0 |  | 0 |  | 0 |  | 0 | 0.68725
V9 |  | COB | 5.31 | 7 | 5.3 |  | 197.001 | 37.17 | 37.17 |  | 0 |  | 0 |  | 0 |  | 0 |  | 0 |  | 0 | 3.2003
V10 |  | COB | 4.84 | 1.72 | 5.3 |  | 44.1214 | 8.3248 | 8.3248 |  | 0 |  | 0 |  | 0 |  | 0 |  | 0 |  | 0 | 0.71677
V11 |  | COB | 2.87 | 2.61 | 5.3 |  | 39.7007 | 7.4907 | 7.4907 |  | 0 |  | 0 |  | 0 |  | 0 |  | 0 |  | 0 | 0.64495
V12 |  | COB | 2.98 | 4.84 | 5.3 |  | 76.443 | 14.4232 | 14.4232 |  | 0 |  | 0 |  | 0 |  | 0 |  | 0 |  | 0 | 1.2418
V13 |  | COB | 2.29 | 2.33 | 5.3 |  | 28.2792 | 5.3357 | 5.3357 |  | 0 |  | 0 |  | 0 |  | 0 |  | 0 |  | 0 | 0.4594
ARMAÇÃO LAJES CASTELO |  | COB |  |  |  | 0 | 0 |  |  | 1452 | 223.608 | 360 | 88.2 |  | 0 | 144 | 88.848 |  | 0 |  | 0
L1 |  | COB | 1.82 | 4.66 | 5.3 | 7.3682 | 44.9504 | 0.15 |  | 171.28 | 26.3771 | 66.4 | 16.268 | 10 | 3.95 |  | 0 |  | 0 |  | 0 | 1.1052
L1 |  | BAR | 3.81 | 4.35 | 2.2 | 16.5735 | 36.4617 | 0.15 | 0.15 |  | 0 |  | 0 |  | 0 |  | 0 |  | 0 |  | 0 | 2.486
L2 |  | BAR | 2.61 | 2.3 | 2.2 | 6.003 | 13.2066 | 0.2 | 0.2 |  | 0 |  | 0 |  | 0 |  | 0 |  | 0 |  | 0 | 1.2006
L3 |  | BAR | 2.77 | 2.35 | 2.2 | 6.5095 | 14.3209 | 0.15 | 0.15 |  | 0 |  | 0 |  | 0 |  | 0 |  | 0 |  | 0 | 0.97642
ARMAÇÃO LAJES MACIÇAS | [5 empty] | 0 | 0 |  | 0 | 161.89 | 24.9311 | 386.56 | 94.7072 | 279.64 | 110.4578 | 205.4 | 126.7318 |  | 0 |  | 0 | 0
TOTAIS | [5 empty] | 36.4542 | 5470.3526 | 843.789 | 843.639 | 4353.17 | 670.3882 | 1064.96 | 260.9152 | 673.64 | 266.0878 | 589.4 | 363.6598 | 0 | 0 | 0 | 0 | 78.5896

## BL3-EST-ESC-R00
MEMORIAL DE CÁLCULO
CLIENTE: | SECRETÁRIA DE ESTADO DE INFRAESTRUTURA (SEINFRA) - GOVERNO DO ESTADO DE GOIÁS | [17 empty] | DATA: | 03/11/2025
OBJETO: | CONSTRUÇÃO DE ESCOLA DE ARTES BASILEU FRANÇA | [17 empty] | REVISÃO: | 00
LOCAL: | AV. UNIVERSITÁRIA, N. 1750, ST. LESTE UNIVERSITÁRIO, GOIÂNIA, GO
SERVIÇOS: | ESTRUTURA - ESCADAS | [15 empty] | BLOCO: | 03 | PAVIMENTO: | INDICADOS
Elemento |  | Pavim. | Dimensões Vigas |  |  | Forma de madeira | Escora | Aço | [11 empty] | Concreto (m³)
|  |  | Comp. (m) | Larg. (m) | Altura (m) |  |  | Ø 5.0 |  | Ø 6.3 |  | Ø 8.0 |  | Ø 10.0 |  | Ø 12.5 |  | Ø 16.0
[6 empty] | (m²) | (m³) | Comp. (m) | Peso (kg) | Comp. | Peso | Comp. | Peso | Comp. | Peso | Comp. | Peso | Comp. | Peso | C30
VPAT |  | TER | 3.99 | 0.15 | 0.5 | 4.5885 | 0.9995 | 31 | 4.774 |  | 0 | 21.48 | 8.4846 |  | 0 | 24.75 | 23.8343 |  | 0 | 0.29925
ESCADA |  | TER | 5.29 | 4.4 | 4.3 | 31.64 | 100.0868 |  | 0 | 397.79 | 97.4586 |  | 0 | 120.12 | 74.114 | 442.98 | 426.5897 |  | 0 | 4.64
VPAT |  | 1° PAV | 3.99 | 0.15 | 0.5 | 4.5885 | 2.2743 | 31 | 4.774 |  | 0 | 21.48 | 8.4846 |  | 0 | 24.75 | 23.8343 |  | 0 | 0.29925
ESCADA |  | 1° PAV | 5.29 | 4.4 | 4.3 | 31.64 | 100.0868 |  | 0 | 397.79 | 97.4586 |  | 0 | 120.12 | 74.114 | 442.98 | 426.5897 |  | 0 | 4.64
VPAT |  | 2° PAV | 3.99 | 0.15 | 0.5 | 4.5885 | 2.2743 | 31 | 4.774 |  | 0 | 21.48 | 8.4846 |  | 0 | 24.75 | 23.8343 |  | 0 | 0.29925
ESCADA |  | 2° PAV | 5.29 | 4.4 | 4.3 | 31.64 | 100.0868 |  | 0 | 397.79 | 97.4586 |  | 0 | 120.12 | 74.114 | 442.98 | 426.5897 |  | 0 | 4.64
TOTAIS | [5 empty] | 108.6855 | 305.8085 | 93 | 14.322 | 1193.37 | 292.3757 | 64.44 | 25.4538 | 360.36 | 222.3421 | 1403.19 | 1351.272 | 0 | 0 | 14.8178

## BL3-EST-CON-R00
MEMORIAL DE CÁLCULO
CLIENTE: | SECRETÁRIA DE ESTADO DE INFRAESTRUTURA (SEINFRA) - GOVERNO DO ESTADO DE GOIÁS | [17 empty] | DATA: | 03/11/2025
OBJETO: | CONSTRUÇÃO DE ESCOLA DE ARTES BASILEU FRANÇA | [17 empty] | REVISÃO: | 00
LOCAL: | AV. UNIVERSITÁRIA, N. 1750, ST. LESTE UNIVERSITÁRIO, GOIÂNIA, GO
SERVIÇOS: | ESTRUTURA - CONSOLES | [15 empty] | BLOCO: | 03 | PAVIMENTO: | INDICADOS
Elemento |  | Pavim. | Dimensões Vigas |  |  | Forma de madeira | Escora | Aço | [11 empty] | Concreto (m³)
|  |  | A1 | A2 | A3 |  |  | Ø 5.0 |  | Ø 6.3 |  | Ø 8.0 |  | Ø 10.0 |  | Ø 12.5 |  | Ø 16.0
[6 empty] | (m²) | (m³) | Comp. (m) | Peso (kg) | Comp. | Peso | Comp. | Peso | Comp. | Peso | Comp. | Peso | Comp. | Peso | C30
V211(P19) |  | TER | 0.35 | 0.35 | 0.672 | 1.372 |  | 13.88 | 2.1375 |  | 0 |  | 0 |  | 0 | 17.43 | 16.7851 |  | 0 | 0.21
V211(P11) |  | TER | 0.35 | 0.35 | 0.392 | 1.092 |  | 13.16 | 2.0266 |  | 0 |  | 0 |  | 0 |  | 0 | 8.22 | 12.9712 | 0.1225
V212(P11) |  | TER | 0.35 | 0.35 | 0.392 | 1.092 |  | 13.16 | 2.0266 |  | 0 |  | 0 |  | 0 |  | 0 | 8.22 | 12.9712 | 0.1225
V212(P3) |  | TER | 0.35 | 0.35 | 0.672 | 1.372 |  | 13.88 | 2.1375 |  | 0 |  | 0 |  | 0 | 17.43 | 16.7851 |  | 0 | 0.21
V311(P21) |  | 1° PAV | 0.35 | 0.35 | 0.672 | 1.372 |  |  | 0 | 13.28 | 3.2536 |  | 0 |  | 0 | 14.94 | 14.3872 |  | 0 | 0.21
V311(P5) |  | 1° PAV | 0.35 | 0.35 | 0.672 | 1.372 |  |  | 0 | 13.28 | 3.2536 |  | 0 |  | 0 | 14.94 | 14.3872 |  | 0 | 0.21
V314(P3) |  | 1° PAV | 0.35 | 0.35 | 0.672 | 1.372 |  | 15.84 | 2.4394 |  | 0 |  | 0 |  | 0 | 14.94 | 14.3872 |  | 0 | 0.21
V312(P20) |  | 1° PAV | 0.35 | 0.35 | 0.672 | 1.372 |  | 15.84 | 2.4394 |  | 0 |  | 0 |  | 0 | 14.94 | 14.3872 |  | 0 | 0.21
V312(P4) |  | 1° PAV | 0.35 | 0.35 | 0.672 | 1.372 |  | 15.84 | 2.4394 |  | 0 |  | 0 |  | 0 | 14.94 | 14.3872 |  | 0 | 0.21
V313(P19) |  | 1° PAV | 0.35 | 0.35 | 0.672 | 1.372 |  | 15.84 | 2.4394 |  | 0 |  | 0 |  | 0 | 14.94 | 14.3872 |  | 0 | 0.21
V314(P11) |  | 1° PAV | 0.35 | 0.35 | 0.392 | 1.092 |  | 16.14 | 2.4856 |  | 0 |  | 0 |  | 0 |  | 0 | 8.31 | 13.1132 | 0.1225
V313(P11) |  | 1° PAV | 0.35 | 0.35 | 0.392 | 1.092 |  | 16.14 | 2.4856 |  | 0 |  | 0 |  | 0 |  | 0 | 8.31 | 13.1132 | 0.1225
V411(P19) |  | 2° PAV | 0.35 | 0.35 | 0.672 | 1.372 |  | 13.28 | 2.0451 |  | 0 |  | 0 |  | 0 | 14.94 | 14.3872 |  | 0 | 0.21
V411(P11) |  | 2° PAV | 0.35 | 0.35 | 0.392 | 1.092 |  | 13.16 | 2.0266 |  | 0 |  | 0 |  | 0 |  | 0 | 8.22 | 12.9712 | 0.1225
V412(P11) |  | 2° PAV | 0.35 | 0.35 | 0.392 | 1.092 |  | 13.16 | 2.0266 |  | 0 |  | 0 |  | 0 |  | 0 | 8.22 | 12.9712 | 0.1225
V412(P3) |  | 2° PAV | 0.35 | 0.35 | 0.672 | 1.372 |  | 13.28 | 2.0451 |  | 0 |  | 0 |  | 0 | 14.94 | 14.3872 |  | 0 | 0.21
V511(P20) |  | 3° PAV | 0.35 | 0.35 | 0.672 | 1.372 |  | 15.84 | 2.4394 |  | 0 |  | 0 |  | 0 | 14.94 | 14.3872 |  | 0 | 0.21
V511(P4) |  | 3° PAV | 0.35 | 0.35 | 0.672 | 1.372 |  | 15.84 | 2.4394 |  | 0 |  | 0 |  | 0 | 14.94 | 14.3872 |  | 0 | 0.21
V511(P21) |  | 3° PAV | 0.35 | 0.35 | 0.672 | 1.372 |  | 15.84 | 2.4394 |  | 0 |  | 0 |  | 0 | 14.94 | 14.3872 |  | 0 | 0.21
V511(P5) |  | 3° PAV | 0.35 | 0.35 | 0.672 | 1.372 |  | 15.84 | 2.4394 |  | 0 |  | 0 |  | 0 | 14.94 | 14.3872 |  | 0 | 0.21
V512(P19) |  | 3° PAV | 0.35 | 0.35 | 0.672 | 1.372 |  | 16.54 | 2.5472 |  | 0 |  | 0 |  | 0 | 17.43 | 16.7851 |  | 0 | 0.21
V513(P3) |  | 3° PAV | 0.35 | 0.35 | 0.672 | 1.372 |  | 16.54 | 2.5472 |  | 0 |  | 0 |  | 0 | 17.43 | 16.7851 |  | 0 | 0.21
V513(P11) |  | 3° PAV | 0.35 | 0.35 | 0.392 | 1.092 |  | 15.96 | 2.4578 |  | 0 |  | 0 |  | 0 |  | 0 | 8.22 | 12.9712 | 0.1225
V512(P11) |  | 3° PAV | 0.35 | 0.35 | 0.392 | 1.092 |  | 15.96 | 2.4578 |  | 0 |  | 0 |  | 0 |  | 0 | 8.22 | 12.9712 | 0.1225
TOTAIS | [5 empty] | 30.688 | 0 | 330.96 | 50.9678 | 26.56 | 6.5072 | 0 | 0 | 0 | 0 | 249 | 239.787 | 65.94 | 104.0533 | 4.34

## BL3-EST MET-R00
MEMORIAL DE CÁLCULO
CLIENTE: | SECRETÁRIA DE ESTADO DE INFRAESTRUTURA (SEINFRA) - GOVERNO DO ESTADO DE GOIÁS |  |  |  |  | DATA: | 29/01/2026
OBJETO: | CONSTRUÇÃO DE ESCOLA DE ARTES BASILEU FRANÇA |  |  |  |  | REVISÃO: | 00
LOCAL: | AV. UNIVERSITÁRIA, N. 1750, ST. LESTE UNIVERSITÁRIO, GOIÂNIA, GO
SERVIÇOS: | ESTRUTURA METÁLICA - ELEVADOR |  |  | BLOCO: | 03 | PAVIMENTO:
Material |  | Quantidade | Largura (m) | Comprimento (m) | Área (m²) | Peso Específico (kg/m) | Peso Total
Perfil W150x18 - Gerdau - 153x102mm |  |  |  | 78.92 |  | 18 | 1420.56
Perfil W200x22,5 - Gerdal - 206x102mm |  |  |  | 88.34 |  | 22.5 | 1987.65
Vergalhão liso 1/2" |  |  |  | 4.8 |  | 0.96 | 4.608
Suporte de Fixação da porta 200x138x48 # 4,75mm |  | 16 | 0.2 | 0.234 | 0.7488 | 38 | 28.4544
Suporte de Fixação trilho 120x287x30 # 4,75mm |  | 40 | 0.12 | 0.286 | 1.87 | 38 | 71.06
Chapa 300x300 #3/8" |  | 4 | 0.3 | 0.3 | 0.36 | 74.69 | 26.8884
Parabolt M14 |  | 24 | 0 | 0 | 0 | 0 | 5.52
|  | 0 | 0 | 0 |  | 0 | 3544.7408

## BL3-ALV-TER-R00
MEMORIAL DE CÁLCULO
CLIENTE: | SECRETÁRIA DE ESTADO DE INFRAESTRUTURA (SEINFRA) - GOVERNO DO ESTADO DE GOIÁS | [8 empty] | DATA: | 03/11/2025
OBJETO: | CONSTRUÇÃO DE ESCOLA DE ARTES BASILEU FRANÇA | [8 empty] | REVISÃO: | 00
LOCAL: | AV. UNIVERSITÁRIA, N. 1750, ST. LESTE UNIVERSITÁRIO, GOIÂNIA, GO
SERVIÇOS: | ALVENARIAS | [6 empty] | BLOCO: | 03 | PAVIMENTO: | TÉRREO
ACOMPANHAMENTO DE EXECUÇÃO
Parede |  |  | Perímetro (m) | Pé Direito (m) | Área Bruta (m²) | Desconto (m²) | Área Líquida (m²) | Repetições | Área Total (m²) | Marcação (m) | Acunhamento (m) | 29ª MED | TOTAL | 29ª MED
Tipo de Alvenaria: |  | BLOCO DE CONCRETO |  |  |  |  | Dimensões: | 14x19x39CM |  |  |  | Alvenarias |  | Acunhamento
1 |  |  | 3.73 | 3.7 | 13.801 |  | 13.801 | 1 | 13.801 | 3.73 | 3.73 | 13.801 | 13.801 | 3.73
2 |  |  | 6.47 | 3.7 | 23.939 |  | 23.939 | 1 | 23.939 | 6.47 | 6.47 | 23.939 | 23.939 | 6.47
3 |  |  | 4.67 | 3.8 | 17.746 | 2.24 | 15.506 | 1 | 15.506 | 4.67 | 4.67 | 15.506 | 15.506 | 4.67
4 |  |  | 4.67 | 3.8 | 17.746 | 2.24 | 15.506 | 1 | 15.506 | 4.67 | 4.67 | 15.506 | 15.506 | 4.67
5 |  |  | 3.1 | 3.8 | 11.78 | 2.24 | 9.54 | 1 | 9.54 | 3.1 | 3.1 | 9.54 | 9.54 | 3.1
6 |  |  | 3.1 | 3.8 | 11.78 | 2.24 | 9.54 | 1 | 9.54 | 3.1 | 3.1 | 9.54 | 9.54 | 3.1
7 |  |  | 4.34 | 3.8 | 16.492 | 2.24 | 14.252 | 1 | 14.252 | 4.34 | 4.34 | 14.252 | 14.252 | 4.34
8 |  |  | 4.34 | 3.8 | 16.492 | 2.24 | 14.252 | 1 | 14.252 | 4.34 | 4.34 | 14.252 | 14.252 | 4.34
9 |  |  | 4.36 | 3.69 | 16.0884 |  | 16.0884 | 1 | 16.0884 | 4.36 | 4.36 | 16.0884 | 16.0884 | 4.36
10 |  |  | 6.64 | 3.69 | 24.5016 | 2.94 | 21.5616 | 1 | 21.5616 | 6.64 | 6.64 | 21.5616 | 21.5616 | 6.64
11 |  |  | 5.07 | 4.1 | 20.787 | 2.94 | 17.847 | 1 | 17.847 | 5.07 | 5.07 | 17.847 | 17.847 | 5.07
12 |  |  | 4.77 | 3.7 | 17.649 | 1.76 | 15.889 | 1 | 15.889 | 4.77 | 4.77 | 15.889 | 15.889 | 4.77
13 |  |  | 4.71 | 3.7 | 17.427 |  | 17.427 | 1 | 17.427 | 4.71 | 4.71 | 17.427 | 17.427 | 4.71
14 |  |  | 4.06 | 3.7 | 15.022 |  | 15.022 | 1 | 15.022 | 4.06 | 4.06 | 15.022 | 15.022 | 4.06
15 |  |  | 1.29 | 3.8 | 4.902 |  | 4.902 | 1 | 4.902 | 1.29 | 1.29 | 4.902 | 4.902 | 1.29
16 |  |  | 2.61 | 3.65 | 9.5265 |  | 9.5265 | 1 | 9.5265 | 2.61 | 2.61 | 9.5265 | 9.5265 | 2.61
17 |  |  | 3.8 | 3.8 | 14.44 | 2.1 | 12.34 | 1 | 12.34 | 3.8 | 3.8 | 12.34 | 12.34 | 3.8
18 |  |  | 7.29 | 3.6 | 26.244 | 0.6 | 25.644 | 1 | 25.644 | 7.29 | 7.29 | 25.644 | 25.644 | 7.29
19 |  |  | 1.4 | 3.8 | 5.32 |  | 5.32 | 1 | 5.32 | 1.4 | 1.4 | 5.32 | 5.32 | 1.4
20 |  |  | 5.15 | 3.8 | 19.57 | 1.2 | 18.37 | 1 | 18.37 | 5.15 | 5.15 | 18.37 | 18.37 | 5.15
21 |  |  | 2.22 | 3.7 | 8.214 |  | 8.214 | 1 | 8.214 | 2.22 | 2.22 | 8.214 | 8.214 | 2.22
22 |  |  | 3.98 | 3.8 | 15.124 |  | 15.124 | 1 | 15.124 | 3.98 | 3.98 | 15.124 | 15.124 | 3.98
23 |  |  | 2.07 | 3.8 | 7.866 | 0.6 | 7.266 | 1 | 7.266 | 2.07 | 2.07 | 7.266 | 7.266 | 2.07
24 |  |  | 4.15 | 3.8 | 15.77 | 0.6 | 15.17 | 1 | 15.17 | 4.15 | 4.15 | 15.17 | 15.17 | 4.15
25 |  |  | 1.55 | 3.7 | 5.735 | 2.1 | 3.635 | 1 | 3.635 | 1.55 | 1.55 | 3.635 | 3.635 | 1.55
TOTAL | [8 empty] | 345.6825 | 99.54 | 99.54 |  | 345.6825 | 99.54
Tipo de Alvenaria: |  | BLOCO DE CONCRETO |  |  |  |  | Dimensões: | 19x19x39CM
[5 empty] | 0 |  | 0 |  | 0 | 0 | 0
[5 empty] | 0 |  | 0 |  | 0 | 0 | 0
TOTAL | [8 empty] | 0 | 0 | 0
Tipo de Alvenaria: |  | BLOCO DE CONCRETO |  |  |  |  | Dimensões: | 9x19x39CM
1 |  |  | 2.63 | 3.8 | 9.994 | 1.89 | 8.104 | 1 | 8.104 | 2.63 | 2.63 |  | 0
2 |  |  | 1 | 3 | 3 | 2.1 | 0.9 | 1 | 0.9 | 1 | 1 |  | 0
3 |  |  | 0.24 | 3 | 0.72 |  | 0.72 | 1 | 0.72 | 0.24 | 0.24 |  | 0
4 |  |  | 2.77 | 3 | 8.31 |  | 8.31 | 1 | 8.31 | 2.77 | 2.77 |  | 0
5 |  |  | 4.61 | 3 | 13.83 | 3.36 | 10.47 | 1 | 10.47 | 4.61 | 4.61 |  | 0
6 |  |  | 2.8 | 3 | 8.4 |  | 8.4 | 1 | 8.4 | 2.8 | 2.8 |  | 0
Parede 7 - shaft |  |  | 0.46 | 3.1 | 1.426 |  | 1.426 | 1 | 1.426 | 0.46 | 0.46 |  | 0
Parede 8 - shaft |  |  | 0.45 | 3.1 | 1.395 |  | 1.395 | 1 | 1.395 | 0.45 | 0.45 |  | 0
[12 empty] | 0 | 0
TOTAL | [8 empty] | 39.725 | 14.96 | 14.96 |  | 0 | 0
Tipo de Alvenaria: |  | GESSO ACARTONADO ST (CH+EST+CH) |  |  |  |  | Dimensões:
[5 empty] | 0 |  | 0 |  | 0 | 0
[5 empty] | 0 |  | 0 |  | 0 | 0
TOTAL | [8 empty] | 0 | 0 | 0
Tipo de Alvenaria: |  | GESSO ACARTONADO RU (CH+EST+CH) |  |  |  |  | Dimensões:
[5 empty] | 0 |  | 0 |  | 0 | 0
[5 empty] | 0 |  | 0 |  | 0 | 0
TOTAL | [8 empty] | 0 | 0 | 0
Tipo de Alvenaria: |  | GESSO ACARTONADO RU (CH+EST) |  |  |  |  | Dimensões:
1 |  |  | 1.06 | 4.3 | 4.558 |  | 4.558 | 1 | 4.558 | 1.06
2 |  |  | 1.15 | 4.3 | 4.945 |  | 4.945 | 1 | 4.945 | 1.15
3 |  |  | 0.15 | 3.1 | 0.465 |  | 0.465 | 2 | 0.93 | 0.3
TOTAL | [8 empty] | 10.433 | 2.51 | 0
Tipo de Alvenaria: |  | GESSO ACARTONADO ST (CH+CH+EST/LÃ+CH+CH) - PAREDE ACÚSTICA SVVI-TP03 |  |  |  |  | Dimensões:
[5 empty] | 0 |  | 0 |  | 0 | 0
[5 empty] | 0 |  | 0 |  | 0 | 0
TOTAL | [8 empty] | 0 | 0 | 0
Tipo de Alvenaria: |  | DIVISÓRIA DE GRANITO |  |  |  |  | Dimensões:
1 |  |  | 1.76 | 2 | 3.52 |  | 3.52 | 1 | 3.52 |  |  |  | 0
2 |  |  | 1.76 | 2 | 3.52 |  | 3.52 | 1 | 3.52 |  |  |  | 0
3 |  |  | 2.81 | 2 | 5.62 | 3.78 | 1.84 | 1 | 1.84 |  |  |  | 0
4 |  |  | 2.8 | 2 | 5.6 | 3.78 | 1.82 | 1 | 1.82 |  |  |  | 0
5 |  |  | 1.76 | 2 | 3.52 |  | 3.52 | 1 | 3.52 |  |  |  | 0
6 |  |  | 1.76 | 2 | 3.52 |  | 3.52 | 1 | 3.52 |  |  |  | 0
[12 empty] | 0 | 0
TOTAL | [8 empty] | 17.74 | 0 | 0 |  | 0 | 0
Tipo de Alvenaria: |  | CANALETA CONCRETO |  |  |  |  | Dimensões: | 14x19x39CM
Encunhamento |  |  | 99.54 | 0.19 | 18.9126 |  | 18.9126 | 1 | 18.9126 |  |  | 18.9126 | 18.9126
[5 empty] | 0 |  | 0 |  | 0 | 0 |  | 0 | 0
[12 empty] | 0 | 0
TOTAL | [8 empty] | 18.9126 | 0 | 0 |  | 18.9126
Tipo de Alvenaria: |  | VERGA EM CANALETA CONCRETO |  |  |  |  | Dimensões: | 14x19x39CM
1 |  |  | 3.73 |  | 0 |  | 0 | 1 | 0 |  | 3.73
2 |  |  | 6.47 |  | 0 |  | 0 | 1 | 0 |  | 6.47
3 |  |  | 4.67 |  | 0 |  | 0 | 2 | 0 |  | 9.34
4 |  |  | 4.67 |  | 0 |  | 0 | 2 | 0 |  | 9.34
5 |  |  | 3.1 |  | 0 |  | 0 | 2 | 0 |  | 6.2
6 |  |  | 3.1 |  | 0 |  | 0 | 2 | 0 |  | 6.2
7 |  |  | 4.34 |  | 0 |  | 0 | 2 | 0 |  | 8.68
8 |  |  | 4.34 |  | 0 |  | 0 | 2 | 0 |  | 8.68
9 |  |  | 4.36 |  | 0 |  | 0 | 1 | 0 |  | 4.36
10 |  |  | 6.64 |  | 0 |  | 0 | 1 | 0 |  | 6.64
11 |  |  | 5.07 |  | 0 |  | 0 | 1 | 0 |  | 5.07
12 |  |  | 4.77 |  | 0 |  | 0 | 2 | 0 |  | 9.54
13 |  |  | 4.71 |  | 0 |  | 0 |  | 0 |  | 0
14 |  |  | 4.06 |  | 0 |  | 0 |  | 0 |  | 0
15 |  |  | 1.29 |  | 0 |  | 0 |  | 0 |  | 0
16 |  |  | 2.61 |  | 0 |  | 0 |  | 0 |  | 0
17 |  |  | 3.8 |  | 0 |  | 0 | 1 | 0 |  | 3.8
18 |  |  | 7.29 |  | 0 |  | 0 | 2 | 0 |  | 14.58
19 |  |  | 1.4 |  | 0 |  | 0 |  | 0 |  | 0
20 |  |  | 5.15 |  | 0 |  | 0 | 2 | 0 |  | 10.3
21 |  |  | 2.22 |  | 0 |  | 0 |  | 0 |  | 0
22 |  |  | 3.98 |  | 0 |  | 0 | 1 | 0 |  | 3.98
23 |  |  | 2.07 |  | 0 |  | 0 | 2 | 0 |  | 4.14
24 |  |  | 4.15 |  | 0 |  | 0 | 2 | 0 |  | 8.3
25 |  |  | 1.55 |  | 0 |  | 0 | 1 | 0 |  | 1.55
TOTAL | [8 empty] | 0 | 0 | 130.9
Tipo de Alvenaria: |  | VERGA EM CANALETA CONCRETO |  |  |  |  | Dimensões: | 9x19x39CM
1 |  |  | 2.63 |  |  |  | 0 | 2 | 0 |  | 5.26
2 |  |  | 1 |  |  |  | 0 | 1 | 0 |  | 1
3 |  |  | 0.24 |  |  |  | 0 | 1 | 0 |  | 0.24
4 |  |  | 2.77 |  |  |  | 0 | 1 | 0 |  | 2.77
5 |  |  | 4.61 |  |  |  | 0 | 2 | 0 |  | 9.22
6 |  |  | 2.8 |  |  |  | 0 | 1 | 0 |  | 2.8
TOTAL | [8 empty] | 0 | 0 | 21.29
RESUMO |  |  | GOINFRA | 100320 | DIVISORIA DE GRANITO POLIDO | [5 empty] | 17.74
|  |  | SINAPI | 96359 | PAREDE COM PLACAS DE GESSO ACARTONADO (DRYWALL), PARA USO INTERNO, COM DUAS FACES SIMPLES E ESTRUTURA METÁLICA COM GUIAS SIMPLES, COM VÃOS AF_06/2017_PS | [5 empty] | 0
|  |  | SINAPI | 96361 | PAREDE COM PLACAS DE GESSO ACARTONADO (DRYWALL), PARA USO INTERNO, COM DUAS FACES SIMPLES E ESTRUTURA METÁLICA COM GUIAS DUPLAS, COM VÃOS. AF_06/2017_PS
|  |  | SINAPI | 103318 | ALVENARIA DE VEDAÇÃO DE BLOCOS VAZADOS DE CONCRETO DE 14X19X39 CM (ESPESSURA 14 CM) E ARGAMASSA DE ASSENTAMENTO COM PREPARO EM BETONEIRA. AF_12/2021 | [5 empty] | 301.8989
|  |  | SINAPI | 103320 | ALVENARIA DE VEDAÇÃO DE BLOCOS VAZADOS DE CONCRETO DE 19X19X39 CM (ESPESSURA 19 CM) E ARGAMASSA DE ASSENTAMENTO COM PREPARO EM BETONEIRA. AF_12/2021 | [5 empty] | 0
|  |  | SINAPI | 103336 | ALVENARIA DE VEDAÇÃO DE BLOCOS VAZADOS DE CONCRETO DE 9X19X39 CM (ESPESSURA 9 CM) E ARGAMASSA DE ASSENTAMENTO COM PREPARO EM BETONEIRA. AF_12/2021 | [5 empty] | 35.6799
|  |  | COMPOSIÇÃO | COMP. 24 | SISTEMA DE VEDAÇÃO VERTICAL INTERNA (SVVI) | [5 empty] | 0
|  |  |  | 100320 | FIXAÇÃO (ENCUNHAMENTO) DE ALVENARIA DE VEDAÇÃO COM ESPUMA DE POLIURETANO EXPANSIVA. (ADAPTADO CONFORME DECRETO ESTADUAL GO N° 9900/2021) | [5 empty] | 114.5
|  |  | SINAPI | 96359 | ALVENARIA DE CANALETA DE CONCRETO ESTRUTURAL 14X19X39 CM, (ESPESSURA 14 CM), FBK = 4,5 MPA, PARA PAREDES COM ÁREA LÍQUIDA MAIOR OU IGUAL A 6M², SEM VÃOS, UTILIZANDO COLHER DE PEDREIRO. (ADAPTADO CONFORME DECRETO ESTADUAL GO N° 9900/2021) | [5 empty] | 18.9126
|  |  | SINAPI (ADAPTADO) | 96370 | PAREDE COM PLACAS DE GESSO ACARTONADO, RESISTENTE A UMIDADE (DRYWALL), PARA USO INTERNO, COM UMA FACE SIMPLES E ESTRUTURA METÁLICA COM GUIAS SIMPLES. (ADAPTADO CONFORME DECRETO 9900/2021) | [5 empty] | 10.433
|  |  | SINAPI (ADAPTADO) | 96360 | PAREDE COM PLACAS DE GESSO ACARTONADO, RESISTENTE A UMIDADE (DRYWALL), PARA USO INTERNO, COM DUAS FACES SIMPLES E ESTRUTURA METÁLICA COM GUIAS DUPLAS. (ADAPTADO CONFORME DECRETO 9900/2021) | [5 empty] | 0

## BL3-ALV-1 PAV-R00
MEMORIAL DE CÁLCULO
CLIENTE: | SECRETÁRIA DE ESTADO DE INFRAESTRUTURA (SEINFRA) - GOVERNO DO ESTADO DE GOIÁS | [8 empty] | DATA: | 03/11/2025
OBJETO: | CONSTRUÇÃO DE ESCOLA DE ARTES BASILEU FRANÇA | [8 empty] | REVISÃO: | 00
LOCAL: | AV. UNIVERSITÁRIA, N. 1750, ST. LESTE UNIVERSITÁRIO, GOIÂNIA, GO
SERVIÇOS: | ALVENARIAS | [6 empty] | BLOCO: | 03 | PAVIMENTO: | 1° PAV.
ACOMPANHAMENTO DE EXECUÇÃO
Parede |  |  | Perímetro (m) | Pé Direito (m) | Área Bruta (m²) | Desconto (m²) | Área Líquida (m²) | Repetições | Área Total (m²) | Marcação (m) | Acunhamento (m) | 29ª MED | TOTAL | 29ª MED
Tipo de Alvenaria: |  | BLOCO DE CONCRETO |  |  |  |  | Dimensões: | 14x19x39CM |  |  |  | Alvenarias |  | Acunhamento
1 |  |  | 3.73 | 3.7 | 13.801 |  | 13.801 | 1 | 13.801 | 3.73 | 3.73 | 13.801 | 13.801 | 3.73
2 |  |  | 6.47 | 3.7 | 23.939 |  | 23.939 | 1 | 23.939 | 6.47 | 6.47 | 23.939 | 23.939 | 6.47
3 |  |  | 4.67 | 3.8 | 17.746 | 2.24 | 15.506 | 1 | 15.506 | 4.67 | 4.67 | 15.506 | 15.506 | 4.67
4 |  |  | 4.67 | 3.8 | 17.746 | 2.24 | 15.506 | 1 | 15.506 | 4.67 | 4.67 | 15.506 | 15.506 | 4.67
5 |  |  | 3.1 | 3.8 | 11.78 | 2.24 | 9.54 | 1 | 9.54 | 3.1 | 3.1 | 9.54 | 9.54 | 3.1
6 |  |  | 3.1 | 3.8 | 11.78 | 2.24 | 9.54 | 1 | 9.54 | 3.1 | 3.1 | 9.54 | 9.54 | 3.1
7 |  |  | 4.34 | 3.8 | 16.492 | 2.24 | 14.252 | 1 | 14.252 | 4.34 | 4.34 | 14.252 | 14.252 | 4.34
8 |  |  | 4.34 | 3.8 | 16.492 | 2.24 | 14.252 | 1 | 14.252 | 4.34 | 4.34 | 14.252 | 14.252 | 4.34
9 |  |  | 6.64 | 3.69 | 24.5016 |  | 24.5016 | 1 | 24.5016 | 6.64 | 6.64 | 24.5016 | 24.5016 | 6.64
10 |  |  | 4.36 | 3.69 | 16.0884 |  | 16.0884 | 1 | 16.0884 | 4.36 | 4.36 | 16.0884 | 16.0884 | 4.36
11 |  |  | 4.77 | 3.7 | 17.649 | 1.76 | 15.889 | 1 | 15.889 | 4.77 | 4.77 | 15.889 | 15.889 | 4.77
12 |  |  | 6.68 | 3.7 | 24.716 | 2.72 | 21.996 | 1 | 21.996 | 6.68 | 6.68 | 14.2974 | 14.2974 | 4.342
13 |  |  | 6.77 | 3.7 | 25.049 | 2.52 | 22.529 | 1 | 22.529 | 6.77 | 6.77 | 22.529 | 22.529 | 6.77
14 |  |  | 4.06 | 3.7 | 15.022 |  | 15.022 | 1 | 15.022 | 4.06 | 4.06 | 15.022 | 15.022 | 4.06
15 |  |  | 1.55 | 3.7 | 5.735 | 2.1 | 3.635 | 1 | 3.635 | 1.55 | 1.55 | 3.635 | 3.635 | 1.55
16 |  |  | 1.29 | 3.7 | 4.773 |  | 4.773 | 1 | 4.773 | 1.29 | 1.29 | 4.773 | 4.773 | 1.29
17 |  |  | 2.61 | 3.65 | 9.5265 |  | 9.5265 | 1 | 9.5265 | 2.61 | 2.61 | 9.5265 | 9.5265 | 2.61
18 |  |  | 2.61 | 3.8 | 9.918 | 2.1 | 7.818 | 1 | 7.818 | 2.61 | 2.61 | 7.818 | 7.818 | 2.61
19 |  |  | 7.29 | 3.6 | 26.244 | 1.2 | 25.044 | 1 | 25.044 | 7.29 | 7.29 | 25.044 | 25.044 | 7.29
20 |  |  | 1.4 | 3.8 | 5.32 |  | 5.32 | 1 | 5.32 | 1.4 | 1.4 | 5.32 | 5.32 | 1.4
21 |  |  | 5.15 | 3.8 | 19.57 | 1.2 | 18.37 | 1 | 18.37 | 5.15 | 5.15 | 18.37 | 18.37 | 5.15
22 |  |  | 2.22 | 3.7 | 8.214 |  | 8.214 | 1 | 8.214 | 2.22 | 2.22 | 8.214 | 8.214 | 2.22
23 |  |  | 4.15 | 3.8 | 15.77 | 0.6 | 15.17 | 1 | 15.17 | 4.15 | 4.15 | 15.17 | 15.17 | 4.15
24 |  |  | 2.07 | 3.8 | 7.866 | 0.6 | 7.266 | 1 | 7.266 | 2.07 | 2.07 | 7.266 | 7.266 | 2.07
25 |  |  | 3.98 | 3.8 | 15.124 |  | 15.124 | 1 | 15.124 | 3.98 | 3.98 | 15.124 | 15.124 | 3.98
26 |  |  | 2.65 | 3 | 7.95 | 1.68 | 6.27 | 1 | 6.27 | 2.65 | 2.65 | 6.27 | 6.27 | 2.65
[12 empty] | 0 | 0 | 0
TOTAL | [8 empty] | 358.8925 | 104.67 | 104.67 |  | 351.1939 | 102.332
Tipo de Alvenaria: |  | BLOCO DE CONCRETO |  |  |  |  | Dimensões: | 19x19x39CM
[5 empty] | 0 |  | 0 |  | 0 | 0 | 0
[5 empty] | 0 |  | 0 |  | 0 | 0 | 0
TOTAL | [8 empty] | 0 | 0 | 0
Tipo de Alvenaria: |  | BLOCO DE CONCRETO |  |  |  |  | Dimensões: | 9x19x39CM
1 |  |  | 2.11 | 3 | 6.33 |  | 6.33 | 1 | 6.33 | 2.11 | 2.11 |  | 0
2 |  |  | 2.11 | 3 | 6.33 | 2.94 | 3.39 | 1 | 3.39 | 2.11 | 2.11 |  | 0
3 |  |  | 2.11 | 3 | 6.33 |  | 6.33 | 1 | 6.33 | 2.11 | 2.11 |  | 0
4 |  |  | 7.36 | 3 | 22.08 | 5.04 | 17.04 | 1 | 17.04 | 7.36 | 7.36 |  | 0
5 |  |  | 2.39 | 3 | 7.17 | 1.89 | 5.28 | 1 | 5.28 | 2.39 | 2.39 |  | 0
Parede 7 - shaft |  |  | 0.46 | 3.1 | 1.426 |  | 1.426 | 1 | 1.426 | 0.46 | 0.46 |  | 0
[12 empty] | 0 | 0
TOTAL | [8 empty] | 39.796 | 16.54 | 16.54 |  | 0 | 0
Tipo de Alvenaria: |  | GESSO ACARTONADO ST (CH+EST+CH) |  |  |  |  | Dimensões:
[5 empty] | 0 |  | 0 |  | 0 | 0
[5 empty] | 0 |  | 0 |  | 0 | 0
TOTAL | [8 empty] | 0 | 0 | 0
Tipo de Alvenaria: |  | GESSO ACARTONADO RU (CH+EST+CH) |  |  |  |  | Dimensões:
[5 empty] | 0 |  | 0 |  | 0 | 0
[5 empty] | 0 |  | 0 |  | 0 | 0
TOTAL | [8 empty] | 0 | 0 | 0
Tipo de Alvenaria: |  | GESSO ACARTONADO RU (CH+EST) |  |  |  |  | Dimensões:
1 |  |  | 1.06 | 4.3 | 4.558 |  | 4.558 | 1 | 4.558 | 1.06
2 |  |  | 1.15 | 4.3 | 4.945 |  | 4.945 | 1 | 4.945 | 1.15
3 |  |  | 0.15 | 3.1 | 0.465 |  | 0.465 | 1 | 0.465 | 0.15
4 |  |  | 0.58 | 3.1 | 1.798 |  | 1.798 | 1 | 1.798 | 0.58
TOTAL | [8 empty] | 11.766 | 2.94 | 0
Tipo de Alvenaria: |  | GESSO ACARTONADO ST (CH+CH+EST/LÃ+CH+CH) - PAREDE ACÚSTICA SVVI-TP03 |  |  |  |  | Dimensões:
[5 empty] | 0 |  | 0 |  | 0 | 0
[5 empty] | 0 |  | 0 |  | 0 | 0
TOTAL | [8 empty] | 0 | 0 | 0
Tipo de Alvenaria: |  | DIVISÓRIA DE GRANITO |  |  |  |  | Dimensões:
1 |  |  | 2.12 | 2 | 4.24 | 2.52 | 1.72 | 1 | 1.72 |  |  |  | 0
2 |  |  | 2.4 | 2 | 4.8 | 2.52 | 2.28 | 1 | 2.28 |  |  |  | 0
3 |  |  | 1.83 | 2 | 3.66 |  | 3.66 | 1 | 3.66 |  |  |  | 0
4 |  |  | 1.37 | 2 | 2.74 |  | 2.74 | 1 | 2.74 |  |  |  | 0
[12 empty] | 0 | 0
TOTAL | [8 empty] | 10.4 | 0 | 0 |  | 0 | 0
Tipo de Alvenaria: |  | CANALETA CONCRETO |  |  |  |  | Dimensões: | 14x19x39CM
Encunhamento |  |  | 104.67 | 0.19 | 19.8873 |  | 19.8873 | 1 | 19.8873 |  |  | 19.8873 | 19.8873
[5 empty] | 0 |  | 0 |  | 0 | 0 |  | 0 | 0
[12 empty] | 0 | 0
TOTAL | [8 empty] | 19.8873 | 0 | 0 |  | 19.8873
Tipo de Alvenaria: |  | VERGA EM CANALETA CONCRETO |  |  |  |  | Dimensões: | 14x19x39CM |  |  |  | Alvenarias |  | Acunhamento
1 |  |  | 3.73 |  |  |  | 0 | 1 | 0 |  | 3.73 | 0 | 0 | 3.73
2 |  |  | 6.47 |  |  |  | 0 | 1 | 0 |  | 6.47 | 0 | 0 | 6.47
3 |  |  | 4.67 |  |  |  | 0 | 2 | 0 |  | 9.34 | 0 | 0 | 9.34
4 |  |  | 4.67 |  |  |  | 0 | 2 | 0 |  | 9.34 | 0 | 0 | 9.34
5 |  |  | 3.1 |  |  |  | 0 | 2 | 0 |  | 6.2 | 0 | 0 | 6.2
6 |  |  | 3.1 |  |  |  | 0 | 2 | 0 |  | 6.2 | 0 | 0 | 6.2
7 |  |  | 4.34 |  |  |  | 0 | 2 | 0 |  | 8.68 | 0 | 0 | 8.68
8 |  |  | 4.34 |  |  |  | 0 | 2 | 0 |  | 8.68 | 0 | 0 | 8.68
9 |  |  | 6.64 |  |  |  | 0 | 1 | 0 |  | 6.64 | 0 | 0 | 6.64
10 |  |  | 4.36 |  |  |  | 0 | 1 | 0 |  | 4.36 | 0 | 0 | 4.36
11 |  |  | 4.77 |  |  |  | 0 | 2 | 0 |  | 9.54 | 0 | 0 | 9.54
12 |  |  | 6.68 |  |  |  | 0 | 2 | 0 |  | 13.36 | 0 | 0 | 8.684
13 |  |  | 6.77 |  |  |  | 0 | 1 | 0 |  | 6.77 | 0 | 0 | 6.77
14 |  |  | 4.06 |  |  |  | 0 |  | 0 |  | 0 | 0 | 0 | 0
15 |  |  | 1.55 |  |  |  | 0 | 1 | 0 |  | 1.55 | 0 | 0 | 1.55
16 |  |  | 1.29 |  |  |  | 0 |  | 0 |  | 0 | 0 | 0 | 0
17 |  |  | 2.61 |  |  |  | 0 |  | 0 |  | 0 | 0 | 0 | 0
18 |  |  | 2.61 |  |  |  | 0 | 1 | 0 |  | 2.61 | 0 | 0 | 2.61
19 |  |  | 7.29 |  |  |  | 0 | 2 | 0 |  | 14.58 | 0 | 0 | 14.58
20 |  |  | 1.4 |  |  |  | 0 |  | 0 |  | 0 | 0 | 0 | 0
21 |  |  | 5.15 |  |  |  | 0 | 2 | 0 |  | 10.3 | 0 | 0 | 10.3
22 |  |  | 2.22 |  |  |  | 0 |  | 0 |  | 0 | 0 | 0 | 0
23 |  |  | 4.15 |  |  |  | 0 | 2 | 0 |  | 8.3 | 0 | 0 | 8.3
24 |  |  | 2.07 |  |  |  | 0 | 2 | 0 |  | 4.14 | 0 | 0 | 4.14
25 |  |  | 3.98 |  |  |  | 0 | 1 | 0 |  | 3.98 | 0 | 0 | 3.98
26 |  |  | 2.65 |  |  |  | 0 | 1 | 0 |  | 2.65 | 0 | 0 | 2.65
[12 empty] | 0 | 0 | 0
TOTAL | [8 empty] | 0 | 0 | 147.42 |  | 0 | 142.744
Tipo de Alvenaria: |  | VERGA EM CANALETA CONCRETO |  |  |  |  | Dimensões: | 9x19x39CM
1 |  |  | 2.11 |  |  |  | 0 | 1 | 0 |  | 2.11 |  | 0
2 |  |  | 2.11 |  |  |  | 0 | 1 | 0 |  | 2.11 |  | 0
3 |  |  | 2.11 |  |  |  | 0 | 1 | 0 |  | 2.11 |  | 0
4 |  |  | 7.36 |  |  |  | 0 | 2 | 0 |  | 14.72 |  | 0
5 |  |  | 2.39 |  |  |  | 0 | 2 | 0 |  | 4.78 |  | 0
[12 empty] | 0 | 0
TOTAL | [8 empty] | 0 | 0 | 25.83 |  | 0 | 0
RESUMO |  |  | GOINFRA | 100320 | DIVISORIA DE GRANITO POLIDO | [5 empty] | 10.4 |  | 0
|  |  | SINAPI | 96359 | PAREDE COM PLACAS DE GESSO ACARTONADO (DRYWALL), PARA USO INTERNO, COM DUAS FACES SIMPLES E ESTRUTURA METÁLICA COM GUIAS SIMPLES, COM VÃOS AF_06/2017_PS | [5 empty] | 0
|  |  | SINAPI | 96361 | PAREDE COM PLACAS DE GESSO ACARTONADO (DRYWALL), PARA USO INTERNO, COM DUAS FACES SIMPLES E ESTRUTURA METÁLICA COM GUIAS DUPLAS, COM VÃOS. AF_06/2017_PS
|  |  | SINAPI | 103318 | ALVENARIA DE VEDAÇÃO DE BLOCOS VAZADOS DE CONCRETO DE 14X19X39 CM (ESPESSURA 14 CM) E ARGAMASSA DE ASSENTAMENTO COM PREPARO EM BETONEIRA. AF_12/2021 | [5 empty] | 310.9954 |  | 331.3066
|  |  | SINAPI | 103320 | ALVENARIA DE VEDAÇÃO DE BLOCOS VAZADOS DE CONCRETO DE 19X19X39 CM (ESPESSURA 19 CM) E ARGAMASSA DE ASSENTAMENTO COM PREPARO EM BETONEIRA. AF_12/2021 | [5 empty] | 0
|  |  | SINAPI | 103336 | ALVENARIA DE VEDAÇÃO DE BLOCOS VAZADOS DE CONCRETO DE 9X19X39 CM (ESPESSURA 9 CM) E ARGAMASSA DE ASSENTAMENTO COM PREPARO EM BETONEIRA. AF_12/2021 | [5 empty] | 34.8883 |  | 0
|  |  | COMPOSIÇÃO | COMP. 24 | SISTEMA DE VEDAÇÃO VERTICAL INTERNA (SVVI) | [5 empty] | 0
|  |  |  | 100320 | FIXAÇÃO (ENCUNHAMENTO) DE ALVENARIA DE VEDAÇÃO COM ESPUMA DE POLIURETANO EXPANSIVA. (ADAPTADO CONFORME DECRETO ESTADUAL GO N° 9900/2021) | [5 empty] | 121.21 |  | 102.332
|  |  | SINAPI | 96359 | ALVENARIA DE CANALETA DE CONCRETO ESTRUTURAL 14X19X39 CM, (ESPESSURA 14 CM), FBK = 4,5 MPA, PARA PAREDES COM ÁREA LÍQUIDA MAIOR OU IGUAL A 6M², SEM VÃOS, UTILIZANDO COLHER DE PEDREIRO. (ADAPTADO CONFORME DECRETO ESTADUAL GO N° 9900/2021) | [5 empty] | 19.8873 |  | 19.8873
|  |  | SINAPI (ADAPTADO) | 96370 | PAREDE COM PLACAS DE GESSO ACARTONADO, RESISTENTE A UMIDADE (DRYWALL), PARA USO INTERNO, COM UMA FACE SIMPLES E ESTRUTURA METÁLICA COM GUIAS SIMPLES. (ADAPTADO CONFORME DECRETO 9900/2021) | [5 empty] | 11.766
|  |  | SINAPI (ADAPTADO) | 96360 | PAREDE COM PLACAS DE GESSO ACARTONADO, RESISTENTE A UMIDADE (DRYWALL), PARA USO INTERNO, COM DUAS FACES SIMPLES E ESTRUTURA METÁLICA COM GUIAS DUPLAS. (ADAPTADO CONFORME DECRETO 9900/2021) | [5 empty] | 0

## BL3-ALV-2 PAV-R00
MEMORIAL DE CÁLCULO
CLIENTE: | SECRETÁRIA DE ESTADO DE INFRAESTRUTURA (SEINFRA) - GOVERNO DO ESTADO DE GOIÁS | [8 empty] | DATA: | 03/11/2025
OBJETO: | CONSTRUÇÃO DE ESCOLA DE ARTES BASILEU FRANÇA | [8 empty] | REVISÃO: | 00
LOCAL: | AV. UNIVERSITÁRIA, N. 1750, ST. LESTE UNIVERSITÁRIO, GOIÂNIA, GO
SERVIÇOS: | ALVENARIAS | [6 empty] | BLOCO: | 03 | PAVIMENTO: | 2° PAV.
Parede |  |  | Perímetro (m) | Pé Direito (m) | Área Bruta (m²) | Desconto (m²) | Área Líquida (m²) | Repetições | Área Total (m²) | Marcação (m) | Acunhamento (m)
Tipo de Alvenaria: |  | BLOCO DE CONCRETO |  |  |  |  | Dimensões: | 14x19x39CM
1 |  |  | 3.73 | 3.7 | 13.801 |  | 13.801 | 1 | 13.801 | 3.73 | 3.73
2 |  |  | 6.47 | 3.7 | 23.939 |  | 23.939 | 1 | 23.939 | 6.47 | 6.47
3 |  |  | 4.67 | 3.8 | 17.746 | 2.24 | 15.506 | 1 | 15.506 | 4.67 | 4.67
4 |  |  | 4.67 | 3.8 | 17.746 | 2.24 | 15.506 | 1 | 15.506 | 4.67 | 4.67
5 |  |  | 3.1 | 3.8 | 11.78 | 2.24 | 9.54 | 1 | 9.54 | 3.1 | 3.1
6 |  |  | 3.1 | 3.8 | 11.78 | 2.24 | 9.54 | 1 | 9.54 | 3.1 | 3.1
7 |  |  | 4.34 | 3.8 | 16.492 | 2.24 | 14.252 | 1 | 14.252 | 4.34 | 4.34
8 |  |  | 4.34 | 3.8 | 16.492 | 2.24 | 14.252 | 1 | 14.252 | 4.34 | 4.34 | 0
9 |  |  | 4.36 | 3.69 | 16.0884 |  | 16.0884 | 1 | 16.0884 | 4.36 | 4.36 | 0
10 |  |  | 6.64 | 3.69 | 24.5016 | 2.94 | 21.5616 | 1 | 21.5616 | 6.64 | 6.64 | 0
11 |  |  | 5.08 | 4.1 | 20.828 |  | 20.828 | 1 | 20.828 | 5.08 | 5.08 | 0
12 |  |  | 4.77 | 3.8 | 18.126 | 1.76 | 16.366 | 1 | 16.366 | 4.77 | 4.77 | 0
13 |  |  | 6.68 | 3.7 | 24.716 | 2.72 | 21.996 | 1 | 21.996 | 6.68 | 6.68 | 0
14 |  |  | 5.09 | 3.7 | 18.833 |  | 18.833 | 1 | 18.833 | 5.09 | 5.09 | 0
15 |  |  | 4.06 | 3.7 | 15.022 |  | 15.022 | 1 | 15.022 | 4.06 | 4.06 | 0
16 |  |  | 1.55 | 3.7 | 5.735 | 2.1 | 3.635 | 1 | 3.635 | 1.55 | 1.55 | 0
17 |  |  | 1.29 | 3.8 | 4.902 |  | 4.902 | 1 | 4.902 | 1.29 | 1.29 | 0
18 |  |  | 2.61 | 3.65 | 9.5265 |  | 9.5265 | 1 | 9.5265 | 2.61 | 2.61 | 0
19 |  |  | 2.61 | 3.8 | 9.918 | 2.1 | 7.818 | 1 | 7.818 | 2.61 | 2.61 | 0
20 |  |  | 7.29 | 3.65 | 26.6085 | 1.2 | 25.4085 | 1 | 25.4085 | 7.29 | 7.29
21 |  |  | 1.4 | 3.8 | 5.32 |  | 5.32 | 1 | 5.32 | 1.4 | 1.4
22 |  |  | 5.15 | 3.8 | 19.57 | 1.2 | 18.37 | 1 | 18.37 | 5.15 | 5.15
23 |  |  | 2.22 | 3.7 | 8.214 |  | 8.214 | 1 | 8.214 | 2.22 | 2.22
24 |  |  | 2.65 | 3 | 7.95 | 0 | 7.95 | 1 | 7.95 | 2.65 | 2.65
25 |  |  | 4.15 | 3.8 | 15.77 | 0.6 | 15.17 | 1 | 15.17 | 4.15 | 4.15
26 |  |  | 2.07 | 3.8 | 7.866 | 0.6 | 7.266 | 1 | 7.266 | 2.07 | 2.07
27 |  |  | 3.98 | 3.8 | 15.124 |  | 15.124 | 1 | 15.124 | 3.98 | 3.98
TOTAL | [8 empty] | 375.735 | 108.07 | 108.07
Tipo de Alvenaria: |  | BLOCO DE CONCRETO |  |  |  |  | Dimensões: | 19x19x39CM
1 |  |  |  |  | 0 |  | 0 |  | 0 | 0 | 0
2 |  |  |  |  | 0 |  | 0 |  | 0 | 0 | 0
TOTAL | [8 empty] | 0 | 0 | 0
Tipo de Alvenaria: |  | BLOCO DE CONCRETO |  |  |  |  | Dimensões: | 9x19x39CM
1 |  |  | 2.11 | 3 | 6.33 |  | 6.33 | 1 | 6.33 | 2.11 | 2.11
2 |  |  | 2.11 | 3 | 6.33 | 2.94 | 3.39 | 1 | 3.39 | 2.11 | 2.11
3 |  |  | 2.11 | 3 | 6.33 |  | 6.33 | 1 | 6.33 | 2.11 | 2.11
4 |  |  | 5.76 | 3 | 17.28 | 3.36 | 13.92 | 1 | 13.92 | 5.76 | 5.76
5 |  |  | 2.39 | 3 | 7.17 | 1.89 | 5.28 | 1 | 5.28 | 2.39 | 2.39
Parede 7 - shaft |  |  | 0.46 | 3.1 | 1.426 |  | 1.426 | 1 | 1.426 | 0.46 | 0.46 |  | 0
TOTAL | [8 empty] | 36.676 | 14.94 | 14.94
Tipo de Alvenaria: |  | GESSO ACARTONADO ST (CH+EST+CH) |  |  |  |  | Dimensões:
[5 empty] | 0 |  | 0 |  | 0 | 0
[5 empty] | 0 |  | 0 |  | 0 | 0
TOTAL | [8 empty] | 0 | 0 | 0
Tipo de Alvenaria: |  | GESSO ACARTONADO RU (CH+EST+CH) |  |  |  |  | Dimensões:
[5 empty] | 0 |  | 0 |  | 0 | 0
[5 empty] | 0 |  | 0 |  | 0 | 0
TOTAL | [8 empty] | 0 | 0 | 0
Tipo de Alvenaria: |  | GESSO ACARTONADO RU (CH+EST) |  |  |  |  | Dimensões:
1 |  |  | 1.06 | 5.3 | 5.618 |  | 5.618 | 1 | 5.618 | 1.06 |  |  | 0
2 |  |  | 1.15 | 5.3 | 6.095 |  | 6.095 | 1 | 6.095 | 1.15 |  |  | 0
3 |  |  | 0.15 | 3.1 | 0.465 |  | 0.465 | 1 | 0.465 | 0.15 |  |  | 0
4 |  |  | 0.58 | 3.1 | 1.798 |  | 1.798 | 1 | 1.798 | 0.58 |  |  | 0
[5 empty] | 0 |  | 0 |  | 0 | 0
TOTAL | [8 empty] | 13.976 | 2.94 | 0
Tipo de Alvenaria: |  | GESSO ACARTONADO ST (CH+CH+EST/LÃ+CH+CH) - PAREDE ACÚSTICA SVVI-TP03 |  |  |  |  | Dimensões:
[5 empty] | 0 |  | 0 |  | 0 | 0
[5 empty] | 0 |  | 0 |  | 0 | 0
TOTAL | [8 empty] | 0 | 0 | 0
Tipo de Alvenaria: |  | DIVISÓRIA DE GRANITO |  |  |  |  | Dimensões:
1 |  |  | 2.12 | 2 | 4.24 | 2.52 | 1.72 | 1 | 1.72
2 |  |  | 2.4 | 2 | 4.8 | 2.52 | 2.28 | 1 | 2.28
3 |  |  | 1.83 | 2 | 3.66 |  | 3.66 | 1 | 3.66
4 |  |  | 1.37 | 2 | 2.74 |  | 2.74 | 1 | 2.74
TOTAL | [8 empty] | 10.4 | 0 | 0
Tipo de Alvenaria: |  | CANALETA CONCRETO |  |  |  |  | Dimensões: | 14x19x39CM
Encunhamento |  |  | 108.07 | 0.19 | 20.5333 |  | 20.5333 | 1 | 20.5333
[5 empty] | 0 |  | 0 |  | 0 | 0
TOTAL | [8 empty] | 20.5333 | 0 | 0
Tipo de Alvenaria: |  | VERGA EM CANALETA CONCRETO |  |  |  |  | Dimensões: | 14x19x39CM
1 |  |  | 3.73 |  |  |  |  | 1 |  |  | 3.73
2 |  |  | 6.47 |  |  |  |  | 1 |  |  | 6.47
3 |  |  | 4.67 |  |  |  |  | 2 |  |  | 9.34
4 |  |  | 4.67 |  |  |  |  | 2 |  |  | 9.34
5 |  |  | 3.1 |  |  |  |  | 2 |  |  | 6.2
6 |  |  | 3.1 |  |  |  |  | 2 |  |  | 6.2
7 |  |  | 4.34 |  |  |  |  | 2 |  |  | 8.68
8 |  |  | 4.34 |  |  |  |  | 2 |  |  | 8.68 | 0
9 |  |  | 4.36 |  |  |  |  | 1 |  |  | 4.36 | 0
10 |  |  | 6.64 |  |  |  |  | 1 |  |  | 6.64 | 0
11 |  |  | 5.08 | [7 empty] | 0 | 0
12 |  |  | 4.77 |  |  |  |  | 2 |  |  | 9.54 | 0
13 |  |  | 6.68 |  |  |  |  | 2 |  |  | 13.36 | 0
14 |  |  | 5.09 |  |  |  |  | 1 |  |  | 5.09 | 0
15 |  |  | 4.06 | [7 empty] | 0 | 0
16 |  |  | 1.55 | [7 empty] | 0 | 0
17 |  |  | 1.29 | [7 empty] | 0 | 0
18 |  |  | 2.61 | [7 empty] | 0 | 0
19 |  |  | 2.61 |  |  |  |  | 1 |  |  | 2.61 | 0
20 |  |  | 7.29 |  |  |  |  | 2 |  |  | 14.58
21 |  |  | 1.4 | [7 empty] | 0
22 |  |  | 5.15 |  |  |  |  | 2 |  |  | 10.3
23 |  |  | 2.22 | [7 empty] | 0
24 |  |  | 2.65 |  |  |  |  | 1 |  |  | 2.65
25 |  |  | 4.15 |  |  |  |  | 2 |  |  | 8.3
26 |  |  | 2.07 |  |  |  |  | 2 |  |  | 4.14
27 |  |  | 3.98 |  |  |  |  | 1 |  |  | 3.98
TOTAL | [8 empty] | 0 | 0 | 144.19
Tipo de Alvenaria: |  | VERGA EM CANALETA CONCRETO |  |  |  |  | Dimensões: | 9x19x39CM
1 |  |  | 2.11 |  |  |  |  | 1 |  |  | 2.11
2 |  |  | 2.11 |  |  |  |  | 1 |  |  | 2.11
3 |  |  | 2.11 |  |  |  |  | 1 |  |  | 2.11
4 |  |  | 5.76 |  |  |  |  | 2 |  |  | 11.52
5 |  |  | 2.39 |  |  |  |  | 2 |  |  | 4.78
TOTAL | [8 empty] | 0 | 0 | 22.63
RESUMO |  |  | GOINFRA | 100320 | DIVISORIA DE GRANITO POLIDO | [5 empty] | 10.4
|  |  | SINAPI | 96359 | PAREDE COM PLACAS DE GESSO ACARTONADO (DRYWALL), PARA USO INTERNO, COM DUAS FACES SIMPLES E ESTRUTURA METÁLICA COM GUIAS SIMPLES, COM VÃOS AF_06/2017_PS
|  |  | SINAPI | 96361 | PAREDE COM PLACAS DE GESSO ACARTONADO (DRYWALL), PARA USO INTERNO, COM DUAS FACES SIMPLES E ESTRUTURA METÁLICA COM GUIAS DUPLAS, COM VÃOS. AF_06/2017_PS
|  |  | SINAPI | 103318 | ALVENARIA DE VEDAÇÃO DE BLOCOS VAZADOS DE CONCRETO DE 14X19X39 CM (ESPESSURA 14 CM) E ARGAMASSA DE ASSENTAMENTO COM PREPARO EM BETONEIRA. AF_12/2021 | [5 empty] | 327.8056
|  |  | SINAPI | 103320 | ALVENARIA DE VEDAÇÃO DE BLOCOS VAZADOS DE CONCRETO DE 19X19X39 CM (ESPESSURA 19 CM) E ARGAMASSA DE ASSENTAMENTO COM PREPARO EM BETONEIRA. AF_12/2021 | [5 empty] | 0
|  |  | SINAPI | 103336 | ALVENARIA DE VEDAÇÃO DE BLOCOS VAZADOS DE CONCRETO DE 9X19X39 CM (ESPESSURA 9 CM) E ARGAMASSA DE ASSENTAMENTO COM PREPARO EM BETONEIRA. AF_12/2021 | [5 empty] | 32.3763
|  |  | COMPOSIÇÃO | COMP. 24 | SISTEMA DE VEDAÇÃO VERTICAL INTERNA (SVVI) | [5 empty] | 0
|  |  |  | 100320 | FIXAÇÃO (ENCUNHAMENTO) DE ALVENARIA DE VEDAÇÃO COM ESPUMA DE POLIURETANO EXPANSIVA. (ADAPTADO CONFORME DECRETO ESTADUAL GO N° 9900/2021) | [5 empty] | 123.01
|  |  | SINAPI | 96359 | ALVENARIA DE CANALETA DE CONCRETO ESTRUTURAL 14X19X39 CM, (ESPESSURA 14 CM), FBK = 4,5 MPA, PARA PAREDES COM ÁREA LÍQUIDA MAIOR OU IGUAL A 6M², SEM VÃOS, UTILIZANDO COLHER DE PEDREIRO. (ADAPTADO CONFORME DECRETO ESTADUAL GO N° 9900/2021) | [5 empty] | 20.5333
|  |  | SINAPI (ADAPTADO) | 96370 | PAREDE COM PLACAS DE GESSO ACARTONADO, RESISTENTE A UMIDADE (DRYWALL), PARA USO INTERNO, COM UMA FACE SIMPLES E ESTRUTURA METÁLICA COM GUIAS SIMPLES. (ADAPTADO CONFORME DECRETO 9900/2021) | [5 empty] | 13.976
|  |  | SINAPI (ADAPTADO) | 96360 | PAREDE COM PLACAS DE GESSO ACARTONADO, RESISTENTE A UMIDADE (DRYWALL), PARA USO INTERNO, COM DUAS FACES SIMPLES E ESTRUTURA METÁLICA COM GUIAS DUPLAS. (ADAPTADO CONFORME DECRETO 9900/2021) | [5 empty] | 0

## BL3-ALV- 3 PAV-R00
MEMORIAL DE CÁLCULO
CLIENTE: | SECRETÁRIA DE ESTADO DE INFRAESTRUTURA (SEINFRA) - GOVERNO DO ESTADO DE GOIÁS | [8 empty] | DATA: | 03/11/2025
OBJETO: | CONSTRUÇÃO DE ESCOLA DE ARTES BASILEU FRANÇA | [8 empty] | REVISÃO: | 00
LOCAL: | AV. UNIVERSITÁRIA, N. 1750, ST. LESTE UNIVERSITÁRIO, GOIÂNIA, GO
SERVIÇOS: | ALVENARIAS | [6 empty] | BLOCO: | 03 | PAVIMENTO: | 3° PAV.
Parede |  |  | Perímetro (m) | Pé Direito (m) | Área Bruta (m²) | Desconto (m²) | Área Líquida (m²) | Repetições | Área Total (m²) | Marcação (m) | Acunhamento (m)
Tipo de Alvenaria: |  | BLOCO DE CONCRETO |  |  |  |  | Dimensões: | 14x19x39CM
1 |  |  | 3.73 | 4.7 | 17.531 |  | 17.531 | 1 | 17.531 | 3.73 | 3.73
2 |  |  | 6.47 | 4.7 | 30.409 |  | 30.409 | 1 | 30.409 | 6.47 | 6.47
3 |  |  | 4.67 | 4.9 | 22.883 | 2.24 | 20.643 | 1 | 20.643 | 4.67 | 4.67
4 |  |  | 4.67 | 4.9 | 22.883 | 2.24 | 20.643 | 1 | 20.643 | 4.67 | 4.67
5 |  |  | 3.1 | 4.9 | 15.19 | 2.24 | 12.95 | 1 | 12.95 | 3.1 | 3.1
6 |  |  | 3.1 | 4.9 | 15.19 | 2.24 | 12.95 | 1 | 12.95 | 3.1 | 3.1
7 |  |  | 4.34 | 4.9 | 21.266 | 2.24 | 19.026 | 1 | 19.026 | 4.34 | 4.34
8 |  |  | 4.34 | 4.8 | 20.832 | 2.24 | 18.592 | 1 | 18.592 | 4.34 | 4.34 | 0
9 |  |  | 6.64 | 4.69 | 31.1416 |  | 31.1416 | 1 | 31.1416 | 6.64 | 6.64 | 0
10 |  |  | 4.36 | 4.69 | 20.4484 |  | 20.4484 | 1 | 20.4484 | 4.36 | 4.36 | 0
11 |  |  | 4.77 | 4.9 | 23.373 | 1.76 | 21.613 | 1 | 21.613 | 4.77 | 4.77 | 0
12 |  |  | 6.68 | 4.8 | 32.064 | 2.72 | 29.344 | 1 | 29.344 | 6.68 | 6.68 | 0
13 |  |  | 6.77 | 4.8 | 32.496 | 2.52 | 29.976 | 1 | 29.976 | 6.77 | 6.77 | 0
14 |  |  | 4.06 | 4.8 | 19.488 |  | 19.488 | 1 | 19.488 | 4.06 | 4.06 | 0
15 |  |  | 1.55 | 4.8 | 7.44 | 2.1 | 5.34 | 1 | 5.34 | 1.55 | 1.55 | 0
16 |  |  | 1.29 | 4.8 | 6.192 |  | 6.192 | 1 | 6.192 | 1.29 | 1.29 | 0
17 |  |  | 2.61 | 4.8 | 12.528 |  | 12.528 | 1 | 12.528 | 2.61 | 2.61 | 0
18 |  |  | 2.61 | 4.8 | 12.528 | 2.1 | 10.428 | 1 | 10.428 | 2.61 | 2.61 | 0
19 |  |  | 7.29 | 4.7 | 34.263 | 1.2 | 33.063 | 1 | 33.063 | 7.29 | 7.29 | 0
20 |  |  | 1.4 | 4.8 | 6.72 |  | 6.72 | 1 | 6.72 | 1.4 | 1.4
21 |  |  | 5.15 | 4.8 | 24.72 | 1.2 | 23.52 | 1 | 23.52 | 5.15 | 5.15
22 |  |  | 2.22 | 4.8 | 10.656 |  | 10.656 | 1 | 10.656 | 2.22 | 2.22
23 |  |  | 4.15 | 4.9 | 20.335 | 0.6 | 19.735 | 1 | 19.735 | 4.15 | 4.15
24 |  |  | 2.07 | 4.9 | 10.143 | 0.6 | 9.543 | 1 | 9.543 | 2.07 | 2.07
25 |  |  | 3.98 | 4.9 | 19.502 |  | 19.502 | 1 | 19.502 | 3.98 | 3.98
26 |  |  | 2.65 | 3 | 7.95 | 1.68 | 6.27 | 1 | 6.27 | 2.65 | 2.65
TOTAL | [8 empty] | 468.252 | 104.67 | 104.67
Tipo de Alvenaria: |  | BLOCO DE CONCRETO |  |  |  |  | Dimensões: | 19x19x39CM
[5 empty] | 0 |  | 0 |  | 0 | 0 | 0
[5 empty] | 0 |  | 0 |  | 0 | 0 | 0
TOTAL | [8 empty] | 0 | 0 | 0
Tipo de Alvenaria: |  | BLOCO DE CONCRETO |  |  |  |  | Dimensões: | 9x19x39CM
1 |  |  | 2.11 | 3 | 6.33 |  | 6.33 | 1 | 6.33 | 2.11 | 2.11
2 |  |  | 2.11 | 3 | 6.33 | 2.94 | 3.39 | 1 | 3.39 | 2.11 | 2.11
3 |  |  | 2.11 | 3 | 6.33 |  | 6.33 | 1 | 6.33 | 2.11 | 2.11
4 |  |  | 7.36 | 3 | 22.08 | 5.04 | 17.04 | 1 | 17.04 | 7.36 | 7.36
5 |  |  | 2.39 | 3 | 7.17 | 1.89 | 5.28 | 1 | 5.28 | 2.39 | 2.39
Parede 7 - shaft |  |  | 0.46 | 3.1 | 1.426 |  | 1.426 | 1 | 1.426 | 0.46 | 0.46 |  | 0
TOTAL | [8 empty] | 39.796 | 16.54 | 16.54
Tipo de Alvenaria: |  | GESSO ACARTONADO ST (CH+EST+CH) |  |  |  |  | Dimensões:
[5 empty] | 0 |  | 0 |  | 0 | 0
[5 empty] | 0 |  | 0 |  | 0 | 0
TOTAL | [8 empty] | 0 | 0 | 0
Tipo de Alvenaria: |  | GESSO ACARTONADO RU (CH+EST+CH) |  |  |  |  | Dimensões:
[5 empty] | 0 |  | 0 |  | 0 | 0
[5 empty] | 0 |  | 0 |  | 0 | 0
TOTAL | [8 empty] | 0 | 0 | 0
Tipo de Alvenaria: |  | GESSO ACARTONADO RU (CH+EST) |  |  |  |  | Dimensões:
1 |  |  | 1.06 | 5.3 | 5.618 |  | 5.618 | 1 | 5.618 | 1.06
2 |  |  | 1.15 | 5.3 | 6.095 |  | 6.095 | 1 | 6.095 | 1.15
3 |  |  | 0.15 | 3.1 | 0.465 |  | 0.465 | 1 | 0.465 | 0.15
4 |  |  | 0.58 | 3.1 | 1.798 |  | 1.798 | 1 | 1.798 | 0.58
TOTAL | [8 empty] | 13.976 | 2.94 | 0
Tipo de Alvenaria: |  | GESSO ACARTONADO ST (CH+CH+EST/LÃ+CH+CH) - PAREDE ACÚSTICA SVVI-TP03 |  |  |  |  | Dimensões:
[5 empty] | 0 |  | 0 |  | 0 | 0
[5 empty] | 0 |  | 0 |  | 0 | 0
TOTAL | [8 empty] | 0 | 0 | 0
Tipo de Alvenaria: |  | DIVISÓRIA DE GRANITO |  |  |  |  | Dimensões:
1 |  |  | 2.12 | 2 | 4.24 | 2.52 | 1.72 | 1 | 1.72
2 |  |  | 2.4 | 2 | 4.8 | 2.52 | 2.28 | 1 | 2.28
3 |  |  | 1.83 | 2 | 3.66 |  | 3.66 | 1 | 3.66
4 |  |  | 1.37 | 2 | 2.74 |  | 2.74 | 1 | 2.74
TOTAL | [8 empty] | 10.4 | 0 | 0
Tipo de Alvenaria: |  | CANALETA CONCRETO |  |  |  |  | Dimensões: | 14x19x39CM
Encunhamento |  |  | 104.67 | 0.19 | 19.8873 |  | 19.8873 | 1 | 19.8873
[5 empty] | 0 |  | 0 |  | 0 | 0
TOTAL | [8 empty] | 19.8873 | 0 | 0
Tipo de Alvenaria: |  | VERGA EM CANALETA CONCRETO |  |  |  |  | Dimensões: | 14x19x39CM
1 |  |  | 3.73 |  |  |  |  | 1 |  |  | 3.73
2 |  |  | 6.47 |  |  |  |  | 1 |  |  | 6.47
3 |  |  | 4.67 |  |  |  |  | 2 |  |  | 9.34
4 |  |  | 4.67 |  |  |  |  | 2 |  |  | 9.34
5 |  |  | 3.1 |  |  |  |  | 2 |  |  | 6.2
6 |  |  | 3.1 |  |  |  |  | 2 |  |  | 6.2
7 |  |  | 4.34 |  |  |  |  | 2 |  |  | 8.68
8 |  |  | 4.34 |  |  |  |  | 2 |  |  | 8.68 | 0
9 |  |  | 6.64 |  |  |  |  | 1 |  |  | 6.64 | 0
10 |  |  | 4.36 |  |  |  |  | 1 |  |  | 4.36 | 0
11 |  |  | 4.77 |  |  |  |  | 2 |  |  | 9.54 | 0
12 |  |  | 6.68 |  |  |  |  | 2 |  |  | 13.36 | 0
13 |  |  | 6.77 |  |  |  |  | 1 |  |  | 6.77 | 0
14 |  |  | 4.06 | [7 empty] | 0 | 0
15 |  |  | 1.55 |  |  |  |  | 1 |  |  | 1.55 | 0
16 |  |  | 1.29 | [7 empty] | 0 | 0
17 |  |  | 2.61 | [7 empty] | 0 | 0
18 |  |  | 2.61 |  |  |  |  | 1 |  |  | 2.61 | 0
19 |  |  | 7.29 |  |  |  |  | 2 |  |  | 14.58 | 0
20 |  |  | 1.4 | [7 empty] | 0
21 |  |  | 5.15 |  |  |  |  | 2 |  |  | 10.3
22 |  |  | 2.22 | [7 empty] | 0
23 |  |  | 4.15 |  |  |  |  | 2 |  |  | 8.3
24 |  |  | 2.07 |  |  |  |  | 2 |  |  | 4.14
25 |  |  | 3.98 |  |  |  |  | 1 |  |  | 3.98
26 |  |  | 2.65 |  |  |  |  | 1 |  |  | 2.65
TOTAL | [8 empty] | 0 | 0 | 147.42
Tipo de Alvenaria: |  | VERGA EM CANALETA CONCRETO |  |  |  |  | Dimensões: | 9x19x39CM
1 |  |  | 2.11 |  |  |  |  | 1 |  |  | 2.11
2 |  |  | 2.11 |  |  |  |  | 1 |  |  | 2.11
3 |  |  | 2.11 |  |  |  |  | 1 |  |  | 2.11
4 |  |  | 7.36 |  |  |  |  | 2 |  |  | 14.72
5 |  |  | 2.39 |  |  |  |  | 2 |  |  | 4.78
TOTAL | [8 empty] | 0 | 0 | 25.83
RESUMO |  |  | GOINFRA | 100320 | DIVISORIA DE GRANITO POLIDO | [5 empty] | 10.4
|  |  | SINAPI | 96359 | PAREDE COM PLACAS DE GESSO ACARTONADO (DRYWALL), PARA USO INTERNO, COM DUAS FACES SIMPLES E ESTRUTURA METÁLICA COM GUIAS SIMPLES, COM VÃOS AF_06/2017_PS | [5 empty] | 0
|  |  | SINAPI | 96361 | PAREDE COM PLACAS DE GESSO ACARTONADO (DRYWALL), PARA USO INTERNO, COM DUAS FACES SIMPLES E ESTRUTURA METÁLICA COM GUIAS DUPLAS, COM VÃOS. AF_06/2017_PS
|  |  | SINAPI | 103318 | ALVENARIA DE VEDAÇÃO DE BLOCOS VAZADOS DE CONCRETO DE 14X19X39 CM (ESPESSURA 14 CM) E ARGAMASSA DE ASSENTAMENTO COM PREPARO EM BETONEIRA. AF_12/2021 | [5 empty] | 420.3549
|  |  | SINAPI | 103320 | ALVENARIA DE VEDAÇÃO DE BLOCOS VAZADOS DE CONCRETO DE 19X19X39 CM (ESPESSURA 19 CM) E ARGAMASSA DE ASSENTAMENTO COM PREPARO EM BETONEIRA. AF_12/2021 | [5 empty] | 0
|  |  | SINAPI | 103336 | ALVENARIA DE VEDAÇÃO DE BLOCOS VAZADOS DE CONCRETO DE 9X19X39 CM (ESPESSURA 9 CM) E ARGAMASSA DE ASSENTAMENTO COM PREPARO EM BETONEIRA. AF_12/2021 | [5 empty] | 34.8883
|  |  | COMPOSIÇÃO | COMP. 24 | SISTEMA DE VEDAÇÃO VERTICAL INTERNA (SVVI) | [5 empty] | 0
|  |  |  | 100320 | FIXAÇÃO (ENCUNHAMENTO) DE ALVENARIA DE VEDAÇÃO COM ESPUMA DE POLIURETANO EXPANSIVA. (ADAPTADO CONFORME DECRETO ESTADUAL GO N° 9900/2021) | [5 empty] | 121.21
|  |  | SINAPI | 96359 | ALVENARIA DE CANALETA DE CONCRETO ESTRUTURAL 14X19X39 CM, (ESPESSURA 14 CM), FBK = 4,5 MPA, PARA PAREDES COM ÁREA LÍQUIDA MAIOR OU IGUAL A 6M², SEM VÃOS, UTILIZANDO COLHER DE PEDREIRO. (ADAPTADO CONFORME DECRETO ESTADUAL GO N° 9900/2021) | [5 empty] | 19.8873
|  |  | SINAPI (ADAPTADO) | 96370 | PAREDE COM PLACAS DE GESSO ACARTONADO, RESISTENTE A UMIDADE (DRYWALL), PARA USO INTERNO, COM UMA FACE SIMPLES E ESTRUTURA METÁLICA COM GUIAS SIMPLES. (ADAPTADO CONFORME DECRETO 9900/2021) | [5 empty] | 13.976
|  |  | SINAPI (ADAPTADO) | 96360 | PAREDE COM PLACAS DE GESSO ACARTONADO, RESISTENTE A UMIDADE (DRYWALL), PARA USO INTERNO, COM DUAS FACES SIMPLES E ESTRUTURA METÁLICA COM GUIAS DUPLAS. (ADAPTADO CONFORME DECRETO 9900/2021) | [5 empty] | 0

## BL1-ALV- COB-R00
MEMORIAL DE CÁLCULO
CLIENTE: | SECRETÁRIA DE ESTADO DE INFRAESTRUTURA (SEINFRA) - GOVERNO DO ESTADO DE GOIÁS | [8 empty] | DATA: | 03/11/2025
OBJETO: | CONSTRUÇÃO DE ESCOLA DE ARTES BASILEU FRANÇA | [8 empty] | REVISÃO: | 00
LOCAL: | AV. UNIVERSITÁRIA, N. 1750, ST. LESTE UNIVERSITÁRIO, GOIÂNIA, GO
SERVIÇOS: | ALVENARIAS | [6 empty] | BLOCO: | 03 | PAVIMENTO: | COBERTURA
Parede |  |  | Perímetro (m) | Pé Direito (m) | Área Bruta (m²) | Desconto (m²) | Área Líquida (m²) | Repetições | Área Total (m²) | Marcação (m) | Acunhamento (m)
Tipo de Alvenaria: |  | BLOCO DE CONCRETO |  |  |  |  | Dimensões: | 14x19x39CM
Parede 1 - nível +19,40 |  |  | 3.73 | 0.8 | 2.984 |  | 2.984 | 1 | 2.984 | 3.73 | 3.73
Parede 2 - nível +19,40 |  |  | 6.47 | 0.8 | 5.176 |  | 5.176 | 1 | 5.176 | 6.47 | 6.47
Parede 3 - nível +19,40 |  |  | 4.67 | 0.8 | 3.736 |  | 3.736 | 1 | 3.736 | 4.67 | 4.67
Parede 4 - nível +19,40 |  |  | 4.67 | 0.8 | 3.736 |  | 3.736 | 1 | 3.736 | 4.67 | 4.67
Parede 5 - nível +19,40 |  |  | 3.1 | 0.8 | 2.48 |  | 2.48 | 1 | 2.48 | 3.1 | 3.1
Parede 6 - nível +19,40 |  |  | 3.1 | 0.8 | 2.48 |  | 2.48 | 1 | 2.48 | 3.1 | 3.1 | 0
Parede 7 - nível +19,40 |  |  | 4.34 | 0.8 | 3.472 |  | 3.472 | 1 | 3.472 | 4.34 | 4.34 | 0
Parede 8 - nível +19,40 |  |  | 4.34 | 0.8 | 3.472 |  | 3.472 | 1 | 3.472 | 4.34 | 4.34 | 0
Parede 9 - nível +19,40 |  |  | 4.77 | 0.8 | 3.816 |  | 3.816 | 1 | 3.816 | 4.77 | 4.77 | 0
Parede 10 - nível +19,40 |  |  | 6.68 | 0.8 | 5.344 |  | 5.344 | 1 | 5.344 | 6.68 | 6.68
Parede 11 - nível +19,40 |  |  | 5.15 | 0.8 | 4.12 |  | 4.12 | 1 | 4.12 | 5.15 | 5.15
Parede 12 - nível +19,40 |  |  | 4.15 | 0.8 | 3.32 |  | 3.32 | 1 | 3.32 | 4.15 | 4.15
Parede 1 - nível +20,55 |  |  | 4.06 | 1.95 | 7.917 |  | 7.917 | 1 | 7.917 | 4.06 | 4.06
Parede 2 - nível +20,55 |  |  | 1.76 | 1.95 | 3.432 |  | 3.432 | 1 | 3.432 | 1.76 | 1.76
Parede 3 - nível +20,55 |  |  | 1.55 | 1.95 | 3.0225 | 0.8 | 2.2225 | 1 | 2.2225 | 1.55 | 1.55
Parede 4 - nível +20,55 |  |  | 1.34 | 1.85 | 2.479 | 0.8 | 1.679 | 1 | 1.679 | 1.34 | 1.34
Parede 5 - nível +20,55 |  |  | 2.61 | 1.85 | 4.8285 |  | 4.8285 | 1 | 4.8285 | 2.61 | 2.61
Parede 6 - nível +20,55 |  |  | 2.61 | 1.85 | 4.8285 |  | 4.8285 | 1 | 4.8285 | 2.61 | 2.61
Parede 7 - nível +20,55 |  |  | 7.29 | 1.75 | 12.7575 |  | 12.7575 | 1 | 12.7575 | 7.29 | 7.29
Parede 8 - nível +20,55 |  |  | 1.4 | 1.85 | 2.59 |  | 2.59 | 1 | 2.59 | 1.4 | 1.4
Parede 9 - nível +20,55 |  |  | 2.22 | 1.85 | 4.107 |  | 4.107 | 1 | 4.107 | 2.22 | 2.22
Parede 10 - nível +20,55 |  |  | 2.65 | 1.85 | 4.9025 |  | 4.9025 | 1 | 4.9025 | 2.65 | 2.65
Parede 11 - nível +20,55 |  |  | 3.98 | 1.85 | 7.363 |  | 7.363 | 1 | 7.363 | 3.98 | 3.98
Parede 12 - nível +20,55 |  |  | 2.07 | 1.85 | 3.8295 |  | 3.8295 | 1 | 3.8295 | 2.07 | 2.07
Parede 1 - nível +28,00 |  |  | 4.06 | 3 | 12.18 |  | 12.18 | 1 | 12.18 | 4.06 | 4.06
Parede 2 - nível +28,00 |  |  | 1.72 | 3 | 5.16 |  | 5.16 | 1 | 5.16 | 1.72 | 1.72
Parede 3 - nível +28,00 |  |  | 1.55 | 3 | 4.65 |  | 4.65 | 1 | 4.65 | 1.55 | 1.55
Parede 4 - nível +28,00 |  |  | 2.61 | 3 | 7.83 |  | 7.83 | 1 | 7.83 | 2.61 | 2.61
Parede 5 - nível +28,00 |  |  | 7.29 | 3 | 21.87 |  | 21.87 | 1 | 21.87 | 7.29 | 7.29
Parede 6 - nível +28,00 |  |  | 2.65 | 3 | 7.95 |  | 7.95 | 1 | 7.95 | 2.65 | 2.65
Parede 7 - nível +28,00 |  |  | 3.98 | 3 | 11.94 |  | 11.94 | 1 | 11.94 | 3.98 | 3.98
Parede 8 - nível +28,00 |  |  | 2.07 | 3 | 6.21 |  | 6.21 | 1 | 6.21 | 2.07 | 2.07
TOTAL | [8 empty] | 182.383 | 114.64 | 114.64
Tipo de Alvenaria: |  | BLOCO DE CONCRETO |  |  |  |  | Dimensões: | 19x19x39CM
[5 empty] | 0 |  | 0 |  | 0 | 0 | 0
[5 empty] | 0 |  | 0 |  | 0 | 0 | 0
TOTAL | [8 empty] | 0 | 0 | 0
Tipo de Alvenaria: |  | GESSO ACARTONADO ST (CH+EST+CH) |  |  |  |  | Dimensões:
[5 empty] | 0 |  | 0 |  | 0 | 0
[5 empty] | 0 |  | 0 |  | 0 | 0
TOTAL | [8 empty] | 0 | 0 | 0
Tipo de Alvenaria: |  | GESSO ACARTONADO RU (CH+EST+CH) |  |  |  |  | Dimensões:
[5 empty] | 0 |  | 0 |  | 0 | 0
[5 empty] | 0 |  | 0 |  | 0 | 0
TOTAL | [8 empty] | 0 | 0 | 0
Tipo de Alvenaria: |  | GESSO ACARTONADO RU (CH+EST) |  |  |  |  | Dimensões:
[5 empty] | 0 |  | 0 |  | 0 | 0
[5 empty] | 0 |  | 0 |  | 0 | 0
TOTAL | [8 empty] | 0 | 0 | 0
Tipo de Alvenaria: |  | GESSO ACARTONADO ST (CH+CH+EST/LÃ+CH+CH) - PAREDE ACÚSTICA SVVI-TP03 |  |  |  |  | Dimensões:
[5 empty] | 0 |  | 0 |  | 0 | 0
[5 empty] | 0 |  | 0 |  | 0 | 0
TOTAL | [8 empty] | 0 | 0 | 0
Tipo de Alvenaria: |  | DIVISÓRIA DE GRANITO |  |  |  |  | Dimensões:
[5 empty] | 0 |  | 0 |  | 0
[5 empty] | 0 |  | 0 |  | 0
TOTAL | [8 empty] | 0 | 0 | 0
Tipo de Alvenaria: |  | CANALETA CONCRETO |  |  |  |  | Dimensões: | 14x19x39CM
Encunhamento |  |  | 114.64 | 0.19 | 21.7816 |  | 21.7816 | 1 | 21.7816
[5 empty] | 0 |  | 0 |  | 0 | 0
TOTAL | [8 empty] | 21.7816 | 0 | 0
Tipo de Alvenaria: |  | TIJOLO CERÂMICO |  |  |  |  | Dimensões: | 09X19X19 CM
1 |  |  | 18.86 | 1.2 | 22.632 |  | 22.632 | 1 | 22.632 | 18.86 | 18.86
2 |  |  | 11.71 | 1.2 | 14.052 |  | 14.052 | 1 | 14.052 | 11.71 | 11.71
3 |  |  | 7.13 | 1.2 | 8.556 |  | 8.556 | 1 | 8.556 | 7.13 | 7.13
4 |  |  | 26.36 | 1.2 | 31.632 |  | 31.632 | 1 | 31.632 | 26.36 | 26.36
5 |  |  | 4.6 | 1.2 | 5.52 |  | 5.52 | 1 | 5.52 | 4.6 | 4.6
6 |  |  |  |  | 0 |  | 0 | 1 | 0 | 0 | 0 | 0
TOTAL | [8 empty] | 82.392 | 68.66 | 68.66
RESUMO |  |  | GOINFRA | 100320 | DIVISORIA DE GRANITO POLIDO | [5 empty] | 0
|  |  | SINAPI | 96359 | PAREDE COM PLACAS DE GESSO ACARTONADO (DRYWALL), PARA USO INTERNO, COM DUAS FACES SIMPLES E ESTRUTURA METÁLICA COM GUIAS SIMPLES, COM VÃOS AF_06/2017_PS
|  |  | SINAPI | 96361 | PAREDE COM PLACAS DE GESSO ACARTONADO (DRYWALL), PARA USO INTERNO, COM DUAS FACES SIMPLES E ESTRUTURA METÁLICA COM GUIAS DUPLAS, COM VÃOS. AF_06/2017_PS
|  |  | SINAPI | 103318 | ALVENARIA DE VEDAÇÃO DE BLOCOS VAZADOS DE CONCRETO DE 14X19X39 CM (ESPESSURA 14 CM) E ARGAMASSA DE ASSENTAMENTO COM PREPARO EM BETONEIRA. AF_12/2021 | [5 empty] | 160.6014
|  |  | SINAPI | 103320 | ALVENARIA DE VEDAÇÃO DE BLOCOS VAZADOS DE CONCRETO DE 19X19X39 CM (ESPESSURA 19 CM) E ARGAMASSA DE ASSENTAMENTO COM PREPARO EM BETONEIRA. AF_12/2021 | [5 empty] | 0
|  |  | SINAPI | 103336 | ALVENARIA DE VEDAÇÃO DE BLOCOS VAZADOS DE CONCRETO DE 9X19X39 CM (ESPESSURA 9 CM) E ARGAMASSA DE ASSENTAMENTO COM PREPARO EM BETONEIRA. AF_12/2021 | [5 empty] | 0
|  |  | COMPOSIÇÃO | COMP. 24 | SISTEMA DE VEDAÇÃO VERTICAL INTERNA (SVVI) | [5 empty] | 0
|  |  |  | 100320 | FIXAÇÃO (ENCUNHAMENTO) DE ALVENARIA DE VEDAÇÃO COM ESPUMA DE POLIURETANO EXPANSIVA. (ADAPTADO CONFORME DECRETO ESTADUAL GO N° 9900/2021) | [5 empty] | 114.64
|  |  | SINAPI | 96359 | ALVENARIA DE CANALETA DE CONCRETO ESTRUTURAL 14X19X39 CM, (ESPESSURA 14 CM), FBK = 4,5 MPA, PARA PAREDES COM ÁREA LÍQUIDA MAIOR OU IGUAL A 6M², SEM VÃOS, UTILIZANDO COLHER DE PEDREIRO. (ADAPTADO CONFORME DECRETO ESTADUAL GO N° 9900/2021) | [5 empty] | 21.7816
|  |  | SINAPI (ADAPTADO) | 96370 | PAREDE COM PLACAS DE GESSO ACARTONADO, RESISTENTE A UMIDADE (DRYWALL), PARA USO INTERNO, COM UMA FACE SIMPLES E ESTRUTURA METÁLICA COM GUIAS SIMPLES. (ADAPTADO CONFORME DECRETO 9900/2021) | [5 empty] | 0
|  |  | SINAPI (ADAPTADO) | 96360 | PAREDE COM PLACAS DE GESSO ACARTONADO, RESISTENTE A UMIDADE (DRYWALL), PARA USO INTERNO, COM DUAS FACES SIMPLES E ESTRUTURA METÁLICA COM GUIAS DUPLAS. (ADAPTADO CONFORME DECRETO 9900/2021) | [5 empty] | 0

## BL3-ESQ-TER-R00
MEMORIAL DE CÁLCULO
CLIENTE: | SECRETÁRIA DE ESTADO DE INFRAESTRUTURA (SEINFRA) - GOVERNO DO ESTADO DE GOIÁS | [8 empty] | DATA: | 03/11/2025
OBJETO: | CONSTRUÇÃO DE ESCOLA DE ARTES BASILEU FRANÇA | [8 empty] | REVISÃO: | 00
LOCAL: | AV. UNIVERSITÁRIA, N. 1750, ST. LESTE UNIVERSITÁRIO, GOIÂNIA, GO
SERVIÇOS: | ESQUADRIAS | [6 empty] | BLOCO: | 03 | PAVIMENTO: | TÉRREO
Descrição |  | Dimensões |  | Quantidade | Área | Vidros |  |  | Pintura | Requadração | Peitoril
|  | A | B |  |  | Tipo | Espessura | Área
MADEIRA
PORTA LISA 80x210 C/PORTAL E ALISAR S/FERRAGENS |  | 0.8 | 2.1 | 2 | 3.36 |  |  |  | 10.08 | 10
PORTA DE MADEIRA, GIRO, SEM FERRAGENS, 120X210 cm |  | 1.2 | 2.1 |  | 0 |  |  |  | 0 | 0
PORTA DE MADEIRA, GIRO, SEM FERRAGENS, 140X210 cm |  | 1.4 | 2.1 |  | 0 |  |  |  | 0
PORTA EM MADEIRA LISA, ACESSÍVEL PARA PCD, INCLUSO BARRA DE APOIO E CHAPA DE PROTEÇÃO, 90X210 CM |  | 0.9 | 2.1 | 1 | 1.89 |  |  |  | 5.67 | 5.1
ALUMÍNIO / INOX
PORTA DE ABRIR ALUMÍNIO ANODIZADO EM VENEZIANA C/ FERRAGENS (M.O. FAB. INC. MAT.) |  | 0.7 | 1.8 | 6 | 7.56
PORTA DE ABRIR ALUMÍNIO ANODIZADO EM VENEZIANA C/ FERRAGENS (M.O. FAB. INC. MAT.) |  | 0.67 | 2.1 | 1 | 1.407 |  |  |  |  | 0
PORTA DE ABRIR ALUMÍNIO ANODIZADO EM VENEZIANA C/ FERRAGENS (M.O. FAB. INC. MAT.) |  | 0.9 | 0.9 | 1 | 0.81 |  |  |  |  | 0
PORTA DE ABRIR ALUMÍNIO ANODIZADO EM VENEZIANA C/ FERRAGENS (M.O. FAB. INC. MAT.) |  | 0.9 | 2.1 | 2 | 3.78 |  |  |  |  | 0
PORTA DE ABRIR EM ALUMÍNIO NATURAL / VIDRO C/FERRAGENS (M.O.FAB.INC.MAT.) |  | 1.4 | 2.1 | 2 | 5.88 |  |  |  |  | 0
19.437
JANELA EM ALUMÍNIO NATURAL MAXIM AR C/FERRAGENS (M.O.FAB.INC.MAT.) |  | 1.2 | 0.5 | 5 | 3 | LISO COMUM, INCOLOR | 6 MM | 3 |  | 17 | 6
JANELA EM ALUMÍNIO NATURAL MAXIM AR C/FERRAGENS (M.O.FAB.INC.MAT.) |  | 2.2 | 0.8 | 2 | 3.52 | LISO COMUM, INCOLOR | 6 MM | 3.52 |  | 12 | 4.4
JANELA EM ALUMÍNIO NATURAL MAXIM AR C/FERRAGENS (M.O.FAB.INC.MAT.) |  | 2.8 | 0.8 | 6 | 13.44 | LISO COMUM, INCOLOR | 6 MM | 13.44 |  | 43.2 | 16.8
[5 empty] | 19.96 | LISO COMUM, INCOLOR | 6 MM | 19.96
METÁLICA
GUARDA CORPO COM CORRIMÃO/TUBO INDUSTRIAL GC-1 |  | 9.11 | 1.1 | 1 | 10.021 |  |  |  | 22.2228
CORRIMÃO/TUBO INDUSTRIAL C-1 |  | 34.26 |  | 1 | 34.26 |  |  |  | 4.1007
ALÇAPÃO FORMATO COIFA EM CHAPA VINCADA Nº. 18 H=(10+2)CM, C/ALÇAS E PORTA CADEADOS (INCLUSIVE CADEADOS Nº. 30) |  |  |  |  | 0
PORTA CORTA FOGO COMPLETA - P90 |  | 0.9 | 2.1 |  | 0 |  |  |  | 0 | 0
PORTA CORTA FOGO COMPLETA - P100 |  | 1 | 2.1 | 1 | 2.1 |  |  |  | 6.3 | 5.2
FERRAGENS
BARRA DE APOIO EM AÇO INOX - 40 CM |  | 2 |  | 1 | 2
BARRA DE APOIO EM AÇO INOX - 80 CM |  | 1 |  | 1 | 1
BARRA DE APOIO RETA, EM ACO INOX POLIDO, COMPRIMENTO 70 CM, FIXADA NA PAREDE - FORNECIMENTO E INSTALAÇÃO. AF_01/2020 |  | 3 |  | 1 | 3
BARRA DE APOIO LATERAL ARTICULADA, COM TRAVA, EM ACO INOX POLIDO, FIXADA NA PAREDE - FORNECIMENTO E INSTALAÇÃO. AF_01/2020 |  | 1 |  | 1 | 1
DOBRADICA 3" x 3 1/2" FERRO POLIDO |  | 3 |  | 3 | 9
FECHADURA TIPO BICO DE PAPAGAIO REF.: (1222 LAFONTE/1161 E - 30 IMAB) OU EQUIV. |  | 0 |  | 1 | 0
FECHADURA TIPO LIVRE OCUPADO PARA SANITÁRIO REF.: (819 IMAB/719 LA FONTE) OU EQUIV. |  | 6 |  | 1 | 6
FECHADURA TIPO ALAVANCA REF.: LAFONTE 6236 E/8766- E17 IMAB OU EQUIV. |  | 3 |  | 1 | 3
DOBRADIÇA COM MOLA PARA PORTA/DIVISORIAS DE MÁRMORE/GRANITO |  | 6 |  | 2 | 12
BATENTE COM ENCOSTO DE BORRACHA PARA DIVISORIAS DE GRANITO/MÁRMORE |  | 6 |  | 1 | 6
PARAFUSO DE LATÃO PARA DIVISORIAS DE MÁRMORE/GRANITO |  | 6 |  | 3 | 18
CANTONEIRA PEQUENA PARA DIVISORIAS DE MÁRMORE/GRANITO |  | 6 |  | 2 | 12
[9 empty] | 48.3736 | 92.5 | 27.2

## BL3-ESQ-1 PAV-R00
MEMORIAL DE CÁLCULO
CLIENTE: | SECRETÁRIA DE ESTADO DE INFRAESTRUTURA (SEINFRA) - GOVERNO DO ESTADO DE GOIÁS | [8 empty] | DATA: | 03/11/2025
OBJETO: | CONSTRUÇÃO DE ESCOLA DE ARTES BASILEU FRANÇA | [8 empty] | REVISÃO: | 00
LOCAL: | AV. UNIVERSITÁRIA, N. 1750, ST. LESTE UNIVERSITÁRIO, GOIÂNIA, GO
SERVIÇOS: | ESQUADRIAS | [6 empty] | BLOCO: | 03 | PAVIMENTO: | 1° PAV
Descrição |  | Dimensões |  | Quantidade | Área | Vidros |  |  | Pintura | Requadração | Vergas
|  | A | B |  |  | Tipo | Espessura | Área
MADEIRA
PORTA LISA 80x210 C/PORTAL E ALISAR S/FERRAGENS |  | 0.8 | 2.1 | 4 | 6.72 |  |  |  | 20.16 | 20
PORTA DE MADEIRA, GIRO, SEM FERRAGENS, 120X210 cm |  | 1.2 | 2.1 | 1 | 2.52 |  |  |  | 7.56 | 5.4
PORTA DE MADEIRA, GIRO, SEM FERRAGENS, 140X210 cm |  | 1.4 | 2.1 |  | 0 |  |  |  | 0
PORTA EM MADEIRA LISA, ACESSÍVEL PARA PCD, INCLUSO BARRA DE APOIO E CHAPA DE PROTEÇÃO, 90X210 CM |  | 0.9 | 2.1 | 1 | 1.89 |  |  |  | 5.67 | 5.1
ALUMÍNIO / INOX
PORTA DE ABRIR ALUMÍNIO ANODIZADO EM VENEZIANA C/ FERRAGENS (M.O. FAB. INC. MAT.) |  | 0.7 | 1.8 | 4 | 5.04
PORTA DE ABRIR ALUMÍNIO ANODIZADO EM VENEZIANA C/ FERRAGENS (M.O. FAB. INC. MAT.) |  | 0.9 | 0.9 | 1 | 0.81 |  |  |  |  | 0
PORTA DE ABRIR ALUMÍNIO ANODIZADO EM VENEZIANA C/ FERRAGENS (M.O. FAB. INC. MAT.) |  | 0.67 | 2.1 |  | 0 |  |  |  |  | 0
PORTA DE ABRIR EM ALUMÍNIO NATURAL / VIDRO C/FERRAGENS (M.O.FAB.INC.MAT.) |  | 1.4 | 2.1 |  | 0 |  |  |  |  | 0
5.85
JANELA EM ALUMÍNIO NATURAL MAXIM AR C/FERRAGENS (M.O.FAB.INC.MAT.) |  | 1.2 | 0.5 | 6 | 3.6 | LISO COMUM, INCOLOR | 6 MM | 3.6 |  | 20.4 | 7.2
JANELA EM ALUMÍNIO NATURAL MAXIM AR C/FERRAGENS (M.O.FAB.INC.MAT.) |  | 1.2 | 0.8 | 1 | 0.96 | LISO COMUM, INCOLOR | 6 MM | 0.96 |  | 4 | 1.2
JANELA EM ALUMÍNIO NATURAL MAXIM AR C/FERRAGENS (M.O.FAB.INC.MAT.) |  | 2.2 | 0.8 | 2 | 3.52 | LISO COMUM, INCOLOR | 6 MM | 3.52 |  | 12 | 4.4
JANELA EM ALUMÍNIO NATURAL MAXIM AR C/FERRAGENS (M.O.FAB.INC.MAT.) |  | 2.8 | 0.8 | 6 | 13.44 | LISO COMUM, INCOLOR | 6 MM | 13.44 |  | 43.2 | 16.8
[5 empty] | 21.52 | LISO COMUM, INCOLOR | 6 MM | 21.52
METÁLICA
GUARDA CORPO COM CORRIMÃO/TUBO INDUSTRIAL GC-1 |  | 7.71 | 1.1 | 1 | 8.481 |  |  |  | 18.8077
CORRIMÃO/TUBO INDUSTRIAL C-1 |  | 31.46 |  | 1 | 31.46 |  |  |  | 3.7656
ALÇAPÃO FORMATO COIFA EM CHAPA VINCADA Nº. 18 H=(10+2)CM, C/ALÇAS E PORTA CADEADOS (INCLUSIVE CADEADOS Nº. 30) |  |  |  |  | 0
PORTA CORTA FOGO COMPLETA - P90 |  | 0.9 | 2.1 |  | 0 |  |  |  | 0 | 0
PORTA CORTA FOGO COMPLETA - P100 |  | 1 | 2.1 | 1 | 2.1 |  |  |  | 6.3 | 5.2
FERRAGENS
BARRA DE APOIO EM AÇO INOX - 40 CM |  | 2 |  | 1 | 2
BARRA DE APOIO EM AÇO INOX - 80 CM |  | 2 |  | 1 | 2
BARRA DE APOIO RETA, EM ACO INOX POLIDO, COMPRIMENTO 70 CM, FIXADA NA PAREDE - FORNECIMENTO E INSTALAÇÃO. AF_01/2020 |  | 1 |  | 1 | 1
BARRA DE APOIO LATERAL ARTICULADA, COM TRAVA, EM ACO INOX POLIDO, FIXADA NA PAREDE - FORNECIMENTO E INSTALAÇÃO. AF_01/2020 |  | 1 |  |  | 0
DOBRADICA 3" x 3 1/2" FERRO POLIDO |  | 6 |  | 3 | 18
FECHADURA TIPO BICO DE PAPAGAIO REF.: (1222 LAFONTE/1161 E - 30 IMAB) OU EQUIV. |  | 0 |  | 1 | 0
FECHADURA TIPO LIVRE OCUPADO PARA SANITÁRIO REF.: (819 IMAB/719 LA FONTE) OU EQUIV. |  | 4 |  | 1 | 4
FECHADURA TIPO ALAVANCA REF.: LAFONTE 6236 E/8766- E17 IMAB OU EQUIV. |  | 6 |  | 1 | 6
DOBRADIÇA COM MOLA PARA PORTA/DIVISORIAS DE MÁRMORE/GRANITO |  | 4 |  | 2 | 8
BATENTE COM ENCOSTO DE BORRACHA PARA DIVISORIAS DE GRANITO/MÁRMORE |  | 4 |  | 1 | 4
PARAFUSO DE LATÃO PARA DIVISORIAS DE MÁRMORE/GRANITO |  | 4 |  | 3 | 12
CANTONEIRA PEQUENA PARA DIVISORIAS DE MÁRMORE/GRANITO |  | 4 |  | 2 | 8
[9 empty] | 62.2633 | 115.3 | 29.6

## BL3-ESQ-2 PAV-R00
MEMORIAL DE CÁLCULO
CLIENTE: | SECRETÁRIA DE ESTADO DE INFRAESTRUTURA (SEINFRA) - GOVERNO DO ESTADO DE GOIÁS | [8 empty] | DATA: | 03/11/2025
OBJETO: | CONSTRUÇÃO DE ESCOLA DE ARTES BASILEU FRANÇA | [8 empty] | REVISÃO: | 00
LOCAL: | AV. UNIVERSITÁRIA, N. 1750, ST. LESTE UNIVERSITÁRIO, GOIÂNIA, GO
SERVIÇOS: | ESQUADRIAS | [6 empty] | BLOCO: | 03 | PAVIMENTO: | 2° PAV
Descrição |  | Dimensões |  | Quantidade | Área | Vidros |  |  | Pintura | Requadração | Vergas
|  | A | B |  |  | Tipo | Espessura | Área
MADEIRA
PORTA LISA 80x210 C/PORTAL E ALISAR S/FERRAGENS |  | 0.8 | 2.1 | 3 | 5.04 |  |  |  | 15.12 | 15
PORTA DE MADEIRA, GIRO, SEM FERRAGENS, 120X210 cm |  | 1.2 | 2.1 | 2 | 5.04 |  |  |  | 15.12 | 10.8
PORTA DE MADEIRA, GIRO, SEM FERRAGENS, 140X210 cm |  | 1.4 | 2.1 |  | 0 |  |  |  | 0
PORTA EM MADEIRA LISA, ACESSÍVEL PARA PCD, INCLUSO BARRA DE APOIO E CHAPA DE PROTEÇÃO, 90X210 CM |  | 0.9 | 2.1 | 1 | 1.89 |  |  |  | 5.67 | 5.1
ALUMÍNIO / INOX
PORTA DE ABRIR ALUMÍNIO ANODIZADO EM VENEZIANA C/ FERRAGENS (M.O. FAB. INC. MAT.) |  | 0.7 | 1.8 | 4 | 5.04
PORTA DE ABRIR ALUMÍNIO ANODIZADO EM VENEZIANA C/ FERRAGENS (M.O. FAB. INC. MAT.) |  | 0.9 | 0.9 | 1 | 0.81 |  |  |  |  | 0
PORTA DE ABRIR ALUMÍNIO ANODIZADO EM VENEZIANA C/ FERRAGENS (M.O. FAB. INC. MAT.) |  | 0.67 | 2.1 |  | 0 |  |  |  |  | 0
PORTA DE ABRIR EM ALUMÍNIO NATURAL / VIDRO C/FERRAGENS (M.O.FAB.INC.MAT.) |  | 1.4 | 2.1 |  | 0 |  |  |  |  | 0
5.85
JANELA EM ALUMÍNIO NATURAL MAXIM AR C/FERRAGENS (M.O.FAB.INC.MAT.) |  | 1.2 | 0.5 | 6 | 3.6 | LISO COMUM, INCOLOR | 6 MM | 3.6 |  | 20.4 | 7.2
JANELA EM ALUMÍNIO NATURAL MAXIM AR C/FERRAGENS (M.O.FAB.INC.MAT.) |  | 1.2 | 0.8 | 1 | 0.96 | LISO COMUM, INCOLOR | 6 MM | 0.96 |  | 4 | 1.2
JANELA EM ALUMÍNIO NATURAL MAXIM AR C/FERRAGENS (M.O.FAB.INC.MAT.) |  | 2.2 | 0.8 | 2 | 3.52 | LISO COMUM, INCOLOR | 6 MM | 3.52 |  | 12 | 4.4
JANELA EM ALUMÍNIO NATURAL MAXIM AR C/FERRAGENS (M.O.FAB.INC.MAT.) |  | 2.8 | 0.8 | 6 | 13.44 | LISO COMUM, INCOLOR | 6 MM | 13.44 |  | 43.2 | 16.8
[5 empty] | 21.52 | LISO COMUM, INCOLOR | 6 MM | 21.52
METÁLICA
GUARDA CORPO COM CORRIMÃO/TUBO INDUSTRIAL GC-1 |  | 7.71 | 1.1 | 1 | 8.481 |  |  |  | 18.8077
CORRIMÃO/TUBO INDUSTRIAL C-1 |  | 31.46 |  | 1 | 31.46 |  |  |  | 3.7656
ALÇAPÃO FORMATO COIFA EM CHAPA VINCADA Nº. 18 H=(10+2)CM, C/ALÇAS E PORTA CADEADOS (INCLUSIVE CADEADOS Nº. 30) |  |  |  |  | 0
PORTA CORTA FOGO COMPLETA - P90 |  | 0.9 | 2.1 |  | 0 |  |  |  | 0 | 0
PORTA CORTA FOGO COMPLETA - P100 |  | 1 | 2.1 | 1 | 2.1 |  |  |  | 6.3 | 5.2
FERRAGENS
BARRA DE APOIO EM AÇO INOX - 40 CM |  | 2 |  | 1 | 2
BARRA DE APOIO EM AÇO INOX - 80 CM |  | 2 |  | 1 | 2
BARRA DE APOIO RETA, EM ACO INOX POLIDO, COMPRIMENTO 70 CM, FIXADA NA PAREDE - FORNECIMENTO E INSTALAÇÃO. AF_01/2020 |  | 1 |  | 1 | 1
BARRA DE APOIO LATERAL ARTICULADA, COM TRAVA, EM ACO INOX POLIDO, FIXADA NA PAREDE - FORNECIMENTO E INSTALAÇÃO. AF_01/2020 |  | 1 |  |  | 0
DOBRADICA 3" x 3 1/2" FERRO POLIDO |  | 6 |  | 3 | 18
FECHADURA TIPO BICO DE PAPAGAIO REF.: (1222 LAFONTE/1161 E - 30 IMAB) OU EQUIV. |  | 0 |  | 1 | 0
FECHADURA TIPO LIVRE OCUPADO PARA SANITÁRIO REF.: (819 IMAB/719 LA FONTE) OU EQUIV. |  | 4 |  | 1 | 4
FECHADURA TIPO ALAVANCA REF.: LAFONTE 6236 E/8766- E17 IMAB OU EQUIV. |  | 6 |  | 1 | 6
DOBRADIÇA COM MOLA PARA PORTA/DIVISORIAS DE MÁRMORE/GRANITO |  | 4 |  | 2 | 8
BATENTE COM ENCOSTO DE BORRACHA PARA DIVISORIAS DE GRANITO/MÁRMORE |  | 4 |  | 1 | 4
PARAFUSO DE LATÃO PARA DIVISORIAS DE MÁRMORE/GRANITO |  | 4 |  | 3 | 12
CANTONEIRA PEQUENA PARA DIVISORIAS DE MÁRMORE/GRANITO |  | 4 |  | 2 | 8
[9 empty] | 64.7833 | 115.7 | 29.6

## BL3-ESQ-3 PAV-R00
MEMORIAL DE CÁLCULO
CLIENTE: | SECRETÁRIA DE ESTADO DE INFRAESTRUTURA (SEINFRA) - GOVERNO DO ESTADO DE GOIÁS | [8 empty] | DATA: | 03/11/2025
OBJETO: | CONSTRUÇÃO DE ESCOLA DE ARTES BASILEU FRANÇA | [8 empty] | REVISÃO: | 00
LOCAL: | AV. UNIVERSITÁRIA, N. 1750, ST. LESTE UNIVERSITÁRIO, GOIÂNIA, GO
SERVIÇOS: | ESQUADRIAS | [6 empty] | BLOCO: | 03 | PAVIMENTO: | 3° PAV
Descrição |  | Dimensões |  | Quantidade | Área | Vidros |  |  | Pintura | Requadração | Vergas
|  | A | B |  |  | Tipo | Espessura | Área
MADEIRA
PORTA LISA 80x210 C/PORTAL E ALISAR S/FERRAGENS |  | 0.8 | 2.1 | 4 | 6.72 |  |  |  | 20.16 | 20
PORTA DE MADEIRA, GIRO, SEM FERRAGENS, 120X210 cm |  | 1.2 | 2.1 | 1 | 2.52 |  |  |  | 7.56 | 5.4
PORTA DE MADEIRA, GIRO, SEM FERRAGENS, 140X210 cm |  | 1.4 | 2.1 |  | 0 |  |  |  | 0
PORTA EM MADEIRA LISA, ACESSÍVEL PARA PCD, INCLUSO BARRA DE APOIO E CHAPA DE PROTEÇÃO, 90X210 CM |  | 0.9 | 2.1 | 1 | 1.89 |  |  |  | 5.67 | 5.1
ALUMÍNIO / INOX
PORTA DE ABRIR ALUMÍNIO ANODIZADO EM VENEZIANA C/ FERRAGENS (M.O. FAB. INC. MAT.) |  | 0.7 | 1.8 | 4 | 5.04
PORTA DE ABRIR ALUMÍNIO ANODIZADO EM VENEZIANA C/ FERRAGENS (M.O. FAB. INC. MAT.) |  | 0.9 | 0.9 | 1 | 0.81 |  |  |  |  | 0
PORTA DE ABRIR ALUMÍNIO ANODIZADO EM VENEZIANA C/ FERRAGENS (M.O. FAB. INC. MAT.) |  | 0.67 | 2.1 |  | 0 |  |  |  |  | 0
PORTA DE ABRIR EM ALUMÍNIO NATURAL / VIDRO C/FERRAGENS (M.O.FAB.INC.MAT.) |  | 1.4 | 2.1 |  | 0 |  |  |  |  | 0
5.85
JANELA EM ALUMÍNIO NATURAL MAXIM AR C/FERRAGENS (M.O.FAB.INC.MAT.) |  | 1.2 | 0.5 | 7 | 4.2 | LISO COMUM, INCOLOR | 6 MM | 4.2 |  | 23.8 | 8.4
JANELA EM ALUMÍNIO NATURAL MAXIM AR C/FERRAGENS (M.O.FAB.INC.MAT.) |  | 1.2 | 0.8 | 1 | 0.96 | LISO COMUM, INCOLOR | 6 MM | 0.96 |  | 4 | 1.2
JANELA EM ALUMÍNIO NATURAL MAXIM AR C/FERRAGENS (M.O.FAB.INC.MAT.) |  | 2.2 | 0.8 | 2 | 3.52 | LISO COMUM, INCOLOR | 6 MM | 3.52 |  | 12 | 4.4
JANELA EM ALUMÍNIO NATURAL MAXIM AR C/FERRAGENS (M.O.FAB.INC.MAT.) |  | 2.8 | 0.8 | 6 | 13.44 | LISO COMUM, INCOLOR | 6 MM | 13.44 |  | 43.2 | 16.8
[5 empty] | 22.12 | LISO COMUM, INCOLOR | 6 MM | 22.12
METÁLICA
GUARDA CORPO COM CORRIMÃO/TUBO INDUSTRIAL GC-1 |  |  |  |  | 0 |  |  |  | 0
CORRIMÃO/TUBO INDUSTRIAL C-1 |  |  |  |  | 0 |  |  |  | 0
ALÇAPÃO FORMATO COIFA EM CHAPA VINCADA Nº. 18 H=(10+2)CM, C/ALÇAS E PORTA CADEADOS (INCLUSIVE CADEADOS Nº. 30) |  |  |  |  | 0
PORTA CORTA FOGO COMPLETA - P90 |  | 0.9 | 2.1 |  | 0 |  |  |  | 0 | 0
PORTA CORTA FOGO COMPLETA - P100 |  | 1 | 2.1 | 1 | 2.1 |  |  |  | 6.3 | 5.2
FERRAGENS
BARRA DE APOIO EM AÇO INOX - 40 CM |  | 2 |  | 1 | 2
BARRA DE APOIO EM AÇO INOX - 80 CM |  | 2 |  | 1 | 2
BARRA DE APOIO RETA, EM ACO INOX POLIDO, COMPRIMENTO 70 CM, FIXADA NA PAREDE - FORNECIMENTO E INSTALAÇÃO. AF_01/2020 |  | 1 |  | 1 | 1
BARRA DE APOIO LATERAL ARTICULADA, COM TRAVA, EM ACO INOX POLIDO, FIXADA NA PAREDE - FORNECIMENTO E INSTALAÇÃO. AF_01/2020 |  | 1 |  |  | 0
DOBRADICA 3" x 3 1/2" FERRO POLIDO |  | 6 |  | 3 | 18
FECHADURA TIPO BICO DE PAPAGAIO REF.: (1222 LAFONTE/1161 E - 30 IMAB) OU EQUIV. |  | 0 |  | 1 | 0
FECHADURA TIPO LIVRE OCUPADO PARA SANITÁRIO REF.: (819 IMAB/719 LA FONTE) OU EQUIV. |  | 4 |  | 1 | 4
FECHADURA TIPO ALAVANCA REF.: LAFONTE 6236 E/8766- E17 IMAB OU EQUIV. |  | 6 |  | 1 | 6
DOBRADIÇA COM MOLA PARA PORTA/DIVISORIAS DE MÁRMORE/GRANITO |  | 4 |  | 2 | 8
BATENTE COM ENCOSTO DE BORRACHA PARA DIVISORIAS DE GRANITO/MÁRMORE |  | 4 |  | 1 | 4
PARAFUSO DE LATÃO PARA DIVISORIAS DE MÁRMORE/GRANITO |  | 4 |  | 3 | 12
CANTONEIRA PEQUENA PARA DIVISORIAS DE MÁRMORE/GRANITO |  | 4 |  | 2 | 8
[9 empty] | 39.69 | 118.7 | 30.8

## BL3-ESQ-COB-R00
MEMORIAL DE CÁLCULO
CLIENTE: | SECRETÁRIA DE ESTADO DE INFRAESTRUTURA (SEINFRA) - GOVERNO DO ESTADO DE GOIÁS | [8 empty] | DATA: | 03/11/2025
OBJETO: | CONSTRUÇÃO DE ESCOLA DE ARTES BASILEU FRANÇA | [8 empty] | REVISÃO: | 00
LOCAL: | AV. UNIVERSITÁRIA, N. 1750, ST. LESTE UNIVERSITÁRIO, GOIÂNIA, GO
SERVIÇOS: | ESQUADRIAS | [6 empty] | BLOCO: | 03 | PAVIMENTO: | COBERTURA
Descrição |  | Dimensões |  | Quantidade | Área | Vidros |  |  | Pintura | Requadração | Vergas
|  | A | B |  |  | Tipo | Espessura | Área
MADEIRA
PORTA LISA 80x210 C/PORTAL E ALISAR S/FERRAGENS |  | 0.8 | 2.1 |  | 0 |  |  |  | 0 | 0
PORTA DE MADEIRA, GIRO, SEM FERRAGENS, 120X210 cm |  | 1.2 | 2.1 |  | 0 |  |  |  | 0 | 0
PORTA DE MADEIRA, GIRO, SEM FERRAGENS, 140X210 cm |  | 1.4 | 2.1 |  | 0 |  |  |  | 0
PORTA EM MADEIRA LISA, ACESSÍVEL PARA PCD, INCLUSO BARRA DE APOIO E CHAPA DE PROTEÇÃO, 90X210 CM |  | 0.9 | 2.1 |  | 0 |  |  |  | 0 | 0
ALUMÍNIO / INOX
PORTA DE ABRIR ALUMÍNIO ANODIZADO EM VENEZIANA C/ FERRAGENS (M.O. FAB. INC. MAT.) |  | 0.8 | 1 | 1 | 0.8
PORTA DE ABRIR ALUMÍNIO ANODIZADO EM VENEZIANA C/ FERRAGENS (M.O. FAB. INC. MAT.) |  | 0.9 | 0.9 |  | 0 |  |  |  |  | 0
PORTA DE ABRIR ALUMÍNIO ANODIZADO EM VENEZIANA C/ FERRAGENS (M.O. FAB. INC. MAT.) |  | 0.67 | 2.1 |  | 0 |  |  |  |  | 0
PORTA DE ABRIR EM ALUMÍNIO NATURAL / VIDRO C/FERRAGENS (M.O.FAB.INC.MAT.) |  | 1.4 | 2.1 |  | 0 |  |  |  |  | 0
0.8
JANELA EM ALUMÍNIO NATURAL MAXIM AR C/FERRAGENS (M.O.FAB.INC.MAT.) |  | 1.2 | 0.5 |  | 0 | LISO COMUM, INCOLOR | 6 MM | 0 |  | 0 | 0
JANELA EM ALUMÍNIO NATURAL MAXIM AR C/FERRAGENS (M.O.FAB.INC.MAT.) |  | 1.2 | 0.8 |  | 0 | LISO COMUM, INCOLOR | 6 MM | 0 |  | 0 | 0
JANELA EM ALUMÍNIO NATURAL MAXIM AR C/FERRAGENS (M.O.FAB.INC.MAT.) |  | 2.2 | 0.8 |  | 0 | LISO COMUM, INCOLOR | 6 MM | 0 |  | 0 | 0
JANELA EM ALUMÍNIO NATURAL MAXIM AR C/FERRAGENS (M.O.FAB.INC.MAT.) |  | 2.8 | 0.8 |  | 0 | LISO COMUM, INCOLOR | 6 MM | 0 |  | 0 | 0
[5 empty] | 0 | LISO COMUM, INCOLOR | 6 MM | 0
METÁLICA
GUARDA CORPO COM CORRIMÃO/TUBO INDUSTRIAL GC-1 |  |  |  |  | 0 |  |  |  | 0
CORRIMÃO/TUBO INDUSTRIAL C-1 |  |  |  |  | 0 |  |  |  | 0
ALÇAPÃO FORMATO COIFA EM CHAPA VINCADA Nº. 18 H=(10+2)CM, C/ALÇAS E PORTA CADEADOS (INCLUSIVE CADEADOS Nº. 30) |  | 0.91 | 0.91 | 1 | 0.8281 |  |  |  | 2.4843
PORTA CORTA FOGO COMPLETA - P90 |  | 0.9 | 2.1 |  | 0 |  |  |  | 0 | 0
PORTA CORTA FOGO COMPLETA - P100 |  | 1 | 2.1 |  | 0 |  |  |  | 0 | 0
FERRAGENS
BARRA DE APOIO EM AÇO INOX - 40 CM |  | 2 |  |  | 0
BARRA DE APOIO EM AÇO INOX - 80 CM |  | 2 |  |  | 0
BARRA DE APOIO RETA, EM ACO INOX POLIDO, COMPRIMENTO 70 CM, FIXADA NA PAREDE - FORNECIMENTO E INSTALAÇÃO. AF_01/2020 |  | 1 |  |  | 0
BARRA DE APOIO LATERAL ARTICULADA, COM TRAVA, EM ACO INOX POLIDO, FIXADA NA PAREDE - FORNECIMENTO E INSTALAÇÃO. AF_01/2020 |  | 1 |  |  | 0
DOBRADICA 3" x 3 1/2" FERRO POLIDO |  | 0 |  | 3 | 0
FECHADURA TIPO BICO DE PAPAGAIO REF.: (1222 LAFONTE/1161 E - 30 IMAB) OU EQUIV. |  | 0 |  | 1 | 0
FECHADURA TIPO LIVRE OCUPADO PARA SANITÁRIO REF.: (819 IMAB/719 LA FONTE) OU EQUIV. |  | 1 |  | 1 | 1
FECHADURA TIPO ALAVANCA REF.: LAFONTE 6236 E/8766- E17 IMAB OU EQUIV. |  | 0 |  | 1 | 0
DOBRADIÇA COM MOLA PARA PORTA/DIVISORIAS DE MÁRMORE/GRANITO |  | 1 |  | 2 | 2
BATENTE COM ENCOSTO DE BORRACHA PARA DIVISORIAS DE GRANITO/MÁRMORE |  | 1 |  | 1 | 1
PARAFUSO DE LATÃO PARA DIVISORIAS DE MÁRMORE/GRANITO |  | 1 |  | 3 | 3
CANTONEIRA PEQUENA PARA DIVISORIAS DE MÁRMORE/GRANITO |  | 1 |  | 2 | 2
[9 empty] | 2.4843 | 0 | 0

## BL3-IMP-TER-R00
MEMORIAL DE CÁLCULO
CLIENTE: | SECRETÁRIA DE ESTADO DE INFRAESTRUTURA (SEINFRA) - GOVERNO DO ESTADO DE GOIÁS | [8 empty] | DATA: | 03/11/2025
OBJETO: | CONSTRUÇÃO DE ESCOLA DE ARTES BASILEU FRANÇA | [8 empty] | REVISÃO: | 00
LOCAL: | AV. UNIVERSITÁRIA, N. 1750, ST. LESTE UNIVERSITÁRIO, GOIÂNIA, GO
SERVIÇOS: | IMPERMEABILIZAÇÃO | [6 empty] | BLOCO: | 03 | PAVIMENTO: | TÉRREO
|  | Baldrames | Banheiro PcD | Vestiário Masculino | Vestiário Feminino | Elevador | Cortina | Trapézio |  |  | SOMA
Comprimento | [6 empty] | 20.4 | 19.62 |  |  |  | m
Largura | [6 empty] | 2.9 | 1.6 |  |  |  | m
Área Bruta |  | 206.2555 | 5.58 | 9.65 | 9.46 | 6.3 | 59.16 | 31.392 |  |  |  | m²
Acréscimos |  |  | 3.82 | 5.012 | 5.152 | 16.599 | 13.5396 |  |  |  |  | m²
Descontos | [11 empty] | m²
Área Líquida |  | 206.2555 | 9.4 | 14.662 | 14.612 | 22.899 | 72.6996 | 31.392 | 0 | 0 |  | m²
REGULARIZAÇÃO (1:3) E=2 CM | [5 empty] | 22.899 |  |  |  |  | 22.899 | m²
IMPERMEABILIZACAO-C/CIMENTO CRISTALIZANTE 3 DEMAOS | [10 empty] | 0 | m²
IMPERMEABILIZACAO VIGAS BALDRAMES E=2,0 CM | [10 empty] | 0 | m²
IMPERMEABILIZAÇÃO FLEXÍVEL INCLUSIVE BASE (TRANSIÇÃO) SEMI FLEXIVEL | [10 empty] | 0 | m²
IMPERMEABILIZACAO - ARGAMASSA SINTÉTICA SEMI-FLEXIVEL |  |  | 9.4 | 14.662 | 14.612 | [5 empty] | 38.674 | m²
MANTA ASFÁLTICA TIPO III - B ( 3 MM) | [5 empty] | 22.899 |  |  |  |  | 22.899 | m²
PROTECAO MECANICA (1:3) E=2 CM | [5 empty] | 22.899 |  |  |  |  | 22.899 | m²
ADAPTADO AGETOP CIVIL (121101) - IMPERMEABILIZAÇÃO DE VIGA BALDRAME COM 4 DEMÃOS DE EMULSÃO ASFÁLTICA. |  | 206.2555 |  |  |  |  | 72.6996 | 31.392 |  |  | 310.3471 | m²
[11 empty] | 0 | m²

## BL3-IMP-1 PAV-R00
MEMORIAL DE CÁLCULO
CLIENTE: | SECRETÁRIA DE ESTADO DE INFRAESTRUTURA (SEINFRA) - GOVERNO DO ESTADO DE GOIÁS | [8 empty] | DATA: | 03/11/2025
OBJETO: | CONSTRUÇÃO DE ESCOLA DE ARTES BASILEU FRANÇA | [8 empty] | REVISÃO: | 00
LOCAL: | AV. UNIVERSITÁRIA, N. 1750, ST. LESTE UNIVERSITÁRIO, GOIÂNIA, GO
SERVIÇOS: | IMPERMEABILIZAÇÃO | [6 empty] | BLOCO: | 03 | PAVIMENTO: | 1° PAV
|  | DML | Sanitário Funcionário | Sanitário Masculino | Sanitário Feminino | Sanitário PcD |  |  |  |  | SOMA
Comprimento | [11 empty] | m
Largura | [11 empty] | m
Área Bruta |  | 3.32 | 2.77 | 7.35 | 6.26 | 3.83 | [5 empty] | m²
Acréscimos |  | 2.944 | 2.736 | 4.508 | 4.124 | 3.18 | [5 empty] | m²
Descontos | [11 empty] | m²
Área Líquida |  | 6.264 | 5.506 | 11.858 | 10.384 | 7.01 | 0 | 0 | 0 | 0 |  | m²
REGULARIZAÇÃO (1:3) E=2 CM | [10 empty] | 0 | m²
IMPERMEABILIZACAO-C/CIMENTO CRISTALIZANTE 3 DEMAOS | [10 empty] | 0 | m²
IMPERMEABILIZACAO VIGAS BALDRAMES E=2,0 CM | [10 empty] | 0 | m²
IMPERMEABILIZAÇÃO FLEXÍVEL INCLUSIVE BASE (TRANSIÇÃO) SEMI FLEXIVEL | [10 empty] | 0 | m²
IMPERMEABILIZACAO - ARGAMASSA SINTÉTICA SEMI-FLEXIVEL |  | 6.264 | 5.506 | 11.858 | 10.384 | 7.01 |  |  |  |  | 41.022 | m²
MANTA ASFÁLTICA TIPO III - B ( 3 MM) | [10 empty] | 0 | m²
PROTECAO MECANICA (1:3) E=2 CM | [10 empty] | 0 | m²
ADAPTADO AGETOP CIVIL (121101) - IMPERMEABILIZAÇÃO DE VIGA BALDRAME COM 4 DEMÃOS DE EMULSÃO ASFÁLTICA. | [10 empty] | 0 | m²
[11 empty] | 0 | m²

## BL3-IMP-2 PAV-R00
MEMORIAL DE CÁLCULO
CLIENTE: | SECRETÁRIA DE ESTADO DE INFRAESTRUTURA (SEINFRA) - GOVERNO DO ESTADO DE GOIÁS | [8 empty] | DATA: | 03/11/2025
OBJETO: | CONSTRUÇÃO DE ESCOLA DE ARTES BASILEU FRANÇA | [8 empty] | REVISÃO: | 00
LOCAL: | AV. UNIVERSITÁRIA, N. 1750, ST. LESTE UNIVERSITÁRIO, GOIÂNIA, GO
SERVIÇOS: | IMPERMEABILIZAÇÃO | [6 empty] | BLOCO: | 03 | PAVIMENTO: | 2° PAV
|  | Sanitário Funcionário | Sanitário Masculino | Sanitário Feminino | Sanitário PcD | [5 empty] | SOMA
Comprimento | [11 empty] | m
Largura | [11 empty] | m
Área Bruta |  | 2.77 | 7.35 | 6.26 | 3.83 | [6 empty] | m²
Acréscimos |  | 2.736 | 4.508 | 4.124 | 3.18 | [6 empty] | m²
Descontos | [11 empty] | m²
Área Líquida |  | 5.506 | 11.858 | 10.384 | 7.01 | 0 | 0 | 0 | 0 | 0 |  | m²
REGULARIZAÇÃO (1:3) E=2 CM | [10 empty] | 0 | m²
IMPERMEABILIZACAO-C/CIMENTO CRISTALIZANTE 3 DEMAOS | [10 empty] | 0 | m²
IMPERMEABILIZACAO VIGAS BALDRAMES E=2,0 CM | [10 empty] | 0 | m²
IMPERMEABILIZAÇÃO FLEXÍVEL INCLUSIVE BASE (TRANSIÇÃO) SEMI FLEXIVEL | [10 empty] | 0 | m²
IMPERMEABILIZACAO - ARGAMASSA SINTÉTICA SEMI-FLEXIVEL |  | 5.506 | 11.858 | 10.384 | 7.01 | [5 empty] | 34.758 | m²
MANTA ASFÁLTICA TIPO III - B ( 3 MM) | [10 empty] | 0 | m²
PROTECAO MECANICA (1:3) E=2 CM | [10 empty] | 0 | m²
ADAPTADO AGETOP CIVIL (121101) - IMPERMEABILIZAÇÃO DE VIGA BALDRAME COM 4 DEMÃOS DE EMULSÃO ASFÁLTICA. | [10 empty] | 0 | m²
[11 empty] | 0 | m²

## BL3-IMP-3 PAV-R00
MEMORIAL DE CÁLCULO
CLIENTE: | SECRETÁRIA DE ESTADO DE INFRAESTRUTURA (SEINFRA) - GOVERNO DO ESTADO DE GOIÁS | [8 empty] | DATA: | 03/11/2025
OBJETO: | CONSTRUÇÃO DE ESCOLA DE ARTES BASILEU FRANÇA | [8 empty] | REVISÃO: | 00
LOCAL: | AV. UNIVERSITÁRIA, N. 1750, ST. LESTE UNIVERSITÁRIO, GOIÂNIA, GO
SERVIÇOS: | IMPERMEABILIZAÇÃO | [6 empty] | BLOCO: | 03 | PAVIMENTO: | 3° PAV
|  | DML | Sanitário Funcionário | Sanitário Masculino | Sanitário Feminino | Sanitário PcD |  |  |  |  | SOMA
Comprimento | [11 empty] | m
Largura | [11 empty] | m
Área Bruta |  | 3.32 | 2.77 | 7.35 | 6.26 | 3.83 | [5 empty] | m²
Acréscimos |  | 2.944 | 2.736 | 4.508 | 4.124 | 3.18 | [5 empty] | m²
Descontos | [11 empty] | m²
Área Líquida |  | 6.264 | 5.506 | 11.858 | 10.384 | 7.01 | 0 | 0 | 0 | 0 |  | m²
REGULARIZAÇÃO (1:3) E=2 CM | [10 empty] | 0 | m²
IMPERMEABILIZACAO-C/CIMENTO CRISTALIZANTE 3 DEMAOS | [10 empty] | 0 | m²
IMPERMEABILIZACAO VIGAS BALDRAMES E=2,0 CM | [10 empty] | 0 | m²
IMPERMEABILIZAÇÃO FLEXÍVEL INCLUSIVE BASE (TRANSIÇÃO) SEMI FLEXIVEL | [10 empty] | 0 | m²
IMPERMEABILIZACAO - ARGAMASSA SINTÉTICA SEMI-FLEXIVEL |  | 6.264 | 5.506 | 11.858 | 10.384 | 7.01 |  |  |  |  | 41.022 | m²
MANTA ASFÁLTICA TIPO III - B ( 3 MM) | [10 empty] | 0 | m²
PROTECAO MECANICA (1:3) E=2 CM | [10 empty] | 0 | m²
ADAPTADO AGETOP CIVIL (121101) - IMPERMEABILIZAÇÃO DE VIGA BALDRAME COM 4 DEMÃOS DE EMULSÃO ASFÁLTICA. | [10 empty] | 0 | m²
[11 empty] | 0 | m²

## BL1-IMP-TER-COMP-R00
MEMORIAL DE CÁLCULO
CLIENTE: | SECRETÁRIA DE ESTADO DE INFRAESTRUTURA (SEINFRA) - GOVERNO DO ESTADO DE GOIÁS | [5 empty] | DATA: | 03/11/2025
OBJETO: | CONSTRUÇÃO DE ESCOLA DE ARTES BASILEU FRANÇA | [5 empty] | REVISÃO: | 00
LOCAL: | AV. UNIVERSITÁRIA, N. 1750, ST. LESTE UNIVERSITÁRIO, GOIÂNIA, GO
SERVIÇOS: | IMPERMEABILIZAÇÃO - COMPLEMENTAÇÃO BALDRAMES |  |  |  | BLOCO: | 03 | PAVIMENTO: | TÉRREO
| Nº da Peça | Dimensões (m) |  |  |  |  | Área (m²)
|  | a | x | b | x | L
| VD1 - (P7-P1) | 0.2 | x | 0.45 | x | 3 | 3.3
| VE1 - (P10-P2) | 0.2 | X | 0.5 | X | 3.04 | 3.648
| VA3 - (P3-P2) | 0.15 | X | 0.4 | X | 3.83 | 3.6385
| VA12 - (C4) | 0.15 | X | 0.4 | X | 1.39 | 1.3205
| VA4 - (P2-EB1) | 0.15 | X | 0.4 | X | 6.15 | 5.8425
| VA14 - (C3) | 0.15 | X | 0.4 | X | 0.57 | 0.5415
| VD1 - (P18-C2) | 0.2 | X | 0.45 | X | 2.79 | 3.069
| VF4 - (P14-P8) | 0.15 | X | 0.45 | X | 0.85 | 0.8925
| VF2 - (P15-P14) | 0.15 | X | 0.45 | X | 1.05 | 1.1025
| VA6 - (EB2) | 0.15 | X | 0.4 | X | 2.31 | 2.1945
| VA17 - (EB6-C2) | 0.15 | X | 0.4 | X | 3.66 | 3.477
| VA18 | 0.15 | X | 0.4 | X | 2.74 | 2.603
| VA19 | 0.15 | X | 0.4 | X | 2.74 | 2.603
| VA2 - (P5-P4) | 0.15 | X | 0.4 | X | 2.8 | 2.66
| VA26 - (P21-P20) | 0.15 | X | 0.4 | X | 2.8 | 2.66
| VA5 - (C1-EB2) | 0.15 | X | 0.4 | X | 3.18 | 3.021
| VF1 - (P9-P8) | 0.15 | X | 0.45 | X | 0.99 | 1.0395
| VF3 - (P15-P9) | 0.15 | X | 0.45 | X | 0.45 | 0.4725
| VA11 - (P13-P7) | 0.15 | X | 0.4 | X | 1.52 | 1.444
| VA20 - (P18-P17) | 0.15 | X | 0.4 | X | 4.58 | 4.351
| VA21 - (P19-P18) | 0.15 | X | 0.4 | X | 6.31 | 5.9945
| VA16 - (P16-EB6) | 0.15 | X | 0.4 | X | 4.1 | 3.895
| VA1 - (P6-P5) | 0.15 | X | 0.4 | X | 4.2 | 3.99
| VA23 - (EB7-P16) | 0.15 | X | 0.4 | X | 4.64 | 4.408
| VC1 - (P16) | 0.15 | X | 0.4 | X | 1.4 | 1.33
| VA27 (P22-P21) | 0.15 | X | 0.4 | X | 4.35 | 4.1325
| VE1 - (P12-P6) | 0.2 | X | 0.5 | X | 2.98 | 3.576
| VA15 - (P16-P10) | 0.15 | X | 0.4 | X | 3.8 | 3.61
| VD1 - (P22-P12) | 0.2 | X | 0.45 | X | 6.15 | 6.765
| VB7 - (P17-P13) | 0.15 | X | 0.45 | X | 3.33 | 3.4965
| VD1 - (P11-P3) | 0.2 | X | 0.45 | X | 2.91 | 3.201
| VB8 - (P11-P10) | 0.15 | X | 0.45 | X | 3.35 | 3.5175
| VB2 - (P19-P11) | 0.15 | X | 0.45 | X | 5.48 | 5.754
| VA25 - (P20-P19) | 0.15 | X | 0.4 | X | 4.04 | 3.838
| VB8 - (P4--P3) | 0.15 | X | 0.45 | X | 4.04 | 4.242
| P1 | 1.8 | X | 0.9 | X | 0.7 | 3.78
| P2 | 1.91 | x |  | x | 4.065 | 5.975
| P3 | 1.8 | X | 0.9 | X | 0.7 | 3.78
| P4 | 1.8 | X | 0.9 | X | 0.7 | 3.78
| P5 | 1.8 | X | 0.9 | X | 0.7 | 3.78
| P6 | 1.8 | X | 0.9 | X | 0.7 | 3.78
| P7 | 1.8 | X | 0.9 | X | 0.7 | 3.78
| P8 | 1.91 | x |  | x | 4.065 | 5.975
| P9 | 1.91 | x |  | x | 4.065 | 5.975
| P10 | 1.91 | x |  | x | 4.065 | 5.975
| P11 | 1.91 | x |  | x | 4.065 | 5.975
| P12 | 1.8 | X | 0.9 | X | 0.7 | 3.78
| P13 | 1.8 | X | 0.9 | X | 0.7 | 3.78
| P14 | 1.91 | x |  | x | 4.065 | 5.975
| P15 | 1.91 | x |  | x | 4.065 | 5.975
| P16 | 0.9 | X | 0.9 | X | 0.5 | 1.8
| P17 | 1.8 | X | 0.9 | X | 0.7 | 3.78
| P18 | 1.8 | X | 0.9 | X | 0.7 | 3.78
| P19 | 1.8 | X | 0.9 | X | 0.7 | 3.78
| P20 | 1.8 | X | 0.9 | X | 0.7 | 3.78
| P21 | 1.8 | X | 0.9 | X | 0.7 | 3.78
| P22 | 0.6 | X | 0.95 | X | 0.6 | 1.86
| TOTAL DE BALDRAMES E BLOCOS | [5 empty] | 206.2555

## BL3-FOR-TER-R00
MEMORIAL DE CÁLCULO
CLIENTE: | SECRETÁRIA DE ESTADO DE INFRAESTRUTURA (SEINFRA) - GOVERNO DO ESTADO DE GOIÁS | [8 empty] | DATA: | 03/11/2025
OBJETO: | CONSTRUÇÃO DE ESCOLA DE ARTES BASILEU FRANÇA | [8 empty] | REVISÃO: | 00
LOCAL: | AV. UNIVERSITÁRIA, N. 1750, ST. LESTE UNIVERSITÁRIO, GOIÂNIA, GO
SERVIÇOS: | FORROS | [6 empty] | BLOCO: | 03 | PAVIMENTO: | TÉRREO
|  | Depósito | Circulação | Sanitário PcD | Vestiário Masculino | Vestiário Feminino | Escada |  |  |  | SOMA
Comprimento | [11 empty] | m
Largura | [11 empty] | m
Área Total |  | 50.16 | 27.34 | 5.58 | 9.65 | 9.46 | 32.27 |  |  |  |  | m²
Perímetro |  | 30.31 | 34.73 | 9.55 | 12.53 | 12.88 | 13.28 |  |  |  |  | m²
GESSO
GESSO CORRIDO EM TETO | [6 empty] | 22.414 |  |  |  | 22.414 | m²
FORRO DE GESSO ACARTONADO PARA ÁREAS SECAS ESPESSURA DE 12,5MM |  | 50.16 | 27.34 |  |  |  | 9.856 |  |  |  | 87.356 | m²
FORRO DE GESSO ACARTONADO PARA ÁREAS MOLHADAS, ESPESSURA DE 12,5 MM |  |  |  | 5.58 | 9.65 | 9.46 |  |  |  |  | 24.69 | m²
TABICA PARA FORRO DE GESSO ACARTONADO |  | 30.31 | 34.73 | 9.55 | 12.53 | 12.88 | 13.28 |  |  |  | 113.28 | m
PINTURAS
EMASSAMENTO COM MASSA PVA UMA DEMAO |  | 50.16 | 27.34 | 5.58 | 9.65 | 9.46 | 9.856 |  |  |  | 112.046 | m²
PINTURA COM SELADOR ACRILICO |  | 50.16 | 27.34 | 5.58 | 9.65 | 9.46 | 32.27 |  |  |  | 134.46 | m²
PINTURA PVA LATEX 1 DEMAO SEM SELADOR |  | 50.16 | 27.34 | 5.58 | 9.65 | 9.46 | 32.27 |  |  |  | 134.46 | m²
[11 empty] | 0 | m²
[11 empty] | 0 | m²

## BL3-FOR-1 PAV-R00
MEMORIAL DE CÁLCULO
CLIENTE: | SECRETÁRIA DE ESTADO DE INFRAESTRUTURA (SEINFRA) - GOVERNO DO ESTADO DE GOIÁS | [9 empty] | DATA: | 03/11/2025
OBJETO: | CONSTRUÇÃO DE ESCOLA DE ARTES BASILEU FRANÇA | [9 empty] | REVISÃO: | 00
LOCAL: | AV. UNIVERSITÁRIA, N. 1750, ST. LESTE UNIVERSITÁRIO, GOIÂNIA, GO
SERVIÇOS: | FORROS | [7 empty] | BLOCO: | 03 | PAVIMENTO: | 1° PAV
|  | Aulas Trapézio | Ateliê Pintura | DML | Circulação | Sanitário Funcionários | Sanitário Masculino | Sanitário PcD | Sanitário Feminino | Escada |  | SOMA
Comprimento | [12 empty] | m
Largura | [12 empty] | m
Área Total |  | 158.63 | 58.73 | 3.32 | 17.08 | 2.77 | 7.35 | 3.83 | 6.26 | 32.27 |  |  | m²
Perímetro |  |  | 33.9 | 7.36 | 21.13 | 6.84 | 11.27 | 7.95 | 10.31 | 13.28 |  |  | m²
GESSO
GESSO CORRIDO EM TETO |  | 158.63 | [7 empty] | 22.414 |  | 181.044 | m²
FORRO DE GESSO ACARTONADO PARA ÁREAS SECAS ESPESSURA DE 12,5MM |  |  | 58.73 |  | 17.08 |  |  |  |  | 9.856 |  | 85.666 | m²
FORRO DE GESSO ACARTONADO PARA ÁREAS MOLHADAS, ESPESSURA DE 12,5 MM |  |  |  | 3.32 |  | 2.77 | 7.35 | 3.83 | 6.26 |  |  | 23.53 | m²
TABICA PARA FORRO DE GESSO ACARTONADO |  | 0 | 33.9 | 7.36 | 21.13 | 6.84 | 11.27 | 7.95 | 10.31 | 13.28 |  | 112.04 | m
PINTURAS
EMASSAMENTO COM MASSA PVA UMA DEMAO |  | 0 | 58.73 | 3.32 | 17.08 | 2.77 | 7.35 | 3.83 | 6.26 | 9.856 |  | 109.196 | m²
PINTURA COM SELADOR ACRILICO |  | 158.63 | 58.73 | 3.32 | 17.08 | 2.77 | 7.35 | 3.83 | 6.26 | 32.27 |  | 290.24 | m²
PINTURA PVA LATEX 1 DEMAO SEM SELADOR |  | 158.63 | 58.73 | 3.32 | 17.08 | 2.77 | 7.35 | 3.83 | 6.26 | 32.27 |  | 290.24 | m²
[12 empty] | 0 | m²
[12 empty] | 0 | m²

## BL3-FOR-2 PAV-R00
MEMORIAL DE CÁLCULO
CLIENTE: | SECRETÁRIA DE ESTADO DE INFRAESTRUTURA (SEINFRA) - GOVERNO DO ESTADO DE GOIÁS | [9 empty] | DATA: | 03/11/2025
OBJETO: | CONSTRUÇÃO DE ESCOLA DE ARTES BASILEU FRANÇA | [9 empty] | REVISÃO: | 00
LOCAL: | AV. UNIVERSITÁRIA, N. 1750, ST. LESTE UNIVERSITÁRIO, GOIÂNIA, GO
SERVIÇOS: | FORROS | [7 empty] | BLOCO: | 03 | PAVIMENTO: | 2° PAV
|  | Ateliê Pintura | Circulação | Sanitário Funcionários | Sanitário Masculino | Sanitário PcD | Sanitário Feminino | Escada |  |  |  | SOMA
Comprimento | [12 empty] | m
Largura | [12 empty] | m
Área Total |  | 50.24 | 29.15 | 2.77 | 7.35 | 3.83 | 6.26 | 32.27 |  |  |  |  | m²
Perímetro |  | 30.34 | 36.08 | 6.84 | 11.27 | 7.95 | 10.31 | 13.28 |  |  |  |  | m²
GESSO
GESSO CORRIDO EM TETO | [7 empty] | 22.414 |  |  |  | 22.414 | m²
FORRO DE GESSO ACARTONADO PARA ÁREAS SECAS ESPESSURA DE 12,5MM |  | 50.24 | 29.15 |  |  |  |  | 9.856 |  |  |  | 89.246 | m²
FORRO DE GESSO ACARTONADO PARA ÁREAS MOLHADAS, ESPESSURA DE 12,5 MM |  |  |  | 2.77 | 7.35 | 3.83 | 6.26 |  |  |  |  | 20.21 | m²
TABICA PARA FORRO DE GESSO ACARTONADO |  | 30.34 | 36.08 | 6.84 | 11.27 | 7.95 | 10.31 | 13.28 |  |  |  | 116.07 | m
PINTURAS
EMASSAMENTO COM MASSA PVA UMA DEMAO |  | 50.24 | 29.15 | 2.77 | 7.35 | 3.83 | 6.26 | 9.856 |  |  |  | 109.456 | m²
PINTURA COM SELADOR ACRILICO |  | 50.24 | 29.15 | 2.77 | 7.35 | 3.83 | 6.26 | 32.27 |  |  |  | 131.87 | m²
PINTURA PVA LATEX 1 DEMAO SEM SELADOR |  | 50.24 | 29.15 | 2.77 | 7.35 | 3.83 | 6.26 | 32.27 |  |  |  | 131.87 | m²
[12 empty] | 0 | m²
[12 empty] | 0 | m²

## BL3-FOR-3 PAV-R00
MEMORIAL DE CÁLCULO
CLIENTE: | SECRETÁRIA DE ESTADO DE INFRAESTRUTURA (SEINFRA) - GOVERNO DO ESTADO DE GOIÁS | [9 empty] | DATA: | 03/11/2025
OBJETO: | CONSTRUÇÃO DE ESCOLA DE ARTES BASILEU FRANÇA | [9 empty] | REVISÃO: | 00
LOCAL: | AV. UNIVERSITÁRIA, N. 1750, ST. LESTE UNIVERSITÁRIO, GOIÂNIA, GO
SERVIÇOS: | FORROS | [7 empty] | BLOCO: | 03 | PAVIMENTO: | 3° PAV
|  | Sala Acrobacias | Sala de Preparação | DML | Circulação | Sanitário Funcionários | Sanitário Masculino | Sanitário PcD | Sanitário Feminino | Escada |  | SOMA
Comprimento | [12 empty] | m
Largura | [12 empty] | m
Área Total |  | 158.63 | 59.36 | 3.32 | 17.09 | 2.77 | 7.35 | 3.83 | 6.26 | 32.03 |  |  | m²
Perímetro |  |  | 33.95 | 7.36 | 21.12 | 6.84 | 11.27 | 7.95 | 10.31 | 28.21 |  |  | m²
GESSO
GESSO CORRIDO EM TETO |  | 158.63 | [9 empty] | 158.63 | m²
FORRO DE GESSO ACARTONADO PARA ÁREAS SECAS ESPESSURA DE 12,5MM |  |  | 59.36 |  | 17.09 |  |  |  |  | 32.03 |  | 108.48 | m²
FORRO DE GESSO ACARTONADO PARA ÁREAS MOLHADAS, ESPESSURA DE 12,5 MM |  |  |  | 3.32 |  | 2.77 | 7.35 | 3.83 | 6.26 |  |  | 23.53 | m²
TABICA PARA FORRO DE GESSO ACARTONADO |  | 0 | 33.95 | 7.36 | 21.12 | 6.84 | 11.27 | 7.95 | 10.31 | 28.21 |  | 127.01 | m
PINTURAS
EMASSAMENTO COM MASSA PVA UMA DEMAO |  | 0 | 59.36 | 3.32 | 17.09 | 2.77 | 7.35 | 3.83 | 6.26 | 32.03 |  | 132.01 | m²
PINTURA COM SELADOR ACRILICO |  | 158.63 | 59.36 | 3.32 | 17.09 | 2.77 | 7.35 | 3.83 | 6.26 | 32.03 |  | 290.64 | m²
PINTURA PVA LATEX 1 DEMAO SEM SELADOR |  | 158.63 | 59.36 | 3.32 | 17.09 | 2.77 | 7.35 | 3.83 | 6.26 | 32.03 |  | 290.64 | m²
[12 empty] | 0 | m²
[12 empty] | 0 | m²

## BL3-REV-TER-R00
MEMORIAL DE CÁLCULO
CLIENTE: | SECRETÁRIA DE ESTADO DE INFRAESTRUTURA (SEINFRA) - GOVERNO DO ESTADO DE GOIÁS | [9 empty] | DATA: | 03/11/2025
OBJETO: | CONSTRUÇÃO DE ESCOLA DE ARTES BASILEU FRANÇA | [9 empty] | REVISÃO: | 00
LOCAL: | AV. UNIVERSITÁRIA, N. 1750, ST. LESTE UNIVERSITÁRIO, GOIÂNIA, GO
SERVIÇOS: | REVESTIMENTO DE PAREDES INTERNAS | [7 empty] | BLOCO: | 03 | PAVIMENTO: | TÉRREO
|  | Aula Trapézio | Depósito | Sanitário PcD | Vestiário Masculino | Vestiário Feminino | Circulação | Escada |  |  |  | SOMA
Perímetro |  | 51.7 | 30.31 | 9.55 | 12.53 | 12.88 | 27.97 | 23.54 |  |  |  |  | m
Pé-direito |  | 4.3 | 3 | 3 | 3 | 3 | 3 | 4.3 |  |  |  |  | m
Área Bruta |  | 222.31 | 90.93 | 28.65 | 37.59 | 38.64 | 83.91 | 101.222 | 0 | 0 |  |  | m²
Acréscimos | [6 empty] | 3.689 | [5 empty] | m²
Descontos |  | 16.38 | 6.46 | 2.49 | 2.88 | 2.28 | 16.46 | 2.7 |  |  |  |  | m²
Área Líquida |  | 205.93 | 84.47 | 26.16 | 34.71 | 36.36 | 71.139 | 98.522 | 0 | 0 |  |  | m²
REVESTIMENTOS
CHAPISCO COMUM |  |  |  | 11.6775 | 34.71 | 36.36 | 14.799 |  |  |  |  | 97.5465 | m²
EMBOÇO (1CI:4 ARML) |  |  |  | 11.6775 | 34.71 | 36.36 | 14.799 |  |  |  |  | 97.5465 | m²
REBOCO (1 CALH:4 ARFC+100kgCI/M3) | [11 empty] | 0 | m²
REVESTIMENTO COM CERÂMICA |  |  |  | 11.6775 | 32.204 | 33.784 | [5 empty] | 77.6655 | m²
PORCELANATO RETIFICADO POLIDO C/ ARG. CIMENTO E AREIA P/ PAREDE | [6 empty] | 14.799 |  |  |  |  | 14.799 | m²
REJUNTAMENTO C/CIMENTO-COLA PRE-MOL | [6 empty] | 49.33 |  |  |  |  | 49.33 | m
APLICAÇÃO MANUAL DE GESSO DESEMPENADO (SEM TALISCAS) EM PAREDES DE AMBIENTES DE ÁREA MAIOR QUE 10M², ESPESSURA DE 0,5CM. AF_06/2014 |  | 205.93 | 84.47 | 14.4825 |  |  | 56.34 | 98.522 | 0 | 0 |  | 459.7445 | m²
APLICAÇÃO MANUAL DE GESSO DESEMPENADO (SEM TALISCAS) EM PAREDES DE AMBIENTES DE ÁREA ENTRE 5M² E 10M², ESPESSURA DE 0,5CM. AF_06/2014 | [11 empty] | 0 | m²
APLICAÇÃO MANUAL DE GESSO DESEMPENADO (SEM TALISCAS) EM PAREDES DE AMBIENTES DE ÁREA MENOR QUE 5M², ESPESSURA DE 0,5CM. AF_06/2014 | [11 empty] | 0 | m²
PINTURAS
EMASSAMENTO ACRILICO 2 DEMAOS | [11 empty] | 0 | m²
PINTURA COM SELADOR ACRILICO |  | 205.93 | 84.47 | 14.4825 | 0 | 0 | 56.34 | 98.522 | 0 | 0 |  | 459.7445 | m²
PINTURA LATEX ACRILICO 2 DEMAOS |  | 205.93 | 84.47 | 14.4825 | 0 | 0 | 56.34 | 98.522 | 0 | 0 |  | 459.7445 | m²

## BL3-REV-1 PAV-R00
MEMORIAL DE CÁLCULO
CLIENTE: | SECRETÁRIA DE ESTADO DE INFRAESTRUTURA (SEINFRA) - GOVERNO DO ESTADO DE GOIÁS | [9 empty] | DATA: | 03/11/2025
OBJETO: | CONSTRUÇÃO DE ESCOLA DE ARTES BASILEU FRANÇA | [9 empty] | REVISÃO: | 00
LOCAL: | AV. UNIVERSITÁRIA, N. 1750, ST. LESTE UNIVERSITÁRIO, GOIÂNIA, GO
SERVIÇOS: | REVESTIMENTO DE PAREDES INTERNAS | [7 empty] | BLOCO: | 03 | PAVIMENTO: | 1° PAV
|  | Aula Trapézio | Ateliê de Pintura | DML | Sanitário Funcionário | Sanitário Masculino | Sanitário PcD | Sanitário Feminino | Circulação | Escada |  | SOMA
Perímetro |  | 51.7 | 33.9 | 7.36 | 6.84 | 11.27 | 7.95 | 10.31 | 21.13 | 23.54 |  |  | m
Pé-direito |  | 4.06 | 3 | 3 | 3 | 3 | 3 | 3 | 3 | 4.3 |  |  | m
Área Bruta |  | 209.902 | 101.7 | 22.08 | 20.52 | 33.81 | 23.85 | 30.93 | 63.39 | 101.222 |  |  | m²
Acréscimos | [12 empty] | m²
Descontos |  | 13.44 | 6.04 | 2.64 | 2.28 | 2.88 | 2.49 | 2.28 | 15.33 | 3.3 |  |  | m²
Área Líquida |  | 196.462 | 95.66 | 19.44 | 18.24 | 30.93 | 21.36 | 28.65 | 48.06 | 97.922 |  |  | m²
REVESTIMENTOS
CHAPISCO COMUM |  |  |  | 8.856 | 18.24 | 30.93 | 9.5175 | 28.65 |  |  |  | 96.1935 | m²
EMBOÇO (1CI:4 ARML) |  |  |  | 8.856 | 18.24 | 30.93 | 9.5175 | 28.65 |  |  |  | 96.1935 | m²
REBOCO (1 CALH:4 ARFC+100kgCI/M3) | [11 empty] | 0 | m²
REVESTIMENTO COM CERÂMICA |  |  |  | 8.856 | 16.872 | 28.676 | 9.5175 | 26.588 |  |  |  | 90.5095 | m²
PORCELANATO RETIFICADO POLIDO C/ ARG. CIMENTO E AREIA P/ PAREDE | [11 empty] | 0 | m²
REJUNTAMENTO C/CIMENTO-COLA PRE-MOL | [11 empty] | 0 | m
APLICAÇÃO MANUAL DE GESSO DESEMPENADO (SEM TALISCAS) EM PAREDES DE AMBIENTES DE ÁREA MAIOR QUE 10M², ESPESSURA DE 0,5CM. AF_06/2014 |  | 196.462 | 95.66 | 10.584 |  |  | 11.8425 |  | 48.06 | 97.922 |  | 460.5305 | m²
APLICAÇÃO MANUAL DE GESSO DESEMPENADO (SEM TALISCAS) EM PAREDES DE AMBIENTES DE ÁREA ENTRE 5M² E 10M², ESPESSURA DE 0,5CM. AF_06/2014 | [11 empty] | 0 | m²
APLICAÇÃO MANUAL DE GESSO DESEMPENADO (SEM TALISCAS) EM PAREDES DE AMBIENTES DE ÁREA MENOR QUE 5M², ESPESSURA DE 0,5CM. AF_06/2014 | [11 empty] | 0 | m²
PINTURAS
EMASSAMENTO ACRILICO 2 DEMAOS | [11 empty] | 0 | m²
PINTURA COM SELADOR ACRILICO |  | 196.462 | 95.66 | 10.584 | 0 | 0 | 11.8425 | 0 | 48.06 | 97.922 |  | 460.5305 | m²
PINTURA LATEX ACRILICO 2 DEMAOS |  | 196.462 | 95.66 | 10.584 | 0 | 0 | 11.8425 | 0 | 48.06 | 97.922 |  | 460.5305 | m²

## BL3-REV-2 PAV-R00
MEMORIAL DE CÁLCULO
CLIENTE: | SECRETÁRIA DE ESTADO DE INFRAESTRUTURA (SEINFRA) - GOVERNO DO ESTADO DE GOIÁS | [9 empty] | DATA: | 03/11/2025
OBJETO: | CONSTRUÇÃO DE ESCOLA DE ARTES BASILEU FRANÇA | [9 empty] | REVISÃO: | 00
LOCAL: | AV. UNIVERSITÁRIA, N. 1750, ST. LESTE UNIVERSITÁRIO, GOIÂNIA, GO
SERVIÇOS: | REVESTIMENTO DE PAREDES INTERNAS | [7 empty] | BLOCO: | 03 | PAVIMENTO: | 2° PAV
|  | Sala de Acrobacias | Ateliê de Pintura | Circulação | Sanitário Funcionário | Sanitário Masculino | Sanitário PcD | Sanitário Feminino | Escada |  |  | SOMA
Perímetro |  | 51.74 | 30.34 | 36.08 | 6.84 | 11.27 | 7.95 | 10.31 | 23.54 |  |  |  | m
Pé-direito |  | 4.3 | 3 | 3 | 3 | 3 | 3 | 3 | 4.3 |  |  |  | m
Área Bruta |  | 222.482 | 91.02 | 108.24 | 20.52 | 33.81 | 23.85 | 30.93 | 101.222 | 0 |  |  | m²
Acréscimos | [12 empty] | m²
Descontos |  | 15.96 | 4.28 | 18.89 | 2.28 | 2.88 | 2.49 | 2.28 | 3.3 |  |  |  | m²
Área Líquida |  | 206.522 | 86.74 | 89.35 | 18.24 | 30.93 | 21.36 | 28.65 | 97.922 | 0 |  |  | m²
REVESTIMENTOS
CHAPISCO COMUM |  |  |  |  | 18.24 | 30.93 | 9.5175 | 28.65 |  |  |  | 87.3375 | m²
EMBOÇO (1CI:4 ARML) |  |  |  |  | 18.24 | 30.93 | 9.5175 | 28.65 |  |  |  | 87.3375 | m²
REBOCO (1 CALH:4 ARFC+100kgCI/M3) | [11 empty] | 0 | m²
REVESTIMENTO COM CERÂMICA |  |  |  |  | 16.872 | 28.676 | 9.5175 | 26.588 |  |  |  | 81.6535 | m²
PORCELANATO RETIFICADO POLIDO C/ ARG. CIMENTO E AREIA P/ PAREDE | [11 empty] | 0 | m²
REJUNTAMENTO C/CIMENTO-COLA PRE-MOL | [11 empty] | 0 | m
APLICAÇÃO MANUAL DE GESSO DESEMPENADO (SEM TALISCAS) EM PAREDES DE AMBIENTES DE ÁREA MAIOR QUE 10M², ESPESSURA DE 0,5CM. AF_06/2014 |  | 206.522 | 86.74 | 89.35 |  |  | 11.8425 |  | 97.922 |  |  | 492.3765 | m²
APLICAÇÃO MANUAL DE GESSO DESEMPENADO (SEM TALISCAS) EM PAREDES DE AMBIENTES DE ÁREA ENTRE 5M² E 10M², ESPESSURA DE 0,5CM. AF_06/2014 | [11 empty] | 0 | m²
APLICAÇÃO MANUAL DE GESSO DESEMPENADO (SEM TALISCAS) EM PAREDES DE AMBIENTES DE ÁREA MENOR QUE 5M², ESPESSURA DE 0,5CM. AF_06/2014 | [11 empty] | 0 | m²
PINTURAS
EMASSAMENTO ACRILICO 2 DEMAOS | [11 empty] | 0 | m²
PINTURA COM SELADOR ACRILICO |  | 206.522 | 86.74 | 89.35 | 0 | 0 | 11.8425 | 0 | 97.922 |  |  | 492.3765 | m²
PINTURA LATEX ACRILICO 2 DEMAOS |  | 206.522 | 86.74 | 89.35 | 0 | 0 | 11.8425 | 0 | 97.922 |  |  | 492.3765 | m²

## BL3-REV-3 PAV-R00
MEMORIAL DE CÁLCULO
CLIENTE: | SECRETÁRIA DE ESTADO DE INFRAESTRUTURA (SEINFRA) - GOVERNO DO ESTADO DE GOIÁS | [9 empty] | DATA: | 03/11/2025
OBJETO: | CONSTRUÇÃO DE ESCOLA DE ARTES BASILEU FRANÇA | [9 empty] | REVISÃO: | 00
LOCAL: | AV. UNIVERSITÁRIA, N. 1750, ST. LESTE UNIVERSITÁRIO, GOIÂNIA, GO
SERVIÇOS: | REVESTIMENTO DE PAREDES INTERNAS | [7 empty] | BLOCO: | 03 | PAVIMENTO: | 3° PAV
|  | Sala de Acrobacias | Sala de Preparação | Circulação | DML | Sanitário Funcionário | Sanitário Masculino | Sanitário PcD | Sanitário Feminino | Escada |  | SOMA
Perímetro |  | 51.74 | 33.95 | 21.12 | 7.36 | 6.84 | 11.27 | 7.95 | 10.31 | 23.54 |  |  | m
Pé-direito |  | 4.3 | 3 | 3 | 3 | 3 | 3 | 3 | 3 | 3 |  |  | m
Área Bruta |  | 222.482 | 101.85 | 63.36 | 22.08 | 20.52 | 33.81 | 23.85 | 30.93 | 70.62 |  |  | m²
Acréscimos | [12 empty] | m²
Descontos |  | 13.44 | 6.04 | 15.33 | 2.64 | 2.28 | 2.88 | 2.49 | 2.28 | 3.9 |  |  | m²
Área Líquida |  | 209.042 | 95.81 | 48.03 | 19.44 | 18.24 | 30.93 | 21.36 | 28.65 | 66.72 |  |  | m²
REVESTIMENTOS
CHAPISCO COMUM |  |  |  |  | 8.856 | 18.24 | 30.93 | 9.5175 | 28.65 |  |  | 96.1935 | m²
EMBOÇO (1CI:4 ARML) |  |  |  |  | 8.856 | 18.24 | 30.93 | 9.5175 | 28.65 |  |  | 96.1935 | m²
REBOCO (1 CALH:4 ARFC+100kgCI/M3) | [11 empty] | 0 | m²
REVESTIMENTO COM CERÂMICA |  |  |  |  | 8.856 | 16.872 | 28.676 | 9.5175 | 26.588 |  |  | 90.5095 | m²
PORCELANATO RETIFICADO POLIDO C/ ARG. CIMENTO E AREIA P/ PAREDE | [11 empty] | 0 | m²
REJUNTAMENTO C/CIMENTO-COLA PRE-MOL | [11 empty] | 0 | m
APLICAÇÃO MANUAL DE GESSO DESEMPENADO (SEM TALISCAS) EM PAREDES DE AMBIENTES DE ÁREA MAIOR QUE 10M², ESPESSURA DE 0,5CM. AF_06/2014 |  | 209.042 | 95.81 | 48.03 | 10.584 |  |  | 11.8425 |  | 66.72 |  | 442.0285 | m²
APLICAÇÃO MANUAL DE GESSO DESEMPENADO (SEM TALISCAS) EM PAREDES DE AMBIENTES DE ÁREA ENTRE 5M² E 10M², ESPESSURA DE 0,5CM. AF_06/2014 | [11 empty] | 0 | m²
APLICAÇÃO MANUAL DE GESSO DESEMPENADO (SEM TALISCAS) EM PAREDES DE AMBIENTES DE ÁREA MENOR QUE 5M², ESPESSURA DE 0,5CM. AF_06/2014 | [11 empty] | 0 | m²
PINTURAS
EMASSAMENTO ACRILICO 2 DEMAOS | [11 empty] | 0 | m²
PINTURA COM SELADOR ACRILICO |  | 209.042 | 95.81 | 48.03 | 10.584 | 0 | 0 | 11.8425 | 0 | 66.72 |  | 442.0285 | m²
PINTURA LATEX ACRILICO 2 DEMAOS |  | 209.042 | 95.81 | 48.03 | 10.584 | 0 | 0 | 11.8425 | 0 | 66.72 |  | 442.0285 | m²

## BL3-REV-COB-R00
MEMORIAL DE CÁLCULO
CLIENTE: | SECRETÁRIA DE ESTADO DE INFRAESTRUTURA (SEINFRA) - GOVERNO DO ESTADO DE GOIÁS |  |  |  |  | DATA: | 03/11/2025
OBJETO: | CONSTRUÇÃO DE ESCOLA DE ARTES BASILEU FRANÇA |  |  |  |  | REVISÃO: | 00
LOCAL: | AV. UNIVERSITÁRIA, N. 1750, ST. LESTE UNIVERSITÁRIO, GOIÂNIA, GO
SERVIÇOS: | REVESTIMENTO DE PAREDES INTERNAS |  |  | BLOCO: | 03 | PAVIMENTO: | COBERTURA
|  | Platibanda Interna | Barrilete |  |  |  | SOMA
Perímetro |  | 68.66 | 28.36 |  |  |  |  | m
Pé-direito |  | 1.2 | 5.75 |  |  |  |  | m
Área Bruta |  | 82.392 | 163.07 |  |  |  |  | m²
Acréscimos | [7 empty] | m²
Descontos |  |  | 1.6 |  |  |  |  | m²
Área Líquida |  | 82.392 | 161.47 |  |  |  |  | m²
REVESTIMENTOS
CHAPISCO COMUM |  | 82.392 | 167.142 |  |  |  | 249.534 | m²
EMBOÇO (1CI:4 ARML) | [6 empty] | 0 | m²
REBOCO (1 CALH:4 ARFC+100kgCI/M3) |  | 82.392 | 167.142 |  |  |  | 249.534 | m²
REVESTIMENTO COM CERÂMICA | [6 empty] | 0 | m²
PORCELANATO RETIFICADO POLIDO C/ ARG. CIMENTO E AREIA P/ PAREDE | [6 empty] | 0 | m²
REJUNTAMENTO C/CIMENTO-COLA PRE-MOL | [6 empty] | 0 | m²
APLICAÇÃO MANUAL DE GESSO DESEMPENADO (SEM TALISCAS) EM PAREDES DE AMBIENTES DE ÁREA MAIOR QUE 10M², ESPESSURA DE 0,5CM. AF_06/2014 | [6 empty] | 0 | m²
APLICAÇÃO MANUAL DE GESSO DESEMPENADO (SEM TALISCAS) EM PAREDES DE AMBIENTES DE ÁREA ENTRE 5M² E 10M², ESPESSURA DE 0,5CM. AF_06/2014 | [6 empty] | 0 | m²
APLICAÇÃO MANUAL DE GESSO DESEMPENADO (SEM TALISCAS) EM PAREDES DE AMBIENTES DE ÁREA MENOR QUE 5M², ESPESSURA DE 0,5CM. AF_06/2014 | [6 empty] | 0 | m²
PINTURAS
EMASSAMENTO ACRILICO 2 DEMAOS | [6 empty] | 0 | m²
PINTURA COM SELADOR ACRILICO |  | 82.392 | 167.142 |  |  |  | 249.534 | m²
PINTURA LATEX ACRILICO 2 DEMAOS |  |  | 167.142 |  |  |  | 167.142 | m²
TEXTURA ACRILICA, ACABAMENTO RISCADO, INCLUSIVE PREPARO DA SUPERFICIE. FORNECIMENTO E APLICACAO. (ADAPTADO CONFORME DECRETO ESTADUAL 9900/2021) |  | 82.392 |  |  |  |  | 82.392 | m²

## BL3-REV-FAC-R00
MEMORIAL DE CÁLCULO
CLIENTE: | SECRETÁRIA DE ESTADO DE INFRAESTRUTURA (SEINFRA) - GOVERNO DO ESTADO DE GOIÁS | [9 empty] | DATA: | 03/11/2025
OBJETO: | CONSTRUÇÃO DE ESCOLA DE ARTES BASILEU FRANÇA | [9 empty] | REVISÃO: | 00
LOCAL: | AV. UNIVERSITÁRIA, N. 1750, ST. LESTE UNIVERSITÁRIO, GOIÂNIA, GO
SERVIÇOS: | REVESTIMENTO DE PAREDES INTERNAS | [7 empty] | BLOCO: | 03 | PAVIMENTO: | COBERTURA
|  | Térreo | 1° Pav | 2° Pav | 3° Pav | Cobertura | Barrilete |  |  |  |  | SOMA
Perímetro |  | 77.32 | 77.32 | 77.32 | 77.32 | 62.3 | 29.96 | [5 empty] | m
Pé-direito |  | 4.3 | 4.3 | 4.3 | 5.3 | 1.2 | 5.75 | [5 empty] | m
Área Bruta |  | 332.476 | 332.476 | 332.476 | 409.796 | 74.76 | 172.27 | 0 | 0 | 0 | 0 |  | m²
Acréscimos | [12 empty] | m²
Descontos |  | 42.583 | 21.52 | 21.52 | 22.12 |  | 0.8 | [5 empty] | m²
Área Líquida |  | 289.893 | 310.956 | 310.956 | 387.676 | 74.76 | 171.47 | 0 | 0 | 0 | 0 |  | m²
PINTURAS
CHAPISCO ROLADO (1CIM:3 ARML)+(1 COLA:10 CIM) |  | 79.759 | 79.759 | 88.529 | 88.529 | 35.136 | 11.8 | 0 | 0 | 0 | 0 | 383.512 | m²
REBOCO PAULISTA C/IMPERMEABILIZANTE A-15 (1CI:4ARMLC+5% IMPXCI) |  | 289.893 | 310.956 | 310.956 | 387.676 | 74.76 | 171.47 | 0 | 0 | 0 | 0 | 1545.711 | m²
CHAPIM (RUFO CAPA) EM AÇO GALVANIZADO, CORTE 33. AF_11/2020. (ADAPTADO CONFORME DECRETO 9900/2021) | [5 empty] | 61.53 | 29.96 | 0 | 0 | 0 | 0 | 91.49 | m
EXECUÇÃO DE PINGADEIRAS. (ADAPTADO CONFORME DECRETO 9900/2021) |  | 77.32 | 77.32 | 77.32 | 77.32 |  |  | 0 | 0 | 0 | 0 | 309.28 | m
PINTURAS
PINTURA COM SELADOR ACRILICO |  | 289.893 | 310.956 | 310.956 | 387.676 | 74.76 | 171.47 | 0 | 0 | 0 | 0 | 1545.711 | m²
TEXTURA ACRILICA, ACABAMENTO RISCADO, INCLUSIVE PREPARO DA SUPERFICIE. FORNECIMENTO E APLICACAO. (ADAPTADO CONFORME DECRETO ESTADUAL 9900/2021) |  | 289.893 | 310.956 | 310.956 | 387.676 | 74.76 | 171.47 | 0 | 0 | 0 | 0 | 1545.711 | m²

## BL3-PAV-TER-R00
MEMORIAL DE CÁLCULO
CLIENTE: |  | SECRETÁRIA DE ESTADO DE INFRAESTRUTURA (SEINFRA) - GOVERNO DO ESTADO DE GOIÁS | [12 empty] | DATA: | 03/11/2025
OBJETO: |  | CONSTRUÇÃO DE ESCOLA DE ARTES BASILEU FRANÇA | [12 empty] | REVISÃO: | 00
LOCAL: |  | AV. UNIVERSITÁRIA, N. 1750, ST. LESTE UNIVERSITÁRIO, GOIÂNIA, GO
SERVIÇOS: |  | PAVIMENTAÇÃO INTERNA | [10 empty] | BLOCO: | 03 | PAVIMENTO: | TÉRREO
[5 empty] | Aula Trapézio | Depósito | Sanitário PcD | Vestiário Masculino | Vestiário Feminino | Circulação | Escada | Radier |  |  |  | SOMA
Comprimento | [10 empty] | 7.35 | 26.65 |  |  |  |  | m
Largura | [10 empty] | 4.4 | 12.01 |  |  |  |  | m
Área Bruta |  |  |  |  | 158.85 | 50.16 | 5.78 | 9.65 | 9.46 | 27.34 | 32.34 | 320.0665 |  |  |  |  | m²
Acréscimos |  |  |  |  | 0.21 | 0.21 |  |  |  |  | 9.026 | [5 empty] | m²
Descontos |  |  |  |  | 21.987 | [6 empty] | 28.2771 |  |  |  |  | m²
Área Líquida |  |  |  |  | 137.073 | 50.37 | 5.78 | 9.65 | 9.46 | 27.34 | 41.366 | 291.7894 | 0 | 0 |  |  | m²
CIMENTADOS / CONCRETOS
LASTRO DE CONCRETO REGULARIZADO SEM IMPERMEAB. 1:3:6 ESP= 5CM (BASE) | [15 empty] | 0 | m²
REGULARIZAÇAO DE PISO/LAJE/ BASE PARA TINTA EPÓXI (1:3) e=2 CM | [15 empty] | 0 | m²
LASTRO DE BRITA PARA PISO - (OBRAS CIVIS) | [11 empty] | 29.1789 |  |  |  | 29.1789 | m³
PISO LAMINADO COM CONCRETO USINADO 25 MPA E=10 CM (ADAPTADO CONFORME DECRETO ESTADUAL GO N° 9900/2021) | [11 empty] | 291.7894 |  |  |  | 291.7894 | m²
ARMAÇÃO PARA EXECUÇÃO DE RADIER, PISO DE CONCRETO OU LAJE SOBRE SOLO, COM USO DE TELA Q-159, AF_09/2021. (adaptado conforme Decreto Estadual 9900/2021) | [11 empty] | 1470.6186 |  |  |  | 1470.6186 | kg
CONTRAPISO DESEMPENADO, COM ARGAMASSA 1:3 SEM JUNTA, E= 4,0CM (ADAPTADO CONFORME DECRETO ESTADUAL GO N° 9900/2021) | [15 empty] | 0 | m²
CONTRAPISO EM CONCRETO DESEMPENSADO, FCK 20 MPA, ESP.: 8 CM | CONTRAPISO DESEMPENADO, COM ARGAMASSA 1:3 SEM JUNTA, E= 4,0CM (ADAPTADO CONFORME DECRETO ESTADUAL GO N° 9900/2021) | CONTRAPISO DESEMPENADO, COM ARGAMASSA 1:3 SEM JUNTA, E= 4,0CM (ADAPTADO CONFORME DECRETO ESTADUAL GO N° 9900/2021) | CONTRAPISO DESEMPENADO, COM ARGAMASSA 1:3 SEM JUNTA, E= 4,0CM (ADAPTADO CONFORME DECRETO ESTADUAL GO N° 9900/2021) | CONTRAPISO DESEMPENADO, COM ARGAMASSA 1:3 SEM JUNTA, E= 4,0CM (ADAPTADO CONFORME DECRETO ESTADUAL GO N° 9900/2021) | 158.85 | 50.37 | 5.78 | 9.65 | 9.46 | 27.34 | 41.366 |  |  |  |  | 302.816 | m²
CERAMICAS E PORCELANATOS
PISO EM CERÂMICA PEI MAIOR OU IGUAL A 4 COM CONTRA PISO (1CI:3ARML) E ARGAMASSA COLANTE | [6 empty] | 5.78 | 9.65 | 9.46 | [6 empty] | 24.89 | m²
PISOS MONOLÍTICOS
GRANITINA BRANCA 8MM FUNDIDA COM CONTRAPISO (1CI:3ARML) E=2CM E JUNTA PLASTICA 27MM | [5 empty] | 50.37 |  |  |  | 27.34 | 41.366 |  |  |  |  | 119.076 | m²
PISOS DIVERSOS
PISO FLUTUANTE EM MADEIRA TARUGADO REVESTIDO COM MANTA VINÍLICA |  |  |  |  | 137.073 | [10 empty] | 137.073 | m²
PISO DE BORRACHA COLORIDO MODELO TÁTIL ( ALERTA OU DIRECIONAL) INCLUSO CONTRAPISO (1CI:3ARML) C/ E=2CM E NATA DE CIMENTO | [10 empty] | 0.5625 |  |  |  |  | 0.5625 | m²
FITA ANTIDERRAPANTE PARA ÁREAS INTERNAS E EXTERNAS - ALTO TRÁFEGO - USO GERAL | [10 empty] | 49.2 |  |  |  |  | 49.2 | m
RODAPÉS E SOLEIRAS
RODAPÉ EM POLIESTIRENO, H=15 CM |  |  |  |  | 50.3 | [10 empty] | 50.3 | m
RODAPÉ FUNDIDO DE GRANITINA 7CM | [5 empty] | 28.91 |  |  |  | 14.99 | 26.82 |  |  |  |  | 70.72 | m
CÓPIA DA FDE (13.80.050) - RODAPE DE GRANILITE - H=15cm - FORN/APLIC. (ADAPTADO CONFORME DECRETO ESTADUAL GO 9900/2021) | [15 empty] | 0 | m
RODAPE DE GRANITO | [15 empty] | 0 | m
SOLEIRA EM GRANITO IMPERMEABILIZADA COM CONTRAPISO (1CI:3ARML) | [6 empty] | 0.135 | 0.12 | 0.12 | [6 empty] | 0.375 | m²

## BL3-PAV-1 PAV-R00
MEMORIAL DE CÁLCULO
CLIENTE: |  | SECRETÁRIA DE ESTADO DE INFRAESTRUTURA (SEINFRA) - GOVERNO DO ESTADO DE GOIÁS | [12 empty] | DATA: | 03/11/2025
OBJETO: |  | CONSTRUÇÃO DE ESCOLA DE ARTES BASILEU FRANÇA | [12 empty] | REVISÃO: | 00
LOCAL: |  | AV. UNIVERSITÁRIA, N. 1750, ST. LESTE UNIVERSITÁRIO, GOIÂNIA, GO
SERVIÇOS: |  | PAVIMENTAÇÃO INTERNA | [10 empty] | BLOCO: | 03 | PAVIMENTO: | 1° PAV
[5 empty] | Ateliê de Pintura | DML | Sanitário Funcionário | Sanitário Masculino | Sanitário PcD | Sanitário Feminino | Circulação | Escada |  |  |  | SOMA
Comprimento | [11 empty] | 7.35 |  |  |  |  | m
Largura | [11 empty] | 4.4 |  |  |  |  | m
Área Bruta |  |  |  |  | 58.73 | 3.32 | 2.77 | 7.35 | 3.83 | 6.26 | 17.08 | 32.34 |  |  |  |  | m²
Acréscimos | [11 empty] | 9.026 |  |  |  |  | m²
Descontos | [16 empty] | m²
Área Líquida |  |  |  |  | 58.73 | 3.32 | 2.77 | 7.35 | 3.83 | 6.26 | 17.08 | 41.366 | 0 | 0 |  |  | m²
CIMENTADOS / CONCRETOS
LASTRO DE CONCRETO REGULARIZADO SEM IMPERMEAB. 1:3:6 ESP= 5CM (BASE) | [15 empty] | 0 | m²
REGULARIZAÇAO DE PISO/LAJE/ BASE PARA TINTA EPÓXI (1:3) e=2 CM | [15 empty] | 0 | m²
LASTRO DE BRITA PARA PISO - (OBRAS CIVIS) | [15 empty] | 0 | m³
PISO LAMINADO COM CONCRETO USINADO 25 MPA E=10 CM (ADAPTADO CONFORME DECRETO ESTADUAL GO N° 9900/2021) | [15 empty] | 0 | m²
ARMAÇÃO PARA EXECUÇÃO DE RADIER, PISO DE CONCRETO OU LAJE SOBRE SOLO, COM USO DE TELA Q-159, AF_09/2021. (adaptado conforme Decreto Estadual 9900/2021) | [15 empty] | 0 | kg
CONTRAPISO DESEMPENADO, COM ARGAMASSA 1:3 SEM JUNTA, E= 4,0CM (ADAPTADO CONFORME DECRETO ESTADUAL GO N° 9900/2021) | [15 empty] | 0 | m²
CONTRAPISO EM CONCRETO DESEMPENSADO, FCK 20 MPA, ESP.: 8 CM | CONTRAPISO DESEMPENADO, COM ARGAMASSA 1:3 SEM JUNTA, E= 4,0CM (ADAPTADO CONFORME DECRETO ESTADUAL GO N° 9900/2021) | CONTRAPISO DESEMPENADO, COM ARGAMASSA 1:3 SEM JUNTA, E= 4,0CM (ADAPTADO CONFORME DECRETO ESTADUAL GO N° 9900/2021) | CONTRAPISO DESEMPENADO, COM ARGAMASSA 1:3 SEM JUNTA, E= 4,0CM (ADAPTADO CONFORME DECRETO ESTADUAL GO N° 9900/2021) | CONTRAPISO DESEMPENADO, COM ARGAMASSA 1:3 SEM JUNTA, E= 4,0CM (ADAPTADO CONFORME DECRETO ESTADUAL GO N° 9900/2021) | 58.73 | 3.32 | 2.77 | 7.35 | 3.83 | 6.26 | 17.08 | 41.366 |  |  |  | 140.706 | m²
CERAMICAS E PORCELANATOS
PISO EM CERÂMICA PEI MAIOR OU IGUAL A 4 COM CONTRA PISO (1CI:3ARML) E ARGAMASSA COLANTE | [5 empty] | 3.32 | 2.77 | 7.35 | 3.83 | 6.26 | [5 empty] | 23.53 | m²
PISOS MONOLÍTICOS
GRANITINA BRANCA 8MM FUNDIDA COM CONTRAPISO (1CI:3ARML) E=2CM E JUNTA PLASTICA 27MM |  |  |  |  | 58.73 | [5 empty] | 17.08 | 41.366 |  |  |  | 117.176 | m²
PISOS DIVERSOS
PISO FLUTUANTE EM MADEIRA TARUGADO REVESTIDO COM MANTA VINÍLICA | [15 empty] | 0 | m²
PISO DE BORRACHA COLORIDO MODELO TÁTIL ( ALERTA OU DIRECIONAL) INCLUSO CONTRAPISO (1CI:3ARML) C/ E=2CM E NATA DE CIMENTO | [11 empty] | 1.125 |  |  |  | 1.125 | m²
FITA ANTIDERRAPANTE PARA ÁREAS INTERNAS E EXTERNAS - ALTO TRÁFEGO - USO GERAL | [11 empty] | 49.2 |  |  |  | 49.2 | m
RODAPÉS E SOLEIRAS
RODAPÉ EM POLIESTIRENO, H=15 CM | [15 empty] | 0 | m
RODAPÉ FUNDIDO DE GRANITINA 7CM |  |  |  |  | 32.7 | [5 empty] | 13.83 | 26.82 |  |  |  | 73.35 | m
CÓPIA DA FDE (13.80.050) - RODAPE DE GRANILITE - H=15cm - FORN/APLIC. (ADAPTADO CONFORME DECRETO ESTADUAL GO 9900/2021) | [15 empty] | 0 | m
RODAPE DE GRANITO | [15 empty] | 0 | m
SOLEIRA EM GRANITO IMPERMEABILIZADA COM CONTRAPISO (1CI:3ARML) | [5 empty] | 0.12 | 0.12 | 0.12 | 0.135 | 0.12 | [5 empty] | 0.615 | m²

## BL3-PAV-2 PAV-R00
MEMORIAL DE CÁLCULO
CLIENTE: |  | SECRETÁRIA DE ESTADO DE INFRAESTRUTURA (SEINFRA) - GOVERNO DO ESTADO DE GOIÁS | [12 empty] | DATA: | 03/11/2025
OBJETO: |  | CONSTRUÇÃO DE ESCOLA DE ARTES BASILEU FRANÇA | [12 empty] | REVISÃO: | 00
LOCAL: |  | AV. UNIVERSITÁRIA, N. 1750, ST. LESTE UNIVERSITÁRIO, GOIÂNIA, GO
SERVIÇOS: |  | PAVIMENTAÇÃO INTERNA | [10 empty] | BLOCO: | 03 | PAVIMENTO: | 2° PAV
[5 empty] | Sala de Acrobacias | Ateliê de Pintura | Circulação | Sanitário Funcionário | Sanitário Masculino | Sanitário PcD | Sanitário Feminino | Escada |  |  |  | SOMA
Comprimento | [11 empty] | 7.35 |  |  |  |  | m
Largura | [11 empty] | 4.4 |  |  |  |  | m
Área Bruta |  |  |  |  | 158.75 | 50.24 | 29.15 | 2.77 | 7.35 | 3.83 | 6.26 | 32.34 |  |  |  |  | m²
Acréscimos | [11 empty] | 9.026 |  |  |  |  | m²
Descontos | [16 empty] | m²
Área Líquida |  |  |  |  | 158.75 | 50.24 | 29.15 | 2.77 | 7.35 | 3.83 | 6.26 | 41.366 | 0 | 0 |  |  | m²
CIMENTADOS / CONCRETOS
LASTRO DE CONCRETO REGULARIZADO SEM IMPERMEAB. 1:3:6 ESP= 5CM (BASE) | [15 empty] | 0 | m²
REGULARIZAÇAO DE PISO/LAJE/ BASE PARA TINTA EPÓXI (1:3) e=2 CM | [15 empty] | 0 | m²
LASTRO DE BRITA PARA PISO - (OBRAS CIVIS) | [15 empty] | 0 | m³
PISO LAMINADO COM CONCRETO USINADO 25 MPA E=10 CM (ADAPTADO CONFORME DECRETO ESTADUAL GO N° 9900/2021) | [15 empty] | 0 | m²
ARMAÇÃO PARA EXECUÇÃO DE RADIER, PISO DE CONCRETO OU LAJE SOBRE SOLO, COM USO DE TELA Q-159, AF_09/2021. (adaptado conforme Decreto Estadual 9900/2021) | [15 empty] | 0 | kg
CONTRAPISO DESEMPENADO, COM ARGAMASSA 1:3 SEM JUNTA, E= 4,0CM (ADAPTADO CONFORME DECRETO ESTADUAL GO N° 9900/2021) | [15 empty] | 0 | m²
CONTRAPISO EM CONCRETO DESEMPENSADO, FCK 20 MPA, ESP.: 8 CM | CONTRAPISO DESEMPENADO, COM ARGAMASSA 1:3 SEM JUNTA, E= 4,0CM (ADAPTADO CONFORME DECRETO ESTADUAL GO N° 9900/2021) | CONTRAPISO DESEMPENADO, COM ARGAMASSA 1:3 SEM JUNTA, E= 4,0CM (ADAPTADO CONFORME DECRETO ESTADUAL GO N° 9900/2021) | CONTRAPISO DESEMPENADO, COM ARGAMASSA 1:3 SEM JUNTA, E= 4,0CM (ADAPTADO CONFORME DECRETO ESTADUAL GO N° 9900/2021) | CONTRAPISO DESEMPENADO, COM ARGAMASSA 1:3 SEM JUNTA, E= 4,0CM (ADAPTADO CONFORME DECRETO ESTADUAL GO N° 9900/2021) | 158.75 | 50.24 | 29.15 | 2.77 | 7.35 | 3.83 | 6.26 | 41.366 |  |  |  | 299.716 | m²
CERAMICAS E PORCELANATOS
PISO EM CERÂMICA PEI MAIOR OU IGUAL A 4 COM CONTRA PISO (1CI:3ARML) E ARGAMASSA COLANTE | [7 empty] | 2.77 | 7.35 | 3.83 | 6.26 |  |  |  |  | 20.21 | m²
PISOS MONOLÍTICOS
GRANITINA BRANCA 8MM FUNDIDA COM CONTRAPISO (1CI:3ARML) E=2CM E JUNTA PLASTICA 27MM |  |  |  |  | 158.75 | 50.24 | 29.15 |  |  |  |  | 41.366 |  |  |  | 279.506 | m²
PISOS DIVERSOS
PISO FLUTUANTE EM MADEIRA TARUGADO REVESTIDO COM MANTA VINÍLICA | [15 empty] | 0 | m²
PISO DE BORRACHA COLORIDO MODELO TÁTIL ( ALERTA OU DIRECIONAL) INCLUSO CONTRAPISO (1CI:3ARML) C/ E=2CM E NATA DE CIMENTO | [11 empty] | 1.125 |  |  |  | 1.125 | m²
FITA ANTIDERRAPANTE PARA ÁREAS INTERNAS E EXTERNAS - ALTO TRÁFEGO - USO GERAL | [11 empty] | 49.2 |  |  |  | 49.2 | m
RODAPÉS E SOLEIRAS
RODAPÉ EM POLIESTIRENO, H=15 CM | [15 empty] | 0 | m
RODAPÉ FUNDIDO DE GRANITINA 7CM |  |  |  |  | 50.54 | 29.14 | 28.38 |  |  |  |  | 26.82 |  |  |  | 134.88 | m
CÓPIA DA FDE (13.80.050) - RODAPE DE GRANILITE - H=15cm - FORN/APLIC. (ADAPTADO CONFORME DECRETO ESTADUAL GO 9900/2021) | [15 empty] | 0 | m
RODAPE DE GRANITO | [15 empty] | 0 | m
SOLEIRA EM GRANITO IMPERMEABILIZADA COM CONTRAPISO (1CI:3ARML) | [7 empty] | 0.12 | 0.12 | 0.135 | 0.12 |  |  |  |  | 0.495 | m²

## BL3-PAV-3 PAV-R00
MEMORIAL DE CÁLCULO
CLIENTE: |  | SECRETÁRIA DE ESTADO DE INFRAESTRUTURA (SEINFRA) - GOVERNO DO ESTADO DE GOIÁS | [12 empty] | DATA: | 03/11/2025
OBJETO: |  | CONSTRUÇÃO DE ESCOLA DE ARTES BASILEU FRANÇA | [12 empty] | REVISÃO: | 00
LOCAL: |  | AV. UNIVERSITÁRIA, N. 1750, ST. LESTE UNIVERSITÁRIO, GOIÂNIA, GO
SERVIÇOS: |  | PAVIMENTAÇÃO INTERNA | [10 empty] | BLOCO: | 03 | PAVIMENTO: | 3° PAV
[5 empty] | Ateliê de Pintura | DML | Circulação | Sanitário Funcionário | Sanitário Masculino | Sanitário PcD | Sanitário Feminino | Escada |  |  |  | SOMA
Comprimento | [11 empty] | 2.23 |  |  |  |  | m
Largura | [11 empty] | 4.4 |  |  |  |  | m
Área Bruta |  |  |  |  | 59.36 | 3.32 | 17.09 | 2.77 | 7.35 | 3.83 | 6.26 | 9.812 |  |  |  |  | m²
Acréscimos | [16 empty] | m²
Descontos | [16 empty] | m²
Área Líquida |  |  |  |  | 59.36 | 3.32 | 17.09 | 2.77 | 7.35 | 3.83 | 6.26 | 9.812 | 0 | 0 |  |  | m²
CIMENTADOS / CONCRETOS
LASTRO DE CONCRETO REGULARIZADO SEM IMPERMEAB. 1:3:6 ESP= 5CM (BASE) | [15 empty] | 0 | m²
REGULARIZAÇAO DE PISO/LAJE/ BASE PARA TINTA EPÓXI (1:3) e=2 CM | [15 empty] | 0 | m²
LASTRO DE BRITA PARA PISO - (OBRAS CIVIS) | [15 empty] | 0 | m³
PISO LAMINADO COM CONCRETO USINADO 25 MPA E=10 CM (ADAPTADO CONFORME DECRETO ESTADUAL GO N° 9900/2021) | [15 empty] | 0 | m²
ARMAÇÃO PARA EXECUÇÃO DE RADIER, PISO DE CONCRETO OU LAJE SOBRE SOLO, COM USO DE TELA Q-159, AF_09/2021. (adaptado conforme Decreto Estadual 9900/2021) | [15 empty] | 0 | kg
CONTRAPISO DESEMPENADO, COM ARGAMASSA 1:3 SEM JUNTA, E= 4,0CM (ADAPTADO CONFORME DECRETO ESTADUAL GO N° 9900/2021) | [15 empty] | 0 | m²
CONTRAPISO EM CONCRETO DESEMPENSADO, FCK 20 MPA, ESP.: 8 CM | CONTRAPISO DESEMPENADO, COM ARGAMASSA 1:3 SEM JUNTA, E= 4,0CM (ADAPTADO CONFORME DECRETO ESTADUAL GO N° 9900/2021) | CONTRAPISO DESEMPENADO, COM ARGAMASSA 1:3 SEM JUNTA, E= 4,0CM (ADAPTADO CONFORME DECRETO ESTADUAL GO N° 9900/2021) | CONTRAPISO DESEMPENADO, COM ARGAMASSA 1:3 SEM JUNTA, E= 4,0CM (ADAPTADO CONFORME DECRETO ESTADUAL GO N° 9900/2021) | CONTRAPISO DESEMPENADO, COM ARGAMASSA 1:3 SEM JUNTA, E= 4,0CM (ADAPTADO CONFORME DECRETO ESTADUAL GO N° 9900/2021) | 59.36 | 3.32 | 17.09 | 2.77 | 7.35 | 3.83 | 6.26 | 9.812 |  |  |  | 109.792 | m²
CERAMICAS E PORCELANATOS
PISO EM CERÂMICA PEI MAIOR OU IGUAL A 4 COM CONTRA PISO (1CI:3ARML) E ARGAMASSA COLANTE | [5 empty] | 3.32 |  | 2.77 | 7.35 | 3.83 | 6.26 |  |  |  |  | 23.53 | m²
PISOS MONOLÍTICOS
GRANITINA BRANCA 8MM FUNDIDA COM CONTRAPISO (1CI:3ARML) E=2CM E JUNTA PLASTICA 27MM |  |  |  |  | 59.36 |  | 17.09 |  |  |  |  | 9.812 |  |  |  | 86.262 | m²
PISOS DIVERSOS
PISO FLUTUANTE EM MADEIRA TARUGADO REVESTIDO COM MANTA VINÍLICA | [15 empty] | 0 | m²
PISO DE BORRACHA COLORIDO MODELO TÁTIL ( ALERTA OU DIRECIONAL) INCLUSO CONTRAPISO (1CI:3ARML) C/ E=2CM E NATA DE CIMENTO | [11 empty] | 0.5625 |  |  |  | 0.5625 | m²
FITA ANTIDERRAPANTE PARA ÁREAS INTERNAS E EXTERNAS - ALTO TRÁFEGO - USO GERAL | [15 empty] | 0 | m
RODAPÉS E SOLEIRAS
RODAPÉ EM POLIESTIRENO, H=15 CM | [15 empty] | 0 | m
RODAPÉ FUNDIDO DE GRANITINA 7CM |  |  |  |  | 32.75 |  | 13.81 |  |  |  |  | 9.91 |  |  |  | 56.47 | m
CÓPIA DA FDE (13.80.050) - RODAPE DE GRANILITE - H=15cm - FORN/APLIC. (ADAPTADO CONFORME DECRETO ESTADUAL GO 9900/2021) | [15 empty] | 0 | m
RODAPE DE GRANITO | [15 empty] | 0 | m
SOLEIRA EM GRANITO IMPERMEABILIZADA COM CONTRAPISO (1CI:3ARML) | [5 empty] | 0.12 |  | 0.12 | 0.12 | 0.135 | 0.12 |  |  |  |  | 0.615 | m²

## BL3-PAV-COB-R00
MEMORIAL DE CÁLCULO
CLIENTE: |  | SECRETÁRIA DE ESTADO DE INFRAESTRUTURA (SEINFRA) - GOVERNO DO ESTADO DE GOIÁS | [12 empty] | DATA: | 03/11/2025
OBJETO: |  | CONSTRUÇÃO DE ESCOLA DE ARTES BASILEU FRANÇA | [12 empty] | REVISÃO: | 00
LOCAL: |  | AV. UNIVERSITÁRIA, N. 1750, ST. LESTE UNIVERSITÁRIO, GOIÂNIA, GO
SERVIÇOS: |  | PAVIMENTAÇÃO INTERNA | [10 empty] | BLOCO: | 03 | PAVIMENTO: | COBERTURA
[5 empty] | Barrilete | [10 empty] | SOMA
Comprimento |  |  |  |  | 6.85 | [11 empty] | m
Largura |  |  |  |  | 7.33 | [11 empty] | m
Área Bruta |  |  |  |  | 50.2105 | [11 empty] | m²
Acréscimos | [16 empty] | m²
Descontos | [16 empty] | m²
Área Líquida |  |  |  |  | 50.2105 | 0 | 0 | 0 | 0 | 0 | 0 | 0 | 0 | 0 |  |  | m²
CIMENTADOS / CONCRETOS
LASTRO DE CONCRETO REGULARIZADO SEM IMPERMEAB. 1:3:6 ESP= 5CM (BASE) | [15 empty] | 0 | m²
REGULARIZAÇAO DE PISO/LAJE/ BASE PARA TINTA EPÓXI (1:3) e=2 CM |  |  |  |  | 50.2105 | [10 empty] | 50.2105 | m²
LASTRO DE BRITA PARA PISO - (OBRAS CIVIS) | [15 empty] | 0 | m³
PISO LAMINADO COM CONCRETO USINADO 25 MPA E=10 CM (ADAPTADO CONFORME DECRETO ESTADUAL GO N° 9900/2021) | [15 empty] | 0 | m²
ARMAÇÃO PARA EXECUÇÃO DE RADIER, PISO DE CONCRETO OU LAJE SOBRE SOLO, COM USO DE TELA Q-159, AF_09/2021. (adaptado conforme Decreto Estadual 9900/2021) | [15 empty] | 0 | kg
CONTRAPISO DESEMPENADO, COM ARGAMASSA 1:3 SEM JUNTA, E= 4,0CM (ADAPTADO CONFORME DECRETO ESTADUAL GO N° 9900/2021) | [15 empty] | 0 | m²
CONTRAPISO EM CONCRETO DESEMPENSADO, FCK 20 MPA, ESP.: 8 CM | CONTRAPISO DESEMPENADO, COM ARGAMASSA 1:3 SEM JUNTA, E= 4,0CM (ADAPTADO CONFORME DECRETO ESTADUAL GO N° 9900/2021) | CONTRAPISO DESEMPENADO, COM ARGAMASSA 1:3 SEM JUNTA, E= 4,0CM (ADAPTADO CONFORME DECRETO ESTADUAL GO N° 9900/2021) | CONTRAPISO DESEMPENADO, COM ARGAMASSA 1:3 SEM JUNTA, E= 4,0CM (ADAPTADO CONFORME DECRETO ESTADUAL GO N° 9900/2021) | CONTRAPISO DESEMPENADO, COM ARGAMASSA 1:3 SEM JUNTA, E= 4,0CM (ADAPTADO CONFORME DECRETO ESTADUAL GO N° 9900/2021) | [11 empty] | 0 | m²
CERAMICAS E PORCELANATOS
PISO EM CERÂMICA PEI MAIOR OU IGUAL A 4 COM CONTRA PISO (1CI:3ARML) E ARGAMASSA COLANTE | [15 empty] | 0 | m²
PISOS MONOLÍTICOS
GRANITINA BRANCA 8MM FUNDIDA COM CONTRAPISO (1CI:3ARML) E=2CM E JUNTA PLASTICA 27MM | [15 empty] | 0 | m²
PISOS DIVERSOS
PISO FLUTUANTE EM MADEIRA TARUGADO REVESTIDO COM MANTA VINÍLICA | [15 empty] | 0 | m²
PISO DE BORRACHA COLORIDO MODELO TÁTIL ( ALERTA OU DIRECIONAL) INCLUSO CONTRAPISO (1CI:3ARML) C/ E=2CM E NATA DE CIMENTO | [15 empty] | 0 | m²
FITA ANTIDERRAPANTE PARA ÁREAS INTERNAS E EXTERNAS - ALTO TRÁFEGO - USO GERAL | [15 empty] | 0 | m
RODAPÉS E SOLEIRAS
RODAPÉ EM POLIESTIRENO, H=15 CM | [15 empty] | 0 | m
RODAPÉ FUNDIDO DE GRANITINA 7CM | [15 empty] | 0 | m
CÓPIA DA FDE (13.80.050) - RODAPE DE GRANILITE - H=15cm - FORN/APLIC. (ADAPTADO CONFORME DECRETO ESTADUAL GO 9900/2021) | [15 empty] | 0 | m
RODAPE DE GRANITO | [15 empty] | 0 | m
SOLEIRA EM GRANITO IMPERMEABILIZADA COM CONTRAPISO (1CI:3ARML) | [15 empty] | 0 | m²

## BL3-SAN-TER-R00
MEMORIAL DE CÁLCULO
CLIENTE: | SECRETÁRIA DE ESTADO DE INFRAESTRUTURA (SEINFRA) - GOVERNO DO ESTADO DE GOIÁS | [9 empty] | DATA: | 03/11/2025
OBJETO: | CONSTRUÇÃO DE ESCOLA DE ARTES BASILEU FRANÇA | [9 empty] | REVISÃO: | 00
LOCAL: | AV. UNIVERSITÁRIA, N. 1750, ST. LESTE UNIVERSITÁRIO, GOIÂNIA, GO
SERVIÇOS: | APARELHOS SANITÁRIOS | [7 empty] | BLOCO: | 03 | PAVIMENTO: | TÉRREO
|  | Banheiro PcD | Vestiário Masculino | Vestiário Feminino | [7 empty] | SOMA
LOUÇAS
VASO SANITÁRIO COM CAIXA ACOPLADA COM DUPLO ACIONAMENTO - COMPLETO EXCLUSO O ASSENTO |  |  | 2 | 2 | [7 empty] | 4 | un | 080504
CUBA DE LOUCA DE EMBUTIR OVAL MÉDIA |  |  | 3 | 3 | [7 empty] | 6 | un | 080590
LAVATÓRIO MÉDIO COM COLUNA |  | 1 | [9 empty] | 1 | un | 080541
MICTORIO DE LOUCA C/SIFAO INTEGRADO | [11 empty] | 0 | un | 080601
TANQUE MARMORE/GRANITO SINTÉTICO C/UMA CUBA E 1 BATEDOR | [11 empty] | 0 | un | 080801
TANQUE DE LOUÇA COM COLUNA TAMANHO MÉDIO | [11 empty] | 0 | un | 080804
VASO SANITARIO CONVENCIONAL (1ª LINHA) |  | 1 | [9 empty] | 1 | un | 80502
METAIS
CUBA INOX 50X40X20CM E=0,7MM-AÇO 304 | [11 empty] | 0 | un | 080689
CUBA INOX 46X30X15CM E=0,6MM-AÇO 304 (CUBA Nº 1) | [11 empty] | 0 | un | 080688
TORNEIRA DE MESA COM FECHAMENTO AUTOMÁTICO TEMPORIZADO PARA LAVATÓRIO DIÂMETRO DE 1/2" |  | 0 | 3 | 3 | 0 | 0 | 0 | 0 | 0 | 0 | 0 | 6 | un | 080572
TORNEIRA DE MESA PARA LAVATÓRIO DIÂMETRO DE 1/2" | [11 empty] | 0 | un | 080570
TORNEIRA DE MESA PARA PIA DIÂMETRO DE 1/2" - BICA MÓVEL |  | 0 | 0 | 0 | 0 | 0 | 0 | 0 | 0 | 0 | 0 | 0 | un | 080656
TORNEIRA DE PAREDE PARA TANQUE COM AREJADOR DIÂMETRO DE 1/2" E 3/4" |  | 0 | 0 | 0 | 0 | 0 | 0 | 0 | 0 | 0 | 0 | 0 | un | 080810
TORNEIRA DE MESA PARA PcD COM FECHAMENTO AUTOMÁTICO TEMPORIZADO PARA LAVATÓRIO DIÂMETRO DE 1/2" |  | 1 | 0 | 0 | 0 | 0 | 0 | 0 | 0 | 0 | 0 | 1 | un | 080573
DUCHA HIGIÊNICA COM REGISTRO. (ADAPTADO CONFORME DECRETO ESTADUAL 9900/2021) |  | 1 | 2 | 2 | 0 | 0 | 0 | 0 | 0 | 0 | 0 | 5 | un | 44.03.920 | CPOS
SIFAO PARA PIA 1.1/2" X 2" METAL |  | 0 | 0 | 0 | 0 | 0 | 0 | 0 | 0 | 0 | 0 | 0 | un | 080670
SIFAO PARA LAVATORIO METALICO DIAM.1"X1.1/2" |  | 1 | 3 | 3 | 0 | 0 | 0 | 0 | 0 | 0 | 0 | 7 | un | 080560
SIFÃO METÁLICO PARA TANQUE DE 1 1/4" X 1 1/2" |  | 0 | 0 | 0 | 0 | 0 | 0 | 0 | 0 | 0 | 0 | 0 | un | 080819
VÁLVULA DE DESCARGA PARA MICTÓRIO DIÂMETRO 1/2" FECHAMENTO AUTOMÁTICO TEMPORIZADO |  | 0 | 0 | 0 | 0 | 0 | 0 | 0 | 0 | 0 | 0 | 0 | un | 080621
VALVULA PARA PIA TIPO AMERICANA DIAMETRO 3.1/2" (METALICA) |  | 0 | 0 | 0 | 0 | 0 | 0 | 0 | 0 | 0 | 0 | 0 | un | 080680
VALVULA PARA LAVATORIO OU BEBEDOURO METALICO DIAMETRO 1" |  | 1 | 3 | 3 | 0 | 0 | 0 | 0 | 0 | 0 | 0 | 7 | un | 080580
VÁLVULA PARA TANQUE METÁLICA DIAM. 1" SEM LADRAO |  | 0 | 0 | 0 | 0 | 0 | 0 | 0 | 0 | 0 | 0 | 0 | un | 080830
VÁLVULA DE DESCARGA PARA PcD COM ACABAMENTO CROMADO ANTIVANDALISMO |  | 1 | 0 | 0 | 0 | 0 | 0 | 0 | 0 | 0 | 0 | 1 | un | 80519
ACESSÓRIOS
DISPENSER PARA TOALHA INTERFOLHADA. (ADAPTADO CONFORME DECRETO ESTADUAL 9900/2021) |  | 1 | 1 | 1 | [7 empty] | 3 | un | 4287 | ORSE
PORTA PAPEL HIGIÊNICO EM METAL/ACABAMENTO CROMADO |  | 1 | 2 | 2 | 0 | 0 | 0 | 0 | 0 | 0 | 0 | 5 | un | 080572
SABONETEIRA PLASTICA TIPO DISPENSER PARA SABONETE LIQUIDO COM RESERVATORIO 800 A 1500 ML, INCLUSO FIXAÇÃO. AF_01/2020. (ADAPTADO CONFORME DECRETO ESTADUAL 9900/2021) |  | 1 | 1 | 1 | 0 | 0 | 0 | 0 | 0 | 0 | 0 | 3 | un | 95547 | SINAPI
ASSENTO EM POLIPROPILENO COM SISTEMA DE FECHAMENTO SUAVE PARA VASO SANITÁRIO |  | 1 | 2 | 2 | 0 | 0 | 0 | 0 | 0 | 0 | 0 | 5 | un | 080526
PORTA TOALHA HASTE LONGA EM METAL/ACABAMENTO CROMADO | [11 empty] | 0 | un | 080732
MEIA SABONETEIRA EM LOUÇA DE EMBUTIR | [11 empty] | 0 | un | 080740
SABONETEIRA EM METAL / ACABAMENTO CROMADO |  | 1 | 1 | 1 | 0 | 0 | 0 | 0 | 0 | 0 | 0 | 3 | un | 080741
CHUVEIRO ELÉTRICO EM PVC COM BRAÇO METÁLICO |  | 1 | 1 | 1 | [7 empty] | 3 | un | 080721
CABIDE METÁLICO SIMPLES CROMADO, INCLUSIVE FIXAÇÃO. (ADAPTADO CONFORME DECRETO ESTADUAL 9900/2021) |  | 1 | 1 | 1 | 0 | 0 | 0 | 0 | 0 | 0 | 0 | 3 | un | ED-48176 | SETOP
BANCO ARTICULADO, EM ACO INOX, PARA PCD, FIXADO NA PAREDE - FORNECIMENTO E INSTALAÇÃO. AF_01/2020 |  | 1 | [9 empty] | 1 | un | ED-48176 | SETOP

## BL1-SAN-1 PAV-R00
MEMORIAL DE CÁLCULO
CLIENTE: | SECRETÁRIA DE ESTADO DE INFRAESTRUTURA (SEINFRA) - GOVERNO DO ESTADO DE GOIÁS | [9 empty] | DATA: | 03/11/2025
OBJETO: | CONSTRUÇÃO DE ESCOLA DE ARTES BASILEU FRANÇA | [9 empty] | REVISÃO: | 00
LOCAL: | AV. UNIVERSITÁRIA, N. 1750, ST. LESTE UNIVERSITÁRIO, GOIÂNIA, GO
SERVIÇOS: | APARELHOS SANITÁRIOS | [7 empty] | BLOCO: | 03 | PAVIMENTO: | 1° PAV
|  | Ateliê de Pintura | DML | Sanitário Funcionário | Sanitário Masculino | Sanitário PcD | Sanitário Feminino |  |  |  |  | SOMA
LOUÇAS
VASO SANITÁRIO COM CAIXA ACOPLADA COM DUPLO ACIONAMENTO - COMPLETO EXCLUSO O ASSENTO |  |  |  | 1 | 2 | 1 | 2 |  |  |  |  | 6 | un | 080504
CUBA DE LOUCA DE EMBUTIR OVAL MÉDIA |  |  |  |  | 2 |  | 2 |  |  |  |  | 4 | un | 080590
LAVATÓRIO MÉDIO COM COLUNA |  |  |  | 1 |  | 1 | [5 empty] | 2 | un | 080541
MICTORIO DE LOUCA C/SIFAO INTEGRADO | [11 empty] | 0 | un | 080601
TANQUE MARMORE/GRANITO SINTÉTICO C/UMA CUBA E 1 BATEDOR | [11 empty] | 0 | un | 080801
TANQUE DE LOUÇA COM COLUNA TAMANHO MÉDIO |  |  | 1 | [8 empty] | 1 | un | 080804
METAIS
CUBA INOX 50X40X20CM E=0,7MM-AÇO 304 | [11 empty] | 0 | un | 080689
CUBA INOX 46X30X15CM E=0,6MM-AÇO 304 (CUBA Nº 1) |  | 5 | [9 empty] | 5 | un | 080688
TORNEIRA DE MESA COM FECHAMENTO AUTOMÁTICO TEMPORIZADO PARA LAVATÓRIO DIÂMETRO DE 1/2" |  | 0 | 0 | 0 | 2 | 0 | 2 | 0 | 0 | 0 | 0 | 4 | un | 080572
TORNEIRA DE MESA PARA LAVATÓRIO DIÂMETRO DE 1/2" |  |  |  | 1 | [7 empty] | 1 | un | 080570
TORNEIRA DE MESA PARA PIA DIÂMETRO DE 1/2" - BICA MÓVEL |  | 5 | 0 | 0 | 0 | 0 | 0 | 0 | 0 | 0 | 0 | 5 | un | 080656
TORNEIRA DE PAREDE PARA TANQUE COM AREJADOR DIÂMETRO DE 1/2" E 3/4" |  | 0 | 1 | 0 | 0 | 0 | 0 | 0 | 0 | 0 | 0 | 1 | un | 080810
TORNEIRA DE MESA PARA PcD COM FECHAMENTO AUTOMÁTICO TEMPORIZADO PARA LAVATÓRIO DIÂMETRO DE 1/2" |  | 0 | 0 | 0 | 0 | 1 | 0 | 0 | 0 | 0 | 0 | 1 | un | 080573
DUCHA HIGIÊNICA COM REGISTRO. (ADAPTADO CONFORME DECRETO ESTADUAL 9900/2021) |  | 0 | 0 | 1 | 2 | 1 | 2 | 0 | 0 | 0 | 0 | 6 | un | 44.03.920 | CPOS
SIFAO PARA PIA 1.1/2" X 2" METAL |  | 5 | 0 | 0 | 0 | 0 | 0 | 0 | 0 | 0 | 0 | 5 | un | 080670
SIFAO PARA LAVATORIO METALICO DIAM.1"X1.1/2" |  | 0 | 0 | 1 | 2 | 1 | 2 | 0 | 0 | 0 | 0 | 6 | un | 080560
SIFÃO METÁLICO PARA TANQUE DE 1 1/4" X 1 1/2" |  | 0 | 1 | 0 | 0 | 0 | 0 | 0 | 0 | 0 | 0 | 1 | un | 080819
VÁLVULA DE DESCARGA PARA MICTÓRIO DIÂMETRO 1/2" FECHAMENTO AUTOMÁTICO TEMPORIZADO |  | 0 | 0 | 0 | 0 | 0 | 0 | 0 | 0 | 0 | 0 | 0 | un | 080621
VALVULA PARA PIA TIPO AMERICANA DIAMETRO 3.1/2" (METALICA) |  | 5 | 0 | 0 | 0 | 0 | 0 | 0 | 0 | 0 | 0 | 5 | un | 080680
VALVULA PARA LAVATORIO OU BEBEDOURO METALICO DIAMETRO 1" |  | 0 | 0 | 1 | 2 | 1 | 2 | 0 | 0 | 0 | 0 | 6 | un | 080580
VÁLVULA PARA TANQUE METÁLICA DIAM. 1" SEM LADRAO |  | 0 | 1 | 0 | 0 | 0 | 0 | 0 | 0 | 0 | 0 | 1 | un | 080830
ACESSÓRIOS
DISPENSER PARA TOALHA INTERFOLHADA. (ADAPTADO CONFORME DECRETO ESTADUAL 9900/2021) |  | 2 |  | 1 | 1 | 1 | 1 |  |  |  |  | 6 | un | 4287 | ORSE
PORTA PAPEL HIGIÊNICO EM METAL/ACABAMENTO CROMADO |  | 0 | 0 | 1 | 2 | 1 | 2 | 0 | 0 | 0 | 0 | 6 | un | 080572
SABONETEIRA PLASTICA TIPO DISPENSER PARA SABONETE LIQUIDO COM RESERVATORIO 800 A 1500 ML, INCLUSO FIXAÇÃO. AF_01/2020. (ADAPTADO CONFORME DECRETO ESTADUAL 9900/2021) |  | 2 | 0 | 1 | 1 | 1 | 1 | 0 | 0 | 0 | 0 | 6 | un | 95547 | SINAPI
ASSENTO EM POLIPROPILENO COM SISTEMA DE FECHAMENTO SUAVE PARA VASO SANITÁRIO |  | 0 | 0 | 1 | 2 | 1 | 2 | 0 | 0 | 0 | 0 | 6 | un | 080526
PORTA TOALHA HASTE LONGA EM METAL/ACABAMENTO CROMADO | [11 empty] | 0 | un | 080732
MEIA SABONETEIRA EM LOUÇA DE EMBUTIR | [11 empty] | 0 | un | 080740
SABONETEIRA EM METAL / ACABAMENTO CROMADO |  | 0 | 0 | 0 | 0 | 0 | 0 | 0 | 0 | 0 | 0 | 0 | un | 080741
CHUVEIRO ELÉTRICO EM PVC COM BRAÇO METÁLICO | [11 empty] | 0 | un | 080721
CABIDE METÁLICO SIMPLES CROMADO, INCLUSIVE FIXAÇÃO. (ADAPTADO CONFORME DECRETO ESTADUAL 9900/2021) |  | 0 | 0 | 0 | 0 | 0 | 0 | 0 | 0 | 0 | 0 | 0 | un | ED-48176 | SETOP
BANCO ARTICULADO, EM ACO INOX, PARA PCD, FIXADO NA PAREDE - FORNECIMENTO E INSTALAÇÃO. AF_01/2020 | [11 empty] | 0 | un | ED-48176 | SETOP

## BL1-SAN-2 PAV-R00
MEMORIAL DE CÁLCULO
CLIENTE: | SECRETÁRIA DE ESTADO DE INFRAESTRUTURA (SEINFRA) - GOVERNO DO ESTADO DE GOIÁS | [9 empty] | DATA: | 03/11/2025
OBJETO: | CONSTRUÇÃO DE ESCOLA DE ARTES BASILEU FRANÇA | [9 empty] | REVISÃO: | 00
LOCAL: | AV. UNIVERSITÁRIA, N. 1750, ST. LESTE UNIVERSITÁRIO, GOIÂNIA, GO
SERVIÇOS: | APARELHOS SANITÁRIOS | [7 empty] | BLOCO: | 03 | PAVIMENTO: | 2° PAV
|  | Ateliê de Pintura | Sanitário Funcionário | Sanitário Masculino | Sanitário PcD | Sanitário Feminino | [5 empty] | SOMA
LOUÇAS
VASO SANITÁRIO COM CAIXA ACOPLADA COM DUPLO ACIONAMENTO - COMPLETO EXCLUSO O ASSENTO |  |  | 1 | 2 | 1 | 2 | [5 empty] | 6 | un | 080504
CUBA DE LOUCA DE EMBUTIR OVAL MÉDIA |  |  |  | 2 |  | 2 | [5 empty] | 4 | un | 080590
LAVATÓRIO MÉDIO COM COLUNA |  |  | 1 |  | 1 | [6 empty] | 2 | un | 080541
MICTORIO DE LOUCA C/SIFAO INTEGRADO | [11 empty] | 0 | un | 080601
TANQUE MARMORE/GRANITO SINTÉTICO C/UMA CUBA E 1 BATEDOR | [11 empty] | 0 | un | 080801
TANQUE DE LOUÇA COM COLUNA TAMANHO MÉDIO | [11 empty] | 0 | un | 080804
METAIS
CUBA INOX 50X40X20CM E=0,7MM-AÇO 304 | [11 empty] | 0 | un | 080689
CUBA INOX 46X30X15CM E=0,6MM-AÇO 304 (CUBA Nº 1) |  | 4 | [9 empty] | 4 | un | 080688
TORNEIRA DE MESA COM FECHAMENTO AUTOMÁTICO TEMPORIZADO PARA LAVATÓRIO DIÂMETRO DE 1/2" |  | 0 | 0 | 2 | 0 | 2 | 0 | 0 | 0 | 0 | 0 | 4 | un | 080572
TORNEIRA DE MESA PARA LAVATÓRIO DIÂMETRO DE 1/2" |  |  | 1 | [8 empty] | 1 | un | 080570
TORNEIRA DE MESA PARA PIA DIÂMETRO DE 1/2" - BICA MÓVEL |  | 4 | 0 | 0 | 0 | 0 | 0 | 0 | 0 | 0 | 0 | 4 | un | 080656
TORNEIRA DE PAREDE PARA TANQUE COM AREJADOR DIÂMETRO DE 1/2" E 3/4" |  | 0 | 0 | 0 | 0 | 0 | 0 | 0 | 0 | 0 | 0 | 0 | un | 080810
TORNEIRA DE MESA PARA PcD COM FECHAMENTO AUTOMÁTICO TEMPORIZADO PARA LAVATÓRIO DIÂMETRO DE 1/2" |  | 0 | 0 | 0 | 1 | 0 | 0 | 0 | 0 | 0 | 0 | 1 | un | 080573
DUCHA HIGIÊNICA COM REGISTRO. (ADAPTADO CONFORME DECRETO ESTADUAL 9900/2021) |  | 0 | 1 | 2 | 1 | 2 | 0 | 0 | 0 | 0 | 0 | 6 | un | 44.03.920 | CPOS
SIFAO PARA PIA 1.1/2" X 2" METAL |  | 4 | 0 | 0 | 0 | 0 | 0 | 0 | 0 | 0 | 0 | 4 | un | 080670
SIFAO PARA LAVATORIO METALICO DIAM.1"X1.1/2" |  | 0 | 1 | 2 | 1 | 2 | 0 | 0 | 0 | 0 | 0 | 6 | un | 080560
SIFÃO METÁLICO PARA TANQUE DE 1 1/4" X 1 1/2" |  | 0 | 0 | 0 | 0 | 0 | 0 | 0 | 0 | 0 | 0 | 0 | un | 080819
VÁLVULA DE DESCARGA PARA MICTÓRIO DIÂMETRO 1/2" FECHAMENTO AUTOMÁTICO TEMPORIZADO |  | 0 | 0 | 0 | 0 | 0 | 0 | 0 | 0 | 0 | 0 | 0 | un | 080621
VALVULA PARA PIA TIPO AMERICANA DIAMETRO 3.1/2" (METALICA) |  | 4 | 0 | 0 | 0 | 0 | 0 | 0 | 0 | 0 | 0 | 4 | un | 080680
VALVULA PARA LAVATORIO OU BEBEDOURO METALICO DIAMETRO 1" |  | 0 | 1 | 2 | 1 | 2 | 0 | 0 | 0 | 0 | 0 | 6 | un | 080580
VÁLVULA PARA TANQUE METÁLICA DIAM. 1" SEM LADRAO |  | 0 | 0 | 0 | 0 | 0 | 0 | 0 | 0 | 0 | 0 | 0 | un | 080830
ACESSÓRIOS
DISPENSER PARA TOALHA INTERFOLHADA. (ADAPTADO CONFORME DECRETO ESTADUAL 9900/2021) |  | 2 | 1 | 1 | 1 | 1 | [5 empty] | 6 | un | 4287 | ORSE
PORTA PAPEL HIGIÊNICO EM METAL/ACABAMENTO CROMADO |  | 0 | 1 | 2 | 1 | 2 | 0 | 0 | 0 | 0 | 0 | 6 | un | 080572
SABONETEIRA PLASTICA TIPO DISPENSER PARA SABONETE LIQUIDO COM RESERVATORIO 800 A 1500 ML, INCLUSO FIXAÇÃO. AF_01/2020. (ADAPTADO CONFORME DECRETO ESTADUAL 9900/2021) |  | 2 | 1 | 1 | 1 | 1 | 0 | 0 | 0 | 0 | 0 | 6 | un | 95547 | SINAPI
ASSENTO EM POLIPROPILENO COM SISTEMA DE FECHAMENTO SUAVE PARA VASO SANITÁRIO |  | 0 | 1 | 2 | 1 | 2 | 0 | 0 | 0 | 0 | 0 | 6 | un | 080526
PORTA TOALHA HASTE LONGA EM METAL/ACABAMENTO CROMADO | [11 empty] | 0 | un | 080732
MEIA SABONETEIRA EM LOUÇA DE EMBUTIR | [11 empty] | 0 | un | 080740
SABONETEIRA EM METAL / ACABAMENTO CROMADO |  | 0 | 0 | 0 | 0 | 0 | 0 | 0 | 0 | 0 | 0 | 0 | un | 080741
CHUVEIRO ELÉTRICO EM PVC COM BRAÇO METÁLICO | [11 empty] | 0 | un | 080721
CABIDE METÁLICO SIMPLES CROMADO, INCLUSIVE FIXAÇÃO. (ADAPTADO CONFORME DECRETO ESTADUAL 9900/2021) |  | 0 | 0 | 0 | 0 | 0 | 0 | 0 | 0 | 0 | 0 | 0 | un | ED-48176 | SETOP
BANCO ARTICULADO, EM ACO INOX, PARA PCD, FIXADO NA PAREDE - FORNECIMENTO E INSTALAÇÃO. AF_01/2020 | [11 empty] | 0 | un | ED-48176 | SETOP

## BL1-SAN-3 PAV-R00
MEMORIAL DE CÁLCULO
CLIENTE: | SECRETÁRIA DE ESTADO DE INFRAESTRUTURA (SEINFRA) - GOVERNO DO ESTADO DE GOIÁS | [9 empty] | DATA: | 03/11/2025
OBJETO: | CONSTRUÇÃO DE ESCOLA DE ARTES BASILEU FRANÇA | [9 empty] | REVISÃO: | 00
LOCAL: | AV. UNIVERSITÁRIA, N. 1750, ST. LESTE UNIVERSITÁRIO, GOIÂNIA, GO
SERVIÇOS: | APARELHOS SANITÁRIOS | [7 empty] | BLOCO: | 03 | PAVIMENTO: | 3° PAV
|  | DML | Sanitário Funcionário | Sanitário Masculino | Sanitário PcD | Sanitário Feminino | [5 empty] | SOMA
LOUÇAS
VASO SANITÁRIO COM CAIXA ACOPLADA COM DUPLO ACIONAMENTO - COMPLETO EXCLUSO O ASSENTO |  |  | 1 | 2 | 1 | 2 | [5 empty] | 6 | un | 080504
CUBA DE LOUCA DE EMBUTIR OVAL MÉDIA |  |  |  | 2 |  | 2 | [5 empty] | 4 | un | 080590
LAVATÓRIO MÉDIO COM COLUNA |  |  | 1 |  | 1 | [6 empty] | 2 | un | 080541
MICTORIO DE LOUCA C/SIFAO INTEGRADO | [11 empty] | 0 | un | 080601
TANQUE MARMORE/GRANITO SINTÉTICO C/UMA CUBA E 1 BATEDOR | [11 empty] | 0 | un | 080801
TANQUE DE LOUÇA COM COLUNA TAMANHO MÉDIO |  | 1 | [9 empty] | 1 | un | 080804
METAIS
CUBA INOX 50X40X20CM E=0,7MM-AÇO 304 | [11 empty] | 0 | un | 080689
CUBA INOX 46X30X15CM E=0,6MM-AÇO 304 (CUBA Nº 1) | [11 empty] | 0 | un | 080688
TORNEIRA DE MESA COM FECHAMENTO AUTOMÁTICO TEMPORIZADO PARA LAVATÓRIO DIÂMETRO DE 1/2" |  | 0 | 0 | 2 | 0 | 2 | 0 | 0 | 0 | 0 | 0 | 4 | un | 080572
TORNEIRA DE MESA PARA LAVATÓRIO DIÂMETRO DE 1/2" |  |  | 1 | [8 empty] | 1 | un | 080570
TORNEIRA DE MESA PARA PIA DIÂMETRO DE 1/2" - BICA MÓVEL |  | 0 | 0 | 0 | 0 | 0 | 0 | 0 | 0 | 0 | 0 | 0 | un | 080656
TORNEIRA DE PAREDE PARA TANQUE COM AREJADOR DIÂMETRO DE 1/2" E 3/4" |  | 1 | 0 | 0 | 0 | 0 | 0 | 0 | 0 | 0 | 0 | 1 | un | 080810
TORNEIRA DE MESA PARA PcD COM FECHAMENTO AUTOMÁTICO TEMPORIZADO PARA LAVATÓRIO DIÂMETRO DE 1/2" |  | 0 | 0 | 0 | 1 | 0 | 0 | 0 | 0 | 0 | 0 | 1 | un | 080573
DUCHA HIGIÊNICA COM REGISTRO. (ADAPTADO CONFORME DECRETO ESTADUAL 9900/2021) |  | 0 | 1 | 2 | 1 | 2 | 0 | 0 | 0 | 0 | 0 | 6 | un | 44.03.920 | CPOS
SIFAO PARA PIA 1.1/2" X 2" METAL |  | 0 | 0 | 0 | 0 | 0 | 0 | 0 | 0 | 0 | 0 | 0 | un | 080670
SIFAO PARA LAVATORIO METALICO DIAM.1"X1.1/2" |  | 0 | 1 | 2 | 1 | 2 | 0 | 0 | 0 | 0 | 0 | 6 | un | 080560
SIFÃO METÁLICO PARA TANQUE DE 1 1/4" X 1 1/2" |  | 1 | 0 | 0 | 0 | 0 | 0 | 0 | 0 | 0 | 0 | 1 | un | 080819
VÁLVULA DE DESCARGA PARA MICTÓRIO DIÂMETRO 1/2" FECHAMENTO AUTOMÁTICO TEMPORIZADO |  | 0 | 0 | 0 | 0 | 0 | 0 | 0 | 0 | 0 | 0 | 0 | un | 080621
VALVULA PARA PIA TIPO AMERICANA DIAMETRO 3.1/2" (METALICA) |  | 0 | 0 | 0 | 0 | 0 | 0 | 0 | 0 | 0 | 0 | 0 | un | 080680
VALVULA PARA LAVATORIO OU BEBEDOURO METALICO DIAMETRO 1" |  | 0 | 1 | 2 | 1 | 2 | 0 | 0 | 0 | 0 | 0 | 6 | un | 080580
VÁLVULA PARA TANQUE METÁLICA DIAM. 1" SEM LADRAO |  | 1 | 0 | 0 | 0 | 0 | 0 | 0 | 0 | 0 | 0 | 1 | un | 080830
ACESSÓRIOS
DISPENSER PARA TOALHA INTERFOLHADA. (ADAPTADO CONFORME DECRETO ESTADUAL 9900/2021) |  |  | 1 | 1 | 1 | 1 | [5 empty] | 4 | un | 4287 | ORSE
PORTA PAPEL HIGIÊNICO EM METAL/ACABAMENTO CROMADO |  | 0 | 1 | 2 | 1 | 2 | 0 | 0 | 0 | 0 | 0 | 6 | un | 080572
SABONETEIRA PLASTICA TIPO DISPENSER PARA SABONETE LIQUIDO COM RESERVATORIO 800 A 1500 ML, INCLUSO FIXAÇÃO. AF_01/2020. (ADAPTADO CONFORME DECRETO ESTADUAL 9900/2021) |  | 0 | 1 | 1 | 1 | 1 | 0 | 0 | 0 | 0 | 0 | 4 | un | 95547 | SINAPI
ASSENTO EM POLIPROPILENO COM SISTEMA DE FECHAMENTO SUAVE PARA VASO SANITÁRIO |  | 0 | 1 | 2 | 1 | 2 | 0 | 0 | 0 | 0 | 0 | 6 | un | 080526
PORTA TOALHA HASTE LONGA EM METAL/ACABAMENTO CROMADO | [11 empty] | 0 | un | 080732
MEIA SABONETEIRA EM LOUÇA DE EMBUTIR | [11 empty] | 0 | un | 080740
SABONETEIRA EM METAL / ACABAMENTO CROMADO |  | 0 | 0 | 0 | 0 | 0 | 0 | 0 | 0 | 0 | 0 | 0 | un | 080741
CHUVEIRO ELÉTRICO EM PVC COM BRAÇO METÁLICO | [11 empty] | 0 | un | 080721
CABIDE METÁLICO SIMPLES CROMADO, INCLUSIVE FIXAÇÃO. (ADAPTADO CONFORME DECRETO ESTADUAL 9900/2021) |  | 0 | 0 | 0 | 0 | 0 | 0 | 0 | 0 | 0 | 0 | 0 | un | ED-48176 | SETOP
BANCO ARTICULADO, EM ACO INOX, PARA PCD, FIXADO NA PAREDE - FORNECIMENTO E INSTALAÇÃO. AF_01/2020 | [11 empty] | 0 | un | ED-48176 | SETOP

## BL3-BAN-TER-R00
MEMORIAL DE CÁLCULO
CLIENTE: |  | SECRETÁRIA DE ESTADO DE INFRAESTRUTURA (SEINFRA) - GOVERNO DO ESTADO DE GOIÁS | [6 empty] | DATA: | 03/11/2025
OBJETO: |  | CONSTRUÇÃO DE ESCOLA DE ARTES BASILEU FRANÇA | [6 empty] | REVISÃO: | 00
LOCAL: |  | AV. UNIVERSITÁRIA, N. 1750, ST. LESTE UNIVERSITÁRIO, GOIÂNIA, GO
SERVIÇOS: |  | BANCADAS |  |  |  |  | BLOCO: | 03 | PAVIMENTO: | TÉRREO
| Local |  | Material | Diposição | Comprimento | Largura | Área Unitária | Repetições | Área total | Und
| Vestiário Masculino |  | BANCADA DE GRANITO C/ESPELHO | Bancada | 1.8 | 0.5 | 0.9 | 1 | 0.9 | m²
|  |  |  | Rodamão | 2.3 | 0.11 | 0.253 |  | 0.25 | m²
|  |  |  | Frontão | 2.3 | 0.03 | 0.069 |  | 0.07 | m²
[8 empty] | Total | 1.22 | m²
| Vestiário Feminino |  | BANCADA DE GRANITO C/ESPELHO | Bancada | 1.8 | 0.5 | 0.9 | 1 | 0.9 | m²
|  |  |  | Rodamão | 2.3 | 0.11 | 0.253 |  | 0.25 | m²
|  |  |  | Frontão | 2.3 | 0.03 | 0.069 |  | 0.07 | m²
[8 empty] | Total | 1.22 | m²

## BL3-BAN-1 PAV-R00
MEMORIAL DE CÁLCULO
CLIENTE: |  | SECRETÁRIA DE ESTADO DE INFRAESTRUTURA (SEINFRA) - GOVERNO DO ESTADO DE GOIÁS | [6 empty] | DATA: | 03/11/2025
OBJETO: |  | CONSTRUÇÃO DE ESCOLA DE ARTES BASILEU FRANÇA | [6 empty] | REVISÃO: | 00
LOCAL: |  | AV. UNIVERSITÁRIA, N. 1750, ST. LESTE UNIVERSITÁRIO, GOIÂNIA, GO
SERVIÇOS: |  | BANCADAS |  |  |  |  | BLOCO: | 03 | PAVIMENTO: | 1° PAV
| Local |  | Material | Diposição | Comprimento | Largura | Área Unitária | Repetições | Área total | Und
| Ateliê de Pintura |  | BANCADA DE GRANITO C/ESPELHO | Bancada | 6.65 | 0.6 | 3.99 | 1 | 3.99 | m²
|  |  |  | Rodamão | 6.65 | 0.6 | 3.99 |  | 3.99 | m²
|  |  |  | Frontão | 7.85 | 0.01 | 0.0785 |  | 0.08 | m²
[8 empty] | Total | 8.06 | m²
| Sanitário Feminino |  | BANCADA DE GRANITO C/ESPELHO | Bancada | 1.5 | 0.5 | 0.75 | 1 | 0.75 | m²
|  |  |  | Rodamão | 2 | 0.1 | 0.2 |  | 0.2 | m²
|  |  |  | Frontão | 2 | 0.01 | 0.02 |  | 0.02 | m²
[8 empty] | Total | 0.97 | m²
| Vestiário Feminino |  | BANCADA DE GRANITO C/ESPELHO | Bancada | 1.2 | 0.5 | 0.6 | 1 | 0.6 | m²
|  |  |  | Rodamão | 1.7 | 0.11 | 0.187 |  | 0.19 | m²
|  |  |  | Frontão | 1.7 | 0.01 | 0.017 |  | 0.02 | m²
[8 empty] | Total | 0.81 | m²

## BL3-BAN-2 PAV-R00
MEMORIAL DE CÁLCULO
CLIENTE: |  | SECRETÁRIA DE ESTADO DE INFRAESTRUTURA (SEINFRA) - GOVERNO DO ESTADO DE GOIÁS | [6 empty] | DATA: | 03/11/2025
OBJETO: |  | CONSTRUÇÃO DE ESCOLA DE ARTES BASILEU FRANÇA | [6 empty] | REVISÃO: | 00
LOCAL: |  | AV. UNIVERSITÁRIA, N. 1750, ST. LESTE UNIVERSITÁRIO, GOIÂNIA, GO
SERVIÇOS: |  | BANCADAS |  |  |  |  | BLOCO: | 03 | PAVIMENTO: | 2° PAV
| Local |  | Material | Diposição | Comprimento | Largura | Área Unitária | Repetições | Área total | Und
| Ateliê de Pintura |  | BANCADA DE GRANITO C/ESPELHO | Bancada | 6.65 | 0.6 | 3.99 | 1 | 3.99 | m²
|  |  |  | Rodamão | 6.65 | 0.6 | 3.99 |  | 3.99 | m²
|  |  |  | Frontão | 7.85 | 0.01 | 0.0785 |  | 0.08 | m²
[8 empty] | Total | 8.06 | m²
| Sanitário Feminino |  | BANCADA DE GRANITO C/ESPELHO | Bancada | 1.5 | 0.5 | 0.75 | 1 | 0.75 | m²
|  |  |  | Rodamão | 2 | 0.1 | 0.2 |  | 0.2 | m²
|  |  |  | Frontão | 2 | 0.01 | 0.02 |  | 0.02 | m²
[8 empty] | Total | 0.97 | m²
| Vestiário Feminino |  | BANCADA DE GRANITO C/ESPELHO | Bancada | 1.2 | 0.5 | 0.6 | 1 | 0.6 | m²
|  |  |  | Rodamão | 1.7 | 0.11 | 0.187 |  | 0.19 | m²
|  |  |  | Frontão | 1.7 | 0.01 | 0.017 |  | 0.02 | m²
[8 empty] | Total | 0.81 | m²

## BL3-BAN-3 PAV-R00
MEMORIAL DE CÁLCULO
CLIENTE: |  | SECRETÁRIA DE ESTADO DE INFRAESTRUTURA (SEINFRA) - GOVERNO DO ESTADO DE GOIÁS | [6 empty] | DATA: | 03/11/2025
OBJETO: |  | CONSTRUÇÃO DE ESCOLA DE ARTES BASILEU FRANÇA | [6 empty] | REVISÃO: | 00
LOCAL: |  | AV. UNIVERSITÁRIA, N. 1750, ST. LESTE UNIVERSITÁRIO, GOIÂNIA, GO
SERVIÇOS: |  | BANCADAS |  |  |  |  | BLOCO: | 03 | PAVIMENTO: | 3° PAV
| Local |  | Material | Diposição | Comprimento | Largura | Área Unitária | Repetições | Área total | Und
| Sanitário Feminino |  | BANCADA DE GRANITO C/ESPELHO | Bancada | 1.5 | 0.5 | 0.75 | 1 | 0.75 | m²
|  |  |  | Rodamão | 2 | 0.1 | 0.2 |  | 0.2 | m²
|  |  |  | Frontão | 2 | 0.01 | 0.02 |  | 0.02 | m²
[8 empty] | Total | 0.97 | m²
| Vestiário Feminino |  | BANCADA DE GRANITO C/ESPELHO | Bancada | 1.2 | 0.5 | 0.6 | 1 | 0.6 | m²
|  |  |  | Rodamão | 1.7 | 0.11 | 0.187 |  | 0.19 | m²
|  |  |  | Frontão | 1.7 | 0.01 | 0.017 |  | 0.02 | m²
[8 empty] | Total | 0.81 | m²

## BL3-AGF-IND-R00
MEMORIAL DE CÁLCULO
CLIENTE: | SECRETÁRIA DE ESTADO DE INFRAESTRUTURA (SEINFRA) - GOVERNO DO ESTADO DE GOIÁS | [6 empty] | DATA: | 03/11/2025
OBJETO: | CONSTRUÇÃO DE ESCOLA DE ARTES BASILEU FRANÇA | [6 empty] | REVISÃO: | 00
LOCAL: | AV. UNIVERSITÁRIA, N. 1750, ST. LESTE UNIVERSITÁRIO, GOIÂNIA, GO
SERVIÇOS: | INSTALAÇÕES HIDRÁULICAS - ÁGUA FRIA |  |  |  |  | BLOCO: | 03 | PAVIMENTO: | INDICADOS
Item | Código | Descrição | Und | [5 empty] | Total
|  |  |  | Térreo | 1° Pav | 2° Pav | 3° Pav | Cobertura
1 | COMP. 53 | CAIXA D'ÁGUA 3.000 L | UN | [5 empty] | 0
2 | COMP. 54 | CAIXA D'ÁGUA 10.000 L | UN |  |  |  |  | 1 | 1
3 | 80902 | REGISTRO DE GAVETA BRUTO DIAMETRO 3/4" | UN | 2 |  |  |  |  | 2
4 | 80946 | REGISTRO DE PRESSAO C/CANOPLA CROMADA DIAM.3/4" | UN | 3 |  |  |  |  | 3
5 | 81002 | TUBO SOLDAVEL PVC MARROM DIAM. 20 MM | M | [5 empty] | 0
6 | 81003 | TUBO SOLDAVEL PVC MARROM DIAM. 25 MM | M | 34.06 | 68.06 | 65.48 | 48.48 |  | 216.08
7 | 81004 | TUBO SOLDAVEL PVC MARROM DIAM. 32 MM | M | 23.48 | 8.07 | 4.3 | 9 | 10.13 | 54.98
8 | 81066 | ADAPTADOR SOLDÁVEL CURTO C/ BOLSA E ROSCA PARA REGISTRO 25X3/4" | UN | 4 | 12 | 10 | 10 |  | 36
9 | 81162 | BUCHA DE REDUCAO SOLDÁVEL CURTA 32 X 25 MM | UN |  | 1 |  |  |  | 1
10 | 81321 | JOELHO 90 GRAUS SOLDAVEL DIAMETRO 25 MM | UN | 2 | 11 | 6 | 7 |  | 26
11 | 81322 | JOELHO 90 GRAUS SOLDAVEL DIAMETRO 32 MM (1") | UN | [5 empty] | 0
12 | 81402 | TE 90 GRAUS SOLDAVEL DIAMETRO 25 MM | UN | 10 | 10 | 9 | 10 |  | 39
13 | 81403 | TE 90 GRAUS SOLDAVEL DIAMETRO 32 MM | UN | 1 |  |  |  |  | 1
14 | 81421 | TE REDUCAO 90 GRAUS SOLDAVEL 32 X 25 mm | UN |  | 2 |  |  |  | 2
15 | 80811 | TORNEIRA DE JARDIM COM BICO PARA MANGUEIRA DIÂMETRO DE 1/2" E 3/4" | UN | 1 |  |  |  |  | 1
16 | 81537 | CURVA 90 GRAUS SOLDAVEL DIAMETRO 25 MM | UN | 15 | 18 | 22 | 13 |  | 68
17 | 81538 | CURVA 90 GRAUS SOLDAVEL DIAMETRO 32 MM | UN | 6 |  |  |  | 7 | 13
18 | 81539 | CURVA 90 GRAUS SOLDAVEL DIAMETRO 40 MM | UN |  | 1 | 1 | 2 | 4 | 8
19 | 81540 | CURVA 90 GRAUS SOLDAVEL DIAMETRO 50 MM | UN | 1 |  |  | 3 | 6 | 10
20 | 81541 | CURVA 90 GRAUS SOLDAVEL DIAMETRO 60 MM | UN |  |  |  |  | 8 | 8
21 | 80555 | LIGAÇÃO FLEXÍVEL METÁLICA DIAM.1/2"(ENGATE) | UN | 12 | 17 | 17 | 13 |  | 59
22 | 81177 | BUCHA DE REDUÇÃO SOLDAVEL LONGA 40 X 25 MM | UN |  | 2 | 3 | 2 |  | 7
23 | 81180 | BUCHA DE REDUCAO SOLDAVEL LONGA 50 X 32 mm | UN | 1 |  |  |  |  | 1
24 | 81183 | BUCHA DE REDUCAO SOLDAVEL LONGA 60 X 40 mm | UN |  |  |  |  | 1 | 1
25 | 81184 | BUCHA DE REDUCAO SOLDAVEL LONGA 60 X 50 mm | UN |  |  |  |  | 1 | 1
26 | 81163 | BUCHA DE REDUCAO SOLDÁVEL CURTA 40 X 32 mm | UN |  |  |  | 2 |  | 2
27 | 81164 | BUCHA DE REDUCAO SOLDÁVEL CURTA 50 X 40 mm | UN |  |  |  |  | 1 | 1
28 | 81182 | BUCHA DE REDUCAO SOLDÁVEL CURTA 60 X 32 mm | UN | 1 |  |  |  |  | 1
29 | 81165 | BUCHA DE REDUCAO SOLDÁVEL CURTA 60 X 50 mm | UN |  |  |  |  | 1 | 1
30 | 81323 | JOELHO 90 GRAUS SOLDAVEL DIAMETRO 40 mm (1.1/4") | UN |  |  |  | 1 | 1 | 2
31 | 81340 | JOELHO DE REDUÇÃO 90 GRAUS SOLDAVEL DIAM. 32 MM X 25 MM | UN | 2 |  |  | 2 |  | 4
32 | 81369 | JOELHO 90 GRAUS SOLDAVEL COM BUCHA DE LATAO 25 X 3/4" | UN |  | 1 |  | 1 |  | 2
33 | 81360 | JOELHO DE REDUCAO 90 GRAUS SOLDÁVEL COM BUCHA LATAO 25X1/2" | UN | 13 | 14 | 14 | 13 |  | 54
34 | 81103 | LUVA SOLDAVEL DIAMETRO 32 mm | UN |  | 1 | 1 | 1 |  | 3
35 | 81104 | LUVA SOLDAVEL DIAMETRO 40 mm | UN |  | 1 | 2 | 2 |  | 5
36 | 81105 | LUVA SOLDAVEL DIAMETRO 50 mm | UN |  | 1 | 1 |  |  | 2
37 | 81106 | LUVA SOLDAVEL DIAMETRO 60 mm | UN | 1 |  |  |  | 1 | 2
38 | 81005 | TUBO SOLDAVEL PVC MARROM DIAM. 40 MM | M |  | 3.18 | 9.98 | 16.36 | 4.88 | 34.4
39 | 81006 | TUBO SOLDAVEL PVC MARROM DIAM. 50 MM | M | 1.64 | 6.42 | 4.3 | 11.52 | 10.16 | 34.04
40 | 81007 | TUBO SOLDAVEL PVC MARROM DIAM. 60 MM | M |  |  |  |  | 11.8 | 11.8
41 | 81404 | TE 90 GRAUS SOLDAVEL DIAMETRO 40 MM | UN |  | 1 | 4 | 3 |  | 8
42 | 81405 | TE 90 GRAUS SOLDAVEL DIAMETRO 50 MM | UN | 1 |  |  |  |  | 1
43 | 81406 | TE 90 GRAUS SOLDAVEL DIMETRO 60 MM | UN |  |  |  |  | 3 | 3
44 | 81422 | TE REDUCAO 90 GRAUS SOLDAVEL 40 X 32 mm | UN | 1 |  |  |  |  | 1
45 | 81424 | TE REDUCAO 90 GRAUS SOLDAVEL 50 X 25 mm | UN | 1 |  |  |  |  | 1
46 | 81426 | TE REDUCAO 90 GRAUS SOLDAVEL 50 X 40 mm | UN |  |  |  |  | 2 | 2
47 | 81445 | TE 90 GRAUS SOLDAVEL COM BUCHA DE LATÃO NA BOLSA CENTRAL 25 X 25 X 1/2" | UN | 4 | 3 | 3 |  |  | 10
48 | 80926 | REGISTRO DE GAVETA C/CANOPLA DIAMETRO 3/4" | UN |  | 6 | 5 | 5 |  | 16
49 | 80926 | REGISTRO DE GAVETA C/CANOPLA DIAMETRO 1.1/2" | UN | 1 |  |  |  |  | 1
50 | 80903 | REGISTRO DE GAVETA BRUTO DIAMETRO 1" | UN | 1 |  |  |  |  | 1
51 | 80977 | REGISTRO DE ESFERA DIAMETRO 1" | UN |  |  |  |  | 1 | 1
52 | 80978 | REGISTRO DE ESFERA DIAMETRO 1.1/4" | UN |  |  |  |  | 3 | 3
53 | 80979 | REGISTRO DE ESFERA DIAMETRO 1.1/2" | UN |  |  |  |  | 2 | 2
54 | 80980 | REGISTRO DE ESFERA DIAMETRO 2" | UN |  |  |  |  | 2 | 2
55 | 81067 | ADAPTADOR SOLDÁVEL CURTO C/ BOLSA E ROSCA PARA REGISTRO 32X1" | UN | 2 |  |  |  |  | 2
56 | 81069 | ADAPTADOR SOLDÁVEL CURTO COM BOLSA E ROSCA PARA REGISTRO 50MMX1.1/2" | UN | 3 |  |  |  |  | 3
57 | 81055 | ADAPTADOR SOLDÁVEL COM FLANGES LIVRES PARA CAIXA D'ÁGUA 25X3/4" | UN |  |  |  |  | 1 | 1
58 | 81056 | ADAPTADOR SOLDÁVEL COM FLANGES LIVRES PARA CAIXA D'ÁGUA 32X1" | UN |  |  |  |  | 1 | 1
59 | 81057 | ADAPTADOR SOLDÁVEL COM FLANGES LIVRES PARA CAIXA D'ÁGUA 40X1.1/4" | UN |  |  |  |  | 1 | 1
60 | 81058 | ADAPTADOR PVC SOLDÁVEL LONGO COM FLANGES LIVRES PARA CAIXA D'ÁGUA 50X1.1/2" | UN |  |  |  |  | 1 | 1
61 | 81044 | ADAPTADOR PVC SOLDÁVEL LONGO COM FLANGES LIVRES PARA CAIXA D'ÁGUA 60X2" | UN |  |  |  |  | 4 | 4
62 | 80513 | TUBO PARA VÁLVULA DE DESCARGA ( CURTO 1.1/4" ) | UN | 1 |  |  |  |  | 1
63 | 80514 | TUBO DE LIGACAO PVC CROMADO 1.1/2" / ESPUDE - (ENTRADA) | UN | 1 |  |  |  |  | 1
64 | 81888 | TORNEIRA BOIA DIAMETRO (3/4") 20 MM | UN |  |  |  |  | 1 | 1

## BL3-ESG-IND-R00
MEMORIAL DE CÁLCULO
CLIENTE: | SECRETÁRIA DE ESTADO DE INFRAESTRUTURA (SEINFRA) - GOVERNO DO ESTADO DE GOIÁS | [6 empty] | DATA: | 03/11/2025
OBJETO: | CONSTRUÇÃO DE ESCOLA DE ARTES BASILEU FRANÇA | [6 empty] | REVISÃO: | 00
LOCAL: | AV. UNIVERSITÁRIA, N. 1750, ST. LESTE UNIVERSITÁRIO, GOIÂNIA, GO
SERVIÇOS: | INSTALAÇÕES HIDRÁULICAS - ESGOTO |  |  |  |  | BLOCO: | 03 | PAVIMENTO: | INDICADOS
Item | Código | Descrição | Und | [5 empty] | Total
|  |  |  | Térreo | 1° Pav | 2° Pav | 3° Pav | Cobertura
1 | 81829 | CAIXA DE INSPEÇÃO - TAMPA EM CONCRETO ARMADO 25 MPA E=5CM | M2 | [5 empty] | 0
2 | 81921 | JOELHO 45 GRAUS DIAMETRO 40 MM (ESGOTO) | UN | 1 | 3 | 16 | 13 |  | 33
3 | 81923 | JOELHO 45 GRAUS DIAMETRO 75 MM (ESGOTO) | UN |  | 3 | 1 |  |  | 4
4 | 81924 | JOELHO 45 GRAUS DIAMETRO 100 MM (ESGOTO) | UN | 1 | 1 | 1 | 1 |  | 4
5 | 81935 | JOELHO 90 GRAUS DIAMETRO 40 MM (ESGOTO) | UN |  |  | 9 | 5 |  | 14
6 | 81936 | JOELHO 90 GRAUS DIAMETRO 50 MM (ESGOTO) | UN | 13 | 15 | 16 | 15 | 2 | 61
7 | 81937 | JOELHO 90 GRAUS DIAMETRO 75 MM (ESGOTO) | UN | 2 | 1 | 1 |  | 4 | 8
8 | 81938 | JOELHO 90 GRAUS DIAMETRO 100 MM (ESGOTO) | UN | [5 empty] | 0
10 | 81972 | JUNCAO SIMPLES DIAMETRO 75 X 75 MM (ESGOTO) | UN | [5 empty] | 0
11 | 81974 | JUNCAO SIMPLES DIAMETRO 100 X 75 MM (ESGOTO) | UN |  | 1 |  |  |  | 1
12 | 81975 | JUNCAO SIMPLES DIAM. 100 X 100 MM (ESGOTO) | UN | 3 | 6 | 6 | 6 |  | 21
13 | 82002 | LUVA SIMPLES DIAMETRO 50 MM - (ESGOTO) | UN | 30 | 32 | 35 | 34 | 3 | 134
14 | 82003 | LUVA SIMPLES DIAMETRO 75 MM - (ESGOTO) | UN | 2 | 3 | 2 |  | 5 | 12
15 | 82004 | LUVA SIMPLES DIAMETRO 100 mm - (ESGOTO) | UN | 27 | 19 | 20 | 21 |  | 87
17 | 82231 | TE SANITARIO DIAMETRO 75 X 50 MM (ESGOTO) | UN | [5 empty] | 0
18 | 82232 | TE SANITARIO DIAMETRO 75 X 75 MM (ESGOTO) | UN | [5 empty] | 0
12 | 82233 | TE SANITARIO DIAMETRO 100 X 50 MM (ESGOTO) | UN | 5 | 5 | 6 | 5 |  | 21
13 | 82234 | TE SANITARIO DIAMETRO 100 X 75 MM (ESGOTO) | UN | [5 empty] | 0
14 | 82235 | TE SANITARIO DIAMETRO 100 X 100 MM (ESGOTO) | UN | [5 empty] | 0
15 | 81681 | CORPO RALO SECO CILINDRICO 100 X 40 | UN | [5 empty] | 0
16 | 82301 | TUBO SOLDAVEL PARA ESGOTO DIAMETRO 40 MM | M | 14.35 | 19.79 | 24.29 | 12.53 |  | 70.96
17 | 82303 | TUBO SOLDAVEL PARA ESGOTO DIAMETRO 75 MM | M | 3.53 | 9.77 | 14.34 | 12.05 | 20.26 | 59.95
18 | 82304 | TUBO SOLDAVEL PARA ESGOTO DIAMETRO 100 MM | M | 36.7 | 14.99 | 22.46 | 22.72 | 14.1 | 110.97
19 | 81690 | CORPO RALO SIFONADO CILINDRICO 100 X 40 | UN | 2 |  |  |  |  | 2
20 | 81663 | CORPO CAIXA SIFONADA DIAM. 150 X 150 X 50 | UN | 3 | 6 | 5 | 6 |  | 20
21 | 82053 | PORTA GRELHA QUADRADO PARA GRELHA QUADRADA DIAM. 100 MM | UN | 2 | 0 | 0 | 0 | 0 | 2
22 | 82052 | PORTA GRELHA QUADRADO CROMADO DIAM.150 MM | UN | 3 | 6 | 5 | 6 | 0 | 20
23 | 81751 | GRELHA QUADRADA ACO INOX ROTATIVO DIAM.100 MM | UN | 2 | 0 | 0 | 0 | 0 | 2
24 | 81752 | GRELHA QUADRADA ACO INOX ROTATIVO DIAM.150 MM | UN | 3 | 6 | 5 | 6 | 0 | 20
25 | 81702 | CURVA 45 GRAUS DIAMETRO 100 MM (ESGOTO) | UN | 5 | 7 | 7 | 7 |  | 26
27 | 1619 | CURVA 45° LONGA EM PVC RÍGIDO C/ ANÉIS, DIÂM = 50MM - REV 01_10/2022. (ADAPTADO CONFORME DECRETO ESTADUAL 9900/2021) | UN | 2 | 2 | 4 |  |  | 8 | ORSE
28 | 81701 | CURVA 45 GRAUS DIAMETRO 40 MM (ESGOTO) | UN | 7 | 3 | 4 | 1 |  | 15
29 | 81730 | CURVA 90 GRAUS CURTA DIAM. 40 MM (ESGOTO) | UN | 8 | 11 | 3 | 1 |  | 23
32 | 81733 | CURVA 90 GRAUS CURTA DIAM. 100 MM (ESGOTO) | UN | 5 |  |  |  |  | 5
34 | 81737 | CURVA 90 GRAUS LONGA DIAM. 100 MM (ESGOTO) | UN | 6 |  |  |  |  | 6
34 | 81961 | JUNCAO 45 GRAUS DIAMETRO 40 MM (ESGOTO) | UN | 2 | 2 | 2 |  |  | 6
36 | 81970 | JUNCAO SIMPLES DIAMETRO 50 X 50 MM (ESGOTO) | UN | 3 | 4 | 4 | 7 |  | 18
37 | 81971 | JUNCAO SIMPLES DIAM. 75 X 50 MM (ESGOTO) | UN |  | 2 | 1 |  |  | 3
38 | 81973 | JUNCAO SIMPLES DIAM. 100 X 50 MM (ESGOTO) | UN | 2 | 4 | 4 | 4 |  | 14
39 | 81965 | JUNCAO INVERTIDA DIAMETRO 75 X 50 MM (ESGOTO) | UN | 2 | 2 | 2 | 3 |  | 9
40 | 1642 | JUNÇÃO INVERTIDA EM PVC RÍGIDO C/ ANÉIS, PARA ESGOTO PRIMÁRIO, DIÂM = 75 X 75MM. (ADAPTADO CONFORME DECRETO ESTADUAL 9900/2021) | UN |  | 1 | 1 |  |  | 2 | ORSE
41 | 82001 | LUVA SIMPLES DIAMETRO 40 MM - (ESGOTO) | UN |  | 1 | 8 | 9 |  | 18
46 | 82103 | REDUCAO EXCENTRICA 100 X 50 MM (ESGOTO) | UN | 1 |  |  |  |  | 1
47 | 82101 | REDUCAO EXCENTRICA 75 X 50 MM (ESGOTO) | UN | 1 | 2 | 1 |  |  | 4
49 | 82331 | TUBO LEVE PVC RIGIDO DIAMETRO 150 MM | M | 17.35 |  |  |  |  | 17.35
50 | 82302 | TUBO SOLDAVEL PARA ESGOTO DIAMETRO 50 MM | M | 16.54 | 26.96 | 29.58 | 23.55 | 7.49 | 104.12
53 | 81922 | JOELHO 45 GRAUS DIAMETRO 50 MM (ESGOTO) | UN | 8 | 14 | 12 | 17 |  | 51
54 | 81927 | JOELHO 90 GRAUS C/ANEL 40 MM | UN | 7 | 12 | 10 | 8 |  | 37
56 | 89854 | JOELHO 90 GRAUS, PVC, SERIE NORMAL, ESGOTO PREDIAL, DN 150 MM, JUNTA ELÁSTICA, FORNECIDO E INSTALADO EM SUBCOLETOR AÉREO DE ESGOTO SANITÁRIO. AF_08/2022. (ADAPTADO CONFORME DECRETO ESTADUAL 9900/2021) | UN | 1 |  |  |  |  | 1 | SINAPI
57 | 81946 | JOELHO 90 GRAUS C/VISITA DIAM.100 X 50 MM | UN |  | 6 | 6 | 6 |  | 18
56 | 82230 | TE SANITARIO DIAMETRO 50 X 50 MM (ESGOTO) | UN | 5 | 8 | 9 | 9 |  | 31
59 | 82220 | TE DE INSPECAO DIAMETRO 100 X 75 MM (ESGOTO) | UN | 2 |  |  |  |  | 2
60 | 104356 | TERMINAL DE VENTILAÇÃO, PVC, SÉRIE NORMAL, ESGOTO PREDIAL, DN 100 MM, JUNTA SOLDÁVEL, FORNECIDO E INSTALADO EM PRUMADA DE ESGOTO SANITÁRIO OU VENTILAÇÃO. AF_08/2022. (ADAPTADO CONFORME DECRETO ESTADUAL 9900/2021) | UN |  |  |  |  | 2 | 2 | SINAPI
61 | 104351 | TERMINAL DE VENTILAÇÃO, PVC, SÉRIE NORMAL, ESGOTO PREDIAL, DN 75 MM, JUNTA SOLDÁVEL, FORNECIDO E INSTALADO EM PRUMADA DE ESGOTO SANITÁRIO OU VENTILAÇÃO. AF_08/2022. (ADAPTADO CONFORME DECRETO ESTADUAL 9900/2021) | UN |  |  |  |  | 3 | 3 | SINAPI
62 | 104348 | TERMINAL DE VENTILAÇÃO, PVC, SÉRIE NORMAL, ESGOTO PREDIAL, DN 50 MM, JUNTA SOLDÁVEL, FORNECIDO E INSTALADO EM PRUMADA DE ESGOTO SANITÁRIO OU VENTILAÇÃO. AF_08/2022. (ADAPTADO CONFORME DECRETO ESTADUAL 9900/2021) | UN |  |  |  |  | 1 | 1 | SINAPI
59 | 81643 | CAP DIAMETRO 100 MM ESGOTO PRIMARIO | UN |  | 6 | 6 | 6 |  | 18

## BL3-APL-IND-R00
MEMORIAL DE CÁLCULO
CLIENTE: | SECRETÁRIA DE ESTADO DE INFRAESTRUTURA (SEINFRA) - GOVERNO DO ESTADO DE GOIÁS | [6 empty] | DATA: | 03/11/2025
OBJETO: | CONSTRUÇÃO DE ESCOLA DE ARTES BASILEU FRANÇA | [6 empty] | REVISÃO: | 00
LOCAL: | AV. UNIVERSITÁRIA, N. 1750, ST. LESTE UNIVERSITÁRIO, GOIÂNIA, GO
SERVIÇOS: | INSTALAÇÕES HIDRÁULICAS - ÁGUA PLUVIAL E DRENOS |  |  |  |  | BLOCO: | 03 | PAVIMENTO: | INDICADOS
Item | Código | Descrição | Und | [5 empty] | Total
|  |  |  | Térreo | 1° Pav | 2° Pav | 3° Pav | Cobertura
1 | 81975 | JUNCAO SIMPLES DIAM. 100 X 100 MM (ESGOTO) | UN |  |  |  |  | 6 | 6
2 | 82004 | LUVA SIMPLES DIAMETRO 100 mm - (ESGOTO) | UN | 11 | 8 | 8 | 8 | 35 | 70
3 | 82304 | TUBO SOLDAVEL PARA ESGOTO DIAMETRO 100 MM | M | 27.71 | 4.2 | 17.2 | 17.2 | 97.36 | 163.67
4 | 81321 | JOELHO 90 GRAUS SOLDAVEL DIAMETRO 25 MM | UN | 17 | 3 | 21 | 4 |  | 45
5 | 81002 | TUBO SOLDAVEL PVC MARROM DIAM. 20 MM | M |  |  | 0.2 |  |  | 0.2
6 | 81003 | TUBO SOLDAVEL PVC MARROM DIAM. 25 MM | M | 26.24 | 2.94 | 32.01 | 6.01 |  | 67.2
7 | 81402 | TE 90 GRAUS SOLDAVEL DIAMETRO 25 MM | UN | 1 |  | 1 |  |  | 2
8 | 81420 | TE DE REDUCAO 90 GRAUS SOLDAVEL 25 X 20 mm | UN |  |  | 1 |  |  | 1
9 | 81702 | CURVA 45 GRAUS DIAMETRO 100 MM (ESGOTO) | UN | 1 |  |  |  | 4 | 5
10 | 81733 | CURVA 90 GRAUS CURTA DIAM. 100 MM (ESGOTO) | UN |  |  |  |  | 11 | 11
11 | 81737 | CURVA 90 GRAUS LONGA DIAM. 100 MM (ESGOTO) | UN | 4 |  |  |  | 5 | 9
12 | 95693 | LUVA SIMPLES, PVC, SÉRIE NORMAL, ESGOTO PREDIAL, DN 150 MM, JUNTA ELÁSTICA, FORNECIDO E INSTALADO EM SUBCOLETOR AÉREO DE ESGOTO SANITÁRIO. AF_08/2022. (ADAPTADO CONFORME DECRETO ESTADUAL 9900/2021) | UN | 2 |  |  |  |  | 2 | SINAPI
13 | 81302 | JOELHO 45 GRAUS SOLDAVEL 25 MM | UN |  |  | 6 |  |  | 6
14 | 81304 | JOELHO 45 GRAUS SOLDAVEL 40 MM | UN | 1 |  |  |  |  | 1
15 | 81323 | JOELHO 90 GRAUS SOLDAVEL DIAMETRO 40 mm (1.1/4") | UN | 1 |  |  |  |  | 1
16 | 81376 | JOELHO DE REDUCAO 90 GRAUS SOLDÁVEL DIAM. 25 MM X 20 MM | UN |  |  | 1 |  |  | 1
17 | 81005 | TUBO SOLDAVEL PVC MARROM DIAM. 40 MM | M | 7.66 | 1 | 3.79 |  |  | 12.45
18 | 81404 | TE 90 GRAUS SOLDAVEL DIAMETRO 40 MM | UN |  | 1 | 2 |  |  | 3
19 | 82331 | TUBO LEVE PVC RIGIDO DIAMETRO 150 MM | M | 19.34 |  |  |  |  | 19.34
20 | 81102 | LUVA SOLDAVEL DIAMETRO 25 mm | UN |  | 1 |  |  |  | 1
21 | 81104 | LUVA SOLDAVEL DIAMETRO 40 mm | UN | 1 | 1 | 1 |  |  | 3
22 | 81120 | LUVA DE REDUCAO SOLDAVEL DIAMETRO 25 X 20 mm | UN | 4 | 1 | 5 | 1 |  | 11
23 | 81177 | BUCHA DE REDUÇÃO SOLDAVEL LONGA 40 X 25 MM | UN |  | 1 | 3 |  |  | 4

## BL3-CLI-DUT-TER-R00
MEMORIAL DE CÁLCULO
CLIENTE: | SECRETÁRIA DE ESTADO DE INFRAESTRUTURA (SEINFRA) - GOVERNO DO ESTADO DE GOIÁS | [5 empty] | DATA: | 03/11/2025
OBJETO: | CONSTRUÇÃO DE ESCOLA DE ARTES BASILEU FRANÇA | [5 empty] | REVISÃO: | 00
LOCAL: | AV. UNIVERSITÁRIA, N. 1750, ST. LESTE UNIVERSITÁRIO, GOIÂNIA, GO
SERVIÇOS: | CLIMATIZAÇÃO - DUTOS GALVANIZADOS |  |  |  | BLOCO: | 03 | PAVIMENTO: | TÉRREO
Elemento |  | Chapa | Dimensões |  |  | Área | Peso Específico | Peso Total
|  |  | Comp. (m) | Larg. (m) | Altura (m)
[6 empty] | (m²) | (kg) | (kg)
DUTO GALVANIZADO |  | CHAPA 24 | 0.38 | 0.35 | 0.2 | 0.418 | 5.2 | 2.1736
DUTO GALVANIZADO |  | CHAPA 26 | 4.79 | 0.15 | 0.25 | 3.832 | 4 | 15.328
DUTO GALVANIZADO |  | CHAPA 24 | 0.38 | 0.35 | 0.2 | 0.418 | 5.2 | 2.1736
DUTO GALVANIZADO |  | CHAPA 26 | 4.56 | 0.25 | 0.25 | 4.56 | 4 | 18.24
DUTO GALVANIZADO |  | CHAPA 26 | 3.66 | 0.25 | 0.2 | 3.294 | 4 | 13.176
DUTO GALVANIZADO |  | CHAPA 26 | 6.84 | 0.25 | 0.25 | 6.84 | 4 | 27.36
DUTO GALVANIZADO |  | CHAPA 24 | 2.25 | 0.45 | 0.15 | 2.7 | 5.2 | 14.04
DUTO GALVANIZADO |  | CHAPA 26 | 0.55 | 0.25 | 0.25 | 0.55 | 4 | 2.2
DUTO GALVANIZADO |  | CHAPA 24 | 0.1 | 0.45 | 0.15 | 0.12 | 5.2 | 0.624
DUTO GALVANIZADO |  | CHAPA 26 | 0.65 | 0.2 | 0.15 | 0.455 | 4 | 1.82
DUTO GALVANIZADO |  | CHAPA 26 | 1.74 | 0.2 | 0.15 | 1.218 | 4 | 4.872
DUTO GALVANIZADO |  | CHAPA 26 | 3.7 | 0.2 | 0.15 | 2.59 | 4 | 10.36
DUTO GALVANIZADO |  | CHAPA 26 | 0.73 | 0.2 | 0.15 | 0.511 | 4 | 2.044
DUTO GALVANIZADO |  | CHAPA 26 | 0.73 | 0.2 | 0.15 | 0.511 | 4 | 2.044
DUTO GALVANIZADO |  | CHAPA 26 | 2.08 | 0.2 | 0.2 | 1.664 | 4 | 6.656
DUTO GALVANIZADO |  | CHAPA 26 | 2.19 | 0.2 | 0.15 | 1.533 | 4 | 6.132
DUTO GALVANIZADO |  | CHAPA 26 | 2.19 | 0.2 | 0.15 | 1.533 | 4 | 6.132
DUTO GALVANIZADO |  | CHAPA 26 | 0.83 | 0.2 | 0.15 | 0.581 | 4 | 2.324
DUTO GALVANIZADO |  | CHAPA 26 | 0.4 | 0.15 | 0.15 | 0.24 | 4 | 0.96
DUTO GALVANIZADO |  | CHAPA 26 | 0.4 | 0.15 | 0.15 | 0.24 | 4 | 0.96
DUTO GALVANIZADO |  | CHAPA 26 | 0.4 | 0.15 | 0.15 | 0.24 | 4 | 0.96
DUTO GALVANIZADO |  | CHAPA 26 | 0.4 | 0.15 | 0.15 | 0.24 | 4 | 0.96
DUTO GALVANIZADO |  | CHAPA 26 | 0.4 | 0.15 | 0.15 | 0.24 | 4 | 0.96
DUTO GALVANIZADO |  | CHAPA 26 | 0.4 | 0.15 | 0.15 | 0.24 | 4 | 0.96
DUTO GALVANIZADO |  | CHAPA 26 | 0.4 | 0.15 | 0.15 | 0.24 | 4 | 0.96
DUTO GALVANIZADO |  | CHAPA 26 | 4.26 | 0.25 | 0.2 | 3.834 | 4 | 15.336
DUTO GALVANIZADO |  | CHAPA 26 | 1.15 | 0.25 | 0.2 | 1.035 | 4 | 4.14
DUTO GALVANIZADO |  | CHAPA 24 | 1.11 | 0.4 | 0.3 | 1.554 | 5.2 | 8.0808
TOTAIS | [5 empty] | 41.431 | 118 | 171.976
|  | DUTO GALVANIZADO CHAPA 24 |  |  |  | 5.21 |  | 27.092
|  | DUTO GALVANIZADO CHAPA 26 |  |  |  | 36.221 |  | 144.884

## BL3-CLI-DUT-1 PAV-R00
MEMORIAL DE CÁLCULO
CLIENTE: | SECRETÁRIA DE ESTADO DE INFRAESTRUTURA (SEINFRA) - GOVERNO DO ESTADO DE GOIÁS | [5 empty] | DATA: | 03/11/2025
OBJETO: | CONSTRUÇÃO DE ESCOLA DE ARTES BASILEU FRANÇA | [5 empty] | REVISÃO: | 00
LOCAL: | AV. UNIVERSITÁRIA, N. 1750, ST. LESTE UNIVERSITÁRIO, GOIÂNIA, GO
SERVIÇOS: | CLIMATIZAÇÃO - DUTOS GALVANIZADOS |  |  |  | BLOCO: | 03 | PAVIMENTO: | 1° PAV
Elemento |  | Chapa | Dimensões |  |  | Área | Peso Específico | Peso Total
|  |  | Comp. (m) | Larg. (m) | Altura (m)
[6 empty] | (m²) | (kg) | (kg)
DUTO GALVANIZADO |  | CHAPA 24 | 0.19 | 0.2 | 0.35 | 0.209 | 5.2 | 1.0868
DUTO GALVANIZADO |  | CHAPA 26 | 11.01 | 0.25 | 0.15 | 8.808 | 4 | 35.232
DUTO GALVANIZADO |  | CHAPA 26 | 4.72 | 0.25 | 0.15 | 3.776 | 4 | 15.104
DUTO GALVANIZADO |  | CHAPA 26 | 0.47 | 0.15 | 0.15 | 0.282 | 4 | 1.128
DUTO GALVANIZADO |  | CHAPA 26 | 0.47 | 0.15 | 0.15 | 0.282 | 4 | 1.128
DUTO GALVANIZADO |  | CHAPA 26 | 0.47 | 0.15 | 0.15 | 0.282 | 4 | 1.128
DUTO GALVANIZADO |  | CHAPA 26 | 0.47 | 0.15 | 0.15 | 0.282 | 4 | 1.128
DUTO GALVANIZADO |  | CHAPA 26 | 0.47 | 0.15 | 0.15 | 0.282 | 4 | 1.128
DUTO GALVANIZADO |  | CHAPA 26 | 0.47 | 0.15 | 0.15 | 0.282 | 4 | 1.128
DUTO GALVANIZADO |  | CHAPA 26 | 0.47 | 0.15 | 0.15 | 0.282 | 4 | 1.128
DUTO GALVANIZADO |  | CHAPA 26 | 0.5 | 0.2 | 0.15 | 0.35 | 4 | 1.4
DUTO GALVANIZADO |  | CHAPA 26 | 0.5 | 0.2 | 0.15 | 0.35 | 4 | 1.4
DUTO GALVANIZADO |  | CHAPA 26 | 4.41 | 0.15 | 0.2 | 3.087 | 4 | 12.348
DUTO GALVANIZADO |  | CHAPA 26 | 0.49 | 0.2 | 0.15 | 0.343 | 4 | 1.372
DUTO GALVANIZADO |  | CHAPA 26 | 0.27 | 0.15 | 0.2 | 0.189 | 4 | 0.756
DUTO GALVANIZADO |  | CHAPA 26 | 0.79 | 0.2 | 0.15 | 0.553 | 4 | 2.212
DUTO GALVANIZADO |  | CHAPA 26 | 1.13 | 0.2 | 0.15 | 0.791 | 4 | 3.164
DUTO GALVANIZADO |  | CHAPA 26 | 1.76 | 0.2 | 0.15 | 1.232 | 4 | 4.928
DUTO GALVANIZADO |  | CHAPA 26 | 1.68 | 0.2 | 0.15 | 1.176 | 4 | 4.704
DUTO GALVANIZADO |  | CHAPA 26 | 2.84 | 0.2 | 0.2 | 2.272 | 4 | 9.088
DUTO GALVANIZADO |  | CHAPA 26 | 2.13 | 0.2 | 0.15 | 1.491 | 4 | 5.964
DUTO GALVANIZADO |  | CHAPA 26 | 2.71 | 0.25 | 0.2 | 2.439 | 4 | 9.756
DUTO GALVANIZADO |  | CHAPA 26 | 0.61 | 0.2 | 0.15 | 0.427 | 4 | 1.708
DUTO GALVANIZADO |  | CHAPA 26 | 1.28 | 0.25 | 0.2 | 1.152 | 4 | 4.608
DUTO GALVANIZADO |  | CHAPA 24 | 0.95 | 0.4 | 0.3 | 1.33 | 5.2 | 6.916
DUTO GALVANIZADO |  | CHAPA 24 | 3.7 | 0.4 | 0.3 | 5.18 | 5.2 | 26.936
TOTAIS | [5 empty] | 37.129 | 107.6 | 156.5788
|  | DUTO GALVANIZADO CHAPA 24 |  |  |  | 6.719 |  | 34.9388
|  | DUTO GALVANIZADO CHAPA 26 |  |  |  | 30.41 |  | 121.64

## BL3-CLI-DUT-2 PAV-R00
MEMORIAL DE CÁLCULO
CLIENTE: | SECRETÁRIA DE ESTADO DE INFRAESTRUTURA (SEINFRA) - GOVERNO DO ESTADO DE GOIÁS | [5 empty] | DATA: | 03/11/2025
OBJETO: | CONSTRUÇÃO DE ESCOLA DE ARTES BASILEU FRANÇA | [5 empty] | REVISÃO: | 00
LOCAL: | AV. UNIVERSITÁRIA, N. 1750, ST. LESTE UNIVERSITÁRIO, GOIÂNIA, GO
SERVIÇOS: | CLIMATIZAÇÃO - DUTOS GALVANIZADOS |  |  |  | BLOCO: | 03 | PAVIMENTO: | 2° PAV
Elemento |  | Chapa | Dimensões |  |  | Área | Peso Específico | Peso Total
|  |  | Comp. (m) | Larg. (m) | Altura (m)
[6 empty] | (m²) | (kg) | (kg)
DUTO GALVANIZADO |  | CHAPA 24 | 0.15 | 0.2 | 0.35 | 0.165 | 5.2 | 0.858
DUTO GALVANIZADO |  | CHAPA 24 | 0.32 | 0.35 | 0.2 | 0.352 | 5.2 | 1.8304
DUTO GALVANIZADO |  | CHAPA 24 | 0.32 | 0.35 | 0.2 | 0.352 | 5.2 | 1.8304
DUTO GALVANIZADO |  | CHAPA 26 | 6.64 | 0.25 | 0.25 | 6.64 | 4 | 26.56
DUTO GALVANIZADO |  | CHAPA 26 | 1.81 | 0.3 | 0.25 | 1.991 | 4 | 7.964
DUTO GALVANIZADO |  | CHAPA 26 | 5.25 | 0.3 | 0.25 | 5.775 | 4 | 23.1
DUTO GALVANIZADO |  | CHAPA 26 | 2.64 | 0.3 | 0.25 | 2.904 | 4 | 11.616
DUTO GALVANIZADO |  | CHAPA 26 | 1.24 | 0.3 | 0.25 | 1.364 | 4 | 5.456
DUTO GALVANIZADO |  | CHAPA 24 | 0.19 | 0.4 | 0.2 | 0.228 | 5.2 | 1.1856
DUTO GALVANIZADO |  | CHAPA 24 | 0.6 | 0.4 | 0.2 | 0.72 | 5.2 | 3.744
DUTO GALVANIZADO |  | CHAPA 26 | 0.5 | 0.15 | 0.15 | 0.3 | 4 | 1.2
DUTO GALVANIZADO |  | CHAPA 26 | 0.5 | 0.15 | 0.15 | 0.3 | 4 | 1.2
DUTO GALVANIZADO |  | CHAPA 26 | 0.5 | 0.15 | 0.15 | 0.3 | 4 | 1.2
DUTO GALVANIZADO |  | CHAPA 26 | 0.5 | 0.15 | 0.15 | 0.3 | 4 | 1.2
DUTO GALVANIZADO |  | CHAPA 26 | 0.5 | 0.15 | 0.15 | 0.3 | 4 | 1.2
DUTO GALVANIZADO |  | CHAPA 26 | 0.5 | 0.15 | 0.15 | 0.3 | 4 | 1.2
DUTO GALVANIZADO |  | CHAPA 26 | 0.5 | 0.2 | 0.15 | 0.35 | 4 | 1.4
DUTO GALVANIZADO |  | CHAPA 26 | 0.5 | 0.2 | 0.15 | 0.35 | 4 | 1.4
DUTO GALVANIZADO |  | CHAPA 26 | 0.5 | 0.2 | 0.15 | 0.35 | 4 | 1.4
DUTO GALVANIZADO |  | CHAPA 26 | 4.21 | 0.15 | 0.2 | 2.947 | 4 | 11.788
DUTO GALVANIZADO |  | CHAPA 26 | 0.25 | 0.15 | 0.2 | 0.175 | 4 | 0.7
DUTO GALVANIZADO |  | CHAPA 26 | 1 | 0.2 | 0.15 | 0.7 | 4 | 2.8
DUTO GALVANIZADO |  | CHAPA 26 | 1.14 | 0.2 | 0.15 | 0.798 | 4 | 3.192
DUTO GALVANIZADO |  | CHAPA 26 | 1.95 | 0.2 | 0.15 | 1.365 | 4 | 5.46
DUTO GALVANIZADO |  | CHAPA 26 | 1.68 | 0.2 | 0.15 | 1.176 | 4 | 4.704
DUTO GALVANIZADO |  | CHAPA 26 | 2.84 | 0.2 | 0.2 | 2.272 | 4 | 9.088
DUTO GALVANIZADO |  | CHAPA 26 | 2.33 | 0.2 | 0.15 | 1.631 | 4 | 6.524
DUTO GALVANIZADO |  | CHAPA 26 | 2.71 | 0.25 | 0.2 | 2.439 | 4 | 9.756
DUTO GALVANIZADO |  | CHAPA 26 | 1.51 | 0.25 | 0.2 | 1.359 | 4 | 5.436
DUTO GALVANIZADO |  | CHAPA 26 | 0.31 | 0.25 | 0.25 | 0.31 | 4 | 1.24
DUTO GALVANIZADO |  | CHAPA 24 | 0.64 | 0.4 | 0.3 | 0.896 | 5.2 | 4.6592
DUTO GALVANIZADO |  | CHAPA 24 | 5.02 | 0.4 | 0.2 | 6.024 | 5.2 | 31.3248
DUTO GALVANIZADO |  | CHAPA 24 | 5.02 | 0.4 | 0.2 | 6.024 | 5.2 | 31.3248
TOTAIS | [5 empty] | 51.457 | 141.6 | 223.5412
|  | DUTO GALVANIZADO CHAPA 24 |  |  |  | 14.761 |  | 76.7572
|  | DUTO GALVANIZADO CHAPA 26 |  |  |  | 36.696 |  | 146.784

## BL3-CLI-DUT-3 PAV-R00
MEMORIAL DE CÁLCULO
CLIENTE: | SECRETÁRIA DE ESTADO DE INFRAESTRUTURA (SEINFRA) - GOVERNO DO ESTADO DE GOIÁS | [5 empty] | DATA: | 03/11/2025
OBJETO: | CONSTRUÇÃO DE ESCOLA DE ARTES BASILEU FRANÇA | [5 empty] | REVISÃO: | 00
LOCAL: | AV. UNIVERSITÁRIA, N. 1750, ST. LESTE UNIVERSITÁRIO, GOIÂNIA, GO
SERVIÇOS: | CLIMATIZAÇÃO - DUTOS GALVANIZADOS |  |  |  | BLOCO: | 03 | PAVIMENTO: | 3° PAV
Elemento |  | Chapa | Dimensões |  |  | Área | Peso Específico | Peso Total
|  |  | Comp. (m) | Larg. (m) | Altura (m)
[6 empty] | (m²) | (kg) | (kg)
DUTO GALVANIZADO |  | CHAPA 24 | 0.9 | 0.2 | 0.35 | 0.99 | 5.2 | 5.148
DUTO GALVANIZADO |  | CHAPA 26 | 8.02 | 0.25 | 0.15 | 6.416 | 4 | 25.664
DUTO GALVANIZADO |  | CHAPA 26 | 9.79 | 0.25 | 0.15 | 7.832 | 4 | 31.328
DUTO GALVANIZADO |  | CHAPA 24 | 3.73 | 0.2 | 0.4 | 4.476 | 5.2 | 23.2752
DUTO GALVANIZADO |  | CHAPA 24 | 3.31 | 0.2 | 0.4 | 3.972 | 5.2 | 20.6544
DUTO GALVANIZADO |  | CHAPA 24 | 4.08 | 0.2 | 0.4 | 4.896 | 5.2 | 25.4592
DUTO GALVANIZADO |  | CHAPA 24 | 4.03 | 0.2 | 0.4 | 4.836 | 5.2 | 25.1472
DUTO GALVANIZADO |  | CHAPA 26 | 0.5 | 0.15 | 0.15 | 0.3 | 4 | 1.2
DUTO GALVANIZADO |  | CHAPA 26 | 0.5 | 0.15 | 0.15 | 0.3 | 4 | 1.2
DUTO GALVANIZADO |  | CHAPA 26 | 0.5 | 0.15 | 0.15 | 0.3 | 4 | 1.2
DUTO GALVANIZADO |  | CHAPA 26 | 0.5 | 0.15 | 0.15 | 0.3 | 4 | 1.2
DUTO GALVANIZADO |  | CHAPA 26 | 0.5 | 0.15 | 0.15 | 0.3 | 4 | 1.2
DUTO GALVANIZADO |  | CHAPA 26 | 0.5 | 0.15 | 0.15 | 0.3 | 4 | 1.2
DUTO GALVANIZADO |  | CHAPA 26 | 0.5 | 0.15 | 0.15 | 0.3 | 4 | 1.2
DUTO GALVANIZADO |  | CHAPA 26 | 0.5 | 0.2 | 0.15 | 0.35 | 4 | 1.4
DUTO GALVANIZADO |  | CHAPA 26 | 0.5 | 0.2 | 0.15 | 0.35 | 4 | 1.4
DUTO GALVANIZADO |  | CHAPA 26 | 0.44 | 0.2 | 0.15 | 0.308 | 4 | 1.232
DUTO GALVANIZADO |  | CHAPA 26 | 4.41 | 0.15 | 0.2 | 3.087 | 4 | 12.348
DUTO GALVANIZADO |  | CHAPA 26 | 0.27 | 0.15 | 0.2 | 0.189 | 4 | 0.756
DUTO GALVANIZADO |  | CHAPA 26 | 0.8 | 0.2 | 0.15 | 0.56 | 4 | 2.24
DUTO GALVANIZADO |  | CHAPA 26 | 1.15 | 0.2 | 0.15 | 0.805 | 4 | 3.22
DUTO GALVANIZADO |  | CHAPA 26 | 1.75 | 0.2 | 0.15 | 1.225 | 4 | 4.9
DUTO GALVANIZADO |  | CHAPA 26 | 1.68 | 0.2 | 0.15 | 1.176 | 4 | 4.704
DUTO GALVANIZADO |  | CHAPA 26 | 2.13 | 0.2 | 0.15 | 1.491 | 4 | 5.964
DUTO GALVANIZADO |  | CHAPA 26 | 2.84 | 0.2 | 0.2 | 2.272 | 4 | 9.088
DUTO GALVANIZADO |  | CHAPA 26 | 2.71 | 0.25 | 0.2 | 2.439 | 4 | 9.756
DUTO GALVANIZADO |  | CHAPA 26 | 1.56 | 0.25 | 0.2 | 1.404 | 4 | 5.616
DUTO GALVANIZADO |  | CHAPA 26 | 0.61 | 0.2 | 0.15 | 0.427 | 4 | 1.708
DUTO GALVANIZADO |  | CHAPA 24 | 0.69 | 0.4 | 0.3 | 0.966 | 5.2 | 5.0232
DUTO GALVANIZADO |  | CHAPA 26 | 4.13 | 0.23 | 0.23 | 3.7996 | 4 | 15.1984
DUTO GALVANIZADO |  | CHAPA 26 | 4.13 | 0.21 | 0.21 | 3.4692 | 4 | 13.8768
TOTAIS | [5 empty] | 59.8358 | 131.2 | 263.5064
|  | DUTO GALVANIZADO CHAPA 24 |  |  |  | 20.136 |  | 104.7072
|  | DUTO GALVANIZADO CHAPA 26 |  |  |  | 39.6998 |  | 158.7992

## BL3-CLI-DUT-COB-R00
MEMORIAL DE CÁLCULO
CLIENTE: | SECRETÁRIA DE ESTADO DE INFRAESTRUTURA (SEINFRA) - GOVERNO DO ESTADO DE GOIÁS | [5 empty] | DATA: | 03/11/2025
OBJETO: | CONSTRUÇÃO DE ESCOLA DE ARTES BASILEU FRANÇA | [5 empty] | REVISÃO: | 00
LOCAL: | AV. UNIVERSITÁRIA, N. 1750, ST. LESTE UNIVERSITÁRIO, GOIÂNIA, GO
SERVIÇOS: | CLIMATIZAÇÃO - DUTOS GALVANIZADOS |  |  |  | BLOCO: | 03 | PAVIMENTO: | COBERTURA
Elemento |  | Chapa | Dimensões |  |  | Área | Peso Específico | Peso Total
|  |  | Comp. (m) | Larg. (m) | Altura (m)
[6 empty] | (m²) | (kg) | (kg)
DUTO GALVANIZADO |  | CHAPA 26 | 0.58 | 0.23 | 0.23 | 0.5336 | 4 | 2.1344
DUTO GALVANIZADO |  | CHAPA 26 | 0.58 | 0.21 | 0.21 | 0.4872 | 4 | 1.9488
DUTO GALVANIZADO |  | CHAPA 24 | 0.27 | 0.5 | 0.5 | 0.54 | 5.2 | 2.808
DUTO GALVANIZADO |  | CHAPA 24 | 0.27 | 0.5 | 0.5 | 0.54 | 5.2 | 2.808
DUTO GALVANIZADO |  | CHAPA 26 | 0.49 | 0.21 | 0.21 | 0.4116 | 4 | 1.6464
DUTO GALVANIZADO |  | CHAPA 26 | 0.49 | 0.23 | 0.23 | 0.4508 | 4 | 1.8032
TOTAIS | [5 empty] | 2.9632 | 26.4 | 13.1488
|  | DUTO GALVANIZADO CHAPA 24 |  |  |  | 1.08 |  | 5.616
|  | DUTO GALVANIZADO CHAPA 26 |  |  |  | 1.8832 |  | 7.5328

## BL3-ELE-IND-R00
MEMORIAL DE CÁLCULO
CLIENTE: | SECRETÁRIA DE ESTADO DE INFRAESTRUTURA (SEINFRA) - GOVERNO DO ESTADO DE GOIÁS | [5 empty] | DATA: | 03/11/2025
OBJETO: | CONSTRUÇÃO DE ESCOLA DE ARTES BASILEU FRANÇA | [5 empty] | REVISÃO: | 00
LOCAL: | AV. UNIVERSITÁRIA, N. 1750, ST. LESTE UNIVERSITÁRIO, GOIÂNIA, GO
SERVIÇOS: | INSTALAÇÕES ELÉTRICAS |  |  |  | BLOCO: | 03 | PAVIMENTO: | INDICADOS
Item | Descrição | Und | Quantidades |  |  |  |  | Total
|  |  | Térreo | 1° Pav | 2° Pav | 3° Pav | Cobertura
1 | INTERRUPTOR 1 SEÇÃO (LINHA X OU EQUIVALENTE) | UN | [5 empty] | 0 | GOINFRA | 71411
2 | TOMADA BAIXA DE EMBUTIR (1 MÓDULO), 2P+T 10 A, INCLUINDO SUPORTE E PLACA - FORNECIMENTO E INSTALAÇÃO. AF_12/2015 | UN | 5 | 10 | 8 | 10 |  | 33 | SINAPI | 92000
3 | CABO DE COBRE FLEXÍVEL ISOLADO, 2,5 MM², ANTI-CHAMA 450/750 V, PARA CIRCUITOS TERMINAIS - FORNECIMENTO E INSTALAÇÃO. AF_12/2015 | M | 1153.92 | 718.52 | 1130.16 | 679.03 |  | 3681.63 | SINAPI | 91926
4 | ELETRODUTO DE PVC RIGIDO DIAMETRO 3/4" | M |  | 21.29 | 16.74 | 29.97 |  | 68 | GOINFRA | 71201
5 | ELETRODUTO DE PVC RIGIDO DIAMETRO 1" | M | 348.38 | 429.28 | 299.91 | 257.63 |  | 1335.2 | GOINFRA | 71202
6 | BRACADEIRA METALICA TIPO "D" DIAM. 1" | UN | 340 | 175 | 334 | 287 |  | 1136 | GOINFRA | 70372
7 | BRACADEIRA METALICA TIPO "D" DIAM. 3/4" | UN |  | 21 | 17 | 30 |  | 68 | GOINFRA | 70371
8 | LUVA PARA ELETRODUTO, PVC, ROSCÁVEL, DN 32 MM (1"), PARA CIRCUITOS TERMINAIS, INSTALADA EM LAJE - FORNECIMENTO E INSTALAÇÃO. AF_12/2015 | UN | 34 | 60 | 52 | 48 |  | 194 | SINAPI | 91880
9 | LUVA PARA ELETRODUTO, PVC, ROSCÁVEL, DN 25 MM (3/4"), PARA CIRCUITOS TERMINAIS, INSTALADA EM LAJE - FORNECIMENTO E INSTALAÇÃO. AF_12/2015 | UN | [5 empty] | 0 | SINAPI | 91879
10 | CONDULETE DE PVC - CAIXA COM 5 ENTRADAS | UN | 86 | 48 | 81 | 47 |  | 262 | GOINFRA | 70924
11 | TAMPA CEGA PARA CONDULETE DE PVC | UN | 86 | 48 | 81 | 47 |  | 262 | GOINFRA | 72385
12 | CAIXA RETANGULAR 4" X 2" ALTA (2,00 M DO PISO), PVC, INSTALADA EM PAREDE - FORNECIMENTO E INSTALAÇÃO. AF_12/2015 | UN | 3 | 5 | 1 | 5 |  | 14 | SINAPI | 91939
13 | CAIXA RETANGULAR 4" X 2" BAIXA (0,30 M DO PISO), PVC, INSTALADA EM PAREDE - FORNECIMENTO E INSTALAÇÃO. AF_12/2015 | UN | 24 | 20 | 25 | 21 |  | 90 | SINAPI | 91941
14 | QUADRO DE DISTRIBUIÇÃO DE EMBUTIR EM PVC CB 12E - 80A | UN | [5 empty] | 0 | GOINFRA | 72170
15 | DISJUNTOR MONOPOLAR TIPO DIN, CORRENTE NOMINAL DE 16A - FORNECIMENTO E INSTALAÇÃO. AF_10/2020 | UN | 2 | 2 | 2 | 2 |  | 8 | SINAPI | 93654
16 | DISJUNTOR TRIPOLAR TIPO DIN, CORRENTE NOMINAL DE 25A - FORNECIMENTO E INSTALAÇÃO. AF_10/2020 | UN | [5 empty] | 0 | SINAPI | 93670
17 | DISPOSITIVO DE PROTEÇÃO CONTRA SURTOS (D.P.S.) 275V DE 8 A 40KA | UN | 4 | 8 | 8 | 8 |  | 28 | GOINFRA | 71184
18 | BUCHA E ARRUELA METALICA DIAM. 1" | PR | 210 | 166 | 224 | 160 |  | 760 | GOINFRA | 70422
19 | INTERRUPTOR DIFERENCIAL RESIDUAL (D.R.) BIPOLAR DE 40A-30mA | UN | 3 |  |  |  |  | 3 | GOINFRA | 71451
20 | DISJUNTOR TRIPOLAR TIPO NEMA, CORRENTE NOMINAL DE 60 ATÉ 100A - FORNECIMENTO E INSTALAÇÃO. AF_10/2020 | UN | 1 | 3 |  | 3 |  | 7 | SINAPI | 101894
21 | DISJUNTOR TRIPOLAR TIPO DIN, CORRENTE NOMINAL DE 32A - FORNECIMENTO E INSTALAÇÃO. AF_10/2020 | UN |  |  | 2 |  |  | 2 | SINAPI | 93671
22 | DISJUNTOR TRIPOLAR 40 A 50A | UN |  |  | 1 |  |  | 1 | GOINFRA | 71174
23 | CABO DE COBRE FLEXÍVEL ISOLADO, 6 MM², ANTI-CHAMA 450/750 V, PARA CIRCUITOS TERMINAIS - FORNECIMENTO E INSTALAÇÃO. AF_12/2015 | M | 114.75 | 165.3 |  | 96.84 |  | 376.89 | SINAPI | 91930
24 | TOMADA ALTA DE EMBUTIR (1 MÓDULO), 2P+T 10 A, INCLUINDO SUPORTE E PLACA - FORNECIMENTO E INSTALAÇÃO. AF_12/2015 | UN | 3 | 5 | 1 | 5 |  | 14 | SINAPI | 91992
25 | QUADRO DE DISTRIBUIÇÃO DE ENERGIA EM CHAPA DE AÇO GALVANIZADO, DE SOBREPOR, COM BARRAMENTO TRIFÁSICO, PARA 18 DISJUNTORES DIN 100A - FORNECIMENTO E INSTALAÇÃO. AF_10/2020 - (ADAPTADO CONFORME DECRETO ESTADUAL 9900/2021) | UN |  | 1 | 1 | 1 |  | 3 | SINAPI | 101878 | 7° aditivo
26 | COPIA DA SINAPI (101878) - QUADRO DE DISTRIBUIÇÃO DE ENERGIA EM CHAPA DE AÇO GALVANIZADO, DE SOBREPOR, COM BARRAMENTO TRIFÁSICO, PARA 24 DISJUNTORES DIN 100A - FORNECIMENTO E INSTALAÇÃO. AF_10/2020 - (ADAPTADO CONFORME DECRETO ESTADUAL 9900/2021) | UN |  | 1 | 1 | 1 |  | 3 | COMPOSIÇÃO | 00085 | 7° aditivo
27 | COPIA DA SINAPI (101878) - QUADRO DE DISTRIBUIÇÃO DE ENERGIA EM CHAPA DE AÇO GALVANIZADO, DE SOBREPOR, COM BARRAMENTO TRIFÁSICO, PARA 36 DISJUNTORES DIN 100A - FORNECIMENTO E INSTALAÇÃO. AF_10/2020 - (ADAPTADO CONFORME DECRETO ESTADUAL 9900/2021) | UN | 1 |  |  |  |  | 1 | COMPOSIÇÃO | 00084 | 7° aditivo
28 | CABO FLEXÍVEL, PVC (70° C), 450/750 V, 4 MM2 | M |  |  | 45.6 | 247.23 |  | 292.83 | GOINFRA | 70564 | 7° aditivo
29 | CABO FLEXÍVEL, PVC (70° C), 450/750 V, 10 MM2 | M |  | 181.17 |  |  |  | 181.17 | GOINFRA | 70570 | 7° aditivo
30 | VERGALHAO ROSCA TOTAL D=1/4" | M | 305 | 156 | 299 | 257 |  | 1017 | GOINFRA | 72660 | 7° aditivo
31 | INTERRUPTOR DIFERENCIAL RESIDUAL (D.R.) BIPOLAR DE 25A-30MA | UN | 1 | 1 | 1 | 1 |  | 4 | GOINFRA | 71450 | 7° aditivo
32 | DISJUNTOR MONOPOLAR DE 10 A 32-A | UN | 3 | 4 | 4 | 4 |  | 15 | GOINFRA | 71171 | 7° aditivo
33 | DISJUNTOR MONOPOLAR DE 35 A 50-A | UN | 3 | 4 |  | 4 |  | 11 | GOINFRA | 71172 | 7° aditivo
34 | CURVA DE 90 GRAUS DE PVC RIGIDO DIAM. 1" | UN | 32 | 41 | 32 | 34 |  | 139 | GOINFRA | 71142
35 | INTERRUPTOR SIMPLES (1 SECAO) | UN | 6 | 7 | 7 | 7 |  | 27 | GOINFRA | 71440
36 | INTERRUPTOR SIMPLES (3 SECOES) | UN | 1 |  |  |  |  | 1 | GOINFRA | 71442
37 | INTERRUPTOR INTERMEDIARIO (FOUR-WAY) | UN | 1 |  | 1 |  |  | 2 | GOINFRA | 71430
38 | INTERRUPTOR PARALELO SIMPLES (1 SECAO) | UN | 2 | 2 | 2 | 2 |  | 8 | GOINFRA | 71431
39 | TOMADA HEXAGONAL DUPLA 2P + T - 10A - 250V | UN | 8 | 1 | 7 | 2 |  | 18 | GOINFRA | 72579
40 | CONECTOR TRIPOLAR EM PORCELANA PARA FIOS DE ATÉ 10MM2 (BORNES) 50A-250V ( CHUVEIRO) | UN | 3 |  |  |  |  | 3 | GOINFRA | 71043
0

## BL3-LUM-IND-R00
MEMORIAL DE CÁLCULO
CLIENTE: | SECRETÁRIA DE ESTADO DE INFRAESTRUTURA (SEINFRA) - GOVERNO DO ESTADO DE GOIÁS | [5 empty] | DATA: | 03/11/2025
OBJETO: | CONSTRUÇÃO DE ESCOLA DE ARTES BASILEU FRANÇA | [5 empty] | REVISÃO: | 00
LOCAL: | AV. UNIVERSITÁRIA, N. 1750, ST. LESTE UNIVERSITÁRIO, GOIÂNIA, GO
SERVIÇOS: | LUMINÁRIAS |  |  |  | BLOCO: | 03 | PAVIMENTO: | INDICADOS
Item | Descrição | Und | Quantidades |  |  |  |  | Total
|  |  | Térreo | 1° Pav | 2° Pav | 3° Pav | Cobertura
1 | LUMINÁRIA DE EMBUTIR COM REFLETOR DE ALUMÍNIO E ALETAS 2X28W - INCLUSO CORTE NO FORRO | UN | [5 empty] | 0
2 | LUMINÁRIA TIPO PLAFON DE SOBREPOR REDONDA PARA 02 LÂMPADAS | UN | [5 empty] | 0
3 | LUMINÁRIA DE EMERGÊNCIA 30 LEDS | UN | [5 empty] | 0
18 | LUMINARIA DE SOBREPOR, FIXADA EM LAJE OU FORRO, TIPO CALHA, CHANFRADA OU PRISMATICA, COMPLETA, COM LAMPADA LED TUBULAR DE 1 X 18W. FORNECIMENTO E COLOCACAO 3%-DESGASTE DE FERRAMENTAS E EPI. (ADAPTADO CONFORME DECRETO ESTADUAL 9900/2021) | UN | 40 |  | 40 |  |  | 80 | EMOP | 18.027.0472-0 | 7° ADITIVO
19 | LUMINÁRIA SOBREPOR QUADRADA LED 24W*, 6500K G- LIGHT OU SIMILAR. (ADAPTADO CONFORME DECRETO ESTADUAL 9900/2021) | UN | 7 | 7 | 6 | 7 |  | 27 | ORSE | 13176
20 | COPIA DE ORSE (7334) - LUMINÁRIA LED EMBUTIR COM DIFUSOS, PARA UMA LÂMPADA LED, 1x16W. (ADAPTADO CONFORME DECRETO ESTADUAL 9900/2021) | UN | 24 | 24 | 24 | 24 |  | 96 | COMPOSIÇÃO | 00165

## BL3-SDAI-IND-R00
MEMORIAL DE CÁLCULO
CLIENTE: | SECRETÁRIA DE ESTADO DE INFRAESTRUTURA (SEINFRA) - GOVERNO DO ESTADO DE GOIÁS | [5 empty] | DATA: | 03/11/2025
OBJETO: | CONSTRUÇÃO DE ESCOLA DE ARTES BASILEU FRANÇA | [5 empty] | REVISÃO: | 00
LOCAL: | AV. UNIVERSITÁRIA, N. 1750, ST. LESTE UNIVERSITÁRIO, GOIÂNIA, GO
SERVIÇOS: | INSTALAÇÕES DE SDAI |  |  |  | BLOCO: | 03 | PAVIMENTO: | INDICADOS
Item | Descrição | Und | Quantidades |  |  |  |  | Total
|  |  | Térreo | 1° Pav | 2° Pav | 3° Pav
1 | BRACADEIRA METALICA TIPO "D" DIAM. 1" | UN | 56 | 19 | 25 | 16 |  | 116 | GOINFRA | 70372
2 | BRACADEIRA METALICA TIPO "D" DIAM. 1.1/4" | UN | [5 empty] | 0 | GOINFRA | 70373
3 | BRACADEIRA METALICA TIPO "D" DIAM. 1.1/2" | UN | [5 empty] | 0 | GOINFRA | 70374
4 | BRACADEIRA METALICA TIPO "D" DIAM. 2.1/2" | UN | [5 empty] | 0 | GOINFRA | 70376
5 | BUCHA E ARRUELA METALICA DIAM. 1" | PR | 56 | 19 | 25 | 16 |  | 116 | GOINFRA | 70422
6 | BUCHA E ARRUELA METALICA DIAM. 1.1/4" | PR | [5 empty] | 0 | GOINFRA | 70423
7 | BUCHA E ARRUELA METALICA DIAM. 1.1/2" | PR | [5 empty] | 0 | GOINFRA | 70424
8 | BUCHA E ARRUELA METALICA DIAM. 2.1/2" | PR | [5 empty] | 0 | GOINFRA | 70426
9 | CABO FLEXIVEL PARALELO 2 X 2,5 MM2 | M | [5 empty] | 0 | GOINFRA | 70556
10 | CABO ISOLADO PP 3 X 2,5 MM2 | M | [5 empty] | 0 | GOINFRA | 70561
11 | ELETRODUTO FLEXÍVEL CORRUGADO, PEAD, DN 50 (1 1/2"), PARA REDE ENTERRADA DE DISTRIBUIÇÃO DE ENERGIA ELÉTRICA - FORNECIMENTO E INSTALAÇÃO. AF_12/2021 | M | [5 empty] | 0 | SINAPI | 97667
12 | ELETRODUTO EM AÇO ZINCADO DIÂMETRO 1" | M | [5 empty] | 0 | GOINFRA | 71252
13 | ELETRODUTO EM AÇO ZINCADO DIÂMETRO 1.1/4" | M | [5 empty] | 0 | GOINFRA | 71253
14 | ELETRODUTO EM AÇO ZINCADO DIÂMETRO 1.1/2" | M | [5 empty] | 0 | GOINFRA | 71254
15 | ELETRODUTO EM AÇO ZINCADO DIÂMETRO 2.1/2" | M | [5 empty] | 0 | GOINFRA | 71256
16 | LUVA EM AÇO ZINCADO DIÂMETRO 1" | UN | [5 empty] | 0 | GOINFRA | 71721
17 | LUVA EM AÇO ZINCADO DIÂMETRO 1.1/2" | UN | [5 empty] | 0 | GOINFRA | 71724
18 | CONDULETE METÁLICO - CAIXA COM 5 ENTRADAS | UN | [5 empty] | 0 | GOINFRA | 70929
19 | CONDULETE METÁLICO - ADAPTADOR DE SAÍDA 1" | UN | [5 empty] | 0 | GOINFRA | 70931
20 | TAMPA CEGA PARA CONDULETE METÁLICO | UN | [5 empty] | 0 | GOINFRA | 72395
21 | CONDULETE METÁLICO - TAMPÃO DE 1" | UN | [5 empty] | 0 | GOINFRA | 70933
22 | CURVA 90 GRAUS AÇO ZINCADO DIÂMETRO 1" | UN | [5 empty] | 0 | GOINFRA | 71122
23 | CURVA 90 GRAUS AÇO ZINCADO DIÂMETRO 1.1/2" | UN | [5 empty] | 0 | GOINFRA | 71124
24 | PARAFUSO P/BUCHA S-8 | UN | [5 empty] | 0 | GOINFRA | 71862
25 | BUCHA DE NYLON S-8 | UN | [5 empty] | 0 | GOINFRA | 70392
26 | CAIXA DE PASSAGEM 30X30X40CM COM TAMPA E DRENO BRITA | UN | [5 empty] | 0 | GOINFRA | 70710
27 | CAIXA DE PASSAGEM METÁLICA DE EMBUTIR 15X15X8 CM | UN | [5 empty] | 0 | GOINFRA | 70645
28 | SIRENE AUDIOVISUAL | UN | 1 | 1 | 1 | 1 |  | 4
29 | CENTRAL DE ALARME ENDEREÇÁVEL DE INCÊNDIO C/ BATERIA | UN | 1 |  |  |  |  | 1
30 | BOTOEIRA EM ALUMÍNIO FUNDIDO "LIGA - DESLIGA" | UN | 1 | 1 | 1 | 1 |  | 4
31 | FORNECIMENTO E INSTALAÇÃO DE CAIXA DE PASSAGEM EM ALUMÍNIO (15 X 15 X 10 CM). (ADAPTADO CONFORME DECRETO ESTADUAL 9900/2021) | UN | 2 | 2 | 2 | 2 |  | 8 | ORSE | 11751
32 | CAIXA DE PASSAGEM EM ALUMINIO 200X200X115MM. (ADAPTADO CONFORME DECRETO ESTADUAL 9900/2021) | UN | 6 |  |  |  |  | 6 | SEDOP | 170878
33 | CONDULETE DE ALUMÍNIO, TIPO C, PARA ELETRODUTO DE AÇO GALVANIZADO DN 25 MM (1''), APARENTE - FORNECIMENTO E INSTALAÇÃO. AF_11/2016_P. (ADAPTADO CONFORME DECRETO ESTADUAL 9900/2021) | UN |  | 1 | 1 | 1 |  | 3 |  | 71932
34 | CONDULETE DE ALUMÍNIO, TIPO LR, PARA ELETRODUTO DE AÇO GALVANIZADO DN 25 MM (1''), APARENTE - FORNECIMENTO E INSTALAÇÃO. AF_11/2016_P. (ADAPTADO CONFORME DECRETO ESTADUAL 9900/2021) | UN | 6 | 3 | 4 | 3 |  | 16 |  | 72395
35 | CONDULETE DE ALUMÍNIO, TIPO T, PARA ELETRODUTO DE AÇO GALVANIZADO DN 25 MM (1''), APARENTE - FORNECIMENTO E INSTALAÇÃO. AF_11/2016_P. (ADAPTADO CONFORME DECRETO ESTADUAL 9900/2021) | UN |  |  | 1 |  |  | 1 | SINAPI | 95796
36 | ELETRODUTO EM AÇO GALVANIZADO A FOGO DIÂMETRO 1" - PESADO | M | 55.51 | 18.67 | 25.05 | 15.63 |  | 114.86 |  | 71212
37 | CÓPIA DE GOINFRA CIVIL (070556) - CABO BLINDADO PARA DETECÇÃO E ALARME DE INCÊNDIO 2 X 2,5 MM2 | M | 33.92 | 18.67 | 25.05 | 15.63 |  | 93.27 | COMP | 00164
38 | CABO COBRE FLEXÍVEL MULTIPOLAR PP 3X6 MM2 0,6/1 KV. (ADAPTADO CONFORME DECRETO ESTADUAL 9900/2021) | M | 21.59 |  |  |  |  | 21.59 | FDE | 16.85.082
39 | ACIONADOR MANUAL (BOTOEIRA) “APERTE AQUI” P/INSTAL. INCENDIO - ENDEREÇÁVEL. (ADAPTADO CONFORME DECRETO ESTADUAL 9900/2021) | UN | 1 | 1 | 1 | 1 |  | 4 | SINAPI | 95781
40 | CURVA DE 90 GRAUS AÇO GALVANIZADO DIAM.1" | UN |  | 2 | 2 | 2 |  | 6 | SINAPI | 95789
41 | MÓDULO ISOLADOR, MÓDULO ENDEREÇADOR PARA AUDIOVISUAL. (ADAPTADO CONFORME DECRETO ESTADUAL 9900/2021) | UN | 1 |  | 1 |  |  | 2
42 | LUVA EM AÇO GALVANIZADO DIÂMETRO 1" | UN | 13 | 4 | 5 | 3 |  | 25
43 | VERGALHAO ROSCA TOTAL D=1/4" | M | 39.2 | 13.3 | 17.5 | 11.2 |  | 81.2

## BL3-SPDA-IND-R00
MEMORIAL DE CÁLCULO
CLIENTE: | SECRETÁRIA DE ESTADO DE INFRAESTRUTURA (SEINFRA) - GOVERNO DO ESTADO DE GOIÁS | [5 empty] | DATA: | 03/11/2025
OBJETO: | CONSTRUÇÃO DE ESCOLA DE ARTES BASILEU FRANÇA | [5 empty] | REVISÃO: | 00
LOCAL: | AV. UNIVERSITÁRIA, N. 1750, ST. LESTE UNIVERSITÁRIO, GOIÂNIA, GO
SERVIÇOS: | INSTALAÇÃO DE SPDA |  |  |  | BLOCO: | 03 | PAVIMENTO: | INDICADOS
Item | Descrição | Und | Quantidades |  |  |  |  | Total
|  |  | Térreo | 1° Pav | 2° Pav | 3° Pav | Cobertura
1 | TERMINAL AÉREO SPDA 30CM FO GO DIAM 5/16" COM SUPORTE | UN |  |  |  |  | 21 | 21 | COMPOSIÇÃO | COMP. 11
2 | BARRA CHATA DE ALUMINIO 7/8" X 1/8"- 6 METROS | UN | 2 | 6 | 6 | 7 | 27 | 48 | COMPOSIÇÃO | COMP. 12
3 | CORDOALHA DE COBRE NU 35 MM², NÃO ENTERRADA, COM ISOLADOR - FORNECIMENTO E INSTALAÇÃO. AF_12/2017 | M | 40 |  |  |  |  | 40 | SINAPI | 96973
4 | CORDOALHA DE COBRE NU 50 MM², ENTERRADA, SEM ISOLADOR - FORNECIMENTO E INSTALAÇÃO. AF_12/2017 | M | 89.48 |  |  |  |  | 89.48 | SINAPI | 96977
5 | TERMINAL DE PRESSAO 35 MM2 | UN | 8 |  |  |  |  | 8 |  | 72528
6 | ELETRODUTO DE PVC RIGIDO DIAMETRO 1" | M | 28 |  |  |  |  | 28 |  | 71202
7 | BRACADEIRA METALICA TIPO "D" DIAM. 1" | UN | 28 |  |  |  |  | 28 |  | 70372
8 | CONDULETE DE PVC - CAIXA COM 5 ENTRADAS | UN | [5 empty] | 0 |  | 70924
9 | CONDULETE DE PVC - ADAPTADOR DE SAÍDA 1" | UN | [5 empty] | 0 |  | 70926
10 | TAMPA CEGA PARA CONDULETE DE PVC | UN | [5 empty] | 0 |  | 72385
11 | CONDULETE METÁLICO - TAMPÃO DE 1" | UN | [5 empty] | 0 |  | 70933
12 | ATERRAMENTO - SOLDA EXOTÉRMICA - CARTUCHO 90 G | UN | 8 |  |  |  |  | 8 |  | 70255
13 | HASTE DE ATERRAMENTO 5/8 PARA SPDA - FORNECIMENTO E INSTALAÇÃO. AF_12/2017 | UN | 4 |  |  |  |  | 4 | SINAPI | 96985
14 | CAIXA DE INSPEÇÃO PVC 300X250 MM COM TAMPA | UN | [5 empty] | 0 | COMPOSIÇÃO | COMP. 10
15 | CURVA DE ALUMÍNIO 7/8" X 1/8" X 300MM. (ADAPTADO CONFORME DECRETO ESTADUAL 9900/2021) | UN |  |  |  |  | 24 | 24 | SETOP | ED-51050
16 | PARAFUSO CABEÇA CHATA EM ALUMÍNIO 1/4” X 7/8” - FORNECIMENTO E COLOCAÇÃO. (ADAPTADO CONFORME DECRETO ESTADUAL 9900/2021) | UN | 2 | 4 | 4 | 4 | 78 | 92 | ORSE | 11036 | 115.76 | 45.73 | 161.49
17 | PORCA SEXTAVADA DIAMETRO 1/4" | UN | 2 | 4 | 4 | 4 | 78 | 92 |  | 71981 | 115.76 | 45.73
18 | PARAFUSO AUTO-ATARRAXANTE EM AÇO INOX - 4,2 X 32MM - FORNECIMENTO E COLOCAÇÃO. (ADAPTADO CONFORME DECRETO ESTADUAL 9900/2021) | UN |  |  |  |  | 117 | 117 | ORSE | 11039
19 | PARAFUSO SEXT.AÇO INOX ROSCA SOB. M6X45MM TEL-5346 OU EQUIVALENTE. (ADAPTADO CONFORME DECRETO ESTADUAL 9900/2021) | UN | 3 | 6 | 6 | 6 | 45 | 66 | SUDECAP | 11.92.21
20 | BUCHA DE NYLON S-8 | UN | 3 | 6 | 6 | 6 | 162 | 183 |  | 70392
21 | CAIXA DE EQUALIZAÇÃO, DE EMBUTIR, EM AÇO COM BARRAMENTO, DE 200 X 200 MM E TAMPA. (ADAPTADO CONFORME DECRETO ESTADUAL 9900/2021) | UN | 1 |  |  |  |  | 1 | CPOS | 42.05.380
22 | CONECTOR REFORCADO, CABO X HASTE EM BRONZE NATURAL PARA CABO DE 16-70MM2, REF.585 DA TERMOTECNICA OU SIMILAR. (ADAPTADO CONFORME DECRETO ESTADUAL 9900/2021) | UN | 4 |  |  |  |  | 4 | AGESUL | 1201006008
23 | ATERRAMENTO - SOLDA EXOTÉRMICA - CARTUCHO 115 G | UN | 8 |  |  |  |  | 8 |  | 70256
24 | FORNECIMENTO E ASSENTAMENTO DE CAIXA DE INSPEÇÃO EM PVC, COM TAMPA, PARA ATERRAMENTO D=25CM, H=25CM. (ADAPTADO CONFORME DECRETO ESTADUAL 9900/2021) | UN | 4 |  |  |  |  | 4 | EMBASA | 60.12.30

## BL3-DADOS-IND-R00
MEMORIAL DE CÁLCULO
CLIENTE: | SECRETÁRIA DE ESTADO DE INFRAESTRUTURA (SEINFRA) - GOVERNO DO ESTADO DE GOIÁS | [5 empty] | DATA: | 03/11/2025
OBJETO: | CONSTRUÇÃO DE ESCOLA DE ARTES BASILEU FRANÇA | [5 empty] | REVISÃO: | 00
LOCAL: | AV. UNIVERSITÁRIA, N. 1750, ST. LESTE UNIVERSITÁRIO, GOIÂNIA, GO
SERVIÇOS: | INSTALAÇÕES DE DADOS E CFTV |  |  |  | BLOCO: | 03 | PAVIMENTO: | INDICADOS
Item | Descrição | Und | Quantidades |  |  |  |  | Total
|  |  | Térreo | 1° Pav | 2° Pav | 3° Pav
1 | ELETROCALHA PRÉ-ZINCADA, CH. 22, PERFIL "C" COM ABAS 50X50 MM SEM TAMPA | M | 2.3 | 4.3 | 4.3 | 5.3 |  | 16.2 | GOINFRA | 71190
2 | ELETROCALHA METÁLICA 100 X 50MM S/ TAMPA | M | [5 empty] | 0 | COMPOSIÇÃO | COMP. 17
3 | ELETROCALHA METÁLICA 100 X 100MM S/ TAMPA | M | [5 empty] | 0 | COMPOSIÇÃO | COMP. 14
4 | EMENDA INTERNA P/ELETROCALHA (100 X 50 MM) | UN | [5 empty] | 0 | COMPOSIÇÃO | COMP. 16
5 | EMENDA INTERNA PARA ELETROCALHA (50 X 50 MM) | UN |  | 2 | 1 | 2 |  | 5 | GOINFRA | 71277
6 | FIXAÇÃO DE TUBOS HORIZONTAIS DE PVC, CPVC OU COBRE DIÂMETROS MENORES OU IGUAIS A 40 MM OU ELETROCALHAS ATÉ 150MM DE LARGURA, COM ABRAÇADEIRA METÁLICA RÍGIDA TIPO D 1/2, FIXADA EM PERFILADO EM LAJE. AF_05/2015 | M | 24.12 | 9.33 | 26.54 | 10.43 |  | 70.42 | SINAPI | 91170
7 | TAMPA DE ENCAIXE PARA ELETROCALHA DE 50 X 50 MM | M | 2.3 | 4.3 | 4.3 | 5.3 |  | 16.2 | GOINFRA | 72376
8 | TAMPA DE ENCAIXE PARA ELETROCALHA DE 100 X 50 MM | M | [5 empty] | 0 | COMPOSIÇÃO | COMP. 13
9 | ELETRODUTO PVC FLEXÍVEL - MANGUEIRA CORRUGADA REFORÇADA - DIAM. 40MM | M | 5.6 |  |  |  |  | 5.6 | GOINFRA | 71196
10 | ELETRODUTO DE PVC RIGIDO DIAMETRO 1" | M | 33.82 | 13.73 | 33.24 | 11.73 |  | 92.52 | GOINFRA | 71202
11 | SAIDA HORIZONTAL PARA ELETRODUTO D=1" | UN | 1 | 2 | 3 | 2 |  | 8 | GOINFRA | 72326
12 | BRACADEIRA METALICA TIPO "D" DIAM. 1" | UN | 13 | 9 | 11 | 7 |  | 40 | GOINFRA | 70372
13 | LUVA PARA ELETRODUTO, PVC, ROSCÁVEL, DN 32 MM (1"), PARA CIRCUITOS TERMINAIS, INSTALADA EM LAJE - FORNECIMENTO E INSTALAÇÃO. AF_12/2015 | UN | 3 | 1 | 4 | 2 |  | 10 | SINAPI | 91880
14 | CONDULETE DE PVC - CAIXA COM 5 ENTRADAS | UN | 6 | 2 | 6 | 2 |  | 16 | GOINFRA | 70924
15 | CONDULETE DE PVC - ADAPTADOR DE SAÍDA 1" | UN | 16 | 5 | 15 | 4 |  | 40 | GOINFRA | 70926
16 | TAMPA CEGA PARA CONDULETE DE PVC | UN | 6 | 2 | 6 | 2 |  | 16 | GOINFRA | 72385
17 | CONDULETE METÁLICO - TAMPÃO DE 1" | UN | [5 empty] | 0 | GOINFRA | 70933
18 | ESPELHO BAQUELITE 4" X 2" 2 FUROS RJ-45 | UN | [5 empty] | 0 | GOINFRA | 71279
19 | ESPELHO BAQUELITE 4" X 2" 1 FURO RJ-45 | UN | [5 empty] | 0 | GOINFRA | 71278
20 | CAIXA RETANGULAR 4 X 2" ALTA (2,00 M DO PISO), METÁLICA, INSTALADA EM PAREDE - FORNECIMENTO E INSTALAÇÃO | UN | 4 | 2 | 4 | 2 |  | 12 | SINAPI | 91939
21 | CAIXA RETANGULAR 4 X 2" BAIXA (0,30 M DO PISO), PVC, INSTALADA EM PAREDE - FORNECIMENTO E INSTALAÇÃO | UN | 1 | 1 | 2 | 1 |  | 5 | SINAPI | 91941
22 | CAIXA DE PASSAGEM 30X30X40CM COM TAMPA E DRENO BRITA | UN | [5 empty] | 0 | GOINFRA | 70710
23 | CAIXA DE PASSAGEM PARA TELEFONE 15X15X10CM (SOBREPOR), FORNECIMENTO E INSTALACAO. AF_11/2019 | UN | 1 | 1 | 1 | 1 |  | 4 | SINAPI | 100556
24 | CÂMERA PARA CFTV | UN | 2 | 1 | 2 | 1 |  | 6 | COMPOSIÇÃO | COMP. 64
25 | SWITCH 24 PORTAS 10/100/1000 POE + 4 SFP | UN | 1 |  |  |  |  | 1 | COMPOSIÇÃO | COMP. 65
26 | DISTRIBUIDOR INTERNO ÓPTICO - D.I.O | UN | 1 |  |  |  |  | 1 | COMPOSIÇÃO | COMP. 67
27 | RACK FECHADO DE PAREDE COM PORTA EM ACRÍLICO - 12 U´S | UN | 1 |  |  |  |  | 1 | GOINFRA | 72226
28 | RACK FECHADO DE PISO COM PORTA EM ACRÍLICO - 24 U´S | UN | [5 empty] | 0 | GOINFRA | 72227
29 | RACK FECHADO DE PISO COM PORTA EM ACRÍLICO - 36 U´S | UN | [5 empty] | 0 | GOINFRA | 72228
30 | CABO DE FIBRA ÓTICA DE 6 VIAS | M | 11.2 |  |  |  |  | 11.2 | COMPOSIÇÃO | COMP. 66
31 | CABO UTP-4P, CAT. 6 , 24 AWG | M | 93.99 | 82.06 | 119.96 | 33.29 |  | 329.3 | GOINFRA | 70626
32 | PATCH PANEL 24 PORTAS, CATEGORIA 6 - FORNECIMENTO E INSTALAÇÃO. AF_11/2019 | UN | 1 |  |  |  |  | 1 | SINAPI | 98302
33 | ORGANIZADOR DE CABOS (GUIA) | UN | 1 |  |  |  |  | 1 | GOINFRA | 71796
34 | REGUA COM 8 TOMADAS | UN | 1 |  |  |  |  | 1 | GOINFRA | 72291
35 | TOMADA LOGICA RJ-45 TIPO KEYSTONE JACK, CAT. 6 | UN | 4 | 2 | 4 | 2 |  | 12 | GOINFRA | 72556
36 | ADAPTADO DE SINAPI (98307) - TOMADA DUPLA DE REDE RJ45. (Adaptado para atendimento do Decreto 9900/2021) | UN | 1 | 1 | 2 | 1 |  | 5 | COMPOSIÇÃO | 00045
37 | CURVA DE 90 GRAUS DE PVC RIGIDO DIAM. 1" | UN | 7 | 2 | 4 | 1 |  | 14 | GOINFRA | 71142