## DADOS DA OBRA
DADOS DO EMPREENDIMENTO
CLIENTE
SECRETARIA DE ESTADO DE INFRAESTRUTURA (SEINFRA) - GOVERNO DO ESTADO DE GOIÁS
OBJETO
CONSTRUÇÃO DE ESCOLA DE ARTES BASILEU FRANÇA
ENDEREÇO
Bairro |  | Cidade |  | UF
Área Total de Construção | BDI | ENCARGOS SOCIAIS HORISTAS | Data do Orçamento
18/03/2026
Prazo | BDI REDUZIDO | ENCARGOS SOCIAIS MENSALISTAS | Revisão
00
BASE

## RESUMO LEVTO
RESUMO GERAL DE LEVANTAMENTOS
CLIENTE: | SECRETÁRIA DE ESTADO DE INFRAESTRUTURA (SEINFRA) - GOVERNO DO ESTADO DE GOIÁS | [10 empty] | DATA: | 18/03/2026
OBJETO: | CONSTRUÇÃO DE ESCOLA DE ARTES BASILEU FRANÇA | [10 empty] | REVISÃO: | 00
LOCAL:
SERVIÇOS: | LEVANTAMENTOS | [10 empty] | PAVIMENTO: | INDICADOS
Item | Serviço |  |  |  | Und | Térreo | 1° Pav | 2° Pav | 3° Pav | 4° Pav | Cobertura | Fachadas | Total
|  | IMPLANTAÇÃO DA OBRA | [10 empty] | 0
|  |  |  | ELEVADOR DE OBRA - CREMALHEIRA - ATÉ 24M. | UNDxMÊS | [7 empty] | 6
|  |  |  | ASCENÇÃO PARA ELEVADOR DE OBRA - CREMALHEIRA. | UNDxMÊS | [7 empty] | 5
|  |  |  | BANDEJA DE PROTEÇÃO - APARA LIXO C/ SUPORTE METÁLICO [2,50 + 0,80 A 45º], MADEIRITE E CHAPA ZINCADA. (ADAPTADO CONFORME DECRETO ESTADUAL GO 9900/2021) | M2 | [7 empty] | 580.107
|  |  |  | CÓPIA DA EMBASA (03.95.11) - MONTAGEM OU DESMONTAGEM DE LINHA DE VIDA HORIZONTAL EM CABO DE AÇO INOX DIÂM. 8 MM, INCLUSIVE ACESSÓRIOS DE FIXAÇÃO. (ADAPTADO CONFORME DECRETO ESTADUAL GO 9900/2021) | M | 175.79 | 175.79 | 124.02 | 124.02 | 124.02 | 124.02 |  | 847.66
|  |  |  | CÓPIA DO SINAPI (97044) - LINHA DE VIDA TIPO VARAL DE SEGURANÇA COM CABO DE AÇO PARA PROTEÇÃO DE PERIFERIA PARA EDIFÍCIOS DE 4 A 8 PAVIMENTOS. DIÂMETRO 5/16" (ADAPTADO CONFORME DECRETO ESTADUAL GO 9900/2021) | M | 175.79 | [6 empty] | 175.79
|  |  |  | CÓPIA DO SETOP (ED-29505) - MONTAGEM OU DESMONTAGEM DE BALANCIM, EXCLUSIVE LOCAÇÃO (ADAPTADO CONFORME DECRETO ESTADUAL GO 9900/2021) | UN | [7 empty] | 64
|  |  |  | LOCACAO DE ANDAIME SUSPENSO (BALANCIM), CAPACIDADE DE CARGA TOTAL DE APROXIMADAMENTE 250 KG/M2, PARA TRANSPORTE VERTICAL, ALTURA ATÉ 45 M (ADAPTADO CONFORME DECRETO ESTADUAL GO 9900/2021) | UNxMES | [7 empty] | 16
|  |  |  | PROTEÇÃO DE FACHADA COM TELA DE NYLON (ADAPTADO CONFORME DECRETO ESTADUAL GO 9900/2021) | M2 |  | 861.371 | 607.698 | 607.698 | 607.698 |  |  | 2684.465
|  |  |  | CÓPIA DA SINAPI (97030) - GUARDA-CORPO EM LAJE PÓS-DESFÔRMA COM MONTANTE METÁLICO FIXADO COM BARRAS DE AÇO ENGASTADAS NA LAJE, CABOS DE AÇO E FECHAMENTO EM TELA DE POLIPROPILENO PARA EDIFÍCIOS ACIMA DE 4 PAVIMENTOS (ADAPTADO CONFORME DECRETO ESTADUAL GO 9900/2021) | M | 175.79 | 175.79 | 124.02 | 124.02 | 124.02 |  |  | 485.92
|  |  |  | ANDAIME METALICO TORRE (ALUGUEL/MES) | MxMES | 630 | 648 | 630 | 450 | 450 |  |  | 2808
0
|  | SERVIÇOS EM TERRA | [10 empty] | 0
|  |  |  | ESCAVACAO MANUAL DE VALAS < 1 MTS. (OBRAS CIVIS) | M3 | 371.7738 | [6 empty] | 371.7738
|  |  |  | REATERRO COM APILOAMENTO MECÂNICO | M3 | 265.5596 | [6 empty] | 265.5596
|  |  |  | ESCAVACAO MECANICA | M3 | 314.103 | [6 empty] | 314.103
|  |  |  | APILOAMENTO MECÂNICO | M2 | 604.5355 | [6 empty] | 604.5355
|  |  |  | CARGA MECANIZADA | M3 | 575.2242 | [6 empty] | 575.2242
0
|  | TRANSPORTES | [10 empty] | 0
|  |  |  | TRANSPORTE DE ENTULHO EM CAÇAMBA ESTACIONÁRIA INCLUSO A CARGA MANUAL | M3 | 363.6479 | [6 empty] | 363.6479
|  |  |  | TRANSPORTE DE MATERIAL ESCAVADO M3.KM | M3KM | 11504.484 | [6 empty] | 11504.484
|  |  |  | GUINDASTE 60 T - MÍNIMO 10H/DIA | H | 60 | [6 empty] | 60
0
|  | FUNDAÇÕES | [10 empty] | 0
|  |  | ESTACAS | [9 empty] | 0
|  |  |  | EXECUÇÃO DE ESTACA HÉLICE CONTÍNUA MONITORADA Ø 400MM, CONCRETO FCK=30MPA, INCLUSIVE AÇO, BOMBEAMENTO, EXCLUSIVE MOBILIZAÇÃO E DESMOBILIZAÇÃO DE EQUIPAMENTO E BATE-ESTACAS | M | 2987.84 | [6 empty] | 2987.84
|  |  |  | MOBILIZAÇÃO E DESMOBILIZAÇÃO DE HÉLICE CONTÍNUA PARA GOIÂNIA-GO | UN | 1 | [6 empty] | 1
|  |  |  | ESTACA HÉLICE CONTÍNUA, DIÂMETRO DE 40 CM (EXCLUSIVE MOBILIZAÇÃO, DESMOBILIZAÇÃO, ARMADURA, CONCRETO E BOMBEAMENTO) | M | 2987.84 | [6 empty] | 2987.84
|  |  |  | ACO CA-50A - 12,5 MM (1/2") - (OBRAS CIVIS) | KG | 15121.026 | [6 empty] | 15121.026
|  |  |  | ACO CA-50-A - 6,3 MM (1/4") - (OBRAS CIVIS) | KG | 3043.5615 | [6 empty] | 3043.5615
|  |  |  | CONCRETO USINADO BOMBEÁVEL FCK=30 MPA (O.C.) | M3 | 485.7979 | [6 empty] | 485.7979
|  |  |  | TAXA DE BOMBEAMENTO CONCRETO-MÍNIMO 10 M3 - (O.C.) | M3 | 485.7979 | [6 empty] | 485.7979
|  |  |  | LANÇAMENTO/APLICAÇÃO/ADENSAMENTO DE CONCRETO EM ESTRUTURA - (O.C.) | M3 | 485.7979 | [6 empty] | 485.7979
|  |  |  | CORPO DE PROVA | UN | 365 | [6 empty] | 365
|  |  |  | ARRASAMENTO DE ESTACAS DE CONCRETO | M3 | 26.4 | [6 empty] | 26.4
|  |  |  | RETIRADA DE MATERIAL ESCAVADO DE ESTACAS - EXCLUSIVE CARGA E TRANSPORTE. AF_03/2021. (ADAPTADO CONFORME DECRETO ESTADUAL GO N° 9900/2021) | M3 | 375.29 | [6 empty] | 375.29
|  |  | BLOCOS | [9 empty] | 0
|  |  |  | PREPARO COM BETONEIRA E TRANSPORTE MANUAL DE CONCRETO PARA LASTRO - (O.C.) | M3 | 10.8655 | [6 empty] | 10.8655
|  |  |  | LANÇAMENTO/APLICAÇÃO/ADENSAMENTO MANUAL DE CONCRETO - (O.C.) | M3 | 10.8655 | [6 empty] | 10.8655
|  |  |  | FORMA TABUA COM REAPROVEITAMENTO 2 VEZES - (OBRAS CIVIS) | M2 | 369.35 | [6 empty] | 369.35
|  |  |  | ACO CA-50-A - 6,3 MM (1/4") - (OBRAS CIVIS) | KG | 298.3708 | [6 empty] | 298.3708
|  |  |  | ACO CA-50 A - 8,0 MM (5/16") - (OBRAS CIVIS) | KG | 1452.6875 | [6 empty] | 1452.6875
|  |  |  | ACO CA-50A - 10,0 MM (3/8") - (OBRAS CIVIS) | KG | 840.5576 | [6 empty] | 840.5576
|  |  |  | ACO CA-50A - 12,5 MM (1/2") - (OBRAS CIVIS) | KG | 1475.4123 | [6 empty] | 1475.4123
|  |  |  | ACO CA-50 - 16,0 MM (5/8") - (OBRAS CIVIS) | KG | 2263.1045 | [6 empty] | 2263.1045
|  |  |  | ACO CA 50-A - 20,0 MM (3/4") - (OBRAS CIVIS) | KG | 2135.0628 | [6 empty] | 2135.0628
|  |  |  | ACO CA - 60 - 5,0 MM - (OBRAS CIVIS) | KG | 228.6084 | [6 empty] | 228.6084
|  |  |  | CONCRETO USINADO BOMBEÁVEL FCK=30 MPA (O.C.) | M3 | 129.1535 | [6 empty] | 129.1535
|  |  |  | CÓPIA DE AGETOP CIVIL (060525) - CONCRETO USINADO BOMBEÁVEL FCK=45 MPA (O.C.) | M3 | 15.5895 | [6 empty] | 15.5895
|  |  |  | TAXA DE BOMBEAMENTO CONCRETO-MÍNIMO 10 M3 - (O.C.) | M3 | 144.743 | [6 empty] | 144.743
|  |  |  | LANÇAMENTO/APLICAÇÃO/ADENSAMENTO DE CONCRETO EM ESTRUTURA - (O.C.) | M3 | 144.743 | [6 empty] | 144.743
|  |  |  | CORPO DE PROVA | UN | 109 | [6 empty] | 109
|  |  |  | TRAÇO DE CONCRETO | UN | [7 empty] | 0
|  |  | VIGAS BALDRAMES | [9 empty] | 0
|  |  |  | PREPARO COM BETONEIRA E TRANSPORTE MANUAL DE CONCRETO PARA LASTRO - (O.C.) | M3 | 12.4897 | [6 empty] | 12.4897
|  |  |  | LANÇAMENTO/APLICAÇÃO/ADENSAMENTO MANUAL DE CONCRETO - (O.C.) | M3 | 12.4897 | [6 empty] | 12.4897
|  |  |  | FORMA TABUA COM REAPROVEITAMENTO 2 VEZES - (OBRAS CIVIS) | M2 | 414.656 | [6 empty] | 414.656
|  |  |  | ACO CA-50-A - 6,3 MM (1/4") - (OBRAS CIVIS) | KG | 82.7071 | [6 empty] | 82.7071
|  |  |  | ACO CA-50 A - 8,0 MM (5/16") - (OBRAS CIVIS) | KG | 150.1632 | [6 empty] | 150.1632
|  |  |  | ACO CA-50A - 10,0 MM (3/8") - (OBRAS CIVIS) | KG | 599.6376 | [6 empty] | 599.6376
|  |  |  | ACO CA-50A - 12,5 MM (1/2") - (OBRAS CIVIS) | KG | 484.048 | [6 empty] | 484.048
|  |  |  | ACO CA-50 - 16,0 MM (5/8") - (OBRAS CIVIS) | KG | 1385.7838 | [6 empty] | 1385.7838
|  |  |  | ACO CA 50-A - 20,0 MM (3/4") - (OBRAS CIVIS) | KG | 600.7669 | [6 empty] | 600.7669
|  |  |  | ACO CA - 60 - 5,0 MM - (OBRAS CIVIS) | KG | 533.7337 | [6 empty] | 533.7337
|  |  |  | CONCRETO USINADO BOMBEÁVEL FCK=30 MPA (O.C.) | M3 | 42.8642 | [6 empty] | 42.8642
|  |  |  | TAXA DE BOMBEAMENTO CONCRETO-MÍNIMO 10 M3 - (O.C.) | M3 | 42.8642 | [6 empty] | 42.8642
|  |  |  | LANÇAMENTO/APLICAÇÃO/ADENSAMENTO DE CONCRETO EM ESTRUTURA - (O.C.) | M3 | 42.8642 | [6 empty] | 42.8642
|  |  |  | CORPO DE PROVA | UN | 33 | [6 empty] | 33
|  |  | CONTENÇÕES | [9 empty] | 0
|  |  |  | CORTINAS | [8 empty] | 0
|  |  |  | PREPARO COM BETONEIRA E TRANSPORTE MANUAL DE CONCRETO PARA LASTRO - (O.C.) | M3 | 0.29125 | [6 empty] | 0.29125
|  |  |  | LANÇAMENTO/APLICAÇÃO/ADENSAMENTO MANUAL DE CONCRETO - (O.C.) | M3 | 0.29125 | [6 empty] | 0.29125
|  |  |  | FORMA TABUA COM REAPROVEITAMENTO 2 VEZES - (OBRAS CIVIS) | M2 | 105.458 | [6 empty] | 105.458
|  |  |  | ACO CA-50-A - 6,3 MM (1/4") - (OBRAS CIVIS) | KG | 99.078 | [6 empty] | 99.078
|  |  |  | ACO CA-50 A - 8,0 MM (5/16") - (OBRAS CIVIS) | KG | 187.072 | [6 empty] | 187.072
|  |  |  | ACO CA-50A - 10,0 MM (3/8") - (OBRAS CIVIS) | KG | 407.874 | [6 empty] | 407.874
|  |  |  | ACO CA-50A - 12,5 MM (1/2") - (OBRAS CIVIS) | KG | 53.6391 | [6 empty] | 53.6391
|  |  |  | ACO CA-50 - 16,0 MM (5/8") - (OBRAS CIVIS) | KG | 16.7268 | [6 empty] | 16.7268
|  |  |  | ACO CA - 60 - 5,0 MM - (OBRAS CIVIS) | KG | 4.8356 | [6 empty] | 4.8356
|  |  |  | CONCRETO USINADO BOMBEÁVEL FCK=30 MPA (O.C.) | M3 | 13.0245 | [6 empty] | 13.0245
|  |  |  | TAXA DE BOMBEAMENTO CONCRETO-MÍNIMO 10 M3 - (O.C.) | M3 | 13.0245 | [6 empty] | 13.0245
|  |  |  | LANÇAMENTO/APLICAÇÃO/ADENSAMENTO DE CONCRETO EM ESTRUTURA - (O.C.) | M3 | 13.0245 | [6 empty] | 13.0245
|  |  |  | CORPO DE PROVA | UN | 10 | [6 empty] | 10
0
|  | ESTRUTURA MISTA (CONCRETO E AÇO) | [10 empty] | 0
|  |  | FORMAS E ESCORAMENTOS | [9 empty] | 0
|  |  |  | FORMA CHAPA DE COMPENSADO PLASTIFICADO 17MM U=4 V (OBRAS CIVIS) | M2 | [7 empty] | 5055.1579
|  |  |  | ESCORAMENTO METALICO(ALUGUEL),COM ESCORAS TELESCOPAVEIS OU T ORRES DE CARGA,INCLUSIVE VIGAMENTO PRINCIPAL E SECUNDARIO,PA RA ESTRUTURA CONVENCIONAL DE CONCRETO ARMADO,EXCLUSIVE CIMBR AMENTO.MEDICAO PELO VOLUME DE ESCORAMENTO (ADAPTADO CONFORME DECRETO ESTADUAL GO 9900/2021) | M3xMÊS | [7 empty] | 29260.2883
|  |  |  | MONTAGEM E DESMONTAGEM DE ESCORAMENTO METALICO,CONFORME ITEM 11.050.0010,COMPREENDENDO TRANSPORTE DO MATERIAL PARA OBRA E DESTA PARA O DEPOSITO,INCLUSIVE CARGA E DESCARGA.O CUSTO E DADO POR M3 DE ESCORAMENTO. (ADAPTADO CONFORME DECRETO ESTADUAL GO 9900/2021) | M3 | [7 empty] | 19506.8589
|  |  | ARMAÇÃO | [9 empty] | 0
|  |  |  | ACO CA-50-A - 6,3 MM (1/4") - (OBRAS CIVIS) | KG | [7 empty] | 4338.656
|  |  |  | ACO CA-50 A - 8,0 MM (5/16") - (OBRAS CIVIS) | KG | [7 empty] | 4298.9667
|  |  |  | ACO CA-50A - 10,0 MM (3/8") - (OBRAS CIVIS) | KG | [7 empty] | 8927.3792
|  |  |  | ACO CA-50A - 12,5 MM (1/2") - (OBRAS CIVIS) | KG | [7 empty] | 7415.2541
|  |  |  | ACO CA-50 - 16,0 MM (5/8") - (OBRAS CIVIS) | KG | [7 empty] | 10613.5649
|  |  |  | ACO CA 50-A - 20,0 MM (3/4") - (OBRAS CIVIS) | KG | [7 empty] | 12269.731
|  |  |  | ACO CA - 60 - 5,0 MM - (OBRAS CIVIS) | KG | [7 empty] | 6930.4158
|  |  | CONCRETO | [9 empty] | 0
|  |  |  | CONCRETO USINADO BOMBEÁVEL FCK=30 MPA (O.C.) | M3 | [7 empty] | 897.8376
|  |  |  | TAXA DE BOMBEAMENTO CONCRETO-MÍNIMO 10 M3 - (O.C.) | M3 | [7 empty] | 897.8376
|  |  |  | LANÇAMENTO/APLICAÇÃO/ADENSAMENTO DE CONCRETO EM ESTRUTURA - (O.C.) | M3 | [7 empty] | 897.8376
|  |  |  | CORPO DE PROVA | UN | [7 empty] | 674
|  |  | PRÉ-FABRICADOS | [9 empty] | 0
|  |  |  | (ADAPTADO DE CPOSCDHU 13.01.170) LAJE PRÉ-FABRICADA MISTA VIGOTA TRELIÇADA/EPS - LT 20 (16+4) SEM CAPA DE CONCRETO. (Adaptado conforme Decreto Estadual 9900/2021) | M2 | [7 empty] | 684.2648
|  |  |  | (ADAPTADO DE CPOS/CDHU 13.01.340) LAJE PRÉ-FABRICADA MISTA VIGOTA TRELIÇADA/EPS - LT 25 (20+5) SEM CAPA DE CONCRETO. (Adaptado conforme Decreto Estadual 9900/2021) | M2 | [7 empty] | 264.624
|  |  |  | (ADAPTADO DE CPOS/CDHU 13.01.350) LAJE PRÉ-FABRICADA MISTA VIGOTA TRELIÇADA/EPS - LT 30 (25+5) SEM CAPA DE CONCRETO. (Adaptado conforme Decreto Estadual 9900/2021) | M2 | [7 empty] | 2884.9838
|  |  | VIGAS METÁLICAS | [9 empty] | 0
|  |  |  | VIGA METÁLICA EM PERFIL LAMINADO OU SOLDADO EM AÇO ESTRUTURAL, COM CONEXÕES PARAFUSADAS, INCLUSOS MÃO DE OBRA, TRANSPORTE E IÇAMENTO UTILIZANDO GUINDASTE - FORNECIMENTO E INSTALAÇÃO. AF_01/2020_P | KG | 14565.46 | 28159.16 | 14563.36 | 14563.36 | 14563.36 | 1927.92 | 2213.7244 | 90556.3444
|  |  |  | NEOPRENE (ADAPTADO AO CONSUMO DO MATERIAL DIMENSIONADO NO PROJETO) | KG | [7 empty] | 115.43
|  |  |  | SOLDA TIPO MIG AUTOMATIZADA. (Adaptado conforme Decreto Estadual 9900/2021) | KG | 153.0941 | 307.7172 | 165.3258 | 165.3258 | 165.3258 |  |  | 956.7887
|  |  | DIVERSOS | [9 empty] | 0 | INSERIR TRANSPORTE DOS PERFIS
|  |  |  | VEDAÇÃO DE JUNTA DE DILATAÇÃO COM CHAPA 18 VINCADA E PARAFUSADA A CADA 30 CM - PINTADA | M |  | 47.72 | 24.26 | 24.26 | 24.26 |  |  | 120.5 | INSERIR MASTIQUE E DELIMITADOR
0
|  | PAREDES E PAINÉIS | [10 empty] | 0
|  |  | PAREDES | [9 empty] | 0
|  |  |  | DIVISORIA DE GRANITO POLIDO | M2 | 29.18 | 15.14 | 15.14 | 15.14 | 15.14 | 0 |  | 89.74
|  |  |  | PAREDE COM PLACAS DE GESSO ACARTONADO (DRYWALL), PARA USO INTERNO, COM DUAS FACES SIMPLES E ESTRUTURA METÁLICA COM GUIAS SIMPLES, COM VÃOS AF_06/2017_PS | M2 | 40.88 | 647.19 | 0 | 8.44 | 0 | 0 |  | 696.51
|  |  |  | PAREDE COM PLACAS DE GESSO ACARTONADO (DRYWALL), PARA USO INTERNO, COM DUAS FACES SIMPLES E ESTRUTURA METÁLICA COM GUIAS DUPLAS, COM VÃOS. AF_06/2017_PS | M2 | 0 | 0 | 0 | 0 | 0 | 0 |  | 0
|  |  |  | ALVENARIA DE VEDAÇÃO DE BLOCOS VAZADOS DE CONCRETO DE 14X19X39 CM (ESPESSURA 14 CM) E ARGAMASSA DE ASSENTAMENTO COM PREPARO EM BETONEIRA. AF_12/2021 | M2 | 709.4863 | 233.93 | 264.42 | 272.94 | 239.56 | 323.28 |  | 2043.6163
|  |  |  | ALVENARIA DE VEDAÇÃO DE BLOCOS VAZADOS DE CONCRETO DE 19X19X39 CM (ESPESSURA 19 CM) E ARGAMASSA DE ASSENTAMENTO COM PREPARO EM BETONEIRA. AF_12/2021 | M2 | 269.38 | 323.52 | 321.99 | 331.03 | 358.98 | 9.95 |  | 1614.85
|  |  |  | ALVENARIA DE VEDAÇÃO DE BLOCOS VAZADOS DE CONCRETO DE 9X19X39 CM (ESPESSURA 9 CM) E ARGAMASSA DE ASSENTAMENTO COM PREPARO EM BETONEIRA. AF_12/2021. (ADAPTADO CONFORME DECRETO ESTADUAL GO N° 9900/2021) | M2 | 106.39 | 37.03 | 31.52 | 7.86 | 7.92 | 0 |  | 190.72
|  |  |  | SISTEMA DE VEDAÇÃO VERTICAL INTERNA (SVVI) | M2 | 220.97 | 302.33 | 711.2 | 508.18 | 386.38 | 0 |  | 2129.06
|  |  |  | FIXAÇÃO (ENCUNHAMENTO) DE ALVENARIA DE VEDAÇÃO COM ESPUMA DE POLIURETANO EXPANSIVA. (ADAPTADO CONFORME DECRETO ESTADUAL GO N° 9900/2021) | M | 303.646 | 203.271 | 173.913 | 146.925 | 146.611 | 342.304 |  | 1316.67
|  |  |  | ALVENARIA DE CANALETA DE CONCRETO ESTRUTURAL 14X19X39 CM, (ESPESSURA 14 CM), FBK = 4,5 MPA, PARA PAREDES COM ÁREA LÍQUIDA MAIOR OU IGUAL A 6M², SEM VÃOS, UTILIZANDO COLHER DE PEDREIRO. (ADAPTADO CONFORME DECRETO ESTADUAL GO N° 9900/2021) | M2 | 39.2437 | 26.5191 | 32.2968 | 27.1691 | 27.1088 | 29.4242 |  | 181.7616
|  |  |  | PAREDE COM PLACAS DE GESSO ACARTONADO, RESISTENTE A UMIDADE (DRYWALL), PARA USO INTERNO, COM UMA FACE SIMPLES E ESTRUTURA METÁLICA COM GUIAS SIMPLES. (ADAPTADO CONFORME DECRETO 9900/2021) | M2 | 253.97 | 41.13 | 48.87 | 38.07 | 37.47 | 29.4242 |  | 448.9342
|  |  |  | ALVENARIA DE TIJOLO LAMINADO 1 VEZ - ARG. (1CI : 1CH : 6ARML) | M2 | 322.75 | 243.59 | 19.1 | 19.1 | 18.29 | 287.77 |  | 910.6
0
|  |  | ESQUADRIAS DE MADEIRA | [9 empty] | 0
|  |  |  | PORTA LISA 70x210 C/PORTAL E ALISAR S/FERRAGENS | UN | 0 | 0 | 0 | 0 | 0 |  |  | 0
|  |  |  | PORTA LISA 80x210 C/PORTAL E ALISAR S/FERRAGENS | UN | 18 | 26 | 7 | 5 | 7 |  |  | 63
|  |  |  | PORTA DE MADEIRA COM ISOLAMENTO ACÚSTICO 70 cm X 210 cm | UN | 0 | 0 | 0 | 0 | 0 |  |  | 0
|  |  |  | PORTA DE MADEIRA COM ISOLAMENTO ACÚSTICO 80 cm X 210 cm | UN | 2 | 0 | 4 | 0 | 0 |  |  | 6
|  |  |  | PORTA DE MADEIRA COM ISOLAMENTO ACÚSTICO 90 cm X 210 cm | UN | 0 | 0 | 0 | 0 | 0 |  |  | 0
|  |  |  | PORTA DE MADEIRA COM ISOLAMENTO ACÚSTICO 100 cm X 210 cm | UN | 7 | 8 | 6 | 6 | 3 |  |  | 30
|  |  |  | PORTA LISA 100X210 COM PORTAL E ALISAR SEM FERRAGENS | UN | 1 | 1 | 0 | 0 | 0 |  |  | 2
|  |  |  | PORTA DE MADEIRA COM ISOLAMENTO ACÚSTICO, GIRO, SEM FERRAGENS, 140X210 cm | UN | 1 | 0 | 1 | 0 | 0 |  |  | 2
|  |  |  | PORTA EM MADEIRA LISA, ACESSÍVEL PARA PCD, INCLUSO BARRA DE APOIO E CHAPA DE PROTEÇÃO, 90X210 CM | UN | 7 | 3 | 3 | 2 | 2 |  |  | 17
|  |  |  | PORTA LISA COM BATENTE MADEIRA, 2 FOLHAS - 140 X 210 CM. (ADAPTADO CONFORME DECRETO 9900/2021) | UN | 1 |  | 0 |  |  |  |  | 1
|  |  |  | PORTA LISA 90X210 COM PORTAL E ALISAR SEM FERRAGENS | UN | 1 |  | 0 |  |  |  |  | 1
|  |  |  | PORTA DE MADEIRA DE CORRER COM ISOLAMENTO ACÚSTICO 100 cm X 210 cm | UN |  |  |  |  | 1 |  |  | 1
0
|  |  | ESQUADRIAS DE ALUMÍNIO | [9 empty] | 0
|  |  |  | PORTA DE ABRIR ALUMÍNIO ANODIZADO EM VENEZIANA C/FERRAGENS (M.O.FAB.INC.MAT.) | M2 | 35.49 | 15.12 | 13.86 | 7.56 | 7.56 | 1.6 |  | 81.19
|  |  |  | PORTA DE ABRIR EM ALUMÍNIO NATURAL / VIDRO C/FERRAGENS (M.O.FAB.INC.MAT.) | M2 | [7 empty] | 0
|  |  |  | JANELA EM ALUMÍNIO NATURAL MAXIM AR C/FERRAGENS (M.O.FAB.INC.MAT.) | M2 | 10.8 | 50.18 | 18.61 | 3.28 | 4.24 |  |  | 87.11
|  |  |  | JANELA ACÚSTICA EM ALUMÍNIO NATURAL MAXIM AR C/FERRAGENS E VIDRO INSULADO, RW 22 DB | M2 | 25.94 | 40.4 | 57.12 | 22.76 | 22.2 |  |  | 168.42
|  |  |  | JANELA EM ALUMINIO NATURAL DE CORRER 2 FOLHAS DE VIDRO C/FERRAGENS. (M.O.FAB.INC.MAT.) | M2 |  | 6 | 18 | 18 | 18 |  |  | 60
|  |  |  | CÓPIA DE SINAPI (100674) - JANELA FIXA DE ALUMÍNIO, TIPO VENEZIANA VENTILADA, ACABAMENTO NATURAL. FORNECIMENTO E INSTALAÇÃO. AF_12/2019 | M2 | 6.75 | [6 empty] | 6.75
|  |  |  | PORTA ACÚSTICA EM ALUMÍNIO NATURAL CORRER C/FERRAGENS E VIDRO INSULADO, RW 26 DB | M2 | 14.616 | [6 empty] | 14.616
0
|  |  | ESQUADRIAS DE FERRO | [9 empty] | 0
|  |  |  | GUARDA CORPO COM CORRIMÃO/TUBO INDUSTRIAL GC-1 | M2 | [7 empty] | 0
|  |  |  | CORRIMÃO/TUBO INDUSTRIAL C-1 | M | 104.46 | 104.46 | 53.42 | 53.42 |  |  |  | 315.76
|  |  |  | ALÇAPÃO FORMATO COIFA EM CHAPA VINCADA Nº. 18 H=(10+2)CM, C/ALÇAS E PORTA CADEADOS (INCLUSIVE CADEADOS Nº. 30) | M2 | [5 empty] | 1 |  | 1
|  |  |  | PORTA CORTA FOGO COMPLETA - P90 | UN | [7 empty] | 0
|  |  |  | PORTA CORTA FOGO COMPLETA - P100 | UN | 1 | 1 | 1 | 1 | 1 |  |  | 5
|  |  |  | ESCADA TIPO MARINHEIRO SEM GUARDA CORPO PADRÃO GOINFRA ( H <= 3M) | M | [5 empty] | 2 |  | 2
0
|  |  | BRISES FACHADA E PLATAFORMAS | [9 empty] | 0
|  |  |  | ESTRUTURA METÁLICA CONVENCIONAL EM AÇO DO TIPO MR-250 / ASTM A36 COM FUNDO ANTICORROSIVO | KG | [7 empty] | 12039.74
|  |  |  | ELEMENTO METÁLICO VAZADO INSTALADO EM FACHADA | M2 | 161.0291 | 118.205 | 174.445 | 157.21 | 157.21 | 42.9 |  | 810.9991
0
|  |  | VIDROS | [9 empty] | 0
|  |  |  | VIDRO LISO 6 MM - COLOCADO | M2 | 10.8 | 56.18 | 36.61 | 21.28 | 22.24 |  |  | 147.11
|  |  |  | PORTA EM VIDRO TEMPERADO 10MM, INCOLOR, INCLUSIVE FERRAGENS DE FIXAÇÃO E INSTALAÇÃO, EXCLUSIVE PUXADOR - REV 01_10/2021. ADAPTADO CONFORME DECRETO ESTADUAL 9900/2021 | M2 |  |  | 1.44 |  |  |  |  | 1.44
0
|  |  | FERRAGENS | [9 empty] | 0
|  |  |  | BARRA DE APOIO EM AÇO INOX - 40 CM | UN | 14 | 6 | 6 | 4 | 4 |  |  | 34
|  |  |  | BARRA DE APOIO EM AÇO INOX - 80 CM | UN | 14 | 6 | 6 | 4 | 4 |  |  | 34
|  |  |  | BARRA DE APOIO RETA, EM ACO INOX POLIDO, COMPRIMENTO 70 CM, FIXADA NA PAREDE - FORNECIMENTO E INSTALAÇÃO. AF_01/2020 | UN | 7 | 3 | 3 | 2 | 2 |  |  | 17
|  |  |  | DOBRADICA 3" x 3 1/2" FERRO POLIDO | UN | 120 | 114 | 66 | 39 | 36 |  |  | 375
|  |  |  | FECHADURA TIPO BICO DE PAPAGAIO REF.: (1222 LAFONTE/1161 E - 30 IMAB) OU EQUIV. | UN | 2 | 0 | 1 | 0 | 0 |  |  | 3
|  |  |  | FECHADURA TIPO LIVRE OCUPADO PARA SANITÁRIO REF.: (819 IMAB/719 LA FONTE) OU EQUIV. | UN | 16 | 12 | 11 | 6 | 6 |  |  | 51
|  |  |  | FECHADURA TIPO ALAVANCA REF.: LAFONTE 6236 E/8766- E17 IMAB OU EQUIV. | UN | 40 | 38 | 22 | 13 | 12 |  |  | 125
|  |  |  | DOBRADIÇA COM MOLA PARA PORTA/DIVISORIAS DE MÁRMORE/GRANITO | UN | 32 | 24 | 22 | 12 | 12 |  |  | 102
|  |  |  | BATENTE COM ENCOSTO DE BORRACHA PARA DIVISORIAS DE GRANITO/MÁRMORE | UN | 16 | 12 | 11 | 6 | 6 |  |  | 51
|  |  |  | PARAFUSO DE LATÃO PARA DIVISORIAS DE MÁRMORE/GRANITO | UN | 48 | 36 | 33 | 18 | 18 |  |  | 153
|  |  |  | CANTONEIRA PEQUENA PARA DIVISORIAS DE MÁRMORE/GRANITO | UN | 32 | 24 | 22 | 12 | 12 |  |  | 102
0
|  | IMPERMEABILIZAÇÕES | [10 empty] | 0
|  |  |  | REGULARIZAÇÃO (1:3) E=2 CM | M2 | 0 | 0 | 0 | 0 | 0 | 177.53 |  | 177.53
|  |  |  | IMPERMEABILIZACAO-C/CIMENTO CRISTALIZANTE 3 DEMAOS | M2 | 0 | 0 | 0 | 0 | 0 | 0 |  | 0
|  |  |  | IMPERMEABILIZACAO VIGAS BALDRAMES E=2,0 CM | M2 | 0 | 0 | 0 | 0 | 0 | 0 |  | 0
|  |  |  | IMPERMEABILIZAÇÃO FLEXÍVEL INCLUSIVE BASE (TRANSIÇÃO) SEMI FLEXIVEL | M2 | 0 | 0 | 0 | 0 | 0 | 0 |  | 0
|  |  |  | PROTECAO MECANICA (1:3) E=2 CM | M2 | 0 | 0 | 0 | 0 | 0 | 177.53 |  | 177.53
|  |  |  | MANTA ASFÁLTICA TIPO III - B ( 3 MM) | M2 | 0 | 0 | 0 | 0 | 0 | 177.53 |  | 177.53
|  |  |  | IMPERMEABILIZACAO - ARGAMASSA SINTÉTICA SEMI-FLEXIVEL | M2 | 163.928 | 110.034 | 89.74 | 50.55 | 52.822 | 0 |  | 467.074
|  |  |  | ADAPTADO AGETOP CIVIL (121101) - IMPERMEABILIZAÇÃO DE VIGA BALDRAME COM 4 DEMÃOS DE EMULSÃO ASFÁLTICA. | M2 | 1084.8255 | 0 | 0 | 0 | 0 | 0 |  | 1084.8255
0
|  | ISOLAMENTO TÉRMICO E ACÚSTICO | [10 empty] | 0
|  |  |  | DIFUSOR ACÚSTICO | UN | 15 | 0 | 0 | 0 | 0 |  |  | 15
|  |  |  | BIOMBO ABSORVEDOR DE CHÃO | UN | 20 | 0 | 0 | 0 | 0 |  |  | 20
|  |  |  | BASS TRAP TIPO 01 | UN | 3 | 0 | 0 | 0 | 0 |  |  | 3
|  |  |  | SISTEMA DE VEDAÇÃO HORIZONTAL (SVH) | M2 | 0 | 833.84 | 460.69 | 460.69 | 542.5 |  |  | 2297.72
|  |  |  | PAINEL ABSORVEDOR BAFLLE | UN | 230 | 243 | 147 | 112 | 150 |  |  | 882
0
|  | COBERTURA | [10 empty] | 0
|  |  |  | ESTRUTURA METÁLICA CONVENCIONAL EM AÇO DO TIPO MR-250 / ASTM A36 COM FUNDO ANTICORROSIVO | KG | [5 empty] | 11561.18 |  | 11561.18
|  |  |  | CALHA DE CHAPA GALVANIZADA | M2 | [7 empty] | 0
|  |  |  | RUFO DE CHAPA GALVANIZADA | M | [5 empty] | 120.76 |  | 120.76
|  |  |  | TELHAMENTO COM TELHA METÁLICA TERMOACÚSTICA E = 30 MM, COM ATÉ 2 ÁGUAS, INCLUSO IÇAMENTO. AF_07/2019 | M2 | [5 empty] | 1045.89 |  | 1045.89
|  |  |  | CUMEEIRA PARA TELHA GALVANIZADA TRAPEZOIDAL 0,5 MM | M | [5 empty] | 72.46 |  | 72.46
0
|  | FORROS | [10 empty] | 0
|  |  |  | GESSO CORRIDO EM TETO | M2 | 162.78 | 60.53 | 35.24 | 35.24 | 0 |  |  | 293.79
|  |  |  | FORRO DE GESSO ACARTONADO PARA ÁREAS SECAS ESPESSURA DE 12,5MM | M2 | 775.54 | 569.24 | 301.06 | 274.53 | 242.09 |  |  | 2162.46
|  |  |  | FORRO DE GESSO ACARTONADO PARA ÁREAS MOLHADAS, ESPESSURA DE 12,5 MM | M2 | 95.88 | 74.86 | 53.24 | 35.14 | 35.4 |  |  | 294.52
|  |  |  | TABICA PARA FORRO DE GESSO ACARTONADO | M | 875.39 | 874.69 | 653.45 | 380.99 | 390.43 |  |  | 3174.95
|  |  |  | FORRO DE GESSO PERFURADO REMOVÍVEL | M2 | 391.64 | 631.81 | 562.59 | 268.43 | 334.12 |  |  | 2188.59
0
|  | REVESTIMENTO DE PAREDES | [10 empty] | 0
|  |  |  | CHAPISCO COMUM | M2 | 258.383 | 153.7295 | 105.255 | 94.122 | 127.3855 | 556.3 |  | 1295.175
|  |  |  | CHAPISCO ROLADO (1CIM:3 ARML)+(1 COLA:10 CIM) | M2 | [5 empty] | 0 | 891.47 | 891.47
|  |  |  | EMBOÇO (1CI:4 ARML) | M2 | 258.383 | 153.7295 | 105.255 | 94.122 | 127.3855 | 556.3 | 430.416 | 1725.591
|  |  |  | REBOCO (1 CALH:4 ARFC+100kgCI/M3) | M2 | 0 | 0 | [5 empty] | 0
|  |  |  | REBOCO PAULISTA C/IMPERMEABILIZANTE A-15 (1CI:4ARMLC+5% IMPXCI) | M2 | [6 empty] | 2355.4324 | 2355.4324
|  |  |  | REVESTIMENTO COM CERÂMICA | M2 | 314.629 | 221.6415 | 163.6675 | 91.519 | 122.9065 |  |  | 914.3635
|  |  |  | PORCELANATO RETIFICADO POLIDO C/ ARG. CIMENTO E AREIA P/ PAREDE | M2 | 0 | 0 | 0 | 0 | 0 |  | 430.416 | 430.416
|  |  |  | REJUNTAMENTO C/CIMENTO-COLA PRE-MOL | M2 | 0 | 0 | 0 | 0 | 0 |  |  | 0
|  |  |  | APLICAÇÃO MANUAL DE GESSO DESEMPENADO (SEM TALISCAS) EM PAREDES DE AMBIENTES DE ÁREA MAIOR QUE 10M², ESPESSURA DE 0,5CM. AF_06/2014 | M2 | 1596.167 | 669.807 | 698.3955 | 699.942 | 520.095 |  |  | 4184.4065
|  |  |  | APLICAÇÃO MANUAL DE GESSO DESEMPENADO (SEM TALISCAS) EM PAREDES DE AMBIENTES DE ÁREA ENTRE 5M² E 10M², ESPESSURA DE 0,5CM. AF_06/2014 | M2 | 54.756 | 24.973 | 24.434 | 0 | 0 |  |  | 104.163
|  |  |  | APLICAÇÃO MANUAL DE GESSO DESEMPENADO (SEM TALISCAS) EM PAREDES DE AMBIENTES DE ÁREA MENOR QUE 5M², ESPESSURA DE 0,5CM. AF_06/2014 | M2 | 5.407 | 0 | 0 | 0 | 0 |  |  | 5.407
|  |  |  | PEITORIL LINEAR EM GRANITO OU MÁRMORE, L = 15CM, COMPRIMENTO DE ATÉ 2M, ASSENTADO COM ARGAMASSA 1:6 COM ADITIVO. AF_11/2020. (ADAPTADO CONFORME DECRETO 9900/2021) | M | [6 empty] | 326.91 | 326.91
|  |  |  | CHAPIM (RUFO CAPA) EM AÇO GALVANIZADO, CORTE 33. AF_11/2020. (ADAPTADO CONFORME DECRETO 9900/2021) | M | [6 empty] | 311.72 | 311.72
0
|  | PAVIMENTAÇÃO | [10 empty] | 0
|  |  | CIMENTADOS E CONCRETOS |  | 0 | [7 empty] | 0
|  |  |  | LASTRO DE CONCRETO REGULARIZADO SEM IMPERMEAB. 1:3:6 ESP= 5CM (BASE) | M2 | 175.02 | 0 | 0 | 0 | 0 | 0 |  | 175.02
|  |  |  | REGULARIZAÇAO DE PISO/LAJE/ BASE PARA TINTA EPÓXI (1:3) e=2 CM | M2 | 399.72 | 0 | 0 | 0 | 0 | 159.11 |  | 558.83
|  |  |  | LASTRO DE BRITA PARA PISO - (OBRAS CIVIS) | M3 | 121.841 | 0 | 0 | 0 | 0 | 0 |  | 121.841
|  |  |  | PISO LAMINADO COM CONCRETO USINADO 25 MPA E=10 CM (ADAPTADO CONFORME DECRETO ESTADUAL GO N° 9900/2021) | M2 | 1218.41 | 0 | 0 | 0 | 0 | 0 |  | 1218.41
|  |  |  | ARMAÇÃO PARA EXECUÇÃO DE RADIER, PISO DE CONCRETO OU LAJE SOBRE SOLO, COM USO DE TELA Q-159, AF_09/2021. (adaptado conforme Decreto Estadual 9900/2021) | KG | 6140.7864 | 0 | 0 | 0 | 0 | 0 |  | 6140.7864
|  |  |  | CONTRAPISO EM CONCRETO DESEMPENSADO, FCK 20 MPA, ESP.: 8 CM | M2 | 1481.1862 | 1283.836 | 940.355 | 620.946 | 626.606 | 0 |  | 4952.9292
|  |  | CERÂMICAS E PORCELANATOS |  | 0 |  | 0 | 0 | 0 | 0 | 0 |  | 0
|  |  |  | PISO EM CERÂMICA PEI MAIOR OU IGUAL A 4 COM CONTRA PISO (1CI:3ARML) E ARGAMASSA COLANTE | M2 | 113.06 | 98.53 | 53.24 | 31.15 | 35.4 | 0 |  | 331.38
|  |  | PISOS MONOLÍTICOS |  | 0 |  | 0 | 0 | 0 | 0 | 0 |  | 0
|  |  |  | GRANITINA BRANCA 8MM FUNDIDA COM CONTRAPISO (1CI:3ARML) E=2CM E JUNTA PLASTICA 27MM | M2 | 1079.6362 | 651.806 | 887.115 | 365.496 | 254.876 | 0 |  | 3238.9292
|  |  | PISOS DIVERSOS |  | 0 |  | 0 | 0 | 0 | 0 | 0 |  | 0
|  |  |  | PISO VINÍLICO TRÁFEGO INTENSO COM CONTRAPISO (1CI:3ARML) E=2CM E NATA DE CIMENTO | M2 | 63.79 | 0 | 0 | 0 | 0 | 0 |  | 63.79
|  |  |  | PISO FLUTUANTE EM MADEIRA TARUGADO REVESTIDO COM MANTA VINÍLICA | M2 | 0 | 533.5 | 0 | 224.3 | 336.33 | 0 |  | 1094.13
|  |  |  | PISO DE BORRACHA COLORIDO MODELO TÁTIL ( ALERTA OU DIRECIONAL) INCLUSO CONTRAPISO (1CI:3ARML) C/ E=2CM E NATA DE CIMENTO | M2 | 1 | 2 | 1.5 | 1 | 1 | 0 |  | 6.5
|  |  |  | PISO DE BORRACHA ESPORTIVO, ESPESSURA 15MM, ASSENTADO COM ARGAMASSA. AF_09/2020 | M2 | 0 | 0 | 0 | 0 | 0 | 0 |  | 0
|  |  |  | PISO EMBORRACHADO, DRENANTE E ANTI-IMPACTO, COMPOSTO POR PARTÍCULAS DE BORRACHA RECICLADA PRENSADA, PIGMENTADA E ATÓXICA, 50X50X2,5CM, ESP.: 3 CM (FORNECIMENTO E EXECUÇÃO) | M2 | 175.02 | 0 | 0 | 0 | 0 | 0 |  | 175.02
|  |  |  | FITA ANTIDERRAPANTE PARA ÁREAS INTERNAS E EXTERNAS - ALTO TRÁFEGO - USO GERAL | M | 112.09 | 112.09 | 57.4 | 57.4 | 57.4 | 0 |  | 396.38
|  |  | RODAPÉS |  | 0 |  | 0 | 0 | 0 | 0 | 0 |  | 0
|  |  |  | RODAPÉ EM POLIESTIRENO, H=15 CM | M | 668.35 | 750.1 | 611.21 | 353.88 | 331.99 | 0 |  | 2715.53
|  |  |  | RODAPÉ FUNDIDO DE GRANITINA 7CM | M | 0 | 0 | 0 | 0 | 0 | 0 |  | 0
|  |  |  | RODAPE DE GRANITO | M | 0 | 0 | 0 | 0 | 0 | 0 |  | 0
|  |  |  | SOLEIRA EM GRANITO IMPERMEABILIZADA COM CONTRAPISO (1CI:3ARML) | M2 | 2.835 | 1.365 | 1.005 | 0.63 | 0.63 | 0 |  | 6.465
0
|  | PINTURAS | [10 empty] | 0
|  |  | PINTURA DE PAREDES INTERNAS |  | 0 | [7 empty] | 0
|  |  |  | EMASSAMENTO ACRILICO 2 DEMAOS | M2 | 980.5075 | 1587.4725 | 791.9745 | 679.896 | 622.1095 | 0 |  | 4661.96 | 9.99
|  |  |  | PINTURA COM SELADOR ACRILICO | M2 | 2636.8375 | 2282.2525 | 1870.5985 | 1379.838 | 1142.2045 | 556.3 |  | 9868.031
|  |  |  | PINTURA LATEX ACRILICO 2 DEMAOS | M2 | 2636.8375 | 2282.2525 | 1870.5985 | 1379.838 | 1142.2045 | 166.65 |  | 9478.381
|  |  |  | PINTURA TEXTURIZADA C/SELADOR ACRILICO | M2 | 0 | 0 | 0 | 0 | 0 | 389.65 |  | 389.65
|  |  |  | LIMPEZA DO SUBSTRATO COM APLICAÇÃO DE JATO DE ÁGUA FRIA | M2 | 689.901 | 434.9495 | 297.922 | 0 | 0 |  | 1739.4164 | 3162.1889
|  |  |  | PINTURA C/VERNIZ ACRILICO-02 DEMAOS | M2 | 689.901 | 434.9495 | 297.922 | 0 | 0 |  | 1739.4164 | 3162.1889
|  |  | PINTURA DE TETOS |  | 0 | [7 empty] | 0
|  |  |  | EMASSAMENTO COM MASSA PVA UMA DEMAO | M2 | 871.42 | 644.1 | 354.3 | 309.67 | 277.49 |  |  | 2456.98
|  |  |  | PINTURA COM SELADOR ACRILICO | M2 | 1034.2 | 704.63 | 389.54 | 344.91 | 277.49 |  |  | 2750.77
|  |  |  | PINTURA PVA LATEX 1 DEMAO SEM SELADOR | M2 | 1034.2 | 704.63 | 389.54 | 344.91 | 277.49 |  |  | 2750.77
|  |  | PINTURA DE PAREDES EXTERNAS |  | 0 | [7 empty] | 0
|  |  |  | PREPARO DE SUPERFÍCIE COM LIXAMENTO E APLICAÇÃO DE 01 DEMÃO DE FUNDO PREPARADOR. (ADAPTADO CONFORME DECRETO 9900/2021) | M2 | [6 empty] | 1925.0164 | 1925.0164
|  |  |  | TEXTURA ACRILICA, ACABAMENTO RISCADO, INCLUSIVE PREPARO DA SUPERFICIE. FORNECIMENTO E APLICACAO. (ADAPTADO CONFORME DECRETO ESTADUAL 9900/2021) | M2 | [6 empty] | 1925.0164 | 1925.0164
|  |  | PINTURA DE ESQUADRIAS |  | 0 | [7 empty] | 0
|  |  |  | EMASSAMENTO/OLEO/ESQUADRIAS MADEIRA | M2 | 214.2 | 204.75 | 119.07 | 74.34 | 71.82 |  |  | 684.18
|  |  |  | FUNDO ANTICORROSIVO PARA ESQUADRIAS METÁLICAS | M2 | 18.8033 | 18.8033 | 12.6941 | 12.6941 | 6.3 |  |  | 69.2948
|  |  |  | PINTURA ESMALTE 2 DEMÃOS PARA ESQUADRIAS DE FERRO (SEM FUNDO ANTICORROSIVO) | M2 | 18.8033 | 18.8033 | 12.6941 | 12.6941 | 6.3 | 0 |  | 69.2948
|  |  |  | PINTURA ESMALTE SINTETICO 2 DEMÃOS EM ESQ. MADEIRA | M2 | 214.2 | 204.75 | 119.07 | 74.34 | 71.82 | 0 |  | 684.18
|  |  | PINTURA DE ESTRUTURAS METÁLICAS |  | 0 | [7 empty] | 0
|  |  |  | PINTURA ALQUÍDICA BRILHANTE DUPLA FUNÇÃO 2 DEMÃOS = 50 MÍCRONS | M2 | [7 empty] | 1509.16
|  |  |  | PINTURA INTUMESCENTE PARA PERFIS METÁLICOS | M2 | 158.9897 | 306.7133 | 158.9897 | 158.9897 | 158.9897 |  |  | 942.672
0
|  | APARELHOS SANITÁRIOS | [10 empty] | 0
|  |  | LOUÇAS |  | 0 | [7 empty] | 0
|  |  |  | VASO SANITÁRIO COM CAIXA ACOPLADA COM DUPLO ACIONAMENTO - COMPLETO EXCLUSO O ASSENTO | UN | 23 | 11 | 9 | 8 | 6 |  |  | 57
|  |  |  | CUBA DE LOUCA DE EMBUTIR OVAL MÉDIA | UN | 11 | 5 | 5 | 5 | 5 |  |  | 31
|  |  |  | LAVATÓRIO MÉDIO COM COLUNA | UN | 23 | 10 | 8 | 2 | 2 |  |  | 45
|  |  |  | MICTORIO DE LOUCA C/SIFAO INTEGRADO | UN | 1 | 1 | 1 | 0 | 0 |  |  | 3
|  |  |  | TANQUE MARMORE/GRANITO SINTÉTICO C/UMA CUBA E 1 BATEDOR | UN | 0 | 0 | 0 | 0 | 0 |  |  | 0
|  |  |  | TANQUE DE LOUÇA COM COLUNA TAMANHO MÉDIO | UN | 2 | 1 | 1 | 1 | 1 |  |  | 6
|  |  |  | VASO SANITARIO CONVENCIONAL (1ª LINHA) | UN | 4 | 6 | 6 | 0 | 0 |  |  | 16
|  |  | METAIS |  |  | 0 | 0 | 0 | 0 | 0 |  |  | 0
|  |  |  | CUBA INOX 50X40X20CM E=0,7MM-AÇO 304 | UN | 0 | 0 | 0 | 0 | 0 |  |  | 0
|  |  |  | CUBA INOX 35X40X15CM E=0,6MM-AÇO 304 (CUBA Nº 3) | UN | 7 | 2 | 0 | 0 | 0 |  |  | 9
|  |  |  | TORNEIRA DE MESA COM FECHAMENTO AUTOMÁTICO TEMPORIZADO PARA LAVATÓRIO DIÂMETRO DE 1/2" | UN | 27 | 12 | 10 | 5 | 5 |  |  | 59
|  |  |  | TORNEIRA DE MESA PARA LAVATÓRIO DIÂMETRO DE 1/2" | UN | 0 | 0 | 0 | 0 | 0 |  |  | 0
|  |  |  | TORNEIRA DE MESA PARA PIA DIÂMETRO DE 1/2" - BICA MÓVEL | UN | 7 | 2 | 0 | 0 | 0 |  |  | 9
|  |  |  | TORNEIRA DE PAREDE PARA TANQUE COM AREJADOR DIÂMETRO DE 1/2" E 3/4" | UN | 2 | 1 | 1 | 1 | 1 |  |  | 6
|  |  |  | TORNEIRA DE MESA PARA PcD COM FECHAMENTO AUTOMÁTICO TEMPORIZADO PARA LAVATÓRIO DIÂMETRO DE 1/2" | UN | 7 | 3 | 3 | 2 | 2 |  |  | 17
|  |  |  | DUCHA HIGIÊNICA COM REGISTRO. (ADAPTADO CONFORME DECRETO ESTADUAL 9900/2021) | UN | 27 | 17 | 15 | 8 | 6 |  |  | 73
|  |  |  | SIFAO PARA PIA 1.1/2" X 2" METAL | UN | 7 | 2 | 0 | 0 | 0 |  |  | 9
|  |  |  | SIFAO PARA LAVATORIO METALICO DIAM.1"X1.1/2" | UN | 34 | 15 | 13 | 7 | 7 |  |  | 76
|  |  |  | SIFÃO METÁLICO PARA TANQUE DE 1 1/4" X 1 1/2" | UN | 2 | 1 | 1 | 1 | 1 |  |  | 6
|  |  |  | VÁLVULA DE DESCARGA PARA MICTÓRIO DIÂMETRO 1/2" FECHAMENTO AUTOMÁTICO TEMPORIZADO | UN | 1 | 1 | 1 | 0 | 0 |  |  | 3
|  |  |  | VALVULA PARA PIA TIPO AMERICANA DIAMETRO 3.1/2" (METALICA) | UN | 7 | 2 | 0 | 0 | 0 |  |  | 9
|  |  |  | VALVULA PARA LAVATORIO OU BEBEDOURO METALICO DIAMETRO 1" | UN | 34 | 15 | 13 | 7 | 7 |  |  | 76
|  |  |  | VÁLVULA PARA TANQUE METÁLICA DIAM. 1" SEM LADRAO | UN | 2 | 1 | 1 | 1 | 1 |  |  | 6
|  |  |  | VÁLVULA DE DESCARGA DUPLO ACIONAMENTO COM ACABAMENTO CROMADO ANTIVANDALISMO | UN | 4 | 6 | 6 | 0 | 0 |  |  | 16
|  |  | ACESSÓRIOS |  |  | 0 | 0 | 0 | 0 | 0 |  |  | 0
|  |  |  | DISPENSER PARA TOALHA INTERFOLHADA. (ADAPTADO CONFORME DECRETO ESTADUAL 9900/2021) | UN | 26 | 12 | 8 | 5 | 5 |  |  | 56
|  |  |  | PORTA PAPEL HIGIÊNICO EM METAL/ACABAMENTO CROMADO | UN | 27 | 17 | 15 | 8 | 6 |  |  | 73
|  |  |  | SABONETEIRA PLASTICA TIPO DISPENSER PARA SABONETE LIQUIDO COM RESERVATORIO 800 A 1500 ML, INCLUSO FIXAÇÃO. AF_01/2020. (ADAPTADO CONFORME DECRETO ESTADUAL 9900/2021) | UN | 26 | 12 | 8 | 5 | 5 |  |  | 56
|  |  |  | ASSENTO EM POLIPROPILENO COM SISTEMA DE FECHAMENTO SUAVE PARA VASO SANITÁRIO | UN | 27 | 17 | 15 | 8 | 6 |  |  | 73
|  |  |  | PORTA TOALHA HASTE LONGA EM METAL/ACABAMENTO CROMADO | UN | 0 | 0 | 0 | 0 | 0 |  |  | 0
|  |  |  | MEIA SABONETEIRA EM LOUÇA DE EMBUTIR | UN | 0 | 0 | 0 | 0 | 0 |  |  | 0
|  |  |  | SABONETEIRA EM METAL / ACABAMENTO CROMADO | UN | 2 | 2 | 0 | 0 | 4 |  |  | 8
|  |  |  | CHUVEIRO ELÉTRICO EM PVC COM BRAÇO METÁLICO | UN | 2 | 2 | 0 | 0 | 4 |  |  | 8
|  |  |  | CABIDE METÁLICO SIMPLES CROMADO, INCLUSIVE FIXAÇÃO. (ADAPTADO CONFORME DECRETO ESTADUAL 9900/2021) | UN | 2 | 2 | 0 | 0 | 4 |  |  | 8
|  |  |  | BANCO ARTICULADO, EM ACO INOX, PARA PCD, FIXADO NA PAREDE - FORNECIMENTO E INSTALAÇÃO. AF_01/2020 | UN | 0 | 0 | 0 | 0 | 2 |  |  | 2
|  | BANCADAS | [10 empty] | 0
|  |  |  | BANCADA DE GRANITO C/ESPELHO | M2 | 26.45 | 9.02 | 6.86 | 2.81 | 2.81 |  |  | 47.95
0
|  | INSTALAÇÕES | [10 empty] | 0
|  |  | INSTALAÇÕES ELÉTRICAS | [9 empty] | 0
|  |  |  | INTERRUPTOR 1 SEÇÃO (LINHA X OU EQUIVALENTE) | UN | [7 empty] | 0
|  |  |  | TOMADA BAIXA DE EMBUTIR (1 MÓDULO), 2P+T 10 A, INCLUINDO SUPORTE E PLACA - FORNECIMENTO E INSTALAÇÃO. AF_12/2015 | UN | [7 empty] | 269
|  |  |  | CABO DE COBRE FLEXÍVEL ISOLADO, 2,5 MM², ANTI-CHAMA 450/750 V, PARA CIRCUITOS TERMINAIS - FORNECIMENTO E INSTALAÇÃO. AF_12/2015 | M | [7 empty] | 26331.5
|  |  |  | ELETRODUTO DE PVC RIGIDO DIAMETRO 3/4" | M | [7 empty] | 5157.8
|  |  |  | ELETRODUTO DE PVC RIGIDO DIAMETRO 1" | M | [7 empty] | 124.3
|  |  |  | BRACADEIRA METALICA TIPO "D" DIAM. 1" | UN | [7 empty] | 144
|  |  |  | BRACADEIRA METALICA TIPO "D" DIAM. 3/4" | UN | [7 empty] | 6261
|  |  |  | LUVA PARA ELETRODUTO, PVC, ROSCÁVEL, DN 32 MM (1"), PARA CIRCUITOS TERMINAIS, INSTALADA EM LAJE - FORNECIMENTO E INSTALAÇÃO. AF_12/2015 | UN | [7 empty] | 26
|  |  |  | LUVA PARA ELETRODUTO, PVC, ROSCÁVEL, DN 25 MM (3/4"), PARA CIRCUITOS TERMINAIS, INSTALADA EM LAJE - FORNECIMENTO E INSTALAÇÃO. AF_12/2015 | UN | [7 empty] | 304
|  |  |  | CONDULETE DE PVC - CAIXA COM 5 ENTRADAS | UN | [7 empty] | 2365
|  |  |  | TAMPA CEGA PARA CONDULETE DE PVC | UN | [7 empty] | 2365
|  |  |  | CAIXA RETANGULAR 4" X 2" ALTA (2,00 M DO PISO), PVC, INSTALADA EM PAREDE - FORNECIMENTO E INSTALAÇÃO. AF_12/2015 | UN | [7 empty] | 11
|  |  |  | CAIXA RETANGULAR 4" X 2" BAIXA (0,30 M DO PISO), PVC, INSTALADA EM PAREDE - FORNECIMENTO E INSTALAÇÃO. AF_12/2015 | UN | [7 empty] | 0
|  |  |  | QUADRO DE DISTRIBUIÇÃO DE EMBUTIR EM PVC CB 12E - 80A | UN | [7 empty] | 0
|  |  |  | DISJUNTOR MONOPOLAR TIPO DIN, CORRENTE NOMINAL DE 16A - FORNECIMENTO E INSTALAÇÃO. AF_10/2020 | UN | [7 empty] | 48
|  |  |  | DISJUNTOR TRIPOLAR TIPO DIN, CORRENTE NOMINAL DE 32A - FORNECIMENTO E INSTALAÇÃO. AF_10/2020 | UN | [7 empty] | 0
|  |  |  | DISPOSITIVO DE PROTEÇÃO CONTRA SURTOS (D.P.S.) 275V DE 8 A 40KA | UN | [7 empty] | 0
|  |  |  | DISJUNTOR TRIPOLAR TIPO DIN, CORRENTE NOMINAL DE 50A - FORNECIMENTO E INSTALAÇÃO. AF_10/2020 | UN | [7 empty] | 0
|  |  |  | BUCHA E ARRUELA METALICA DIAM. 1" | PR | [7 empty] | 3413
|  |  |  | INTERRUPTOR DIFERENCIAL RESIDUAL (D.R.) BIPOLAR DE 40A-30mA | UN | [7 empty] | 8
|  |  |  | DISJUNTOR TRIPOLAR 40 A 50A | UN | [7 empty] | 2
|  |  |  | CABO DE COBRE FLEXÍVEL ISOLADO, 6 MM², ANTI-CHAMA 450/750 V, PARA CIRCUITOS TERMINAIS - FORNECIMENTO E INSTALAÇÃO. AF_12/2015 | M | [7 empty] | 2867.6
|  |  |  | TOMADA ALTA DE EMBUTIR (1 MÓDULO), 2P+T 10 A, INCLUINDO SUPORTE E PLACA - FORNECIMENTO E INSTALAÇÃO. AF_12/2015 | UN | [7 empty] | 8
|  |  |  | QUADRO DE DISTRIBUIÇÃO DE ENERGIA EM CHAPA DE AÇO GALVANIZADO, DE SOBREPOR, COM BARRAMENTO TRIFÁSICO, PARA 18 DISJUNTORES DIN 100A - FORNECIMENTO E INSTALAÇÃO. AF_10/2020 - (ADAPTADO CONFORME DECRETO ESTADUAL 9900/2021) | UN | [7 empty] | 1
|  |  |  | COPIA DA SINAPI (101878) - QUADRO DE DISTRIBUIÇÃO DE ENERGIA EM CHAPA DE AÇO GALVANIZADO, DE SOBREPOR, COM BARRAMENTO TRIFÁSICO, PARA 36 DISJUNTORES DIN 100A - FORNECIMENTO E INSTALAÇÃO. AF_10/2020 - (ADAPTADO CONFORME DECRETO ESTADUAL 9900/2021) | UN | [7 empty] | 15
|  |  |  | QUADRO DE DISTRIBUIÇÃO UNIVERSAL DE SOBREPOR, PARA DISJUNTORES 56 DIN / 40 BOLT-ON - 225 A - SEM COMPONENTES. (ADAPTADO CONFORME DECRETO ESTADUAL 9900/2021) | UN | [7 empty] | 2
|  |  |  | CABO FLEXÍVEL, PVC (70° C), 450/750 V, 4 MM2 | M | [7 empty] | 1920.3
|  |  |  | CABO FLEXÍVEL, PVC (70° C), 450/750 V, 10 MM2 | M | [7 empty] | 4429.8
|  |  |  | INTERRUPTOR DIFERENCIAL RESIDUAL (D.R.) BIPOLAR DE 25A-30MA | UN | [7 empty] | 16
|  |  |  | DISJUNTOR MONOPOLAR DE 10 A 32-A | UN | [7 empty] | 178
|  |  |  | DISJUNTOR MONOPOLAR DE 35 A 50-A | UN | [7 empty] | 1
|  |  |  | CURVA HORIZONTAL 100 X 100 MM PARA ELETROCALHA METÁLICA, COM ÂNGULO 90° (REF.: MOPA OU SIMILAR) - (ADAPTADO CONFORME DECRETO ESTADUAL 9900/2021) | UN | [7 empty] | 8
|  |  |  | CAIXA METALICA OCTOGONAL FUNDO MOVEL DUPLA 4" | UN | [7 empty] | 103
|  |  |  | DISJUNTOR TRIPOLAR DE 60 A 100-A | UN | [7 empty] | 8
|  |  |  | DISJUNTOR TRIPOLAR DE 125-A | UN | [7 empty] | 4
|  |  |  | FORNECIMENTO E INSTALAÇÃO DE ELETROCALHA PERFURADA 100 X 100 X 3000 MM (REF. MOPA OU SIMILAR) - (ADAPTADO CONFORME DECRETO ESTADUAL 9900/2021) | UN | [7 empty] | 228
|  |  |  | CABO FLEXÍVEL, PVC (70° C), 450/750 V, 16 MM2 | M | [7 empty] | 122
|  |  |  | CABO FLEXÍVEL EPR/XLPE (90°C), 0,6/1 KV, 6 MM2 | M | [7 empty] | 161.1
|  |  |  | CABO FLEXÍVEL EPR/XLPE (90°C), 0,6/1 KV, 16 MM2 | M | [7 empty] | 54.3
|  |  |  | CABO FLEXÍVEL EPR/XLPE (90°C), 0,6/1 KV, 25MM2 | M | [7 empty] | 33.1
|  |  |  | CABO FLEXÍVEL EPR/XLPE (90°C), 0,6/1 KV, 35MM2 | M | [7 empty] | 16.8
|  |  |  | CABO FLEXÍVEL EPR/XLPE (90°C), 0,6/1 KV, 50MM2 | M | [7 empty] | 73.1
|  |  |  | CABO FLEXÍVEL EPR/XLPE (90°C), 0,6/1 KV, 70MM2 | M | [7 empty] | 67
|  |  |  | CABO FLEXÍVEL EPR/XLPE (90°C), 0,6/1 KV, 95MM2 | M | [7 empty] | 112.3
|  |  |  | SAIDA VERTICAL PARA ELETRODUTO D=1" | UN | [7 empty] | 298
|  |  |  | TÊ HORIZONTAL 100 X 100 MM PARA ELETROCALHA METÁLICA (REF. MOPA OU SIMILAR) - (ADAPTADO CONFORME DECRETO ESTADUAL 9900/2021) | UN | [7 empty] | 2
|  |  |  | SUPORTE DE SUSTENTAÇÃO DE ELETROCALHA METÁLICA 100MM(REF. MOPA OU SIMILAR) - (ADAPTADO CONFORME DECRETO ESTADUAL 9900/2021) | UN | [7 empty] | 684
|  |  |  | CANTONEIRA METALICA 38 X 38 MM ( ZZ ALTA) | UN | [7 empty] | 684
|  |  |  | TAMPA DE ENCAIXE 100 X 3000 MM, GALVANIZADA À FOGO, PARA ELETROCALHA METÁLICA (REF.: MOPA OU SIMILAR) - (ADAPTADO CONFORME DECRETO ESTADUAL 9900/2021) | UN | [7 empty] | 228
|  |  |  | INTERRUPTOR SIMPLES (1 SECAO) | UN | [7 empty] | 82
|  |  |  | INTERRUPTOR SIMPLES (2 SECOES) | UN | [7 empty] | 3
|  |  |  | INTERRUPTOR INTERMEDIARIO (FOUR-WAY) | UN | [7 empty] | 1
|  |  |  | INTERRUPTOR PARALELO SIMPLES (1 SECAO) | UN | [7 empty] | 15
|  |  |  | TOMADA HEXAGONAL DUPLA 2P + T - 10A - 250V | UN | [7 empty] | 32
|  |  |  | LUVA PVC ROSQUEAVEL DIAMETRO 4" | UN | [7 empty] | 6
|  |  |  | DISJUNTOR TRIPOLAR DE 150 A 175-A | UN | [7 empty] | 6
|  |  |  | DISJUNTOR TRIPOLAR DE 300 A 350-A | UN | [7 empty] | 2
|  |  |  | DISJUNTOR BAIXA TENSÃO TRIPOLAR A SECO 800A/600V - FORNECIMENTO E INSTALAÇÃO. AF_10/2020. (ADAPTADO CONFORME DECRETO ESTADUAL 9900/2021) | UN | [7 empty] | 1
|  |  |  | BRACADEIRA METALICA TIPO "D" DIAM. 4" | UN | [7 empty] | 25
|  |  |  | ELETRODUTO DE PVC RIGIDO DIAMETRO 4" | M | [7 empty] | 108.2
|  |  |  | CURVA DE 90 GRAUS DE PVC RIGIDO DIAM. 3/4" | UN | [7 empty] | 238
|  |  |  | DISPOSITIVO DE PROTEÇÃO CONTRA SURTOS (D.P.S.) 275V DE 90KA | UN | [7 empty] | 48
|  |  |  | FORNECIMENTO E INSTALAÇÃO DE ELETROCALHA 200 X 100 X 3000 MM. (ADAPTADO CONFORME DECRETO ESTADUAL 9900/2021) | M | [7 empty] | 99
|  |  |  | TALA PLANA 100 MM PARA ELETROCALHA METÁLICA. (ADAPTADO CONFORME DECRETO ESTADUAL 9900/2021) | UN | [7 empty] | 236
|  |  |  | SENSOR DE PRESENÇA COM FOTOCÉLULA, FIXAÇÃO EM PAREDE - FORNECIMENTO E INSTALAÇÃO. AF_02/2020. (ADAPTADO CONFORME DECRETO ESTADUAL 9900/2021) | UN | [7 empty] | 70
|  |  |  | CÓPIA DE GOINFRA CIVIL (072579) - TOMADA HEXAGONAL DUPLA 2P + T - 20A - 250V | UN | [7 empty] | 96
|  |  |  | CÓPIA DE GOINFRA CIVIL (071443) - INTERRUPTOR PARALELO 1 SEÇÃO E 1 TOMADA HEXAGONAL 2P + T - 10A | UN | [7 empty] | 1
|  |  |  | INTERRUPTOR SIMPLES 1 SEÇÃO E 1 TOMADA HEXAGONAL 2P + T - 10A CONJUGADOS | UN | [7 empty] | 38
|  |  |  | CAIXA DE PASSAGEM METÁLICA DE EMBUTIR 15X15X8 CM | UN | [7 empty] | 1
|  |  |  | CAIXA DE PASSAGEM METÁLICA DE EMBUTIR 30X30X12 CM | UN | [7 empty] | 1
|  |  |  | TOMADA HEXAGONAL 2P + T - 20A - 250V | UN | [7 empty] | 102
|  |  |  | BRACADEIRA METALICA TIPO "D" DIAM. 2" | UN | [7 empty] | 18
|  |  |  | ELETRODUTO DE PVC RIGIDO DIAMETRO 2" | M | [7 empty] | 10.6
|  |  |  | FORNECIMENTO E INSTALAÇÃO DE ELETROCALHA METÁLICA 50 X 50 X 3000 MM. (ADAPTADO CONFORME DECRETO ESTADUAL 9900/2021) | UN | [7 empty] | 33
|  |  |  | VERGALHAO ROSCA TOTAL D=1/4" | M | [7 empty] | 273.5
|  |  | LUMINOTÉCNICO | [9 empty] | 0
|  |  |  | LUMINÁRIA DE EMBUTIR COM REFLETOR DE ALUMÍNIO E ALETAS 2X28W - INCLUSO CORTE NO FORRO | UN | [7 empty] | 0
|  |  |  | LUMINÁRIA TIPO PLAFON DE SOBREPOR REDONDA PARA 02 LÂMPADAS | UN | [7 empty] | 0
|  |  |  | LUMINÁRIA DE EMERGÊNCIA 30 LEDS | UN | [7 empty] | 80
|  |  |  | COPIA DE ORSE (7334) - LUMINÁRIA LED EMBUTIR COM DIFUSOR, PARA UMA LÂMPADA LED, 1x16W. (ADAPTADO CONFORME DECRETO ESTADUAL 9900/2021) | UN | [7 empty] | 1139
|  |  |  | LUMINARIA TIPO PLAFON COM PAINEL LED, 30X30CM, EMBUTIR, POTENCIA DE 24W, 6500K, LUZ NEUTRA, ELGIN OU SIMILAR - FORNECIMENTO E INSTALACAO. (ADAPTADO CONFORME DECRETO ESTADUAL 9900/2021) | UN | [7 empty] | 103
|  |  | INSTALAÇÕES DADOS / CFTV | [9 empty] | 0
|  |  |  | ELETROCALHA PRÉ-ZINCADA, CH. 22, PERFIL "C" COM ABAS 50X50 MM SEM TAMPA | M | 8.76 | 16.44 | 13.33 | 4.8 | 0 | 0 | 0 | 43.33
|  |  |  | ELETROCALHA METÁLICA 100 X 50MM S/ TAMPA | M | 44.6 | 21.65 | 21.39 | 0 | 0 | 0 | 0 | 87.64
|  |  |  | ELETROCALHA METÁLICA 100 X 100MM S/ TAMPA | M | 4.6 | 3.6 | 0 | 0 | 0 | 0 | 0 | 8.2
|  |  |  | EMENDA INTERNA P/ELETROCALHA (100 X 50 MM) | UN | 0 | 5 | 4 | 0 | 0 | 0 | 0 | 9
|  |  |  | EMENDA INTERNA PARA ELETROCALHA (50 X 50 MM) | UN | 8 | 3 | 4 | 1 | 0 | 0 | 0 | 16
|  |  |  | FIXAÇÃO DE TUBOS HORIZONTAIS DE PVC, CPVC OU COBRE DIÂMETROS MENORES OU IGUAIS A 40 MM OU ELETROCALHAS ATÉ 150MM DE LARGURA, COM ABRAÇADEIRA METÁLICA RÍGIDA TIPO D 1/2, FIXADA EM PERFILADO EM LAJE. AF_05/2015 | M | 169.25 | 225.88 | 153.93 | 95.29 | 83.39 | 0 | 0 | 727.74
|  |  |  | TAMPA DE ENCAIXE PARA ELETROCALHA DE 50 X 50 MM | M | 8.76 | 16.44 | 13.33 | 4.8 | 0 | 0 | 0 | 43.33
|  |  |  | TAMPA DE ENCAIXE PARA ELETROCALHA DE 100 X 50 MM | M | 49.2 | 25.25 | 21.39 | 0 | 0 | 0 | 0 | 95.84
|  |  |  | ELETRODUTO PVC FLEXÍVEL - MANGUEIRA CORRUGADA REFORÇADA - DIAM. 40MM | M | 7.2 | 9.6 | 4 | 2.4 | 2.4 | 0 | 0 | 25.6
|  |  |  | ELETRODUTO DE PVC RIGIDO DIAMETRO 1" | M | 169.25 | 225.88 | 153.93 | 95.29 | 83.39 | 0 | 0 | 727.74
|  |  |  | SAIDA HORIZONTAL PARA ELETRODUTO D=1" | UN | 15 | 16 | 5 | 0 | 0 | 0 | 0 | 36
|  |  |  | BRACADEIRA METALICA TIPO "D" DIAM. 1" | UN | 212 | 283 | 193 | 120 | 105 | 0 | 0 | 913
|  |  |  | LUVA PARA ELETRODUTO, PVC, ROSCÁVEL, DN 32 MM (1"), PARA CIRCUITOS TERMINAIS, INSTALADA EM LAJE - FORNECIMENTO E INSTALAÇÃO. AF_12/2015 | UN | 31 | 39 | 30 | 21 | 11 | 0 | 0 | 132
|  |  |  | CONDULETE DE PVC - CAIXA COM 5 ENTRADAS | UN | 11 | 15 | 14 | 9 | 7 | 0 | 0 | 56
|  |  |  | CONDULETE DE PVC - ADAPTADOR DE SAÍDA 1" | UN | 19 | 42 | 39 | 24 | 17 | 0 | 0 | 141
|  |  |  | TAMPA CEGA PARA CONDULETE DE PVC | UN | 11 | 15 | 14 | 9 | 7 | 0 | 0 | 56
|  |  |  | CONDULETE METÁLICO - TAMPÃO DE 1" | UN | 0 | 0 | 0 | 0 | 0 | 0 | 0 | 0
|  |  |  | ESPELHO BAQUELITE 4" X 2" 2 FUROS RJ-45 | UN | 0 | 0 | 0 | 0 | 0 | 0 | 0 | 0
|  |  |  | ESPELHO BAQUELITE 4" X 2" 1 FURO RJ-45 | UN | 0 | 0 | 0 | 0 | 0 | 0 | 0 | 0
|  |  |  | CAIXA RETANGULAR 4 X 2" ALTA (2,00 M DO PISO), METÁLICA, INSTALADA EM PAREDE - FORNECIMENTO E INSTALAÇÃO | UN | 9 | 12 | 5 | 3 | 3 | 0 | 0 | 32
|  |  |  | CAIXA RETANGULAR 4 X 2" BAIXA (0,30 M DO PISO), PVC, INSTALADA EM PAREDE - FORNECIMENTO E INSTALAÇÃO | UN | 17 | 19 | 13 | 5 | 4 | 0 | 0 | 58
|  |  |  | CAIXA DE PASSAGEM 30X30X40CM COM TAMPA E DRENO BRITA | UN | 0 | 0 | 0 | 0 | 0 | 0 | 0 | 0
|  |  |  | CAIXA DE PASSAGEM PARA TELEFONE 15X15X10CM (SOBREPOR), FORNECIMENTO E INSTALACAO. AF_11/2019 | UN | 2 | 1 | 2 | 1 | 1 | 0 | 0 | 7
|  |  |  | CÂMERA PARA CFTV | UN | 7 | 9 | 3 | 2 | 2 | 0 | 0 | 23
|  |  |  | SWITCH 24 PORTAS 10/100/1000 POE + 4 SFP | UN | 7 | 0 | 0 | 0 | 0 | 0 | 0 | 7
|  |  |  | DISTRIBUIDOR INTERNO ÓPTICO - D.I.O | UN | 4 | 0 | 0 | 0 | 0 | 0 | 0 | 4
|  |  |  | RACK FECHADO DE PAREDE COM PORTA EM ACRÍLICO - 12 U´S | UN | 1 | 0 | 0 | 0 | 0 | 0 | 0 | 1
|  |  |  | RACK FECHADO DE PISO COM PORTA EM ACRÍLICO - 24 U´S | UN | 0 | 0 | 0 | 0 | 0 | 0 | 0 | 0
|  |  |  | RACK FECHADO DE PISO COM PORTA EM ACRÍLICO - 36 U´S | UN | 1 | 0 | 0 | 0 | 0 | 0 | 0 | 1
|  |  |  | CABO DE FIBRA ÓTICA DE 6 VIAS | M | 45.09 | 0 | 0 | 0 | 0 | 0 | 0 | 45.09
|  |  |  | CABO UTP-4P, CAT. 6 , 24 AWG | M | 1403.66 | 1523.21 | 1674.39 | 399.28 | 168.34 | 0 | 0 | 5168.88
|  |  |  | PATCH PANEL 24 PORTAS, CATEGORIA 6 - FORNECIMENTO E INSTALAÇÃO. AF_11/2019 | UN | 12 | 0 | 0 | 0 | 0 | 0 | 0 | 12
|  |  |  | ORGANIZADOR DE CABOS (GUIA) | UN | 14 | 0 | 0 | 0 | 0 | 0 | 0 | 14
|  |  |  | REGUA COM 8 TOMADAS | UN | 2 | 0 | 0 | 0 | 0 | 0 | 0 | 2
|  |  |  | TOMADA LOGICA RJ-45 TIPO KEYSTONE JACK, CAT. 6 | UN | 21 | 18 | 12 | 3 | 8 | 0 | 0 | 62
|  |  |  | ADAPTADO DE SINAPI (98307) - TOMADA DUPLA DE REDE RJ45. (Adaptado para atendimento do Decreto 9900/2021) | UN | 5 | 13 | 6 | 6 | 0 | 0 | 0 | 30
|  |  |  | CURVA DE 90 GRAUS DE PVC RIGIDO DIAM. 1" | UN | 19 | 28 | 17 | 8 | 6 | 0 | 0 | 78
|  |  |  | ELETRODUTO DE PVC RIGIDO DIAMETRO 1.1/4" | M | 27.66 | 0 | 0 | 0 | 0 | 0 | 0 | 27.66
|  |  | INSTALAÇÕES SPDA | [9 empty] | 0
|  |  |  | BARRA CHATA DE ALUMINIO 7/8" X 1/8"- 6 METROS | UN | 6 | 15 | 12 | 7 | 7 | 89 |  | 136
|  |  |  | TERMINAL AÉREO SPDA 30CM FO GO DIAM 5/16" COM SUPORTE | UN | 0 | 0 | 0 | 0 | 0 | 116 |  | 116
|  |  |  | CORDOALHA DE COBRE NU 35 MM², NÃO ENTERRADA, COM ISOLADOR - FORNECIMENTO E INSTALAÇÃO. AF_12/2017 | M | 120 | 0 | 0 | 0 | 0 | 0 |  | 120
|  |  |  | CORDOALHA DE COBRE NU 50 MM², ENTERRADA, SEM ISOLADOR - FORNECIMENTO E INSTALAÇÃO. AF_12/2017 | M | 438.69 | 0 | 0 | 0 | 0 | 0 |  | 438.69
|  |  |  | TERMINAL DE PRESSAO 35 MM2 | UN | 24 | 0 | 0 | 0 | 0 | 0 |  | 24
|  |  |  | ELETRODUTO DE PVC RIGIDO DIAMETRO 1" | M | 84 | 0 | 0 | 0 | 0 | 0 |  | 84
|  |  |  | BRACADEIRA METALICA TIPO "D" DIAM. 1" | UN | 84 | 0 | 0 | 0 | 0 | 0 |  | 84
|  |  |  | CONDULETE DE PVC - CAIXA COM 5 ENTRADAS | UN | 0 | 0 | 0 | 0 | 0 | 0 |  | 0
|  |  |  | CONDULETE DE PVC - ADAPTADOR DE SAÍDA 1" | UN | 0 | 0 | 0 | 0 | 0 | 0 |  | 0
|  |  |  | TAMPA CEGA PARA CONDULETE DE PVC | UN | 0 | 0 | 0 | 0 | 0 | 0 |  | 0
|  |  |  | CONDULETE METÁLICO - TAMPÃO DE 1" | UN | 0 | 0 | 0 | 0 | 0 | 0 |  | 0
|  |  |  | ATERRAMENTO - SOLDA EXOTÉRMICA - CARTUCHO 90 G | UN | 9 | 0 | 0 | 0 | 0 | 0 |  | 9
|  |  |  | HASTE DE ATERRAMENTO 5/8 PARA SPDA - FORNECIMENTO E INSTALAÇÃO. AF_12/2017 | UN | 55 | 0 | 0 | 0 | 0 | 0 |  | 55
|  |  |  | CAIXA DE INSPEÇÃO PVC 300X250 MM COM TAMPA | UN | 0 | 0 | 0 | 0 | 0 | 0 |  | 0
|  |  |  | CURVA DE ALUMÍNIO 7/8" X 1/8" X 300MM. (ADAPTADO CONFORME DECRETO ESTADUAL 9900/2021) | UN | 0 | 0 | 0 | 0 | 0 | 74 |  | 74
|  |  |  | PARAFUSO CABEÇA CHATA EM ALUMÍNIO 1/4” X 7/8” - FORNECIMENTO E COLOCAÇÃO. (ADAPTADO CONFORME DECRETO ESTADUAL 9900/2021) | UN | 4 | 10 | 8 | 4 | 4 | 342 |  | 372
|  |  |  | PORCA SEXTAVADA DIAMETRO 1/4" | UN | 4 | 10 | 8 | 4 | 4 | 342 |  | 372
|  |  |  | PARAFUSO AUTO-ATARRAXANTE EM AÇO INOX - 4,2 X 32MM - FORNECIMENTO E COLOCAÇÃO. (ADAPTADO CONFORME DECRETO ESTADUAL 9900/2021) | UN | 0 | 0 | 0 | 0 | 0 | 513 |  | 513
|  |  |  | PARAFUSO SEXT.AÇO INOX ROSCA SOB. M6X45MM TEL-5346 OU EQUIVALENTE. (ADAPTADO CONFORME DECRETO ESTADUAL 9900/2021) | UN | 6 | 15 | 12 | 6 | 6 | 75 |  | 120
|  |  |  | BUCHA DE NYLON S-8 | UN | 6 | 15 | 12 | 6 | 6 | 588 |  | 633
|  |  |  | CAIXA DE EQUALIZAÇÃO, DE EMBUTIR, EM AÇO COM BARRAMENTO, DE 200 X 200 MM E TAMPA. (ADAPTADO CONFORME DECRETO ESTADUAL 9900/2021) | UN | 1 | 0 | 0 | 0 | 0 | 0 |  | 1
|  |  |  | CONECTOR REFORCADO, CABO X HASTE EM BRONZE NATURAL PARA CABO DE 16-70MM2, REF.585 DA TERMOTECNICA OU SIMILAR. (ADAPTADO CONFORME DECRETO ESTADUAL 9900/2021) | UN | 15 | 0 | 0 | 0 | 0 | 0 |  | 15
|  |  |  | ATERRAMENTO - SOLDA EXOTÉRMICA - CARTUCHO 115 G | UN | 55 | 0 | 0 | 0 | 0 | 0 |  | 55
|  |  |  | FORNECIMENTO E ASSENTAMENTO DE CAIXA DE INSPEÇÃO EM PVC, COM TAMPA, PARA ATERRAMENTO D=25CM, H=25CM. (ADAPTADO CONFORME DECRETO ESTADUAL 9900/2021) | UN | 15 | 0 | 0 | 0 | 0 | 0 |  | 15
|  |  | INSTALAÇÕES SDAI | [9 empty] | 0
|  |  |  | BRACADEIRA METALICA TIPO "D" DIAM. 1" | UN | 43 | 71 | 107 | 57 | 48 | 0 | 0 | 326
|  |  |  | BRACADEIRA METALICA TIPO "D" DIAM. 1.1/4" | UN | 0 | 0 | 0 | 0 | 0 | 0 | 0 | 0
|  |  |  | BRACADEIRA METALICA TIPO "D" DIAM. 1.1/2" | UN | 31 | 0 | 0 | 0 | 0 | 0 | 0 | 31
|  |  |  | BRACADEIRA METALICA TIPO "D" DIAM. 2.1/2" | UN | 0 | 0 | 0 | 0 | 0 | 0 | 0 | 0
|  |  |  | BUCHA E ARRUELA METALICA DIAM. 1" | PR | 43 | 71 | 107 | 57 | 48 | 0 | 0 | 326
|  |  |  | BUCHA E ARRUELA METALICA DIAM. 1.1/4" | PR | 0 | 0 | 0 | 0 | 0 | 0 | 0 | 0
|  |  |  | BUCHA E ARRUELA METALICA DIAM. 1.1/2" | PR | 31 | 0 | 0 | 0 | 0 | 0 | 0 | 31
|  |  |  | BUCHA E ARRUELA METALICA DIAM. 2.1/2" | PR | 0 | 0 | 0 | 0 | 0 | 0 | 0 | 0
|  |  |  | CABO FLEXIVEL PARALELO 2 X 2,5 MM2 | M | 0 | 0 | 0 | 0 | 0 | 0 | 0 | 0
|  |  |  | CABO ISOLADO PP 3 X 2,5 MM2 | M | 0 | 0 | 0 | 0 | 0 | 0 | 0 | 0
|  |  |  | ELETRODUTO FLEXÍVEL CORRUGADO, PEAD, DN 50 (1 1/2"), PARA REDE ENTERRADA DE DISTRIBUIÇÃO DE ENERGIA ELÉTRICA - FORNECIMENTO E INSTALAÇÃO. AF_12/2021 | M | 0 | 0 | 0 | 0 | 0 | 0 | 0 | 0
|  |  |  | ELETRODUTO EM AÇO ZINCADO DIÂMETRO 1" | M | 0 | 0 | 0 | 0 | 0 | 0 | 0 | 0
|  |  |  | ELETRODUTO EM AÇO ZINCADO DIÂMETRO 1.1/4" | M | 0 | 0 | 0 | 0 | 0 | 0 | 0 | 0
|  |  |  | ELETRODUTO EM AÇO ZINCADO DIÂMETRO 1.1/2" | M | 0 | 0 | 0 | 0 | 0 | 0 | 0 | 0
|  |  |  | ELETRODUTO EM AÇO ZINCADO DIÂMETRO 2.1/2" | M | 0 | 0 | 0 | 0 | 0 | 0 | 0 | 0
|  |  |  | LUVA EM AÇO ZINCADO DIÂMETRO 1" | UN | 0 | 0 | 0 | 0 | 0 | 0 | 0 | 0
|  |  |  | LUVA EM AÇO ZINCADO DIÂMETRO 1.1/2" | UN | 0 | 0 | 0 | 0 | 0 | 0 | 0 | 0
|  |  |  | CONDULETE METÁLICO - CAIXA COM 5 ENTRADAS | UN | 9 | 0 | 0 | 0 | 0 | 0 | 0 | 9
|  |  |  | CONDULETE METÁLICO - ADAPTADOR DE SAÍDA 1" | UN | 20 | 0 | 0 | 0 | 0 | 0 | 0 | 20
|  |  |  | TAMPA CEGA PARA CONDULETE METÁLICO | UN | 9 | 0 | 0 | 0 | 0 | 0 | 0 | 9
|  |  |  | CONDULETE METÁLICO - TAMPÃO DE 1" | UN | 0 | 0 | 0 | 0 | 0 | 0 | 0 | 0
|  |  |  | CURVA 90 GRAUS AÇO ZINCADO DIÂMETRO 1" | UN | 0 | 0 | 0 | 0 | 0 | 0 | 0 | 0
|  |  |  | CURVA 90 GRAUS AÇO ZINCADO DIÂMETRO 1.1/2" | UN | 0 | 0 | 0 | 0 | 0 | 0 | 0 | 0
|  |  |  | PARAFUSO P/BUCHA S-8 | UN | 0 | 0 | 0 | 0 | 0 | 0 | 0 | 0
|  |  |  | BUCHA DE NYLON S-8 | UN | 0 | 0 | 0 | 0 | 0 | 0 | 0 | 0
|  |  |  | CAIXA DE PASSAGEM 30X30X40CM COM TAMPA E DRENO BRITA | UN | 0 | 0 | 0 | 0 | 0 | 0 | 0 | 0
|  |  |  | CAIXA DE PASSAGEM METÁLICA DE EMBUTIR 15X15X8 CM | UN | 0 | 0 | 0 | 0 | 0 | 0 | 0 | 0
|  |  |  | SIRENE AUDIOVISUAL | UN | 5 | 2 | 3 | 3 | 2 | 0 | 0 | 15
|  |  |  | CENTRAL DE ALARME ENDEREÇÁVEL DE INCÊNDIO C/ BATERIA | UN | 1 | 0 | 0 | 0 | 0 | 0 | 0 | 1
|  |  |  | BOTOEIRA EM ALUMÍNIO FUNDIDO "LIGA - DESLIGA" | UN | 3 | 2 | 2 | 1 | 1 | 0 | 0 | 9
|  |  |  | FORNECIMENTO E INSTALAÇÃO DE CAIXA DE PASSAGEM EM ALUMÍNIO (15 X 15 X 10 CM). (ADAPTADO CONFORME DECRETO ESTADUAL 9900/2021) | UN | 5 | 3 | 3 | 3 | 2 | 0 | 0 | 16
|  |  |  | CAIXA DE PASSAGEM EM ALUMINIO 200X200X115MM. (ADAPTADO CONFORME DECRETO ESTADUAL 9900/2021) | UN | 5 | 0 | 0 | 0 | 0 | 0 | 0 | 5
|  |  |  | CONDULETE DE ALUMÍNIO, TIPO C, PARA ELETRODUTO DE AÇO GALVANIZADO DN 25 MM (1''), APARENTE - FORNECIMENTO E INSTALAÇÃO. AF_11/2016_P. (ADAPTADO CONFORME DECRETO ESTADUAL 9900/2021) | UN | 10 | 3 | 5 | 3 | 2 | 0 | 0 | 23
|  |  |  | CONDULETE DE ALUMÍNIO, TIPO LR, PARA ELETRODUTO DE AÇO GALVANIZADO DN 25 MM (1''), APARENTE - FORNECIMENTO E INSTALAÇÃO. AF_11/2016_P. (ADAPTADO CONFORME DECRETO ESTADUAL 9900/2021) | UN | 0 | 4 | 9 | 9 | 7 | 0 | 0 | 29
|  |  |  | CONDULETE DE ALUMÍNIO, TIPO T, PARA ELETRODUTO DE AÇO GALVANIZADO DN 25 MM (1''), APARENTE - FORNECIMENTO E INSTALAÇÃO. AF_11/2016_P. (ADAPTADO CONFORME DECRETO ESTADUAL 9900/2021) | UN | 0 | 0 | 1 | 0 | 0 | 0 | 0 | 1
|  |  |  | CONDULETE DE ALUMÍNIO, TIPO E, ELETRODUTO DE AÇO GALVANIZADO DN 25 MM (1"), APARENTE - FORNECIMENTO E INSTALAÇÃO. AF_11/2016_P. (ADAPTADO CONFORME DECRETO ESTADUAL 9900/2021) | UN | 10 | 3 | 5 | 3 | 2 | 0 | 0 | 23
|  |  |  | ELETRODUTO EM AÇO GALVANIZADO A FOGO DIÂMETRO 1" - PESADO | M | 43.28 | 71.35 | 106.76 | 56.59 | 47.69 | 0 | 0 | 325.67
|  |  |  | ELETRODUTO EM AÇO GALVANIZADO A FOGO DIÂMETRO 1 1/2" - PESADO | M | 31.18 | 0 | 0 | 0 | 0 | 0 | 0 | 31.18
|  |  |  | ELETRODUTO EM AÇO GALVANIZADO A FOGO DIÂMETRO 2" - PESADO | M | 86.3 | 0 | 0 | 0 | 0 | 0 | 0 | 86.3
|  |  |  | CÓPIA DE GOINFRA CIVIL (070556) - CABO BLINDADO PARA DETECÇÃO E ALARME DE INCÊNDIO 2 X 2,5 MM2 | M | 465.58 | 80.55 | 111.36 | 56.59 | 47.69 | 0 | 0 | 761.77
|  |  |  | CABO COBRE FLEXÍVEL MULTIPOLAR PP 3X6 MM2 0,6/1 KV. (ADAPTADO CONFORME DECRETO ESTADUAL 9900/2021) | M | 16.44 | 0 | 0 | 0 | 0 | 0 | 0 | 16.44
|  |  |  | ACIONADOR MANUAL (BOTOEIRA) “APERTE AQUI” P/INSTAL. INCENDIO - ENDEREÇÁVEL. (ADAPTADO CONFORME DECRETO ESTADUAL 9900/2021) | UN | 3 | 2 | 3 | 3 | 2 | 0 | 0 | 13
|  |  |  | CURVA DE 90 GRAUS AÇO GALVANIZADO DIAM.1" | UN | 10 | 3 | 5 | 3 | 2 | 0 | 0 | 23
|  |  |  | MÓDULO ISOLADOR, MÓDULO ENDEREÇADOR PARA AUDIOVISUAL. (ADAPTADO CONFORME DECRETO ESTADUAL 9900/2021) | UN | 2 | 1 | 1 | 1 | 1 | 0 | 0 | 6
|  |  |  | DETECTOR ÓPTICO DE FUMAÇA COM BASE ENDEREÇÁVEL. (ADAPTADO CONFORME DECRETO ESTADUAL 9900/2021) | UN | 0 | 0 | 0 | 0 | 0 | 0 | 0 | 0
|  |  |  | LUVA EM AÇO GALVANIZADO DIÂMETRO 1" | UN | 10 | 17 | 27 | 15 | 10 | 0 | 0 | 79
|  |  |  | LUVA EM AÇO GALVANIZADO DIÂMETRO 1.1/2" | UN | 3 | 0 | 0 | 0 | 0 | 0 | 0 | 3
|  |  |  | LUVA EM AÇO GALVANIZADO DIÂMETRO 2" | UN | 21 | 0 | 0 | 0 | 0 | 0 | 0 | 21
|  |  |  | BRACADEIRA METALICA TIPO "D" DIAM. 2" | UN | 86 | 0 | 0 | 0 | 0 | 0 | 0 | 86
|  |  |  | BUCHA E ARRUELA METALICA DIAM. 2" | UN | 86 | 0 | 0 | 0 | 0 | 0 | 0 | 86
|  |  |  | VERGALHAO ROSCA TOTAL D=1/4" | M | 51.8 | 49.7 | 74.9 | 39.9 | 33.6 | 0 | 0 | 249.9
|  | INSTALAÇÕES HIDROSSANITÁRIAS | [10 empty] | 0
|  |  | ÁGUA FRIA | [9 empty] | 0
|  |  |  | CAIXA D'ÁGUA 15.000 L | UN | 0 | 0 | 0 | 0 | 0 | 2 |  | 2
|  |  |  | REGISTRO GAVETA BRUTO DIAMETRO 1/2" | UN | 0 | 0 | 0 | 0 | 0 | 0 |  | 0
|  |  |  | REGISTRO DE GAVETA BRUTO DIAMETRO 3/4" | UN | 7 | 6 | 4 | 0 | 2 | 0 |  | 19
|  |  |  | REGISTRO DE PRESSAO C/CANOPLA CROMADA DIAM.3/4" | UN | 2 | 2 | 0 | 0 | 4 | 0 |  | 8
|  |  |  | TUBO SOLDAVEL PVC MARROM DIAM. 20 MM | M | 0 | 0 | 0 | 0 | 0 | 0 |  | 0
|  |  |  | TUBO SOLDAVEL PVC MARROM DIAM. 25 MM | M | 303.6 | 145.72 | 92.57 | 59.41 | 49.35 | 0 |  | 650.65
|  |  |  | TUBO SOLDAVEL PVC MARROM DIAM. 32 MM | M | 12.77 | 0 | 0 | 0 | 41.35 | 4.14 |  | 58.26
|  |  |  | ADAPTADOR SOLDÁVEL CURTO COM BOLSA E ROSCA PARA REGISTRO 20X1/2" | UN | 0 | 0 | 0 | 0 | 0 | 0 |  | 0
|  |  |  | ADAPTADOR SOLDÁVEL CURTO C/ BOLSA E ROSCA PARA REGISTRO 25X3/4" | UN | 52 | 25 | 16 | 10 | 6 | 0 |  | 109
|  |  |  | BUCHA DE REDUÇÃO SOLDAVEL CURTA 25 X 20 MM | UN | 0 | 0 | 0 | 0 | 0 | 0 |  | 0
|  |  |  | BUCHA DE REDUCAO SOLDÁVEL CURTA 32 X 25 MM | UN | 4 | 0 | 0 | 0 | 0 | 0 |  | 4
|  |  |  | JOELHO 90 GRAUS SOLDAVEL DIAMETRO 20 MM | UN | 0 | 0 | 0 | 0 | 0 | 0 |  | 0
|  |  |  | JOELHO 90 GRAUS SOLDAVEL DIAMETRO 25 MM | UN | 16 | 18 | 24 | 7 | 10 | 0 |  | 75
|  |  |  | JOELHO 90 GRAUS SOLDAVEL DIAMETRO 32 MM (1") | UN | 0 | 0 | 0 | 0 | 0 | 2 |  | 2
|  |  |  | TE 90 GRAUS SOLDAVEL DIAMETRO 20 MM | UN | 0 | 0 | 0 | 0 | 0 | 0 |  | 0
|  |  |  | TE 90 GRAUS SOLDAVEL DIAMETRO 25 MM | UN | 45 | 31 | 20 | 12 | 8 | 0 |  | 116
|  |  |  | TE 90 GRAUS SOLDAVEL DIAMETRO 32 MM | UN | 0 | 0 | 0 | 0 | 0 | 0 |  | 0
|  |  |  | TE DE REDUCAO 90 GRAUS SOLDAVEL 25 X 20 mm | UN | 0 | 0 | 0 | 0 | 0 | 0 |  | 0
|  |  |  | TE REDUCAO 90 GRAUS SOLDAVEL 32 X 25 mm | UN | 2 | 0 | 0 | 0 | 0 | 0 |  | 2
|  |  |  | LUVA DE REDUÇÃO SOLDAVEL COM BUCHA DE LATAO 25 X 3/4" (AZUL) | UN | 0 | 0 | 0 | 0 | 0 | 0 |  | 0
|  |  |  | TORNEIRA DE JARDIM COM BICO PARA MANGUEIRA DIÂMETRO DE 1/2" E 3/4" | UN | 2 | 0 | 0 | 0 | 0 | 0 |  | 2
|  |  |  | CURVA 45 GRAUS, PVC, SOLDÁVEL, DN 25MM, INSTALADO EM RAMAL OU SUB-RAMAL DE ÁGUA - FORNECIMENTO E INSTALAÇÃO. AF_06/2022 | UN | 1 | 0 | 0 | 0 | 0 | 0 |  | 1
|  |  |  | CURVA 45 GRAUS, PVC, SOLDÁVEL, DN 40MM, INSTALADO EM PRUMADA DE ÁGUA - FORNECIMENTO E INSTALAÇÃO. AF_06/2022. (ADAPTADO CONFORME DECRETO ESTADUAL 9900/2021) | UN | 0 | 0 | 0 | 0 | 1 | 0 |  | 1
|  |  |  | CURVA 45 GRAUS SOLDAVEL DIAMETRO 50 MM | UN | 0 | 0 | 0 | 0 | 1 | 0 |  | 1
|  |  |  | CURVA 45 GRAUS, PVC, SOLDÁVEL, DN 60MM, INSTALADO EM PRUMADA DE ÁGUA - FORNECIMENTO E INSTALAÇÃO. AF_06/2022 | UN | 0 | 0 | 0 | 0 | 1 | 0 |  | 1
|  |  |  | CURVA 90 GRAUS SOLDAVEL DIAMETRO 25 MM | UN | 103 | 32 | 11 | 10 | 10 | 0 |  | 166
|  |  |  | CURVA 90 GRAUS SOLDAVEL DIAMETRO 32 MM | UN | 0 | 0 | 0 | 0 | 1 | 2 |  | 3
|  |  |  | CURVA 90 GRAUS SOLDAVEL DIAMETRO 40 MM | UN | 2 | 0 | 0 | 0 | 2 | 3 |  | 7
|  |  |  | CURVA 90 GRAUS SOLDAVEL DIAMETRO 50 MM | UN | 2 | 0 | 8 | 0 | 6 | 10 |  | 26
|  |  |  | CURVA 90 GRAUS SOLDAVEL DIAMETRO 60 MM | UN | 0 | 0 | 0 | 0 | 4 | 3 |  | 7
|  |  |  | LIGAÇÃO FLEXÍVEL METÁLICA DIAM.1/2"(ENGATE) | UN | 62 | 34 | 27 | 15 | 11 | 0 |  | 149
|  |  |  | BUCHA DE REDUCAO SOLDAVEL LONGA 50 X 25 mm | UN | 4 | 0 | 0 | 0 | 1 | 0 |  | 5
|  |  |  | BUCHA DE REDUCAO SOLDAVEL LONGA 50 X 32 mm | UN | 1 | 0 | 0 | 0 | 0 | 0 |  | 1
|  |  |  | BUCHA DE REDUÇÃO SOLDAVEL CURTA 40 X 32 MM | UN | 0 | 0 | 0 | 0 | 0 | 2 |  | 2
|  |  |  | BUCHA DE REDUCAO SOLDÁVEL CURTA 60 X 50 mm | UN | 0 | 0 | 0 | 0 | 2 | 2 |  | 4
|  |  |  | JOELHO 90 GRAUS SOLDAVEL 50 mm (MARROM) | UN | 1 | 0 | 1 | 0 | 0 | 5 |  | 7
|  |  |  | JOELHO DE REDUÇÃO 90 GRAUS SOLDAVEL DIAM. 32 MM X 25 MM | UN | 1 | 0 | 0 | 0 | 1 | 0 |  | 2
|  |  |  | JOELHO 90 GRAUS SOLDAVEL COM BUCHA DE LATAO 25 X 3/4" | UN | 11 | 4 | 1 | 4 | 5 | 0 |  | 25
|  |  |  | JOELHO DE REDUCAO 90 GRAUS SOLDÁVEL COM BUCHA LATAO 25X1/2" | UN | 46 | 29 | 22 | 12 | 10 | 0 |  | 119
|  |  |  | LUVA SOLDAVEL DIAMETRO 40 mm | UN | 0 | 1 | 4 | 1 | 1 | 3 |  | 10
|  |  |  | LUVA SOLDAVEL DIAMETRO 50 mm | UN | 0 | 1 | 1 | 2 | 3 | 0 |  | 7
|  |  |  | TUBO SOLDAVEL PVC MARROM DIAM. 40 MM | M | 2.53 | 8.51 | 4.81 | 4.81 | 17.31 | 8.01 |  | 45.98
|  |  |  | TUBO SOLDAVEL PVC MARROM DIAM. 50 MM | M | 3.48 | 10.68 | 77.48 | 9.88 | 30.12 | 33.47 |  | 165.11
|  |  |  | TUBO SOLDAVEL PVC MARROM DIAM. 60 MM | M | 0 | 0 | 0 | 0 | 8.76 | 6.48 |  | 15.24
|  |  |  | LUVA SOLDAVEL C/ROSCA DIAMETRO 25 X 3/4" | UN | 0 | 1 | 0 | 0 | 0 | 0 |  | 1
|  |  |  | TE 90 GRAUS SOLDAVEL DIAMETRO 40 MM | UN | 0 | 0 | 0 | 0 | 0 | 1 |  | 1
|  |  |  | TE 90 GRAUS SOLDAVEL DIAMETRO 50 MM | UN | 2 | 0 | 1 | 0 | 2 | 6 |  | 11
|  |  |  | TE 90 GRAUS SOLDAVEL DIMETRO 60 MM | UN | 0 | 0 | 0 | 0 | 1 | 2 |  | 3
|  |  |  | TE REDUCAO 90 GRAUS SOLDAVEL 50 X 25 mm | UN | 2 | 2 | 2 | 1 | 6 | 0 |  | 13
|  |  |  | TE REDUCAO 90 GRAUS SOLDAVEL 50 X 32 mm | UN | 1 | 0 | 0 | 0 | 1 | 0 |  | 2
|  |  |  | TE 90 GRAUS SOLDAVEL COM BUCHA DE LATÃO NA BOLSA CENTRAL 25 X 25 X 1/2" | UN | 18 | 5 | 5 | 3 | 3 | 0 |  | 34
|  |  |  | REGISTRO DE GAVETA C/CANOPLA DIAMETRO 3/4" | UN | 19 | 6 | 4 | 0 | 1 | 0 |  | 30
|  |  |  | REGISTRO DE GAVETA C/CANOPLA DIAMETRO 1.1/2" | UN | 0 | 0 | 0 | 0 | 2 | 0 |  | 2
|  |  |  | REGISTRO DE ESFERA DIAMETRO 1.1/4" | UN | 0 | 0 | 0 | 0 | 0 | 2 |  | 2
|  |  |  | REGISTRO DE ESFERA DIAMETRO 2" | UN | 0 | 0 | 0 | 0 | 0 | 2 |  | 2
|  |  |  | REGISTRO DE ESFERA DIAMETRO 2.1/2" | UN | 0 | 0 | 0 | 0 | 0 | 2 |  | 2
|  |  |  | ADAPTADOR SOLDÁVEL CURTO COM BOLSA E ROSCA PARA REGISTRO 50MMX1.1/2" | UN | 0 | 0 | 0 | 0 | 6 | 2 |  | 8
|  |  |  | ADAPTADOR SOLDÁVEL COM FLANGES LIVRES PARA CAIXA D'ÁGUA 32X1" | UN | 0 | 0 | 0 | 0 | 0 | 2 |  | 2
|  |  |  | ADAPTADOR PVC SOLDÁVEL LONGO COM FLANGES LIVRES PARA CAIXA D'ÁGUA 50X1.1/2" | UN | 0 | 0 | 0 | 0 | 0 | 8 |  | 8
|  |  |  | ADAPTADOR PVC SOLDÁVEL LONGO COM FLANGES LIVRES PARA CAIXA D'ÁGUA 60X2" | UN | 0 | 0 | 0 | 0 | 0 | 2 |  | 2
|  |  |  | TORNEIRA BOIA DIAMETRO 1.1/4" - 32 MM | UN | 0 | 0 | 0 | 0 | 0 | 2 |  | 2
|  |  |  | CHAVE DE BOIA AUTOMÁTICA - 15A/250V | UN | 0 | 0 | 0 | 0 | 0 | 2 |  | 2
|  |  |  | CRUZETA SOLDAVEL DIAMETRO 25 mm | UN | 1 | 0 | 0 | 0 | 0 | 0 |  | 1
|  |  | ESGOTO SANITÁRIO | [9 empty] | 0
|  |  |  | CAIXA DE INSPEÇÃO - TAMPA EM CONCRETO ARMADO 25 MPA E=5CM | M2 | 0 | 0 | 0 | 0 | 0 | 0 |  | 0
|  |  |  | JOELHO 45 GRAUS DIAMETRO 40 MM (ESGOTO) | UN | 5 | 8 | 6 | 11 | 12 | 0 |  | 42
|  |  |  | JOELHO 45 GRAUS DIAMETRO 75 MM (ESGOTO) | UN | 2 | 7 | 3 | 0 | 2 | 0 |  | 14
|  |  |  | JOELHO 45 GRAUS DIAMETRO 100 MM (ESGOTO) | UN | 18 | 8 | 5 | 4 | 4 | 0 |  | 39
|  |  |  | JOELHO 90 GRAUS DIAMETRO 40 MM (ESGOTO) | UN | 0 | 6 | 20 | 0 | 5 | 0 |  | 31
|  |  |  | JOELHO 90 GRAUS DIAMETRO 75 MM (ESGOTO) | UN | 4 | 1 | 1 | 0 | 1 | 0 |  | 7
|  |  |  | JOELHO 90 GRAUS DIAMETRO 100 MM (ESGOTO) | UN | 0 | 12 | 11 | 8 | 6 | 0 |  | 37
|  |  |  | JUNCAO 45 GRAUS DIAMETRO 40 MM (ESGOTO) | UN | 5 | 3 | 6 | 5 | 2 | 0 |  | 21
|  |  |  | JUNCAO SIMPLES DIAMETRO 75 X 75 MM (ESGOTO) | UN | 0 | 3 | 0 | 0 | 0 | 0 |  | 3
|  |  |  | JUNCAO SIMPLES DIAMETRO 100 X 75 MM (ESGOTO) | UN | 1 | 1 | 0 | 0 | 2 | 0 |  | 4
|  |  |  | JUNCAO SIMPLES DIAM. 100 X 100 MM (ESGOTO) | UN | 23 | 12 | 11 | 5 | 6 | 0 |  | 57
|  |  |  | LUVA SIMPLES DIAMETRO 75 MM - (ESGOTO) | UN | 8 | 17 | 5 | 2 | 13 | 1 |  | 46
|  |  |  | LUVA SIMPLES DIAMETRO 100 mm - (ESGOTO) | UN | 84 | 47 | 40 | 25 | 23 | 0 |  | 219
|  |  |  | TE SANITARIO DIAMETRO 75 X 75 MM (ESGOTO) | UN | 0 | 0 | 0 | 0 | 0 | 0 |  | 0
|  |  |  | TE SANITARIO DIAMETRO 100 X 100 MM (ESGOTO) | UN | 1 | 6 | 3 | 0 | 0 | 0 |  | 10
|  |  |  | CORPO RALO SECO CILINDRICO 100 X 40 | UN | 2 | 0 | 0 | 0 | 3 | 0 |  | 5
|  |  |  | TUBO SOLDAVEL PARA ESGOTO DIAMETRO 40 MM | M | 46.59 | 32.73 | 35.2 | 11.35 | 21.6 | 0 |  | 147.47
|  |  |  | TUBO SOLDAVEL PARA ESGOTO DIAMETRO 75 MM | M | 12.68 | 34.05 | 19.73 | 21.24 | 25.23 | 17.91 |  | 130.84
|  |  |  | TUBO SOLDAVEL PARA ESGOTO DIAMETRO 100 MM | M | 78.72 | 36.82 | 30.49 | 27.4 | 21.17 | 13.56 |  | 208.16
|  |  |  | LUVA SIMPLES, PVC, SÉRIE NORMAL, ESGOTO PREDIAL, DN 150 MM, JUNTA ELÁSTICA, FORNECIDO E INSTALADO EM SUBCOLETOR AÉREO DE ESGOTO SANITÁRIO. AF_08/2022 | UN | 2 | 0 | 0 | 0 | 0 | 0 |  | 2
|  |  |  | CORPO CAIXA SIFONADA DIAM. 100 X 100 X 50 | UN | 0 | 1 | 0 | 0 | 0 | 0 |  | 1
|  |  |  | CORPO CAIXA SIFONADA DIAM. 100 X 150 X 50 | UN | 0 | 0 | 1 | 0 | 0 | 0 |  | 1
|  |  |  | CORPO CAIXA SIFONADA DIAM. 150 X 150 X 50 | UN | 26 | 13 | 7 | 5 | 3 | 0 |  | 54
|  |  |  | CORPO CAIXA SIFONADA DIAM. 150 X 185 X 75 | UN | 0 | 0 | 1 | 0 | 2 | 0 |  | 3
|  |  |  | PORTA GRELHA QUADRADO PARA GRELHA QUADRADA DIAM. 100 MM | UN | 2 | 1 | 1 | 0 | 3 | 0 |  | 7
|  |  |  | PORTA GRELHA QUADRADO CROMADO DIAM.150 MM | UN | 26 | 13 | 8 | 5 | 5 | 0 |  | 57
|  |  |  | GRELHA QUADRADA ACO INOX ROTATIVO DIAM.100 MM | UN | 2 | 1 | 1 | 0 | 3 | 0 |  | 7
|  |  |  | GRELHA QUADRADA ACO INOX ROTATIVO DIAM.150 MM | UN | 26 | 13 | 8 | 5 | 5 | 0 |  | 57
|  |  |  | CURVA 45 GRAUS SOLDAVEL DIAMETRO 75 MM | UN | 0 | 2 | 0 | 0 | 1 | 0 |  | 3
|  |  |  | CURVA 45 GRAUS DIAMETRO 100 MM (ESGOTO) | UN | 20 | 9 | 6 | 3 | 4 | 0 |  | 42
|  |  |  | CURVA 45° LONGA EM PVC RÍGIDO C/ ANÉIS, DIÂM = 50MM - REV 01_10/2022. (ADAPTADO CONFORME DECRETO ESTADUAL 9900/2021) | UN | 7 | 3 | 3 | 1 | 2 | 0 |  | 16
|  |  |  | CURVA 45 GRAUS DIAMETRO 40 MM (ESGOTO) | UN | 11 | 6 | 6 | 0 | 6 | 0 |  | 29
|  |  |  | CURVA 90 GRAUS CURTA DIAM. 40 MM (ESGOTO) | UN | 41 | 15 | 6 | 1 | 4 | 0 |  | 67
|  |  |  | CURVA 90 GRAUS CURTA DIAM. 50 MM (ESGOTO) | UN | 0 | 1 | 1 | 2 | 0 | 0 |  | 4
|  |  |  | CURVA 90 GRAUS CURTA DIAM. 75 MM (ESGOTO) | UN | 0 | 1 | 0 | 0 | 0 | 0 |  | 1
|  |  |  | CURVA 90 GRAUS CURTA DIAM. 100 MM (ESGOTO) | UN | 8 | 0 | 0 | 0 | 0 | 0 |  | 8
|  |  |  | CURVA 90 GRAUS LONGA DIAM. 40 MM (ESGOTO) | UN | 0 | 0 | 0 | 0 | 1 | 0 |  | 1
|  |  |  | CURVA 90 GRAUS LONGA DIAM. 75 MM (ESGOTO) | UN | 1 | 1 | 0 | 0 | 0 | 0 |  | 2
|  |  |  | CURVA 90 GRAUS LONGA DIAM. 100 MM (ESGOTO) | UN | 3 | 0 | 0 | 0 | 0 | 0 |  | 3
|  |  |  | JUNCAO SIMPLES DIAM. 100 X 50 MM (ESGOTO) | UN | 18 | 0 | 0 | 0 | 0 | 0 |  | 18
|  |  |  | JUNCAO SIMPLES DIAMETRO 50 X 50 MM (ESGOTO) | UN | 1 | 3 | 1 | 1 | 0 | 0 |  | 6
|  |  |  | JUNCAO SIMPLES DIAM. 75 X 50 MM (ESGOTO) | UN | 2 | 6 | 2 | 1 | 2 | 0 |  | 13
|  |  |  | JUNCAO SIMPLES DIAM. 100 X 50 MM (ESGOTO) | UN | 0 | 6 | 6 | 4 | 3 | 0 |  | 19
|  |  |  | JUNCAO INVERTIDA DIAMETRO 75 X 50 MM (ESGOTO) | UN | 1 | 1 | 0 | 1 | 0 | 0 |  | 3
|  |  |  | JUNÇÃO INVERTIDA EM PVC RÍGIDO C/ ANÉIS, PARA ESGOTO PRIMÁRIO, DIÂM = 75 X 75MM. (ADAPTADO CONFORME DECRETO ESTADUAL 9900/2021) | UN | 0 | 1 | 1 | 0 | 1 | 0 |  | 3
|  |  |  | JUNÇÃO DUPLA DE PVC, SÉRIE NORMAL, PARA ESGOTO PREDIAL, DN 100 X 100 X 100 MM, INSTALADA EM DRENO - FORNECIMENTO E INSTALAÇÃO. AF_07/2021. (ADAPTADO CONFORME DECRETO ESTADUAL 9900/2021) | UN | 0 | 0 | 0 | 2 | 0 | 0 |  | 2
|  |  |  | LUVA SIMPLES DIAMETRO 40 MM - (ESGOTO) | UN | 26 | 8 | 3 | 0 | 0 | 0 |  | 37
|  |  |  | LUVA SIMPLES DIAMETRO 50 MM - (ESGOTO) | UN | 74 | 58 | 222 | 22 | 19 | 0 |  | 395
|  |  |  | CÓPIA DE SINAPI (89556) - LUVA DE CORRER, PVC, SERIE R, ESGOTO, DN 100 MM, JUNTA ELÁSTICA, FORNECIDO E INSTALADO EM RAMAL DE ENCAMINHAMENTO. AF_06/2022. (ADAPTADO CONFORME DECRETO ESTADUAL 9900/2021) | UN | 8 | 0 | 0 | 0 | 0 | 0 |  | 8
|  |  |  | REDUCAO EXCENTRICA 100 X 50 MM (ESGOTO) | UN | 0 | 2 | 0 | 0 | 0 | 0 |  | 2
|  |  |  | REDUCAO EXCENTRICA 75 X 50 MM (ESGOTO) | UN | 2 | 6 | 1 | 0 | 1 | 0 |  | 10
|  |  |  | REDUCAO EXCENTRICA 100 X 75 MM (ESGOTO) | UN | 0 | 0 | 1 | 0 | 0 | 0 |  | 1
|  |  |  | TUBO SOLDAVEL PARA ESGOTO DIAMETRO 50 MM | M | 123.4 | 58.35 | 62.1 | 11.27 | 17.06 | 0 |  | 272.18
|  |  |  | CÓPIA DE SINAPI (89512) - TUBO PVC, SÉRIE R, ESGOTO, DN 100 MM, FORNECIDO E INSTALADO EM RAMAL DE ENCAMINHAMENTO. AF_06/2022. (ADAPTADO CONFORME DECRETO ESTADUAL 9900/2021) | M | 72.17 | 0 | 0 | 0 | 0 | 0 |  | 72.17
|  |  |  | CÓPIA DE SINAPI (104166) - TUBO PVC, SÉRIE R, ÁGUA PLUVIAL, DN 150 MM, FORNECIDO E INSTALADO EM RAMAL DE ENCAMINHAMENTO. AF_06/2022. (ADAPTADO CONFORME DECRETO ESTADUAL 9900/2021) | M | 29.68 | 0 | 0 | 0 | 0 | 0 |  | 29.68
|  |  |  | JOELHO 45 GRAUS DIAMETRO 50 MM (ESGOTO) | UN | 9 | 13 | 3 | 6 | 4 | 0 |  | 35
|  |  |  | JOELHO 90 GRAUS C/ANEL 40 MM | UN | 39 | 16 | 8 | 8 | 8 | 0 |  | 79
|  |  |  | JOELHO 90 GRAUS DIAMETRO 50 MM (ESGOTO) | UN | 63 | 23 | 18 | 4 | 5 | 0 |  | 113
|  |  |  | TE 90 GRAUS DIAMETRO 40 MM - ESGOTO | UN | 0 | 0 | 0 | 1 | 1 | 0 |  | 2
|  |  |  | TE SANITARIO DIAMETRO 50 X 50 MM (ESGOTO) | UN | 24 | 18 | 9 | 6 | 4 | 0 |  | 61
|  |  |  | TE SANITARIO DIAMETRO 75 X 50 MM (ESGOTO) | UN | 0 | 1 | 2 | 0 | 3 | 0 |  | 6
|  |  |  | TERMINAL DE VENTILAÇÃO, PVC, SÉRIE NORMAL, ESGOTO PREDIAL, DN 100 MM, JUNTA SOLDÁVEL, FORNECIDO E INSTALADO EM PRUMADA DE ESGOTO SANITÁRIO OU VENTILAÇÃO. AF_08/2022. (ADAPTADO CONFORME DECRETO ESTADUAL 9900/2021) | UN | 0 | 0 | 0 | 1 | 0 | 2 |  | 3
|  |  |  | TERMINAL DE VENTILAÇÃO, PVC, SÉRIE NORMAL, ESGOTO PREDIAL, DN 75 MM, JUNTA SOLDÁVEL, FORNECIDO E INSTALADO EM PRUMADA DE ESGOTO SANITÁRIO OU VENTILAÇÃO. AF_08/2022. (ADAPTADO CONFORME DECRETO ESTADUAL 9900/2021) | UN | 0 | 0 | 1 | 1 | 0 | 13 |  | 15
|  |  |  | TERMINAL DE VENTILAÇÃO, PVC, SÉRIE NORMAL, ESGOTO PREDIAL, DN 50 MM, JUNTA SOLDÁVEL, FORNECIDO E INSTALADO EM PRUMADA DE ESGOTO SANITÁRIO OU VENTILAÇÃO. AF_08/2022. (ADAPTADO CONFORME DECRETO ESTADUAL 9900/2021) | UN | 0 | 0 | 6 | 0 | 0 | 0 |  | 6
|  |  | ÁGUA PLUVIAL E DRENOS | [9 empty] | 0
|  |  |  | JOELHO 45 GRAUS DIAMETRO 75 MM (ESGOTO) | UN | 0 | 2 | 1 | 0 | 0 | 1 |  | 4
|  |  |  | JOELHO 45 GRAUS DIAMETRO 100 MM (ESGOTO) | UN | 0 | 3 | 1 | 0 | 0 | 4 |  | 8
|  |  |  | JOELHO 90 GRAUS DIAMETRO 75 MM (ESGOTO) | UN | 3 | 0 | 0 | 0 | 0 | 0 |  | 3
|  |  |  | JOELHO 90 GRAUS DIAMETRO 100 MM (ESGOTO) | UN | 11 | 6 | 25 | 0 | 0 | 0 |  | 42
|  |  |  | JOELHO 90 GRAUS, PVC, SERIE NORMAL, ESGOTO PREDIAL, DN 150 MM, JUNTA ELÁSTICA, FORNECIDO E INSTALADO EM SUBCOLETOR AÉREO DE ESGOTO SANITÁRIO. AF_08/2022 | UN | 4 | 2 | 2 | 0 | 0 | 2 |  | 10
|  |  |  | JUNCAO SIMPLES DIAMETRO 100 X 75 MM (ESGOTO) | UN | 0 | 4 | 1 | 0 | 0 | 1 |  | 6
|  |  |  | JUNCAO SIMPLES DIAM. 100 X 100 MM (ESGOTO) | UN | 0 | 0 | 0 | 0 | 0 | 2 |  | 2
|  |  |  | JUNÇÃO SIMPLES, PVC, SERIE R, ÁGUA PLUVIAL, DN 150 X 150 MM, JUNTA ELÁSTICA, FORNECIDO E INSTALADO EM CONDUTORES VERTICAIS DE ÁGUAS PLUVIAIS. AF_06/2022 | UN | 0 | 1 | 3 | 0 | 0 | 0 |  | 4
|  |  |  | LUVA SIMPLES DIAMETRO 75 MM - (ESGOTO) | UN | 0 | 7 | 3 | 0 | 0 | 5 |  | 15
|  |  |  | LUVA SIMPLES DIAMETRO 100 mm - (ESGOTO) | UN | 0 | 35 | 22 | 6 | 6 | 27 |  | 96
|  |  |  | TUBO SOLDAVEL PARA ESGOTO DIAMETRO 75 MM | M | 0 | 54.1 | 12.36 | 0 | 0 | 6.59 |  | 73.05
|  |  |  | TUBO SOLDAVEL PARA ESGOTO DIAMETRO 100 MM | M | 0 | 109.62 | 86.36 | 14.43 | 16.93 | 82.88 |  | 310.22
|  |  |  | TUBO LEVE PVC RIGIDO DIAMETRO 150 MM | M | 0 | 29.03 | 46.38 | 14.43 | 14.43 | 76.99 |  | 181.26
|  |  |  | LUVA SIMPLES, PVC, SÉRIE NORMAL, ESGOTO PREDIAL, DN 150 MM, JUNTA ELÁSTICA, FORNECIDO E INSTALADO EM SUBCOLETOR AÉREO DE ESGOTO SANITÁRIO. AF_08/2022 | UN | 0 | 12 | 14 | 6 | 6 | 15 |  | 53
|  |  |  | CURVA 45 GRAUS DIAMETRO 100 MM (ESGOTO) | UN | 0 | 3 | 2 | 0 | 0 | 5 |  | 10
|  |  |  | CURVA PVC LONGA 45G, PVC, SÉRIE NORMAL, ESGOTO PREDIAL, DN 75 MM, JUNTA ELÁSTICA, FORNECIDO E INSTALADO EM RAMAL DE DESCARGA OU RAMAL DE ESGOTO SANITÁRIO. AF_08/2022. (ADAPTADO CONFORME DECRETO ESTADUAL 9900/2021) | UN | 0 | 2 | 0 | 0 | 0 | 0 |  | 2
|  |  |  | CURVA 90 GRAUS CURTA DIAM. 75 MM (ESGOTO) | UN | 0 | 4 | 0 | 0 | 0 | 0 |  | 4
|  |  |  | CURVA 90 GRAUS CURTA DIAM. 100 MM (ESGOTO) | UN | 0 | 0 | 0 | 0 | 0 | 17 |  | 17
|  |  |  | CURVA 90 GRAUS LONGA DIAM. 100 MM (ESGOTO) | UN | 1 | 0 | 0 | 0 | 0 | 2 |  | 3
|  |  |  | CURVA LONGA, 90 GRAUS, PVC, JUNTA ELÁSTICA, DN 150 MM, PARA COLETOR PREDIAL DE ESGOTO. AF_06/2022. (ADAPTADO CONFORME DECRETO ESTADUAL 9900/2021) | UN | 3 | 0 | 0 | 0 | 0 | 2 |  | 5
|  |  |  | JOELHO 45 GRAUS, PVC, SERIE NORMAL, ESGOTO PREDIAL, DN 150 MM, JUNTA ELÁSTICA, FORNECIDO E INSTALADO EM SUBCOLETOR AÉREO DE ESGOTO SANITÁRIO. AF_08/2022 | UN | 0 | 0 | 2 | 0 | 0 | 4 |  | 6
|  |  |  | JOELHO 90 GRAUS, PVC, SERIE R, ÁGUA PLUVIAL, DN 75 MM, JUNTA ELÁSTICA, FORNECIDO E INSTALADO EM RAMAL DE ENCAMINHAMENTO. AF_06/2022. (Adaptado conforme Decreto Estadual 9900/2021) | UN | 1 | 0 | 0 | 0 | 0 | 0 |  | 1
|  |  |  | CÓPIA DE SINAPI (104174) - JUNÇÃO SIMPLES, PVC, ESGOTO, DN 150 X 100 MM, JUNTA ELÁSTICA, FORNECIDO E INSTALADO EM RAMAL DE ENCAMINHAMENTO.. (ADAPTADO CONFORME DECRETO ESTADUAL 9900/2021) | UN | 0 | 1 | 1 | 0 | 0 | 4 |  | 6
|  |  |  | LUVA SIMPLES, PVC, SERIE R, ÁGUA PLUVIAL, DN 75 MM, JUNTA ELÁSTICA, FORNECIDO E INSTALADO EM RAMAL DE ENCAMINHAMENTO. AF_06/2022. (Adaptado conforme Decreto Estadual 9900/2021) | UN | 1 | 2 | 0 | 0 | 0 | 0 |  | 3
|  |  |  | TUBO PVC, SÉRIE R, ÁGUA PLUVIAL, DN 75 MM, FORNECIDO E INSTALADO EM RAMAL DE ENCAMINHAMENTO. AF_06/2022. (ADAPTADO CONFORME DECRETO ESTADUAL 9900/2021) | M | 1.01 | 9.07 | 0 | 0 | 0 | 0 |  | 10.08
|  |  |  | RALO HEMISFÉRICO EM Fº Fº, TIPO ABACAXI Ø 75MM. (ADAPTADO CONFORME DECRETO ESTADUAL 9900/2021) | UN | 0 | 4 | 2 | 0 | 0 | 2 |  | 8
|  |  |  | REDUCAO EXCENTRICA 100 X 75 MM (ESGOTO) | UN | 0 | 4 | 1 | 0 | 0 | 1 |  | 6
|  |  |  | CÓPIA DE SINAPI (104173) - REDUÇÃO EXCÊNTRICA, PVC, ESGOTO, DN 150 X 100 MM, JUNTA ELÁSTICA, FORNECIDO E INSTALADO EM RAMAL DE ENCAMINHAMENTO. (ADAPTADO CONFORME DECRETO ESTADUAL 9900/2021) | UN | 0 | 2 | 5 | 0 | 0 | 8 |  | 15
|  |  |  | BUCHA DE REDUCAO SOLDÁVEL CURTA 32 X 25 MM | UN | 0 | 1 | 0 | 0 | 0 | 0 |  | 1
|  |  |  | CURVA 90 GRAUS SOLDAVEL DIAMETRO 25 MM | UN | 0 | 3 | 0 | 0 | 0 | 0 |  | 3
|  |  |  | JOELHO 45 GRAUS SOLDAVEL 25 MM | UN | 12 | 2 | 3 | 1 | 2 | 0 |  | 20
|  |  |  | JOELHO 45 GRAUS SOLDAVEL 40 MM | UN | 1 | 0 | 0 | 0 | 0 | 0 |  | 1
|  |  |  | JOELHO 45 GRAUS SOLDAVEL 50 MM | UN | 2 | 0 | 1 | 0 | 0 | 0 |  | 3
|  |  |  | JOELHO 90 GRAUS SOLDAVEL DIAMETRO 25 MM | UN | 40 | 65 | 36 | 23 | 26 | 0 |  | 190
|  |  |  | JOELHO 90 GRAUS SOLDAVEL DIAMETRO 32 MM (1") | UN | 4 | 0 | 0 | 0 | 0 | 0 |  | 4
|  |  |  | JOELHO 90 GRAUS SOLDAVEL DIAMETRO 40 mm (1.1/4") | UN | 3 | 0 | 0 | 0 | 0 | 0 |  | 3
|  |  |  | JOELHO 90 GRAUS SOLDAVEL 50 mm (MARROM) | UN | 9 | 0 | 2 | 0 | 0 | 0 |  | 11
|  |  |  | TUBO SOLDAVEL PVC MARROM DIAM. 25 MM | M | 183.94 | 191.06 | 117.03 | 127.67 | 124.52 | 0 |  | 744.22
|  |  |  | TUBO SOLDAVEL PVC MARROM DIAM. 32 MM | M | 12.02 | 25.82 | 0 | 0 | 0 | 0 |  | 37.84
|  |  |  | TUBO SOLDAVEL PVC MARROM DIAM. 40 MM | M | 3.3 | 13.91 | 25.34 | 0 | 0 | 0 |  | 42.55
|  |  |  | TUBO SOLDAVEL PVC MARROM DIAM. 50 MM | M | 35.55 | 39.89 | 32.59 | 22.96 | 23.71 | 0 |  | 154.7
|  |  |  | TE 90 GRAUS SOLDAVEL DIAMETRO 25 MM | UN | 9 | 13 | 6 | 9 | 9 | 0 |  | 46
|  |  |  | TE REDUCAO 90 GRAUS SOLDAVEL 32 X 25 mm | UN | 0 | 1 | 0 | 0 | 0 | 0 |  | 1
|  |  |  | TE REDUCAO 90 GRAUS SOLDAVEL 50 X 25 mm | UN | 1 | 7 | 3 | 5 | 0 | 0 |  | 16
|  |  |  | LUVA SOLDAVEL DIAMETRO 40 mm | UN | 0 | 3 | 0 | 0 | 0 | 0 |  | 3
|  |  |  | LUVA SOLDAVEL DIAMETRO 50 mm | UN | 0 | 0 | 1 | 0 | 0 | 0 |  | 1
|  |  |  | LUVA DE REDUÇÃO, PVC, SOLDÁVEL, DN 50MM X 25MM, INSTALADO EM PRUMADA DE ÁGUA FORNECIMENTO E INSTALAÇÃO. AF_06/2022. (ADAPTADO CONFORME DECRETO ESTADUAL 9900/2021) | UN | 0 | 0 | 1 | 0 | 1 | 0 |  | 2
|  |  |  | CRUZETA SOLDAVEL DIAMETRO 25 mm | UN | 1 | 0 | 0 | 0 | 0 | 0 |  | 1
|  |  | INSTALAÇÕES COMBATE A INCÊNDIO | [9 empty] | 0
|  |  |  | EXTINTOR MULTI USO EM PO A B C (6 KG) - CAPACIDADE EXTINTORA 3A 20BC | UN | [7 empty] | 27
|  |  |  | TUBO FERRO GALVANIZADO 2.1/2" | M | [7 empty] | 251.3
|  |  |  | MANGUEIRA DE INCÊNDIO DI=38 MM TIPO 2 COMP. = 15 M | CJ | [7 empty] | 18
|  |  |  | CAIXA DE INCÊNDIO 45X75X17CM - FORNECIMENTO E INSTALAÇÃO. AF_10/2020 | UN
|  |  |  | PLACA DE SINALIZAÇÃO DE SEGURANÇA CONTRA INCÊNDIO | UN | [7 empty] | 159
|  |  |  | COTOVELO DE FERRO GALVANIZADO 90º X 2 1/2" | UN | [7 empty] | 36
|  |  |  | NIPLE DUPLO FERRO GALVANIZADO 2.1/2" | UN | [7 empty] | 9
|  |  |  | ADAPTADOR PARA ENGATE STORZ 2.1/2" X 1.1/2" | UN | [7 empty] | 9
|  |  |  | ESGUICHO REGULÁVEL 1.1/2" | UN | [7 empty] | 9
|  |  |  | UNIAO TIPO STORZ, COM EMPATACAO INTERNA TIPO ANEL DE EXPANSAO, ENGATE RAPIDO 1 1/2", PARA MANGUEIRA DE COMBATE A INCENDIO PREDIAL | UN | [7 empty] | 9
|  |  |  | VÁLVULA DE RETENÇÃO HORIZONTAL 2.1/2" | UN
|  |  |  | REGISTRO GLOBO ANGULAR 2.1/2" | UN | [7 empty] | 9
|  |  |  | TÊ DE FERRO GALVANIZADO 90º X 2 1/2" | UN | [7 empty] | 8
|  |  |  | LUVA EM AÇO GALVANIZADO DIÂMETRO 2.1/2" | UN | [7 empty] | 29 | 71706
|  |  |  | CAIXA DE INCÊNDIO 60X90X17CM - FORNECIMENTO E INSTALAÇÃO. AF_10/2020. (ADAPTADO CONFORME DECRETO ESTADUAL 9900/2021) | UN | [7 empty] | 9 | 101914 | SINAPI
|  |  |  | CHAVE PARA CONEXÕES DE ENGATE RÁPIDO TIPO STORZ, 63X38MM. (ADAPTADO CONFORME DECRETO ESTADUAL 9900/2021) | UN | [7 empty] | 9 | ED-50188 | SETOP
|  |  |  | TAMPÃO CEGO COM CORRENTE 2.1/2" | UN | [7 empty] | 9 | 85035
|  |  |  | BRACADEIRA METALICA TIPO "U" DIAM. 2.1/2" | UN | [7 empty] | 11
|  |  |  | BRACADEIRA METALICA TIPO "D" DIAM. 2.1/2" | UN
|  |  |  | VERGALHAO ROSCA TOTAL D=5/16" | M | [7 empty] | 30.6
|  |  |  | EXTINTOR CO2 (6 KG) - CAPACIDADE EXTINTORA 5 BC | UN | [7 empty] | 1
|  |  |  | EXTINTOR DE INCÊNDIO PORTÁTIL COM CARGA DE PQS DE 4 KG, CLASSE BC - FORNECIMENTO E INSTALAÇÃO. AF_10/2020_PE. (ADAPTADO CONFORME DECRETO ESTADUAL 9900/2021) | UN | [7 empty] | 2
|  |  |  | EXTINTOR DE PÓ QUÍMICO SECO (PQS), CAPACIDADE 20 KG SOBRE RODAS. (ADAPTADO CONFORME DECRETO ESTADUAL 9900/2021) | UN | [7 empty] | 1
|  |  |  | FORNECIMENTO E INSTALAÇÃO DE EXTINTOR DE ESPUMA 10 L. (ADAPTADO CONFORME DECRETO ESTADUAL 9900/2021) | UN | [7 empty] | 1
|  |  |  | UNIÃO, EM FERRO GALVANIZADO, DN 65 (2 1/2"), CONEXÃO ROSQUEADA, INSTALADO EM REDE DE ALIMENTAÇÃO PARA HIDRANTE - FORNECIMENTO E INSTALAÇÃO. AF_10/2020. (ADAPTADO CONFORME DECRETO ESTADUAL 9900/2021) | UN | [7 empty] | 13
INSTALAÇÕES DE HVAC
|  |  |  | AR CONDICIONADO SPLIT INVERTER, HI-WALL (PAREDE), 12000 BTU/H, CICLO FRIO - FORNECIMENTO E INSTALAÇÃO. AF_11/2021_P | UN | [7 empty] | 0
|  |  |  | AR CONDICIONADO SPLIT INVERTER, PISO TETO, 18000 BTU/H, CICLO FRIO - FORNECIMENTO E INSTALAÇÃO. AF_11/2021_P | UN | [7 empty] | 0
|  |  |  | AR CONDICIONADO SPLIT ON/OFF, PISO TETO, 36.000 BTU/H, CICLO FRIO - FORNECIMENTO E INSTALAÇÃO. AF_11/2021_P | UN | [7 empty] | 0
|  |  |  | AR CONDICIONADO SPLIT ON/OFF, CASSETE (TETO), FRIO 4 VIAS 60000 BTU/H - FORNECIMENTO E INSTALAÇÃO. AF_11/2021_P | UN | [7 empty] | 0
|  |  |  | TUBO EM COBRE FLEXÍVEL, DN 1/4, COM ISOLAMENTO, INSTALADO EM RAMAL DE ALIMENTAÇÃO DE AR CONDICIONADO COM CONDENSADORA INDIVIDUAL FORNECIMENTO E INSTALAÇÃO. AF_12/2015 | M |  | 42.78 | [5 empty] | 42.78
|  |  |  | TUBO EM COBRE FLEXÍVEL, DN 1/2", COM ISOLAMENTO, INSTALADO EM RAMAL DE ALIMENTAÇÃO DE AR CONDICIONADO COM CONDENSADORA INDIVIDUAL  FORNECIMENTO E INSTALAÇÃO. AF_12/2015 | M |  | 38.35 | [5 empty] | 38.35
|  |  |  | TUBO EM COBRE FLEXÍVEL, DN 3/8", COM ISOLAMENTO, INSTALADO EM RAMAL DE ALIMENTAÇÃO DE AR CONDICIONADO COM CONDENSADORA INDIVIDUAL  FORNECIMENTO E INSTALAÇÃO. AF_12/2015 | M | 200.13 | 358.13 | 216.75 | 191.08 | 204.79 | 132.41 |  | 1303.29
|  |  |  | TUBO EM COBRE FLEXÍVEL, DN 5/8", COM ISOLAMENTO, INSTALADO EM RAMAL DE ALIMENTAÇÃO DE AR CONDICIONADO COM CONDENSADORA INDIVIDUAL  FORNECIMENTO E INSTALAÇÃO. AF_12/2015 | M | 18.78 | 57.27 | 1.72 |  | 18.54 |  |  | 96.31
|  |  |  | REDE FRIGORÍGENA C/ TUBO DE COBRE 7/8" FLEXÍVEL, ISOLADO COM BORRACHA ELASTOMÉRICA, SUSTENTAÇÃO, SOLDA E LIMPEZA | M | 159.81 | 281.52 | 197.97 | 143.55 | 155.86 | 132.41 |  | 1071.12
|  |  |  | CAIXA VENTILADORA 500 m³/h | UN | 6 | 4 | 4 | 2 | 2 |  |  | 18
|  |  |  | CAIXA VENTILADORA 2.000 m³/h | UN | [7 empty] | 0
|  |  |  | CAIXA VENTILADORA 3.000 m³/h | UN | [7 empty] | 0
|  |  |  | CAIXA VENTILADORA 4.200 m³/h | UN | [5 empty] | 1 |  | 1
|  |  |  | CAIXA VENTILADORA 11.000 m³/h | UN | [7 empty] | 0
|  |  |  | RENOVADOR DE AR | UN | [7 empty] | 0
|  |  |  | INSTALAÇÃO DE EXAUSTOR ELÉTRICO TIPO DOMICILIAR | UN | [7 empty] | 0
|  |  |  | EXAUSTOR AXIAL 210 m³/h D=100 mm | UN | 14 | 11 | 5 | 4 | 4 |  |  | 38
|  |  |  | REDE DE INSUFLAMENTO/RETORNO, C/ DUTOS EM CHAPA GALVANIZADA, DEFLETORES, CHAVEAMENTOS, FIXAÇÕES, ISOLAMENTO TÉRMICO EM MANTAS DE LÃ DE ROCHA OU VIDRO, DUTOS FLEXÍVEIS DE LIGAÇÃO ETC. | KG | [7 empty] | 0
|  |  |  | GRELHA DE INSUFLAMENTO/RETORNO, EM ALUMÍNIO ATÉ 0,25 M2 (FORNECIMENTO E MONTAGEM) | UN | 11 | 13 | 11 | 8 | 5 | 1 |  | 49
|  |  |  | REDE FRIGORÍGENA C/ TUBO DE COBRE 3/4" FLEXÍVEL, ISOLADO COM BORRACHA ELASTOMÉRICA, SUSTENTAÇÃO, SOLDA E LIMPEZA. (Adaptado conforme Decreto Estadual 9900/2021) | M | 21.54 | 23.77 | 17.06 | 47.53 | 30.39 |  |  | 140.29
|  |  |  | AR CONDICIONADO SPLIT INVERTER, PISO TETO, 24000 BTU/H, CICLO FRIO - FORNECIMENTO E INSTALAÇÃO. AF_11/2021_P. (ADAPTADO CONFORME DECRETO ESTADUAL GO N° 9900/2021) | UN |  |  |  |  | 1 |  |  | 1
|  |  |  | AR CONDICIONADO SPLIT INVERTER, PISO TETO, 36000 BTU/H, CICLO FRIO - FORNECIMENTO E INSTALAÇÃO. AF_11/2021_P. (ADAPTADO CONFORME DECRETO ESTADUAL GO N° 9900/2021) | UN | 1 | 6 | 6 | 5 |  |  |  | 18
|  |  |  | AR CONDICIONADO SPLIT INVERTER, PISO TETO, 48000 BTU/H, CICLO FRIO - FORNECIMENTO E INSTALAÇÃO. AF_11/2021_P. (ADAPTADO CONFORME DECRETO ESTADUAL 9900/2021) | UN | 15 | 9 | 5 | 5 | 3 |  |  | 37
|  |  |  | CÓPIA DE SINAPI (103265) - AR CONDICIONADO SPLIT INVERTER, PISO TETO, APRESENTANDO ENTRE 60000 BTU/H, CICLO FRIO - FORNECIMENTO E INSTALAÇÃO. AF_11/2021_P. (ADAPTADO CONFORME DECRETO ESTADUAL 9900/2021) | UN | 4 | 5 | 6 | 4 | 9 |  |  | 28
|  |  |  | AR CONDICIONADO SPLIT INVERTER, HI-WALL (PAREDE), 18000 BTU/H, CICLO FRIO - FORNECIMENTO E INSTALAÇÃO. AF_11/2021_P. (ADAPTADO CONFORME DECRETO ESTADUAL 9900/2021) | UN |  | 10 | [5 empty] | 10
|  |  |  | AR CONDICIONADO SPLIT INVERTER, HI-WALL (PAREDE), 24000 BTU/H, CICLO FRIO - FORNECIMENTO E INSTALAÇÃO. AF_11/2021_P. (ADAPTADO CONFORME DECRETO ESTADUAL 9900/2021) | UN | 1 | 4 | [5 empty] | 5
|  |  |  | DUTO EM CHAPA DE AÇO GALVANIZADO Nº. 24, PARA AR CONDICIONADO. FORNECIMENTO, MONTAGEM E INSTALAÇÃO. (ADAPTADO CONFORME DECRETO ESTADUAL 9900/2021) | M2 | 105.8265 | 150.3829 | 95.6115 | 157.605 | 164.849 | 6.191 |  | 680.4659
|  |  |  | DUTO EM CHAPA DE AÇO GALVANIZADO Nº. 26, PARA AR CONDICIONADO. FORNECIMENTO, MONTAGEM E INSTALAÇÃO. (ADAPTADO CONFORME DECRETO ESTADUAL 9900/2021) | M2 | 33.754 | 76.906 | 40.368 | 4.1305 | 0 | 0 |  | 155.1585
|  |  |  | DUTO EM CHAPA DE AÇO GALVANIZADO Nº. 22, PARA AR CONDICIONADO. FORNECIMENTO, MONTAGEM E INSTALAÇÃO. (ADAPTADO CONFORME DECRETO ESTADUAL 9900/2021) | M2 | 0 | 0 | 0 | 0 | 5.61 | 26.248 |  | 31.858
|  |  |  | ADAPTADO DA ORSE (11890) - EXAUSTOR IN LINE, VAZÃO ATÉ 900M3/H - FORNECIMENTO E INSTALAÇÃO (ADAPTADO CONFORME DECRETO ESTADUAL N° 9900/2021) | UN | 4 | [6 empty] | 4
|  |  |  | CAIXA DE PASSAGEM PARA CONDICIONAMENTO DE AR TIPO SPLIT, COM SAÍDA DE DRENO ÚNICO NA VERTICAL - 39 X 22 X 6 CM. (ADAPTADO CONFORME DECRETO ESTADUAL 9900/2021) | UN | 21 | 34 | 17 | 14 | 13 |  |  | 99
|  |  |  | DAMPER DE REGULAGEM MANUAL, TAMANHO: 0,15 M² A 0,20 M². (Adaptado conforme Decreto Estadual 9900/2021) | M2 | 0.4 | 0.47 | 0.295 | 0.24 | 0.27 |  |  | 1.675
|  |  |  | DIFUSOR DE PLÁSTICO, DIÂMETRO 15 CM. (Adaptado conforme Decreto Estadual 9900/2021) | UN | 21 | 21 | 12 | 8 | 8 |  |  | 70
|  |  |  | TUBO SOLDAVEL PARA ESGOTO DIAMETRO 100 MM | M | 68.72 | 60.05 | 25.43 | 21.13 | 21.13 | 0 |  | 196.46
|  |  |  | TUBO LEVE PVC RIGIDO DIAMETRO 150 MM | M | 29.18 | 9.43 | 9.63 | 5.03 | 5.03 | 0 |  | 58.3
|  |  |  | CÓPIA DE GOINFRA CIVIL (082331) - TUBO LEVE PVC RIGIDO DIAMETRO 125 MM | M |  | 11.62 | 0 | 0 | 0 | 0 |  | 11.62
|  |  |  | TUBO LEVE PVC RIGIDO DIAMETRO 200 MM | M | 38 |  |  |  |  | 0 |  | 38
|  |  |  | TE, PVC, SERIE NORMAL, ESGOTO PREDIAL, DN 150 X 150 MM, JUNTA ELÁSTICA, FORNECIDO E INSTALADO EM SUBCOLETOR AÉREO DE ESGOTO SANITÁRIO. AF_08/2022. (ADAPTADO CONFORME DECRETO ESTADUAL GO N° 9900/2021) | UN | 5 | 3 | 4 | 2 | 2 | 0 |  | 16
|  |  |  | JOELHO 90 GRAUS, PVC, SERIE NORMAL, ESGOTO PREDIAL, DN 150 MM, JUNTA ELÁSTICA, FORNECIDO E INSTALADO EM SUBCOLETOR AÉREO DE ESGOTO SANITÁRIO. AF_08/2022. (ADAPTADO CONFORME DECRETO ESTADUAL 9900/2021) | UN | 6 | 4 | 4 | 2 | 2 | 0 |  | 18
|  |  |  | DUTO FLEXÍVEL ALUMINIZADO, SEÇÃO CIRCULAR DE 15CM (6´). (ADAPTADO CONFORME DECRETO ESTADUAL 9900/2021) | M | 21.15 | 13.35 | 13.4 | 7.8 | 7.8 | 0 |  | 63.5
|  |  |  | DUTO FLEXÍVEL ALUMINIZADO, SEÇÃO CIRCULAR DE 10CM (4´). (ADAPTADO CONFORME DECRETO ESTADUAL 9900/2021) | M | 4.2 | 13.7 | 1.5 | 1.2 | 1.2 | 0 |  | 21.8
|  |  |  | CÓPIA DE CPOS/CDHU (61.10.300) - DUTO FLEXÍVEL CORRUGADO, SEÇÃO CIRCULAR DE 5". (ADAPTADO CONFORME DECRETO ESTADUAL 9900/2021)1) | UN | 0 | 4.2 | 0 | 0 | 0 |  |  | 4.2
|  |  |  | JOELHO 45 GRAUS DIAMETRO 100 MM (ESGOTO) | UN | 4 | 8 | 1 | 1 | 1 | 0 |  | 15
|  |  |  | VENTILADOR CENTRÍFUGO DE DUPLA ASPIRAÇÃO "LIMITE-LOAD", VAZÃO 20.000 M³/H, PRESSÃO 50 MMCA - 380/660 V / 60 HZ. (ADAPTADO CONFORME DECRETO ESTADUAL 9900/2021) | UN | 0 | 0 | 0 | 0 | 0 | 1 |  | 1
|  |  |  | DIFUSOR DE PLÁSTICO, DIÂMETRO 20 CM. (ADAPTADO CONFORME DECRETO ESTADUAL 9900/2021) | UN | 4 | 0 | 0 | 0 | 0 |  |  | 4
|  |  |  | CÓPIA DE ORSE (10766) - CAIXA VENTILADORA C/FILTRO F4, ATÉ Q=5.730 M³/H E PE=20MMCA - FORNECIMENTO E INSTALAÇÃO. (ADAPTADO CONFORME DECRETO ESTADUAL 9900/2021) | UN | 1 | 0 | 0 | 0 | 0 |  |  | 1
0
|  | DIVERSOS | [10 empty] | 0
|  |  |  | ESPELHO CRISTAL E = 4 MM | M2 | 49.077 | 179.436 | 5.908 | 233.438 | 367.856 |  |  | 835.715
|  |  |  | BARRA DE APOIO PARA BALÉ | M | 11 | 15 |  | 30.39 | 51.97 |  |  | 108.36
|  |  |  | ELEMENTO METÁLICO VAZADO FIXADO NO CHÃO | UN | [7 empty] | 0
|  |  |  | PLACA DE SINALIZAÇÃO DE AMBIENTES | M2 | 3.74 | 3.0875 | 1.6825 | 1.095 | 1.015 |  |  | 10.62
|  |  |  | MURAL ARTÍSTICO | UN | 1 | [6 empty] | 1
|  |  |  | LIMPEZA COM ÁCIDO MURIÁTICO (1:20), NEUTRALIZADO COM DETERGENTE AMONIACAL (HIDRÓXIDO DE AMÔNIO) (1:10) | M2 | 1467.58 | 1392.05 | 1030.09 | 664.14 | 641.11 |  |  | 5194.97
Note on M50: [Comentário encadeado] Sua versão do Excel permite que você leia este comentário encadeado, no entanto, as edições serão removidas se o arquivo for aberto em uma versão mais recente do Excel. Saiba mais: https://go.microsoft.com/fwlink/?linkid=870924 Comentário: CONSIDERADO O VOLUME DE CADA CAMINHÃO SENDO 8 M3. 2 AMOSTRAS POR CADA CARGA 3 IDADES PARA ENSAIO
Note on M68: [Comentário encadeado] Sua versão do Excel permite que você leia este comentário encadeado, no entanto, as edições serão removidas se o arquivo for aberto em uma versão mais recente do Excel. Saiba mais: https://go.microsoft.com/fwlink/?linkid=870924 Comentário: CONSIDERADO O VOLUME DE CADA CAMINHÃO SENDO 8 M3. 2 AMOSTRAS POR CADA CARGA 3 IDADES PARA ENSAIO
Note on M84: [Comentário encadeado] Sua versão do Excel permite que você leia este comentário encadeado, no entanto, as edições serão removidas se o arquivo for aberto em uma versão mais recente do Excel. Saiba mais: https://go.microsoft.com/fwlink/?linkid=870924 Comentário: CONSIDERADO O VOLUME DE CADA CAMINHÃO SENDO 8 M3. 2 AMOSTRAS POR CADA CARGA 3 IDADES PARA ENSAIO
Note on M99: [Comentário encadeado] Sua versão do Excel permite que você leia este comentário encadeado, no entanto, as edições serão removidas se o arquivo for aberto em uma versão mais recente do Excel. Saiba mais: https://go.microsoft.com/fwlink/?linkid=870924 Comentário: CONSIDERADO O VOLUME DE CADA CAMINHÃO SENDO 8 M3. 2 AMOSTRAS POR CADA CARGA 3 IDADES PARA ENSAIO
Note on M124: [Comentário encadeado] Sua versão do Excel permite que você leia este comentário encadeado, no entanto, as edições serão removidas se o arquivo for aberto em uma versão mais recente do Excel. Saiba mais: https://go.microsoft.com/fwlink/?linkid=870924 Comentário: INCLUSO PESO DOS INSERTS E PESO DAS CHAPAS DE REFORÇO
Note on N124: [Comentário encadeado] Sua versão do Excel permite que você leia este comentário encadeado, no entanto, as edições serão removidas se o arquivo for aberto em uma versão mais recente do Excel. Saiba mais: https://go.microsoft.com/fwlink/?linkid=870924 Comentário: INCLUSO PESO DOS INSERTS E PESO DAS CHAPAS DE REFORÇO
Note on O124: [Comentário encadeado] Sua versão do Excel permite que você leia este comentário encadeado, no entanto, as edições serão removidas se o arquivo for aberto em uma versão mais recente do Excel. Saiba mais: https://go.microsoft.com/fwlink/?linkid=870924 Comentário: INCLUSO PESO DOS INSERTS E PESO DAS CHAPAS DE REFORÇO
Note on P124: [Comentário encadeado] Sua versão do Excel permite que você leia este comentário encadeado, no entanto, as edições serão removidas se o arquivo for aberto em uma versão mais recente do Excel. Saiba mais: https://go.microsoft.com/fwlink/?linkid=870924 Comentário: INCLUSO PESO DOS INSERTS E PESO DAS CHAPAS DE REFORÇO
Note on Q124: [Comentário encadeado] Sua versão do Excel permite que você leia este comentário encadeado, no entanto, as edições serão removidas se o arquivo for aberto em uma versão mais recente do Excel. Saiba mais: https://go.microsoft.com/fwlink/?linkid=870924 Comentário: INCLUSO PESO DOS INSERTS E PESO DAS CHAPAS DE REFORÇO
Note on R124: [Comentário encadeado] Sua versão do Excel permite que você leia este comentário encadeado, no entanto, as edições serão removidas se o arquivo for aberto em uma versão mais recente do Excel. Saiba mais: https://go.microsoft.com/fwlink/?linkid=870924 Comentário: DIFERENÇA DO COMPRIMENTO DAS BARRAS DE PERFIS, CONSIDERANDO APROVEITAMENTO DE CORTES
Note on S124: [Comentário encadeado] Sua versão do Excel permite que você leia este comentário encadeado, no entanto, as edições serão removidas se o arquivo for aberto em uma versão mais recente do Excel. Saiba mais: https://go.microsoft.com/fwlink/?linkid=870924 Comentário: Peso da estrutura auxiliar para fixação de elevador

## BL4-SER PRE-R00
MEMORIAL DE CÁLCULO
CLIENTE: | SECRETÁRIA DE ESTADO DE INFRAESTRUTURA (SEINFRA) - GOVERNO DO ESTADO DE GOIÁS | [5 empty] | DATA: | 18/03/2026
OBJETO: | CONSTRUÇÃO DE ESCOLA DE ARTES BASILEU FRANÇA | [5 empty] | REVISÃO: | 00
LOCAL: | , , ,
SERVIÇOS: | TRANSPORTES |  |  |  | BLOCO: | 04 | PAVIMENTO:
40194 | GUINDASTE 60 T - MÍNIMO 10H/DIA
Equipamento destinado ao içamento de mateirias para estrutura (armações, formas, lajes) e demais componentes necessários para execução da edificação
|  | Consumo mínimo: | 10 | h/dia
|  | Quantidade de dias utilizados: | 6 | dia
|  | Quantidade: | 60 | h

## BL4-MOV-TER-R00
MEMORIAL DE CÁLCULO
CLIENTE: | SECRETÁRIA DE ESTADO DE INFRAESTRUTURA (SEINFRA) - GOVERNO DO ESTADO DE GOIÁS | [9 empty] | DATA: | 18/03/2026
OBJETO: | CONSTRUÇÃO DE ESCOLA DE ARTES BASILEU FRANÇA | [9 empty] | REVISÃO: | 00
LOCAL: | , , ,
SERVIÇOS: | SERVIÇOS EM TERRA | [7 empty] | BLOCO: | 04 | PAVIMENTO: | TÉRREO
Elemento |  | Quant. | Dimensões |  |  | Prof. (m) | Apiloamento | Escavação mecânica | Escavação manual | Retirada de material | Reaterro compactado | Carga e Transporte
|  |  | Comp. (m) | Larg. (m) | Altura (m)
[7 empty] | (m²) | (m³) | (m³) | (m³) | (m³) | (m³)
Estacas Fundações |  | 1 | [7 empty] | 398.05 |  | 398.05
Blocos |  | 1 |  |  |  |  | 217.31 | 248.2995 | 248.2995 | 135.029 | 119.146 | 134.31
Baldrames |  | 1 |  |  |  |  | 249.7935 | 0 | 123.4743 | 123.4743 | 80.6101 | 42.8642
Contenções |  | 1 |  |  |  |  | 5.825 | 0 | 0 | 0 | 0 | 0
Valas SPDA |  | 1 | 438.69 | 0.3 | 0.5 |  | 131.607 | 65.8035 |  |  | 65.8035
DMT CONSIDERADO (20 KM), CONFORME 6° ADITIVO | [11 empty] | 20
TOTAIS | [6 empty] | 604.5355 | 314.103 | 371.7738 | 656.5533 | 265.5596 | 11504.484

## BL4-FUN-EST-R00
MEMORIAL DE CÁLCULO
CLIENTE: | SECRETARIA DE ESTADO DE INFRAESTRUTURA (SEINFRA) - GOVERNO DO ESTADO DE GOIÁS | [14 empty] | DATA: | 18/03/2026
OBJETO: | CONSTRUÇÃO DE ESCOLA DE ARTES BASILEU FRANÇA | [14 empty] | REVISÃO: | 00
LOCAL: | , , ,
SERVIÇOS: | FUNDAÇÕES - ESTACAS | [12 empty] | BLOCO: | 04 | PAVIMENTO: | TÉRREO
Elemento |  | Quantidade | Profundidade Projetada (m) | Profundidade Executada |  | Retirada de Material | Carga e Transporte | Aço | [7 empty] | Concreto Executado (m³) | Arrasamento de estacas (m³)
|  |  |  | Unitário (m) | Total (m) |  |  | Ø 6.3 |  | Ø 8.0 |  | Ø 12.5 |  | Ø 5.0
|  |  |  | Ø 40 cm |  | (m³) | (m³) | Comp. (m) | Peso (kg) | Comp. (m) | Peso (kg) | Comp. (m) | Peso (kg) | Comp. | Peso | C30
P1A |  | 1 | 17 | 18.24 | 18.24 | 2.29 | 2.29 | 74.55 | 18.2647 |  | 0 | 93 | 89.559 |  | 0 | 3.186 | 0.16 | 2.072 | 2.14 | -3.178% |  |  | 70
P1B |  | 1 | 17 | 18.08 | 18.08 | 2.27 | 2.27 | 74.55 | 18.2647 |  | 0 | 93 | 89.559 |  | 0 | 3.06 | 0.14 | 2.212 | 2.14 | 3.364% |  |  | 14
P2A |  | 1 | 17 | 18.16 | 18.16 | 2.28 | 2.28 | 74.55 | 18.2647 |  | 0 | 93 | 89.559 |  | 0 | 2.844 | 0.15 | 2.1 | 2.14 | -1.869% |  |  | 9
P2B |  | 1 | 17 | 18.16 | 18.16 | 2.28 | 2.28 | 74.55 | 18.2647 |  | 0 | 93 | 89.559 |  | 0 | 2.862 | 0.15 | 2.184 | 2.14 | 2.056% |  |  | 14
P3A |  | 1 | 17 | 18.08 | 18.08 | 2.27 | 2.27 | 74.55 | 18.2647 |  | 0 | 93 | 89.559 |  | 0 | 2.916 | 0.14 | 2.156 | 2.14 | 0.7477%
P3B |  | 1 | 17 | 18.16 | 18.16 | 2.28 | 2.28 | 74.55 | 18.2647 |  | 0 | 93 | 89.559 |  | 0 | 2.79 | 0.15 | 2.128 | 2.14 | -0.5607%
P4A |  | 1 | 17 | 11.12 | 11.12 | 1.4 | 1.4 | 74.55 | 18.2647 |  | 0 | 93 | 89.559 |  | 0 | 1.916 | -0.74 | 2.1 | 2.14 | -1.869%
P4B |  | 1 | 17 | 18.16 | 18.16 | 2.28 | 2.28 | 74.55 | 18.2647 |  | 0 | 93 | 89.559 |  | 0 | 2.79 | 0.15 | 2.38 | 2.14 | 11.21%
P5A |  | 1 | 17 | 18.16 | 18.16 | 2.28 | 2.28 | 74.55 | 18.2647 |  | 0 | 93 | 89.559 |  | 0 | 2.808 | 0.15 | 2.464 | 2.14 | 15.14%
P5B |  | 1 | 17 | 18.08 | 18.08 | 2.27 | 2.27 | 74.55 | 18.2647 |  | 0 | 93 | 89.559 |  | 0 | 2.898 | 0.14 | 2.156 | 2.14 | 0.7477%
P6A |  | 1 | 17 | 18.24 | 18.24 | 2.29 | 2.29 | 74.55 | 18.2647 |  | 0 | 93 | 89.559 |  | 0 | 2.88 | 0.16 | 2.128 | 2.14 | -0.5607%
P6B |  | 1 | 17 | 18.16 | 18.16 | 2.28 | 2.28 | 74.55 | 18.2647 |  | 0 | 93 | 89.559 |  | 0 | 2.916 | 0.15 | 2.1 | 2.14 | -1.869%
P7A |  | 1 | 17 | 18.16 | 18.16 | 2.28 | 2.28 | 74.55 | 18.2647 |  | 0 | 93 | 89.559 |  | 0 | 3.336 | 0.15 | 2.38 | 2.14 | 11.21%
P7B |  | 1 | 17 | 18.08 | 18.08 | 2.27 | 2.27 | 74.55 | 18.2647 |  | 0 | 93 | 89.559 |  | 0 | 3.528 | 0.14 | 2.464 | 2.14 | 15.14%
P8A |  | 1 | 17 | 18.08 | 18.08 | 2.27 | 2.27 | 74.55 | 18.2647 |  | 0 | 93 | 89.559 |  | 0 | 2.916 | 0.14 | 2.156 | 2.14 | 0.7477%
P8B |  | 1 | 17 | 18.08 | 18.08 | 2.27 | 2.27 | 74.55 | 18.2647 |  | 0 | 93 | 89.559 |  | 0 | 2.826 | 0.14 | 2.128 | 2.14 | -0.5607%
P9A |  | 1 | 17 | 10.16 | 10.16 | 1.28 | 1.28 | 74.55 | 18.2647 |  | 0 | 93 | 89.559 |  | 0 | 1.745 | -0.86 | 2.1 | 2.14 | -1.869%
P9B |  | 1 | 17 | 18.16 | 18.16 | 2.28 | 2.28 | 74.55 | 18.2647 |  | 0 | 93 | 89.559 |  | 0 | 2.79 | 0.15 | 2.38 | 2.14 | 11.21%
P10A |  | 1 | 17 | 18.08 | 18.08 | 2.27 | 2.27 | 74.55 | 18.2647 |  | 0 | 93 | 89.559 |  | 0 | 2.917 | 0.14 | 2.464 | 2.14 | 15.14%
P10B |  | 1 | 17 | 18.16 | 18.16 | 2.28 | 2.28 | 74.55 | 18.2647 |  | 0 | 93 | 89.559 |  | 0 | 3.117 | 0.15 | 2.156 | 2.14 | 0.7477%
P10C |  | 1 | 17 | 18.08 | 18.08 | 2.27 | 2.27 | 74.55 | 18.2647 |  | 0 | 93 | 89.559 |  | 0 | 3.06 | 0.14 | 2.128 | 2.14 | -0.5607%
P10D |  | 1 | 17 | 18.08 | 18.08 | 2.27 | 2.27 | 74.55 | 18.2647 |  | 0 | 93 | 89.559 |  | 0 | 3.117 | 0.14 | 2.1 | 2.14 | -1.869%
P11A |  | 1 | 17 | 18.16 | 18.16 | 2.28 | 2.28 | 74.55 | 18.2647 |  | 0 | 93 | 89.559 |  | 0 | 2.8889 | 0.15 | 2.38 | 2.14 | 11.21%
P11B |  | 1 | 17 | 18.08 | 18.08 | 2.27 | 2.27 | 74.55 | 18.2647 |  | 0 | 93 | 89.559 |  | 0 | 3.175 | 0.14 | 2.464 | 2.14 | 15.14%
P12A |  | 1 | 17 | 18.08 | 18.08 | 2.27 | 2.27 | 74.55 | 18.2647 |  | 0 | 93 | 89.559 |  | 0 | 2.916 | 0.14 | 2.1 | 2.14 | -1.869%
P12B |  | 1 | 17 | 18.08 | 18.08 | 2.27 | 2.27 | 74.55 | 18.2647 |  | 0 | 93 | 89.559 |  | 0 | 2.862 | 0.14 | 2.38 | 2.14 | 11.21%
P12C |  | 1 | 17 | 18.08 | 18.08 | 2.27 | 2.27 | 74.55 | 18.2647 |  | 0 | 93 | 89.559 |  | 0 | 2.88 | 0.14 | 2.464 | 2.14 | 15.14%
P13A |  | 1 | 17 | 18.16 | 18.16 | 2.28 | 2.28 | 74.55 | 18.2647 |  | 0 | 93 | 89.559 |  | 0 | 3.312 | 0.15 | 2.156 | 2.14 | 0.7477%
P13B |  | 1 | 17 | 18.16 | 18.16 | 2.28 | 2.28 | 74.55 | 18.2647 |  | 0 | 93 | 89.559 |  | 0 | 3.72 | 0.15 | 2.128 | 2.14 | -0.5607%
P14A |  | 1 | 17 | 18.08 | 18.08 | 2.27 | 2.27 | 74.55 | 18.2647 |  | 0 | 93 | 89.559 |  | 0 | 2.736 | 0.14 | 2.1 | 2.14 | -1.869%
P14B |  | 1 | 17 | 18.16 | 18.16 | 2.28 | 2.28 | 74.55 | 18.2647 |  | 0 | 93 | 89.559 |  | 0 | 2.862 | 0.15 | 2.38 | 2.14 | 11.21%
P14C |  | 1 | 17 | 18.16 | 18.16 | 2.28 | 2.28 | 74.55 | 18.2647 |  | 0 | 93 | 89.559 |  | 0 | 2.646 | 0.15 | 2.464 | 2.14 | 15.14%
P14D |  | 1 | 17 | 18.16 | 18.16 | 2.28 | 2.28 | 74.55 | 18.2647 |  | 0 | 93 | 89.559 |  | 0 | 2.97 | 0.15 | 2.1 | 2.14 | -1.869%
P14E |  | 1 | 17 | 18.16 | 18.16 | 2.28 | 2.28 | 74.55 | 18.2647 |  | 0 | 93 | 89.559 |  | 0 | 3.06 | 0.15 | 2.38 | 2.14 | 11.21%
P15A |  | 1 | 17 | 18.16 | 18.16 | 2.28 | 2.28 | 74.55 | 18.2647 |  | 0 | 93 | 89.559 |  | 0 | 2.952 | 0.15 | 2.464 | 2.14 | 15.14%
P15B |  | 1 | 17 | 18.08 | 18.08 | 2.27 | 2.27 | 74.55 | 18.2647 |  | 0 | 93 | 89.559 |  | 0 | 2.826 | 0.14 | 2.156 | 2.14 | 0.7477%
P15C |  | 1 | 17 | 18.08 | 18.08 | 2.27 | 2.27 | 74.55 | 18.2647 |  | 0 | 93 | 89.559 |  | 0 | 2.772 | 0.14 | 2.128 | 2.14 | -0.5607%
P15D |  | 1 | 17 | 18.16 | 18.16 | 2.28 | 2.28 | 74.55 | 18.2647 |  | 0 | 93 | 89.559 |  | 0 | 2.88 | 0.15 | 2.1 | 2.14 | -1.869%
P15E |  | 1 | 17 | 18.16 | 18.16 | 2.28 | 2.28 | 74.55 | 18.2647 |  | 0 | 93 | 89.559 |  | 0 | 3.264 | 0.15 | 2.38 | 2.14 | 11.21%
P16A |  | 1 | 17 | 18.08 | 18.08 | 2.27 | 2.27 | 74.55 | 18.2647 |  | 0 | 93 | 89.559 |  | 0 | 2.808 | 0.14 | 2.464 | 2.14 | 15.14%
P16B |  | 1 | 17 | 18.16 | 18.16 | 2.28 | 2.28 | 74.55 | 18.2647 |  | 0 | 93 | 89.559 |  | 0 | 2.952 | 0.15 | 2.1 | 2.14 | -1.869%
P17A |  | 1 | 17 | 18.16 | 18.16 | 2.28 | 2.28 | 74.55 | 18.2647 |  | 0 | 93 | 89.559 |  | 0 | 2.934 | 0.15 | 2.38 | 2.14 | 11.21%
P17B |  | 1 | 17 | 18.16 | 18.16 | 2.28 | 2.28 | 74.55 | 18.2647 |  | 0 | 93 | 89.559 |  | 0 | 3.006 | 0.15 | 2.464 | 2.14 | 15.14%
P17C |  | 1 | 17 | 18.16 | 18.16 | 2.28 | 2.28 | 74.55 | 18.2647 |  | 0 | 93 | 89.559 |  | 0 | 2.844 | 0.15 | 2.156 | 2.14 | 0.7477%
P17D |  | 1 | 17 | 18.08 | 18.08 | 2.27 | 2.27 | 74.55 | 18.2647 |  | 0 | 93 | 89.559 |  | 0 | 2.916 | 0.14 | 2.128 | 2.14 | -0.5607%
P18A |  | 1 | 17 | 18.08 | 18.08 | 2.27 | 2.27 | 74.55 | 18.2647 |  | 0 | 93 | 89.559 |  | 0 | 2.844 | 0.14 | 2.1 | 2.14 | -1.869%
P18B |  | 1 | 17 | 18.16 | 18.16 | 2.28 | 2.28 | 74.55 | 18.2647 |  | 0 | 93 | 89.559 |  | 0 | 2.772 | 0.15 | 2.38 | 2.14 | 11.21%
P18C |  | 1 | 17 | 18.24 | 18.24 | 2.29 | 2.29 | 74.55 | 18.2647 |  | 0 | 93 | 89.559 |  | 0 | 2.898 | 0.16 | 2.464 | 2.14 | 15.14%
P18D |  | 1 | 17 | 18.16 | 18.16 | 2.28 | 2.28 | 74.55 | 18.2647 |  | 0 | 93 | 89.559 |  | 0 | 2.952 | 0.15 | 2.38 | 2.14 | 11.21%
P19A |  | 1 | 17 | 18.08 | 18.08 | 2.27 | 2.27 | 74.55 | 18.2647 |  | 0 | 93 | 89.559 |  | 0 | 2.898 | 0.14 | 2.464 | 2.14 | 15.14%
P19B |  | 1 | 17 | 18.16 | 18.16 | 2.28 | 2.28 | 74.55 | 18.2647 |  | 0 | 93 | 89.559 |  | 0 | 3.078 | 0.15 | 2.38 | 2.14 | 11.21%
P20A |  | 1 | 17 | 18.32 | 18.32 | 2.3 | 2.3 | 74.55 | 18.2647 |  | 0 | 93 | 89.559 |  | 0 | 3.06 | 0.17 | 2.464 | 2.14 | 15.14%
P20B |  | 1 | 17 | 18.16 | 18.16 | 2.28 | 2.28 | 74.55 | 18.2647 |  | 0 | 93 | 89.559 |  | 0 | 3.024 | 0.15 | 2.38 | 2.14 | 11.21%
P21A |  | 1 | 17 | 18.08 | 18.08 | 2.27 | 2.27 | 74.55 | 18.2647 |  | 0 | 93 | 89.559 |  | 0 | 3.06 | 0.14 | 2.464 | 2.14 | 15.14%
P21B |  | 1 | 17 | 18.08 | 18.08 | 2.27 | 2.27 | 74.55 | 18.2647 |  | 0 | 93 | 89.559 |  | 0 | 3.117 | 0.14 | 2.38 | 2.14 | 11.21%
P21C |  | 1 | 17 | 18.08 | 18.08 | 2.27 | 2.27 | 74.55 | 18.2647 |  | 0 | 93 | 89.559 |  | 0 | 3.089 | 0.14 | 2.464 | 2.14 | 15.14%
P21D |  | 1 | 17 | 18.24 | 18.24 | 2.29 | 2.29 | 74.55 | 18.2647 |  | 0 | 93 | 89.559 |  | 0 | 2.86 | 0.16 | 2.38 | 2.14 | 11.21%
P21E |  | 1 | 17 | 12.56 | 12.56 | 1.58 | 1.58 | 74.55 | 18.2647 |  | 0 | 93 | 89.559 |  | 0 | 2.202 | -0.56 | 2.464 | 2.14 | 15.14%
P21F |  | 1 | 17 | 18.24 | 18.24 | 2.29 | 2.29 | 74.55 | 18.2647 |  | 0 | 93 | 89.559 |  | 0 | 2.86 | 0.16 | 2.38 | 2.14 | 11.21%
P21G |  | 1 | 17 | 18.08 | 18.08 | 2.27 | 2.27 | 74.55 | 18.2647 |  | 0 | 93 | 89.559 |  | 0 | 3.175 | 0.14 | 2.464 | 2.14 | 15.14%
P21H |  | 1 | 17 | 18.16 | 18.16 | 2.28 | 2.28 | 74.55 | 18.2647 |  | 0 | 93 | 89.559 |  | 0 | 3.06 | 0.15 | 2.38 | 2.14 | 11.21% | 18.4 | 2.974
P22A |  | 1 | 17 | 18.16 | 18.16 | 2.28 | 2.28 | 74.55 | 18.2647 |  | 0 | 93 | 89.559 |  | 0 | 2.89 | 0.15 | 2.464 | 2.14 | 15.14%
P22B |  | 1 | 17 | 18.08 | 18.08 | 2.27 | 2.27 | 74.55 | 18.2647 |  | 0 | 93 | 89.559 |  | 0 | 2.345 | 0.14 | 2.548 | 2.14 | 19.07%
P22C |  | 1 | 17 | 18.16 | 18.16 | 2.28 | 2.28 | 74.55 | 18.2647 |  | 0 | 93 | 89.559 |  | 0 | 3.117 | 0.15 | 2.548 | 2.14 | 19.07%
P23A |  | 1 | 17 | 18.08 | 18.08 | 2.27 | 2.27 | 74.55 | 18.2647 |  | 0 | 93 | 89.559 |  | 0 | 2.844 | 0.14 | 2.492 | 2.14 | 16.45%
P23B |  | 1 | 17 | 18.16 | 18.16 | 2.28 | 2.28 | 74.55 | 18.2647 |  | 0 | 93 | 89.559 |  | 0 | 2.952 | 0.15 | 2.38 | 2.14 | 11.21%
P24A |  | 1 | 17 | 18.16 | 18.16 | 2.28 | 2.28 | 74.55 | 18.2647 |  | 0 | 93 | 89.559 |  | 0 | 3.408 | 0.15 | 2.492 | 2.14 | 16.45%
P24B |  | 1 | 17 | 18.16 | 18.16 | 2.28 | 2.28 | 74.55 | 18.2647 |  | 0 | 93 | 89.559 |  | 0 | 3.864 | 0.15 | 2.464 | 2.14 | 15.14%
P24C |  | 1 | 17 | 18.16 | 18.16 | 2.28 | 2.28 | 74.55 | 18.2647 |  | 0 | 93 | 89.559 |  | 0 | 2.934 | 0.15 | 2.52 | 2.14 | 17.76%
P24D |  | 1 | 17 | 18.24 | 18.24 | 2.29 | 2.29 | 74.55 | 18.2647 |  | 0 | 93 | 89.559 |  | 0 | 2.862 | 0.16 | 2.548 | 2.14 | 19.07%
P25A |  | 1 | 17 | 18.16 | 18.16 | 2.28 | 2.28 | 74.55 | 18.2647 |  | 0 | 93 | 89.559 |  | 0 | 3.408 | 0.15 | 2.52 | 2.14 | 17.76%
P25B |  | 1 | 17 | 18.16 | 18.16 | 2.28 | 2.28 | 74.55 | 18.2647 |  | 0 | 93 | 89.559 |  | 0 | 3.432 | 0.15 | 2.464 | 2.14 | 15.14%
P25C |  | 1 | 17 | 18.08 | 18.08 | 2.27 | 2.27 | 74.55 | 18.2647 |  | 0 | 93 | 89.559 |  | 0 | 2.898 | 0.14 | 2.52 | 2.14 | 17.76%
P25D |  | 1 | 17 | 18.08 | 18.08 | 2.27 | 2.27 | 74.55 | 18.2647 |  | 0 | 93 | 89.559 |  | 0 | 2.97 | 0.14 | 2.408 | 2.14 | 12.52%
P26A |  | 1 | 17 | 18.16 | 18.16 | 2.28 | 2.28 | 74.55 | 18.2647 |  | 0 | 93 | 89.559 |  | 0 | 2.952 | 0.15 | 2.464 | 2.14 | 15.14%
P26B |  | 1 | 17 | 18.16 | 18.16 | 2.28 | 2.28 | 74.55 | 18.2647 |  | 0 | 93 | 89.559 |  | 0 | 2.97 | 0.15 | 2.688 | 2.14 | 25.61%
P27A |  | 1 | 17 | 18.08 | 18.08 | 2.27 | 2.27 | 74.55 | 18.2647 |  | 0 | 93 | 89.559 |  | 0 | 3.168 | 0.14 | 2.548 | 2.14 | 19.07%
P27B |  | 1 | 17 | 18.08 | 18.08 | 2.27 | 2.27 | 74.55 | 18.2647 |  | 0 | 93 | 89.559 |  | 0 | 3.438 | 0.14 | 2.52 | 2.14 | 17.76%
P27C |  | 1 | 17 | 18.16 | 18.16 | 2.28 | 2.28 | 74.55 | 18.2647 |  | 0 | 93 | 89.559 |  | 0 | 2.754 | 0.15 | 2.716 | 2.14 | 26.92%
P27D |  | 1 | 17 | 18.16 | 18.16 | 2.28 | 2.28 | 74.55 | 18.2647 |  | 0 | 93 | 89.559 |  | 0 | 2.898 | 0.15 | 2.492 | 2.14 | 16.45%
P27E |  | 1 | 17 | 18.08 | 18.08 | 2.27 | 2.27 | 74.55 | 18.2647 |  | 0 | 93 | 89.559 |  | 0 | 2.934 | 0.14 | 2.464 | 2.14 | 15.14%
P28A |  | 1 | 17 | 18.16 | 18.16 | 2.28 | 2.28 | 74.55 | 18.2647 |  | 0 | 93 | 89.559 |  | 0 | 3.06 | 0.15 | 2.492 | 2.14 | 16.45%
P28B |  | 1 | 17 | 18.16 | 18.16 | 2.28 | 2.28 | 74.55 | 18.2647 |  | 0 | 93 | 89.559 |  | 0 | 3.117 | 0.15 | 2.38 | 2.14 | 11.21%
P28C |  | 1 | 17 | 18.08 | 18.08 | 2.27 | 2.27 | 74.55 | 18.2647 |  | 0 | 93 | 89.559 |  | 0 | 3.06 | 0.14 | 2.492 | 2.14 | 16.45%
P28D |  | 1 | 17 | 18.08 | 18.08 | 2.27 | 2.27 | 74.55 | 18.2647 |  | 0 | 93 | 89.559 |  | 0 | 3.089 | 0.14 | 2.464 | 2.14 | 15.14%
P28E |  | 1 | 17 | 18.08 | 18.08 | 2.27 | 2.27 | 74.55 | 18.2647 |  | 0 | 93 | 89.559 |  | 0 | 2.974 | 0.14 | 2.52 | 2.14 | 17.76%
P29A |  | 1 | 17 | 18.16 | 18.16 | 2.28 | 2.28 | 74.55 | 18.2647 |  | 0 | 93 | 89.559 |  | 0 | 2.916 | 0.15 | 2.548 | 2.14 | 19.07%
P29B |  | 1 | 17 | 18.16 | 18.16 | 2.28 | 2.28 | 74.55 | 18.2647 |  | 0 | 93 | 89.559 |  | 0 | 2.916 | 0.15 | 2.52 | 2.14 | 17.76%
P30A |  | 1 | 17 | 18.16 | 18.16 | 2.28 | 2.28 | 74.55 | 18.2647 |  | 0 | 93 | 89.559 |  | 0 | 2.934 | 0.15 | 2.464 | 2.14 | 15.14%
P30B |  | 1 | 17 | 16.08 | 16.08 | 2.02 | 2.02 | 74.55 | 18.2647 |  | 0 | 93 | 89.559 |  | 0 | 2.556 | -0.12 | 2.52 | 2.14 | 17.76%
P31A |  | 1 | 17 | 18.16 | 18.16 | 2.28 | 2.28 | 74.55 | 18.2647 |  | 0 | 93 | 89.559 |  | 0 | 2.808 | 0.15 | 2.408 | 2.14 | 12.52%
P31B |  | 1 | 17 | 18.16 | 18.16 | 2.28 | 2.28 | 74.55 | 18.2647 |  | 0 | 93 | 89.559 |  | 0 | 2.79 | 0.15 | 2.464 | 2.14 | 15.14%
P32+P33A |  | 1 | 17 | 18.08 | 18.08 | 2.27 | 2.27 | 74.55 | 18.2647 |  | 0 | 93 | 89.559 |  | 0 | 2.754 | 0.14 | 2.688 | 2.14 | 25.61%
P32+P33B |  | 1 | 17 | 18.08 | 18.08 | 2.27 | 2.27 | 74.55 | 18.2647 |  | 0 | 93 | 89.559 |  | 0 | 2.952 | 0.14 | 2.548 | 2.14 | 19.07%
P34+P38A |  | 1 | 17 | 18.08 | 18.08 | 2.27 | 2.27 | 74.55 | 18.2647 |  | 0 | 93 | 89.559 |  | 0 | 2.826 | 0.14 | 2.52 | 2.14 | 17.76%
P34+P38B |  | 1 | 17 | 18.16 | 18.16 | 2.28 | 2.28 | 74.55 | 18.2647 |  | 0 | 93 | 89.559 |  | 0 | 2.916 | 0.15 | 2.716 | 2.14 | 26.92%
P34+P38C |  | 1 | 17 | 18.08 | 18.08 | 2.27 | 2.27 | 74.55 | 18.2647 |  | 0 | 93 | 89.559 |  | 0 | 2.898 | 0.14 | 2.492 | 2.14 | 16.45%
P34+P38D |  | 1 | 17 | 18.16 | 18.16 | 2.28 | 2.28 | 74.55 | 18.2647 |  | 0 | 93 | 89.559 |  | 0 | 2.862 | 0.15 | 2.464 | 2.14 | 15.14%
P35+P39A |  | 1 | 17 | 18.16 | 18.16 | 2.28 | 2.28 | 74.55 | 18.2647 |  | 0 | 93 | 89.559 |  | 0 | 3.06 | 0.15 | 2.52 | 2.14 | 17.76%
P35+P39B |  | 1 | 17 | 18.08 | 18.08 | 2.27 | 2.27 | 74.55 | 18.2647 |  | 0 | 93 | 89.559 |  | 0 | 3.203 | 0.14 | 2.716 | 2.14 | 26.92%
P35+P39C |  | 1 | 17 | 18.16 | 18.16 | 2.28 | 2.28 | 74.55 | 18.2647 |  | 0 | 93 | 89.559 |  | 0 | 3.26 | 0.15 | 2.492 | 2.14 | 16.45%
P35+P39D |  | 1 | 17 | 18.16 | 18.16 | 2.28 | 2.28 | 74.55 | 18.2647 |  | 0 | 93 | 89.559 |  | 0 | 3.06 | 0.15 | 2.464 | 2.14 | 15.14%
P35+P39E |  | 1 | 17 | 18.16 | 18.16 | 2.28 | 2.28 | 74.55 | 18.2647 |  | 0 | 93 | 89.559 |  | 0 | 3.003 | 0.15 | 2.52 | 2.14 | 17.76%
P35+P39F |  | 1 | 17 | 18.16 | 18.16 | 2.28 | 2.28 | 74.55 | 18.2647 |  | 0 | 93 | 89.559 |  | 0 | 3.089 | 0.15 | 2.716 | 2.14 | 26.92%
P36A |  | 1 | 17 | 18.16 | 18.16 | 2.28 | 2.28 | 74.55 | 18.2647 |  | 0 | 93 | 89.559 |  | 0 | 2.974 | 0.15 | 2.352 | 2.14 | 9.907%
P36B |  | 1 | 17 | 18.16 | 18.16 | 2.28 | 2.28 | 74.55 | 18.2647 |  | 0 | 93 | 89.559 |  | 0 | 3.117 | 0.15 | 2.492 | 2.14 | 16.45%
P36C |  | 1 | 17 | 18.16 | 18.16 | 2.28 | 2.28 | 74.55 | 18.2647 |  | 0 | 93 | 89.559 |  | 0 | 2.974 | 0.15 | 2.464 | 2.14 | 15.14%
P36D |  | 1 | 17 | 18.08 | 18.08 | 2.27 | 2.27 | 74.55 | 18.2647 |  | 0 | 93 | 89.559 |  | 0 | 3.06 | 0.14 | 2.548 | 2.14 | 19.07%
P37A |  | 1 | 17 | 18.16 | 18.16 | 2.28 | 2.28 | 74.55 | 18.2647 |  | 0 | 93 | 89.559 |  | 0 | 2.86 | 0.15 | 2.408 | 2.14 | 12.52%
P37B |  | 1 | 17 | 18.08 | 18.08 | 2.27 | 2.27 | 74.55 | 18.2647 |  | 0 | 93 | 89.559 |  | 0 | 3.032 | 0.14 | 2.38 | 2.14 | 11.21%
P40 |  | 1 | 4 | 5.12 | 5.12 | 0.64 | 0.64 | 22.05 | 5.4023 |  | 0 | 33 | 31.779 |  | 0 | 0.944 | 0.14 | 2.492 | 0.5 | 398.4%
P41A |  | 1 | 15 | 16.16 | 16.16 | 2.03 | 2.03 | 60.48 | 14.8176 |  | 0 | 67.8 | 65.2914 |  | 0 | 2.774 | 0.15 | 2.38 | 1.88 | 26.6%
P41B |  | 1 | 15 | 16.08 | 16.08 | 2.02 | 2.02 | 60.48 | 14.8176 |  | 0 | 67.8 | 65.2914 |  | 0 | 2.376 | 0.14 | 2.492 | 1.88 | 32.55%
P41C |  | 1 | 15 | 16.16 | 16.16 | 2.03 | 2.03 | 60.48 | 14.8176 |  | 0 | 67.8 | 65.2914 |  | 0 | 2.574 | 0.15 | 2.464 | 1.88 | 31.06%
P41D |  | 1 | 15 | 16.16 | 16.16 | 2.03 | 2.03 | 60.48 | 14.8176 |  | 0 | 67.8 | 65.2914 |  | 0 | 2.286 | 0.15 | 2.52 | 1.88 | 34.04%
P42A |  | 1 | 15 | 16.24 | 16.24 | 2.04 | 2.04 | 58.8 | 14.406 |  | 0 | 75 | 72.225 |  | 0 | 2.46 | 0.16 | 2.548 | 1.88 | 35.53%
P42B |  | 1 | 15 | 16.16 | 16.16 | 2.03 | 2.03 | 58.8 | 14.406 |  | 0 | 75 | 72.225 |  | 0 | 2.717 | 0.15 | 2.52 | 1.88 | 34.04%
P42C |  | 1 | 15 | 16.16 | 16.16 | 2.03 | 2.03 | 58.8 | 14.406 |  | 0 | 75 | 72.225 |  | 0 | 2.603 | 0.15 | 2.464 | 1.88 | 31.06%
P42D |  | 1 | 15 | 16.08 | 16.08 | 2.02 | 2.02 | 58.8 | 14.406 |  | 0 | 75 | 72.225 |  | 0 | 2.448 | 0.14 | 2.52 | 1.88 | 34.04%
P43A |  | 1 | 17 | 18.08 | 18.08 | 2.27 | 2.27 | 74.55 | 18.2647 |  | 0 | 93 | 89.559 |  | 0 | 3.032 | 0.14 | 2.408 | 2.14 | 12.52%
P43B |  | 1 | 17 | 18.16 | 18.16 | 2.28 | 2.28 | 74.55 | 18.2647 |  | 0 | 93 | 89.559 |  | 0 | 3.117 | 0.15 | 2.464 | 2.14 | 15.14%
P44 |  | 1 | 4 | 5.12 | 5.12 | 0.64 | 0.64 | 22.05 | 5.4023 |  | 0 | 33 | 31.779 |  | 0 | 0.944 | 0.14 | 2.688 | 0.5 | 437.6%
P45A |  | 1 | 15 | 16.08 | 16.08 | 2.02 | 2.02 | 60.48 | 14.8176 |  | 0 | 67.8 | 65.2914 |  | 0 | 2.358 | 0.14 | 2.38 | 1.88 | 26.6%
P45B |  | 1 | 15 | 16.08 | 16.08 | 2.02 | 2.02 | 60.48 | 14.8176 |  | 0 | 67.8 | 65.2914 |  | 0 | 2.502 | 0.14 | 2.492 | 1.88 | 32.55%
P45C |  | 1 | 15 | 16.08 | 16.08 | 2.02 | 2.02 | 60.48 | 14.8176 |  | 0 | 67.8 | 65.2914 |  | 0 | 2.502 | 0.14 | 2.464 | 1.88 | 31.06%
P45D |  | 1 | 15 | 16.16 | 16.16 | 2.03 | 2.03 | 60.48 | 14.8176 |  | 0 | 67.8 | 65.2914 |  | 0 | 2.628 | 0.15 | 2.52 | 1.88 | 34.04%
P46A |  | 1 | 15 | 16.16 | 16.16 | 2.03 | 2.03 | 58.8 | 14.406 |  | 0 | 75 | 72.225 |  | 0 | 2.083 | 0.15 | 2.548 | 1.88 | 35.53%
P46B |  | 1 | 15 | 16.08 | 16.08 | 2.02 | 2.02 | 58.8 | 14.406 |  | 0 | 75 | 72.225 |  | 0 | 2.774 | 0.14 | 2.52 | 1.88 | 34.04%
P46C |  | 1 | 15 | 16.08 | 16.08 | 2.02 | 2.02 | 58.8 | 14.406 |  | 0 | 75 | 72.225 |  | 0 | 2.717 | 0.14 | 2.464 | 1.88 | 31.06%
P46D |  | 1 | 15 | 16.16 | 16.16 | 2.03 | 2.03 | 58.8 | 14.406 |  | 0 | 75 | 72.225 |  | 0 | 2.603 | 0.15 | 2.52 | 1.88 | 34.04%
P47A |  | 1 | 15 | 16.08 | 16.08 | 2.02 | 2.02 | 58.8 | 14.406 |  | 0 | 75 | 72.225 |  | 0 | 2.774 | 0.14 | 2.464 | 1.88 | 31.06%
P47B |  | 1 | 15 | 16.08 | 16.08 | 2.02 | 2.02 | 58.8 | 14.406 |  | 0 | 75 | 72.225 |  | 0 | 2.66 | 0.14 | 2.52 | 1.88 | 34.04%
P48 |  | 1 | 8 | 9.12 | 9.12 | 1.15 | 1.15 | 44.28 | 10.8486 |  | 0 | 49.8 | 47.9574 |  | 0 | 1.458 | 0.14 | 2.324 | 1.01 | 130.1%
P49 |  | 1 | 8 | 9.12 | 9.12 | 1.15 | 1.15 | 44.28 | 10.8486 |  | 0 | 49.8 | 47.9574 |  | 0 | 1.44 | 0.14 | 2.576 | 1.01 | 155%
P50 |  | 1 | 8 | 9.12 | 9.12 | 1.15 | 1.15 | 43.05 | 10.5473 |  | 0 | 57 | 54.891 |  | 0 | 1.404 | 0.14 | 2.576 | 1.01 | 155%
P51A |  | 1 | 8 | 9.12 | 9.12 | 1.15 | 1.15 | 43.05 | 10.5473 |  | 0 | 57 | 54.891 |  | 0 | 1.458 | 0.14 | 2.576 | 1.01 | 155%
P51B |  | 1 | 8 | 9.12 | 9.12 | 1.15 | 1.15 | 43.05 | 10.5473 |  | 0 | 57 | 54.891 |  | 0 | 1.386 | 0.14 | 2.576 | 1.01 | 155%
P52A |  | 1 | 8 | 8.16 | 8.16 | 1.03 | 1.03 | 43.05 | 10.5473 |  | 0 | 57 | 54.891 |  | 0 | 1.224 | 0.02 | 2.884 | 1.01 | 185.5%
P52B |  | 1 | 8 | 9.12 | 9.12 | 1.15 | 1.15 | 43.05 | 10.5473 |  | 0 | 57 | 54.891 |  | 0 | 1.458 | 0.14 | 2.884 | 1.01 | 185.5%
P53 |  | 1 | 4 | 5.12 | 5.12 | 0.64 | 0.64 | 22.05 | 5.4023 |  | 0 | 33 | 31.779 |  | 0 | 1.001 | 0.14 | 2.688 | 0.5 | 437.6%
P54A |  | 1 | 15 | 16.08 | 16.08 | 2.02 | 2.02 | 58.8 | 14.406 |  | 0 | 75 | 72.225 |  | 0 | 2.52 | 0.14 | 2.464 | 1.88 | 31.06%
P54B |  | 1 | 15 | 16.16 | 16.16 | 2.03 | 2.03 | 58.8 | 14.406 |  | 0 | 75 | 72.225 |  | 0 | 2.556 | 0.15 | 2.52 | 1.88 | 34.04%
P55A |  | 1 | 15 | 16.08 | 16.08 | 2.02 | 2.02 | 58.8 | 14.406 |  | 0 | 75 | 72.225 |  | 0 | 2.538 | 0.14 | 2.464 | 1.88 | 31.06%
P55B |  | 1 | 15 | 16.16 | 16.16 | 2.03 | 2.03 | 58.8 | 14.406 |  | 0 | 75 | 72.225 |  | 0 | 2.394 | 0.15 | 2.52 | 1.88 | 34.04%
P56A |  | 1 | 17 | 18.08 | 18.08 | 2.27 | 2.27 | 74.55 | 18.2647 |  | 0 | 93 | 89.559 |  | 0 | 3.089 | 0.14 | 2.408 | 2.14 | 12.52%
P56B |  | 1 | 17 | 18.16 | 18.16 | 2.28 | 2.28 | 74.55 | 18.2647 |  | 0 | 93 | 89.559 |  | 0 | 3.032 | 0.15 | 2.464 | 2.14 | 15.14%
P57A |  | 1 | 8 | 9.12 | 9.12 | 1.15 | 1.15 | 43.05 | 10.5473 |  | 0 | 57 | 54.891 |  | 0 | 1.458 | 0.14 | 2.576 | 1.01 | 155%
P57B |  | 1 | 8 | 9.12 | 9.12 | 1.15 | 1.15 | 43.05 | 10.5473 |  | 0 | 57 | 54.891 |  | 0 | 1.476 | 0.14 | 2.576 | 1.01 | 155%
P58A |  | 1 | 8 | 9.12 | 9.12 | 1.15 | 1.15 | 43.05 | 10.5473 |  | 0 | 57 | 54.891 |  | 0 | 1.422 | 0.14 | 2.884 | 1.01 | 185.5%
P58B |  | 1 | 8 | 9.12 | 9.12 | 1.15 | 1.15 | 43.05 | 10.5473 |  | 0 | 57 | 54.891 |  | 0 | 1.44 | 0.14 | 2.884 | 1.01 | 185.5%
P59A |  | 1 | 15 | 16.08 | 16.08 | 2.02 | 2.02 | 58.8 | 14.406 |  | 0 | 75 | 72.225 |  | 0 | 2.502 | 0.14 | 2.464 | 1.88 | 31.06%
P59B |  | 1 | 15 | 16.16 | 16.16 | 2.03 | 2.03 | 58.8 | 14.406 |  | 0 | 75 | 72.225 |  | 0 | 2.574 | 0.15 | 2.52 | 1.88 | 34.04%
P60A |  | 1 | 15 | 16.08 | 16.08 | 2.02 | 2.02 | 58.8 | 14.406 |  | 0 | 75 | 72.225 |  | 0 | 2.484 | 0.14 | 2.464 | 1.88 | 31.06%
P60B |  | 1 | 15 | 16.08 | 16.08 | 2.02 | 2.02 | 58.8 | 14.406 |  | 0 | 75 | 72.225 |  | 0 | 2.34 | 0.14 | 2.52 | 1.88 | 34.04%
P61 |  | 1 | 4 | 5.44 | 5.44 | 0.68 | 0.68 | 22.05 | 5.4023 |  | 0 | 33 | 31.779 |  | 0 | 0.828 | 0.18 | 2.688 | 0.5 | 437.6%
P62A |  | 1 | 15 | 16.4 | 16.4 | 2.06 | 2.06 | 58.8 | 14.406 |  | 0 | 75 | 72.225 |  | 0 | 2.592 | 0.18 | 2.464 | 1.88 | 31.06%
P62B |  | 1 | 15 | 16.16 | 16.16 | 2.03 | 2.03 | 58.8 | 14.406 |  | 0 | 75 | 72.225 |  | 0 | 2.628 | 0.15 | 2.52 | 1.88 | 34.04%
P63A |  | 1 | 8 | 9.12 | 9.12 | 1.15 | 1.15 | 43.05 | 10.5473 |  | 0 | 57 | 54.891 |  | 0 | 1.476 | 0.14 | 2.576 | 1.01 | 155%
P63B |  | 1 | 8 | 9.12 | 9.12 | 1.15 | 1.15 | 43.05 | 10.5473 |  | 0 | 57 | 54.891 |  | 0 | 1.332 | 0.14 | 2.576 | 1.01 | 155%
P64A |  | 1 | 8 | 9.2 | 9.2 | 1.16 | 1.16 | 43.05 | 10.5473 |  | 0 | 57 | 54.891 |  | 0 | 1.404 | 0.15 | 2.884 | 1.01 | 185.5%
P64B |  | 1 | 8 | 9.12 | 9.12 | 1.15 | 1.15 | 43.05 | 10.5473 |  | 0 | 57 | 54.891 |  | 0 | 1.368 | 0.14 | 2.884 | 1.01 | 185.5%
P65A |  | 1 | 8 | 9.36 | 9.36 | 1.18 | 1.18 | 43.05 | 10.5473 |  | 0 | 57 | 54.891 |  | 0 | 1.422 | 0.17 | 2.884 | 1.01 | 185.5%
P65B |  | 1 | 8 | 9.12 | 9.12 | 1.15 | 1.15 | 43.05 | 10.5473 |  | 0 | 57 | 54.891 |  | 0 | 1.476 | 0.14 | 2.884 | 1.01 | 185.5%
P66A |  | 1 | 8 | 9.12 | 9.12 | 1.15 | 1.15 | 43.05 | 10.5473 |  | 0 | 57 | 54.891 |  | 0 | 1.404 | 0.14 | 2.884 | 1.01 | 185.5%
P66B |  | 1 | 8 | 9.28 | 9.28 | 1.17 | 1.17 | 43.05 | 10.5473 |  | 0 | 57 | 54.891 |  | 0 | 1.386 | 0.16 | 2.884 | 1.01 | 185.5%
P67A |  | 1 | 8 | 9.12 | 9.12 | 1.15 | 1.15 | 43.05 | 10.5473 |  | 0 | 57 | 54.891 |  | 0 | 1.422 | 0.14 | 2.884 | 1.01 | 185.5%
P67B |  | 1 | 8 | 8.08 | 8.08 | 1.02 | 1.02 | 43.05 | 10.5473 |  | 0 | 57 | 54.891 |  | 0 | 1.278 | 0.01 | 2.884 | 1.01 | 185.5%
P68A |  | 1 | 14 | 15.12 | 15.12 | 1.9 | 1.9 | 58.8 | 14.406 |  | 0 | 69 | 66.447 |  | 0 | 2.25 | 0.14 | 2.464 | 1.76 | 40%
P68B |  | 1 | 14 | 15.12 | 15.12 | 1.9 | 1.9 | 58.8 | 14.406 |  | 0 | 69 | 66.447 |  | 0 | 2.286 | 0.14 | 2.548 | 1.76 | 44.77%
P69A |  | 1 | 8 | 9.12 | 9.12 | 1.15 | 1.15 | 43.05 | 10.5473 |  | 0 | 57 | 54.891 |  | 0 | 1.476 | 0.14 | 2.884 | 1.01 | 185.5%
P69B |  | 1 | 8 | 9.12 | 9.12 | 1.15 | 1.15 | 43.05 | 10.5473 |  | 0 | 57 | 54.891 |  | 0 | 1.458 | 0.14 | 2.884 | 1.01 | 185.5%
P70A |  | 1 | 8 | 9.12 | 9.12 | 1.15 | 1.15 | 43.05 | 10.5473 |  | 0 | 57 | 54.891 |  | 0 | 1.476 | 0.14 | 2.884 | 1.01 | 185.5%
P70B |  | 1 | 8 | 9.12 | 9.12 | 1.15 | 1.15 | 43.05 | 10.5473 |  | 0 | 57 | 54.891 |  | 0 | 1.458 | 0.14 | 2.884 | 1.01 | 185.5%
P71A |  | 1 | 8 | 9.12 | 9.12 | 1.15 | 1.15 | 43.05 | 10.5473 |  | 0 | 57 | 54.891 |  | 0 | 1.296 | 0.14 | 2.884 | 1.01 | 185.5%
P71B |  | 1 | 8 | 9.12 | 9.12 | 1.15 | 1.15 | 43.05 | 10.5473 |  | 0 | 57 | 54.891 |  | 0 | 1.458 | 0.14 | 2.884 | 1.01 | 185.5%
P72A |  | 1 | 8 | 9.12 | 9.12 | 1.15 | 1.15 | 43.05 | 10.5473 |  | 0 | 57 | 54.891 |  | 0 | 1.404 | 0.14 | 2.884 | 1.01 | 185.5%
P72B |  | 1 | 8 | 9.12 | 9.12 | 1.15 | 1.15 | 43.05 | 10.5473 |  | 0 | 57 | 54.891 |  | 0 | 1.422 | 0.14 | 2.884 | 1.01 | 185.5%
P73A |  | 1 | 8 | 9.12 | 9.12 | 1.15 | 1.15 | 43.05 | 10.5473 |  | 0 | 57 | 54.891 |  | 0 | 1.458 | 0.14 | 2.884 | 1.01 | 185.5%
P73B |  | 1 | 8 | 9.12 | 9.12 | 1.15 | 1.15 | 43.05 | 10.5473 |  | 0 | 57 | 54.891 |  | 0 | 1.476 | 0.14 | 2.884 | 1.01 | 185.5%
P74A |  | 1 | 8 | 9.12 | 9.12 | 1.15 | 1.15 | 43.05 | 10.5473 |  | 0 | 57 | 54.891 |  | 0 | 1.44 | 0.14 | 2.884 | 1.01 | 185.5%
P74B |  | 1 | 8 | 9.28 | 9.28 | 1.17 | 1.17 | 43.05 | 10.5473 |  | 0 | 57 | 54.891 |  | 0 | 1.476 | 0.16 | 2.884 | 1.01 | 185.5%
P75A |  | 1 | 8 | 9.12 | 9.12 | 1.15 | 1.15 | 43.05 | 10.5473 |  | 0 | 57 | 54.891 |  | 0 | 1.314 | 0.14 | 2.884 | 1.01 | 185.5%
P75B |  | 1 | 8 | 9.12 | 9.12 | 1.15 | 1.15 | 43.05 | 10.5473 |  | 0 | 57 | 54.891 |  | 0 | 1.422 | 0.14 | 2.884 | 1.01 | 185.5%
P76A |  | 1 | 8 | 9.2 | 9.2 | 1.16 | 1.16 | 43.05 | 10.5473 |  | 0 | 57 | 54.891 |  | 0 | 1.458 | 0.15 | 2.884 | 1.01 | 185.5%
P76B |  | 1 | 8 | 9.12 | 9.12 | 1.15 | 1.15 | 43.05 | 10.5473 |  | 0 | 57 | 54.891 |  | 0 | 1.386 | 0.14 | 2.884 | 1.01 | 185.5%
E1 |  | 1 | 4 | 4.16 | 4.16 | 0.52 | 0.52 | 22.05 | 5.4023 |  | 0 | 33 | 31.779 |  | 0 | 0.612 | 0.02 | 0.42 | 0.5 | -16%
E2 |  | 1 | 4 | 4.16 | 4.16 | 0.52 | 0.52 | 22.05 | 5.4023 |  | 0 | 33 | 31.779 |  | 0 | 0.63 | 0.02 | 0.42 | 0.5 | -16%
E3 |  | 1 | 4 | 4.16 | 4.16 | 0.52 | 0.52 | 22.05 | 5.4023 |  | 0 | 33 | 31.779 |  | 0 | 0.612 | 0.02 | 0.42 | 0.5 | -16%
E4 |  | 1 | 4 | 4.16 | 4.16 | 0.52 | 0.52 | 22.05 | 5.4023 |  | 0 | 33 | 31.779 |  | 0 | 0.648 | 0.02 | 0.476 | 0.5 | -4.8%
E5 |  | 1 | 4 | 5.12 | 5.12 | 0.64 | 0.64 | 22.05 | 5.4023 |  | 0 | 33 | 31.779 |  | 0 | 0.915 | 0.14 | 0.42 | 0.5 | -16%
E6 |  | 1 | 4 | 5.12 | 5.12 | 0.64 | 0.64 | 22.05 | 5.4023 |  | 0 | 33 | 31.779 |  | 0 | 0.972 | 0.14 | 0.392 | 0.5 | -21.6%
E7 |  | 1 | 4 | 5.12 | 5.12 | 0.64 | 0.64 | 22.05 | 5.4023 |  | 0 | 33 | 31.779 |  | 0 | 0.887 | 0.14 | 0.448 | 0.5 | -10.4%
E8 |  | 1 | 4 | 5.28 | 5.28 | 0.66 | 0.66 | 22.05 | 5.4023 |  | 0 | 33 | 31.779 |  | 0 | 0.828 | 0.16 | 0.448 | 0.5 | -10.4%
E9 |  | 1 | 4 | 5.12 | 5.12 | 0.64 | 0.64 | 22.05 | 5.4023 |  | 0 | 33 | 31.779 |  | 0 | 0.81 | 0.14 | 0.476 | 0.5 | -4.8%
E10 |  | 1 | 4 | 5.12 | 5.12 | 0.64 | 0.64 | 22.05 | 5.4023 |  | 0 | 33 | 31.779 |  | 0 | 0.915 | 0.14 | 0.42 | 0.5 | -16%
E11 |  | 1 | 4 | 5.12 | 5.12 | 0.64 | 0.64 | 22.05 | 5.4023 |  | 0 | 33 | 31.779 |  | 0 | 0.801 | 0.14 | 0.448 | 0.5 | -10.4%
E12 |  | 1 | 4 | 5.12 | 5.12 | 0.64 | 0.64 | 22.05 | 5.4023 |  | 0 | 33 | 31.779 |  | 0 | 0.915 | 0.14 | 0.728 | 0.5 | 45.6%
E13 |  | 1 | 4 | 5.12 | 5.12 | 0.64 | 0.64 | 22.05 | 5.4023 |  | 0 | 33 | 31.779 |  | 0 | 0.756 | 0.14 | 0.784 | 0.5 | 56.8%
E14 |  | 1 | 4 | 5.36 | 5.36 | 0.67 | 0.67 | 22.05 | 5.4023 |  | 0 | 33 | 31.779 |  | 0 | 0.702 | 0.17 | 0.756 | 0.5 | 51.2%
E15 |  | 1 | 4 | 5.12 | 5.12 | 0.64 | 0.64 | 22.05 | 5.4023 |  | 0 | 33 | 31.779 |  | 0 | 0.72 | 0.14 | 0.924 | 0.5 | 84.8%
E16 |  | 1 | 4 | 5.12 | 5.12 | 0.64 | 0.64 | 22.05 | 5.4023 |  | 0 | 33 | 31.779 |  | 0 | 0.774 | 0.14 | 0.868 | 0.5 | 73.6%
E17 |  | 1 | 4 | 5.28 | 5.28 | 0.66 | 0.66 | 22.05 | 5.4023 |  | 0 | 33 | 31.779 |  | 0 | 0.756 | 0.16 | 0.812 | 0.5 | 62.4%
E18 |  | 1 | 4 | 5.12 | 5.12 | 0.64 | 0.64 | 22.05 | 5.4023 |  | 0 | 33 | 31.779 |  | 0 | 0.72 | 0.14 | 0.784 | 0.5 | 56.8%
E19 |  | 1 | 4 | 5.12 | 5.12 | 0.64 | 0.64 | 22.05 | 5.4023 |  | 0 | 33 | 31.779 |  | 0 | 0.81 | 0.14 | 0.812 | 0.5 | 62.4%
E20 |  | 1 | 4 | 5.12 | 5.12 | 0.64 | 0.64 | 22.05 | 5.4023 |  | 0 | 33 | 31.779 |  | 0 | 0.81 | 0.14 | 0.924 | 0.5 | 84.8%
E21 |  | 1 | 4 | 5.12 | 5.12 | 0.64 | 0.64 | 22.05 | 5.4023 |  | 0 | 33 | 31.779 |  | 0 | 0.738 | 0.14 | 0.868 | 0.5 | 73.6%
TOTAIS |  |  |  |  | 2987.84 | 375.29 | 375.29 | 12422.7 | 3043.5615 | 0 | 0 | 15702 | 15121.026 | 0 | 0 | 485.7979 | 26.4 | 474.236 | 454.987
PROVA DE CARGA |  |  |  |  | 0 | 0 | 0 |  | 0 |  | 0 |  | 0 |  | 0 | 0 | 0 |  | 0
PCE3 |  | 1 | 17 | 18.16 | 18.16 | 2.28 | 2.28 | 74.55 | 18.2647 |  | 0 | 93 | 89.559 |  | 0 | 2.898 | 0.15 | 2.492 | 2.14
R1 |  | 1 | 17 | 17.76 | 17.76 | 2.23 | 2.23 | 74.55 | 18.2647 |  | 0 | 93 | 89.559 |  | 0 | 2.79 | 0.1 | 2.52 | 2.14
R2 |  | 1 | 17 | 18.24 | 18.24 | 2.29 | 2.29 | 74.55 | 18.2647 |  | 0 | 93 | 89.559 |  | 0 | 2.952 | 0.16 | 2.66 | 2.14
R3 |  | 1 | 17 | 18.16 | 18.16 | 2.28 | 2.28 | 74.55 | 18.2647 |  | 0 | 93 | 89.559 |  | 0 | 2.88 | 0.15 | 2.52 | 2.14
R4 |  | 1 | 17 | 18.08 | 18.08 | 2.27 | 2.27 | 74.55 | 18.2647 |  | 0 | 93 | 89.559 |  | 0 | 2.898 | 0.14 | 2.492 | 2.14
PCE3A |  | 1 | 17 | 18.08 | 18.08 | 2.27 | 2.27 | 74.55 | 18.2647 |  | 0 | 93 | 89.559 |  | 0 | 2.88 | 0.14 | 2.492 | 2.14
R1A |  | 1 | 17 | 18.16 | 18.16 | 2.28 | 2.28 | 74.55 | 18.2647 |  | 0 | 93 | 89.559 |  | 0 | 2.952 | 0.15 | 2.52 | 2.14
R2A |  | 1 | 17 | 18.16 | 18.16 | 2.28 | 2.28 | 74.55 | 18.2647 |  | 0 | 93 | 89.559 |  | 0 | 2.952 | 0.15 | 2.66 | 2.14
R3A |  | 1 | 17 | 18.16 | 18.16 | 2.28 | 2.28 | 74.55 | 18.2647 |  | 0 | 93 | 89.559 |  | 0 | 2.934 | 0.15 | 2.52 | 2.14
R4A |  | 1 | 17 | 18.32 | 18.32 | 2.3 | 2.3 | 74.55 | 18.2647 |  | 0 | 93 | 89.559 |  | 0 | 2.988 | 0.17 | 2.492 | 2.14
TOTAIS |  |  |  |  | 181.28 | 22.76 | 22.76 | 745.5 | 182.6475 | 0 | 0 | 930 | 895.59 | 0 | 0 | 29.124 | 1.46 | 961.156 | 1060.3801

## BL4-FUN-BLO-R00
MEMORIAL DE CÁLCULO
CLIENTE: | SECRETARIA DE ESTADO DE INFRAESTRUTURA (SEINFRA) - GOVERNO DO ESTADO DE GOIÁS | [24 empty] | DATA: | 18/03/2026
OBJETO: | CONSTRUÇÃO DE ESCOLA DE ARTES BASILEU FRANÇA | [24 empty] | REVISÃO: | 00
LOCAL: | , , ,
SERVIÇOS: | FUNDAÇÕES - BLOCOS | [22 empty] | BLOCO: | 04 | PAVIMENTO: | TÉRREO
Elemento |  | Quant. | Dimensões Bloco |  |  | Prof. (m) | Apiloamento | Escavação manual | Retirada de material | Lastro de concreto 5 cm | Forma de madeira | Aço | [11 empty] | Concreto (m³) | Concreto (m³) | Reaterro compactado | Carga e Transporte
|  |  | Comp. (m) | Larg. (m) | Altura (m) | [6 empty] | Ø 5.0 |  | Ø 6.3 |  | Ø 8.0 |  | Ø 10.0 |  | Ø 12.5 |  | Ø 16.0
[7 empty] | (m²) | (m³) | (m³) | (m³) | (m²) | Comp. (m) | Peso (kg) | Comp. (m) | Peso (kg) | Comp. | Peso | Comp. | Peso | Comp. | Peso | Comp. | Peso | C45 | C30 | (m³) | (m³) | A1 | A2 | PER
B1 |  | 1 | 1.9 | 0.7 | 0.65 | 0.7 | 2.2 | 1.54 | 0.8645 | 0.11 | 3.38 | 16.88 | 2.5995 | 29.76 | 7.2912 | 4.7 | 1.8565 | 7.92 | 4.8866 | 30.6 | 29.4678 |  | 0 |  | 0.8645 | 0.6755 | 0.8645
B2 |  | 1 | 1.9 | 0.7 | 0.75 | 0.8 | 2.2 | 1.76 | 0.9975 | 0.11 | 3.9 |  | 0 | 18.56 | 4.5472 | 39.42 | 15.5709 | 76.14 | 46.9784 |  | 0 |  | 0 |  | 0.9975 | 0.7625 | 0.9975
B3 |  | 1 | 1.9 | 0.7 | 0.75 | 0.8 | 2.2 | 1.76 | 0.9975 | 0.11 | 3.9 |  | 0 | 18.56 | 4.5472 | 34.46 | 13.6117 | 9.9 | 6.1083 | 44 | 42.372 |  | 0 |  | 0.9975 | 0.7625 | 0.9975
B4 |  | 1 | 1.9 | 0.7 | 0.65 | 0.7 | 2.2 | 1.54 | 0.8645 | 0.11 | 3.38 | 16.88 | 2.5995 | 29.76 | 7.2912 | 4.7 | 1.8565 | 7.92 | 4.8866 | 30.6 | 29.4678 |  | 0 |  | 0.8645 | 0.6755 | 0.8645
B5 |  | 1 | 1.9 | 0.7 | 0.75 | 0.8 | 2.2 | 1.76 | 0.9975 | 0.11 | 3.9 |  | 0 | 73.12 | 17.9144 | 18.21 | 7.193 | 57.96 | 35.7613 |  | 0 |  | 0 |  | 0.9975 | 0.7625 | 0.9975
B6 |  | 1 | 1.9 | 0.7 | 0.65 | 0.7 | 2.2 | 1.54 | 0.8645 | 0.11 | 3.38 |  | 0 | 16.96 | 4.1552 | 29.5 | 11.6525 | 9.9 | 6.1083 |  | 0 | 25.4 | 40.0812 |  | 0.8645 | 0.6755 | 0.8645
B7 |  | 1 | 1.9 | 0.7 | 0.7 | 0.75 | 2.2 | 1.65 | 0.931 | 0.11 | 3.64 | 17.68 | 2.7227 | 29.76 | 7.2912 | 4.7 | 1.8565 | 7.92 | 4.8866 | 31.8 | 30.6234 |  | 0 |  | 0.931 | 0.719 | 0.931
B8 |  | 1 | 1.9 | 0.7 | 0.7 | 0.75 | 2.2 | 1.65 | 0.931 | 0.11 | 3.64 | 17.68 | 2.7227 | 29.76 | 7.2912 | 16.28 | 6.4306 |  | 0 | 29.15 | 28.0714 |  | 0 |  | 0.931 | 0.719 | 0.931
B9 |  | 1 | 1.9 | 0.7 | 0.7 | 0.75 | 2.2 | 1.65 | 0.931 | 0.11 | 3.64 |  | 0 | 17.76 | 4.3512 | 29.5 | 11.6525 | 9.9 | 6.1083 | 39.75 | 38.2792 |  | 0 |  | 0.931 | 0.719 | 0.931
B10 |  | 1 | 1.9 | 1.9 | 0.9 | 0.95 | 4.84 | 4.598 | 3.249 | 0.242 | 6.84 |  | 0 |  | 0 | 160.62 | 63.4449 |  | 0 |  | 0 | 84.48 | 133.3094 |  | 3.249 | 1.349 | 3.249
B11 |  | 1 | 1.9 | 0.7 | 0.7 | 0.75 | 2.2 | 1.65 | 0.931 | 0.11 | 3.64 |  | 0 | 17.76 | 4.3512 | 34.46 | 13.6117 | 11.88 | 7.33 |  | 0 | 29.04 | 45.8251 |  | 0.931 | 0.719 | 0.931
B12 |  | 1 | 2.31 |  | 0.75 | 0.8 | 3.29 | 2.632 | 1.7325 | 0.1645 | 4.515 |  | 0 |  | 0 | 97.1 | 38.3545 |  | 0 |  | 0 | 85.14 | 134.3509 |  | 1.7325 | 0.8995 | 1.7325 | 3.29 | 2.31 | 6.02
B13 |  | 1 | 1.9 | 0.7 | 0.75 | 0.8 | 2.2 | 1.76 | 0.9975 | 0.11 | 3.9 |  | 0 | 18.56 | 4.5472 | 51.83 | 20.4729 |  | 0 |  | 0 | 30.14 | 47.5609 |  | 0.9975 | 0.7625 | 0.9975
B14 |  | 1 | 2.4 | 2.4 | 1.25 | 1.3 | 7.29 | 9.477 | 7.2 | 0.3645 | 12 |  | 0 |  | 0 | 239.46 | 94.5867 |  | 0 |  | 0 | 137.92 | 217.6378 |  | 7.2 | 2.277 | 7.2
B15 |  | 1 | 2.4 | 2.4 | 1.2 | 1.25 | 7.29 | 9.1125 | 6.912 | 0.3645 | 11.52 |  | 0 |  | 0 | 224.4 | 88.638 |  | 0 | 214.08 | 206.159 |  | 0 |  | 6.912 | 2.2005 | 6.912
B16 |  | 1 | 1.9 | 0.7 | 0.75 | 0.8 | 2.2 | 1.76 | 0.9975 | 0.11 | 3.9 |  | 0 | 18.56 | 4.5472 | 39.42 | 15.5709 | 76.14 | 46.9784 |  | 0 |  | 0 |  | 0.9975 | 0.7625 | 0.9975
B17 |  | 1 | 1.9 | 1.9 | 0.9 | 2.6 | 4.84 | 12.584 | 3.249 | 0.242 | 6.84 |  | 0 | 51.52 | 12.6224 | 77.04 | 30.4308 |  | 0 | 64.34 | 61.9594 |  | 0 |  | 3.249 | 9.335 | 3.249
B18 |  | 1 | 1.9 | 1.9 | 0.9 | 2.6 | 4.84 | 12.584 | 3.249 | 0.242 | 6.84 |  | 0 | 51.52 | 12.6224 | 77.04 | 30.4308 |  | 0 | 71.48 | 68.8352 |  | 0 |  | 3.249 | 9.335 | 3.249
B19 |  | 1 | 1.9 | 0.7 | 0.75 | 0.8 | 2.2 | 1.76 | 0.9975 | 0.11 | 3.9 |  | 0 | 18.56 | 4.5472 | 29.5 | 11.6525 |  | 0 |  | 0 | 27.4 | 43.2372 |  | 0.9975 | 0.7625 | 0.9975
B20 |  | 1 | 1.9 | 0.7 | 0.75 | 0.8 | 2.2 | 1.76 | 0.9975 | 0.11 | 3.9 |  | 0 |  | 0 | 57.98 | 22.9021 |  | 0 | 10.05 | 9.6781 | 38.36 | 60.5321 |  | 0.9975 | 0.7625 | 0.9975
B21 |  | 1 | 4.3 | 1.9 | 1.95 | 2 | 10.12 | 20.24 | 15.9315 | 0.506 | 24.18 |  | 0 |  | 0 | 460.44 | 181.8738 | 246.72 | 152.2262 | 422.8 | 407.1564 |  | 0 |  | 15.9315 | 4.3085 | 15.9315
B22 |  | 1 | 2.31 |  | 0.75 | 0.8 | 3.29 | 2.632 | 1.7325 | 0.1645 | 4.515 |  | 0 |  | 0 | 115 | 45.425 |  | 0 |  | 0 | 112.56 | 177.6197 |  | 1.7325 | 0.8995 | 1.7325 | 3.29 | 2.31 | 6.02
B23 |  | 1 | 1.9 | 0.7 | 0.7 | 0.75 | 2.2 | 1.65 | 0.931 | 0.11 | 3.64 |  | 0 | 17.76 | 4.3512 | 44.94 | 17.7513 |  | 0 |  | 0 | 26.4 | 41.6592 |  | 0.931 | 0.719 | 0.931
B24 |  | 1 | 1.9 | 1.9 | 0.9 | 2.6 | 4.84 | 12.584 | 3.249 | 0.242 | 6.84 |  | 0 | 66.24 | 16.2288 | 77.04 | 30.4308 |  | 0 | 78.7 | 75.7881 |  | 0 |  | 3.249 | 9.335 | 3.249
B25 |  | 1 | 1.9 | 1.9 | 0.95 | 2.65 | 4.84 | 12.826 | 3.4295 | 0.242 | 7.22 | 66.15 | 10.1871 |  | 0 | 77.4 | 30.573 |  | 0 |  | 0 | 36.38 | 57.4076 |  | 3.4295 | 9.3965 | 3.4295
B26 |  | 1 | 1.9 | 0.7 | 0.75 | 0.8 | 2.2 | 1.76 | 0.9975 | 0.11 | 3.9 |  | 0 | 18.56 | 4.5472 | 34.46 | 13.6117 |  | 0 | 8.04 | 7.7425 | 32.88 | 51.8846 |  | 0.9975 | 0.7625 | 0.9975
B27 |  | 1 | 2.4 | 2.4 | 1.25 | 1.3 | 7.29 | 9.477 | 7.2 | 0.3645 | 12 |  | 0 |  | 0 | 239.46 | 94.5867 |  | 0 |  | 0 | 137.92 | 217.6378 |  | 7.2 | 2.277 | 7.2
B28 |  | 1 | 2.4 | 2.4 | 1.25 | 1.3 | 7.29 | 9.477 | 7.2 | 0.3645 | 12 |  | 0 |  | 0 | 239.46 | 94.5867 | 358.2 | 221.0094 |  | 0 |  | 0 |  | 7.2 | 2.277 | 7.2
B29 |  | 1 | 1.9 | 0.7 | 0.75 | 0.8 | 2.2 | 1.76 | 0.9975 | 0.11 | 3.9 | 18.48 | 2.8459 | 34.72 | 8.5064 | 4.7 | 1.8565 | 7.92 | 4.8866 |  | 0 | 21.92 | 34.5898 |  | 0.9975 | 0.7625 | 0.9975
B30 |  | 1 | 1.9 | 0.7 | 0.75 | 0.8 | 2.2 | 1.76 | 0.9975 | 0.11 | 3.9 |  | 0 | 73.12 | 17.9144 | 4.7 | 1.8565 |  | 0 | 8.04 | 7.7425 | 35.62 | 56.2084 |  | 0.9975 | 0.7625 | 0.9975
B31 |  | 1 | 1.9 | 0.7 | 0.75 | 0.8 | 2.2 | 1.76 | 0.9975 | 0.11 | 3.9 |  | 0 | 73.12 | 17.9144 | 22.07 | 8.7177 |  | 0 | 46.75 | 45.0202 |  | 0 |  | 0.9975 | 0.7625 | 0.9975
B32+33 |  | 1 | 1.9 | 0.7 | 0.95 | 1 | 2.2 | 2.2 | 1.2635 | 0.11 | 4.94 |  | 0 | 66.4 | 16.268 | 4.7 | 1.8565 | 9.9 | 6.1083 |  | 0 | 28.26 | 44.5943 |  | 1.2635 | 0.9365 | 1.2635
B34+38 |  | 1 | 1.9 | 1.9 | 1.3 | 1.35 | 4.84 | 6.534 | 1.841 | 0.242 | 9.88 |  | 0 |  | 0 | 173.92 | 68.6984 |  | 0 |  | 0 | 95.32 | 150.415 | 4.693 |  | 6.534 | 1.841
B35+39 |  | 1 | 3.1 | 1.9 | 1.85 | 1.9 | 7.48 | 14.212 | 3.3155 | 0.374 | 18.5 |  | 0 |  | 0 | 130.22 | 51.4369 | 107.47 | 66.309 | 132.57 | 127.6649 | 122.8 | 193.7784 | 10.8965 |  | 14.212 | 3.3155
B36 |  | 1 | 1.9 | 1.9 | 0.9 | 0.95 | 4.84 | 4.598 | 3.249 | 0.242 | 6.84 |  | 0 |  | 0 | 160.62 | 63.4449 |  | 0 |  | 0 | 84.48 | 133.3094 |  | 3.249 | 1.349 | 3.249
B37 |  | 1 | 1.9 | 0.7 | 0.7 | 0.75 | 2.2 | 1.65 | 0.931 | 0.11 | 3.64 |  | 0 |  | 0 |  | 0 |  | 0 |  | 0 |  | 0 |  | 0.931 | 0.719 | 0.931
B40 |  | 1 | 0.7 | 0.7 | 0.65 | 0.7 | 1 | 0.7 | 0.3185 | 0.05 | 1.82 | 8.44 | 1.2998 | 12.8 | 3.136 |  | 0 |  | 0 |  | 0 |  | 0 |  | 0.3185 | 0.3815 | 0.3185
B41 |  | 1 | 1.9 | 1.9 | 1 | 1.05 | 4.84 | 5.082 | 3.61 | 0.242 | 7.6 | 22.38 | 3.4465 | 58.88 | 14.4256 | 77.04 | 30.4308 |  | 0 |  | 0 | 70.32 | 110.965 |  | 3.61 | 1.472 | 3.61
B42 |  | 1 | 1.9 | 1.9 | 1 | 1.05 | 4.84 | 5.082 | 3.61 | 0.242 | 7.6 | 95.73 | 14.7424 |  | 0 | 77.4 | 30.573 |  | 0 | 11.12 | 10.7086 | 37.38 | 58.9856 |  | 3.61 | 1.472 | 3.61
B43 |  | 1 | 1.9 | 0.7 | 0.7 | 0.75 | 2.2 | 1.65 | 0.931 | 0.11 | 3.64 |  | 0 | 52.48 | 12.8576 | 18.21 | 7.193 |  | 0 |  | 0 | 21.12 | 33.3274 |  | 0.931 | 0.719 | 0.931
B44 |  | 1 | 0.7 | 0.7 | 0.65 | 0.7 | 1 | 0.7 | 0.3185 | 0.05 | 1.82 | 26.37 | 4.061 |  | 0 |  | 0 |  | 0 |  | 0 |  | 0 |  | 0.3185 | 0.3815 | 0.3185
B45 |  | 1 | 1.9 | 1.9 | 1 | 1.05 | 4.84 | 5.082 | 3.61 | 0.242 | 7.6 | 92.04 | 14.1742 |  | 0 | 77.4 | 30.573 |  | 0 |  | 0 | 52.28 | 82.4978 |  | 3.61 | 1.472 | 3.61
B46 |  | 1 | 1.9 | 1.9 | 1 | 1.05 | 4.84 | 5.082 | 3.61 | 0.242 | 7.6 | 14.82 | 2.2823 | 44.16 | 10.8192 | 77.04 | 30.4308 |  | 0 | 11.12 | 10.7086 | 44.8 | 70.6944 |  | 3.61 | 1.472 | 3.61
B47 |  | 1 | 1.9 | 0.7 | 0.7 | 0.75 | 2.2 | 1.65 | 0.931 | 0.11 | 3.64 | 17.68 | 2.7227 | 39.68 | 9.7216 | 4.7 | 1.8565 | 58.46 | 36.0698 |  | 0 |  | 0 |  | 0.931 | 0.719 | 0.931
B48 |  | 1 | 0.7 | 0.7 | 1 | 1.05 | 1 | 1.05 | 0.49 | 0.05 | 2.8 | 45.07 | 6.9408 |  | 0 |  | 0 | 10.48 | 6.4662 |  | 0 |  | 0 |  | 0.49 | 0.56 | 0.49
B49 |  | 1 | 0.7 | 0.7 | 1 | 1.05 | 1 | 1.05 | 0.49 | 0.05 | 2.8 | 45.07 | 6.9408 |  | 0 |  | 0 | 10.48 | 6.4662 |  | 0 |  | 0 |  | 0.49 | 0.56 | 0.49
B50 |  | 1 | 0.7 | 0.7 | 0.65 | 0.7 | 1 | 0.7 | 0.3185 | 0.05 | 1.82 | 8.44 | 1.2998 | 15.36 | 3.7632 |  | 0 |  | 0 |  | 0 |  | 0 |  | 0.3185 | 0.3815 | 0.3185
B51 |  | 1 | 1.9 | 0.7 | 0.6 | 0.65 | 2.2 | 1.43 | 0.798 | 0.11 | 3.12 | 36.04 | 5.5502 |  | 0 | 12.48 | 4.9296 |  | 0 | 12.3 | 11.8449 |  | 0 |  | 0.798 | 0.632 | 0.798
B52 |  | 1 | 1.9 | 0.7 | 0.7 | 0.75 | 2.2 | 1.65 | 0.931 | 0.11 | 3.64 | 42.59 | 6.5589 |  | 0 | 12.48 | 4.9296 |  | 0 | 15.96 | 15.3695 |  | 0 |  | 0.931 | 0.719 | 0.931
B53 |  | 1 | 0.7 | 0.7 | 0.65 | 0.7 | 1 | 0.7 | 0.3185 | 0.05 | 1.82 | 8.44 | 1.2998 | 12.8 | 3.136 |  | 0 |  | 0 |  | 0 |  | 0 |  | 0.3185 | 0.3815 | 0.3185
B54 |  | 1 | 1.9 | 0.7 | 0.7 | 0.75 | 2.2 | 1.65 | 0.931 | 0.11 | 3.64 | 17.68 | 2.7227 | 29.76 | 7.2912 | 16.28 | 6.4306 |  | 0 | 31.8 | 30.6234 |  | 0 |  | 0.931 | 0.719 | 0.931
B55 |  | 1 | 2 | 0.8 | 0.75 | 0.8 | 2.53 | 2.024 | 1.2 | 0.1265 | 4.2 | 22.59 | 3.4789 | 37.52 | 9.1924 | 17.08 | 6.7466 |  | 0 | 31.35 | 30.19 |  | 0 |  | 1.2 | 0.824 | 1.2
B56 |  | 1 | 1.9 | 0.7 | 0.7 | 0.75 | 2.2 | 1.65 | 1.65 | 0.11 | 3.64 | 17.68 | 2.7227 | 29.76 | 7.2912 | 4.7 | 1.8565 | 7.92 | 4.8866 | 31.8 | 30.6234 |  | 0 |  | 0.931 | 0.719 | 0.931
B57 |  | 1 | 1.9 | 0.7 | 0.7 | 0.75 | 2.2 | 1.65 | 0.931 | 0.11 | 3.64 | 47.54 | 7.3212 |  | 0 | 12.48 | 4.9296 | 24.03 | 14.8265 |  | 0 |  | 0 |  | 0.931 | 0.719 | 0.931
B58 |  | 1 | 1.9 | 0.7 | 0.7 | 0.75 | 2.2 | 1.65 | 0.931 | 0.11 | 3.64 | 42.59 | 6.5589 |  | 0 | 12.48 | 4.9296 |  | 0 | 15.96 | 15.3695 |  | 0 |  | 0.931 | 0.719 | 0.931
B59 |  | 1 | 1.9 | 0.7 | 0.7 | 0.75 | 2.2 | 1.65 | 0.931 | 0.11 | 3.64 | 17.68 | 2.7227 | 39.68 | 9.7216 | 4.7 | 1.8565 | 58.46 | 36.0698 |  | 0 |  | 0 |  | 0.931 | 0.719 | 0.931
B60 |  | 1 | 1.9 | 0.7 | 0.7 | 0.75 | 2.2 | 1.65 | 0.931 | 0.11 | 3.64 | 17.68 | 2.7227 | 29.76 | 7.2912 | 4.7 | 1.8565 | 7.92 | 4.8866 | 31.8 | 30.6234 |  | 0 |  | 0.931 | 0.719 | 0.931
B61 |  | 1 | 0.7 | 0.7 | 0.65 | 0.7 | 1 | 0.7 | 0.3185 | 0.05 | 1.82 | 28.08 | 4.3243 |  | 0 |  | 0 |  | 0 |  | 0 |  | 0 |  | 0.3185 | 0.3815 | 0.3185
B62 |  | 1 | 1.9 | 0.7 | 0.7 | 0.75 | 2.2 | 1.65 | 0.931 | 0.11 | 3.64 | 17.68 | 2.7227 | 24.8 | 6.076 | 14.35 | 5.6683 |  | 0 |  | 0 | 15.84 | 24.9955 |  | 0.931 | 0.719 | 0.931
B63 |  | 1 | 1.9 | 0.7 | 0.7 | 0.75 | 2.2 | 1.65 | 0.931 | 0.11 | 3.64 | 47.54 | 7.3212 |  | 0 | 12.48 | 4.9296 | 24.03 | 14.8265 |  | 0 |  | 0 |  | 0.931 | 0.719 | 0.931
B64 |  | 1 | 1.9 | 0.7 | 0.7 | 0.75 | 2.2 | 1.65 | 0.931 | 0.11 | 3.64 | 42.59 | 6.5589 |  | 0 | 12.48 | 4.9296 |  | 0 | 13.3 | 12.8079 |  | 0 |  | 0.931 | 0.719 | 0.931
B65 |  | 1 | 1.9 | 0.7 | 0.75 | 0.8 | 2.2 | 1.76 | 0.9975 | 0.11 | 3.9 | 53.29 | 8.2067 |  | 0 | 12.48 | 4.9296 | 24.93 | 15.3818 |  | 0 |  | 0 |  | 0.9975 | 0.7625 | 0.9975
B66 |  | 1 | 1.9 | 0.7 | 0.7 | 0.75 | 2.2 | 1.65 | 0.931 | 0.11 | 3.64 | 47.54 | 7.3212 |  | 0 | 12.48 | 4.9296 | 24.03 | 14.8265 |  | 0 |  | 0 |  | 0.931 | 0.719 | 0.931
B67 |  | 1 | 1.9 | 0.7 | 0.7 | 0.75 | 2.2 | 1.65 | 0.931 | 0.11 | 3.64 | 47.54 | 7.3212 |  | 0 | 12.48 | 4.9296 | 24.03 | 14.8265 |  | 0 |  | 0 |  | 0.931 | 0.719 | 0.931
B68 |  | 1 | 1.9 | 0.7 | 0.7 | 0.75 | 2.2 | 1.65 | 0.931 | 0.11 | 3.64 | 57.44 | 8.8458 |  | 0 | 12.48 | 4.9296 | 32.04 | 19.7687 |  | 0 |  | 0 |  | 0.931 | 0.719 | 0.931
B69 |  | 1 | 1.9 | 0.7 | 0.7 | 0.75 | 2.2 | 1.65 | 0.931 | 0.11 | 3.64 | 47.54 | 7.3212 |  | 0 | 12.48 | 4.9296 | 24.03 | 14.8265 |  | 0 |  | 0 |  | 0.931 | 0.719 | 0.931
B70 |  | 1 | 1.9 | 0.7 | 0.7 | 0.75 | 2.2 | 1.65 | 0.931 | 0.11 | 3.64 | 42.59 | 6.5589 |  | 0 | 12.48 | 4.9296 |  | 0 | 15.96 | 15.3695 |  | 0 |  | 0.931 | 0.719 | 0.931
B71 |  | 1 | 1.9 | 0.7 | 0.6 | 0.65 | 2.2 | 1.43 | 0.798 | 0.11 | 3.12 | 36.04 | 5.5502 |  | 0 | 12.48 | 4.9296 |  | 0 | 12.3 | 11.8449 |  | 0 |  | 0.798 | 0.632 | 0.798
B72 |  | 1 | 1.9 | 0.7 | 0.7 | 0.75 | 2.2 | 1.65 | 0.931 | 0.11 | 3.64 | 47.54 | 7.3212 |  | 0 | 12.48 | 4.9296 | 13.35 | 8.237 |  | 0 |  | 0 |  | 0.931 | 0.719 | 0.931
B73 |  | 1 | 1.9 | 0.7 | 0.7 | 0.75 | 2.2 | 1.65 | 0.931 | 0.11 | 3.64 | 42.59 | 6.5589 |  | 0 | 12.48 | 4.9296 |  | 0 | 10.64 | 10.2463 |  | 0 |  | 0.931 | 0.719 | 0.931
B74 |  | 1 | 1.9 | 0.7 | 0.7 | 0.75 | 2.2 | 1.65 | 0.931 | 0.11 | 3.64 | 42.59 | 6.5589 |  | 0 | 12.48 | 4.9296 |  | 0 | 13.3 | 12.8079 |  | 0 |  | 0.931 | 0.719 | 0.931
B75 |  | 1 | 1.9 | 0.7 | 0.7 | 0.75 | 2.2 | 1.65 | 0.931 | 0.11 | 3.64 | 42.59 | 6.5589 |  | 0 | 12.48 | 4.9296 |  | 0 | 10.64 | 10.2463 |  | 0 |  | 0.931 | 0.719 | 0.931
B76 |  | 1 | 1.9 | 0.7 | 0.6 | 0.65 | 2.2 | 1.43 | 0.798 | 0.11 | 3.12 | 40.99 | 6.3125 |  | 0 | 12.48 | 4.9296 | 12.35 | 7.62 |  | 0 |  | 0 |  | 0.798 | 0.632 | 0.798
TOTAIS | [6 empty] | 217.31 | 248.2995 | 135.029 | 10.8655 | 369.35 | 1484.47 | 228.6084 | 1217.84 | 298.3708 | 3677.69 | 1452.6875 | 1362.33 | 840.5576 | 1532.1 | 1475.4123 | 1434.16 | 2263.1045 | 15.5895 | 129.1535 | 119.146 | 134.31

## BL4-FUN-BAL-R00
MEMORIAL DE CÁLCULO
CLIENTE: | SECRETARIA DE ESTADO DE INFRAESTRUTURA (SEINFRA) - GOVERNO DO ESTADO DE GOIÁS | [25 empty] | DATA: | 18/03/2026
OBJETO: | CONSTRUÇÃO DE ESCOLA DE ARTES BASILEU FRANÇA | [25 empty] | REVISÃO: | 00
LOCAL: | , , ,
SERVIÇOS: | FUNDAÇÕES - BALDRAMES | [23 empty] | BLOCO: | 04 | PAVIMENTO: | TÉRREO
Elemento |  | Quant. | Dimensões Baldrame |  |  | Prof. (m) | Escavação manual | Retirada de material | Apiloamento | Lastro de concreto 5 cm | Forma de madeira | Aço | [13 empty] | Concreto (m³) | Reaterro compactado | Carga e Transporte
|  |  | Comp. (m) | Larg. (m) | Altura (m) | [6 empty] | Ø 5.0 |  | Ø 6.3 |  | Ø 8.0 |  | Ø 10.0 |  | Ø 12.5 |  | Ø 16.0 |  | Ø 20.0
[7 empty] | (m³) | (m³) | (m²) | (m³) | (m²) | Comp. (m) | Peso (kg) | Comp. | Peso | Comp. | Peso | Comp. | Peso | Comp. | Peso | Comp. | Peso | Comp. | Peso | C30 | (m³) | (m³)
VB1 |  | 1 | 12.74 | 0.2 | 0.4 | 0.45 | 2.8665 | 2.8665 | 6.37 | 0.3185 | 10.192 | 81.32 | 12.5233 |  | 0 |  | 0 | 29.66 | 18.3002 | 31.66 | 30.4886 |  | 0 |  | 0 | 1.0192 | 1.8473 | 1.0192
VB2 |  | 1 | 5.87 | 0.2 | 0.4 | 0.45 | 1.3208 | 1.3208 | 2.935 | 0.14675 | 4.696 | 41.95 | 6.4603 |  | 0 |  | 0 | 23.22 | 14.3267 |  | 0 |  | 0 |  | 0 | 0.4696 | 0.85115 | 0.4696
VB3 |  | 1 | 6.68 | 0.2 | 0.4 | 0.45 | 1.503 | 1.503 | 3.34 | 0.167 | 5.344 | 43.87 | 6.756 |  | 0 |  | 0 | 32.92 | 20.3116 |  | 0 |  | 0 |  | 0 | 0.5344 | 0.9686 | 0.5344
VB4 |  | 1 | 15.61 | 0.2 | 0.4 | 0.45 | 3.5122 | 3.5122 | 7.805 | 0.39025 | 12.488 | 114.17 | 17.5822 |  | 0 |  | 0 | 52.34 | 32.2938 |  | 0 |  | 0 |  | 0 | 1.2488 | 2.2634 | 1.2488
VB5 |  | 1 | 7.36 | 0.2 | 0.4 | 0.45 | 1.656 | 1.656 | 3.68 | 0.184 | 5.888 | 47.08 | 7.2503 |  | 0 |  | 0 | 17.4 | 10.7358 | 17.46 | 16.814 |  | 0 |  | 0 | 0.5888 | 1.0672 | 0.5888
VB6 |  | 1 | 2.02 | 0.2 | 0.4 | 0.45 | 0.4545 | 0.4545 | 1.01 | 0.0505 | 1.616 | 12.84 | 1.9774 |  | 0 |  | 0 |  | 0 |  | 0 | 13 | 20.514 |  | 0 | 0.1616 | 0.2929 | 0.1616
VB7 |  | 1 | 2.02 | 0.2 | 0.4 | 0.45 | 0.4545 | 0.4545 | 1.01 | 0.0505 | 1.616 | 12.84 | 1.9774 |  | 0 |  | 0 | 12.24 | 7.5521 |  | 0 |  | 0 |  | 0 | 0.1616 | 0.2929 | 0.1616
VB8 |  | 1 | 4.75 | 0.2 | 0.4 | 0.45 | 1.0688 | 1.0688 | 2.375 | 0.11875 | 3.8 | 31.03 | 4.7786 |  | 0 |  | 0 | 6.64 | 4.0969 |  | 0 | 19.98 | 31.5284 |  | 0 | 0.38 | 0.68875 | 0.38
VB9 |  | 1 | 15.55 | 0.2 | 0.4 | 0.45 | 3.4988 | 3.4988 | 7.775 | 0.38875 | 12.44 | 99.51 | 15.3245 |  | 0 |  | 0 |  | 0 |  | 0 | 70.84 | 111.7855 |  | 0 | 1.244 | 2.2548 | 1.244
VB10 |  | 1 | 5.87 | 0.2 | 0.4 | 0.45 | 1.3208 | 1.3208 | 2.935 | 0.14675 | 4.696 | 42.75 | 6.5835 |  | 0 |  | 0 | 21.12 | 13.031 |  | 0 |  | 0 |  | 0 | 0.4696 | 0.85115 | 0.4696
VB11 |  | 1 | 4.73 | 0.2 | 0.4 | 0.45 | 1.0643 | 1.0643 | 2.365 | 0.11825 | 3.784 | 31.03 | 4.7786 |  | 0 |  | 0 |  | 0 |  | 0 | 28.49 | 44.9572 |  | 0 | 0.3784 | 0.68585 | 0.3784
VB12 |  | 1 | 7.79 | 0.2 | 0.4 | 0.45 | 1.7528 | 1.7528 | 3.895 | 0.19475 | 6.232 | 48.15 | 7.4151 |  | 0 |  | 0 | 9.76 | 6.0219 |  | 0 | 29.12 | 45.9514 |  | 0 | 0.6232 | 1.1296 | 0.6232
VB13 |  | 1 | 6.15 | 0.2 | 0.4 | 0.45 | 1.3838 | 1.3838 | 3.075 | 0.15375 | 4.92 | 38.52 | 5.9321 |  | 0 |  | 0 | 6.54 | 4.0352 |  | 0 | 25.76 | 40.6493 |  | 0 | 0.492 | 0.89175 | 0.492
VB14 |  | 1 | 5.87 | 0.2 | 0.4 | 0.45 | 1.3208 | 1.3208 | 2.935 | 0.14675 | 4.696 | 41.95 | 6.4603 |  | 0 |  | 0 | 23.22 | 14.3267 |  | 0 |  | 0 |  | 0 | 0.4696 | 0.85115 | 0.4696
VB15 |  | 1 | 6.63 | 0.2 | 0.4 | 0.45 | 1.4917 | 1.4917 | 3.315 | 0.16575 | 5.304 | 42.8 | 6.5912 |  | 0 |  | 0 | 16.48 | 10.1682 | 20.59 | 19.8282 |  | 0 |  | 0 | 0.5304 | 0.96135 | 0.5304
VB16 |  | 1 | 1.37 | 0.2 | 0.4 | 0.45 | 0.30825 | 0.30825 | 0.685 | 0.03425 | 1.096 | 9.63 | 1.483 |  | 0 |  | 0 | 8.54 | 5.2692 |  | 0 |  | 0 |  | 0 | 0.1096 | 0.19865 | 0.1096
VB17 |  | 1 | 15.51 | 0.2 | 0.4 | 0.45 | 3.4897 | 3.4897 | 7.755 | 0.38775 | 12.408 | 114.01 | 17.5575 |  | 0 |  | 0 | 52.64 | 32.4789 |  | 0 |  | 0 |  | 0 | 1.2408 | 2.2489 | 1.2408
VB38 |  | 1 | 11.96 | 0.2 | 0.4 | 0.45 | 2.691 | 2.691 | 5.98 | 0.299 | 9.568 | 77.04 | 11.8642 |  | 0 |  | 0 | 22.3 | 13.7591 |  | 0 | 49.06 | 77.4167 |  | 0 | 0.9568 | 1.7342 | 0.9568
VB40 |  | 1 | 4.41 | 0.2 | 0.4 | 0.45 | 0.99225 | 0.99225 | 2.205 | 0.11025 | 3.528 | 27.82 | 4.2843 |  | 0 |  | 0 |  | 0 |  | 0 | 21.84 | 34.4635 |  | 0 | 0.3528 | 0.63945 | 0.3528
VB41 |  | 1 | 5.5 | 0.2 | 0.4 | 0.45 | 1.2375 | 1.2375 | 2.75 | 0.1375 | 4.4 | 35.31 | 5.4377 |  | 0 |  | 0 | 6.2 | 3.8254 |  | 0 | 25.88 | 40.8386 |  | 0 | 0.44 | 0.7975 | 0.44
VB42 |  | 1 | 1.75 | 0.2 | 0.4 | 0.45 | 0.39375 | 0.39375 | 0.875 | 0.04375 | 1.4 | 11.77 | 1.8126 |  | 0 |  | 0 | 9.74 | 6.0096 |  | 0 |  | 0 |  | 0 | 0.14 | 0.25375 | 0.14
VB44 |  | 1 | 4.2 | 0.2 | 0.4 | 0.45 | 0.945 | 0.945 | 2.1 | 0.105 | 3.36 | 27.82 | 4.2843 |  | 0 |  | 0 | 6.1 | 3.7637 |  | 0 | 18.66 | 29.4455 |  | 0 | 0.336 | 0.609 | 0.336
VB45 |  | 1 | 4.41 | 0.15 | 0.4 | 0.45 | 0.89302 | 0.89302 | 1.9845 | 0.099225 | 3.528 | 21.34 | 3.2864 |  | 0 | 9.82 | 3.8789 |  | 0 | 10.34 | 9.9574 |  | 0 |  | 0 | 0.2646 | 0.62843 | 0.2646
VB46 |  | 1 | 2.43 | 0.2 | 0.4 | 0.45 | 0.54675 | 0.54675 | 1.215 | 0.06075 | 1.944 | 16.05 | 2.4717 |  | 0 |  | 0 |  | 0 |  | 0 | 13.84 | 21.8395 |  | 0 | 0.1944 | 0.35235 | 0.1944
VB47 |  | 1 | 1.75 | 0.2 | 0.4 | 0.45 | 0.39375 | 0.39375 | 0.875 | 0.04375 | 1.4 | 10.7 | 1.6478 |  | 0 |  | 0 | 9.82 | 6.0589 |  | 0 |  | 0 |  | 0 | 0.14 | 0.25375 | 0.14
VB48 |  | 1 | 13.55 | 0.2 | 0.4 | 0.45 | 3.0488 | 3.0488 | 6.775 | 0.33875 | 10.84 | 91.13 | 14.034 |  | 0 |  | 0 | 30.9 | 19.0653 |  | 0 | 28.26 | 44.5943 |  | 0 | 1.084 | 1.9647 | 1.084
VB50 |  | 1 | 1.33 | 0.2 | 0.4 | 0.45 | 0.29925 | 0.29925 | 0.665 | 0.03325 | 1.064 | 8.56 | 1.3182 |  | 0 |  | 0 | 4.24 | 2.6161 | 6.64 | 6.3943 |  | 0 |  | 0 | 0.1064 | 0.19285 | 0.1064
VB65 |  | 1 | 12.35 | 0.2 | 0.4 | 0.45 | 2.7787 | 2.7787 | 6.175 | 0.30875 | 9.88 | 80.25 | 12.3585 |  | 0 |  | 0 | 16.38 | 10.1065 |  | 0 | 52.87 | 83.4289 |  | 0 | 0.988 | 1.7907 | 0.988
VB66 |  | 1 | 12.45 | 0.2 | 0.4 | 0.45 | 2.8013 | 2.8013 | 6.225 | 0.31125 | 9.96 | 79.18 | 12.1937 |  | 0 |  | 0 | 13.2 | 8.1444 |  | 0 | 50.27 | 79.3261 |  | 0 | 0.996 | 1.8053 | 0.996
VB67 |  | 1 | 12.56 | 0.2 | 0.4 | 0.45 | 2.826 | 2.826 | 6.28 | 0.314 | 10.048 | 91.37 | 14.071 |  | 0 |  | 0 | 47.34 | 29.2088 |  | 0 |  | 0 |  | 0 | 1.0048 | 1.8212 | 1.0048
VA1 |  | 1 | 4.23 | 0.4 | 0.8 | 1.85 | 5.4779 | 5.4779 | 2.961 | 0.14805 | 6.768 |  | 0 | 132.24 | 32.3988 | 195.58 | 77.2541 |  | 0 |  | 0 |  | 0 | 100.05 | 246.7233 | 1.3536 | 4.1243 | 1.3536
VA2 |  | 1 | 4.23 | 0.4 | 0.8 | 1.85 | 5.4779 | 5.4779 | 2.961 | 0.14805 | 6.768 |  | 0 | 132.24 | 32.3988 | 165.58 | 65.4041 |  | 0 |  | 0 |  | 0 | 90.52 | 223.2223 | 1.3536 | 4.1243 | 1.3536
VB18 |  | 1 | 6.21 | 0.2 | 0.4 | 0.45 | 1.3973 | 1.3973 | 3.105 | 0.15525 | 4.968 | 38.52 | 5.9321 |  | 0 |  | 0 |  | 0 | 9.62 | 9.2641 | 23.03 | 36.3413 |  | 0 | 0.4968 | 0.90045 | 0.4968
VB19 |  | 1 | 12.13 | 0.2 | 0.4 | 0.45 | 2.7292 | 2.7292 | 6.065 | 0.30325 | 9.704 | 79.18 | 12.1937 |  | 0 |  | 0 | 10.28 | 6.3428 | 9 | 8.667 | 45.16 | 71.2625 |  | 0 | 0.9704 | 1.7588 | 0.9704
VB20 |  | 1 | 6.38 | 0.2 | 0.6 | 0.65 | 2.0735 | 2.0735 | 3.19 | 0.1595 | 7.656 | 55.86 | 8.6024 |  | 0 |  | 0 |  | 0 |  | 0 | 46.38 | 73.1876 |  | 0 | 0.7656 | 1.3079 | 0.7656
VB21 |  | 1 | 5.78 | 0.2 | 0.4 | 0.45 | 1.3005 | 1.3005 | 2.89 | 0.1445 | 4.624 | 55.64 | 8.5686 | 41.78 | 10.2361 |  | 0 |  | 0 |  | 0 | 20.97 | 33.0907 | 19.15 | 47.2239 | 0.4624 | 0.8381 | 0.4624
VB22 |  | 1 | 4.31 | 0.2 | 0.4 | 0.45 | 0.96975 | 0.96975 | 2.155 | 0.10775 | 3.448 | 31.03 | 4.7786 | 20.58 | 5.0421 |  | 0 | 9.46 | 5.8368 |  | 0 | 15.96 | 25.1849 |  | 0 | 0.3448 | 0.62495 | 0.3448
VB23 |  | 1 | 1.23 | 0.2 | 0.4 | 0.45 | 0.27675 | 0.27675 | 0.615 | 0.03075 | 0.984 | 8 | 1.232 |  | 0 |  | 0 |  | 0 |  | 0 | 3.4 | 5.3652 | 4.82 | 11.8861 | 0.0984 | 0.17835 | 0.0984
VB24 |  | 1 | 6.38 | 0.2 | 0.4 | 0.45 | 1.4355 | 1.4355 | 3.19 | 0.1595 | 5.104 | 40.66 | 6.2616 |  | 0 |  | 0 |  | 0 |  | 0 | 30.74 | 48.5077 |  | 0 | 0.5104 | 0.9251 | 0.5104
VB25 |  | 1 | 5.88 | 0.2 | 0.4 | 0.45 | 1.323 | 1.323 | 2.94 | 0.147 | 4.704 | 37.45 | 5.7673 |  | 0 | 9.18 | 3.6261 |  | 0 |  | 0 | 14.16 | 22.3445 | 14.68 | 36.2009 | 0.4704 | 0.8526 | 0.4704
VB26 |  | 1 | 9.46 | 0.2 | 0.4 | 0.45 | 2.1285 | 2.1285 | 4.73 | 0.2365 | 7.568 | 72.19 | 11.1173 |  | 0 |  | 0 | 39.72 | 24.5072 |  | 0 |  | 0 |  | 0 | 0.7568 | 1.3717 | 0.7568
VB27 |  | 1 | 9.61 | 0.2 | 0.4 | 0.45 | 2.1622 | 2.1622 | 4.805 | 0.24025 | 7.688 | 62.06 | 9.5572 |  | 0 |  | 0 | 21.46 | 13.2408 | 25.28 | 24.3446 |  | 0 |  | 0 | 0.7688 | 1.3934 | 0.7688
VB28 |  | 1 | 11.81 | 0.2 | 0.4 | 0.45 | 2.6573 | 2.6573 | 5.905 | 0.29525 | 9.448 | 178.8632 | 27.5449 |  | 0 |  | 0 |  | 0 | 22.1 | 21.2823 | 39.68 | 62.615 |  | 0 | 0.9448 | 1.7125 | 0.9448
VB29 |  | 1 | 2.05 | 0.2 | 0.4 | 0.45 | 0.46125 | 0.46125 | 1.025 | 0.05125 | 1.64 | 10.7 | 1.6478 |  | 0 |  | 0 | 9.38 | 5.7875 |  | 0 |  | 0 |  | 0 | 0.164 | 0.29725 | 0.164
VB30 |  | 1 | 9.81 | 0.2 | 0.4 | 0.45 | 2.2073 | 2.2073 | 4.905 | 0.24525 | 7.848 | 67.04 | 10.3242 |  | 0 |  | 0 | 12.68 | 7.8236 | 10.3 | 9.9189 | 15.24 | 24.0487 |  | 0 | 0.7848 | 1.4224 | 0.7848
VB31 |  | 1 | 4.3 | 0.2 | 0.4 | 0.45 | 0.9675 | 0.9675 | 2.15 | 0.1075 | 3.44 | 27.82 | 4.2843 |  | 0 |  | 0 | 3.8 | 2.3446 |  | 0 | 23.49 | 37.0672 |  | 0 | 0.344 | 0.6235 | 0.344
VB32 |  | 1 | 1.75 | 0.2 | 0.4 | 0.45 | 0.39375 | 0.39375 | 0.875 | 0.04375 | 1.4 | 10.7 | 1.6478 |  | 0 |  | 0 | 9.78 | 6.0343 |  | 0 |  | 0 |  | 0 | 0.14 | 0.25375 | 0.14
VB33 |  | 1 | 10.5 | 0.2 | 0.4 | 0.45 | 2.3625 | 2.3625 | 5.25 | 0.2625 | 8.4 | 69.55 | 10.7107 |  | 0 |  | 0 | 53.24 | 32.8491 |  | 0 |  | 0 |  | 0 | 0.84 | 1.5225 | 0.84
VB34 |  | 1 | 9.81 | 0.2 | 0.4 | 0.45 | 2.2073 | 2.2073 | 4.905 | 0.24525 | 7.848 | 66.74 | 10.278 |  | 0 |  | 0 | 23.72 | 14.6352 | 18.06 | 17.3918 |  | 0 |  | 0 | 0.7848 | 1.4224 | 0.7848
VB35 |  | 1 | 10.26 | 0.2 | 0.4 | 0.45 | 2.3085 | 2.3085 | 5.13 | 0.2565 | 8.208 | 71.44 | 11.0018 |  | 0 |  | 0 | 10.06 | 6.207 | 12.78 | 12.3071 | 19.56 | 30.8657 |  | 0 | 0.8208 | 1.4877 | 0.8208
VB36 |  | 1 | 9.61 | 0.2 | 0.4 | 0.45 | 2.1622 | 2.1622 | 4.805 | 0.24025 | 7.688 | 62.06 | 9.5572 |  | 0 |  | 0 | 21.46 | 13.2408 | 25.3 | 24.3639 |  | 0 |  | 0 | 0.7688 | 1.3934 | 0.7688
VB37 |  | 1 | 11.27 | 0.2 | 0.4 | 0.45 | 2.5358 | 2.5358 | 5.635 | 0.28175 | 9.016 | 72.76 | 11.205 |  | 0 |  | 0 | 25.2 | 15.5484 | 30.16 | 29.0441 |  | 0 |  | 0 | 0.9016 | 1.6341 | 0.9016
VB39 |  | 1 | 19.83 | 0.2 | 0.6 | 0.65 | 6.4448 | 6.4448 | 9.915 | 0.49575 | 23.796 | 189.61 | 29.1999 |  | 0 |  | 0 |  | 0 | 104.68 | 100.8068 | 12.69 | 20.0248 |  | 0 | 2.3796 | 4.0652 | 2.3796
VB43 |  | 1 | 1.11 | 0.4 | 0.6 | 0.65 | 0.50505 | 0.50505 | 0.777 | 0.03885 | 1.332 | 58.22 | 8.9659 |  | 0 |  | 0 |  | 0 |  | 0 | 4.16 | 6.5645 | 5.88 | 14.5001 | 0.2664 | 0.23865 | 0.2664
VB49 |  | 1 | 30.02 | 0.2 | 0.4 | 0.45 | 6.7545 | 6.7545 | 15.01 | 0.7505 | 24.016 | 191.53 | 29.4956 |  | 0 |  | 0 | 59.36 | 36.6251 | 90.4359 | 87.0898 | 19.02 | 30.0136 |  | 0 | 2.4016 | 4.3529 | 2.4016
VB51 |  | 1 | 17.31 | 0.2 | 0.4 | 0.45 | 3.8948 | 3.8948 | 8.655 | 0.43275 | 13.848 | 114.32 | 17.6053 |  | 0 |  | 0 | 10.66 | 6.5772 | 15.08 | 14.522 | 55.17 | 87.0583 |  | 0 | 1.3848 | 2.51 | 1.3848
VB52 |  | 1 | 11.35 | 0.2 | 0.4 | 0.45 | 2.5537 | 2.5537 | 5.675 | 0.28375 | 9.08 | 74.59 | 11.4869 |  | 0 |  | 0 | 10.28 | 6.3428 | 8.96 | 8.6285 | 31.03 | 48.9653 |  | 0 | 0.908 | 1.6458 | 0.908
VB53 |  | 1 | 1.94 | 0.2 | 0.4 | 0.45 | 0.4365 | 0.4365 | 0.97 | 0.0485 | 1.552 | 12.84 | 1.9774 |  | 0 |  | 0 | 11.92 | 7.3546 |  | 0 |  | 0 |  | 0 | 0.1552 | 0.2813 | 0.1552
VB54 |  | 1 | 1.33 | 0.2 | 0.4 | 0.45 | 0.29925 | 0.29925 | 0.665 | 0.03325 | 1.064 | 8.56 | 1.3182 |  | 0 |  | 0 | 3.64 | 2.2459 |  | 0 | 4.92 | 7.7638 |  | 0 | 0.1064 | 0.19285 | 0.1064
VB55 |  | 1 | 6.65 | 0.2 | 0.4 | 0.45 | 1.4963 | 1.4963 | 3.325 | 0.16625 | 5.32 | 42.8 | 6.5912 |  | 0 |  | 0 | 15.88 | 9.798 | 16.56 | 15.9473 |  | 0 |  | 0 | 0.532 | 0.96425 | 0.532
VB56 |  | 1 | 2.56 | 0.2 | 0.4 | 0.45 | 0.576 | 0.576 | 1.28 | 0.064 | 2.048 | 13.91 | 2.1421 |  | 0 |  | 0 | 11.2 | 6.9104 |  | 0 |  | 0 |  | 0 | 0.2048 | 0.3712 | 0.2048
VB57 |  | 1 | 2.56 | 0.2 | 0.4 | 0.45 | 0.576 | 0.576 | 1.28 | 0.064 | 2.048 | 13.91 | 2.1421 |  | 0 |  | 0 | 11.2 | 6.9104 |  | 0 |  | 0 |  | 0 | 0.2048 | 0.3712 | 0.2048
VB58 |  | 1 | 6.73 | 0.2 | 0.4 | 0.45 | 1.5143 | 1.5143 | 3.365 | 0.16825 | 5.384 | 43.87 | 6.756 |  | 0 |  | 0 | 31.34 | 19.3368 |  | 0 |  | 0 |  | 0 | 0.5384 | 0.97585 | 0.5384
VB59 |  | 1 | 5.55 | 0.2 | 0.4 | 0.45 | 1.2488 | 1.2488 | 2.775 | 0.13875 | 4.44 | 40.31 | 6.2077 |  | 0 |  | 0 | 20.28 | 12.5128 |  | 0 |  | 0 |  | 0 | 0.444 | 0.80475 | 0.444
VB60 |  | 1 | 4.61 | 0.2 | 0.4 | 0.45 | 1.0373 | 1.0373 | 2.305 | 0.11525 | 3.688 | 29.96 | 4.6138 |  | 0 |  | 0 | 24.2 | 14.9314 |  | 0 |  | 0 |  | 0 | 0.3688 | 0.66845 | 0.3688
VB61 |  | 1 | 5.55 | 0.2 | 0.4 | 0.45 | 1.2488 | 1.2488 | 2.775 | 0.13875 | 4.44 | 34.24 | 5.273 |  | 0 |  | 0 | 12.08 | 7.4534 | 17.64 | 16.9873 |  | 0 |  | 0 | 0.444 | 0.80475 | 0.444
VB62 |  | 1 | 1.82 | 0.2 | 0.4 | 0.45 | 0.4095 | 0.4095 | 0.91 | 0.0455 | 1.456 | 9.63 | 1.483 |  | 0 |  | 0 | 8.46 | 5.2198 |  | 0 |  | 0 |  | 0 | 0.1456 | 0.2639 | 0.1456
VB63 |  | 1 | 1.75 | 0.2 | 0.4 | 0.45 | 0.39375 | 0.39375 | 0.875 | 0.04375 | 1.4 | 11.77 | 1.8126 |  | 0 |  | 0 | 4.48 | 2.7642 |  | 0 | 5.56 | 8.7737 |  | 0 | 0.14 | 0.25375 | 0.14
VB64 |  | 1 | 3.36 | 0.2 | 0.4 | 0.45 | 0.756 | 0.756 | 1.68 | 0.084 | 2.688 | 25.68 | 3.9547 | 10.74 | 2.6313 |  | 0 | 7.7 | 4.7509 |  | 0 |  | 0 | 8.52 | 21.0103 | 0.2688 | 0.4872 | 0.2688
TOTAIS | [6 empty] | 123.4743 | 123.4743 | 249.7935 | 12.4897 | 414.656 | 3465.8032 | 533.7337 | 337.58 | 82.7071 | 380.16 | 150.1632 | 971.86 | 599.6376 | 502.6459 | 484.048 | 878.19 | 1385.7838 | 243.62 | 600.7669 | 42.8642 | 80.6101 | 42.8642

## BL4-FUN-COR-R00
MEMORIAL DE CÁLCULO
CLIENTE: | SECRETARIA DE ESTADO DE INFRAESTRUTURA (SEINFRA) - GOVERNO DO ESTADO DE GOIÁS | [23 empty] | DATA: | 18/03/2026
OBJETO: | CONSTRUÇÃO DE ESCOLA DE ARTES BASILEU FRANÇA | [23 empty] | REVISÃO: | 00
LOCAL: | , , ,
SERVIÇOS: | FUNDAÇÕES - CONTENÇÕES | [21 empty] | BLOCO: | 04 | PAVIMENTO: | TÉRREO
Elemento |  | Quant. | Dimensões Baldrame |  |  | Prof. (m) | Escavação manual | Retirada de material | Apiloamento | Lastro de concreto 5 cm | Forma de madeira | Aço | [11 empty] | Concreto (m³) | Reaterro compactado | Carga e Transporte
|  |  | Comp. (m) | Larg. (m) | Altura (m) | [6 empty] | Ø 5.0 |  | Ø 6.3 |  | Ø 8.0 |  | Ø 10.0 |  | Ø 12.5 |  | Ø 16.0
[7 empty] | (m³) | (m³) | (m²) | (m³) | (m²) | Comp. (m) | Peso (kg) | Comp. | Peso | Comp. | Peso | Comp. | Peso | Comp. | Peso | Comp. | Peso | C30 | (m³) | (m³)
PAR1 |  | 1 | 2.33 | 0.2 | 1.25 | 1.25 |  |  |  |  | 5.825 |  | 0 |  | 0 |  | 0 |  | 0 |  | 0 |  | 0 | 0.5825 |  | 0
PAR2 |  | 1 | 2.13 | 0.2 | 1.25 | 1.25 |  |  |  |  | 5.325 |  | 0 |  | 0 |  | 0 |  | 0 |  | 0 |  | 0 | 0.5325
PAR3 |  | 1 | 1.7 | 0.2 | 1.25 | 1.25 |  |  |  |  | 4.25 |  | 0 |  | 0 |  | 0 |  | 0 |  | 0 |  | 0 | 0.425
PAR4 |  | 1 | 2.1 | 0.2 | 1.25 | 1.25 |  |  |  |  | 5.25 |  | 0 |  | 0 |  | 0 |  | 0 |  | 0 |  | 0 | 0.525
PAR1 A PAR4 |  | 1 | 8.26 | 0.2 | 0.25 | 0.25 |  |  |  |  | 4.13 |  | 0 |  | 0 |  | 0 |  | 0 |  | 0 |  | 0 | 0.413
LAJE FUNDO |  | 1 | 2.5 | 2.33 | 0.1 | 0.1 |  |  | 5.825 | 0.29125 | 0.966 | 31.4 | 4.8356 | 101 | 24.745 |  | 0 |  | 0 |  | 0 |  | 0 | 0.5825
AÇO | [13 empty] | 303.4 | 74.333 |  | 0 | 252.1 | 155.5457 | 55.7 | 53.6391 | 10.6 | 16.7268
PAR5 |  | 1 | 24.91 | 0.25 | 1.6 | 1.6 |  |  |  |  | 79.712 |  | 0 |  | 0 | 473.6 | 187.072 | 408.96 | 252.3283 |  | 0 |  | 0 | 9.964
TOTAIS | [6 empty] | 0 | 0 | 5.825 | 0.29125 | 105.458 | 31.4 | 4.8356 | 404.4 | 99.078 | 473.6 | 187.072 | 661.06 | 407.874 | 55.7 | 53.6391 | 10.6 | 16.7268 | 13.0245 | 0 | 0

## BL4-EST-PIL-R00
MEMORIAL DE CÁLCULO
CLIENTE: | SECRETARIA DE ESTADO DE INFRAESTRUTURA (SEINFRA) - GOVERNO DO ESTADO DE GOIÁS | [22 empty] | DATA: | 18/03/2026
OBJETO: | CONSTRUÇÃO DE ESCOLA DE ARTES BASILEU FRANÇA | [22 empty] | REVISÃO: | 00
LOCAL: | , , ,
SERVIÇOS: | ESTRUTURA - PILARES | [20 empty] | BLOCO: | 04 | PAVIMENTO: | INDICADO
Elemento |  | Quant. | Dimensões Pilares |  |  |  | Forma de madeira | Adesivo Epóxi | Aço | [15 empty] | Concreto (m³)
|  |  | Comp. (m) | Larg. (m) | Altura (m) | Hf (m) |  |  | Ø 5.0 |  | Ø 6.3 |  | Ø 8.0 |  | Ø 10.0 |  | Ø 12.5 |  | Ø 16.0 |  | Ø 20.0 |  | Ø 25.0
[7 empty] | (m²) | (cm³) | Comp. (m) | Peso (kg) | Comp. | Peso | Comp. | Peso | Comp. | Peso | Comp. | Peso | Comp. | Peso | Comp. | Peso | Comp. | Peso | C30
P1 |  | 1 | 0.6 | 0.2 | 5.1 | 3.77 | 8.16 |  | 129.99 | 20.0185 |  | 0 |  | 0 | 63.1 | 38.9327 |  | 0 |  | 0 |  | 0 |  | 0 | 0.612
P2 |  | 1 | 0.6 | 0.25 | 5.1 | 3.77 | 8.67 |  | 127.17 | 19.5842 |  | 0 |  | 0 | 51.28 | 31.6398 |  | 0 |  | 0 |  | 0 |  | 0 | 0.765
P3 |  | 1 | 0.6 | 0.25 | 5.1 | 3.77 | 8.67 |  | 127.17 | 19.5842 |  | 0 |  | 0 | 51.28 | 31.6398 |  | 0 |  | 0 |  | 0 |  | 0 | 0.765
P4 |  | 1 | 0.6 | 0.2 | 5.1 | 3.77 | 8.16 |  | 113.9 | 17.5406 |  | 0 |  | 0 | 50.48 | 31.1462 |  | 0 |  | 0 |  | 0 |  | 0 | 0.612
P5 |  | 1 | 0.6 | 0.25 | 5.1 | 3.77 | 8.67 |  | 127.17 | 19.5842 |  | 0 |  | 0 | 51.28 | 31.6398 |  | 0 |  | 0 |  | 0 |  | 0 | 0.765
P6 |  | 1 | 0.6 | 0.25 | 5.1 | 3.77 | 8.67 |  | 125.1 | 19.2654 |  | 0 |  | 0 | 50.48 | 31.1462 |  | 0 |  | 0 |  | 0 |  | 0 | 0.765
P7 |  | 1 | 0.6 | 0.25 | 5.1 | 3.77 | 8.67 |  | 127.17 | 19.5842 |  | 0 |  | 0 | 50.88 | 31.393 |  | 0 |  | 0 |  | 0 |  | 0 | 0.765
P8 |  | 1 | 0.6 | 0.25 | 5.5 | 3.77 | 9.35 |  | 136.17 | 20.9702 |  | 0 |  | 0 | 54.08 | 33.3674 |  | 0 |  | 0 |  | 0 |  | 0 | 0.825
P9 |  | 1 | 0.6 | 0.25 | 5.1 | 3.77 | 8.67 |  | 123.03 | 18.9466 |  | 0 |  | 0 |  | 0 |  | 0 | 53.92 | 85.0858 |  | 0 |  | 0 | 0.765
P10 |  | 1 | 0.6 | 0.35 | 5.1 | 3.77 | 9.69 |  | 86.19 | 13.2733 |  | 0 |  | 0 |  | 0 |  | 0 | 41.64 | 65.7079 |  | 0 |  | 0 | 1.071
P11 |  | 1 | 0.6 | 0.3 | 5.1 | 3.77 | 9.18 |  | 172.37 | 26.545 |  | 0 |  | 0 |  | 0 | 78.36 | 75.4607 |  | 0 |  | 0 |  | 0 | 0.918
P12 |  | 1 | 0.8 | 0.25 | 5.1 | 3.77 | 10.71 |  | 149.97 | 23.0954 |  | 0 |  | 0 |  | 0 | 52.64 | 50.6923 |  | 0 |  | 0 |  | 0 | 1.02
P13 |  | 1 | 0.6 | 0.25 | 5.1 | 3.77 | 8.67 |  | 127.17 | 19.5842 |  | 0 |  | 0 | 51.28 | 31.6398 |  | 0 |  | 0 |  | 0 |  | 0 | 0.765
P14 |  | 1 | 0.8 | 0.4 | 5.1 | 3.77 | 12.24 |  |  | 0 | 205.84 | 50.4308 |  | 0 |  | 0 |  | 0 |  | 0 | 151 | 372.366 |  | 0 | 1.632
P15 |  | 1 | 0.8 | 0.4 | 5.1 | 3.77 | 12.24 |  |  | 0 | 203.86 | 49.9457 |  | 0 |  | 0 |  | 0 |  | 0 | 150 | 369.9 |  | 0 | 1.632
P16 |  | 1 | 0.6 | 0.25 | 5.1 | 3.77 | 8.67 |  | 127.17 | 19.5842 |  | 0 |  | 0 | 51.28 | 31.6398 |  | 0 |  | 0 |  | 0 |  | 0 | 0.765
P17 |  | 1 | 0.6 | 0.2 | 7.2 | 3.77 | 11.52 |  | 136.81 | 21.0687 |  | 0 |  | 0 | 251.48 | 155.1632 |  | 0 |  | 0 |  | 0 |  | 0 | 0.864
P18 |  | 1 | 0.6 | 0.2 | 7.2 | 3.77 | 11.52 |  | 124.36 | 19.1514 |  | 0 |  | 0 |  | 0 |  | 0 | 114 | 179.892 |  | 0 |  | 0 | 0.864
P19 |  | 1 | 0.6 | 0.25 | 5.5 | 3.77 | 9.35 |  | 136.17 | 20.9702 |  | 0 |  | 0 | 54.48 | 33.6142 |  | 0 |  | 0 |  | 0 |  | 0 | 0.825
P20 |  | 1 | 0.6 | 0.25 | 5.1 | 3.77 | 8.67 |  | 123.03 | 18.9466 |  | 0 |  | 0 |  | 0 | 131.6 | 126.7308 |  | 0 |  | 0 |  | 0 | 0.765
P21 |  | 1 | 0.8 | 0.4 | 5.1 | 3.77 | 12.24 |  | 119.53 | 18.4076 |  | 0 |  | 0 |  | 0 |  | 0 |  | 0 | 99 | 244.134 |  | 0 | 1.632
P22 |  | 1 | 0.7 | 0.3 | 5.1 | 3.77 | 10.2 |  | 190.88 | 29.3955 |  | 0 |  | 0 |  | 0 |  | 0 | 82.08 | 129.5222 |  | 0 |  | 0 | 1.071
P23 |  | 1 | 0.7 | 0.25 | 5.1 | 3.77 | 9.69 |  | 259.09 | 39.8999 |  | 0 |  | 0 |  | 0 | 65.3 | 62.8839 |  | 0 |  | 0 |  | 0 | 0.8925
P24 |  | 1 | 0.6 | 0.2 | 7.2 | 3.77 | 11.52 |  | 136.81 | 21.0687 |  | 0 |  | 0 | 81.12 | 50.051 |  | 0 |  | 0 |  | 0 |  | 0 | 0.864
P25 |  | 1 | 0.4 | 0.2 | 7.2 | 3.77 | 8.64 |  | 60.9 | 9.3786 |  | 0 | 10 | 3.95 |  | 0 | 164.16 | 158.0861 |  | 0 |  | 0 |  | 0 | 0.576
P26 |  | 1 | 0.7 | 0.2 | 5.1 | 3.77 | 9.18 |  | 113.32 | 17.4513 |  | 0 |  | 0 |  | 0 |  | 0 | 95.06 | 150.0047 |  | 0 |  | 0 | 0.714
P27 |  | 1 | 0.8 | 0.4 | 5.1 | 3.77 | 12.24 |  |  | 0 | 205.84 | 50.4308 |  | 0 |  | 0 |  | 0 |  | 0 | 151 | 372.366 |  | 0 | 1.632
P28 |  | 1 | 0.8 | 0.4 | 5.1 | 3.77 | 12.24 |  | 18.3 | 2.8182 | 169.32 | 41.4834 |  | 0 |  | 0 |  | 0 |  | 0 | 135.9 | 335.1294 |  | 0 | 1.632
P29 |  | 1 | 0.6 | 0.25 | 5.1 | 3.77 | 8.67 |  | 128.25 | 19.7505 |  | 0 |  | 0 |  | 0 | 52.64 | 50.6923 |  | 0 |  | 0 |  | 0 | 0.765
P30 |  | 1 | 0.6 | 0.2 | 5.1 | 3.77 | 8.16 |  | 149.91 | 23.0861 |  | 0 |  | 0 | 76.92 | 47.4596 |  | 0 |  | 0 |  | 0 |  | 0 | 0.612
P31 |  | 1 | 0.7 | 0.2 | 5.1 | 3.77 | 9.18 |  | 110.88 | 17.0755 |  | 0 |  | 0 |  | 0 |  | 0 | 81.48 | 128.5754 |  | 0 |  | 0 | 0.714
P32 |  | 1 | 0.6 | 0.2 | 5.1 | 3.77 | 8.16 |  | 70.4 | 10.8416 |  | 0 |  | 0 |  | 0 | 40.68 | 39.1748 |  | 0 |  | 0 |  | 0 | 0.612
P33 |  | 1 | 0.6 | 0.2 | 5.1 | 3.77 | 8.16 |  | 120.95 | 18.6263 |  | 0 |  | 0 | 52.88 | 32.627 |  | 0 |  | 0 |  | 0 |  | 0 | 0.612
P34 |  | 1 | 0.7 | 0.4 | 5.7 | 3.77 | 12.54 |  | 137.25 | 21.1365 |  | 0 |  | 0 |  | 0 |  | 0 | 66.16 | 104.4005 |  | 0 |  | 0 | 1.596
P35 |  | 1 | 0.7 | 0.4 | 5.7 | 3.77 | 12.54 |  | 141.71 | 21.8233 |  | 0 |  | 0 | 58.2 | 35.9094 |  | 0 | 92.2 | 145.4916 |  | 0 |  | 0 | 1.596
P36 |  | 1 | 0.6 | 0.35 | 5.1 | 3.77 | 9.69 |  | 85.44 | 13.1578 |  | 0 |  | 0 |  | 0 |  | 0 | 41.64 | 65.7079 |  | 0 |  | 0 | 1.071
P37 |  | 1 | 0.7 | 0.3 | 5.1 | 3.77 | 10.2 |  | 188.65 | 29.0521 |  | 0 |  | 0 |  | 0 | 78.36 | 75.4607 |  | 0 |  | 0 |  | 0 | 1.071
P38 |  | 1 | 0.7 | 0.4 | 5.7 | 3.77 | 12.54 |  |  | 0 | 243.88 | 59.7506 |  | 0 |  | 0 |  | 0 |  | 0 | 86.7 | 213.8022 |  | 0 | 1.596
P39 |  | 1 | 0.7 | 0.4 | 5.7 | 3.77 | 12.54 |  |  | 0 | 254.54 | 62.3623 |  | 0 |  | 0 |  | 0 |  | 0 | 92.2 | 227.3652 |  | 0 | 1.596
[6 empty] | 3.77 | 0 |  |  | 0 |  | 0 |  | 0 |  | 0 |  | 0 |  | 0 |  | 0 |  | 0 | 0
TOTAIS | [6 empty] | 388.48 | 0 | 4352.38 | 670.2665 | 1283.28 | 314.4036 | 10 | 3.95 | 1100.5 | 679.0085 | 663.74 | 639.1816 | 668.18 | 1054.388 | 865.8 | 2135.0628 | 0 | 0 | 38.6145
P1 |  | 1 | 0.6 | 0.2 | 26.7 | 3.77 | 42.72 |  |  | 0 |  | 0 |  | 0 |  | 0 |  | 0 |  | 0 |  | 0 |  | 0 | 3.204
P2 |  | 1 | 0.6 | 0.25 | 25.2 | 3.77 | 42.84 |  |  | 0 |  | 0 |  | 0 |  | 0 |  | 0 |  | 0 |  | 0 |  | 0 | 3.78
P2 |  | 1 | 0.6 | 0.2 | 1.6 | 3.77 | 2.56 |  |  | 0 |  | 0 |  | 0 |  | 0 |  | 0 |  | 0 |  | 0 |  | 0 | 0.192
P3 |  | 1 | 0.6 | 0.25 | 25.2 | 3.77 | 42.84 |  |  | 0 |  | 0 |  | 0 |  | 0 |  | 0 |  | 0 |  | 0 |  | 0 | 3.78
P3 |  | 1 | 0.6 | 0.2 | 1.6 | 3.77 | 2.56 |  |  | 0 |  | 0 |  | 0 |  | 0 |  | 0 |  | 0 |  | 0 |  | 0 | 0.192
P4 |  | 1 | 0.6 | 0.2 | 26.7 | 3.77 | 42.72 |  |  | 0 |  | 0 |  | 0 |  | 0 |  | 0 |  | 0 |  | 0 |  | 0 | 3.204
P5 |  | 1 | 0.6 | 0.25 | 25.2 | 3.77 | 42.84 |  |  | 0 |  | 0 |  | 0 |  | 0 |  | 0 |  | 0 |  | 0 |  | 0 | 3.78
P5 |  | 1 | 0.6 | 0.2 | 1.6 | 3.77 | 2.56 |  |  | 0 |  | 0 |  | 0 |  | 0 |  | 0 |  | 0 |  | 0 |  | 0 | 0.192
P6 |  | 1 | 0.6 | 0.25 | 25.1 | 3.77 | 42.67 |  |  | 0 |  | 0 |  | 0 |  | 0 |  | 0 |  | 0 |  | 0 |  | 0 | 3.765
P6 |  | 1 | 0.6 | 0.2 | 1.6 | 3.77 | 2.56 |  |  | 0 |  | 0 |  | 0 |  | 0 |  | 0 |  | 0 |  | 0 |  | 0 | 0.192
P7 |  | 1 | 0.6 | 0.25 | 25.1 | 3.77 | 42.67 |  |  | 0 |  | 0 |  | 0 |  | 0 |  | 0 |  | 0 |  | 0 |  | 0 | 3.765
P7 |  | 1 | 0.6 | 0.2 | 1.6 | 3.77 | 2.56 |  |  | 0 |  | 0 |  | 0 |  | 0 |  | 0 |  | 0 |  | 0 |  | 0 | 0.192
P8 |  | 1 | 0.6 | 0.25 | 27.1 | 3.77 | 46.07 |  |  | 0 |  | 0 |  | 0 |  | 0 |  | 0 |  | 0 |  | 0 |  | 0 | 4.065
AÇO |  | 1 | [6 empty] | 4825.3 | 743.0962 |  | 0 |  | 0 | 1903.2 | 1174.2744 |  | 0 |  | 0 |  | 0 |  | 0
P9 |  | 1 | 0.6 | 0.25 | 25.1 | 3.77 | 42.67 |  |  | 0 |  | 0 |  | 0 |  | 0 |  | 0 |  | 0 |  | 0 |  | 0 | 3.765
P9 |  | 1 | 0.6 | 0.2 | 1.6 | 3.77 | 2.56 |  |  | 0 |  | 0 |  | 0 |  | 0 |  | 0 |  | 0 |  | 0 |  | 0 | 0.192
P10 |  | 1 | 0.6 | 0.35 | 25.4 | 3.77 | 48.26 |  |  | 0 |  | 0 |  | 0 |  | 0 |  | 0 |  | 0 |  | 0 |  | 0 | 5.334
P10 |  | 1 | 0.6 | 0.2 | 1.6 | 3.77 | 2.56 |  |  | 0 |  | 0 |  | 0 |  | 0 |  | 0 |  | 0 |  | 0 |  | 0 | 0.192
P11 |  | 1 | 0.6 | 0.3 | 25.1 | 3.77 | 45.18 |  |  | 0 |  | 0 |  | 0 |  | 0 |  | 0 |  | 0 |  | 0 |  | 0 | 4.518
P11 |  | 1 | 0.6 | 0.2 | 1.6 | 3.77 | 2.56 |  |  | 0 |  | 0 |  | 0 |  | 0 |  | 0 |  | 0 |  | 0 |  | 0 | 0.192
P12 |  | 1 | 0.8 | 0.25 | 25.2 | 3.77 | 52.92 |  |  | 0 |  | 0 |  | 0 |  | 0 |  | 0 |  | 0 |  | 0 |  | 0 | 5.04
P12 |  | 1 | 0.8 | 0.2 | 1.6 | 3.77 | 3.2 |  |  | 0 |  | 0 |  | 0 |  | 0 |  | 0 |  | 0 |  | 0 |  | 0 | 0.256
P13 |  | 1 | 0.6 | 0.25 | 25.2 | 3.77 | 42.84 |  |  | 0 |  | 0 |  | 0 |  | 0 |  | 0 |  | 0 |  | 0 |  | 0 | 3.78
P14 |  | 1 | 0.8 | 0.4 | 25.7 | 3.77 | 61.68 |  |  | 0 |  | 0 |  | 0 |  | 0 |  | 0 |  | 0 |  | 0 |  | 0 | 8.224
P15 |  | 1 | 0.8 | 0.4 | 25.6 | 3.77 | 61.44 |  |  | 0 |  | 0 |  | 0 |  | 0 |  | 0 |  | 0 |  | 0 |  | 0 | 8.192
P16 |  | 1 | 0.6 | 0.25 | 25.2 | 3.77 | 42.84 |  |  | 0 |  | 0 |  | 0 |  | 0 |  | 0 |  | 0 |  | 0 |  | 0 | 3.78
P16 |  | 1 | 0.6 | 0.2 | 1.6 | 3.77 | 2.56 |  |  | 0 |  | 0 |  | 0 |  | 0 |  | 0 |  | 0 |  | 0 |  | 0 | 0.192
AÇO |  | 1 | [6 empty] | 3656 | 563.024 | 1717.8 | 420.861 |  | 0 | 445.6 | 274.9352 | 586.8 | 565.0884 | 423.6 | 668.4408 | 1159.8 | 2860.0668 |  | 0
P17 |  | 1 | 0.6 | 0.2 | 28.7 | 3.77 | 45.92 |  |  | 0 |  | 0 |  | 0 |  | 0 |  | 0 |  | 0 |  | 0 |  | 0 | 3.444
P17 |  | 1 | 0.3 | 0.2 | 3.8 | 3.77 | 3.8 |  |  | 0 |  | 0 |  | 0 |  | 0 |  | 0 |  | 0 |  | 0 |  | 0 | 0.228
P18 |  | 1 | 0.6 | 0.2 | 28.6 | 3.77 | 45.76 |  |  | 0 |  | 0 |  | 0 |  | 0 |  | 0 |  | 0 |  | 0 |  | 0 | 3.432
P18 |  | 1 | 0.2 | 0.2 | 3.8 | 3.77 | 3.04 |  |  | 0 |  | 0 |  | 0 |  | 0 |  | 0 |  | 0 |  | 0 |  | 0 | 0.152
P19 |  | 1 | 0.6 | 0.25 | 31.2 | 3.77 | 53.04 |  |  | 0 |  | 0 |  | 0 |  | 0 |  | 0 |  | 0 |  | 0 |  | 0 | 4.68
P20 |  | 1 | 0.6 | 0.25 | 25.2 | 3.77 | 42.84 |  |  | 0 |  | 0 |  | 0 |  | 0 |  | 0 |  | 0 |  | 0 |  | 0 | 3.78
P21 |  | 1 | 0.8 | 0.4 | 26.4 | 3.77 | 63.36 |  |  | 0 |  | 0 |  | 0 |  | 0 |  | 0 |  | 0 |  | 0 |  | 0 | 8.448
P22 |  | 1 | 0.7 | 0.3 | 25.2 | 3.77 | 50.4 |  |  | 0 |  | 0 |  | 0 |  | 0 |  | 0 |  | 0 |  | 0 |  | 0 | 5.292
P22 |  | 1 | 0.7 | 0.2 | 1.6 | 3.77 | 2.88 |  |  | 0 |  | 0 |  | 0 |  | 0 |  | 0 |  | 0 |  | 0 |  | 0 | 0.224
P23 |  | 1 | 0.7 | 0.25 | 25.1 | 3.77 | 47.69 |  |  | 0 |  | 0 |  | 0 |  | 0 |  | 0 |  | 0 |  | 0 |  | 0 | 4.3925
P23 |  | 1 | 0.7 | 0.2 | 1.6 | 3.77 | 2.88 |  |  | 0 |  | 0 |  | 0 |  | 0 |  | 0 |  | 0 |  | 0 |  | 0 | 0.224
P24 |  | 1 | 0.6 | 0.2 | 28.7 | 3.77 | 45.92 |  |  | 0 |  | 0 |  | 0 |  | 0 |  | 0 |  | 0 |  | 0 |  | 0 | 3.444
P24 |  | 1 | 0.3 | 0.2 | 3.8 | 3.77 | 3.8 |  |  | 0 |  | 0 |  | 0 |  | 0 |  | 0 |  | 0 |  | 0 |  | 0 | 0.228
AÇO |  | 1 | [6 empty] | 5214 | 802.956 |  | 0 |  | 0 | 1160.3 | 715.9051 | 839.2 | 808.1496 | 773.1 | 1219.9518 | 356.6 | 879.3756 |  | 0
P25 |  | 1 | 0.4 | 0.2 | 28.7 | 3.77 | 34.44 |  |  | 0 |  | 0 |  | 0 |  | 0 |  | 0 |  | 0 |  | 0 |  | 0 | 2.296
P26 |  | 1 | 0.7 | 0.2 | 27 | 3.77 | 48.6 |  |  | 0 |  | 0 |  | 0 |  | 0 |  | 0 |  | 0 |  | 0 |  | 0 | 3.78
P27 |  | 1 | 0.8 | 0.4 | 25.7 | 3.77 | 61.68 |  |  | 0 |  | 0 |  | 0 |  | 0 |  | 0 |  | 0 |  | 0 |  | 0 | 8.224
P28 |  | 1 | 0.8 | 0.4 | 25.7 | 3.77 | 61.68 |  |  | 0 |  | 0 |  | 0 |  | 0 |  | 0 |  | 0 |  | 0 |  | 0 | 8.224
P29 |  | 1 | 0.6 | 0.25 | 26.8 | 3.77 | 45.56 |  |  | 0 |  | 0 |  | 0 |  | 0 |  | 0 |  | 0 |  | 0 |  | 0 | 4.02
P30 |  | 1 | 0.6 | 0.2 | 30.8 | 3.77 | 49.28 |  |  | 0 |  | 0 |  | 0 |  | 0 |  | 0 |  | 0 |  | 0 |  | 0 | 3.696
P31 |  | 1 | 0.7 | 0.2 | 30.8 | 3.77 | 55.44 |  |  | 0 |  | 0 |  | 0 |  | 0 |  | 0 |  | 0 |  | 0 |  | 0 | 4.312
P32 |  | 1 | 0.6 | 0.2 | 31 | 3.77 | 49.6 |  |  | 0 |  | 0 |  | 0 |  | 0 |  | 0 |  | 0 |  | 0 |  | 0 | 3.72
AÇO |  | 1 | [6 empty] | 3223.6 | 496.4344 | 1683.2 | 412.384 | 10 | 3.95 | 398.5 | 245.8745 | 1016.2 | 978.6006 | 837.5 | 1321.575 | 1105.1 | 2725.1766 |  | 0
P33 |  | 1 | 0.6 | 0.2 | 27 | 3.77 | 43.2 |  |  | 0 |  | 0 |  | 0 |  | 0 |  | 0 |  | 0 |  | 0 |  | 0 | 3.24
P34 |  | 1 | 0.7 | 0.4 | 27.7 | 3.77 | 60.94 |  |  | 0 |  | 0 |  | 0 |  | 0 |  | 0 |  | 0 |  | 0 |  | 0 | 7.756
P35 |  | 1 | 0.7 | 0.4 | 28.3 | 3.77 | 62.26 |  |  | 0 |  | 0 |  | 0 |  | 0 |  | 0 |  | 0 |  | 0 |  | 0 | 7.924
P36 |  | 1 | 0.6 | 0.35 | 27 | 3.77 | 51.3 |  |  | 0 |  | 0 |  | 0 |  | 0 |  | 0 |  | 0 |  | 0 |  | 0 | 5.67
P37 |  | 1 | 0.7 | 0.3 | 26.7 | 3.77 | 53.4 |  |  | 0 |  | 0 |  | 0 |  | 0 |  | 0 |  | 0 |  | 0 |  | 0 | 5.607
P38 |  | 1 | 0.7 | 0.4 | 12.5 | 3.77 | 27.5 |  |  | 0 |  | 0 |  | 0 |  | 0 |  | 0 |  | 0 |  | 0 |  | 0 | 3.5
P39 |  | 1 | 0.7 | 0.4 | 13.1 | 3.77 | 28.82 |  |  | 0 |  | 0 |  | 0 |  | 0 |  | 0 |  | 0 |  | 0 |  | 0 | 3.668
P40 |  | 1 | 0.5 | 0.2 | 1.7 | 3.77 | 2.38 |  |  | 0 |  | 0 |  | 0 |  | 0 |  | 0 |  | 0 |  | 0 |  | 0 | 0.17
AÇO |  | 1 | [6 empty] | 2345.3 | 361.1762 | 2104.5 | 515.6025 |  | 0 | 303.4 | 187.1978 | 351.8 | 338.7834 | 757.5 | 1195.335 | 310.1 | 764.7066 |  | 0
P41 |  | 1 | 0.7 | 0.35 | 11.8 | 3.77 | 24.78 |  |  | 0 |  | 0 |  | 0 |  | 0 |  | 0 |  | 0 |  | 0 |  | 0 | 2.891
P42 |  | 1 | 0.7 | 0.3 | 5.9 | 3.77 | 11.8 |  |  | 0 |  | 0 |  | 0 |  | 0 |  | 0 |  | 0 |  | 0 |  | 0 | 1.239
P43 |  | 1 | 0.7 | 0.35 | 11.5 | 3.77 | 24.15 |  |  | 0 |  | 0 |  | 0 |  | 0 |  | 0 |  | 0 |  | 0 |  | 0 | 2.8175
P44 |  | 1 | 0.5 | 0.2 | 1.7 | 3.77 | 2.38 |  |  | 0 |  | 0 |  | 0 |  | 0 |  | 0 |  | 0 |  | 0 |  | 0 | 0.17
P45 |  | 1 | 0.6 | 0.35 | 11.8 | 3.77 | 22.42 |  |  | 0 |  | 0 |  | 0 |  | 0 |  | 0 |  | 0 |  | 0 |  | 0 | 2.478
P46 |  | 1 | 0.7 | 0.3 | 10.7 | 3.77 | 21.4 |  |  | 0 |  | 0 |  | 0 |  | 0 |  | 0 |  | 0 |  | 0 |  | 0 | 2.247
P47 |  | 1 | 0.6 | 0.25 | 11.5 | 3.77 | 19.55 |  |  | 0 |  | 0 |  | 0 |  | 0 |  | 0 |  | 0 |  | 0 |  | 0 | 1.725
P48 |  | 1 | 0.6 | 0.2 | 6.2 | 3.77 | 9.92 |  |  | 0 |  | 0 |  | 0 |  | 0 |  | 0 |  | 0 |  | 0 |  | 0 | 0.744
AÇO |  | 1 | [6 empty] | 998 | 153.692 | 467.6 | 114.562 |  | 0 | 214.8 | 132.5316 | 578.7 | 557.2881 | 131.6 | 207.6648 |  | 0 |  | 0
P49 |  | 1 | 0.6 | 0.2 | 5.1 | 3.77 | 8.16 |  |  | 0 |  | 0 |  | 0 |  | 0 |  | 0 |  | 0 |  | 0 |  | 0 | 0.612
P50 |  | 1 | 0.6 | 0.2 | 6.7 | 3.77 | 10.72 |  |  | 0 |  | 0 |  | 0 |  | 0 |  | 0 |  | 0 |  | 0 |  | 0 | 0.804
P51 |  | 1 | 0.6 | 0.2 | 5.5 | 3.77 | 8.8 |  |  | 0 |  | 0 |  | 0 |  | 0 |  | 0 |  | 0 |  | 0 |  | 0 | 0.66
P52 |  | 1 | 0.6 | 0.2 | 11.5 | 3.77 | 18.4 |  |  | 0 |  | 0 |  | 0 |  | 0 |  | 0 |  | 0 |  | 0 |  | 0 | 1.38
P53 |  | 1 | 0.5 | 0.2 | 1.7 | 3.77 | 2.38 |  |  | 0 |  | 0 |  | 0 |  | 0 |  | 0 |  | 0 |  | 0 |  | 0 | 0.17
P54 |  | 1 | 0.7 | 0.35 | 11.5 | 3.77 | 24.15 |  |  | 0 |  | 0 |  | 0 |  | 0 |  | 0 |  | 0 |  | 0 |  | 0 | 2.8175
P55 |  | 1 | 0.8 | 0.2 | 5.7 | 3.77 | 11.4 |  |  | 0 |  | 0 |  | 0 |  | 0 |  | 0 |  | 0 |  | 0 |  | 0 | 0.912
P56 |  | 1 | 0.7 | 0.35 | 11.5 | 3.77 | 24.15 |  |  | 0 |  | 0 |  | 0 |  | 0 |  | 0 |  | 0 |  | 0 |  | 0 | 2.8175
P57 |  | 1 | 0.6 | 0.2 | 6.7 | 3.77 | 10.72 |  |  | 0 |  | 0 |  | 0 |  | 0 |  | 0 |  | 0 |  | 0 |  | 0 | 0.804
P58 |  | 1 | 0.6 | 0.2 | 5.6 | 3.77 | 8.96 |  |  | 0 |  | 0 |  | 0 |  | 0 |  | 0 |  | 0 |  | 0 |  | 0 | 0.672
P59 |  | 1 | 0.7 | 0.35 | 11.5 | 3.77 | 24.15 |  |  | 0 |  | 0 |  | 0 |  | 0 |  | 0 |  | 0 |  | 0 |  | 0 | 2.8175
P60 |  | 1 | 0.7 | 0.35 | 11.5 | 3.77 | 24.15 |  |  | 0 |  | 0 |  | 0 |  | 0 |  | 0 |  | 0 |  | 0 |  | 0 | 2.8175
P61 |  | 1 | 0.5 | 0.2 | 1.7 | 3.77 | 2.38 |  |  | 0 |  | 0 |  | 0 |  | 0 |  | 0 |  | 0 |  | 0 |  | 0 | 0.17
P62 |  | 1 | 0.3 | 0.3 | 5.6 | 3.77 | 6.72 |  |  | 0 |  | 0 |  | 0 |  | 0 |  | 0 |  | 0 |  | 0 |  | 0 | 0.504
P63 |  | 1 | 0.6 | 0.2 | 6.7 | 3.77 | 10.72 |  |  | 0 |  | 0 |  | 0 |  | 0 |  | 0 |  | 0 |  | 0 |  | 0 | 0.804
P64 |  | 1 | 0.6 | 0.2 | 5.6 | 3.77 | 8.96 |  |  | 0 |  | 0 |  | 0 |  | 0 |  | 0 |  | 0 |  | 0 |  | 0 | 0.672
AÇO |  | 1 | [6 empty] | 1625.9 | 250.3886 | 515.7 | 126.3465 |  | 0 | 486.3 | 300.0471 | 420.6 | 405.0378 | 263.2 | 415.3296 |  | 0 |  | 0
P65 |  | 1 | 0.6 | 0.2 | 11.6 | 3.77 | 18.56 |  |  | 0 |  | 0 |  | 0 |  | 0 |  | 0 |  | 0 |  | 0 |  | 0 | 1.392
P66 |  | 1 | 0.6 | 0.2 | 11.5 | 3.77 | 18.4 |  |  | 0 |  | 0 |  | 0 |  | 0 |  | 0 |  | 0 |  | 0 |  | 0 | 1.38
P67 |  | 1 | 0.6 | 0.2 | 11.5 | 3.77 | 18.4 |  |  | 0 |  | 0 |  | 0 |  | 0 |  | 0 |  | 0 |  | 0 |  | 0 | 1.38
P68 |  | 1 | 0.6 | 0.25 | 11.5 | 3.77 | 19.55 |  |  | 0 |  | 0 |  | 0 |  | 0 |  | 0 |  | 0 |  | 0 |  | 0 | 1.725
P69 |  | 1 | 0.6 | 0.2 | 6.7 | 3.77 | 10.72 |  |  | 0 |  | 0 |  | 0 |  | 0 |  | 0 |  | 0 |  | 0 |  | 0 | 0.804
P70 |  | 1 | 0.6 | 0.2 | 5.6 | 3.77 | 8.96 |  |  | 0 |  | 0 |  | 0 |  | 0 |  | 0 |  | 0 |  | 0 |  | 0 | 0.672
P71 |  | 1 | 0.6 | 0.2 | 5.5 | 3.77 | 8.8 |  |  | 0 |  | 0 |  | 0 |  | 0 |  | 0 |  | 0 |  | 0 |  | 0 | 0.66
P72 |  | 1 | 0.6 | 0.2 | 6.7 | 3.77 | 10.72 |  |  | 0 |  | 0 |  | 0 |  | 0 |  | 0 |  | 0 |  | 0 |  | 0 | 0.804
P73 |  | 1 | 0.6 | 0.2 | 6.7 | 3.77 | 10.72 |  |  | 0 |  | 0 |  | 0 |  | 0 |  | 0 |  | 0 |  | 0 |  | 0 | 0.804
P74 |  | 1 | 0.6 | 0.2 | 6.7 | 3.77 | 10.72 |  |  | 0 |  | 0 |  | 0 |  | 0 |  | 0 |  | 0 |  | 0 |  | 0 | 0.804
P75 |  | 1 | 0.6 | 0.2 | 5.6 | 3.77 | 8.96 |  |  | 0 |  | 0 |  | 0 |  | 0 |  | 0 |  | 0 |  | 0 |  | 0 | 0.672
P76 |  | 1 | 0.6 | 0.2 | 6.6 | 3.77 | 10.56 |  |  | 0 |  | 0 |  | 0 |  | 0 |  | 0 |  | 0 |  | 0 |  | 0 | 0.792
P77 |  | 1 | 0.6 | 0.2 | 1.6 | 3.77 | 2.56 |  |  | 0 |  | 0 |  | 0 |  | 0 |  | 0 |  | 0 |  | 0 |  | 0 | 0.192
AÇO |  | 1 | [6 empty] | 201 | 30.954 |  | 0 |  | 0 | 753.3 | 464.7861 | 77 | 74.151 |  | 0 |  | 0 |  | 0
[6 empty] | 3.77 | 0 |  |  | 0 |  | 0 |  | 0 |  | 0 |  | 0 |  | 0 |  | 0 |  | 0 | 0
TOTAIS | [6 empty] | 2415.8 | 0 | 22089.1 | 3401.7214 | 6488.8 | 1589.756 | 10 | 3.95 | 5665.4 | 3495.5518 | 3870.3 | 3727.0989 | 3186.5 | 5028.297 | 2931.6 | 7229.3256 | 0 | 0 | 233.562

## BL4-EST-VIG-R00
MEMORIAL DE CÁLCULO
| CLIENTE: | SECRETARIA DE ESTADO DE INFRAESTRUTURA (SEINFRA) - GOVERNO DO ESTADO DE GOIÁS | [19 empty] | DATA: | 18/03/2026
| OBJETO: | CONSTRUÇÃO DE ESCOLA DE ARTES BASILEU FRANÇA | [19 empty] | REVISÃO: | 00
| LOCAL: | , , ,
c | SERVIÇOS: | ESTRUTURA - VIGAS | [17 empty] | BLOCO: | 04 | PAVIMENTO: | INDICADO
| Elemento |  | Pavim. | Dimensões Vigas |  |  | Forma de madeira | Escora | Aço | [13 empty] | Concreto (m³)
|  |  |  | Comp. (m) | Larg. (m) | Altura (m) |  |  | Ø 5.0 |  | Ø 6.3 |  | Ø 8.0 |  | Ø 10.0 |  | Ø 12.5 |  | Ø 16.0 |  | Ø 20.0
[7 empty] | (m²) | (m³) | Comp. (m) | Peso (kg) | Comp. | Peso | Comp. | Peso | Comp. | Peso | Comp. | Peso | Comp. | Peso | Comp. | Peso | C30
| VT1 |  | TER | 12.74 | 0.2 | 0.6 | 17.836 | 10.8545 |  | 0 |  | 0 |  | 0 |  | 0 |  | 0 |  | 0 |  | 0 | 1.5288
| VT2 |  | TER | 12.55 | 0.2 | 0.5 | 15.06 | 10.9436 |  | 0 |  | 0 |  | 0 |  | 0 |  | 0 |  | 0 |  | 0 | 1.255
| VT3 |  | TER | 15.61 | 0.2 | 0.8 | 28.098 | 12.6753 |  | 0 |  | 0 |  | 0 |  | 0 |  | 0 |  | 0 |  | 0 | 2.4976
| VT4 |  | TER | 7.45 | 0.2 | 0.5 | 8.94 | 6.4964 |  | 0 |  | 0 |  | 0 |  | 0 |  | 0 |  | 0 |  | 0 | 0.745
| VT5 |  | TER | 4.99 | 0.15 | 0.5 | 5.7385 | 3.2635 |  | 0 |  | 0 |  | 0 |  | 0 |  | 0 |  | 0 |  | 0 | 0.37425
| VT6 |  | TER | 7.48 | 0.2 | 0.5 | 8.976 | 6.5226 |  | 0 |  | 0 |  | 0 |  | 0 |  | 0 |  | 0 |  | 0 | 0.748
| VT7 |  | TER | 15.55 | 0.2 | 0.9 | 31.1 | 12.3156 |  | 0 |  | 0 |  | 0 |  | 0 |  | 0 |  | 0 |  | 0 | 2.799
| VT8 |  | TER | 5.87 | 0.15 | 0.6 | 7.9245 | 3.7509 |  | 0 |  | 0 |  | 0 |  | 0 |  | 0 |  | 0 |  | 0 | 0.5283
| VT9 |  | TER | 6.83 | 0.2 | 0.5 | 8.196 | 5.9558 |  | 0 |  | 0 |  | 0 |  | 0 |  | 0 |  | 0 |  | 0 | 0.683
| VT10 |  | TER | 10.64 | 0.2 | 0.6 | 14.896 | 9.0653 |  | 0 |  | 0 |  | 0 |  | 0 |  | 0 |  | 0 |  | 0 | 1.2768
| VT11 |  | TER | 1.86 | 0.2 | 0.7 | 2.976 | 1.5475 |  | 0 |  | 0 |  | 0 |  | 0 |  | 0 |  | 0 |  | 0 | 0.2604
| VT12 |  | TER | 1.37 | 0.2 | 0.7 | 2.192 | 1.1398 |  | 0 |  | 0 |  | 0 |  | 0 |  | 0 |  | 0 |  | 0 | 0.1918
| VT13 |  | TER | 15.51 | 0.2 | 0.8 | 27.918 | 12.5941 |  | 0 |  | 0 |  | 0 |  | 0 |  | 0 |  | 0 |  | 0 | 2.4816
| VT14 |  | TER | 12.16 | 0.2 | 0.9 | 24.32 | 9.6307 |  | 0 |  | 0 |  | 0 |  | 0 |  | 0 |  | 0 |  | 0 | 2.1888
| VT15 |  | TER | 6.38 | 0.2 | 0.7 | 10.208 | 5.3082 |  | 0 |  | 0 |  | 0 |  | 0 |  | 0 |  | 0 |  | 0 | 0.8932
| VT16 |  | TER | 5.88 | 0.2 | 0.7 | 9.408 | 4.8922 |  | 0 |  | 0 |  | 0 |  | 0 |  | 0 |  | 0 |  | 0 | 0.8232
| VT17 |  | TER | 9.61 | 0.2 | 0.5 | 11.532 | 8.3799 |  | 0 |  | 0 |  | 0 |  | 0 |  | 0 |  | 0 |  | 0 | 0.961
| VT18 |  | TER | 9.61 | 0.2 | 0.5 | 11.532 | 8.3799 |  | 0 |  | 0 |  | 0 |  | 0 |  | 0 |  | 0 |  | 0 | 0.961
| VT19 |  | TER | 12.21 | 0.2 | 0.7 | 19.536 | 10.1587 |  | 0 |  | 0 |  | 0 |  | 0 |  | 0 |  | 0 |  | 0 | 1.7094
| VT20 |  | TER | 4.82 | 0.15 | 0.5 | 5.543 | 3.1523 |  | 0 |  | 0 |  | 0 |  | 0 |  | 0 |  | 0 |  | 0 | 0.3615
| VT21 |  | TER | 6.68 | 0.2 | 0.5 | 8.016 | 5.825 |  | 0 |  | 0 |  | 0 |  | 0 |  | 0 |  | 0 |  | 0 | 0.668
| VT21 |  | TER | 6.58 | 0.2 | 0.6 | 9.212 | 5.6062 |  | 0 |  | 0 |  | 0 |  | 0 |  | 0 |  | 0 |  | 0 | 0.7896
| VT22 |  | TER | 4.82 | 0.15 | 0.5 | 5.543 | 3.1523 |  | 0 |  | 0 |  | 0 |  | 0 |  | 0 |  | 0 |  | 0 | 0.3615
| VT22 |  | TER | 4.99 | 0.2 | 0.4 | 4.99 | 4.4511 |  | 0 |  | 0 |  | 0 |  | 0 |  | 0 |  | 0 |  | 0 | 0.3992
| VT23 |  | TER | 11.92 | 0.2 | 0.5 | 14.304 | 10.3942 |  | 0 |  | 0 |  | 0 |  | 0 |  | 0 |  | 0 |  | 0 | 1.192
| VT24 |  | TER | 9.61 | 0.15 | 0.5 | 11.0515 | 6.2849 |  | 0 |  | 0 |  | 0 |  | 0 |  | 0 |  | 0 |  | 0 | 0.72075
| VT25 |  | TER | 11.27 | 0.2 | 0.5 | 13.524 | 9.8274 |  | 0 |  | 0 |  | 0 |  | 0 |  | 0 |  | 0 |  | 0 | 1.127
| VT26 |  | TER | 11.96 | 0.2 | 0.5 | 14.352 | 10.4291 |  | 0 |  | 0 |  | 0 |  | 0 |  | 0 |  | 0 |  | 0 | 1.196
| VT27 |  | TER | 20.33 | 0.2 | 0.5 | 24.396 | 17.7278 |  | 0 |  | 0 |  | 0 |  | 0 |  | 0 |  | 0 |  | 0 | 2.033
| VT28 |  | TER | 11.61 | 0.15 | 0.5 | 13.3515 | 7.5929 |  | 0 |  | 0 |  | 0 |  | 0 |  | 0 |  | 0 |  | 0 | 0.87075
| VT29 |  | TER | 3.8 | 0.15 | 0.5 | 4.37 | 2.4852 |  | 0 |  | 0 |  | 0 |  | 0 |  | 0 |  | 0 |  | 0 | 0.285
| VT30 |  | TER | 2.1 | 0.15 | 0.4 | 1.995 | 1.4049 |  | 0 |  | 0 |  | 0 |  | 0 |  | 0 |  | 0 |  | 0 | 0.126
| VT31 |  | TER | 22.33 | 0.2 | 0.5 | 26.796 | 19.4718 |  | 0 |  | 0 |  | 0 |  | 0 |  | 0 |  | 0 |  | 0 | 2.233
| VT32 |  | TER | 2.9 | 0.15 | 0.4 | 2.755 | 1.9401 |  | 0 |  | 0 |  | 0 |  | 0 |  | 0 |  | 0 |  | 0 | 0.174
| VT33 |  | TER | 2.65 | 0.15 | 0.4 | 2.5175 | 1.7728 |  | 0 |  | 0 |  | 0 |  | 0 |  | 0 |  | 0 |  | 0 | 0.159
| VT34 |  | TER | 4.41 | 0.15 | 0.4 | 4.1895 | 2.9503 |  | 0 |  | 0 |  | 0 |  | 0 |  | 0 |  | 0 |  | 0 | 0.2646
| VT35 |  | TER | 3.8 | 0.15 | 0.5 | 4.37 | 2.4852 |  | 0 |  | 0 |  | 0 |  | 0 |  | 0 |  | 0 |  | 0 | 0.285
| VT36 |  | TER | 13.55 | 0.2 | 0.6 | 18.97 | 11.5446 |  | 0 |  | 0 |  | 0 |  | 0 |  | 0 |  | 0 |  | 0 | 1.626
| VT37 |  | TER | 12.66 | 0.2 | 0.6 | 17.724 | 10.7863 |  | 0 |  | 0 |  | 0 |  | 0 |  | 0 |  | 0 |  | 0 | 1.5192
| VT38 |  | TER | 30.02 | 0.2 | 0.5 | 36.024 | 26.1774 |  | 0 |  | 0 |  | 0 |  | 0 |  | 0 |  | 0 |  | 0 | 3.002
| VT39 |  | TER | 8.41 | 0.2 | 0.4 | 8.41 | 7.5017 |  | 0 |  | 0 |  | 0 |  | 0 |  | 0 |  | 0 |  | 0 | 0.6728
| VT40 |  | TER | 14.35 | 0.2 | 0.8 | 25.83 | 11.6522 |  | 0 |  | 0 |  | 0 |  | 0 |  | 0 |  | 0 |  | 0 | 2.296
| VT41 |  | TER | 22.21 | 0.2 | 0.6 | 31.094 | 18.9229 | 194.04 | 29.8822 |  | 0 |  | 0 |  | 0 | 56.07 | 53.9954 |  | 0 | 57.3 | 141.3018 | 2.6652
| VT42 |  | TER | 12.35 | 0.2 | 0.6 | 17.29 | 10.5222 | 110.25 | 16.9785 |  | 0 |  | 0 |  | 0 | 41.76 | 40.2149 |  | 0 | 35.12 | 86.6059 | 1.482
| VT43 |  | TER | 12.45 | 0.2 | 0.7 | 19.92 | 10.3584 | 123.58 | 19.0313 |  | 0 | 89.58 | 35.3841 |  | 0 |  | 0 | 28.06 | 44.2787 | 40.17 | 99.0592 | 1.743
| VT44 |  | TER | 12.56 | 0.2 | 0.6 | 17.584 | 10.7011 | 110.25 | 16.9785 |  | 0 |  | 0 |  | 0 | 32.44 | 31.2397 |  | 0 | 35.64 | 87.8882 | 1.5072
| VT45 |  | TER | 2.13 | 0.2 | 0.4 | 2.13 | 1.9 | 16.05 | 2.4717 | 16.2 | 3.969 |  | 0 | 8.7 | 5.3679 | 5.72 | 5.5084 |  | 0 |  | 0 | 0.1704
| VT46 |  | TER | 4.77 | 0.2 | 0.4 | 4.77 | 4.2548 | 31.03 | 4.7786 |  | 0 |  | 0 | 12.32 | 7.6014 | 12.3 | 11.8449 |  | 0 |  | 0 | 0.3816
| VT47 |  | TER | 4.41 | 0.15 | 0.4 | 4.1895 | 2.9503 | 21.34 | 3.2864 |  | 0 | 10.62 | 4.1949 |  | 0 | 11.12 | 10.7086 |  | 0 |  | 0 | 0.2646
| AÇO |  | TER |  |  |  | 0 | 0 | 3029.5 | 466.543 | 1295.5 | 317.3975 | 253.9 | 100.2905 | 253.1 | 156.1627 | 755.1 | 727.1613 | 629.6 | 993.5088 | 621.2 | 1531.8792 | 0
| V101 |  | 1° PAV | 12.74 | 0.2 | 0.7 | 20.384 | 10.5997 |  | 0 |  | 0 |  | 0 |  | 0 |  | 0 |  | 0 |  | 0 | 1.7836
| V102 |  | 1° PAV | 12.55 | 0.2 | 0.7 | 20.08 | 10.4416 |  | 0 |  | 0 |  | 0 |  | 0 |  | 0 |  | 0 |  | 0 | 1.757
| V103 |  | 1° PAV | 15.61 | 0.2 | 0.8 | 28.098 | 12.6753 |  | 0 |  | 0 |  | 0 |  | 0 |  | 0 |  | 0 |  | 0 | 2.4976
| V104 |  | 1° PAV | 7.33 | 0.2 | 0.6 | 10.262 | 6.2452 |  | 0 |  | 0 |  | 0 |  | 0 |  | 0 |  | 0 |  | 0 | 0.8796
| V105 |  | 1° PAV | 4.99 | 0.15 | 0.5 | 5.7385 | 3.2635 |  | 0 |  | 0 |  | 0 |  | 0 |  | 0 |  | 0 |  | 0 | 0.37425
| V106 |  | 1° PAV | 7.48 | 0.2 | 0.6 | 10.472 | 6.373 |  | 0 |  | 0 |  | 0 |  | 0 |  | 0 |  | 0 |  | 0 | 0.8976
| V107 |  | 1° PAV | 15.55 | 0.2 | 0.9 | 31.1 | 12.3156 |  | 0 |  | 0 |  | 0 |  | 0 |  | 0 |  | 0 |  | 0 | 2.799
| V108 |  | 1° PAV | 5.87 | 0.15 | 0.6 | 7.9245 | 3.7509 |  | 0 |  | 0 |  | 0 |  | 0 |  | 0 |  | 0 |  | 0 | 0.5283
| V109 |  | 1° PAV | 6.83 | 0.2 | 0.5 | 8.196 | 5.9558 |  | 0 |  | 0 |  | 0 |  | 0 |  | 0 |  | 0 |  | 0 | 0.683
| V110 |  | 1° PAV | 10.64 | 0.2 | 0.6 | 14.896 | 9.0653 |  | 0 |  | 0 |  | 0 |  | 0 |  | 0 |  | 0 |  | 0 | 1.2768
| V111 |  | 1° PAV | 1.86 | 0.2 | 0.6 | 2.604 | 1.5847 |  | 0 |  | 0 |  | 0 |  | 0 |  | 0 |  | 0 |  | 0 | 0.2232
| V112 |  | 1° PAV | 1.37 | 0.2 | 0.6 | 1.918 | 1.1672 |  | 0 |  | 0 |  | 0 |  | 0 |  | 0 |  | 0 |  | 0 | 0.1644
| V113 |  | 1° PAV | 15.51 | 0.2 | 0.8 | 27.918 | 12.5941 |  | 0 |  | 0 |  | 0 |  | 0 |  | 0 |  | 0 |  | 0 | 2.4816
| V114 |  | 1° PAV | 12.26 | 0.2 | 0.8 | 22.068 | 9.9551 |  | 0 |  | 0 |  | 0 |  | 0 |  | 0 |  | 0 |  | 0 | 1.9616
| V115 |  | 1° PAV | 11.92 | 0.2 | 0.6 | 16.688 | 10.1558 |  | 0 |  | 0 |  | 0 |  | 0 |  | 0 |  | 0 |  | 0 | 1.4304
| V116 |  | 1° PAV | 11.96 | 0.2 | 0.5 | 14.352 | 10.4291 |  | 0 |  | 0 |  | 0 |  | 0 |  | 0 |  | 0 |  | 0 | 1.196
| V117 |  | 1° PAV | 11.61 | 0.15 | 0.5 | 13.3515 | 7.5929 |  | 0 |  | 0 |  | 0 |  | 0 |  | 0 |  | 0 |  | 0 | 0.87075
| V118 |  | 1° PAV | 3.8 | 0.15 | 0.5 | 4.37 | 2.4852 |  | 0 |  | 0 |  | 0 |  | 0 |  | 0 |  | 0 |  | 0 | 0.285
| V119 |  | 1° PAV | 2.1 | 0.15 | 0.4 | 1.995 | 1.4049 |  | 0 |  | 0 |  | 0 |  | 0 |  | 0 |  | 0 |  | 0 | 0.126
| V120 |  | 1° PAV | 2.65 | 0.15 | 0.5 | 3.0475 | 1.7331 |  | 0 |  | 0 |  | 0 |  | 0 |  | 0 |  | 0 |  | 0 | 0.19875
| V121 |  | 1° PAV | 4.41 | 0.15 | 0.5 | 5.0715 | 2.8841 |  | 0 |  | 0 |  | 0 |  | 0 |  | 0 |  | 0 |  | 0 | 0.33075
| V122 |  | 1° PAV | 3.8 | 0.15 | 0.5 | 4.37 | 2.4852 |  | 0 |  | 0 |  | 0 |  | 0 |  | 0 |  | 0 |  | 0 | 0.285
| V123 |  | 1° PAV | 13.55 | 0.2 | 0.6 | 18.97 | 11.5446 |  | 0 |  | 0 |  | 0 |  | 0 |  | 0 |  | 0 |  | 0 | 1.626
| V124 |  | 1° PAV | 12.66 | 0.2 | 0.6 | 17.724 | 10.7863 |  | 0 |  | 0 |  | 0 |  | 0 |  | 0 |  | 0 |  | 0 | 1.5192
| V125 |  | 1° PAV | 21.61 | 0.2 | 0.6 | 30.254 | 18.4117 |  | 0 |  | 0 |  | 0 |  | 0 |  | 0 |  | 0 |  | 0 | 2.5932
| V126 |  | 1° PAV | 22.21 | 0.2 | 0.6 | 31.094 | 18.9229 |  | 0 |  | 0 |  | 0 |  | 0 |  | 0 |  | 0 |  | 0 | 2.6652
| V127 |  | 1° PAV | 12.35 | 0.2 | 0.6 | 17.29 | 10.5222 |  | 0 |  | 0 |  | 0 |  | 0 |  | 0 |  | 0 |  | 0 | 1.482
| V128 |  | 1° PAV | 12.45 | 0.2 | 0.7 | 19.92 | 10.3584 |  | 0 |  | 0 |  | 0 |  | 0 |  | 0 |  | 0 |  | 0 | 1.743
| V129 |  | 1° PAV | 12.56 | 0.2 | 0.6 | 17.584 | 10.7011 |  | 0 |  | 0 |  | 0 |  | 0 |  | 0 |  | 0 |  | 0 | 1.5072
| V130 |  | 1° PAV | 2.13 | 0.2 | 0.4 | 2.13 | 1.9 |  | 0 |  | 0 |  | 0 |  | 0 |  | 0 |  | 0 |  | 0 | 0.1704
| V131 |  | 1° PAV | 4.77 | 0.2 | 0.4 | 4.77 | 4.2548 |  | 0 |  | 0 |  | 0 |  | 0 |  | 0 |  | 0 |  | 0 | 0.3816
| V132 |  | 1° PAV | 11.46 | 0.2 | 0.4 | 11.46 | 10.2223 |  | 0 |  | 0 |  | 0 |  | 0 |  | 0 |  | 0 |  | 0 | 0.9168
| V133 |  | 1° PAV | 20.33 | 0.2 | 0.4 | 20.33 | 18.1344 |  | 0 |  | 0 |  | 0 |  | 0 |  | 0 |  | 0 |  | 0 | 1.6264
| V134 |  | 1° PAV | 4.41 | 0.15 | 0.4 | 4.1895 | 2.9503 |  | 0 |  | 0 |  | 0 |  | 0 |  | 0 |  | 0 |  | 0 | 0.2646
| V135 |  | 1° PAV | 8.41 | 0.2 | 0.4 | 8.41 | 7.5017 |  | 0 |  | 0 |  | 0 |  | 0 |  | 0 |  | 0 |  | 0 | 0.6728
| AÇO |  | 1° PAV |  |  |  | 0 | 0 | 1337 | 205.898 | 1008.62 | 247.1119 | 339.85 | 134.2408 | 243.77 | 150.4061 | 361.2 | 347.8356 | 491.7 | 775.9026 | 365.3 | 900.8298 | 0
| V201 |  | 2° PAV | 12.74 | 0.2 | 0.7 | 20.384 | 10.5997 |  | 0 |  | 0 |  | 0 |  | 0 |  | 0 |  | 0 |  | 0 | 1.7836
| V202 |  | 2° PAV | 12.55 | 0.2 | 0.7 | 20.08 | 10.4416 |  | 0 |  | 0 |  | 0 |  | 0 |  | 0 |  | 0 |  | 0 | 1.757
| V203 |  | 2° PAV | 15.61 | 0.2 | 0.8 | 28.098 | 12.6753 |  | 0 |  | 0 |  | 0 |  | 0 |  | 0 |  | 0 |  | 0 | 2.4976
| V204 |  | 2° PAV | 7.33 | 0.2 | 0.6 | 10.262 | 6.2452 |  | 0 |  | 0 |  | 0 |  | 0 |  | 0 |  | 0 |  | 0 | 0.8796
| V205 |  | 2° PAV | 4.99 | 0.15 | 0.5 | 5.7385 | 3.2635 |  | 0 |  | 0 |  | 0 |  | 0 |  | 0 |  | 0 |  | 0 | 0.37425
| V206 |  | 2° PAV | 7.48 | 0.2 | 0.6 | 10.472 | 6.373 |  | 0 |  | 0 |  | 0 |  | 0 |  | 0 |  | 0 |  | 0 | 0.8976
| V207 |  | 2° PAV | 15.55 | 0.2 | 0.9 | 31.1 | 12.3156 |  | 0 |  | 0 |  | 0 |  | 0 |  | 0 |  | 0 |  | 0 | 2.799
| V208 |  | 2° PAV | 5.87 | 0.15 | 0.6 | 7.9245 | 3.7509 |  | 0 |  | 0 |  | 0 |  | 0 |  | 0 |  | 0 |  | 0 | 0.5283
| V209 |  | 2° PAV | 6.83 | 0.2 | 0.5 | 8.196 | 5.9558 |  | 0 |  | 0 |  | 0 |  | 0 |  | 0 |  | 0 |  | 0 | 0.683
| V210 |  | 2° PAV | 10.64 | 0.2 | 0.6 | 14.896 | 9.0653 |  | 0 |  | 0 |  | 0 |  | 0 |  | 0 |  | 0 |  | 0 | 1.2768
| V211 |  | 2° PAV | 1.86 | 0.2 | 0.6 | 2.604 | 1.5847 |  | 0 |  | 0 |  | 0 |  | 0 |  | 0 |  | 0 |  | 0 | 0.2232
| V212 |  | 2° PAV | 1.37 | 0.2 | 0.6 | 1.918 | 1.1672 |  | 0 |  | 0 |  | 0 |  | 0 |  | 0 |  | 0 |  | 0 | 0.1644
| V213 |  | 2° PAV | 15.51 | 0.2 | 0.8 | 27.918 | 12.5941 |  | 0 |  | 0 |  | 0 |  | 0 |  | 0 |  | 0 |  | 0 | 2.4816
| V214 |  | 2° PAV | 11.96 | 0.2 | 0.5 | 14.352 | 10.4291 |  | 0 |  | 0 |  | 0 |  | 0 |  | 0 |  | 0 |  | 0 | 1.196
| V215 |  | 2° PAV | 11.61 | 0.15 | 0.5 | 13.3515 | 7.5929 |  | 0 |  | 0 |  | 0 |  | 0 |  | 0 |  | 0 |  | 0 | 0.87075
| V216 |  | 2° PAV | 3.8 | 0.15 | 0.5 | 4.37 | 2.4852 |  | 0 |  | 0 |  | 0 |  | 0 |  | 0 |  | 0 |  | 0 | 0.285
| V217 |  | 2° PAV | 2.1 | 0.15 | 0.4 | 1.995 | 1.4049 |  | 0 |  | 0 |  | 0 |  | 0 |  | 0 |  | 0 |  | 0 | 0.126
| V218 |  | 2° PAV | 2.65 | 0.15 | 0.5 | 3.0475 | 1.7331 |  | 0 |  | 0 |  | 0 |  | 0 |  | 0 |  | 0 |  | 0 | 0.19875
| V219 |  | 2° PAV | 2.7 | 0.15 | 0.4 | 2.565 | 1.8063 |  | 0 |  | 0 |  | 0 |  | 0 |  | 0 |  | 0 |  | 0 | 0.162
| V220 |  | 2° PAV | 4.41 | 0.15 | 0.4 | 4.1895 | 2.9503 |  | 0 |  | 0 |  | 0 |  | 0 |  | 0 |  | 0 |  | 0 | 0.2646
| V221 |  | 2° PAV | 3.8 | 0.15 | 0.5 | 4.37 | 2.4852 |  | 0 |  | 0 |  | 0 |  | 0 |  | 0 |  | 0 |  | 0 | 0.285
| V222 |  | 2° PAV | 13.55 | 0.2 | 0.6 | 18.97 | 11.5446 |  | 0 |  | 0 |  | 0 |  | 0 |  | 0 |  | 0 |  | 0 | 1.626
| V223 |  | 2° PAV | 12.66 | 0.2 | 0.6 | 17.724 | 10.7863 |  | 0 |  | 0 |  | 0 |  | 0 |  | 0 |  | 0 |  | 0 | 1.5192
| V224 |  | 2° PAV | 12.35 | 0.2 | 0.6 | 17.29 | 10.5222 |  | 0 |  | 0 |  | 0 |  | 0 |  | 0 |  | 0 |  | 0 | 1.482
| V225 |  | 2° PAV | 12.45 | 0.2 | 0.7 | 19.92 | 10.3584 |  | 0 |  | 0 |  | 0 |  | 0 |  | 0 |  | 0 |  | 0 | 1.743
| V226 |  | 2° PAV | 12.56 | 0.2 | 0.6 | 17.584 | 10.7011 |  | 0 |  | 0 |  | 0 |  | 0 |  | 0 |  | 0 |  | 0 | 1.5072
| V227 |  | 2° PAV | 2.13 | 0.2 | 0.4 | 2.13 | 1.9 |  | 0 |  | 0 |  | 0 |  | 0 |  | 0 |  | 0 |  | 0 | 0.1704
| V228 |  | 2° PAV | 4.77 | 0.2 | 0.4 | 4.77 | 4.2548 |  | 0 |  | 0 |  | 0 |  | 0 |  | 0 |  | 0 |  | 0 | 0.3816
| V229 |  | 2° PAV | 11.92 | 0.2 | 0.4 | 11.92 | 10.6326 |  | 0 |  | 0 |  | 0 |  | 0 |  | 0 |  | 0 |  | 0 | 0.9536
| V230 |  | 2° PAV | 4.41 | 0.15 | 0.4 | 4.1895 | 2.9503 |  | 0 |  | 0 |  | 0 |  | 0 |  | 0 |  | 0 |  | 0 | 0.2646
| V231 |  | 2° PAV | 21.61 | 0.2 | 0.4 | 21.61 | 19.2761 |  | 0 |  | 0 |  | 0 |  | 0 |  | 0 |  | 0 |  | 0 | 1.7288
| V232 |  | 2° PAV | 22.21 | 0.2 | 0.4 | 22.21 | 19.8113 |  | 0 |  | 0 |  | 0 |  | 0 |  | 0 |  | 0 |  | 0 | 1.7768
| AÇO |  | 2° PAV |  |  |  | 0 | 0 | 2241.65 | 345.2141 | 1498.8 | 367.206 | 345.9 | 136.6305 | 643.4 | 396.9778 | 459 | 442.017 | 380 | 599.64 | 455.4 | 1123.0164 | 0
| V301 |  | 3° PAV | 12.74 | 0.2 | 0.7 | 20.384 | 10.5997 |  | 0 |  | 0 |  | 0 |  | 0 |  | 0 |  | 0 |  | 0 | 1.7836
| V302 |  | 3° PAV | 12.55 | 0.2 | 0.7 | 20.08 | 10.4416 |  | 0 |  | 0 |  | 0 |  | 0 |  | 0 |  | 0 |  | 0 | 1.757
| V303 |  | 3° PAV | 15.61 | 0.2 | 0.8 | 28.098 | 12.6753 |  | 0 |  | 0 |  | 0 |  | 0 |  | 0 |  | 0 |  | 0 | 2.4976
| V304 |  | 3° PAV | 7.45 | 0.2 | 0.6 | 10.43 | 6.3474 |  | 0 |  | 0 |  | 0 |  | 0 |  | 0 |  | 0 |  | 0 | 0.894
| V305 |  | 3° PAV | 4.99 | 0.15 | 0.5 | 5.7385 | 3.2635 |  | 0 |  | 0 |  | 0 |  | 0 |  | 0 |  | 0 |  | 0 | 0.37425
| V306 |  | 3° PAV | 7.48 | 0.2 | 0.6 | 10.472 | 6.373 |  | 0 |  | 0 |  | 0 |  | 0 |  | 0 |  | 0 |  | 0 | 0.8976
| V307 |  | 3° PAV | 15.55 | 0.2 | 0.9 | 31.1 | 12.3156 |  | 0 |  | 0 |  | 0 |  | 0 |  | 0 |  | 0 |  | 0 | 2.799
| V308 |  | 3° PAV | 5.87 | 0.15 | 0.6 | 7.9245 | 3.7509 |  | 0 |  | 0 |  | 0 |  | 0 |  | 0 |  | 0 |  | 0 | 0.5283
| V309 |  | 3° PAV | 6.83 | 0.2 | 0.5 | 8.196 | 5.9558 |  | 0 |  | 0 |  | 0 |  | 0 |  | 0 |  | 0 |  | 0 | 0.683
| V310 |  | 3° PAV | 10.64 | 0.2 | 0.6 | 14.896 | 9.0653 |  | 0 |  | 0 |  | 0 |  | 0 |  | 0 |  | 0 |  | 0 | 1.2768
| V311 |  | 3° PAV | 1.86 | 0.2 | 0.6 | 2.604 | 1.5847 |  | 0 |  | 0 |  | 0 |  | 0 |  | 0 |  | 0 |  | 0 | 0.2232
| V312 |  | 3° PAV | 1.37 | 0.2 | 0.6 | 1.918 | 1.1672 |  | 0 |  | 0 |  | 0 |  | 0 |  | 0 |  | 0 |  | 0 | 0.1644
| V313 |  | 3° PAV | 15.51 | 0.2 | 0.8 | 27.918 | 12.5941 |  | 0 |  | 0 |  | 0 |  | 0 |  | 0 |  | 0 |  | 0 | 2.4816
| V314 |  | 3° PAV | 11.96 | 0.2 | 0.5 | 14.352 | 10.4291 |  | 0 |  | 0 |  | 0 |  | 0 |  | 0 |  | 0 |  | 0 | 1.196
| V315 |  | 3° PAV | 11.61 | 0.15 | 0.5 | 13.3515 | 7.5929 |  | 0 |  | 0 |  | 0 |  | 0 |  | 0 |  | 0 |  | 0 | 0.87075
| V316 |  | 3° PAV | 3.8 | 0.15 | 0.5 | 4.37 | 2.4852 |  | 0 |  | 0 |  | 0 |  | 0 |  | 0 |  | 0 |  | 0 | 0.285
| V317 |  | 3° PAV | 2.1 | 0.15 | 0.4 | 1.995 | 1.4049 |  | 0 |  | 0 |  | 0 |  | 0 |  | 0 |  | 0 |  | 0 | 0.126
| V318 |  | 3° PAV | 2.65 | 0.15 | 0.5 | 3.0475 | 1.7331 |  | 0 |  | 0 |  | 0 |  | 0 |  | 0 |  | 0 |  | 0 | 0.19875
| V319 |  | 3° PAV | 2.7 | 0.15 | 0.4 | 2.565 | 1.8063 |  | 0 |  | 0 |  | 0 |  | 0 |  | 0 |  | 0 |  | 0 | 0.162
| V320 |  | 3° PAV | 4.41 | 0.15 | 0.4 | 4.1895 | 2.9503 |  | 0 |  | 0 |  | 0 |  | 0 |  | 0 |  | 0 |  | 0 | 0.2646
| V321 |  | 3° PAV | 3.8 | 0.15 | 0.5 | 4.37 | 2.4852 |  | 0 |  | 0 |  | 0 |  | 0 |  | 0 |  | 0 |  | 0 | 0.285
| V322 |  | 3° PAV | 13.55 | 0.2 | 0.6 | 18.97 | 11.5446 |  | 0 |  | 0 |  | 0 |  | 0 |  | 0 |  | 0 |  | 0 | 1.626
| V323 |  | 3° PAV | 12.66 | 0.2 | 0.6 | 17.724 | 10.7863 |  | 0 |  | 0 |  | 0 |  | 0 |  | 0 |  | 0 |  | 0 | 1.5192
| V324 |  | 3° PAV | 12.35 | 0.2 | 0.6 | 17.29 | 10.5222 | 110.25 | 16.9785 |  | 0 |  | 0 |  | 0 | 36.12 | 34.7836 |  | 0 | 34.7 | 85.5702 | 1.482
| V325 |  | 3° PAV | 12.45 | 0.2 | 0.7 | 19.92 | 10.3584 | 123.58 | 19.0313 |  | 0 | 89.58 | 35.3841 |  | 0 |  | 0 | 28.06 | 44.2787 | 39.89 | 98.3687 | 1.743
| V326 |  | 3° PAV | 12.56 | 0.2 | 0.6 | 17.584 | 10.7011 | 114.77 | 17.6746 |  | 0 |  | 0 |  | 0 | 32.24 | 31.0471 |  | 0 | 25.24 | 62.2418 | 1.5072
| V327 |  | 3° PAV | 2.13 | 0.2 | 0.4 | 2.13 | 1.9 | 13.91 | 2.1421 | 0.86 | 0.2107 |  | 0 | 11.62 | 7.1695 |  | 0 |  | 0 |  | 0 | 0.1704
| V328 |  | 3° PAV | 4.77 | 0.2 | 0.4 | 4.77 | 4.2548 | 31.03 | 4.7786 |  | 0 |  | 0 | 12.32 | 7.6014 | 12.3 | 11.8449 |  | 0 |  | 0 | 0.3816
| V329 |  | 3° PAV | 4.41 | 0.15 | 0.4 | 4.1895 | 2.9503 | 21.34 | 3.2864 |  | 0 | 10.62 | 4.1949 |  | 0 |  | 0 | 11.06 | 17.4527 |  | 0 | 0.2646
| AÇO |  | 3° PAV |  |  |  | 0 | 0 | 1388 | 213.752 | 898.1 | 220.0345 | 197.6 | 78.052 | 79.6 | 49.1132 | 233.3 | 224.6679 | 423.1 | 667.6518 | 278.1 | 685.7946 | 0
| V401 |  | 4° PAV | 12.74 | 0.2 | 0.7 | 20.384 | 10.5997 |  | 0 |  | 0 |  | 0 |  | 0 |  | 0 |  | 0 |  | 0 | 1.7836
| V402 |  | 4° PAV | 12.55 | 0.2 | 0.7 | 20.08 | 10.4416 |  | 0 |  | 0 |  | 0 |  | 0 |  | 0 |  | 0 |  | 0 | 1.757
| V403 |  | 4° PAV | 15.61 | 0.2 | 0.8 | 28.098 | 12.6753 |  | 0 |  | 0 |  | 0 |  | 0 |  | 0 |  | 0 |  | 0 | 2.4976
| V404 |  | 4° PAV | 7.33 | 0.2 | 0.6 | 10.262 | 6.2452 |  | 0 |  | 0 |  | 0 |  | 0 |  | 0 |  | 0 |  | 0 | 0.8796
| V405 |  | 4° PAV | 7.48 | 0.2 | 0.6 | 10.472 | 6.373 |  | 0 |  | 0 |  | 0 |  | 0 |  | 0 |  | 0 |  | 0 | 0.8976
| V406 |  | 4° PAV | 15.55 | 0.2 | 0.9 | 31.1 | 12.3156 |  | 0 |  | 0 |  | 0 |  | 0 |  | 0 |  | 0 |  | 0 | 2.799
| V407 |  | 4° PAV | 5.87 | 0.2 | 0.6 | 8.218 | 5.0012 |  | 0 |  | 0 |  | 0 |  | 0 |  | 0 |  | 0 |  | 0 | 0.7044
| V408 |  | 4° PAV | 6.83 | 0.2 | 0.5 | 8.196 | 5.9558 |  | 0 |  | 0 |  | 0 |  | 0 |  | 0 |  | 0 |  | 0 | 0.683
| V409 |  | 4° PAV | 10.64 | 0.2 | 0.6 | 14.896 | 9.0653 |  | 0 |  | 0 |  | 0 |  | 0 |  | 0 |  | 0 |  | 0 | 1.2768
| V410 |  | 4° PAV | 1.86 | 0.2 | 0.6 | 2.604 | 1.5847 |  | 0 |  | 0 |  | 0 |  | 0 |  | 0 |  | 0 |  | 0 | 0.2232
| V411 |  | 4° PAV | 1.37 | 0.2 | 0.6 | 1.918 | 1.1672 |  | 0 |  | 0 |  | 0 |  | 0 |  | 0 |  | 0 |  | 0 | 0.1644
| V412 |  | 4° PAV | 15.71 | 0.2 | 0.8 | 28.278 | 12.7565 |  | 0 |  | 0 |  | 0 |  | 0 |  | 0 |  | 0 |  | 0 | 2.5136
| V413 |  | 4° PAV | 11.96 | 2 | 0.5 | 35.88 | 104.2912 |  | 0 |  | 0 |  | 0 |  | 0 |  | 0 |  | 0 |  | 0 | 11.96
| V414 |  | 4° PAV | 11.61 | 0.15 | 0.5 | 13.3515 | 7.5929 |  | 0 |  | 0 |  | 0 |  | 0 |  | 0 |  | 0 |  | 0 | 0.87075
| V415 |  | 4° PAV | 2.1 | 0.15 | 0.5 | 2.415 | 1.3734 |  | 0 |  | 0 |  | 0 |  | 0 |  | 0 |  | 0 |  | 0 | 0.1575
| V416 |  | 4° PAV | 2.65 | 0.2 | 0.5 | 3.18 | 2.3108 |  | 0 |  | 0 |  | 0 |  | 0 |  | 0 |  | 0 |  | 0 | 0.265
| V417 |  | 4° PAV | 11.97 | 0.2 | 0.6 | 16.758 | 10.1984 |  | 0 |  | 0 |  | 0 |  | 0 |  | 0 |  | 0 |  | 0 | 1.4364
| V418 |  | 4° PAV | 12.66 | 0.2 | 0.6 | 17.724 | 10.7863 |  | 0 |  | 0 |  | 0 |  | 0 |  | 0 |  | 0 |  | 0 | 1.5192
| V419 |  | 4° PAV | 12.35 | 0.2 | 0.6 | 17.29 | 10.5222 |  | 0 |  | 0 |  | 0 |  | 0 |  | 0 |  | 0 |  | 0 | 1.482
| V420 |  | 4° PAV | 12.45 | 0.2 | 0.7 | 19.92 | 10.3584 |  | 0 |  | 0 |  | 0 |  | 0 |  | 0 |  | 0 |  | 0 | 1.743
| V421 |  | 4° PAV | 12.56 | 0.2 | 0.6 | 17.584 | 10.7011 |  | 0 |  | 0 |  | 0 |  | 0 |  | 0 |  | 0 |  | 0 | 1.5072
| AÇO |  | 4° PAV |  |  |  | 0 | 0 | 1994.3 | 307.1222 | 608.8 | 149.156 | 272.3 | 107.5585 | 109.3 | 67.4381 | 644.7 | 620.8461 | 251.4 | 396.7092 | 39.7 | 97.9002 | 0
| VC1 |  | COB | 12.74 | 0.2 | 0.4 | 12.74 | 3.5672 |  | 0 |  | 0 |  | 0 |  | 0 |  | 0 |  | 0 |  | 0 | 1.0192
| VC2 |  | COB | 12.6 | 0.2 | 0.4 | 12.6 | 3.528 |  | 0 |  | 0 |  | 0 |  | 0 |  | 0 |  | 0 |  | 0 | 1.008
| VC3 |  | COB | 15.45 | 0.2 | 0.4 | 15.45 | 4.326 |  | 0 |  | 0 |  | 0 |  | 0 |  | 0 |  | 0 |  | 0 | 1.236
| VC4 |  | COB | 2.33 | 0.2 | 0.6 | 3.262 | 0.5592 |  | 0 |  | 0 |  | 0 |  | 0 |  | 0 |  | 0 |  | 0 | 0.2796
| VC5 |  | COB | 6.83 | 0.2 | 0.6 | 9.562 | 1.6392 |  | 0 |  | 0 |  | 0 |  | 0 |  | 0 |  | 0 |  | 0 | 0.8196
| VC6 |  | COB | 5.87 | 0.2 | 0.4 | 5.87 | 1.6436 |  | 0 |  | 0 |  | 0 |  | 0 |  | 0 |  | 0 |  | 0 | 0.4696
| VC7 |  | COB | 6.63 | 0.2 | 0.6 | 9.282 | 1.5912 |  | 0 |  | 0 |  | 0 |  | 0 |  | 0 |  | 0 |  | 0 | 0.7956
| VC8 |  | COB | 29.74 | 0.2 | 0.5 | 35.688 | 7.7324 |  | 0 |  | 0 |  | 0 |  | 0 |  | 0 |  | 0 |  | 0 | 2.974
| VC9 |  | COB | 11.96 | 0.2 | 0.4 | 11.96 | 3.3488 |  | 0 |  | 0 |  | 0 |  | 0 |  | 0 |  | 0 |  | 0 | 0.9568
| VC10 |  | COB | 6.11 | 0.2 | 0.6 | 8.554 | 1.4664 |  | 0 |  | 0 |  | 0 |  | 0 |  | 0 |  | 0 |  | 0 | 0.7332
| VC11 |  | COB | 5.55 | 0.2 | 0.4 | 5.55 | 1.554 |  | 0 |  | 0 |  | 0 |  | 0 |  | 0 |  | 0 |  | 0 | 0.444
| VC12 |  | COB | 2.1 | 0.2 | 0.6 | 2.94 | 0.504 |  | 0 |  | 0 |  | 0 |  | 0 |  | 0 |  | 0 |  | 0 | 0.252
| VC13 |  | COB | 6.71 | 0.2 | 0.6 | 9.394 | 1.6104 |  | 0 |  | 0 |  | 0 |  | 0 |  | 0 |  | 0 |  | 0 | 0.8052
| VC14 |  | COB | 5.95 | 0.2 | 0.4 | 5.95 | 1.666 |  | 0 |  | 0 |  | 0 |  | 0 |  | 0 |  | 0 |  | 0 | 0.476
| VC15 |  | COB | 1.28 | 0.2 | 0.3 | 1.024 | 0.384 |  | 0 |  | 0 |  | 0 |  | 0 |  | 0 |  | 0 |  | 0 | 0.0768
| VC16 |  | COB | 1.28 | 0.2 | 0.4 | 1.28 | 0.3584 |  | 0 |  | 0 |  | 0 |  | 0 |  | 0 |  | 0 |  | 0 | 0.1024
| VC17 |  | COB | 12.56 | 0.2 | 0.4 | 12.56 | 3.5168 |  | 0 |  | 0 |  | 0 |  | 0 |  | 0 |  | 0 |  | 0 | 1.0048
| VTP1 |  | COB | 7.48 | 0.2 | 0.4 | 7.48 | 5.221 |  | 0 |  | 0 |  | 0 |  | 0 |  | 0 |  | 0 |  | 0 | 0.5984
| VTP2 |  | COB | 6.63 | 0.2 | 0.4 | 6.63 | 4.6277 |  | 0 |  | 0 |  | 0 |  | 0 |  | 0 |  | 0 |  | 0 | 0.5304
| VTP3 |  | COB | 6.71 | 0.2 | 0.4 | 6.71 | 4.6836 |  | 0 |  | 0 |  | 0 |  | 0 |  | 0 |  | 0 |  | 0 | 0.5368
| VTP4 |  | COB | 6.71 | 0.2 | 0.4 | 6.71 | 4.6836 |  | 0 |  | 0 |  | 0 |  | 0 |  | 0 |  | 0 |  | 0 | 0.5368
| AÇO |  | COB |  |  |  | 0 | 0 | 1490 | 229.46 | 272.6 | 66.787 | 9.3 | 3.6735 | 554.04 | 341.8427 | 135.4 | 130.3902 | 64.7 | 102.0966 | 16.2 | 39.9492 | 0
| TOTAIS | [5 empty] | 2377.159 | 1419.6911 | 12501.87 | 1925.288 | 5599.48 | 1371.8726 | 1619.25 | 639.6037 | 1928.17 | 1189.6809 | 2828.77 | 2724.1055 | 2307.68 | 3641.519 | 2043.96 | 5040.4054 | 207.7864

## BL4-EST-LAJ-R00
MEMORIAL DE CÁLCULO
CLIENTE: | SECRETARIA DE ESTADO DE INFRAESTRUTURA (SEINFRA) - GOVERNO DO ESTADO DE GOIÁS | [21 empty] | DATA: | 18/03/2026
OBJETO: | CONSTRUÇÃO DE ESCOLA DE ARTES BASILEU FRANÇA | [21 empty] | REVISÃO: | 00
LOCAL: | , , ,
SERVIÇOS: | ESTRUTURA - VIGAS | [19 empty] | BLOCO: | 04 | PAVIMENTO: | INDICADOS
Elemento |  | Pavim. | Dimensões Vigas |  |  | Forma de madeira | Escora | Treliça | Treliça | Treliça | Tela | Aço | [11 empty] | Concreto (m³)
|  |  | Comp. (m) | Larg. (m) | Altura (m) | [6 empty] | Ø 5.0 |  | Ø 6.3 |  | Ø 8.0 |  | Ø 10.0 |  | Ø 12.5 |  | Ø 16.0
[6 empty] | (m²) | (m³) | TR16 | TR20 | TR25 |  | Comp. (m) | Peso (kg) | Comp. | Peso | Comp. | Peso | Comp. | Peso | Comp. | Peso | Comp. | Peso | C30
L1 |  | TER | 14.73 | 4.63 | 4.56 |  | 310.9915 |  |  | 68.1999 | 68.1999 |  | 0 |  | 0 |  | 0 |  | 0 |  | 0 |  | 0 | 7.502
L2 |  | TER | 8.94 | 5.92 | 4.61 |  | 243.9833 |  | 52.9248 |  | 0 |  | 0 |  | 0 |  | 0 |  | 0 |  | 0 |  | 0 | 5.2925
L3 |  | TER | 3.73 | 2.75 | 4.65 |  | 47.6974 | 10.2575 |  |  | 0 |  | 0 |  | 0 |  | 0 |  | 0 |  | 0 |  | 0 | 0.92317
L4 |  | TER | 3.7 | 2.75 | 4.65 |  | 47.3138 | 10.175 |  |  | 0 |  | 0 |  | 0 |  | 0 |  | 0 |  | 0 |  | 0 | 0.91575
L5 |  | TER | 7.83 | 6.55 | 4.56 |  | 233.8664 |  |  | 51.2865 | 51.2865 |  | 0 |  | 0 |  | 0 |  | 0 |  | 0 |  | 0 | 5.6415
L6 |  | TER | 8.02 | 6.55 | 4.56 |  | 239.5414 |  |  | 52.531 | 52.531 |  | 0 |  | 0 |  | 0 |  | 0 |  | 0 |  | 0 | 5.7784
L7 |  | TER | 1.5 | 3.4 | 4.65 |  | 23.715 | 5.1 |  |  | 0 |  | 0 |  | 0 |  | 0 |  | 0 |  | 0 |  | 0 | 0.459
L8 |  | TER | 4.69 | 1.38 | 4.65 |  | 30.0957 | 6.4722 |  |  | 0 |  | 0 |  | 0 |  | 0 |  | 0 |  | 0 |  | 0 | 0.5825
L9 |  | TER | 1.28 | 3.4 | 4.65 |  | 20.2368 | 4.352 |  |  | 0 |  | 0 |  | 0 |  | 0 |  | 0 |  | 0 |  | 0 | 0.39168
L10 |  | TER | 14.73 | 6.02 | 4.56 |  | 404.3562 |  |  | 88.6746 | 88.6746 |  | 0 |  | 0 |  | 0 |  | 0 |  | 0 |  | 0 | 9.7542
L11 |  | TER | 4.69 | 1.72 | 4.65 |  | 37.5106 | 8.0668 |  |  | 0 |  | 0 |  | 0 |  | 0 |  | 0 |  | 0 |  | 0 | 0.72601
L12 |  | TER | 1.51 | 2.5 | 4.65 |  | 17.5538 | 3.775 |  |  | 0 |  | 0 |  | 0 |  | 0 |  | 0 |  | 0 |  | 0 | 0.33975
L13 |  | TER | 3.54 | 2.5 | 4.65 |  | 41.1525 | 8.85 |  |  | 0 |  | 0 |  | 0 |  | 0 |  | 0 |  | 0 |  | 0 | 0.7965
L14 |  | TER | 7.83 | 6.91 | 4.56 |  | 246.7202 |  |  | 54.1053 | 54.1053 |  | 0 |  | 0 |  | 0 |  | 0 |  | 0 |  | 0 | 5.9516
L15 |  | TER | 8.02 | 6.91 | 4.56 |  | 252.707 |  |  | 55.4182 | 55.4182 |  | 0 |  | 0 |  | 0 |  | 0 |  | 0 |  | 0 | 6.096
L16 |  | TER | 5.92 | 4.57 | 4.65 |  | 125.803 | 27.0544 |  |  | 0 |  | 0 |  | 0 |  | 0 |  | 0 |  | 0 |  | 0 | 2.4349
L17 |  | TER | 1.86 | 4.41 | 4.65 |  | 38.1421 | 8.2026 |  |  | 0 |  | 0 |  | 0 |  | 0 |  | 0 |  | 0 |  | 0 | 0.73823
L18 |  | TER | 14.73 | 5.19 | 4.56 |  | 348.6061 |  |  | 76.4487 | 76.4487 |  | 0 |  | 0 |  | 0 |  | 0 |  | 0 |  | 0 | 8.4094
L19 |  | TER | 13.16 | 5.16 | 4.56 |  | 309.6495 |  |  | 67.9056 | 67.9056 |  | 0 |  | 0 |  | 0 |  | 0 |  | 0 |  | 0 | 7.4696
L20 |  | TER | 13.16 | 5.55 | 4.56 |  | 333.0533 |  |  | 73.038 | 73.038 |  | 0 |  | 0 |  | 0 |  | 0 |  | 0 |  | 0 | 8.0342
L21 |  | TER | 6.53 | 5.61 | 4.56 |  | 167.0478 |  |  | 36.6333 | 36.6333 |  | 0 |  | 0 |  | 0 |  | 0 |  | 0 |  | 0 | 4.0297
L22 |  | TER | 6.43 | 5.61 | 4.56 |  | 164.4897 |  |  | 36.0723 | 36.0723 |  | 0 |  | 0 |  | 0 |  | 0 |  | 0 |  | 0 | 3.968
L23 |  | TER | 5 | 1.61 | 4.65 |  | 37.4325 | 8.05 |  |  | 0 |  | 0 |  | 0 |  | 0 |  | 0 |  | 0 |  | 0 | 0.7245
L24 |  | TER | 4.99 | 1.61 | 4.65 |  | 37.3576 | 8.0339 |  |  | 0 |  | 0 |  | 0 |  | 0 |  | 0 |  | 0 |  | 0 | 0.72305
L25 |  | TER | 5.02 | 5.17 | 4.65 |  | 120.6833 | 25.9534 |  |  | 0 |  | 0 |  | 0 |  | 0 |  | 0 |  | 0 |  | 0 | 2.3358
L26 |  | TER | 4.99 | 10.54 | 4.65 |  | 244.5649 | 52.5946 |  |  | 0 |  | 0 |  | 0 |  | 0 |  | 0 |  | 0 |  | 0 | 4.7335
L27 |  | TER | 6.53 | 7.23 | 4.56 |  | 215.2863 |  |  | 47.2119 | 47.2119 |  | 0 |  | 0 |  | 0 |  | 0 |  | 0 |  | 0 | 5.1933
L28 |  | TER | 6.43 | 7.23 | 4.56 |  | 211.9894 |  |  | 46.4889 | 46.4889 |  | 0 |  | 0 |  | 0 |  | 0 |  | 0 |  | 0 | 5.1138
L29 |  | TER | 5.02 | 5.23 | 4.65 |  | 122.0839 | 26.2546 |  |  | 0 |  | 0 |  | 0 |  | 0 |  | 0 |  | 0 |  | 0 | 2.3629
L30 |  | TER | 6.53 | 1.67 | 4.56 |  | 49.7273 |  |  | 10.9051 | 10.9051 |  | 0 |  | 0 |  | 0 |  | 0 |  | 0 |  | 0 | 1.1996
L31 |  | TER | 6.43 | 1.67 | 4.56 |  | 48.9657 |  |  | 10.7381 | 10.7381 |  | 0 |  | 0 |  | 0 |  | 0 |  | 0 |  | 0 | 1.1812
L32 |  | TER | 5.02 | 5.28 | 4.65 |  | 123.251 | 26.5056 |  |  | 0 |  | 0 |  | 0 |  | 0 |  | 0 |  | 0 |  | 0 | 2.3855
L33 |  | TER | 4.99 | 5.23 | 4.65 |  | 121.3543 | 26.0977 |  |  | 0 |  | 0 |  | 0 |  | 0 |  | 0 |  | 0 |  | 0 | 2.3488
L34 |  | TER | 1.66 | 9.41 | 4.65 |  | 72.6358 | 15.6206 |  |  | 0 |  | 0 |  | 0 |  | 0 |  | 0 |  | 0 |  | 0 | 1.4059
L35 |  | TER | 5.02 | 5.2 | 4.65 |  | 121.3836 | 26.104 |  |  | 0 |  | 0 |  | 0 |  | 0 |  | 0 |  | 0 |  | 0 | 2.3494
L36 |  | TER | 4.99 | 5.2 | 4.65 |  | 120.6582 | 25.948 |  |  | 0 |  | 0 |  | 0 |  | 0 |  | 0 |  | 0 |  | 0 | 2.3353
AÇO |  | TER |  |  |  |  | 0 |  |  | 0 | 0 | 3246.06 | 499.8932 | 1522.4 | 372.988 | 1097.9 | 433.6705 | 2037.92 | 1257.3966 | 193.29 | 186.1383 |  | 0 | 0
L1 |  | 1° PAV | 14.73 | 4.63 | 4.56 |  | 310.9915 |  |  | 68.1999 | 68.1999 |  | 0 |  | 0 |  | 0 |  | 0 |  | 0 |  | 0 | 7.502
L2 |  | 1° PAV | 8.94 | 5.92 | 4.61 |  | 243.9833 |  | 52.9248 |  | 0 |  | 0 |  | 0 |  | 0 |  | 0 |  | 0 |  | 0 | 5.2925
L3 |  | 1° PAV | 3.73 | 2.75 | 4.65 |  | 47.6974 | 10.2575 |  |  | 0 |  | 0 |  | 0 |  | 0 |  | 0 |  | 0 |  | 0 | 0.92317
L4 |  | 1° PAV | 3.7 | 2.75 | 4.65 |  | 47.3138 | 10.175 |  |  | 0 |  | 0 |  | 0 |  | 0 |  | 0 |  | 0 |  | 0 | 0.91575
L5 |  | 1° PAV | 7.83 | 6.55 | 4.56 |  | 233.8664 |  |  | 51.2865 | 51.2865 |  | 0 |  | 0 |  | 0 |  | 0 |  | 0 |  | 0 | 5.6415
L6 |  | 1° PAV | 8.02 | 6.55 | 4.56 |  | 239.5414 |  |  | 52.531 | 52.531 |  | 0 |  | 0 |  | 0 |  | 0 |  | 0 |  | 0 | 5.7784
L7 |  | 1° PAV | 1.5 | 3.4 | 4.65 |  | 23.715 | 5.1 |  |  | 0 |  | 0 |  | 0 |  | 0 |  | 0 |  | 0 |  | 0 | 0.459
L8 |  | 1° PAV | 4.69 | 1.38 | 4.65 |  | 30.0957 | 6.4722 |  |  | 0 |  | 0 |  | 0 |  | 0 |  | 0 |  | 0 |  | 0 | 0.5825
L9 |  | 1° PAV | 1.28 | 3.4 | 4.65 |  | 20.2368 | 4.352 |  |  | 0 |  | 0 |  | 0 |  | 0 |  | 0 |  | 0 |  | 0 | 0.39168
L10 |  | 1° PAV | 14.73 | 6.02 | 4.56 |  | 404.3562 |  |  | 88.6746 | 88.6746 |  | 0 |  | 0 |  | 0 |  | 0 |  | 0 |  | 0 | 9.7542
L11 |  | 1° PAV | 4.69 | 1.72 | 4.65 |  | 37.5106 | 8.0668 |  |  | 0 |  | 0 |  | 0 |  | 0 |  | 0 |  | 0 |  | 0 | 0.72601
L12 |  | 1° PAV | 5.2 | 2.5 | 4.65 |  | 60.45 | 13 |  |  | 0 |  | 0 |  | 0 |  | 0 |  | 0 |  | 0 |  | 0 | 1.17
L13 |  | 1° PAV | 7.83 | 6.91 | 4.56 |  | 246.7202 |  |  | 54.1053 | 54.1053 |  | 0 |  | 0 |  | 0 |  | 0 |  | 0 |  | 0 | 5.9516
L14 |  | 1° PAV | 8.02 | 6.91 | 4.56 |  | 252.707 |  |  | 55.4182 | 55.4182 |  | 0 |  | 0 |  | 0 |  | 0 |  | 0 |  | 0 | 6.096
L15 |  | 1° PAV | 5.92 | 4.57 | 4.65 |  | 125.803 | 27.0544 |  |  | 0 |  | 0 |  | 0 |  | 0 |  | 0 |  | 0 |  | 0 | 2.4349
L16 |  | 1° PAV | 1.86 | 4.41 | 4.65 |  | 38.1421 | 8.2026 |  |  | 0 |  | 0 |  | 0 |  | 0 |  | 0 |  | 0 |  | 0 | 0.73823
L17 |  | 1° PAV | 14.73 | 5.19 | 4.56 |  | 348.6061 |  |  | 76.4487 | 76.4487 |  | 0 |  | 0 |  | 0 |  | 0 |  | 0 |  | 0 | 8.4094
L18 |  | 1° PAV | 13.16 | 5.16 | 4.56 |  | 309.6495 |  |  | 67.9056 | 67.9056 |  | 0 |  | 0 |  | 0 |  | 0 |  | 0 |  | 0 | 7.4696
L19 |  | 1° PAV | 13.16 | 5.55 | 4.56 |  | 333.0533 |  |  | 73.038 | 73.038 |  | 0 |  | 0 |  | 0 |  | 0 |  | 0 |  | 0 | 8.0342
L20 |  | 1° PAV | 13.16 | 5.75 | 4.56 |  | 345.0552 |  |  | 75.67 | 75.67 |  | 0 |  | 0 |  | 0 |  | 0 |  | 0 |  | 0 | 8.3237
L21 |  | 1° PAV | 13.16 | 3.9 | 4.56 |  | 234.0374 |  |  | 51.324 | 51.324 |  | 0 |  | 0 |  | 0 |  | 0 |  | 0 |  | 0 | 5.6456
L22 |  | 1° PAV | 13.16 | 5.25 | 4.56 |  | 315.0504 |  |  | 69.09 | 69.09 |  | 0 |  | 0 |  | 0 |  | 0 |  | 0 |  | 0 | 7.5999
AÇO |  | 1° PAV |  |  |  |  | 0 |  |  | 0 | 0 | 2351.4 | 362.1156 | 1280.5 | 313.7225 | 996.5 | 393.6175 | 977 | 602.809 | 297.4 | 286.3962 |  | 0 | 0
L1 |  | 2° PAV | 14.76 | 4.6 | 4.56 |  | 309.6058 |  |  | 67.896 | 67.896 |  | 0 |  | 0 |  | 0 |  | 0 |  | 0 |  | 0 | 7.4686
L2 |  | 2° PAV | 8.94 | 5.92 | 4.61 |  | 243.9833 |  | 52.9248 |  | 0 |  | 0 |  | 0 |  | 0 |  | 0 |  | 0 |  | 0 | 5.2925
L3 |  | 2° PAV | 3.73 | 2.75 | 4.65 |  | 47.6974 | 10.2575 |  |  | 0 |  | 0 |  | 0 |  | 0 |  | 0 |  | 0 |  | 0 | 0.92317
L4 |  | 2° PAV | 3.7 | 2.75 | 4.65 |  | 47.3138 | 10.175 |  |  | 0 |  | 0 |  | 0 |  | 0 |  | 0 |  | 0 |  | 0 | 0.91575
L5 |  | 2° PAV | 7.83 | 6.55 | 4.56 |  | 233.8664 |  |  | 51.2865 | 51.2865 |  | 0 |  | 0 |  | 0 |  | 0 |  | 0 |  | 0 | 5.6415
L6 |  | 2° PAV | 8.02 | 6.55 | 4.56 |  | 239.5414 |  |  | 52.531 | 52.531 |  | 0 |  | 0 |  | 0 |  | 0 |  | 0 |  | 0 | 5.7784
L7 |  | 2° PAV | 1.5 | 3.4 | 4.65 |  | 23.715 | 5.1 |  |  | 0 |  | 0 |  | 0 |  | 0 |  | 0 |  | 0 |  | 0 | 0.459
L8 |  | 2° PAV | 4.69 | 1.38 | 4.65 |  | 30.0957 | 6.4722 |  |  | 0 |  | 0 |  | 0 |  | 0 |  | 0 |  | 0 |  | 0 | 0.5825
L9 |  | 2° PAV | 1.28 | 3.4 | 4.65 |  | 20.2368 | 4.352 |  |  | 0 |  | 0 |  | 0 |  | 0 |  | 0 |  | 0 |  | 0 | 0.39168
L10 |  | 2° PAV | 14.76 | 6.02 | 4.56 |  | 405.1797 |  |  | 88.8552 | 88.8552 |  | 0 |  | 0 |  | 0 |  | 0 |  | 0 |  | 0 | 9.7741
L11 |  | 2° PAV | 4.69 | 1.72 | 4.65 |  | 37.5106 | 8.0668 |  |  | 0 |  | 0 |  | 0 |  | 0 |  | 0 |  | 0 |  | 0 | 0.72601
L12 |  | 2° PAV | 2.65 | 2.5 | 4.65 |  | 30.8063 | 6.625 |  |  | 0 |  | 0 |  | 0 |  | 0 |  | 0 |  | 0 |  | 0 | 0.59625
L13 |  | 2° PAV | 2.4 | 2.5 | 4.65 |  | 27.9 | 6 |  |  | 0 |  | 0 |  | 0 |  | 0 |  | 0 |  | 0 |  | 0 | 0.54
L14 |  | 2° PAV | 7.83 | 6.91 | 4.56 |  | 246.7202 |  |  | 54.1053 | 54.1053 |  | 0 |  | 0 |  | 0 |  | 0 |  | 0 |  | 0 | 5.9516
L15 |  | 2° PAV | 8.02 | 6.91 | 4.56 |  | 252.707 |  |  | 55.4182 | 55.4182 |  | 0 |  | 0 |  | 0 |  | 0 |  | 0 |  | 0 | 6.096
L16 |  | 2° PAV | 5.92 | 4.57 | 4.65 |  | 125.803 | 27.0544 |  |  | 0 |  | 0 |  | 0 |  | 0 |  | 0 |  | 0 |  | 0 | 2.4349
L17 |  | 2° PAV | 1.86 | 4.41 | 4.65 |  | 38.1421 | 8.2026 |  |  | 0 |  | 0 |  | 0 |  | 0 |  | 0 |  | 0 |  | 0 | 0.73823
L18 |  | 2° PAV | 14.76 | 4.87 | 4.56 |  | 327.7783 |  |  | 71.8812 | 71.8812 |  | 0 |  | 0 |  | 0 |  | 0 |  | 0 |  | 0 | 7.9069
AÇO |  | 2° PAV |  |  |  |  | 0 |  |  | 0 | 0 | 1992.15 | 306.7911 | 4.92 | 1.2054 | 793.21 | 313.318 | 626.37 | 386.4703 | 75.7 | 72.8991 |  | 0 | 0
L1 |  | 3° PAV | 14.76 | 4.6 | 4.56 |  | 309.6058 |  |  | 67.896 | 67.896 |  | 0 |  | 0 |  | 0 |  | 0 |  | 0 |  | 0 | 7.4686
L2 |  | 3° PAV | 8.94 | 5.92 | 4.61 |  | 243.9833 |  | 52.9248 |  | 0 |  | 0 |  | 0 |  | 0 |  | 0 |  | 0 |  | 0 | 5.2925
L3 |  | 3° PAV | 3.73 | 2.75 | 4.65 |  | 47.6974 | 10.2575 |  |  | 0 |  | 0 |  | 0 |  | 0 |  | 0 |  | 0 |  | 0 | 0.92317
L4 |  | 3° PAV | 3.7 | 2.75 | 4.65 |  | 47.3138 | 10.175 |  |  | 0 |  | 0 |  | 0 |  | 0 |  | 0 |  | 0 |  | 0 | 0.91575
L5 |  | 3° PAV | 7.83 | 6.55 | 4.56 |  | 233.8664 |  |  | 51.2865 | 51.2865 |  | 0 |  | 0 |  | 0 |  | 0 |  | 0 |  | 0 | 5.6415
L6 |  | 3° PAV | 8.02 | 6.55 | 4.56 |  | 239.5414 |  |  | 52.531 | 52.531 |  | 0 |  | 0 |  | 0 |  | 0 |  | 0 |  | 0 | 5.7784
L7 |  | 3° PAV | 1.5 | 3.4 | 4.65 |  | 23.715 | 5.1 |  |  | 0 |  | 0 |  | 0 |  | 0 |  | 0 |  | 0 |  | 0 | 0.459
L8 |  | 3° PAV | 4.69 | 1.38 | 4.65 |  | 30.0957 | 6.4722 |  |  | 0 |  | 0 |  | 0 |  | 0 |  | 0 |  | 0 |  | 0 | 0.5825
L9 |  | 3° PAV | 1.28 | 3.4 | 4.65 |  | 20.2368 | 4.352 |  |  | 0 |  | 0 |  | 0 |  | 0 |  | 0 |  | 0 |  | 0 | 0.39168
L10 |  | 3° PAV | 14.76 | 6.02 | 4.56 |  | 405.1797 |  |  | 88.8552 | 88.8552 |  | 0 |  | 0 |  | 0 |  | 0 |  | 0 |  | 0 | 9.7741
L11 |  | 3° PAV | 4.69 | 1.72 | 4.65 |  | 37.5106 | 8.0668 |  |  | 0 |  | 0 |  | 0 |  | 0 |  | 0 |  | 0 |  | 0 | 0.72601
L12 |  | 3° PAV | 2.65 | 2.5 | 4.65 |  | 30.8063 | 6.625 |  |  | 0 |  | 0 |  | 0 |  | 0 |  | 0 |  | 0 |  | 0 | 0.59625
L13 |  | 3° PAV | 2.4 | 2.5 | 4.65 |  | 27.9 | 6 |  |  | 0 |  | 0 |  | 0 |  | 0 |  | 0 |  | 0 |  | 0 | 0.54
L14 |  | 3° PAV | 7.83 | 6.91 | 4.56 |  | 246.7202 |  |  | 54.1053 | 54.1053 |  | 0 |  | 0 |  | 0 |  | 0 |  | 0 |  | 0 | 5.9516
L15 |  | 3° PAV | 8.02 | 6.91 | 4.56 |  | 252.707 |  |  | 55.4182 | 55.4182 |  | 0 |  | 0 |  | 0 |  | 0 |  | 0 |  | 0 | 6.096
L16 |  | 3° PAV | 5.92 | 4.57 | 4.65 |  | 125.803 | 27.0544 |  |  | 0 |  | 0 |  | 0 |  | 0 |  | 0 |  | 0 |  | 0 | 2.4349
L17 |  | 3° PAV | 1.86 | 4.41 | 4.65 |  | 38.1421 | 8.2026 |  |  | 0 |  | 0 |  | 0 |  | 0 |  | 0 |  | 0 |  | 0 | 0.73823
L18 |  | 3° PAV | 14.76 | 4.87 | 4.56 |  | 327.7783 |  |  | 71.8812 | 71.8812 |  | 0 |  | 0 |  | 0 |  | 0 |  | 0 |  | 0 | 7.9069
AÇO |  | 3° PAV |  |  |  |  | 0 |  |  | 0 | 0 | 1802.82 | 277.6343 | 979.36 | 239.9432 | 949.21 | 374.938 | 1092.93 | 674.3378 | 126.24 | 121.5691 |  | 0 | 0
L1 |  | 4° PAV | 14.73 | 4.6 | 4.56 |  | 308.9765 |  |  | 67.758 | 67.758 |  | 0 |  | 0 |  | 0 |  | 0 |  | 0 |  | 0 | 7.4534
L2 |  | 4° PAV | 8.94 | 5.92 | 4.61 |  | 243.9833 |  | 52.9248 |  | 0 |  | 0 |  | 0 |  | 0 |  | 0 |  | 0 |  | 0 | 5.2925
L3 |  | 4° PAV | 3.7 | 2.75 | 4.65 |  | 47.3138 | 10.175 |  |  | 0 |  | 0 |  | 0 |  | 0 |  | 0 |  | 0 |  | 0 | 0.91575
L4 |  | 4° PAV | 3.68 | 2.75 | 4.65 |  | 47.058 | 10.12 |  |  | 0 |  | 0 |  | 0 |  | 0 |  | 0 |  | 0 |  | 0 | 0.9108
L5 |  | 4° PAV | 7.83 | 6.55 | 4.56 |  | 233.8664 |  |  | 51.2865 | 51.2865 |  | 0 |  | 0 |  | 0 |  | 0 |  | 0 |  | 0 | 5.6415
L6 |  | 4° PAV | 8.02 | 6.55 | 4.56 |  | 239.5414 |  |  | 52.531 | 52.531 |  | 0 |  | 0 |  | 0 |  | 0 |  | 0 |  | 0 | 5.7784
L7 |  | 4° PAV | 7.78 | 3.4 | 4.65 |  | 123.0018 | 26.452 |  |  | 0 |  | 0 |  | 0 |  | 0 |  | 0 |  | 0 |  | 0 | 2.3807
L8 |  | 4° PAV | 14.76 | 6.02 | 4.56 |  | 405.1797 |  |  | 88.8552 | 88.8552 |  | 0 |  | 0 |  | 0 |  | 0 |  | 0 |  | 0 | 9.7741
L9 |  | 4° PAV | 5.2 | 2.5 | 4.71 | 13 | 61.23 |  |  |  | 0 |  | 0 |  | 0 |  | 0 |  | 0 |  | 0 |  | 0 | 1.95
L10 |  | 4° PAV | 7.83 | 6.91 | 4.56 |  | 246.7202 |  |  | 54.1053 | 54.1053 |  | 0 |  | 0 |  | 0 |  | 0 |  | 0 |  | 0 | 5.9516
L11 |  | 4° PAV | 8.02 | 6.91 | 4.56 |  | 252.707 |  |  | 55.4182 | 55.4182 |  | 0 |  | 0 |  | 0 |  | 0 |  | 0 |  | 0 | 6.096
L12 |  | 4° PAV | 5.92 | 4.52 | 4.65 |  | 124.4266 | 26.7584 |  |  | 0 |  | 0 |  | 0 |  | 0 |  | 0 |  | 0 |  | 0 | 2.4083
L13 |  | 4° PAV | 14.76 | 4.86 | 4.56 |  | 327.1052 |  |  | 71.7336 | 71.7336 |  | 0 |  | 0 |  | 0 |  | 0 |  | 0 |  | 0 | 7.8907
AÇO |  | 4° PAV |  |  |  |  | 0 |  |  | 0 | 0 | 1010.1 | 155.5554 | 1574.2 | 385.679 | 108 | 42.66 | 362.8 | 223.8476 | 53.9 | 51.9057 | 84.6 | 133.4988 | 0
V1 |  | BAR | 7.73 | 4.41 | 1.8 | 34.0893 | 61.3607 |  |  |  | 0 |  | 0 |  | 0 | 180.62 | 71.3449 | 383.76 | 236.7799 |  | 0 |  | 0 | 8.5223
V3 |  | BAR | 2.3 | 2.5 | 1.8 | 5.75 | 10.35 |  |  |  | 0 |  | 0 |  | 0 | 47.68 | 18.8336 | 36.4 | 22.4588 |  | 0 |  | 0 | 0.8625
[6 empty] | 0 | 0 | [5 empty] | 0 |  | 0 |  | 0 |  | 0 |  | 0 |  | 0 | 0
TOTAIS | [5 empty] | 52.8393 | 17690.2148 | 684.2648 | 264.624 | 2884.9838 | 2884.9838 | 10402.53 | 1601.9896 | 5361.38 | 1313.5381 | 4173.12 | 1648.3824 | 5517.18 | 3404.1001 | 746.53 | 718.9084 | 84.6 | 133.4988 | 416.7293

## BL4-EST-ESC-R00
MEMORIAL DE CÁLCULO
CLIENTE: | SECRETARIA DE ESTADO DE INFRAESTRUTURA (SEINFRA) - GOVERNO DO ESTADO DE GOIÁS | [17 empty] | DATA: | 18/03/2026
OBJETO: | CONSTRUÇÃO DE ESCOLA DE ARTES BASILEU FRANÇA | [17 empty] | REVISÃO: | 00
LOCAL: | , , ,
SERVIÇOS: | ESTRUTURA - ESCADAS | [15 empty] | BLOCO: | 04 | PAVIMENTO: | INDICADOS
Elemento |  | Pavim. | Dimensões Vigas |  |  | Forma de madeira | Escora | Aço | [11 empty] | Concreto (m³)
|  |  | Comp. (m) | Larg. (m) | Altura (m) |  |  | Ø 5.0 |  | Ø 6.3 |  | Ø 8.0 |  | Ø 10.0 |  | Ø 12.5 |  | Ø 16.0
[6 empty] | (m²) | (m³) | Comp. (m) | Peso (kg) | Comp. | Peso | Comp. | Peso | Comp. | Peso | Comp. | Peso | Comp. | Peso | C30
ESCADA |  | TER | 5.77 | 4.41 |  | 35.7749 | 99.2382 | 9.2 | 1.4168 |  | 0 | 236.92 | 93.5834 | 290.17 | 179.0349 | 254.56 | 245.1413 | 65.78 | 103.8008 | 7.155
ESCADA |  | 1° PAV | 5.77 | 4.41 |  | 35.7749 | 99.2382 |  | 0 | 86.38 | 21.1631 | 402.59 | 159.023 | 356.03 | 219.6705 |  | 0 | 63.8 | 100.6764 | 7.155
ESCADA |  | 2° PAV | 5.77 | 4.41 |  | 35.7749 | 99.2382 |  | 0 | 86.38 | 21.1631 | 402.59 | 159.023 | 356.03 | 219.6705 |  | 0 | 63.8 | 100.6764 | 7.155
ESCADA |  | 3° PAV | 5.77 | 4.41 |  | 35.7749 | 99.2382 |  | 0 | 86.38 | 21.1631 | 402.59 | 159.023 | 356.03 | 219.6705 |  | 0 | 63.8 | 100.6764 | 7.155
[7 empty] | 0 |  | 0 |  | 0 |  | 0 |  | 0 |  | 0 |  | 0
TOTAIS | [5 empty] | 143.0996 | 396.9529 | 9.2 | 1.4168 | 259.14 | 63.4893 | 1444.69 | 570.6526 | 1358.26 | 838.0464 | 254.56 | 245.1413 | 257.18 | 405.83 | 28.6199

## BL4-EST-CON-R00
MEMORIAL DE CÁLCULO
CLIENTE: | SECRETARIA DE ESTADO DE INFRAESTRUTURA (SEINFRA) - GOVERNO DO ESTADO DE GOIÁS | [17 empty] | DATA: | 18/03/2026
OBJETO: | CONSTRUÇÃO DE ESCOLA DE ARTES BASILEU FRANÇA | [17 empty] | REVISÃO: | 00
LOCAL: | , , ,
SERVIÇOS: | ESTRUTURA - CONSOLES | [15 empty] | BLOCO: | 04 | PAVIMENTO: | INDICADOS
Elemento |  | Pavim. | Dimensões Vigas |  |  | Forma de madeira | Escora | Aço | [11 empty] | Concreto (m³)
|  |  | Comp. (m) | Larg. (m) | Altura (m) |  |  | Ø 5.0 |  | Ø 6.3 |  | Ø 8.0 |  | Ø 10.0 |  | Ø 12.5 |  | Ø 16.0
[6 empty] | (m²) | (m³) | Comp. (m) | Peso (kg) | Comp. | Peso | Comp. | Peso | Comp. | Peso | Comp. | Peso | Comp. | Peso | C30
CONSOLES |  | TODOS |  |  |  | 13.75 | 0 |  | 0 |  | 0 | 729.24 | 288.0498 |  | 0 |  | 0 | 178.52 | 281.7046 | 2.39
CONSOLES |  | TODOS |  |  |  | 66.26 | 0 |  | 0 |  | 0 | 3636.4 | 1436.378 |  | 0 |  | 0 | 890 | 1404.42 | 11.14
[7 empty] | 0 |  | 0 |  | 0 |  | 0 |  | 0 |  | 0 |  | 0
TOTAIS | [5 empty] | 66.26 | 0 | 0 | 0 | 0 | 0 | 3636.4 | 1436.378 | 0 | 0 | 0 | 0 | 890 | 1404.42 | 11.14

## BL4-EST MET-R00
MEMORIAL DE CÁLCULO
CLIENTE: | SECRETARIA DE ESTADO DE INFRAESTRUTURA (SEINFRA) - GOVERNO DO ESTADO DE GOIÁS |  |  |  |  | DATA: | 18/03/2026
OBJETO: | CONSTRUÇÃO DE ESCOLA DE ARTES BASILEU FRANÇA |  |  |  |  | REVISÃO: | 00
LOCAL: | , , ,
SERVIÇOS: | ESTRUTURA METÁLICA - ELEVADOR |  |  | BLOCO: | 04 | PAVIMENTO:
Material |  | Quantidade | Largura (m) | Comprimento (m) | Área (m²) | Peso Específico (kg/m) | Peso Total
Perfil W150x18 - Gerdau - 153x102mm |  |  |  | 27.5 |  | 18 | 495
Perfil W200x22,5 - Gerdal - 206x102mm |  |  |  | 55.82 |  | 22.5 | 1255.95
Perfil W250x17,9 - Gerdal - 206x101mm |  |  |  | 18 |  | 17.9 | 322.2
Suporte de Fixação da porta 200x138xVar # 4,75mm |  | 8 |  |  | 0.588 | 38 | 22.344
Suporte de Fixação trilho 120x287x30 # 4,75mm |  | 20 |  |  | 1.77 | 38 | 67.26
Perfil 100x50x17 # 2,00 mm |  | 1 |  |  | 1.74 | 3.47 | 6.0378
Chapa 300x300 #3/8" |  | 6 | 0.3 | 0.3 | 0.54 | 74.69 | 40.3326
Parabolt M14 |  | 28 | 0 | 0 | 0 | 0 | 4.6
|  | 0 | 0 | 0 |  | 0 | 2213.7244

## BL4-ALV-TER-R00
MEMORIAL DE CÁLCULO
CLIENTE: | SECRETARIA DE ESTADO DE INFRAESTRUTURA (SEINFRA) - GOVERNO DO ESTADO DE GOIÁS | [8 empty] | DATA: | 18/03/2026
OBJETO: | CONSTRUÇÃO DE ESCOLA DE ARTES BASILEU FRANÇA | [8 empty] | REVISÃO: | 00
LOCAL: | , , ,
SERVIÇOS: | ALVENARIAS | [6 empty] | BLOCO: | 04 | PAVIMENTO: | TER
Parede |  |  | Perímetro (m) | Pé Direito (m) | Área Bruta (m²) | Desconto (m²) | Área Líquida (m²) | Repetições | Área Total (m²) | Marcação (m) | Acunhamento (m)
Tipo de Alvenaria: |  | BLOCO DE CONCRETO |  |  |  |  | Dimensões: | 14x19x39CM
132 |  |  | 2.7 | 4.36 | 11.772 | 0.002 | 11.77 | 1 | 11.77 | 2.7 | 2.7
133 |  |  | 3.24 | 4.36 | 14.1264 | 1.1664 | 12.96 | 1 | 12.96 | 3.24 | 3.24
134 |  |  | 1.55 | 4.32 | 6.696 | 1.716 | 4.98 | 1 | 4.98 | 1.55 | 1.55
135 |  |  | 1.64 | 4.32 | 7.0848 | 2.3248 | 4.76 | 1 | 4.76 | 1.64 | 1.64
136 |  |  | 2.112 | 2.92 | 6.167 | -0.00296 | 6.17 | 1 | 6.17 | 2.112
137 |  |  | 2.65 | 2.92 | 7.738 | -0.002 | 7.74 | 1 | 7.74 | 2.65
138 |  |  | 1.528 | 2.92 | 4.4618 | 0.00176 | 4.46 | 1 | 4.46 | 1.528
139 |  |  | 2.11 | 2.92 | 6.1612 | 0.2512 | 5.91 | 1 | 5.91 | 2.11
140 |  |  | 3.43 | 4.36 | 14.9548 | 0.9848 | 13.97 | 1 | 13.97 | 3.43 | 3.43
141 |  |  | 1.64 | 4.61 | 7.5604 | 2.2604 | 5.3 | 1 | 5.3 | 1.64 | 1.64
142 |  |  | 1.72 | 4.32 | 7.4304 | 1.5804 | 5.85 | 1 | 5.85 | 1.72 | 1.72
143 |  |  | 4.338 | 4.26 | 18.4799 | -0.00012 | 18.48 | 1 | 18.48 | 4.338 | 4.338
144 |  |  | 4.038 | 4.26 | 17.2019 | 0.00188 | 17.2 | 1 | 17.2 | 4.038 | 4.038
145 |  |  | 4.355 | 4.26 | 18.5523 | 0.0023 | 18.55 | 1 | 18.55 | 4.355 | 4.355
146 |  |  | 12.38 | 0.9 | 11.142 | 0.002 | 11.14 | 1 | 11.14 | 12.38 | 12.38
147 |  |  | 2.34 | 4.36 | 10.2024 | 2.6524 | 7.55 | 1 | 7.55 | 2.34 | 2.34
148 |  |  | 3.19 | 4.36 | 13.9084 | 2.1884 | 11.72 | 1 | 11.72 | 3.19 | 3.19
149 |  |  | 2.695 | 4.65 | 12.5318 | 0.00175 | 12.53 | 1 | 12.53 | 2.695 | 2.695
150 |  |  | 1.7 | 4.36 | 7.412 | 0.002 | 7.41 | 1 | 7.41 | 1.7 | 1.7
151 |  |  | 2.1 | 4.46 | 9.366 | 0.006 | 9.36 | 1 | 9.36 | 2.1 | 2.1
152 |  |  | 2.13 | 4.36 | 9.2868 | 0.8768 | 8.41 | 1 | 8.41 | 2.13 | 2.13
153 |  |  | 2.655 | 4.36 | 11.5758 | -0.0042 | 11.58 | 1 | 11.58 | 2.655 | 2.655
154 |  |  | 2.07 | 4.36 | 9.0252 | 2.1352 | 6.89 | 1 | 6.89 | 2.07 | 2.07
155 |  |  | 4.41 | 4.36 | 19.2276 | 1.7776 | 17.45 | 1 | 17.45 | 4.41 | 4.41
156 |  |  | 13.4 | 3.99 | 53.466 | 0.216 | 53.25 | 1 | 53.25 | 13.4
157 |  |  | 3.078 | 3.74 | 11.5117 | 0.00172 | 11.51 | 1 | 11.51 | 3.078
158 |  |  | 1.38 | 3.77 | 5.2026 | 0.2826 | 4.92 | 1 | 4.92 | 1.38
159 |  |  | 1.38 | 3.77 | 5.2026 | 0.3426 | 4.86 | 1 | 4.86 | 1.38
160 |  |  | 2.048 | 3.77 | 7.721 | 0.00096 | 7.72 | 1 | 7.72 | 2.048
161 |  |  | 2.33 | 3.77 | 8.7841 | 0.5941 | 8.19 | 1 | 8.19 | 2.33
162 |  |  | 2.14 | 3.77 | 8.0678 | 0.2178 | 7.85 | 1 | 7.85 | 2.14
163 |  |  | 1.87 | 3.77 | 7.0499 | 1.8699 | 5.18 | 1 | 5.18 | 1.87
164 |  |  | 2.33 | 3.77 | 8.7841 | 0.6341 | 8.15 | 1 | 8.15 | 2.33
165 |  |  | 2.75 | 3.76 | 10.34 | 3.99 | 6.35 | 1 | 6.35 | 2.75
166 |  |  | 2.24 | 3.77 | 8.4448 | 0.2948 | 8.15 | 1 | 8.15 | 2.24
167 |  |  | 2.33 | 3.77 | 8.7841 | 0.0041 | 8.78 | 1 | 8.78 | 2.33
168 |  |  | 5.25 | 3.77 | 19.7925 | 2.1625 | 17.63 | 1 | 17.63 | 5.25
169 |  |  | 1.44 | 3.77 | 5.4288 | 0.2088 | 5.22 | 1 | 5.22 | 1.44
170 |  |  | 3.38 | 3.77 | 12.7426 | 3.9526 | 8.79 | 1 | 8.79 | 3.38
171 |  |  | 3.482 | 3.69 | 12.8486 | -0.00142 | 12.85 | 1 | 12.85 | 3.482 | 3.482
172 |  |  | 5.38 | 3.69 | 19.8522 | 4.9222 | 14.93 | 1 | 14.93 | 5.38 | 5.38
173 |  |  | 2.608 | 3.29 | 8.5803 | 0.00032 | 8.58 | 1 | 8.58 | 2.608 | 2.608
174 |  |  | 6.29 | 3.69 | 23.2101 | 0.2701 | 22.94 | 1 | 22.94 | 6.29 | 6.29
175 |  |  | 5.18 | 3.19 | 16.5242 | 4.7542 | 11.77 | 1 | 11.77 | 5.18 | 5.18
176 |  |  | 7.85 | 3.19 | 25.0415 | 5.0115 | 20.03 | 1 | 20.03 | 7.85 | 7.85
177 |  |  | 5.92 | 3.39 | 20.0688 | 6.5188 | 13.55 | 1 | 13.55 | 5.92 | 5.92
178 |  |  | 6.94 | 3.09 | 21.4446 | 5.2346 | 16.21 | 1 | 16.21 | 6.94 | 6.94
179 |  |  | 0.9 | 3.09 | 2.781 | 0.221 | 2.56 | 1 | 2.56 | 0.9 | 0.9
180 |  |  | 3.08 | 3.69 | 11.3652 | 0.2652 | 11.1 | 1 | 11.1 | 3.08 | 3.08
181 |  |  | 6.748 | 3.69 | 24.9001 | 0.00012 | 24.9 | 1 | 24.9 | 6.748 | 6.748
182 |  |  | 6.46 | 3.69 | 23.8374 | 0.5474 | 23.29 | 1 | 23.29 | 6.46 | 6.46
193 |  |  | 1.275 | 4.26 | 5.4315 | 0.0015 | 5.43 | 1 | 5.43 | 1.275 | 1.275
232 |  |  | 1.06 | 2.93 | 3.1058 | 0.2858 | 2.82 | 1 | 2.82 | 1.06
233 |  |  | 1.36 | 3.77 | 5.1272 | 0.5372 | 4.59 | 1 | 4.59 | 1.36
234 |  |  | 1.82 | 3.77 | 6.8614 | 1.8514 | 5.01 | 1 | 5.01 | 1.82
235 |  |  | 1.64 | 3.77 | 6.1828 | 1.2328 | 4.95 | 1 | 4.95 | 1.64
236 |  |  | 1.37 | 3.77 | 5.1649 | 0.3249 | 4.84 | 1 | 4.84 | 1.37
237 |  |  | 1.805 | 3.77 | 6.8049 | 0.00485 | 6.8 | 1 | 6.8 | 1.805
238 |  |  | 1.37 | 3.93 | 5.3841 | 0.6541 | 4.73 | 1 | 4.73 | 1.37 | 1.37
239 |  |  | 1.62 | 3.93 | 6.3666 | 0.3066 | 6.06 | 1 | 6.06 | 1.62 | 1.62
240 |  |  | 4.8 | 3.93 | 18.864 | 2.174 | 16.69 | 1 | 16.69 | 4.8 | 4.8
241 |  |  | 5.78 | 3.77 | 21.7906 | 1.9806 | 19.81 | 1 | 19.81 | 5.78
242 |  |  | 1.356 | 3.77 | 5.1121 | 0.00212 | 5.11 | 1 | 5.11 | 1.356
243 |  |  | 1.43 | 3.77 | 5.3911 | 0.6811 | 4.71 | 1 | 4.71 | 1.43
244 |  |  | 4.13 | 3.77 | 15.5701 | 0.6901 | 14.88 | 1 | 14.88 | 4.13
246 |  |  | 1.89 | 3.77 | 7.1253 | 2.5553 | 4.57 | 1 | 4.57 | 1.89
247 |  |  | 2.157 | 3.77 | 8.1319 | 0.00189 | 8.13 | 1 | 8.13 | 2.157
248 |  |  | 2.156 | 3.77 | 8.1281 | -0.00188 | 8.13 | 1 | 8.13 | 2.156
249 |  |  | 1.88 | 2.92 | 5.4896 | 0.2396 | 5.25 | 1 | 5.25 | 1.88
250 |  |  | 2.07 | 2.92 | 6.0444 | 0.2544 | 5.79 | 1 | 5.79 | 2.07
251 |  |  | 2.07 | 2.92 | 6.0444 | 0.0044 | 6.04 | 1 | 6.04 | 2.07
252 |  |  | 1.89 | 3.77 | 7.1253 | 2.4453 | 4.68 | 1 | 4.68 | 1.89
253 |  |  | 2.95 | 2.92 | 8.614 | 0.304 | 8.31 | 1 | 8.31 | 2.95
TOTAL | [8 empty] | 748.73 | 228.784 | 134.224
Tipo de Alvenaria: |  | BLOCO DE CONCRETO |  |  |  |  | Dimensões: | 19x19x39CM
158 |  |  | 1.38 | 3.77 | 5.2026 | 0.2826 | 4.92 | 1 | 4.92 | 1.38 | 1.38
159 |  |  | 1.38 | 3.77 | 5.2026 | 0.3426 | 4.86 | 1 | 4.86 | 1.38 | 1.38
164 |  |  | 2.33 | 3.77 | 8.7841 | 0.6341 | 8.15 | 1 | 8.15 | 2.33 | 2.33
165 |  |  | 2.75 | 3.76 | 10.34 | 3.99 | 6.35 | 1 | 6.35 | 2.75 | 2.75
167 |  |  | 2.33 | 3.77 | 8.7841 | 0.0041 | 8.78 | 1 | 8.78 | 2.33 | 2.33
183 |  |  | 4.77 | 4.26 | 20.3202 | 3.1202 | 17.2 | 1 | 17.2 | 4.77 | 4.77
184 |  |  | 1.858 | 4.16 | 7.7293 | -0.00072 | 7.73 | 1 | 7.73 | 1.858 | 1.858
185 |  |  | 1.368 | 4.16 | 5.6909 | 0.00088 | 5.69 | 1 | 5.69 | 1.368 | 1.368
245 |  |  | 1.69 | 3.77 | 6.3713 | 2.1213 | 4.25 | 1 | 4.25 | 1.69
254 |  |  | 1.64 | 3.77 | 6.1828 | 2.4928 | 3.69 | 1 | 3.69 | 1.64
255 |  |  | 2.94 | 4.32 | 12.7008 | 0.0008 | 12.7 | 1 | 12.7 | 2.94 | 2.94
256 |  |  | 4.8 | 3.74 | 17.952 | 1.552 | 16.4 | 1 | 16.4 | 4.8
257 |  |  | 5.946 | 3.74 | 22.238 | -0.00196 | 22.24 | 1 | 22.24 | 5.946
258 |  |  | 4.858 | 4.33 | 21.0351 | 0.19514 | 20.84 | 1 | 20.84 | 4.858 | 4.858
259 |  |  | 4.79 | 4.33 | 20.7407 | 0.0307 | 20.71 | 1 | 20.71 | 4.79 | 4.79
260 |  |  | 2.84 | 3.74 | 10.6216 | 0.3016 | 10.32 | 1 | 10.32 | 2.84
261 |  |  | 7.13 | 3.75 | 26.7375 | -0.0025 | 26.74 | 1 | 26.74 | 7.13
262 |  |  | 4.81 | 5.9 | 28.379 | 4.349 | 24.03 | 1 | 24.03 | 4.81 | 4.81
263 |  |  | 4.8 | 5.9 | 28.32 | 4.29 | 24.03 | 1 | 24.03 | 4.8 | 4.8
264 |  |  | 0.56 | 5.9 | 3.304 | 0.644 | 2.66 | 1 | 2.66 | 0.56 | 0.56
265 |  |  | 0.42 | 5.9 | 2.478 | -1.302 | 3.78 | 1 | 3.78 | 0.42 | 0.42
266 |  |  | 0.56 | 5.9 | 3.304 | 0.644 | 2.66 | 1 | 2.66 | 0.56 | 0.56
436 |  |  | 1.86 | 4.26 | 7.9236 | 0.0136 | 7.91 | 1 | 7.91 | 1.86 | 1.86
641 |  |  | 1.74 | 2.42 | 4.2108 | 1.4708 | 2.74 | 1 | 2.74 | 1.74 | 1.74
TOTAL | [8 empty] | 269.38 | 69.55 | 45.504
Tipo de Alvenaria: |  | BLOCO DE CONCRETO |  |  |  |  | Dimensões: | 09x19x39CM
3 |  |  | 0.21 | 4.31 | 0.9051 | 0.3251 | 0.58 | 1 | 0.58 | 0.21 | 0.21 | Reforma
4 |  |  | 3.29 | 4.31 | 14.1799 | 4.0799 | 10.1 | 1 | 10.1 | 3.29 | 3.29 | Reforma
5 |  |  | 1.76 | 3.57 | 6.2832 | 0.2832 | 6 | 1 | 6 | 1.76 | 1.76 | Reforma
6 |  |  | 0.94 | 4.31 | 4.0514 | 0.0014 | 4.05 | 1 | 4.05 | 0.94 | 0.94 | Reforma
7 |  |  | 0.76 | 4.32 | 3.2832 | 0.3232 | 2.96 | 1 | 2.96 | 0.76 | 0.76 | Reforma
8 |  |  | 0.965 | 4.31 | 4.1591 | -0.00085 | 4.16 | 1 | 4.16 | 0.965 | 0.965 | Reforma
9 |  |  | 3.43 | 4.31 | 14.7833 | 4.2533 | 10.53 | 1 | 10.53 | 3.43 | 3.43 | Reforma
10 |  |  | 1.7 | 3.57 | 6.069 | -0.001 | 6.07 | 1 | 6.07 | 1.7 | 1.7 | Reforma
127 |  |  | 0.175 | 3.57 | 0.62475 | 0.26475 | 0.36 | 1 | 0.36 | 0.175 | 0.175 | Reforma
195 |  |  | 2.74 | 2.97 | 8.1378 | 0.2778 | 7.86 | 1 | 7.86 | 2.74
196 |  |  | 1.275 | 4.26 | 5.4315 | 0.0015 | 5.43 | 1 | 5.43 | 1.275 | 1.275
197 |  |  | 3 | 4.26 | 12.78 | 0.36 | 12.42 | 1 | 12.42 | 3 | 3
198 |  |  | 5.23 | 4.26 | 22.2798 | 3.1698 | 19.11 | 1 | 19.11 | 5.23 | 5.23
199 |  |  | 2.835 | 4.26 | 12.0771 | -0.0029 | 12.08 | 1 | 12.08 | 2.835 | 2.835
200 |  |  | 1.248 | 3.75 | 4.68 | 0 | 4.68 | 1 | 4.68 | 1.248 | 1.248
TOTAL | [8 empty] | 106.39 | 29.558 | 26.818
Tipo de Alvenaria: |  | GESSO ACARTONADO ST (CH+EST+CH) |  |  |  |  | Dimensões:
33 |  |  | 9.89 | 3.55 | 35.1095 | 4.7295 | 30.38 | 1 | 30.38 | 9.89 |  | Reforma
34 |  |  | 3.11 | 3.5 | 10.885 | 0.385 | 10.5 | 1 | 10.5 | 3.11 |  | Reforma
TOTAL | [8 empty] | 40.88 | 13 | 0
Tipo de Alvenaria: |  | GESSO ACARTONADO RU (CH+EST+CH) |  |  |  |  | Dimensões:
[5 empty] | 0 |  | 0 |  | 0 | 0
[5 empty] | 0 |  | 0 |  | 0 | 0
TOTAL | [8 empty] | 0 | 0 | 0
Tipo de Alvenaria: |  | GESSO ACARTONADO RU (CH+EST) |  |  |  |  | Dimensões:
125 |  |  | 2.17 | 4.28 | 9.2876 | -0.0024 | 9.29 | 1 | 9.29 | 2.17 |  | Reforma
126 |  |  | 0.14 | 4.28 | 0.5992 | 0.1692 | 0.43 | 1 | 0.43 | 0.14 |  | Reforma
226 |  |  | 0.19 | 4.32 | 0.8208 | -0.0792 | 0.9 | 1 | 0.9 | 0.19
227 |  |  | 2.46 | 2.92 | 7.1832 | 0.3532 | 6.83 | 1 | 6.83 | 2.46
228 |  |  | 2.46 | 2.92 | 7.1832 | 0.3732 | 6.81 | 1 | 6.81 | 2.46
229 |  |  | 0.22 | 4.32 | 0.9504 | -0.1496 | 1.1 | 1 | 1.1 | 0.22
230 |  |  | 3.33 | 4.65 | 15.4845 | -0.0055 | 15.49 | 1 | 15.49 | 3.33
231 |  |  | 1.62 | 4.65 | 7.533 | 0.153 | 7.38 | 1 | 7.38 | 1.62
281 |  |  | 5.79 | 3.74 | 21.6546 | 0.0146 | 21.64 | 1 | 21.64 | 5.79
282 |  |  | 1.88 | 3.74 | 7.0312 | -0.6488 | 7.68 | 1 | 7.68 | 1.88
283 |  |  | 1.81 | 4.33 | 7.8373 | 0.0273 | 7.81 | 1 | 7.81 | 1.81
284 |  |  | 3.2 | 4.33 | 13.856 | 2.266 | 11.59 | 1 | 11.59 | 3.2
285 |  |  | 4.5 | 4.36 | 19.62 | 2.26 | 17.36 | 1 | 17.36 | 4.5
286 |  |  | 3.84 | 4.33 | 16.6272 | 2.2872 | 14.34 | 1 | 14.34 | 3.84
287 |  |  | 4.58 | 4.33 | 19.8314 | 2.2814 | 17.55 | 1 | 17.55 | 4.58
290 |  |  | 4.81 | 3.74 | 17.9894 | 0.0194 | 17.97 | 1 | 17.97 | 4.81
291 |  |  | 4.89 | 3.74 | 18.2886 | 0.3486 | 17.94 | 1 | 17.94 | 4.89
292 |  |  | 4.81 | 3.74 | 17.9894 | -0.0206 | 18.01 | 1 | 18.01 | 4.81
293 |  |  | 4.8 | 3.74 | 17.952 | 0.012 | 17.94 | 1 | 17.94 | 4.8
294 |  |  | 4.81 | 3.74 | 17.9894 | -0.0206 | 18.01 | 1 | 18.01 | 4.81
295 |  |  | 4.79 | 3.74 | 17.9146 | 0.0146 | 17.9 | 1 | 17.9 | 4.79
TOTAL | [8 empty] | 253.97 | 67.1 | 0
Tipo de Alvenaria: |  | GESSO ACARTONADO ST (CH+CH+EST/LÃ+CH+CH) - PAREDE ACÚSTICA SVVI-TP03 |  |  |  |  | Dimensões:
201 |  |  | 9.89 | 3.55 | 35.1095 | 4.7295 | 30.38 | 1 | 30.38 | 9.89
202 |  |  | 3.11 | 3.5 | 10.885 | 0.385 | 10.5 | 1 | 10.5 | 3.11
203 |  |  | 9.89 | 3.55 | 35.1095 | 4.7295 | 30.38 | 1 | 30.38 | 9.89
204 |  |  | 9.89 | 3.55 | 35.1095 | 4.7295 | 30.38 | 1 | 30.38 | 9.89
205 |  |  | 3.11 | 3.5 | 10.885 | 0.385 | 10.5 | 1 | 10.5 | 3.11
206 |  |  | 9.89 | 3.55 | 35.1095 | 4.7295 | 30.38 | 1 | 30.38 | 9.89
207 |  |  | 3.11 | 3.5 | 10.885 | 0.385 | 10.5 | 1 | 10.5 | 3.11
288 |  |  | 6.52 | 4.23 | 27.5796 | 2.5096 | 25.07 | 1 | 25.07 | 6.52
280 |  |  | 5.732 | 3.74 | 21.4377 | -0.00232 | 21.44 | 2 | 42.88 | 11.464
TOTAL | [8 empty] | 220.97 | 66.874 | 0
Tipo de Alvenaria: |  | DIVISÓRIA DE GRANITO |  |  |  |  | Dimensões:
Divisórias |  |  | 26.36 | 1.8 | 47.448 | 18.268 | 29.18 | 1 | 29.18
[5 empty] | 0 |  | 0 |  | 0
TOTAL | [8 empty] | 29.18 | 0 | 0
Tipo de Alvenaria: |  | CANALETA CONCRETO |  |  |  |  | Dimensões: | 14x19x39CM
Encunhamento |  |  | 206.546 | 0.19 | 39.2437 |  | 39.2437 | 1 | 39.2437
[5 empty] | 0 |  | 0 |  | 0 | 0
TOTAL | [8 empty] | 39.2437 | 0 | 0
Tipo de Alvenaria: |  | TIJOLO LAMINADO |  |  |  |  | Dimensões:
2 |  |  | 1.34 | 4.31 | 5.7754 | 0.3454 | 5.43 | 1 | 5.43 | 1.34 | 1.34 | Reforma
12 |  |  | 2.7 | 1.8 | 4.86 | 0 | 4.86 | 1 | 4.86 | 2.7 | 2.7 | Reforma
13 |  |  | 2.7 | 1.8 | 4.86 | 0.27 | 4.59 | 1 | 4.59 | 2.7 | 2.7 | Reforma
14 |  |  | 2.05 | 1.8 | 3.69 | 2.27 | 1.42 | 1 | 1.42 | 2.05 | 2.05 | Reforma
15 |  |  | 2.05 | 1.8 | 3.69 | 2.54 | 1.15 | 1 | 1.15 | 2.05 | 2.05 | Reforma
16 |  |  | 1.52 | 4.31 | 6.5512 | 0.0012 | 6.55 | 1 | 6.55 | 1.52 | 1.52 | Reforma
17 |  |  | 2.08 | 4.32 | 8.9856 | 0.3456 | 8.64 | 1 | 8.64 | 2.08 | 2.08 | Reforma
18 |  |  | 3.83 | 4.32 | 16.5456 | -0.0044 | 16.55 | 1 | 16.55 | 3.83 | 3.83 | Reforma
29 |  |  | 3.5 | 4.32 | 15.12 | 11.62 | 3.5 | 1 | 3.5 | 3.5 | 3.5 | Reforma
30 |  |  | 11.73 | 4.32 | 50.6736 | 1.1036 | 49.57 | 1 | 49.57 | 11.73 | 11.73 | Reforma
186 |  |  | 1.32 | 3.99 | 5.2668 | 1.8268 | 3.44 | 1 | 3.44 | 1.32 | 1.32
187 |  |  | 2.805 | 4.36 | 12.2298 | -0.0002 | 12.23 | 1 | 12.23 | 2.805 | 2.805
188 |  |  | 2.73 | 3.36 | 9.1728 | 2.1028 | 7.07 | 1 | 7.07 | 2.73 | 2.73
189 |  |  | 4.085 | 4.26 | 17.4021 | 0.0021 | 17.4 | 1 | 17.4 | 4.085 | 4.085
190 |  |  | 1.825 | 4.26 | 7.7745 | 0.0045 | 7.77 | 1 | 7.77 | 1.825 | 1.825
191 |  |  | 2.8 | 4.26 | 11.928 | -0.002 | 11.93 | 1 | 11.93 | 2.8 | 2.8
192 |  |  | 2.348 | 4.26 | 10.0025 | 0.00248 | 10 | 1 | 10 | 2.348 | 2.348
194 |  |  | 3.93 | 4.86 | 19.0998 | -0.0002 | 19.1 | 1 | 19.1 | 3.93 | 3.93
267 |  |  | 1.47 | 3.36 | 4.9392 | 1.0692 | 3.87 | 1 | 3.87 | 1.47 | 1.47
268 |  |  | 1.26 | 3.36 | 4.2336 | 0.8736 | 3.36 | 1 | 3.36 | 1.26 | 1.26
269 |  |  | 3.83 | 3.36 | 12.8688 | 2.6288 | 10.24 | 1 | 10.24 | 3.83 | 3.83
270 |  |  | 5.19 | 3.36 | 17.4384 | 3.7284 | 13.71 | 1 | 13.71 | 5.19 | 5.19
271 |  |  | 3.2 | 3.36 | 10.752 | 2.242 | 8.51 | 1 | 8.51 | 3.2 | 3.2
272 |  |  | 3.16 | 3.36 | 10.6176 | 2.2376 | 8.38 | 1 | 8.38 | 3.16 | 3.16
273 |  |  | 4.54 | 4.36 | 19.7944 | 3.8544 | 15.94 | 1 | 15.94 | 4.54 | 4.54
274 |  |  | 4.79 | 4.36 | 20.8844 | 3.8544 | 17.03 | 1 | 17.03 | 4.79 | 4.79
275 |  |  | 4.79 | 4.36 | 20.8844 | 3.8544 | 17.03 | 1 | 17.03 | 4.79 | 4.79
276 |  |  | 4.6 | 4.36 | 20.056 | 3.896 | 16.16 | 1 | 16.16 | 4.6 | 4.6
277 |  |  | 1.34 | 3.36 | 4.5024 | 0.9624 | 3.54 | 1 | 3.54 | 1.34 | 1.34
278 |  |  | 1.797 | 4.32 | 7.763 | 0.00304 | 7.76 | 1 | 7.76 | 1.797 | 1.797
279 |  |  | 1.79 | 4.57 | 8.1803 | 2.1603 | 6.02 | 1 | 6.02 | 1.79 | 1.79
TOTAL | [8 empty] | 322.75 | 97.1 | 97.1
RESUMO |  |  | GOINFRA | 100320 | DIVISORIA DE GRANITO POLIDO | [5 empty] | 29.18
|  |  | SINAPI | 96359 | PAREDE COM PLACAS DE GESSO ACARTONADO (DRYWALL), PARA USO INTERNO, COM DUAS FACES SIMPLES E ESTRUTURA METÁLICA COM GUIAS SIMPLES, COM VÃOS AF_06/2017_PS | [5 empty] | 40.88
|  |  | SINAPI | 96361 | PAREDE COM PLACAS DE GESSO ACARTONADO (DRYWALL), PARA USO INTERNO, COM DUAS FACES SIMPLES E ESTRUTURA METÁLICA COM GUIAS DUPLAS, COM VÃOS. AF_06/2017_PS
|  |  | SINAPI | 103318 | ALVENARIA DE VEDAÇÃO DE BLOCOS VAZADOS DE CONCRETO DE 14X19X39 CM (ESPESSURA 14 CM) E ARGAMASSA DE ASSENTAMENTO COM PREPARO EM BETONEIRA. AF_12/2021 | [5 empty] | 709.4863
|  |  | SINAPI | 103320 | ALVENARIA DE VEDAÇÃO DE BLOCOS VAZADOS DE CONCRETO DE 19X19X39 CM (ESPESSURA 19 CM) E ARGAMASSA DE ASSENTAMENTO COM PREPARO EM BETONEIRA. AF_12/2021 | [5 empty] | 269.38
|  |  | SINAPI | 103316 | ALVENARIA DE VEDAÇÃO DE BLOCOS VAZADOS DE CONCRETO DE 9X19X39 CM (ESPESSURA 9 CM) E ARGAMASSA DE ASSENTAMENTO COM PREPARO EM BETONEIRA. AF_12/2021. (ADAPTADO CONFORME DECRETO ESTADUAL GO N° 9900/2021) | [5 empty] | 106.39
|  |  | COMPOSIÇÃO | COMP. 24 | SISTEMA DE VEDAÇÃO VERTICAL INTERNA (SVVI) | [5 empty] | 220.97
|  |  |  | 100320 | FIXAÇÃO (ENCUNHAMENTO) DE ALVENARIA DE VEDAÇÃO COM ESPUMA DE POLIURETANO EXPANSIVA. (ADAPTADO CONFORME DECRETO ESTADUAL GO N° 9900/2021) | [5 empty] | 303.646
|  |  | SINAPI | 96359 | ALVENARIA DE CANALETA DE CONCRETO ESTRUTURAL 14X19X39 CM, (ESPESSURA 14 CM), FBK = 4,5 MPA, PARA PAREDES COM ÁREA LÍQUIDA MAIOR OU IGUAL A 6M², SEM VÃOS, UTILIZANDO COLHER DE PEDREIRO. (ADAPTADO CONFORME DECRETO ESTADUAL GO N° 9900/2021) | [5 empty] | 39.2437
|  |  | SINAPI (ADAPTADO) | 96370 | PAREDE COM PLACAS DE GESSO ACARTONADO, RESISTENTE A UMIDADE (DRYWALL), PARA USO INTERNO, COM UMA FACE SIMPLES E ESTRUTURA METÁLICA COM GUIAS SIMPLES. (ADAPTADO CONFORME DECRETO 9900/2021) | [5 empty] | 253.97
|  |  | SINAPI (ADAPTADO) | 96360 | PAREDE COM PLACAS DE GESSO ACARTONADO, RESISTENTE A UMIDADE (DRYWALL), PARA USO INTERNO, COM DUAS FACES SIMPLES E ESTRUTURA METÁLICA COM GUIAS DUPLAS. (ADAPTADO CONFORME DECRETO 9900/2021) | [5 empty] | 0
|  |  | GOINFRA | 100603 | ALVENARIA DE TIJOLO LAMINADO 1 VEZ - ARG. (1CI : 1CH : 6ARML) | [5 empty] | 322.75

## BL4-ALV-1 PAV-R00
MEMORIAL DE CÁLCULO
CLIENTE: | SECRETARIA DE ESTADO DE INFRAESTRUTURA (SEINFRA) - GOVERNO DO ESTADO DE GOIÁS | [8 empty] | DATA: | 18/03/2026
OBJETO: | CONSTRUÇÃO DE ESCOLA DE ARTES BASILEU FRANÇA | [8 empty] | REVISÃO: | 00
LOCAL: | , , ,
SERVIÇOS: | ALVENARIAS | [6 empty] | BLOCO: | 04 | PAVIMENTO: | 1° PAV.
Parede |  |  | Perímetro (m) | Pé Direito (m) | Área Bruta (m²) | Desconto (m²) | Área Líquida (m²) | Repetições | Área Total (m²) | Marcação (m) | Acunhamento (m)
Tipo de Alvenaria: |  | BLOCO DE CONCRETO |  |  |  |  | Dimensões: | 14x19x39CM
296 |  |  | 2.7 | 4.36 | 11.772 | 0.002 | 11.77 | 1 | 11.77 | 2.7 | 2.7
297 |  |  | 3.25 | 4.16 | 13.52 | 1.12 | 12.4 | 1 | 12.4 | 3.25 | 3.25
298 |  |  | 3.43 | 4.16 | 14.2688 | 0.9788 | 13.29 | 1 | 13.29 | 3.43 | 3.43
299 |  |  | 1.275 | 4.26 | 5.4315 | 0.0015 | 5.43 | 1 | 5.43 | 1.275 | 1.275
300 |  |  | 4.33 | 4.16 | 18.0128 | 3.1828 | 14.83 | 1 | 14.83 | 4.33 | 4.33
301 |  |  | 4.04 | 4.16 | 16.8064 | 2.1664 | 14.64 | 1 | 14.64 | 4.04 | 4.04
302 |  |  | 4.36 | 4.16 | 18.1376 | 3.3876 | 14.75 | 1 | 14.75 | 4.36 | 4.36
303 |  |  | 1.275 | 4.26 | 5.4315 | 0.0015 | 5.43 | 1 | 5.43 | 1.275 | 1.275
306 |  |  | 2.7 | 2.97 | 8.019 | -0.001 | 8.02 | 1 | 8.02 | 2.7
308 |  |  | 2.115 | 2.97 | 6.2816 | 0.00155 | 6.28 | 1 | 6.28 | 2.115
309 |  |  | 2.04 | 2.97 | 6.0588 | -0.0012 | 6.06 | 1 | 6.06 | 2.04
310 |  |  | 1.66 | 3.77 | 6.2582 | 1.8282 | 4.43 | 1 | 4.43 | 1.66
311 |  |  | 2.8 | 4.36 | 12.208 | 2.258 | 9.95 | 1 | 9.95 | 2.8 | 2.8
312 |  |  | 1.64 | 3.77 | 6.1828 | 2.2828 | 3.9 | 1 | 3.9 | 1.64
313 |  |  | 1.528 | 2.97 | 4.5382 | -0.00184 | 4.54 | 1 | 4.54 | 1.528
314 |  |  | 1.64 | 3.77 | 6.1828 | 2.1028 | 4.08 | 1 | 4.08 | 1.64
315 |  |  | 2.33 | 4.26 | 9.9258 | 2.6658 | 7.26 | 1 | 7.26 | 2.33 | 2.33
316 |  |  | 1.6 | 3.77 | 6.032 | 1.852 | 4.18 | 1 | 4.18 | 1.6 | 1.6
320 |  |  | 1.7 | 4.36 | 7.412 | 0.002 | 7.41 | 1 | 7.41 | 1.7 | 1.7
321 |  |  | 2.098 | 4.46 | 9.3571 | -0.00292 | 9.36 | 1 | 9.36 | 2.098 | 2.098
322 |  |  | 2.74 | 2.96 | 8.1104 | 0.5004 | 7.61 | 1 | 7.61 | 2.74
323 |  |  | 2.74 | 2.93 | 8.0282 | 0.4982 | 7.53 | 1 | 7.53 | 2.74
324 |  |  | 2.124 | 4.36 | 9.2606 | 0.00064 | 9.26 | 1 | 9.26 | 2.124 | 2.124
325 |  |  | 1.6 | 4.36 | 6.976 | -0.004 | 6.98 | 1 | 6.98 | 1.6 | 1.6
328 |  |  | 4.09 | 4.26 | 17.4234 | 2.1134 | 15.31 | 1 | 15.31 | 4.09 | 4.09
329 |  |  | 4.41 | 4.36 | 19.2276 | -0.0024 | 19.23 | 1 | 19.23 | 4.41 | 4.41
TOTAL | [8 empty] | 233.93 | 66.215 | 47.412
Tipo de Alvenaria: |  | BLOCO DE CONCRETO |  |  |  |  | Dimensões: | 19x19x39CM
304 |  |  | 1.922 | 3.77 | 7.2459 | -0.00406 | 7.25 | 1 | 7.25 | 1.922
305 |  |  | 1.025 | 3.77 | 3.8642 | 0.00425 | 3.86 | 1 | 3.86 | 1.025
317 |  |  | 1.97 | 3.77 | 7.4269 | 1.8469 | 5.58 | 1 | 5.58 | 1.97 | 1.97
318 |  |  | 1.58 | 3.77 | 5.9566 | 1.7966 | 4.16 | 1 | 4.16 | 1.58 | 1.58
319 |  |  | 2.34 | 3.77 | 8.8218 | 0.3018 | 8.52 | 1 | 8.52 | 2.34
326 |  |  | 1.04 | 4.36 | 4.5344 | 0.0044 | 4.53 | 1 | 4.53 | 1.04 | 1.04
327 |  |  | 2.066 | 4.36 | 9.0078 | -0.00224 | 9.01 | 1 | 9.01 | 2.066 | 2.066
331 |  |  | 5.87 | 4.16 | 24.4192 | 5.4292 | 18.99 | 1 | 18.99 | 5.87 | 5.87
332 |  |  | 7.76 | 4.06 | 31.5056 | 5.5456 | 25.96 | 1 | 25.96 | 7.76 | 7.76
333 |  |  | 7.87 | 4.06 | 31.9522 | 5.3022 | 26.65 | 1 | 26.65 | 7.87 | 7.87
334 |  |  | 5.9 | 4.26 | 25.134 | 0.004 | 25.13 | 1 | 25.13 | 5.9 | 5.9
335 |  |  | 4.9 | 4.26 | 20.874 | 0.004 | 20.87 | 1 | 20.87 | 4.9 | 4.9
336 |  |  | 1.76 | 4.26 | 7.4976 | -0.0024 | 7.5 | 1 | 7.5 | 1.76 | 1.76
337 |  |  | 7.865 | 4.06 | 31.9319 | 0.0019 | 31.93 | 1 | 31.93 | 7.865 | 7.865
338 |  |  | 7.67 | 4.06 | 31.1402 | 6.0002 | 25.14 | 1 | 25.14 | 7.67 | 7.67
339 |  |  | 4.768 | 4.26 | 20.3117 | 0.00168 | 20.31 | 1 | 20.31 | 4.768 | 4.768
340 |  |  | 6.108 | 4.26 | 26.0201 | 8e-05 | 26.02 | 1 | 26.02 | 6.108 | 6.108
341 |  |  | 4.11 | 4.36 | 17.9196 | 0.4296 | 17.49 | 1 | 17.49 | 4.11 | 4.11
342 |  |  | 3.82 | 4.36 | 16.6552 | -0.0048 | 16.66 | 1 | 16.66 | 3.82 | 3.82
343 |  |  | 4.12 | 4.36 | 17.9632 | 0.0032 | 17.96 | 1 | 17.96 | 4.12 | 4.12
TOTAL | [8 empty] | 323.52 | 84.464 | 79.177
Tipo de Alvenaria: |  | BLOCO DE CONCRETO |  |  |  |  | Dimensões: | 09x19x39CM
52 |  |  | 3.64 | 2.7 | 9.828 | 3.858 | 5.97 | 1 | 5.97 | 3.64 | 3.64 | Reforma
54 |  |  | 2.22 | 2.7 | 5.994 | 2.034 | 3.96 | 1 | 3.96 | 2.22 | 2.22 | Reforma
56 |  |  | 0.075 | 2.7 | 0.2025 | 0.0025 | 0.2 | 1 | 0.2 | 0.075 | 0.075 | Reforma
61 |  |  | 1.95 | 2.7 | 5.265 | 0.205 | 5.06 | 1 | 5.06 | 1.95 | 1.95 | Reforma
62 |  |  | 1.03 | 2.7 | 2.781 | 0.571 | 2.21 | 1 | 2.21 | 1.03 | 1.03 | Reforma
65 |  |  | 4.07 | 2.9 | 11.803 | 0.093 | 11.71 | 1 | 11.71 | 4.07 | 4.07 | Reforma
344 |  |  | 2.75 | 2.97 | 8.1675 | 0.2475 | 7.92 | 1 | 7.92 | 2.75
TOTAL | [8 empty] | 37.03 | 15.735 | 12.985
Tipo de Alvenaria: |  | GESSO ACARTONADO ST (CH+EST+CH) |  |  |  |  | Dimensões:
69 |  |  | 22.39 | 2.7 | 60.453 | 12.973 | 47.48 | 1 | 47.48 | 22.39 |  | Reforma
70 |  |  | 20.64 | 2.7 | 55.728 | 11.748 | 43.98 | 1 | 43.98 | 20.64 |  | Reforma
71 |  |  | 3.7 | 2.7 | 9.99 | 0.16 | 9.83 | 1 | 9.83 | 3.7 |  | Reforma
72 |  |  | 4.06 | 2.7 | 10.962 | 0.282 | 10.68 | 1 | 10.68 | 4.06 |  | Reforma
73 |  |  | 3.7 | 2.7 | 9.99 | 0.16 | 9.83 | 1 | 9.83 | 3.7 |  | Reforma
74 |  |  | 4.06 | 2.7 | 10.962 | 0.282 | 10.68 | 1 | 10.68 | 4.06 |  | Reforma
75 |  |  | 3.7 | 2.7 | 9.99 | 0.16 | 9.83 | 1 | 9.83 | 3.7 |  | Reforma
76 |  |  | 4.06 | 2.7 | 10.962 | 0.282 | 10.68 | 1 | 10.68 | 4.06 |  | Reforma
77 |  |  | 9.17 | 2.7 | 24.759 | 2.469 | 22.29 | 1 | 22.29 | 9.17 |  | Reforma
78 |  |  | 4.07 | 2.7 | 10.989 | 0.359 | 10.63 | 1 | 10.63 | 4.07 |  | Reforma
79 |  |  | 4.07 | 2.7 | 10.989 | 0.359 | 10.63 | 1 | 10.63 | 4.07 |  | Reforma
80 |  |  | 3.71 | 2.7 | 10.017 | 0.237 | 9.78 | 1 | 9.78 | 3.71 |  | Reforma
81 |  |  | 4.07 | 2.7 | 10.989 | 0.359 | 10.63 | 1 | 10.63 | 4.07 |  | Reforma
82 |  |  | 3.71 | 2.7 | 10.017 | 0.237 | 9.78 | 1 | 9.78 | 3.71 |  | Reforma
362 |  |  | 11.4 | 4.56 | 51.984 | 0.214 | 51.77 | 1 | 51.77 | 11.4
363 |  |  | 11.452 | 4.56 | 52.2211 | 0.00112 | 52.22 | 1 | 52.22 | 11.452
364 |  |  | 5.45 | 3.57 | 19.4565 | 1.8465 | 17.61 | 1 | 17.61 | 5.45
365 |  |  | 6.66 | 3.57 | 23.7762 | -0.0038 | 23.78 | 1 | 23.78 | 6.66
366 |  |  | 6.66 | 3.57 | 23.7762 | -0.0038 | 23.78 | 1 | 23.78 | 6.66
367 |  |  | 6.33 | 3.57 | 22.5981 | 0.2181 | 22.38 | 1 | 22.38 | 6.33
368 |  |  | 5.45 | 3.57 | 19.4565 | 0.3565 | 19.1 | 1 | 19.1 | 5.45
369 |  |  | 2.275 | 3.57 | 8.1217 | 0.00175 | 8.12 | 1 | 8.12 | 2.275
370 |  |  | 6.17 | 3.57 | 22.0269 | 3.8469 | 18.18 | 1 | 18.18 | 6.17
371 |  |  | 2.43 | 2.87 | 6.9741 | 0.3041 | 6.67 | 1 | 6.67 | 2.43
372 |  |  | 3.03 | 3.54 | 10.7262 | 2.1962 | 8.53 | 1 | 8.53 | 3.03
373 |  |  | 3.05 | 3.57 | 10.8885 | 1.8485 | 9.04 | 1 | 9.04 | 3.05
374 |  |  | 2.24 | 3.57 | 7.9968 | 0.1768 | 7.82 | 1 | 7.82 | 2.24
375 |  |  | 11.75 | 4.56 | 53.58 | 2.73 | 50.85 | 1 | 50.85 | 11.75
376 |  |  | 1.8 | 3.57 | 6.426 | 2.656 | 3.77 | 1 | 3.77 | 1.8
377 |  |  | 12.98 | 4.06 | 52.6988 | 2.2688 | 50.43 | 1 | 50.43 | 12.98
378 |  |  | 11.48 | 4.06 | 46.6088 | 0.1988 | 46.41 | 1 | 46.41 | 11.48
TOTAL | [8 empty] | 647.19 | 205.717 | 0
Tipo de Alvenaria: |  | GESSO ACARTONADO RU (CH+EST+CH) |  |  |  |  | Dimensões:
[9 empty] | 0 | 0 |  | Reforma
[9 empty] | 0 | 0
TOTAL | [8 empty] | 0 | 0 | 0
Tipo de Alvenaria: |  | GESSO ACARTONADO RU (CH+EST) |  |  |  |  | Dimensões:
50 |  |  | 0.73 | 2.7 | 1.971 | 0.001 | 1.97 | 1 | 1.97 | 0.73 |  | Reforma
51 |  |  | 0.53 | 2.7 | 1.431 | 0.351 | 1.08 | 1 | 1.08 | 0.53 |  | Reforma
59 |  |  | 2.22 | 2.7 | 5.994 | 0.004 | 5.99 | 1 | 5.99 | 2.22 |  | Reforma
60 |  |  | 0.15 | 2.94 | 0.441 | 0.151 | 0.29 | 1 | 0.29 | 0.15 |  | Reforma
356 |  |  | 0.282 | 3.57 | 1.0067 | -0.00326 | 1.01 | 1 | 1.01 | 0.282
357 |  |  | 2.46 | 2.77 | 6.8142 | 0.3442 | 6.47 | 1 | 6.47 | 2.46
358 |  |  | 2.46 | 2.77 | 6.8142 | 0.6242 | 6.19 | 1 | 6.19 | 2.46
359 |  |  | 0.228 | 3.57 | 0.81396 | 0.00396 | 0.81 | 1 | 0.81 | 0.228
360 |  |  | 2.46 | 3.57 | 8.7822 | 0.1122 | 8.67 | 1 | 8.67 | 2.46
361 |  |  | 2.46 | 3.57 | 8.7822 | 0.1322 | 8.65 | 1 | 8.65 | 2.46
TOTAL | [8 empty] | 41.13 | 13.98 | 0
Tipo de Alvenaria: |  | GESSO ACARTONADO ST (CH+CH+EST/LÃ+CH+CH) - PAREDE ACÚSTICA SVVI-TP03 |  |  |  |  | Dimensões:
352 |  |  | 1.15 | 4.26 | 4.899 | -0.001 | 4.9 | 1 | 4.9 | 1.15
353 |  |  | 8.35 | 4.56 | 38.076 | 2.796 | 35.28 | 1 | 35.28 | 8.35
354 |  |  | 8.08 | 4.56 | 36.8448 | 2.3948 | 34.45 | 1 | 34.45 | 8.08
355 |  |  | 1.79 | 4.16 | 7.4464 | 2.0064 | 5.44 | 1 | 5.44 | 1.79
345 |  |  | 6.18 | 4.56 | 28.1808 | 0.3808 | 27.8 | 2 | 55.6 | 12.36
346 |  |  | 2.348 | 4.26 | 10.0025 | 0.00248 | 10 | 2 | 20 | 4.696
347 |  |  | 2.798 | 4.26 | 11.9195 | -0.00052 | 11.92 | 2 | 23.84 | 5.596
348 |  |  | 1.825 | 4.26 | 7.7745 | 0.0045 | 7.77 | 2 | 15.54 | 3.65
349 |  |  | 2.3 | 4.26 | 9.798 | 0.248 | 9.55 | 2 | 19.1 | 4.6
350 |  |  | 5.85 | 4.16 | 24.336 | 0.006 | 24.33 | 2 | 48.66 | 11.7
351 |  |  | 4.81 | 4.16 | 20.0096 | 0.2496 | 19.76 | 2 | 39.52 | 9.62
TOTAL | [8 empty] | 302.33 | 71.592 | 0
Tipo de Alvenaria: |  | DIVISÓRIA DE GRANITO |  |  |  |  | Dimensões:
DIVISÓRIAS |  |  | 13.26 | 1.8 | 23.868 | 8.728 | 15.14 | 1 | 15.14
[5 empty] | 0 |  | 0 |  | 0
TOTAL | [8 empty] | 15.14 | 0 | 0
Tipo de Alvenaria: |  | CANALETA CONCRETO |  |  |  |  | Dimensões: | 14x19x39CM
Encunhamento |  |  | 139.574 | 0.19 | 26.5191 |  | 26.5191 | 1 | 26.5191
[5 empty] | 0 |  | 0 |  | 0 | 0
TOTAL | [8 empty] | 26.5191 | 0 | 0
Tipo de Alvenaria: |  | TIJOLO LAMINADO |  |  |  |  | Dimensões:
330 |  |  | 3.93 | 4.86 | 19.0998 | -0.0002 | 19.1 | 1 | 19.1 | 3.93 | 3.93
379 |  |  | 25.64 | 4.26 | 109.2264 | 27.5564 | 81.67 | 1 | 81.67 | 25.64 | 25.64
380 |  |  | 4.214 | 4.26 | 17.9516 | 0.00164 | 17.95 | 1 | 17.95 | 4.214 | 4.214
381 |  |  | 5.096 | 4.26 | 21.709 | -0.00104 | 21.71 | 1 | 21.71 | 5.096 | 5.096
382 |  |  | 2.794 | 4.26 | 11.9024 | 0.00244 | 11.9 | 1 | 11.9 | 2.794 | 2.794
383 |  |  | 1.808 | 4.26 | 7.7021 | 0.00208 | 7.7 | 1 | 7.7 | 1.808 | 1.808
384 |  |  | 3.2 | 4.26 | 13.632 | 0.002 | 13.63 | 1 | 13.63 | 3.2 | 3.2
385 |  |  | 4.5 | 4.26 | 19.17 | 0 | 19.17 | 1 | 19.17 | 4.5 | 4.5
386 |  |  | 1.655 | 4.26 | 7.0503 | 0.0003 | 7.05 | 1 | 7.05 | 1.655 | 1.655
387 |  |  | 10.86 | 4.26 | 46.2636 | 2.5536 | 43.71 | 1 | 43.71 | 10.86 | 10.86
TOTAL | [8 empty] | 243.59 | 63.697 | 63.697
RESUMO |  |  | GOINFRA | 100320 | DIVISORIA DE GRANITO POLIDO | [5 empty] | 15.14
|  |  | SINAPI | 96359 | PAREDE COM PLACAS DE GESSO ACARTONADO (DRYWALL), PARA USO INTERNO, COM DUAS FACES SIMPLES E ESTRUTURA METÁLICA COM GUIAS SIMPLES, COM VÃOS AF_06/2017_PS | [5 empty] | 647.19
|  |  | SINAPI | 96361 | PAREDE COM PLACAS DE GESSO ACARTONADO (DRYWALL), PARA USO INTERNO, COM DUAS FACES SIMPLES E ESTRUTURA METÁLICA COM GUIAS DUPLAS, COM VÃOS. AF_06/2017_PS
|  |  | SINAPI | 103318 | ALVENARIA DE VEDAÇÃO DE BLOCOS VAZADOS DE CONCRETO DE 14X19X39 CM (ESPESSURA 14 CM) E ARGAMASSA DE ASSENTAMENTO COM PREPARO EM BETONEIRA. AF_12/2021 | [5 empty] | 233.93
|  |  | SINAPI | 103320 | ALVENARIA DE VEDAÇÃO DE BLOCOS VAZADOS DE CONCRETO DE 19X19X39 CM (ESPESSURA 19 CM) E ARGAMASSA DE ASSENTAMENTO COM PREPARO EM BETONEIRA. AF_12/2021 | [5 empty] | 323.52
|  |  | SINAPI | 103316 | ALVENARIA DE VEDAÇÃO DE BLOCOS VAZADOS DE CONCRETO DE 9X19X39 CM (ESPESSURA 9 CM) E ARGAMASSA DE ASSENTAMENTO COM PREPARO EM BETONEIRA. AF_12/2021. (ADAPTADO CONFORME DECRETO ESTADUAL GO N° 9900/2021) | [5 empty] | 37.03
|  |  | COMPOSIÇÃO | COMP. 24 | SISTEMA DE VEDAÇÃO VERTICAL INTERNA (SVVI) | [5 empty] | 302.33
|  |  |  | 100320 | FIXAÇÃO (ENCUNHAMENTO) DE ALVENARIA DE VEDAÇÃO COM ESPUMA DE POLIURETANO EXPANSIVA. (ADAPTADO CONFORME DECRETO ESTADUAL GO N° 9900/2021) | [5 empty] | 203.271
|  |  | SINAPI | 96359 | ALVENARIA DE CANALETA DE CONCRETO ESTRUTURAL 14X19X39 CM, (ESPESSURA 14 CM), FBK = 4,5 MPA, PARA PAREDES COM ÁREA LÍQUIDA MAIOR OU IGUAL A 6M², SEM VÃOS, UTILIZANDO COLHER DE PEDREIRO. (ADAPTADO CONFORME DECRETO ESTADUAL GO N° 9900/2021) | [5 empty] | 26.5191
|  |  | SINAPI (ADAPTADO) | 96370 | PAREDE COM PLACAS DE GESSO ACARTONADO, RESISTENTE A UMIDADE (DRYWALL), PARA USO INTERNO, COM UMA FACE SIMPLES E ESTRUTURA METÁLICA COM GUIAS SIMPLES. (ADAPTADO CONFORME DECRETO 9900/2021) | [5 empty] | 41.13
|  |  | SINAPI (ADAPTADO) | 96360 | PAREDE COM PLACAS DE GESSO ACARTONADO, RESISTENTE A UMIDADE (DRYWALL), PARA USO INTERNO, COM DUAS FACES SIMPLES E ESTRUTURA METÁLICA COM GUIAS DUPLAS. (ADAPTADO CONFORME DECRETO 9900/2021) | [5 empty] | 0
|  |  | GOINFRA | 100603 | ALVENARIA DE TIJOLO LAMINADO 1 VEZ - ARG. (1CI : 1CH : 6ARML) | [5 empty] | 243.59

## BL4-ALV-2 PAV-R00
MEMORIAL DE CÁLCULO
CLIENTE: | SECRETARIA DE ESTADO DE INFRAESTRUTURA (SEINFRA) - GOVERNO DO ESTADO DE GOIÁS | [8 empty] | DATA: | 18/03/2026
OBJETO: | CONSTRUÇÃO DE ESCOLA DE ARTES BASILEU FRANÇA | [8 empty] | REVISÃO: | 00
LOCAL: | , , ,
SERVIÇOS: | ALVENARIAS | [6 empty] | BLOCO: | 04 | PAVIMENTO: | 2° PAV.
Parede |  |  | Perímetro (m) | Pé Direito (m) | Área Bruta (m²) | Desconto (m²) | Área Líquida (m²) | Repetições | Área Total (m²) | Marcação (m) | Acunhamento (m)
Tipo de Alvenaria: |  | BLOCO DE CONCRETO |  |  |  |  | Dimensões: | 14x19x39CM
389 |  |  | 2.7 | 3.77 | 10.179 | -0.001 | 10.18 | 1 | 10.18 | 2.7 | 2.7
390 |  |  | 3.27 | 4.16 | 13.6032 | 1.1432 | 12.46 | 1 | 12.46 | 3.27 | 3.27
391 |  |  | 3.43 | 4.16 | 14.2688 | 0.9788 | 13.29 | 1 | 13.29 | 3.43 | 3.43
392 |  |  | 1.28 | 4.26 | 5.4528 | 0.0228 | 5.43 | 1 | 5.43 | 1.28 | 1.28
393 |  |  | 4.33 | 4.16 | 18.0128 | 3.1828 | 14.83 | 1 | 14.83 | 4.33 | 4.33
394 |  |  | 4.04 | 4.16 | 16.8064 | 2.1664 | 14.64 | 1 | 14.64 | 4.04 | 4.04
395 |  |  | 4.36 | 4.16 | 18.1376 | 3.3776 | 14.76 | 1 | 14.76 | 4.36 | 4.36
396 |  |  | 1.28 | 4.26 | 5.4528 | 0.0228 | 5.43 | 1 | 5.43 | 1.28 | 1.28
397 |  |  | 2.69 | 3.06 | 8.2314 | 0.0314 | 8.2 | 1 | 8.2 | 2.69 | 2.69
400 |  |  | 1.55 | 3.77 | 5.8435 | 1.7635 | 4.08 | 1 | 4.08 | 1.55 | 1.55
401 |  |  | 2.11 | 3.06 | 6.4566 | -0.0134 | 6.47 | 1 | 6.47 | 2.11 | 2.11
402 |  |  | 2.04 | 3.06 | 6.2424 | 0.0024 | 6.24 | 1 | 6.24 | 2.04 | 2.04
403 |  |  | 1.68 | 3.77 | 6.3336 | 1.8536 | 4.48 | 1 | 4.48 | 1.68 | 1.68
404 |  |  | 2.8 | 3.77 | 10.556 | 2.256 | 8.3 | 1 | 8.3 | 2.8 | 2.8
405 |  |  | 1.64 | 3.73 | 6.1172 | 2.3072 | 3.81 | 1 | 3.81 | 1.64 | 1.64
406 |  |  | 1.49 | 3.06 | 4.5594 | 0.0994 | 4.46 | 1 | 4.46 | 1.49 | 1.49
407 |  |  | 1.64 | 3.77 | 6.1828 | 2.3128 | 3.87 | 1 | 3.87 | 1.64 | 1.64
409 |  |  | 5.54 | 3.77 | 20.8858 | 2.1258 | 18.76 | 1 | 18.76 | 5.54 | 5.54
410 |  |  | 1.7 | 4.36 | 7.412 | 0.002 | 7.41 | 1 | 7.41 | 1.7 | 1.7
411 |  |  | 2.1 | 4.46 | 9.366 | -0.004 | 9.37 | 1 | 9.37 | 2.1 | 2.1
412 |  |  | 2.35 | 3.77 | 8.8595 | -0.0005 | 8.86 | 1 | 8.86 | 2.35 | 2.35
413 |  |  | 2.13 | 4.36 | 9.2868 | 0.8668 | 8.42 | 1 | 8.42 | 2.13 | 2.13
414 |  |  | 2.65 | 4.36 | 11.554 | 0.024 | 11.53 | 1 | 11.53 | 2.65 | 2.65
415 |  |  | 2.09 | 4.36 | 9.1124 | 0.0224 | 9.09 | 1 | 9.09 | 2.09 | 2.09
416 |  |  | 4.41 | 4.36 | 19.2276 | 0.0076 | 19.22 | 1 | 19.22 | 4.41 | 4.41
417 |  |  | 4.08 | 4.26 | 17.3808 | 2.1008 | 15.28 | 1 | 15.28 | 4.08 | 4.08
429 |  |  | 1.76 | 4.26 | 7.4976 | -0.0024 | 7.5 | 1 | 7.5 | 1.76 | 1.76
430 |  |  | 1.93 | 4.06 | 7.8358 | -0.2142 | 8.05 | 1 | 8.05 | 1.93 | 1.93
TOTAL | [8 empty] | 264.42 | 73.07 | 73.07
Tipo de Alvenaria: |  | BLOCO DE CONCRETO |  |  |  |  | Dimensões: | 19x19x39CM
398 |  |  | 1.925 | 4.26 | 8.2005 | 0.0005 | 8.2 | 1 | 8.2 | 1.925 | 1.925
399 |  |  | 1.025 | 4.26 | 4.3665 | -0.0035 | 4.37 | 1 | 4.37 | 1.025 | 1.025
424 |  |  | 5.87 | 4.15 | 24.3605 | 3.8605 | 20.5 | 1 | 20.5 | 5.87 | 5.87
425 |  |  | 7.77 | 4.06 | 31.5462 | 5.9962 | 25.55 | 1 | 25.55 | 7.77 | 7.77
426 |  |  | 7.87 | 4.06 | 31.9522 | 5.3022 | 26.65 | 1 | 26.65 | 7.87 | 7.87
427 |  |  | 5.91 | 4.26 | 25.1766 | -0.0034 | 25.18 | 1 | 25.18 | 5.91 | 5.91
428 |  |  | 4.9 | 4.26 | 20.874 | 0.004 | 20.87 | 1 | 20.87 | 4.9 | 4.9
431 |  |  | 5.92 | 4.06 | 24.0352 | 0.2252 | 23.81 | 1 | 23.81 | 5.92 | 5.92
432 |  |  | 7.67 | 4.06 | 31.1402 | 6.0102 | 25.13 | 1 | 25.13 | 7.67 | 7.67
433 |  |  | 7.47 | 3.95 | 29.5065 | 6.7665 | 22.74 | 1 | 22.74 | 7.47 | 7.47
434 |  |  | 5.4 | 3.95 | 21.33 | 5.23 | 16.1 | 1 | 16.1 | 5.4 | 5.4
435 |  |  | 1.44 | 4.26 | 6.1344 | 0.2244 | 5.91 | 1 | 5.91 | 1.44 | 1.44
437 |  |  | 4.78 | 4.26 | 20.3628 | 1.1928 | 19.17 | 1 | 19.17 | 4.78 | 4.78
438 |  |  | 6.023 | 4.26 | 25.658 | -0.00202 | 25.66 | 1 | 25.66 | 6.023 | 6.023
439 |  |  | 4.02 | 4.36 | 17.5272 | -0.0028 | 17.53 | 1 | 17.53 | 4.02 | 4.02
440 |  |  | 3.82 | 4.36 | 16.6552 | -0.0048 | 16.66 | 1 | 16.66 | 3.82 | 3.82
441 |  |  | 4.12 | 4.36 | 17.9632 | 0.0032 | 17.96 | 1 | 17.96 | 4.12 | 4.12
TOTAL | [8 empty] | 321.99 | 85.933 | 85.933
Tipo de Alvenaria: |  | BLOCO DE CONCRETO |  |  |  |  | Dimensões: | 09x19x39CM
102 |  |  | 1.21 | 3.57 | 4.3197 | 2.0997 | 2.22 | 1 | 2.22 | 1.21 | 1.21 | Reforma
103 |  |  | 0.93 | 4 | 3.72 | 0 | 3.72 | 1 | 3.72 | 0.93 | 0.93 | Reforma
104 |  |  | 0.88 | 2.8 | 2.464 | 0.224 | 2.24 | 1 | 2.24 | 0.88 | 0.88 | Reforma
105 |  |  | 0.68 | 4 | 2.72 | 0 | 2.72 | 1 | 2.72 | 0.68 | 0.68 | Reforma
106 |  |  | 1.95 | 2.8 | 5.46 | 0 | 5.46 | 1 | 5.46 | 1.95 | 1.95 | Reforma
107 |  |  | 2.31 | 4 | 9.24 | 2.28 | 6.96 | 1 | 6.96 | 2.31 | 2.31 | Reforma
113 |  |  | 0.28 | 3.57 | 0.9996 | 0.7196 | 0.28 | 1 | 0.28 | 0.28 | 0.28 | Reforma
388 |  |  | 2.74 | 2.97 | 8.1378 | 0.2178 | 7.92 | 1 | 7.92 | 2.74 | 2.74
TOTAL | [8 empty] | 31.52 | 10.98 | 10.98
Tipo de Alvenaria: |  | GESSO ACARTONADO ST (CH+EST+CH) |  |  |  |  | Dimensões:
[5 empty] | 0 |  | 0 |  | 0 | 0
[5 empty] | 0 |  | 0 |  | 0 | 0
TOTAL | [8 empty] | 0 | 0 | 0
Tipo de Alvenaria: |  | GESSO ACARTONADO RU (CH+EST+CH) |  |  |  |  | Dimensões:
[5 empty] | 0 |  | 0 |  | 0 | 0
[5 empty] | 0 |  | 0 |  | 0 | 0
TOTAL | [8 empty] | 0 | 0 | 0
Tipo de Alvenaria: |  | GESSO ACARTONADO RU (CH+EST) |  |  |  |  | Dimensões:
112 |  |  | 2.1 | 4 | 8.4 | 0 | 8.4 | 1 | 8.4 | 2.1 |  | Reforma
418 |  |  | 1.89 | 4.55 | 8.5995 | 5.96 | 1.01 | 1 | 1.01 | 1.89
454 |  |  | 0.22 | 3.77 | 0.8294 | 0.83 | 6.47 | 1 | 6.47 | 0.22
455 |  |  | 2.46 | 3.77 | 9.2742 | 9.42 | 6.19 | 1 | 6.19 | 2.46
456 |  |  | 2.46 | 3.77 | 9.2742 | 9.4 | 0.81 | 1 | 0.81 | 2.46
457 |  |  | 0.22 | 3.77 | 0.8294 | 0.83 | 8.67 | 1 | 8.67 | 0.22
458 |  |  | 2.46 | 3.77 | 9.2742 | 9.15 | 8.67 | 1 | 8.67 | 2.46
459 |  |  | 2.46 | 3.77 | 9.2742 | 9.13 | 8.65 | 1 | 8.65 | 2.46
TOTAL | [8 empty] | 48.87 | 14.27 | 0
Tipo de Alvenaria: |  | GESSO ACARTONADO ST (CH+CH+EST/LÃ+CH+CH) - PAREDE ACÚSTICA SVVI-TP03 |  |  |  |  | Dimensões:
108 |  |  | 1.75 | 4 | 7 | 0 | 7 | 1 | 7 | 1.75 |  | Reforma
109 |  |  | 6.05 | 4 | 24.2 | 0.02 | 24.18 | 1 | 24.18 | 6.05 |  | Reforma
114 |  |  | 16.17 | 4 | 64.68 | 5.5 | 59.18 | 1 | 59.18 | 16.17 |  | Reforma
115 |  |  | 7.76 | 4 | 31.04 | 0.48 | 30.56 | 1 | 30.56 | 7.76 |  | Reforma
116 |  |  | 7.76 | 4 | 31.04 | 0.48 | 30.56 | 1 | 30.56 | 7.76 |  | Reforma
117 |  |  | 7.39 | 4 | 29.56 | 0.26 | 29.3 | 1 | 29.3 | 7.39 |  | Reforma
131 |  |  | 1.76 | 4 | 7.04 | 3.37 | 3.67 | 1 | 3.67 | 1.76 |  | Reforma
442 |  |  | 1.17 | 4.56 | 5.3352 | -0.0048 | 5.34 | 1 | 5.34 | 1.17
443 |  |  | 7.19 | 4.56 | 32.7864 | 2.6364 | 30.15 | 1 | 30.15 | 7.19
444 |  |  | 7.15 | 4.56 | 32.604 | 2.084 | 30.52 | 1 | 30.52 | 7.15
445 |  |  | 21.2 | 4.56 | 96.672 | 3.972 | 92.7 | 1 | 92.7 | 21.2
446 |  |  | 7.728 | 4.53 | 35.0078 | -0.00216 | 35.01 | 1 | 35.01 | 7.728
447 |  |  | 4.81 | 4.16 | 20.0096 | 0.2296 | 19.78 | 1 | 19.78 | 4.81
448 |  |  | 4.26 | 4.55 | 19.383 | 2.553 | 16.83 | 1 | 16.83 | 4.26
449 |  |  | 2.15 | 4.55 | 9.7825 | 0.4525 | 9.33 | 1 | 9.33 | 2.15
450 |  |  | 6.805 | 4.55 | 30.9627 | 0.00275 | 30.96 | 1 | 30.96 | 6.805
451 |  |  | 5.85 | 4.16 | 24.336 | 2.266 | 22.07 | 1 | 22.07 | 5.85
452 |  |  | 8.16 | 4.55 | 37.128 | 2.988 | 34.14 | 1 | 34.14 | 8.16
419 |  |  | 13.47 | 4.56 | 61.4232 | 0.6732 | 60.75 | 2 | 121.5 | 26.94
420 |  |  | 2.35 | 4.26 | 10.011 | 0.001 | 10.01 | 2 | 20.02 | 4.7
421 |  |  | 2.8 | 4.26 | 11.928 | -0.002 | 11.93 | 2 | 23.86 | 5.6
422 |  |  | 1.825 | 4.26 | 7.7745 | 0.0045 | 7.77 | 2 | 15.54 | 3.65
423 |  |  | 2.29 | 4.26 | 9.7554 | 0.2554 | 9.5 | 2 | 19 | 4.58
TOTAL | [8 empty] | 711.2 | 170.583 | 0
Tipo de Alvenaria: |  | DIVISÓRIA DE GRANITO |  |  |  |  | Dimensões:
DIVISÓRIAS |  |  | 13.26 | 1.8 | 23.868 | 8.728 | 15.14 | 1 | 15.14
[7 empty] | 0 |  | 0
TOTAL | [8 empty] | 15.14 | 0 | 0
Tipo de Alvenaria: |  | CANALETA CONCRETO |  |  |  |  | Dimensões: | 14x19x39CM
Encunhamento |  |  | 169.983 | 0.19 | 32.2968 |  | 32.2968 | 1 | 32.2968
[5 empty] | 0 |  | 0 |  | 0 | 0
TOTAL | [8 empty] | 32.2968 | 0 | 0
Tipo de Alvenaria: |  | TIJOLO LAMINADO |  |  |  |  | Dimensões:
453 |  |  | 3.93 | 4.86 | 19.0998 | -0.0002 | 19.1 | 1 | 19.1 | 3.93 | 3.93
TOTAL | [8 empty] | 19.1 | 3.93 | 3.93
RESUMO |  |  | GOINFRA | 100320 | DIVISORIA DE GRANITO POLIDO | [5 empty] | 15.14
|  |  | SINAPI | 96359 | PAREDE COM PLACAS DE GESSO ACARTONADO (DRYWALL), PARA USO INTERNO, COM DUAS FACES SIMPLES E ESTRUTURA METÁLICA COM GUIAS SIMPLES, COM VÃOS AF_06/2017_PS
|  |  | SINAPI | 96361 | PAREDE COM PLACAS DE GESSO ACARTONADO (DRYWALL), PARA USO INTERNO, COM DUAS FACES SIMPLES E ESTRUTURA METÁLICA COM GUIAS DUPLAS, COM VÃOS. AF_06/2017_PS
|  |  | SINAPI | 103318 | ALVENARIA DE VEDAÇÃO DE BLOCOS VAZADOS DE CONCRETO DE 14X19X39 CM (ESPESSURA 14 CM) E ARGAMASSA DE ASSENTAMENTO COM PREPARO EM BETONEIRA. AF_12/2021 | [5 empty] | 264.42
|  |  | SINAPI | 103320 | ALVENARIA DE VEDAÇÃO DE BLOCOS VAZADOS DE CONCRETO DE 19X19X39 CM (ESPESSURA 19 CM) E ARGAMASSA DE ASSENTAMENTO COM PREPARO EM BETONEIRA. AF_12/2021 | [5 empty] | 321.99
|  |  | SINAPI | 103316 | ALVENARIA DE VEDAÇÃO DE BLOCOS VAZADOS DE CONCRETO DE 9X19X39 CM (ESPESSURA 9 CM) E ARGAMASSA DE ASSENTAMENTO COM PREPARO EM BETONEIRA. AF_12/2021. (ADAPTADO CONFORME DECRETO ESTADUAL GO N° 9900/2021) | [5 empty] | 31.52
|  |  | COMPOSIÇÃO | COMP. 24 | SISTEMA DE VEDAÇÃO VERTICAL INTERNA (SVVI) | [5 empty] | 711.2
|  |  |  | 100320 | FIXAÇÃO (ENCUNHAMENTO) DE ALVENARIA DE VEDAÇÃO COM ESPUMA DE POLIURETANO EXPANSIVA. (ADAPTADO CONFORME DECRETO ESTADUAL GO N° 9900/2021) | [5 empty] | 173.913
|  |  | SINAPI | 96359 | ALVENARIA DE CANALETA DE CONCRETO ESTRUTURAL 14X19X39 CM, (ESPESSURA 14 CM), FBK = 4,5 MPA, PARA PAREDES COM ÁREA LÍQUIDA MAIOR OU IGUAL A 6M², SEM VÃOS, UTILIZANDO COLHER DE PEDREIRO. (ADAPTADO CONFORME DECRETO ESTADUAL GO N° 9900/2021) | [5 empty] | 32.2968
|  |  | SINAPI (ADAPTADO) | 96370 | PAREDE COM PLACAS DE GESSO ACARTONADO, RESISTENTE A UMIDADE (DRYWALL), PARA USO INTERNO, COM UMA FACE SIMPLES E ESTRUTURA METÁLICA COM GUIAS SIMPLES. (ADAPTADO CONFORME DECRETO 9900/2021) | [5 empty] | 48.87
|  |  | SINAPI (ADAPTADO) | 96360 | PAREDE COM PLACAS DE GESSO ACARTONADO, RESISTENTE A UMIDADE (DRYWALL), PARA USO INTERNO, COM DUAS FACES SIMPLES E ESTRUTURA METÁLICA COM GUIAS DUPLAS. (ADAPTADO CONFORME DECRETO 9900/2021) | [5 empty] | 0
|  |  | GOINFRA | 100603 | ALVENARIA DE TIJOLO LAMINADO 1 VEZ - ARG. (1CI : 1CH : 6ARML) | [5 empty] | 19.1

## BL4-ALV- 3 PAV-R00
MEMORIAL DE CÁLCULO
CLIENTE: | SECRETARIA DE ESTADO DE INFRAESTRUTURA (SEINFRA) - GOVERNO DO ESTADO DE GOIÁS | [8 empty] | DATA: | 18/03/2026
OBJETO: | CONSTRUÇÃO DE ESCOLA DE ARTES BASILEU FRANÇA | [8 empty] | REVISÃO: | 00
LOCAL: | , , ,
SERVIÇOS: | ALVENARIAS | [6 empty] | BLOCO: | 04 | PAVIMENTO: | 3° PAV.
Parede |  |  | Perímetro (m) | Pé Direito (m) | Área Bruta (m²) | Desconto (m²) | Área Líquida (m²) | Repetições | Área Total (m²) | Marcação (m) | Acunhamento (m)
Tipo de Alvenaria: |  | BLOCO DE CONCRETO |  |  |  |  | Dimensões: | 14x19x39CM
461 |  |  | 2.69 | 4.36 | 11.7284 | 0.0484 | 11.68 | 1 | 11.68 | 2.69 | 2.69
462 |  |  | 3.25 | 4.16 | 13.52 | 1.12 | 12.4 | 1 | 12.4 | 3.25 | 3.25
463 |  |  | 3.43 | 4.16 | 14.2688 | 0.9788 | 13.29 | 1 | 13.29 | 3.43 | 3.43
464 |  |  | 1.27 | 4.16 | 5.2832 | -0.0268 | 5.31 | 1 | 5.31 | 1.27 | 1.27
465 |  |  | 4.33 | 4.16 | 18.0128 | 3.1828 | 14.83 | 1 | 14.83 | 4.33 | 4.33
466 |  |  | 4.03 | 4.16 | 16.7648 | 2.2048 | 14.56 | 1 | 14.56 | 4.03 | 4.03
467 |  |  | 4.36 | 4.16 | 18.1376 | 3.3776 | 14.76 | 1 | 14.76 | 4.36 | 4.36
468 |  |  | 1.28 | 4.26 | 5.4528 | 0.0228 | 5.43 | 1 | 5.43 | 1.28 | 1.28
469 |  |  | 2.65 | 3.06 | 8.109 | -0.001 | 8.11 | 1 | 8.11 | 2.65
471 |  |  | 1.54 | 3.77 | 5.8058 | 1.7858 | 4.02 | 1 | 4.02 | 1.54
472 |  |  | 2.11 | 3.06 | 6.4566 | -0.0134 | 6.47 | 1 | 6.47 | 2.11
473 |  |  | 2.03 | 3.06 | 6.2118 | 0.0118 | 6.2 | 1 | 6.2 | 2.03
474 |  |  | 1.68 | 3.77 | 6.3336 | 1.8536 | 4.48 | 1 | 4.48 | 1.68
475 |  |  | 2.8 | 4.36 | 12.208 | 2.258 | 9.95 | 1 | 9.95 | 2.8 | 2.8
476 |  |  | 1.64 | 3.77 | 6.1828 | 2.2828 | 3.9 | 1 | 3.9 | 1.64
477 |  |  | 1.49 | 3.06 | 4.5594 | -0.0106 | 4.57 | 1 | 4.57 | 1.49
478 |  |  | 1.64 | 3.77 | 6.1828 | 2.2828 | 3.9 | 1 | 3.9 | 1.64
479 |  |  | 2.33 | 4.26 | 9.9258 | 2.6658 | 7.26 | 1 | 7.26 | 2.33 | 2.33
480 |  |  | 5.55 | 3.77 | 20.9235 | 3.9735 | 16.95 | 1 | 16.95 | 5.55
481 |  |  | 1.7 | 4.36 | 7.412 | 0.002 | 7.41 | 1 | 7.41 | 1.7 | 1.7
482 |  |  | 2.1 | 4.46 | 9.366 | -0.004 | 9.37 | 1 | 9.37 | 2.1 | 2.1
483 |  |  | 2.43 | 3.77 | 9.1611 | 0.0211 | 9.14 | 1 | 9.14 | 2.43
484 |  |  | 2.13 | 4.36 | 9.2868 | 0.8668 | 8.42 | 1 | 8.42 | 2.13 | 2.13
485 |  |  | 2.74 | 4.36 | 11.9464 | 0.2064 | 11.74 | 1 | 11.74 | 2.74 | 2.74
486 |  |  | 2.09 | 4.36 | 9.1124 | 0.0224 | 9.09 | 1 | 9.09 | 2.09 | 2.09
487 |  |  | 4.41 | 4.36 | 19.2276 | 0.0076 | 19.22 | 1 | 19.22 | 4.41 | 4.41
488 |  |  | 4.08 | 4.26 | 17.3808 | 2.1208 | 15.26 | 1 | 15.26 | 4.08 | 4.08
528 |  |  | 1.76 | 4.26 | 7.4976 | -0.0024 | 7.5 | 1 | 7.5 | 1.76 | 1.76
529 |  |  | 1.94 | 4.06 | 7.8764 | 0.1564 | 7.72 | 1 | 7.72 | 1.94 | 1.94
TOTAL | [8 empty] | 272.94 | 75.48 | 52.72
Tipo de Alvenaria: |  | BLOCO DE CONCRETO |  |  |  |  | Dimensões: | 19x19x39CM
470 |  |  | 2.945 | 4.55 | 13.3997 | -0.00025 | 13.4 | 1 | 13.4 | 2.945 | 2.945
512 |  |  | 5.87 | 4.16 | 24.4192 | 5.5892 | 18.83 | 1 | 18.83 | 5.87 | 5.87
513 |  |  | 7.76 | 4.06 | 31.5056 | 4.2556 | 27.25 | 1 | 27.25 | 7.76 | 7.76
514 |  |  | 7.85 | 4.06 | 31.871 | 4.211 | 27.66 | 1 | 27.66 | 7.85 | 7.85
515 |  |  | 5.9 | 4.26 | 25.134 | 0.004 | 25.13 | 1 | 25.13 | 5.9 | 5.9
516 |  |  | 4.89 | 4.26 | 20.8314 | 0.0014 | 20.83 | 1 | 20.83 | 4.89 | 4.89
517 |  |  | 5.9 | 4.06 | 23.954 | 0.164 | 23.79 | 1 | 23.79 | 5.9 | 5.9
518 |  |  | 7.74 | 4.06 | 31.4244 | 5.9944 | 25.43 | 1 | 25.43 | 7.74 | 7.74
519 |  |  | 7.45 | 3.94 | 29.353 | 6.733 | 22.62 | 1 | 22.62 | 7.45 | 7.45
520 |  |  | 5.4 | 3.94 | 21.276 | 5.216 | 16.06 | 1 | 16.06 | 5.4 | 5.4
521 |  |  | 1.374 | 4.26 | 5.8532 | 0.00324 | 5.85 | 1 | 5.85 | 1.374 | 1.374
522 |  |  | 1.856 | 4.26 | 7.9066 | -0.00344 | 7.91 | 1 | 7.91 | 1.856 | 1.856
523 |  |  | 4.77 | 4.26 | 20.3202 | 1.2102 | 19.11 | 1 | 19.11 | 4.77 | 4.77
524 |  |  | 5.87 | 4.26 | 25.0062 | -0.0038 | 25.01 | 1 | 25.01 | 5.87 | 5.87
525 |  |  | 4.02 | 4.36 | 17.5272 | -0.0028 | 17.53 | 1 | 17.53 | 4.02 | 4.02
526 |  |  | 3.82 | 4.36 | 16.6552 | -0.0048 | 16.66 | 1 | 16.66 | 3.82 | 3.82
527 |  |  | 4.12 | 4.36 | 17.9632 | 0.0032 | 17.96 | 1 | 17.96 | 4.12 | 4.12
TOTAL | [8 empty] | 331.03 | 87.535 | 87.535
Tipo de Alvenaria: |  | BLOCO DE CONCRETO |  |  |  |  | Dimensões: | 09x19x39CM
460 |  |  | 2.74 | 2.97 | 8.1378 | 0.2778 | 7.86 | 1 | 7.86 | 2.74 | 2.74
[9 empty] | 0 | 0 | 0
TOTAL | [8 empty] | 7.86 | 2.74 | 2.74
Tipo de Alvenaria: |  | GESSO ACARTONADO ST (CH+EST+CH) |  |  |  |  | Dimensões:
505 |  |  | 2.75 | 3.07 | 8.4425 | 0.0025 | 8.44 | 1 | 8.44 | 2.75
[5 empty] | 0 |  | 0 |  | 0 | 0
TOTAL | [8 empty] | 8.44 | 2.75 | 0
Tipo de Alvenaria: |  | GESSO ACARTONADO RU (CH+EST+CH) |  |  |  |  | Dimensões:
[5 empty] | 0 |  | 0 |  | 0 | 0
[5 empty] | 0 |  | 0 |  | 0 | 0
TOTAL | [8 empty] | 0 | 0 | 0
Tipo de Alvenaria: |  | GESSO ACARTONADO RU (CH+EST) |  |  |  |  | Dimensões:
503 |  |  | 1.95 | 3.57 | 6.9615 | 1.7015 | 5.26 | 1 | 5.26 | 1.95
506 |  |  | 2.425 | 2.86 | 6.9355 | -0.0045 | 6.94 | 1 | 6.94 | 2.425
507 |  |  | 2.424 | 2.86 | 6.9326 | 0.00264 | 6.93 | 1 | 6.93 | 2.424
508 |  |  | 0.228 | 3.57 | 0.81396 | 0.00396 | 0.81 | 1 | 0.81 | 0.228
509 |  |  | 0.228 | 3.57 | 0.81396 | 0.00396 | 0.81 | 1 | 0.81 | 0.228
510 |  |  | 2.428 | 3.57 | 8.668 | -0.00204 | 8.67 | 1 | 8.67 | 2.428
511 |  |  | 2.423 | 3.57 | 8.6501 | 0.00011 | 8.65 | 1 | 8.65 | 2.423
TOTAL | [8 empty] | 38.07 | 12.106 | 0
Tipo de Alvenaria: |  | GESSO ACARTONADO ST (CH+CH+EST/LÃ+CH+CH) - PAREDE ACÚSTICA SVVI-TP03 |  |  |  |  | Dimensões:
497 |  |  | 1.16 | 4.56 | 5.2896 | -0.0004 | 5.29 | 1 | 5.29 | 1.16
498 |  |  | 1.81 | 4.56 | 8.2536 | 2.5236 | 5.73 | 1 | 5.73 | 1.81
499 |  |  | 7.14 | 4.56 | 32.5584 | -0.0016 | 32.56 | 1 | 32.56 | 7.14
500 |  |  | 5.62 | 4.56 | 25.6272 | 1.9872 | 23.64 | 1 | 23.64 | 5.62
501 |  |  | 7.53 | 4.56 | 34.3368 | 2.2568 | 32.08 | 1 | 32.08 | 7.53
502 |  |  | 16.21 | 4.56 | 73.9176 | 5.0376 | 68.88 | 1 | 68.88 | 16.21
489 |  |  | 5.62 | 4.56 | 25.6272 | 0.4972 | 25.13 | 2 | 50.26 | 11.24
490 |  |  | 13.4 | 4.56 | 61.104 | 0.644 | 60.46 | 2 | 120.92 | 26.8
491 |  |  | 2.335 | 4.26 | 9.9471 | -0.0029 | 9.95 | 2 | 19.9 | 4.67
492 |  |  | 2.795 | 4.26 | 11.9067 | -0.0033 | 11.91 | 2 | 23.82 | 5.59
493 |  |  | 1.825 | 4.26 | 7.7745 | 0.0045 | 7.77 | 2 | 15.54 | 3.65
494 |  |  | 2.22 | 4.26 | 9.4572 | 0.2272 | 9.23 | 2 | 18.46 | 4.44
495 |  |  | 6.26 | 4.16 | 26.0416 | 0.0016 | 26.04 | 2 | 52.08 | 12.52
496 |  |  | 4.75 | 4.16 | 19.76 | 0.25 | 19.51 | 2 | 39.02 | 9.5
TOTAL | [8 empty] | 508.18 | 117.88 | 0
Tipo de Alvenaria: |  | DIVISÓRIA DE GRANITO |  |  |  |  | Dimensões:
DIVISÓRIAS |  |  | 13.26 | 1.8 | 23.868 | 8.728 | 15.14 | 1 | 15.14
0
TOTAL | [8 empty] | 15.14 | 0 | 0
Tipo de Alvenaria: |  | CANALETA CONCRETO |  |  |  |  | Dimensões: | 14x19x39CM
Encunhamento |  |  | 142.995 | 0.19 | 27.1691 |  | 27.1691 | 1 | 27.1691
[5 empty] | 0 |  | 0 |  | 0 | 0
TOTAL | [8 empty] | 27.1691 | 0 | 0
Tipo de Alvenaria: |  | TIJOLO LAMINADO |  |  |  |  | Dimensões:
453 |  |  | 3.93 | 4.86 | 19.0998 | -0.0002 | 19.1 | 1 | 19.1 | 3.93 | 3.93
TOTAL | [8 empty] | 19.1 | 3.93 | 3.93
RESUMO |  |  | GOINFRA | 100320 | DIVISORIA DE GRANITO POLIDO | [5 empty] | 15.14
|  |  | SINAPI | 96359 | PAREDE COM PLACAS DE GESSO ACARTONADO (DRYWALL), PARA USO INTERNO, COM DUAS FACES SIMPLES E ESTRUTURA METÁLICA COM GUIAS SIMPLES, COM VÃOS AF_06/2017_PS | [5 empty] | 8.44
|  |  | SINAPI | 96361 | PAREDE COM PLACAS DE GESSO ACARTONADO (DRYWALL), PARA USO INTERNO, COM DUAS FACES SIMPLES E ESTRUTURA METÁLICA COM GUIAS DUPLAS, COM VÃOS. AF_06/2017_PS
|  |  | SINAPI | 103318 | ALVENARIA DE VEDAÇÃO DE BLOCOS VAZADOS DE CONCRETO DE 14X19X39 CM (ESPESSURA 14 CM) E ARGAMASSA DE ASSENTAMENTO COM PREPARO EM BETONEIRA. AF_12/2021 | [5 empty] | 272.94
|  |  | SINAPI | 103320 | ALVENARIA DE VEDAÇÃO DE BLOCOS VAZADOS DE CONCRETO DE 19X19X39 CM (ESPESSURA 19 CM) E ARGAMASSA DE ASSENTAMENTO COM PREPARO EM BETONEIRA. AF_12/2021 | [5 empty] | 331.03
|  |  | SINAPI | 103316 | ALVENARIA DE VEDAÇÃO DE BLOCOS VAZADOS DE CONCRETO DE 9X19X39 CM (ESPESSURA 9 CM) E ARGAMASSA DE ASSENTAMENTO COM PREPARO EM BETONEIRA. AF_12/2021. (ADAPTADO CONFORME DECRETO ESTADUAL GO N° 9900/2021) | [5 empty] | 7.86
|  |  | COMPOSIÇÃO | COMP. 24 | SISTEMA DE VEDAÇÃO VERTICAL INTERNA (SVVI) | [5 empty] | 508.18
|  |  |  | 100320 | FIXAÇÃO (ENCUNHAMENTO) DE ALVENARIA DE VEDAÇÃO COM ESPUMA DE POLIURETANO EXPANSIVA. (ADAPTADO CONFORME DECRETO ESTADUAL GO N° 9900/2021) | [5 empty] | 146.925
|  |  | SINAPI | 96359 | ALVENARIA DE CANALETA DE CONCRETO ESTRUTURAL 14X19X39 CM, (ESPESSURA 14 CM), FBK = 4,5 MPA, PARA PAREDES COM ÁREA LÍQUIDA MAIOR OU IGUAL A 6M², SEM VÃOS, UTILIZANDO COLHER DE PEDREIRO. (ADAPTADO CONFORME DECRETO ESTADUAL GO N° 9900/2021) | [5 empty] | 27.1691
|  |  | SINAPI (ADAPTADO) | 96370 | PAREDE COM PLACAS DE GESSO ACARTONADO, RESISTENTE A UMIDADE (DRYWALL), PARA USO INTERNO, COM UMA FACE SIMPLES E ESTRUTURA METÁLICA COM GUIAS SIMPLES. (ADAPTADO CONFORME DECRETO 9900/2021) | [5 empty] | 38.07
|  |  | SINAPI (ADAPTADO) | 96360 | PAREDE COM PLACAS DE GESSO ACARTONADO, RESISTENTE A UMIDADE (DRYWALL), PARA USO INTERNO, COM DUAS FACES SIMPLES E ESTRUTURA METÁLICA COM GUIAS DUPLAS. (ADAPTADO CONFORME DECRETO 9900/2021) | [5 empty] | 0
|  |  | GOINFRA | 100603 | ALVENARIA DE TIJOLO LAMINADO 1 VEZ - ARG. (1CI : 1CH : 6ARML) | [5 empty] | 19.1

## BL4-ALV-4 PAV-R00
MEMORIAL DE CÁLCULO
CLIENTE: | SECRETARIA DE ESTADO DE INFRAESTRUTURA (SEINFRA) - GOVERNO DO ESTADO DE GOIÁS | [8 empty] | DATA: | 18/03/2026
OBJETO: | CONSTRUÇÃO DE ESCOLA DE ARTES BASILEU FRANÇA | [8 empty] | REVISÃO: | 00
LOCAL: | , , ,
SERVIÇOS: | ALVENARIAS | [6 empty] | BLOCO: | 04 | PAVIMENTO: | 4° PAV.
Parede |  |  | Perímetro (m) | Pé Direito (m) | Área Bruta (m²) | Desconto (m²) | Área Líquida (m²) | Repetições | Área Total (m²) | Marcação (m) | Acunhamento (m)
Tipo de Alvenaria: |  | BLOCO DE CONCRETO |  |  |  |  | Dimensões: | 14x19x39CM
532 |  |  | 2.7 | 4.41 | 11.907 | -0.003 | 11.91 | 1 | 11.91 | 2.7 | 2.7
534 |  |  | 3.43 | 4.21 | 14.4403 | 0.9803 | 13.46 | 1 | 13.46 | 3.43 | 3.43
537 |  |  | 2.98 | 4.21 | 12.5458 | 2.2258 | 10.32 | 1 | 10.32 | 2.98 | 2.98
538 |  |  | 4.04 | 4.21 | 17.0084 | 2.1684 | 14.84 | 1 | 14.84 | 4.04 | 4.04
539 |  |  | 4.36 | 4.21 | 18.3556 | 3.3856 | 14.97 | 1 | 14.97 | 4.36 | 4.36
540 |  |  | 1.275 | 4.31 | 5.4952 | -0.00475 | 5.5 | 1 | 5.5 | 1.275 | 1.275
541 |  |  | 2.65 | 2.97 | 7.8705 | 0.0005 | 7.87 | 1 | 7.87 | 2.65
542 |  |  | 1.66 | 4.31 | 7.1546 | 0.0046 | 7.15 | 1 | 7.15 | 1.66 | 1.66
543 |  |  | 1.29 | 4.31 | 5.5599 | 1.8499 | 3.71 | 1 | 3.71 | 1.29 | 1.29
544 |  |  | 1.55 | 3.77 | 5.8435 | 1.7635 | 4.08 | 1 | 4.08 | 1.55
545 |  |  | 2.15 | 2.97 | 6.3855 | 0.1055 | 6.28 | 1 | 6.28 | 2.15
546 |  |  | 2.128 | 2.97 | 6.3202 | 0.00016 | 6.32 | 1 | 6.32 | 2.128
547 |  |  | 1.578 | 2.91 | 4.592 | 0.00198 | 4.59 | 1 | 4.59 | 1.578
549 |  |  | 2.83 | 4.41 | 12.4803 | 2.2603 | 10.22 | 1 | 10.22 | 2.83 | 2.83
552 |  |  | 2.33 | 4.31 | 10.0423 | 2.6623 | 7.38 | 1 | 7.38 | 2.33 | 2.33
553 |  |  | 5.55 | 4.31 | 23.9205 | 4.0205 | 19.9 | 1 | 19.9 | 5.55 | 5.55
554 |  |  | 2.35 | 3.77 | 8.8595 | -0.2905 | 9.15 | 1 | 9.15 | 2.35
555 |  |  | 1.7 | 4.41 | 7.497 | -0.003 | 7.5 | 1 | 7.5 | 1.7 | 1.7
556 |  |  | 2.1 | 4.41 | 9.261 | 0.001 | 9.26 | 1 | 9.26 | 2.1 | 2.1
557 |  |  | 2.13 | 4.41 | 9.3933 | 0.0233 | 9.37 | 1 | 9.37 | 2.13 | 2.13
558 |  |  | 2.65 | 4.41 | 11.6865 | 0.0265 | 11.66 | 1 | 11.66 | 2.65 | 2.65
559 |  |  | 2.09 | 4.41 | 9.2169 | 0.0269 | 9.19 | 1 | 9.19 | 2.09 | 2.09
560 |  |  | 4.41 | 4.41 | 19.4481 | 0.0081 | 19.44 | 1 | 19.44 | 4.41 | 4.41
561 |  |  | 4.08 | 4.31 | 17.5848 | 2.0948 | 15.49 | 1 | 15.49 | 4.08 | 4.08
TOTAL | [8 empty] | 239.56 | 64.011 | 51.605
Tipo de Alvenaria: |  | BLOCO DE CONCRETO |  |  |  |  | Dimensões: | 19x19x39CM
535 |  |  | 1.275 | 4.31 | 5.4952 | -0.00475 | 5.5 | 1 | 5.5 | 1.275 | 1.275
536 |  |  | 1.35 | 4.21 | 5.6835 | 0.9635 | 4.72 | 1 | 4.72 | 1.35 | 1.35
548 |  |  | 1.11 | 3.77 | 4.1847 | 1.7647 | 2.42 | 1 | 2.42 | 1.11
550 |  |  | 1.64 | 3.73 | 6.1172 | 2.2772 | 3.84 | 1 | 3.84 | 1.64
551 |  |  | 1.67 | 2.97 | 4.9599 | 0.2699 | 4.69 | 1 | 4.69 | 1.67
582 |  |  | 5.87 | 4.21 | 24.7127 | 6.0727 | 18.64 | 1 | 18.64 | 5.87 | 5.87
583 |  |  | 7.76 | 4.11 | 31.8936 | 4.2136 | 27.68 | 1 | 27.68 | 7.76 | 7.76
584 |  |  | 7.86 | 4.11 | 32.3046 | 3.8746 | 28.43 | 1 | 28.43 | 7.86 | 7.86
585 |  |  | 5.9 | 4.26 | 25.134 | 0.004 | 25.13 | 1 | 25.13 | 5.9 | 5.9
586 |  |  | 6.643 | 4.31 | 28.6313 | 0.00133 | 28.63 | 1 | 28.63 | 6.643 | 6.643
587 |  |  | 7.913 | 4.11 | 32.5224 | 0.00243 | 32.52 | 1 | 32.52 | 7.913 | 7.913
588 |  |  | 7.66 | 4.11 | 31.4826 | 6.0226 | 25.46 | 1 | 25.46 | 7.66 | 7.66
589 |  |  | 7.45 | 3.99 | 29.7255 | 6.7455 | 22.98 | 1 | 22.98 | 7.45 | 7.45
590 |  |  | 5.4 | 3.99 | 21.546 | 5.226 | 16.32 | 1 | 16.32 | 5.4 | 5.4
591 |  |  | 1.373 | 4.31 | 5.9176 | -0.00237 | 5.92 | 1 | 5.92 | 1.373 | 1.373
592 |  |  | 1.858 | 4.31 | 8.008 | -0.00202 | 8.01 | 1 | 8.01 | 1.858 | 1.858
593 |  |  | 4.77 | 4.31 | 20.5587 | 1.2087 | 19.35 | 1 | 19.35 | 4.77 | 4.77
595 |  |  | 6.023 | 4.31 | 25.9591 | -0.00087 | 25.96 | 1 | 25.96 | 6.023 | 6.023
596 |  |  | 4.028 | 4.41 | 17.7635 | 0.00348 | 17.76 | 1 | 17.76 | 4.028 | 4.028
597 |  |  | 3.82 | 4.41 | 16.8462 | -0.0038 | 16.85 | 1 | 16.85 | 3.82 | 3.82
598 |  |  | 4.12 | 4.41 | 18.1692 | -0.0008 | 18.17 | 1 | 18.17 | 4.12 | 4.12
TOTAL | [8 empty] | 358.98 | 95.493 | 91.073
Tipo de Alvenaria: |  | BLOCO DE CONCRETO |  |  |  |  | Dimensões: | 09x19x39CM
530 |  |  | 2.74 | 2.97 | 8.1378 | 0.2178 | 7.92 | 1 | 7.92 | 2.74
[9 empty] | 0 | 0 | 0
TOTAL | [8 empty] | 7.92 | 2.74 | 0
Tipo de Alvenaria: |  | GESSO ACARTONADO ST (CH+EST+CH) |  |  |  |  | Dimensões:
[5 empty] | 0 |  | 0 |  | 0 | 0
[5 empty] | 0 |  | 0 |  | 0 | 0
TOTAL | [8 empty] | 0 | 0 | 0
Tipo de Alvenaria: |  | GESSO ACARTONADO RU (CH+EST+CH) |  |  |  |  | Dimensões:
[5 empty] | 0 |  | 0 |  | 0 | 0
[5 empty] | 0 |  | 0 |  | 0 | 0
TOTAL | [8 empty] | 0 | 0 | 0
Tipo de Alvenaria: |  | GESSO ACARTONADO RU (CH+EST) |  |  |  |  | Dimensões:
567 |  |  | 0.283 | 3.57 | 1.0103 | 0.00031 | 1.01 | 1 | 1.01 | 0.283
568 |  |  | 3.175 | 2.77 | 8.7947 | 0.00475 | 8.79 | 1 | 8.79 | 3.175
569 |  |  | 1.565 | 2.77 | 4.335 | -0.00495 | 4.34 | 1 | 4.34 | 1.565
570 |  |  | 0.22 | 2.77 | 0.6094 | 0.1894 | 0.42 | 1 | 0.42 | 0.22
571 |  |  | 3.3 | 3.57 | 11.781 | 0.131 | 11.65 | 1 | 11.65 | 3.3
572 |  |  | 1.65 | 3.57 | 5.8905 | 0.0005 | 5.89 | 1 | 5.89 | 1.65
573 |  |  | 1.62 | 3.57 | 5.7834 | 0.4134 | 5.37 | 1 | 5.37 | 1.62
TOTAL | [8 empty] | 37.47 | 11.813 | 0
Tipo de Alvenaria: |  | GESSO ACARTONADO ST (CH+CH+EST/LÃ+CH+CH) - PAREDE ACÚSTICA SVVI-TP03 |  |  |  |  | Dimensões:
574 |  |  | 1.77 | 4.61 | 8.1597 | 2.0997 | 6.06 | 1 | 6.06 | 1.77
575 |  |  | 3.02 | 4.61 | 13.9222 | 0.2922 | 13.63 | 1 | 13.63 | 3.02
576 |  |  | 7.39 | 4.61 | 34.0679 | 1.9779 | 32.09 | 1 | 32.09 | 7.39
577 |  |  | 2.97 | 4.61 | 13.6917 | 0.2717 | 13.42 | 1 | 13.42 | 2.97
578 |  |  | 12.82 | 3.99 | 51.1518 | 0.2418 | 50.91 | 1 | 50.91 | 12.82
579 |  |  | 21.28 | 4.61 | 98.1008 | 5.9208 | 92.18 | 1 | 92.18 | 21.28
580 |  |  | 2.29 | 4.31 | 9.8699 | 0.2799 | 9.59 | 1 | 9.59 | 2.29
581 |  |  | 1.78 | 4.61 | 8.2058 | 1.9858 | 6.22 | 1 | 6.22 | 1.78
562 |  |  | 2.405 | 4.61 | 11.087 | -0.00295 | 11.09 | 2 | 22.18 | 4.81
563 |  |  | 2.8 | 4.61 | 12.908 | -0.002 | 12.91 | 2 | 25.82 | 5.6
564 |  |  | 1.825 | 4.61 | 8.4132 | 0.00325 | 8.41 | 2 | 16.82 | 3.65
565 |  |  | 5.828 | 4.61 | 26.8671 | -0.00292 | 26.87 | 2 | 53.74 | 11.656
566 |  |  | 4.742 | 4.61 | 21.8606 | 0.00062 | 21.86 | 2 | 43.72 | 9.484
TOTAL | [8 empty] | 386.38 | 88.52 | 0
Tipo de Alvenaria: |  | DIVISÓRIA DE GRANITO |  |  |  |  | Dimensões:
DIVISÓRIAS |  |  | 13.26 | 1.8 | 23.868 | 8.728 | 15.14 | 1 | 15.14
0
TOTAL | [8 empty] | 15.14 | 0 | 0
Tipo de Alvenaria: |  | CANALETA CONCRETO |  |  |  |  | Dimensões: | 14x19x39CM
Encunhamento |  |  | 142.678 | 0.19 | 27.1088 |  | 27.1088 | 1 | 27.1088
[5 empty] | 0 |  | 0 |  | 0 | 0
TOTAL | [8 empty] | 27.1088 | 0 | 0
Tipo de Alvenaria: |  | TIJOLO LAMINADO |  |  |  |  | Dimensões:
531 |  |  | 3.933 | 4.65 | 18.2885 | -0.00155 | 18.29 | 1 | 18.29 | 3.933 | 3.933
TOTAL | [8 empty] | 18.29 | 3.933 | 3.933
RESUMO |  |  | GOINFRA | 100320 | DIVISORIA DE GRANITO POLIDO | [5 empty] | 15.14
|  |  | SINAPI | 96359 | PAREDE COM PLACAS DE GESSO ACARTONADO (DRYWALL), PARA USO INTERNO, COM DUAS FACES SIMPLES E ESTRUTURA METÁLICA COM GUIAS SIMPLES, COM VÃOS AF_06/2017_PS
|  |  | SINAPI | 96361 | PAREDE COM PLACAS DE GESSO ACARTONADO (DRYWALL), PARA USO INTERNO, COM DUAS FACES SIMPLES E ESTRUTURA METÁLICA COM GUIAS DUPLAS, COM VÃOS. AF_06/2017_PS
|  |  | SINAPI | 103318 | ALVENARIA DE VEDAÇÃO DE BLOCOS VAZADOS DE CONCRETO DE 14X19X39 CM (ESPESSURA 14 CM) E ARGAMASSA DE ASSENTAMENTO COM PREPARO EM BETONEIRA. AF_12/2021 | [5 empty] | 239.56
|  |  | SINAPI | 103320 | ALVENARIA DE VEDAÇÃO DE BLOCOS VAZADOS DE CONCRETO DE 19X19X39 CM (ESPESSURA 19 CM) E ARGAMASSA DE ASSENTAMENTO COM PREPARO EM BETONEIRA. AF_12/2021 | [5 empty] | 358.98
|  |  | SINAPI | 103316 | ALVENARIA DE VEDAÇÃO DE BLOCOS VAZADOS DE CONCRETO DE 9X19X39 CM (ESPESSURA 9 CM) E ARGAMASSA DE ASSENTAMENTO COM PREPARO EM BETONEIRA. AF_12/2021. (ADAPTADO CONFORME DECRETO ESTADUAL GO N° 9900/2021) | [5 empty] | 7.92
|  |  | COMPOSIÇÃO | COMP. 24 | SISTEMA DE VEDAÇÃO VERTICAL INTERNA (SVVI) | [5 empty] | 386.38
|  |  |  | 100320 | FIXAÇÃO (ENCUNHAMENTO) DE ALVENARIA DE VEDAÇÃO COM ESPUMA DE POLIURETANO EXPANSIVA. (ADAPTADO CONFORME DECRETO ESTADUAL GO N° 9900/2021) | [5 empty] | 146.611
|  |  | SINAPI | 96359 | ALVENARIA DE CANALETA DE CONCRETO ESTRUTURAL 14X19X39 CM, (ESPESSURA 14 CM), FBK = 4,5 MPA, PARA PAREDES COM ÁREA LÍQUIDA MAIOR OU IGUAL A 6M², SEM VÃOS, UTILIZANDO COLHER DE PEDREIRO. (ADAPTADO CONFORME DECRETO ESTADUAL GO N° 9900/2021) | [5 empty] | 27.1088
|  |  | SINAPI (ADAPTADO) | 96370 | PAREDE COM PLACAS DE GESSO ACARTONADO, RESISTENTE A UMIDADE (DRYWALL), PARA USO INTERNO, COM UMA FACE SIMPLES E ESTRUTURA METÁLICA COM GUIAS SIMPLES. (ADAPTADO CONFORME DECRETO 9900/2021) | [5 empty] | 37.47
|  |  | SINAPI (ADAPTADO) | 96360 | PAREDE COM PLACAS DE GESSO ACARTONADO, RESISTENTE A UMIDADE (DRYWALL), PARA USO INTERNO, COM DUAS FACES SIMPLES E ESTRUTURA METÁLICA COM GUIAS DUPLAS. (ADAPTADO CONFORME DECRETO 9900/2021) | [5 empty] | 0
|  |  | GOINFRA | 100603 | ALVENARIA DE TIJOLO LAMINADO 1 VEZ - ARG. (1CI : 1CH : 6ARML) | [5 empty] | 18.29

## BL4-ALV- COB-R00
MEMORIAL DE CÁLCULO
CLIENTE: | SECRETARIA DE ESTADO DE INFRAESTRUTURA (SEINFRA) - GOVERNO DO ESTADO DE GOIÁS | [8 empty] | DATA: | 18/03/2026
OBJETO: | CONSTRUÇÃO DE ESCOLA DE ARTES BASILEU FRANÇA | [8 empty] | REVISÃO: | 00
LOCAL: | , , ,
SERVIÇOS: | ALVENARIAS | [6 empty] | BLOCO: | 04 | PAVIMENTO: | COBERTURA
Parede |  |  | Perímetro (m) | Pé Direito (m) | Área Bruta (m²) | Desconto (m²) | Área Líquida (m²) | Repetições | Área Total (m²) | Marcação (m) | Acunhamento (m)
Tipo de Alvenaria: |  | BLOCO DE CONCRETO |  |  |  |  | Dimensões: | 14x19x39CM
599 |  |  | 9.77 | 1.25 | 12.2125 | 0.7425 | 11.47 | 1 | 11.47 | 9.77 | 9.77
600 |  |  | 3.43 | 1.25 | 4.2875 | -0.0025 | 4.29 | 1 | 4.29 | 3.43 | 3.43
601 |  |  | 2.75 | 1.97 | 5.4175 | -0.0025 | 5.42 | 1 | 5.42 | 2.75 | 2.75
603 |  |  | 6.03 | 1.65 | 9.9495 | 0.1295 | 9.82 | 1 | 9.82 | 6.03 | 6.03
604 |  |  | 2.88 | 1.97 | 5.6736 | 0.0036 | 5.67 | 1 | 5.67 | 2.88 | 2.88
605 |  |  | 2.325 | 5.29 | 12.2993 | -0.00075 | 12.3 | 1 | 12.3 | 2.325 | 2.325
606 |  |  | 4.02 | 5.29 | 21.2658 | -0.0042 | 21.27 | 1 | 21.27 | 4.02 | 4.02
607 |  |  | 1.13 | 5.29 | 5.9777 | 1.7477 | 4.23 | 1 | 4.23 | 1.13 | 1.13
608 |  |  | 2 | 5.29 | 10.58 | 0 | 10.58 | 1 | 10.58 | 2 | 2
609 |  |  | 2.79 | 4.5 | 12.555 | 0.005 | 12.55 | 1 | 12.55 | 2.79 | 2.79
10 |  |  | 2.58 | 5.79 | 14.9382 | 1.4682 | 13.47 | 1 | 13.47 | 2.58 | 2.58
611 |  |  | 7.23 | 5.69 | 41.1387 | 0.4287 | 40.71 | 1 | 40.71 | 7.23 | 7.23
612 |  |  | 4.71 | 5.29 | 24.9159 | -0.0041 | 24.92 | 1 | 24.92 | 4.71 | 4.71
613 |  |  | 4.789 | 5.29 | 25.3338 | 0.00381 | 25.33 | 1 | 25.33 | 4.789 | 4.789
614 |  |  | 1.859 | 5.29 | 9.8341 | 0.00411 | 9.83 | 1 | 9.83 | 1.859 | 1.859
615 |  |  | 13.26 | 1.25 | 16.575 | -0.005 | 16.58 | 1 | 16.58 | 13.26 | 13.26
616 |  |  | 5.87 | 1.25 | 7.3375 | -0.0025 | 7.34 | 1 | 7.34 | 5.87 | 5.87
617 |  |  | 1.35 | 1.25 | 1.6875 | -0.0025 | 1.69 | 1 | 1.69 | 1.35 | 1.35
618 |  |  | 30.88 | 1.25 | 38.6 | 0 | 38.6 | 1 | 38.6 | 30.88 | 30.88
619 |  |  | 13.26 | 1.25 | 16.575 | 0.875 | 15.7 | 1 | 15.7 | 13.26 | 13.26
620 |  |  | 16.13 | 1.25 | 20.1625 | 0.8925 | 19.27 | 1 | 19.27 | 16.13 | 16.13
621 |  |  | 1.425 | 1.25 | 1.7812 | 0.00125 | 1.78 | 1 | 1.78 | 1.425 | 1.425
622 |  |  | 1.35 | 1.25 | 1.6875 | -0.0025 | 1.69 | 1 | 1.69 | 1.35 | 1.35
623 |  |  | 2.98 | 1.25 | 3.725 | -0.005 | 3.73 | 1 | 3.73 | 2.98 | 2.98
624 |  |  | 4.036 | 1.25 | 5.045 | 0.005 | 5.04 | 1 | 5.04 | 4.036 | 4.036
TOTAL | [8 empty] | 323.28 | 148.834 | 148.834
Tipo de Alvenaria: |  | BLOCO DE CONCRETO |  |  |  |  | Dimensões: | 19x19x39CM
602 |  |  | 6.03 | 1.65 | 9.9495 | -0.0005 | 9.95 | 1 | 9.95 | 6.03 | 6.03
[9 empty] | 0 | 0 | 0
TOTAL | [8 empty] | 9.95 | 6.03 | 6.03
Tipo de Alvenaria: |  | GESSO ACARTONADO ST (CH+EST+CH) |  |  |  |  | Dimensões:
[5 empty] | 0 |  | 0 |  | 0 | 0
[5 empty] | 0 |  | 0 |  | 0 | 0
TOTAL | [8 empty] | 0 | 0 | 0
Tipo de Alvenaria: |  | GESSO ACARTONADO RU (CH+EST+CH) |  |  |  |  | Dimensões:
[5 empty] | 0 |  | 0 |  | 0 | 0
[5 empty] | 0 |  | 0 |  | 0 | 0
TOTAL | [8 empty] | 0 | 0 | 0
Tipo de Alvenaria: |  | GESSO ACARTONADO RU (CH+EST) |  |  |  |  | Dimensões:
[5 empty] | 0 |  | 0 |  | 0 | 0
[5 empty] | 0 |  | 0 |  | 0 | 0
TOTAL | [8 empty] | 0 | 0 | 0
Tipo de Alvenaria: |  | GESSO ACARTONADO ST (CH+CH+EST/LÃ+CH+CH) - PAREDE ACÚSTICA SVVI-TP03 |  |  |  |  | Dimensões:
[5 empty] | 0 |  | 0 |  | 0 | 0
[5 empty] | 0 |  | 0 |  | 0 | 0
TOTAL | [8 empty] | 0 | 0 | 0
Tipo de Alvenaria: |  | DIVISÓRIA DE GRANITO |  |  |  |  | Dimensões:
[5 empty] | 0 |  | 0 |  | 0
[5 empty] | 0 |  | 0 |  | 0
TOTAL | [8 empty] | 0 | 0 | 0
Tipo de Alvenaria: |  | CANALETA CONCRETO |  |  |  |  | Dimensões: | 14x19x39CM
Encunhamento |  |  | 154.864 | 0.19 | 29.4242 |  | 29.4242 | 1 | 29.4242
[5 empty] | 0 |  | 0 |  | 0 | 0
TOTAL | [8 empty] | 29.4242 | 0 | 0
Tipo de Alvenaria: |  | TIJOLO LAMINADO |  |  |  |  | Dimensões:
118 |  |  | 36.285 | 2.35 | 85.2698 | -0.00025 | 85.27 | 1 | 85.27 | 36.285 | 36.285 | Reforma
119 |  |  | 9.895 | 2.35 | 23.2533 | 0.00325 | 23.25 | 1 | 23.25 | 9.895 | 9.895 | Reforma
120 |  |  | 36.17 | 2.35 | 84.9995 | -0.0005 | 85 | 1 | 85 | 36.17 | 36.17 | Reforma
121 |  |  | 9.89 | 2.35 | 23.2415 | 0.2615 | 22.98 | 1 | 22.98 | 9.89 | 9.89 | Reforma
122 |  |  | 1.6 | 2.53 | 4.048 | 0.608 | 3.44 | 1 | 3.44 | 1.6 | 1.6 | Reforma
123 |  |  | 1.51 | 2.53 | 3.8203 | 0.0003 | 3.82 | 1 | 3.82 | 1.51 | 1.51 | Reforma
124 |  |  | 1.36 | 2.53 | 3.4408 | 0.0008 | 3.44 | 1 | 3.44 | 1.36 | 1.36 | Reforma
625 |  |  | 14.85 | 0.66 | 9.801 | 0.001 | 9.8 | 1 | 9.8 | 14.85 | 14.85
626 |  |  | 4.22 | 0.66 | 2.7852 | -0.0048 | 2.79 | 1 | 2.79 | 4.22 | 4.22
627 |  |  | 5.1 | 0.66 | 3.366 | -0.004 | 3.37 | 1 | 3.37 | 5.1 | 5.1
628 |  |  | 5.22 | 0.66 | 3.4452 | -0.0048 | 3.45 | 1 | 3.45 | 5.22 | 5.22
629 |  |  | 3.24 | 0.63 | 2.0412 | 0.0012 | 2.04 | 1 | 2.04 | 3.24 | 3.24
630 |  |  | 4.52 | 0.63 | 2.8476 | -0.0024 | 2.85 | 1 | 2.85 | 4.52 | 4.52
631 |  |  | 5.98 | 0.66 | 3.9468 | -0.0032 | 3.95 | 1 | 3.95 | 5.98 | 5.98
632 |  |  | 4.29 | 0.66 | 2.8314 | 0.0014 | 2.83 | 1 | 2.83 | 4.29 | 4.29
633 |  |  | 1.65 | 0.66 | 1.089 | -0.001 | 1.09 | 1 | 1.09 | 1.65 | 1.65
634 |  |  | 4.5 | 0.66 | 2.97 | 0 | 2.97 | 1 | 2.97 | 4.5 | 4.5
635 |  |  | 3.2 | 0.66 | 2.112 | 0.002 | 2.11 | 1 | 2.11 | 3.2 | 3.2
636 |  |  | 1.8 | 0.66 | 1.188 | -0.002 | 1.19 | 1 | 1.19 | 1.8 | 1.8
637 |  |  | 9.19 | 1.09 | 10.0171 | 3.6371 | 6.38 | 1 | 6.38 | 9.19 | 9.19
638 |  |  | 22.97 | 1.09 | 25.0373 | 9.2873 | 15.75 | 1 | 15.75 | 22.97 | 22.97
TOTAL | [8 empty] | 287.77 | 187.44 | 187.44
RESUMO |  |  | GOINFRA | 100320 | DIVISORIA DE GRANITO POLIDO | [5 empty] | 0
|  |  | SINAPI | 96359 | PAREDE COM PLACAS DE GESSO ACARTONADO (DRYWALL), PARA USO INTERNO, COM DUAS FACES SIMPLES E ESTRUTURA METÁLICA COM GUIAS SIMPLES, COM VÃOS AF_06/2017_PS
|  |  | SINAPI | 96361 | PAREDE COM PLACAS DE GESSO ACARTONADO (DRYWALL), PARA USO INTERNO, COM DUAS FACES SIMPLES E ESTRUTURA METÁLICA COM GUIAS DUPLAS, COM VÃOS. AF_06/2017_PS
|  |  | SINAPI | 103318 | ALVENARIA DE VEDAÇÃO DE BLOCOS VAZADOS DE CONCRETO DE 14X19X39 CM (ESPESSURA 14 CM) E ARGAMASSA DE ASSENTAMENTO COM PREPARO EM BETONEIRA. AF_12/2021 | [5 empty] | 323.28
|  |  | SINAPI | 103320 | ALVENARIA DE VEDAÇÃO DE BLOCOS VAZADOS DE CONCRETO DE 19X19X39 CM (ESPESSURA 19 CM) E ARGAMASSA DE ASSENTAMENTO COM PREPARO EM BETONEIRA. AF_12/2021 | [5 empty] | 9.95
|  |  | SINAPI | 103316 | ALVENARIA DE VEDAÇÃO DE BLOCOS VAZADOS DE CONCRETO DE 9X19X39 CM (ESPESSURA 9 CM) E ARGAMASSA DE ASSENTAMENTO COM PREPARO EM BETONEIRA. AF_12/2021. (ADAPTADO CONFORME DECRETO ESTADUAL GO N° 9900/2021)
|  |  | COMPOSIÇÃO | COMP. 24 | SISTEMA DE VEDAÇÃO VERTICAL INTERNA (SVVI) | [5 empty] | 0
|  |  |  | 100320 | FIXAÇÃO (ENCUNHAMENTO) DE ALVENARIA DE VEDAÇÃO COM ESPUMA DE POLIURETANO EXPANSIVA. (ADAPTADO CONFORME DECRETO ESTADUAL GO N° 9900/2021) | [5 empty] | 342.304
|  |  | SINAPI | 96359 | ALVENARIA DE CANALETA DE CONCRETO ESTRUTURAL 14X19X39 CM, (ESPESSURA 14 CM), FBK = 4,5 MPA, PARA PAREDES COM ÁREA LÍQUIDA MAIOR OU IGUAL A 6M², SEM VÃOS, UTILIZANDO COLHER DE PEDREIRO. (ADAPTADO CONFORME DECRETO ESTADUAL GO N° 9900/2021) | [5 empty] | 29.4242
|  |  | SINAPI (ADAPTADO) | 96370 | PAREDE COM PLACAS DE GESSO ACARTONADO, RESISTENTE A UMIDADE (DRYWALL), PARA USO INTERNO, COM UMA FACE SIMPLES E ESTRUTURA METÁLICA COM GUIAS SIMPLES. (ADAPTADO CONFORME DECRETO 9900/2021) | [5 empty] | 0
|  |  | SINAPI (ADAPTADO) | 96360 | PAREDE COM PLACAS DE GESSO ACARTONADO, RESISTENTE A UMIDADE (DRYWALL), PARA USO INTERNO, COM DUAS FACES SIMPLES E ESTRUTURA METÁLICA COM GUIAS DUPLAS. (ADAPTADO CONFORME DECRETO 9900/2021) | [5 empty] | 0
|  |  | GOINFRA | 100603 | ALVENARIA DE TIJOLO LAMINADO 1 VEZ - ARG. (1CI : 1CH : 6ARML) | [5 empty] | 287.77

## BL4-ESQ-TER-R00
MEMORIAL DE CÁLCULO
CLIENTE: | SECRETARIA DE ESTADO DE INFRAESTRUTURA (SEINFRA) - GOVERNO DO ESTADO DE GOIÁS | [8 empty] | DATA: | 18/03/2026
OBJETO: | CONSTRUÇÃO DE ESCOLA DE ARTES BASILEU FRANÇA | [8 empty] | REVISÃO: | 00
LOCAL: | , , ,
SERVIÇOS: | ESQUADRIAS | [6 empty] | BLOCO: | 04 | PAVIMENTO: | TÉRREO
Descrição |  | Dimensões |  | Quantidade | Área | Vidros |  |  | Pintura | Requadração | Vergas
|  | A | B |  |  | Tipo | Espessura | Área
MADEIRA
PORTA LISA 70x210 C/PORTAL E ALISAR S/FERRAGENS |  | 0.7 | 2.1 |  | 0 |  |  |  | 0 | 0
PORTA LISA 80x210 C/PORTAL E ALISAR S/FERRAGENS |  | 0.8 | 2.1 | 18 | 30.24 |  |  |  | 90.72 | 90
PORTA DE MADEIRA COM ISOLAMENTO ACÚSTICO 70 cm X 210 cm |  | 0.7 | 2.1 |  | 0 |  |  |  | 0 | 0
PORTA DE MADEIRA COM ISOLAMENTO ACÚSTICO 80 cm X 210 cm |  | 0.8 | 2.1 | 2 | 3.36 |  |  |  | 10.08 | 10
PORTA DE MADEIRA COM ISOLAMENTO ACÚSTICO 90 cm X 210 cm |  | 0.9 | 2.1 |  | 0 |  |  |  | 0 | 0
PORTA DE MADEIRA COM ISOLAMENTO ACÚSTICO 100 cm X 210 cm |  | 1 | 2.1 | 7 | 14.7 |  |  |  | 44.1 | 36.4
PORTA LISA 100X210 COM PORTAL E ALISAR SEM FERRAGENS |  | 1 | 2.1 | 1 | 2.1 |  |  |  | 6.3 | 5.2
PORTA DE MADEIRA COM ISOLAMENTO ACÚSTICO, GIRO, SEM FERRAGENS, 140X210 cm |  | 1.4 | 2.1 | 1 | 2.94 |  |  |  | 8.82 | 5.6
PORTA EM MADEIRA LISA, ACESSÍVEL PARA PCD, INCLUSO BARRA DE APOIO E CHAPA DE PROTEÇÃO, 90X210 CM |  | 0.9 | 2.1 | 7 | 13.23 |  |  |  | 39.69 | 35.7
PORTA LISA COM BATENTE MADEIRA, 2 FOLHAS - 140 X 210 CM. (ADAPTADO CONFORME DECRETO 9900/2021) |  | 1.4 | 2.1 | 1 | 2.94 |  |  |  | 8.82 | 5.6
PORTA LISA 90X210 COM PORTAL E ALISAR SEM FERRAGENS |  | 0.9 | 2.1 | 1 | 1.89 |  |  |  | 5.67 | 5.1
ALUMÍNIO / INOX
PORTA DE ABRIR ALUMÍNIO ANODIZADO EM VENEZIANA C/ FERRAGENS (M.O. FAB. INC. MAT.) |  | 0.7 | 1.8 | 16 | 20.16
PORTA DE ABRIR ALUMÍNIO ANODIZADO EM VENEZIANA C/ FERRAGENS (M.O. FAB. INC. MAT.) |  | 1 | 2.1 | 2 | 4.2
PORTA DE ABRIR ALUMÍNIO ANODIZADO EM VENEZIANA C/ FERRAGENS (M.O. FAB. INC. MAT.) |  | 1.3 | 2.1 | 3 | 8.19
PORTA DE ABRIR ALUMÍNIO ANODIZADO EM VENEZIANA C/ FERRAGENS (M.O. FAB. INC. MAT.) |  | 1.4 | 2.1 | 1 | 2.94
PORTA DE ABRIR EM ALUMÍNIO NATURAL / VIDRO C/FERRAGENS (M.O.FAB.INC.MAT.) |  |  |  |  | 0 |  |  |  |  | 0
35.49
JANELA EM ALUMÍNIO NATURAL MAXIM AR C/FERRAGENS (M.O.FAB.INC.MAT.) |  | 1.1 | 0.8 | 2 | 1.76 | LISO COMUM, INCOLOR | 6 MM | 1.76 |  | 7.6 | 2.2 | 2.2
JANELA EM ALUMÍNIO NATURAL MAXIM AR C/FERRAGENS (M.O.FAB.INC.MAT.) |  | 1.2 | 0.5 | 2 | 1.2 | LISO COMUM, INCOLOR | 6 MM | 1.2 |  | 6.8 | 2.4 | 2.4
JANELA EM ALUMÍNIO NATURAL MAXIM AR C/FERRAGENS (M.O.FAB.INC.MAT.) |  | 1.2 | 0.8 | 2 | 1.92 | LISO COMUM, INCOLOR | 6 MM | 1.92 |  | 8 | 2.4 | 2.4
JANELA EM ALUMÍNIO NATURAL MAXIM AR C/FERRAGENS (M.O.FAB.INC.MAT.) |  | 1.4 | 0.8 | 2 | 2.24 | LISO COMUM, INCOLOR | 6 MM | 2.24 |  | 8.8 | 2.8 | 2.8
JANELA EM ALUMÍNIO NATURAL MAXIM AR C/FERRAGENS (M.O.FAB.INC.MAT.) |  | 1.65 | 0.8 | 2 | 2.64 | LISO COMUM, INCOLOR | 6 MM | 2.64 |  | 9.8 | 3.3 | 3.3
JANELA EM ALUMÍNIO NATURAL MAXIM AR C/FERRAGENS (M.O.FAB.INC.MAT.) |  | 1.3 | 0.8 | 1 | 1.04 | LISO COMUM, INCOLOR | 6 MM | 1.04 |  | 4.2 | 1.3 | 1.3
[5 empty] | 10.8 | LISO COMUM, INCOLOR | 6 MM | 10.8
CÓPIA DE SINAPI (100674) - JANELA FIXA DE ALUMÍNIO, TIPO VENEZIANA VENTILADA, ACABAMENTO NATURAL. FORNECIMENTO E INSTALAÇÃO. AF_12/2019 |  | 1.35 | 1 | 5 | 6.75 |  |  |  |  | 23.5 | 6.75 | 6.75
[5 empty] | 6.75 |  |  | 0
JANELA ACÚSTICA EM ALUMÍNIO NATURAL MAXIM AR C/FERRAGENS E VIDRO INSULADO, RW 22 DB |  | 2.5 | 1 | 7 | 17.5 |  |  |  |  | 49 | 17.5 | 17.5
JANELA ACÚSTICA EM ALUMÍNIO NATURAL MAXIM AR C/FERRAGENS E VIDRO INSULADO, RW 22 DB |  | 1.4 | 0.8 | 4 | 4.48 |  |  |  |  | 17.6 | 5.6 | 5.6
JANELA ACÚSTICA EM ALUMÍNIO NATURAL MAXIM AR C/FERRAGENS E VIDRO INSULADO, RW 22 DB |  | 1.65 | 0.8 | 3 | 3.96 |  |  |  |  | 14.7 | 4.95 | 4.95
[5 empty] | 25.94 |  |  | 0 |  |  |  | 49.2
PORTA ACÚSTICA EM ALUMÍNIO NATURAL CORRER C/FERRAGENS E VIDRO INSULADO, RW 26 DB |  | 1.74 | 2.1 | 4 | 14.616 |  |  |  |  | 30.72 | 6.96
[5 empty] | 14.616 |  |  | 0
METÁLICA
GUARDA CORPO COM CORRIMÃO/TUBO INDUSTRIAL GC-1 |  |  | 1.1 | 1 | 0 |  |  |  | 0
CORRIMÃO/TUBO INDUSTRIAL C-1 |  | 104.46 |  | 1 | 104.46 |  |  |  | 12.5033
ALÇAPÃO FORMATO COIFA EM CHAPA VINCADA Nº. 18 H=(10+2)CM, C/ALÇAS E PORTA CADEADOS (INCLUSIVE CADEADOS Nº. 30) |  |  |  |  | 0
PORTA CORTA FOGO COMPLETA - P90 |  | 0.9 | 2.1 |  | 0 |  |  |  | 0 | 0
PORTA CORTA FOGO COMPLETA - P100 |  | 1 | 2.1 | 1 | 2.1 |  |  |  | 6.3 | 5.2
FERRAGENS
BARRA DE APOIO EM AÇO INOX - 40 CM |  | 2 |  | 7 | 14
BARRA DE APOIO EM AÇO INOX - 80 CM |  | 2 |  | 7 | 14
BARRA DE APOIO RETA, EM ACO INOX POLIDO, COMPRIMENTO 70 CM, FIXADA NA PAREDE - FORNECIMENTO E INSTALAÇÃO. AF_01/2020 |  | 1 |  | 7 | 7
DOBRADICA 3" x 3 1/2" FERRO POLIDO |  | 40 |  | 3 | 120
FECHADURA TIPO BICO DE PAPAGAIO REF.: (1222 LAFONTE/1161 E - 30 IMAB) OU EQUIV. |  | 2 |  | 1 | 2
FECHADURA TIPO LIVRE OCUPADO PARA SANITÁRIO REF.: (819 IMAB/719 LA FONTE) OU EQUIV. |  | 16 |  | 1 | 16
FECHADURA TIPO ALAVANCA REF.: LAFONTE 6236 E/8766- E17 IMAB OU EQUIV. |  | 40 |  | 1 | 40
DOBRADIÇA COM MOLA PARA PORTA/DIVISORIAS DE MÁRMORE/GRANITO |  | 16 |  | 2 | 32
BATENTE COM ENCOSTO DE BORRACHA PARA DIVISORIAS DE GRANITO/MÁRMORE |  | 16 |  | 1 | 16
PARAFUSO DE LATÃO PARA DIVISORIAS DE MÁRMORE/GRANITO |  | 16 |  | 3 | 48
CANTONEIRA PEQUENA PARA DIVISORIAS DE MÁRMORE/GRANITO |  | 16 |  | 2 | 32
[9 empty] | 233.0033 | 379.52 | 56.16

## BL4-ESQ-1 PAV-R00
MEMORIAL DE CÁLCULO
CLIENTE: | SECRETARIA DE ESTADO DE INFRAESTRUTURA (SEINFRA) - GOVERNO DO ESTADO DE GOIÁS | [8 empty] | DATA: | 18/03/2026
OBJETO: | CONSTRUÇÃO DE ESCOLA DE ARTES BASILEU FRANÇA | [8 empty] | REVISÃO: | 00
LOCAL: | , , ,
SERVIÇOS: | ESQUADRIAS | [6 empty] | BLOCO: | 04 | PAVIMENTO: | 1° PAV
Descrição |  | Dimensões |  | Quantidade | Área | Vidros |  |  | Pintura | Requadração | Vergas
|  | A | B |  |  | Tipo | Espessura | Área
MADEIRA
PORTA LISA 70x210 C/PORTAL E ALISAR S/FERRAGENS |  | 0.7 | 2.1 |  | 0 |  |  |  | 0 | 0
PORTA LISA 80x210 C/PORTAL E ALISAR S/FERRAGENS |  | 0.8 | 2.1 | 26 | 43.68 |  |  |  | 131.04 | 130
PORTA DE MADEIRA COM ISOLAMENTO ACÚSTICO 70 cm X 210 cm |  | 0.7 | 2.1 |  | 0 |  |  |  | 0 | 0
PORTA DE MADEIRA COM ISOLAMENTO ACÚSTICO 80 cm X 210 cm |  | 0.8 | 2.1 |  | 0 |  |  |  | 0 | 0
PORTA DE MADEIRA COM ISOLAMENTO ACÚSTICO 90 cm X 210 cm |  | 0.9 | 2.1 |  | 0 |  |  |  | 0 | 0
PORTA DE MADEIRA COM ISOLAMENTO ACÚSTICO 100 cm X 210 cm |  | 1 | 2.1 | 8 | 16.8 |  |  |  | 50.4 | 41.6
PORTA LISA 100X210 COM PORTAL E ALISAR SEM FERRAGENS |  | 1 | 2.1 | 1 | 2.1 |  |  |  | 6.3 | 5.2
PORTA DE MADEIRA COM ISOLAMENTO ACÚSTICO, GIRO, SEM FERRAGENS, 140X210 cm |  | 1.4 | 2.1 |  | 0 |  |  |  | 0
PORTA EM MADEIRA LISA, ACESSÍVEL PARA PCD, INCLUSO BARRA DE APOIO E CHAPA DE PROTEÇÃO, 90X210 CM |  | 0.9 | 2.1 | 3 | 5.67 |  |  |  | 17.01 | 15.3
ALUMÍNIO / INOX
PORTA DE ABRIR ALUMÍNIO ANODIZADO EM VENEZIANA C/ FERRAGENS (M.O. FAB. INC. MAT.) |  | 0.7 | 1.8 | 12 | 15.12
PORTA DE ABRIR EM ALUMÍNIO NATURAL / VIDRO C/FERRAGENS (M.O.FAB.INC.MAT.) |  |  |  |  | 0 |  |  |  |  | 0
15.12
JANELA EM ALUMÍNIO NATURAL MAXIM AR C/FERRAGENS (M.O.FAB.INC.MAT.) |  | 1.2 | 0.5 | 2 | 1.2 | LISO COMUM, INCOLOR | 6 MM | 1.2 |  | 6.8 | 2.4 | 2.4
JANELA EM ALUMÍNIO NATURAL MAXIM AR C/FERRAGENS (M.O.FAB.INC.MAT.) |  | 1.3 | 0.6 | 2 | 1.56 | LISO COMUM, INCOLOR | 6 MM | 1.56 |  | 7.6 | 2.6 | 2.6
JANELA EM ALUMÍNIO NATURAL MAXIM AR C/FERRAGENS (M.O.FAB.INC.MAT.) |  | 2.15 | 0.6 | 2 | 2.58 | LISO COMUM, INCOLOR | 6 MM | 2.58 |  | 11 | 4.3 | 4.3
JANELA EM ALUMÍNIO NATURAL MAXIM AR C/FERRAGENS (M.O.FAB.INC.MAT.) |  | 1.2 | 0.8 | 1 | 0.96 | LISO COMUM, INCOLOR | 6 MM | 0.96 |  | 4 | 1.2 | 1.2
JANELA EM ALUMÍNIO NATURAL MAXIM AR C/FERRAGENS (M.O.FAB.INC.MAT.) |  | 1.4 | 0.8 | 1 | 1.12 | LISO COMUM, INCOLOR | 6 MM | 1.12 |  | 4.4 | 1.4 | 1.4
JANELA EM ALUMÍNIO NATURAL MAXIM AR C/FERRAGENS (M.O.FAB.INC.MAT.) |  | 0.86 | 1 | 1 | 0.86 | LISO COMUM, INCOLOR | 6 MM | 0.86 |  | 3.72 | 0.86 | 0.86
JANELA EM ALUMÍNIO NATURAL MAXIM AR C/FERRAGENS (M.O.FAB.INC.MAT.) |  | 1.9 | 1 | 1 | 1.9 | LISO COMUM, INCOLOR | 6 MM | 1.9 |  | 5.8 | 1.9 | 1.9
JANELA EM ALUMÍNIO NATURAL MAXIM AR C/FERRAGENS (M.O.FAB.INC.MAT.) |  | 2.5 | 1 | 16 | 40 | LISO COMUM, INCOLOR | 6 MM | 40 |  | 112 | 40 | 40
[5 empty] | 50.18 | LISO COMUM, INCOLOR | 6 MM | 50.18 |  |  |  | 0
JANELA EM ALUMINIO NATURAL DE CORRER 2 FOLHAS DE VIDRO C/FERRAGENS. (M.O.FAB.INC.MAT.) |  | 2.5 | 1.2 | 2 | 6 | LISO COMUM, INCOLOR | 6 MM | 6 |  | 14.8 | 5 | 5
[5 empty] | 6 | LISO COMUM, INCOLOR | 6 MM | 6 |  |  |  | 0
JANELA ACÚSTICA EM ALUMÍNIO NATURAL MAXIM AR C/FERRAGENS E VIDRO INSULADO, RW 22 DB |  | 0.8 | 0.8 | 3 | 1.92 |  |  |  |  | 9.6 | 2.4 | 2.4
JANELA ACÚSTICA EM ALUMÍNIO NATURAL MAXIM AR C/FERRAGENS E VIDRO INSULADO, RW 22 DB |  | 1.1 | 0.8 | 1 | 0.88 |  |  |  |  | 3.8 | 1.1 | 1.1
JANELA ACÚSTICA EM ALUMÍNIO NATURAL MAXIM AR C/FERRAGENS E VIDRO INSULADO, RW 22 DB |  | 1.2 | 0.8 | 4 | 3.84 |  |  |  |  | 16 | 4.8 | 4.8
JANELA ACÚSTICA EM ALUMÍNIO NATURAL MAXIM AR C/FERRAGENS E VIDRO INSULADO, RW 22 DB |  | 1.3 | 0.8 | 1 | 1.04 |  |  |  |  | 4.2 | 1.3 | 1.3
JANELA ACÚSTICA EM ALUMÍNIO NATURAL MAXIM AR C/FERRAGENS E VIDRO INSULADO, RW 22 DB |  | 1.4 | 0.8 | 12 | 13.44 |  |  |  |  | 52.8 | 16.8 | 16.8
JANELA ACÚSTICA EM ALUMÍNIO NATURAL MAXIM AR C/FERRAGENS E VIDRO INSULADO, RW 22 DB |  | 1.65 | 0.8 | 4 | 5.28 |  |  |  |  | 19.6 | 6.6 | 6.6
JANELA ACÚSTICA EM ALUMÍNIO NATURAL MAXIM AR C/FERRAGENS E VIDRO INSULADO, RW 22 DB |  | 1.8 | 0.8 | 1 | 1.44 |  |  |  |  | 5.2 | 1.8 | 1.8
JANELA ACÚSTICA EM ALUMÍNIO NATURAL MAXIM AR C/FERRAGENS E VIDRO INSULADO, RW 22 DB |  | 1.8 | 1.2 | 1 | 2.16 |  |  |  |  | 6 | 1.8 | 1.8
JANELA ACÚSTICA EM ALUMÍNIO NATURAL MAXIM AR C/FERRAGENS E VIDRO INSULADO, RW 22 DB |  | 1.5 | 1.6 | 1 | 2.4 |  |  |  |  | 6.2 | 1.5 | 1.5
JANELA ACÚSTICA EM ALUMÍNIO NATURAL MAXIM AR C/FERRAGENS E VIDRO INSULADO, RW 22 DB |  | 2 | 1.6 | 1 | 3.2 |  |  |  |  | 7.2 | 2 | 2
JANELA ACÚSTICA EM ALUMÍNIO NATURAL MAXIM AR C/FERRAGENS E VIDRO INSULADO, RW 22 DB |  | 1 | 2.4 | 2 | 4.8 |  |  |  |  | 13.6 | 2 | 2
[5 empty] | 40.4 |  |  | 0 |  |  |  | 101.76
METÁLICA
GUARDA CORPO COM CORRIMÃO/TUBO INDUSTRIAL GC-1 |  |  | 1.1 | 1 | 0 |  |  |  | 0
CORRIMÃO/TUBO INDUSTRIAL C-1 |  | 104.46 |  | 1 | 104.46 |  |  |  | 12.5033
ALÇAPÃO FORMATO COIFA EM CHAPA VINCADA Nº. 18 H=(10+2)CM, C/ALÇAS E PORTA CADEADOS (INCLUSIVE CADEADOS Nº. 30) |  |  |  |  | 0
PORTA CORTA FOGO COMPLETA - P90 |  | 0.9 | 2.1 |  | 0 |  |  |  | 0 | 0
PORTA CORTA FOGO COMPLETA - P100 |  | 1 | 2.1 | 1 | 2.1 |  |  |  | 6.3 | 5.2
FERRAGENS
BARRA DE APOIO EM AÇO INOX - 40 CM |  | 2 |  | 3 | 6
BARRA DE APOIO EM AÇO INOX - 80 CM |  | 2 |  | 3 | 6
BARRA DE APOIO RETA, EM ACO INOX POLIDO, COMPRIMENTO 70 CM, FIXADA NA PAREDE - FORNECIMENTO E INSTALAÇÃO. AF_01/2020 |  | 1 |  | 3 | 3
DOBRADICA 3" x 3 1/2" FERRO POLIDO |  | 38 |  | 3 | 114
FECHADURA TIPO BICO DE PAPAGAIO REF.: (1222 LAFONTE/1161 E - 30 IMAB) OU EQUIV. |  | 0 |  | 1 | 0
FECHADURA TIPO LIVRE OCUPADO PARA SANITÁRIO REF.: (819 IMAB/719 LA FONTE) OU EQUIV. |  | 12 |  | 1 | 12
FECHADURA TIPO ALAVANCA REF.: LAFONTE 6236 E/8766- E17 IMAB OU EQUIV. |  | 38 |  | 1 | 38
DOBRADIÇA COM MOLA PARA PORTA/DIVISORIAS DE MÁRMORE/GRANITO |  | 12 |  | 2 | 24
BATENTE COM ENCOSTO DE BORRACHA PARA DIVISORIAS DE GRANITO/MÁRMORE |  | 12 |  | 1 | 12
PARAFUSO DE LATÃO PARA DIVISORIAS DE MÁRMORE/GRANITO |  | 12 |  | 3 | 36
CANTONEIRA PEQUENA PARA DIVISORIAS DE MÁRMORE/GRANITO |  | 12 |  | 2 | 24
[9 empty] | 223.5533 | 511.62 | 101.76

## BL4-ESQ-2 PAV-R00
MEMORIAL DE CÁLCULO
CLIENTE: | SECRETARIA DE ESTADO DE INFRAESTRUTURA (SEINFRA) - GOVERNO DO ESTADO DE GOIÁS | [8 empty] | DATA: | 18/03/2026
OBJETO: | CONSTRUÇÃO DE ESCOLA DE ARTES BASILEU FRANÇA | [8 empty] | REVISÃO: | 00
LOCAL: | , , ,
SERVIÇOS: | ESQUADRIAS | [6 empty] | BLOCO: | 04 | PAVIMENTO: | 2° PAV
Descrição |  | Dimensões |  | Quantidade | Área | Vidros |  |  | Pintura | Requadração | Vergas
|  | A | B |  |  | Tipo | Espessura | Área
MADEIRA
PORTA LISA 70x210 C/PORTAL E ALISAR S/FERRAGENS |  | 0.7 | 2.1 |  | 0 |  |  |  | 0 | 0
PORTA LISA 80x210 C/PORTAL E ALISAR S/FERRAGENS |  | 0.8 | 2.1 | 7 | 11.76 |  |  |  | 35.28 | 35
PORTA DE MADEIRA COM ISOLAMENTO ACÚSTICO 70 cm X 210 cm |  | 0.7 | 2.1 |  | 0 |  |  |  | 0 | 0
PORTA DE MADEIRA COM ISOLAMENTO ACÚSTICO 80 cm X 210 cm |  | 0.8 | 2.1 | 4 | 6.72 |  |  |  | 20.16 | 20
PORTA DE MADEIRA COM ISOLAMENTO ACÚSTICO 90 cm X 210 cm |  | 0.9 | 2.1 |  | 0 |  |  |  | 0 | 0
PORTA DE MADEIRA COM ISOLAMENTO ACÚSTICO 100 cm X 210 cm |  | 1 | 2.1 | 6 | 12.6 |  |  |  | 37.8 | 31.2
PORTA LISA 100X210 COM PORTAL E ALISAR SEM FERRAGENS |  | 1 | 2.1 |  | 0 |  |  |  | 0 | 0
PORTA DE MADEIRA COM ISOLAMENTO ACÚSTICO, GIRO, SEM FERRAGENS, 140X210 cm |  | 1.4 | 2.1 | 1 | 2.94 |  |  |  | 8.82
PORTA EM MADEIRA LISA, ACESSÍVEL PARA PCD, INCLUSO BARRA DE APOIO E CHAPA DE PROTEÇÃO, 90X210 CM |  | 0.9 | 2.1 | 3 | 5.67 |  |  |  | 17.01 | 15.3
ALUMÍNIO / INOX
PORTA DE ABRIR ALUMÍNIO ANODIZADO EM VENEZIANA C/ FERRAGENS (M.O. FAB. INC. MAT.) |  | 0.7 | 1.8 | 11 | 13.86
PORTA DE ABRIR EM ALUMÍNIO NATURAL / VIDRO C/FERRAGENS (M.O.FAB.INC.MAT.) |  |  |  |  | 0 |  |  |  |  | 0
13.86
JANELA EM ALUMÍNIO NATURAL MAXIM AR C/FERRAGENS (M.O.FAB.INC.MAT.) |  | 1.2 | 0.5 | 2 | 1.2 | LISO COMUM, INCOLOR | 6 MM | 1.2 |  | 6.8 | 2.4 | 2.4
JANELA EM ALUMÍNIO NATURAL MAXIM AR C/FERRAGENS (M.O.FAB.INC.MAT.) |  | 2.15 | 0.6 | 2 | 2.58 | LISO COMUM, INCOLOR | 6 MM | 2.58 |  | 11 | 4.3 | 4.3
JANELA EM ALUMÍNIO NATURAL MAXIM AR C/FERRAGENS (M.O.FAB.INC.MAT.) |  | 1.2 | 0.8 | 1 | 0.96 | LISO COMUM, INCOLOR | 6 MM | 0.96 |  | 4 | 1.2 | 1.2
JANELA EM ALUMÍNIO NATURAL MAXIM AR C/FERRAGENS (M.O.FAB.INC.MAT.) |  | 1.4 | 0.8 | 1 | 1.12 | LISO COMUM, INCOLOR | 6 MM | 1.12 |  | 4.4 | 1.4 | 1.4
JANELA EM ALUMÍNIO NATURAL MAXIM AR C/FERRAGENS (M.O.FAB.INC.MAT.) |  | 0.85 | 1 | 1 | 0.85 | LISO COMUM, INCOLOR | 6 MM | 0.85 |  | 3.7 | 0.85 | 0.85
JANELA EM ALUMÍNIO NATURAL MAXIM AR C/FERRAGENS (M.O.FAB.INC.MAT.) |  | 1.9 | 1 | 1 | 1.9 | LISO COMUM, INCOLOR | 6 MM | 1.9 |  | 5.8 | 1.9 | 1.9
JANELA EM ALUMÍNIO NATURAL MAXIM AR C/FERRAGENS (M.O.FAB.INC.MAT.) |  | 2.5 | 1 | 4 | 10 | LISO COMUM, INCOLOR | 6 MM | 10 |  | 28 | 10 | 10
[5 empty] | 18.61 | LISO COMUM, INCOLOR | 6 MM | 18.61 |  |  |  | 0
JANELA EM ALUMINIO NATURAL DE CORRER 2 FOLHAS DE VIDRO C/FERRAGENS. (M.O.FAB.INC.MAT.) |  | 2.5 | 1.2 | 6 | 18 | LISO COMUM, INCOLOR | 6 MM | 18 |  | 44.4 | 15 | 15
[5 empty] | 18 | LISO COMUM, INCOLOR | 6 MM | 18 |  |  |  | 0
JANELA ACÚSTICA EM ALUMÍNIO NATURAL MAXIM AR C/FERRAGENS E VIDRO INSULADO, RW 22 DB |  | 1.3 | 0.6 | 1 | 0.78 |  |  |  |  | 3.8 | 1.3 | 1.3
JANELA ACÚSTICA EM ALUMÍNIO NATURAL MAXIM AR C/FERRAGENS E VIDRO INSULADO, RW 22 DB |  | 0.8 | 0.8 | 2 | 1.28 |  |  |  |  | 6.4 | 1.6 | 1.6
JANELA ACÚSTICA EM ALUMÍNIO NATURAL MAXIM AR C/FERRAGENS E VIDRO INSULADO, RW 22 DB |  | 1.2 | 0.8 | 1 | 0.96 |  |  |  |  | 4 | 1.2 | 1.2
JANELA ACÚSTICA EM ALUMÍNIO NATURAL MAXIM AR C/FERRAGENS E VIDRO INSULADO, RW 22 DB |  | 1.3 | 0.8 | 1 | 1.04 |  |  |  |  | 4.2 | 1.3 | 1.3
JANELA ACÚSTICA EM ALUMÍNIO NATURAL MAXIM AR C/FERRAGENS E VIDRO INSULADO, RW 22 DB |  | 1.4 | 0.8 | 6 | 6.72 |  |  |  |  | 26.4 | 8.4 | 8.4
JANELA ACÚSTICA EM ALUMÍNIO NATURAL MAXIM AR C/FERRAGENS E VIDRO INSULADO, RW 22 DB |  | 1.8 | 0.8 | 2 | 2.88 |  |  |  |  | 10.4 | 3.6 | 3.6
JANELA ACÚSTICA EM ALUMÍNIO NATURAL MAXIM AR C/FERRAGENS E VIDRO INSULADO, RW 22 DB |  | 2.5 | 1 | 13 | 32.5 |  |  |  |  | 91 | 32.5 | 32.5
JANELA ACÚSTICA EM ALUMÍNIO NATURAL MAXIM AR C/FERRAGENS E VIDRO INSULADO, RW 22 DB |  | 1.8 | 1.2 | 1 | 2.16 |  |  |  |  | 6 | 1.8 | 1.8
JANELA ACÚSTICA EM ALUMÍNIO NATURAL MAXIM AR C/FERRAGENS E VIDRO INSULADO, RW 22 DB |  | 2 | 1.6 | 2 | 6.4 |  |  |  |  | 14.4 | 4 | 4
JANELA ACÚSTICA EM ALUMÍNIO NATURAL MAXIM AR C/FERRAGENS E VIDRO INSULADO, RW 22 DB |  | 1 | 2.4 | 1 | 2.4 |  |  |  |  | 6.8 | 1 | 1
[5 empty] | 57.12 |  |  | 0 |  |  |  | 93.75
PORTA EM VIDRO TEMPERADO 10MM, INCOLOR, INCLUSIVE FERRAGENS DE FIXAÇÃO E INSTALAÇÃO, EXCLUSIVE PUXADOR |  | 1.2 | 1.2 | 1 | 1.44
[5 empty] | 1.44 |  |  | 0
METÁLICA
GUARDA CORPO COM CORRIMÃO/TUBO INDUSTRIAL GC-1 |  |  | 1.1 | 1 | 0 |  |  |  | 0
CORRIMÃO/TUBO INDUSTRIAL C-1 |  | 53.42 |  | 1 | 53.42 |  |  |  | 6.3941
ALÇAPÃO FORMATO COIFA EM CHAPA VINCADA Nº. 18 H=(10+2)CM, C/ALÇAS E PORTA CADEADOS (INCLUSIVE CADEADOS Nº. 30) |  |  |  |  | 0
PORTA CORTA FOGO COMPLETA - P90 |  | 0.9 | 2.1 |  | 0 |  |  |  | 0 | 0
PORTA CORTA FOGO COMPLETA - P100 |  | 1 | 2.1 | 1 | 2.1 |  |  |  | 6.3 | 5.2
FERRAGENS
BARRA DE APOIO EM AÇO INOX - 40 CM |  | 2 |  | 3 | 6
BARRA DE APOIO EM AÇO INOX - 80 CM |  | 2 |  | 3 | 6
BARRA DE APOIO RETA, EM ACO INOX POLIDO, COMPRIMENTO 70 CM, FIXADA NA PAREDE - FORNECIMENTO E INSTALAÇÃO. AF_01/2020 |  | 1 |  | 3 | 3
DOBRADICA 3" x 3 1/2" FERRO POLIDO |  | 22 |  | 3 | 66
FECHADURA TIPO BICO DE PAPAGAIO REF.: (1222 LAFONTE/1161 E - 30 IMAB) OU EQUIV. |  | 1 |  | 1 | 1
FECHADURA TIPO LIVRE OCUPADO PARA SANITÁRIO REF.: (819 IMAB/719 LA FONTE) OU EQUIV. |  | 11 |  | 1 | 11
FECHADURA TIPO ALAVANCA REF.: LAFONTE 6236 E/8766- E17 IMAB OU EQUIV. |  | 22 |  | 1 | 22
DOBRADIÇA COM MOLA PARA PORTA/DIVISORIAS DE MÁRMORE/GRANITO |  | 11 |  | 2 | 22
BATENTE COM ENCOSTO DE BORRACHA PARA DIVISORIAS DE GRANITO/MÁRMORE |  | 11 |  | 1 | 11
PARAFUSO DE LATÃO PARA DIVISORIAS DE MÁRMORE/GRANITO |  | 11 |  | 3 | 33
CANTONEIRA PEQUENA PARA DIVISORIAS DE MÁRMORE/GRANITO |  | 11 |  | 2 | 22
[9 empty] | 131.7641 | 388.2 | 93.75

## BL4-ESQ-3 PAV-R00
MEMORIAL DE CÁLCULO
CLIENTE: | SECRETARIA DE ESTADO DE INFRAESTRUTURA (SEINFRA) - GOVERNO DO ESTADO DE GOIÁS | [8 empty] | DATA: | 18/03/2026
OBJETO: | CONSTRUÇÃO DE ESCOLA DE ARTES BASILEU FRANÇA | [8 empty] | REVISÃO: | 00
LOCAL: | , , ,
SERVIÇOS: | ESQUADRIAS | [6 empty] | BLOCO: | 01 | PAVIMENTO: | 3° PAV
Descrição |  | Dimensões |  | Quantidade | Área | Vidros |  |  | Pintura | Requadração | Vergas
|  | A | B |  |  | Tipo | Espessura | Área
MADEIRA
PORTA LISA 70x210 C/PORTAL E ALISAR S/FERRAGENS |  | 0.7 | 2.1 |  | 0 |  |  |  | 0 | 0
PORTA LISA 80x210 C/PORTAL E ALISAR S/FERRAGENS |  | 0.8 | 2.1 | 5 | 8.4 |  |  |  | 25.2 | 25
PORTA DE MADEIRA COM ISOLAMENTO ACÚSTICO 70 cm X 210 cm |  | 0.7 | 2.1 |  | 0 |  |  |  | 0 | 0
PORTA DE MADEIRA COM ISOLAMENTO ACÚSTICO 80 cm X 210 cm |  | 0.8 | 2.1 |  | 0 |  |  |  | 0 | 0
PORTA DE MADEIRA COM ISOLAMENTO ACÚSTICO 90 cm X 210 cm |  | 0.9 | 2.1 |  | 0 |  |  |  | 0 | 0
PORTA DE MADEIRA COM ISOLAMENTO ACÚSTICO 100 cm X 210 cm |  | 1 | 2.1 | 6 | 12.6 |  |  |  | 37.8 | 31.2
PORTA LISA 100X210 COM PORTAL E ALISAR SEM FERRAGENS |  | 1 | 2.1 |  | 0 |  |  |  | 0 | 0
PORTA DE MADEIRA COM ISOLAMENTO ACÚSTICO, GIRO, SEM FERRAGENS, 140X210 cm |  | 1.4 | 2.1 |  | 0 |  |  |  | 0
PORTA EM MADEIRA LISA, ACESSÍVEL PARA PCD, INCLUSO BARRA DE APOIO E CHAPA DE PROTEÇÃO, 90X210 CM |  | 0.9 | 2.1 | 2 | 3.78 |  |  |  | 11.34 | 10.2
ALUMÍNIO / INOX
PORTA DE ABRIR ALUMÍNIO ANODIZADO EM VENEZIANA C/ FERRAGENS (M.O. FAB. INC. MAT.) |  | 0.7 | 1.8 | 6 | 7.56
PORTA DE ABRIR EM ALUMÍNIO NATURAL / VIDRO C/FERRAGENS (M.O.FAB.INC.MAT.) |  |  |  |  | 0 |  |  |  |  | 0
7.56
JANELA EM ALUMÍNIO NATURAL MAXIM AR C/FERRAGENS (M.O.FAB.INC.MAT.) |  | 1.2 | 0.5 | 2 | 1.2 | LISO COMUM, INCOLOR | 6 MM | 1.2 |  | 6.8 | 2.4 | 2.4
JANELA EM ALUMÍNIO NATURAL MAXIM AR C/FERRAGENS (M.O.FAB.INC.MAT.) |  | 1.2 | 0.8 | 1 | 0.96 | LISO COMUM, INCOLOR | 6 MM | 0.96 |  | 4 | 1.2 | 1.2
JANELA EM ALUMÍNIO NATURAL MAXIM AR C/FERRAGENS (M.O.FAB.INC.MAT.) |  | 1.4 | 0.8 | 1 | 1.12 | LISO COMUM, INCOLOR | 6 MM | 1.12 |  | 4.4 | 1.4 | 1.4
[5 empty] | 3.28 | LISO COMUM, INCOLOR | 6 MM | 3.28 |  |  |  | 0
JANELA EM ALUMINIO NATURAL DE CORRER 2 FOLHAS DE VIDRO C/FERRAGENS. (M.O.FAB.INC.MAT.) |  | 2.5 | 1.2 | 6 | 18 | LISO COMUM, INCOLOR | 6 MM | 18 |  | 44.4 | 15 | 15
[5 empty] | 18 | LISO COMUM, INCOLOR | 6 MM | 18 |  |  |  | 0
JANELA ACÚSTICA EM ALUMÍNIO NATURAL MAXIM AR C/FERRAGENS E VIDRO INSULADO, RW 22 DB |  | 2.2 | 0.6 | 1 | 1.32 |  |  |  |  | 5.6 | 2.2 | 2.2
JANELA ACÚSTICA EM ALUMÍNIO NATURAL MAXIM AR C/FERRAGENS E VIDRO INSULADO, RW 22 DB |  | 0.8 | 0.8 | 1 | 0.64 |  |  |  |  | 3.2 | 0.8 | 0.8
JANELA ACÚSTICA EM ALUMÍNIO NATURAL MAXIM AR C/FERRAGENS E VIDRO INSULADO, RW 22 DB |  | 1.2 | 0.8 | 1 | 0.96 |  |  |  |  | 4 | 1.2 | 1.2
JANELA ACÚSTICA EM ALUMÍNIO NATURAL MAXIM AR C/FERRAGENS E VIDRO INSULADO, RW 22 DB |  | 1.3 | 0.8 | 1 | 1.04 |  |  |  |  | 4.2 | 1.3 | 1.3
JANELA ACÚSTICA EM ALUMÍNIO NATURAL MAXIM AR C/FERRAGENS E VIDRO INSULADO, RW 22 DB |  | 1.4 | 0.8 | 6 | 6.72 |  |  |  |  | 26.4 | 8.4 | 8.4
JANELA ACÚSTICA EM ALUMÍNIO NATURAL MAXIM AR C/FERRAGENS E VIDRO INSULADO, RW 22 DB |  | 1.8 | 0.8 | 1 | 1.44 |  |  |  |  | 5.2 | 1.8 | 1.8
JANELA ACÚSTICA EM ALUMÍNIO NATURAL MAXIM AR C/FERRAGENS E VIDRO INSULADO, RW 22 DB |  | 1.8 | 1.2 | 1 | 2.16 |  |  |  |  | 6 | 1.8 | 1.8
JANELA ACÚSTICA EM ALUMÍNIO NATURAL MAXIM AR C/FERRAGENS E VIDRO INSULADO, RW 22 DB |  | 2 | 1.6 | 1 | 3.2 |  |  |  |  | 7.2 | 2 | 2
JANELA ACÚSTICA EM ALUMÍNIO NATURAL MAXIM AR C/FERRAGENS E VIDRO INSULADO, RW 22 DB |  | 1 | 2.4 | 1 | 2.4 |  |  |  |  | 6.8 | 1 | 1
JANELA ACÚSTICA EM ALUMÍNIO NATURAL MAXIM AR C/FERRAGENS E VIDRO INSULADO, RW 22 DB |  | 1.2 | 2.4 | 1 | 2.88 |  |  |  |  | 7.2 | 1.2 | 1.2
[5 empty] | 22.76 |  |  | 0 |  |  |  | 41.7
METÁLICA
GUARDA CORPO COM CORRIMÃO/TUBO INDUSTRIAL GC-1 |  |  | 1.1 | 1 | 0 |  |  |  | 0
CORRIMÃO/TUBO INDUSTRIAL C-1 |  | 53.42 |  | 1 | 53.42 |  |  |  | 6.3941
ALÇAPÃO FORMATO COIFA EM CHAPA VINCADA Nº. 18 H=(10+2)CM, C/ALÇAS E PORTA CADEADOS (INCLUSIVE CADEADOS Nº. 30) |  |  |  |  | 0
PORTA CORTA FOGO COMPLETA - P90 |  | 0.9 | 2.1 |  | 0 |  |  |  | 0 | 0
PORTA CORTA FOGO COMPLETA - P100 |  | 1 | 2.1 | 1 | 2.1 |  |  |  | 6.3 | 5.2
FERRAGENS
BARRA DE APOIO EM AÇO INOX - 40 CM |  | 2 |  | 2 | 4
BARRA DE APOIO EM AÇO INOX - 80 CM |  | 2 |  | 2 | 4
BARRA DE APOIO RETA, EM ACO INOX POLIDO, COMPRIMENTO 70 CM, FIXADA NA PAREDE - FORNECIMENTO E INSTALAÇÃO. AF_01/2020 |  | 1 |  | 2 | 2
DOBRADICA 3" x 3 1/2" FERRO POLIDO |  | 13 |  | 3 | 39
FECHADURA TIPO BICO DE PAPAGAIO REF.: (1222 LAFONTE/1161 E - 30 IMAB) OU EQUIV. |  | 0 |  | 1 | 0
FECHADURA TIPO LIVRE OCUPADO PARA SANITÁRIO REF.: (819 IMAB/719 LA FONTE) OU EQUIV. |  | 6 |  | 1 | 6
FECHADURA TIPO ALAVANCA REF.: LAFONTE 6236 E/8766- E17 IMAB OU EQUIV. |  | 13 |  | 1 | 13
DOBRADIÇA COM MOLA PARA PORTA/DIVISORIAS DE MÁRMORE/GRANITO |  | 6 |  | 2 | 12
BATENTE COM ENCOSTO DE BORRACHA PARA DIVISORIAS DE GRANITO/MÁRMORE |  | 6 |  | 1 | 6
PARAFUSO DE LATÃO PARA DIVISORIAS DE MÁRMORE/GRANITO |  | 6 |  | 3 | 18
CANTONEIRA PEQUENA PARA DIVISORIAS DE MÁRMORE/GRANITO |  | 6 |  | 2 | 12
[9 empty] | 87.0341 | 207 | 41.7

## BL4-ESQ-4 PAV-R00
MEMORIAL DE CÁLCULO
CLIENTE: | SECRETARIA DE ESTADO DE INFRAESTRUTURA (SEINFRA) - GOVERNO DO ESTADO DE GOIÁS | [8 empty] | DATA: | 18/03/2026
OBJETO: | CONSTRUÇÃO DE ESCOLA DE ARTES BASILEU FRANÇA | [8 empty] | REVISÃO: | 00
LOCAL: | , , ,
SERVIÇOS: | ESQUADRIAS | [6 empty] | BLOCO: | 01 | PAVIMENTO: | 4° PAV
Descrição |  | Dimensões |  | Quantidade | Área | Vidros |  |  | Pintura | Requadração | Vergas
|  | A | B |  |  | Tipo | Espessura | Área
MADEIRA
PORTA LISA 70x210 C/PORTAL E ALISAR S/FERRAGENS |  | 0.7 | 2.1 |  | 0 |  |  |  | 0 | 0
PORTA LISA 80x210 C/PORTAL E ALISAR S/FERRAGENS |  | 0.8 | 2.1 | 7 | 11.76 |  |  |  | 35.28 | 35
PORTA DE MADEIRA COM ISOLAMENTO ACÚSTICO 70 cm X 210 cm |  | 0.7 | 2.1 |  | 0 |  |  |  | 0 | 0
PORTA DE MADEIRA COM ISOLAMENTO ACÚSTICO 80 cm X 210 cm |  | 0.8 | 2.1 |  | 0 |  |  |  | 0 | 0
PORTA DE MADEIRA COM ISOLAMENTO ACÚSTICO 90 cm X 210 cm |  | 0.9 | 2.1 |  | 0 |  |  |  | 0 | 0
PORTA DE MADEIRA COM ISOLAMENTO ACÚSTICO 100 cm X 210 cm |  | 1 | 2.1 | 3 | 6.3 |  |  |  | 18.9 | 15.6
PORTA LISA 100X210 COM PORTAL E ALISAR SEM FERRAGENS |  | 1 | 2.1 |  | 0 |  |  |  | 0 | 0
PORTA DE MADEIRA COM ISOLAMENTO ACÚSTICO, GIRO, SEM FERRAGENS, 140X210 cm |  | 1.4 | 2.1 |  | 0 |  |  |  | 0
PORTA EM MADEIRA LISA, ACESSÍVEL PARA PCD, INCLUSO BARRA DE APOIO E CHAPA DE PROTEÇÃO, 90X210 CM |  | 0.9 | 2.1 | 2 | 3.78 |  |  |  | 11.34 | 10.2
PORTA DE MADEIRA DE CORRER COM ISOLAMENTO ACÚSTICO 100 cm X 210 cm |  | 1 | 2.1 | 1 | 2.1 |  |  |  | 6.3 | 5.2
ALUMÍNIO / INOX
PORTA DE ABRIR ALUMÍNIO ANODIZADO EM VENEZIANA C/ FERRAGENS (M.O. FAB. INC. MAT.) |  | 0.7 | 1.8 | 6 | 7.56
PORTA DE ABRIR EM ALUMÍNIO NATURAL / VIDRO C/FERRAGENS (M.O.FAB.INC.MAT.) |  |  |  |  | 0 |  |  |  |  | 0
7.56
JANELA EM ALUMÍNIO NATURAL MAXIM AR C/FERRAGENS (M.O.FAB.INC.MAT.) |  | 1.2 | 0.5 | 2 | 1.2 | LISO COMUM, INCOLOR | 6 MM | 1.2 |  | 6.8 | 2.4 | 2.4
JANELA EM ALUMÍNIO NATURAL MAXIM AR C/FERRAGENS (M.O.FAB.INC.MAT.) |  | 1.2 | 0.8 | 2 | 1.92 | LISO COMUM, INCOLOR | 6 MM | 1.92 |  | 8 | 2.4 | 2.4
JANELA EM ALUMÍNIO NATURAL MAXIM AR C/FERRAGENS (M.O.FAB.INC.MAT.) |  | 1.4 | 0.8 | 1 | 1.12 | LISO COMUM, INCOLOR | 6 MM | 1.12 |  | 4.4 | 1.4 | 1.4
[5 empty] | 4.24 | LISO COMUM, INCOLOR | 6 MM | 4.24 |  |  |  | 0
JANELA EM ALUMINIO NATURAL DE CORRER 2 FOLHAS DE VIDRO C/FERRAGENS. (M.O.FAB.INC.MAT.) |  | 2.5 | 1.2 | 6 | 18 | LISO COMUM, INCOLOR | 6 MM | 18 |  | 44.4 | 15 | 15
[5 empty] | 18 | LISO COMUM, INCOLOR | 6 MM | 18 |  |  |  | 0
JANELA ACÚSTICA EM ALUMÍNIO NATURAL MAXIM AR C/FERRAGENS E VIDRO INSULADO, RW 22 DB |  | 2.2 | 0.6 | 1 | 1.32 |  |  |  |  | 5.6 | 2.2 | 2.2
JANELA ACÚSTICA EM ALUMÍNIO NATURAL MAXIM AR C/FERRAGENS E VIDRO INSULADO, RW 22 DB |  | 0.8 | 0.8 | 1 | 0.64 |  |  |  |  | 3.2 | 0.8 | 0.8
JANELA ACÚSTICA EM ALUMÍNIO NATURAL MAXIM AR C/FERRAGENS E VIDRO INSULADO, RW 22 DB |  | 1.3 | 0.8 | 1 | 1.04 |  |  |  |  | 4.2 | 1.3 | 1.3
JANELA ACÚSTICA EM ALUMÍNIO NATURAL MAXIM AR C/FERRAGENS E VIDRO INSULADO, RW 22 DB |  | 1.4 | 0.8 | 6 | 6.72 |  |  |  |  | 26.4 | 8.4 | 8.4
JANELA ACÚSTICA EM ALUMÍNIO NATURAL MAXIM AR C/FERRAGENS E VIDRO INSULADO, RW 22 DB |  | 2 | 1.6 | 1 | 3.2 |  |  |  |  | 7.2 | 2 | 2
JANELA ACÚSTICA EM ALUMÍNIO NATURAL MAXIM AR C/FERRAGENS E VIDRO INSULADO, RW 22 DB |  | 2.2 | 1.6 | 1 | 3.52 |  |  |  |  | 7.6 | 2.2 | 2.2
JANELA ACÚSTICA EM ALUMÍNIO NATURAL MAXIM AR C/FERRAGENS E VIDRO INSULADO, RW 22 DB |  | 1.2 | 2.4 | 2 | 5.76 |  |  |  |  | 14.4 | 2.4 | 2.4
[5 empty] | 22.2 |  |  | 0 |  |  |  | 40.5
METÁLICA
GUARDA CORPO COM CORRIMÃO/TUBO INDUSTRIAL GC-1 |  |  |  |  | 0 |  |  |  | 0
CORRIMÃO/TUBO INDUSTRIAL C-1 |  |  |  |  | 0 |  |  |  | 0
ALÇAPÃO FORMATO COIFA EM CHAPA VINCADA Nº. 18 H=(10+2)CM, C/ALÇAS E PORTA CADEADOS (INCLUSIVE CADEADOS Nº. 30) |  |  |  |  | 0
PORTA CORTA FOGO COMPLETA - P90 |  | 0.9 | 2.1 |  | 0 |  |  |  | 0 | 0
PORTA CORTA FOGO COMPLETA - P100 |  | 1 | 2.1 | 1 | 2.1 |  |  |  | 6.3 | 5.2
FERRAGENS
BARRA DE APOIO EM AÇO INOX - 40 CM |  | 2 |  | 2 | 4
BARRA DE APOIO EM AÇO INOX - 80 CM |  | 2 |  | 2 | 4
BARRA DE APOIO RETA, EM ACO INOX POLIDO, COMPRIMENTO 70 CM, FIXADA NA PAREDE - FORNECIMENTO E INSTALAÇÃO. AF_01/2020 |  | 1 |  | 2 | 2
DOBRADICA 3" x 3 1/2" FERRO POLIDO |  | 12 |  | 3 | 36
FECHADURA TIPO BICO DE PAPAGAIO REF.: (1222 LAFONTE/1161 E - 30 IMAB) OU EQUIV. |  | 0 |  | 1 | 0
FECHADURA TIPO LIVRE OCUPADO PARA SANITÁRIO REF.: (819 IMAB/719 LA FONTE) OU EQUIV. |  | 6 |  | 1 | 6
FECHADURA TIPO ALAVANCA REF.: LAFONTE 6236 E/8766- E17 IMAB OU EQUIV. |  | 12 |  | 1 | 12
DOBRADIÇA COM MOLA PARA PORTA/DIVISORIAS DE MÁRMORE/GRANITO |  | 6 |  | 2 | 12
BATENTE COM ENCOSTO DE BORRACHA PARA DIVISORIAS DE GRANITO/MÁRMORE |  | 6 |  | 1 | 6
PARAFUSO DE LATÃO PARA DIVISORIAS DE MÁRMORE/GRANITO |  | 6 |  | 3 | 18
CANTONEIRA PEQUENA PARA DIVISORIAS DE MÁRMORE/GRANITO |  | 6 |  | 2 | 12
[9 empty] | 78.12 | 203.4 | 40.5

## BL4-ESQ-COB-R00
MEMORIAL DE CÁLCULO
CLIENTE: | SECRETARIA DE ESTADO DE INFRAESTRUTURA (SEINFRA) - GOVERNO DO ESTADO DE GOIÁS | [8 empty] | DATA: | 18/03/2026
OBJETO: | CONSTRUÇÃO DE ESCOLA DE ARTES BASILEU FRANÇA | [8 empty] | REVISÃO: | 00
LOCAL: | , , ,
SERVIÇOS: | ESQUADRIAS | [6 empty] | BLOCO: | 01 | PAVIMENTO: | COBERTURA
Descrição |  | Dimensões |  | Quantidade | Área | Vidros |  |  | Pintura | Requadração | Vergas
|  | A | B |  |  | Tipo | Espessura | Área
MADEIRA
PORTA LISA 70x210 C/PORTAL E ALISAR S/FERRAGENS |  | 0.7 | 2.1 |  | 0 |  |  |  |  | 0
PORTA LISA 80x210 C/PORTAL E ALISAR S/FERRAGENS |  | 0.8 | 2.1 |  | 0 |  |  |  | 0 | 0
PORTA DE MADEIRA COM ISOLAMENTO ACÚSTICO 70 cm X 210 cm |  | 0.7 | 2.1 |  | 0 |  |  |  |  | 0
PORTA DE MADEIRA COM ISOLAMENTO ACÚSTICO 80 cm X 210 cm |  | 0.8 | 2.1 |  | 0 |  |  |  |  | 0
PORTA DE MADEIRA COM ISOLAMENTO ACÚSTICO 90 cm X 210 cm |  | 0.9 | 2.1 |  | 0 |  |  |  |  | 0
PORTA LISA 100X210 COM PORTAL E ALISAR SEM FERRAGENS |  | 1 | 2.1 |  | 0 |  |  |  |  | 0
PORTA DE MADEIRA COM ISOLAMENTO ACÚSTICO, GIRO, SEM FERRAGENS, 140X210 cm |  | 1.4 | 2.1 |  | 0 |  |  |  | 0
PORTA EM MADEIRA LISA, ACESSÍVEL PARA PCD, INCLUSO BARRA DE APOIO E CHAPA DE PROTEÇÃO, 90X210 CM |  | 0.9 | 2.1 |  | 0 |  |  |  | 0 | 0
ALUMÍNIO / INOX
PORTA DE ABRIR ALUMÍNIO ANODIZADO EM VENEZIANA C/ FERRAGENS (M.O. FAB. INC. MAT.) |  | 0.7 | 1.8 |  | 0
PORTA DE ABRIR ALUMÍNIO ANODIZADO EM VENEZIANA C/ FERRAGENS (M.O. FAB. INC. MAT.) |  | 0.8 | 2 | 1 | 1.6 |  |  |  |  | 0
1.6
JANELA EM ALUMÍNIO NATURAL MAXIM AR C/FERRAGENS (M.O.FAB.INC.MAT.) |  |  |  |  | 0 | LISO COMUM, INCOLOR | 6 MM | 0 |  | 0
JANELA EM ALUMÍNIO NATURAL MAXIM AR C/FERRAGENS (M.O.FAB.INC.MAT.) |  |  |  |  | 0 | LISO COMUM, INCOLOR | 6 MM | 0 |  | 0
JANELA EM ALUMÍNIO NATURAL MAXIM AR C/FERRAGENS (M.O.FAB.INC.MAT.) |  |  |  |  | 0 | LISO COMUM, INCOLOR | 6 MM | 0 |  | 0
[5 empty] | 0 | LISO COMUM, INCOLOR | 6 MM | 0
METÁLICA
GUARDA CORPO COM CORRIMÃO/TUBO INDUSTRIAL GC-1 |  |  |  |  | 0 |  |  |  | 0
CORRIMÃO/TUBO INDUSTRIAL C-1 |  |  |  |  | 0 |  |  |  | 0
ALÇAPÃO FORMATO COIFA EM CHAPA VINCADA Nº. 18 H=(10+2)CM, C/ALÇAS E PORTA CADEADOS (INCLUSIVE CADEADOS Nº. 30) |  | 1 | 1 | 1 | 1 |  |  |  | 3
PORTA CORTA FOGO COMPLETA - P90 |  | 0.9 | 2.1 |  | 0 |  |  |  | 0 | 0
PORTA CORTA FOGO COMPLETA - P100 |  | 1 | 2.1 |  | 0 |  |  |  | 0 | 0
ESCADA TIPO MARINHEIRO SEM GUARDA CORPO PADRÃO GOINFRA ( H <= 3M) |  | 2 |  | 1 | 2 |  |  |  | 4 | 2
FERRAGENS
BARRA DE APOIO EM AÇO INOX - 40 CM |  | 0 |  |  | 0
BARRA DE APOIO EM AÇO INOX - 80 CM |  | 0 |  |  | 0
BARRA DE APOIO RETA, EM ACO INOX POLIDO, COMPRIMENTO 70 CM, FIXADA NA PAREDE - FORNECIMENTO E INSTALAÇÃO. AF_01/2020 |  | 0 |  |  | 0
DOBRADICA 3" x 3 1/2" FERRO POLIDO |  | 0 |  | 3 | 0
FECHADURA TIPO BICO DE PAPAGAIO REF.: (1222 LAFONTE/1161 E - 30 IMAB) OU EQUIV. |  | 0 |  | 1 | 0
FECHADURA TIPO LIVRE OCUPADO PARA SANITÁRIO REF.: (819 IMAB/719 LA FONTE) OU EQUIV. |  | 0 |  | 1 | 0
FECHADURA TIPO ALAVANCA REF.: LAFONTE 6236 E/8766- E17 IMAB OU EQUIV. |  | 0 |  | 1 | 0
DOBRADIÇA COM MOLA PARA PORTA/DIVISORIAS DE MÁRMORE/GRANITO |  | 0 |  | 2 | 0
BATENTE COM ENCOSTO DE BORRACHA PARA DIVISORIAS DE GRANITO/MÁRMORE |  | 0 |  | 1 | 0
PARAFUSO DE LATÃO PARA DIVISORIAS DE MÁRMORE/GRANITO |  | 0 |  | 3 | 0
CANTONEIRA PEQUENA PARA DIVISORIAS DE MÁRMORE/GRANITO |  | 0 |  | 2 | 0
[9 empty] | 7 | 2 | 0

## BL4-IMP-TER-R00
MEMORIAL DE CÁLCULO
CLIENTE: | SECRETARIA DE ESTADO DE INFRAESTRUTURA (SEINFRA) - GOVERNO DO ESTADO DE GOIÁS | [21 empty] | DATA: | 18/03/2026
OBJETO: | CONSTRUÇÃO DE ESCOLA DE ARTES BASILEU FRANÇA | [21 empty] | REVISÃO: | 00
LOCAL: | , , ,
SERVIÇOS: | IMPERMEABILIZAÇÃO | [19 empty] | BLOCO: | 04 | PAVIMENTO: | TÉRREO
|  | Baldrames | B. Feminino Adm. | B. Masculino Adm. | San. Feminino PcD Adm. | San. Masculino PcD Adm. | DML | DML 2 | S. Masculino Funcionário | S. Feminino Funcionário | S. Masculino Arte e Educ. | S. Feminino Arte e Educ. | S. PcD Masc. Arte e Educ. | S. PcD Fem. Arte e Educ. | S. Masculino Dança | S. Feminino Dança | S. PcD Masc. Dança | S. PcD Fem. Dança | S. PcD Func. Dança | Banho Fem. Func. Dança | Banho Masc. Func. Dança | Cortina |  | SOMA
Comprimento | [24 empty] | m
Largura | [24 empty] | m
Área Bruta |  | 1032.5795 | 8.2 | 8.72 | 3.23 | 3.32 | 2.81 | 1.72 | 1.69 | 1.76 | 9.81 | 9.81 | 3.24 | 3.24 | 9.88 | 10.59 | 3.37 | 3.36 | 3.67 | 2.59 | 2.59 | 52.246 |  |  | m²
Acréscimos |  |  | 6.876 | 7.448 | 2.904 | 2.92 | 2.756 | 2.14 | 2.144 | 2.136 | 5.312 | 5.052 | 2.884 | 2.884 | 5.088 | 5.324 | 3 | 2.996 | 3.088 | 2.688 | 2.688 |  |  |  | m²
Descontos | [24 empty] | m²
Área Líquida |  | 1032.5795 | 15.076 | 16.168 | 6.134 | 6.24 | 5.566 | 3.86 | 3.834 | 3.896 | 15.122 | 14.862 | 6.124 | 6.124 | 14.968 | 15.914 | 6.37 | 6.356 | 6.758 | 5.278 | 5.278 | 52.246 | 0 |  | m²
REGULARIZAÇÃO (1:3) E=2 CM | [22 empty] | 0 | 0 | m²
IMPERMEABILIZACAO-C/CIMENTO CRISTALIZANTE 3 DEMAOS | [23 empty] | 0 | m²
IMPERMEABILIZACAO VIGAS BALDRAMES E=2,0 CM | [23 empty] | 0 | m²
IMPERMEABILIZAÇÃO FLEXÍVEL INCLUSIVE BASE (TRANSIÇÃO) SEMI FLEXIVEL | [23 empty] | 0 | m²
PROTECAO MECANICA (1:3) E=2 CM | [22 empty] | 0 | 0 | m²
MANTA ASFÁLTICA TIPO III - B ( 3 MM) | [22 empty] | 0 | 0 | m²
IMPERMEABILIZACAO - ARGAMASSA SINTÉTICA SEMI-FLEXIVEL |  |  | 15.076 | 16.168 | 6.134 | 6.24 | 5.566 | 3.86 | 3.834 | 3.896 | 15.122 | 14.862 | 6.124 | 6.124 | 14.968 | 15.914 | 6.37 | 6.356 | 6.758 | 5.278 | 5.278 |  |  | 163.928 | m²
IMPERMEABILIZAÇÃO MURO DE ARRIMO COM 4 DEMÃOS DE EMULSÃO ASFÁLTICA | [23 empty] | 0 | m²
ADAPTADO AGETOP CIVIL (121101) - IMPERMEABILIZAÇÃO DE VIGA BALDRAME COM 4 DEMÃOS DE EMULSÃO ASFÁLTICA. |  | 1032.5795 | [19 empty] | 52.246 |  | 1084.8255 | m²
[24 empty] | 0 | m²
[24 empty] | 0 | m²

## BL4-IMP-1 PAV-R00
MEMORIAL DE CÁLCULO
CLIENTE: | SECRETARIA DE ESTADO DE INFRAESTRUTURA (SEINFRA) - GOVERNO DO ESTADO DE GOIÁS | [10 empty] | DATA: | 18/03/2026
OBJETO: | CONSTRUÇÃO DE ESCOLA DE ARTES BASILEU FRANÇA | [10 empty] | REVISÃO: | 00
LOCAL: | , , ,
SERVIÇOS: | IMPERMEABILIZAÇÃO | [8 empty] | BLOCO: | 04 | PAVIMENTO: | 1° PAV
|  | B. Feminino Adm. | B. Masculino Adm. | San. PcD Adm. | S. Masculino Dança | S. Feminino Dança | S. PcD Masc. Dança | S. PcD Fem. Dança | DML Dança | Banho Fem. Func. Dança | Banho Masc. Func. Dança |  | SOMA
Comprimento | [13 empty] | m
Largura | [13 empty] | m
Área Bruta |  | 9.6 | 9.77 | 3.34 | 9.91 | 10.59 | 3.42 | 3.42 | 3.78 | 4.58 | 4.58 |  |  | m²
Acréscimos |  | 8.524 | 8.584 | 2.928 | 5.092 | 5.324 | 3.156 | 3.156 | 3.236 | 3.528 | 3.516 |  |  | m²
Descontos | [13 empty] | m²
Área Líquida |  | 18.124 | 18.354 | 6.268 | 15.002 | 15.914 | 6.576 | 6.576 | 7.016 | 8.108 | 8.096 |  |  | m²
REGULARIZAÇÃO (1:3) E=2 CM | [12 empty] | 0 | m²
IMPERMEABILIZACAO-C/CIMENTO CRISTALIZANTE 3 DEMAOS | [12 empty] | 0 | m²
IMPERMEABILIZACAO VIGAS BALDRAMES E=2,0 CM | [12 empty] | 0 | m²
IMPERMEABILIZAÇÃO FLEXÍVEL INCLUSIVE BASE (TRANSIÇÃO) SEMI FLEXIVEL | [12 empty] | 0 | m²
PROTECAO MECANICA (1:3) E=2 CM | [12 empty] | 0 | m²
MANTA ASFÁLTICA TIPO III - B ( 3 MM) | [12 empty] | 0 | m²
IMPERMEABILIZACAO - ARGAMASSA SINTÉTICA SEMI-FLEXIVEL |  | 18.124 | 18.354 | 6.268 | 15.002 | 15.914 | 6.576 | 6.576 | 7.016 | 8.108 | 8.096 |  | 110.034 | m²
IMPERMEABILIZAÇÃO MURO DE ARRIMO COM 4 DEMÃOS DE EMULSÃO ASFÁLTICA | [12 empty] | 0 | m²
ADAPTADO AGETOP CIVIL (121101) - IMPERMEABILIZAÇÃO DE VIGA BALDRAME COM 4 DEMÃOS DE EMULSÃO ASFÁLTICA. | [12 empty] | 0 | m²
[13 empty] | 0 | m²
[13 empty] | 0 | m²

## BL4-IMP-2 PAV-R00
MEMORIAL DE CÁLCULO
CLIENTE: | SECRETARIA DE ESTADO DE INFRAESTRUTURA (SEINFRA) - GOVERNO DO ESTADO DE GOIÁS | [9 empty] | DATA: | 18/03/2026
OBJETO: | CONSTRUÇÃO DE ESCOLA DE ARTES BASILEU FRANÇA | [9 empty] | REVISÃO: | 00
LOCAL: | , , ,
SERVIÇOS: | IMPERMEABILIZAÇÃO | [7 empty] | BLOCO: | 04 | PAVIMENTO: | 2° PAV
|  | B. Feminino Adm. | B. Masculino Adm. | San. PcD Adm. | S. Masculino Dança | S. Feminino Dança | S. PcD Masc. Dança | S. PcD Fem. Dança | DML Dança |  |  | SOMA
Comprimento | [12 empty] | m
Largura | [12 empty] | m
Área Bruta |  | 8.74 | 8.92 | 3.49 | 9.91 | 10.74 | 3.42 | 3.42 | 3.38 |  |  |  | m²
Acréscimos |  | 7.572 | 7.476 | 2.992 | 5.092 | 5.324 | 3.156 | 3.156 | 2.952 |  |  |  | m²
Descontos | [12 empty] | m²
Área Líquida |  | 16.312 | 16.396 | 6.482 | 15.002 | 16.064 | 6.576 | 6.576 | 6.332 |  | 0 |  | m²
REGULARIZAÇÃO (1:3) E=2 CM | [11 empty] | 0 | m²
IMPERMEABILIZACAO-C/CIMENTO CRISTALIZANTE 3 DEMAOS | [11 empty] | 0 | m²
IMPERMEABILIZACAO VIGAS BALDRAMES E=2,0 CM | [11 empty] | 0 | m²
IMPERMEABILIZAÇÃO FLEXÍVEL INCLUSIVE BASE (TRANSIÇÃO) SEMI FLEXIVEL | [11 empty] | 0 | m²
PROTECAO MECANICA (1:3) E=2 CM | [11 empty] | 0 | m²
MANTA ASFÁLTICA TIPO III - B ( 3 MM) | [11 empty] | 0 | m²
IMPERMEABILIZACAO - ARGAMASSA SINTÉTICA SEMI-FLEXIVEL |  | 16.312 | 16.396 | 6.482 | 15.002 | 16.064 | 6.576 | 6.576 | 6.332 |  |  | 89.74 | m²
IMPERMEABILIZAÇÃO MURO DE ARRIMO COM 4 DEMÃOS DE EMULSÃO ASFÁLTICA | [11 empty] | 0 | m²
ADAPTADO AGETOP CIVIL (121101) - IMPERMEABILIZAÇÃO DE VIGA BALDRAME COM 4 DEMÃOS DE EMULSÃO ASFÁLTICA. | [11 empty] | 0 | m²
[12 empty] | 0 | m²
[12 empty] | 0 | m²

## BL4-IMP-3 PAV-R00
MEMORIAL DE CÁLCULO
CLIENTE: | SECRETARIA DE ESTADO DE INFRAESTRUTURA (SEINFRA) - GOVERNO DO ESTADO DE GOIÁS | [7 empty] | DATA: | 18/03/2026
OBJETO: | CONSTRUÇÃO DE ESCOLA DE ARTES BASILEU FRANÇA | [7 empty] | REVISÃO: | 00
LOCAL: | , , ,
SERVIÇOS: | IMPERMEABILIZAÇÃO | [5 empty] | BLOCO: | 04 | PAVIMENTO: | 3° PAV
|  | S. Masculino Dança | S. Feminino Dança | S. PcD Masc. Dança | S. PcD Fem. Dança | DML Dança |  |  |  | SOMA
Comprimento | [10 empty] | m
Largura | [10 empty] | m
Área Bruta |  | 9.91 | 10.74 | 3.42 | 3.42 | 3.38 |  |  |  |  | m²
Acréscimos |  | 5.092 | 5.324 | 3.156 | 3.156 | 2.952 |  |  |  |  | m²
Descontos | [10 empty] | m²
Área Líquida |  | 15.002 | 16.064 | 6.576 | 6.576 | 6.332 |  |  |  |  | m²
REGULARIZAÇÃO (1:3) E=2 CM | [9 empty] | 0 | m²
IMPERMEABILIZACAO-C/CIMENTO CRISTALIZANTE 3 DEMAOS | [9 empty] | 0 | m²
IMPERMEABILIZACAO VIGAS BALDRAMES E=2,0 CM | [9 empty] | 0 | m²
IMPERMEABILIZAÇÃO FLEXÍVEL INCLUSIVE BASE (TRANSIÇÃO) SEMI FLEXIVEL | [9 empty] | 0 | m²
PROTECAO MECANICA (1:3) E=2 CM | [9 empty] | 0 | m²
MANTA ASFÁLTICA TIPO III - B ( 3 MM) | [9 empty] | 0 | m²
IMPERMEABILIZACAO - ARGAMASSA SINTÉTICA SEMI-FLEXIVEL |  | 15.002 | 16.064 | 6.576 | 6.576 | 6.332 |  |  |  | 50.55 | m²
IMPERMEABILIZAÇÃO MURO DE ARRIMO COM 4 DEMÃOS DE EMULSÃO ASFÁLTICA | [9 empty] | 0 | m²
ADAPTADO AGETOP CIVIL (121101) - IMPERMEABILIZAÇÃO DE VIGA BALDRAME COM 4 DEMÃOS DE EMULSÃO ASFÁLTICA. | [9 empty] | 0 | m²
[10 empty] | 0 | m²
[10 empty] | 0 | m²

## BL4-IMP-4 PAV-R00
MEMORIAL DE CÁLCULO
CLIENTE: | SECRETARIA DE ESTADO DE INFRAESTRUTURA (SEINFRA) - GOVERNO DO ESTADO DE GOIÁS | [7 empty] | DATA: | 18/03/2026
OBJETO: | CONSTRUÇÃO DE ESCOLA DE ARTES BASILEU FRANÇA | [7 empty] | REVISÃO: | 00
LOCAL: | , , ,
SERVIÇOS: | IMPERMEABILIZAÇÃO | [5 empty] | BLOCO: | 04 | PAVIMENTO: | 4° PAV
|  | S. Masculino Dança | S. Feminino Dança | S. PcD Masc. Dança | S. PcD Fem. Dança | DML Dança |  |  |  | SOMA
Comprimento | [10 empty] | m
Largura | [10 empty] | m
Área Bruta |  | 9.91 | 10.74 | 3.42 | 3.42 | 4.92 |  |  |  |  | m²
Acréscimos |  | 5.092 | 5.324 | 3.156 | 3.156 | 3.684 |  |  |  |  | m²
Descontos | [10 empty] | m²
Área Líquida |  | 15.002 | 16.064 | 6.576 | 6.576 | 8.604 |  |  |  |  | m²
REGULARIZAÇÃO (1:3) E=2 CM | [9 empty] | 0 | m²
IMPERMEABILIZACAO-C/CIMENTO CRISTALIZANTE 3 DEMAOS | [9 empty] | 0 | m²
IMPERMEABILIZACAO VIGAS BALDRAMES E=2,0 CM | [9 empty] | 0 | m²
IMPERMEABILIZAÇÃO FLEXÍVEL INCLUSIVE BASE (TRANSIÇÃO) SEMI FLEXIVEL | [9 empty] | 0 | m²
PROTECAO MECANICA (1:3) E=2 CM | [9 empty] | 0 | m²
MANTA ASFÁLTICA TIPO III - B ( 3 MM) | [9 empty] | 0 | m²
IMPERMEABILIZACAO - ARGAMASSA SINTÉTICA SEMI-FLEXIVEL |  | 15.002 | 16.064 | 6.576 | 6.576 | 8.604 |  |  |  | 52.822 | m²
IMPERMEABILIZAÇÃO MURO DE ARRIMO COM 4 DEMÃOS DE EMULSÃO ASFÁLTICA | [9 empty] | 0 | m²
ADAPTADO AGETOP CIVIL (121101) - IMPERMEABILIZAÇÃO DE VIGA BALDRAME COM 4 DEMÃOS DE EMULSÃO ASFÁLTICA. | [9 empty] | 0 | m²
[10 empty] | 0 | m²
[10 empty] | 0 | m²

## BL4-IMP-COB-R00
MEMORIAL DE CÁLCULO
CLIENTE: | SECRETARIA DE ESTADO DE INFRAESTRUTURA (SEINFRA) - GOVERNO DO ESTADO DE GOIÁS | [6 empty] | DATA: | 18/03/2026
OBJETO: | CONSTRUÇÃO DE ESCOLA DE ARTES BASILEU FRANÇA | [6 empty] | REVISÃO: | 00
LOCAL: | , , ,
SERVIÇOS: | IMPERMEABILIZAÇÃO |  |  |  |  | BLOCO: | 01 | PAVIMENTO: | 4° PAV
|  | Cobertura Arte e Educ. | Cobertura Arte e Educ. | Cobertura Dança | Cobertura Elevador |  |  |  | SOMA
Comprimento | [9 empty] | m
Largura | [9 empty] | m
Área Bruta |  | 53.43 | 32.31 | 28.77 | 2.84 |  |  |  |  | m²
Acréscimos |  | 21.856 | 15.152 | 20.44 | 2.732 |  |  |  |  | m²
Descontos | [9 empty] | m²
Área Líquida |  | 75.286 | 47.462 | 49.21 | 5.572 |  |  |  |  | m²
REGULARIZAÇÃO (1:3) E=2 CM |  | 75.286 | 47.462 | 49.21 | 5.572 |  |  |  | 177.53 | m²
IMPERMEABILIZACAO-C/CIMENTO CRISTALIZANTE 3 DEMAOS | [8 empty] | 0 | m²
IMPERMEABILIZACAO VIGAS BALDRAMES E=2,0 CM | [8 empty] | 0 | m²
IMPERMEABILIZAÇÃO FLEXÍVEL INCLUSIVE BASE (TRANSIÇÃO) SEMI FLEXIVEL | [8 empty] | 0 | m²
PROTECAO MECANICA (1:3) E=2 CM |  | 75.286 | 47.462 | 49.21 | 5.572 |  |  |  | 177.53 | m²
MANTA ASFÁLTICA TIPO III - B ( 3 MM) |  | 75.286 | 47.462 | 49.21 | 5.572 |  |  |  | 177.53 | m²
IMPERMEABILIZACAO - ARGAMASSA SINTÉTICA SEMI-FLEXIVEL | [8 empty] | 0 | m²
IMPERMEABILIZAÇÃO MURO DE ARRIMO COM 4 DEMÃOS DE EMULSÃO ASFÁLTICA | [8 empty] | 0 | m²
ADAPTADO AGETOP CIVIL (121101) - IMPERMEABILIZAÇÃO DE VIGA BALDRAME COM 4 DEMÃOS DE EMULSÃO ASFÁLTICA. | [8 empty] | 0 | m²
[9 empty] | 0 | m²
[9 empty] | 0 | m²

## BL4-IMP-SUB-COMP-R00
MEMORIAL DE CÁLCULO
CLIENTE: | SECRETARIA DE ESTADO DE INFRAESTRUTURA (SEINFRA) - GOVERNO DO ESTADO DE GOIÁS | [5 empty] | DATA: | 18/03/2026
OBJETO: | CONSTRUÇÃO DE ESCOLA DE ARTES BASILEU FRANÇA | [5 empty] | REVISÃO: | 00
LOCAL: | , , ,
SERVIÇOS: | IMPERMEABILIZAÇÃO - COMPLEMENTAÇÃO BALDRAMES |  |  |  | BLOCO: | 01 | PAVIMENTO: | SUBSOLO
| Nº da Peça | Dimensões (m) |  |  |  |  | Área (m²)
|  | Comp | x | Largura | x | Altura
| VA1 | 4.23 | x | 0.4 | x | 0.8 | 8.46
| VA2 | 4.23 | x | 0.4 | x | 0.8 | 8.46
| VB1 | 12.74 | x | 0.2 | x | 0.4 | 12.74
| VB2 | 5.87 | x | 0.2 | x | 0.4 | 5.87
| VB3 | 6.68 | x | 0.2 | x | 0.4 | 6.68
| VB4 | 15.61 | x | 0.2 | x | 0.4 | 15.61
| VB5 | 7.36 | x | 0.2 | x | 0.4 | 7.36
| VB6 | 2.02 | x | 0.2 | x | 0.4 | 2.02
| VB7 | 2.02 | x | 0.2 | x | 0.4 | 2.02
| VB8 | 4.75 | x | 0.2 | x | 0.4 | 4.75
| VB9 | 15.55 | x | 0.2 | x | 0.4 | 15.55
| VB10 | 5.87 | x | 0.2 | x | 0.4 | 5.87
| VB11 | 4.73 | x | 0.2 | x | 0.4 | 4.73
| VB12 | 7.79 | x | 0.2 | x | 0.4 | 7.79
| VB13 | 6.15 | x | 0.2 | x | 0.4 | 6.15
| VB14 | 5.87 | x | 0.2 | x | 0.4 | 5.87
| VB15 | 6.63 | x | 0.2 | x | 0.4 | 6.63
| VB16 | 1.37 | x | 0.2 | x | 0.4 | 1.37
| VB17 | 15.51 | x | 0.2 | x | 0.4 | 15.51
| VB18 | 6.21 | x | 0.2 | x | 0.4 | 6.21
| VB19 | 12.13 | x | 0.2 | x | 0.4 | 12.13
| VB20 | 6.38 | x | 0.2 | x | 0.6 | 8.932
| VB21 | 5.78 | x | 0.2 | x | 0.4 | 5.78
| VB22 | 4.31 | x | 0.2 | x | 0.4 | 4.31
| VB23 | 1.23 | x | 0.2 | x | 0.4 | 1.23
| VB24 | 6.38 | x | 0.2 | x | 0.4 | 6.38
| VB25 | 5.88 | x | 0.2 | x | 0.4 | 5.88
| VB26 | 9.46 | x | 0.2 | x | 0.4 | 9.46
| VB27 | 9.61 | x | 0.2 | x | 0.4 | 9.61
| VB28 | 11.81 | x | 0.2 | x | 0.4 | 11.81
| VB29 | 2.05 | x | 0.2 | x | 0.4 | 2.05
| VB30 | 9.81 | x | 0.2 | x | 0.4 | 9.81
| VB31 | 4.3 | x | 0.2 | x | 0.4 | 4.3
| VB32 | 1.75 | x | 0.2 | x | 0.4 | 1.75
| VB33 | 10.5 | x | 0.2 | x | 0.4 | 10.5
| VB34 | 9.81 | x | 0.2 | x | 0.4 | 9.81
| VB35 | 10.26 | x | 0.2 | x | 0.4 | 10.26
| VB36 | 9.61 | x | 0.2 | x | 0.4 | 9.61
| VB37 | 11.27 | x | 0.2 | x | 0.4 | 11.27
| VB38 | 11.96 | x | 0.2 | x | 0.4 | 11.96
| VB39 | 19.83 | x | 0.2 | x | 0.6 | 27.762
| VB40 | 4.41 | x | 0.2 | x | 0.4 | 4.41
| VB41 | 5.5 | x | 0.2 | x | 0.4 | 5.5
| VB42 | 1.75 | x | 0.2 | x | 0.4 | 1.75
| VB43 | 1.11 | x | 0.4 | x | 0.6 | 1.776
| VB44 | 4.2 | x | 0.2 | x | 0.4 | 4.2
| VB45 | 4.41 | x | 0.15 | x | 0.4 | 4.1895
| VB46 | 2.43 | x | 0.2 | x | 0.4 | 2.43
| VB47 | 1.75 | x | 0.2 | x | 0.4 | 1.75
| VB48 | 13.55 | x | 0.2 | x | 0.4 | 13.55
| VB49 | 30.02 | x | 0.2 | x | 0.4 | 30.02
| VB50 | 1.33 | x | 0.2 | x | 0.4 | 1.33
| VB51 | 17.31 | x | 0.2 | x | 0.4 | 17.31
| VB52 | 11.35 | x | 0.2 | x | 0.4 | 11.35
| VB53 | 1.94 | x | 0.2 | x | 0.4 | 1.94
| VB54 | 1.33 | x | 0.2 | x | 0.4 | 1.33
| VB55 | 6.65 | x | 0.2 | x | 0.4 | 6.65
| VB56 | 2.56 | x | 0.2 | x | 0.4 | 2.56
| VB57 | 2.56 | x | 0.2 | x | 0.4 | 2.56
| VB58 | 6.73 | x | 0.2 | x | 0.4 | 6.73
| VB59 | 5.55 | x | 0.2 | x | 0.4 | 5.55
| VB60 | 4.61 | x | 0.2 | x | 0.4 | 4.61
| VB61 | 5.55 | x | 0.2 | x | 0.4 | 5.55
| VB62 | 1.82 | x | 0.2 | x | 0.4 | 1.82
| VB63 | 1.75 | x | 0.2 | x | 0.4 | 1.75
| VB64 | 3.36 | x | 0.2 | x | 0.4 | 3.36
| VB65 | 12.35 | x | 0.2 | x | 0.4 | 12.35
| VB66 | 12.45 | x | 0.2 | x | 0.4 | 12.45
| VB67 | 12.56 | x | 0.2 | x | 0.4 | 12.56
| B1 | 1.9 | x | 0.7 | x | 0.65 | 4.71
| B2 | 1.9 | x | 0.7 | x | 0.75 | 5.23
| B3 | 1.9 | x | 0.7 | x | 0.75 | 5.23
| B4 | 1.9 | x | 0.7 | x | 0.65 | 4.71
| B5 | 1.9 | x | 0.7 | x | 0.75 | 5.23
| B6 | 1.9 | x | 0.7 | x | 0.65 | 4.71
| B7 | 1.9 | x | 0.7 | x | 0.7 | 4.97
| B8 | 1.9 | x | 0.7 | x | 0.7 | 4.97
| B9 | 1.9 | x | 0.7 | x | 0.7 | 4.97
| B10 | 1.9 | x | 1.9 | x | 0.9 | 10.45
| B11 | 1.9 | x | 0.7 | x | 0.7 | 4.97
| B12 | 2.31 | x | 6.02 | x | 0.75 | 6.825
| B13 | 1.9 | x | 0.7 | x | 0.75 | 5.23
| B14 | 2.4 | x | 2.4 | x | 1.25 | 17.76
| B15 | 2.4 | x | 2.4 | x | 1.2 | 17.28
| B16 | 1.9 | x | 0.7 | x | 0.75 | 5.23
| B17 | 1.9 | x | 1.9 | x | 0.9 | 10.45
| B18 | 1.9 | x | 1.9 | x | 0.9 | 10.45
| B19 | 1.9 | x | 0.7 | x | 0.75 | 5.23
| B20 | 1.9 | x | 0.7 | x | 0.75 | 5.23
| B21 | 4.3 | x | 1.9 | x | 1.95 | 32.35
| B22 | 2.31 | x | 6.02 | x | 0.75 | 6.825
| B23 | 1.9 | x | 0.7 | x | 0.7 | 4.97
| B24 | 1.9 | x | 1.9 | x | 0.9 | 10.45
| B25 | 1.9 | x | 1.9 | x | 0.95 | 10.83
| B26 | 1.9 | x | 0.7 | x | 0.75 | 5.23
| B27 | 2.4 | x | 2.4 | x | 1.25 | 17.76
| B28 | 2.4 | x | 2.4 | x | 1.25 | 17.76
| B29 | 1.9 | x | 0.7 | x | 0.75 | 5.23
| B30 | 1.9 | x | 0.7 | x | 0.75 | 5.23
| B31 | 1.9 | x | 0.7 | x | 0.75 | 5.23
| B32+33 | 1.9 | x | 0.7 | x | 0.95 | 6.27
| B34+38 | 1.9 | x | 1.9 | x | 1.3 | 13.49
| B35+39 | 3.1 | x | 1.9 | x | 1.85 | 24.39
| B36 | 1.9 | x | 1.9 | x | 0.9 | 10.45
| B37 | 1.9 | x | 0.7 | x | 0.7 | 4.97
| B40 | 0.7 | x | 0.7 | x | 0.65 | 2.31
| B41 | 1.9 | x | 1.9 | x | 1 | 11.21
| B42 | 1.9 | x | 1.9 | x | 1 | 11.21
| B43 | 1.9 | x | 0.7 | x | 0.7 | 4.97
| B44 | 0.7 | x | 0.7 | x | 0.65 | 2.31
| B45 | 1.9 | x | 1.9 | x | 1 | 11.21
| B46 | 1.9 | x | 1.9 | x | 1 | 11.21
| B47 | 1.9 | x | 0.7 | x | 0.7 | 4.97
| B48 | 0.7 | x | 0.7 | x | 1 | 3.29
| B49 | 0.7 | x | 0.7 | x | 1 | 3.29
| B50 | 0.7 | x | 0.7 | x | 0.65 | 2.31
| B51 | 1.9 | x | 0.7 | x | 0.6 | 4.45
| B52 | 1.9 | x | 0.7 | x | 0.7 | 4.97
| B53 | 0.7 | x | 0.7 | x | 0.65 | 2.31
| B54 | 1.9 | x | 0.7 | x | 0.7 | 4.97
| B55 | 2 | x | 0.8 | x | 0.75 | 5.8
| B56 | 1.9 | x | 0.7 | x | 0.7 | 4.97
| B57 | 1.9 | x | 0.7 | x | 0.7 | 4.97
| B58 | 1.9 | x | 0.7 | x | 0.7 | 4.97
| B59 | 1.9 | x | 0.7 | x | 0.7 | 4.97
| B60 | 1.9 | x | 0.7 | x | 0.7 | 4.97
| B61 | 0.7 | x | 0.7 | x | 0.65 | 2.31
| B62 | 1.9 | x | 0.7 | x | 0.7 | 4.97
| B63 | 1.9 | x | 0.7 | x | 0.7 | 4.97
| B64 | 1.9 | x | 0.7 | x | 0.7 | 4.97
| B65 | 1.9 | x | 0.7 | x | 0.75 | 5.23
| B66 | 1.9 | x | 0.7 | x | 0.7 | 4.97
| B67 | 1.9 | x | 0.7 | x | 0.7 | 4.97
| B68 | 1.9 | x | 0.7 | x | 0.7 | 4.97
| B69 | 1.9 | x | 0.7 | x | 0.7 | 4.97
| B70 | 1.9 | x | 0.7 | x | 0.7 | 4.97
| B71 | 1.9 | x | 0.7 | x | 0.6 | 4.45
| B72 | 1.9 | x | 0.7 | x | 0.7 | 4.97
| B73 | 1.9 | x | 0.7 | x | 0.7 | 4.97
| B74 | 1.9 | x | 0.7 | x | 0.7 | 4.97
| B75 | 1.9 | x | 0.7 | x | 0.7 | 4.97
| B76 | 1.9 | x | 0.7 | x | 0.6 | 4.45
| TOTAL DE BALDRAMES E BLOCOS | [5 empty] | 1032.5795

## BL4-FOR-TER-R00
MEMORIAL DE CÁLCULO
CLIENTE: | SECRETARIA DE ESTADO DE INFRAESTRUTURA (SEINFRA) - GOVERNO DO ESTADO DE GOIÁS | [47 empty] | DATA: | 18/03/2026
OBJETO: | CONSTRUÇÃO DE ESCOLA DE ARTES BASILEU FRANÇA | [47 empty] | REVISÃO: | 00
LOCAL: | , , ,
SERVIÇOS: | FORROS | [45 empty] | BLOCO: | 04 | PAVIMENTO: | TÉRREO
|  | San. Feminino 1 | San. Masculino 1 | San. Feminino PcD 1 | San. Masculino PcD 1 | Pátio | Secretaria | Rack | Arquivo | Sala de Aula 1 | Sala de Aula 2 | Sala de Aula 3 | Sala de Aula 4 | Sala de Aula 5 | Sala de Aula 6 | Circulação | Coordenação Arte | San. Func. Feminino | San. Func. Masculino | DML | Copa Func. Arte | Ante-sala Dança | Sala Dança | Sala Música | San. Fem. PcD Arte | San. Masc. PcD Arte | San. Feminino Arte | San. Masculino Arte | DML | San. Masculino Teatro | San. Feminino Teatro | San. Masculino PcD Teatro | San. Feminino PcD Teatro | Circulação Teatro | Casa de Máquinas | Ensaio Orquestra | Guarda de Instrumentos | San. Func. PcD Teatro | Banheiro Feminino | Banheiro Masculino | Depósito Arte e Educação | Circulação Externa | Projeção Cobertura | Sala Quadros | Subestação | Geradores | Escada Administração | Escada Teatro |  | SOMA
Comprimento | [50 empty] | m
Largura | [50 empty] | m
Área Total |  | 9.08 | 9.26 | 3.28 | 3.32 | 62.71 | 86.03 | 6 | 22.84 | 58.47 | 57.69 | 52.98 | 53.65 | 53.65 | 53.6 | 81.54 | 36.51 | 1.76 | 1.86 | 1.85 | 17.13 | 1.5 | 63.79 | 47.52 | 3.24 | 3.24 | 9.84 | 9.75 | 3.04 | 10 | 10.69 | 3.41 | 3.41 | 25.14 | 8.08 | 199.74 | 23.99 | 3.67 | 2.59 | 2.59 | 34.33 | 122.45 | 47.55 | 9.77 | 50.3 | 42.18 | 25.29 | 35.24 | 0 |  | m²
Perímetro |  | 12.97 | 13.07 | 7.26 | 7.3 |  | 37.15 | 10 | 21.26 | 31.51 | 31.35 | 30.89 | 31.01 | 31.02 | 31.01 | 97.2 | 24.92 | 5.34 | 5.5 | 5.48 | 16.57 | 4.9 | 33.99 | 27.61 | 7.21 | 7.21 | 12.65 | 12.59 | 6.97 | 12.77 | 13.35 | 7.54 | 7.53 | 32.67 | 11.41 | 58.97 | 23.78 | 7.72 | 6.72 | 6.72 | 23.58 | 70.91 | 27.78 | [5 empty] | 0 |  | m²
GESSO
GESSO CORRIDO EM TETO | [43 empty] | 9.77 | 50.3 | 42.18 | 25.29 | 35.24 |  | 162.78 | m²
FORRO DE GESSO ACARTONADO PARA ÁREAS SECAS ESPESSURA DE 12,5MM | [5 empty] | 62.71 | 86.03 | 6 | 22.84 | [6 empty] | 81.54 | 36.51 |  |  |  | 17.13 | 1.5 | [11 empty] | 25.14 | 8.08 | 199.74 | 23.99 |  |  |  | 34.33 | 122.45 | 47.55 | [6 empty] | 775.54 | m²
FORRO DE GESSO ACARTONADO PARA ÁREAS MOLHADAS, ESPESSURA DE 12,5 MM |  | 9.08 | 9.26 | 3.28 | 3.32 | [12 empty] | 1.76 | 1.86 | 1.85 |  |  |  |  | 3.24 | 3.24 | 9.84 | 9.75 | 3.04 | 10 | 10.69 | 3.41 | 3.41 |  |  |  |  | 3.67 | 2.59 | 2.59 | [9 empty] | 95.88 | m²
TABICA PARA FORRO DE GESSO ACARTONADO |  | 12.97 | 13.07 | 7.26 | 7.3 | 0 | 37.15 | 10 | 21.26 | 31.51 | 31.35 | 30.89 | 31.01 | 31.02 | 31.01 | 97.2 | 24.92 | 5.34 | 5.5 | 5.48 | 16.57 | 4.9 | 33.99 | 27.61 | 7.21 | 7.21 | 12.65 | 12.59 | 6.97 | 12.77 | 13.35 | 7.54 | 7.53 | 32.67 | 11.41 | 58.97 | 23.78 | 7.72 | 6.72 | 6.72 | 23.58 | 70.91 | 27.78 | 0 | 0 | 0 | 0 | 0 | 0 | 875.39 | m
FORRO DE GESSO PERFURADO REMOVÍVEL | [9 empty] | 58.47 | 57.69 | 52.98 | 53.65 | 53.65 | 53.6 | [7 empty] | 33.99 | 27.61 | [25 empty] | 391.64 | m²
PINTURAS
EMASSAMENTO COM MASSA PVA UMA DEMAO |  | 9.08 | 9.26 | 3.28 | 3.32 | 62.71 | 86.03 | 6 | 22.84 | 0 | 0 | 0 | 0 | 0 | 0 | 81.54 | 36.51 | 1.76 | 1.86 | 1.85 | 17.13 | 1.5 | 0 | 0 | 3.24 | 3.24 | 9.84 | 9.75 | 3.04 | 10 | 10.69 | 3.41 | 3.41 | 25.14 | 8.08 | 199.74 | 23.99 | 3.67 | 2.59 | 2.59 | 34.33 | 122.45 | 47.55 | 0 | 0 | 0 | 0 | 0 | 0 | 871.42 | m²
PINTURA PVA LATEX 1 DEMAO SEM SELADOR |  | 9.08 | 9.26 | 3.28 | 3.32 | 62.71 | 86.03 | 6 | 22.84 | 0 | 0 | 0 | 0 | 0 | 0 | 81.54 | 36.51 | 1.76 | 1.86 | 1.85 | 17.13 | 1.5 | 0 | 0 | 3.24 | 3.24 | 9.84 | 9.75 | 3.04 | 10 | 10.69 | 3.41 | 3.41 | 25.14 | 8.08 | 199.74 | 23.99 | 3.67 | 2.59 | 2.59 | 34.33 | 122.45 | 47.55 | 9.77 | 50.3 | 42.18 | 25.29 | 35.24 | 0 | 1034.2 | m²
[50 empty] | 0 | m²
[50 empty] | 0 | m²

## BL4-FOR-1 PAV-R00
MEMORIAL DE CÁLCULO
CLIENTE: | SECRETARIA DE ESTADO DE INFRAESTRUTURA (SEINFRA) - GOVERNO DO ESTADO DE GOIÁS | [42 empty] | DATA: | 18/03/2026
OBJETO: | CONSTRUÇÃO DE ESCOLA DE ARTES BASILEU FRANÇA | [42 empty] | REVISÃO: | 00
LOCAL: | , , ,
SERVIÇOS: | FORROS | [40 empty] | BLOCO: | 04 | PAVIMENTO: | 1° PAV
|  | San. Feminino Administração | San. Masculino Administração | San. PcD Administração | Depósito Administração | Circulação | Administração | Sala TI | Coordenação Artes Visuais | Coordenação Teatro | Coordenação Circo | Coordenação Dança | Coordenação Música | Copa | RH | Coordenação Superior | Coordenação Pedagógica | Diretoria | Vice Diretoria | Sala de Professores | Laboratório Figurinos | San. Masculino Teatro | San. Feminino Teatro | San. Masculino PcD Teatro | San. Feminino PcD Teatro | Circulação Teatro | DML Teatro | Banho Func. Masculino | Banho Func. Feminino | Sala Teatro Pequena 1 | Sala Teatro Pequena 2 | Copa Funcionários | Vestiário Masc. Dança | Vestiário Fem. Dança | Vestiário Masc. Teatro | Vestiário Fem. Teatro | Sala Teatro Grande 1 | Sala Teatro Grande 2 | Sala Ensaio Teatro | Sala Ensaio Dança | Ante Sala Ensaio Dança | Escada Administração | Escada Teatro |  | SOMA
Comprimento | [45 empty] | m
Largura | [45 empty] | m
Área Total |  | 9.08 | 9.26 | 3.36 | 4.74 | 60.2 | 17.08 | 11.46 | 11.46 | 11.45 | 11.45 | 11.38 | 11.45 | 9.88 | 11.49 | 11.49 | 17.42 | 17.37 | 11.47 | 59.52 | 80.86 | 9.92 | 10.88 | 3.41 | 3.41 | 104.51 | 3.78 | 4.6 | 4.61 | 50.05 | 49.76 | 35.11 | 7.23 | 7.2 | 6.07 | 6.11 | 91.93 | 108.35 | 131.86 | 199.86 | 2.43 | 25.29 | 35.24 | 0 |  | m²
Perímetro |  | 12.97 | 13.07 | 7.34 | 9.59 | 68.5 | 16.56 | 13.72 | 13.72 | 13.71 | 13.71 | 13.71 | 13.71 | 12.93 | 13.74 | 13.74 | 16.73 | 17.34 | 13.73 | 32.48 | 39.15 | 12.73 | 13.39 | 7.54 | 7.53 | 127.2 | 8.09 | 8.72 | 8.73 | 28.65 | 28.43 | 23.83 | 10.87 | 10.87 | 10 | 10.04 | 39.2 | 43.18 | 45.93 | 56.65 | 6.26 |  |  | 0 |  | m²
GESSO
GESSO CORRIDO EM TETO | [41 empty] | 25.29 | 35.24 |  | 60.53 | m²
FORRO DE GESSO ACARTONADO PARA ÁREAS SECAS ESPESSURA DE 12,5MM |  |  |  |  | 4.74 | 60.2 | 17.08 | 11.46 | 11.46 | 11.45 | 11.45 | 11.38 | 11.45 | 9.88 | 11.49 | 11.49 | 17.42 | 17.37 | 11.47 | 59.52 | 80.86 |  |  |  |  | 127.2 | [5 empty] | 23.83 | 10.87 | 10.87 | 10 | 10.04 |  |  |  |  | 6.26 |  |  |  | 569.24 | m²
FORRO DE GESSO ACARTONADO PARA ÁREAS MOLHADAS, ESPESSURA DE 12,5 MM |  | 9.08 | 9.26 | 3.36 | [17 empty] | 9.92 | 10.88 | 3.41 | 3.41 |  | 8.09 | 8.72 | 8.73 | [15 empty] | 74.86 | m²
TABICA PARA FORRO DE GESSO ACARTONADO |  | 12.97 | 13.07 | 7.34 | 9.59 | 68.5 | 16.56 | 13.72 | 13.72 | 13.71 | 13.71 | 13.71 | 13.71 | 12.93 | 13.74 | 13.74 | 16.73 | 17.34 | 13.73 | 32.48 | 39.15 | 12.73 | 13.39 | 7.54 | 7.53 | 123.9 | 8.09 | 8.72 | 8.73 | 28.65 | 28.43 | 23.83 | 10.87 | 10.87 | 10 | 10.04 | 39.2 | 43.18 | 45.93 | 56.65 | 6.26 | 0 | 0 | 0 | 874.69 | m
FORRO DE GESSO PERFURADO REMOVÍVEL | [29 empty] | 50.05 | 49.76 | [5 empty] | 91.93 | 108.35 | 131.86 | 199.86 |  |  |  |  | 631.81 | m²
PINTURAS
EMASSAMENTO COM MASSA PVA UMA DEMAO |  | 9.08 | 9.26 | 3.36 | 4.74 | 60.2 | 17.08 | 11.46 | 11.46 | 11.45 | 11.45 | 11.38 | 11.45 | 9.88 | 11.49 | 11.49 | 17.42 | 17.37 | 11.47 | 59.52 | 80.86 | 9.92 | 10.88 | 3.41 | 3.41 | 127.2 | 8.09 | 8.72 | 8.73 | 0 | 0 | 23.83 | 10.87 | 10.87 | 10 | 10.04 | 0 | 0 | 0 | 0 | 6.26 | 0 | 0 | 0 | 644.1 | m²
PINTURA PVA LATEX 1 DEMAO SEM SELADOR |  | 9.08 | 9.26 | 3.36 | 4.74 | 60.2 | 17.08 | 11.46 | 11.46 | 11.45 | 11.45 | 11.38 | 11.45 | 9.88 | 11.49 | 11.49 | 17.42 | 17.37 | 11.47 | 59.52 | 80.86 | 9.92 | 10.88 | 3.41 | 3.41 | 127.2 | 8.09 | 8.72 | 8.73 | 0 | 0 | 23.83 | 10.87 | 10.87 | 10 | 10.04 | 0 | 0 | 0 | 0 | 6.26 | 25.29 | 35.24 | 0 | 704.63 | m²
[45 empty] | 0 | m²
[45 empty] | 0 | m²

## BL4-FOR-2 PAV-R00
MEMORIAL DE CÁLCULO
CLIENTE: | SECRETARIA DE ESTADO DE INFRAESTRUTURA (SEINFRA) - GOVERNO DO ESTADO DE GOIÁS | [25 empty] | DATA: | 18/03/2026
OBJETO: | CONSTRUÇÃO DE ESCOLA DE ARTES BASILEU FRANÇA | [25 empty] | REVISÃO: | 00
LOCAL: | , , ,
SERVIÇOS: | FORROS | [23 empty] | BLOCO: | 04 | PAVIMENTO: | 2° PAV
|  | San. Feminino Administração | San. Masculino Administração | San. PcD Administração | Circulação | Produção Cultural | Sala Teórica Adm 1 | Sala Teórica Adm 2 | Biblioteca | Fisioterapia | San. Masculino Teatro | San. Feminino Teatro | San. Masculino PcD Teatro | San. Feminino PcD Teatro | Depósito Artes | Circulação | Sala Teórica 1 | Depósito Figurinos | Lab. Figurino Dança | Laboratório Fotografia | Sala Criação e Designer | Lab. Mídias Digitais | Lab. Artes Visuais | DML | Escada Teatro |  |  | SOMA
Comprimento | [28 empty] | m
Largura | [28 empty] | m
Área Total |  | 9.33 | 9.42 | 3.49 | 76.9 | 59.65 | 33.56 | 33.52 | 116.85 | 80.86 | 9.92 | 10.88 | 3.41 | 3.41 | 14.14 | 92.32 | 43.02 | 36.84 | 101.44 | 50.37 | 42.38 | 40.02 | 41.78 | 3.38 | 35.24 |  |  |  | m²
Perímetro |  | 13.29 | 13.09 | 7.48 | 73.54 | 36.78 | 24.07 | 24.06 | 43.46 | 39.15 | 12.73 | 13.39 | 7.54 | 7.53 | 16.09 | 114.16 | 26.3 | 24.57 | 41.87 | 28.56 | 26.55 | 26 | 25.87 | 7.37 |  |  |  |  | m²
GESSO
GESSO CORRIDO EM TETO | [24 empty] | 35.24 |  |  | 35.24 | m²
FORRO DE GESSO ACARTONADO PARA ÁREAS SECAS ESPESSURA DE 12,5MM |  |  |  |  | 76.9 |  |  |  |  | 80.86 |  |  |  |  | 14.14 | 92.32 |  | 36.84 | [9 empty] | 301.06 | m²
FORRO DE GESSO ACARTONADO PARA ÁREAS MOLHADAS, ESPESSURA DE 12,5 MM |  | 9.33 | 9.42 | 3.49 | [6 empty] | 9.92 | 10.88 | 3.41 | 3.41 | [9 empty] | 3.38 |  |  |  | 53.24 | m²
TABICA PARA FORRO DE GESSO ACARTONADO |  | 13.29 | 13.09 | 7.48 | 73.54 | 36.78 | 24.07 | 24.06 | 43.46 | 39.15 | 12.73 | 13.39 | 7.54 | 7.53 | 16.09 | 114.16 | 26.3 | 24.57 | 41.87 | 28.56 | 26.55 | 26 | 25.87 | 7.37 | 0 |  |  | 653.45 | m
FORRO DE GESSO PERFURADO REMOVÍVEL | [5 empty] | 59.65 | 33.56 | 33.52 | 116.85 | [7 empty] | 43.02 |  | 101.44 | 50.37 | 42.38 | 40.02 | 41.78 |  |  |  |  | 562.59 | m²
PINTURAS
EMASSAMENTO COM MASSA PVA UMA DEMAO |  | 9.33 | 9.42 | 3.49 | 76.9 | 0 | 0 | 0 | 0 | 80.86 | 9.92 | 10.88 | 3.41 | 3.41 | 14.14 | 92.32 | 0 | 36.84 | 0 | 0 | 0 | 0 | 0 | 3.38 | 0 |  |  | 354.3 | m²
PINTURA PVA LATEX 1 DEMAO SEM SELADOR |  | 9.33 | 9.42 | 3.49 | 76.9 | 0 | 0 | 0 | 0 | 80.86 | 9.92 | 10.88 | 3.41 | 3.41 | 14.14 | 92.32 | 0 | 36.84 | 0 | 0 | 0 | 0 | 0 | 3.38 | 35.24 |  |  | 389.54 | m²
[28 empty] | 0 | m²
[28 empty] | 0 | m²

## BL4-FOR-3 PAV-R00
MEMORIAL DE CÁLCULO
CLIENTE: | SECRETARIA DE ESTADO DE INFRAESTRUTURA (SEINFRA) - GOVERNO DO ESTADO DE GOIÁS | [15 empty] | DATA: | 18/03/2026
OBJETO: | CONSTRUÇÃO DE ESCOLA DE ARTES BASILEU FRANÇA | [15 empty] | REVISÃO: | 00
LOCAL: | , , ,
SERVIÇOS: | FORROS | [13 empty] | BLOCO: | 04 | PAVIMENTO: | 3° PAV
|  | Pilates 1 | San. Masculino Teatro | San. Feminino Teatro | San. Masculino PcD Teatro | San. Feminino PcD Teatro | Vestiário Masculino | Vestiário Feminino | Circulação | Sala Teórica | Sala Treino Individual | Pilates 2 | Sala Dança 3 | Sala Dança 4 | DML | Escada Teatro |  | SOMA
Comprimento | [18 empty] | m
Largura | [18 empty] | m
Área Total |  | 81.49 | 9.92 | 10.88 | 3.41 | 3.41 | 6.94 | 6.95 | 82.94 | 44.53 | 37.83 | 96.21 | 92.89 | 93.18 | 3.53 | 35.24 | 0 |  | m²
Perímetro |  | 39.31 | 12.73 | 13.39 | 7.54 | 7.53 | 10.54 | 10.55 | 100.53 | 26.8 | 24.78 | 41.1 | 39.31 | 39.36 | 7.52 |  | 0 |  | m²
GESSO
GESSO CORRIDO EM TETO | [15 empty] | 35.24 |  | 35.24 | m²
FORRO DE GESSO ACARTONADO PARA ÁREAS SECAS ESPESSURA DE 12,5MM |  | 81.49 |  |  |  |  | 6.94 | 6.95 | 82.94 |  |  | 96.21 | [5 empty] | 274.53 | m²
FORRO DE GESSO ACARTONADO PARA ÁREAS MOLHADAS, ESPESSURA DE 12,5 MM |  |  | 9.92 | 10.88 | 3.41 | 3.41 | [8 empty] | 7.52 |  |  | 35.14 | m²
TABICA PARA FORRO DE GESSO ACARTONADO |  | 39.31 | 12.73 | 13.39 | 7.54 | 7.53 | 10.54 | 10.55 | 100.53 | 26.8 | 24.78 | 41.1 | 39.31 | 39.36 | 7.52 | 0 | 0 | 380.99 | m
FORRO DE GESSO PERFURADO REMOVÍVEL | [9 empty] | 44.53 | 37.83 |  | 92.89 | 93.18 |  |  |  | 268.43 | m²
PINTURAS
EMASSAMENTO COM MASSA PVA UMA DEMAO |  | 81.49 | 9.92 | 10.88 | 3.41 | 3.41 | 6.94 | 6.95 | 82.94 | 0 | 0 | 96.21 | 0 | 0 | 7.52 | 0 | 0 | 309.67 | m²
PINTURA PVA LATEX 1 DEMAO SEM SELADOR |  | 81.49 | 9.92 | 10.88 | 3.41 | 3.41 | 6.94 | 6.95 | 82.94 | 0 | 0 | 96.21 | 0 | 0 | 7.52 | 35.24 | 0 | 344.91 | m²
[18 empty] | 0 | m²
[18 empty] | 0 | m²

## BL4-FOR-4 PAV-R00
MEMORIAL DE CÁLCULO
CLIENTE: | SECRETARIA DE ESTADO DE INFRAESTRUTURA (SEINFRA) - GOVERNO DO ESTADO DE GOIÁS | [14 empty] | DATA: | 18/03/2026
OBJETO: | CONSTRUÇÃO DE ESCOLA DE ARTES BASILEU FRANÇA | [14 empty] | REVISÃO: | 00
LOCAL: | , , ,
SERVIÇOS: | FORROS | [12 empty] | BLOCO: | 04 | PAVIMENTO: | 4° PAV
|  | Sala Dança Pequena | San. Masculino Teatro | San. Feminino Teatro | San. Masculino PcD Teatro | San. Feminino PcD Teatro | DML | Circulação | Vestiário Masculino | Vestiário Feminino | Sala Dança Grande | Depósito | Sala Dança 5 | Sala Dança 6 | Escada |  | SOMA
Comprimento | [17 empty] | m
Largura | [17 empty] | m
Área Total |  | 80.86 | 9.93 | 10.82 | 4.67 | 4.99 | 4.99 | 75.05 | 6.96 | 6.85 | 132.42 | 36.97 | 93.35 | 108.35 | 35.4 | 0 |  | m²
Perímetro |  | 39.15 | 12.73 | 13.35 | 9.21 | 9.63 | 9.29 | 89.69 | 10.56 | 10.47 | 46.64 | 31.76 | 39.89 | 43.18 | 24.88 | 0 |  | m²
GESSO
GESSO CORRIDO EM TETO | [16 empty] | 0 | m²
FORRO DE GESSO ACARTONADO PARA ÁREAS SECAS ESPESSURA DE 12,5MM |  | 80.86 | [5 empty] | 75.05 | 6.96 | 6.85 |  | 36.97 |  |  | 35.4 |  | 242.09 | m²
FORRO DE GESSO ACARTONADO PARA ÁREAS MOLHADAS, ESPESSURA DE 12,5 MM |  |  | 9.93 | 10.82 | 4.67 | 4.99 | 4.99 | [9 empty] | 35.4 | m²
TABICA PARA FORRO DE GESSO ACARTONADO |  | 39.15 | 12.73 | 13.35 | 9.21 | 9.63 | 9.29 | 89.69 | 10.56 | 10.47 | 46.64 | 31.76 | 39.89 | 43.18 | 24.88 | 0 | 390.43 | m
FORRO DE GESSO PERFURADO REMOVÍVEL | [10 empty] | 132.42 |  | 93.35 | 108.35 |  |  | 334.12 | m²
PINTURAS
EMASSAMENTO COM MASSA PVA UMA DEMAO |  | 80.86 | 9.93 | 10.82 | 4.67 | 4.99 | 4.99 | 75.05 | 6.96 | 6.85 | 0 | 36.97 | 0 | 0 | 35.4 | 0 | 277.49 | m²
PINTURA PVA LATEX 1 DEMAO SEM SELADOR |  | 80.86 | 9.93 | 10.82 | 4.67 | 4.99 | 4.99 | 75.05 | 6.96 | 6.85 | 0 | 36.97 | 0 | 0 | 35.4 | 0 | 277.49 | m²
[17 empty] | 0 | m²
[17 empty] | 0 | m²

## BL4-REV-TER-R00
MEMORIAL DE CÁLCULO
CLIENTE: | SECRETARIA DE ESTADO DE INFRAESTRUTURA (SEINFRA) - GOVERNO DO ESTADO DE GOIÁS | [47 empty] | DATA: | 18/03/2026
OBJETO: | CONSTRUÇÃO DE ESCOLA DE ARTES BASILEU FRANÇA | [47 empty] | REVISÃO: | 00
LOCAL: | , , ,
SERVIÇOS: | REVESTIMENTO DE PAREDES INTERNAS | [45 empty] | BLOCO: | 04 | PAVIMENTO: | TÉRREO
|  | San. Feminino 1 | San. Masculino 1 | San. Feminino PcD 1 | San. Masculino PcD 1 | Pátio | Secretaria | Rack | Arquivo | Sala de Aula 1 | Sala de Aula 2 | Sala de Aula 3 | Sala de Aula 4 | Sala de Aula 5 | Sala de Aula 6 | Circulação | Coordenação Arte | San. Func. Feminino | San. Func. Masculino | DML | Copa Func. Arte | Ante-sala Dança | Sala Dança | Sala Música | San. Fem. PcD Arte | San. Masc. PcD Arte | San. Feminino Arte | San. Masculino Arte | DML | San. Masculino Teatro | San. Feminino Teatro | San. Masculino PcD Teatro | San. Feminino PcD Teatro | Circulação Teatro | Casa de Máquinas | Ensaio Orquestra | Guarda de Instrumentos | San. Func. PcD Teatro | Banheiro Feminino | Banheiro Masculino | Depósito Arte e Educação | Circulação Externa | Projeção Cobertura | Sala Quadros | Subestação | Geradores | Escada Administração | Escada Teatro |  | SOMA
Perímetro |  | 12.84 | 13.06 | 7.26 | 7.3 | 26.75 | 39.86 | 10 | 21.26 | 31.46 | 31.59 | 32 | 31.36 | 31.06 | 31.23 | 116.41 | 25.04 | 5.34 | 5.36 | 5.35 | 16.57 | 4.9 | 34.11 | 28.17 | 7.22 | 7.22 | 12.63 | 13.28 | 6.89 | 12.72 | 13.31 | 7.5 | 7.5 | 29.2 | 11.49 | 56.82 | 28.13 | 7.72 | 6.72 | 6.72 | 24.05 | 45.42 | 14.05 | 13.76 | 45.4 | 25.98 | 26.73 | 41.2 |  |  | m
Pé-direito |  | 2.9 | 2.9 | 2.9 | 2.9 | 4.4 | 3.6 | 3.6 | 3.6 | 3.6 | 3.6 | 3.6 | 3.6 | 3.6 | 3.6 | 3.6 | 3.6 | 2.8 | 2.8 | 2.8 | 2.9 | 2.9 | 4.4 | 4.4 | 2.8 | 2.8 | 2.8 | 2.8 | 2.8 | 2.8 | 2.8 | 2.8 | 2.8 | 3.6 | 2.9 | 4.4 | 3.6 | 2.8 | 2.8 | 2.8 | 3.6 | 4.6 | 4.6 | 4.6 | 4.6 | 4.6 | 4.3 | 4.3 |  |  | m
Área Bruta |  | 37.236 | 37.874 | 21.054 | 21.17 | 117.7 | 143.496 | 36 | 76.536 | 113.256 | 113.724 | 115.2 | 112.896 | 111.816 | 112.428 | 419.076 | 90.144 | 14.952 | 15.008 | 14.98 | 48.053 | 14.21 | 150.084 | 123.948 | 20.216 | 20.216 | 35.364 | 37.184 | 19.292 | 35.616 | 37.268 | 21 | 21 | 105.12 | 33.321 | 250.008 | 101.268 | 21.616 | 18.816 | 18.816 | 86.58 | 208.932 | 64.63 | 63.296 | 208.84 | 119.508 | 114.939 | 177.16 |  |  | m²
Acréscimos |  | 13.86 | 16.272 | [47 empty] | m²
Descontos |  | 8.01 | 8.01 | 2.67 | 1.89 | 13.86 | 15.93 | 4.39 | 2.1 | 7.1 | 7.1 | 5.754 | 5.754 | 5.754 | 5.754 | 40.53 | 1.68 | 1.68 | 2.56 | 2.72 | 4.32 | 3.36 | 5.44 | 6.58 | 1.89 | 1.89 | 1.68 | 1.68 | 2.64 | 2.8 | 2.8 | 1.89 | 1.89 | 16.17 | 1.68 | 4.62 | 1.68 | 1.89 | 1.68 | 1.68 | 3.68 | 13.23 | 14.921 | 4.2 | 11.61 | 8.37 | 1.68 | 5.46 |  |  | m²
Área Líquida |  | 43.086 | 46.136 | 18.384 | 19.28 | 103.84 | 127.566 | 31.61 | 74.436 | 106.156 | 106.624 | 109.446 | 107.142 | 106.062 | 106.674 | 378.546 | 88.464 | 13.272 | 12.448 | 12.26 | 43.733 | 10.85 | 144.644 | 117.368 | 18.326 | 18.326 | 33.684 | 35.504 | 16.652 | 32.816 | 34.468 | 19.11 | 19.11 | 88.95 | 31.641 | 245.388 | 99.588 | 19.726 | 17.136 | 17.136 | 82.9 | 195.702 | 49.709 | 59.096 | 197.23 | 111.138 | 113.259 | 171.7 |  |  | m²
REVESTIMENTOS
CHAPISCO COMUM |  | 5.508 | 5.328 | 3.6855 | 3.7125 | [12 empty] | 6.129 | 5.556 | 5.5425 |  |  |  |  | 8.532 | 8.532 | 33.684 | 35.504 | 8.0865 | 32.816 | 34.468 | 8.91 | 8.91 |  |  |  |  | 9.207 | 17.136 | 17.136 | [9 empty] | 258.383 | m²
EMBOÇO (1CI:4 ARML) |  | 5.508 | 5.328 | 3.6855 | 3.7125 | [12 empty] | 6.129 | 5.556 | 5.5425 |  |  |  |  | 8.532 | 8.532 | 33.684 | 35.504 | 8.0865 | 32.816 | 34.468 | 8.91 | 8.91 |  |  |  |  | 9.207 | 17.136 | 17.136 | [9 empty] | 258.383 | m²
REBOCO (1 CALH:4 ARFC+100kgCI/M3) | [49 empty] | 0 | m²
REVESTIMENTO COM CERÂMICA |  | 30.492 | 33.3 | 8.586 | 8.64 | [12 empty] | 6.129 | 5.556 | 5.5425 |  |  |  |  | 8.532 | 8.532 | 32.421 | 34.176 | 8.0865 | 31.544 | 33.137 | 8.91 | 8.91 |  |  |  |  | 9.207 | 16.464 | 16.464 | [9 empty] | 314.629 | m²
PORCELANATO RETIFICADO POLIDO C/ ARG. CIMENTO E AREIA P/ PAREDE | [49 empty] | 0 | m²
REJUNTAMENTO C/CIMENTO-COLA PRE-MOL | [49 empty] | 0 | m
APLICAÇÃO MANUAL DE GESSO DESEMPENADO (SEM TALISCAS) EM PAREDES DE AMBIENTES DE ÁREA MAIOR QUE 10M², ESPESSURA DE 0,5CM. AF_06/2014 | [5 empty] | 47.562 | [5 empty] | 36.72 |  |  | 37.008 | 148.998 | 88.464 |  |  |  | 35.313 | 10.85 | 64.936 | 30.573 | [7 empty] | 10.2 | 10.2 | 88.95 | 31.641 | 64.056 | 90.313 | 10.519 |  |  | 69.045 | 131.946 | 49.709 | 59.096 | 197.23 | 111.138 |  | 171.7 |  | 1596.167 | m²
APLICAÇÃO MANUAL DE GESSO DESEMPENADO (SEM TALISCAS) EM PAREDES DE AMBIENTES DE ÁREA ENTRE 5M² E 10M², ESPESSURA DE 0,5CM. AF_06/2014 |  | 7.824 | 7.596 | 7.7505 | [13 empty] | 7.143 |  | 4.8545 |  |  |  |  | 9.794 | 9.794 | [23 empty] | 54.756 | m²
APLICAÇÃO MANUAL DE GESSO DESEMPENADO (SEM TALISCAS) EM PAREDES DE AMBIENTES DE ÁREA MENOR QUE 5M², ESPESSURA DE 0,5CM. AF_06/2014 | [18 empty] | 5.407 | [30 empty] | 5.407 | m²
PINTURAS
EMASSAMENTO ACRILICO 2 DEMAOS | [6 empty] | 30.205 | 23.61 | 63.936 | 68.826 | 38.159 | 54.736 | 92.561 | 91.481 | 51.676 | 155.873 | [6 empty] | 60.984 | 64.357 |  |  |  |  | 2.5955 | [6 empty] | 181.508 | [13 empty] | 980.5075 | m²
PINTURA COM SELADOR ACRILICO |  | 7.824 | 7.596 | 7.7505 | 0 | 47.562 | 30.205 | 23.61 | 63.936 | 68.826 | 38.159 | 91.456 | 92.561 | 91.481 | 88.684 | 304.871 | 88.464 | 7.143 | 5.407 | 4.8545 | 35.313 | 10.85 | 125.92 | 94.93 | 9.794 | 9.794 |  |  | 2.5955 |  |  | 10.2 | 10.2 | 88.95 | 31.641 | 245.564 | 90.313 | 10.519 |  |  | 69.045 | 131.946 | 49.709 | 59.096 | 197.23 | 111.138 |  | 171.7 |  | 2636.8375 | m²
PINTURA LATEX ACRILICO 2 DEMAOS |  | 7.824 | 7.596 | 7.7505 | 0 | 47.562 | 30.205 | 23.61 | 63.936 | 68.826 | 38.159 | 91.456 | 92.561 | 91.481 | 88.684 | 304.871 | 88.464 | 7.143 | 5.407 | 4.8545 | 35.313 | 10.85 | 125.92 | 94.93 | 9.794 | 9.794 |  |  | 2.5955 |  |  | 10.2 | 10.2 | 88.95 | 31.641 | 245.564 | 90.313 | 10.519 |  |  | 69.045 | 131.946 | 49.709 | 59.096 | 197.23 | 111.138 |  | 171.7 |  | 2636.8375 | m²
PINTURA TEXTURIZADA C/SELADOR ACRILICO | [49 empty] | 0 | m²
LIMPEZA DO SUBSTRATO COM APLICAÇÃO DE JATO DE ÁGUA FRIA |  | 4.77 | 5.24 | 2.0475 | 2.0475 | 56.278 | 97.361 | 8 | 10.5 | 37.33 | 68.465 | 17.99 | 14.581 | 14.581 | 17.99 | 73.675 |  |  | 1.485 | 1.863 | 8.42 |  | 18.724 | 22.438 |  |  |  |  | 5.97 | [7 empty] | 9.275 |  |  |  | 13.855 | 63.756 |  |  |  |  | 113.259 |  |  | 689.901 | m²
PINTURA C/VERNIZ ACRILICO-02 DEMAOS |  | 4.77 | 5.24 | 2.0475 | 2.0475 | 56.278 | 97.361 | 8 | 10.5 | 37.33 | 68.465 | 17.99 | 14.581 | 14.581 | 17.99 | 73.675 |  |  | 1.485 | 1.863 | 8.42 |  | 18.724 | 22.438 |  |  |  |  | 5.97 | [7 empty] | 9.275 |  |  |  | 13.855 | 63.756 |  |  |  |  | 113.259 |  |  | 689.901 | m²

## BL4-REV-1 PAV-R00
MEMORIAL DE CÁLCULO
CLIENTE: | SECRETARIA DE ESTADO DE INFRAESTRUTURA (SEINFRA) - GOVERNO DO ESTADO DE GOIÁS | [43 empty] | DATA: | 18/03/2026
OBJETO: | CONSTRUÇÃO DE ESCOLA DE ARTES BASILEU FRANÇA | [43 empty] | REVISÃO: | 00
LOCAL: | , , ,
SERVIÇOS: | REVESTIMENTO DE PAREDES INTERNAS | [41 empty] | BLOCO: | 04 | PAVIMENTO: | 1° PAV
|  | San. Feminino Administração | San. Masculino Administração | San. PcD Administração | Depósito Administração | Circulação | Administração | Sala TI | Coordenação Artes Visuais | Coordenação Teatro | Coordenação Circo | Coordenação Dança | Coordenação Música | Copa | RH | Coordenação Superior | Coordenação Pedagógica | Diretoria | Vice Diretoria | Sala de Professores | Laboratório Figurinos | San. Masculino Teatro | San. Feminino Teatro | San. Masculino PcD Teatro | San. Feminino PcD Teatro | Circulação Teatro | DML Teatro | Banho Func. Masculino | Banho Func. Feminino | Sala Teatro Pequena 1 | Sala Teatro Pequena 2 | Copa Funcionários | Vestiário Masc. Dança | Vestiário Fem. Dança | Vestiário Masc. Teatro | Vestiário Fem. Teatro | Sala Teatro Grande 1 | Sala Teatro Grande 2 | Sala Ensaio Teatro | Sala Ensaio Dança | Ante Sala Ensaio Dança | Escada Administração | Escada Teatro |  |  | SOMA
Perímetro |  | 12.97 | 13.07 | 7.32 | 10.2 | 70.56 | 16.56 | 13.7 | 13.7 | 13.69 | 13.69 | 13.69 | 13.69 | 12.91 | 13.72 | 13.72 | 16.73 | 17.32 | 13.71 | 31.71 | 39.15 | 12.72 | 13.31 | 7.5 | 7.5 | 123.9 | 8.09 | 8.72 | 8.73 | 28.44 | 28.43 | 23.83 | 10.87 | 10.87 | 10 | 10.04 | 39.34 | 43.18 | 45.93 | 57.04 | 6.26 | 23.97 | 33.34 |  |  |  | m
Pé-direito |  | 2.95 | 2.95 | 2.95 | 2.95 | 2.95 | 2.95 | 2.95 | 2.95 | 2.95 | 2.95 | 2.95 | 2.95 | 2.95 | 2.95 | 2.95 | 2.95 | 2.95 | 2.95 | 2.95 | 3.6 | 2.8 | 2.8 | 2.8 | 2.8 | 3.6 | 2.8 | 2.8 | 2.8 | 3.6 | 3.6 | 2.9 | 2.9 | 2.9 | 2.9 | 2.9 | 3.6 | 3.6 | 3.6 | 4.4 | 3.6 | 3.3 | 4.6 |  |  |  | m
Área Bruta |  | 38.2615 | 38.5565 | 21.594 | 30.09 | 208.152 | 48.852 | 40.415 | 40.415 | 40.3855 | 40.3855 | 40.3855 | 40.3855 | 38.0845 | 40.474 | 40.474 | 49.3535 | 51.094 | 40.4445 | 93.5445 | 140.94 | 35.616 | 37.268 | 21 | 21 | 446.04 | 22.652 | 24.416 | 24.444 | 102.384 | 102.348 | 69.107 | 31.523 | 31.523 | 29 | 29.116 | 141.624 | 155.448 | 165.348 | 250.976 | 22.536 | 79.101 | 153.364 | 0 |  |  | m²
Acréscimos |  | 23.256 | 23.004 | [43 empty] | m²
Descontos |  | 10.53 | 10.53 | 1.89 | 3.24 | 44.541 | 4.18 | 4.18 | 4.18 | 4.18 | 4.18 | 4.18 | 4.18 | 3.58 | 4.18 | 4.18 | 4.18 | 4.18 | 4.18 | 12.1 | 7.54 | 2.8 | 2.8 | 1.89 | 1.89 | 45.48 | 1.68 | 1.68 | 1.68 | 6.42 | 6.1 | 1.68 | 1.68 | 1.68 | 1.68 | 1.68 | 8.66 | 7.38 | 8.74 | 11.3 | 4.2 |  | 3.3 |  |  |  | m²
Área Líquida |  | 50.9875 | 51.0305 | 19.704 | 26.85 | 163.611 | 44.672 | 36.235 | 36.235 | 36.2055 | 36.2055 | 36.2055 | 36.2055 | 34.5045 | 36.294 | 36.294 | 45.1735 | 46.914 | 36.2645 | 81.4445 | 133.4 | 32.816 | 34.468 | 19.11 | 19.11 | 400.56 | 20.972 | 22.736 | 22.764 | 95.964 | 96.248 | 67.427 | 29.843 | 29.843 | 27.32 | 27.436 | 132.964 | 148.068 | 156.608 | 239.676 | 18.336 | 79.101 | 150.064 | 0 |  |  | m²
REVESTIMENTOS
CHAPISCO COMUM |  | 4.482 | 5.076 | 3.726 | [17 empty] | 32.816 | 34.468 | 8.91 | 8.91 |  | 9.8415 | 22.736 | 22.764 | [16 empty] | 153.7295 | m²
EMBOÇO (1CI:4 ARML) |  | 4.482 | 5.076 | 3.726 | [17 empty] | 32.816 | 34.468 | 8.91 | 8.91 |  | 9.8415 | 22.736 | 22.764 | [16 empty] | 153.7295 | m²
REBOCO (1 CALH:4 ARFC+100kgCI/M3) | [45 empty] | 0 | m²
REVESTIMENTO COM CERÂMICA |  | 37.602 | 37.53 | 8.667 | [17 empty] | 31.544 | 33.137 | 8.91 | 8.91 |  | 9.8415 | 22.736 | 22.764 | [16 empty] | 221.6415 | m²
PORCELANATO RETIFICADO POLIDO C/ ARG. CIMENTO E AREIA P/ PAREDE | [45 empty] | 0 | m²
REJUNTAMENTO C/CIMENTO-COLA PRE-MOL | [45 empty] | 0 | m
APLICAÇÃO MANUAL DE GESSO DESEMPENADO (SEM TALISCAS) EM PAREDES DE AMBIENTES DE ÁREA MAIOR QUE 10M², ESPESSURA DE 0,5CM. AF_06/2014 |  |  |  |  | 19.575 | 23.101 | 11.682 | [13 empty] | 133.4 |  |  | 10.2 | 10.2 | 99.385 | 20.972 |  |  | 44.136 | 23.468 | [5 empty] | 22.632 | 100.992 |  |  |  |  | 150.064 |  |  | 669.807 | m²
APLICAÇÃO MANUAL DE GESSO DESEMPENADO (SEM TALISCAS) EM PAREDES DE AMBIENTES DE ÁREA ENTRE 5M² E 10M², ESPESSURA DE 0,5CM. AF_06/2014 |  | 8.2705 | 8.5305 | 8.172 | [41 empty] | 24.973 | m²
APLICAÇÃO MANUAL DE GESSO DESEMPENADO (SEM TALISCAS) EM PAREDES DE AMBIENTES DE ÁREA MENOR QUE 5M², ESPESSURA DE 0,5CM. AF_06/2014 | [45 empty] | 0 | m²
PINTURAS
EMASSAMENTO ACRILICO 2 DEMAOS | [5 empty] | 133.5755 | 23.1495 | 30.47 | 30.47 | 30.4405 | 30.4405 | 30.4405 | 30.4405 | 29.593 | 30.7285 | 30.7285 | 35.39 | 37.729 | 30.699 | 32.7915 | [5 empty] | 301.175 |  |  |  | 51.828 | 72.78 | 67.427 | 29.843 | 29.843 | 27.32 | 27.436 | 110.332 | 47.076 | 123.243 | 103.976 | 14.346 | 13.761 |  |  |  | 1587.4725 | m²
PINTURA COM SELADOR ACRILICO |  | 8.2705 | 8.5305 | 8.172 | 19.575 | 156.6765 | 34.8315 | 30.47 | 30.47 | 30.4405 | 30.4405 | 30.4405 | 30.4405 | 29.593 | 30.7285 | 30.7285 | 35.39 | 37.729 | 30.699 | 32.7915 | 133.4 |  |  | 10.2 | 10.2 | 400.56 | 20.972 |  |  | 95.964 | 96.248 | 67.427 | 29.843 | 29.843 | 27.32 | 27.436 | 132.964 | 148.068 | 123.243 | 103.976 | 14.346 | 13.761 | 150.064 |  |  | 2282.2525 | m²
PINTURA LATEX ACRILICO 2 DEMAOS |  | 8.2705 | 8.5305 | 8.172 | 19.575 | 156.6765 | 34.8315 | 30.47 | 30.47 | 30.4405 | 30.4405 | 30.4405 | 30.4405 | 29.593 | 30.7285 | 30.7285 | 35.39 | 37.729 | 30.699 | 32.7915 | 133.4 |  |  | 10.2 | 10.2 | 400.56 | 20.972 |  |  | 95.964 | 96.248 | 67.427 | 29.843 | 29.843 | 27.32 | 27.436 | 132.964 | 148.068 | 123.243 | 103.976 | 14.346 | 13.761 | 150.064 |  |  | 2282.2525 | m²
PINTURA TEXTURIZADA C/SELADOR ACRILICO | [45 empty] | 0 | m²
LIMPEZA DO SUBSTRATO COM APLICAÇÃO DE JATO DE ÁGUA FRIA |  | 5.115 | 4.97 | 2.865 | 7.275 | 6.9345 | 9.8405 | 5.765 | 5.765 | 5.765 | 5.765 | 5.765 | 5.765 | 4.9115 | 5.5655 | 5.5655 | 9.7835 | 9.185 | 5.5655 | 48.653 | [5 empty] | 35.735 | [12 empty] | 33.365 | 135.7 | 3.99 | 65.34 |  |  |  | 434.9495 | m²
PINTURA C/VERNIZ ACRILICO-02 DEMAOS |  | 5.115 | 4.97 | 2.865 | 7.275 | 6.9345 | 9.8405 | 5.765 | 5.765 | 5.765 | 5.765 | 5.765 | 5.765 | 4.9115 | 5.5655 | 5.5655 | 9.7835 | 9.185 | 5.5655 | 48.653 | [5 empty] | 35.735 | [12 empty] | 33.365 | 135.7 | 3.99 | 65.34 |  |  |  | 434.9495 | m²

## BL4-REV-2 PAV-R00
MEMORIAL DE CÁLCULO
CLIENTE: | SECRETARIA DE ESTADO DE INFRAESTRUTURA (SEINFRA) - GOVERNO DO ESTADO DE GOIÁS | [24 empty] | DATA: | 18/03/2026
OBJETO: | CONSTRUÇÃO DE ESCOLA DE ARTES BASILEU FRANÇA | [24 empty] | REVISÃO: | 00
LOCAL: | , , ,
SERVIÇOS: | REVESTIMENTO DE PAREDES INTERNAS | [22 empty] | BLOCO: | 04 | PAVIMENTO: | 2° PAV
|  | San. Feminino Administração | San. Masculino Administração | San. PcD Administração | Circulação | Produção Cultural | Sala Teórica Adm 1 | Sala Teórica Adm 2 | Biblioteca | Fisioterapia | San. Masculino Teatro | San. Feminino Teatro | San. Masculino PcD Teatro | San. Feminino PcD Teatro | Depósito Artes | Circulação | Sala Teórica 1 | Depósito Figurinos | Lab. Figurino Dança | Laboratório Fotografia | Sala Criação e Designer | Lab. Mídias Digitais | Lab. Artes Visuais | DML | Escada Administração | Escada Teatro | SOMA
Perímetro |  | 13.36 | 13.12 | 7.48 | 57.65 | 37.92 | 24.65 | 24.04 | 44.88 | 39.15 | 12.72 | 13.31 | 7.5 | 7.5 | 16.11 | 113.72 | 26.3 | 24.57 | 41.52 | 28.56 | 26.55 | 26 | 25.93 | 7.37 | 23.48 | 33.34 |  | m
Pé-direito |  | 2.9 | 2.9 | 2.9 | 3.6 | 3.6 | 3.6 | 3.6 | 3.6 | 3.6 | 2.8 | 2.8 | 2.8 | 2.8 | 3.6 | 3.6 | 3.6 | 3.6 | 3.6 | 3.6 | 3.6 | 3.6 | 3.6 | 2.9 | 4.3 | 4.6 |  | m
Área Bruta |  | 38.744 | 38.048 | 21.692 | 207.54 | 136.512 | 88.74 | 86.544 | 161.568 | 140.94 | 35.616 | 37.268 | 21 | 21 | 57.996 | 409.392 | 94.68 | 88.452 | 149.472 | 102.816 | 95.58 | 93.6 | 93.348 | 21.373 | 100.964 | 153.364 |  | m²
Acréscimos |  | 18.684 | 12.546 | [24 empty] | m²
Descontos |  | 10.53 | 8.01 | 1.89 | 28.08 | 9.96 | 4.18 | 4.18 | 22.94 | 4.148 | 2.8 | 2.8 | 1.89 | 1.89 | 1.68 | 48.87 | 6 | 1.68 | 6.5 | 8.1 | 2.1 | 7.38 | 2.1 | 1.68 |  | 3.3 |  | m²
Área Líquida |  | 46.898 | 42.584 | 19.802 | 179.46 | 126.552 | 84.56 | 82.364 | 138.628 | 136.792 | 32.816 | 34.468 | 19.11 | 19.11 | 56.316 | 360.522 | 88.68 | 86.772 | 142.972 | 94.716 | 93.48 | 86.22 | 91.248 | 19.693 | 100.964 | 150.064 |  | m²
REVESTIMENTOS
CHAPISCO COMUM |  | 2.196 | 5.292 | 3.7935 | [6 empty] | 32.816 | 34.468 | 8.91 | 8.91 | [9 empty] | 8.8695 |  |  | 105.255 | m²
EMBOÇO (1CI:4 ARML) |  | 2.196 | 5.292 | 3.7935 | [6 empty] | 32.816 | 34.468 | 8.91 | 8.91 | [9 empty] | 8.8695 |  |  | 105.255 | m²
REBOCO (1 CALH:4 ARFC+100kgCI/M3) | [26 empty] | 0 | m²
REVESTIMENTO COM CERÂMICA |  | 33.732 | 29.682 | 8.883 | [6 empty] | 31.544 | 33.137 | 8.91 | 8.91 | [9 empty] | 8.8695 |  |  | 163.6675 | m²
PORCELANATO RETIFICADO POLIDO C/ ARG. CIMENTO E AREIA P/ PAREDE | [26 empty] | 0 | m²
REJUNTAMENTO C/CIMENTO-COLA PRE-MOL | [26 empty] | 0 | m
APLICAÇÃO MANUAL DE GESSO DESEMPENADO (SEM TALISCAS) EM PAREDES DE AMBIENTES DE ÁREA MAIOR QUE 10M², ESPESSURA DE 0,5CM. AF_06/2014 |  |  |  |  | 16.998 | 12.6 |  |  |  | 136.792 |  |  | 10.2 | 10.2 | 56.316 | 162.906 | 39.312 |  | 33.184 | 22.584 |  | 41.52 |  | 5.7195 |  | 150.064 | 698.3955 | m²
APLICAÇÃO MANUAL DE GESSO DESEMPENADO (SEM TALISCAS) EM PAREDES DE AMBIENTES DE ÁREA ENTRE 5M² E 10M², ESPESSURA DE 0,5CM. AF_06/2014 |  | 8.356 | 7.972 | 8.106 | [22 empty] | 24.434 | m²
APLICAÇÃO MANUAL DE GESSO DESEMPENADO (SEM TALISCAS) EM PAREDES DE AMBIENTES DE ÁREA MENOR QUE 5M², ESPESSURA DE 0,5CM. AF_06/2014 | [26 empty] | 0 | m²
PINTURAS
EMASSAMENTO ACRILICO 2 DEMAOS |  |  |  |  | 16.998 | 12.6 | 0 | 0 | 0 | [6 empty] | 197.616 | 49.368 | 86.772 | 109.788 | 72.132 | 93.48 | 44.7 | 85.5285 | 5.104 | 17.888 |  | 791.9745 | m²
PINTURA COM SELADOR ACRILICO |  | 8.356 | 7.972 | 8.106 | 122.245 | 97.277 | 74.5485 | 72.3525 | 42.848 | 136.792 |  |  | 10.2 | 10.2 | 56.316 | 360.522 | 88.68 | 86.772 | 142.972 | 94.716 | 93.48 | 86.22 | 91.248 | 10.8235 | 17.888 | 150.064 | 1870.5985 | m²
PINTURA LATEX ACRILICO 2 DEMAOS |  | 8.356 | 7.972 | 8.106 | 122.245 | 97.277 | 74.5485 | 72.3525 | 42.848 | 136.792 |  |  | 10.2 | 10.2 | 56.316 | 360.522 | 88.68 | 86.772 | 142.972 | 94.716 | 93.48 | 86.22 | 91.248 | 10.8235 | 17.888 | 150.064 | 1870.5985 | m²
PINTURA TEXTURIZADA C/SELADOR ACRILICO | [26 empty] | 0 | m²
LIMPEZA DO SUBSTRATO COM APLICAÇÃO DE JATO DE ÁGUA FRIA |  | 4.81 | 4.93 | 2.813 | 57.215 | 29.275 | 10.0115 | 10.0115 | 95.78 | [15 empty] | 83.076 |  | 297.922 | m²
PINTURA C/VERNIZ ACRILICO-02 DEMAOS |  | 4.81 | 4.93 | 2.813 | 57.215 | 29.275 | 10.0115 | 10.0115 | 95.78 | [15 empty] | 83.076 |  | 297.922 | m²

## BL4-REV-3 PAV-R00
MEMORIAL DE CÁLCULO
CLIENTE: | SECRETARIA DE ESTADO DE INFRAESTRUTURA (SEINFRA) - GOVERNO DO ESTADO DE GOIÁS | [15 empty] | DATA: | 18/03/2026
OBJETO: | CONSTRUÇÃO DE ESCOLA DE ARTES BASILEU FRANÇA | [15 empty] | REVISÃO: | 00
LOCAL: | , , ,
SERVIÇOS: | REVESTIMENTO DE PAREDES INTERNAS | [13 empty] | BLOCO: | 04 | PAVIMENTO: | 3° PAV
|  | Pilates 1 | San. Masculino Teatro | San. Feminino Teatro | San. Masculino PcD Teatro | San. Feminino PcD Teatro | Vestiário Masculino | Vestiário Feminino | Circulação | Sala Teórica | Sala Treino Individual | Pilates 2 | Sala Dança 3 | Sala Dança 4 | DML | Escada Teatro |  | SOMA
Perímetro |  | 39.31 | 12.72 | 13.31 | 7.5 | 7.5 | 10.54 | 10.55 | 100.53 | 30.99 | 24.84 | 42.53 | 39.9 | 39.57 | 7.48 | 33.34 |  |  | m
Pé-direito |  | 3.5 | 2.8 | 2.8 | 2.8 | 2.8 | 2.9 | 2.9 | 3.6 | 3.6 | 4.4 | 3.6 | 4.4 | 4.4 | 2.9 | 4.6 |  |  | m
Área Bruta |  | 137.585 | 35.616 | 37.268 | 21 | 21 | 30.566 | 30.595 | 361.908 | 111.564 | 109.296 | 153.108 | 175.56 | 174.108 | 21.692 | 153.364 |  |  | m²
Acréscimos | [18 empty] | m²
Descontos |  | 7.7 | 2.8 | 2.8 | 1.89 | 1.89 | 1.68 | 1.68 | 47.19 | 6.42 | 2.1 | 6.5 | 6.34 | 6.3 | 1.68 | 3.3 |  |  | m²
Área Líquida |  | 129.885 | 32.816 | 34.468 | 19.11 | 19.11 | 28.886 | 28.915 | 314.718 | 105.144 | 107.196 | 146.608 | 169.22 | 167.808 | 20.012 | 150.064 |  |  | m²
REVESTIMENTOS
CHAPISCO COMUM |  |  | 32.816 | 34.468 | 8.91 | 8.91 | [8 empty] | 9.018 |  |  | 94.122 | m²
EMBOÇO (1CI:4 ARML) |  |  | 32.816 | 34.468 | 8.91 | 8.91 | [8 empty] | 9.018 |  |  | 94.122 | m²
REBOCO (1 CALH:4 ARFC+100kgCI/M3) | [17 empty] | 0 | m²
REVESTIMENTO COM CERÂMICA |  |  | 31.544 | 33.137 | 8.91 | 8.91 | [8 empty] | 9.018 |  |  | 91.519 | m²
PORCELANATO RETIFICADO POLIDO C/ ARG. CIMENTO E AREIA P/ PAREDE | [17 empty] | 0 | m²
REJUNTAMENTO C/CIMENTO-COLA PRE-MOL | [17 empty] | 0 | m
APLICAÇÃO MANUAL DE GESSO DESEMPENADO (SEM TALISCAS) EM PAREDES DE AMBIENTES DE ÁREA MAIOR QUE 10M², ESPESSURA DE 0,5CM. AF_06/2014 |  | 129.885 |  |  | 10.2 | 10.2 | 21.346 | 21.375 | 163.602 | 39.924 |  | 34.336 | 30.564 | 82.556 | 5.89 | 150.064 |  | 699.942 | m²
APLICAÇÃO MANUAL DE GESSO DESEMPENADO (SEM TALISCAS) EM PAREDES DE AMBIENTES DE ÁREA ENTRE 5M² E 10M², ESPESSURA DE 0,5CM. AF_06/2014 | [17 empty] | 0 | m²
APLICAÇÃO MANUAL DE GESSO DESEMPENADO (SEM TALISCAS) EM PAREDES DE AMBIENTES DE ÁREA MENOR QUE 5M², ESPESSURA DE 0,5CM. AF_06/2014 | [17 empty] | 0 | m²
PINTURAS
EMASSAMENTO ACRILICO 2 DEMAOS | [6 empty] | 7.54 | 7.54 | 151.116 | 65.22 | 107.196 | 112.272 | 138.656 | 85.252 | 5.104 |  |  | 679.896 | m²
PINTURA COM SELADOR ACRILICO |  | 129.885 |  |  | 10.2 | 10.2 | 28.886 | 28.915 | 314.718 | 105.144 | 107.196 | 146.608 | 169.22 | 167.808 | 10.994 | 150.064 |  | 1379.838 | m²
PINTURA LATEX ACRILICO 2 DEMAOS |  | 129.885 |  |  | 10.2 | 10.2 | 28.886 | 28.915 | 314.718 | 105.144 | 107.196 | 146.608 | 169.22 | 167.808 | 10.994 | 150.064 |  | 1379.838 | m²
PINTURA TEXTURIZADA C/SELADOR ACRILICO | [17 empty] | 0 | m²
LIMPEZA DO SUBSTRATO COM APLICAÇÃO DE JATO DE ÁGUA FRIA | [17 empty] | 0 | m²
PINTURA C/VERNIZ ACRILICO-02 DEMAOS | [17 empty] | 0 | m²

## BL4-REV-4 PAV-R00
MEMORIAL DE CÁLCULO
CLIENTE: | SECRETARIA DE ESTADO DE INFRAESTRUTURA (SEINFRA) - GOVERNO DO ESTADO DE GOIÁS | [16 empty] | DATA: | 18/03/2026
OBJETO: | CONSTRUÇÃO DE ESCOLA DE ARTES BASILEU FRANÇA | [16 empty] | REVISÃO: | 00
LOCAL: | , , ,
SERVIÇOS: | REVESTIMENTO DE PAREDES INTERNAS | [14 empty] | BLOCO: | 04 | PAVIMENTO: | 4° PAV
|  | Sala Dança Pequena | San. Masculino Teatro | San. Feminino Teatro | San. Masculino PcD Teatro | San. Feminino PcD Teatro | DML | Circulação | Vestiário Masculino | Vestiário Feminino | Sala Dança Grande | Depósito | Sala Dança 5 | Sala Dança 6 | Escada |  |  |  | SOMA
Perímetro |  | 39.15 | 12.72 | 13.31 | 9.17 | 9.59 | 9.21 | 90.03 | 10.56 | 10.56 | 46.91 | 32.02 | 39.89 | 43.38 | 33.34 |  |  |  |  | m
Pé-direito |  | 4.4 | 2.8 | 2.8 | 2.8 | 2.8 | 2.8 | 3.6 | 2.9 | 2.9 | 4.4 | 2.9 | 4.4 | 4.4 | 4.6 |  |  |  |  | m
Área Bruta |  | 172.26 | 35.616 | 37.268 | 25.676 | 26.852 | 25.788 | 324.108 | 30.624 | 30.624 | 206.404 | 92.858 | 175.516 | 190.872 | 153.364 | 0 | 0 |  |  | m²
Acréscimos | [14 empty] | 4.51 |  |  |  |  | m²
Descontos |  | 8.18 | 2.8 | 2.8 | 1.89 | 1.89 | 2.64 | 46.35 | 1.68 | 1.68 | 9.86 | 3.36 | 6.3 | 5.94 | 3.3 |  |  |  |  | m²
Área Líquida |  | 164.08 | 32.816 | 34.468 | 23.786 | 24.962 | 23.148 | 277.758 | 28.944 | 28.944 | 196.544 | 89.498 | 169.216 | 184.932 | 154.574 | 0 | 0 |  |  | m²
REVESTIMENTOS
CHAPISCO COMUM |  |  | 32.816 | 34.468 | 23.786 | 24.962 | 11.3535 | [11 empty] | 127.3855 | m²
EMBOÇO (1CI:4 ARML) |  |  | 32.816 | 34.468 | 23.786 | 24.962 | 11.3535 | [11 empty] | 127.3855 | m²
REBOCO (1 CALH:4 ARFC+100kgCI/M3) | [18 empty] | 0 | m²
REVESTIMENTO COM CERÂMICA |  |  | 31.544 | 33.137 | 22.869 | 24.003 | 11.3535 | [11 empty] | 122.9065 | m²
PORCELANATO RETIFICADO POLIDO C/ ARG. CIMENTO E AREIA P/ PAREDE | [18 empty] | 0 | m²
REJUNTAMENTO C/CIMENTO-COLA PRE-MOL | [18 empty] | 0 | m
APLICAÇÃO MANUAL DE GESSO DESEMPENADO (SEM TALISCAS) EM PAREDES DE AMBIENTES DE ÁREA MAIOR QUE 10M², ESPESSURA DE 0,5CM. AF_06/2014 | [6 empty] | 6.67 | 148.71 | 14.5 | 14.5 | 39.713 |  | 14.5 | 126.928 | 154.574 |  |  |  | 520.095 | m²
APLICAÇÃO MANUAL DE GESSO DESEMPENADO (SEM TALISCAS) EM PAREDES DE AMBIENTES DE ÁREA ENTRE 5M² E 10M², ESPESSURA DE 0,5CM. AF_06/2014 | [18 empty] | 0 | m²
APLICAÇÃO MANUAL DE GESSO DESEMPENADO (SEM TALISCAS) EM PAREDES DE AMBIENTES DE ÁREA MENOR QUE 5M², ESPESSURA DE 0,5CM. AF_06/2014 | [18 empty] | 0 | m²
PINTURAS
EMASSAMENTO ACRILICO 2 DEMAOS | [6 empty] | 5.1245 | 129.048 | 14.444 | 14.444 | 156.831 | 89.498 | 154.716 | 58.004 |  |  |  |  | 622.1095 | m²
PINTURA COM SELADOR ACRILICO | [6 empty] | 11.7945 | 277.758 | 28.944 | 28.944 | 196.544 | 89.498 | 169.216 | 184.932 | 154.574 |  |  |  | 1142.2045 | m²
PINTURA LATEX ACRILICO 2 DEMAOS | [6 empty] | 11.7945 | 277.758 | 28.944 | 28.944 | 196.544 | 89.498 | 169.216 | 184.932 | 154.574 |  |  |  | 1142.2045 | m²
PINTURA TEXTURIZADA C/SELADOR ACRILICO | [18 empty] | 0 | m²
LIMPEZA DO SUBSTRATO COM APLICAÇÃO DE JATO DE ÁGUA FRIA | [18 empty] | 0 | m²
PINTURA C/VERNIZ ACRILICO-02 DEMAOS | [18 empty] | 0 | m²

## BL4-REV-COB-R00
MEMORIAL DE CÁLCULO
CLIENTE: | SECRETARIA DE ESTADO DE INFRAESTRUTURA (SEINFRA) - GOVERNO DO ESTADO DE GOIÁS |  |  |  |  | DATA: | 18/03/2026
OBJETO: | CONSTRUÇÃO DE ESCOLA DE ARTES BASILEU FRANÇA |  |  |  |  | REVISÃO: | 00
LOCAL: | , , ,
SERVIÇOS: | REVESTIMENTO DE PAREDES INTERNAS |  |  | BLOCO: | 04 | PAVIMENTO: | COBERTURA
|  | Platibanda Interna | Barrilete |  |  |  | SOMA
Perímetro |  | 311.72 | 30.3 |  |  |  |  | m
Pé-direito |  | 1.25 | 5.3 |  |  |  |  | m
Área Bruta |  | 389.65 | 160.59 |  |  |  |  | m²
Acréscimos | [7 empty] | m²
Descontos | [7 empty] | m²
Área Líquida |  | 389.65 | 160.59 |  |  |  |  | m²
REVESTIMENTOS
CHAPISCO COMUM |  | 389.65 | 166.65 |  |  |  | 556.3 | m²
EMBOÇO (1CI:4 ARML) | [6 empty] | 0 | m²
REBOCO (1 CALH:4 ARFC+100kgCI/M3) |  | 389.65 | 166.65 |  |  |  | 556.3 | m²
REVESTIMENTO COM CERÂMICA | [6 empty] | 0 | m²
PORCELANATO RETIFICADO POLIDO C/ ARG. CIMENTO E AREIA P/ PAREDE | [6 empty] | 0 | m²
REJUNTAMENTO C/CIMENTO-COLA PRE-MOL | [6 empty] | 0 | m²
APLICAÇÃO MANUAL DE GESSO DESEMPENADO (SEM TALISCAS) EM PAREDES DE AMBIENTES DE ÁREA MAIOR QUE 10M², ESPESSURA DE 0,5CM. AF_06/2014 | [6 empty] | 0 | m²
APLICAÇÃO MANUAL DE GESSO DESEMPENADO (SEM TALISCAS) EM PAREDES DE AMBIENTES DE ÁREA ENTRE 5M² E 10M², ESPESSURA DE 0,5CM. AF_06/2014 | [6 empty] | 0 | m²
APLICAÇÃO MANUAL DE GESSO DESEMPENADO (SEM TALISCAS) EM PAREDES DE AMBIENTES DE ÁREA MENOR QUE 5M², ESPESSURA DE 0,5CM. AF_06/2014 | [6 empty] | 0 | m²
PINTURAS
EMASSAMENTO ACRILICO 2 DEMAOS | [6 empty] | 0 | m²
PINTURA COM SELADOR ACRILICO |  | 389.65 | 166.65 |  |  |  | 556.3 | m²
PINTURA LATEX ACRILICO 2 DEMAOS |  |  | 166.65 |  |  |  | 166.65 | m²
PINTURA TEXTURIZADA C/SELADOR ACRILICO |  | 389.65 |  |  |  |  | 389.65 | m²

## BL4-REV-FAC-R00
MEMORIAL DE CÁLCULO
CLIENTE: | SECRETARIA DE ESTADO DE INFRAESTRUTURA (SEINFRA) - GOVERNO DO ESTADO DE GOIÁS | [10 empty] | DATA: | 18/03/2026
OBJETO: | CONSTRUÇÃO DE ESCOLA DE ARTES BASILEU FRANÇA | [10 empty] | REVISÃO: | 00
LOCAL: | , , ,
SERVIÇOS: | REVESTIMENTO DE PAREDES EXTERNAS | [8 empty] | BLOCO: | 04 | PAVIMENTO: | FACHADAS
|  | Fachada Dança | Fachada Teatro | Fachada Administração | [8 empty] | SOMA
Perímetro |  | 122.44 | 21.75 | 82.5 | [9 empty] | m
Pé-direito |  | 25.6 | 5.44 | 14.72 | [9 empty] | m
Área Bruta |  | 3134.464 | 118.32 | 1214.4 | 0 | 0 | 0 | 0 | 0 | 0 | 0 | 0 |  | m²
Acréscimos |  | 191.1624 | 553.8794 | 43.7 | [9 empty] | m²
Descontos |  | 539.778 | 44.216 | 146.667 | [9 empty] | m²
Área Líquida |  | 2785.8484 | 627.9834 | 1111.433 | 0 | 0 | 0 | 0 | 0 | 0 | 0 | 0 |  | m²
REVESTIMENTOS
CHAPISCO ROLADO (1CIM:3 ARML)+(1 COLA:10 CIM) |  | 891.47 | [10 empty] | 891.47 | m²
REBOCO PAULISTA C/IMPERMEABILIZANTE A-15 (1CI:4ARMLC+5% IMPXCI) |  | 2355.4324 | [10 empty] | 2355.4324 | m²
CHAPIM (RUFO CAPA) EM AÇO GALVANIZADO, CORTE 33. AF_11/2020. (ADAPTADO CONFORME DECRETO 9900/2021) | [12 empty] | 311.72 | m
PORCELANATO RETIFICADO POLIDO C/ ARG. CIMENTO E AREIA P/ PAREDE |  | 430.416 | [10 empty] | 430.416 | m²
PEITORIL LINEAR EM GRANITO OU MÁRMORE, L = 15CM, COMPRIMENTO DE ATÉ 2M, ASSENTADO COM ARGAMASSA 1:6 COM ADITIVO. AF_11/2020. (ADAPTADO CONFORME DECRETO 9900/2021) |  | 430.416 | [10 empty] | 326.91 | m
PINTURAS
PREPARO DE SUPERFÍCIE COM LIXAMENTO E APLICAÇÃO DE 01 DEMÃO DE FUNDO PREPARADOR. (ADAPTADO CONFORME DECRETO 9900/2021) |  | 1925.0164 | [10 empty] | 1925.0164 | m²
TEXTURA ACRILICA, ACABAMENTO RISCADO, INCLUSIVE PREPARO DA SUPERFICIE. FORNECIMENTO E APLICACAO. (ADAPTADO CONFORME DECRETO ESTADUAL 9900/2021) |  | 1925.0164 | [10 empty] | 1925.0164 | m²
LIMPEZA DO SUBSTRATO COM APLICAÇÃO DE JATO DE ÁGUA FRIA |  |  | 627.9834 | 1111.433 | [8 empty] | 1739.4164 | m²
PINTURA C/VERNIZ ACRILICO-02 DEMAOS |  |  | 627.9834 | 1111.433 | [8 empty] | 1739.4164 | m²

## BL4-PAV-TER-R00
MEMORIAL DE CÁLCULO
CLIENTE: | SECRETARIA DE ESTADO DE INFRAESTRUTURA (SEINFRA) - GOVERNO DO ESTADO DE GOIÁS | [49 empty] | DATA: | 18/03/2026
OBJETO: | CONSTRUÇÃO DE ESCOLA DE ARTES BASILEU FRANÇA | [49 empty] | REVISÃO: | 00
LOCAL: | , , ,
SERVIÇOS: | PAVIMENTAÇÃO INTERNA | [46 empty] | BLOCO: | 04 |  | PAVIMENTO: | TÉRREO
|  | San. Feminino 1 | San. Masculino 1 | San. Feminino PcD 1 | San. Masculino PcD 1 | Depósito | Pátio | Secretaria | Rack | Arquivo | Sala de Aula 1 | Sala de Aula 2 | Sala de Aula 3 | Sala de Aula 4 | Sala de Aula 5 | Sala de Aula 6 | Circulação | Coordenação Arte | San. Func. Feminino | San. Func. Masculino | DML | Copa Func. Arte | Ante-sala Dança | Sala Dança | Sala Música | San. Fem. PcD Arte | San. Masc. PcD Arte | San. Feminino Arte | San. Masculino Arte | DML | Pátio Recreação | San. Masculino Teatro | San. Feminino Teatro | San. Masculino PcD Teatro | San. Feminino PcD Teatro | Circulação Teatro | Casa de Máquinas | Depósito | Ensaio Orquestra | Guarda de Instrumentos | San. Func. PcD Teatro | Banheiro Feminino | Banheiro Masculino | Depósito Arte e Educação | Circulação Externa | Sala Quadros | Subestação | Geradores | Escada Administração | Escada Teatro | Laje piso | SOMA
Comprimento | [52 empty] | m
Largura | [52 empty] | m
Área Bruta |  | 9.08 | 9.31 | 3.28 | 3.32 | 16.4002 | 62.71 | 86.03 | 6 | 22.84 | 58.47 | 57.69 | 53.03 | 53.49 | 53.6 | 54.37 | 121.1 | 36.51 | 1.76 | 1.86 | 1.85 | 17.13 | 1.5 | 63.79 | 47.52 | 3.24 | 3.24 | 9.84 | 9.75 | 3.04 | 175.02 | 10 | 10.69 | 3.41 | 3.41 | 25.14 | 8.08 | 10.66 | 199.74 | 23.99 | 3.67 | 2.59 | 2.59 | 34.33 | 122.45 | 9.77 | 50.3 | 42.18 |  | 46.436 | 1218.41 |  | m²
Acréscimos | [52 empty] | m²
Descontos | [52 empty] | m²
Área Líquida |  | 9.08 | 9.31 | 3.28 | 3.32 | 16.4002 | 62.71 | 86.03 | 6 | 22.84 | 58.47 | 57.69 | 53.03 | 53.49 | 53.6 | 54.37 | 121.1 | 36.51 | 1.76 | 1.86 | 1.85 | 17.13 | 1.5 | 63.79 | 47.52 | 3.24 | 3.24 | 9.84 | 9.75 | 3.04 | 175.02 | 10 | 10.69 | 3.41 | 3.41 | 25.14 | 8.08 | 10.66 | 199.74 | 23.99 | 3.67 | 2.59 | 2.59 | 34.33 | 122.45 | 9.77 | 50.3 | 42.18 | 0 | 46.436 | 1218.41 |  | m²
CIMENTADOS / CONCRETOS
LASTRO DE CONCRETO REGULARIZADO SEM IMPERMEAB. 1:3:6 ESP= 5CM (BASE) | [30 empty] | 175.02 | [20 empty] | 175.02 | m²
REGULARIZAÇAO DE PISO/LAJE/ BASE PARA TINTA EPÓXI (1:3) e=2 CM | [30 empty] | 175.02 | [13 empty] | 122.45 | 9.77 | 50.3 | 42.18 |  |  |  | 399.72 | m²
LASTRO DE BRITA PARA PISO - (OBRAS CIVIS) | [50 empty] | 121.841 | 121.841 | m³
PISO LAMINADO COM CONCRETO USINADO 25 MPA E=10 CM (ADAPTADO CONFORME DECRETO ESTADUAL GO N° 9900/2021) | [50 empty] | 1218.41 | 1218.41 | m²
ARMAÇÃO PARA EXECUÇÃO DE RADIER, PISO DE CONCRETO OU LAJE SOBRE SOLO, COM USO DE TELA Q-159, AF_09/2021. (adaptado conforme Decreto Estadual 9900/2021) | [50 empty] | 6140.7864 | 6140.7864 | kg
CONTRAPISO EM CONCRETO DESEMPENSADO, FCK 20 MPA, ESP.: 8 CM |  | 9.08 | 9.31 | 3.28 | 3.32 | 16.4002 | 62.71 | 86.03 | 6 | 22.84 | 58.47 | 57.69 | 53.03 | 53.49 | 53.6 | 54.37 | 121.1 | 36.51 | 1.76 | 1.86 | 1.85 | 17.13 | 1.5 | 63.79 | 47.52 | 3.24 | 3.24 | 9.84 | 9.75 | 3.04 |  | 10 | 10.69 | 3.41 | 3.41 | 25.14 | 8.08 | 10.66 | 199.74 | 23.99 | 3.67 | 2.59 | 2.59 | 34.33 | 122.45 | 9.77 | 50.3 | 42.18 |  | 46.436 |  | 1481.1862 | m²
CERAMICAS E PORCELANATOS
PISO EM CERÂMICA PEI MAIOR OU IGUAL A 4 COM CONTRA PISO (1CI:3ARML) E ARGAMASSA COLANTE |  | 9.08 | 9.31 | 3.28 | 3.32 | [13 empty] | 1.76 | 1.86 | 1.85 | 17.13 |  |  |  | 3.24 | 3.24 | 9.84 | 9.75 | 3.04 |  | 10 | 10.69 | 3.41 | 3.41 | [5 empty] | 3.67 | 2.59 | 2.59 | [8 empty] | 113.06 | m²
PISOS MONOLÍTICOS
GRANITINA BRANCA 8MM FUNDIDA COM CONTRAPISO (1CI:3ARML) E=2CM E JUNTA PLASTICA 27MM | [5 empty] | 16.4002 | 62.71 | 86.03 | 6 | 22.84 | 58.47 | 57.69 | 53.03 | 53.49 | 53.6 | 54.37 | 121.1 | 36.51 |  |  |  |  | 1.5 |  | 47.52 | [10 empty] | 25.14 | 8.08 | 10.66 | 199.74 | 23.99 |  |  |  | 34.33 | [5 empty] | 46.436 |  | 1079.6362 | m²
PISOS DIVERSOS
PISO VINÍLICO TRÁFEGO INTENSO COM CONTRAPISO (1CI:3ARML) E=2CM E NATA DE CIMENTO | [23 empty] | 63.79 | [27 empty] | 63.79 | m²
PISO FLUTUANTE EM MADEIRA TARUGADO REVESTIDO COM MANTA VINÍLICA | [51 empty] | 0 | m²
PISO DE BORRACHA COLORIDO MODELO TÁTIL ( ALERTA OU DIRECIONAL) INCLUSO CONTRAPISO (1CI:3ARML) C/ E=2CM E NATA DE CIMENTO | [48 empty] | 0.5 | 0.5 |  | 1 | m²
PISO DE BORRACHA ESPORTIVO, ESPESSURA 15MM, ASSENTADO COM ARGAMASSA. AF_09/2020 | [51 empty] | 0 | m²
PISO EMBORRACHADO, DRENANTE E ANTI-IMPACTO, COMPOSTO POR PARTÍCULAS DE BORRACHA RECICLADA PRENSADA, PIGMENTADA E ATÓXICA, 50X50X2,5CM, ESP.: 3 CM (FORNECIMENTO E EXECUÇÃO) | [30 empty] | 175.02 | [20 empty] | 175.02 | m²
FITA ANTIDERRAPANTE PARA ÁREAS INTERNAS E EXTERNAS - ALTO TRÁFEGO - USO GERAL | [48 empty] | 54.69 | 57.4 |  | 112.09 | m
RODAPÉS E SOLEIRAS
RODAPÉ EM POLIESTIRENO, H=15 CM | [5 empty] | 19.45 | 21.05 | 36.56 | 9.1 | 20.26 | 30.46 | 30.59 | 29.26 | 28.62 | 28.32 | 28.48 | 101.49 | 35.25 |  |  |  |  | 3.3 | 32.97 | 26.47 | [10 empty] | 20.79 | 10.6 | 13.99 | 58.05 | 23.59 |  |  |  | 22.64 | [5 empty] | 37.06 |  | 668.35 | m
RODAPÉ FUNDIDO DE GRANITINA 7CM | [51 empty] | 0 | m
RODAPE DE GRANITO | [51 empty] | 0 | m
SOLEIRA EM GRANITO IMPERMEABILIZADA COM CONTRAPISO (1CI:3ARML) |  | 0.8 | 0.8 | 0.9 | 0.9 | [13 empty] | 0.8 | 0.8 | 0.8 | 0.8 |  | 0.8 |  | 0.9 | 0.9 | 0.8 | 0.8 | 0.8 |  | 0.8 | 0.8 | 0.9 | 0.9 |  |  |  | 1.4 |  | 0.9 | 0.8 | 0.8 | [8 empty] | 2.835 | m²

## BL4-PAV-1° PAV-R00
MEMORIAL DE CÁLCULO
CLIENTE: | SECRETARIA DE ESTADO DE INFRAESTRUTURA (SEINFRA) - GOVERNO DO ESTADO DE GOIÁS | [42 empty] | DATA: | 18/03/2026
OBJETO: | CONSTRUÇÃO DE ESCOLA DE ARTES BASILEU FRANÇA | [42 empty] | REVISÃO: | 00
LOCAL: | , , ,
SERVIÇOS: | PAVIMENTAÇÃO INTERNA | [40 empty] | BLOCO: | 04 | PAVIMENTO: | 1° PAVIMENTO
|  | San. Feminino Administração | San. Masculino Administração | San. PcD Administração | Depósito Administração | Circulação | Administração | Sala TI | Coordenação Artes Visuais | Coordenação Teatro | Coordenação Circo | Coordenação Dança | Coordenação Música | Copa | RH | Coordenação Superior | Coordenação Pedagógica | Diretoria | Vice Diretoria | Sala de Professores | Laboratório Figurinos | San. Masculino Teatro | San. Feminino Teatro | San. Masculino PcD Teatro | San. Feminino PcD Teatro | Circulação Teatro | DML Teatro | Banho Func. Masculino | Banho Func. Feminino | Sala Teatro Pequena 1 | Sala Teatro Pequena 2 | Copa Funcionários | Vestiário Masc. Dança | Vestiário Fem. Dança | Vestiário Masc. Teatro | Vestiário Fem. Teatro | Sala Teatro Grande 1 | Sala Teatro Grande 2 | Sala Ensaio Teatro | Sala Ensaio Dança | Ante Sala Ensaio Dança | Escada Administração | Escada Teatro |  | SOMA
Comprimento | [45 empty] | m
Largura | [45 empty] | m
Área Bruta |  | 9.6 | 9.77 | 3.36 | 4.74 | 60.95 | 17.08 | 11.46 | 11.46 | 11.45 | 11.45 | 11.38 | 11.45 | 9.88 | 11.49 | 11.49 | 17.42 | 17.37 | 11.47 | 59.52 | 80.86 | 9.92 | 10.88 | 3.41 | 3.41 | 105.6 | 3.86 | 4.6 | 4.61 | 50.05 | 49.76 | 35.11 | 7.23 | 7.2 | 6.07 | 6.11 | 92.25 | 109.53 | 131.86 | 199.86 | 2.43 |  | 46.436 |  |  | m²
Acréscimos | [45 empty] | m²
Descontos | [45 empty] | m²
Área Líquida |  | 9.6 | 9.77 | 3.36 | 4.74 | 60.95 | 17.08 | 11.46 | 11.46 | 11.45 | 11.45 | 11.38 | 11.45 | 9.88 | 11.49 | 11.49 | 17.42 | 17.37 | 11.47 | 59.52 | 80.86 | 9.92 | 10.88 | 3.41 | 3.41 | 105.6 | 3.86 | 4.6 | 4.61 | 50.05 | 49.76 | 35.11 | 7.23 | 7.2 | 6.07 | 6.11 | 92.25 | 109.53 | 131.86 | 199.86 | 2.43 | 0 | 46.436 |  |  | m²
CIMENTADOS / CONCRETOS
LASTRO DE CONCRETO REGULARIZADO SEM IMPERMEAB. 1:3:6 ESP= 5CM (BASE) | [44 empty] | 0 | m²
REGULARIZAÇAO DE PISO/LAJE/ BASE PARA TINTA EPÓXI (1:3) e=2 CM | [44 empty] | 0 | m²
LASTRO DE BRITA PARA PISO - (OBRAS CIVIS) | [44 empty] | 0 | m³
PISO LAMINADO COM CONCRETO USINADO 25 MPA E=10 CM (ADAPTADO CONFORME DECRETO ESTADUAL GO N° 9900/2021) | [44 empty] | 0 | m²
ARMAÇÃO PARA EXECUÇÃO DE RADIER, PISO DE CONCRETO OU LAJE SOBRE SOLO, COM USO DE TELA Q-159, AF_09/2021. (adaptado conforme Decreto Estadual 9900/2021) | [44 empty] | 0 | kg
CONTRAPISO EM CONCRETO DESEMPENSADO, FCK 20 MPA, ESP.: 8 CM |  | 9.6 | 9.77 | 3.36 | 4.74 | 60.95 | 17.08 | 11.46 | 11.46 | 11.45 | 11.45 | 11.38 | 11.45 | 9.88 | 11.49 | 11.49 | 17.42 | 17.37 | 11.47 | 59.52 | 80.86 | 9.92 | 10.88 | 3.41 | 3.41 | 105.6 | 3.86 | 4.6 | 4.61 | 50.05 | 49.76 | 35.11 | 7.23 | 7.2 | 6.07 | 6.11 | 92.25 | 109.53 | 131.86 | 199.86 | 2.43 |  | 46.436 |  | 1283.836 | m²
CERAMICAS E PORCELANATOS
PISO EM CERÂMICA PEI MAIOR OU IGUAL A 4 COM CONTRA PISO (1CI:3ARML) E ARGAMASSA COLANTE |  | 9.6 | 9.77 | 3.36 | [17 empty] | 9.92 | 10.88 | 3.41 | 3.41 |  | 3.86 | 4.6 | 4.61 |  |  | 35.11 | [12 empty] | 98.53 | m²
PISOS MONOLÍTICOS
GRANITINA BRANCA 8MM FUNDIDA COM CONTRAPISO (1CI:3ARML) E=2CM E JUNTA PLASTICA 27MM |  |  |  |  | 4.74 | 60.95 | 17.08 | 11.46 | 11.46 | 11.45 | 11.45 | 11.38 | 11.45 | 9.88 | 11.49 | 11.49 | 17.42 | 17.37 | 11.47 | 59.52 | 80.86 |  |  |  |  | 105.6 |  |  |  | 50.05 | 49.76 |  | 7.23 | 7.2 | 6.07 | 6.11 |  |  |  |  | 2.43 |  | 46.436 |  | 651.806 | m²
PISOS DIVERSOS
PISO VINÍLICO TRÁFEGO INTENSO COM CONTRAPISO (1CI:3ARML) E=2CM E NATA DE CIMENTO | [44 empty] | 0 | m²
PISO FLUTUANTE EM MADEIRA TARUGADO REVESTIDO COM MANTA VINÍLICA | [36 empty] | 92.25 | 109.53 | 131.86 | 199.86 |  |  |  |  | 533.5 | m²
PISO DE BORRACHA COLORIDO MODELO TÁTIL ( ALERTA OU DIRECIONAL) INCLUSO CONTRAPISO (1CI:3ARML) C/ E=2CM E NATA DE CIMENTO | [41 empty] | 1 | 1 |  | 2 | m²
PISO DE BORRACHA ESPORTIVO, ESPESSURA 15MM, ASSENTADO COM ARGAMASSA. AF_09/2020 | [44 empty] | 0 | m²
PISO EMBORRACHADO, DRENANTE E ANTI-IMPACTO, COMPOSTO POR PARTÍCULAS DE BORRACHA RECICLADA PRENSADA, PIGMENTADA E ATÓXICA, 50X50X2,5CM, ESP.: 3 CM (FORNECIMENTO E EXECUÇÃO) | [44 empty] | 0 | m²
FITA ANTIDERRAPANTE PARA ÁREAS INTERNAS E EXTERNAS - ALTO TRÁFEGO - USO GERAL | [41 empty] | 54.69 | 57.4 |  | 112.09 | m
RODAPÉS E SOLEIRAS
RODAPÉ EM POLIESTIRENO, H=15 CM |  |  |  |  | 9.4 | 50.8 | 15.74 | 12.9 | 12.9 | 12.89 | 12.89 | 12.89 | 12.89 | 12.11 | 12.92 | 12.92 | 15.91 | 16.52 | 12.91 | 30.71 | 38.17 |  |  |  |  | 105 |  |  |  | 27.65 | 27.37 | 23.03 | 10.07 | 10.07 | 9.2 | 9.37 | 38.24 | 42.36 | 44.93 | 56.04 | 4.24 |  | 37.06 |  | 750.1 | m
RODAPÉ FUNDIDO DE GRANITINA 7CM | [44 empty] | 0 | m
RODAPE DE GRANITO | [44 empty] | 0 | m
SOLEIRA EM GRANITO IMPERMEABILIZADA COM CONTRAPISO (1CI:3ARML) |  | 0.8 | 0.8 | 0.9 | [17 empty] | 0.8 | 0.8 | 0.9 | 0.9 |  | 0.8 | 0.8 | 0.8 |  |  | 0.8 | [12 empty] | 1.365 | m²

## BL4-PAV-2° PAV-R00
MEMORIAL DE CÁLCULO
CLIENTE: | SECRETARIA DE ESTADO DE INFRAESTRUTURA (SEINFRA) - GOVERNO DO ESTADO DE GOIÁS | [25 empty] | DATA: | 18/03/2026
OBJETO: | CONSTRUÇÃO DE ESCOLA DE ARTES BASILEU FRANÇA | [25 empty] | REVISÃO: | 00
LOCAL: | , , ,
SERVIÇOS: | PAVIMENTAÇÃO INTERNA | [23 empty] | BLOCO: | 04 | PAVIMENTO: | 2° PAVIMENTO
|  | San. Feminino Administração | San. Masculino Administração | San. PcD Administração | Circulação | Produção Cultural | Sala Teórica Adm 1 | Sala Teórica Adm 2 | Biblioteca | Fisioterapia | San. Masculino Teatro | San. Feminino Teatro | San. Masculino PcD Teatro | San. Feminino PcD Teatro | Depósito Artes | Circulação | Sala Teórica 1 | Depósito Figurinos | Lab. Figurino Dança | Laboratório Fotografia | Sala Criação e Designer | Lab. Mídias Digitais | Lab. Artes Visuais | DML | Escada Administração | Escada Teatro |  | SOMA
Comprimento | [28 empty] | m
Largura | [28 empty] | m
Área Bruta |  | 9.33 | 9.42 | 3.49 | 53.929 | 59.65 | 33.56 | 33.52 | 116.85 | 80.86 | 9.92 | 10.88 | 3.41 | 3.41 | 14.14 | 92.32 | 43.02 | 36.84 | 101.44 | 50.37 | 42.38 | 40.02 | 41.78 | 3.38 |  | 46.436 |  |  | m²
Acréscimos | [28 empty] | m²
Descontos | [28 empty] | m²
Área Líquida |  | 9.33 | 9.42 | 3.49 | 53.929 | 59.65 | 33.56 | 33.52 | 116.85 | 80.86 | 9.92 | 10.88 | 3.41 | 3.41 | 14.14 | 92.32 | 43.02 | 36.84 | 101.44 | 50.37 | 42.38 | 40.02 | 41.78 | 3.38 | 0 | 46.436 |  |  | m²
CIMENTADOS / CONCRETOS
LASTRO DE CONCRETO REGULARIZADO SEM IMPERMEAB. 1:3:6 ESP= 5CM (BASE) | [27 empty] | 0 | m²
REGULARIZAÇAO DE PISO/LAJE/ BASE PARA TINTA EPÓXI (1:3) e=2 CM | [27 empty] | 0 | m²
LASTRO DE BRITA PARA PISO - (OBRAS CIVIS) | [27 empty] | 0 | m³
PISO LAMINADO COM CONCRETO USINADO 25 MPA E=10 CM (ADAPTADO CONFORME DECRETO ESTADUAL GO N° 9900/2021) | [27 empty] | 0 | m²
ARMAÇÃO PARA EXECUÇÃO DE RADIER, PISO DE CONCRETO OU LAJE SOBRE SOLO, COM USO DE TELA Q-159, AF_09/2021. (adaptado conforme Decreto Estadual 9900/2021) | [27 empty] | 0 | kg
CONTRAPISO EM CONCRETO DESEMPENSADO, FCK 20 MPA, ESP.: 8 CM |  | 9.33 | 9.42 | 3.49 | 53.929 | 59.65 | 33.56 | 33.52 | 116.85 | 80.86 | 9.92 | 10.88 | 3.41 | 3.41 | 14.14 | 92.32 | 43.02 | 36.84 | 101.44 | 50.37 | 42.38 | 40.02 | 41.78 | 3.38 |  | 46.436 |  | 940.355 | m²
CERAMICAS E PORCELANATOS
PISO EM CERÂMICA PEI MAIOR OU IGUAL A 4 COM CONTRA PISO (1CI:3ARML) E ARGAMASSA COLANTE |  | 9.33 | 9.42 | 3.49 | [6 empty] | 9.92 | 10.88 | 3.41 | 3.41 | [9 empty] | 3.38 |  |  |  | 53.24 | m²
PISOS MONOLÍTICOS
GRANITINA BRANCA 8MM FUNDIDA COM CONTRAPISO (1CI:3ARML) E=2CM E JUNTA PLASTICA 27MM |  |  |  |  | 53.929 | 59.65 | 33.56 | 33.52 | 116.85 | 80.86 |  |  |  |  | 14.14 | 92.32 | 43.02 | 36.84 | 101.44 | 50.37 | 42.38 | 40.02 | 41.78 |  |  | 46.436 |  | 887.115 | m²
PISOS DIVERSOS
PISO VINÍLICO TRÁFEGO INTENSO COM CONTRAPISO (1CI:3ARML) E=2CM E NATA DE CIMENTO | [27 empty] | 0 | m²
PISO FLUTUANTE EM MADEIRA TARUGADO REVESTIDO COM MANTA VINÍLICA | [27 empty] | 0 | m²
PISO DE BORRACHA COLORIDO MODELO TÁTIL ( ALERTA OU DIRECIONAL) INCLUSO CONTRAPISO (1CI:3ARML) C/ E=2CM E NATA DE CIMENTO | [24 empty] | 0.5 | 1 |  | 1.5 | m²
PISO DE BORRACHA ESPORTIVO, ESPESSURA 15MM, ASSENTADO COM ARGAMASSA. AF_09/2020 | [27 empty] | 0 | m²
PISO EMBORRACHADO, DRENANTE E ANTI-IMPACTO, COMPOSTO POR PARTÍCULAS DE BORRACHA RECICLADA PRENSADA, PIGMENTADA E ATÓXICA, 50X50X2,5CM, ESP.: 3 CM (FORNECIMENTO E EXECUÇÃO) | [27 empty] | 0 | m²
FITA ANTIDERRAPANTE PARA ÁREAS INTERNAS E EXTERNAS - ALTO TRÁFEGO - USO GERAL | [25 empty] | 57.4 |  | 57.4 | m
RODAPÉS E SOLEIRAS
RODAPÉ EM POLIESTIRENO, H=15 CM |  |  |  |  | 81.37 | 37.12 | 23.86 | 23.24 | 43.48 | 38.15 |  |  |  |  | 15.28 | 118.82 | 25.5 | 23.77 | 40.52 | 27.57 | 25.54 | 25 | 24.93 |  |  | 37.06 |  | 611.21 | m
RODAPÉ FUNDIDO DE GRANITINA 7CM | [27 empty] | 0 | m
RODAPE DE GRANITO | [27 empty] | 0 | m
SOLEIRA EM GRANITO IMPERMEABILIZADA COM CONTRAPISO (1CI:3ARML) |  | 0.8 | 0.8 | 0.9 | [6 empty] | 0.8 | 0.8 | 0.9 | 0.9 | [9 empty] | 0.8 |  |  |  | 1.005 | m²

## BL4-PAV-3° PAV-R00
MEMORIAL DE CÁLCULO
CLIENTE: | SECRETARIA DE ESTADO DE INFRAESTRUTURA (SEINFRA) - GOVERNO DO ESTADO DE GOIÁS | [16 empty] | DATA: | 18/03/2026
OBJETO: | CONSTRUÇÃO DE ESCOLA DE ARTES BASILEU FRANÇA | [16 empty] | REVISÃO: | 00
LOCAL: | , , ,
SERVIÇOS: | PAVIMENTAÇÃO INTERNA | [14 empty] | BLOCO: | 04 | PAVIMENTO: | 3° PAVIMENTO
|  | Pilates 1 | San. Masculino Teatro | San. Feminino Teatro | San. Masculino PcD Teatro | San. Feminino PcD Teatro | Vestiário Masculino | Vestiário Feminino | Circulação | Sala Teórica | Sala Treino Individual | Pilates 2 | Sala Dança 3 | Sala Dança 4 | DML | Escada Administração | Escada Teatro |  | SOMA
Comprimento | [19 empty] | m
Largura | [19 empty] | m
Área Bruta |  | 81.49 | 9.92 | 10.88 | 3.41 | 3.41 | 6.94 | 6.95 | 82.94 | 44.53 | 37.83 | 96.21 | 93.49 | 92.98 | 3.53 |  | 46.436 |  |  | m²
Acréscimos | [19 empty] | m²
Descontos | [19 empty] | m²
Área Líquida |  | 81.49 | 9.92 | 10.88 | 3.41 | 3.41 | 6.94 | 6.95 | 82.94 | 44.53 | 37.83 | 96.21 | 93.49 | 92.98 | 3.53 | 0 | 46.436 |  |  | m²
CIMENTADOS / CONCRETOS
LASTRO DE CONCRETO REGULARIZADO SEM IMPERMEAB. 1:3:6 ESP= 5CM (BASE) | [18 empty] | 0 | m²
REGULARIZAÇAO DE PISO/LAJE/ BASE PARA TINTA EPÓXI (1:3) e=2 CM | [18 empty] | 0 | m²
LASTRO DE BRITA PARA PISO - (OBRAS CIVIS) | [18 empty] | 0 | m³
PISO LAMINADO COM CONCRETO USINADO 25 MPA E=10 CM (ADAPTADO CONFORME DECRETO ESTADUAL GO N° 9900/2021) | [18 empty] | 0 | m²
ARMAÇÃO PARA EXECUÇÃO DE RADIER, PISO DE CONCRETO OU LAJE SOBRE SOLO, COM USO DE TELA Q-159, AF_09/2021. (adaptado conforme Decreto Estadual 9900/2021) | [18 empty] | 0 | kg
CONTRAPISO EM CONCRETO DESEMPENSADO, FCK 20 MPA, ESP.: 8 CM |  | 81.49 | 9.92 | 10.88 | 3.41 | 3.41 | 6.94 | 6.95 | 82.94 | 44.53 | 37.83 | 96.21 | 93.49 | 92.98 | 3.53 |  | 46.436 |  | 620.946 | m²
CERAMICAS E PORCELANATOS
PISO EM CERÂMICA PEI MAIOR OU IGUAL A 4 COM CONTRA PISO (1CI:3ARML) E ARGAMASSA COLANTE |  |  | 9.92 | 10.88 | 3.41 | 3.41 | [8 empty] | 3.53 |  |  |  | 31.15 | m²
PISOS MONOLÍTICOS
GRANITINA BRANCA 8MM FUNDIDA COM CONTRAPISO (1CI:3ARML) E=2CM E JUNTA PLASTICA 27MM |  | 81.49 |  |  |  |  | 6.94 | 6.95 | 82.94 | 44.53 |  | 96.21 |  |  |  |  | 46.436 |  | 365.496 | m²
PISOS DIVERSOS
PISO VINÍLICO TRÁFEGO INTENSO COM CONTRAPISO (1CI:3ARML) E=2CM E NATA DE CIMENTO | [18 empty] | 0 | m²
PISO FLUTUANTE EM MADEIRA TARUGADO REVESTIDO COM MANTA VINÍLICA | [10 empty] | 37.83 |  | 93.49 | 92.98 |  |  |  |  | 224.3 | m²
PISO DE BORRACHA COLORIDO MODELO TÁTIL ( ALERTA OU DIRECIONAL) INCLUSO CONTRAPISO (1CI:3ARML) C/ E=2CM E NATA DE CIMENTO | [16 empty] | 1 |  | 1 | m²
PISO DE BORRACHA ESPORTIVO, ESPESSURA 15MM, ASSENTADO COM ARGAMASSA. AF_09/2020 | [18 empty] | 0 | m²
PISO EMBORRACHADO, DRENANTE E ANTI-IMPACTO, COMPOSTO POR PARTÍCULAS DE BORRACHA RECICLADA PRENSADA, PIGMENTADA E ATÓXICA, 50X50X2,5CM, ESP.: 3 CM (FORNECIMENTO E EXECUÇÃO) | [18 empty] | 0 | m²
FITA ANTIDERRAPANTE PARA ÁREAS INTERNAS E EXTERNAS - ALTO TRÁFEGO - USO GERAL | [16 empty] | 57.4 |  | 57.4 | m
RODAPÉS E SOLEIRAS
RODAPÉ EM POLIESTIRENO, H=15 CM |  | 38.26 |  |  |  |  | 9.73 | 9.75 | 86.23 | 29.99 | 23.84 | 41.53 | 38.91 | 38.58 |  |  | 37.06 |  | 353.88 | m
RODAPÉ FUNDIDO DE GRANITINA 7CM | [18 empty] | 0 | m
RODAPE DE GRANITO | [18 empty] | 0 | m
SOLEIRA EM GRANITO IMPERMEABILIZADA COM CONTRAPISO (1CI:3ARML) |  |  | 0.8 | 0.8 | 0.9 | 0.9 | [8 empty] | 0.8 |  |  |  | 0.63 | m²

## BL4-PAV-4° PAV-R00
MEMORIAL DE CÁLCULO
CLIENTE: | SECRETARIA DE ESTADO DE INFRAESTRUTURA (SEINFRA) - GOVERNO DO ESTADO DE GOIÁS | [15 empty] | DATA: | 18/03/2026
OBJETO: | CONSTRUÇÃO DE ESCOLA DE ARTES BASILEU FRANÇA | [15 empty] | REVISÃO: | 00
LOCAL: | , , ,
SERVIÇOS: | PAVIMENTAÇÃO INTERNA | [13 empty] | BLOCO: | 04 | PAVIMENTO: | 4° PAVIMENTO
|  | Sala Dança Pequena | San. Masculino Teatro | San. Feminino Teatro | San. Masculino PcD Teatro | San. Feminino PcD Teatro | DML | Circulação | Vestiário Masculino | Vestiário Feminino | Sala Dança Grande | Depósito | Sala Dança 5 | Sala Dança 6 | Escada Administração | Escada Teatro |  | SOMA
Comprimento | [18 empty] | m
Largura | [18 empty] | m
Área Bruta |  | 80.86 | 9.93 | 10.82 | 4.67 | 4.99 | 4.99 | 75.05 | 6.96 | 6.85 | 134.63 | 38.72 | 93.85 | 107.85 |  | 46.436 |  |  | m²
Acréscimos | [18 empty] | m²
Descontos | [18 empty] | m²
Área Líquida |  | 80.86 | 9.93 | 10.82 | 4.67 | 4.99 | 4.99 | 75.05 | 6.96 | 6.85 | 134.63 | 38.72 | 93.85 | 107.85 | 0 | 46.436 |  |  | m²
CIMENTADOS / CONCRETOS
LASTRO DE CONCRETO REGULARIZADO SEM IMPERMEAB. 1:3:6 ESP= 5CM (BASE) | [17 empty] | 0 | m²
REGULARIZAÇAO DE PISO/LAJE/ BASE PARA TINTA EPÓXI (1:3) e=2 CM | [17 empty] | 0 | m²
LASTRO DE BRITA PARA PISO - (OBRAS CIVIS) | [17 empty] | 0 | m³
PISO LAMINADO COM CONCRETO USINADO 25 MPA E=10 CM (ADAPTADO CONFORME DECRETO ESTADUAL GO N° 9900/2021) | [17 empty] | 0 | m²
ARMAÇÃO PARA EXECUÇÃO DE RADIER, PISO DE CONCRETO OU LAJE SOBRE SOLO, COM USO DE TELA Q-159, AF_09/2021. (adaptado conforme Decreto Estadual 9900/2021) | [17 empty] | 0 | kg
CONTRAPISO EM CONCRETO DESEMPENSADO, FCK 20 MPA, ESP.: 8 CM |  | 80.86 | 9.93 | 10.82 | 4.67 | 4.99 | 4.99 | 75.05 | 6.96 | 6.85 | 134.63 | 38.72 | 93.85 | 107.85 |  | 46.436 |  | 626.606 | m²
CERAMICAS E PORCELANATOS
PISO EM CERÂMICA PEI MAIOR OU IGUAL A 4 COM CONTRA PISO (1CI:3ARML) E ARGAMASSA COLANTE |  |  | 9.93 | 10.82 | 4.67 | 4.99 | 4.99 | [10 empty] | 35.4 | m²
PISOS MONOLÍTICOS
GRANITINA BRANCA 8MM FUNDIDA COM CONTRAPISO (1CI:3ARML) E=2CM E JUNTA PLASTICA 27MM |  | 80.86 | [5 empty] | 75.05 | 6.96 | 6.85 |  | 38.72 |  |  |  | 46.436 |  | 254.876 | m²
PISOS DIVERSOS
PISO VINÍLICO TRÁFEGO INTENSO COM CONTRAPISO (1CI:3ARML) E=2CM E NATA DE CIMENTO | [17 empty] | 0 | m²
PISO FLUTUANTE EM MADEIRA TARUGADO REVESTIDO COM MANTA VINÍLICA | [10 empty] | 134.63 |  | 93.85 | 107.85 |  |  |  | 336.33 | m²
PISO DE BORRACHA COLORIDO MODELO TÁTIL ( ALERTA OU DIRECIONAL) INCLUSO CONTRAPISO (1CI:3ARML) C/ E=2CM E NATA DE CIMENTO | [15 empty] | 1 |  | 1 | m²
PISO DE BORRACHA ESPORTIVO, ESPESSURA 15MM, ASSENTADO COM ARGAMASSA. AF_09/2020 | [17 empty] | 0 | m²
PISO EMBORRACHADO, DRENANTE E ANTI-IMPACTO, COMPOSTO POR PARTÍCULAS DE BORRACHA RECICLADA PRENSADA, PIGMENTADA E ATÓXICA, 50X50X2,5CM, ESP.: 3 CM (FORNECIMENTO E EXECUÇÃO) | [17 empty] | 0 | m²
FITA ANTIDERRAPANTE PARA ÁREAS INTERNAS E EXTERNAS - ALTO TRÁFEGO - USO GERAL | [15 empty] | 57.4 |  | 57.4 | m
RODAPÉS E SOLEIRAS
RODAPÉ EM POLIESTIRENO, H=15 CM |  | 38.15 | [5 empty] | 76.53 | 9.76 | 9.76 | 45.91 | 30.46 | 39.66 | 42.38 |  | 39.38 |  | 331.99 | m
RODAPÉ FUNDIDO DE GRANITINA 7CM | [17 empty] | 0 | m
RODAPE DE GRANITO | [17 empty] | 0 | m
SOLEIRA EM GRANITO IMPERMEABILIZADA COM CONTRAPISO (1CI:3ARML) |  |  | 0.8 | 0.8 | 0.9 | 0.9 | 0.8 | [10 empty] | 0.63 | m²

## BL4-PAV-COB-R00
MEMORIAL DE CÁLCULO
CLIENTE: | SECRETARIA DE ESTADO DE INFRAESTRUTURA (SEINFRA) - GOVERNO DO ESTADO DE GOIÁS | [15 empty] | DATA: | 18/03/2026
OBJETO: | CONSTRUÇÃO DE ESCOLA DE ARTES BASILEU FRANÇA | [15 empty] | REVISÃO: | 00
LOCAL: | , , ,
SERVIÇOS: | PAVIMENTAÇÃO INTERNA | [13 empty] | BLOCO: | 04 | PAVIMENTO: | COBERTURA
|  | Lajes Cobertura | Barrilete | [14 empty] | SOMA
Comprimento | [18 empty] | m
Largura | [18 empty] | m
Área Bruta |  | 145.91 | 13.2 | [15 empty] | m²
Acréscimos | [18 empty] | m²
Descontos | [18 empty] | m²
Área Líquida |  | 145.91 | 13.2 | 0 | 0 | 0 | 0 | 0 | 0 | 0 | 0 | 0 | 0 | 0 | 0 | 0 |  |  | m²
CIMENTADOS / CONCRETOS
LASTRO DE CONCRETO REGULARIZADO SEM IMPERMEAB. 1:3:6 ESP= 5CM (BASE) | [17 empty] | 0 | m²
REGULARIZAÇAO DE PISO/LAJE/ BASE PARA TINTA EPÓXI (1:3) e=2 CM |  | 145.91 | 13.2 | [14 empty] | 159.11 | m²
LASTRO DE BRITA PARA PISO - (OBRAS CIVIS) | [17 empty] | 0 | m³
PISO LAMINADO COM CONCRETO USINADO 25 MPA E=10 CM (ADAPTADO CONFORME DECRETO ESTADUAL GO N° 9900/2021) | [17 empty] | 0 | m²
ARMAÇÃO PARA EXECUÇÃO DE RADIER, PISO DE CONCRETO OU LAJE SOBRE SOLO, COM USO DE TELA Q-159, AF_09/2021. (adaptado conforme Decreto Estadual 9900/2021) | [17 empty] | 0 | kg
CONTRAPISO EM CONCRETO DESEMPENSADO, FCK 20 MPA, ESP.: 8 CM | [17 empty] | 0 | m²
CERAMICAS E PORCELANATOS
PISO EM CERÂMICA PEI MAIOR OU IGUAL A 4 COM CONTRA PISO (1CI:3ARML) E ARGAMASSA COLANTE | [17 empty] | 0 | m²
PISOS MONOLÍTICOS
GRANITINA BRANCA 8MM FUNDIDA COM CONTRAPISO (1CI:3ARML) E=2CM E JUNTA PLASTICA 27MM | [17 empty] | 0 | m²
PISOS DIVERSOS
PISO VINÍLICO TRÁFEGO INTENSO COM CONTRAPISO (1CI:3ARML) E=2CM E NATA DE CIMENTO | [17 empty] | 0 | m²
PISO FLUTUANTE EM MADEIRA TARUGADO REVESTIDO COM MANTA VINÍLICA | [17 empty] | 0 | m²
PISO DE BORRACHA COLORIDO MODELO TÁTIL ( ALERTA OU DIRECIONAL) INCLUSO CONTRAPISO (1CI:3ARML) C/ E=2CM E NATA DE CIMENTO | [17 empty] | 0 | m²
PISO DE BORRACHA ESPORTIVO, ESPESSURA 15MM, ASSENTADO COM ARGAMASSA. AF_09/2020 | [17 empty] | 0 | m²
PISO EMBORRACHADO, DRENANTE E ANTI-IMPACTO, COMPOSTO POR PARTÍCULAS DE BORRACHA RECICLADA PRENSADA, PIGMENTADA E ATÓXICA, 50X50X2,5CM, ESP.: 3 CM (FORNECIMENTO E EXECUÇÃO) | [17 empty] | 0 | m²
FITA ANTIDERRAPANTE PARA ÁREAS INTERNAS E EXTERNAS - ALTO TRÁFEGO - USO GERAL | [17 empty] | 0 | m
RODAPÉS E SOLEIRAS
RODAPÉ EM POLIESTIRENO, H=15 CM | [17 empty] | 0 | m
RODAPÉ FUNDIDO DE GRANITINA 7CM | [17 empty] | 0 | m
RODAPE DE GRANITO | [17 empty] | 0 | m
SOLEIRA EM GRANITO IMPERMEABILIZADA COM CONTRAPISO (1CI:3ARML) | [17 empty] | 0 | m²

## BL4-ACU-TER-R00
MEMORIAL DE CÁLCULO
CLIENTE: | SECRETARIA DE ESTADO DE INFRAESTRUTURA (SEINFRA) - GOVERNO DO ESTADO DE GOIÁS | [9 empty] | DATA: | 18/03/2026
OBJETO: | CONSTRUÇÃO DE ESCOLA DE ARTES BASILEU FRANÇA | [9 empty] | REVISÃO: | 00
LOCAL: | , , ,
SERVIÇOS: | ACÚSTICA | [7 empty] | BLOCO: | 04 | PAVIMENTO: | TÉRREO
|  | Sala de Aula 1 | Sala de Aula 2 | Sala de Música | Sala Dança | Sala Aula 3 | Sala Aula 4 | Sala Aula 5 | Sala Aula 6 | Orquestra |  | SOMA
Comprimento | [12 empty] | m
Largura | [12 empty] | m
Área Total | [12 empty] | m²
Perímetro | [12 empty] | m²
DIFUSOR ACÚSTICO | [9 empty] | 15 |  | 15 | un
BIOMBO ABSORVEDOR DE CHÃO | [9 empty] | 20 |  | 20 | un
NUVEM ABSORVEDORA | [11 empty] | 0 | m²
BASS TRAP TIPO 01 | [9 empty] | 3 |  | 3 | un
BASS TRAP TIPO 02 | [11 empty] | 0 | un
BASS TRAP TIPO 03 | [11 empty] | 0 | un
PAINEL ACÚSTICO RIPADO | [11 empty] | 0 | un
SISTEMA DE VEDAÇÃO HORIZONTAL (SVH) | [11 empty] | 0 | m²
AQUÁRIO PARA BATERIA E PERCUSSÃO | [11 empty] | 0 | m²
REVESTIMENTO DE PAREDE COM MDF RANHURADO | [11 empty] | 0 | m²
PAINEL ABSORVEDOR BAFLLE |  | 15 | 15 | 76 | 48 | 19 | 19 | 19 | 19 |  |  | 230 | un
0

## BL4-ACU-1 PAV-R00
MEMORIAL DE CÁLCULO
CLIENTE: | SECRETARIA DE ESTADO DE INFRAESTRUTURA (SEINFRA) - GOVERNO DO ESTADO DE GOIÁS | [9 empty] | DATA: | 18/03/2026
OBJETO: | CONSTRUÇÃO DE ESCOLA DE ARTES BASILEU FRANÇA | [9 empty] | REVISÃO: | 00
LOCAL: | , , ,
SERVIÇOS: | ACÚSTICA | [7 empty] | BLOCO: | 04 | PAVIMENTO: | 1° PAV
|  | Sala de Teatro 1 | Sala de Teatro 2 | Sala de Teatro 3 | Sala de Teatro 4 | Sala Ensaio Teatro | Sala Ensaio Dança | Laje |  |  |  | SOMA
Comprimento | [12 empty] | m
Largura | [12 empty] | m
Área Total | [7 empty] | 833.84 |  |  |  |  | m²
Perímetro | [12 empty] | m²
DIFUSOR ACÚSTICO | [11 empty] | 0 | un
BIOMBO ABSORVEDOR DE CHÃO | [11 empty] | 0 | un
NUVEM ABSORVEDORA | [11 empty] | 0 | m²
BASS TRAP TIPO 01 | [11 empty] | 0 | un
BASS TRAP TIPO 02 | [11 empty] | 0 | un
BASS TRAP TIPO 03 | [11 empty] | 0 | un
PAINEL ACÚSTICO RIPADO | [11 empty] | 0 | un
SISTEMA DE VEDAÇÃO HORIZONTAL (SVH) | [7 empty] | 833.84 |  |  |  | 833.84 | m²
AQUÁRIO PARA BATERIA E PERCUSSÃO | [11 empty] | 0 | m²
REVESTIMENTO DE PAREDE COM MDF RANHURADO | [11 empty] | 0 | m²
PAINEL ABSORVEDOR BAFLLE |  | 35 | 38 | 45 | 45 | 44 | 36 |  |  |  |  | 243 | un
0

## BL4-ACU-2 PAV-R00
MEMORIAL DE CÁLCULO
CLIENTE: | SECRETARIA DE ESTADO DE INFRAESTRUTURA (SEINFRA) - GOVERNO DO ESTADO DE GOIÁS | [9 empty] | DATA: | 18/03/2026
OBJETO: | CONSTRUÇÃO DE ESCOLA DE ARTES BASILEU FRANÇA | [9 empty] | REVISÃO: | 00
LOCAL: | , , ,
SERVIÇOS: | ACÚSTICA | [7 empty] | BLOCO: | 04 | PAVIMENTO: | 2° PAV
|  | Sala Teórica 1 | Laboratório Fotografia | Laboratório de Criação | Laboratório Mídias | Laboratório Artes | Sala Teórica 2 | Sala Teórica 3 | Biblioteca | Laje |  | SOMA
Comprimento | [12 empty] | m
Largura | [12 empty] | m
Área Total | [9 empty] | 460.69 |  |  | m²
Perímetro | [12 empty] | m²
DIFUSOR ACÚSTICO | [11 empty] | 0 | un
BIOMBO ABSORVEDOR DE CHÃO | [11 empty] | 0 | un
NUVEM ABSORVEDORA | [11 empty] | 0 | m²
BASS TRAP TIPO 01 | [11 empty] | 0 | un
BASS TRAP TIPO 02 | [11 empty] | 0 | un
BASS TRAP TIPO 03 | [11 empty] | 0 | un
PAINEL ACÚSTICO RIPADO | [11 empty] | 0 | un
SISTEMA DE VEDAÇÃO HORIZONTAL (SVH) | [9 empty] | 460.69 |  | 460.69 | m²
AQUÁRIO PARA BATERIA E PERCUSSÃO | [11 empty] | 0 | m²
REVESTIMENTO DE PAREDE COM MDF RANHURADO | [11 empty] | 0 | m²
PAINEL ABSORVEDOR BAFLLE |  | 23 | 11 | 19 | 19 | 15 | 8 | 8 | 44 |  |  | 147 | un
0

## BL4-ACU-3 PAV-R00
MEMORIAL DE CÁLCULO
CLIENTE: | SECRETARIA DE ESTADO DE INFRAESTRUTURA (SEINFRA) - GOVERNO DO ESTADO DE GOIÁS | [7 empty] | DATA: | 18/03/2026
OBJETO: | CONSTRUÇÃO DE ESCOLA DE ARTES BASILEU FRANÇA | [7 empty] | REVISÃO: | 00
LOCAL: | , , ,
SERVIÇOS: | ACÚSTICA | [5 empty] | BLOCO: | 04 | PAVIMENTO: | 3° PAV
|  | Sala Teórica | Sala Treino Individual | Sala Dança Media 01 | Sala Dança Media 02 | Laje |  |  |  | SOMA
Comprimento | [10 empty] | m
Largura | [10 empty] | m
Área Total | [5 empty] | 460.69 |  |  |  |  | m²
Perímetro | [10 empty] | m²
DIFUSOR ACÚSTICO | [9 empty] | 0 | un
BIOMBO ABSORVEDOR DE CHÃO | [9 empty] | 0 | un
NUVEM ABSORVEDORA | [9 empty] | 0 | m²
BASS TRAP TIPO 01 | [9 empty] | 0 | un
BASS TRAP TIPO 02 | [9 empty] | 0 | un
BASS TRAP TIPO 03 | [9 empty] | 0 | un
PAINEL ACÚSTICO RIPADO | [9 empty] | 0 | un
SISTEMA DE VEDAÇÃO HORIZONTAL (SVH) | [5 empty] | 460.69 |  |  |  | 460.69 | m²
AQUÁRIO PARA BATERIA E PERCUSSÃO | [9 empty] | 0 | m²
REVESTIMENTO DE PAREDE COM MDF RANHURADO | [9 empty] | 0 | m²
PAINEL ABSORVEDOR BAFLLE |  | 22 | 12 | 39 | 39 |  |  |  |  | 112 | un
0

## BL4-ACU-4 PAV-R00
MEMORIAL DE CÁLCULO
CLIENTE: | SECRETARIA DE ESTADO DE INFRAESTRUTURA (SEINFRA) - GOVERNO DO ESTADO DE GOIÁS | [7 empty] | DATA: | 18/03/2026
OBJETO: | CONSTRUÇÃO DE ESCOLA DE ARTES BASILEU FRANÇA | [7 empty] | REVISÃO: | 00
LOCAL: | , , ,
SERVIÇOS: | ACÚSTICA | [5 empty] | BLOCO: | 04 | PAVIMENTO: | 4° PAV
|  | Sala Dança Grande | Sala Dança Media 01 | Sala Dança Media 02 | Sala Dança 04 | Laje |  |  |  | SOMA
Comprimento | [10 empty] | m
Largura | [10 empty] | m
Área Total | [5 empty] | 542.5 |  |  |  |  | m²
Perímetro | [10 empty] | m²
DIFUSOR ACÚSTICO | [9 empty] | 0 | un
BIOMBO ABSORVEDOR DE CHÃO | [9 empty] | 0 | un
NUVEM ABSORVEDORA | [9 empty] | 0 | m²
BASS TRAP TIPO 01 | [9 empty] | 0 | un
BASS TRAP TIPO 02 | [9 empty] | 0 | un
BASS TRAP TIPO 03 | [9 empty] | 0 | un
PAINEL ACÚSTICO RIPADO | [9 empty] | 0 | un
SISTEMA DE VEDAÇÃO HORIZONTAL (SVH) | [5 empty] | 542.5 |  |  |  | 542.5 | m²
AQUÁRIO PARA BATERIA E PERCUSSÃO | [9 empty] | 0 | m²
REVESTIMENTO DE PAREDE COM MDF RANHURADO | [9 empty] | 0 | m²
PAINEL ABSORVEDOR BAFLLE |  | 30 | 40 | 40 | 40 |  |  |  |  | 150 | un
0

## BL4-SAN-TER-R00
MEMORIAL DE CÁLCULO
CLIENTE: | SECRETARIA DE ESTADO DE INFRAESTRUTURA (SEINFRA) - GOVERNO DO ESTADO DE GOIÁS | [25 empty] | DATA: | 18/03/2026
OBJETO: | CONSTRUÇÃO DE ESCOLA DE ARTES BASILEU FRANÇA | [25 empty] | REVISÃO: | 00
LOCAL: | , , ,
SERVIÇOS: | APARELHOS SANITÁRIOS | [23 empty] | BLOCO: | 04 | PAVIMENTO: | TÉRREO
|  | San. Feminino Administração | San. Masculino Administração | San. Fem PcD Administração | San. Masc. PcD Administração | Sala de Aula 1 | Sala de Aula 2 | Sala de Aula 3 | Sala de Aula 4 | Sala de Aula 5 | Sala de Aula 6 | DML Arte | San. Feminino Arte | San. Masculino Arte | San. PcD Feminino Arte | San. Pcd Masculino Arte | Copa Func. Arte | San. Func. Fem. Arte | San. Masc. Fem. Arte | DML 2 Arte | San. Feminino Dança | San. Masculino Dança | San. PcD Fem. Dança | San. Pcd Masc. Dança | San. Pcd Funcionário | Banho Masc. Funcionário | Banho Fem. Funcionário | SOMA
LOUÇAS
VASO SANITÁRIO COM CAIXA ACOPLADA COM DUPLO ACIONAMENTO - COMPLETO EXCLUSO O ASSENTO |  |  |  | 1 | 1 | [7 empty] | 3 | 3 | 1 | 1 |  | 1 | 1 |  | 3 | 3 | 1 | 1 | 1 | 1 | 1 | 23 | un | 080504
CUBA DE LOUCA DE EMBUTIR OVAL MÉDIA | [12 empty] | 3 | 3 | [6 empty] | 2 | 3 | [5 empty] | 11 | un | 080590
LAVATÓRIO MÉDIO COM COLUNA |  | 3 | 3 | 1 | 1 | 1 | 1 | 1 | 1 | 1 | 1 |  |  |  | 1 | 1 |  | 1 | 1 |  |  |  | 1 | 1 | 1 | 1 | 1 | 23 | un | 080541
MICTORIO DE LOUCA C/SIFAO INTEGRADO |  |  | 1 | [24 empty] | 1 | un | 080601
TANQUE MARMORE/GRANITO SINTÉTICO C/UMA CUBA E 1 BATEDOR | [27 empty] | 0 | un | 080801
TANQUE DE LOUÇA COM COLUNA TAMANHO MÉDIO | [11 empty] | 1 | [7 empty] | 1 | [7 empty] | 2 | un | 080804
VASO SANITARIO CONVENCIONAL (1ª LINHA) |  | 2 | 2 | [24 empty] | 4 | un | 080804
METAIS
CUBA INOX 50X40X20CM E=0,7MM-AÇO 304 | [27 empty] | 0 | un | 080689
CUBA INOX 35X40X15CM E=0,6MM-AÇO 304 (CUBA Nº 3) | [5 empty] | 1 | 1 | 1 | 1 | 1 | 1 | [5 empty] | 1 | [10 empty] | 7 | un | 080688
TORNEIRA DE MESA COM FECHAMENTO AUTOMÁTICO TEMPORIZADO PARA LAVATÓRIO DIÂMETRO DE 1/2" |  | 3 | 3 | 0 | 0 | 1 | 1 | 1 | 1 | 1 | 1 | 0 | 3 | 3 | 0 | 0 | 0 | 1 | 1 | 0 | 2 | 3 | 0 | 0 | 0 | 1 | 1 | 27 | un | 080572
TORNEIRA DE MESA PARA LAVATÓRIO DIÂMETRO DE 1/2" | [27 empty] | 0 | un | 080570
TORNEIRA DE MESA PARA PIA DIÂMETRO DE 1/2" - BICA MÓVEL |  | 0 | 0 | 0 | 0 | 1 | 1 | 1 | 1 | 1 | 1 | 0 | 0 | 0 | 0 | 0 | 1 | 0 | 0 | 0 | 0 | 0 | 0 | 0 | 0 | 0 | 0 | 7 | un | 080656
TORNEIRA DE PAREDE PARA TANQUE COM AREJADOR DIÂMETRO DE 1/2" E 3/4" |  | 0 | 0 | 0 | 0 | 0 | 0 | 0 | 0 | 0 | 0 | 1 | 0 | 0 | 0 | 0 | 0 | 0 | 0 | 1 | 0 | 0 | 0 | 0 | 0 | 0 | 0 | 2 | un | 080810
TORNEIRA DE MESA PARA PcD COM FECHAMENTO AUTOMÁTICO TEMPORIZADO PARA LAVATÓRIO DIÂMETRO DE 1/2" |  | 0 | 0 | 1 | 1 | 0 | 0 | 0 | 0 | 0 | 0 | 0 | 0 | 0 | 1 | 1 | 0 | 0 | 0 | 0 | 0 | 0 | 1 | 1 | 1 |  |  | 7 | un | 080573
DUCHA HIGIÊNICA COM REGISTRO. (ADAPTADO CONFORME DECRETO ESTADUAL 9900/2021) |  | 2 | 2 | 1 | 1 | 0 | 0 | 0 | 0 | 0 | 0 | 0 | 3 | 3 | 1 | 1 | 0 | 1 | 1 | 0 | 3 | 3 | 1 | 1 | 1 | 1 | 1 | 27 | un | 44.03.920 | CPOS
SIFAO PARA PIA 1.1/2" X 2" METAL |  | 0 | 0 | 0 | 0 | 1 | 1 | 1 | 1 | 1 | 1 | 0 | 0 | 0 | 0 | 0 | 1 | 0 | 0 | 0 | 0 | 0 | 0 | 0 | 0 | 0 | 0 | 7 | un | 080670
SIFAO PARA LAVATORIO METALICO DIAM.1"X1.1/2" |  | 3 | 3 | 1 | 1 | 1 | 1 | 1 | 1 | 1 | 1 | 0 | 3 | 3 | 1 | 1 | 0 | 1 | 1 | 0 | 2 | 3 | 1 | 1 | 1 | 1 | 1 | 34 | un | 080560
SIFÃO METÁLICO PARA TANQUE DE 1 1/4" X 1 1/2" |  | 0 | 0 | 0 | 0 | 0 | 0 | 0 | 0 | 0 | 0 | 1 | 0 | 0 | 0 | 0 | 0 | 0 | 0 | 1 | 0 | 0 | 0 | 0 | 0 | 0 | 0 | 2 | un | 080819
VÁLVULA DE DESCARGA PARA MICTÓRIO DIÂMETRO 1/2" FECHAMENTO AUTOMÁTICO TEMPORIZADO |  | 0 | 1 | 0 | 0 | 0 | 0 | 0 | 0 | 0 | 0 | 0 | 0 | 0 | 0 | 0 | 0 | 0 | 0 | 0 | 0 | 0 | 0 | 0 | 0 | 0 | 0 | 1 | un | 080621
VALVULA PARA PIA TIPO AMERICANA DIAMETRO 3.1/2" (METALICA) |  | 0 | 0 | 0 | 0 | 1 | 1 | 1 | 1 | 1 | 1 | 0 | 0 | 0 | 0 | 0 | 1 | 0 | 0 | 0 | 0 | 0 | 0 | 0 | 0 | 0 | 0 | 7 | un | 080680
VALVULA PARA LAVATORIO OU BEBEDOURO METALICO DIAMETRO 1" |  | 3 | 3 | 1 | 1 | 1 | 1 | 1 | 1 | 1 | 1 | 0 | 3 | 3 | 1 | 1 | 0 | 1 | 1 | 0 | 2 | 3 | 1 | 1 | 1 | 1 | 1 | 34 | un | 080580
VÁLVULA PARA TANQUE METÁLICA DIAM. 1" SEM LADRAO |  | 0 | 0 | 0 | 0 | 0 | 0 | 0 | 0 | 0 | 0 | 1 | 0 | 0 | 0 | 0 | 0 | 0 | 0 | 1 | 0 | 0 | 0 | 0 | 0 | 0 | 0 | 2 | un | 080830
VÁLVULA DE DESCARGA DUPLO ACIONAMENTO COM ACABAMENTO CROMADO ANTIVANDALISMO |  | 2 | 2 | 0 | 0 | 0 | 0 | 0 | 0 | 0 | 0 | 0 | 0 | 0 | 0 | 0 | 0 | 0 | 0 | 0 | 0 | 0 | 0 | 0 | 0 | 0 | 0 | 4 | un
ACESSÓRIOS
DISPENSER PARA TOALHA INTERFOLHADA. (ADAPTADO CONFORME DECRETO ESTADUAL 9900/2021) |  | 1 | 1 | 1 | 1 | 1 | 1 | 1 | 1 | 1 | 1 | 1 | 1 | 1 | 1 | 1 | 1 | 1 | 1 | 1 | 1 | 1 | 1 | 1 | 1 | 1 | 1 | 26 | un | 4287 | ORSE
PORTA PAPEL HIGIÊNICO EM METAL/ACABAMENTO CROMADO |  | 2 | 2 | 1 | 1 | 0 | 0 | 0 | 0 | 0 | 0 | 0 | 3 | 3 | 1 | 1 | 0 | 1 | 1 | 0 | 3 | 3 | 1 | 1 | 1 | 1 | 1 | 27 | un | 080572
SABONETEIRA PLASTICA TIPO DISPENSER PARA SABONETE LIQUIDO COM RESERVATORIO 800 A 1500 ML, INCLUSO FIXAÇÃO. AF_01/2020. (ADAPTADO CONFORME DECRETO ESTADUAL 9900/2021) |  | 1 | 1 | 1 | 1 | 1 | 1 | 1 | 1 | 1 | 1 | 1 | 1 | 1 | 1 | 1 | 1 | 1 | 1 | 1 | 1 | 1 | 1 | 1 | 1 | 1 | 1 | 26 | un | 95547 | SINAPI
ASSENTO EM POLIPROPILENO COM SISTEMA DE FECHAMENTO SUAVE PARA VASO SANITÁRIO |  | 2 | 2 | 1 | 1 | 0 | 0 | 0 | 0 | 0 | 0 | 0 | 3 | 3 | 1 | 1 | 0 | 1 | 1 | 0 | 3 | 3 | 1 | 1 | 1 | 1 | 1 | 27 | un | 080526
PORTA TOALHA HASTE LONGA EM METAL/ACABAMENTO CROMADO | [27 empty] | 0 | un | 080732
MEIA SABONETEIRA EM LOUÇA DE EMBUTIR | [27 empty] | 0 | un | 080740
SABONETEIRA EM METAL / ACABAMENTO CROMADO |  | 0 | 0 | 0 | 0 | 0 | 0 | 0 | 0 | 0 | 0 | 0 | 0 | 0 | 0 | 0 | 0 | 0 | 0 | 0 | 0 | 0 | 0 | 0 | 0 | 1 | 1 | 2 | un | 080741
CHUVEIRO ELÉTRICO EM PVC COM BRAÇO METÁLICO | [25 empty] | 1 | 1 | 2 | un | 080721
CABIDE METÁLICO SIMPLES CROMADO, INCLUSIVE FIXAÇÃO. (ADAPTADO CONFORME DECRETO ESTADUAL 9900/2021) |  | 0 | 0 | 0 | 0 | 0 | 0 | 0 | 0 | 0 | 0 | 0 | 0 | 0 | 0 | 0 | 0 | 0 | 0 | 0 | 0 | 0 | 0 | 0 | 0 | 1 | 1 | 2 | un | ED-48176 | SETOP

## BL4-SAN-1 PAV-R00
MEMORIAL DE CÁLCULO
CLIENTE: | SECRETARIA DE ESTADO DE INFRAESTRUTURA (SEINFRA) - GOVERNO DO ESTADO DE GOIÁS | [14 empty] | DATA: | 18/03/2026
OBJETO: | CONSTRUÇÃO DE ESCOLA DE ARTES BASILEU FRANÇA | [14 empty] | REVISÃO: | 00
LOCAL: | , , ,
SERVIÇOS: | APARELHOS SANITÁRIOS | [12 empty] | BLOCO: | 04 | PAVIMENTO: | 1° PAV
|  | San. Feminino Administração | San. Masculino Administração | San. PcD Administração | Copa Func. Administração | San. Feminino Dança | San. Masculino Dança | San. PcD Fem. Dança | San. Pcd Masc. Dança | DML Dança | Banho Masc. Funcionário | Banho Fem. Funcionário | Copa Func. Dança |  |  |  | SOMA
LOUÇAS
VASO SANITÁRIO COM CAIXA ACOPLADA COM DUPLO ACIONAMENTO - COMPLETO EXCLUSO O ASSENTO |  |  |  | 1 |  | 3 | 3 | 1 | 1 |  | 1 | 1 |  |  |  |  | 11 | un | 080504
CUBA DE LOUCA DE EMBUTIR OVAL MÉDIA | [5 empty] | 2 | 3 | [9 empty] | 5 | un | 080590
LAVATÓRIO MÉDIO COM COLUNA |  | 3 | 2 | 1 |  |  |  | 1 | 1 |  | 1 | 1 |  |  |  |  | 10 | un | 080541
MICTORIO DE LOUCA C/SIFAO INTEGRADO |  |  | 1 | [13 empty] | 1 | un | 080601
TANQUE MARMORE/GRANITO SINTÉTICO C/UMA CUBA E 1 BATEDOR | [16 empty] | 0 | un | 080801
TANQUE DE LOUÇA COM COLUNA TAMANHO MÉDIO | [9 empty] | 1 | [6 empty] | 1 | un | 080804
VASO SANITARIO CONVENCIONAL (1ª LINHA) |  | 3 | 3 | [13 empty] | 6 | un | 080804
METAIS
CUBA INOX 50X40X20CM E=0,7MM-AÇO 304 | [16 empty] | 0 | un | 080689
CUBA INOX 35X40X15CM E=0,6MM-AÇO 304 (CUBA Nº 3) |  |  |  |  | 1 | [7 empty] | 1 |  |  |  | 2 | un | 080688
TORNEIRA DE MESA COM FECHAMENTO AUTOMÁTICO TEMPORIZADO PARA LAVATÓRIO DIÂMETRO DE 1/2" |  | 3 | 2 | 0 | 0 | 2 | 3 | 0 | 0 | 0 | 1 | 1 | 0 | 0 | 0 | 0 | 12 | un | 080572
TORNEIRA DE MESA PARA LAVATÓRIO DIÂMETRO DE 1/2" | [16 empty] | 0 | un | 080570
TORNEIRA DE MESA PARA PIA DIÂMETRO DE 1/2" - BICA MÓVEL |  | 0 | 0 | 0 | 1 | 0 | 0 | 0 | 0 | 0 | 0 | 0 | 1 | 0 | 0 | 0 | 2 | un | 080656
TORNEIRA DE PAREDE PARA TANQUE COM AREJADOR DIÂMETRO DE 1/2" E 3/4" |  | 0 | 0 | 0 | 0 | 0 | 0 | 0 | 0 | 1 | 0 | 0 | 0 | 0 | 0 | 0 | 1 | un | 080810
TORNEIRA DE MESA PARA PcD COM FECHAMENTO AUTOMÁTICO TEMPORIZADO PARA LAVATÓRIO DIÂMETRO DE 1/2" |  | 0 | 0 | 1 | 0 | 0 | 0 | 1 | 1 | 0 |  |  | 0 | 0 | 0 | 0 | 3 | un | 080573
DUCHA HIGIÊNICA COM REGISTRO. (ADAPTADO CONFORME DECRETO ESTADUAL 9900/2021) |  | 3 | 3 | 1 | 0 | 3 | 3 | 1 | 1 | 0 | 1 | 1 | 0 | 0 | 0 | 0 | 17 | un | 44.03.920 | CPOS
SIFAO PARA PIA 1.1/2" X 2" METAL |  | 0 | 0 | 0 | 1 | 0 | 0 | 0 | 0 | 0 | 0 | 0 | 1 | 0 | 0 | 0 | 2 | un | 080670
SIFAO PARA LAVATORIO METALICO DIAM.1"X1.1/2" |  | 3 | 2 | 1 | 0 | 2 | 3 | 1 | 1 | 0 | 1 | 1 | 0 | 0 | 0 | 0 | 15 | un | 080560
SIFÃO METÁLICO PARA TANQUE DE 1 1/4" X 1 1/2" |  | 0 | 0 | 0 | 0 | 0 | 0 | 0 | 0 | 1 | 0 | 0 | 0 | 0 | 0 | 0 | 1 | un | 080819
VÁLVULA DE DESCARGA PARA MICTÓRIO DIÂMETRO 1/2" FECHAMENTO AUTOMÁTICO TEMPORIZADO |  | 0 | 1 | 0 | 0 | 0 | 0 | 0 | 0 | 0 | 0 | 0 | 0 | 0 | 0 | 0 | 1 | un | 080621
VALVULA PARA PIA TIPO AMERICANA DIAMETRO 3.1/2" (METALICA) |  | 0 | 0 | 0 | 1 | 0 | 0 | 0 | 0 | 0 | 0 | 0 | 1 | 0 | 0 | 0 | 2 | un | 080680
VALVULA PARA LAVATORIO OU BEBEDOURO METALICO DIAMETRO 1" |  | 3 | 2 | 1 | 0 | 2 | 3 | 1 | 1 | 0 | 1 | 1 | 0 | 0 | 0 | 0 | 15 | un | 080580
VÁLVULA PARA TANQUE METÁLICA DIAM. 1" SEM LADRAO |  | 0 | 0 | 0 | 0 | 0 | 0 | 0 | 0 | 1 | 0 | 0 | 0 | 0 | 0 | 0 | 1 | un | 080830
VÁLVULA DE DESCARGA DUPLO ACIONAMENTO COM ACABAMENTO CROMADO ANTIVANDALISMO |  | 3 | 3 | 0 | 0 | 0 | 0 | 0 | 0 | 0 | 0 | 0 | 0 | 0 | 0 | 0 | 6 | un | 080830
ACESSÓRIOS
DISPENSER PARA TOALHA INTERFOLHADA. (ADAPTADO CONFORME DECRETO ESTADUAL 9900/2021) |  | 1 | 1 | 1 | 1 | 1 | 1 | 1 | 1 | 1 | 1 | 1 | 1 |  |  |  | 12 | un | 4287 | ORSE
PORTA PAPEL HIGIÊNICO EM METAL/ACABAMENTO CROMADO |  | 3 | 3 | 1 | 0 | 3 | 3 | 1 | 1 | 0 | 1 | 1 | 0 | 0 | 0 | 0 | 17 | un | 080572
SABONETEIRA PLASTICA TIPO DISPENSER PARA SABONETE LIQUIDO COM RESERVATORIO 800 A 1500 ML, INCLUSO FIXAÇÃO. AF_01/2020. (ADAPTADO CONFORME DECRETO ESTADUAL 9900/2021) |  | 1 | 1 | 1 | 1 | 1 | 1 | 1 | 1 | 1 | 1 | 1 | 1 | 0 | 0 | 0 | 12 | un | 95547 | SINAPI
ASSENTO EM POLIPROPILENO COM SISTEMA DE FECHAMENTO SUAVE PARA VASO SANITÁRIO |  | 3 | 3 | 1 | 0 | 3 | 3 | 1 | 1 | 0 | 1 | 1 | 0 | 0 | 0 | 0 | 17 | un | 080526
PORTA TOALHA HASTE LONGA EM METAL/ACABAMENTO CROMADO | [16 empty] | 0 | un | 080732
MEIA SABONETEIRA EM LOUÇA DE EMBUTIR | [16 empty] | 0 | un | 080740
SABONETEIRA EM METAL / ACABAMENTO CROMADO |  | 0 | 0 | 0 | 0 | 0 | 0 | 0 | 0 | 0 | 1 | 1 | 0 | 0 | 0 | 0 | 2 | un | 080741
CHUVEIRO ELÉTRICO EM PVC COM BRAÇO METÁLICO | [10 empty] | 1 | 1 |  |  |  |  | 2 | un | 080721
CABIDE METÁLICO SIMPLES CROMADO, INCLUSIVE FIXAÇÃO. (ADAPTADO CONFORME DECRETO ESTADUAL 9900/2021) |  | 0 | 0 | 0 | 0 | 0 | 0 | 0 | 0 | 0 | 1 | 1 | 0 | 0 | 0 | 0 | 2 | un | ED-48176 | SETOP

## BL4-BAN-TER-R00
MEMORIAL DE CÁLCULO
CLIENTE: |  | SECRETARIA DE ESTADO DE INFRAESTRUTURA (SEINFRA) - GOVERNO DO ESTADO DE GOIÁS | [6 empty] | DATA: | 18/03/2026
OBJETO: |  | CONSTRUÇÃO DE ESCOLA DE ARTES BASILEU FRANÇA | [6 empty] | REVISÃO: | 00
LOCAL: |  | , , ,
SERVIÇOS: |  | BANCADAS |  |  |  |  | BLOCO: | 04 | PAVIMENTO: | TÉRREO
| Local |  | Material | Diposição | Comprimento | Largura | Área Unitária | Repetições | Área total | Und
| Sala de Aula Administração |  | BANCADA DE GRANITO C/ESPELHO | Bancada | 2 | 0.6 | 1.2 | 2 | 2.4 | m²
|  |  |  | Rodamão | 2.6 | 0.6 | 1.56 |  | 3.12 | m²
|  |  |  | Frontão | 2.6 | 0.03 | 0.078 |  | 0.16 | m²
[8 empty] | Total | 5.68 | m²
| Sala de Aula Artes |  | BANCADA DE GRANITO C/ESPELHO | Bancada | 2 | 0.6 | 1.2 | 4 | 4.8 | m²
|  |  |  | Rodamão | 2.6 | 0.6 | 1.56 |  | 6.24 | m²
|  |  |  | Frontão | 2.6 | 0.03 | 0.078 |  | 0.31 | m²
[8 empty] | Total | 11.35 | m²
| San. Feminino e Masculino Artes |  | BANCADA DE GRANITO C/ESPELHO | Bancada | 2.76 | 0.55 | 1.518 | 2 | 3.04 | m²
|  |  |  | Rodamão | 3.86 | 0.1 | 0.386 |  | 0.77 | m²
|  |  |  | Frontão | 2.76 | 0.03 | 0.0828 |  | 0.17 | m²
[8 empty] | Total | 3.98 | m²
| Copa Funcionários Artes |  | BANCADA DE GRANITO C/ESPELHO | Bancada | 3.5 | 0.6 | 2.1 | 1 | 2.1 | m²
|  |  |  | Rodamão | 4.1 | 0.1 | 0.41 |  | 0.41 | m²
|  |  |  | Frontão | 4.1 | 0.03 | 0.123 |  | 0.12 | m²
[8 empty] | Total | 2.63 | m²
| San. Feminino e Masculino Dança |  | BANCADA DE GRANITO C/ESPELHO | Bancada | 1.82 | 0.6 | 1.092 | 2 | 2.18 | m²
|  |  |  | Rodamão | 2.42 | 0.1 | 0.242 |  | 0.48 | m²
|  |  |  | Frontão | 2.42 | 0.03 | 0.0726 |  | 0.15 | m²
[8 empty] | Total | 2.81 | m²

## BL4-BAN-1 PAV-R00
MEMORIAL DE CÁLCULO
CLIENTE: |  | SECRETARIA DE ESTADO DE INFRAESTRUTURA (SEINFRA) - GOVERNO DO ESTADO DE GOIÁS | [6 empty] | DATA: | 18/03/2026
OBJETO: |  | CONSTRUÇÃO DE ESCOLA DE ARTES BASILEU FRANÇA | [6 empty] | REVISÃO: | 00
LOCAL: |  | , , ,
SERVIÇOS: |  | BANCADAS |  |  |  |  | BLOCO: | 01 | PAVIMENTO: | 1° PAV
| Local |  | Material | Diposição | Comprimento | Largura | Área Unitária | Repetições | Área total | Und
| Copa Funcionários Administração |  | BANCADA DE GRANITO C/ESPELHO | Bancada | 3.2 | 0.6 | 1.92 | 1 | 1.92 | m²
|  |  |  | Rodamão | 3.8 | 0.6 | 2.28 |  | 2.28 | m²
|  |  |  | Frontão | 3.8 | 0.03 | 0.114 |  | 0.11 | m²
[8 empty] | Total | 4.31 | m²
| San. Feminino e Masculino Dança |  | BANCADA DE GRANITO C/ESPELHO | Bancada | 1.82 | 0.6 | 1.092 | 2 | 2.18 | m²
|  |  |  | Rodamão | 2.42 | 0.1 | 0.242 |  | 0.48 | m²
|  |  |  | Frontão | 2.42 | 0.03 | 0.0726 |  | 0.15 | m²
[8 empty] | Total | 2.81 | m²
| Copa Funcionários Dança |  | BANCADA DE GRANITO C/ESPELHO | Bancada | 2.5 | 0.6 | 1.5 | 1 | 1.5 | m²
|  |  |  | Rodamão | 3.1 | 0.1 | 0.31 |  | 0.31 | m²
|  |  |  | Frontão | 3.1 | 0.03 | 0.093 |  | 0.09 | m²
[8 empty] | Total | 1.9 | m²

## BL4-BAN-2 PAV-R00
MEMORIAL DE CÁLCULO
CLIENTE: |  | SECRETARIA DE ESTADO DE INFRAESTRUTURA (SEINFRA) - GOVERNO DO ESTADO DE GOIÁS | [6 empty] | DATA: | 18/03/2026
OBJETO: |  | CONSTRUÇÃO DE ESCOLA DE ARTES BASILEU FRANÇA | [6 empty] | REVISÃO: | 00
LOCAL: |  | , , ,
SERVIÇOS: |  | BANCADAS |  |  |  |  | BLOCO: | 01 | PAVIMENTO: | 2° PAV
| Local |  | Material | Diposição | Comprimento | Largura | Área Unitária | Repetições | Área total | Und
| Biblioteca |  | BANCADA DE GRANITO C/ESPELHO | Bancada | 5.81 | 0.55 | 3.1955 | 1 | 3.2 | m²
|  |  |  | Rodamão | 6.66 | 0.1 | 0.666 |  | 0.67 | m²
|  |  |  | Frontão | 6.09 | 0.03 | 0.1827 |  | 0.18 | m²
[8 empty] | Total | 4.05 | m²
| San. Feminino e Masculino Dança |  | BANCADA DE GRANITO C/ESPELHO | Bancada | 1.82 | 0.6 | 1.092 | 2 | 2.18 | m²
|  |  |  | Rodamão | 2.42 | 0.1 | 0.242 |  | 0.48 | m²
|  |  |  | Frontão | 2.42 | 0.03 | 0.0726 |  | 0.15 | m²
[8 empty] | Total | 2.81 | m²

## BL4-BAN-3 PAV-R00
MEMORIAL DE CÁLCULO
CLIENTE: |  | SECRETARIA DE ESTADO DE INFRAESTRUTURA (SEINFRA) - GOVERNO DO ESTADO DE GOIÁS | [6 empty] | DATA: | 18/03/2026
OBJETO: |  | CONSTRUÇÃO DE ESCOLA DE ARTES BASILEU FRANÇA | [6 empty] | REVISÃO: | 00
LOCAL: |  | , , ,
SERVIÇOS: |  | BANCADAS |  |  |  |  | BLOCO: | 01 | PAVIMENTO: | 3° PAV
| Local |  | Material | Diposição | Comprimento | Largura | Área Unitária | Repetições | Área total | Und
| San. Feminino e Masculino Dança |  | BANCADA DE GRANITO C/ESPELHO | Bancada | 1.82 | 0.6 | 1.092 | 2 | 2.18 | m²
|  |  |  | Rodamão | 2.42 | 0.1 | 0.242 |  | 0.48 | m²
|  |  |  | Frontão | 2.42 | 0.03 | 0.0726 |  | 0.15 | m²
[8 empty] | Total | 2.81 | m²

## BL4-BAN-4 PAV-R00
MEMORIAL DE CÁLCULO
CLIENTE: |  | SECRETARIA DE ESTADO DE INFRAESTRUTURA (SEINFRA) - GOVERNO DO ESTADO DE GOIÁS | [6 empty] | DATA: | 18/03/2026
OBJETO: |  | CONSTRUÇÃO DE ESCOLA DE ARTES BASILEU FRANÇA | [6 empty] | REVISÃO: | 00
LOCAL: |  | , , ,
SERVIÇOS: |  | BANCADAS |  |  |  |  | BLOCO: | 01 | PAVIMENTO: | 4° PAV
| Local |  | Material | Diposição | Comprimento | Largura | Área Unitária | Repetições | Área total | Und
| San. Feminino e Masculino Dança |  | BANCADA DE GRANITO C/ESPELHO | Bancada | 1.82 | 0.6 | 1.092 | 2 | 2.18 | m²
|  |  |  | Rodamão | 2.42 | 0.1 | 0.242 |  | 0.48 | m²
|  |  |  | Frontão | 2.42 | 0.03 | 0.0726 |  | 0.15 | m²
[8 empty] | Total | 2.81 | m²

## BL4-SAN-2 PAV-R00
MEMORIAL DE CÁLCULO
CLIENTE: | SECRETARIA DE ESTADO DE INFRAESTRUTURA (SEINFRA) - GOVERNO DO ESTADO DE GOIÁS | [13 empty] | DATA: | 18/03/2026
OBJETO: | CONSTRUÇÃO DE ESCOLA DE ARTES BASILEU FRANÇA | [13 empty] | REVISÃO: | 00
LOCAL: | , , ,
SERVIÇOS: | APARELHOS SANITÁRIOS | [11 empty] | BLOCO: | 04 | PAVIMENTO: | 2° PAV
|  | San. Feminino Administração | San. Masculino Administração | San. PcD Administração | San. Feminino Dança | San. Masculino Dança | San. PcD Fem. Dança | San. Pcd Masc. Dança | DML Dança | [6 empty] | SOMA
LOUÇAS
VASO SANITÁRIO COM CAIXA ACOPLADA COM DUPLO ACIONAMENTO - COMPLETO EXCLUSO O ASSENTO |  |  |  | 1 | 3 | 3 | 1 | 1 | [7 empty] | 9 | un | 080504
CUBA DE LOUCA DE EMBUTIR OVAL MÉDIA |  |  |  |  | 2 | 3 | [9 empty] | 5 | un | 080590
LAVATÓRIO MÉDIO COM COLUNA |  | 3 | 2 | 1 |  |  | 1 | 1 | [7 empty] | 8 | un | 080541
MICTORIO DE LOUCA C/SIFAO INTEGRADO |  |  | 1 | [12 empty] | 1 | un | 080601
TANQUE MARMORE/GRANITO SINTÉTICO C/UMA CUBA E 1 BATEDOR | [15 empty] | 0 | un | 080801
TANQUE DE LOUÇA COM COLUNA TAMANHO MÉDIO | [8 empty] | 1 | [6 empty] | 1 | un | 080804
VASO SANITARIO CONVENCIONAL (1ª LINHA) |  | 3 | 3 | [12 empty] | 6 | un | 080804
METAIS
CUBA INOX 50X40X20CM E=0,7MM-AÇO 304 | [15 empty] | 0 | un | 080689
CUBA INOX 35X40X15CM E=0,6MM-AÇO 304 (CUBA Nº 3) | [15 empty] | 0 | un | 080688
TORNEIRA DE MESA COM FECHAMENTO AUTOMÁTICO TEMPORIZADO PARA LAVATÓRIO DIÂMETRO DE 1/2" |  | 3 | 2 | 0 | 2 | 3 | 0 | 0 | 0 | 0 | 0 | 0 | 0 | 0 | 0 | 10 | un | 080572
TORNEIRA DE MESA PARA LAVATÓRIO DIÂMETRO DE 1/2" | [15 empty] | 0 | un | 080570
TORNEIRA DE MESA PARA PIA DIÂMETRO DE 1/2" - BICA MÓVEL |  | 0 | 0 | 0 | 0 | 0 | 0 | 0 | 0 | 0 | 0 | 0 | 0 | 0 | 0 | 0 | un | 080656
TORNEIRA DE PAREDE PARA TANQUE COM AREJADOR DIÂMETRO DE 1/2" E 3/4" |  | 0 | 0 | 0 | 0 | 0 | 0 | 0 | 1 | 0 | 0 | 0 | 0 | 0 | 0 | 1 | un | 080810
TORNEIRA DE MESA PARA PcD COM FECHAMENTO AUTOMÁTICO TEMPORIZADO PARA LAVATÓRIO DIÂMETRO DE 1/2" |  | 0 | 0 | 1 | 0 | 0 | 1 | 1 | 0 |  |  | 0 | 0 | 0 | 0 | 3 | un | 080573
DUCHA HIGIÊNICA COM REGISTRO. (ADAPTADO CONFORME DECRETO ESTADUAL 9900/2021) |  | 3 | 3 | 1 | 3 | 3 | 1 | 1 | 0 | 0 | 0 | 0 | 0 | 0 | 0 | 15 | un | 44.03.920 | CPOS
SIFAO PARA PIA 1.1/2" X 2" METAL |  | 0 | 0 | 0 | 0 | 0 | 0 | 0 | 0 | 0 | 0 | 0 | 0 | 0 | 0 | 0 | un | 080670
SIFAO PARA LAVATORIO METALICO DIAM.1"X1.1/2" |  | 3 | 2 | 1 | 2 | 3 | 1 | 1 | 0 | 0 | 0 | 0 | 0 | 0 | 0 | 13 | un | 080560
SIFÃO METÁLICO PARA TANQUE DE 1 1/4" X 1 1/2" |  | 0 | 0 | 0 | 0 | 0 | 0 | 0 | 1 | 0 | 0 | 0 | 0 | 0 | 0 | 1 | un | 080819
VÁLVULA DE DESCARGA PARA MICTÓRIO DIÂMETRO 1/2" FECHAMENTO AUTOMÁTICO TEMPORIZADO |  | 0 | 1 | 0 | 0 | 0 | 0 | 0 | 0 | 0 | 0 | 0 | 0 | 0 | 0 | 1 | un | 080621
VALVULA PARA PIA TIPO AMERICANA DIAMETRO 3.1/2" (METALICA) |  | 0 | 0 | 0 | 0 | 0 | 0 | 0 | 0 | 0 | 0 | 0 | 0 | 0 | 0 | 0 | un | 080680
VALVULA PARA LAVATORIO OU BEBEDOURO METALICO DIAMETRO 1" |  | 3 | 2 | 1 | 2 | 3 | 1 | 1 | 0 | 0 | 0 | 0 | 0 | 0 | 0 | 13 | un | 080580
VÁLVULA PARA TANQUE METÁLICA DIAM. 1" SEM LADRAO |  | 0 | 0 | 0 | 0 | 0 | 0 | 0 | 1 | 0 | 0 | 0 | 0 | 0 | 0 | 1 | un | 080830
VÁLVULA DE DESCARGA DUPLO ACIONAMENTO COM ACABAMENTO CROMADO ANTIVANDALISMO |  | 3 | 3 | 0 | 0 | 0 | 0 | 0 | 0 | 0 | 0 | 0 | 0 | 0 | 0 | 6 | un | 080830
ACESSÓRIOS
DISPENSER PARA TOALHA INTERFOLHADA. (ADAPTADO CONFORME DECRETO ESTADUAL 9900/2021) |  | 1 | 1 | 1 | 1 | 1 | 1 | 1 | 1 | [6 empty] | 8 | un | 4287 | ORSE
PORTA PAPEL HIGIÊNICO EM METAL/ACABAMENTO CROMADO |  | 3 | 3 | 1 | 3 | 3 | 1 | 1 | 0 | 0 | 0 | 0 | 0 | 0 | 0 | 15 | un | 080572
SABONETEIRA PLASTICA TIPO DISPENSER PARA SABONETE LIQUIDO COM RESERVATORIO 800 A 1500 ML, INCLUSO FIXAÇÃO. AF_01/2020. (ADAPTADO CONFORME DECRETO ESTADUAL 9900/2021) |  | 1 | 1 | 1 | 1 | 1 | 1 | 1 | 1 | 0 | 0 | 0 | 0 | 0 | 0 | 8 | un | 95547 | SINAPI
ASSENTO EM POLIPROPILENO COM SISTEMA DE FECHAMENTO SUAVE PARA VASO SANITÁRIO |  | 3 | 3 | 1 | 3 | 3 | 1 | 1 | 0 | 0 | 0 | 0 | 0 | 0 | 0 | 15 | un | 080526
PORTA TOALHA HASTE LONGA EM METAL/ACABAMENTO CROMADO | [15 empty] | 0 | un | 080732
MEIA SABONETEIRA EM LOUÇA DE EMBUTIR | [15 empty] | 0 | un | 080740
SABONETEIRA EM METAL / ACABAMENTO CROMADO |  | 0 | 0 | 0 | 0 | 0 | 0 | 0 | 0 | 0 | 0 | 0 | 0 | 0 | 0 | 0 | un | 080741
CHUVEIRO ELÉTRICO EM PVC COM BRAÇO METÁLICO | [15 empty] | 0 | un | 080721
CABIDE METÁLICO SIMPLES CROMADO, INCLUSIVE FIXAÇÃO. (ADAPTADO CONFORME DECRETO ESTADUAL 9900/2021) |  | 0 | 0 | 0 | 0 | 0 | 0 | 0 | 0 | 0 | 0 | 0 | 0 | 0 | 0 | 0 | un | ED-48176 | SETOP

## BL4-SAN-3 PAV-R00
MEMORIAL DE CÁLCULO
CLIENTE: | SECRETARIA DE ESTADO DE INFRAESTRUTURA (SEINFRA) - GOVERNO DO ESTADO DE GOIÁS | [13 empty] | DATA: | 18/03/2026
OBJETO: | CONSTRUÇÃO DE ESCOLA DE ARTES BASILEU FRANÇA | [13 empty] | REVISÃO: | 00
LOCAL: | , , ,
SERVIÇOS: | APARELHOS SANITÁRIOS | [11 empty] | BLOCO: | 04 | PAVIMENTO: | 3° PAV
|  | San. Feminino Dança | San. Masculino Dança | San. PcD Fem. Dança | San. Pcd Masc. Dança | DML Dança | [9 empty] | SOMA
LOUÇAS
VASO SANITÁRIO COM CAIXA ACOPLADA COM DUPLO ACIONAMENTO - COMPLETO EXCLUSO O ASSENTO |  | 3 | 3 | 1 | 1 | [10 empty] | 8 | un | 080504
CUBA DE LOUCA DE EMBUTIR OVAL MÉDIA |  | 2 | 3 | [12 empty] | 5 | un | 080590
LAVATÓRIO MÉDIO COM COLUNA |  |  |  | 1 | 1 | [10 empty] | 2 | un | 080541
MICTORIO DE LOUCA C/SIFAO INTEGRADO | [15 empty] | 0 | un | 080601
TANQUE MARMORE/GRANITO SINTÉTICO C/UMA CUBA E 1 BATEDOR | [15 empty] | 0 | un | 080801
TANQUE DE LOUÇA COM COLUNA TAMANHO MÉDIO | [5 empty] | 1 | [9 empty] | 1 | un | 080804
VASO SANITARIO CONVENCIONAL (1ª LINHA) | [15 empty] | 0 | un | 080804
METAIS
CUBA INOX 50X40X20CM E=0,7MM-AÇO 304 | [15 empty] | 0 | un | 080689
CUBA INOX 35X40X15CM E=0,6MM-AÇO 304 (CUBA Nº 3) | [15 empty] | 0 | un | 080688
TORNEIRA DE MESA COM FECHAMENTO AUTOMÁTICO TEMPORIZADO PARA LAVATÓRIO DIÂMETRO DE 1/2" |  | 2 | 3 | 0 | 0 | 0 | 0 | 0 | 0 | 0 | 0 | 0 | 0 | 0 | 0 | 5 | un | 080572
TORNEIRA DE MESA PARA LAVATÓRIO DIÂMETRO DE 1/2" | [15 empty] | 0 | un | 080570
TORNEIRA DE MESA PARA PIA DIÂMETRO DE 1/2" - BICA MÓVEL |  | 0 | 0 | 0 | 0 | 0 | 0 | 0 | 0 | 0 | 0 | 0 | 0 | 0 | 0 | 0 | un | 080656
TORNEIRA DE PAREDE PARA TANQUE COM AREJADOR DIÂMETRO DE 1/2" E 3/4" |  | 0 | 0 | 0 | 0 | 1 | 0 | 0 | 0 | 0 | 0 | 0 | 0 | 0 | 0 | 1 | un | 080810
TORNEIRA DE MESA PARA PcD COM FECHAMENTO AUTOMÁTICO TEMPORIZADO PARA LAVATÓRIO DIÂMETRO DE 1/2" |  | 0 | 0 | 1 | 1 | 0 | 0 | 0 | 0 |  |  | 0 | 0 | 0 | 0 | 2 | un | 080573
DUCHA HIGIÊNICA COM REGISTRO. (ADAPTADO CONFORME DECRETO ESTADUAL 9900/2021) |  | 3 | 3 | 1 | 1 | 0 | 0 | 0 | 0 | 0 | 0 | 0 | 0 | 0 | 0 | 8 | un | 44.03.920 | CPOS
SIFAO PARA PIA 1.1/2" X 2" METAL |  | 0 | 0 | 0 | 0 | 0 | 0 | 0 | 0 | 0 | 0 | 0 | 0 | 0 | 0 | 0 | un | 080670
SIFAO PARA LAVATORIO METALICO DIAM.1"X1.1/2" |  | 2 | 3 | 1 | 1 | 0 | 0 | 0 | 0 | 0 | 0 | 0 | 0 | 0 | 0 | 7 | un | 080560
SIFÃO METÁLICO PARA TANQUE DE 1 1/4" X 1 1/2" |  | 0 | 0 | 0 | 0 | 1 | 0 | 0 | 0 | 0 | 0 | 0 | 0 | 0 | 0 | 1 | un | 080819
VÁLVULA DE DESCARGA PARA MICTÓRIO DIÂMETRO 1/2" FECHAMENTO AUTOMÁTICO TEMPORIZADO |  | 0 | 0 | 0 | 0 | 0 | 0 | 0 | 0 | 0 | 0 | 0 | 0 | 0 | 0 | 0 | un | 080621
VALVULA PARA PIA TIPO AMERICANA DIAMETRO 3.1/2" (METALICA) |  | 0 | 0 | 0 | 0 | 0 | 0 | 0 | 0 | 0 | 0 | 0 | 0 | 0 | 0 | 0 | un | 080680
VALVULA PARA LAVATORIO OU BEBEDOURO METALICO DIAMETRO 1" |  | 2 | 3 | 1 | 1 | 0 | 0 | 0 | 0 | 0 | 0 | 0 | 0 | 0 | 0 | 7 | un | 080580
VÁLVULA PARA TANQUE METÁLICA DIAM. 1" SEM LADRAO |  | 0 | 0 | 0 | 0 | 1 | 0 | 0 | 0 | 0 | 0 | 0 | 0 | 0 | 0 | 1 | un | 080830
VÁLVULA DE DESCARGA DUPLO ACIONAMENTO COM ACABAMENTO CROMADO ANTIVANDALISMO |  | 0 | 0 | 0 | 0 | 0 | 0 | 0 | 0 | 0 | 0 | 0 | 0 | 0 | 0 | 0 | un | 080830
ACESSÓRIOS
DISPENSER PARA TOALHA INTERFOLHADA. (ADAPTADO CONFORME DECRETO ESTADUAL 9900/2021) |  | 1 | 1 | 1 | 1 | 1 | [9 empty] | 5 | un | 4287 | ORSE
PORTA PAPEL HIGIÊNICO EM METAL/ACABAMENTO CROMADO |  | 3 | 3 | 1 | 1 | 0 | 0 | 0 | 0 | 0 | 0 | 0 | 0 | 0 | 0 | 8 | un | 080572
SABONETEIRA PLASTICA TIPO DISPENSER PARA SABONETE LIQUIDO COM RESERVATORIO 800 A 1500 ML, INCLUSO FIXAÇÃO. AF_01/2020. (ADAPTADO CONFORME DECRETO ESTADUAL 9900/2021) |  | 1 | 1 | 1 | 1 | 1 | 0 | 0 | 0 | 0 | 0 | 0 | 0 | 0 | 0 | 5 | un | 95547 | SINAPI
ASSENTO EM POLIPROPILENO COM SISTEMA DE FECHAMENTO SUAVE PARA VASO SANITÁRIO |  | 3 | 3 | 1 | 1 | 0 | 0 | 0 | 0 | 0 | 0 | 0 | 0 | 0 | 0 | 8 | un | 080526
PORTA TOALHA HASTE LONGA EM METAL/ACABAMENTO CROMADO | [15 empty] | 0 | un | 080732
MEIA SABONETEIRA EM LOUÇA DE EMBUTIR | [15 empty] | 0 | un | 080740
SABONETEIRA EM METAL / ACABAMENTO CROMADO |  | 0 | 0 | 0 | 0 | 0 | 0 | 0 | 0 | 0 | 0 | 0 | 0 | 0 | 0 | 0 | un | 080741
CHUVEIRO ELÉTRICO EM PVC COM BRAÇO METÁLICO | [15 empty] | 0 | un | 080721
CABIDE METÁLICO SIMPLES CROMADO, INCLUSIVE FIXAÇÃO. (ADAPTADO CONFORME DECRETO ESTADUAL 9900/2021) |  | 0 | 0 | 0 | 0 | 0 | 0 | 0 | 0 | 0 | 0 | 0 | 0 | 0 | 0 | 0 | un | ED-48176 | SETOP

## BL4-SAN-4 PAV-R00
MEMORIAL DE CÁLCULO
CLIENTE: | SECRETARIA DE ESTADO DE INFRAESTRUTURA (SEINFRA) - GOVERNO DO ESTADO DE GOIÁS | [13 empty] | DATA: | 18/03/2026
OBJETO: | CONSTRUÇÃO DE ESCOLA DE ARTES BASILEU FRANÇA | [13 empty] | REVISÃO: | 00
LOCAL: | , , ,
SERVIÇOS: | APARELHOS SANITÁRIOS | [11 empty] | BLOCO: | 04 | PAVIMENTO: | 4° PAV
|  | Banho Fem. Dança | Banho Masc. Dança | Banho PcD Fem. Dança | Banho Pcd Masc. Dança | DML Dança | [9 empty] | SOMA
LOUÇAS
VASO SANITÁRIO COM CAIXA ACOPLADA COM DUPLO ACIONAMENTO - COMPLETO EXCLUSO O ASSENTO |  | 2 | 2 | 1 | 1 | [10 empty] | 6 | un | 080504
CUBA DE LOUCA DE EMBUTIR OVAL MÉDIA |  | 2 | 3 | [12 empty] | 5 | un | 080590
LAVATÓRIO MÉDIO COM COLUNA |  |  |  | 1 | 1 | [10 empty] | 2 | un | 080541
MICTORIO DE LOUCA C/SIFAO INTEGRADO | [15 empty] | 0 | un | 080601
TANQUE MARMORE/GRANITO SINTÉTICO C/UMA CUBA E 1 BATEDOR | [15 empty] | 0 | un | 080801
TANQUE DE LOUÇA COM COLUNA TAMANHO MÉDIO | [5 empty] | 1 | [9 empty] | 1 | un | 080804
VASO SANITARIO CONVENCIONAL (1ª LINHA) | [15 empty] | 0 | un | 080804
METAIS
CUBA INOX 50X40X20CM E=0,7MM-AÇO 304 | [15 empty] | 0 | un | 080689
CUBA INOX 35X40X15CM E=0,6MM-AÇO 304 (CUBA Nº 3) | [15 empty] | 0 | un | 080688
TORNEIRA DE MESA COM FECHAMENTO AUTOMÁTICO TEMPORIZADO PARA LAVATÓRIO DIÂMETRO DE 1/2" |  | 2 | 3 | 0 | 0 | 0 | 0 | 0 | 0 | 0 | 0 | 0 | 0 | 0 | 0 | 5 | un | 080572
TORNEIRA DE MESA PARA LAVATÓRIO DIÂMETRO DE 1/2" | [15 empty] | 0 | un | 080570
TORNEIRA DE MESA PARA PIA DIÂMETRO DE 1/2" - BICA MÓVEL |  | 0 | 0 | 0 | 0 | 0 | 0 | 0 | 0 | 0 | 0 | 0 | 0 | 0 | 0 | 0 | un | 080656
TORNEIRA DE PAREDE PARA TANQUE COM AREJADOR DIÂMETRO DE 1/2" E 3/4" |  | 0 | 0 | 0 | 0 | 1 | 0 | 0 | 0 | 0 | 0 | 0 | 0 | 0 | 0 | 1 | un | 080810
TORNEIRA DE MESA PARA PcD COM FECHAMENTO AUTOMÁTICO TEMPORIZADO PARA LAVATÓRIO DIÂMETRO DE 1/2" |  | 0 | 0 | 1 | 1 | 0 | 0 | 0 | 0 |  |  | 0 | 0 | 0 | 0 | 2 | un | 080573
DUCHA HIGIÊNICA COM REGISTRO. (ADAPTADO CONFORME DECRETO ESTADUAL 9900/2021) |  | 2 | 2 | 1 | 1 | 0 | 0 | 0 | 0 | 0 | 0 | 0 | 0 | 0 | 0 | 6 | un | 44.03.920 | CPOS
SIFAO PARA PIA 1.1/2" X 2" METAL |  | 0 | 0 | 0 | 0 | 0 | 0 | 0 | 0 | 0 | 0 | 0 | 0 | 0 | 0 | 0 | un | 080670
SIFAO PARA LAVATORIO METALICO DIAM.1"X1.1/2" |  | 2 | 3 | 1 | 1 | 0 | 0 | 0 | 0 | 0 | 0 | 0 | 0 | 0 | 0 | 7 | un | 080560
SIFÃO METÁLICO PARA TANQUE DE 1 1/4" X 1 1/2" |  | 0 | 0 | 0 | 0 | 1 | 0 | 0 | 0 | 0 | 0 | 0 | 0 | 0 | 0 | 1 | un | 080819
VÁLVULA DE DESCARGA PARA MICTÓRIO DIÂMETRO 1/2" FECHAMENTO AUTOMÁTICO TEMPORIZADO |  | 0 | 0 | 0 | 0 | 0 | 0 | 0 | 0 | 0 | 0 | 0 | 0 | 0 | 0 | 0 | un | 080621
VALVULA PARA PIA TIPO AMERICANA DIAMETRO 3.1/2" (METALICA) |  | 0 | 0 | 0 | 0 | 0 | 0 | 0 | 0 | 0 | 0 | 0 | 0 | 0 | 0 | 0 | un | 080680
VALVULA PARA LAVATORIO OU BEBEDOURO METALICO DIAMETRO 1" |  | 2 | 3 | 1 | 1 | 0 | 0 | 0 | 0 | 0 | 0 | 0 | 0 | 0 | 0 | 7 | un | 080580
VÁLVULA PARA TANQUE METÁLICA DIAM. 1" SEM LADRAO |  | 0 | 0 | 0 | 0 | 1 | 0 | 0 | 0 | 0 | 0 | 0 | 0 | 0 | 0 | 1 | un | 080830
VÁLVULA DE DESCARGA DUPLO ACIONAMENTO COM ACABAMENTO CROMADO ANTIVANDALISMO |  | 0 | 0 | 0 | 0 | 0 | 0 | 0 | 0 | 0 | 0 | 0 | 0 | 0 | 0 | 0 | un | 080830
ACESSÓRIOS
DISPENSER PARA TOALHA INTERFOLHADA. (ADAPTADO CONFORME DECRETO ESTADUAL 9900/2021) |  | 1 | 1 | 1 | 1 | 1 | [9 empty] | 5 | un | 4287 | ORSE
PORTA PAPEL HIGIÊNICO EM METAL/ACABAMENTO CROMADO |  | 2 | 2 | 1 | 1 | 0 | 0 | 0 | 0 | 0 | 0 | 0 | 0 | 0 | 0 | 6 | un | 080572
SABONETEIRA PLASTICA TIPO DISPENSER PARA SABONETE LIQUIDO COM RESERVATORIO 800 A 1500 ML, INCLUSO FIXAÇÃO. AF_01/2020. (ADAPTADO CONFORME DECRETO ESTADUAL 9900/2021) |  | 1 | 1 | 1 | 1 | 1 | 0 | 0 | 0 | 0 | 0 | 0 | 0 | 0 | 0 | 5 | un | 95547 | SINAPI
ASSENTO EM POLIPROPILENO COM SISTEMA DE FECHAMENTO SUAVE PARA VASO SANITÁRIO |  | 2 | 2 | 1 | 1 | 0 | 0 | 0 | 0 | 0 | 0 | 0 | 0 | 0 | 0 | 6 | un | 080526
PORTA TOALHA HASTE LONGA EM METAL/ACABAMENTO CROMADO | [15 empty] | 0 | un | 080732
MEIA SABONETEIRA EM LOUÇA DE EMBUTIR | [15 empty] | 0 | un | 080740
SABONETEIRA EM METAL / ACABAMENTO CROMADO |  | 1 | 1 | 1 | 1 | 0 | 0 | 0 | 0 | 0 | 0 | 0 | 0 | 0 | 0 | 4 | un | 080741
CHUVEIRO ELÉTRICO EM PVC COM BRAÇO METÁLICO |  | 1 | 1 | 1 | 1 | [10 empty] | 4 | un | 080721
CABIDE METÁLICO SIMPLES CROMADO, INCLUSIVE FIXAÇÃO. (ADAPTADO CONFORME DECRETO ESTADUAL 9900/2021) |  | 1 | 1 | 1 | 1 | 0 | 0 | 0 | 0 | 0 | 0 | 0 | 0 | 0 | 0 | 4 | un | ED-48176 | SETOP
BANCO ARTICULADO, EM ACO INOX, PARA PCD, FIXADO NA PAREDE - FORNECIMENTO E INSTALAÇÃO. AF_01/2020 |  |  |  | 1 | 1 | [10 empty] | 2 | un | 080740

## BL4-AGF-IND-R00
MEMORIAL DE CÁLCULO
CLIENTE: | SECRETARIA DE ESTADO DE INFRAESTRUTURA (SEINFRA) - GOVERNO DO ESTADO DE GOIÁS | [7 empty] | DATA: | 18/03/2026
OBJETO: | CONSTRUÇÃO DE ESCOLA DE ARTES BASILEU FRANÇA | [7 empty] | REVISÃO: | 00
LOCAL: | , , ,
SERVIÇOS: | INSTALAÇÕES HIDRÁULICAS - ÁGUA FRIA | [5 empty] | BLOCO: | 04 | PAVIMENTO: | INDICADOS
Item | Código | Descrição | Und | [6 empty] | Total
|  |  |  | Térreo | 1° Pav | 2° Pav | 3° Pav | 4° Pav | Cobertura
1 | COMP. 52 | CAIXA D'ÁGUA 15.000 L | UN | [5 empty] | 2 | 2
2 | 80901 | REGISTRO GAVETA BRUTO DIAMETRO 1/2" | UN | [6 empty] | 0
3 | 80902 | REGISTRO DE GAVETA BRUTO DIAMETRO 3/4" | UN | 7 | 6 | 4 |  | 2 |  | 19
4 | 80946 | REGISTRO DE PRESSAO C/CANOPLA CROMADA DIAM.3/4" | UN | 2 | 2 |  |  | 4 |  | 8
5 | 81002 | TUBO SOLDAVEL PVC MARROM DIAM. 20 MM | M | [6 empty] | 0
6 | 81003 | TUBO SOLDAVEL PVC MARROM DIAM. 25 MM | M | 303.6 | 145.72 | 92.57 | 59.41 | 49.35 |  | 650.65
7 | 81004 | TUBO SOLDAVEL PVC MARROM DIAM. 32 MM | M | 12.77 |  |  |  | 41.35 | 4.14 | 58.26
8 | 81065 | ADAPTADOR SOLDÁVEL CURTO COM BOLSA E ROSCA PARA REGISTRO 20X1/2" | UN | [6 empty] | 0
9 | 81066 | ADAPTADOR SOLDÁVEL CURTO C/ BOLSA E ROSCA PARA REGISTRO 25X3/4" | UN | 52 | 25 | 16 | 10 | 6 |  | 109
10 | 81161 | BUCHA DE REDUÇÃO SOLDAVEL CURTA 25 X 20 MM | UN | [6 empty] | 0
11 | 81162 | BUCHA DE REDUCAO SOLDÁVEL CURTA 32 X 25 MM | UN | 4 | [5 empty] | 4
12 | 81320 | JOELHO 90 GRAUS SOLDAVEL DIAMETRO 20 MM | UN | [6 empty] | 0
13 | 81321 | JOELHO 90 GRAUS SOLDAVEL DIAMETRO 25 MM | UN | 16 | 18 | 24 | 7 | 10 |  | 75
14 | 81322 | JOELHO 90 GRAUS SOLDAVEL DIAMETRO 32 MM (1") | UN | [5 empty] | 2 | 2
15 | 81401 | TE 90 GRAUS SOLDAVEL DIAMETRO 20 MM | UN | [6 empty] | 0
16 | 81402 | TE 90 GRAUS SOLDAVEL DIAMETRO 25 MM | UN | 45 | 31 | 20 | 12 | 8 |  | 116
17 | 81403 | TE 90 GRAUS SOLDAVEL DIAMETRO 32 MM | UN | [6 empty] | 0
18 | 81420 | TE DE REDUCAO 90 GRAUS SOLDAVEL 25 X 20 mm | UN | [6 empty] | 0
19 | 81421 | TE REDUCAO 90 GRAUS SOLDAVEL 32 X 25 mm | UN | 2 | [5 empty] | 2
20 | 81146 | LUVA DE REDUÇÃO SOLDAVEL COM BUCHA DE LATAO 25 X 3/4" (AZUL) | UN | [6 empty] | 0
21 | 80811 | TORNEIRA DE JARDIM COM BICO PARA MANGUEIRA DIÂMETRO DE 1/2" E 3/4" | UN | 2 | [5 empty] | 2
22 | 89365 | CURVA 45 GRAUS, PVC, SOLDÁVEL, DN 25MM, INSTALADO EM RAMAL OU SUB-RAMAL DE ÁGUA - FORNECIMENTO E INSTALAÇÃO. AF_06/2022 | UN | 1 | [5 empty] | 1
23 | 89500 | CURVA 45 GRAUS, PVC, SOLDÁVEL, DN 40MM, INSTALADO EM PRUMADA DE ÁGUA - FORNECIMENTO E INSTALAÇÃO. AF_06/2022. (ADAPTADO CONFORME DECRETO ESTADUAL 9900/2021) | UN |  |  |  |  | 1 |  | 1
24 | 81550 | CURVA 45 GRAUS SOLDAVEL DIAMETRO 50 MM | UN |  |  |  |  | 1 |  | 1
25 | 89510 | CURVA 45 GRAUS, PVC, SOLDÁVEL, DN 60MM, INSTALADO EM PRUMADA DE ÁGUA - FORNECIMENTO E INSTALAÇÃO. AF_06/2022 | UN |  |  |  |  | 1 |  | 1
26 | 81537 | CURVA 90 GRAUS SOLDAVEL DIAMETRO 25 MM | UN | 103 | 32 | 11 | 10 | 10 |  | 166
27 | 81538 | CURVA 90 GRAUS SOLDAVEL DIAMETRO 32 MM | UN |  |  |  |  | 1 | 2 | 3
28 | 81539 | CURVA 90 GRAUS SOLDAVEL DIAMETRO 40 MM | UN | 2 |  |  |  | 2 | 3 | 7
29 | 81540 | CURVA 90 GRAUS SOLDAVEL DIAMETRO 50 MM | UN | 2 |  | 8 |  | 6 | 10 | 26
30 | 81541 | CURVA 90 GRAUS SOLDAVEL DIAMETRO 60 MM | UN |  |  |  |  | 4 | 3 | 7
31 | 80555 | LIGAÇÃO FLEXÍVEL METÁLICA DIAM.1/2"(ENGATE) | UN | 62 | 34 | 27 | 15 | 11 |  | 149
32 | 81179 | BUCHA DE REDUCAO SOLDAVEL LONGA 50 X 25 mm | UN | 4 |  |  |  | 1 |  | 5
33 | 81180 | BUCHA DE REDUCAO SOLDAVEL LONGA 50 X 32 mm | UN | 1 | [5 empty] | 1
34 | 81163 | BUCHA DE REDUÇÃO SOLDAVEL CURTA 40 X 32 MM | UN | [5 empty] | 2 | 2
35 | 81165 | BUCHA DE REDUCAO SOLDÁVEL CURTA 60 X 50 mm | UN |  |  |  |  | 2 | 2 | 4
36 | 81324 | JOELHO 90 GRAUS SOLDAVEL 50 mm (MARROM) | UN | 1 |  | 1 |  |  | 5 | 7
37 | 81340 | JOELHO DE REDUÇÃO 90 GRAUS SOLDAVEL DIAM. 32 MM X 25 MM | UN | 1 |  |  |  | 1 |  | 2
38 | 81369 | JOELHO 90 GRAUS SOLDAVEL COM BUCHA DE LATAO 25 X 3/4" | UN | 11 | 4 | 1 | 4 | 5 |  | 25
39 | 81360 | JOELHO DE REDUCAO 90 GRAUS SOLDÁVEL COM BUCHA LATAO 25X1/2" | UN | 46 | 29 | 22 | 12 | 10 |  | 119
40 | 81104 | LUVA SOLDAVEL DIAMETRO 40 mm | UN |  | 1 | 4 | 1 | 1 | 3 | 10
41 | 81105 | LUVA SOLDAVEL DIAMETRO 50 mm | UN |  | 1 | 1 | 2 | 3 |  | 7
42 | 81005 | TUBO SOLDAVEL PVC MARROM DIAM. 40 MM | M | 2.53 | 8.51 | 4.81 | 4.81 | 17.31 | 8.01 | 45.98
43 | 81006 | TUBO SOLDAVEL PVC MARROM DIAM. 50 MM | M | 3.48 | 10.68 | 77.48 | 9.88 | 30.12 | 33.47 | 165.11
44 | 81007 | TUBO SOLDAVEL PVC MARROM DIAM. 60 MM | M |  |  |  |  | 8.76 | 6.48 | 15.24
45 | 81131 | LUVA SOLDAVEL C/ROSCA DIAMETRO 25 X 3/4" | UN |  | 1 |  |  |  |  | 1
46 | 81404 | TE 90 GRAUS SOLDAVEL DIAMETRO 40 MM | UN | [5 empty] | 1 | 1
47 | 81405 | TE 90 GRAUS SOLDAVEL DIAMETRO 50 MM | UN | 2 |  | 1 |  | 2 | 6 | 11
48 | 81406 | TE 90 GRAUS SOLDAVEL DIMETRO 60 MM | UN |  |  |  |  | 1 | 2 | 3
49 | 81424 | TE REDUCAO 90 GRAUS SOLDAVEL 50 X 25 mm | UN | 2 | 2 | 2 | 1 | 6 |  | 13
50 | 81425 | TE REDUCAO 90 GRAUS SOLDAVEL 50 X 32 mm | UN | 1 |  |  |  | 1 |  | 2
51 | 81445 | TE 90 GRAUS SOLDAVEL COM BUCHA DE LATÃO NA BOLSA CENTRAL 25 X 25 X 1/2" | UN | 18 | 5 | 5 | 3 | 3 |  | 34
52 | 80926 | REGISTRO DE GAVETA C/CANOPLA DIAMETRO 3/4" | UN | 19 | 6 | 4 |  | 1 |  | 30
53 | 80929 | REGISTRO DE GAVETA C/CANOPLA DIAMETRO 1.1/2" | UN |  |  |  |  | 2 |  | 2
54 | 80978 | REGISTRO DE ESFERA DIAMETRO 1.1/4" | UN | [5 empty] | 2 | 2
55 | 80980 | REGISTRO DE ESFERA DIAMETRO 2" | UN | [5 empty] | 2 | 2
56 | 80981 | REGISTRO DE ESFERA DIAMETRO 2.1/2" | UN | [5 empty] | 2 | 2
57 | 81069 | ADAPTADOR SOLDÁVEL CURTO COM BOLSA E ROSCA PARA REGISTRO 50MMX1.1/2" | UN |  |  |  |  | 6 | 2 | 8
58 | 81056 | ADAPTADOR SOLDÁVEL COM FLANGES LIVRES PARA CAIXA D'ÁGUA 32X1" | UN | [5 empty] | 2 | 2
59 | 81058 | ADAPTADOR PVC SOLDÁVEL LONGO COM FLANGES LIVRES PARA CAIXA D'ÁGUA 50X1.1/2" | UN | [5 empty] | 8 | 8
60 | 81044 | ADAPTADOR PVC SOLDÁVEL LONGO COM FLANGES LIVRES PARA CAIXA D'ÁGUA 60X2" | UN | [5 empty] | 2 | 2
61 | 81890 | TORNEIRA BOIA DIAMETRO 1.1/4" - 32 MM | UN | [5 empty] | 2 | 2
62 | 81894 | CHAVE DE BOIA AUTOMÁTICA - 15A/250V | UN | [5 empty] | 2 | 2
63 | 81571 | CRUZETA SOLDAVEL DIAMETRO 25 mm | UN | 1 | [5 empty] | 1

## BL4-ESG-IND-R00
MEMORIAL DE CÁLCULO
CLIENTE: | SECRETARIA DE ESTADO DE INFRAESTRUTURA (SEINFRA) - GOVERNO DO ESTADO DE GOIÁS | [7 empty] | DATA: | 18/03/2026
OBJETO: | CONSTRUÇÃO DE ESCOLA DE ARTES BASILEU FRANÇA | [7 empty] | REVISÃO: | 00
LOCAL: | , , ,
SERVIÇOS: | INSTALAÇÕES HIDRÁULICAS - ESGOTO | [5 empty] | BLOCO: | 04 | PAVIMENTO: | INDICADOS
Item | Código | Descrição | Und | [6 empty] | Total
|  |  |  | Térreo | 1° Pav | 2° Pav | 3° Pav | 4° Pav | Cobertura
1 | 81829 | CAIXA DE INSPEÇÃO - TAMPA EM CONCRETO ARMADO 25 MPA E=5CM | M2 | [6 empty] | 0
2 | 81921 | JOELHO 45 GRAUS DIAMETRO 40 MM (ESGOTO) | UN | 5 | 8 | 6 | 11 | 12 |  | 42
3 | 81923 | JOELHO 45 GRAUS DIAMETRO 75 MM (ESGOTO) | UN | 2 | 7 | 3 |  | 2 |  | 14
4 | 81924 | JOELHO 45 GRAUS DIAMETRO 100 MM (ESGOTO) | UN | 18 | 8 | 5 | 4 | 4 |  | 39
5 | 81935 | JOELHO 90 GRAUS DIAMETRO 40 MM (ESGOTO) | UN |  | 6 | 20 |  | 5 |  | 31
6 | 81937 | JOELHO 90 GRAUS DIAMETRO 75 MM (ESGOTO) | UN | 4 | 1 | 1 |  | 1 |  | 7
7 | 81938 | JOELHO 90 GRAUS DIAMETRO 100 MM (ESGOTO) | UN |  | 12 | 11 | 8 | 6 |  | 37
8 | 81972 | JUNCAO 45 GRAUS DIAMETRO 40 MM (ESGOTO) | UN | 5 | 3 | 6 | 5 | 2 |  | 21
9 | 81974 | JUNCAO SIMPLES DIAMETRO 75 X 75 MM (ESGOTO) | UN |  | 3 |  |  |  |  | 3
10 | 81975 | JUNCAO SIMPLES DIAMETRO 100 X 75 MM (ESGOTO) | UN | 1 | 1 |  |  | 2 |  | 4
11 | 81961 | JUNCAO SIMPLES DIAM. 100 X 100 MM (ESGOTO) | UN | 23 | 12 | 11 | 5 | 6 |  | 57
12 | 82003 | LUVA SIMPLES DIAMETRO 75 MM - (ESGOTO) | UN | 8 | 17 | 5 | 2 | 13 | 1 | 46
13 | 82004 | LUVA SIMPLES DIAMETRO 100 mm - (ESGOTO) | UN | 84 | 47 | 40 | 25 | 23 |  | 219
14 | 81681 | TE SANITARIO DIAMETRO 75 X 75 MM (ESGOTO) | UN | [6 empty] | 0
15 | 82301 | TE SANITARIO DIAMETRO 100 X 100 MM (ESGOTO) | UN | 1 | 6 | 3 |  |  |  | 10
16 | 82303 | CORPO RALO SECO CILINDRICO 100 X 40 | UN | 2 |  |  |  | 3 |  | 5
17 | 82304 | TUBO SOLDAVEL PARA ESGOTO DIAMETRO 40 MM | M | 46.59 | 32.73 | 35.2 | 11.35 | 21.6 |  | 147.47
18 | 82235 | TUBO SOLDAVEL PARA ESGOTO DIAMETRO 75 MM | M | 12.68 | 34.05 | 19.73 | 21.24 | 25.23 | 17.91 | 130.84
19 | 82235 | TUBO SOLDAVEL PARA ESGOTO DIAMETRO 100 MM | M | 78.72 | 36.82 | 30.49 | 27.4 | 21.17 | 13.56 | 208.16
20 | 95693 | LUVA SIMPLES, PVC, SÉRIE NORMAL, ESGOTO PREDIAL, DN 150 MM, JUNTA ELÁSTICA, FORNECIDO E INSTALADO EM SUBCOLETOR AÉREO DE ESGOTO SANITÁRIO. AF_08/2022 | UN | 2 | [5 empty] | 2
21 | 81661 | CORPO CAIXA SIFONADA DIAM. 100 X 100 X 50 | UN |  | 1 |  |  |  |  | 1
22 | 81662 | CORPO CAIXA SIFONADA DIAM. 100 X 150 X 50 | UN |  |  | 1 |  |  |  | 1
23 | 81663 | CORPO CAIXA SIFONADA DIAM. 150 X 150 X 50 | UN | 26 | 13 | 7 | 5 | 3 |  | 54
24 | 81664 | CORPO CAIXA SIFONADA DIAM. 150 X 185 X 75 | UN |  |  | 1 |  | 2 |  | 3
25 | 82053 | PORTA GRELHA QUADRADO PARA GRELHA QUADRADA DIAM. 100 MM | UN | 2 | 1 | 1 | 0 | 3 | 0 | 7
26 | 82052 | PORTA GRELHA QUADRADO CROMADO DIAM.150 MM | UN | 26 | 13 | 8 | 5 | 5 | 0 | 57
27 | 81751 | GRELHA QUADRADA ACO INOX ROTATIVO DIAM.100 MM | UN | 2 | 1 | 1 | 0 | 3 | 0 | 7
28 | 81752 | GRELHA QUADRADA ACO INOX ROTATIVO DIAM.150 MM | UN | 26 | 13 | 8 | 5 | 5 | 0 | 57
29 | 81551 | CURVA 45 GRAUS SOLDAVEL DIAMETRO 75 MM | UN |  | 2 |  |  | 1 |  | 3
30 | 81702 | CURVA 45 GRAUS DIAMETRO 100 MM (ESGOTO) | UN | 20 | 9 | 6 | 3 | 4 |  | 42
31 | 1619 | CURVA 45° LONGA EM PVC RÍGIDO C/ ANÉIS, DIÂM = 50MM - REV 01_10/2022. (ADAPTADO CONFORME DECRETO ESTADUAL 9900/2021) | UN | 7 | 3 | 3 | 1 | 2 |  | 16
32 | 81701 | CURVA 45 GRAUS DIAMETRO 40 MM (ESGOTO) | UN | 11 | 6 | 6 |  | 6 |  | 29
33 | 81730 | CURVA 90 GRAUS CURTA DIAM. 40 MM (ESGOTO) | UN | 41 | 15 | 6 | 1 | 4 |  | 67
34 | 81731 | CURVA 90 GRAUS CURTA DIAM. 50 MM (ESGOTO) | UN |  | 1 | 1 | 2 |  |  | 4
35 | 81732 | CURVA 90 GRAUS CURTA DIAM. 75 MM (ESGOTO) | UN |  | 1 |  |  |  |  | 1
36 | 81733 | CURVA 90 GRAUS CURTA DIAM. 100 MM (ESGOTO) | UN | 8 | [5 empty] | 8
37 | 81734 | CURVA 90 GRAUS LONGA DIAM. 40 MM (ESGOTO) | UN |  |  |  |  | 1 |  | 1
38 | 81736 | CURVA 90 GRAUS LONGA DIAM. 75 MM (ESGOTO) | UN | 1 | 1 |  |  |  |  | 2
39 | 81737 | CURVA 90 GRAUS LONGA DIAM. 100 MM (ESGOTO) | UN | 3 | [5 empty] | 3
40 | 81973 | JUNCAO SIMPLES DIAM. 100 X 50 MM (ESGOTO) | UN | 18 | [5 empty] | 18
41 | 81970 | JUNCAO SIMPLES DIAMETRO 50 X 50 MM (ESGOTO) | UN | 1 | 3 | 1 | 1 |  |  | 6
42 | 81971 | JUNCAO SIMPLES DIAM. 75 X 50 MM (ESGOTO) | UN | 2 | 6 | 2 | 1 | 2 |  | 13
43 | 81973 | JUNCAO SIMPLES DIAM. 100 X 50 MM (ESGOTO) | UN |  | 6 | 6 | 4 | 3 |  | 19
44 | 81965 | JUNCAO INVERTIDA DIAMETRO 75 X 50 MM (ESGOTO) | UN | 1 | 1 |  | 1 |  |  | 3
45 | 1642 | JUNÇÃO INVERTIDA EM PVC RÍGIDO C/ ANÉIS, PARA ESGOTO PRIMÁRIO, DIÂM = 75 X 75MM. (ADAPTADO CONFORME DECRETO ESTADUAL 9900/2021) | UN |  | 1 | 1 |  | 1 |  | 3
46 | 102711 | JUNÇÃO DUPLA DE PVC, SÉRIE NORMAL, PARA ESGOTO PREDIAL, DN 100 X 100 X 100 MM, INSTALADA EM DRENO - FORNECIMENTO E INSTALAÇÃO. AF_07/2021. (ADAPTADO CONFORME DECRETO ESTADUAL 9900/2021) | UN |  |  |  | 2 |  |  | 2
47 | 82001 | LUVA SIMPLES DIAMETRO 40 MM - (ESGOTO) | UN | 26 | 8 | 3 |  |  |  | 37
48 | 82002 | LUVA SIMPLES DIAMETRO 50 MM - (ESGOTO) | UN | 74 | 58 | 222 | 22 | 19 |  | 395
49 | 00156 | CÓPIA DE SINAPI (89556) - LUVA DE CORRER, PVC, SERIE R, ESGOTO, DN 100 MM, JUNTA ELÁSTICA, FORNECIDO E INSTALADO EM RAMAL DE ENCAMINHAMENTO. AF_06/2022. (ADAPTADO CONFORME DECRETO ESTADUAL 9900/2021) | UN | 8 | [5 empty] | 8
50 | 82103 | REDUCAO EXCENTRICA 100 X 50 MM (ESGOTO) | UN |  | 2 |  |  |  |  | 2
51 | 82101 | REDUCAO EXCENTRICA 75 X 50 MM (ESGOTO) | UN | 2 | 6 | 1 |  | 1 |  | 10
52 | 82102 | REDUCAO EXCENTRICA 100 X 75 MM (ESGOTO) | UN |  |  | 1 |  |  |  | 1
53 | 82302 | TUBO SOLDAVEL PARA ESGOTO DIAMETRO 50 MM | M | 123.4 | 58.35 | 62.1 | 11.27 | 17.06 |  | 272.18
54 | 00158 | CÓPIA DE SINAPI (89512) - TUBO PVC, SÉRIE R, ESGOTO, DN 100 MM, FORNECIDO E INSTALADO EM RAMAL DE ENCAMINHAMENTO. AF_06/2022. (ADAPTADO CONFORME DECRETO ESTADUAL 9900/2021) | M | 72.17 | [5 empty] | 72.17
55 | 00159 | CÓPIA DE SINAPI (104166) - TUBO PVC, SÉRIE R, ÁGUA PLUVIAL, DN 150 MM, FORNECIDO E INSTALADO EM RAMAL DE ENCAMINHAMENTO. AF_06/2022. (ADAPTADO CONFORME DECRETO ESTADUAL 9900/2021) | M | 29.68 | [5 empty] | 29.68
56 | 81922 | JOELHO 45 GRAUS DIAMETRO 50 MM (ESGOTO) | UN | 9 | 13 | 3 | 6 | 4 |  | 35
57 | 81927 | JOELHO 90 GRAUS C/ANEL 40 MM | UN | 39 | 16 | 8 | 8 | 8 |  | 79
58 | 81936 | JOELHO 90 GRAUS DIAMETRO 50 MM (ESGOTO) | UN | 63 | 23 | 18 | 4 | 5 |  | 113
59 | 82201 | TE 90 GRAUS DIAMETRO 40 MM - ESGOTO | UN |  |  |  | 1 | 1 |  | 2
60 | 82230 | TE SANITARIO DIAMETRO 50 X 50 MM (ESGOTO) | UN | 24 | 18 | 9 | 6 | 4 |  | 61
61 | 82231 | TE SANITARIO DIAMETRO 75 X 50 MM (ESGOTO) | UN |  | 1 | 2 |  | 3 |  | 6
62 | 104356 | TERMINAL DE VENTILAÇÃO, PVC, SÉRIE NORMAL, ESGOTO PREDIAL, DN 100 MM, JUNTA SOLDÁVEL, FORNECIDO E INSTALADO EM PRUMADA DE ESGOTO SANITÁRIO OU VENTILAÇÃO. AF_08/2022. (ADAPTADO CONFORME DECRETO ESTADUAL 9900/2021) | UN |  |  |  | 1 |  | 2 | 3
63 | 104351 | TERMINAL DE VENTILAÇÃO, PVC, SÉRIE NORMAL, ESGOTO PREDIAL, DN 75 MM, JUNTA SOLDÁVEL, FORNECIDO E INSTALADO EM PRUMADA DE ESGOTO SANITÁRIO OU VENTILAÇÃO. AF_08/2022. (ADAPTADO CONFORME DECRETO ESTADUAL 9900/2021) | UN |  |  | 1 | 1 |  | 13 | 15
64 | 104348 | TERMINAL DE VENTILAÇÃO, PVC, SÉRIE NORMAL, ESGOTO PREDIAL, DN 50 MM, JUNTA SOLDÁVEL, FORNECIDO E INSTALADO EM PRUMADA DE ESGOTO SANITÁRIO OU VENTILAÇÃO. AF_08/2022. (ADAPTADO CONFORME DECRETO ESTADUAL 9900/2021) | UN |  |  | 6 |  |  |  | 6

## BL4-APL-IND-R00
MEMORIAL DE CÁLCULO
CLIENTE: | SECRETARIA DE ESTADO DE INFRAESTRUTURA (SEINFRA) - GOVERNO DO ESTADO DE GOIÁS | [7 empty] | DATA: | 18/03/2026
OBJETO: | CONSTRUÇÃO DE ESCOLA DE ARTES BASILEU FRANÇA | [7 empty] | REVISÃO: | 00
LOCAL: | , , ,
SERVIÇOS: | INSTALAÇÕES HIDRÁULICAS - ÁGUA PLUVIAL E DRENOS | [5 empty] | BLOCO: | 04 | PAVIMENTO: | INDICADOS
Item | Código | Descrição | Und | [6 empty] | Total
|  |  |  | Térreo | 1° Pav | 2° Pav | 3° Pav | 4° Pav | Cobertura
1 | 81923 | JOELHO 45 GRAUS DIAMETRO 75 MM (ESGOTO) | UN |  | 2 | 1 |  |  | 1 | 4
2 | 81924 | JOELHO 45 GRAUS DIAMETRO 100 MM (ESGOTO) | UN |  | 3 | 1 |  |  | 4 | 8
3 | 81937 | JOELHO 90 GRAUS DIAMETRO 75 MM (ESGOTO) | UN | 3 | [5 empty] | 3
4 | 81938 | JOELHO 90 GRAUS DIAMETRO 100 MM (ESGOTO) | UN | 11 | 6 | 25 |  |  |  | 42
5 | 89854 | JOELHO 90 GRAUS, PVC, SERIE NORMAL, ESGOTO PREDIAL, DN 150 MM, JUNTA ELÁSTICA, FORNECIDO E INSTALADO EM SUBCOLETOR AÉREO DE ESGOTO SANITÁRIO. AF_08/2022 | UN | 4 | 2 | 2 |  |  | 2 | 10
6 | 81974 | JUNCAO SIMPLES DIAMETRO 100 X 75 MM (ESGOTO) | UN |  | 4 | 1 |  |  | 1 | 6
7 | 81975 | JUNCAO SIMPLES DIAM. 100 X 100 MM (ESGOTO) | UN | [5 empty] | 2 | 2
8 | 89863 | JUNÇÃO SIMPLES, PVC, SERIE R, ÁGUA PLUVIAL, DN 150 X 150 MM, JUNTA ELÁSTICA, FORNECIDO E INSTALADO EM CONDUTORES VERTICAIS DE ÁGUAS PLUVIAIS. AF_06/2022 | UN |  | 1 | 3 |  |  |  | 4
9 | 82003 | LUVA SIMPLES DIAMETRO 75 MM - (ESGOTO) | UN |  | 7 | 3 |  |  | 5 | 15
10 | 82004 | LUVA SIMPLES DIAMETRO 100 mm - (ESGOTO) | UN |  | 35 | 22 | 6 | 6 | 27 | 96
11 | 82303 | TUBO SOLDAVEL PARA ESGOTO DIAMETRO 75 MM | M |  | 54.1 | 12.36 |  |  | 6.59 | 73.05
12 | 82304 | TUBO SOLDAVEL PARA ESGOTO DIAMETRO 100 MM | M |  | 109.62 | 86.36 | 14.43 | 16.93 | 82.88 | 310.22
13 | 82331 | TUBO LEVE PVC RIGIDO DIAMETRO 150 MM | M |  | 29.03 | 46.38 | 14.43 | 14.43 | 76.99 | 181.26
14 | 95693 | LUVA SIMPLES, PVC, SÉRIE NORMAL, ESGOTO PREDIAL, DN 150 MM, JUNTA ELÁSTICA, FORNECIDO E INSTALADO EM SUBCOLETOR AÉREO DE ESGOTO SANITÁRIO. AF_08/2022 | UN |  | 12 | 14 | 6 | 6 | 15 | 53
15 | 81702 | CURVA 45 GRAUS DIAMETRO 100 MM (ESGOTO) | UN |  | 3 | 2 |  |  | 5 | 10
16 | 104332 | CURVA PVC LONGA 45G, PVC, SÉRIE NORMAL, ESGOTO PREDIAL, DN 75 MM, JUNTA ELÁSTICA, FORNECIDO E INSTALADO EM RAMAL DE DESCARGA OU RAMAL DE ESGOTO SANITÁRIO. AF_08/2022. (ADAPTADO CONFORME DECRETO ESTADUAL 9900/2021) | UN |  | 2 |  |  |  |  | 2
17 | 81732 | CURVA 90 GRAUS CURTA DIAM. 75 MM (ESGOTO) | UN |  | 4 |  |  |  |  | 4
18 | 81733 | CURVA 90 GRAUS CURTA DIAM. 100 MM (ESGOTO) | UN | [5 empty] | 17 | 17
19 | 81737 | CURVA 90 GRAUS LONGA DIAM. 100 MM (ESGOTO) | UN | 1 |  |  |  |  | 2 | 3
20 | 104064 | CURVA LONGA, 90 GRAUS, PVC, JUNTA ELÁSTICA, DN 150 MM, PARA COLETOR PREDIAL DE ESGOTO. AF_06/2022. (ADAPTADO CONFORME DECRETO ESTADUAL 9900/2021) | UN | 3 |  |  |  |  | 2 | 5
21 | 89855 | JOELHO 45 GRAUS, PVC, SERIE NORMAL, ESGOTO PREDIAL, DN 150 MM, JUNTA ELÁSTICA, FORNECIDO E INSTALADO EM SUBCOLETOR AÉREO DE ESGOTO SANITÁRIO. AF_08/2022 | UN |  |  | 2 |  |  | 4 | 6
22 | 89522 | JOELHO 90 GRAUS, PVC, SERIE R, ÁGUA PLUVIAL, DN 75 MM, JUNTA ELÁSTICA, FORNECIDO E INSTALADO EM RAMAL DE ENCAMINHAMENTO. AF_06/2022. (Adaptado conforme Decreto Estadual 9900/2021) | UN | 1 | [5 empty] | 1
23 | 00155 | CÓPIA DE SINAPI (104174) - JUNÇÃO SIMPLES, PVC, ESGOTO, DN 150 X 100 MM, JUNTA ELÁSTICA, FORNECIDO E INSTALADO EM RAMAL DE ENCAMINHAMENTO.. (ADAPTADO CONFORME DECRETO ESTADUAL 9900/2021) | UN |  | 1 | 1 |  |  | 4 | 6
25 | 89547 | LUVA SIMPLES, PVC, SERIE R, ÁGUA PLUVIAL, DN 75 MM, JUNTA ELÁSTICA, FORNECIDO E INSTALADO EM RAMAL DE ENCAMINHAMENTO. AF_06/2022. (Adaptado conforme Decreto Estadual 9900/2021) | UN | 1 | 2 |  |  |  |  | 3
26 | 00158 | TUBO PVC, SÉRIE R, ÁGUA PLUVIAL, DN 75 MM, FORNECIDO E INSTALADO EM RAMAL DE ENCAMINHAMENTO. AF_06/2022. (ADAPTADO CONFORME DECRETO ESTADUAL 9900/2021) | M | 1.01 | 9.07 |  |  |  |  | 10.08
27 | 9752 | RALO HEMISFÉRICO EM Fº Fº, TIPO ABACAXI Ø 75MM. (ADAPTADO CONFORME DECRETO ESTADUAL 9900/2021) | UN |  | 4 | 2 |  |  | 2 | 8
28 | 82102 | REDUCAO EXCENTRICA 100 X 75 MM (ESGOTO) | UN |  | 4 | 1 |  |  | 1 | 6
29 | 00160 | CÓPIA DE SINAPI (104173) - REDUÇÃO EXCÊNTRICA, PVC, ESGOTO, DN 150 X 100 MM, JUNTA ELÁSTICA, FORNECIDO E INSTALADO EM RAMAL DE ENCAMINHAMENTO. (ADAPTADO CONFORME DECRETO ESTADUAL 9900/2021) | UN |  | 2 | 5 |  |  | 8 | 15
30 | 81162 | BUCHA DE REDUCAO SOLDÁVEL CURTA 32 X 25 MM | UN |  | 1 |  |  |  |  | 1
31 | 81537 | CURVA 90 GRAUS SOLDAVEL DIAMETRO 25 MM | UN |  | 3 |  |  |  |  | 3
32 | 81302 | JOELHO 45 GRAUS SOLDAVEL 25 MM | UN | 12 | 2 | 3 | 1 | 2 |  | 20
33 | 81304 | JOELHO 45 GRAUS SOLDAVEL 40 MM | UN | 1 | [5 empty] | 1
34 | 81305 | JOELHO 45 GRAUS SOLDAVEL 50 MM | UN | 2 |  | 1 |  |  |  | 3
35 | 81321 | JOELHO 90 GRAUS SOLDAVEL DIAMETRO 25 MM | UN | 40 | 65 | 36 | 23 | 26 |  | 190
36 | 81322 | JOELHO 90 GRAUS SOLDAVEL DIAMETRO 32 MM (1") | UN | 4 | [5 empty] | 4
37 | 81323 | JOELHO 90 GRAUS SOLDAVEL DIAMETRO 40 mm (1.1/4") | UN | 3 | [5 empty] | 3
38 | 81324 | JOELHO 90 GRAUS SOLDAVEL 50 mm (MARROM) | UN | 9 |  | 2 |  |  |  | 11
39 | 81003 | TUBO SOLDAVEL PVC MARROM DIAM. 25 MM | M | 183.94 | 191.06 | 117.03 | 127.67 | 124.52 |  | 744.22
40 | 81004 | TUBO SOLDAVEL PVC MARROM DIAM. 32 MM | M | 12.02 | 25.82 |  |  |  |  | 37.84
41 | 81005 | TUBO SOLDAVEL PVC MARROM DIAM. 40 MM | M | 3.3 | 13.91 | 25.34 |  |  |  | 42.55
42 | 81006 | TUBO SOLDAVEL PVC MARROM DIAM. 50 MM | M | 35.55 | 39.89 | 32.59 | 22.96 | 23.71 |  | 154.7
43 | 81402 | TE 90 GRAUS SOLDAVEL DIAMETRO 25 MM | UN | 9 | 13 | 6 | 9 | 9 |  | 46
44 | 81421 | TE REDUCAO 90 GRAUS SOLDAVEL 32 X 25 mm | UN |  | 1 |  |  |  |  | 1
45 | 81424 | TE REDUCAO 90 GRAUS SOLDAVEL 50 X 25 mm | UN | 1 | 7 | 3 | 5 |  |  | 16
46 | 81104 | LUVA SOLDAVEL DIAMETRO 40 mm | UN |  | 3 |  |  |  |  | 3
47 | 81105 | LUVA SOLDAVEL DIAMETRO 50 mm | UN |  |  | 1 |  |  |  | 1
48 | 89579 | LUVA DE REDUÇÃO, PVC, SOLDÁVEL, DN 50MM X 25MM, INSTALADO EM PRUMADA DE ÁGUA FORNECIMENTO E INSTALAÇÃO. AF_06/2022. (ADAPTADO CONFORME DECRETO ESTADUAL 9900/2021) | UN |  |  | 1 |  | 1 |  | 2
49 | 81571 | CRUZETA SOLDAVEL DIAMETRO 25 mm | UN | 1 | [5 empty] | 1

## BL4-CLI-DUT-TER-R00
MEMORIAL DE CÁLCULO
CLIENTE: | SECRETARIA DE ESTADO DE INFRAESTRUTURA (SEINFRA) - GOVERNO DO ESTADO DE GOIÁS | [5 empty] | DATA: | 18/03/2026
OBJETO: | CONSTRUÇÃO DE ESCOLA DE ARTES BASILEU FRANÇA | [5 empty] | REVISÃO: | 00
LOCAL: | , , ,
SERVIÇOS: | CLIMATIZAÇÃO - DUTOS GALVANIZADOS |  |  |  | BLOCO: | 04 | PAVIMENTO: | TÉRREO
Elemento |  | Chapa | Dimensões |  |  | Área | Peso Específico | Peso Total
|  |  | Comp. (m) | Larg. (m) | Altura (m)
[6 empty] | (m²) | (kg) | (kg)
DUTO GALVANIZADO |  | CHAPA 24 | 0.25 | 0.125 | 0.325 | 0.225 | 5.2 | 1.17
DUTO GALVANIZADO |  | CHAPA 26 | 13.61 | 0.225 | 0.125 | 9.527 | 4 | 38.108
DUTO GALVANIZADO |  | CHAPA 24 | 0.25 | 0.165 | 0.525 | 0.345 | 5.2 | 1.794
DUTO GALVANIZADO |  | CHAPA 26 | 3.64 | 0.275 | 0.175 | 3.276 | 4 | 13.104
DUTO GALVANIZADO |  | CHAPA 24 | 0.25 | 0.165 | 0.525 | 0.345 | 5.2 | 1.794
DUTO GALVANIZADO |  | CHAPA 26 | 3.61 | 0.275 | 0.175 | 3.249 | 4 | 12.996
DUTO GALVANIZADO |  | CHAPA 26 | 6.17 | 0.25 | 0.25 | 6.17 | 4 | 24.68
DUTO GALVANIZADO |  | CHAPA 26 | 3.88 | 0.3 | 0.3 | 4.656 | 4 | 18.624
DUTO GALVANIZADO |  | CHAPA 26 | 4.85 | 0.3 | 0.3 | 5.82 | 4 | 23.28
DUTO GALVANIZADO |  | CHAPA 26 | 0.88 | 0.3 | 0.3 | 1.056 | 4 | 4.224
DUTO GALVANIZADO |  | CHAPA 24 | 0.25 | 0.225 | 0.425 | 0.325 | 5.2 | 1.69
DUTO GALVANIZADO |  | CHAPA 24 | 0.25 | 0.225 | 0.425 | 0.325 | 5.2 | 1.69
DUTO GALVANIZADO |  | CHAPA 24 | 0.25 | 0.225 | 0.425 | 0.325 | 5.2 | 1.69
DUTO GALVANIZADO |  | CHAPA 24 | 0.25 | 0.225 | 0.425 | 0.325 | 5.2 | 1.69
DUTO GALVANIZADO |  | CHAPA 24 | 0.25 | 0.225 | 0.425 | 0.325 | 5.2 | 1.69
DUTO GALVANIZADO |  | CHAPA 24 | 6.84 | 0.325 | 0.175 | 6.84 | 5.2 | 35.568
DUTO GALVANIZADO |  | CHAPA 24 | 6.42 | 0.325 | 0.175 | 6.42 | 5.2 | 33.384
DUTO GALVANIZADO |  | CHAPA 24 | 6.49 | 0.325 | 0.175 | 6.49 | 5.2 | 33.748
DUTO GALVANIZADO |  | CHAPA 24 | 3.4 | 0.325 | 0.175 | 3.4 | 5.2 | 17.68
DUTO GALVANIZADO |  | CHAPA 24 | 4.1 | 0.325 | 0.25 | 4.715 | 5.2 | 24.518
DUTO GALVANIZADO |  | CHAPA 24 | 7.32 | 0.375 | 0.3 | 9.882 | 5.2 | 51.3864
DUTO GALVANIZADO |  | CHAPA 24 | 3.16 | 0.325 | 0.175 | 3.16 | 5.2 | 16.432
DUTO GALVANIZADO |  | CHAPA 24 | 0.87 | 0.325 | 0.175 | 0.87 | 5.2 | 4.524
DUTO GALVANIZADO |  | CHAPA 24 | 2.96 | 0.375 | 0.3 | 3.996 | 5.2 | 20.7792
DUTO GALVANIZADO |  | CHAPA 24 | 5.19 | 0.4 | 0.4 | 8.304 | 5.2 | 43.1808
DUTO GALVANIZADO |  | CHAPA 24 | 1.2 | 0.4 | 0.4 | 1.92 | 5.2 | 9.984
DUTO GALVANIZADO |  | CHAPA 24 | 0.25 | 0.225 | 0.525 | 0.375 | 5.2 | 1.95
DUTO GALVANIZADO |  | CHAPA 24 | 1.92 | 0.325 | 0.2 | 2.016 | 5.2 | 10.4832
DUTO GALVANIZADO |  | CHAPA 24 | 9.49 | 0.325 | 0.2 | 9.9645 | 5.2 | 51.8154
DUTO GALVANIZADO |  | CHAPA 24 | 1.85 | 0.325 | 0.2 | 1.9425 | 5.2 | 10.101
DUTO GALVANIZADO |  | CHAPA 24 | 1.66 | 0.425 | 0.225 | 2.158 | 5.2 | 11.2216
DUTO GALVANIZADO |  | CHAPA 24 | 0.25 | 0.325 | 0.425 | 0.375 | 5.2 | 1.95
DUTO GALVANIZADO |  | CHAPA 24 | 4.17 | 0.425 | 0.3 | 6.0465 | 5.2 | 31.4418
DUTO GALVANIZADO |  | CHAPA 24 | 1.62 | 0.175 | 0.525 | 2.268 | 5.2 | 11.7936
DUTO GALVANIZADO |  | CHAPA 24 | 10.35 | 0.5 | 0.3 | 16.56 | 5.2 | 86.112
DUTO GALVANIZADO |  | CHAPA 24 | 2.29 | 0.5 | 0.3 | 3.664 | 5.2 | 19.0528
DUTO GALVANIZADO |  | CHAPA 24 | 1.2 | 0.5 | 0.3 | 1.92 | 5.2 | 9.984
TOTAIS | [5 empty] | 139.5805 | 184 | 685.3138
|  | DUTO GALVANIZADO CHAPA 24 |  |  |  | 105.8265 |  | 550.2978
|  | DUTO GALVANIZADO CHAPA 26 |  |  |  | 33.754 |  | 135.016

## BL4-CLI-DUT-1 PAV-R00
MEMORIAL DE CÁLCULO
CLIENTE: | SECRETARIA DE ESTADO DE INFRAESTRUTURA (SEINFRA) - GOVERNO DO ESTADO DE GOIÁS | [5 empty] | DATA: | 18/03/2026
OBJETO: | CONSTRUÇÃO DE ESCOLA DE ARTES BASILEU FRANÇA | [5 empty] | REVISÃO: | 00
LOCAL: | , , ,
SERVIÇOS: | CLIMATIZAÇÃO - DUTOS GALVANIZADOS |  |  |  | BLOCO: | 04 | PAVIMENTO: | 1° PAV
Elemento |  | Chapa | Dimensões |  |  | Área | Peso Específico | Peso Total
|  |  | Comp. (m) | Larg. (m) | Altura (m)
[6 empty] | (m²) | (kg) | (kg)
DUTO GALVANIZADO |  | CHAPA 26 | 0.84 | 0.1 | 0.15 | 0.42 | 4 | 1.68
DUTO GALVANIZADO |  | CHAPA 26 | 1.85 | 0.1 | 0.15 | 0.925 | 4 | 3.7
DUTO GALVANIZADO |  | CHAPA 26 | 5.04 | 0.15 | 0.2 | 3.528 | 4 | 14.112
DUTO GALVANIZADO |  | CHAPA 26 | 4 | 0.1 | 0.15 | 2 | 4 | 8
DUTO GALVANIZADO |  | CHAPA 26 | 1.82 | 0.1 | 0.15 | 0.91 | 4 | 3.64
DUTO GALVANIZADO |  | CHAPA 26 | 1.99 | 0.1 | 0.15 | 0.995 | 4 | 3.98
DUTO GALVANIZADO |  | CHAPA 26 | 1.77 | 0.1 | 0.15 | 0.885 | 4 | 3.54
DUTO GALVANIZADO |  | CHAPA 26 | 3.98 | 0.1 | 0.15 | 1.99 | 4 | 7.96
DUTO GALVANIZADO |  | CHAPA 26 | 3.93 | 0.1 | 0.15 | 1.965 | 4 | 7.86
DUTO GALVANIZADO |  | CHAPA 26 | 5.53 | 0.2 | 0.2 | 4.424 | 4 | 17.696
DUTO GALVANIZADO |  | CHAPA 26 | 3.76 | 0.25 | 0.2 | 3.384 | 4 | 13.536
DUTO GALVANIZADO |  | CHAPA 26 | 5.1 | 0.3 | 0.2 | 5.1 | 4 | 20.4
DUTO GALVANIZADO |  | CHAPA 26 | 4.73 | 0.3 | 0.3 | 5.676 | 4 | 22.704
DUTO GALVANIZADO |  | CHAPA 26 | 4.14 | 0.225 | 0.175 | 3.312 | 4 | 13.248
DUTO GALVANIZADO |  | CHAPA 26 | 2.17 | 0.225 | 0.175 | 1.736 | 4 | 6.944
DUTO GALVANIZADO |  | CHAPA 24 | 0.25 | 0.125 | 0.425 | 0.275 | 5.2 | 1.43
DUTO GALVANIZADO |  | CHAPA 26 | 5.09 | 0.3 | 0.3 | 6.108 | 4 | 24.432
DUTO GALVANIZADO |  | CHAPA 26 | 2.21 | 0.3 | 0.3 | 2.652 | 4 | 10.608
DUTO GALVANIZADO |  | CHAPA 24 | 1.21 | 0.45 | 0.3 | 1.815 | 5.2 | 9.438
DUTO GALVANIZADO |  | CHAPA 24 | 0.25 | 0.225 | 0.425 | 0.325 | 5.2 | 1.69
DUTO GALVANIZADO |  | CHAPA 24 | 17.93 | 0.35 | 0.175 | 18.8265 | 5.2 | 97.8978
DUTO GALVANIZADO |  | CHAPA 24 | 2.84 | 0.35 | 0.175 | 2.982 | 5.2 | 15.5064
DUTO GALVANIZADO |  | CHAPA 24 | 0.25 | 0.225 | 0.425 | 0.325 | 5.2 | 1.69
DUTO GALVANIZADO |  | CHAPA 24 | 9.19 | 0.35 | 0.175 | 9.6495 | 5.2 | 50.1774
DUTO GALVANIZADO |  | CHAPA 24 | 0.25 | 0.225 | 0.425 | 0.325 | 5.2 | 1.69
DUTO GALVANIZADO |  | CHAPA 24 | 2.98 | 0.35 | 0.175 | 3.129 | 5.2 | 16.2708
DUTO GALVANIZADO |  | CHAPA 24 | 5.28 | 0.35 | 0.175 | 5.544 | 5.2 | 28.8288
DUTO GALVANIZADO |  | CHAPA 24 | 11.42 | 0.35 | 0.3 | 14.846 | 5.2 | 77.1992
DUTO GALVANIZADO |  | CHAPA 24 | 5.09 | 0.4 | 0.3 | 7.126 | 5.2 | 37.0552
DUTO GALVANIZADO |  | CHAPA 24 | 2.48 | 0.35 | 0.175 | 2.604 | 5.2 | 13.5408
DUTO GALVANIZADO |  | CHAPA 24 | 2.43 | 0.35 | 0.175 | 2.5515 | 5.2 | 13.2678
DUTO GALVANIZADO |  | CHAPA 24 | 6.08 | 0.5 | 0.4 | 10.944 | 5.2 | 56.9088
DUTO GALVANIZADO |  | CHAPA 24 | 2.47 | 0.5 | 0.4 | 4.446 | 5.2 | 23.1192
DUTO GALVANIZADO |  | CHAPA 24 | 3.24 | 0.4 | 0.4 | 5.184 | 5.2 | 26.9568
DUTO GALVANIZADO |  | CHAPA 24 | 1.622 | 0.55 | 0.55 | 3.5684 | 5.2 | 18.5557
DUTO GALVANIZADO |  | CHAPA 24 | 0.25 | 0.125 | 0.425 | 0.275 | 5.2 | 1.43
DUTO GALVANIZADO |  | CHAPA 26 | 2.79 | 0.225 | 0.175 | 2.232 | 4 | 8.928
DUTO GALVANIZADO |  | CHAPA 26 | 3.57 | 0.225 | 0.175 | 2.856 | 4 | 11.424
DUTO GALVANIZADO |  | CHAPA 26 | 2.52 | 0.225 | 0.175 | 2.016 | 4 | 8.064
DUTO GALVANIZADO |  | CHAPA 24 | 0.25 | 0.125 | 0.425 | 0.275 | 5.2 | 1.43
DUTO GALVANIZADO |  | CHAPA 26 | 10.66 | 0.225 | 0.175 | 8.528 | 4 | 34.112
DUTO GALVANIZADO |  | CHAPA 24 | 0.25 | 0.125 | 0.425 | 0.275 | 5.2 | 1.43
DUTO GALVANIZADO |  | CHAPA 24 | 3.7 | 0.325 | 0.275 | 4.44 | 5.2 | 23.088
DUTO GALVANIZADO |  | CHAPA 24 | 0.25 | 0.125 | 0.425 | 0.275 | 5.2 | 1.43
DUTO GALVANIZADO |  | CHAPA 26 | 2.47 | 0.225 | 0.175 | 1.976 | 4 | 7.904
DUTO GALVANIZADO |  | CHAPA 26 | 10.61 | 0.225 | 0.175 | 8.488 | 4 | 33.952
DUTO GALVANIZADO |  | CHAPA 24 | 0.25 | 0.125 | 0.425 | 0.275 | 5.2 | 1.43
DUTO GALVANIZADO |  | CHAPA 24 | 16.41 | 0.4 | 0.35 | 24.615 | 5.2 | 127.998
DUTO GALVANIZADO |  | CHAPA 24 | 0.25 | 0.225 | 0.425 | 0.325 | 5.2 | 1.69
DUTO GALVANIZADO |  | CHAPA 24 | 2.22 | 0.35 | 0.15 | 2.22 | 5.2 | 11.544
DUTO GALVANIZADO |  | CHAPA 24 | 3.26 | 0.35 | 0.15 | 3.26 | 5.2 | 16.952
DUTO GALVANIZADO |  | CHAPA 26 | 4 | 0.3 | 0.3 | 4.8 | 4 | 19.2
DUTO GALVANIZADO |  | CHAPA 24 | 0.25 | 0.225 | 0.425 | 0.325 | 5.2 | 1.69
DUTO GALVANIZADO |  | CHAPA 24 | 1.9 | 0.35 | 0.15 | 1.9 | 5.2 | 9.88
DUTO GALVANIZADO |  | CHAPA 24 | 1.35 | 0.4 | 0.45 | 2.295 | 5.2 | 11.934
DUTO GALVANIZADO |  | CHAPA 24 | 3.63 | 0.4 | 0.45 | 6.171 | 5.2 | 32.0892
DUTO GALVANIZADO |  | CHAPA 24 | 2.66 | 0.4 | 0.45 | 4.522 | 5.2 | 23.5144
DUTO GALVANIZADO |  | CHAPA 24 | 2.18 | 0.55 | 0.475 | 4.469 | 5.2 | 23.2388
TOTAIS | [5 empty] | 227.2889 | 272.8 | 1089.6151
|  | DUTO GALVANIZADO CHAPA 24 |  |  |  | 150.3829 |  | 781.9911
|  | DUTO GALVANIZADO CHAPA 26 |  |  |  | 76.906 |  | 307.624

## BL4-CLI-DUT-2 PAV-R00
MEMORIAL DE CÁLCULO
CLIENTE: | SECRETARIA DE ESTADO DE INFRAESTRUTURA (SEINFRA) - GOVERNO DO ESTADO DE GOIÁS | [5 empty] | DATA: | 18/03/2026
OBJETO: | CONSTRUÇÃO DE ESCOLA DE ARTES BASILEU FRANÇA | [5 empty] | REVISÃO: | 00
LOCAL: | , , ,
SERVIÇOS: | CLIMATIZAÇÃO - DUTOS GALVANIZADOS |  |  |  | BLOCO: | 04 | PAVIMENTO: | 2° PAV
Elemento |  | Chapa | Dimensões |  |  | Área | Peso Específico | Peso Total
|  |  | Comp. (m) | Larg. (m) | Altura (m)
[6 empty] | (m²) | (kg) | (kg)
DUTO GALVANIZADO |  | CHAPA 24 | 0.25 | 0.125 | 0.425 | 0.275 | 5.2 | 1.43
DUTO GALVANIZADO |  | CHAPA 26 | 8.02 | 0.225 | 0.175 | 6.416 | 4 | 25.664
DUTO GALVANIZADO |  | CHAPA 24 | 0.25 | 0.125 | 0.425 | 0.275 | 5.2 | 1.43
DUTO GALVANIZADO |  | CHAPA 24 | 0.25 | 0.125 | 0.425 | 0.275 | 5.2 | 1.43
DUTO GALVANIZADO |  | CHAPA 24 | 0.25 | 0.125 | 0.425 | 0.275 | 5.2 | 1.43
DUTO GALVANIZADO |  | CHAPA 24 | 0.25 | 0.165 | 0.525 | 0.345 | 5.2 | 1.794
DUTO GALVANIZADO |  | CHAPA 26 | 2.11 | 0.225 | 0.175 | 1.688 | 4 | 6.752
DUTO GALVANIZADO |  | CHAPA 26 | 3.26 | 0.225 | 0.175 | 2.608 | 4 | 10.432
DUTO GALVANIZADO |  | CHAPA 26 | 3.22 | 0.225 | 0.175 | 2.576 | 4 | 10.304
DUTO GALVANIZADO |  | CHAPA 26 | 8.59 | 0.275 | 0.225 | 8.59 | 4 | 34.36
DUTO GALVANIZADO |  | CHAPA 26 | 3.06 | 0.225 | 0.175 | 2.448 | 4 | 9.792
DUTO GALVANIZADO |  | CHAPA 26 | 3.19 | 0.275 | 0.175 | 2.871 | 4 | 11.484
DUTO GALVANIZADO |  | CHAPA 24 | 8.68 | 0.275 | 0.35 | 10.85 | 5.2 | 56.42
DUTO GALVANIZADO |  | CHAPA 24 | 3.06 | 0.35 | 0.175 | 3.213 | 5.2 | 16.7076
DUTO GALVANIZADO |  | CHAPA 24 | 0.25 | 0.225 | 0.425 | 0.325 | 5.2 | 1.69
DUTO GALVANIZADO |  | CHAPA 24 | 4.65 | 0.375 | 0.35 | 6.7425 | 5.2 | 35.061
DUTO GALVANIZADO |  | CHAPA 24 | 4.9 | 0.35 | 0.175 | 5.145 | 5.2 | 26.754
DUTO GALVANIZADO |  | CHAPA 24 | 0.25 | 0.225 | 0.425 | 0.325 | 5.2 | 1.69
DUTO GALVANIZADO |  | CHAPA 24 | 5.22 | 0.5 | 0.35 | 8.874 | 5.2 | 46.1448
DUTO GALVANIZADO |  | CHAPA 24 | 4.93 | 0.5 | 0.35 | 8.381 | 5.2 | 43.5812
DUTO GALVANIZADO |  | CHAPA 24 | 3.21 | 0.55 | 0.55 | 7.062 | 5.2 | 36.7224
DUTO GALVANIZADO |  | CHAPA 24 | 1.65 | 0.65 | 0.65 | 4.29 | 5.2 | 22.308
DUTO GALVANIZADO |  | CHAPA 24 | 0.25 | 0.165 | 0.525 | 0.345 | 5.2 | 1.794
DUTO GALVANIZADO |  | CHAPA 24 | 0.25 | 0.125 | 0.425 | 0.275 | 5.2 | 1.43
DUTO GALVANIZADO |  | CHAPA 24 | 0.25 | 0.125 | 0.425 | 0.275 | 5.2 | 1.43
DUTO GALVANIZADO |  | CHAPA 24 | 0.25 | 0.125 | 0.425 | 0.275 | 5.2 | 1.43
DUTO GALVANIZADO |  | CHAPA 26 | 2.25 | 0.275 | 0.175 | 2.025 | 4 | 8.1
DUTO GALVANIZADO |  | CHAPA 26 | 1.82 | 0.275 | 0.175 | 1.638 | 4 | 6.552
DUTO GALVANIZADO |  | CHAPA 26 | 1.95 | 0.225 | 0.175 | 1.56 | 4 | 6.24
DUTO GALVANIZADO |  | CHAPA 26 | 1.95 | 0.225 | 0.175 | 1.56 | 4 | 6.24
DUTO GALVANIZADO |  | CHAPA 26 | 1.55 | 0.225 | 0.175 | 1.24 | 4 | 4.96
DUTO GALVANIZADO |  | CHAPA 26 | 4.68 | 0.275 | 0.275 | 5.148 | 4 | 20.592
DUTO GALVANIZADO |  | CHAPA 24 | 10.1 | 0.35 | 0.275 | 12.625 | 5.2 | 65.65
DUTO GALVANIZADO |  | CHAPA 24 | 6.65 | 0.4 | 0.3 | 9.31 | 5.2 | 48.412
DUTO GALVANIZADO |  | CHAPA 24 | 3.09 | 0.4 | 0.3 | 4.326 | 5.2 | 22.4952
DUTO GALVANIZADO |  | CHAPA 24 | 2.04 | 0.45 | 0.3 | 3.06 | 5.2 | 15.912
DUTO GALVANIZADO |  | CHAPA 24 | 1.82 | 0.4 | 0.3 | 2.548 | 5.2 | 13.2496
DUTO GALVANIZADO |  | CHAPA 24 | 2.96 | 0.3 | 0.7 | 5.92 | 5.2 | 30.784
TOTAIS | [5 empty] | 135.9795 | 182 | 658.6518
|  | DUTO GALVANIZADO CHAPA 24 |  |  |  | 95.6115 |  | 497.1798
|  | DUTO GALVANIZADO CHAPA 26 |  |  |  | 40.368 |  | 161.472

## BL4-CLI-DUT-3 PAV-R00
MEMORIAL DE CÁLCULO
CLIENTE: | SECRETARIA DE ESTADO DE INFRAESTRUTURA (SEINFRA) - GOVERNO DO ESTADO DE GOIÁS | [5 empty] | DATA: | 18/03/2026
OBJETO: | CONSTRUÇÃO DE ESCOLA DE ARTES BASILEU FRANÇA | [5 empty] | REVISÃO: | 00
LOCAL: | , , ,
SERVIÇOS: | CLIMATIZAÇÃO - DUTOS GALVANIZADOS |  |  |  | BLOCO: | 04 | PAVIMENTO: | 3° PAV
Elemento |  | Chapa | Dimensões |  |  | Área | Peso Específico | Peso Total
|  |  | Comp. (m) | Larg. (m) | Altura (m)
[6 empty] | (m²) | (kg) | (kg)
DUTO GALVANIZADO |  | CHAPA 24 | 0.25 | 0.225 | 0.425 | 0.325 | 5.2 | 1.69
DUTO GALVANIZADO |  | CHAPA 24 | 0.25 | 0.225 | 0.425 | 0.325 | 5.2 | 1.69
DUTO GALVANIZADO |  | CHAPA 24 | 0.25 | 0.225 | 0.425 | 0.325 | 5.2 | 1.69
DUTO GALVANIZADO |  | CHAPA 24 | 0.25 | 0.225 | 0.425 | 0.325 | 5.2 | 1.69
DUTO GALVANIZADO |  | CHAPA 24 | 0.25 | 0.225 | 0.425 | 0.325 | 5.2 | 1.69
DUTO GALVANIZADO |  | CHAPA 24 | 3.92 | 0.325 | 0.175 | 3.92 | 5.2 | 20.384
DUTO GALVANIZADO |  | CHAPA 24 | 3.6 | 0.325 | 0.175 | 3.6 | 5.2 | 18.72
DUTO GALVANIZADO |  | CHAPA 24 | 3.05 | 0.325 | 0.175 | 3.05 | 5.2 | 15.86
DUTO GALVANIZADO |  | CHAPA 24 | 6.7 | 0.325 | 0.3 | 8.375 | 5.2 | 43.55
DUTO GALVANIZADO |  | CHAPA 24 | 7.37 | 0.325 | 0.3 | 9.2125 | 5.2 | 47.905
DUTO GALVANIZADO |  | CHAPA 24 | 3.76 | 0.325 | 0.175 | 3.76 | 5.2 | 19.552
DUTO GALVANIZADO |  | CHAPA 24 | 3.05 | 0.325 | 0.175 | 3.05 | 5.2 | 15.86
DUTO GALVANIZADO |  | CHAPA 24 | 3.35 | 0.325 | 0.175 | 3.35 | 5.2 | 17.42
DUTO GALVANIZADO |  | CHAPA 24 | 6.2 | 0.325 | 0.3 | 7.75 | 5.2 | 40.3
DUTO GALVANIZADO |  | CHAPA 24 | 7.28 | 0.525 | 0.3 | 12.012 | 5.2 | 62.4624
DUTO GALVANIZADO |  | CHAPA 24 | 2.76 | 0.325 | 0.175 | 2.76 | 5.2 | 14.352
DUTO GALVANIZADO |  | CHAPA 24 | 7.88 | 0.325 | 0.175 | 7.88 | 5.2 | 40.976
DUTO GALVANIZADO |  | CHAPA 26 | 7.51 | 0.175 | 0.1 | 4.1305 | 4 | 16.522
DUTO GALVANIZADO |  | CHAPA 24 | 0.25 | 0.075 | 0.425 | 0.25 | 5.2 | 1.3
DUTO GALVANIZADO |  | CHAPA 24 | 11.78 | 0.525 | 0.3 | 19.437 | 5.2 | 101.0724
DUTO GALVANIZADO |  | CHAPA 24 | 7.57 | 0.525 | 0.3 | 12.4905 | 5.2 | 64.9506
DUTO GALVANIZADO |  | CHAPA 24 | 0.25 | 0.225 | 0.425 | 0.325 | 5.2 | 1.69
DUTO GALVANIZADO |  | CHAPA 24 | 14.43 | 0.325 | 0.175 | 14.43 | 5.2 | 75.036
DUTO GALVANIZADO |  | CHAPA 24 | 2.43 | 0.325 | 0.2 | 2.5515 | 5.2 | 13.2678
DUTO GALVANIZADO |  | CHAPA 24 | 5.55 | 0.325 | 0.2 | 5.8275 | 5.2 | 30.303
DUTO GALVANIZADO |  | CHAPA 24 | 0.25 | 0.225 | 0.425 | 0.325 | 5.2 | 1.69
DUTO GALVANIZADO |  | CHAPA 24 | 3.72 | 0.6 | 0.4 | 7.44 | 5.2 | 38.688
DUTO GALVANIZADO |  | CHAPA 24 | 2.24 | 0.6 | 0.4 | 4.48 | 5.2 | 23.296
DUTO GALVANIZADO |  | CHAPA 24 | 3.19 | 0.6 | 0.4 | 6.38 | 5.2 | 33.176
DUTO GALVANIZADO |  | CHAPA 24 | 3.14 | 0.65 | 0.65 | 8.164 | 5.2 | 42.4528
DUTO GALVANIZADO |  | CHAPA 24 | 1.72 | 0.75 | 0.75 | 5.16 | 5.2 | 26.832
TOTAIS | [5 empty] | 161.7355 | 160 | 836.068
|  | DUTO GALVANIZADO CHAPA 24 |  |  |  | 157.605 |  | 819.546
|  | DUTO GALVANIZADO CHAPA 26 |  |  |  | 4.1305 |  | 16.522

## BL4-CLI-DUT-4 PAV-R00
MEMORIAL DE CÁLCULO
CLIENTE: | SECRETARIA DE ESTADO DE INFRAESTRUTURA (SEINFRA) - GOVERNO DO ESTADO DE GOIÁS | [5 empty] | DATA: | 18/03/2026
OBJETO: | CONSTRUÇÃO DE ESCOLA DE ARTES BASILEU FRANÇA | [5 empty] | REVISÃO: | 00
LOCAL: | , , ,
SERVIÇOS: | CLIMATIZAÇÃO - DUTOS GALVANIZADOS |  |  |  | BLOCO: | 04 | PAVIMENTO: | 4° PAV
Elemento |  | Chapa | Dimensões |  |  | Área | Peso Específico | Peso Total
|  |  | Comp. (m) | Larg. (m) | Altura (m)
[6 empty] | (m²) | (kg) | (kg)
DUTO GALVANIZADO |  | CHAPA 24 | 0.25 | 0.225 | 0.425 | 0.325 | 5.2 | 1.69
DUTO GALVANIZADO |  | CHAPA 24 | 0.25 | 0.225 | 0.425 | 0.325 | 5.2 | 1.69
DUTO GALVANIZADO |  | CHAPA 24 | 0.25 | 0.225 | 0.425 | 0.325 | 5.2 | 1.69
DUTO GALVANIZADO |  | CHAPA 24 | 0.25 | 0.225 | 0.425 | 0.325 | 5.2 | 1.69
DUTO GALVANIZADO |  | CHAPA 24 | 0.25 | 0.225 | 0.425 | 0.325 | 5.2 | 1.69
DUTO GALVANIZADO |  | CHAPA 24 | 0.25 | 0.225 | 0.425 | 0.325 | 5.2 | 1.69
DUTO GALVANIZADO |  | CHAPA 24 | 0.25 | 0.225 | 0.625 | 0.425 | 5.2 | 2.21
DUTO GALVANIZADO |  | CHAPA 24 | 0.25 | 0.225 | 0.625 | 0.425 | 5.2 | 2.21
DUTO GALVANIZADO |  | CHAPA 24 | 2.62 | 0.325 | 0.175 | 2.62 | 5.2 | 13.624
DUTO GALVANIZADO |  | CHAPA 24 | 4.5 | 0.325 | 0.175 | 4.5 | 5.2 | 23.4
DUTO GALVANIZADO |  | CHAPA 24 | 2.31 | 0.325 | 0.175 | 2.31 | 5.2 | 12.012
DUTO GALVANIZADO |  | CHAPA 24 | 5.72 | 0.325 | 0.3 | 7.15 | 5.2 | 37.18
DUTO GALVANIZADO |  | CHAPA 24 | 6.88 | 0.325 | 0.3 | 8.6 | 5.2 | 44.72
DUTO GALVANIZADO |  | CHAPA 24 | 2.62 | 0.325 | 0.175 | 2.62 | 5.2 | 13.624
DUTO GALVANIZADO |  | CHAPA 24 | 2.29 | 0.325 | 0.175 | 2.29 | 5.2 | 11.908
DUTO GALVANIZADO |  | CHAPA 24 | 4.5 | 0.325 | 0.175 | 4.5 | 5.2 | 23.4
DUTO GALVANIZADO |  | CHAPA 24 | 5.29 | 0.325 | 0.3 | 6.6125 | 5.2 | 34.385
DUTO GALVANIZADO |  | CHAPA 24 | 20.89 | 0.525 | 0.3 | 34.4685 | 5.2 | 179.2362
DUTO GALVANIZADO |  | CHAPA 24 | 5.39 | 0.525 | 0.3 | 8.8935 | 5.2 | 46.2462
DUTO GALVANIZADO |  | CHAPA 24 | 2.2 | 0.525 | 0.3 | 3.63 | 5.2 | 18.876
DUTO GALVANIZADO |  | CHAPA 24 | 3.1 | 0.525 | 0.3 | 5.115 | 5.2 | 26.598
DUTO GALVANIZADO |  | CHAPA 24 | 5.39 | 0.325 | 0.225 | 5.929 | 5.2 | 30.8308
DUTO GALVANIZADO |  | CHAPA 24 | 4.67 | 0.325 | 0.225 | 5.137 | 5.2 | 26.7124
DUTO GALVANIZADO |  | CHAPA 24 | 8.3 | 0.4 | 0.3 | 11.62 | 5.2 | 60.424
DUTO GALVANIZADO |  | CHAPA 24 | 10.87 | 0.325 | 0.3 | 13.5875 | 5.2 | 70.655
DUTO GALVANIZADO |  | CHAPA 24 | 2.03 | 0.325 | 0.175 | 2.03 | 5.2 | 10.556
DUTO GALVANIZADO |  | CHAPA 24 | 5.55 | 0.325 | 0.175 | 5.55 | 5.2 | 28.86
DUTO GALVANIZADO |  | CHAPA 24 | 2.5 | 0.325 | 0.175 | 2.5 | 5.2 | 13
DUTO GALVANIZADO |  | CHAPA 24 | 6.06 | 0.6 | 0.45 | 12.726 | 5.2 | 66.1752
DUTO GALVANIZADO |  | CHAPA 24 | 3.22 | 0.75 | 0.75 | 9.66 | 5.2 | 50.232
DUTO GALVANIZADO |  | CHAPA 22 | 1.65 | 0.85 | 0.85 | 5.61 | 6.4 | 35.904
TOTAIS | [5 empty] | 170.459 | 162.4 | 893.1188
|  | DUTO GALVANIZADO CHAPA 24 |  |  |  | 164.849 |  | 857.2148
|  | DUTO GALVANIZADO CHAPA 26 |  |  |  | 0 |  | 0
|  | DUTO GALVANIZADO CHAPA 22 |  |  |  | 5.61 |  | 35.904

## BL4-CLI-DUT-COB-R00
MEMORIAL DE CÁLCULO
CLIENTE: | SECRETARIA DE ESTADO DE INFRAESTRUTURA (SEINFRA) - GOVERNO DO ESTADO DE GOIÁS | [5 empty] | DATA: | 18/03/2026
OBJETO: | CONSTRUÇÃO DE ESCOLA DE ARTES BASILEU FRANÇA | [5 empty] | REVISÃO: | 00
LOCAL: | , , ,
SERVIÇOS: | CLIMATIZAÇÃO - DUTOS GALVANIZADOS |  |  |  | BLOCO: | 04 | PAVIMENTO: | COBERTURA
Elemento |  | Chapa | Dimensões |  |  | Área | Peso Específico | Peso Total
|  |  | Comp. (m) | Larg. (m) | Altura (m)
[6 empty] | (m²) | (kg) | (kg)
DUTO GALVANIZADO |  | CHAPA 22 | 1.25 | 0.85 | 0.85 | 4.25 | 6.4 | 27.2
DUTO GALVANIZADO |  | CHAPA 22 | 3.33 | 0.85 | 0.85 | 11.322 | 6.4 | 72.4608
DUTO GALVANIZADO |  | CHAPA 22 | 3.14 | 0.85 | 0.85 | 10.676 | 6.4 | 68.3264
DUTO GALVANIZADO |  | CHAPA 24 | 0.68 | 0.55 | 0.475 | 1.394 | 5.2 | 7.2488
DUTO GALVANIZADO |  | CHAPA 24 | 2.34 | 0.55 | 0.475 | 4.797 | 5.2 | 24.9444
TOTAIS | [5 empty] | 32.439 | 29.6 | 200.1804
|  | DUTO GALVANIZADO CHAPA 24 |  |  |  | 6.191 |  | 32.1932
|  | DUTO GALVANIZADO CHAPA 26 |  |  |  | 0 |  | 0
|  | DUTO GALVANIZADO CHAPA 22 |  |  |  | 26.248 |  | 167.9872

## BL4-ELÉTRICO-R00
MEMORIAL DE CÁLCULO
CLIENTE: | SECRETARIA DE ESTADO DE INFRAESTRUTURA (SEINFRA) - GOVERNO DO ESTADO DE GOIÁS | [5 empty] | DATA: | 18/03/2026
OBJETO: | CONSTRUÇÃO DE ESCOLA DE ARTES BASILEU FRANÇA | [5 empty] | REVISÃO: | 00
LOCAL: | , , ,
SERVIÇOS: | INSTALAÇÕES ELÉTRICAS |  |  |  | BLOCO: | 04 | PAVIMENTO: | INDICADOS
Item | Descrição | Und | Quantidades |  |  |  |  | Total
|  |  | Elétrica | Climatização
1 | INTERRUPTOR 1 SEÇÃO (LINHA X OU EQUIVALENTE) | UN | [5 empty] | 0 | GOINFRA | 71411
2 | TOMADA BAIXA DE EMBUTIR (1 MÓDULO), 2P+T 10 A, INCLUINDO SUPORTE E PLACA - FORNECIMENTO E INSTALAÇÃO. AF_12/2015 | UN | 269 |  |  |  |  | 269 | SINAPI | 92000
3 | CABO DE COBRE FLEXÍVEL ISOLADO, 2,5 MM², ANTI-CHAMA 450/750 V, PARA CIRCUITOS TERMINAIS - FORNECIMENTO E INSTALAÇÃO. AF_12/2015 | M | 24824.2 | 1507.3 |  |  |  | 26331.5 | SINAPI | 91926
4 | ELETRODUTO DE PVC RIGIDO DIAMETRO 3/4" | M | 4493.5 | 664.3 |  |  |  | 5157.8 | GOINFRA | 71201
5 | ELETRODUTO DE PVC RIGIDO DIAMETRO 1" | M | 75.7 | 48.6 |  |  |  | 124.3 | GOINFRA | 71202
6 | BRACADEIRA METALICA TIPO "D" DIAM. 1" | UN | 87 | 57 |  |  |  | 144 | GOINFRA | 70372
7 | BRACADEIRA METALICA TIPO "D" DIAM. 3/4" | UN | 5493 | 768 |  |  |  | 6261 | GOINFRA | 70371
8 | LUVA PARA ELETRODUTO, PVC, ROSCÁVEL, DN 32 MM (1"), PARA CIRCUITOS TERMINAIS, INSTALADA EM LAJE - FORNECIMENTO E INSTALAÇÃO. AF_12/2015 | UN | 15 | 11 |  |  |  | 26 | SINAPI | 91880
9 | LUVA PARA ELETRODUTO, PVC, ROSCÁVEL, DN 25 MM (3/4"), PARA CIRCUITOS TERMINAIS, INSTALADA EM LAJE - FORNECIMENTO E INSTALAÇÃO. AF_12/2015 | UN | 197 | 107 |  |  |  | 304 | SINAPI | 91879
10 | CONDULETE DE PVC - CAIXA COM 5 ENTRADAS | UN | 2155 | 210 |  |  |  | 2365 | GOINFRA | 70924
11 | TAMPA CEGA PARA CONDULETE DE PVC | UN | 2155 | 210 |  |  |  | 2365 | GOINFRA | 72385
12 | CAIXA RETANGULAR 4" X 2" ALTA (2,00 M DO PISO), PVC, INSTALADA EM PAREDE - FORNECIMENTO E INSTALAÇÃO. AF_12/2015 | UN | 8 | 3 |  |  |  | 11 | SINAPI | 91939
13 | CAIXA RETANGULAR 4" X 2" BAIXA (0,30 M DO PISO), PVC, INSTALADA EM PAREDE - FORNECIMENTO E INSTALAÇÃO. AF_12/2015 | UN | [5 empty] | 0 | SINAPI | 91941
14 | QUADRO DE DISTRIBUIÇÃO DE EMBUTIR EM PVC CB 12E - 80A | UN | [5 empty] | 0 | GOINFRA | 72170
15 | DISJUNTOR MONOPOLAR TIPO DIN, CORRENTE NOMINAL DE 16A - FORNECIMENTO E INSTALAÇÃO. AF_10/2020 | UN | 18 | 30 |  |  |  | 48 | SINAPI | 93654
16 | DISJUNTOR TRIPOLAR TIPO DIN, CORRENTE NOMINAL DE 32A - FORNECIMENTO E INSTALAÇÃO. AF_10/2020 | UN | [5 empty] | 0 | SINAPI | 93670
17 | DISPOSITIVO DE PROTEÇÃO CONTRA SURTOS (D.P.S.) 275V DE 8 A 40KA | UN | [5 empty] | 0 | GOINFRA | 71184
18 | DISJUNTOR TRIPOLAR TIPO DIN, CORRENTE NOMINAL DE 50A - FORNECIMENTO E INSTALAÇÃO. AF_10/2020 | UN | [5 empty] | 0 | SINAPI | 93670
19 | BUCHA E ARRUELA METALICA DIAM. 1" | PR | 2464 | 949 |  |  |  | 3413 | GOINFRA | 70422
20 | INTERRUPTOR DIFERENCIAL RESIDUAL (D.R.) BIPOLAR DE 40A-30mA | UN | 8 |  |  |  |  | 8 | GOINFRA | 71451
21 | DISJUNTOR TRIPOLAR 40 A 50A | UN | 2 |  |  |  |  | 2 | GOINFRA | 71174
22 | CABO DE COBRE FLEXÍVEL ISOLADO, 6 MM², ANTI-CHAMA 450/750 V, PARA CIRCUITOS TERMINAIS - FORNECIMENTO E INSTALAÇÃO. AF_12/2015 | M | 22.2 | 2845.4 |  |  |  | 2867.6 | SINAPI | 91930
23 | TOMADA ALTA DE EMBUTIR (1 MÓDULO), 2P+T 10 A, INCLUINDO SUPORTE E PLACA - FORNECIMENTO E INSTALAÇÃO. AF_12/2015 | UN | 8 |  |  |  |  | 8 | SINAPI | 91992
24 | QUADRO DE DISTRIBUIÇÃO DE ENERGIA EM CHAPA DE AÇO GALVANIZADO, DE SOBREPOR, COM BARRAMENTO TRIFÁSICO, PARA 18 DISJUNTORES DIN 100A - FORNECIMENTO E INSTALAÇÃO. AF_10/2020 - (ADAPTADO CONFORME DECRETO ESTADUAL 9900/2021) | UN | 1 |  |  |  |  | 1 | SINAPI | 101878 | 7° aditivo
25 | COPIA DA SINAPI (101878) - QUADRO DE DISTRIBUIÇÃO DE ENERGIA EM CHAPA DE AÇO GALVANIZADO, DE SOBREPOR, COM BARRAMENTO TRIFÁSICO, PARA 36 DISJUNTORES DIN 100A - FORNECIMENTO E INSTALAÇÃO. AF_10/2020 - (ADAPTADO CONFORME DECRETO ESTADUAL 9900/2021) | UN | 7 | 8 |  |  |  | 15 | COMPOSIÇÃO | 00084 | 7° aditivo
26 | QUADRO DE DISTRIBUIÇÃO UNIVERSAL DE SOBREPOR, PARA DISJUNTORES 56 DIN / 40 BOLT-ON - 225 A - SEM COMPONENTES. (ADAPTADO CONFORME DECRETO ESTADUAL 9900/2021) | UN | 2 |  |  |  |  | 2 | CPOS | 37.04.290
27 | CABO FLEXÍVEL, PVC (70° C), 450/750 V, 4 MM2 | M | 482 | 1438.3 |  |  |  | 1920.3 | GOINFRA | 70564 | 7° aditivo
28 | CABO FLEXÍVEL, PVC (70° C), 450/750 V, 10 MM2 | M | 148 | 4281.8 |  |  |  | 4429.8 | GOINFRA | 70570 | 7° aditivo
29 | INTERRUPTOR DIFERENCIAL RESIDUAL (D.R.) BIPOLAR DE 25A-30MA | UN | 16 |  |  |  |  | 16 | GOINFRA | 71450 | 7° aditivo
30 | DISJUNTOR MONOPOLAR DE 10 A 32-A | UN | 92 | 86 |  |  |  | 178 | GOINFRA | 71171 | 7° aditivo
31 | DISJUNTOR MONOPOLAR DE 35 A 50-A | UN |  | 1 |  |  |  | 1 | GOINFRA | 71172 | 7° aditivo
32 | CURVA HORIZONTAL 100 X 100 MM PARA ELETROCALHA METÁLICA, COM ÂNGULO 90° (REF.: MOPA OU SIMILAR) - (ADAPTADO CONFORME DECRETO ESTADUAL 9900/2021) | UN | 8 |  |  |  |  | 8 | ORSE | 8688 | 7° aditivo
33 | CAIXA METALICA OCTOGONAL FUNDO MOVEL DUPLA 4" | UN | 103 |  |  |  |  | 103 | GOINFRA | 70682 | 7° aditivo
34 | DISJUNTOR TRIPOLAR DE 60 A 100-A | UN | 8 |  |  |  |  | 8 | GOINFRA | 71175 | 7° aditivo | #REF!
35 | DISJUNTOR TERMOMAGNÉTICO TRIPOLAR , CORRENTE NOMINAL DE 125A - FORNECIMENTO E INSTALAÇÃO. AF_10/2020 | UN | 4 |  |  |  |  | 4 | GOINFRA | 71176 | 7° aditivo
36 | FORNECIMENTO E INSTALAÇÃO DE ELETROCALHA PERFURADA 100 X 100 X 3000 MM (REF. MOPA OU SIMILAR) - (ADAPTADO CONFORME DECRETO ESTADUAL 9900/2021) | UN | 112 | 116 |  |  |  | 228 | ORSE | 8684 | 7° aditivo
37 | CABO FLEXÍVEL, PVC (70° C), 450/750 V, 16 MM2 | M | 122 |  |  |  |  | 122 | GOINFRA
38 | CABO FLEXÍVEL EPR/XLPE (90°C), 0,6/1 KV, 6 MM2 | M | 161.1 |  |  |  |  | 161.1 | GOINFRA | 70583
39 | CABO FLEXÍVEL EPR/XLPE (90°C), 0,6/1 KV, 16 MM2 | M | 54.3 |  |  |  |  | 54.3 | GOINFRA | 70510 | 7° aditivo
40 | CABO FLEXÍVEL EPR/XLPE (90°C), 0,6/1 KV, 25MM2 | M | 33.1 |  |  |  |  | 33.1 | GOINFRA | 70511
41 | CABO FLEXÍVEL EPR/XLPE (90°C), 0,6/1 KV, 35MM2 | M | 16.8 |  |  |  |  | 16.8 | GOINFRA | 70587
42 | CABO FLEXÍVEL EPR/XLPE (90°C), 0,6/1 KV, 50MM2 | M | 73.1 |  |  |  |  | 73.1 | GOINFRA | 70588
43 | CABO FLEXÍVEL EPR/XLPE (90°C), 0,6/1 KV, 70MM2 | M | 67 |  |  |  |  | 67 | GOINFRA | 70589
44 | CABO FLEXÍVEL EPR/XLPE (90°C), 0,6/1 KV, 95MM2 | M | 112.3 |  |  |  |  | 112.3 | GOINFRA | 70590
45 | SAIDA VERTICAL PARA ELETRODUTO D=1" | UN | 168 | 130 |  |  |  | 298 | GOINFRA | 72328
46 | TÊ HORIZONTAL 100 X 100 MM PARA ELETROCALHA METÁLICA (REF. MOPA OU SIMILAR) - (ADAPTADO CONFORME DECRETO ESTADUAL 9900/2021) | UN | 2 |  |  |  |  | 2 | ORSE | 8687 | 7° aditivo
47 | SUPORTE DE SUSTENTAÇÃO DE ELETROCALHA METÁLICA 100MM(REF. MOPA OU SIMILAR) - (ADAPTADO CONFORME DECRETO ESTADUAL 9900/2021) | UN | 336 | 348 |  |  |  | 684 | ORSE | 7819 | 7° aditivo
48 | CANTONEIRA METALICA 38 X 38 MM ( ZZ ALTA) | UN | 336 | 348 |  |  |  | 684 | GOINFRA | 70769 | 7° aditivo
49 | TAMPA DE ENCAIXE 100 X 3000 MM, GALVANIZADA À FOGO, PARA ELETROCALHA METÁLICA (REF.: MOPA OU SIMILAR) - (ADAPTADO CONFORME DECRETO ESTADUAL 9900/2021) | UN | 112 | 116 |  |  |  | 228 | ORSE | 12471 | 7° aditivo
50 | INTERRUPTOR SIMPLES (1 SECAO) | UN | 82 |  |  |  |  | 82 | GOINFRA | 71440
51 | INTERRUPTOR SIMPLES (2 SECOES) | UN | 3 |  |  |  |  | 3 | GOINFRA | 71441
52 | INTERRUPTOR INTERMEDIARIO (FOUR-WAY) | UN | 1 |  |  |  |  | 1 | GOINFRA | 71430
53 | INTERRUPTOR PARALELO SIMPLES (1 SECAO) | UN | 15 |  |  |  |  | 15 | GOINFRA | 71431
54 | TOMADA HEXAGONAL DUPLA 2P + T - 10A - 250V | UN | 32 |  |  |  |  | 32 | GOINFRA | 72579
55 | LUVA PVC ROSQUEAVEL DIAMETRO 4" | UN | 6 |  |  |  |  | 6 | GOINFRA
57 | DISJUNTOR TRIPOLAR DE 150 A 175-A | UN | 6 |  |  |  |  | 6 | GOINFRA | 71177
58 | DISJUNTOR TRIPOLAR DE 300 A 350-A | UN | 2 |  |  |  |  | 2 | GOINFRA | 71177
59 | DISJUNTOR BAIXA TENSÃO TRIPOLAR A SECO 800A/600V - FORNECIMENTO E INSTALAÇÃO. AF_10/2020. (ADAPTADO CONFORME DECRETO ESTADUAL 9900/2021) | UN | 1 |  |  |  |  | 1 | SINAPI | 101900
60 | BRACADEIRA METALICA TIPO "D" DIAM. 4" | UN | 25 |  |  |  |  | 25 | GOINFRA | 70378
61 | ELETRODUTO DE PVC RIGIDO DIAMETRO 4" | M | 108.2 |  |  |  |  | 108.2 | GOINFRA | 71208
62 | CURVA DE 90 GRAUS DE PVC RIGIDO DIAM. 3/4" | UN | 228 | 10 |  |  |  | 238 | GOINFRA | 71141
63 | DISPOSITIVO DE PROTEÇÃO CONTRA SURTOS (D.P.S.) 275V DE 90KA | UN | 44 | 4 |  |  |  | 48 | GOINFRA | 71186
64 | FORNECIMENTO E INSTALAÇÃO DE ELETROCALHA 200 X 100 X 3000 MM. (ADAPTADO CONFORME DECRETO ESTADUAL 9900/2021) | M | 99 |  |  |  |  | 99 | GOINFRA
65 | TALA PLANA 100 MM PARA ELETROCALHA METÁLICA. (ADAPTADO CONFORME DECRETO ESTADUAL 9900/2021) | UN | 162 | 74 |  |  |  | 236 | GOINFRA
66 | SENSOR DE PRESENÇA COM FOTOCÉLULA, FIXAÇÃO EM PAREDE - FORNECIMENTO E INSTALAÇÃO. AF_02/2020. (ADAPTADO CONFORME DECRETO ESTADUAL 9900/2021) | UN | 12 | 58 |  |  |  | 70 | GOINFRA
67 | CÓPIA DE GOINFRA CIVIL (072579) - TOMADA HEXAGONAL DUPLA 2P + T - 20A - 250V | UN | 96 |  |  |  |  | 96 | GOINFRA
68 | CÓPIA DE GOINFRA CIVIL (071443) - INTERRUPTOR PARALELO 1 SEÇÃO E 1 TOMADA HEXAGONAL 2P + T - 10A | UN | 1 |  |  |  |  | 1 | GOINFRA
69 | INTERRUPTOR SIMPLES 1 SEÇÃO E 1 TOMADA HEXAGONAL 2P + T - 10A CONJUGADOS | UN | 38 |  |  |  |  | 38 | GOINFRA
70 | CAIXA DE PASSAGEM METÁLICA DE EMBUTIR 15X15X8 CM | UN | 1 |  |  |  |  | 1 | GOINFRA
71 | CAIXA DE PASSAGEM METÁLICA DE EMBUTIR 30X30X12 CM | UN | 1 |  |  |  |  | 1 | GOINFRA
72 | TOMADA HEXAGONAL 2P + T - 20A - 250V | UN | 102 |  |  |  |  | 102 | GOINFRA
73 | BRACADEIRA METALICA TIPO "D" DIAM. 2" | UN |  | 18 |  |  |  | 18 | GOINFRA
74 | ELETRODUTO DE PVC RIGIDO DIAMETRO 2" | M |  | 10.6 |  |  |  | 10.6 | GOINFRA
75 | FORNECIMENTO E INSTALAÇÃO DE ELETROCALHA METÁLICA 50 X 50 X 3000 MM. (ADAPTADO CONFORME DECRETO ESTADUAL 9900/2021) | UN |  | 33 |  |  |  | 33 | GOINFRA
76 | VERGALHAO ROSCA TOTAL D=1/4" | M | 227.5 | 46 |  |  |  | 273.5
0

## BL4-ILUMINAÇÃO-R00
MEMORIAL DE CÁLCULO
CLIENTE: | SECRETARIA DE ESTADO DE INFRAESTRUTURA (SEINFRA) - GOVERNO DO ESTADO DE GOIÁS |  |  |  |  | DATA: | 18/03/2026
OBJETO: | CONSTRUÇÃO DE ESCOLA DE ARTES BASILEU FRANÇA |  |  |  |  | REVISÃO: | 00
LOCAL: | , , ,
SERVIÇOS: | LUMINÁRIAS |  |  | BLOCO: | 04 | PAVIMENTO: | INDICADOS
Item | Descrição | Und | Quantidades |  |  |  | Total
1 | LUMINÁRIA DE EMBUTIR COM REFLETOR DE ALUMÍNIO E ALETAS 2X28W - INCLUSO CORTE NO FORRO | UN |  |  |  |  | 0
2 | LUMINÁRIA TIPO PLAFON DE SOBREPOR REDONDA PARA 02 LÂMPADAS | UN |  |  |  |  | 0
3 | LUMINÁRIA DE EMERGÊNCIA 30 LEDS | UN | 80 |  |  |  | 80
6 | COPIA DE ORSE (7334) - LUMINÁRIA LED EMBUTIR COM DIFUSOR, PARA UMA LÂMPADA LED, 1x16W. (ADAPTADO CONFORME DECRETO ESTADUAL 9900/2021) | UN | 1139 |  |  |  | 1139 | COMPOSIÇÃO | 00165
8 | LUMINARIA TIPO PLAFON COM PAINEL LED, 30X30CM, EMBUTIR, POTENCIA DE 24W, 6500K, LUZ NEUTRA, ELGIN OU SIMILAR - FORNECIMENTO E INSTALACAO. (ADAPTADO CONFORME DECRETO ESTADUAL 9900/2021) | UN | 103 |  |  |  | 103 | AGESUL | 1201001001

## BL4-DADOS-R00
MEMORIAL DE CÁLCULO
CLIENTE: | SECRETARIA DE ESTADO DE INFRAESTRUTURA (SEINFRA) - GOVERNO DO ESTADO DE GOIÁS | [7 empty] | DATA: | 18/03/2026
OBJETO: | CONSTRUÇÃO DE ESCOLA DE ARTES BASILEU FRANÇA | [7 empty] | REVISÃO: | 00
LOCAL: | , , ,
SERVIÇOS: | INSTALAÇÕES DE DADOS E CFTV | [5 empty] | BLOCO: | 04 | PAVIMENTO: | INDICADOS
Item | Descrição | Und | Quantidades | [6 empty] | Total
|  |  | Térreo | 1° Pav | 2° Pav | 3° Pav | 4° Pav
1 | ELETROCALHA PRÉ-ZINCADA, CH. 22, PERFIL "C" COM ABAS 50X50 MM SEM TAMPA | M | 8.76 | 16.44 | 13.33 | 4.8 |  |  |  | 43.33 | GOINFRA | 71190
2 | ELETROCALHA METÁLICA 100 X 50MM S/ TAMPA | M | 44.6 | 21.65 | 21.39 |  |  |  |  | 87.64 | COMPOSIÇÃO | COMP. 17
3 | ELETROCALHA METÁLICA 100 X 100MM S/ TAMPA | M | 4.6 | 3.6 | [5 empty] | 8.2 | COMPOSIÇÃO | COMP. 14
4 | EMENDA INTERNA P/ELETROCALHA (100 X 50 MM) | UN |  | 5 | 4 |  |  |  |  | 9 | COMPOSIÇÃO | COMP. 16
5 | EMENDA INTERNA PARA ELETROCALHA (50 X 50 MM) | UN | 8 | 3 | 4 | 1 |  |  |  | 16 | GOINFRA | 71277
6 | FIXAÇÃO DE TUBOS HORIZONTAIS DE PVC, CPVC OU COBRE DIÂMETROS MENORES OU IGUAIS A 40 MM OU ELETROCALHAS ATÉ 150MM DE LARGURA, COM ABRAÇADEIRA METÁLICA RÍGIDA TIPO D 1/2, FIXADA EM PERFILADO EM LAJE. AF_05/2015 | M | 169.25 | 225.88 | 153.93 | 95.29 | 83.39 |  |  | 727.74 | SINAPI | 91170
7 | TAMPA DE ENCAIXE PARA ELETROCALHA DE 50 X 50 MM | M | 8.76 | 16.44 | 13.33 | 4.8 |  |  |  | 43.33 | GOINFRA | 72376
8 | TAMPA DE ENCAIXE PARA ELETROCALHA DE 100 X 50 MM | M | 49.2 | 25.25 | 21.39 | 0 |  |  |  | 95.84 | COMPOSIÇÃO | COMP. 13
9 | ELETRODUTO PVC FLEXÍVEL - MANGUEIRA CORRUGADA REFORÇADA - DIAM. 40MM | M | 7.2 | 9.6 | 4 | 2.4 | 2.4 |  |  | 25.6 | GOINFRA | 71196
10 | ELETRODUTO DE PVC RIGIDO DIAMETRO 1" | M | 169.25 | 225.88 | 153.93 | 95.29 | 83.39 |  |  | 727.74 | GOINFRA | 71202
11 | SAIDA HORIZONTAL PARA ELETRODUTO D=1" | UN | 15 | 16 | 5 |  |  |  |  | 36 | GOINFRA | 72326
12 | BRACADEIRA METALICA TIPO "D" DIAM. 1" | UN | 212 | 283 | 193 | 120 | 105 |  |  | 913 | GOINFRA | 70372
13 | LUVA PARA ELETRODUTO, PVC, ROSCÁVEL, DN 32 MM (1"), PARA CIRCUITOS TERMINAIS, INSTALADA EM LAJE - FORNECIMENTO E INSTALAÇÃO. AF_12/2015 | UN | 31 | 39 | 30 | 21 | 11 |  |  | 132 | SINAPI | 91880
14 | CONDULETE DE PVC - CAIXA COM 5 ENTRADAS | UN | 11 | 15 | 14 | 9 | 7 |  |  | 56 | GOINFRA | 70924
15 | CONDULETE DE PVC - ADAPTADOR DE SAÍDA 1" | UN | 19 | 42 | 39 | 24 | 17 |  |  | 141 | GOINFRA | 70926
16 | TAMPA CEGA PARA CONDULETE DE PVC | UN | 11 | 15 | 14 | 9 | 7 |  |  | 56 | GOINFRA | 72385
17 | CONDULETE METÁLICO - TAMPÃO DE 1" | UN | [7 empty] | 0 | GOINFRA | 70933
18 | ESPELHO BAQUELITE 4" X 2" 2 FUROS RJ-45 | UN | [7 empty] | 0 | GOINFRA | 71279
19 | ESPELHO BAQUELITE 4" X 2" 1 FURO RJ-45 | UN | [7 empty] | 0 | GOINFRA | 71278
20 | CAIXA RETANGULAR 4 X 2" ALTA (2,00 M DO PISO), METÁLICA, INSTALADA EM PAREDE - FORNECIMENTO E INSTALAÇÃO | UN | 9 | 12 | 5 | 3 | 3 |  |  | 32 | SINAPI | 91939
21 | CAIXA RETANGULAR 4 X 2" BAIXA (0,30 M DO PISO), PVC, INSTALADA EM PAREDE - FORNECIMENTO E INSTALAÇÃO | UN | 17 | 19 | 13 | 5 | 4 |  |  | 58 | SINAPI | 91941
22 | CAIXA DE PASSAGEM 30X30X40CM COM TAMPA E DRENO BRITA | UN | [7 empty] | 0 | GOINFRA | 70710
23 | CAIXA DE PASSAGEM PARA TELEFONE 15X15X10CM (SOBREPOR), FORNECIMENTO E INSTALACAO. AF_11/2019 | UN | 2 | 1 | 2 | 1 | 1 |  |  | 7 | SINAPI | 100556
24 | CÂMERA PARA CFTV | UN | 7 | 9 | 3 | 2 | 2 |  |  | 23 | COMPOSIÇÃO | COMP. 64
25 | SWITCH 24 PORTAS 10/100/1000 POE + 4 SFP | UN | 7 | [6 empty] | 7 | COMPOSIÇÃO | COMP. 65
26 | DISTRIBUIDOR INTERNO ÓPTICO - D.I.O | UN | 4 | [6 empty] | 4 | COMPOSIÇÃO | COMP. 67
27 | RACK FECHADO DE PAREDE COM PORTA EM ACRÍLICO - 12 U´S | UN | 1 | [6 empty] | 1 | GOINFRA | 72226
28 | RACK FECHADO DE PISO COM PORTA EM ACRÍLICO - 24 U´S | UN | [7 empty] | 0 | GOINFRA | 72227
29 | RACK FECHADO DE PISO COM PORTA EM ACRÍLICO - 36 U´S | UN | 1 | [6 empty] | 1 | GOINFRA | 72228
30 | CABO DE FIBRA ÓTICA DE 6 VIAS | M | 45.09 | [6 empty] | 45.09 | COMPOSIÇÃO | COMP. 66
31 | CABO UTP-4P, CAT. 6 , 24 AWG | M | 1403.66 | 1523.21 | 1674.39 | 399.28 | 168.34 |  |  | 5168.88 | GOINFRA | 70626
32 | PATCH PANEL 24 PORTAS, CATEGORIA 6 - FORNECIMENTO E INSTALAÇÃO. AF_11/2019 | UN | 12 | [6 empty] | 12 | SINAPI | 98302
33 | ORGANIZADOR DE CABOS (GUIA) | UN | 14 | [6 empty] | 14 | GOINFRA | 71796
34 | REGUA COM 8 TOMADAS | UN | 2 | [6 empty] | 2 | GOINFRA | 72291
35 | TOMADA LOGICA RJ-45 TIPO KEYSTONE JACK, CAT. 6 | UN | 21 | 18 | 12 | 3 | 8 |  |  | 62 | GOINFRA | 72556
36 | ADAPTADO DE SINAPI (98307) - TOMADA DUPLA DE REDE RJ45. (Adaptado para atendimento do Decreto 9900/2021) | UN | 5 | 13 | 6 | 6 |  |  |  | 30 | COMPOSIÇÃO | 00045
37 | CURVA DE 90 GRAUS DE PVC RIGIDO DIAM. 1" | UN | 19 | 28 | 17 | 8 | 6 |  |  | 78 | GOINFRA | 71142
37 | ELETRODUTO DE PVC RIGIDO DIAMETRO 1.1/4" | M | 27.66 | [6 empty] | 27.66 | GOINFRA

## BL4-SPDA-IND-R00
MEMORIAL DE CÁLCULO
CLIENTE: | SECRETARIA DE ESTADO DE INFRAESTRUTURA (SEINFRA) - GOVERNO DO ESTADO DE GOIÁS | [6 empty] | DATA: | 18/03/2026
OBJETO: | CONSTRUÇÃO DE ESCOLA DE ARTES BASILEU FRANÇA | [6 empty] | REVISÃO: | 00
LOCAL: | , , ,
SERVIÇOS: | INSTALAÇÃO DE SPDA |  |  |  |  | BLOCO: | 04 | PAVIMENTO: | INDICADOS
Item | Descrição | Und | [6 empty] | Total
|  |  | Térreo | 1° Pav | 2° Pav | 3° Pav | 4° Pav | Cobertura
1 | BARRA CHATA DE ALUMINIO 7/8" X 1/8"- 6 METROS | UN | 6 | 15 | 12 | 7 | 7 | 89 | 136 | COMPOSIÇÃO | COMP. 12
2 | TERMINAL AÉREO SPDA 30CM FO GO DIAM 5/16" COM SUPORTE | UN | [5 empty] | 116 | 116 | COMPOSIÇÃO | COMP. 11
3 | CORDOALHA DE COBRE NU 35 MM², NÃO ENTERRADA, COM ISOLADOR - FORNECIMENTO E INSTALAÇÃO. AF_12/2017 | M | 120 | [5 empty] | 120 | SINAPI | 96973
4 | CORDOALHA DE COBRE NU 50 MM², ENTERRADA, SEM ISOLADOR - FORNECIMENTO E INSTALAÇÃO. AF_12/2017 | M | 438.69 | [5 empty] | 438.69 | SINAPI | 96977
5 | TERMINAL DE PRESSAO 35 MM2 | UN | 24 | [5 empty] | 24 |  | 72528
6 | ELETRODUTO DE PVC RIGIDO DIAMETRO 1" | M | 84 | [5 empty] | 84 |  | 71202
7 | BRACADEIRA METALICA TIPO "D" DIAM. 1" | UN | 84 | [5 empty] | 84 |  | 70372
8 | CONDULETE DE PVC - CAIXA COM 5 ENTRADAS | UN | [6 empty] | 0 |  | 70924
9 | CONDULETE DE PVC - ADAPTADOR DE SAÍDA 1" | UN | [6 empty] | 0 |  | 70926
10 | TAMPA CEGA PARA CONDULETE DE PVC | UN | [6 empty] | 0 |  | 72385
11 | CONDULETE METÁLICO - TAMPÃO DE 1" | UN | [6 empty] | 0 |  | 70933
12 | ATERRAMENTO - SOLDA EXOTÉRMICA - CARTUCHO 90 G | UN | 9 | [5 empty] | 9 |  | 70255
13 | HASTE DE ATERRAMENTO 5/8 PARA SPDA - FORNECIMENTO E INSTALAÇÃO. AF_12/2017 | UN | 55 | [5 empty] | 55 | SINAPI | 96985
14 | CAIXA DE INSPEÇÃO PVC 300X250 MM COM TAMPA | UN | [6 empty] | 0 | COMPOSIÇÃO | COMP. 10
15 | CURVA DE ALUMÍNIO 7/8" X 1/8" X 300MM. (ADAPTADO CONFORME DECRETO ESTADUAL 9900/2021) | UN | [5 empty] | 74 | 74 | SETOP | ED-51050
16 | PARAFUSO CABEÇA CHATA EM ALUMÍNIO 1/4” X 7/8” - FORNECIMENTO E COLOCAÇÃO. (ADAPTADO CONFORME DECRETO ESTADUAL 9900/2021) | UN | 4 | 10 | 8 | 4 | 4 | 342 | 372 | ORSE | 11036 | 197.93 | 58.54 | 161.49
17 | PORCA SEXTAVADA DIAMETRO 1/4" | UN | 4 | 10 | 8 | 4 | 4 | 342 | 372 |  | 71981 | 115.76 | 58.54
18 | PARAFUSO AUTO-ATARRAXANTE EM AÇO INOX - 4,2 X 32MM - FORNECIMENTO E COLOCAÇÃO. (ADAPTADO CONFORME DECRETO ESTADUAL 9900/2021) | UN | [5 empty] | 513 | 513 | ORSE | 11039
19 | PARAFUSO SEXT.AÇO INOX ROSCA SOB. M6X45MM TEL-5346 OU EQUIVALENTE. (ADAPTADO CONFORME DECRETO ESTADUAL 9900/2021) | UN | 6 | 15 | 12 | 6 | 6 | 75 | 120 | SUDECAP | 11.92.21
20 | BUCHA DE NYLON S-8 | UN | 6 | 15 | 12 | 6 | 6 | 588 | 633 |  | 70392
21 | CAIXA DE EQUALIZAÇÃO, DE EMBUTIR, EM AÇO COM BARRAMENTO, DE 200 X 200 MM E TAMPA. (ADAPTADO CONFORME DECRETO ESTADUAL 9900/2021) | UN | 1 | [5 empty] | 1 | CPOS | 42.05.380
22 | CONECTOR REFORCADO, CABO X HASTE EM BRONZE NATURAL PARA CABO DE 16-70MM2, REF.585 DA TERMOTECNICA OU SIMILAR. (ADAPTADO CONFORME DECRETO ESTADUAL 9900/2021) | UN | 15 | [5 empty] | 15 | AGESUL | 1201006008
23 | ATERRAMENTO - SOLDA EXOTÉRMICA - CARTUCHO 115 G | UN | 55 | [5 empty] | 55 |  | 70256
24 | FORNECIMENTO E ASSENTAMENTO DE CAIXA DE INSPEÇÃO EM PVC, COM TAMPA, PARA ATERRAMENTO D=25CM, H=25CM. (ADAPTADO CONFORME DECRETO ESTADUAL 9900/2021) | UN | 15 | [5 empty] | 15 | EMBASA | 60.12.30

## BL4-SDAI-IND-R00
MEMORIAL DE CÁLCULO
CLIENTE: | SECRETARIA DE ESTADO DE INFRAESTRUTURA (SEINFRA) - GOVERNO DO ESTADO DE GOIÁS | [6 empty] | DATA: | 18/03/2026
OBJETO: | CONSTRUÇÃO DE ESCOLA DE ARTES BASILEU FRANÇA | [6 empty] | REVISÃO: | 00
LOCAL: | , , ,
SERVIÇOS: | INSTALAÇÕES DE SDAI |  |  |  |  | BLOCO: | 04 | PAVIMENTO: | INDICADOS
Item | Descrição | Und | [6 empty] | Total
|  |  | Térreo | 1° Pav | 2° Pav | 3° Pav | 4° Pav
1 | BRACADEIRA METALICA TIPO "D" DIAM. 1" | UN | 43 | 71 | 107 | 57 | 48 |  | 326 | GOINFRA | 70372
2 | BRACADEIRA METALICA TIPO "D" DIAM. 1.1/4" | UN | [6 empty] | 0 | GOINFRA | 70373
3 | BRACADEIRA METALICA TIPO "D" DIAM. 1.1/2" | UN | 31 | [5 empty] | 31 | GOINFRA | 70374
4 | BRACADEIRA METALICA TIPO "D" DIAM. 2.1/2" | UN | [6 empty] | 0 | GOINFRA | 70376
5 | BUCHA E ARRUELA METALICA DIAM. 1" | PR | 43 | 71 | 107 | 57 | 48 |  | 326 | GOINFRA | 70422
6 | BUCHA E ARRUELA METALICA DIAM. 1.1/4" | PR | [6 empty] | 0 | GOINFRA | 70423
7 | BUCHA E ARRUELA METALICA DIAM. 1.1/2" | PR | 31 | [5 empty] | 31 | GOINFRA | 70424
8 | BUCHA E ARRUELA METALICA DIAM. 2.1/2" | PR | [6 empty] | 0 | GOINFRA | 70426
9 | CABO FLEXIVEL PARALELO 2 X 2,5 MM2 | M | [6 empty] | 0 | GOINFRA | 70556
10 | CABO ISOLADO PP 3 X 2,5 MM2 | M | [6 empty] | 0 | GOINFRA | 70561
11 | ELETRODUTO FLEXÍVEL CORRUGADO, PEAD, DN 50 (1 1/2"), PARA REDE ENTERRADA DE DISTRIBUIÇÃO DE ENERGIA ELÉTRICA - FORNECIMENTO E INSTALAÇÃO. AF_12/2021 | M | [6 empty] | 0 | SINAPI | 97667
12 | ELETRODUTO EM AÇO ZINCADO DIÂMETRO 1" | M | [6 empty] | 0 | GOINFRA | 71252
13 | ELETRODUTO EM AÇO ZINCADO DIÂMETRO 1.1/4" | M | [6 empty] | 0 | GOINFRA | 71253
14 | ELETRODUTO EM AÇO ZINCADO DIÂMETRO 1.1/2" | M | [6 empty] | 0 | GOINFRA | 71254
15 | ELETRODUTO EM AÇO ZINCADO DIÂMETRO 2.1/2" | M | [6 empty] | 0 | GOINFRA | 71256
16 | LUVA EM AÇO ZINCADO DIÂMETRO 1" | UN | [6 empty] | 0 | GOINFRA | 71721
17 | LUVA EM AÇO ZINCADO DIÂMETRO 1.1/2" | UN | [6 empty] | 0 | GOINFRA | 71724
18 | CONDULETE METÁLICO - CAIXA COM 5 ENTRADAS | UN | 9 | [5 empty] | 9 | GOINFRA | 70929
19 | CONDULETE METÁLICO - ADAPTADOR DE SAÍDA 1" | UN | 20 | [5 empty] | 20 | GOINFRA | 70931
20 | TAMPA CEGA PARA CONDULETE METÁLICO | UN | 9 | [5 empty] | 9 | GOINFRA | 72395
21 | CONDULETE METÁLICO - TAMPÃO DE 1" | UN | [6 empty] | 0 | GOINFRA | 70933
22 | CURVA 90 GRAUS AÇO ZINCADO DIÂMETRO 1" | UN | [6 empty] | 0 | GOINFRA | 71122
23 | CURVA 90 GRAUS AÇO ZINCADO DIÂMETRO 1.1/2" | UN | [6 empty] | 0 | GOINFRA | 71124
24 | PARAFUSO P/BUCHA S-8 | UN | 0 | 0 | 0 | 0 | 0 |  | 0 | GOINFRA | 71862
25 | BUCHA DE NYLON S-8 | UN | 0 | 0 | 0 | 0 | 0 |  | 0 | GOINFRA | 70392
26 | CAIXA DE PASSAGEM 30X30X40CM COM TAMPA E DRENO BRITA | UN | [6 empty] | 0 | GOINFRA | 70710
27 | CAIXA DE PASSAGEM METÁLICA DE EMBUTIR 15X15X8 CM | UN | [6 empty] | 0 | GOINFRA | 70645
28 | SIRENE AUDIOVISUAL | UN | 5 | 2 | 3 | 3 | 2 |  | 15
29 | CENTRAL DE ALARME ENDEREÇÁVEL DE INCÊNDIO C/ BATERIA | UN | 1 | [5 empty] | 1
30 | BOTOEIRA EM ALUMÍNIO FUNDIDO "LIGA - DESLIGA" | UN | 3 | 2 | 2 | 1 | 1 |  | 9
31 | FORNECIMENTO E INSTALAÇÃO DE CAIXA DE PASSAGEM EM ALUMÍNIO (15 X 15 X 10 CM). (ADAPTADO CONFORME DECRETO ESTADUAL 9900/2021) | UN | 5 | 3 | 3 | 3 | 2 |  | 16 | ORSE | 11751
32 | CAIXA DE PASSAGEM EM ALUMINIO 200X200X115MM. (ADAPTADO CONFORME DECRETO ESTADUAL 9900/2021) | UN | 5 | [5 empty] | 5 | SEDOP | 170878
33 | CONDULETE DE ALUMÍNIO, TIPO C, PARA ELETRODUTO DE AÇO GALVANIZADO DN 25 MM (1''), APARENTE - FORNECIMENTO E INSTALAÇÃO. AF_11/2016_P. (ADAPTADO CONFORME DECRETO ESTADUAL 9900/2021) | UN | 10 | 3 | 5 | 3 | 2 |  | 23 |  | 71932
34 | CONDULETE DE ALUMÍNIO, TIPO LR, PARA ELETRODUTO DE AÇO GALVANIZADO DN 25 MM (1''), APARENTE - FORNECIMENTO E INSTALAÇÃO. AF_11/2016_P. (ADAPTADO CONFORME DECRETO ESTADUAL 9900/2021) | UN |  | 4 | 9 | 9 | 7 |  | 29 |  | 72395
35 | CONDULETE DE ALUMÍNIO, TIPO T, PARA ELETRODUTO DE AÇO GALVANIZADO DN 25 MM (1''), APARENTE - FORNECIMENTO E INSTALAÇÃO. AF_11/2016_P. (ADAPTADO CONFORME DECRETO ESTADUAL 9900/2021) | UN |  |  | 1 |  |  |  | 1 | SINAPI | 95796
36 | CONDULETE DE ALUMÍNIO, TIPO E, ELETRODUTO DE AÇO GALVANIZADO DN 25 MM (1"), APARENTE - FORNECIMENTO E INSTALAÇÃO. AF_11/2016_P. (ADAPTADO CONFORME DECRETO ESTADUAL 9900/2021) | UN | 10 | 3 | 5 | 3 | 2 |  | 23 | SINAPI | 95796
37 | ELETRODUTO EM AÇO GALVANIZADO A FOGO DIÂMETRO 1" - PESADO | M | 43.28 | 71.35 | 106.76 | 56.59 | 47.69 |  | 325.67 |  | 71212
37 | ELETRODUTO EM AÇO GALVANIZADO A FOGO DIÂMETRO 1 1/2" - PESADO | M | 31.18 | [5 empty] | 31.18 |  | 71212
37 | ELETRODUTO EM AÇO GALVANIZADO A FOGO DIÂMETRO 2" - PESADO | M | 86.3 | [5 empty] | 86.3 |  | 71212
38 | CÓPIA DE GOINFRA CIVIL (070556) - CABO BLINDADO PARA DETECÇÃO E ALARME DE INCÊNDIO 2 X 2,5 MM2 | M | 465.58 | 80.55 | 111.36 | 56.59 | 47.69 |  | 761.77 | COMP | 00164
39 | CABO COBRE FLEXÍVEL MULTIPOLAR PP 3X6 MM2 0,6/1 KV. (ADAPTADO CONFORME DECRETO ESTADUAL 9900/2021) | M | 16.44 | [5 empty] | 16.44 | FDE | 16.85.082
40 | ACIONADOR MANUAL (BOTOEIRA) “APERTE AQUI” P/INSTAL. INCENDIO - ENDEREÇÁVEL. (ADAPTADO CONFORME DECRETO ESTADUAL 9900/2021) | UN | 3 | 2 | 3 | 3 | 2 |  | 13 | SINAPI | 95781
41 | CURVA DE 90 GRAUS AÇO GALVANIZADO DIAM.1" | UN | 10 | 3 | 5 | 3 | 2 |  | 23 | SINAPI | 95789
42 | MÓDULO ISOLADOR, MÓDULO ENDEREÇADOR PARA AUDIOVISUAL. (ADAPTADO CONFORME DECRETO ESTADUAL 9900/2021) | UN | 2 | 1 | 1 | 1 | 1 |  | 6
43 | DETECTOR ÓPTICO DE FUMAÇA COM BASE ENDEREÇÁVEL. (ADAPTADO CONFORME DECRETO ESTADUAL 9900/2021) | UN | [6 empty] | 0
44 | LUVA EM AÇO GALVANIZADO DIÂMETRO 1" | UN | 10 | 17 | 27 | 15 | 10 |  | 79
45 | LUVA EM AÇO GALVANIZADO DIÂMETRO 1.1/2" | UN | 3 | [5 empty] | 3
45 | LUVA EM AÇO GALVANIZADO DIÂMETRO 2" | UN | 21 | [5 empty] | 21
45 | BRACADEIRA METALICA TIPO "D" DIAM. 2" | UN | 86 | [5 empty] | 86
45 | BUCHA E ARRUELA METALICA DIAM. 2" | UN | 86 | [5 empty] | 86
46 | VERGALHAO ROSCA TOTAL D=1/4" | M | 51.8 | 49.7 | 74.9 | 39.9 | 33.6 |  | 249.9