## Planilha1
-
[25 empty] | M |  | -
[17 empty] | PREFEITURA MUNICIPAL DE MÁRIO CAMPOS | [7 empty] | N1 | N2 | -
[17 empty] | PLANILHA ORÇAMENTÁRIA | [7 empty] | S |  | -
[17 empty] | UBS VERMELHA (BAIRRO VILA ONDINA) | [9 empty] | -
3 | [16 empty] | SINAPI MG 09/2025 ¦ SETOP MG CENTRAL 07/2025 ¦ SUDECAP 07/2025 ¦ SICRO MG 07/2025 | [9 empty] | -
-
-
-
[21 empty] | BDI | DESCONTO |  |  |  |  | -
[21 empty] | 24.78% | [5 empty] | -
-
Nível E | Save Nivel | Nível C | Altura | n1 | n2 | n3 | n4 |  |  |  |  | NIVEIS | TEXTO | ITEM | FONTE | CÓDIGO | DESCRIÇÃO | UNIDADE | QUANTIDADE PREVISTA | CUSTO UNITÁRIO | PREÇO UNITÁRIO COM BDI | PREÇO UNITÁRIO COM DESCONTO | PREÇO TOTAL |  |  |  | -
S | Save Nivel | S |  | n1 | n2 | n3 | n4 | #VALUE! | n1.n2. | n1.n2.n3. | #VALUE! | S |  | #VALUE! |  |  | CONFERIR FONTE E CÓDIGO | - | - | #VALUE! | - | 0 | 0 | #VALUE! | #N/A |  | -
0 | Save Nivel | L |  | 0 | [7 empty] | N2 | DIGITE AQUI | [8 empty] | TOTAL | 3306061.95 |  |  |  | -
1 | 1 | 1 | 1 | 1 | 0 | 0 | 0 | 1 | 1.0. | 1.0.0. | F | M |  | 1. |  |  | CONSTRUÇÃO DA UBS VERMELHA | - | - | 0 | - | 0 | 3306061.95 | 0 | #N/A |  | -
2 | 2 | 2 |  | 1 | 1 | 0 | 0 | 1 | 1.1. | 1.1.0. | F | N1 |  | 1.1. |  |  | MOBILIZAÇÃO E DESMOBILIZAÇÃO |  |  |  | 0 | 0 | 6598.92 | 0 | #N/A |  | -
3 | 3 | 3 |  | 1 | 1 | 1 | 0 | 1 | 1.1. | 1.1.1. | F | N2 |  | 1.1.1. |  |  | MOBILIZAÇÃO E DESMOBILIZAÇÃO - CENTROS URBANOS |  |  |  | 0 | 0 | 6598.92 | 0 | #N/A |  | -
S | 3 | S |  | 1 | 1 | 1 | 1 | 1 | 1.1. | 1.1.1. | F | S |  | 1.1.1.1 | SETOP | ED-50394 | MOBILIZAÇÃO E DESMOBILIZAÇÃO DE OBRA EM CENTRO URBANO OU REGIÃO LIMÍTROFE COM VALOR ACIMA DE 3.000.000,01 | % | 0.2% | 2644224.2587 | 3299463.03 | 3299463.03 | 6598.92 | 0.002 | #N/A |  | -
2 | 2 | 2 |  | 1 | 2 | 0 | 0 | 1 | 1.2. | 1.2.0. | F | N1 |  | 2.1 |  |  | ADMINISTRAÇÃO LOCAL |  |  |  | 0 | 0 | 186257.74 | 0 | #N/A |  | -
3 | 3 | 3 |  | 1 | 2 | 1 | 0 | 1 | 1.2. | 1.2.1. | F | N2 |  | 2.1.1 |  |  | ADMINISTRAÇÃO LOCAL DA OBRA |  |  |  | 0 | 0 | 186257.74 | 0 | #N/A |  | -
S | 3 | S |  | 1 | 2 | 1 | 1 | 1 | 1.2. | 1.2.1. | F | S |  | 2.1.1.1 | COMPOSIÇÃO | ART-OBRA-002 | ART DE OBRAS PARA CONTRATOS ACIMA DE R$15.000,00 | UN | 1 | 271.47 | 338.74 | 338.74 | 338.74 | 1 | #N/A |  | -
S | 3 | S |  | 1 | 2 | 1 | 2 | 1 | 1.2. | 1.2.1. | F | S |  | 2.1.1.2 | SINAPI | 90777 | ENGENHEIRO CIVIL DE OBRA JUNIOR COM ENCARGOS COMPLEMENTARES | H | 500 | 131.3 | 163.83 | 163.83 | 81915 | 500 | 7408 |  | -
S | 3 | S |  | 1 | 2 | 1 | 3 | 1 | 1.2. | 1.2.1. | F | S |  | 2.1.1.3 | SINAPI | 90776 | ENCARREGADO GERAL COM ENCARGOS COMPLEMENTARES | H | 1200 | 69.46 | 86.67 | 86.67 | 104004 | 1200 | 7406 |  | -
2 | 2 | 2 |  | 1 | 3 | 0 | 0 | 1 | 1.3. | 1.3.0. | F | N1 |  | 3.1 |  |  | SERVIÇOS PRELIMINARES |  |  |  | 0 | 0 | 139393.29 | 0 | #N/A |  | -
3 | 3 | 3 |  | 1 | 3 | 1 | 0 | 1 | 1.3. | 1.3.1. | F | N2 |  | 3.1.1 |  |  | IDENTIFICAÇÃO DA OBRA |  |  |  | 0 | 0 | 1443.14 | 0 | #N/A |  | -
S | 3 | S |  | 1 | 3 | 1 | 1 | 1 | 1.3. | 1.3.1. | F | S |  | 3.1.1.1 | SETOP | ED-28427 | FORNECIMENTO E COLOCAÇÃO DE PLACA DE OBRA EM CHAPA GALVANIZADA #26, ESP. 0,45MM, DIMENSÃO (3X1,5)M, PLOTADA COM ADESIVO VINÍLICO, AFIXADA COM REBITES 4,8X40MM, EM ESTRUTURA METÁLICA DE METALON 20X20MM, ESP. 1,25MM, INCLUSIVE SUPORTE EM EUCALIPTO AUTOCLAVADO PINTADO COM TINTA PVA DUAS (2) DEMÃOS | UN | 1 | 1156.55 | 1443.14 | 1443.14 | 1443.14 | 1 | 10398 |  | -
3 | 3 | 3 |  | 1 | 3 | 2 | 0 | 1 | 1.3. | 1.3.2. | F | N2 |  | 3.2.1 |  |  | TAPUME |  |  |  | 0 | 0 | 26033.7 | 0 | #N/A |  | -
S | 3 | S |  | 1 | 3 | 2 | 1 | 1 | 1.3. | 1.3.2. | F | S |  | 3.2.1.1 | SINAPI | 98459 | TAPUME COM TELHA METÁLICA. AF_03/2024 | M2 | 253 | 82.47 | 102.9 | 102.9 | 26033.7 | 253 | 7018 |  | -
3 | 3 | 3 |  | 1 | 3 | 3 | 0 | 1 | 1.3. | 1.3.3. | F | N2 |  | 3.3.1 |  |  | TOPOGRAFIA |  |  |  | 0 | 0 | 50416.62 | 0 | #N/A |  | -
S | 3 | S |  | 1 | 3 | 3 | 1 | 1 | 1.3. | 1.3.3. | F | S |  | 3.3.1.1 | SUDECAP | 43.01.03 | EQUIPE DE TOPOGRAFIA - OBRA | MES | 2 | 20202.21 | 25208.31 | 25208.31 | 50416.62 | 2 | #N/A |  | -
3 | 3 | 3 |  | 1 | 3 | 4 | 0 | 1 | 1.3. | 1.3.4. | F | N2 |  | 3.4.1 |  |  | CANTEIRO DE OBRAS - CONTAINER |  |  |  | 0 | 0 | 55553.81 | 0 | #N/A |  | -
S | 3 | S |  | 1 | 3 | 4 | 1 | 1 | 1.3. | 1.3.4. | F | S |  | 3.4.1.1 | SETOP | ED-50137 | MOBILIZAÇÃO E DESMOBILIZAÇÃO DE CONTAINER, INCLUSIVE CARGA, DESCARGA E TRANSPORTE EM CAMINHÃO CARROCERIA COM GUINDAUTO (MUNCK), EXCLUSIVE LOCAÇÃO DO CONTAINER | UN | 2 | 1671.8 | 2086.07 | 2086.07 | 4172.14 | 2 | 10441 |  | -
S | 3 | S |  | 1 | 3 | 4 | 2 | 1 | 1.3. | 1.3.4. | F | S |  | 3.4.1.2 | SETOP | ED-16350 | LOCAÇÃO DE CONTAINER COM ISOLAMENTO TÉRMICO, TIPO 3, PARA DEPÓSITO/FERRAMENTARIA DE OBRA, COM MEDIDAS REFERENCIAIS DE (6) METROS COMPRIMENTO, (2,3) METROS LARGURA E (2,5) METROS ALTURA ÚTIL INTERNA, INCLUSIVE LIGAÇÕES ELÉTRICAS INTERNAS, EXCLUSIVE MOBILIZAÇÃO/DESMOBILIZAÇÃO E LIGAÇÕES PROVISÓRIAS EXTERNAS | MÊS | 10 | 794.71 | 991.63 | 991.63 | 9916.3 | 10 | 10435 |  | -
S | 3 | S |  | 1 | 3 | 4 | 3 | 1 | 1.3. | 1.3.4. | F | S |  | 3.4.1.3 | SETOP | ED-16348 | LOCAÇÃO DE CONTAINER COM ISOLAMENTO TÉRMICO, TIPO 1, PARA ESCRITÓRIO DE OBRA, COM MEDIDAS REFERENCIAIS DE (6) METROS COMPRIMENTO, (2,3) METROS LARGURA E (2,5) METROS ALTURA ÚTIL INTERNA, INCLUSIVE AR CONDICIONADO E LIGAÇÕES ELÉTRICAS INTERNAS, EXCLUSIVE MOBILIZAÇÃO/DESMOBILIZAÇÃO E LIGAÇÕES PROVISÓRIAS EXTERNAS | MÊS | 10 | 1503.78 | 1876.41 | 1876.41 | 18764.1 | 10 | 10433 |  | -
S | 3 | S |  | 1 | 3 | 4 | 4 | 1 | 1.3. | 1.3.4. | F | S |  | 3.4.1.4 | SUDECAP | 01.10.02 | BANHEIRO QUÍMICO E REBOQUE PARA TRANSPORTE DE BANHEIRO QUÍMICO | MES | 10 | 1595.15 | 1990.42 | 1990.42 | 19904.2 | 10 | #N/A |  | -
S | 3 | S |  | 1 | 3 | 4 | 5 | 1 | 1.3. | 1.3.4. | F | S |  | 3.4.1.5 | SETOP | ED-16342 | LIGAÇÃO PROVISÓRIA DE ENERGIA ELÉTRICA PARA CONTAINER | UN | 1 | 347.98 | 434.2 | 434.2 | 434.2 | 1 | 10423 |  | -
S | 3 | S |  | 1 | 3 | 4 | 6 | 1 | 1.3. | 1.3.4. | F | S |  | 3.4.1.6 | SETOP | ED-16341 | LIGAÇÃO PROVISÓRIA DE ÁGUA E ESGOTO PARA CONTAINER (ESCRITÓRIO DE OBRA) | UN | 1 | 330.07 | 411.86 | 411.86 | 411.86 | 1 | 10421 |  | -
S | 3 | S |  | 1 | 3 | 4 | 7 | 1 | 1.3. | 1.3.4. | F | S |  | 3.4.1.7 | SETOP | ED-50150 | LIGAÇÃO DE ÁGUA PROVISÓRIA PARA CANTEIRO, INCLUSIVE HIDRÔMETRO E CAVALETE PARA MEDIÇÃO DE ÁGUA - ENTRADA PRINCIPAL, EM AÇO GALVANIZADO DN 20MM (1/2") - PADRÃO CONCESSIONÁRIA | UN | 1 | 591.94 | 738.62 | 738.62 | 738.62 | 1 | 10402 |  | -
S | 3 | S |  | 1 | 3 | 4 | 8 | 1 | 1.3. | 1.3.4. | F | S |  | 3.4.1.8 | SETOP | ED-50151 | LIGAÇÃO PROVISÓRIA COM ENTRADA DE ENERGIA AÉREA, PADRÃO CEMIG, CARGA INSTALADA DE 15,1KVA ATÉ 30KVA, TRIFÁSICO, COM SAÍDA SUBTERRÂNEA, INCLUSIVE POSTE, CAIXA PARA MEDIDOR, DISJUNTOR, BARRAMENTO, ATERRAMENTO E ACESSÓRIOS | UN | 1 | 971.63 | 1212.39 | 1212.39 | 1212.39 | 1 | 10404 |  | -
3 | 3 | 3 |  | 1 | 3 | 5 | 0 | 1 | 1.3. | 1.3.5. | F | N2 |  | 3.5.1 |  |  | MOVIMENTAÇÃO DE TERRA - CORTE |  |  |  | 0 | 0 | 1131.96 | 0 | #N/A |  | -
S | 3 | S |  | 1 | 3 | 5 | 1 | 1 | 1.3. | 1.3.5. | F | S |  | 3.5.1.1 | SINAPI | 101115 | ESCAVAÇÃO HORIZONTAL EM SOLO DE 1A CATEGORIA COM TRATOR DE ESTEIRAS (150HP/LÂMINA: 3,18M3). AF_07/2020 | M3 | 66.37 | 4 | 4.99 | 4.99 | 331.18 | 66.37 | 3467 |  | -
S | 3 | S |  | 1 | 3 | 5 | 2 | 1 | 1.3. | 1.3.5. | F | S |  | 3.5.1.2 | SICRO | 5502993 | ESCAVAÇÃO EM MATERIAL DE 3ª CATEGORIA | M³ | 6.637 | 27.37 | 34.15 | 34.15 | 226.65 | 6.637 | #N/A |  | -
S | 3 | S |  | 1 | 3 | 5 | 3 | 1 | 1.3. | 1.3.5. | F | S |  | 3.5.1.3 | SETOP | ED-51098 | COMPACTAÇÃO MECÂNICA DE ATERRO COM ROLO VIBRATÓRIO A 95% DO PROCTOR NORMAL, INCLUSIVE ESPALHAMENTO | M3 | 101.08 | 4.56 | 5.68 | 5.68 | 574.13 | 101.08 | 10507 |  | -
3 | 3 | 3 |  | 1 | 3 | 6 | 0 | 1 | 1.3. | 1.3.6. | F | N2 |  | 3.5.2 |  |  | EMPRÉSTIMO |  |  |  | 0 | 0 | 1567.45 | 0 | #N/A |  | -
S | 3 | S |  | 1 | 3 | 6 | 1 | 1 | 1.3. | 1.3.6. | F | S |  | 3.5.2.1 | SINAPI | 101115 | ESCAVAÇÃO HORIZONTAL EM SOLO DE 1A CATEGORIA COM TRATOR DE ESTEIRAS (150HP/LÂMINA: 3,18M3). AF_07/2020 | M3 | 20.02 | 4 | 4.99 | 4.99 | 99.89 | 20.02 | 3467 |  | -
S | 3 | S |  | 1 | 3 | 6 | 2 | 1 | 1.3. | 1.3.6. | F | S |  | 3.5.2.2 | SINAPI | 100978 | CARGA, MANOBRA E DESCARGA DE SOLOS E MATERIAIS GRANULARES EM CAMINHÃO BASCULANTE 10 M³ - CARGA COM ESCAVADEIRA HIDRÁULICA (CAÇAMBA DE 1,20 M³ / 155 HP) E DESCARGA LIVRE (UNIDADE: M3). AF_07/2020 | M3 | 26.03 | 7.2 | 8.98 | 8.98 | 233.74 | 26.03 | 9760 |  | -
S | 3 | S |  | 1 | 3 | 6 | 3 | 1 | 1.3. | 1.3.6. | F | S |  | 3.5.2.3 | SINAPI | 95875 | TRANSPORTE COM CAMINHÃO BASCULANTE DE 10 M³, EM VIA URBANA PAVIMENTADA, DMT ATÉ 30 KM (UNIDADE: M3XKM). AF_07/2020 | M3XKM | 390.45 | 2.54 | 3.16 | 3.16 | 1233.82 | 390.45 | 9820 |  | -
3 | 3 | 3 |  | 1 | 3 | 7 | 0 | 1 | 1.3. | 1.3.7. | F | N2 |  | 3.6.1 |  |  | REMOÇÕES DE PEDRAS |  |  |  | 0 | 0 | 1733.05 | 0 | #N/A |  | -
S | 3 | S |  | 1 | 3 | 7 | 1 | 1 | 1.3. | 1.3.7. | F | S |  | 3.6.1.1 | SETOP | ED-50703 | LIMPEZA DE TERRENO, INCLUSIVE CAPINA, RASTELAMENTO COM AFASTAMENTO ATÉ VINTE (20) METROS E QUEIMA CONTROLADA | M2 | 518.88 | 2.68 | 3.34 | 3.34 | 1733.05 | 518.88 | 10293 |  | -
3 | 3 | 3 |  | 1 | 3 | 8 | 0 | 1 | 1.3. | 1.3.8. | F | N2 |  | 3.6.2 |  |  | BOTA FORA |  |  |  | 0 | 0 | 1513.56 | 0 | #N/A |  | -
S | 3 | S |  | 1 | 3 | 8 | 1 | 1 | 1.3. | 1.3.8. | F | S |  | 3.6.2.1 | SINAPI | 100974 | CARGA, MANOBRA E DESCARGA DE SOLOS E MATERIAIS GRANULARES EM CAMINHÃO BASCULANTE 10 M³ - CARGA COM PÁ CARREGADEIRA (CAÇAMBA DE 1,7 A 2,8 M³ / 128 HP) E DESCARGA LIVRE (UNIDADE: M3). AF_07/2020 | M3 | 25.944 | 8.77 | 10.94 | 10.94 | 283.82 | 25.944 | 9762 |  | -
S | 3 | S |  | 1 | 3 | 8 | 2 | 1 | 1.3. | 1.3.8. | F | S |  | 3.6.2.2 | SINAPI | 95875 | TRANSPORTE COM CAMINHÃO BASCULANTE DE 10 M³, EM VIA URBANA PAVIMENTADA, DMT ATÉ 30 KM (UNIDADE: M3XKM). AF_07/2020 | M3XKM | 389.16 | 2.54 | 3.16 | 3.16 | 1229.74 | 389.16 | 9820 |  | -
2 | 2 | 2 |  | 1 | 4 | 0 | 0 | 1 | 1.4. | 1.4.0. | F | N1 |  | 4.1 |  |  | INFRAESTRUTURA - ESTRUTURA DE CONCRETO |  |  |  | 0 | 0 | 332827.82 | 0 | #N/A |  | -
3 | 3 | 3 |  | 1 | 4 | 1 | 0 | 1 | 1.4. | 1.4.1. | F | N2 |  | 4.1.1 |  |  | ESTACA ESCAVADA |  |  |  | 0 | 0 | 83727.87 | 0 | #N/A |  | -
S | 3 | S |  | 1 | 4 | 1 | 1 | 1 | 1.4. | 1.4.1. | F | S |  | 4.1.1.1 | SUDECAP | 04.04.01 | MOBILIZAÇÃO E DESMOBILIZAÇÃO DE EQUIPAMENTO | UN | 1 | 1868.24 | 2331.18 | 2331.18 | 2331.18 | 1 | #N/A |  | -
S | 3 | S |  | 1 | 4 | 1 | 2 | 1 | 1.4. | 1.4.1. | F | S |  | 4.1.1.2 | SETOP | ED-29802 | PERFURAÇÃO MECÂNICA DE ESTACA TIPO TRADO ROTATIVO, INCLUSIVE AFASTAMENTO LATERAL, EXCLUSIVE ARMAÇÃO, CONCRETO ESTRUTURAL, TRANSPORTE E RETIRADA DO MATERIAL ESCAVADO | M3 | 36.19 | 84.04 | 104.86 | 104.86 | 3794.88 | 36.19 | 10568 |  | -
S | 3 | S |  | 1 | 4 | 1 | 3 | 1 | 1.4. | 1.4.1. | F | S |  | 4.1.1.3 | SETOP | ED-49805 | FORNECIMENTO DE CONCRETO ESTRUTURAL, USINADO BOMBEADO, COM FCK 25MPA, INCLUSIVE LANÇAMENTO, ADENSAMENTO E ACABAMENTO (FUNDAÇÃO) | M3 | 37.1 | 705.97 | 880.9 | 880.9 | 32681.39 | 37.1 | 10575 |  | -
S | 3 | S |  | 1 | 4 | 1 | 4 | 1 | 1.4. | 1.4.1. | F | S |  | 4.1.1.4 | SETOP | ED-48298 | CORTE, DOBRA E MONTAGEM DE AÇO CA-50/60, INCLUSIVE ESPAÇADOR | KG | 2312.95 | 14 | 17.46 | 17.46 | 40384.1 | 2312.95 | 10626 |  | -
S | 3 | S |  | 1 | 4 | 1 | 5 | 1 | 1.4. | 1.4.1. | F | S |  | 4.1.1.5 | SINAPI | 100974 | CARGA, MANOBRA E DESCARGA DE SOLOS E MATERIAIS GRANULARES EM CAMINHÃO BASCULANTE 10 M³ - CARGA COM PÁ CARREGADEIRA (CAÇAMBA DE 1,7 A 2,8 M³ / 128 HP) E DESCARGA LIVRE (UNIDADE: M3). AF_07/2020 | M3 | 48.22 | 8.77 | 10.94 | 10.94 | 527.52 | 48.22 | 9762 |  | -
S | 3 | S |  | 1 | 4 | 1 | 6 | 1 | 1.4. | 1.4.1. | F | S |  | 4.1.1.6 | SINAPI | 95875 | TRANSPORTE COM CAMINHÃO BASCULANTE DE 10 M³, EM VIA URBANA PAVIMENTADA, DMT ATÉ 30 KM (UNIDADE: M3XKM). AF_07/2020 | M3XKM | 723.37 | 2.54 | 3.16 | 3.16 | 2285.84 | 723.37 | 9820 |  | -
S | 3 | S |  | 1 | 4 | 1 | 7 | 1 | 1.4. | 1.4.1. | F | S |  | 4.1.1.7 | SINAPI | 95601 | ARRASAMENTO MECANICO DE ESTACA DE CONCRETO ARMADO, DIAMETROS DE ATÉ 40 CM. AF_05/2021 | UN | 72 | 19.18 | 23.93 | 23.93 | 1722.96 | 72 | 484 |  | -
3 | 3 | 3 |  | 1 | 4 | 2 | 0 | 1 | 1.4. | 1.4.2. | F | N2 |  | 4.1.2 |  |  | BLOCOS |  |  |  | 0 | 0 | 113826.73 | 0 | #N/A |  | -
S | 3 | S |  | 1 | 4 | 2 | 1 | 1 | 1.4. | 1.4.2. | F | S |  | 4.1.2.1 | SINAPI | 96523 | ESCAVAÇÃO MANUAL PARA BLOCO DE COROAMENTO OU SAPATA (INCLUINDO ESCAVAÇÃO PARA COLOCAÇÃO DE FÔRMAS). AF_01/2024 | M3 | 146.94 | 100.91 | 125.91 | 125.91 | 18501.21 | 146.94 | 4323 |  | -
S | 3 | S |  | 1 | 4 | 2 | 2 | 1 | 1.4. | 1.4.2. | F | S |  | 4.1.2.2 | SINAPI | 101616 | PREPARO DE FUNDO DE VALA COM LARGURA MENOR QUE 1,5 M (ACERTO DO SOLO NATURAL). AF_08/2020 | M2 | 54.51 | 6.94 | 8.65 | 8.65 | 471.51 | 54.51 | 3716 |  | -
S | 3 | S |  | 1 | 4 | 2 | 3 | 1 | 1.4. | 1.4.2. | F | S |  | 4.1.2.3 | SETOP | ED-48298 | CORTE, DOBRA E MONTAGEM DE AÇO CA-50/60, INCLUSIVE ESPAÇADOR | KG | 1219.6 | 14 | 17.46 | 17.46 | 21294.21 | 1219.6 | 10626 |  | -
S | 3 | S |  | 1 | 4 | 2 | 4 | 1 | 1.4. | 1.4.2. | F | S |  | 4.1.2.4 | SINAPI | 96540 | FABRICAÇÃO, MONTAGEM E DESMONTAGEM DE FÔRMA PARA BLOCO DE COROAMENTO, EM CHAPA DE MADEIRA COMPENSADA RESINADA, E=17 MM, 4 UTILIZAÇÕES. AF_01/2024 | M2 | 127.8 | 136.48 | 170.29 | 170.29 | 21763.06 | 127.8 | 4332 |  | -
S | 3 | S |  | 1 | 4 | 2 | 5 | 1 | 1.4. | 1.4.2. | F | S |  | 4.1.2.5 | SINAPI | 96616 | LASTRO DE CONCRETO MAGRO, APLICADO EM BLOCOS DE COROAMENTO OU SAPATAS. AF_01/2024 | M3 | 2.73 | 908.52 | 1133.65 | 1133.65 | 3094.86 | 2.73 | 7073 |  | -
S | 3 | S |  | 1 | 4 | 2 | 6 | 1 | 1.4. | 1.4.2. | F | S |  | 4.1.2.6 | SINAPI | 98557 | IMPERMEABILIZAÇÃO DE SUPERFÍCIE COM EMULSÃO ASFÁLTICA, 2 DEMÃOS. AF_09/2023 | M2 | 199.54 | 40.96 | 51.1 | 51.1 | 10196.49 | 199.54 | 4665 |  | -
S | 3 | S |  | 1 | 4 | 2 | 7 | 1 | 1.4. | 1.4.2. | F | S |  | 4.1.2.7 | SETOP | ED-49805 | FORNECIMENTO DE CONCRETO ESTRUTURAL, USINADO BOMBEADO, COM FCK 25MPA, INCLUSIVE LANÇAMENTO, ADENSAMENTO E ACABAMENTO (FUNDAÇÃO) | M3 | 35.7 | 705.97 | 880.9 | 880.9 | 31448.13 | 35.7 | 10575 |  | -
S | 3 | S |  | 1 | 4 | 2 | 8 | 1 | 1.4. | 1.4.2. | F | S |  | 4.1.2.8 | SINAPI | 93382 | REATERRO MANUAL DE VALAS, COM COMPACTADOR DE SOLOS DE PERCUSSÃO. AF_08/2023 | M3 | 101.66 | 28.57 | 35.64 | 35.64 | 3623.16 | 101.66 | 886 |  | -
S | 3 | S |  | 1 | 4 | 2 | 9 | 1 | 1.4. | 1.4.2. | F | S |  | 4.1.2.9 | SINAPI | 100974 | CARGA, MANOBRA E DESCARGA DE SOLOS E MATERIAIS GRANULARES EM CAMINHÃO BASCULANTE 10 M³ - CARGA COM PÁ CARREGADEIRA (CAÇAMBA DE 1,7 A 2,8 M³ / 128 HP) E DESCARGA LIVRE (UNIDADE: M3). AF_07/2020 | M3 | 58.86 | 8.77 | 10.94 | 10.94 | 643.92 | 58.86 | 9762 |  | -
S | 3 | S |  | 1 | 4 | 2 | 10 | 1 | 1.4. | 1.4.2. | F | S |  | 4.1.2.10 | SINAPI | 95875 | TRANSPORTE COM CAMINHÃO BASCULANTE DE 10 M³, EM VIA URBANA PAVIMENTADA, DMT ATÉ 30 KM (UNIDADE: M3XKM). AF_07/2020 | M3XKM | 882.97 | 2.54 | 3.16 | 3.16 | 2790.18 | 882.97 | 9820 |  | -
3 | 3 | 3 |  | 1 | 4 | 3 | 0 | 1 | 1.4. | 1.4.3. | F | N2 |  | 4.1.3 |  |  | BALDRAMES |  |  |  | 0 | 0 | 90796.02 | 0 | #N/A |  | -
S | 3 | S |  | 1 | 4 | 3 | 1 | 1 | 1.4. | 1.4.3. | F | S |  | 4.1.3.1 | SINAPI | 96527 | ESCAVAÇÃO MANUAL PARA VIGA BALDRAME OU SAPATA CORRIDA (INCLUINDO ESCAVAÇÃO PARA COLOCAÇÃO DE FÔRMAS). AF_01/2024 | M3 | 65.7 | 110.9 | 138.38 | 138.38 | 9091.56 | 65.7 | 4325 |  | -
S | 3 | S |  | 1 | 4 | 3 | 2 | 1 | 1.4. | 1.4.3. | F | S |  | 4.1.3.2 | SINAPI | 101616 | PREPARO DE FUNDO DE VALA COM LARGURA MENOR QUE 1,5 M (ACERTO DO SOLO NATURAL). AF_08/2020 | M2 | 23.51 | 6.94 | 8.65 | 8.65 | 203.36 | 23.51 | 3716 |  | -
S | 3 | S |  | 1 | 4 | 3 | 3 | 1 | 1.4. | 1.4.3. | F | S |  | 4.1.3.3 | SINAPI | 96616 | LASTRO DE CONCRETO MAGRO, APLICADO EM BLOCOS DE COROAMENTO OU SAPATAS. AF_01/2024 | M3 | 1.18 | 908.52 | 1133.65 | 1133.65 | 1337.7 | 1.18 | 7073 |  | -
S | 3 | S |  | 1 | 4 | 3 | 4 | 1 | 1.4. | 1.4.3. | F | S |  | 4.1.3.4 | SETOP | ED-48298 | CORTE, DOBRA E MONTAGEM DE AÇO CA-50/60, INCLUSIVE ESPAÇADOR | KG | 471.4 | 14 | 17.46 | 17.46 | 8230.64 | 471.4 | 10626 |  | -
S | 3 | S |  | 1 | 4 | 3 | 5 | 1 | 1.4. | 1.4.3. | F | S |  | 4.1.3.5 | SINAPI | 96542 | FABRICAÇÃO, MONTAGEM E DESMONTAGEM DE FÔRMA PARA VIGA BALDRAME, EM CHAPA DE MADEIRA COMPENSADA RESINADA, E=17 MM, 4 UTILIZAÇÕES. AF_01/2024 | M2 | 134.8 | 102.34 | 127.69 | 127.69 | 17212.61 | 134.8 | 4347 |  | -
S | 3 | S |  | 1 | 4 | 3 | 6 | 1 | 1.4. | 1.4.3. | F | S |  | 4.1.3.6 | SETOP | ED-49787 | FORNECIMENTO DE CONCRETO ESTRUTURAL, PREPARADO EM OBRA COM BETONEIRA, COM FCK 25MPA, INCLUSIVE LANÇAMENTO, ADENSAMENTO E ACABAMENTO (FUNDAÇÃO) | M3 | 10.6 | 750.89 | 936.96 | 936.96 | 9931.77 | 10.6 | 10589 |  | -
S | 3 | S |  | 1 | 4 | 3 | 7 | 1 | 1.4. | 1.4.3. | F | S |  | 4.1.3.7 | SINAPI | 98557 | IMPERMEABILIZAÇÃO DE SUPERFÍCIE COM EMULSÃO ASFÁLTICA, 2 DEMÃOS. AF_09/2023 | M2 | 134.87 | 40.96 | 51.1 | 51.1 | 6891.85 | 134.87 | 4665 |  | -
S | 3 | S |  | 1 | 4 | 3 | 8 | 1 | 1.4. | 1.4.3. | F | S |  | 4.1.3.8 | SINAPI | 93382 | REATERRO MANUAL DE VALAS, COM COMPACTADOR DE SOLOS DE PERCUSSÃO. AF_08/2023 | M3 | 53.64 | 28.57 | 35.64 | 35.64 | 1911.72 | 53.64 | 886 |  | -
S | 3 | S |  | 1 | 4 | 3 | 9 | 1 | 1.4. | 1.4.3. | F | S |  | 4.1.3.9 | SETOP | ED-51134 | TRANSPORTE DE MATERIAL DE QUALQUER NATUREZA COM CARRINHO DE MÃO, COM DISTÂNCIAS MAIORES QUE 50M E MENORES OU IGUAIS A 100M, INCLUSIVE CARGA/DESGARGA | M3 | 15.68 | 44.91 | 56.03 | 56.03 | 878.55 | 15.68 | 13183 |  | -
S | 3 | S |  | 1 | 4 | 3 | 10 | 1 | 1.4. | 1.4.3. | F | S |  | 4.1.3.10 | SETOP | ED-51125 | TRANSPORTE DE MATERIAL DEMOLIDO EM CAÇAMBA, EXCLUSIVE CARGA MANUAL OU MECÂNICA | M3 | 235.24 | 83 | 103.56 | 103.56 | 24361.45 | 235.24 | 13192 |  | -
S | 3 | S |  | 1 | 4 | 3 | 11 | 1 | 1.4. | 1.4.3. | F | S |  | 4.1.3.11 | SETOP | ED-48196 | ALVENARIA DE VEDAÇÃO COM BLOCO DE CONCRETO, ESP. 19CM, INCLUSIVE ARGAMASSA PARA ASSENTAMENTO | M2 | 49.49 | 89.58 | 111.77 | 111.77 | 5531.49 | 49.49 | 10762 |  | -
S | 3 | S |  | 1 | 4 | 3 | 12 | 1 | 1.4. | 1.4.3. | F | S |  | 4.1.3.12 | SETOP | ED-50174 | IMPERMEABILIZAÇÃO COM EMULSÃO ASFÁLTICA, DUAS (2) DEMÃOS | M2 | 126.2 | 33.11 | 41.31 | 41.31 | 5213.32 | 126.2 | 11003 |  | -
3 | 3 | 3 |  | 1 | 4 | 4 | 0 | 1 | 1.4. | 1.4.4. | F | N2 |  | 4.1.4 |  |  | CONTENÇÕES 1, 2 e 3 |  |  |  | 0 | 0 | 851.53 | 0 | #N/A |  | -
S | 3 | S |  | 1 | 4 | 4 | 1 | 1 | 1.4. | 1.4.4. | F | S |  | 4.1.4.1 | SETOP | ED-49812 | LASTRO DE CONCRETO MAGRO, INCLUSIVE TRANSPORTE, LANÇAMENTO E ADENSAMENTO | M3 | 0.16 | 574.62 | 717.01 | 717.01 | 114.72 | 0.16 | 10606 |  | -
S | 3 | S |  | 1 | 4 | 4 | 2 | 1 | 1.4. | 1.4.4. | F | S |  | 4.1.4.2 | SETOP | ED-50167 | IMPERMEABILIZAÇÃO COM ARGAMASSA COM ADITIVO, TRAÇO 1:3 (CIMENTO E AREIA), ESP.25MM, COM PREPARO MECANIZADO | M2 | 1.99 | 54.57 | 68.09 | 68.09 | 135.49 | 1.99 | 10981 |  | -
S | 3 | S |  | 1 | 4 | 4 | 3 | 1 | 1.4. | 1.4.4. | F | S |  | 4.1.4.3 | SETOP | ED-48196 | ALVENARIA DE VEDAÇÃO COM BLOCO DE CONCRETO, ESP. 19CM, INCLUSIVE ARGAMASSA PARA ASSENTAMENTO | M2 | 3.38 | 89.58 | 111.77 | 111.77 | 377.78 | 3.38 | 10762 |  | -
S | 3 | S |  | 1 | 4 | 4 | 4 | 1 | 1.4. | 1.4.4. | F | S |  | 4.1.4.4 | SETOP | ED-48298 | CORTE, DOBRA E MONTAGEM DE AÇO CA-50/60, INCLUSIVE ESPAÇADOR | KG | 3 | 14 | 17.46 | 17.46 | 52.38 | 3 | 10626 |  | -
S | 3 | S |  | 1 | 4 | 4 | 5 | 1 | 1.4. | 1.4.4. | F | S |  | 4.1.4.5 | SETOP | ED-49638 | FORNECIMENTO DE CONCRETO ESTRUTURAL, USINADO BOMBEADO, COM FCK 25MPA, INCLUSIVE LANÇAMENTO, ADENSAMENTO E ACABAMENTO | M3 | 0.19 | 721.96 | 900.86 | 900.86 | 171.16 | 0.19 | 10671 |  | -
3 | 3 | 3 |  | 1 | 4 | 5 | 0 | 1 | 1.4. | 1.4.5. | F | N2 |  | 4.1.5 |  |  | CONTENÇÕES 4 e 5 |  |  |  | 0 | 0 | 1903.63 | 0 | #N/A |  | -
S | 3 | S |  | 1 | 4 | 5 | 1 | 1 | 1.4. | 1.4.5. | F | S |  | 4.1.5.1 | SETOP | ED-50167 | IMPERMEABILIZAÇÃO COM ARGAMASSA COM ADITIVO, TRAÇO 1:3 (CIMENTO E AREIA), ESP.25MM, COM PREPARO MECANIZADO | M2 | 7.12 | 54.57 | 68.09 | 68.09 | 484.8 | 7.12 | 10981 |  | -
S | 3 | S |  | 1 | 4 | 5 | 2 | 1 | 1.4. | 1.4.5. | F | S |  | 4.1.5.2 | SETOP | ED-48196 | ALVENARIA DE VEDAÇÃO COM BLOCO DE CONCRETO, ESP. 19CM, INCLUSIVE ARGAMASSA PARA ASSENTAMENTO | M2 | 6.15 | 89.58 | 111.77 | 111.77 | 687.38 | 6.15 | 10762 |  | -
S | 3 | S |  | 1 | 4 | 5 | 3 | 1 | 1.4. | 1.4.5. | F | S |  | 4.1.5.3 | SETOP | ED-48298 | CORTE, DOBRA E MONTAGEM DE AÇO CA-50/60, INCLUSIVE ESPAÇADOR | KG | 15.58 | 14 | 17.46 | 17.46 | 272.02 | 15.58 | 10626 |  | -
S | 3 | S |  | 1 | 4 | 5 | 4 | 1 | 1.4. | 1.4.5. | F | S |  | 4.1.5.4 | SETOP | ED-49638 | FORNECIMENTO DE CONCRETO ESTRUTURAL, USINADO BOMBEADO, COM FCK 25MPA, INCLUSIVE LANÇAMENTO, ADENSAMENTO E ACABAMENTO | M3 | 0.51 | 721.96 | 900.86 | 900.86 | 459.43 | 0.51 | 10671 |  | -
3 | 3 | 3 |  | 1 | 4 | 6 | 0 | 1 | 1.4. | 1.4.6. | F | N2 |  | 4.1.6 |  |  | SAPATA CORRIDA CONTENÇÃO 4 |  |  |  | 0 | 0 | 2095.58 | 0 | #N/A |  | -
S | 3 | S |  | 1 | 4 | 6 | 1 | 1 | 1.4. | 1.4.6. | F | S |  | 4.1.6.1 | SINAPI | 96523 | ESCAVAÇÃO MANUAL PARA BLOCO DE COROAMENTO OU SAPATA (INCLUINDO ESCAVAÇÃO PARA COLOCAÇÃO DE FÔRMAS). AF_01/2024 | M3 | 1.87 | 100.91 | 125.91 | 125.91 | 235.45 | 1.87 | 4323 |  | -
S | 3 | S |  | 1 | 4 | 6 | 2 | 1 | 1.4. | 1.4.6. | F | S |  | 4.1.6.2 | SINAPI | 101616 | PREPARO DE FUNDO DE VALA COM LARGURA MENOR QUE 1,5 M (ACERTO DO SOLO NATURAL). AF_08/2020 | M2 | 2.11 | 6.94 | 8.65 | 8.65 | 18.25 | 2.11 | 3716 |  | -
S | 3 | S |  | 1 | 4 | 6 | 3 | 1 | 1.4. | 1.4.6. | F | S |  | 4.1.6.3 | SETOP | ED-48298 | CORTE, DOBRA E MONTAGEM DE AÇO CA-50/60, INCLUSIVE ESPAÇADOR | KG | 6.81 | 14 | 17.46 | 17.46 | 118.9 | 6.81 | 10626 |  | -
S | 3 | S |  | 1 | 4 | 6 | 4 | 1 | 1.4. | 1.4.6. | F | S |  | 4.1.6.4 | SINAPI | 104929 | FABRICAÇÃO, MONTAGEM E DESMONTAGEM DE FÔRMA PARA SAPATA CORRIDA, EM CHAPA DE MADEIRA COMPENSADA RESINADA, E=17 MM, 4 UTILIZAÇÕES. AF_01/2024 | M2 | 3.77 | 96.47 | 120.37 | 120.37 | 453.79 | 3.77 | 4337 |  | -
S | 3 | S |  | 1 | 4 | 6 | 5 | 1 | 1.4. | 1.4.6. | F | S |  | 4.1.6.5 | SINAPI | 96616 | LASTRO DE CONCRETO MAGRO, APLICADO EM BLOCOS DE COROAMENTO OU SAPATAS. AF_01/2024 | M3 | 0.11 | 908.52 | 1133.65 | 1133.65 | 124.7 | 0.11 | 7073 |  | -
S | 3 | S |  | 1 | 4 | 6 | 6 | 1 | 1.4. | 1.4.6. | F | S |  | 4.1.6.6 | SINAPI | 98557 | IMPERMEABILIZAÇÃO DE SUPERFÍCIE COM EMULSÃO ASFÁLTICA, 2 DEMÃOS. AF_09/2023 | M2 | 5.87 | 40.96 | 51.1 | 51.1 | 299.95 | 5.87 | 4665 |  | -
S | 3 | S |  | 1 | 4 | 6 | 7 | 1 | 1.4. | 1.4.6. | F | S |  | 4.1.6.7 | SETOP | ED-49805 | FORNECIMENTO DE CONCRETO ESTRUTURAL, USINADO BOMBEADO, COM FCK 25MPA, INCLUSIVE LANÇAMENTO, ADENSAMENTO E ACABAMENTO (FUNDAÇÃO) | M3 | 0.84 | 705.97 | 880.9 | 880.9 | 739.95 | 0.84 | 10575 |  | -
S | 3 | S |  | 1 | 4 | 6 | 8 | 1 | 1.4. | 1.4.6. | F | S |  | 4.1.6.8 | SINAPI | 93382 | REATERRO MANUAL DE VALAS, COM COMPACTADOR DE SOLOS DE PERCUSSÃO. AF_08/2023 | M3 | 0.92 | 28.57 | 35.64 | 35.64 | 32.78 | 0.92 | 886 |  | -
S | 3 | S |  | 1 | 4 | 6 | 9 | 1 | 1.4. | 1.4.6. | F | S |  | 4.1.6.9 | SINAPI | 100974 | CARGA, MANOBRA E DESCARGA DE SOLOS E MATERIAIS GRANULARES EM CAMINHÃO BASCULANTE 10 M³ - CARGA COM PÁ CARREGADEIRA (CAÇAMBA DE 1,7 A 2,8 M³ / 128 HP) E DESCARGA LIVRE (UNIDADE: M3). AF_07/2020 | M3 | 1.23 | 8.77 | 10.94 | 10.94 | 13.45 | 1.23 | 9762 |  | -
S | 3 | S |  | 1 | 4 | 6 | 10 | 1 | 1.4. | 1.4.6. | F | S |  | 4.1.6.10 | SINAPI | 95875 | TRANSPORTE COM CAMINHÃO BASCULANTE DE 10 M³, EM VIA URBANA PAVIMENTADA, DMT ATÉ 30 KM (UNIDADE: M3XKM). AF_07/2020 | M3XKM | 18.47 | 2.54 | 3.16 | 3.16 | 58.36 | 18.47 | 9820 |  | -
3 | 3 | 3 |  | 1 | 4 | 7 | 0 | 1 | 1.4. | 1.4.7. | F | N2 |  | 4.1.7 |  |  | ESTACA ESCAVADA - CONTENÇÃO 5 |  |  |  | 0 | 0 | 11566.35 | 0 | #N/A |  | -
S | 3 | S |  | 1 | 4 | 7 | 1 | 1 | 1.4. | 1.4.7. | F | S |  | 4.1.7.1 | SETOP | ED-29802 | PERFURAÇÃO MECÂNICA DE ESTACA TIPO TRADO ROTATIVO, INCLUSIVE AFASTAMENTO LATERAL, EXCLUSIVE ARMAÇÃO, CONCRETO ESTRUTURAL, TRANSPORTE E RETIRADA DO MATERIAL ESCAVADO | M3 | 2.26 | 84.04 | 104.86 | 104.86 | 236.98 | 2.26 | 10568 |  | -
S | 3 | S |  | 1 | 4 | 7 | 2 | 1 | 1.4. | 1.4.7. | F | S |  | 4.1.7.2 | SETOP | ED-49787 | FORNECIMENTO DE CONCRETO ESTRUTURAL, PREPARADO EM OBRA COM BETONEIRA, COM FCK 25MPA, INCLUSIVE LANÇAMENTO, ADENSAMENTO E ACABAMENTO (FUNDAÇÃO) | M3 | 2.319 | 750.89 | 936.96 | 936.96 | 2172.81 | 2.319 | 10589 |  | -
S | 3 | S |  | 1 | 4 | 7 | 3 | 1 | 1.4. | 1.4.7. | F | S |  | 4.1.7.3 | SETOP | ED-48298 | CORTE, DOBRA E MONTAGEM DE AÇO CA-50/60, INCLUSIVE ESPAÇADOR | KG | 235.655 | 14 | 17.46 | 17.46 | 4114.53 | 235.655 | 10626 |  | -
S | 3 | S |  | 1 | 4 | 7 | 4 | 1 | 1.4. | 1.4.7. | F | S |  | 4.1.7.4 | SETOP | ED-51134 | TRANSPORTE DE MATERIAL DE QUALQUER NATUREZA COM CARRINHO DE MÃO, COM DISTÂNCIAS MAIORES QUE 50M E MENORES OU IGUAIS A 100M, INCLUSIVE CARGA/DESGARGA | M3 | 3.01 | 44.91 | 56.03 | 56.03 | 168.65 | 3.01 | 13183 |  | -
S | 3 | S |  | 1 | 4 | 7 | 5 | 1 | 1.4. | 1.4.7. | F | S |  | 4.1.7.5 | SETOP | ED-51125 | TRANSPORTE DE MATERIAL DEMOLIDO EM CAÇAMBA, EXCLUSIVE CARGA MANUAL OU MECÂNICA | M3 | 45.21 | 83 | 103.56 | 103.56 | 4681.94 | 45.21 | 13192 |  | -
S | 3 | S |  | 1 | 4 | 7 | 6 | 1 | 1.4. | 1.4.7. | F | S |  | 4.1.7.6 | SINAPI | 95601 | ARRASAMENTO MECANICO DE ESTACA DE CONCRETO ARMADO, DIAMETROS DE ATÉ 40 CM. AF_05/2021 | UN | 8 | 19.18 | 23.93 | 23.93 | 191.44 | 8 | 484 |  | -
3 | 3 | 3 |  | 1 | 4 | 8 | 0 | 1 | 1.4. | 1.4.8. | F | N2 |  | 4.1.8 |  |  | BALDRAMES - CONTENÇÃO 5 |  |  |  | 0 | 0 | 1385.21 | 0 | #N/A |  | -
S | 3 | S |  | 1 | 4 | 8 | 1 | 1 | 1.4. | 1.4.8. | F | S |  | 4.1.8.1 | SINAPI | 96527 | ESCAVAÇÃO MANUAL PARA VIGA BALDRAME OU SAPATA CORRIDA (INCLUINDO ESCAVAÇÃO PARA COLOCAÇÃO DE FÔRMAS). AF_01/2024 | M3 | 0.98 | 110.9 | 138.38 | 138.38 | 135.61 | 0.98 | 4325 |  | -
S | 3 | S |  | 1 | 4 | 8 | 2 | 1 | 1.4. | 1.4.8. | F | S |  | 4.1.8.2 | SINAPI | 101616 | PREPARO DE FUNDO DE VALA COM LARGURA MENOR QUE 1,5 M (ACERTO DO SOLO NATURAL). AF_08/2020 | M2 | 0.94 | 6.94 | 8.65 | 8.65 | 8.13 | 0.94 | 3716 |  | -
S | 3 | S |  | 1 | 4 | 8 | 3 | 1 | 1.4. | 1.4.8. | F | S |  | 4.1.8.3 | SINAPI | 96616 | LASTRO DE CONCRETO MAGRO, APLICADO EM BLOCOS DE COROAMENTO OU SAPATAS. AF_01/2024 | M3 | 0.05 | 908.52 | 1133.65 | 1133.65 | 56.68 | 0.05 | 7073 |  | -
S | 3 | S |  | 1 | 4 | 8 | 4 | 1 | 1.4. | 1.4.8. | F | S |  | 4.1.8.4 | SETOP | ED-48298 | CORTE, DOBRA E MONTAGEM DE AÇO CA-50/60, INCLUSIVE ESPAÇADOR | KG | 20.31 | 14 | 17.46 | 17.46 | 354.61 | 20.31 | 10626 |  | -
S | 3 | S |  | 1 | 4 | 8 | 5 | 1 | 1.4. | 1.4.8. | F | S |  | 4.1.8.5 | SINAPI | 96542 | FABRICAÇÃO, MONTAGEM E DESMONTAGEM DE FÔRMA PARA VIGA BALDRAME, EM CHAPA DE MADEIRA COMPENSADA RESINADA, E=17 MM, 4 UTILIZAÇÕES. AF_01/2024 | M2 | 2.36 | 102.34 | 127.69 | 127.69 | 301.34 | 2.36 | 4347 |  | -
S | 3 | S |  | 1 | 4 | 8 | 6 | 1 | 1.4. | 1.4.8. | F | S |  | 4.1.8.6 | SETOP | ED-49787 | FORNECIMENTO DE CONCRETO ESTRUTURAL, PREPARADO EM OBRA COM BETONEIRA, COM FCK 25MPA, INCLUSIVE LANÇAMENTO, ADENSAMENTO E ACABAMENTO (FUNDAÇÃO) | M3 | 0.22 | 750.89 | 936.96 | 936.96 | 206.13 | 0.22 | 10589 |  | -
S | 3 | S |  | 1 | 4 | 8 | 7 | 1 | 1.4. | 1.4.8. | F | S |  | 4.1.8.7 | SINAPI | 98557 | IMPERMEABILIZAÇÃO DE SUPERFÍCIE COM EMULSÃO ASFÁLTICA, 2 DEMÃOS. AF_09/2023 | M2 | 3.75 | 40.96 | 51.1 | 51.1 | 191.62 | 3.75 | 4665 |  | -
S | 3 | S |  | 1 | 4 | 8 | 8 | 1 | 1.4. | 1.4.8. | F | S |  | 4.1.8.8 | SINAPI | 93382 | REATERRO MANUAL DE VALAS, COM COMPACTADOR DE SOLOS DE PERCUSSÃO. AF_08/2023 | M3 | 0.94 | 28.57 | 35.64 | 35.64 | 33.5 | 0.94 | 886 |  | -
S | 3 | S |  | 1 | 4 | 8 | 9 | 1 | 1.4. | 1.4.8. | F | S |  | 4.1.8.9 | SETOP | ED-51134 | TRANSPORTE DE MATERIAL DE QUALQUER NATUREZA COM CARRINHO DE MÃO, COM DISTÂNCIAS MAIORES QUE 50M E MENORES OU IGUAIS A 100M, INCLUSIVE CARGA/DESGARGA | M3 | 0.06 | 44.91 | 56.03 | 56.03 | 3.36 | 0.06 | 13183 |  | -
S | 3 | S |  | 1 | 4 | 8 | 10 | 1 | 1.4. | 1.4.8. | F | S |  | 4.1.8.10 | SETOP | ED-51125 | TRANSPORTE DE MATERIAL DEMOLIDO EM CAÇAMBA, EXCLUSIVE CARGA MANUAL OU MECÂNICA | M3 | 0.91 | 83 | 103.56 | 103.56 | 94.23 | 0.91 | 13192 |  | -
3 | 3 | 3 |  | 1 | 4 | 9 | 0 | 1 | 1.4. | 1.4.9. | F | N2 |  | 4.1.9 |  |  | BLOCO - CONTENÇÃO 5 |  |  |  | 0 | 0 | 10871.05 | 0 | #N/A |  | -
S | 3 | S |  | 1 | 4 | 9 | 1 | 1 | 1.4. | 1.4.9. | F | S |  | 4.1.9.1 | SINAPI | 96523 | ESCAVAÇÃO MANUAL PARA BLOCO DE COROAMENTO OU SAPATA (INCLUINDO ESCAVAÇÃO PARA COLOCAÇÃO DE FÔRMAS). AF_01/2024 | M3 | 4.56 | 100.91 | 125.91 | 125.91 | 574.14 | 4.56 | 4323 |  | -
S | 3 | S |  | 1 | 4 | 9 | 2 | 1 | 1.4. | 1.4.9. | F | S |  | 4.1.9.2 | SINAPI | 101616 | PREPARO DE FUNDO DE VALA COM LARGURA MENOR QUE 1,5 M (ACERTO DO SOLO NATURAL). AF_08/2020 | M2 | 3.6 | 6.94 | 8.65 | 8.65 | 31.14 | 3.6 | 3716 |  | -
S | 3 | S |  | 1 | 4 | 9 | 3 | 1 | 1.4. | 1.4.9. | F | S |  | 4.1.9.3 | SETOP | ED-48298 | CORTE, DOBRA E MONTAGEM DE AÇO CA-50/60, INCLUSIVE ESPAÇADOR | KG | 105 | 14 | 17.46 | 17.46 | 1833.3 | 105 | 10626 |  | -
S | 3 | S |  | 1 | 4 | 9 | 4 | 1 | 1.4. | 1.4.9. | F | S |  | 4.1.9.4 | SINAPI | 104929 | FABRICAÇÃO, MONTAGEM E DESMONTAGEM DE FÔRMA PARA SAPATA CORRIDA, EM CHAPA DE MADEIRA COMPENSADA RESINADA, E=17 MM, 4 UTILIZAÇÕES. AF_01/2024 | M2 | 9.24 | 96.47 | 120.37 | 120.37 | 1112.21 | 9.24 | 4337 |  | -
S | 3 | S |  | 1 | 4 | 9 | 5 | 1 | 1.4. | 1.4.9. | F | S |  | 4.1.9.5 | SINAPI | 96616 | LASTRO DE CONCRETO MAGRO, APLICADO EM BLOCOS DE COROAMENTO OU SAPATAS. AF_01/2024 | M3 | 0.18 | 908.52 | 1133.65 | 1133.65 | 204.05 | 0.18 | 7073 |  | -
S | 3 | S |  | 1 | 4 | 9 | 6 | 1 | 1.4. | 1.4.9. | F | S |  | 4.1.9.6 | SINAPI | 98557 | IMPERMEABILIZAÇÃO DE SUPERFÍCIE COM EMULSÃO ASFÁLTICA, 2 DEMÃOS. AF_09/2023 | M2 | 12.84 | 40.96 | 51.1 | 51.1 | 656.12 | 12.84 | 4665 |  | -
S | 3 | S |  | 1 | 4 | 9 | 7 | 1 | 1.4. | 1.4.9. | F | S |  | 4.1.9.7 | SETOP | ED-49787 | FORNECIMENTO DE CONCRETO ESTRUTURAL, PREPARADO EM OBRA COM BETONEIRA, COM FCK 25MPA, INCLUSIVE LANÇAMENTO, ADENSAMENTO E ACABAMENTO (FUNDAÇÃO) | M3 | 1.98 | 750.89 | 936.96 | 936.96 | 1855.18 | 1.98 | 10589 |  | -
S | 3 | S |  | 1 | 4 | 9 | 8 | 1 | 1.4. | 1.4.9. | F | S |  | 4.1.9.8 | SINAPI | 93382 | REATERRO MANUAL DE VALAS, COM COMPACTADOR DE SOLOS DE PERCUSSÃO. AF_08/2023 | M3 | 2.4 | 28.57 | 35.64 | 35.64 | 85.53 | 2.4 | 886 |  | -
S | 3 | S |  | 1 | 4 | 9 | 9 | 1 | 1.4. | 1.4.9. | F | S |  | 4.1.9.9 | SETOP | ED-51134 | TRANSPORTE DE MATERIAL DE QUALQUER NATUREZA COM CARRINHO DE MÃO, COM DISTÂNCIAS MAIORES QUE 50M E MENORES OU IGUAIS A 100M, INCLUSIVE CARGA/DESGARGA | M3 | 2.81 | 44.91 | 56.03 | 56.03 | 157.44 | 2.81 | 13183 |  | -
S | 3 | S |  | 1 | 4 | 9 | 10 | 1 | 1.4. | 1.4.9. | F | S |  | 4.1.9.10 | SETOP | ED-51125 | TRANSPORTE DE MATERIAL DEMOLIDO EM CAÇAMBA, EXCLUSIVE CARGA MANUAL OU MECÂNICA | M3 | 42.12 | 83 | 103.56 | 103.56 | 4361.94 | 42.12 | 13192 |  | -
3 | 3 | 3 |  | 1 | 4 | 10 | 0 | 1 | 1.4. | 1.4.10. | F | N2 |  | 4.1.10 |  |  | ESTACA ESCAVADA - MURETA |  |  |  | 0 | 0 | 5064.28 | 0 | #N/A |  | -
S | 3 | S |  | 1 | 4 | 10 | 1 | 1 | 1.4. | 1.4.10. | F | S |  | 4.1.10.1 | SETOP | ED-29802 | PERFURAÇÃO MECÂNICA DE ESTACA TIPO TRADO ROTATIVO, INCLUSIVE AFASTAMENTO LATERAL, EXCLUSIVE ARMAÇÃO, CONCRETO ESTRUTURAL, TRANSPORTE E RETIRADA DO MATERIAL ESCAVADO | M3 | 1.01 | 84.04 | 104.86 | 104.86 | 105.9 | 1.01 | 10568 |  | -
S | 3 | S |  | 1 | 4 | 10 | 2 | 1 | 1.4. | 1.4.10. | F | S |  | 4.1.10.2 | SETOP | ED-49787 | FORNECIMENTO DE CONCRETO ESTRUTURAL, PREPARADO EM OBRA COM BETONEIRA, COM FCK 25MPA, INCLUSIVE LANÇAMENTO, ADENSAMENTO E ACABAMENTO (FUNDAÇÃO) | M3 | 1.055 | 750.89 | 936.96 | 936.96 | 988.49 | 1.055 | 10589 |  | -
S | 3 | S |  | 1 | 4 | 10 | 3 | 1 | 1.4. | 1.4.10. | F | S |  | 4.1.10.3 | SETOP | ED-48298 | CORTE, DOBRA E MONTAGEM DE AÇO CA-50/60, INCLUSIVE ESPAÇADOR | KG | 78.98 | 14 | 17.46 | 17.46 | 1378.99 | 78.98 | 10626 |  | -
S | 3 | S |  | 1 | 4 | 10 | 4 | 1 | 1.4. | 1.4.10. | F | S |  | 4.1.10.4 | SETOP | ED-51134 | TRANSPORTE DE MATERIAL DE QUALQUER NATUREZA COM CARRINHO DE MÃO, COM DISTÂNCIAS MAIORES QUE 50M E MENORES OU IGUAIS A 100M, INCLUSIVE CARGA/DESGARGA | M3 | 1.37 | 44.91 | 56.03 | 56.03 | 76.76 | 1.37 | 13183 |  | -
S | 3 | S |  | 1 | 4 | 10 | 5 | 1 | 1.4. | 1.4.10. | F | S |  | 4.1.10.5 | SETOP | ED-51125 | TRANSPORTE DE MATERIAL DEMOLIDO EM CAÇAMBA, EXCLUSIVE CARGA MANUAL OU MECÂNICA | M3 | 20.58 | 83 | 103.56 | 103.56 | 2131.26 | 20.58 | 13192 |  | -
S | 3 | S |  | 1 | 4 | 10 | 6 | 1 | 1.4. | 1.4.10. | F | S |  | 4.1.10.6 | SINAPI | 95601 | ARRASAMENTO MECANICO DE ESTACA DE CONCRETO ARMADO, DIAMETROS DE ATÉ 40 CM. AF_05/2021 | UN | 16 | 19.18 | 23.93 | 23.93 | 382.88 | 16 | 484 |  | -
3 | 3 | 3 |  | 1 | 4 | 11 | 0 | 1 | 1.4. | 1.4.11. | F | N2 |  | 4.1.11 |  |  | BALDRAMES - MURETA |  |  |  | 0 | 0 | 10739.57 | 0 | #N/A |  | -
S | 3 | S |  | 1 | 4 | 11 | 1 | 1 | 1.4. | 1.4.11. | F | S |  | 4.1.11.1 | SINAPI | 96527 | ESCAVAÇÃO MANUAL PARA VIGA BALDRAME OU SAPATA CORRIDA (INCLUINDO ESCAVAÇÃO PARA COLOCAÇÃO DE FÔRMAS). AF_01/2024 | M3 | 8.13 | 110.9 | 138.38 | 138.38 | 1125.02 | 8.13 | 4325 |  | -
S | 3 | S |  | 1 | 4 | 11 | 2 | 1 | 1.4. | 1.4.11. | F | S |  | 4.1.11.2 | SINAPI | 101616 | PREPARO DE FUNDO DE VALA COM LARGURA MENOR QUE 1,5 M (ACERTO DO SOLO NATURAL). AF_08/2020 | M2 | 7.48 | 6.94 | 8.65 | 8.65 | 64.7 | 7.48 | 3716 |  | -
S | 3 | S |  | 1 | 4 | 11 | 3 | 1 | 1.4. | 1.4.11. | F | S |  | 4.1.11.3 | SINAPI | 96616 | LASTRO DE CONCRETO MAGRO, APLICADO EM BLOCOS DE COROAMENTO OU SAPATAS. AF_01/2024 | M3 | 0.37 | 908.52 | 1133.65 | 1133.65 | 419.45 | 0.37 | 7073 |  | -
S | 3 | S |  | 1 | 4 | 11 | 4 | 1 | 1.4. | 1.4.11. | F | S |  | 4.1.11.4 | SETOP | ED-48298 | CORTE, DOBRA E MONTAGEM DE AÇO CA-50/60, INCLUSIVE ESPAÇADOR | KG | 100.75 | 14 | 17.46 | 17.46 | 1759.09 | 100.75 | 10626 |  | -
S | 3 | S |  | 1 | 4 | 11 | 5 | 1 | 1.4. | 1.4.11. | F | S |  | 4.1.11.5 | SINAPI | 96542 | FABRICAÇÃO, MONTAGEM E DESMONTAGEM DE FÔRMA PARA VIGA BALDRAME, EM CHAPA DE MADEIRA COMPENSADA RESINADA, E=17 MM, 4 UTILIZAÇÕES. AF_01/2024 | M2 | 21.8 | 102.34 | 127.69 | 127.69 | 2783.64 | 21.8 | 4347 |  | -
S | 3 | S |  | 1 | 4 | 11 | 6 | 1 | 1.4. | 1.4.11. | F | S |  | 4.1.11.6 | SETOP | ED-49787 | FORNECIMENTO DE CONCRETO ESTRUTURAL, PREPARADO EM OBRA COM BETONEIRA, COM FCK 25MPA, INCLUSIVE LANÇAMENTO, ADENSAMENTO E ACABAMENTO (FUNDAÇÃO) | M3 | 2.07 | 750.89 | 936.96 | 936.96 | 1939.5 | 2.07 | 10589 |  | -
S | 3 | S |  | 1 | 4 | 11 | 7 | 1 | 1.4. | 1.4.11. | F | S |  | 4.1.11.7 | SINAPI | 98557 | IMPERMEABILIZAÇÃO DE SUPERFÍCIE COM EMULSÃO ASFÁLTICA, 2 DEMÃOS. AF_09/2023 | M2 | 31.1 | 40.96 | 51.1 | 51.1 | 1589.21 | 31.1 | 4665 |  | -
S | 3 | S |  | 1 | 4 | 11 | 8 | 1 | 1.4. | 1.4.11. | F | S |  | 4.1.11.8 | SINAPI | 93382 | REATERRO MANUAL DE VALAS, COM COMPACTADOR DE SOLOS DE PERCUSSÃO. AF_08/2023 | M3 | 7.76 | 28.57 | 35.64 | 35.64 | 276.56 | 7.76 | 886 |  | -
S | 3 | S |  | 1 | 4 | 11 | 9 | 1 | 1.4. | 1.4.11. | F | S |  | 4.1.11.9 | SETOP | ED-51134 | TRANSPORTE DE MATERIAL DE QUALQUER NATUREZA COM CARRINHO DE MÃO, COM DISTÂNCIAS MAIORES QUE 50M E MENORES OU IGUAIS A 100M, INCLUSIVE CARGA/DESGARGA | M3 | 0.49 | 44.91 | 56.03 | 56.03 | 27.45 | 0.49 | 13183 |  | -
S | 3 | S |  | 1 | 4 | 11 | 10 | 1 | 1.4. | 1.4.11. | F | S |  | 4.1.11.10 | SETOP | ED-51125 | TRANSPORTE DE MATERIAL DEMOLIDO EM CAÇAMBA, EXCLUSIVE CARGA MANUAL OU MECÂNICA | M3 | 7.29 | 83 | 103.56 | 103.56 | 754.95 | 7.29 | 13192 |  | -
2 | 2 | 2 |  | 1 | 5 | 0 | 0 | 1 | 1.5. | 1.5.0. | F | N1 |  | 4.2 |  |  | SUPERESTRUTURA |  |  |  | 0 | 0 | 483251.37 | 0 | #N/A |  | -
3 | 3 | 3 |  | 1 | 5 | 1 | 0 | 1 | 1.5. | 1.5.1. | F | N2 |  | 4.2.1 |  |  | VIGAS |  |  |  | 0 | 0 | 148976.15 | 0 | #N/A |  | -
S | 3 | S |  | 1 | 5 | 1 | 1 | 1 | 1.5. | 1.5.1. | F | S |  | 4.2.1.1 | SETOP | ED-49638 | FORNECIMENTO DE CONCRETO ESTRUTURAL, USINADO BOMBEADO, COM FCK 25MPA, INCLUSIVE LANÇAMENTO, ADENSAMENTO E ACABAMENTO | M3 | 42.5 | 721.96 | 900.86 | 900.86 | 38286.55 | 42.5 | 10671 |  | -
S | 3 | S |  | 1 | 5 | 1 | 2 | 1 | 1.5. | 1.5.1. | F | S |  | 4.2.1.2 | SETOP | ED-48298 | CORTE, DOBRA E MONTAGEM DE AÇO CA-50/60, INCLUSIVE ESPAÇADOR | KG | 2886.1 | 14 | 17.46 | 17.46 | 50391.3 | 2886.1 | 10626 |  | -
S | 3 | S |  | 1 | 5 | 1 | 3 | 1 | 1.5. | 1.5.1. | F | S |  | 4.2.1.3 | SINAPI | 92476 | MONTAGEM E DESMONTAGEM DE FÔRMA DE VIGA, ESCORAMENTO METÁLICO, PÉ-DIREITO SIMPLES, EM CHAPA DE MADEIRA PLASTIFICADA, 14 UTILIZAÇÕES. AF_09/2020 | M2 | 468.3 | 103.19 | 128.76 | 128.76 | 60298.3 | 468.3 | 4450 |  | -
3 | 3 | 3 |  | 1 | 5 | 2 | 0 | 1 | 1.5. | 1.5.2. | F | N2 |  | 4.2.2 |  |  | PILARES |  |  |  | 0 | 0 | 80122.25 | 0 | #N/A |  | -
S | 3 | S |  | 1 | 5 | 2 | 1 | 1 | 1.5. | 1.5.2. | F | S |  | 4.2.2.1 | SETOP | ED-49638 | FORNECIMENTO DE CONCRETO ESTRUTURAL, USINADO BOMBEADO, COM FCK 25MPA, INCLUSIVE LANÇAMENTO, ADENSAMENTO E ACABAMENTO | M3 | 18.5 | 721.96 | 900.86 | 900.86 | 16665.91 | 18.5 | 10671 |  | -
S | 3 | S |  | 1 | 5 | 2 | 2 | 1 | 1.5. | 1.5.2. | F | S |  | 4.2.2.2 | SETOP | ED-48298 | CORTE, DOBRA E MONTAGEM DE AÇO CA-50/60, INCLUSIVE ESPAÇADOR | KG | 1640.4 | 14 | 17.46 | 17.46 | 28641.38 | 1640.4 | 10626 |  | -
S | 3 | S |  | 1 | 5 | 2 | 3 | 1 | 1.5. | 1.5.2. | F | S |  | 4.2.2.3 | SINAPI | 92419 | MONTAGEM E DESMONTAGEM DE FÔRMA DE PILARES RETANGULARES E ESTRUTURAS SIMILARES, PÉ-DIREITO SIMPLES, EM CHAPA DE MADEIRA COMPENSADA RESINADA, 4 UTILIZAÇÕES. AF_09/2020 | M2 | 305.1 | 91.45 | 114.11 | 114.11 | 34814.96 | 305.1 | 4415 |  | -
3 | 3 | 3 |  | 1 | 5 | 3 | 0 | 1 | 1.5. | 1.5.3. | F | N2 |  | 4.2.3 |  |  | LAJES |  |  |  | 0 | 0 | 221511.15 | 0 | #N/A |  | -
S | 3 | S |  | 1 | 5 | 3 | 1 | 1 | 1.5. | 1.5.3. | F | S |  | 4.2.3.1 | SETOP | ED-49638 | FORNECIMENTO DE CONCRETO ESTRUTURAL, USINADO BOMBEADO, COM FCK 25MPA, INCLUSIVE LANÇAMENTO, ADENSAMENTO E ACABAMENTO | M3 | 74.9 | 721.96 | 900.86 | 900.86 | 67474.41 | 74.9 | 10671 |  | -
S | 3 | S |  | 1 | 5 | 3 | 2 | 1 | 1.5. | 1.5.3. | F | S |  | 4.2.3.2 | SETOP | ED-48298 | CORTE, DOBRA E MONTAGEM DE AÇO CA-50/60, INCLUSIVE ESPAÇADOR | KG | 4899.2 | 14 | 17.46 | 17.46 | 85540.03 | 4899.2 | 10626 |  | -
S | 3 | S |  | 1 | 5 | 3 | 3 | 1 | 1.5. | 1.5.3. | F | S |  | 4.2.3.3 | SINAPI | 103761 | MONTAGEM E DESMONTAGEM DE FÔRMA DE LAJE MACIÇA, PÉ-DIREITO SIMPLES, EM CHAPA DE MADEIRA COMPENSADA RESINADA E CIMBRAMENTO DE MADEIRA, 4 UTILIZAÇÕES. AF_03/2022 | M2 | 614.1 | 89.39 | 111.54 | 111.54 | 68496.71 | 614.1 | 4382 |  | -
3 | 3 | 3 |  | 1 | 5 | 4 | 0 | 1 | 1.5. | 1.5.4. | F | N2 |  | 4.2.4 |  |  | VERGAS E CONTRA VERGAS |  |  |  | 0 | 0 | 7775.48 | 0 | #N/A |  | -
S | 3 | S |  | 1 | 5 | 4 | 1 | 1 | 1.5. | 1.5.4. | F | S |  | 4.2.4.1 | SINAPI | 105025 | VERGA MOLDADA IN LOCO COM UTILIZAÇÃO DE BLOCOS CANALETA, ESPESSURA DE *15* CM. AF_03/2024 | M | 67 | 62.79 | 78.34 | 78.34 | 5248.78 | 67 | 10067 |  | -
S | 3 | S |  | 1 | 5 | 4 | 2 | 1 | 1.5. | 1.5.4. | F | S |  | 4.2.4.2 | SINAPI | 105031 | CONTRAVERGA MOLDADA IN LOCO COM UTILIZAÇÃO DE BLOCOS CANALETA, ESPESSURA DE *15* CM. AF_03/2024 | M | 40.1 | 50.5 | 63.01 | 63.01 | 2526.7 | 40.1 | 10052 |  | -
3 | 3 | 3 |  | 1 | 5 | 5 | 0 | 1 | 1.5. | 1.5.5. | F | N2 |  | 4.2.5 |  |  | FERRO CABELO |  |  |  | 0 | 0 | 3773.18 | 0 | #N/A |  | -
S | 3 | S |  | 1 | 5 | 5 | 1 | 1 | 1.5. | 1.5.5. | F | S |  | 4.2.5.1 | COMPOSIÇÃO | MRC-UBS-250 | APLICAÇÃO DE ADESIVO ESTRUTURAL BASE RESINA EPOXI, FLUIDO, SIKADUR 32 (CONSUMO=1,67 KG/M² P/ 1MM DE ESP), SIKA OU SIMILAR, APLICAÇÃO:ANCORAGEM DE CABOS,COLAGEM ELEMENTOS PRE-MOLDADOS,FIXAÇÃO DE CHUMBADORES,JUNTAS DE CONCRETAGEM(FRIAS), ETC. - BASEADA EM ORSE (8215) | KG | 5.93 | 72.69 | 90.7 | 90.7 | 537.85 | 5.93 | #N/A |  | -
S | 3 | S |  | 1 | 5 | 5 | 2 | 1 | 1.5. | 1.5.5. | F | S |  | 4.2.5.2 | SICRO | 1608019 | PERFURAÇÃO EM CONCRETO COM MARTELETE ELÉTRICO - D = 10 MM | M | 75 | 19.72 | 24.6 | 24.6 | 1845 | 75 | #N/A |  | -
S | 3 | S |  | 1 | 5 | 5 | 3 | 1 | 1.5. | 1.5.5. | F | S |  | 4.2.5.3 | SETOP | ED-48298 | CORTE, DOBRA E MONTAGEM DE AÇO CA-50/60, INCLUSIVE ESPAÇADOR | KG | 79.63 | 14 | 17.46 | 17.46 | 1390.33 | 79.63 | 10626 |  | -
3 | 3 | 3 |  | 1 | 5 | 6 | 0 | 1 | 1.5. | 1.5.6. | F | N2 |  | 4.2.6 |  |  | ESCADA |  |  |  | 0 | 0 | 5215.38 | 0 | #N/A |  | -
S | 3 | S |  | 1 | 5 | 6 | 1 | 1 | 1.5. | 1.5.6. | F | S |  | 4.2.6.1 | SETOP | ED-49638 | FORNECIMENTO DE CONCRETO ESTRUTURAL, USINADO BOMBEADO, COM FCK 25MPA, INCLUSIVE LANÇAMENTO, ADENSAMENTO E ACABAMENTO | M3 | 2 | 721.96 | 900.86 | 900.86 | 1801.72 | 2 | 10671 |  | -
S | 3 | S |  | 1 | 5 | 6 | 2 | 1 | 1.5. | 1.5.6. | F | S |  | 4.2.6.2 | SETOP | ED-48298 | CORTE, DOBRA E MONTAGEM DE AÇO CA-50/60, INCLUSIVE ESPAÇADOR | KG | 73.3 | 14 | 17.46 | 17.46 | 1279.81 | 73.3 | 10626 |  | -
S | 3 | S |  | 1 | 5 | 6 | 3 | 1 | 1.5. | 1.5.6. | F | S |  | 4.2.6.3 | SINAPI | 92419 | MONTAGEM E DESMONTAGEM DE FÔRMA DE PILARES RETANGULARES E ESTRUTURAS SIMILARES, PÉ-DIREITO SIMPLES, EM CHAPA DE MADEIRA COMPENSADA RESINADA, 4 UTILIZAÇÕES. AF_09/2020 | M2 | 18.7 | 91.45 | 114.11 | 114.11 | 2133.85 | 18.7 | 4415 |  | -
3 | 3 | 3 |  | 1 | 5 | 7 | 0 | 1 | 1.5. | 1.5.7. | F | N2 |  | 4.2.7 |  |  | JUNTA DE DILATAÇÃO |  |  |  | 0 | 0 | 15877.78 | 0 | #N/A |  | -
S | 3 | S |  | 1 | 5 | 7 | 1 | 1 | 1.5. | 1.5.7. | F | S |  | 4.2.7.1 | SINAPI | 98575 | TRATAMENTO DE JUNTA DE DILATAÇÃO, COM TARUGO DE POLIETILENO E SELANTE PU, INCLUSO PREENCHIMENTO COM ESPUMA EXPANSIVA PU. AF_09/2023 | M | 116.5 | 71.4 | 89.09 | 89.09 | 10378.98 | 116.5 | 4684 |  | -
S | 3 | S |  | 1 | 5 | 7 | 2 | 1 | 1.5. | 1.5.7. | F | S |  | 4.2.7.2 | SETOP | ED-50579 | APLICAÇÃO DE SELANTE, MASTIQUE ELÁSTICO, EM JUNTA DE DILAÇÃO, DIMENSÃO (20X10)MM, FATOR DE FORMA 1:2, EXCLUSIVE DELIMITADOR DE PROFUNDIDADE | M | 116.5 | 37.83 | 47.2 | 47.2 | 5498.8 | 116.5 | 11131 |  | -
2 | 2 | 2 |  | 1 | 6 | 0 | 0 | 1 | 1.6. | 1.6.0. | F | N1 |  | 4.3 |  |  | SUPERESTRUTURA - CONTENÇÃO 5 |  |  |  | 0 | 0 | 3642.7 | 0 | #N/A |  | -
3 | 3 | 3 |  | 1 | 6 | 1 | 0 | 1 | 1.6. | 1.6.1. | F | N2 |  | 4.3.1 |  |  | VIGAS |  |  |  | 0 | 0 | 912.82 | 0 | #N/A |  | -
S | 3 | S |  | 1 | 6 | 1 | 1 | 1 | 1.6. | 1.6.1. | F | S |  | 4.3.1.1 | SETOP | ED-49638 | FORNECIMENTO DE CONCRETO ESTRUTURAL, USINADO BOMBEADO, COM FCK 25MPA, INCLUSIVE LANÇAMENTO, ADENSAMENTO E ACABAMENTO | M3 | 0.23 | 721.96 | 900.86 | 900.86 | 207.19 | 0.23 | 10671 |  | -
S | 3 | S |  | 1 | 6 | 1 | 2 | 1 | 1.6. | 1.6.1. | F | S |  | 4.3.1.2 | SETOP | ED-48298 | CORTE, DOBRA E MONTAGEM DE AÇO CA-50/60, INCLUSIVE ESPAÇADOR | KG | 20.43 | 14 | 17.46 | 17.46 | 356.7 | 20.43 | 10626 |  | -
S | 3 | S |  | 1 | 6 | 1 | 3 | 1 | 1.6. | 1.6.1. | F | S |  | 4.3.1.3 | SINAPI | 92476 | MONTAGEM E DESMONTAGEM DE FÔRMA DE VIGA, ESCORAMENTO METÁLICO, PÉ-DIREITO SIMPLES, EM CHAPA DE MADEIRA PLASTIFICADA, 14 UTILIZAÇÕES. AF_09/2020 | M2 | 2.71 | 103.19 | 128.76 | 128.76 | 348.93 | 2.71 | 4450 |  | -
3 | 3 | 3 |  | 1 | 6 | 2 | 0 | 1 | 1.6. | 1.6.2. | F | N2 |  | 4.3.2 |  |  | PILARES |  |  |  | 0 | 0 | 2729.88 | 0 | #N/A |  | -
S | 3 | S |  | 1 | 6 | 2 | 1 | 1 | 1.6. | 1.6.2. | F | S |  | 4.3.2.1 | SETOP | ED-49638 | FORNECIMENTO DE CONCRETO ESTRUTURAL, USINADO BOMBEADO, COM FCK 25MPA, INCLUSIVE LANÇAMENTO, ADENSAMENTO E ACABAMENTO | M3 | 0.38 | 721.96 | 900.86 | 900.86 | 342.32 | 0.38 | 10671 |  | -
S | 3 | S |  | 1 | 6 | 2 | 2 | 1 | 1.6. | 1.6.2. | F | S |  | 4.3.2.2 | SETOP | ED-48298 | CORTE, DOBRA E MONTAGEM DE AÇO CA-50/60, INCLUSIVE ESPAÇADOR | KG | 94.46 | 14 | 17.46 | 17.46 | 1649.27 | 94.46 | 10626 |  | -
S | 3 | S |  | 1 | 6 | 2 | 3 | 1 | 1.6. | 1.6.2. | F | S |  | 4.3.2.3 | SINAPI | 92419 | MONTAGEM E DESMONTAGEM DE FÔRMA DE PILARES RETANGULARES E ESTRUTURAS SIMILARES, PÉ-DIREITO SIMPLES, EM CHAPA DE MADEIRA COMPENSADA RESINADA, 4 UTILIZAÇÕES. AF_09/2020 | M2 | 6.47 | 91.45 | 114.11 | 114.11 | 738.29 | 6.47 | 4415 |  | -
2 | 2 | 2 |  | 1 | 7 | 0 | 0 | 1 | 1.7. | 1.7.0. | F | N1 |  | 4.4 |  |  | SUPERESTRUTURA - MURETA |  |  |  | 0 | 0 | 2878.74 | 0 | #N/A |  | -
3 | 3 | 3 |  | 1 | 7 | 1 | 0 | 1 | 1.7. | 1.7.1. | F | N2 |  | 4.4.1 |  |  | PILARES |  |  |  | 0 | 0 | 2878.74 | 0 | #N/A |  | -
S | 3 | S |  | 1 | 7 | 1 | 1 | 1 | 1.7. | 1.7.1. | F | S |  | 4.4.1.1 | SETOP | ED-49638 | FORNECIMENTO DE CONCRETO ESTRUTURAL, USINADO BOMBEADO, COM FCK 25MPA, INCLUSIVE LANÇAMENTO, ADENSAMENTO E ACABAMENTO | M3 | 0.58 | 721.96 | 900.86 | 900.86 | 522.49 | 0.58 | 10671 |  | -
S | 3 | S |  | 1 | 7 | 1 | 2 | 1 | 1.7. | 1.7.1. | F | S |  | 4.4.1.2 | SETOP | ED-48298 | CORTE, DOBRA E MONTAGEM DE AÇO CA-50/60, INCLUSIVE ESPAÇADOR | KG | 55.48 | 14 | 17.46 | 17.46 | 968.68 | 55.48 | 10626 |  | -
S | 3 | S |  | 1 | 7 | 1 | 3 | 1 | 1.7. | 1.7.1. | F | S |  | 4.4.1.3 | SINAPI | 92419 | MONTAGEM E DESMONTAGEM DE FÔRMA DE PILARES RETANGULARES E ESTRUTURAS SIMILARES, PÉ-DIREITO SIMPLES, EM CHAPA DE MADEIRA COMPENSADA RESINADA, 4 UTILIZAÇÕES. AF_09/2020 | M2 | 12.16 | 91.45 | 114.11 | 114.11 | 1387.57 | 12.16 | 4415 |  | -
2 | 2 | 2 |  | 1 | 8 | 0 | 0 | 1 | 1.8. | 1.8.0. | F | N1 |  | 4.5 |  |  | PISO ARMADO |  |  |  | 0 | 0 | 30685.79 | 0 | #N/A |  | -
3 | 3 | 3 |  | 1 | 8 | 1 | 0 | 1 | 1.8. | 1.8.1. | F | N2 |  | 4.5.1 |  |  | PISO ARMADO |  |  |  | 0 | 0 | 29586.21 | 0 | #N/A |  | -
S | 3 | S |  | 1 | 8 | 1 | 1 | 1 | 1.8. | 1.8.1. | F | S |  | 4.5.1.1 | SETOP | ED-51123 | REGULARIZAÇÃO MANUAL E COMPACTAÇÃO MECANIZADA DE TERRENO COM PLACA VIBRATÓRIA, EXCLUSIVE DESMATAMENTO, DESTOCAMENTO, LIMPEZA/ROÇADA DO TERRENO | M2 | 208.7 | 5.87 | 7.32 | 7.32 | 1527.68 | 208.7 | 10482 |  | -
S | 3 | S |  | 1 | 8 | 1 | 2 | 1 | 1.8. | 1.8.1. | F | S |  | 4.5.1.2 | COMPOSIÇÃO | MRC-UBS-251 | LASTRO DE BRITA TRATADA COM CIMENTO, APLICADO EM PISOS OU LAJES SOBRE SOLO, ESPESSURA DE 5CM - BASEADO EM SINAPI (96622) | M³ | 10.44 | 258.27 | 322.26 | 322.26 | 3364.39 | 10.44 | #N/A |  | -
S | 3 | S |  | 1 | 8 | 1 | 3 | 1 | 1.8. | 1.8.1. | F | S |  | 4.5.1.3 | SETOP | ED-50600 | APLICAÇÃO DE LONA PRETA, ESP. 150 MICRAS, INCLUSIVE FORNECIMENTO | M2 | 208.7 | 3.74 | 4.66 | 4.66 | 972.54 | 208.7 | 11010 |  | -
S | 3 | S |  | 1 | 8 | 1 | 4 | 1 | 1.8. | 1.8.1. | F | S |  | 4.5.1.4 | SINAPI | 97088 | ARMAÇÃO PARA EXECUÇÃO DE RADIER, PISO DE CONCRETO OU LAJE SOBRE SOLO, COM USO DE TELA Q-92. AF_09/2021 | KG | 308.88 | 15.92 | 19.86 | 19.86 | 6134.35 | 308.88 | 8788 |  | -
S | 3 | S |  | 1 | 8 | 1 | 5 | 1 | 1.8. | 1.8.1. | F | S |  | 4.5.1.5 | SETOP | ED-49637 | FORNECIMENTO DE CONCRETO ESTRUTURAL, USINADO BOMBEADO, COM FCK 20MPA, INCLUSIVE LANÇAMENTO, ADENSAMENTO E ACABAMENTO | M3 | 16.7 | 705.06 | 879.77 | 879.77 | 14692.15 | 16.7 | 10670 |  | -
S | 3 | S |  | 1 | 8 | 1 | 6 | 1 | 1.8. | 1.8.1. | F | S |  | 4.5.1.6 | SINAPI | 97086 | FABRICAÇÃO, MONTAGEM E DESMONTAGEM DE FORMA PARA RADIER, PISO DE CONCRETO OU LAJE SOBRE SOLO, EM MADEIRA SERRADA, 4 UTILIZAÇÕES. AF_09/2021 | M2 | 15.54 | 149.31 | 186.3 | 186.3 | 2895.1 | 15.54 | 8826 |  | -
3 | 3 | 3 |  | 1 | 8 | 2 | 0 | 1 | 1.8. | 1.8.2. | F | N2 |  | 4.5.2 |  |  | CARGA E TRANSPORTE DOS AGREGADOS |  |  |  | 0 | 0 | 791.78 | 0 | #N/A |  | -
S | 3 | S |  | 1 | 8 | 2 | 1 | 1 | 1.8. | 1.8.2. | F | S |  | 4.5.2.1 | SINAPI | 100974 | CARGA, MANOBRA E DESCARGA DE SOLOS E MATERIAIS GRANULARES EM CAMINHÃO BASCULANTE 10 M³ - CARGA COM PÁ CARREGADEIRA (CAÇAMBA DE 1,7 A 2,8 M³ / 128 HP) E DESCARGA LIVRE (UNIDADE: M3). AF_07/2020 | M3 | 13.572 | 8.77 | 10.94 | 10.94 | 148.47 | 13.572 | 9762 |  | -
S | 3 | S |  | 1 | 8 | 2 | 2 | 1 | 1.8. | 1.8.2. | F | S |  | 4.5.2.2 | SINAPI | 95875 | TRANSPORTE COM CAMINHÃO BASCULANTE DE 10 M³, EM VIA URBANA PAVIMENTADA, DMT ATÉ 30 KM (UNIDADE: M3XKM). AF_07/2020 | M3XKM | 203.58 | 2.54 | 3.16 | 3.16 | 643.31 | 203.58 | 9820 |  | -
3 | 3 | 3 |  | 1 | 8 | 3 | 0 | 1 | 1.8. | 1.8.3. | F | N2 |  | 4.5.3 |  |  | JUNTAS |  |  |  | 0 | 0 | 307.8 | 0 | #N/A |  | -
S | 3 | S |  | 1 | 8 | 3 | 1 | 1 | 1.8. | 1.8.3. | F | S |  | 4.5.3.1 | SINAPI | 97114 | EXECUÇÃO DE JUNTAS DE CONTRAÇÃO PARA PAVIMENTOS DE CONCRETO. AF_04/2022 | M | 114 | 0.41 | 0.51 | 0.51 | 58.14 | 114 | 8085 |  | -
S | 3 | S |  | 1 | 8 | 3 | 2 | 1 | 1.8. | 1.8.3. | F | S |  | 4.5.3.2 | SETOP | ED-50235 | TRATAMENTO DE JUNTA DE DILATAÇÃO COM ISOPOR, ESP. 20 MM, PROFUNDIDADE DE 10-15CM, EXCLUSIVE SELANTE | M | 114 | 1.76 | 2.19 | 2.19 | 249.66 | 114 | 13053 |  | -
2 | 2 | 2 |  | 1 | 9 | 0 | 0 | 1 | 1.9. | 1.9.0. | F | N1 |  | 5.1 |  |  | ESTRUTURAS METÁLICA |  |  |  | 0 | 0 | 155085.85 | 0 | #N/A |  | -
3 | 3 | 3 |  | 1 | 9 | 1 | 0 | 1 | 1.9. | 1.9.1. | F | N2 |  | 5.1.1 |  |  | COBERTURAS 1,2,3,4 |  |  |  | 0 | 0 | 155085.85 | 0 | #N/A |  | -
S | 3 | S |  | 1 | 9 | 1 | 1 | 1 | 1.9. | 1.9.1. | F | S |  | 5.1.1.1 | SETOP | ED-49664 | FORNECIMENTO DE ESTRUTURA METÁLICA EM PERFIL LAMINADO, INCLUSIVE FABRICAÇÃO, TRANSPORTE, MONTAGEM E APLICAÇÃO DE FUNDO PREPARADOR ANTICORROSIVO EM SUPERFÍCIE METÁLICA, UMA (1) DEMÃO | KG | 2613.59 | 26.52 | 33.09 | 33.09 | 86483.69 | 2613.59 | 10703 |  | -
S | 3 | S |  | 1 | 9 | 1 | 2 | 1 | 1.9. | 1.9.1. | F | S |  | 5.1.1.2 | SETOP | ED-50497 | PINTURA ESMALTE BASE SOLVENTE EM ESTRUTURA METÁLICA, DUAS (2) DEMÃOS, COM APLICAÇÃO MANUAL, INCLUSIVE UMA (1) DEMÃO FUNDO GALVANIZADO | M2 | 380.44 | 36.29 | 45.28 | 45.28 | 17226.32 | 380.44 | 11392 |  | -
S | 3 | S |  | 1 | 9 | 1 | 3 | 1 | 1.9. | 1.9.1. | F | S |  | 5.1.1.3 | SETOP | ED-48428 | COBERTURA EM TELHA METÁLICA GALVANIZADA TRAPEZOIDAL, TIPO SIMPLES, ESP. 0,50MM, ACABAMENTO NATURAL, INCLUSIVE ACESSÓRIOS PARA FIXAÇÃO, FORNECIMENTO E INSTALAÇÃO | M2 | 272.48 | 98.07 | 122.37 | 122.37 | 33343.37 | 272.48 | 10915 |  | -
S | 3 | S |  | 1 | 9 | 1 | 4 | 1 | 1.9. | 1.9.1. | F | S |  | 5.1.1.4 | COMPOSIÇÃO | MRC-UBS-111 | CHUMBADOR MECANICO 5/16"X82MM - BASEADO EM ORSE (9819) | UN | 372 | 2.95 | 3.68 | 3.68 | 1368.96 | 372 | #N/A |  | -
S | 3 | S |  | 1 | 9 | 1 | 5 | 1 | 1.9. | 1.9.1. | F | S |  | 5.1.1.5 | COMPOSIÇÃO | MRC-UBS-114 | PARAFUSO SEXTAVADO -5/16 X 1.1/4, INCLUSO PORCA E ARRUELA - BASEADA DA ORSE (11034) | UN | 1368 | 3.09 | 3.85 | 3.85 | 5266.8 | 1368 | #N/A |  | -
S | 3 | S |  | 1 | 9 | 1 | 6 | 1 | 1.9. | 1.9.1. | F | S |  | 5.1.1.6 | COMPOSIÇÃO | MRC-UBS-110 | FITA BUTULICA PARA VEDAÇÃO ,FORNECIMENTO E INSTALAÇÃO - BASEADO EM EMOP (16.035.0005-A) | M | 277.45 | 19.48 | 24.3 | 24.3 | 6742.03 | 277.45 | #N/A |  | -
S | 3 | S |  | 1 | 9 | 1 | 7 | 1 | 1.9. | 1.9.1. | F | S |  | 5.1.1.7 | SUDECAP | 08.15.40 | CUMEEIRA METALICA GALVANIZADA TRAPEZOIDAL E= 0,50MM (SIMPLES) ADP REF 100326 | M | 42.74 | 66.55 | 83.04 | 83.04 | 3549.12 | 42.74 | #N/A |  | -
S | 3 | S |  | 1 | 9 | 1 | 8 | 1 | 1.9. | 1.9.1. | F | S |  | 5.1.1.8 | COMPOSIÇÃO | MRC-UBS-112 | PARAFUSO AUTOBROCANTE 1/4-14 X7/8" - BASEADA DA ORSE (11034) | UN | 531 | 0.58 | 0.72 | 0.72 | 382.32 | 531 | #N/A |  | -
S | 3 | S |  | 1 | 9 | 1 | 9 | 1 | 1.9. | 1.9.1. | F | S |  | 5.1.1.9 | COMPOSIÇÃO | MRC-UBS-113 | PARAFUSO AUTOBROCANTE 12 -14 X 3/4" - BASEADA DA ORSE (11034) | UN | 738 | 0.79 | 0.98 | 0.98 | 723.24 | 738 | #N/A |  | -
2 | 2 | 2 |  | 1 | 10 | 0 | 0 | 1 | 1.10. | 1.10.0. | F | N1 |  | 6.1 |  |  | ARQUITETURA |  |  |  | 0 | 0 | 433024.88 | 0 | #N/A |  | -
3 | 3 | 3 |  | 1 | 10 | 1 | 0 | 1 | 1.10. | 1.10.1. | F | N2 |  | 6.1.1 |  |  | ANDAIME FACHADEIRO |  |  |  | 0 | 0 | 11883.31 | 0 | #N/A |  | -
S | 3 | S |  | 1 | 10 | 1 | 1 | 1 | 1.10. | 1.10.1. | F | S |  | 6.1.1.1 | SETOP | ED-9075 | FORNECIMENTO DE ANDAIME METÁLICO PARA FACHADA (LOCAÇÃO), INCLUSIVE PISO METÁLICO E SAPATAS, EXCLUSIVE MONTAGEM E DESMONTAGEM | M2XMÊS | 424.48 | 12.5 | 15.59 | 15.59 | 6617.64 | 424.48 | 10464 |  | -
S | 3 | S |  | 1 | 10 | 1 | 2 | 1 | 1.10. | 1.10.1. | F | S |  | 6.1.1.2 | SINAPI | 97063 | MONTAGEM E DESMONTAGEM DE ANDAIME MODULAR FACHADEIRO, COM PISO METÁLICO, PARA EDIFÍCIOS COM MULTIPLOS PAVIMENTOS (EXCLUSIVE ANDAIME E LIMPEZA). AF_03/2024 | M2 | 212.24 | 19.89 | 24.81 | 24.81 | 5265.67 | 212.24 | 3333 |  | -
3 | 3 | 3 |  | 1 | 10 | 2 | 0 | 1 | 1.10. | 1.10.2. | F | N2 |  | 6.1.2 |  |  | ANDAIME (INTERIOR) |  |  |  | 0 | 0 | 994.42 | 0 | #N/A |  | -
S | 3 | S |  | 1 | 10 | 2 | 1 | 1 | 1.10. | 1.10.2. | F | S |  | 6.1.2.1 | SETOP | ED-28533 | ANDAIME EM CAVALETE METÁLICO PARA FORRO OU SERVIÇO EM ALTURA INTERNO, COM CHAPA DE COMPENSADO E TÁBUA, COM REAPROVEITAMENTO, INCLUSIVE MONTAGEM/DESMONTAGEM E REMANEJAMENTO | M2 | 480.4 | 1.66 | 2.07 | 2.07 | 994.42 | 480.4 | 10462 |  | -
3 | 3 | 3 |  | 1 | 10 | 3 | 0 | 1 | 1.10. | 1.10.3. | F | N2 |  | 6.2.1 |  |  | ALVENARIA DE VEDAÇÃO |  |  |  | 0 | 0 | 122357.26 | 0 | #N/A |  | -
S | 3 | S |  | 1 | 10 | 3 | 1 | 1 | 1.10. | 1.10.3. | F | S |  | 6.2.1.1 | SINAPI | 103322 | ALVENARIA DE VEDAÇÃO DE BLOCOS CERÂMICOS FURADOS NA VERTICAL DE 9X19X39 CM (ESPESSURA 9 CM) E ARGAMASSA DE ASSENTAMENTO COM PREPARO EM BETONEIRA. AF_12/2021 | M2 | 55.06 | 62.15 | 77.55 | 77.55 | 4269.9 | 55.06 | 219 |  | -
S | 3 | S |  | 1 | 10 | 3 | 2 | 1 | 1.10. | 1.10.3. | F | S |  | 6.2.1.2 | SINAPI | 103324 | ALVENARIA DE VEDAÇÃO DE BLOCOS CERÂMICOS FURADOS NA VERTICAL DE 14X19X39 CM (ESPESSURA 14 CM) E ARGAMASSA DE ASSENTAMENTO COM PREPARO EM BETONEIRA. AF_12/2021 | M2 | 156.93 | 83.06 | 103.64 | 103.64 | 16264.22 | 156.93 | 215 |  | -
S | 3 | S |  | 1 | 10 | 3 | 3 | 1 | 1.10. | 1.10.3. | F | S |  | 6.2.1.3 | SINAPI | 103326 | ALVENARIA DE VEDAÇÃO DE BLOCOS CERÂMICOS FURADOS NA VERTICAL DE 19X19X39 CM (ESPESSURA 19 CM) E ARGAMASSA DE ASSENTAMENTO COM PREPARO EM BETONEIRA. AF_12/2021 | M2 | 751.09 | 97.74 | 121.95 | 121.95 | 91595.42 | 751.09 | 217 |  | -
S | 3 | S |  | 1 | 10 | 3 | 4 | 1 | 1.10. | 1.10.3. | F | S |  | 6.2.1.4 | SINAPI | 103318 | ALVENARIA DE VEDAÇÃO DE BLOCOS VAZADOS DE CONCRETO DE 14X19X39 CM (ESPESSURA 14 CM) E ARGAMASSA DE ASSENTAMENTO COM PREPARO EM BETONEIRA. AF_12/2021 | M2 | 24.98 | 108.87 | 135.84 | 135.84 | 3393.28 | 24.98 | 229 |  | -
S | 3 | S |  | 1 | 10 | 3 | 5 | 1 | 1.10. | 1.10.3. | F | S |  | 6.2.1.5 | SINAPI | 93200 | FIXAÇÃO (ENCUNHAMENTO) DE ALVENARIA DE VEDAÇÃO COM ARGAMASSA APLICADA COM BISNAGA. AF_03/2024 | M | 423.71 | 12.93 | 16.13 | 16.13 | 6834.44 | 423.71 | 10063 |  | -
3 | 3 | 3 |  | 1 | 10 | 4 | 0 | 1 | 1.10. | 1.10.4. | F | N2 |  | 6.2.2 |  |  | DRYWALL |  |  |  | 0 | 0 | 26738.73 | 0 | #N/A |  | -
S | 3 | S |  | 1 | 10 | 4 | 1 | 1 | 1.10. | 1.10.4. | F | S |  | 6.2.2.1 | SINAPI | 96358 | PAREDE COM SISTEMA EM CHAPAS DE GESSO PARA DRYWALL, USO INTERNO, COM DUAS FACES SIMPLES E ESTRUTURA METÁLICA COM GUIAS SIMPLES, SEM VÃOS. AF_07/2023_PS | M2 | 228.38 | 93.83 | 117.08 | 117.08 | 26738.73 | 228.38 | 7980 |  | -
3 | 3 | 3 |  | 1 | 10 | 5 | 0 | 1 | 1.10. | 1.10.5. | F | N2 |  | 6.2.3 |  |  | COBOGÓ |  |  |  | 0 | 0 | 6631.63 | 0 | #N/A |  | -
S | 3 | S |  | 1 | 10 | 5 | 1 | 1 | 1.10. | 1.10.5. | F | S |  | 6.2.3.1 | SINAPI | 101162 | ALVENARIA DE VEDAÇÃO COM ELEMENTO VAZADO DE CERÂMICA (COBOGÓ) DE 7X20X20CM E ARGAMASSA DE ASSENTAMENTO COM PREPARO EM BETONEIRA. AF_05/2020 | M2 | 32.4 | 164.04 | 204.68 | 204.68 | 6631.63 | 32.4 | 239 |  | -
3 | 3 | 3 |  | 1 | 10 | 6 | 0 | 1 | 1.10. | 1.10.6. | F | N2 |  | 6.3.1 |  |  | ACABAMENTOS |  |  |  | 0 | 0 | 119417.7 | 0 | #N/A |  | -
S | 3 | S |  | 1 | 10 | 6 | 1 | 1 | 1.10. | 1.10.6. | F | S |  | 6.3.1.1 | SINAPI | 104411 | CHAPISCO APLICADO EM ALVENARIA E ESTRUTURAS DE CONCRETO INTERNAS, COM EQUIPAMENTO DE PROJEÇÃO. ARGAMASSA TRAÇO 1:3 COM PREPARO EM BETONEIRA 400 L. AF_10/2022 | M2 | 1976.12 | 5.57 | 6.95 | 6.95 | 13734.03 | 1976.12 | 1451 |  | -
S | 3 | S |  | 1 | 10 | 6 | 2 | 1 | 1.10. | 1.10.6. | F | S |  | 6.3.1.2 | SETOP | ED-50732 | EMBOÇO COM ARGAMASSA, TRAÇO 1:6 (CIMENTO E AREIA), ESP. 20MM, APLICAÇÃO MANUAL, INCLUSIVE ARGAMASSA COM PREPARO MECANIZADO, EXCLUSIVE CHAPISCO | M2 | 260.4 | 36.74 | 45.84 | 45.84 | 11936.73 | 260.4 | 11193 |  | -
S | 3 | S |  | 1 | 10 | 6 | 3 | 1 | 1.10. | 1.10.6. | F | S |  | 6.3.1.3 | SETOP | ED-6282 | REBOCO COM ARGAMASSA, TRAÇO 1:2:8 (CIMENTO, CAL E AREIA), ESP. 25MM, APLICAÇÃO MANUAL, INCLUSIVE ARGAMASSA COM PREPARO MECANIZADO | M2 | 1715.72 | 43.79 | 54.64 | 54.64 | 93746.94 | 1715.72 | 11197 |  | -
3 | 3 | 3 |  | 1 | 10 | 7 | 0 | 1 | 1.10. | 1.10.7. | F | N2 |  | 6.3.2 |  |  | PISOS |  |  |  | 0 | 0 | 145001.83 | 0 | #N/A |  | -
S | 3 | S |  | 1 | 10 | 7 | 1 | 1 | 1.10. | 1.10.7. | F | S |  | 6.3.2.1 | SINAPI | 94995 | EXECUÇÃO DE PASSEIO (CALÇADA) OU PISO DE CONCRETO COM CONCRETO MOLDADO IN LOCO, USINADO, ACABAMENTO CONVENCIONAL, ESPESSURA 8 CM, ARMADO. AF_08/2022 | M2 | 580.65 | 93 | 116.04 | 116.04 | 67378.62 | 580.65 | 8040 |  | -
S | 3 | S |  | 1 | 10 | 7 | 2 | 1 | 1.10. | 1.10.7. | F | S |  | 6.3.2.2 | SUDECAP | 40.43.01 | CORTE MECAN. C/ SERRA CIRCULAR EM CONCRETO/ASFALTO | M | 464.52 | 2.39 | 2.98 | 2.98 | 1384.26 | 464.52 | #N/A |  | -
S | 3 | S |  | 1 | 10 | 7 | 3 | 1 | 1.10. | 1.10.7. | F | S |  | 6.3.2.3 | SETOP | ED-50590 | LAJE DE TRANSIÇÃO EM CONCRETO PREPARADO EM OBRA COM BETONEIRA COM FCK DE 10MPA, ESP. 8CM, EXCLUSIVE ARMAÇÃO, INCLUSIVE ACABAMENTO SARRAFEADO | M2 | 407.22 | 83.46 | 104.14 | 104.14 | 42407.89 | 407.22 | 11108 |  | -
S | 3 | S |  | 1 | 10 | 7 | 4 | 1 | 1.10. | 1.10.7. | F | S |  | 6.3.2.4 | SETOP | ED-50566 | CONTRAPISO DESEMPENADO COM ARGAMASSA, TRAÇO 1:3 (CIMENTO E AREIA), ESP. 20MM, INCLUSIVE ARGAMASSA COM PREPARO MECANIZADO | M2 | 407.22 | 39.08 | 48.76 | 48.76 | 19856.04 | 407.22 | 11012 |  | -
S | 3 | S |  | 1 | 10 | 7 | 5 | 1 | 1.10. | 1.10.7. | F | S |  | 6.3.2.5 | SINAPI | 92398 | EXECUÇÃO DE PAVIMENTO EM PISO INTERTRAVADO, COM BLOCO RETANGULAR COR NATURAL DE 20 X 10 CM, ESPESSURA 8 CM. AF_10/2022 | M2 | 89.25 | 93.24 | 116.34 | 116.34 | 10383.34 | 89.25 | 8073 |  | -
S | 3 | S |  | 1 | 10 | 7 | 6 | 1 | 1.10. | 1.10.7. | F | S |  | 6.3.2.6 | SUDECAP | 40.32.22 | REGULARIZACAO E COMPACTACAO MANUAL DE TERRENO | M2 | 89.25 | 6.35 | 7.92 | 7.92 | 706.86 | 89.25 | #N/A |  | -
S | 3 | S |  | 1 | 10 | 7 | 7 | 1 | 1.10. | 1.10.7. | F | S |  | 6.3.2.7 | SINAPI | 100979 | CARGA, MANOBRA E DESCARGA DE SOLOS E MATERIAIS GRANULARES EM CAMINHÃO BASCULANTE 14 M³ - CARGA COM ESCAVADEIRA HIDRÁULICA (CAÇAMBA DE 1,20 M³ / 155 HP) E DESCARGA LIVRE (UNIDADE: M3). AF_07/2020 | M3 | 14.5 | 6.87 | 8.57 | 8.57 | 124.26 | 14.5 | 9764 |  | -
S | 3 | S |  | 1 | 10 | 7 | 8 | 1 | 1.10. | 1.10.7. | F | S |  | 6.3.2.8 | SINAPI | 95876 | TRANSPORTE COM CAMINHÃO BASCULANTE DE 14 M³, EM VIA URBANA PAVIMENTADA, DMT ATÉ 30 KM (UNIDADE: M3XKM). AF_07/2020 | M3XKM | 217.5 | 2.19 | 2.73 | 2.73 | 593.77 | 217.5 | 9830 |  | -
S | 3 | S |  | 1 | 10 | 7 | 9 | 1 | 1.10. | 1.10.7. | F | S |  | 6.3.2.9 | SINAPI | 100947 | TRANSPORTE COM CAMINHÃO CARROCERIA 9T, EM VIA URBANA PAVIMENTADA, DMT ATÉ 30KM (UNIDADE: TXKM). AF_07/2020 | TXKM | 240.975 | 2.29 | 2.85 | 2.85 | 686.77 | 240.975 | 9856 |  | -
S | 3 | S |  | 1 | 10 | 7 | 10 | 1 | 1.10. | 1.10.7. | F | S |  | 6.3.2.10 | SETOP | ED-50566 | CONTRAPISO DESEMPENADO COM ARGAMASSA, TRAÇO 1:3 (CIMENTO E AREIA), ESP. 20MM, INCLUSIVE ARGAMASSA COM PREPARO MECANIZADO | M2 | 14 | 39.08 | 48.76 | 48.76 | 682.64 | 14 | 11012 |  | -
S | 3 | S |  | 1 | 10 | 7 | 11 | 1 | 1.10. | 1.10.7. | F | S |  | 6.3.2.11 | SETOP | ED-50518 | PINTURA PARA SINALIZAÇÃO DE VAGA DE ESTACIONAMENTO PARA PORTADORES DE NECESSIDADES ESPECIAIS SOBRE PAVIMENTAÇÃO URBANA, DUAS (2) DEMÃOS, COM APLICAÇÃO MANUAL, INCLUSIVE ÁREA DE PROTEÇÃO DE ESTACIONAMENTO | UN | 2 | 319.52 | 398.69 | 398.69 | 797.38 | 2 | 11429 |  | -
2 | 2 | 2 |  | 1 | 11 | 0 | 0 | 1 | 1.11. | 1.11.0. | F | N1 |  | 6.4 |  |  | PINTURAS |  |  |  | 0 | 0 | 91570.94 | 0 | #N/A |  | -
3 | 3 | 3 |  | 1 | 11 | 1 | 0 | 1 | 1.11. | 1.11.1. | F | N2 |  | 6.4.1 |  |  | PAREDES EXTERNAS |  |  |  | 0 | 0 | 22786.97 | 0 | #N/A |  | -
S | 3 | S |  | 1 | 11 | 1 | 1 | 1 | 1.11. | 1.11.1. | F | S |  | 6.4.1.1 | SINAPI | 88485 | FUNDO SELADOR ACRÍLICO, APLICAÇÃO MANUAL EM PAREDE, UMA DEMÃO. AF_04/2023 | M2 | 869.4 | 4.68 | 5.83 | 5.83 | 5068.6 | 869.4 | 8235 |  | -
S | 3 | S |  | 1 | 11 | 1 | 2 | 1 | 1.11. | 1.11.1. | F | S |  | 6.4.1.2 | SETOP | ED-50451 | PINTURA ACRÍLICA EM PAREDE, DUAS (2) DEMÃOS, COM APLICAÇÃO MANUAL, EXCLUSIVE SELADOR ACRÍLICO E MASSA ACRÍLICA/CORRIDA (PVA) | M2 | 869.4 | 16.34 | 20.38 | 20.38 | 17718.37 | 869.4 | 11350 |  | -
3 | 3 | 3 |  | 1 | 11 | 2 | 0 | 1 | 1.11. | 1.11.2. | F | N2 |  | 6.4.2 |  |  | PAREDES INTERNAS |  |  |  | 0 | 0 | 47822.29 | 0 | #N/A |  | -
S | 3 | S |  | 1 | 11 | 2 | 1 | 1 | 1.11. | 1.11.2. | F | S |  | 6.4.2.1 | SINAPI | 88485 | FUNDO SELADOR ACRÍLICO, APLICAÇÃO MANUAL EM PAREDE, UMA DEMÃO. AF_04/2023 | M2 | 994.02 | 4.68 | 5.83 | 5.83 | 5795.13 | 994.02 | 8235 |  | -
S | 3 | S |  | 1 | 11 | 2 | 2 | 1 | 1.11. | 1.11.2. | F | S |  | 6.4.2.2 | SETOP | ED-50474 | EMASSAMENTO EM PAREDE COM MASSA ACRÍLICA, DUAS (2) DEMÃOS, INCLUSIVE LIXAMENTO PARA PINTURA | M2 | 994.02 | 23.74 | 29.62 | 29.62 | 29442.87 | 994.02 | 11330 |  | -
S | 3 | S |  | 1 | 11 | 2 | 3 | 1 | 1.11. | 1.11.2. | F | S |  | 6.4.2.3 | SINAPI | 104641 | PINTURA LÁTEX ACRÍLICA ECONÔMICA, APLICAÇÃO MANUAL EM PAREDES, DUAS DEMÃOS. AF_04/2023 | M2 | 994.02 | 10.15 | 12.66 | 12.66 | 12584.29 | 994.02 | 8239 |  | -
3 | 3 | 3 |  | 1 | 11 | 3 | 0 | 1 | 1.11. | 1.11.3. | F | N2 |  | 6.4.3 |  |  | BLOCO ESTRUTURAL |  |  |  | 0 | 0 | 316.24 | 0 | #N/A |  | -
S | 3 | S |  | 1 | 11 | 3 | 1 | 1 | 1.11. | 1.11.3. | F | S |  | 6.4.3.1 | SINAPI | 104641 | PINTURA LÁTEX ACRÍLICA ECONÔMICA, APLICAÇÃO MANUAL EM PAREDES, DUAS DEMÃOS. AF_04/2023 | M2 | 24.98 | 10.15 | 12.66 | 12.66 | 316.24 | 24.98 | 8239 |  | -
3 | 3 | 3 |  | 1 | 11 | 4 | 0 | 1 | 1.11. | 1.11.4. | F | N2 |  | 6.4.4 |  |  | LAJE EMASSADA |  |  |  | 0 | 0 | 13218.53 | 0 | #N/A |  | -
S | 3 | S |  | 1 | 11 | 4 | 1 | 1 | 1.11. | 1.11.4. | F | S |  | 6.4.4.1 | SETOP | ED-50515 | PREPARAÇÃO PARA EMASSAMENTO OU PINTURA (LÁTEX/ACRÍLICA) EM TETO, INCLUSIVE UMA (1) DEMÃO DE SELADOR ACRÍLICO | M2 | 180.04 | 9.62 | 12 | 12 | 2160.48 | 180.04 | 11326 |  | -
S | 3 | S |  | 1 | 11 | 4 | 2 | 1 | 1.11. | 1.11.4. | F | S |  | 6.4.4.2 | SINAPI | 88496 | EMASSAMENTO COM MASSA LÁTEX, APLICAÇÃO EM TETO, DUAS DEMÃOS, LIXAMENTO MANUAL. AF_04/2023 | M2 | 180.04 | 35.12 | 43.82 | 43.82 | 7889.35 | 180.04 | 8231 |  | -
S | 3 | S |  | 1 | 11 | 4 | 3 | 1 | 1.11. | 1.11.4. | F | S |  | 6.4.4.3 | SINAPI | 104640 | PINTURA LÁTEX ACRÍLICA STANDARD, APLICAÇÃO MANUAL EM TETO, DUAS DEMÃOS. AF_04/2023 | M2 | 180.04 | 14.11 | 17.6 | 17.6 | 3168.7 | 180.04 | 8246 |  | -
3 | 3 | 3 |  | 1 | 11 | 5 | 0 | 1 | 1.11. | 1.11.5. | F | N2 |  | 6.4.5 |  |  | DRYWALL |  |  |  | 0 | 0 | 7426.91 | 0 | #N/A |  | -
S | 3 | S |  | 1 | 11 | 5 | 1 | 1 | 1.11. | 1.11.5. | F | S |  | 6.4.5.1 | SETOP | ED-50483 | EMASSAMENTO EM PAREDE EM CHAPA DE GESSO ACARTONADO (DRYWALL) COM MASSA ACRÍLICA, UMA (1) DEMÃO, INCLUSIVE LIXAMENTO PARA PINTURA | M2 | 228.38 | 15.92 | 19.86 | 19.86 | 4535.62 | 228.38 | 11334 |  | -
S | 3 | S |  | 1 | 11 | 5 | 2 | 1 | 1.11. | 1.11.5. | F | S |  | 6.4.5.2 | SINAPI | 104641 | PINTURA LÁTEX ACRÍLICA ECONÔMICA, APLICAÇÃO MANUAL EM PAREDES, DUAS DEMÃOS. AF_04/2023 | M2 | 228.38 | 10.15 | 12.66 | 12.66 | 2891.29 | 228.38 | 8239 |  | -
2 | 2 | 2 |  | 1 | 12 | 0 | 0 | 1 | 1.12. | 1.12.0. | F | N1 |  | 6.5 |  |  | REVESTIMENTO |  |  |  | 0 | 0 | 97873.47 | 0 | #N/A |  | -
3 | 3 | 3 |  | 1 | 12 | 1 | 0 | 1 | 1.12. | 1.12.1. | F | N2 |  | 6.5.1 |  |  | PISOS |  |  |  | 0 | 0 | 72616.04 | 0 | #N/A |  | -
S | 3 | S |  | 1 | 12 | 1 | 1 | 1 | 1.12. | 1.12.1. | F | S |  | 6.5.1.1 | SETOP | ED-50612 | PISO EM GRANILITE/MARMORITE, ESP. 8MM, ACABAMENTO POLIDO, COR CINZA, MODULAÇÃO DE (1X1)M, INCLUSIVE JUNTA ALUMÍNIO, RESINA E POLIMENTO MECANIZADO | M2 | 351.47 | 140.77 | 175.65 | 175.65 | 61735.7 | 351.47 | 11094 |  | -
S | 3 | S |  | 1 | 12 | 1 | 2 | 1 | 1.12. | 1.12.1. | F | S |  | 6.5.1.2 | SETOP | ED-50616 | PISO EM GRANILITE/MARMORITE, ESP. 8MM, ACABAMENTO LAVADO TIPO FULGET, COR NATURAL, MODULAÇÃO DE (1X1)M, INCLUSO JUNTA PLÁSTICA | M2 | 55.75 | 110.05 | 137.32 | 137.32 | 7655.59 | 55.75 | 11090 |  | -
S | 3 | S |  | 1 | 12 | 1 | 3 | 1 | 1.12. | 1.12.1. | F | S |  | 6.5.1.3 | SETOP | ED-50616 | PISO EM GRANILITE/MARMORITE, ESP. 8MM, ACABAMENTO LAVADO TIPO FULGET, COR NATURAL, MODULAÇÃO DE (1X1)M, INCLUSO JUNTA PLÁSTICA | M2 | 14 | 110.05 | 137.32 | 137.32 | 1922.48 | 14 | 11090 |  | -
S | 3 | S |  | 1 | 12 | 1 | 4 | 1 | 1.12. | 1.12.1. | F | S |  | 6.5.1.4 | SETOP | ED-50624 | PISO PODOTÁTIL DE BORRACHA, ALERTA OU DIRECIONAL, ESP. 5MM, COLORIDA, INCLUSIVE ASSENTAMENTO COM COLA DE CONTATO | M2 | 5.19 | 201.09 | 250.92 | 250.92 | 1302.27 | 5.19 | 11125 |  | -
3 | 3 | 3 |  | 1 | 12 | 2 | 0 | 1 | 1.12. | 1.12.2. | F | N2 |  | 6.5.2 |  |  | PAREDES |  |  |  | 0 | 0 | 25257.43 | 0 | #N/A |  | -
S | 3 | S |  | 1 | 12 | 2 | 1 | 1 | 1.12. | 1.12.2. | F | S |  | 6.5.2.1 | SETOP | ED-9081 | REVESTIMENTO COM CERÂMICA APLICADO EM PAREDE, ACABAMENTO ESMALTADO, AMBIENTE INTERNO/EXTERNO, PADRÃO EXTRA, DIMENSÃO DA PEÇA ATÉ 2025 CM2, PEI III, ASSENTAMENTO COM ARGAMASSA INDUSTRIALIZADA, INCLUSIVE REJUNTAMENTO | M2 | 226.35 | 75.22 | 93.85 | 93.85 | 21242.94 | 226.35 | 11218 |  | -
S | 3 | S |  | 1 | 12 | 2 | 2 | 1 | 1.12. | 1.12.2. | F | S |  | 6.5.2.2 | SUDECAP | 14.17.26 | REVESTIMENTO DE PAREDES INTERNAS, COM PORCELANATO, DIMENSÕES APROXIMADAS DE 30 X 60CM, APLICADAS A MEIA ALTURA DAS PAREDES REF 87275 | M2 | 34.05 | 94.49 | 117.9 | 117.9 | 4014.49 | 34.05 | #N/A |  | -
2 | 2 | 2 |  | 1 | 13 | 0 | 0 | 1 | 1.13. | 1.13.0. | F | N1 |  | 6.6 |  |  | FORRO |  |  |  | 0 | 0 | 44395.27 | 0 | #N/A |  | -
3 | 3 | 3 |  | 1 | 13 | 1 | 0 | 1 | 1.13. | 1.13.1. | F | N2 |  | 6.6.1 |  |  | FORRO DE GESSO |  |  |  | 0 | 0 | 44395.27 | 0 | #N/A |  | -
S | 3 | S |  | 1 | 13 | 1 | 1 | 1 | 1.13. | 1.13.1. | F | S |  | 6.6.1.1 | SUDECAP | 08.22.05 | FORRO DE GESSO EM PLACAS ACARTONADAS, EXCLUSIVE TABICA | M2 | 290.41 | 66.25 | 82.66 | 82.66 | 24005.29 | 290.41 | #N/A |  | -
S | 3 | S |  | 1 | 13 | 1 | 2 | 1 | 1.13. | 1.13.1. | F | S |  | 6.6.1.2 | SETOP | ED-50486 | EMASSAMENTO EM FORRO DE GESSO COM MASSA CORRIDA (PVA), UMA (1) DEMÃO, INCLUSIVE LIXAMENTO PARA PINTURA | M2 | 290.41 | 18.44 | 23 | 23 | 6679.43 | 290.41 | 11329 |  | -
S | 3 | S |  | 1 | 13 | 1 | 3 | 1 | 1.13. | 1.13.1. | F | S |  | 6.6.1.3 | SETOP | ED-28454 | PERFIL TABICA GALVANIZADO, TIPO LISA, COM ACABAMENTO EM PINTURA, NA COR BRANCA, PARA FORRO EM CHAPA DE GESSO ACARTONADO, INCLUSIVE ACESSÓRIOS DE FIXAÇÃO | M | 372.75 | 18.49 | 23.07 | 23.07 | 8599.34 | 372.75 | 11252 |  | -
S | 3 | S |  | 1 | 13 | 1 | 4 | 1 | 1.13. | 1.13.1. | F | S |  | 6.6.1.4 | SINAPI | 104640 | PINTURA LÁTEX ACRÍLICA STANDARD, APLICAÇÃO MANUAL EM TETO, DUAS DEMÃOS. AF_04/2023 | M2 | 290.41 | 14.11 | 17.6 | 17.6 | 5111.21 | 290.41 | 8246 |  | -
2 | 2 | 2 |  | 1 | 14 | 0 | 0 | 1 | 1.14. | 1.14.0. | F | N1 |  | 6.7 |  |  | ESQUADRIAS |  |  |  | 0 | 0 | 172119.4 | 0 | #N/A |  | -
3 | 3 | 3 |  | 1 | 14 | 1 | 0 | 1 | 1.14. | 1.14.1. | F | N2 |  | 6.7.1 |  |  | PORTAS |  |  |  | 0 | 0 | 94869.9 | 0 | #N/A |  | -
S | 3 | S |  | 1 | 14 | 1 | 1 | 1 | 1.14. | 1.14.1. | F | S |  | 6.7.1.1 | SUDECAP | 13.55.01 | ALÇAPÃO - 60 X 60CM, CAIXILHO CHAPA 18 | UN | 1 | 305.91 | 381.71 | 381.71 | 381.71 | 1 | #N/A |  | -
S | 3 | S |  | 1 | 14 | 1 | 2 | 1 | 1.14. | 1.14.1. | F | S |  | 6.7.1.2 | SINAPI | 91338 | PORTA DE ALUMÍNIO DE ABRIR COM LAMBRI, COM GUARNIÇÃO, FIXAÇÃO COM PARAFUSOS - FORNECIMENTO E INSTALAÇÃO. AF_12/2019 | M2 | 4.48 | 873.25 | 1089.64 | 1089.64 | 4881.58 | 4.48 | #N/A |  | -
S | 3 | S |  | 1 | 14 | 1 | 3 | 1 | 1.14. | 1.14.1. | F | S |  | 6.7.1.3 | SINAPI | 91341 | PORTA EM ALUMÍNIO DE ABRIR TIPO VENEZIANA COM GUARNIÇÃO, FIXAÇÃO COM PARAFUSOS - FORNECIMENTO E INSTALAÇÃO. AF_12/2019 | M2 | 11.62 | 672.06 | 838.59 | 838.59 | 9744.41 | 11.62 | 3885 |  | -
S | 3 | S |  | 1 | 14 | 1 | 4 | 1 | 1.14. | 1.14.1. | F | S |  | 6.7.1.4 | COMPOSIÇÃO | MRC-UBS-305 | FORNECIMENTO E ASSENTAMENTO DE PORTA EM ALUMÍNIODE ABRIR, DE 1,60X2,60M E VIDRO DE 0,5X1,40M, ACABAMENTO ANODIZADO NATURAL, INCLUSIVE FECHADURA E MARCO - BASEADO EM (ED-7576) | M² | 3.89 | 668.4 | 834.02 | 834.02 | 3244.33 | 3.89 | #N/A |  | -
S | 3 | S |  | 1 | 14 | 1 | 5 | 1 | 1.14. | 1.14.1. | F | S |  | 6.7.1.5 | COMPOSIÇÃO | MRC-UBS-306 | FORNECIMENTO E ASSENTAMENTO DE PORTA EM ALUMÍNIODE ABRIR, DE 1,20X2,10M E VIDRO DE 0,28X1,67M, ACABAMENTO ANODIZADO NATURAL, INCLUSIVE FECHADURA E MARCO - BASEADO EM (ED-7576) | M² | 15.19 | 681.86 | 850.82 | 850.82 | 12923.95 | 15.19 | #N/A |  | -
S | 3 | S |  | 1 | 14 | 1 | 6 | 1 | 1.14. | 1.14.1. | F | S |  | 6.7.1.6 | SINAPI | 90796 | KIT DE PORTA-PRONTA DE MADEIRA EM ACABAMENTO MELAMÍNICO BRANCO, FOLHA LEVE OU MÉDIA, E BATENTE METÁLICO, 80X210CM, FIXAÇÃO COM ARGAMASSA - FORNECIMENTO E INSTALAÇÃO. AF_12/2019 | UN | 9 | 718.63 | 896.7 | 896.7 | 8070.3 | 9 | 3852 |  | -
S | 3 | S |  | 1 | 14 | 1 | 7 | 1 | 1.14. | 1.14.1. | F | S |  | 6.7.1.7 | SINAPI | 90797 | KIT DE PORTA-PRONTA DE MADEIRA EM ACABAMENTO MELAMÍNICO BRANCO, FOLHA LEVE OU MÉDIA, E BATENTE METÁLICO, 90X210CM, FIXAÇÃO COM ARGAMASSA - FORNECIMENTO E INSTALAÇÃO. AF_12/2019 | UN | 13 | 727.16 | 907.35 | 907.35 | 11795.55 | 13 | 3853 |  | -
S | 3 | S |  | 1 | 14 | 1 | 8 | 1 | 1.14. | 1.14.1. | F | S |  | 6.7.1.8 | COMPOSIÇÃO | MRC-UBS-307 | PORTA LISA COM BALCÃO, BATENTE DE MADEIRA, COMPLETA - 80 X 210 CM - BASEADA EM CPOS/CDHU (23.08.160) | CJ | 1 | 1383.93 | 1726.86 | 1726.86 | 1726.86 | 1 | #N/A |  | -
S | 3 | S |  | 1 | 14 | 1 | 9 | 1 | 1.14. | 1.14.1. | F | S |  | 6.7.1.9 | COMPOSIÇÃO | MRC-UBS-308 | PORTA LISA DE CORRER SUSPENSA EM MADEIRA COM BATENTE, INCLUSIVE PUXADOR CONCHA E FECHADURA - BASEADO EM CPOS/CDHU (23.08.242) | M² | 5.67 | 512.95 | 640.05 | 640.05 | 3629.08 | 5.67 | #N/A |  | -
S | 3 | S |  | 1 | 14 | 1 | 10 | 1 | 1.14. | 1.14.1. | F | S |  | 6.7.1.10 | COMPOSIÇÃO | MRC-UBS-310 | PORTA DE MADEIRA EM FICHAS OU MAÇICA DE GIRO, COM BATENTE, ALIZARES, FECHADURA E DOBRADIÇAS - FORNECIMENTO E INSTALAÇÃO. BASEADA EM CAERN (1090068) | M² | 2.31 | 1468.44 | 1832.31 | 1832.31 | 4232.63 | 2.31 | #N/A |  | -
S | 3 | S |  | 1 | 14 | 1 | 11 | 1 | 1.14. | 1.14.1. | F | S |  | 6.7.1.11 | COMPOSIÇÃO | MRC-UBS-311 | PORTÃO EM GRADE C/ CHAPA DE FERRO 3/16" - INCL. FERRAGENS E PINTURA ANTIFERRUGINOSA - BASEADO EM SEDOP (091500) | M² | 7.59 | 1071.87 | 1337.47 | 1337.47 | 10151.39 | 7.59 | #N/A |  | -
S | 3 | S |  | 1 | 14 | 1 | 12 | 1 | 1.14. | 1.14.1. | F | S |  | 6.7.1.12 | COMPOSIÇÃO | MRC-UBS-312 | PORTA/PORTÃO TIPO GRADIL SOB MEDIDA - BASEADA EM CPOS/CDHU (24.02.040) | M² | 20.09 | 960.9 | 1199.01 | 1199.01 | 24088.11 | 20.09 | #N/A |  | -
3 | 3 | 3 |  | 1 | 14 | 2 | 0 | 1 | 1.14. | 1.14.2. | F | N2 |  | 6.7.2 |  |  | JANELAS DE ALUMÍNIO |  |  |  | 0 | 0 | 71394.96 | 0 | #N/A |  | -
S | 3 | S |  | 1 | 14 | 2 | 1 | 1 | 1.14. | 1.14.2. | F | S |  | 6.7.2.1 | COMPOSIÇÃO | MRC-UBS-1003 | JANELA EM ALUMÍNIO, TIPO GUILHOTINA, EXCLUSIVE VIDRO. (BASEADO EM ORSE 11944) - | M² | 3 | 305.45 | 381.14 | 381.14 | 1143.42 | 3 | #N/A |  | -
S | 3 | S |  | 1 | 14 | 2 | 2 | 1 | 1.14. | 1.14.2. | F | S |  | 6.7.2.2 | COMPOSIÇÃO | MRC-UBS-1004 | VIDRO LAMINADO INCOLOR 8MM CORTE RETO P/JANELA FIXA - (BASEADO EM SBC 150195) | M² | 3 | 832.52 | 1038.81 | 1038.81 | 3116.43 | 3 | #N/A |  | -
S | 3 | S |  | 1 | 14 | 2 | 3 | 1 | 1.14. | 1.14.2. | F | S |  | 6.7.2.3 | COMPOSIÇÃO | MRC-UBS-1002 | JANELAS DE ALUMÍNIO DE CORRER, 4 FOLHAS, COM VIDROS, BATENTES E FERRAGENS, SEM CONTRA MARCO REF 94573 - (BASEADO EM SUDECAP 13.01.04) | M² | 9 | 265.82 | 331.69 | 331.69 | 2985.21 | 9 | #N/A |  | -
S | 3 | S |  | 1 | 14 | 2 | 4 | 1 | 1.14. | 1.14.2. | F | S |  | 6.7.2.4 | COMPOSIÇÃO | MRC-UBS-1001 | JANELA EM ALUMÍNIO MÁXIM AR COM ALTURA DE 60CM, COM TELA PARA MOSQUITEIRO, ACABAMENTO ANODIZADO NATURAL, INCLUSIVE PERFIS, VIDRO LISO 4MM E INSTALAÇÃO, EXCLUSIVE FERRAGENS PARA MÓDULO DE JANELA DE ALUMÍNIO MÁXIM AR - (BASEADO EM SETOP ED-29481 E SETOP ED-31475) | M² | 0.36 | 1093.68 | 1364.69 | 1364.69 | 491.28 | 0.36 | #N/A |  | -
S | 3 | S |  | 1 | 14 | 2 | 5 | 1 | 1.14. | 1.14.2. | F | S |  | 6.7.2.5 | COMPOSIÇÃO | MRC-UBS-1000 | JANELA DE ALUMÍNIO TIPO MAXIM-AR, BATENTE/ REQUADRO 3 A 14 CM, VIDRO INCLUSO, FIXAÇÃO COM PARAFUSO, SEM GUARNIÇÃO/ ALIZAR, SEM ACABAMENTO, VEDAÇÃO COM SILICONE, EXCLUSIVE CONTRAMARCO - FORNECIMENTO E INSTALAÇÃO. AF_11/2024 - (BASEADO EM SINAPI 94569) | M² | 17 | 1378.88 | 1720.56 | 1720.56 | 29249.52 | 17 | #N/A |  | -
S | 3 | S |  | 1 | 14 | 2 | 6 | 1 | 1.14. | 1.14.2. | F | S |  | 6.7.2.6 | SETOP | ED-29481 | JANELA EM ALUMÍNIO MÁXIM-AR COM ALTURA DE 60CM, LINHA 25/SUPREMA, ACABAMENTO ANODIZADO NATURAL, INCLUSIVE PERFIS, VIDRO LISO 4MM E INSTALAÇÃO, EXCLUSIVE FERRAGENS PARA MÓDULO DE JANELA DE ALUMÍNIO MÁXIM-AR | M2 | 3.72 | 1044.02 | 1302.72 | 1302.72 | 4846.11 | 3.72 | 10813 |  | -
S | 3 | S |  | 1 | 14 | 2 | 7 | 1 | 1.14. | 1.14.2. | F | S |  | 6.7.2.7 | SETOP | ED-29484 | JANELA EM ALUMÍNIO DE CORRER COM 2 FOLHAS, LINHA 25/SUPREMA, ACABAMENTO ANODIZADO NATURAL, INCLUSIVE PERFIS, VIDRO 4MM E INSTALAÇÃO, EXCLUSIVE FERRAGENS PARA JANELA DE ALUMÍNIO DE CORRER | M2 | 22.68 | 899.34 | 1122.19 | 1122.19 | 25451.26 | 22.68 | 10811 |  | -
S | 3 | S |  | 1 | 14 | 2 | 8 | 1 | 1.14. | 1.14.2. | F | S |  | 6.7.2.8 | SINAPI | 94589 | CONTRAMARCO DE ALUMÍNIO, FIXAÇÃO COM ARGAMASSA - FORNECIMENTO E INSTALAÇÃO. AF_11/2024 | M | 10 | 20.73 | 25.86 | 25.86 | 258.6 | 10
S | 3 | S |  | 1 | 14 | 2 | 9 | 1 | 1.14. | 1.14.2. | F | S |  | 6.7.2.9 | SINAPI | 94589 | CONTRAMARCO DE ALUMÍNIO, FIXAÇÃO COM ARGAMASSA - FORNECIMENTO E INSTALAÇÃO. AF_11/2024 | M | 22.2 | 20.73 | 25.86 | 25.86 | 574.09 | 22.2
S | 3 | S |  | 1 | 14 | 2 | 10 | 1 | 1.14. | 1.14.2. | F | S |  | 6.7.2.10 | SINAPI | 94589 | CONTRAMARCO DE ALUMÍNIO, FIXAÇÃO COM ARGAMASSA - FORNECIMENTO E INSTALAÇÃO. AF_11/2024 | M | 2.4 | 20.73 | 25.86 | 25.86 | 62.06 | 2.4
S | 3 | S |  | 1 | 14 | 2 | 11 | 1 | 1.14. | 1.14.2. | F | S |  | 6.7.2.11 | SINAPI | 94589 | CONTRAMARCO DE ALUMÍNIO, FIXAÇÃO COM ARGAMASSA - FORNECIMENTO E INSTALAÇÃO. AF_11/2024 | M | 40 | 20.73 | 25.86 | 25.86 | 1034.4 | 40
S | 3 | S |  | 1 | 14 | 2 | 12 | 1 | 1.14. | 1.14.2. | F | S |  | 6.7.2.12 | SINAPI | 94589 | CONTRAMARCO DE ALUMÍNIO, FIXAÇÃO COM ARGAMASSA - FORNECIMENTO E INSTALAÇÃO. AF_11/2024 | M | 66 | 20.73 | 25.86 | 25.86 | 1706.76 | 66
S | 3 | S |  | 1 | 14 | 2 | 13 | 1 | 1.14. | 1.14.2. | F | S |  | 6.7.2.13 | SINAPI | 94589 | CONTRAMARCO DE ALUMÍNIO, FIXAÇÃO COM ARGAMASSA - FORNECIMENTO E INSTALAÇÃO. AF_11/2024 | M | 18.4 | 20.73 | 25.86 | 25.86 | 475.82 | 18.4
3 | 3 | 3 |  | 1 | 14 | 3 | 0 | 1 | 1.14. | 1.14.3. | F | N2 |  | 6.7.3 |  |  | ACABAMENTO ESQUADRIAS DE MADEIRA |  |  |  | 0 | 0 | 3374.13 | 0
S | 3 | S |  | 1 | 14 | 3 | 1 | 1 | 1.14. | 1.14.3. | F | S |  | 6.7.3.1 | SETOP | ED-50482 | EMASSAMENTO EM ESQUADRIA DE MADEIRA COM MASSA A ÓLEO, DUAS (2) DEMÃOS, INCLUSIVE LIXAMENTO PARA PINTURA A ÓLEO OU ESMALTE | M2 | 28.98 | 41.83 | 52.19 | 52.19 | 1512.46 | 28.98
S | 3 | S |  | 1 | 14 | 3 | 2 | 1 | 1.14. | 1.14.3. | F | S |  | 6.7.3.2 | SINAPI | 102194 | LIXAMENTO DE MASSA PARA MADEIRA. AF_01/2021 | M2 | 28.98 | 9.19 | 11.46 | 11.46 | 332.11 | 28.98
S | 3 | S |  | 1 | 14 | 3 | 3 | 1 | 1.14. | 1.14.3. | F | S |  | 6.7.3.3 | SINAPI | 102234 | PINTURA IMUNIZANTE PARA MADEIRA, 2 DEMÃOS. AF_01/2021 | M2 | 28.98 | 23.08 | 28.79 | 28.79 | 834.33 | 28.98
S | 3 | S |  | 1 | 14 | 3 | 4 | 1 | 1.14. | 1.14.3. | F | S |  | 6.7.3.4 | SINAPI | 102218 | PINTURA TINTA DE ACABAMENTO (PIGMENTADA) ESMALTE SINTÉTICO FOSCO EM MADEIRA, 2 DEMÃOS. AF_01/2021 | M2 | 28.98 | 19.23 | 23.99 | 23.99 | 695.23 | 28.98
3 | 3 | 3 |  | 1 | 14 | 4 | 0 | 1 | 1.14. | 1.14.4. | F | N2 |  | 6.7.4 |  |  | ACABAMENTO ESQUADRIAS METÁLICAS |  |  |  | 0 | 0 | 2480.41 | 0
S | 3 | S |  | 1 | 14 | 4 | 1 | 1 | 1.14. | 1.14.4. | F | S |  | 6.7.4.1 | SETOP | ED-50495 | PINTURA ESMALTE BASE SOLVENTE EM SUPERFÍCIES METÁLICAS, DUAS (2) DEMÃOS, COM APLICAÇÃO MANUAL, INCLUSIVE UMA (1) DEMÃO DE FUNDO ANTICORROSIVO | M2 | 56.08 | 35.45 | 44.23 | 44.23 | 2480.41 | 56.08
2 | 2 | 2 |  | 1 | 15 | 0 | 0 | 1 | 1.15. | 1.15.0. | F | N1 |  | 6.8 |  |  | LOUÇAS, METAIS E ACESSÓRIOS |  |  |  | 0 | 0 | 27581.09 | 0
3 | 3 | 3 |  | 1 | 15 | 1 | 0 | 1 | 1.15. | 1.15.1. | F | N2 |  | 6.8.1 |  |  | LOUÇAS |  |  |  | 0 | 0 | 19787.83 | 0
S | 3 | S |  | 1 | 15 | 1 | 1 | 1 | 1.15. | 1.15.1. | F | S |  | 6.8.1.1 | SETOP | ED-50279 | CUBA DE LOUÇA BRANCA DE EMBUTIR, FORMATO OVAL, INCLUSIVE VÁLVULA DE ESCOAMENTO DE METAL COM ACABAMENTO CROMADO, SIFÃO DE METAL TIPO COPO COM ACABAMENTO CROMADO | UN | 8 | 378.77 | 472.62 | 472.62 | 3780.96 | 8
S | 3 | S |  | 1 | 15 | 1 | 2 | 1 | 1.15. | 1.15.1. | F | S |  | 6.8.1.2 | SINAPI | 86900 | CUBA DE EMBUTIR RETANGULAR DE AÇO INOXIDÁVEL, 46 X 30 X 12 CM - FORNECIMENTO E INSTALAÇÃO. AF_01/2020 | UN | 5 | 237.62 | 296.5 | 296.5 | 1482.5 | 5
S | 3 | S |  | 1 | 15 | 1 | 3 | 1 | 1.15. | 1.15.1. | F | S |  | 6.8.1.3 | SETOP | ED-2552 | LAVATÓRIO DE CANTO DE LOUÇA BRANCA SEM COLUNA, TAMANHO PEQUENO, INCLUSIVE ACESSÓRIOS DE FIXAÇÃO COM PARAFUSO CASTELO, VÁLVULA DE ESCOAMENTO DE METAL COM ACABAMENTO CROMADO, SIFÃO DE METAL TIPO COPO COM ACABAMENTO CROMADO, E REJUNTAMENTO, EXCLUSIVE TORNEIRA E ENGATE FLEXÍVEL | UN | 1 | 532.15 | 664.01 | 664.01 | 664.01 | 1
S | 3 | S |  | 1 | 15 | 1 | 4 | 1 | 1.15. | 1.15.1. | F | S |  | 6.8.1.4 | SUDECAP | 10.40.12 | LAVATÓRIO COM COLUNA SUSPENSA LINHA FIT-CELITE/EQUIVALENTE COMPLETO | CJ | 10 | 838.55 | 1046.34 | 1046.34 | 10463.4 | 10
S | 3 | S |  | 1 | 15 | 1 | 5 | 1 | 1.15. | 1.15.1. | F | S |  | 6.8.1.5 | SINAPI | 86920 | TANQUE DE LOUÇA BRANCA COM COLUNA, 30L OU EQUIVALENTE, INCLUSO SIFÃO FLEXÍVEL EM PVC, VÁLVULA PLÁSTICA E TORNEIRA DE METAL CROMADO PADRÃO POPULAR - FORNECIMENTO E INSTALAÇÃO. AF_01/2020 | UN | 3 | 907.46 | 1132.32 | 1132.32 | 3396.96 | 3
3 | 3 | 3 |  | 1 | 15 | 2 | 0 | 1 | 1.15. | 1.15.2. | F | N2 |  | 6.8.2 |  |  | METAIS |  |  |  | 0 | 0 | 7793.26 | 0
S | 3 | S |  | 1 | 15 | 2 | 1 | 1 | 1.15. | 1.15.2. | F | S |  | 6.8.2.1 | SETOP | ED-48163 | BARRA DE APOIO EM AÇO INOX POLIDO RETA, DIÂMETRO DE 1.1/4", PARA ACESSIBILIDADE (PMR/PCR), COMPRIMENTO 40CM, INSTALADO EM PORTA/PAREDE, INCLUSIVE ACESSÓRIOS PARA FIXAÇÃO | UN | 6 | 140.76 | 175.64 | 175.64 | 1053.84 | 6
S | 3 | S |  | 1 | 15 | 2 | 2 | 1 | 1.15. | 1.15.2. | F | S |  | 6.8.2.2 | SINAPI | 100867 | BARRA DE APOIO RETA, EM ACO INOX POLIDO, COMPRIMENTO 70 CM, FIXADA NA PAREDE - FORNECIMENTO E INSTALAÇÃO. AF_01/2020 | UN | 3 | 354.94 | 442.89 | 442.89 | 1328.67 | 3
S | 3 | S |  | 1 | 15 | 2 | 3 | 1 | 1.15. | 1.15.2. | F | S |  | 6.8.2.3 | SINAPI | 100868 | BARRA DE APOIO RETA, EM ACO INOX POLIDO, COMPRIMENTO 80 CM, FIXADA NA PAREDE - FORNECIMENTO E INSTALAÇÃO. AF_01/2020 | UN | 6 | 367.58 | 458.66 | 458.66 | 2751.96 | 6
S | 3 | S |  | 1 | 15 | 2 | 4 | 1 | 1.15. | 1.15.2. | F | S |  | 6.8.2.4 | COMPOSIÇÃO | MRC-UBS-160 | BARRA DE APOIO EM AÇO INOX POLIDO RETA, DN 1.1/4" (30MM), PARA ACESSIBILIDADE (PMR/PCR), COMPRIMENTO 30CM, TIPO "U", INSTALADO EM PORTA/PAREDE, INCLUSIVE FORNECIMENTO, INSTALAÇÃO E ACESSÓRIOS PARA FIXAÇÃO - BASEADO EM IOPES (170614) | UN | 1 | 112.68 | 140.6 | 140.6 | 140.6 | 1
S | 3 | S |  | 1 | 15 | 2 | 5 | 1 | 1.15. | 1.15.2. | F | S |  | 6.8.2.5 | SETOP | ED-48183 | DISTRIBUIDOR/DISPENSER PARA PAPEL HIGIÊNICO EM PLÁSTICO, TIPO SOBREPOR, INCLUSIVE ACESSÓRIOS DE FIXAÇÃO | UN | 3 | 73.83 | 92.12 | 92.12 | 276.36 | 3
S | 3 | S |  | 1 | 15 | 2 | 6 | 1 | 1.15. | 1.15.2. | F | S |  | 6.8.2.6 | SINAPI | 95547 | SABONETEIRA PLASTICA TIPO DISPENSER PARA SABONETE LIQUIDO COM RESERVATORIO 800 A 1500 ML, INCLUSO FIXAÇÃO. AF_01/2020 | UN | 16 | 53.1 | 66.25 | 66.25 | 1060 | 16
S | 3 | S |  | 1 | 15 | 2 | 7 | 1 | 1.15. | 1.15.2. | F | S |  | 6.8.2.7 | SETOP | ED-48182 | DISTRIBUIDOR/DISPENSER PARA PORTA PAPEL TOALHA PARA INTERFOLHAS DE DUAS (2) OU TRÊS (3) DOBRAS, EM PLÁSTICO, INCLUSIVE ACESSÓRIOS PARA FIXAÇÃO | UN | 13 | 72.86 | 90.91 | 90.91 | 1181.83 | 13
2 | 2 | 2 |  | 1 | 16 | 0 | 0 | 1 | 1.16. | 1.16.0. | F | N1 |  | 6.9 |  |  | PEDRAS |  |  |  | 0 | 0 | 51159.3 | 0
3 | 3 | 3 |  | 1 | 16 | 1 | 0 | 1 | 1.16. | 1.16.1. | F | N2 |  | 6.9.1 |  |  | BANCADAS |  |  |  | 0 | 0 | 27359.95 | 0
S | 3 | S |  | 1 | 16 | 1 | 1 | 1 | 1.16. | 1.16.1. | F | S |  | 6.9.1.1 | COMPOSIÇÃO | MRC-UBS-280 | BANCADA EM GRANITO BRANCO SIENA E=2CM - BASEADA EM ORSE (12492) | M² | 8.86 | 675.4 | 842.76 | 842.76 | 7466.85 | 8.86
S | 3 | S |  | 1 | 16 | 1 | 2 | 1 | 1.16. | 1.16.1. | F | S |  | 6.9.1.2 | COMPOSIÇÃO | MRC-UBS-281 | TESTEIRA / RODABANCA EM GRANITO BRANCO SIENA H=10CM - BASEADA DA SBC (190155) | M | 73.64 | 103.3 | 128.89 | 128.89 | 9491.45 | 73.64
S | 3 | S |  | 1 | 16 | 1 | 3 | 1 | 1.16. | 1.16.1. | F | S |  | 6.9.1.3 | COMPOSIÇÃO | MRC-UBS-282 | BANCADA EM AÇO INOXIDÁVEL - BASEADO EM SETOP (ED-48337) | M² | 4.314 | 1932.32 | 2411.14 | 2411.14 | 10401.65 | 4.314
3 | 3 | 3 |  | 1 | 16 | 2 | 0 | 1 | 1.16. | 1.16.2. | F | N2 |  | 6.9.2 |  |  | DIVISÓRIAS |  |  |  | 0 | 0 | 1446.54 | 0
S | 3 | S |  | 1 | 16 | 2 | 1 | 1 | 1.16. | 1.16.2. | F | S |  | 6.9.2.1 | SETOP | ED-48533 | DIVISÓRIA EM GRANITO CINZA ANDORINHA, ESP. 3CM, INCLUSIVE INSTALAÇÃO, FERRAGENS EM LATÃO CROMADO E ACESSÓRIOS | M2 | 1.74 | 666.26 | 831.35 | 831.35 | 1446.54 | 1.74
3 | 3 | 3 |  | 1 | 16 | 3 | 0 | 1 | 1.16. | 1.16.3. | F | N2 |  | 6.9.3 |  |  | PEITORIL |  |  |  | 0 | 0 | 2481.99 | 0
S | 3 | S |  | 1 | 16 | 3 | 1 | 1 | 1.16. | 1.16.3. | F | S |  | 6.9.3.1 | SETOP | ED-50997 | PEITORIL DE GRANITO, NA COR CINZA ANDORINHA, COM PINGADEIRA, ESP. 2CM, ACABAMENTO POLIDO, ASSENTAMENTO COM ARGAMASSA INDUSTRIALIZADA, INCLUSIVE REJUNTAMENTO | M2 | 6.59 | 301.84 | 376.63 | 376.63 | 2481.99 | 6.59
3 | 3 | 3 |  | 1 | 16 | 4 | 0 | 1 | 1.16. | 1.16.4. | F | N2 |  | 6.9.4 |  |  | RODAPÉ |  |  |  | 0 | 0 | 19870.82 | 0
S | 3 | S |  | 1 | 16 | 4 | 1 | 1 | 1.16. | 1.16.4. | F | S |  | 6.9.4.1 | SETOP | ED-50774 | RODAPÉ DE GRANITO, NA COR CINZA ANDORINHA, ESP. 2CM, ALTURA DE 10CM, ACABAMENTO POLIDO, ASSENTAMENTO COM ARGAMASSA INDUSTRIALIZADA, INCLUSIVE REJUNTAMENTO | M | 343.37 | 46.38 | 57.87 | 57.87 | 19870.82 | 343.37
2 | 2 | 2 |  | 1 | 17 | 0 | 0 | 1 | 1.17. | 1.17.0. | F | N1 |  | 6.10 |  |  | DIVERSOS |  |  |  | 0 | 0 | 50845.59 | 0
3 | 3 | 3 |  | 1 | 17 | 1 | 0 | 1 | 1.17. | 1.17.1. | F | N2 |  | 6.10.1 |  |  | DIVERSOS |  |  |  | 0 | 0 | 50845.59 | 0
S | 3 | S |  | 1 | 17 | 1 | 1 | 1 | 1.17. | 1.17.1. | F | S |  | 6.10.1.1 | COMPOSIÇÃO | MRC-UBS-285 | GRADIL NYLOFOR, MALHA 20X5CM, FIO DE 4 MM, COM POSTES 6X4 CM E ACESSORIOS, INCLUSIVE PINTURA - BASEADO EM EMBASA (15.03.84) | M² | 61.34 | 275.22 | 343.41 | 343.41 | 21064.76 | 61.34
S | 3 | S |  | 1 | 17 | 1 | 2 | 1 | 1.17. | 1.17.1. | F | S |  | 6.10.1.2 | COMPOSIÇÃO | MRC-UBS-158 | LETRA CAIXA INOX ESCOVADO COLOCADA - BASEADO EM AGETOP CIVIL (271852) | M | 2.7 | 715.18 | 892.4 | 892.4 | 2409.48 | 2.7
S | 3 | S |  | 1 | 17 | 1 | 3 | 1 | 1.17. | 1.17.1. | F | S |  | 6.10.1.3 | SETOP | ED-32000 | CORRIMÃO DUPLO EM TUBO GALVANIZADO, COM COSTURA, DIÂMETRO DE 1.1/2", ESP. 3MM, FIXADO EM ALVENARIA, INCLUSIVE SUPORTE PARA CORRIMÃO EM BARRA CHATA (1"X1/2"), EXCLUSIVE PINTURA | M | 16.63 | 237.11 | 295.86 | 295.86 | 4920.15 | 16.63
S | 3 | S |  | 1 | 17 | 1 | 4 | 1 | 1.17. | 1.17.1. | F | S |  | 6.10.1.4 | SETOP | ED-50495 | PINTURA ESMALTE BASE SOLVENTE EM SUPERFÍCIES METÁLICAS, DUAS (2) DEMÃOS, COM APLICAÇÃO MANUAL, INCLUSIVE UMA (1) DEMÃO DE FUNDO ANTICORROSIVO | M2 | 80.82 | 35.45 | 44.23 | 44.23 | 3574.66 | 80.82
S | 3 | S |  | 1 | 17 | 1 | 5 | 1 | 1.17. | 1.17.1. | F | S |  | 6.10.1.5 | COMPOSIÇÃO | MRC-UBS-313 | GUARDA-CORPO COM CORRIMÃO DUPLO DE INOX, FIXADO NO PISO, H = 90 CM - BASEADO EM ORSE (7967) | M | 14.24 | 1062.35 | 1325.6 | 1325.6 | 18876.54 | 14.24
2 | 2 | 2 |  | 1 | 18 | 0 | 0 | 1 | 1.18. | 1.18.0. | F | N1 |  | 6.11 |  |  | COBERTURA |  |  |  | 0 | 0 | 7051.56 | 0
3 | 3 | 3 |  | 1 | 18 | 1 | 0 | 1 | 1.18. | 1.18.1. | F | N2 |  | 6.11.1 |  |  | CHAPIM |  |  |  | 0 | 0 | 7051.56 | 0
S | 3 | S |  | 1 | 18 | 1 | 1 | 1 | 1.18. | 1.18.1. | F | S |  | 6.11.1.1 | COMPOSIÇÃO | MRC-UBS-149 | CHAPIM PRÉ-MOLDADO DE CONCRETO - BASEADA EM SEINFRA (C0773) | M² | 34.153 | 165.47 | 206.47 | 206.47 | 7051.56 | 34.153
2 | 2 | 2 |  | 1 | 19 | 0 | 0 | 1 | 1.19. | 1.19.0. | F | N1 |  | 6.12 |  |  | PAISAGISMO E URBANISMO |  |  |  | 0 | 0 | 2091.65 | 0
3 | 3 | 3 |  | 1 | 19 | 1 | 0 | 1 | 1.19. | 1.19.1. | F | N2 |  | 6.12.1 |  |  | PAISAGISMO E URBANISMO |  |  |  | 0 | 0 | 2091.65 | 0
S | 3 | S |  | 1 | 19 | 1 | 1 | 1 | 1.19. | 1.19.1. | F | S |  | 6.12.1.1 | SINAPI | 103946 | PLANTIO DE GRAMA ESMERALDA OU SÃO CARLOS OU CURITIBANA, EM PLACAS. AF_07/2024 | M2 | 20.14 | 17.56 | 21.91 | 21.91 | 441.26 | 20.14
S | 3 | S |  | 1 | 19 | 1 | 2 | 1 | 1.19. | 1.19.1. | F | S |  | 6.12.1.2 | SETOP | ED-51135 | GUIA DE CORDÃO BOLEADO, EM CONCRETO COM FCK 20MPA, PRÉ-MOLDADA, 10X10CM (ALTURA X LARGURA), INCLUSIVE UMA (1) FIADA DE BLOCO DE CONCRETO, ESP. 9CM, ESCAVAÇÃO, APILOAMENTO E TRANSPORTE COM RETIRADA DO MATERIAL ESCAVADO (EM CAÇAMBA) | M | 21.71 | 60.93 | 76.02 | 76.02 | 1650.39 | 21.71
2 | 2 | 2 |  | 1 | 20 | 0 | 0 | 1 | 1.20. | 1.20.0. | F | N1 |  | 7.1 |  |  | CLIMATIZAÇÃO |  |  |  | 0 | 0 | 388404.09 | 0
3 | 3 | 3 |  | 1 | 20 | 1 | 0 | 1 | 1.20. | 1.20.1. | F | N2 |  | 7.1.1 |  |  | ACESSÓRIOS |  |  |  | 0 | 0 | 21908.68 | 0
S | 3 | S |  | 1 | 20 | 1 | 1 | 1 | 1.20. | 1.20.1. | F | S |  | 7.1.1.1 | COMPOSIÇÃO | MRC-UBS-020 | GRELHA DE INSUFLAÇÃO DE AR EM ALUMÍNIO ANODIZADO, DE DUPLA DEFLEXÃO, TAMANHO: ATÉ 0,10 M² - BASEADO EM CPOS/CDHU (61.10.564) | M² | 0.17 | 3768.1 | 4701.83 | 4701.83 | 799.31 | 0.17
S | 3 | S |  | 1 | 20 | 1 | 2 | 1 | 1.20. | 1.20.1. | F | S |  | 7.1.1.2 | COMPOSIÇÃO | MRC-UBS-021 | GRELHA DE INSUFLAÇÃO DE AR EM ALUMÍNIO ANODIZADO, DE DUPLA DEFLEXÃO, TAMANHO: ACIMA DE 0,10 M² ATÉ 0,50 M² - BASEADO EM CPOS/CDHU (61.10.565) | M² | 2.58 | 2400.16 | 2994.91 | 2994.91 | 7726.86 | 2.58
S | 3 | S |  | 1 | 20 | 1 | 3 | 1 | 1.20. | 1.20.1. | F | S |  | 7.1.1.3 | COMPOSIÇÃO | MRC-UBS-022 | DIFUSOR DE AR EM ALUMINIO 3 VIAS COM REGISTRO - BASEADO EM SBC (070455) | UN | 6 | 743.65 | 927.92 | 927.92 | 5567.52 | 6
S | 3 | S |  | 1 | 20 | 1 | 4 | 1 | 1.20. | 1.20.1. | F | S |  | 7.1.1.4 | COMPOSIÇÃO | MRC-UBS-023 | DIFUSOR DE AR EM ALUMINIO 4 VIAS - BASEADO EM SBC (070842) | M² | 8 | 351.01 | 437.99 | 437.99 | 3503.92 | 8
S | 3 | S |  | 1 | 20 | 1 | 5 | 1 | 1.20. | 1.20.1. | F | S |  | 7.1.1.5 | COMPOSIÇÃO | MRC-UBS-024 | TOMADA DE AR EXTERNO 150X150MM - BASEADO EM SBC (070578) | UN | 1 | 192.17 | 239.78 | 239.78 | 239.78 | 1
S | 3 | S |  | 1 | 20 | 1 | 6 | 1 | 1.20. | 1.20.1. | F | S |  | 7.1.1.6 | COMPOSIÇÃO | MRC-UBS-025 | TOMADA DE AR EXTERNO 20X200MM - BASEADO EM SBC (070578) | UN | 1 | 222.17 | 277.22 | 277.22 | 277.22 | 1
S | 3 | S |  | 1 | 20 | 1 | 7 | 1 | 1.20. | 1.20.1. | F | S |  | 7.1.1.7 | COMPOSIÇÃO | MRC-UBS-026 | VENEZIANA COM TELA - BASEADO EM CPOS/CDHU (61.10.582) | M² | 0.42 | 1553.06 | 1937.9 | 1937.9 | 813.91 | 0.42
S | 3 | S |  | 1 | 20 | 1 | 8 | 1 | 1.20. | 1.20.1. | F | S |  | 7.1.1.8 | COMPOSIÇÃO | MRC-UBS-027 | DAMPER DE REGULAGEM MANUAL, TAMANHO: ATÉ 0,14 M² - BASEADO EM CPOS/CDHU (61.10.401) | M² | 0.82 | 2173.69 | 2712.33 | 2712.33 | 2224.11 | 0.82
S | 3 | S |  | 1 | 20 | 1 | 9 | 1 | 1.20. | 1.20.1. | F | S |  | 7.1.1.9 | COMPOSIÇÃO | MRC-UBS-028 | DAMPER DE REGULAGEM MANUAL, TAMANHO: 0,15 M² A 0,20 M² - BASEADO EM CPOS/CDHU (61.10.402) | M² | 0.33 | 1836.09 | 2291.07 | 2291.07 | 756.05 | 0.33
3 | 3 | 3 |  | 1 | 20 | 2 | 0 | 1 | 1.20. | 1.20.2. | F | N2 |  | 7.1.2 |  |  | RENOVAÇÃO DE AR - VENTILADORES / GABINETES |  |  |  | 0 | 0 | 53571.81 | 0
S | 3 | S |  | 1 | 20 | 2 | 1 | 1 | 1.20. | 1.20.2. | F | S |  | 7.1.2.1 | COMPOSIÇÃO | MRC-UBS-029 | VENTILADOR PARA INSUFLAMENTO, MOD.: FH 400 - BASEADO EM SBC (073266) | UN | 4 | 7347.39 | 9168.07 | 9168.07 | 36672.28 | 4
S | 3 | S |  | 1 | 20 | 2 | 2 | 1 | 1.20. | 1.20.2. | F | S |  | 7.1.2.2 | COMPOSIÇÃO | MRC-UBS-030 | MINI VENTILADOR MAXX 150 - BASEADO EM SBC (073412) | UN | 1 | 1113.62 | 1389.57 | 1389.57 | 1389.57 | 1
S | 3 | S |  | 1 | 20 | 2 | 3 | 1 | 1.20. | 1.20.2. | F | S |  | 7.1.2.3 | COMPOSIÇÃO | MRC-UBS-031 | MINI VENTILADOR MAXX 200 - BASEADO EM SBC (073412) | UN | 1 | 1336.82 | 1668.08 | 1668.08 | 1668.08 | 1
S | 3 | S |  | 1 | 20 | 2 | 4 | 1 | 1.20. | 1.20.2. | F | S |  | 7.1.2.4 | COMPOSIÇÃO | MRC-UBS-032 | RENOVADORES DE AR PARA BANHEIRO COM SENSOR, MOD. VENTOKIT 150, CAPACIDADE DE 150M/H, BIVOLT, KIT COMPLETO, DA WESTAFLEX OU SIMILAR, INCLUSO 3M DE TUBO PLASTICO POLYWEST 150MM - BASEADO EM AGESUL (1201007039) | UN | 1 | 648.16 | 808.77 | 808.77 | 808.77 | 1
S | 3 | S |  | 1 | 20 | 2 | 5 | 1 | 1.20. | 1.20.2. | F | S |  | 7.1.2.5 | COMPOSIÇÃO | MRC-UBS-033 | EXAUSTOR ACI-100, DA SICTELL OU SIMILAR - FORNECIMENTO E INSTALAÇÃO - BASEADO EM ORSE (11890) | UN | 1 | 884.14 | 1103.22 | 1103.22 | 1103.22 | 1
S | 3 | S |  | 1 | 20 | 2 | 6 | 1 | 1.20. | 1.20.2. | F | S |  | 7.1.2.6 | COMPOSIÇÃO | MRC-UBS-034 | EXAUSTOR ACI-400, DA SICTELL OU SIMILAR - FORNECIMENTO E INSTALAÇÃO - BASEADO EM ORSE (11890) | UN | 1 | 5643.46 | 7041.9 | 7041.9 | 7041.9 | 1
S | 3 | S |  | 1 | 20 | 2 | 7 | 1 | 1.20. | 1.20.2. | F | S |  | 7.1.2.7 | COMPOSIÇÃO | MRC-UBS-035 | EXAUSTOR ACI-355, DA SICTELL OU SIMILAR - FORNECIMENTO E INSTALAÇÃO - BASEADO EM ORSE (11890) | UN | 1 | 3917.29 | 4887.99 | 4887.99 | 4887.99 | 1
3 | 3 | 3 |  | 1 | 20 | 3 | 0 | 1 | 1.20. | 1.20.3. | F | N2 |  | 7.1.3 |  |  | SISTEMA VRF - CONDENSADORAS / EVAPORADORAS / REBITES |  |  |  | 0 | 0 | 256751.74 | 0
S | 3 | S |  | 1 | 20 | 3 | 1 | 1 | 1.20. | 1.20.3. | F | S |  | 7.1.3.1 | COMPOSIÇÃO | MRC-UBS-295 | SISTEMA VRF INCLUSO EVAPORADORAS, CONDENSADORAS E ACESSÓRIOS - BASEADO EM CPOS (43.08.002) | UN | 1 | 205763.54 | 256751.74 | 256751.74 | 256751.74 | 1
3 | 3 | 3 |  | 1 | 20 | 4 | 0 | 1 | 1.20. | 1.20.4. | F | N2 |  | 7.1.4 |  |  | DUTOS/TUBOS - AR |  |  |  | 0 | 0 | 30164.1 | 0
S | 3 | S |  | 1 | 20 | 4 | 1 | 1 | 1.20. | 1.20.4. | F | S |  | 7.1.4.1 | COMPOSIÇÃO | MRC-UBS-036 | DUTO AR CONDICIONADO #26 COM MANTA LAN/VD.PAPEL ALUM.-KG/M2 - BASEADO EM SBC (070362) | KG | 396 | 23.6 | 29.44 | 29.44 | 11658.24 | 396
S | 3 | S |  | 1 | 20 | 4 | 2 | 1 | 1.20. | 1.20.4. | F | S |  | 7.1.4.2 | COMPOSIÇÃO | MRC-UBS-037 | DUTOS DE AR EM CHAPA GALVANIZADA #24 - BASEADO EM SBC (070364) | KG | 389 | 23.85 | 29.76 | 29.76 | 11576.64 | 389
S | 3 | S |  | 1 | 20 | 4 | 3 | 1 | 1.20. | 1.20.4. | F | S |  | 7.1.4.3 | COMPOSIÇÃO | MRC-UBS-070 | DUTOS DE AR EM CHAPA GALVANIZADA #22 - BASEADO EM SBC (070375) | KG | 284 | 19.16 | 23.9 | 23.9 | 6787.6 | 284
S | 3 | S |  | 1 | 20 | 4 | 4 | 1 | 1.20. | 1.20.4. | F | S |  | 7.1.4.4 | COMPOSIÇÃO | MRC-UBS-040 | DUTO FLEXIVEL DE ALUMINIO 6"" COM ISOLAMENTO TERMO-ACUSTICO - BASEADO EM SBC (061404) | M | 2 | 56.75 | 70.81 | 70.81 | 141.62 | 2
3 | 3 | 3 |  | 1 | 20 | 5 | 0 | 1 | 1.20. | 1.20.5. | F | N2 |  | 7.1.5 |  |  | TUBULAÇÃO FRIGORÍGENA |  |  |  | 0 | 0 | 26007.76 | 0
S | 3 | S |  | 1 | 20 | 5 | 1 | 1 | 1.20. | 1.20.5. | F | S |  | 7.1.5.1 | SINAPI | 97327 | TUBO EM COBRE FLEXÍVEL, DN 1/4", COM ISOLAMENTO, INSTALADO EM RAMAL DE ALIMENTAÇÃO DE AR-CONDICIONADO - FORNECIMENTO E INSTALAÇÃO. AF_07/2025 | M | 46 | 28.64 | 35.73 | 35.73 | 1643.58 | 46
S | 3 | S |  | 1 | 20 | 5 | 2 | 1 | 1.20. | 1.20.5. | F | S |  | 7.1.5.2 | SINAPI | 97328 | TUBO EM COBRE FLEXÍVEL, DN 3/8", COM ISOLAMENTO, INSTALADO EM RAMAL DE ALIMENTAÇÃO DE AR-CONDICIONADO - FORNECIMENTO E INSTALAÇÃO. AF_07/2025 | M | 49 | 48.01 | 59.9 | 59.9 | 2935.1 | 49
S | 3 | S |  | 1 | 20 | 5 | 3 | 1 | 1.20. | 1.20.5. | F | S |  | 7.1.5.3 | SINAPI | 97329 | TUBO EM COBRE FLEXÍVEL, DN 1/2", COM ISOLAMENTO, INSTALADO EM RAMAL DE ALIMENTAÇÃO DE AR-CONDICIONADO - FORNECIMENTO E INSTALAÇÃO. AF_07/2025 | M | 62 | 61.35 | 76.55 | 76.55 | 4746.1 | 62
S | 3 | S |  | 1 | 20 | 5 | 4 | 1 | 1.20. | 1.20.5. | F | S |  | 7.1.5.4 | SINAPI | 97330 | TUBO EM COBRE FLEXÍVEL, DN 5/8", COM ISOLAMENTO, INSTALADO EM RAMAL DE ALIMENTAÇÃO DE AR-CONDICIONADO - FORNECIMENTO E INSTALAÇÃO. AF_07/2025 | M | 44 | 75.28 | 93.93 | 93.93 | 4132.92 | 44
S | 3 | S |  | 1 | 20 | 5 | 5 | 1 | 1.20. | 1.20.5. | F | S |  | 7.1.5.5 | SINAPI | 106034 | TUBO EM COBRE FLEXÍVEL, DN 3/4", COM ISOLAMENTO, INSTALADO EM RAMAL DE ALIMENTAÇÃO DE AR-CONDICIONADO - FORNECIMENTO E INSTALAÇÃO. AF_07/2025 | M | 28 | 138.34 | 172.62 | 172.62 | 4833.36 | 28
S | 3 | S |  | 1 | 20 | 5 | 6 | 1 | 1.20. | 1.20.5. | F | S |  | 7.1.5.6 | COMPOSIÇÃO | MRC-UBS-042 | REDE FRIGORÍGENA C/ TUBO DE COBRE 7/8" FLEXÍVEL, ISOLADO COM BORRACHA ELASTOMÉRICA, SUSTENTAÇÃO, SOLDA E LIMPEZA - BASEADO EM SEINFRA (C4781) | M | 14 | 113.48 | 141.6 | 141.6 | 1982.4 | 14
S | 3 | S |  | 1 | 20 | 5 | 7 | 1 | 1.20. | 1.20.5. | F | S |  | 7.1.5.7 | COMPOSIÇÃO | MRC-UBS-043 | REDE FRIGORÍGENA C/ TUBO DE COBRE 1", ISOLADO COM BORRACHA ELASTOMÉRICA, SUSTENTAÇÃO, SOLDA E LIMPEZA - BASEADO EM SEINFRA (C4784) | M | 9 | 138.68 | 173.04 | 173.04 | 1557.36 | 9
S | 3 | S |  | 1 | 20 | 5 | 8 | 1 | 1.20. | 1.20.5. | F | S |  | 7.1.5.8 | COMPOSIÇÃO | MRC-UBS-044 | REDE FRIGORÍGENA C/ TUBO DE COBRE 1 1/4", ISOLADO COM BORRACHA ELASTOMÉRICA, SUSTENTAÇÃO, SOLDA E LIMPEZA - BASEADO EM SEINFRA (C4786) | M | 16 | 194.86 | 243.14 | 243.14 | 3890.24 | 16
S | 3 | S |  | 1 | 20 | 5 | 9 | 1 | 1.20. | 1.20.5. | F | S |  | 7.1.5.9 | COMPOSIÇÃO | MRC-UBS-046 | REDE FRIGORÍGENA C/ TUBO DE COBRE 1 1/2", ISOLADO COM BORRACHA ELASTOMÉRICA, SUSTENTAÇÃO, SOLDA E LIMPEZA - BASEADO EM SEINFRA (C4788) | M | 1 | 229.77 | 286.7 | 286.7 | 286.7 | 1
2 | 2 | 2 |  | 1 | 21 | 0 | 0 | 1 | 1.21. | 1.21.0. | F | N1 |  | 8.1 |  |  | CFTV - CIRCUITO FECHADO DE TELEVISÃO |  |  |  | 0 | 0 | 35731.58 | 0
3 | 3 | 3 |  | 1 | 21 | 1 | 0 | 1 | 1.21. | 1.21.1. | F | N2 |  | 8.1.1 |  |  | INFRAESTRUTURA |  |  |  | 0 | 0 | 5610.84 | 0
S | 3 | S |  | 1 | 21 | 1 | 1 | 1 | 1.21. | 1.21.1. | F | S |  | 8.1.1.1 | SETOP | ED-49318 | ELETRODUTO DE AÇO GALVANIZADO LEVE, DIÂMETRO DE 25MM (1"), INCLUSIVE ACESSÓRIOS PARA FIXAÇÃO E CONEXÕES | M | 92 | 31.11 | 38.81 | 38.81 | 3570.52 | 92
S | 3 | S |  | 1 | 21 | 1 | 2 | 1 | 1.21. | 1.21.1. | F | S |  | 8.1.1.2 | SETOP | ED-49319 | ELETRODUTO DE AÇO GALVANIZADO MÉDIO, DIÂMETRO DE 32MM (1.1/4"), INCLUSIVE ACESSÓRIOS PARA FIXAÇÃO E CONEXÕES | M | 4 | 51.63 | 64.42 | 64.42 | 257.68 | 4
S | 3 | S |  | 1 | 21 | 1 | 3 | 1 | 1.21. | 1.21.1. | F | S |  | 8.1.1.3 | SINAPI | 95802 | CONDULETE DE ALUMÍNIO, TIPO X, PARA ELETRODUTO DE AÇO GALVANIZADO DN 25 MM (1''), APARENTE - FORNECIMENTO E INSTALAÇÃO. AF_10/2022 | UN | 9 | 59.04 | 73.67 | 73.67 | 663.03 | 9
S | 3 | S |  | 1 | 21 | 1 | 4 | 1 | 1.21. | 1.21.1. | F | S |  | 8.1.1.4 | SINAPI | 95818 | CONDULETE DE PVC, TIPO X, PARA ELETRODUTO DE PVC SOLDÁVEL DN 32 MM (1''), APARENTE - FORNECIMENTO E INSTALAÇÃO. AF_10/2022 | UN | 4 | 58.28 | 72.72 | 72.72 | 290.88 | 4
S | 3 | S |  | 1 | 21 | 1 | 5 | 1 | 1.21. | 1.21.1. | F | S |  | 8.1.1.5 | SETOP | ED-17952 | ELETRODUTO FLEXÍVEL CORRUGADO, PVC, ANTI-CHAMA, DN 25MM (3/4"), APLICADO EM ALVENARIA, EXCLUSIVE RASGO | M | 30 | 5.51 | 6.87 | 6.87 | 206.1 | 30
S | 3 | S |  | 1 | 21 | 1 | 6 | 1 | 1.21. | 1.21.1. | F | S |  | 8.1.1.6 | SINAPI | 91940 | CAIXA RETANGULAR 4" X 2" MÉDIA (1,30 M DO PISO), PVC, INSTALADA EM PAREDE - FORNECIMENTO E INSTALAÇÃO. AF_03/2023 | UN | 19 | 20.17 | 25.16 | 25.16 | 478.04 | 19
S | 3 | S |  | 1 | 21 | 1 | 7 | 1 | 1.21. | 1.21.1. | F | S |  | 8.1.1.7 | SUDECAP | 11.81.09 | PLACA 2X4" COM FURO CENTRAL PARA TOMADA JACK | UN | 19 | 6.1 | 7.61 | 7.61 | 144.59 | 19
3 | 3 | 3 |  | 1 | 21 | 2 | 0 | 1 | 1.21. | 1.21.2. | F | N2 |  | 8.1.2 |  |  | CABEAMENTO |  |  |  | 0 | 0 | 4276.05 | 0
S | 3 | S |  | 1 | 21 | 2 | 1 | 1 | 1.21. | 1.21.2. | F | S |  | 8.1.2.1 | SETOP | ED-9194 | CABO UTP COM QUATRO (4) PARES, CATEGORIA 6, CLASSIFICAÇÃO LSZH, COM ISOLAMENTO NÃO HALOGENADO E ANTICHAMA, EXCLUSIVE CONECTOR/PLUG MACHO RJ45 E CRIMPAGEM | M | 377 | 6.12 | 7.63 | 7.63 | 2876.51 | 377
S | 3 | S |  | 1 | 21 | 2 | 2 | 1 | 1.21. | 1.21.2. | F | S |  | 8.1.2.2 | SUDECAP | 11.82.59 | PATCH CORDS TIPO RJ45-CATEG.E-REF.K-PC5E-1,5M OU EQUIVALENTE | UN | 19 | 23.74 | 29.62 | 29.62 | 562.78 | 19
S | 3 | S |  | 1 | 21 | 2 | 3 | 1 | 1.21. | 1.21.2. | F | S |  | 8.1.2.3 | COMPOSIÇÃO | MRC-UBS-014 | ETIQUETA PARA IDENTIFICAÇÃO DE CIRCUTIOS, FORNECIMENTO E INSTALAÇÃO - BASEADO EM ORSE (12930) | UN | 38 | 17.65 | 22.02 | 22.02 | 836.76 | 38
3 | 3 | 3 |  | 1 | 21 | 3 | 0 | 1 | 1.21. | 1.21.3. | F | N2 |  | 8.1.3 |  |  | TESTES |  |  |  | 0 | 0 | 1371.04 | 0
S | 3 | S |  | 1 | 21 | 3 | 1 | 1 | 1.21. | 1.21.3. | F | S |  | 8.1.3.1 | COMPOSIÇÃO | MRC-UBS-013 | IDENTIF. TESTE E CERTIFICACAO PONTOS REDE LOGICA OU EQUIVALENTE - BASEADO EM SUDECAP (11.82.70) | UN | 38 | 28.92 | 36.08 | 36.08 | 1371.04 | 38
3 | 3 | 3 |  | 1 | 21 | 4 | 0 | 1 | 1.21. | 1.21.4. | F | N2 |  | 8.1.4 |  |  | CÂMERAS |  |  |  | 0 | 0 | 16030.87 | 0
S | 3 | S |  | 1 | 21 | 4 | 1 | 1 | 1.21. | 1.21.4. | F | S |  | 8.1.4.1 | COMPOSIÇÃO | MRC-UBS-012 | CÂMERA IP MINI BULLET VIP S3330 G2 3MP - BASEADO EM SBC (068399) | UN | 19 | 676.18 | 843.73 | 843.73 | 16030.87 | 19
3 | 3 | 3 |  | 1 | 21 | 5 | 0 | 1 | 1.21. | 1.21.5. | F | N2 |  | 8.1.5 |  |  | SISTEMA DE GRAVAÇÃO |  |  |  | 0 | 0 | 8442.78 | 0
S | 3 | S |  | 1 | 21 | 5 | 1 | 1 | 1.21. | 1.21.5. | F | S |  | 8.1.5.1 | COMPOSIÇÃO | MRC-UBS-011 | UNIDADE GERENCIADORA DIGITAL VÍDEO EM REDE (NVR) DE ATÉ 32 CÂMERAS IP, ARMAZENAMENTO DE 48 TB, 2 INTERFACE DE REDE GIGABIT ETHERNET E 16 ENTRADAS DE ALARME - BASEADO EM CPOS/CDHU (66.08.620) | UN | 1 | 5861.61 | 7314.11 | 7314.11 | 7314.11 | 1
S | 3 | S |  | 1 | 21 | 5 | 2 | 1 | 1.21. | 1.21.5. | F | S |  | 8.1.5.2 | COMPOSIÇÃO | MRC-UBS-010 | UNIDADE DE DISCO RÍGIDO (HD) EXTERNO DE 4TB - BASEADO EM CPOS (66.08.340) | UN | 1 | 904.53 | 1128.67 | 1128.67 | 1128.67 | 1
2 | 2 | 2 |  | 1 | 22 | 0 | 0 | 1 | 1.22. | 1.22.0. | F | N1 |  | 9.1 |  |  | SPDA |  |  |  | 0 | 0 | 43349.69 | 0
3 | 3 | 3 |  | 1 | 22 | 1 | 0 | 1 | 1.22. | 1.22.1. | F | N2 |  | 9.1.1 |  |  | INFRAESTRUTURA |  |  |  | 0 | 0 | 38556.31 | 0
S | 3 | S |  | 1 | 22 | 1 | 1 | 1 | 1.22. | 1.22.1. | F | S |  | 9.1.1.1 | SUDECAP | 11.91.03 | CABO DE COBRE NU # 16 MM2 | M | 46 | 19.31 | 24.09 | 24.09 | 1108.14 | 46
S | 3 | S |  | 1 | 22 | 1 | 2 | 1 | 1.22. | 1.22.1. | F | S |  | 9.1.1.2 | SUDECAP | 11.91.05 | CABO DE COBRE NU # 35 MM2 | M | 149 | 36.17 | 45.13 | 45.13 | 6724.37 | 149
S | 3 | S |  | 1 | 22 | 1 | 3 | 1 | 1.22. | 1.22.1. | F | S |  | 9.1.1.3 | SUDECAP | 11.91.06 | CABO DE COBRE NU # 50 MM2 | M | 6 | 50.33 | 62.8 | 62.8 | 376.8 | 6
S | 3 | S |  | 1 | 22 | 1 | 4 | 1 | 1.22. | 1.22.1. | F | S |  | 9.1.1.4 | SETOP | ED-51021 | RE-BAR, DIÂMETRO DE 8MM, COMPRIMENTO DE 400CM, INCLUSIVE TRÊS (3) CLIPS PARA EMENDA | UN | 133 | 59 | 73.62 | 73.62 | 9791.46 | 133
S | 3 | S |  | 1 | 22 | 1 | 5 | 1 | 1.22. | 1.22.1. | F | S |  | 9.1.1.5 | SETOP | ED-51022 | RE-BAR, DIÂMETRO DE 10MM, COMPRIMENTO DE 300CM, INCLUSIVE TRÊS (3) CLIPS PARA EMENDA | UN | 213 | 71.82 | 89.61 | 89.61 | 19086.93 | 213
S | 3 | S |  | 1 | 22 | 1 | 6 | 1 | 1.22. | 1.22.1. | F | S |  | 9.1.1.6 | COMPOSIÇÃO | MRC-UBS-141 | FITA PERFURADA EM LATÃO NIQUELADO 20MM, FUROS 7MM, PARA EQUALIZAÇÃO DE POTENCIAIS, REF. TEL-750, MARCA DE REFERÊNCIA TERMOTÉCNICA OU EQUIVALENTE - BASEADO EM IOPES (160332) | M | 10 | 86.38 | 107.78 | 107.78 | 1077.8 | 10
S | 3 | S |  | 1 | 22 | 1 | 7 | 1 | 1.22. | 1.22.1. | F | S |  | 9.1.1.7 | SUDECAP | 11.92.46 | SELANTE ELÁSTICO MONOCOMPONENTE À BASE DE POLIURETANO PARA JUNTAS DIVERSAS 310ML | UN | 7 | 44.75 | 55.83 | 55.83 | 390.81 | 7
3 | 3 | 3 |  | 1 | 22 | 2 | 0 | 1 | 1.22. | 1.22.2. | F | N2 |  | 9.1.2 |  |  | CONECTORES E TERMINAIS |  |  |  | 0 | 0 | 2954.56 | 0
S | 3 | S |  | 1 | 22 | 2 | 1 | 1 | 1.22. | 1.22.2. | F | S |  | 9.1.2.1 | SUDECAP | 11.92.06 | PRESILHA LATÃO PARA CABO 35 / 50MM2 COM PARAFUSO E BUCHA S6 | UN | 163 | 3.9 | 4.86 | 4.86 | 792.18 | 163
S | 3 | S |  | 1 | 22 | 2 | 2 | 1 | 1.22. | 1.22.2. | F | S |  | 9.1.2.2 | SUDECAP | 11.92.17 | CAIXA DE EQUALIZAÇÃO 20 X 20CM COM 9 TERMINAIS | UN | 1 | 357.21 | 445.72 | 445.72 | 445.72 | 1
S | 3 | S |  | 1 | 22 | 2 | 3 | 1 | 1.22. | 1.22.2. | F | S |  | 9.1.2.3 | SINAPI | 104750 | CONECTOR GRAMPO METÁLICO TIPO OLHAL, PARA SPDA, PARA HASTE DE ATERRAMENTO DE 5/8'' E CABOS DE 10 A 50 MM2 - FORNECIMENTO E INSTALAÇÃO. AF_08/2023 | UN | 8 | 19.37 | 24.16 | 24.16 | 193.28 | 8
S | 3 | S |  | 1 | 22 | 2 | 4 | 1 | 1.22. | 1.22.2. | F | S |  | 9.1.2.4 | SINAPI | 104752 | CONECTOR SPLIT-BOLT, PARA SPDA, PARA CABOS ATÉ 35 MM2 - FORNECIMENTO E INSTALAÇÃO. AF_08/2023 | UN | 16 | 24.8 | 30.94 | 30.94 | 495.04 | 16
S | 3 | S |  | 1 | 22 | 2 | 5 | 1 | 1.22. | 1.22.2. | F | S |  | 9.1.2.5 | SINAPI | 104755 | CONECTOR SPLIT-BOLT, PARA SPDA, PARA CABOS ATÉ 95 MM2 - FORNECIMENTO E INSTALAÇÃO. AF_08/2023 | UN | 1 | 55.46 | 69.2 | 69.2 | 69.2 | 1
S | 3 | S |  | 1 | 22 | 2 | 6 | 1 | 1.22. | 1.22.2. | F | S |  | 9.1.2.6 | SUDECAP | 11.92.07 | CONECTOR MINI-GAR 16 A 35MM2 PARA TERMINAIS AÉREOS | UN | 14 | 54.91 | 68.51 | 68.51 | 959.14 | 14
3 | 3 | 3 |  | 1 | 22 | 3 | 0 | 1 | 1.22. | 1.22.3. | F | N2 |  | 9.1.3 |  |  | PARAFUSOS, ARRUELAS E PORCAS |  |  |  | 0 | 0 | 1215.32 | 0
S | 3 | S |  | 1 | 22 | 3 | 1 | 1 | 1.22. | 1.22.3. | F | S |  | 9.1.3.1 | SUDECAP | 11.92.28 | ARRUELA DE PRESSÃO EM AÇO INOX TEL-5303/EQUIVALENTE | UN | 17 | 2.48 | 3.09 | 3.09 | 52.53 | 17
S | 3 | S |  | 1 | 22 | 3 | 2 | 1 | 1.22. | 1.22.3. | F | S |  | 9.1.3.2 | SUDECAP | 11.92.23 | PARAFUSO FENDA AUTOTARRAXANTE INOX 4,2X32MM | UN | 163 | 2.79 | 3.48 | 3.48 | 567.24 | 163
S | 3 | S |  | 1 | 22 | 3 | 3 | 1 | 1.22. | 1.22.3. | F | S |  | 9.1.3.3 | COMPOSIÇÃO | MRC-UBS-142 | BUCHA DE NYLON S6 - BASEADO EM SUDECAP (11.92.06) | UN | 163 | 2.9 | 3.61 | 3.61 | 588.43 | 163
S | 3 | S |  | 1 | 22 | 3 | 4 | 1 | 1.22. | 1.22.3. | F | S |  | 9.1.3.4 | COMPOSIÇÃO | MRC-UBS-144 | PARAFUSO CABEÇA CHATA EM ALUMÍNIO 1/4" X 7/8" - FORNECIMENTO E COLOCAÇÃO - BASEADO EM RSE (11036) | UN | 8 | 0.72 | 0.89 | 0.89 | 7.12 | 8
3 | 3 | 3 |  | 1 | 22 | 4 | 0 | 1 | 1.22. | 1.22.4. | F | N2 |  | 9.1.4 |  |  | SOLDA |  |  |  | 0 | 0 | 623.5 | 0
S | 3 | S |  | 1 | 22 | 4 | 1 | 1 | 1.22. | 1.22.4. | F | S |  | 9.1.4.1 | SUDECAP | 11.92.43 | MOLDE PPS 35-2 PARA SOLDA EXOTÉRMICA | UN | 1 | 225.98 | 281.97 | 281.97 | 281.97 | 1
S | 3 | S |  | 1 | 22 | 4 | 2 | 1 | 1.22. | 1.22.4. | F | S |  | 9.1.4.2 | COMPOSIÇÃO | MRC-UBS-145 | CARTUCHO Nº32 PARA SOLDA EXOTÉRMICA - BASEADO EM SUDECAP (11.92.44) | UN | 8 | 24.34 | 30.37 | 30.37 | 242.96 | 8
S | 3 | S |  | 1 | 22 | 4 | 3 | 1 | 1.22. | 1.22.4. | F | S |  | 9.1.4.3 | SUDECAP | 11.92.45 | FORNECIMENTO DE ALICATE PEQUENO Z-200 PARA UTILIZAÇÃO EM MOLDE DE SOLDA EXOTÉRMICA | UN | 1 | 79 | 98.57 | 98.57 | 98.57 | 1
2 | 2 | 2 |  | 1 | 23 | 0 | 0 | 1 | 1.23. | 1.23.0. | F | N1 |  | 10.1 |  |  | INSTALAÇÕES ELÉTRICAS |  |  |  | 0 | 0 | 180798.99 | 0
3 | 3 | 3 |  | 1 | 23 | 1 | 0 | 1 | 1.23. | 1.23.1. | F | N2 |  | 10.1.1 |  |  | INFRAESTRUTURA |  |  |  | 0 | 0 | 29922.63 | 0
S | 3 | S |  | 1 | 23 | 1 | 1 | 1 | 1.23. | 1.23.1. | F | S |  | 10.1.1.1 | COMPOSIÇÃO | MRC-UBS-201 | CAIXA DE PASSAGEM ALUMINIO 40X40X20 COM TAMPA - BASEADO EM SBC (068359) | UN | 2 | 651.68 | 813.16 | 813.16 | 1626.32 | 2
S | 3 | S |  | 1 | 23 | 1 | 2 | 1 | 1.23. | 1.23.1. | F | S |  | 10.1.1.2 | SINAPI | 91936 | CAIXA OCTOGONAL 4" X 4", PVC, INSTALADA EM LAJE - FORNECIMENTO E INSTALAÇÃO. AF_03/2023 | UN | 130 | 20.16 | 25.15 | 25.15 | 3269.5 | 130
S | 3 | S |  | 1 | 23 | 1 | 3 | 1 | 1.23. | 1.23.1. | F | S |  | 10.1.1.3 | SINAPI | 91936 | CAIXA OCTOGONAL 4" X 4", PVC, INSTALADA EM LAJE - FORNECIMENTO E INSTALAÇÃO. AF_03/2023 | UN | 110 | 20.16 | 25.15 | 25.15 | 2766.5 | 110
S | 3 | S |  | 1 | 23 | 1 | 4 | 1 | 1.23. | 1.23.1. | F | S |  | 10.1.1.4 | SINAPI | 91936 | CAIXA OCTOGONAL 4" X 4", PVC, INSTALADA EM LAJE - FORNECIMENTO E INSTALAÇÃO. AF_03/2023 | UN | 25 | 20.16 | 25.15 | 25.15 | 628.75 | 25
S | 3 | S |  | 1 | 23 | 1 | 5 | 1 | 1.23. | 1.23.1. | F | S |  | 10.1.1.5 | COMPOSIÇÃO | MRC-UBS-200 | CAIXA DE PASSAGEM EM ALUMÍNIO PARA PISO 4" X 2" - FORNECIMENTO E ASSENTAMENTO - BASEADA EM ORSE (11415) | UN | 1 | 28.77 | 35.89 | 35.89 | 35.89 | 1
S | 3 | S |  | 1 | 23 | 1 | 6 | 1 | 1.23. | 1.23.1. | F | S |  | 10.1.1.6 | SINAPI | 95789 | CONDULETE DE ALUMÍNIO, TIPO LR, PARA ELETRODUTO DE AÇO GALVANIZADO DN 25 MM (1''), APARENTE - FORNECIMENTO E INSTALAÇÃO. AF_10/2022 | UN | 5 | 48.01 | 59.9 | 59.9 | 299.5 | 5
S | 3 | S |  | 1 | 23 | 1 | 7 | 1 | 1.23. | 1.23.1. | F | S |  | 10.1.1.7 | SINAPI | 95796 | CONDULETE DE ALUMÍNIO, TIPO T, PARA ELETRODUTO DE AÇO GALVANIZADO DN 25 MM (1''), APARENTE - FORNECIMENTO E INSTALAÇÃO. AF_10/2022 | UN | 15 | 56.47 | 70.46 | 70.46 | 1056.9 | 15
S | 3 | S |  | 1 | 23 | 1 | 8 | 1 | 1.23. | 1.23.1. | F | S |  | 10.1.1.8 | SETOP | ED-4155 | DUTO CORRUGADO EM POLIETILENO DE ALTA DENSIDADE (PEAD), DIÂMETRO DE 30MM (1.1/4"), EXCLUSIVE ENVELOPAMENTO | M | 27 | 29.94 | 37.35 | 37.35 | 1008.45 | 27
S | 3 | S |  | 1 | 23 | 1 | 9 | 1 | 1.23. | 1.23.1. | F | S |  | 10.1.1.9 | SETOP | ED-49295 | DUTO CORRUGADO EM POLIETILENO DE ALTA DENSIDADE (PEAD), DIÂMETRO DE 40MM (1.1/2"), EXCLUSIVE ENVELOPAMENTO | M | 9 | 31.34 | 39.1 | 39.1 | 351.9 | 9
S | 3 | S |  | 1 | 23 | 1 | 10 | 1 | 1.23. | 1.23.1. | F | S |  | 10.1.1.10 | SETOP | ED-49296 | DUTO CORRUGADO EM POLIETILENO DE ALTA DENSIDADE (PEAD), DIÂMETRO DE 50MM (2"), EXCLUSIVE ENVELOPAMENTO | M | 5 | 32.12 | 40.07 | 40.07 | 200.35 | 5
S | 3 | S |  | 1 | 23 | 1 | 11 | 1 | 1.23. | 1.23.1. | F | S |  | 10.1.1.11 | SETOP | ED-49297 | DUTO CORRUGADO EM POLIETILENO DE ALTA DENSIDADE (PEAD), DIÂMETRO DE 75MM (3"), EXCLUSIVE ENVELOPAMENTO | M | 16 | 50.95 | 63.57 | 63.57 | 1017.12 | 16
S | 3 | S |  | 1 | 23 | 1 | 12 | 1 | 1.23. | 1.23.1. | F | S |  | 10.1.1.12 | SINAPI | 91855 | ELETRODUTO FLEXÍVEL CORRUGADO REFORÇADO, PVC, DN 25 MM (3/4"), PARA CIRCUITOS TERMINAIS, INSTALADO EM PAREDE - FORNECIMENTO E INSTALAÇÃO. AF_03/2023 | M | 600 | 11.87 | 14.81 | 14.81 | 8886 | 600
S | 3 | S |  | 1 | 23 | 1 | 13 | 1 | 1.23. | 1.23.1. | F | S |  | 10.1.1.13 | SINAPI | 91857 | ELETRODUTO FLEXÍVEL CORRUGADO REFORÇADO, PVC, DN 32 MM (1"), PARA CIRCUITOS TERMINAIS, INSTALADO EM PAREDE - FORNECIMENTO E INSTALAÇÃO. AF_03/2023 | M | 30 | 16.65 | 20.77 | 20.77 | 623.1 | 30
S | 3 | S |  | 1 | 23 | 1 | 14 | 1 | 1.23. | 1.23.1. | F | S |  | 10.1.1.14 | SETOP | ED-49318 | ELETRODUTO DE AÇO GALVANIZADO LEVE, DIÂMETRO DE 25MM (1"), INCLUSIVE ACESSÓRIOS PARA FIXAÇÃO E CONEXÕES | M | 55 | 31.11 | 38.81 | 38.81 | 2134.55 | 55
S | 3 | S |  | 1 | 23 | 1 | 15 | 1 | 1.23. | 1.23.1. | F | S |  | 10.1.1.15 | SETOP | ED-7248 | ELETRODUTO FLEXÍVEL, EM AÇO GALVANIZADO, DIÂMETRO DE 20MM (3/4"), REVESTIDO EXTERNAMENTE COM PVC, NA COR PRETA, INCLUSIVE ACESSÓRIOS PARA FIXAÇÃO E CONEXÕES | M | 50 | 17.53 | 21.87 | 21.87 | 1093.5 | 50
S | 3 | S |  | 1 | 23 | 1 | 16 | 1 | 1.23. | 1.23.1. | F | S |  | 10.1.1.16 | SETOP | ED-7251 | ELETRODUTO FLEXÍVEL, EM AÇO GALVANIZADO, DIÂMETRO DE 40MM (1.1/2"), REVESTIDO EXTERNAMENTE COM PVC, NA COR PRETA, INCLUSIVE ACESSÓRIOS PARA FIXAÇÃO E CONEXÕES | M | 10 | 32.28 | 40.27 | 40.27 | 402.7 | 10
S | 3 | S |  | 1 | 23 | 1 | 17 | 1 | 1.23. | 1.23.1. | F | S |  | 10.1.1.17 | COMPOSIÇÃO | MRC-UBS-048 | ELETROCALHA LISA (50X75)MM EM CHAPA DE AÇO GALVANIZADO #18, COM TRATAMENTO PRÉ-ZINCADO, INCLUSIVE TAMPA DE ENCAIXE, FIXAÇÃO SUPERIOR, CONEXÕES E ACESSÓRIOS - BASEADO EM SETOP (ED-19510) | M | 45 | 80.53 | 100.48 | 100.48 | 4521.6 | 45
3 | 3 | 3 |  | 1 | 23 | 2 | 0 | 1 | 1.23. | 1.23.2. | F | N2 |  | 10.2.1 |  |  | INTERRUPTORES, TOMADAS E LUMINÁRIAS |  |  |  | 0 | 0 | 41490.46 | 0
S | 3 | S |  | 1 | 23 | 2 | 1 | 1 | 1.23. | 1.23.2. | F | S |  | 10.2.1.1 | SINAPI | 91953 | INTERRUPTOR SIMPLES (1 MÓDULO), 10A/250V, INCLUINDO SUPORTE E PLACA - FORNECIMENTO E INSTALAÇÃO. AF_03/2023 | UN | 36 | 30.99 | 38.66 | 38.66 | 1391.76 | 36
S | 3 | S |  | 1 | 23 | 2 | 2 | 1 | 1.23. | 1.23.2. | F | S |  | 10.2.1.2 | SINAPI | 91957 | INTERRUPTOR SIMPLES (1 MÓDULO) COM INTERRUPTOR PARALELO (1 MÓDULO), 10A/250V, INCLUINDO SUPORTE E PLACA - FORNECIMENTO E INSTALAÇÃO. AF_03/2023 | UN | 2 | 53.79 | 67.11 | 67.11 | 134.22 | 2
S | 3 | S |  | 1 | 23 | 2 | 3 | 1 | 1.23. | 1.23.2. | F | S |  | 10.2.1.3 | SETOP | ED-15736 | CONJUNTO DE UM (1) INTERRUPTOR PARALELO, CORRENTE 10A, TENSÃO 250V, (10A-250V), COM PLACA 4"X2" DE UM (1) POSTO, INCLUSIVE FORNECIMENTO, INSTALAÇÃO, SUPORTE, MÓDULO E PLACA | UN | 5 | 38.23 | 47.7 | 47.7 | 238.5 | 5
S | 3 | S |  | 1 | 23 | 2 | 4 | 1 | 1.23. | 1.23.2. | F | S |  | 10.2.1.4 | SINAPI | 91996 | TOMADA MÉDIA DE EMBUTIR (1 MÓDULO), 2P+T 10 A, INCLUINDO SUPORTE E PLACA - FORNECIMENTO E INSTALAÇÃO. AF_03/2023 | UN | 45 | 36.72 | 45.81 | 45.81 | 2061.45 | 45
S | 3 | S |  | 1 | 23 | 2 | 5 | 1 | 1.23. | 1.23.2. | F | S |  | 10.2.1.5 | SINAPI | 92023 | INTERRUPTOR SIMPLES (1 MÓDULO) COM 1 TOMADA DE EMBUTIR 2P+T 10 A, INCLUINDO SUPORTE E PLACA - FORNECIMENTO E INSTALAÇÃO. AF_03/2023 | UN | 2 | 52.74 | 65.8 | 65.8 | 131.6 | 2
S | 3 | S |  | 1 | 23 | 2 | 6 | 1 | 1.23. | 1.23.2. | F | S |  | 10.2.1.6 | SINAPI | 92008 | TOMADA BAIXA DE EMBUTIR (2 MÓDULOS), 2P+T 10 A, INCLUINDO SUPORTE E PLACA - FORNECIMENTO E INSTALAÇÃO. AF_03/2023 | UN | 30 | 49.9 | 62.26 | 62.26 | 1867.8 | 30
S | 3 | S |  | 1 | 23 | 2 | 7 | 1 | 1.23. | 1.23.2. | F | S |  | 10.2.1.7 | SINAPI | 91993 | TOMADA ALTA DE EMBUTIR (1 MÓDULO), 2P+T 20 A, INCLUINDO SUPORTE E PLACA - FORNECIMENTO E INSTALAÇÃO. AF_03/2023 | UN | 2 | 49.84 | 62.19 | 62.19 | 124.38 | 2
S | 3 | S |  | 1 | 23 | 2 | 8 | 1 | 1.23. | 1.23.2. | F | S |  | 10.2.1.8 | COMPOSIÇÃO | MRC-UBS-061 | ALARME WC AUDIVISUAL PNE/PCD NBR9050 CONTENDO BOTOEIRA E SIRENE AUDIOVISUAL - BASEADO EM ORSE (12514) | UN | 2 | 794.09 | 990.86 | 990.86 | 1981.72 | 2
S | 3 | S |  | 1 | 23 | 2 | 9 | 1 | 1.23. | 1.23.2. | F | S |  | 10.2.1.9 | COMPOSIÇÃO | MRC-UBS-091 | LUMINARIA COMERCIAL EMBUTIR ALETADA T8 2X40W - HGE - BASEADA EM SBC (060059) | UN | 28 | 356.27 | 444.55 | 444.55 | 12447.4 | 28
S | 3 | S |  | 1 | 23 | 2 | 10 | 1 | 1.23. | 1.23.2. | F | S |  | 10.2.1.10 | COMPOSIÇÃO | MRC-UBS-092 | LUMINARIA COMERCIAL SOBREPOR ALETADA T8 2X40W - HGE - BASEADA EM SBC (060059) | UN | 4 | 245.98 | 306.93 | 306.93 | 1227.72 | 4
S | 3 | S |  | 1 | 23 | 2 | 11 | 1 | 1.23. | 1.23.2. | F | S |  | 10.2.1.11 | COMPOSIÇÃO | MRC-UBS-093 | LUMINARIA COMERCIAL EMBUTIR ALETADA T8 2X10W - BASEADA EM SBC (060059) | UN | 19 | 282.77 | 352.84 | 352.84 | 6703.96 | 19
S | 3 | S |  | 1 | 23 | 2 | 12 | 1 | 1.23. | 1.23.2. | F | S |  | 10.2.1.12 | COMPOSIÇÃO | MRC-UBS-094 | LUMINARIA COMERCIAL SOBREPOR ALETADA T8 2X10W - BASEADA EM SBC (060059) | UN | 17 | 172.48 | 215.22 | 215.22 | 3658.74 | 17
S | 3 | S |  | 1 | 23 | 2 | 13 | 1 | 1.23. | 1.23.2. | F | S |  | 10.2.1.13 | SETOP | ED-27074 | LUMINÁRIA COMERCIAL COM DIFUSOR DE EMBUTIR COMPLETA, PARA DUAS (2) LÂMPADAS TUBULARES LED 2X18W-ØT8, TEMPERATURA DA COR 6500K, FORNECIMENTO E INSTALAÇÃO, INCLUSIVE BASE E LÂMPADA | UN | 9 | 292.36 | 364.8 | 364.8 | 3283.2 | 9
S | 3 | S |  | 1 | 23 | 2 | 14 | 1 | 1.23. | 1.23.2. | F | S |  | 10.2.1.14 | SETOP | ED-13338 | LUMINÁRIA COMERCIAL CHANFRADA DE SOBREPOR COMPLETA, PARA DUAS (2) LÂMPADAS TUBULARES LED 2X18W-ØT8, TEMPERATURA DA COR 6500K, FORNECIMENTO E INSTALAÇÃO, INCLUSIVE BASE E LÂMPADAS | UN | 12 | 177.99 | 222.09 | 222.09 | 2665.08 | 12
S | 3 | S |  | 1 | 23 | 2 | 15 | 1 | 1.23. | 1.23.2. | F | S |  | 10.2.1.15 | COMPOSIÇÃO | MRC-UBS-090 | LUMINÁRIA EMBUTIR DE AÇO PINTADA BRANCA, REFLETOR,ALETAS PARABÓLICAS ALUM.ALTA PUREZA E REFLETÂNCIA NCLUSIVE 4 LÂMPADAS LED T8 9W TEMP. DE COR 5000K - REF.CE416AL-N - AMES, 6026 - LUMAVI OU EQUIVALENTE - BASEADA EM IOPES (181007) | UND | 4 | 250.85 | 313.01 | 313.01 | 1252.04 | 4
S | 3 | S |  | 1 | 23 | 2 | 16 | 1 | 1.23. | 1.23.2. | F | S |  | 10.2.1.16 | COMPOSIÇÃO | MRC-UBS-045 | REFLETOR SIMPLES LED 50W DE POTÊNCIA, BRANCO FRIO, 6500K, AUTOVOLT, MARCA G-LIGHT OU SIMILAR | UN | 7 | 88.25 | 110.11 | 110.11 | 770.77 | 7
S | 3 | S |  | 1 | 23 | 2 | 17 | 1 | 1.23. | 1.23.2. | F | S |  | 10.2.1.17 | COMPOSIÇÃO | MRC-UBS-057 | LUMINÁRIA TIPO PLAFON CIRCULAR, DE EMBUTIR, COM LED DE 18 W - FORNECIMENTO E INSTALAÇÃO - BASEADO EM SINAPI (103782) | UN | 7 | 47.37 | 59.1 | 59.1 | 413.7 | 7
S | 3 | S |  | 1 | 23 | 2 | 18 | 1 | 1.23. | 1.23.2. | F | S |  | 10.2.1.18 | COMPOSIÇÃO | MRC-UBS-058 | LUMINÁRIA TIPO PLAFON CIRCULAR, DE SOBREPOR, COM LED DE 18 W - FORNECIMENTO E INSTALAÇÃO - BASEADO EM SINAPI (103782) | UN | 5 | 57.04 | 71.17 | 71.17 | 355.85 | 5
S | 3 | S |  | 1 | 23 | 2 | 19 | 1 | 1.23. | 1.23.2. | F | S |  | 10.2.1.19 | COMPOSIÇÃO | MRC-UBS-047 | LUMINÁRIA ARANDELA TIPO TARTARUGA, DE SOBREPOR, COM 1 LÂMPADA LED DE 15W - FORNECIMENTO E INSTALAÇÃO - BASEADO EM SINAPI (97607) | UN | 5 | 104.42 | 130.29 | 130.29 | 651.45 | 5
S | 3 | S |  | 1 | 23 | 2 | 20 | 1 | 1.23. | 1.23.2. | F | S |  | 10.2.1.20 | SETOP | ED-49524 | RELÉ FOTOELÉTRICO, TENSÃO 220V COM CAPACIDADE DE CARGA 1800VA, INCLUSIVE BASE E INSTALAÇÃO | UN | 2 | 51.74 | 64.56 | 64.56 | 129.12 | 2
3 | 3 | 3 |  | 1 | 23 | 3 | 0 | 1 | 1.23. | 1.23.3. | F | N2 |  | 10.3.1 |  |  | CABEAMENTO |  |  |  | 0 | 0 | 56180.14 | 0
S | 3 | S |  | 1 | 23 | 3 | 1 | 1 | 1.23. | 1.23.3. | F | S |  | 10.3.1.1 | SINAPI | 91926 | CABO DE COBRE FLEXÍVEL ISOLADO, 2,5 MM², ANTI-CHAMA 450/750 V, PARA CIRCUITOS TERMINAIS - FORNECIMENTO E INSTALAÇÃO. AF_03/2023 | M | 3415 | 4.65 | 5.8 | 5.8 | 19807 | 3415
S | 3 | S |  | 1 | 23 | 3 | 2 | 1 | 1.23. | 1.23.3. | F | S |  | 10.3.1.2 | SINAPI | 91928 | CABO DE COBRE FLEXÍVEL ISOLADO, 4 MM², ANTI-CHAMA 450/750 V, PARA CIRCUITOS TERMINAIS - FORNECIMENTO E INSTALAÇÃO. AF_03/2023 | M | 830 | 7.17 | 8.94 | 8.94 | 7420.2 | 830
S | 3 | S |  | 1 | 23 | 3 | 3 | 1 | 1.23. | 1.23.3. | F | S |  | 10.3.1.3 | SINAPI | 91930 | CABO DE COBRE FLEXÍVEL ISOLADO, 6 MM², ANTI-CHAMA 450/750 V, PARA CIRCUITOS TERMINAIS - FORNECIMENTO E INSTALAÇÃO. AF_03/2023 | M | 225 | 10.01 | 12.49 | 12.49 | 2810.25 | 225
S | 3 | S |  | 1 | 23 | 3 | 4 | 1 | 1.23. | 1.23.3. | F | S |  | 10.3.1.4 | SINAPI | 91928 | CABO DE COBRE FLEXÍVEL ISOLADO, 4 MM², ANTI-CHAMA 450/750 V, PARA CIRCUITOS TERMINAIS - FORNECIMENTO E INSTALAÇÃO. AF_03/2023 | M | 80 | 7.17 | 8.94 | 8.94 | 715.2 | 80
S | 3 | S |  | 1 | 23 | 3 | 5 | 1 | 1.23. | 1.23.3. | F | S |  | 10.3.1.5 | SINAPI | 91933 | CABO DE COBRE FLEXÍVEL ISOLADO, 10 MM², ANTI-CHAMA 0,6/1,0 KV, PARA CIRCUITOS TERMINAIS - FORNECIMENTO E INSTALAÇÃO. AF_03/2023 | M | 110 | 17.25 | 21.52 | 21.52 | 2367.2 | 110
S | 3 | S |  | 1 | 23 | 3 | 6 | 1 | 1.23. | 1.23.3. | F | S |  | 10.3.1.6 | SINAPI | 91935 | CABO DE COBRE FLEXÍVEL ISOLADO, 16 MM², ANTI-CHAMA 0,6/1,0 KV, PARA CIRCUITOS TERMINAIS - FORNECIMENTO E INSTALAÇÃO. AF_03/2023 | M | 50 | 27.07 | 33.77 | 33.77 | 1688.5 | 50
S | 3 | S |  | 1 | 23 | 3 | 7 | 1 | 1.23. | 1.23.3. | F | S |  | 10.3.1.7 | SINAPI | 101562 | CABO DE COBRE FLEXÍVEL ISOLADO, 25 MM², 0,6/1,0 KV, PARA REDE AÉREA DE DISTRIBUIÇÃO DE ENERGIA ELÉTRICA DE BAIXA TENSÃO - FORNECIMENTO E INSTALAÇÃO. AF_07/2020 | M | 45 | 26.72 | 33.34 | 33.34 | 1500.3 | 45
S | 3 | S |  | 1 | 23 | 3 | 8 | 1 | 1.23. | 1.23.3. | F | S |  | 10.3.1.8 | SINAPI | 92990 | CABO DE COBRE FLEXÍVEL ISOLADO, 70 MM², ANTI-CHAMA 0,6/1,0 KV, PARA REDE ENTERRADA DE DISTRIBUIÇÃO DE ENERGIA ELÉTRICA - FORNECIMENTO E INSTALAÇÃO. AF_12/2021 | M | 52 | 81.76 | 102.02 | 102.02 | 5305.04 | 52
S | 3 | S |  | 1 | 23 | 3 | 9 | 1 | 1.23. | 1.23.3. | F | S |  | 10.3.1.9 | SINAPI | 92994 | CABO DE COBRE FLEXÍVEL ISOLADO, 120 MM², ANTI-CHAMA 0,6/1,0 KV, PARA REDE ENTERRADA DE DISTRIBUIÇÃO DE ENERGIA ELÉTRICA - FORNECIMENTO E INSTALAÇÃO. AF_12/2021 | M | 85 | 137.34 | 171.37 | 171.37 | 14566.45 | 85
3 | 3 | 3 |  | 1 | 23 | 4 | 0 | 1 | 1.23. | 1.23.4. | F | N2 |  | 10.4.1 |  |  | QUADROS ELÉTRICOS |  |  |  | 0 | 0 | 36520.09 | 0
S | 3 | S |  | 1 | 23 | 4 | 1 | 1 | 1.23. | 1.23.4. | F | S |  | 10.4.1.1 | COMPOSIÇÃO | MRC-UBS-215 | QUADRO DE DISTRIBUIÇÃO DE LUZ.SOBREPOR ATÉ 24 DIVISÕES 450X315X135MM, C/BARRAMENTO - BASEADA EM SEINFRA (C2075) | UN | 1 | 1382.65 | 1725.27 | 1725.27 | 1725.27 | 1
S | 3 | S |  | 1 | 23 | 4 | 2 | 1 | 1.23. | 1.23.4. | F | S |  | 10.4.1.2 | SINAPI | 106027 | DISPOSITIVO DPS 20KA-175V OU 275V - FORNECIMENTO E INSTALAÇÃO. AF_07/2025 | UN | 4 | 93.55 | 116.73 | 116.73 | 466.92 | 4
S | 3 | S |  | 1 | 23 | 4 | 3 | 1 | 1.23. | 1.23.4. | F | S |  | 10.4.1.3 | SINAPI | 93668 | DISJUNTOR TRIPOLAR TIPO DIN, CORRENTE NOMINAL DE 16A - FORNECIMENTO E INSTALAÇÃO. AF_07/2025 | UN | 1 | 88.92 | 110.95 | 110.95 | 110.95 | 1
S | 3 | S |  | 1 | 23 | 4 | 4 | 1 | 1.23. | 1.23.4. | F | S |  | 10.4.1.4 | SINAPI | 93669 | DISJUNTOR TRIPOLAR TIPO DIN, CORRENTE NOMINAL DE 20A - FORNECIMENTO E INSTALAÇÃO. AF_07/2025 | UN | 1 | 92.13 | 114.95 | 114.95 | 114.95 | 1
S | 3 | S |  | 1 | 23 | 4 | 5 | 1 | 1.23. | 1.23.4. | F | S |  | 10.4.1.5 | SETOP | ED-34494 | DISJUNTOR TRIPOLAR TIPO DIN, CORRENTE NOMINAL DE 70A, FORNECIMENTO E INSTALAÇÃO, INCLUSIVE TERMINAL ILHÓS | UN | 1 | 104.93 | 130.93 | 130.93 | 130.93 | 1
S | 3 | S |  | 1 | 23 | 4 | 6 | 1 | 1.23. | 1.23.4. | F | S |  | 10.4.1.6 | SETOP | ED-34498 | DISJUNTOR TRIPOLAR TIPO DIN, CORRENTE NOMINAL DE 125A, FORNECIMENTO E INSTALAÇÃO, INCLUSIVE TERMINAL DE COMPRESSÃO | UN | 1 | 306.47 | 382.41 | 382.41 | 382.41 | 1
S | 3 | S |  | 1 | 23 | 4 | 7 | 1 | 1.23. | 1.23.4. | F | S |  | 10.4.1.7 | SETOP | ED-34504 | DISJUNTOR TRIPOLAR TIPO CAIXA MOLDADA, CORRENTE NOMINAL DE 200A, FORNECIMENTO E INSTALAÇÃO, INCLUSIVE TERMINAL DE COMPRESSÃO | UN | 1 | 470.9 | 587.58 | 587.58 | 587.58 | 1
S | 3 | S |  | 1 | 23 | 4 | 8 | 1 | 1.23. | 1.23.4. | F | S |  | 10.4.1.8 | SINAPI | 101881 | QUADRO DE DISTRIBUIÇÃO DE ENERGIA EM CHAPA DE AÇO GALVANIZADO, DE EMBUTIR, COM BARRAMENTO TRIFÁSICO, PARA 40 DISJUNTORES DIN 100A - FORNECIMENTO E INSTALAÇÃO. AF_07/2025 | UN | 1 | 985.52 | 1229.73 | 1229.73 | 1229.73 | 1
S | 3 | S |  | 1 | 23 | 4 | 9 | 1 | 1.23. | 1.23.4. | F | S |  | 10.4.1.9 | SINAPI | 106027 | DISPOSITIVO DPS 20KA-175V OU 275V - FORNECIMENTO E INSTALAÇÃO. AF_07/2025 | UN | 4 | 93.55 | 116.73 | 116.73 | 466.92 | 4
S | 3 | S |  | 1 | 23 | 4 | 10 | 1 | 1.23. | 1.23.4. | F | S |  | 10.4.1.10 | SINAPI | 93653 | DISJUNTOR MONOPOLAR TIPO DIN, CORRENTE NOMINAL DE 10A - FORNECIMENTO E INSTALAÇÃO. AF_07/2025 | UN | 4 | 14.61 | 18.23 | 18.23 | 72.92 | 4
S | 3 | S |  | 1 | 23 | 4 | 11 | 1 | 1.23. | 1.23.4. | F | S |  | 10.4.1.11 | SINAPI | 93654 | DISJUNTOR MONOPOLAR TIPO DIN, CORRENTE NOMINAL DE 16A - FORNECIMENTO E INSTALAÇÃO. AF_07/2025 | UN | 5 | 14.61 | 18.23 | 18.23 | 91.15 | 5
S | 3 | S |  | 1 | 23 | 4 | 12 | 1 | 1.23. | 1.23.4. | F | S |  | 10.4.1.12 | SINAPI | 93660 | DISJUNTOR BIPOLAR TIPO DIN, CORRENTE NOMINAL DE 10A - FORNECIMENTO E INSTALAÇÃO. AF_07/2025 | UN | 3 | 71.04 | 88.64 | 88.64 | 265.92 | 3
S | 3 | S |  | 1 | 23 | 4 | 13 | 1 | 1.23. | 1.23.4. | F | S |  | 10.4.1.13 | SINAPI | 93668 | DISJUNTOR TRIPOLAR TIPO DIN, CORRENTE NOMINAL DE 16A - FORNECIMENTO E INSTALAÇÃO. AF_07/2025 | UN | 1 | 88.92 | 110.95 | 110.95 | 110.95 | 1
S | 3 | S |  | 1 | 23 | 4 | 14 | 1 | 1.23. | 1.23.4. | F | S |  | 10.4.1.14 | SINAPI | 93674 | DISJUNTOR BIPOLAR TIPO DR, CORRENTE NOMINAL DE 25A - FORNECIMENTO E INSTALAÇÃO. AF_07/2025 | UN | 4 | 183.42 | 228.87 | 228.87 | 915.48 | 4
S | 3 | S |  | 1 | 23 | 4 | 15 | 1 | 1.23. | 1.23.4. | F | S |  | 10.4.1.15 | SINAPI | 101881 | QUADRO DE DISTRIBUIÇÃO DE ENERGIA EM CHAPA DE AÇO GALVANIZADO, DE EMBUTIR, COM BARRAMENTO TRIFÁSICO, PARA 40 DISJUNTORES DIN 100A - FORNECIMENTO E INSTALAÇÃO. AF_07/2025 | UN | 1 | 985.52 | 1229.73 | 1229.73 | 1229.73 | 1
S | 3 | S |  | 1 | 23 | 4 | 16 | 1 | 1.23. | 1.23.4. | F | S |  | 10.4.1.16 | SINAPI | 106027 | DISPOSITIVO DPS 20KA-175V OU 275V - FORNECIMENTO E INSTALAÇÃO. AF_07/2025 | UN | 4 | 93.55 | 116.73 | 116.73 | 466.92 | 4
S | 3 | S |  | 1 | 23 | 4 | 17 | 1 | 1.23. | 1.23.4. | F | S |  | 10.4.1.17 | SINAPI | 93653 | DISJUNTOR MONOPOLAR TIPO DIN, CORRENTE NOMINAL DE 10A - FORNECIMENTO E INSTALAÇÃO. AF_07/2025 | UN | 3 | 14.61 | 18.23 | 18.23 | 54.69 | 3
S | 3 | S |  | 1 | 23 | 4 | 18 | 1 | 1.23. | 1.23.4. | F | S |  | 10.4.1.18 | SINAPI | 93654 | DISJUNTOR MONOPOLAR TIPO DIN, CORRENTE NOMINAL DE 16A - FORNECIMENTO E INSTALAÇÃO. AF_07/2025 | UN | 3 | 14.61 | 18.23 | 18.23 | 54.69 | 3
S | 3 | S |  | 1 | 23 | 4 | 19 | 1 | 1.23. | 1.23.4. | F | S |  | 10.4.1.19 | SINAPI | 93660 | DISJUNTOR BIPOLAR TIPO DIN, CORRENTE NOMINAL DE 10A - FORNECIMENTO E INSTALAÇÃO. AF_07/2025 | UN | 4 | 71.04 | 88.64 | 88.64 | 354.56 | 4
S | 3 | S |  | 1 | 23 | 4 | 20 | 1 | 1.23. | 1.23.4. | F | S |  | 10.4.1.20 | SINAPI | 93662 | DISJUNTOR BIPOLAR TIPO DIN, CORRENTE NOMINAL DE 20A - FORNECIMENTO E INSTALAÇÃO. AF_07/2025 | UN | 1 | 73.19 | 91.32 | 91.32 | 91.32 | 1
S | 3 | S |  | 1 | 23 | 4 | 21 | 1 | 1.23. | 1.23.4. | F | S |  | 10.4.1.21 | SINAPI | 93668 | DISJUNTOR TRIPOLAR TIPO DIN, CORRENTE NOMINAL DE 16A - FORNECIMENTO E INSTALAÇÃO. AF_07/2025 | UN | 1 | 88.92 | 110.95 | 110.95 | 110.95 | 1
S | 3 | S |  | 1 | 23 | 4 | 22 | 1 | 1.23. | 1.23.4. | F | S |  | 10.4.1.22 | SINAPI | 93670 | DISJUNTOR TRIPOLAR TIPO DIN, CORRENTE NOMINAL DE 25A - FORNECIMENTO E INSTALAÇÃO. AF_07/2025 | UN | 1 | 95.06 | 118.61 | 118.61 | 118.61 | 1
S | 3 | S |  | 1 | 23 | 4 | 23 | 1 | 1.23. | 1.23.4. | F | S |  | 10.4.1.23 | COMPOSIÇÃO | MRC-UBS-041 | DISJUNTOR TERMOMAGNETICO TRIPOLAR 70 A, PADRÃO DIN (EUROPEU - LINHA BRANCA),CURVA C, 10KA - BASEADO EM ORSE (11572) | UN | 1 | 177.27 | 221.19 | 221.19 | 221.19 | 1
S | 3 | S |  | 1 | 23 | 4 | 24 | 1 | 1.23. | 1.23.4. | F | S |  | 10.4.1.24 | SINAPI | 93674 | DISJUNTOR BIPOLAR TIPO DR, CORRENTE NOMINAL DE 25A - FORNECIMENTO E INSTALAÇÃO. AF_07/2025 | UN | 1 | 183.42 | 228.87 | 228.87 | 228.87 | 1
S | 3 | S |  | 1 | 23 | 4 | 25 | 1 | 1.23. | 1.23.4. | F | S |  | 10.4.1.25 | SETOP | ED-14198 | QUADRO DE DISTRIBUIÇÃO DE SOBREPOR EM CHAPA, PARA 44 DISJUNTORES DIN, INCLUSIVE BARRAMENTOS NEUTRO/TERRA E BARRAMENTO TRIFÁSICO DE 100A | UN | 1 | 844.16 | 1053.34 | 1053.34 | 1053.34 | 1
S | 3 | S |  | 1 | 23 | 4 | 26 | 1 | 1.23. | 1.23.4. | F | S |  | 10.4.1.26 | SINAPI | 106027 | DISPOSITIVO DPS 20KA-175V OU 275V - FORNECIMENTO E INSTALAÇÃO. AF_07/2025 | UN | 4 | 93.55 | 116.73 | 116.73 | 466.92 | 4
S | 3 | S |  | 1 | 23 | 4 | 27 | 1 | 1.23. | 1.23.4. | F | S |  | 10.4.1.27 | SINAPI | 93653 | DISJUNTOR MONOPOLAR TIPO DIN, CORRENTE NOMINAL DE 10A - FORNECIMENTO E INSTALAÇÃO. AF_07/2025 | UN | 1 | 14.61 | 18.23 | 18.23 | 18.23 | 1
S | 3 | S |  | 1 | 23 | 4 | 28 | 1 | 1.23. | 1.23.4. | F | S |  | 10.4.1.28 | SINAPI | 93660 | DISJUNTOR BIPOLAR TIPO DIN, CORRENTE NOMINAL DE 10A - FORNECIMENTO E INSTALAÇÃO. AF_07/2025 | UN | 16 | 71.04 | 88.64 | 88.64 | 1418.24 | 16
S | 3 | S |  | 1 | 23 | 4 | 29 | 1 | 1.23. | 1.23.4. | F | S |  | 10.4.1.29 | SINAPI | 93669 | DISJUNTOR TRIPOLAR TIPO DIN, CORRENTE NOMINAL DE 20A - FORNECIMENTO E INSTALAÇÃO. AF_07/2025 | UN | 1 | 92.13 | 114.95 | 114.95 | 114.95 | 1
S | 3 | S |  | 1 | 23 | 4 | 30 | 1 | 1.23. | 1.23.4. | F | S |  | 10.4.1.30 | SETOP | ED-14198 | QUADRO DE DISTRIBUIÇÃO DE SOBREPOR EM CHAPA, PARA 44 DISJUNTORES DIN, INCLUSIVE BARRAMENTOS NEUTRO/TERRA E BARRAMENTO TRIFÁSICO DE 100A | UN | 1 | 844.16 | 1053.34 | 1053.34 | 1053.34 | 1
S | 3 | S |  | 1 | 23 | 4 | 31 | 1 | 1.23. | 1.23.4. | F | S |  | 10.4.1.31 | SINAPI | 106027 | DISPOSITIVO DPS 20KA-175V OU 275V - FORNECIMENTO E INSTALAÇÃO. AF_07/2025 | UN | 4 | 93.55 | 116.73 | 116.73 | 466.92 | 4
S | 3 | S |  | 1 | 23 | 4 | 32 | 1 | 1.23. | 1.23.4. | F | S |  | 10.4.1.32 | SINAPI | 93653 | DISJUNTOR MONOPOLAR TIPO DIN, CORRENTE NOMINAL DE 10A - FORNECIMENTO E INSTALAÇÃO. AF_07/2025 | UN | 4 | 14.61 | 18.23 | 18.23 | 72.92 | 4
S | 3 | S |  | 1 | 23 | 4 | 33 | 1 | 1.23. | 1.23.4. | F | S |  | 10.4.1.33 | SINAPI | 93660 | DISJUNTOR BIPOLAR TIPO DIN, CORRENTE NOMINAL DE 10A - FORNECIMENTO E INSTALAÇÃO. AF_07/2025 | UN | 7 | 71.04 | 88.64 | 88.64 | 620.48 | 7
S | 3 | S |  | 1 | 23 | 4 | 34 | 1 | 1.23. | 1.23.4. | F | S |  | 10.4.1.34 | SINAPI | 93661 | DISJUNTOR BIPOLAR TIPO DIN, CORRENTE NOMINAL DE 16A - FORNECIMENTO E INSTALAÇÃO. AF_07/2025 | UN | 1 | 71.04 | 88.64 | 88.64 | 88.64 | 1
S | 3 | S |  | 1 | 23 | 4 | 35 | 1 | 1.23. | 1.23.4. | F | S |  | 10.4.1.35 | SINAPI | 93668 | DISJUNTOR TRIPOLAR TIPO DIN, CORRENTE NOMINAL DE 16A - FORNECIMENTO E INSTALAÇÃO. AF_07/2025 | UN | 1 | 88.92 | 110.95 | 110.95 | 110.95 | 1
S | 3 | S |  | 1 | 23 | 4 | 36 | 1 | 1.23. | 1.23.4. | F | S |  | 10.4.1.36 | COMPOSIÇÃO | BET-BGM-080 | QUADRO DE DISTRIBUIÇÃO DE LUZ EMBUTIR ATÉ 36 DIVISÕES 457X332X95MM, C/ BARRAMENTO - BASEADO EM SEINFRA (C2069) | UN | 1 | 901.77 | 1125.22 | 1125.22 | 1125.22 | 1
S | 3 | S |  | 1 | 23 | 4 | 37 | 1 | 1.23. | 1.23.4. | F | S |  | 10.4.1.37 | SINAPI | 106027 | DISPOSITIVO DPS 20KA-175V OU 275V - FORNECIMENTO E INSTALAÇÃO. AF_07/2025 | UN | 4 | 93.55 | 116.73 | 116.73 | 466.92 | 4
S | 3 | S |  | 1 | 23 | 4 | 38 | 1 | 1.23. | 1.23.4. | F | S |  | 10.4.1.38 | SINAPI | 93660 | DISJUNTOR BIPOLAR TIPO DIN, CORRENTE NOMINAL DE 10A - FORNECIMENTO E INSTALAÇÃO. AF_07/2025 | UN | 1 | 71.04 | 88.64 | 88.64 | 88.64 | 1
S | 3 | S |  | 1 | 23 | 4 | 39 | 1 | 1.23. | 1.23.4. | F | S |  | 10.4.1.39 | SINAPI | 93668 | DISJUNTOR TRIPOLAR TIPO DIN, CORRENTE NOMINAL DE 16A - FORNECIMENTO E INSTALAÇÃO. AF_07/2025 | UN | 1 | 88.92 | 110.95 | 110.95 | 110.95 | 1
S | 3 | S |  | 1 | 23 | 4 | 40 | 1 | 1.23. | 1.23.4. | F | S |  | 10.4.1.40 | SINAPI | 93673 | DISJUNTOR TRIPOLAR TIPO DIN, CORRENTE NOMINAL DE 50A - FORNECIMENTO E INSTALAÇÃO. AF_07/2025 | UN | 1 | 117.25 | 146.3 | 146.3 | 146.3 | 1
S | 3 | S |  | 1 | 23 | 4 | 41 | 1 | 1.23. | 1.23.4. | F | S |  | 10.4.1.41 | SETOP | ED-34494 | DISJUNTOR TRIPOLAR TIPO DIN, CORRENTE NOMINAL DE 70A, FORNECIMENTO E INSTALAÇÃO, INCLUSIVE TERMINAL ILHÓS | UN | 1 | 104.93 | 130.93 | 130.93 | 130.93 | 1
S | 3 | S |  | 1 | 23 | 4 | 42 | 1 | 1.23. | 1.23.4. | F | S |  | 10.4.1.42 | SETOP | ED-34498 | DISJUNTOR TRIPOLAR TIPO DIN, CORRENTE NOMINAL DE 125A, FORNECIMENTO E INSTALAÇÃO, INCLUSIVE TERMINAL DE COMPRESSÃO | UN | 1 | 306.47 | 382.41 | 382.41 | 382.41 | 1
S | 3 | S |  | 1 | 23 | 4 | 43 | 1 | 1.23. | 1.23.4. | F | S |  | 10.4.1.43 | SETOP | ED-5437 | DISJUNTOR DE PROTEÇÃO DIFERENCIAL RESIDUAL (DR), TETRAPOLAR TIPO DIN, CORRENTE NOMINAL DE 25A, SENSIBILIDADE DE 30MA, FORNECIMENTO E INSTALAÇÃO, INCLUSIVE TERMINAL ILHÓS | UN | 1 | 160.52 | 200.29 | 200.29 | 200.29 | 1
S | 3 | S |  | 1 | 23 | 4 | 44 | 1 | 1.23. | 1.23.4. | F | S |  | 10.4.1.44 | SETOP | ED-15117 | DISJUNTOR DE PROTEÇÃO DIFERENCIAL RESIDUAL (DR), TETRAPOLAR TIPO DIN, CORRENTE NOMINAL DE 63A, SENSIBILIDADE DE 30MA, FORNECIMENTO E INSTALAÇÃO, INCLUSIVE TERMINAL ILHÓS | UN | 1 | 174.98 | 218.34 | 218.34 | 218.34 | 1
S | 3 | S |  | 1 | 23 | 4 | 45 | 1 | 1.23. | 1.23.4. | F | S |  | 10.4.1.45 | SETOP | ED-5441 | DISJUNTOR DE PROTEÇÃO DIFERENCIAL RESIDUAL (DR), TETRAPOLAR TIPO DIN, CORRENTE NOMINAL DE 80A, SENSIBILIDADE DE 30MA, FORNECIMENTO E INSTALAÇÃO, INCLUSIVE TERMINAL ILHÓS | UN | 1 | 269.87 | 336.74 | 336.74 | 336.74 | 1
S | 3 | S |  | 1 | 23 | 4 | 46 | 1 | 1.23. | 1.23.4. | F | S |  | 10.4.1.46 | COMPOSIÇÃO | MRC-UBS-205 | QUADRO DE FORÇA PARTIDA BOMBA 7,5 CV, 220V, - BASEADO EM SETOP (ED-50184) | UN | 1 | 1679.86 | 2096.12 | 2096.12 | 2096.12 | 1
S | 3 | S |  | 1 | 23 | 4 | 47 | 1 | 1.23. | 1.23.4. | F | S |  | 10.4.1.47 | SINAPI | 93653 | DISJUNTOR MONOPOLAR TIPO DIN, CORRENTE NOMINAL DE 10A - FORNECIMENTO E INSTALAÇÃO. AF_07/2025 | UN | 1 | 14.61 | 18.23 | 18.23 | 18.23 | 1
S | 3 | S |  | 1 | 23 | 4 | 48 | 1 | 1.23. | 1.23.4. | F | S |  | 10.4.1.48 | SINAPI | 93670 | DISJUNTOR TRIPOLAR TIPO DIN, CORRENTE NOMINAL DE 25A - FORNECIMENTO E INSTALAÇÃO. AF_07/2025 | UN | 1 | 95.06 | 118.61 | 118.61 | 118.61 | 1
S | 3 | S |  | 1 | 23 | 4 | 49 | 1 | 1.23. | 1.23.4. | F | S |  | 10.4.1.49 | COMPOSIÇÃO | MRC-UBS-080 | DISJUNTOR MOTOR CORRENTE MÁXIMA 40A - FORNECIMENTO E INSTALAÇÃO. AF_10/2020 - BASEADO EM SINAPI (93672) | UN | 1 | 791.47 | 987.59 | 987.59 | 987.59 | 1
S | 3 | S |  | 1 | 23 | 4 | 50 | 1 | 1.23. | 1.23.4. | F | S |  | 10.4.1.50 | COMPOSIÇÃO | MRC-UBS-081 | CONTATOR DE POTENCIA 32A - BASEADO EM AGETOP CIVIL (071064) | UN | 1 | 517.82 | 646.13 | 646.13 | 646.13 | 1
S | 3 | S |  | 1 | 23 | 4 | 51 | 1 | 1.23. | 1.23.4. | F | S |  | 10.4.1.51 | COMPOSIÇÃO | MRC-UBS-082 | BLOCO DE CONTATO AUXILIAR BFB (2NA+2NF) REF WEG OU EQUIVALENTE - BASEADO EM SBC (063591) | UN | 1 | 83.11 | 103.7 | 103.7 | 103.7 | 1
S | 3 | S |  | 1 | 23 | 4 | 52 | 1 | 1.23. | 1.23.4. | F | S |  | 10.4.1.52 | COMPOSIÇÃO | MRC-UBS-083 | COMUTADOR FRONTAL 3 POSIÇÕES - BASEADO EM ORSE (3808) | UN | 2 | 105.38 | 131.49 | 131.49 | 262.98 | 2
S | 3 | S |  | 1 | 23 | 4 | 53 | 1 | 1.23. | 1.23.4. | F | S |  | 10.4.1.53 | COMPOSIÇÃO | MRC-UBS-085 | INVERSOR DE FREQUENCIA CFW900 TRIFÁSICO 220V. REF.: WEG CFW900B26P0T2 OU EQUIVALENTE - BASEADO EM CPOS/CDHU (37.20.190) | UN | 1 | 8564.45 | 10686.72 | 10686.72 | 10686.72 | 1
S | 3 | S |  | 1 | 23 | 4 | 54 | 1 | 1.23. | 1.23.4. | F | S |  | 10.4.1.54 | COMPOSIÇÃO | MRC-UBS-086 | RELÉ DE SOBRECARGA - FORNECIMENTO E INSTALAÇÃO - BASEADO SINAPI (101632) | UN | 1 | 92.33 | 115.2 | 115.2 | 115.2 | 1
S | 3 | S |  | 1 | 23 | 4 | 55 | 1 | 1.23. | 1.23.4. | F | S |  | 10.4.1.55 | COMPOSIÇÃO | MRC-UBS-087 | BOTÃO PULSADOR, FORNECIMENTO E INSTALAÇÃO - BASEADO EM ORSE (3803) | UN | 2 | 83.98 | 104.79 | 104.79 | 209.58 | 2
S | 3 | S |  | 1 | 23 | 4 | 56 | 1 | 1.23. | 1.23.4. | F | S |  | 10.4.1.56 | COMPOSIÇÃO | MRC-UBS-087 | BOTÃO PULSADOR, FORNECIMENTO E INSTALAÇÃO - BASEADO EM ORSE (3803) | UN | 2 | 83.98 | 104.79 | 104.79 | 209.58 | 2
S | 3 | S |  | 1 | 23 | 4 | 57 | 1 | 1.23. | 1.23.4. | F | S |  | 10.4.1.57 | COMPOSIÇÃO | MRC-UBS-087 | BOTÃO PULSADOR, FORNECIMENTO E INSTALAÇÃO - BASEADO EM ORSE (3803) | UN | 1 | 83.98 | 104.79 | 104.79 | 104.79 | 1
S | 3 | S |  | 1 | 23 | 4 | 58 | 1 | 1.23. | 1.23.4. | F | S |  | 10.4.1.58 | COMPOSIÇÃO | MRC-UBS-088 | VOLTIMETRO AMPERIMETRO - BASEADA NA SEDOP (171083) | UN | 2 | 308.42 | 384.84 | 384.84 | 769.68 | 2
S | 3 | S |  | 1 | 23 | 4 | 59 | 1 | 1.23. | 1.23.4. | F | S |  | 10.4.1.59 | COMPOSIÇÃO | MRC-UBS-089 | TRANSFORMADOR DE COMANDO 110/220V PARA 24V-5A 120 VA - BASEADO EM SBC (064692) | U | 1 | 251.27 | 313.53 | 313.53 | 313.53 | 1
S | 3 | S |  | 1 | 23 | 4 | 60 | 1 | 1.23. | 1.23.4. | F | S |  | 10.4.1.60 | COMPOSIÇÃO | MRC-UBS-095 | BOTÃO DE EMERGÊNCIA, REF: WEG CSW-BESGM, FORNECIMENTO E INSTALAÇÃO - BASEADA EM SBC (062048) | UN | 1 | 57.54 | 71.79 | 71.79 | 71.79 | 1
S | 3 | S |  | 1 | 23 | 4 | 61 | 1 | 1.23. | 1.23.4. | F | S |  | 10.4.1.61 | COMPOSIÇÃO | MRC-UBS-098 | CONTATOR COMANDO CAW04 - BASEADO EM SBC (064560) | UN | 4 | 119.79 | 149.47 | 149.47 | 597.88 | 4
S | 3 | S |  | 1 | 23 | 4 | 62 | 1 | 1.23. | 1.23.4. | F | S |  | 10.4.1.62 | COMPOSIÇÃO | MRC-UBS-097 | VENTILADOR COOLER BIVOLT COM VENEZIANA 120X120MM PARA PAINEL ELÉTRICO - BASEADO EM SBC (070354) | UN | 1 | 228.57 | 285.2 | 285.2 | 285.2 | 1
S | 3 | S |  | 1 | 23 | 4 | 63 | 1 | 1.23. | 1.23.4. | F | S |  | 10.4.1.63 | COMPOSIÇÃO | MRC-UBS-119 | RELE DE MONITORAMENTO - BASEADO EM AGETOP CIVIL (072308) | UN | 1 | 179 | 223.35 | 223.35 | 223.35 | 1
S | 3 | S |  | 1 | 23 | 4 | 64 | 1 | 1.23. | 1.23.4. | F | S |  | 10.4.1.64 | COMPOSIÇÃO | MRC-UBS-096 | SINALEIRO LED 24 V - BASEADO EM ORSE (11444) | UN | 2 | 38.36 | 47.86 | 47.86 | 95.72 | 2
S | 3 | S |  | 1 | 23 | 4 | 65 | 1 | 1.23. | 1.23.4. | F | S |  | 10.4.1.65 | COMPOSIÇÃO | MRC-UBS-096 | SINALEIRO LED 24 V - BASEADO EM ORSE (11444) | UN | 2 | 38.36 | 47.86 | 47.86 | 95.72 | 2
S | 3 | S |  | 1 | 23 | 4 | 66 | 1 | 1.23. | 1.23.4. | F | S |  | 10.4.1.66 | COMPOSIÇÃO | MRC-UBS-096 | SINALEIRO LED 24 V - BASEADO EM ORSE (11444) | UN | 1 | 38.36 | 47.86 | 47.86 | 47.86 | 1
S | 3 | S |  | 1 | 23 | 4 | 67 | 1 | 1.23. | 1.23.4. | F | S |  | 10.4.1.67 | COMPOSIÇÃO | MRC-UBS-096 | SINALEIRO LED 24 V - BASEADO EM ORSE (11444) | UN | 2 | 38.36 | 47.86 | 47.86 | 95.72 | 2
S | 3 | S |  | 1 | 23 | 4 | 68 | 1 | 1.23. | 1.23.4. | F | S |  | 10.4.1.68 | COMPOSIÇÃO | MRC-UBS-096 | SINALEIRO LED 24 V - BASEADO EM ORSE (11444) | UN | 1 | 38.36 | 47.86 | 47.86 | 47.86 | 1
S | 3 | S |  | 1 | 23 | 4 | 69 | 1 | 1.23. | 1.23.4. | F | S |  | 10.4.1.69 | COMPOSIÇÃO | MRC-UBS-099 | CONECTOR DE PASSAGEM POLIAMIDA CINZA 41 A 10MM² - BASEADO EM SINAPI (101901) | UN | 1 | 17.05 | 21.27 | 21.27 | 21.27 | 1
3 | 3 | 3 |  | 1 | 23 | 5 | 0 | 1 | 1.23. | 1.23.5. | F | N2 |  | 10.5.1 |  |  | ENTRADA DE ENERGIA |  |  |  | 0 | 0 | 14504.07 | 0
S | 3 | S |  | 1 | 23 | 5 | 1 | 1 | 1.23. | 1.23.5. | F | S |  | 10.5.1.1 | COMPOSIÇÃO | MRC-UBS-203 | ENTRADA DE ENERGIA AÉREA, TIPO C6, PADRÃO CEMIG, CARGA INSTALADA DE 57,2KVA ATÉ 75KVA, TRIFÁSICO, COM SAÍDA SUBTERRÂNEA, INCLUSIVE POSTE, CAIXA PARA MEDIDOR, DISJUNTOR, BARRAMENTO, ATERRAMENTO E ACESSÓRIOS - BASEADO EM SETOP (ED-20586) | UN | 1 | 11623.72 | 14504.07 | 14504.07 | 14504.07 | 1
3 | 3 | 3 |  | 1 | 23 | 6 | 0 | 1 | 1.23. | 1.23.6. | F | N2 |  | 10.6.1 |  |  | MOVIMENTAÇÃO DE TERRA |  |  |  | 0 | 0 | 2181.6 | 0
S | 3 | S |  | 1 | 23 | 6 | 1 | 1 | 1.23. | 1.23.6. | F | S |  | 10.6.1.1 | SINAPI | 93358 | ESCAVAÇÃO MANUAL DE VALA. AF_09/2024 | M3 | 6.176 | 89.55 | 111.74 | 111.74 | 690.1 | 6.176
S | 3 | S |  | 1 | 23 | 6 | 2 | 1 | 1.23. | 1.23.6. | F | S |  | 10.6.1.2 | SINAPI | 101616 | PREPARO DE FUNDO DE VALA COM LARGURA MENOR QUE 1,5 M (ACERTO DO SOLO NATURAL). AF_08/2020 | M2 | 11.4 | 6.94 | 8.65 | 8.65 | 98.61 | 11.4
S | 3 | S |  | 1 | 23 | 6 | 3 | 1 | 1.23. | 1.23.6. | F | S |  | 10.6.1.3 | SETOP | ED-49814 | LASTRO DE AREIA, INCLUSIVE ADENSAMENTO E APILOAMENTO MANUAL | M3 | 0.342 | 202.56 | 252.75 | 252.75 | 86.44 | 0.342
S | 3 | S |  | 1 | 23 | 6 | 4 | 1 | 1.23. | 1.23.6. | F | S |  | 10.6.1.4 | SETOP | ED-51120 | REATERRO MANUAL DE VALA, INCLUSIVE ESPALHAMENTO E COMPACTAÇÃO MANUAL COM SOQUETE | M3 | 6.0348 | 77.29 | 96.44 | 96.44 | 581.99 | 6.0348
S | 3 | S |  | 1 | 23 | 6 | 5 | 1 | 1.23. | 1.23.6. | F | S |  | 10.6.1.5 | SINAPI | 100974 | CARGA, MANOBRA E DESCARGA DE SOLOS E MATERIAIS GRANULARES EM CAMINHÃO BASCULANTE 10 M³ - CARGA COM PÁ CARREGADEIRA (CAÇAMBA DE 1,7 A 2,8 M³ / 128 HP) E DESCARGA LIVRE (UNIDADE: M3). AF_07/2020 | M3 | 1.3235 | 8.77 | 10.94 | 10.94 | 14.47 | 1.3235
S | 3 | S |  | 1 | 23 | 6 | 6 | 1 | 1.23. | 1.23.6. | F | S |  | 10.6.1.6 | SINAPI | 95875 | TRANSPORTE COM CAMINHÃO BASCULANTE DE 10 M³, EM VIA URBANA PAVIMENTADA, DMT ATÉ 30 KM (UNIDADE: M3XKM). AF_07/2020 | M3XKM | 19.852 | 2.54 | 3.16 | 3.16 | 62.73 | 19.852
S | 3 | S |  | 1 | 23 | 6 | 7 | 1 | 1.23. | 1.23.6. | F | S |  | 10.6.1.7 | SETOP | ED-24042 | FORNECIMENTO E INSTALAÇÃO DE FITA SUBTERRÂNEA PARA SINALIZAÇÃO DE REDES OU TUBULAÇÕES | M | 57 | 6.14 | 7.66 | 7.66 | 436.62 | 57
S | 3 | S |  | 1 | 23 | 6 | 8 | 1 | 1.23. | 1.23.6. | F | S |  | 10.6.1.8 | SETOP | ED-51134 | TRANSPORTE DE MATERIAL DE QUALQUER NATUREZA COM CARRINHO DE MÃO, COM DISTÂNCIAS MAIORES QUE 50M E MENORES OU IGUAIS A 100M, INCLUSIVE CARGA/DESGARGA | M3 | 1.32 | 44.91 | 56.03 | 56.03 | 73.95 | 1.32
S | 3 | S |  | 1 | 23 | 6 | 9 | 1 | 1.23. | 1.23.6. | F | S |  | 10.6.1.9 | SETOP | ED-51125 | TRANSPORTE DE MATERIAL DEMOLIDO EM CAÇAMBA, EXCLUSIVE CARGA MANUAL OU MECÂNICA | M3 | 1.32 | 83 | 103.56 | 103.56 | 136.69 | 1.32
2 | 2 | 2 |  | 1 | 24 | 0 | 0 | 1 | 1.24. | 1.24.0. | F | N1 |  | 11.1 |  |  | CABEAMENTO ESTRUTURADO |  |  |  | 0 | 0 | 37405.22 | 0
3 | 3 | 3 |  | 1 | 24 | 1 | 0 | 1 | 1.24. | 1.24.1. | F | N2 |  | 11.1.1 |  |  | INFRAESTRUTURA |  |  |  | 0 | 0 | 8914.5 | 0
S | 3 | S |  | 1 | 24 | 1 | 1 | 1 | 1.24. | 1.24.1. | F | S |  | 11.1.1.1 | SETOP | ED-49318 | ELETRODUTO DE AÇO GALVANIZADO LEVE, DIÂMETRO DE 25MM (1"), INCLUSIVE ACESSÓRIOS PARA FIXAÇÃO E CONEXÕES | M | 41 | 31.11 | 38.81 | 38.81 | 1591.21 | 41
S | 3 | S |  | 1 | 24 | 1 | 2 | 1 | 1.24. | 1.24.1. | F | S |  | 11.1.1.2 | SETOP | ED-49319 | ELETRODUTO DE AÇO GALVANIZADO MÉDIO, DIÂMETRO DE 32MM (1.1/4"), INCLUSIVE ACESSÓRIOS PARA FIXAÇÃO E CONEXÕES | M | 5 | 51.63 | 64.42 | 64.42 | 322.1 | 5
S | 3 | S |  | 1 | 24 | 1 | 3 | 1 | 1.24. | 1.24.1. | F | S |  | 11.1.1.3 | SETOP | ED-49320 | ELETRODUTO DE AÇO GALVANIZADO MÉDIO, DIÂMETRO DE 40MM (1.1/2"), INCLUSIVE ACESSÓRIOS PARA FIXAÇÃO E CONEXÕES | M | 7.5 | 51.69 | 64.49 | 64.49 | 483.67 | 7.5
S | 3 | S |  | 1 | 24 | 1 | 4 | 1 | 1.24. | 1.24.1. | F | S |  | 11.1.1.4 | SINAPI | 91855 | ELETRODUTO FLEXÍVEL CORRUGADO REFORÇADO, PVC, DN 25 MM (3/4"), PARA CIRCUITOS TERMINAIS, INSTALADO EM PAREDE - FORNECIMENTO E INSTALAÇÃO. AF_03/2023 | M | 15 | 11.87 | 14.81 | 14.81 | 222.15 | 15
S | 3 | S |  | 1 | 24 | 1 | 5 | 1 | 1.24. | 1.24.1. | F | S |  | 11.1.1.5 | SUDECAP | 11.06.19 | ELETRODUTO CORRUGADO PEAD, DN 32MM (1"), INSTALADO EM LAJE REF 91848 | M | 36 | 7.43 | 9.27 | 9.27 | 333.72 | 36
S | 3 | S |  | 1 | 24 | 1 | 6 | 1 | 1.24. | 1.24.1. | F | S |  | 11.1.1.6 | COMPOSIÇÃO | MRC-UBS-146 | CONDULETE DE ALUMÍNIO MULTIPLO, TIPO X, PARA ELETRODUTO DE AÇO GALVANIZADO DN 25 MM (1'') COM PLACA CEGA, APARENTE - FORNECIMENTO E INSTALAÇÃO. AF_10/2022 - BASEADO EM SINAPI (95802) | UN | 18 | 55.4 | 69.12 | 69.12 | 1244.16 | 18
S | 3 | S |  | 1 | 24 | 1 | 7 | 1 | 1.24. | 1.24.1. | F | S |  | 11.1.1.7 | COMPOSIÇÃO | MRC-UBS-147 | CONDULETE DE ALUMÍNIO MULTIPLO, TIPO X, PARA ELETRODUTO DE AÇO GALVANIZADO DN 32 MM (1 1/4'') COM PLACA CEGA, APARENTE - FORNECIMENTO E INSTALAÇÃO. AF_10/2022 - BASEADO EM SINAPI (95802) | UN | 2 | 77.2 | 96.33 | 96.33 | 192.66 | 2
S | 3 | S |  | 1 | 24 | 1 | 8 | 1 | 1.24. | 1.24.1. | F | S |  | 11.1.1.8 | COMPOSIÇÃO | MRC-UBS-148 | CONDULETE DE ALUMÍNIO MULTIPLO, TIPO X, PARA ELETRODUTO DE AÇO GALVANIZADO DN 40 MM (1 1/2'') COM PLACA CEGA, APARENTE - FORNECIMENTO E INSTALAÇÃO. AF_10/2022 - BASEADO EM SINAPI (95802) | UN | 2 | 64.72 | 80.75 | 80.75 | 161.5 | 2
S | 3 | S |  | 1 | 24 | 1 | 9 | 1 | 1.24. | 1.24.1. | F | S |  | 11.1.1.9 | SINAPI | 95802 | CONDULETE DE ALUMÍNIO, TIPO X, PARA ELETRODUTO DE AÇO GALVANIZADO DN 25 MM (1''), APARENTE - FORNECIMENTO E INSTALAÇÃO. AF_10/2022 | UN | 1 | 59.04 | 73.67 | 73.67 | 73.67 | 1
S | 3 | S |  | 1 | 24 | 1 | 10 | 1 | 1.24. | 1.24.1. | F | S |  | 11.1.1.10 | SUDECAP | 11.14.61 | CAIXA DE PASSAGEM DE PVC, RETANGULAR, DE EMBUTIR, 4"X2" REF 91941 | UN | 53 | 9.31 | 11.61 | 11.61 | 615.33 | 53
S | 3 | S |  | 1 | 24 | 1 | 11 | 1 | 1.24. | 1.24.1. | F | S |  | 11.1.1.11 | SETOP | ED-29066 | CAIXA DE TELEFONIA/REDE/CFTV, DIMENSÃO (120X120)CM, EM CHAPA DE AÇO GALVANIZADO, TIPO DE EMBUTIR, COM FECHO E ACABAMENTO EM PINTURA ELETROSTÁTICA, INCLUSIVE INSTALAÇÃO | UN | 1 | 1969.27 | 2457.25 | 2457.25 | 2457.25 | 1
S | 3 | S |  | 1 | 24 | 1 | 12 | 1 | 1.24. | 1.24.1. | F | S |  | 11.1.1.12 | SINAPI | 101795 | CAIXA ENTERRADA PARA INSTALAÇÕES TELEFÔNICAS TIPO R1, EM ALVENARIA COM BLOCOS DE CONCRETO, DIMENSÕES INTERNAS: 0,35X0,60X0,60 M, EXCLUINDO TAMPÃO. AF_12/2020 | UN | 1 | 640.69 | 799.45 | 799.45 | 799.45 | 1
S | 3 | S |  | 1 | 24 | 1 | 13 | 1 | 1.24. | 1.24.1. | F | S |  | 11.1.1.13 | SINAPI | 101798 | TAMPA PARA CAIXA TIPO R1, EM FERRO FUNDIDO, DIMENSÕES INTERNAS: 0,40 X 0,60 M - FORNECIMENTO E INSTALAÇÃO. AF_12/2020 | UN | 1 | 289.11 | 360.75 | 360.75 | 360.75 | 1
S | 3 | S |  | 1 | 24 | 1 | 14 | 1 | 1.24. | 1.24.1. | F | S |  | 11.1.1.14 | COMPOSIÇÃO | MRC-UBS-150 | CAIXA DE PISO BAIXA 4""X4"" EM ALUMINIO COM ANEL DE REGULAGEM - BASEADO EM SBC (062592) | UN | 2 | 22.8 | 28.44 | 28.44 | 56.88 | 2
3 | 3 | 3 |  | 1 | 24 | 2 | 0 | 1 | 1.24. | 1.24.2. | F | N2 |  | 11.1.2 |  |  | TOMADAS |  |  |  | 0 | 0 | 3278.12 | 0
S | 3 | S |  | 1 | 24 | 2 | 1 | 1 | 1.24. | 1.24.2. | F | S |  | 11.1.2.1 | SETOP | ED-15752 | CONJUNTO DE UMA (1) TOMADA DE DADOS (CONECTOR RJ45 CAT.6E), COM PLACA 4"X2" DE UM (1) POSTO, INCLUSIVE FORNECIMENTO, INSTALAÇÃO, SUPORTE, MÓDULO E PLACA | UN | 5 | 73.16 | 91.28 | 91.28 | 456.4 | 5
S | 3 | S |  | 1 | 24 | 2 | 2 | 1 | 1.24. | 1.24.2. | F | S |  | 11.1.2.2 | SETOP | ED-15762 | CONJUNTO DE DUAS (2) TOMADAS DE DADOS (CONECTOR RJ45 CAT.6E), COM PLACA 4"X2" DE DOIS (2) POSTOS, INCLUSIVE FORNECIMENTO, INSTALAÇÃO, SUPORTE, MÓDULO E PLACA | UN | 16 | 128.4 | 160.21 | 160.21 | 2563.36 | 16
S | 3 | S |  | 1 | 24 | 2 | 3 | 1 | 1.24. | 1.24.2. | F | S |  | 11.1.2.3 | COMPOSIÇÃO | MRC-UBS-151 | CONJUNTO COM 1 TOMADA HDMI E PLACA 4"X2" REF.: 87030 - BASEADO EM SINAPI (91981) | UN | 2 | 103.53 | 129.18 | 129.18 | 258.36 | 2
3 | 3 | 3 |  | 1 | 24 | 3 | 0 | 1 | 1.24. | 1.24.3. | F | N2 |  | 11.1.3 |  |  | CABEAMENTO |  |  |  | 0 | 0 | 6393.67 | 0
S | 3 | S |  | 1 | 24 | 3 | 1 | 1 | 1.24. | 1.24.3. | F | S |  | 11.1.3.1 | SETOP | ED-9194 | CABO UTP COM QUATRO (4) PARES, CATEGORIA 6, CLASSIFICAÇÃO LSZH, COM ISOLAMENTO NÃO HALOGENADO E ANTICHAMA, EXCLUSIVE CONECTOR/PLUG MACHO RJ45 E CRIMPAGEM | M | 656.65 | 6.12 | 7.63 | 7.63 | 5010.23 | 656.65
S | 3 | S |  | 1 | 24 | 3 | 2 | 1 | 1.24. | 1.24.3. | F | S |  | 11.1.3.2 | COMPOSIÇÃO | MRC-UBS-152 | CABO C1 10 PARES 50MMM PARA TELEFONIA - BASEADO EM SBC (063405) | M | 15 | 13.09 | 16.33 | 16.33 | 244.95 | 15
S | 3 | S |  | 1 | 24 | 3 | 3 | 1 | 1.24. | 1.24.3. | F | S |  | 11.1.3.3 | SETOP | ED-48372 | PATCH CORD RJ45/RJ45, UTP QUATRO (4) PARES METÁLICO, CATEGORIA TIPO 6, PINAGEM T568A (VOZ), COMPRIMENTO TRÊS (3) METROS | UN | 37 | 22.53 | 28.11 | 28.11 | 1040.07 | 37
S | 3 | S |  | 1 | 24 | 3 | 4 | 1 | 1.24. | 1.24.3. | F | S |  | 11.1.3.4 | COMPOSIÇÃO | MRC-UBS-153 | IDENTIFICADOR SOLLUS 4-6MM NUMÉRICO DE (0 - 9) OU SIMILAR - BASEADO EM ORSE (8824) | UN | 74 | 1.07 | 1.33 | 1.33 | 98.42 | 74
3 | 3 | 3 |  | 1 | 24 | 4 | 0 | 1 | 1.24. | 1.24.4. | F | N2 |  | 11.1.4 |  |  | RACKS DE TELECOMUNICAÇÕES |  |  |  | 0 | 0 | 17469.47 | 0
S | 3 | S |  | 1 | 24 | 4 | 1 | 1 | 1.24. | 1.24.4. | F | S |  | 11.1.4.1 | COMPOSIÇÃO | MRC-UBS-157 | FORNECIMENTO E INSTALAÇÃO DE MINI RACK DE PAREDE PADRÃO 19" - 16 U´S X 570MM - BASEADO EM IOPES (160812) | UND | 5 | 699.43 | 872.74 | 872.74 | 4363.7 | 5
S | 3 | S |  | 1 | 24 | 4 | 2 | 1 | 1.24. | 1.24.4. | F | S |  | 11.1.4.2 | SINAPI | 98302 | PATCH PANEL 24 PORTAS, CATEGORIA 6 - FORNECIMENTO E INSTALAÇÃO. AF_08/2025 | UN | 3 | 1206.97 | 1506.05 | 1506.05 | 4518.15 | 3
S | 3 | S |  | 1 | 24 | 4 | 3 | 1 | 1.24. | 1.24.4. | F | S |  | 11.1.4.3 | COMPOSIÇÃO | MRC-UBS-154 | SWITCH 24 PORTAS - BASEADO EM SEDOP (171185) | UN | 3 | 1792.47 | 2236.64 | 2236.64 | 6709.92 | 3
S | 3 | S |  | 1 | 24 | 4 | 4 | 1 | 1.24. | 1.24.4. | F | S |  | 11.1.4.4 | COMPOSIÇÃO | MRC-UBS-155 | VOICE PANEL DE 50 PORTAS -BASEADO EM CPOS/CDHU (69.09.300) | UN | 1 | 678.72 | 846.9 | 846.9 | 846.9 | 1
S | 3 | S |  | 1 | 24 | 4 | 5 | 1 | 1.24. | 1.24.4. | F | S |  | 11.1.4.5 | COMPOSIÇÃO | MRC-UBS-156 | BLOCO DE CONEXAO PADRAO IDC P/ 50 PARES - BASEADO EM SBC (063818) | UN | 1 | 103.06 | 128.59 | 128.59 | 128.59 | 1
S | 3 | S |  | 1 | 24 | 4 | 6 | 1 | 1.24. | 1.24.4. | F | S |  | 11.1.4.6 | SUDECAP | 11.82.54 | GUIA DE CABOS PARA RACK 1U | UN | 3 | 37.96 | 47.36 | 47.36 | 142.08 | 3
S | 3 | S |  | 1 | 24 | 4 | 7 | 1 | 1.24. | 1.24.4. | F | S |  | 11.1.4.7 | SETOP | ED-48375 | RÉGUA COM 8 TOMADAS (2P+T), PARA FIXAÇÃO NO RACK DE 19" (1U) | UN | 1 | 106.18 | 132.49 | 132.49 | 132.49 | 1
S | 3 | S |  | 1 | 24 | 4 | 8 | 1 | 1.24. | 1.24.4. | F | S |  | 11.1.4.8 | SETOP | ED-48376 | GAVETA DE VENTILAÇÃO COM QUATRO (4) VENTILADORES, ALTURA DE 44,45MM (1U) PARA RACK DE 19", EXCLUSIVE BASTIDOR/RACK DE REDE | UN | 1 | 503 | 627.64 | 627.64 | 627.64 | 1
3 | 3 | 3 |  | 1 | 24 | 5 | 0 | 1 | 1.24. | 1.24.5. | F | N2 |  | 11.2.1 |  |  | MOVIMENTAÇÃO DE TERRA |  |  |  | 0 | 0 | 1349.46 | 0
S | 3 | S |  | 1 | 24 | 5 | 1 | 1 | 1.24. | 1.24.5. | F | S |  | 11.2.1.1 | SINAPI | 93358 | ESCAVAÇÃO MANUAL DE VALA. AF_09/2024 | M3 | 3.816 | 89.55 | 111.74 | 111.74 | 426.39 | 3.816
S | 3 | S |  | 1 | 24 | 5 | 2 | 1 | 1.24. | 1.24.5. | F | S |  | 11.2.1.2 | SINAPI | 101616 | PREPARO DE FUNDO DE VALA COM LARGURA MENOR QUE 1,5 M (ACERTO DO SOLO NATURAL). AF_08/2020 | M2 | 7.2 | 6.94 | 8.65 | 8.65 | 62.28 | 7.2
S | 3 | S |  | 1 | 24 | 5 | 3 | 1 | 1.24. | 1.24.5. | F | S |  | 11.2.1.3 | SETOP | ED-49814 | LASTRO DE AREIA, INCLUSIVE ADENSAMENTO E APILOAMENTO MANUAL | M3 | 0.216 | 202.56 | 252.75 | 252.75 | 54.59 | 0.216
S | 3 | S |  | 1 | 24 | 5 | 4 | 1 | 1.24. | 1.24.5. | F | S |  | 11.2.1.4 | SETOP | ED-51120 | REATERRO MANUAL DE VALA, INCLUSIVE ESPALHAMENTO E COMPACTAÇÃO MANUAL COM SOQUETE | M3 | 3.7791 | 77.29 | 96.44 | 96.44 | 364.45 | 3.7791
S | 3 | S |  | 1 | 24 | 5 | 5 | 1 | 1.24. | 1.24.5. | F | S |  | 11.2.1.5 | SINAPI | 100974 | CARGA, MANOBRA E DESCARGA DE SOLOS E MATERIAIS GRANULARES EM CAMINHÃO BASCULANTE 10 M³ - CARGA COM PÁ CARREGADEIRA (CAÇAMBA DE 1,7 A 2,8 M³ / 128 HP) E DESCARGA LIVRE (UNIDADE: M3). AF_07/2020 | M3 | 0.76176 | 8.77 | 10.94 | 10.94 | 8.33 | 0.76176
S | 3 | S |  | 1 | 24 | 5 | 6 | 1 | 1.24. | 1.24.5. | F | S |  | 11.2.1.6 | SINAPI | 95875 | TRANSPORTE COM CAMINHÃO BASCULANTE DE 10 M³, EM VIA URBANA PAVIMENTADA, DMT ATÉ 30 KM (UNIDADE: M3XKM). AF_07/2020 | M3XKM | 11.4264 | 2.54 | 3.16 | 3.16 | 36.1 | 11.4264
S | 3 | S |  | 1 | 24 | 5 | 7 | 1 | 1.24. | 1.24.5. | F | S |  | 11.2.1.7 | SETOP | ED-24042 | FORNECIMENTO E INSTALAÇÃO DE FITA SUBTERRÂNEA PARA SINALIZAÇÃO DE REDES OU TUBULAÇÕES | M | 36 | 6.14 | 7.66 | 7.66 | 275.76 | 36
S | 3 | S |  | 1 | 24 | 5 | 8 | 1 | 1.24. | 1.24.5. | F | S |  | 11.2.1.8 | SETOP | ED-51134 | TRANSPORTE DE MATERIAL DE QUALQUER NATUREZA COM CARRINHO DE MÃO, COM DISTÂNCIAS MAIORES QUE 50M E MENORES OU IGUAIS A 100M, INCLUSIVE CARGA/DESGARGA | M3 | 0.76176 | 44.91 | 56.03 | 56.03 | 42.68 | 0.76176
S | 3 | S |  | 1 | 24 | 5 | 9 | 1 | 1.24. | 1.24.5. | F | S |  | 11.2.1.9 | SETOP | ED-51125 | TRANSPORTE DE MATERIAL DEMOLIDO EM CAÇAMBA, EXCLUSIVE CARGA MANUAL OU MECÂNICA | M3 | 0.76176 | 83 | 103.56 | 103.56 | 78.88 | 0.76176
2 | 2 | 2 |  | 1 | 25 | 0 | 0 | 1 | 1.25. | 1.25.0. | F | N1 |  | 12.1 |  |  | INSTALAÇÕES HIDROSSANITÁRIAS |  |  |  | 0 | 0 | 126387.03 | 0
3 | 3 | 3 |  | 1 | 25 | 1 | 0 | 1 | 1.25. | 1.25.1. | F | N2 |  | 12.1.1 |  |  | PEÇAS SANITÁRIAS |  |  |  | 0 | 0 | 22816.95 | 0
S | 3 | S |  | 1 | 25 | 1 | 1 | 1 | 1.25. | 1.25.1. | F | S |  | 12.1.1.1 | SUDECAP | 10.35.11 | CAIXA SIFONADA PVC COM GRELHA QUADRADA/REDONDA 150 X 150 X 50MM (DIÂMETRO X H X DIÂMETRO SAÍDA) | UN | 2 | 59.67 | 74.45 | 74.45 | 148.9 | 2
S | 3 | S |  | 1 | 25 | 1 | 2 | 1 | 1.25. | 1.25.1. | F | S |  | 12.1.1.2 | COMPOSIÇÃO | MRC-UBS-051 | CAIXA SIFONADA GIRAFÁCIL COM GRELHA E PORTA GRELHA (5 ENTRADAS) 150 X 170 X 75MM - BASEADO EM SBC (053086) | UN | 1 | 200.41 | 250.07 | 250.07 | 250.07 | 1
S | 3 | S |  | 1 | 25 | 1 | 3 | 1 | 1.25. | 1.25.1. | F | S |  | 12.1.1.3 | COMPOSIÇÃO | MRC-UBS-050 | CAIXA SIFONADA GIRAFACIL COM GRELHA BRANCA PVC E PORTA GRELHA 100X140X50MM - BASEADO EM SBC (053493) | UN | 23 | 115.45 | 144.05 | 144.05 | 3313.15 | 23
S | 3 | S |  | 1 | 25 | 1 | 4 | 1 | 1.25. | 1.25.1. | F | S |  | 12.1.1.4 | COMPOSIÇÃO | MRC-UBS-052 | PROLONGAMENTO PARA CAIXA SIFONADA PVC 100X100MM - BASEADO EM SBC (053033) | UN | 25 | 95.27 | 118.87 | 118.87 | 2971.75 | 25
S | 3 | S |  | 1 | 25 | 1 | 5 | 1 | 1.25. | 1.25.1. | F | S |  | 12.1.1.5 | COMPOSIÇÃO | MRC-UBS-053 | PROLONGAMENTO PARA CAIXA SIFONADA PVC 150X200MM - BASEADO EM SBC (053033) | UN | 3 | 106.13 | 132.42 | 132.42 | 397.26 | 3
S | 3 | S |  | 1 | 25 | 1 | 6 | 1 | 1.25. | 1.25.1. | F | S |  | 12.1.1.6 | COMPOSIÇÃO | MRC-UBS-054 | RALO SIFONADO PVC CÔNICO 100 X 40 MM COM GRELHA REDONDA E PORTA GRELHA - BASEADO EM SETOP (ED-49954) | UN | 2 | 47.75 | 59.58 | 59.58 | 119.16 | 2
S | 3 | S |  | 1 | 25 | 1 | 7 | 1 | 1.25. | 1.25.1. | F | S |  | 12.1.1.7 | SETOP | ED-50321 | SIFÃO DE METAL PARA PIA, TIPO COPO COM ACABAMENTO CROMADO, DIÂMETRO DE (1.1/2"X1.1/2" OU 2"), INCLUSIVE ACESSÓRIOS | UN | 1 | 240.44 | 300.02 | 300.02 | 300.02 | 1
S | 3 | S |  | 1 | 25 | 1 | 8 | 1 | 1.25. | 1.25.1. | F | S |  | 12.1.1.8 | SETOP | ED-50320 | SIFÃO DE METAL PARA LAVATÓRIO, TIPO COPO COM ACABAMENTO CROMADO, DIÂMETRO DE (1"X1.1/2"), INCLUSIVE ACESSÓRIOS | UN | 24 | 198.44 | 247.61 | 247.61 | 5942.64 | 24
S | 3 | S |  | 1 | 25 | 1 | 9 | 1 | 1.25. | 1.25.1. | F | S |  | 12.1.1.9 | SETOP | ED-50109 | FORNECIMENTO E ASSENTAMENTO DE TUBO PVC RÍGIDO, COLETOR DE ESGOTO LISO (JEI), DN 300 MM (12"), INCLUSIVE CONEXÕES | M | 25 | 300.5 | 374.96 | 374.96 | 9374 | 25
3 | 3 | 3 |  | 1 | 25 | 2 | 0 | 1 | 1.25. | 1.25.2. | F | N2 |  | 12.2.1 |  |  | ESGOTO - CAIXAS DE PASSAGEM |  |  |  | 0 | 0 | 9419.47 | 0
S | 3 | S |  | 1 | 25 | 2 | 1 | 1 | 1.25. | 1.25.2. | F | S |  | 12.2.1.1 | SETOP | ED-49884 | CAIXA DE ESGOTO DE INSPEÇÃO/PASSAGEM EM ALVENARIA (60X60X65CM), REVESTIMENTO EM ARGAMASSA COM ADITIVO IMPERMEABILIZANTE, COM TAMPA DE CONCRETO, INCLUSIVE ESCAVAÇÃO, REATERRO E TRANSPORTE COM RETIRADA DO MATERIAL ESCAVADO (EM CAÇAMBA) | UN | 1 | 630.63 | 786.9 | 786.9 | 786.9 | 1
S | 3 | S |  | 1 | 25 | 2 | 2 | 1 | 1.25. | 1.25.2. | F | S |  | 12.2.1.2 | SETOP | ED-49886 | CAIXA DE ESGOTO DE INSPEÇÃO/PASSAGEM EM ALVENARIA (60X60X75CM), REVESTIMENTO EM ARGAMASSA COM ADITIVO IMPERMEABILIZANTE, COM TAMPA DE CONCRETO, INCLUSIVE ESCAVAÇÃO, REATERRO E TRANSPORTE COM RETIRADA DO MATERIAL ESCAVADO (EM CAÇAMBA) | UN | 1 | 701.19 | 874.94 | 874.94 | 874.94 | 1
S | 3 | S |  | 1 | 25 | 2 | 3 | 1 | 1.25. | 1.25.2. | F | S |  | 12.2.1.3 | COMPOSIÇÃO | MRC-UBS-100 | CAIXA DE ESGOTO DE INSPEÇÃO/PASSAGEM EM ALVENARIA (60X60X45CM), REVESTIMENTO EM ARGAMASSA COM ADITIVO IMPERMEABILIZANTE, COM TAMPA DE CONCRETO, INCLUSIVE ESCAVAÇÃO, REATERRO E TRANSPORTE COM RETIRADA DO MATERIAL ESCAVADO (EM CAÇAMBA) - BASEADP EM SETOP (ED-49882) | UN | 1 | 496.79 | 619.89 | 619.89 | 619.89 | 1
S | 3 | S |  | 1 | 25 | 2 | 4 | 1 | 1.25. | 1.25.2. | F | S |  | 12.2.1.4 | SETOP | ED-49883 | CAIXA DE ESGOTO DE INSPEÇÃO/PASSAGEM EM ALVENARIA (60X60X60CM), REVESTIMENTO EM ARGAMASSA COM ADITIVO IMPERMEABILIZANTE, COM TAMPA DE CONCRETO, INCLUSIVE ESCAVAÇÃO, REATERRO E TRANSPORTE COM RETIRADA DO MATERIAL ESCAVADO (EM CAÇAMBA) | UN | 1 | 595.34 | 742.86 | 742.86 | 742.86 | 1
S | 3 | S |  | 1 | 25 | 2 | 5 | 1 | 1.25. | 1.25.2. | F | S |  | 12.2.1.5 | SETOP | ED-49883 | CAIXA DE ESGOTO DE INSPEÇÃO/PASSAGEM EM ALVENARIA (60X60X60CM), REVESTIMENTO EM ARGAMASSA COM ADITIVO IMPERMEABILIZANTE, COM TAMPA DE CONCRETO, INCLUSIVE ESCAVAÇÃO, REATERRO E TRANSPORTE COM RETIRADA DO MATERIAL ESCAVADO (EM CAÇAMBA) | UN | 1 | 595.34 | 742.86 | 742.86 | 742.86 | 1
S | 3 | S |  | 1 | 25 | 2 | 6 | 1 | 1.25. | 1.25.2. | F | S |  | 12.2.1.6 | SETOP | ED-49888 | CAIXA DE ESGOTO DE INSPEÇÃO/PASSAGEM EM ALVENARIA (60X60X85CM), REVESTIMENTO EM ARGAMASSA COM ADITIVO IMPERMEABILIZANTE, COM TAMPA DE CONCRETO, INCLUSIVE ESCAVAÇÃO, REATERRO E TRANSPORTE COM RETIRADA DO MATERIAL ESCAVADO (EM CAÇAMBA) | UN | 1 | 771.76 | 963 | 963 | 963 | 1
S | 3 | S |  | 1 | 25 | 2 | 7 | 1 | 1.25. | 1.25.2. | F | S |  | 12.2.1.7 | SETOP | ED-49882 | CAIXA DE ESGOTO DE INSPEÇÃO/PASSAGEM EM ALVENARIA (60X60X40CM), REVESTIMENTO EM ARGAMASSA COM ADITIVO IMPERMEABILIZANTE, COM TAMPA DE CONCRETO, INCLUSIVE ESCAVAÇÃO, REATERRO E TRANSPORTE COM RETIRADA DO MATERIAL ESCAVADO (EM CAÇAMBA) | UN | 1 | 454.21 | 566.76 | 566.76 | 566.76 | 1
S | 3 | S |  | 1 | 25 | 2 | 8 | 1 | 1.25. | 1.25.2. | F | S |  | 12.2.1.8 | SETOP | ED-49889 | CAIXA DE ESGOTO DE INSPEÇÃO/PASSAGEM EM ALVENARIA (60X60X100CM), REVESTIMENTO EM ARGAMASSA COM ADITIVO IMPERMEABILIZANTE, COM TAMPA DE CONCRETO, INCLUSIVE ESCAVAÇÃO, REATERRO E TRANSPORTE COM RETIRADA DO MATERIAL ESCAVADO (EM CAÇAMBA) | UN | 1 | 877.61 | 1095.08 | 1095.08 | 1095.08 | 1
S | 3 | S |  | 1 | 25 | 2 | 9 | 1 | 1.25. | 1.25.2. | F | S |  | 12.2.1.9 | SETOP | ED-49883 | CAIXA DE ESGOTO DE INSPEÇÃO/PASSAGEM EM ALVENARIA (60X60X60CM), REVESTIMENTO EM ARGAMASSA COM ADITIVO IMPERMEABILIZANTE, COM TAMPA DE CONCRETO, INCLUSIVE ESCAVAÇÃO, REATERRO E TRANSPORTE COM RETIRADA DO MATERIAL ESCAVADO (EM CAÇAMBA) | UN | 1 | 595.34 | 742.86 | 742.86 | 742.86 | 1
S | 3 | S |  | 1 | 25 | 2 | 10 | 1 | 1.25. | 1.25.2. | F | S |  | 12.2.1.10 | SETOP | ED-49883 | CAIXA DE ESGOTO DE INSPEÇÃO/PASSAGEM EM ALVENARIA (60X60X60CM), REVESTIMENTO EM ARGAMASSA COM ADITIVO IMPERMEABILIZANTE, COM TAMPA DE CONCRETO, INCLUSIVE ESCAVAÇÃO, REATERRO E TRANSPORTE COM RETIRADA DO MATERIAL ESCAVADO (EM CAÇAMBA) | UN | 1 | 595.34 | 742.86 | 742.86 | 742.86 | 1
S | 3 | S |  | 1 | 25 | 2 | 11 | 1 | 1.25. | 1.25.2. | F | S |  | 12.2.1.11 | COMPOSIÇÃO | MRC-UBS-159 | CAIXA GRADEADA MOLDADA IN LOCO 73X50X89 CM - BASEADO EM SETOP (ED-49883) | UN | 1 | 1019.74 | 1272.43 | 1272.43 | 1272.43 | 1
S | 3 | S |  | 1 | 25 | 2 | 12 | 1 | 1.25. | 1.25.2. | F | S |  | 12.2.1.12 | SUDECAP | 10.35.69 | CAIXA DE GORDURA PRÉ-FABRICADA SIMPLES D= 400MM X 635MM | UN | 1 | 215.61 | 269.03 | 269.03 | 269.03 | 1
3 | 3 | 3 |  | 1 | 25 | 3 | 0 | 1 | 1.25. | 1.25.3. | F | N2 |  | 12.2.2 |  |  | PVC ACESSÓRIOS |  |  |  | 0 | 0 | 6672.77 | 0
S | 3 | S |  | 1 | 25 | 3 | 1 | 1 | 1.25. | 1.25.3. | F | S |  | 12.2.2.1 | SINAPI | 94495 | REGISTRO DE GAVETA BRUTO, LATÃO, ROSCÁVEL, 1" - FORNECIMENTO E INSTALAÇÃO. AF_08/2021 | UN | 1 | 97.3 | 121.41 | 121.41 | 121.41 | 1
S | 3 | S |  | 1 | 25 | 3 | 2 | 1 | 1.25. | 1.25.3. | F | S |  | 12.2.2.2 | SINAPI | 89987 | REGISTRO DE GAVETA BRUTO, LATÃO, ROSCÁVEL, 3/4", COM ACABAMENTO E CANOPLA CROMADOS - FORNECIMENTO E INSTALAÇÃO. AF_08/2021 | UN | 28 | 149.8 | 186.92 | 186.92 | 5233.76 | 28
S | 3 | S |  | 1 | 25 | 3 | 3 | 1 | 1.25. | 1.25.3. | F | S |  | 12.2.2.3 | SINAPI | 94496 | REGISTRO DE GAVETA BRUTO, LATÃO, ROSCÁVEL, 1 1/4" - FORNECIMENTO E INSTALAÇÃO. AF_08/2021 | UN | 2 | 132.59 | 165.44 | 165.44 | 330.88 | 2
S | 3 | S |  | 1 | 25 | 3 | 4 | 1 | 1.25. | 1.25.3. | F | S |  | 12.2.2.4 | SINAPI | 89351 | REGISTRO DE PRESSÃO BRUTO, LATÃO, ROSCÁVEL, 3/4'' - FORNECIMENTO E INSTALAÇÃO. AF_08/2021 | UN | 3 | 51.4 | 64.13 | 64.13 | 192.39 | 3
S | 3 | S |  | 1 | 25 | 3 | 5 | 1 | 1.25. | 1.25.3. | F | S |  | 12.2.2.5 | SINAPI | 103047 | REGISTRO DE ESFERA, PVC, SOLDÁVEL, COM VOLANTE, DN 20 MM - FORNECIMENTO E INSTALAÇÃO. AF_08/2021 | UN | 2 | 17.98 | 22.43 | 22.43 | 44.86 | 2
S | 3 | S |  | 1 | 25 | 3 | 6 | 1 | 1.25. | 1.25.3. | F | S |  | 12.2.2.6 | SINAPI | 94492 | REGISTRO DE ESFERA, PVC, SOLDÁVEL, COM VOLANTE, DN 50 MM - FORNECIMENTO E INSTALAÇÃO. AF_08/2021 | UN | 3 | 43.25 | 53.96 | 53.96 | 161.88 | 3
S | 3 | S |  | 1 | 25 | 3 | 7 | 1 | 1.25. | 1.25.3. | F | S |  | 12.2.2.7 | SINAPI | 94493 | REGISTRO DE ESFERA, PVC, SOLDÁVEL, COM VOLANTE, DN 60 MM - FORNECIMENTO E INSTALAÇÃO. AF_08/2021 | UN | 2 | 79.14 | 98.75 | 98.75 | 197.5 | 2
S | 3 | S |  | 1 | 25 | 3 | 8 | 1 | 1.25. | 1.25.3. | F | S |  | 12.2.2.8 | SINAPI | 99619 | VÁLVULA DE RETENÇÃO HORIZONTAL, DE BRONZE, ROSCÁVEL, 3/4" - FORNECIMENTO E INSTALAÇÃO. AF_08/2021 | UN | 1 | 138.15 | 172.38 | 172.38 | 172.38 | 1
S | 3 | S |  | 1 | 25 | 3 | 9 | 1 | 1.25. | 1.25.3. | F | S |  | 12.2.2.9 | SINAPI | 99631 | VÁLVULA DE RETENÇÃO VERTICAL, DE BRONZE, ROSCÁVEL, 1 1/2" - FORNECIMENTO E INSTALAÇÃO. AF_08/2021 | UN | 1 | 174.48 | 217.71 | 217.71 | 217.71 | 1
3 | 3 | 3 |  | 1 | 25 | 4 | 0 | 1 | 1.25. | 1.25.4. | F | N2 |  | 12.2.3 |  |  | PVC CONEXÕES |  |  |  | 0 | 0 | 11835.43 | 0
S | 3 | S |  | 1 | 25 | 4 | 1 | 1 | 1.25. | 1.25.4. | F | S |  | 12.2.3.1 | COMPOSIÇÃO | MRC-UBS-101 | CAP, PVC, SÉRIE NORMAL, ESGOTO PREDIAL, DN 40 MM, JUNTA ELÁSTICA, FORNECIDO E INSTALADO EM SUBCOLETOR AÉREO DE ESGOTO SANITÁRIO. AF_08/2022 - BASEADO EM SINAPI (104357) | UN | 1 | 911.62 | 1137.51 | 1137.51 | 1137.51 | 1
S | 3 | S |  | 1 | 25 | 4 | 2 | 1 | 1.25. | 1.25.4. | F | S |  | 12.2.3.2 | SINAPI | 89748 | CURVA CURTA 90 GRAUS, PVC, SERIE NORMAL, ESGOTO PREDIAL, DN 100 MM, JUNTA ELÁSTICA, FORNECIDO E INSTALADO EM RAMAL DE DESCARGA OU RAMAL DE ESGOTO SANITÁRIO. AF_08/2022 | UN | 3 | 46.12 | 57.54 | 57.54 | 172.62 | 3
S | 3 | S |  | 1 | 25 | 4 | 3 | 1 | 1.25. | 1.25.4. | F | S |  | 12.2.3.3 | SINAPI | 89726 | JOELHO 45 GRAUS, PVC, SERIE NORMAL, ESGOTO PREDIAL, DN 40 MM, JUNTA SOLDÁVEL, FORNECIDO E INSTALADO EM RAMAL DE DESCARGA OU RAMAL DE ESGOTO SANITÁRIO. AF_08/2022 | UN | 45 | 11.56 | 14.42 | 14.42 | 648.9 | 45
S | 3 | S |  | 1 | 25 | 4 | 4 | 1 | 1.25. | 1.25.4. | F | S |  | 12.2.3.4 | SINAPI | 89732 | JOELHO 45 GRAUS, PVC, SERIE NORMAL, ESGOTO PREDIAL, DN 50 MM, JUNTA ELÁSTICA, FORNECIDO E INSTALADO EM RAMAL DE DESCARGA OU RAMAL DE ESGOTO SANITÁRIO. AF_08/2022 | UN | 60 | 16.69 | 20.82 | 20.82 | 1249.2 | 60
S | 3 | S |  | 1 | 25 | 4 | 5 | 1 | 1.25. | 1.25.4. | F | S |  | 12.2.3.5 | SINAPI | 89806 | JOELHO 45 GRAUS, PVC, SERIE NORMAL, ESGOTO PREDIAL, DN 75 MM, JUNTA ELÁSTICA, FORNECIDO E INSTALADO EM PRUMADA DE ESGOTO SANITÁRIO OU VENTILAÇÃO. AF_08/2022 | UN | 2 | 23.01 | 28.71 | 28.71 | 57.42 | 2
S | 3 | S |  | 1 | 25 | 4 | 6 | 1 | 1.25. | 1.25.4. | F | S |  | 12.2.3.6 | SINAPI | 89746 | JOELHO 45 GRAUS, PVC, SERIE NORMAL, ESGOTO PREDIAL, DN 100 MM, JUNTA ELÁSTICA, FORNECIDO E INSTALADO EM RAMAL DE DESCARGA OU RAMAL DE ESGOTO SANITÁRIO. AF_08/2022 | UN | 5 | 30.28 | 37.78 | 37.78 | 188.9 | 5
S | 3 | S |  | 1 | 25 | 4 | 7 | 1 | 1.25. | 1.25.4. | F | S |  | 12.2.3.7 | SINAPI | 89724 | JOELHO 90 GRAUS, PVC, SERIE NORMAL, ESGOTO PREDIAL, DN 40 MM, JUNTA SOLDÁVEL, FORNECIDO E INSTALADO EM RAMAL DE DESCARGA OU RAMAL DE ESGOTO SANITÁRIO. AF_08/2022 | UN | 33 | 11.31 | 14.11 | 14.11 | 465.63 | 33
S | 3 | S |  | 1 | 25 | 4 | 8 | 1 | 1.25. | 1.25.4. | F | S |  | 12.2.3.8 | SINAPI | 89731 | JOELHO 90 GRAUS, PVC, SERIE NORMAL, ESGOTO PREDIAL, DN 50 MM, JUNTA ELÁSTICA, FORNECIDO E INSTALADO EM RAMAL DE DESCARGA OU RAMAL DE ESGOTO SANITÁRIO. AF_08/2022 | UN | 76 | 15.88 | 19.81 | 19.81 | 1505.56 | 76
S | 3 | S |  | 1 | 25 | 4 | 9 | 1 | 1.25. | 1.25.4. | F | S |  | 12.2.3.9 | SINAPI | 89518 | JOELHO 90 GRAUS, PVC, SERIE R, ÁGUA PLUVIAL, DN 50 MM, JUNTA ELÁSTICA, FORNECIDO E INSTALADO EM RAMAL DE ENCAMINHAMENTO. AF_06/2022 | UN | 3 | 15.97 | 19.92 | 19.92 | 59.76 | 3
S | 3 | S |  | 1 | 25 | 4 | 10 | 1 | 1.25. | 1.25.4. | F | S |  | 12.2.3.10 | SINAPI | 89805 | JOELHO 90 GRAUS, PVC, SERIE NORMAL, ESGOTO PREDIAL, DN 75 MM, JUNTA ELÁSTICA, FORNECIDO E INSTALADO EM PRUMADA DE ESGOTO SANITÁRIO OU VENTILAÇÃO. AF_08/2022 | UN | 5 | 21.92 | 27.35 | 27.35 | 136.75 | 5
S | 3 | S |  | 1 | 25 | 4 | 11 | 1 | 1.25. | 1.25.4. | F | S |  | 12.2.3.11 | SINAPI | 89744 | JOELHO 90 GRAUS, PVC, SERIE NORMAL, ESGOTO PREDIAL, DN 100 MM, JUNTA ELÁSTICA, FORNECIDO E INSTALADO EM RAMAL DE DESCARGA OU RAMAL DE ESGOTO SANITÁRIO. AF_08/2022 | UN | 10 | 29.35 | 36.62 | 36.62 | 366.2 | 10
S | 3 | S |  | 1 | 25 | 4 | 12 | 1 | 1.25. | 1.25.4. | F | S |  | 12.2.3.12 | COMPOSIÇÃO | MRC-UBS-102 | JOELHO 90 GRAUS, PVC, SERIE NORMAL, ESGOTO PREDIAL, COM ANEL DN 40 MM, JUNTA SOLDÁVEL, FORNECIDO E INSTALADO EM RAMAL DE DESCARGA OU RAMAL DE ESGOTO SANITÁRIO. AF_08/2022 - BASEADO EM SINAPI(89724) | UN | 28 | 12.89 | 16.08 | 16.08 | 450.24 | 28
S | 3 | S |  | 1 | 25 | 4 | 13 | 1 | 1.25. | 1.25.4. | F | S |  | 12.2.3.13 | SINAPI | 89827 | JUNÇÃO SIMPLES, PVC, SERIE NORMAL, ESGOTO PREDIAL, DN 50 X 50 MM, JUNTA ELÁSTICA, FORNECIDO E INSTALADO EM PRUMADA DE ESGOTO SANITÁRIO OU VENTILAÇÃO. AF_08/2022 | UN | 10 | 20.85 | 26.01 | 26.01 | 260.1 | 10
S | 3 | S |  | 1 | 25 | 4 | 14 | 1 | 1.25. | 1.25.4. | F | S |  | 12.2.3.14 | COMPOSIÇÃO | MRC-UBS-103 | JUNÇÃO SIMPLES, PVC, SERIE NORMAL, ESGOTO PREDIAL, DN 75 X 50 MM, JUNTA ELÁSTICA, FORNECIDO E INSTALADO EM PRUMADA DE ESGOTO SANITÁRIO OU VENTILAÇÃO. AF_08/2022 - BASEADO EM SINAPI (89827) | UN | 4 | 30.69 | 38.29 | 38.29 | 153.16 | 4
S | 3 | S |  | 1 | 25 | 4 | 15 | 1 | 1.25. | 1.25.4. | F | S |  | 12.2.3.15 | COMPOSIÇÃO | MRC-UBS-105 | JUNÇÃO SIMPLES, PVC, SERIE NORMAL, ESGOTO PREDIAL, DN 100 X 50 MM, JUNTA ELÁSTICA, FORNECIDO E INSTALADO EM RAMAL DE DESCARGA OU RAMAL DE ESGOTO SANITÁRIO. AF_08/2022 - BASEADO EM SINAPI (89797) | UN | 8 | 49.24 | 61.44 | 61.44 | 491.52 | 8
S | 3 | S |  | 1 | 25 | 4 | 16 | 1 | 1.25. | 1.25.4. | F | S |  | 12.2.3.16 | SINAPI | 89797 | JUNÇÃO SIMPLES, PVC, SERIE NORMAL, ESGOTO PREDIAL, DN 100 X 100 MM, JUNTA ELÁSTICA, FORNECIDO E INSTALADO EM RAMAL DE DESCARGA OU RAMAL DE ESGOTO SANITÁRIO. AF_08/2022 | UN | 2 | 55.18 | 68.85 | 68.85 | 137.7 | 2
S | 3 | S |  | 1 | 25 | 4 | 17 | 1 | 1.25. | 1.25.4. | F | S |  | 12.2.3.17 | SINAPI | 89819 | LUVA DE CORRER, PVC, SERIE NORMAL, ESGOTO PREDIAL, DN 75 MM, JUNTA ELÁSTICA, FORNECIDO E INSTALADO EM PRUMADA DE ESGOTO SANITÁRIO OU VENTILAÇÃO. AF_08/2022 | UN | 1 | 25.81 | 32.2 | 32.2 | 32.2 | 1
S | 3 | S |  | 1 | 25 | 4 | 18 | 1 | 1.25. | 1.25.4. | F | S |  | 12.2.3.18 | SINAPI | 89779 | LUVA DE CORRER, PVC, SERIE NORMAL, ESGOTO PREDIAL, DN 100 MM, JUNTA ELÁSTICA, FORNECIDO E INSTALADO EM RAMAL DE DESCARGA OU RAMAL DE ESGOTO SANITÁRIO. AF_08/2022 | UN | 9 | 37.15 | 46.35 | 46.35 | 417.15 | 9
S | 3 | S |  | 1 | 25 | 4 | 19 | 1 | 1.25. | 1.25.4. | F | S |  | 12.2.3.19 | SINAPI | 89813 | LUVA SIMPLES, PVC, SERIE NORMAL, ESGOTO PREDIAL, DN 50 MM, JUNTA ELÁSTICA, FORNECIDO E INSTALADO EM PRUMADA DE ESGOTO SANITÁRIO OU VENTILAÇÃO. AF_08/2022 | UN | 167 | 6.39 | 7.97 | 7.97 | 1330.99 | 167
S | 3 | S |  | 1 | 25 | 4 | 20 | 1 | 1.25. | 1.25.4. | F | S |  | 12.2.3.20 | SINAPI | 89545 | LUVA SIMPLES, PVC, SERIE R, ÁGUA PLUVIAL, DN 50 MM, JUNTA ELÁSTICA, FORNECIDO E INSTALADO EM RAMAL DE ENCAMINHAMENTO. AF_06/2022 | UN | 3 | 17.99 | 22.44 | 22.44 | 67.32 | 3
S | 3 | S |  | 1 | 25 | 4 | 21 | 1 | 1.25. | 1.25.4. | F | S |  | 12.2.3.21 | SINAPI | 89817 | LUVA SIMPLES, PVC, SERIE NORMAL, ESGOTO PREDIAL, DN 75 MM, JUNTA ELÁSTICA, FORNECIDO E INSTALADO EM PRUMADA DE ESGOTO SANITÁRIO OU VENTILAÇÃO. AF_08/2022 | UN | 14 | 15.54 | 19.39 | 19.39 | 271.46 | 14
S | 3 | S |  | 1 | 25 | 4 | 22 | 1 | 1.25. | 1.25.4. | F | S |  | 12.2.3.22 | SINAPI | 89821 | LUVA SIMPLES, PVC, SERIE NORMAL, ESGOTO PREDIAL, DN 100 MM, JUNTA ELÁSTICA, FORNECIDO E INSTALADO EM PRUMADA DE ESGOTO SANITÁRIO OU VENTILAÇÃO. AF_08/2022 | UN | 26 | 20.41 | 25.46 | 25.46 | 661.96 | 26
S | 3 | S |  | 1 | 25 | 4 | 23 | 1 | 1.25. | 1.25.4. | F | S |  | 12.2.3.23 | COMPOSIÇÃO | MRC-UBS-106 | REDUÇÃO EXCÊNTRICA, PVC, SERIE NORMAL, ÁGUA PLUVIAL, DN 75 X 50 MM, JUNTA ELÁSTICA, FORNECIDO E INSTALADO EM RAMAL DE ENCAMINHAMENTO. AF_06/2022 - BASEADO EM SINAPI (89557) | UN | 3 | 19.83 | 24.74 | 24.74 | 74.22 | 3
S | 3 | S |  | 1 | 25 | 4 | 24 | 1 | 1.25. | 1.25.4. | F | S |  | 12.2.3.24 | COMPOSIÇÃO | MRC-UBS-107 | REDUÇÃO EXCÊNTRICA, PVC, SERIE NORMAL, ÁGUA PLUVIAL, DN 100 X 50 MM, JUNTA ELÁSTICA, FORNECIDO E INSTALADO EM RAMAL DE ENCAMINHAMENTO. AF_06/2022 - BASEADO EM SINAPI (89557) | UN | 2 | 23.19 | 28.93 | 28.93 | 57.86 | 2
S | 3 | S |  | 1 | 25 | 4 | 25 | 1 | 1.25. | 1.25.4. | F | S |  | 12.2.3.25 | SINAPI | 104348 | TERMINAL DE VENTILAÇÃO, PVC, SÉRIE NORMAL, ESGOTO PREDIAL, DN 50 MM, JUNTA SOLDÁVEL, FORNECIDO E INSTALADO EM PRUMADA DE ESGOTO SANITÁRIO OU VENTILAÇÃO. AF_08/2022 | UN | 11 | 12.26 | 15.29 | 15.29 | 168.19 | 11
S | 3 | S |  | 1 | 25 | 4 | 26 | 1 | 1.25. | 1.25.4. | F | S |  | 12.2.3.26 | SINAPI | 104351 | TERMINAL DE VENTILAÇÃO, PVC, SÉRIE NORMAL, ESGOTO PREDIAL, DN 75 MM, JUNTA SOLDÁVEL, FORNECIDO E INSTALADO EM PRUMADA DE ESGOTO SANITÁRIO OU VENTILAÇÃO. AF_08/2022 | UN | 1 | 25.34 | 31.61 | 31.61 | 31.61 | 1
S | 3 | S |  | 1 | 25 | 4 | 27 | 1 | 1.25. | 1.25.4. | F | S |  | 12.2.3.27 | SINAPI | 89825 | TE, PVC, SERIE NORMAL, ESGOTO PREDIAL, DN 50 X 50 MM, JUNTA ELÁSTICA, FORNECIDO E INSTALADO EM PRUMADA DE ESGOTO SANITÁRIO OU VENTILAÇÃO. AF_08/2022 | UN | 34 | 18.23 | 22.74 | 22.74 | 773.16 | 34
S | 3 | S |  | 1 | 25 | 4 | 28 | 1 | 1.25. | 1.25.4. | F | S |  | 12.2.3.28 | SINAPI | 94698 | TÊ DE REDUÇÃO, PVC, SOLDÁVEL, DN 75 MM X 50 MM, INSTALADO EM RESERVAÇÃO PREDIAL DE ÁGUA - FORNECIMENTO E INSTALAÇÃO. AF_04/2024 | UN | 3 | 68.54 | 85.52 | 85.52 | 256.56 | 3
S | 3 | S |  | 1 | 25 | 4 | 29 | 1 | 1.25. | 1.25.4. | F | S |  | 12.2.3.29 | SINAPI | 89829 | TE, PVC, SERIE NORMAL, ESGOTO PREDIAL, DN 75 X 75 MM, JUNTA ELÁSTICA, FORNECIDO E INSTALADO EM PRUMADA DE ESGOTO SANITÁRIO OU VENTILAÇÃO. AF_08/2022 | UN | 1 | 38.63 | 48.2 | 48.2 | 48.2 | 1
S | 3 | S |  | 1 | 25 | 4 | 30 | 1 | 1.25. | 1.25.4. | F | S |  | 12.2.3.30 | SINAPI | 104352 | TE, PVC, SÉRIE NORMAL, ESGOTO PREDIAL, DN 100 X 50 MM, JUNTA ELÁSTICA, FORNECIDO E INSTALADO EM PRUMADA DE ESGOTO SANITÁRIO OU VENTILAÇÃO. AF_08/2022 | UN | 2 | 42.37 | 52.86 | 52.86 | 105.72 | 2
S | 3 | S |  | 1 | 25 | 4 | 31 | 1 | 1.25. | 1.25.4. | F | S |  | 12.2.3.31 | SINAPI | 89796 | TE, PVC, SERIE NORMAL, ESGOTO PREDIAL, DN 100 X 100 MM, JUNTA ELÁSTICA, FORNECIDO E INSTALADO EM RAMAL DE DESCARGA OU RAMAL DE ESGOTO SANITÁRIO. AF_08/2022 | UN | 1 | 46.21 | 57.66 | 57.66 | 57.66 | 1
3 | 3 | 3 |  | 1 | 25 | 5 | 0 | 1 | 1.25. | 1.25.5. | F | N2 |  | 12.2.4 |  |  | TUBULAÇÃO NÃO ENTERRADA |  |  |  | 0 | 0 | 7409.32 | 0
S | 3 | S |  | 1 | 25 | 5 | 1 | 1 | 1.25. | 1.25.5. | F | S |  | 12.2.4.1 | SINAPI | 89711 | TUBO PVC, SERIE NORMAL, ESGOTO PREDIAL, DN 40 MM, FORNECIDO E INSTALADO EM RAMAL DE DESCARGA OU RAMAL DE ESGOTO SANITÁRIO. AF_08/2022 | M | 27.8 | 23.8 | 29.69 | 29.69 | 825.38 | 27.8
S | 3 | S |  | 1 | 25 | 5 | 2 | 1 | 1.25. | 1.25.5. | F | S |  | 12.2.4.2 | SINAPI | 89712 | TUBO PVC, SERIE NORMAL, ESGOTO PREDIAL, DN 50 MM, FORNECIDO E INSTALADO EM RAMAL DE DESCARGA OU RAMAL DE ESGOTO SANITÁRIO. AF_08/2022 | M | 124.5 | 30.17 | 37.64 | 37.64 | 4686.18 | 124.5
S | 3 | S |  | 1 | 25 | 5 | 3 | 1 | 1.25. | 1.25.5. | F | S |  | 12.2.4.3 | SINAPI | 89509 | TUBO PVC, SÉRIE R, ÁGUA PLUVIAL, DN 50 MM, FORNECIDO E INSTALADO EM RAMAL DE ENCAMINHAMENTO. AF_06/2022 | M | 7.15 | 25.26 | 31.51 | 31.51 | 225.29 | 7.15
S | 3 | S |  | 1 | 25 | 5 | 4 | 1 | 1.25. | 1.25.5. | F | S |  | 12.2.4.4 | SINAPI | 89713 | TUBO PVC, SERIE NORMAL, ESGOTO PREDIAL, DN 75 MM, FORNECIDO E INSTALADO EM RAMAL DE DESCARGA OU RAMAL DE ESGOTO SANITÁRIO. AF_08/2022 | M | 12.27 | 37.62 | 46.94 | 46.94 | 575.95 | 12.27
S | 3 | S |  | 1 | 25 | 5 | 5 | 1 | 1.25. | 1.25.5. | F | S |  | 12.2.4.5 | SINAPI | 89714 | TUBO PVC, SERIE NORMAL, ESGOTO PREDIAL, DN 100 MM, FORNECIDO E INSTALADO EM RAMAL DE DESCARGA OU RAMAL DE ESGOTO SANITÁRIO. AF_08/2022 | M | 20.91 | 42.03 | 52.44 | 52.44 | 1096.52 | 20.91
3 | 3 | 3 |  | 1 | 25 | 6 | 0 | 1 | 1.25. | 1.25.6. | F | N2 |  | 12.2.5 |  |  | TUBULAÇÃO ENTERRADA |  |  |  | 0 | 0 | 7882.46 | 0
S | 3 | S |  | 1 | 25 | 6 | 1 | 1 | 1.25. | 1.25.6. | F | S |  | 12.2.5.1 | SINAPI | 89711 | TUBO PVC, SERIE NORMAL, ESGOTO PREDIAL, DN 40 MM, FORNECIDO E INSTALADO EM RAMAL DE DESCARGA OU RAMAL DE ESGOTO SANITÁRIO. AF_08/2022 | M | 16.24 | 23.8 | 29.69 | 29.69 | 482.16 | 16.24
S | 3 | S |  | 1 | 25 | 6 | 2 | 1 | 1.25. | 1.25.6. | F | S |  | 12.2.5.2 | SINAPI | 89712 | TUBO PVC, SERIE NORMAL, ESGOTO PREDIAL, DN 50 MM, FORNECIDO E INSTALADO EM RAMAL DE DESCARGA OU RAMAL DE ESGOTO SANITÁRIO. AF_08/2022 | M | 67.99 | 30.17 | 37.64 | 37.64 | 2559.14 | 67.99
S | 3 | S |  | 1 | 25 | 6 | 3 | 1 | 1.25. | 1.25.6. | F | S |  | 12.2.5.3 | SINAPI | 89509 | TUBO PVC, SÉRIE R, ÁGUA PLUVIAL, DN 50 MM, FORNECIDO E INSTALADO EM RAMAL DE ENCAMINHAMENTO. AF_06/2022 | M | 1.35 | 25.26 | 31.51 | 31.51 | 42.53 | 1.35
S | 3 | S |  | 1 | 25 | 6 | 4 | 1 | 1.25. | 1.25.6. | F | S |  | 12.2.5.4 | SINAPI | 89713 | TUBO PVC, SERIE NORMAL, ESGOTO PREDIAL, DN 75 MM, FORNECIDO E INSTALADO EM RAMAL DE DESCARGA OU RAMAL DE ESGOTO SANITÁRIO. AF_08/2022 | M | 13.85 | 37.62 | 46.94 | 46.94 | 650.11 | 13.85
S | 3 | S |  | 1 | 25 | 6 | 5 | 1 | 1.25. | 1.25.6. | F | S |  | 12.2.5.5 | SINAPI | 89714 | TUBO PVC, SERIE NORMAL, ESGOTO PREDIAL, DN 100 MM, FORNECIDO E INSTALADO EM RAMAL DE DESCARGA OU RAMAL DE ESGOTO SANITÁRIO. AF_08/2022 | M | 79.11 | 42.03 | 52.44 | 52.44 | 4148.52 | 79.11
3 | 3 | 3 |  | 1 | 25 | 7 | 0 | 1 | 1.25. | 1.25.7. | F | N2 |  | 12.3.1 |  |  | ÁGUA FRIA - PEÇAS HIDRAULICAS |  |  |  | 0 | 0 | 44857.04 | 0
S | 3 | S |  | 1 | 25 | 7 | 1 | 1 | 1.25. | 1.25.7. | F | S |  | 12.3.1.1 | SETOP | ED-49937 | CAIXA D'ÁGUA DE POLIETILENO, CAPACIDADE DE 1.500L, INCLUSIVE TAMPA, TORNEIRA DE BOIA, EXTRAVASOR, TUBO DE LIMPEZA E ACESSÓRIOS, EXCLUSIVE TUBULAÇÃO DE ENTRADA/SAÍDA DE ÁGUA | UN | 2 | 1955.28 | 2439.79 | 2439.79 | 4879.58 | 2
S | 3 | S |  | 1 | 25 | 7 | 2 | 1 | 1.25. | 1.25.7. | F | S |  | 12.3.1.2 | COMPOSIÇÃO | MRC-UBS-055 | PIA DE EXPURGO HOSPITALAR EM AÇO INOX AISI 304, ESPESSURA 0,8MM, ACABAMENTO ESCOVADO, MEDINDO (50X50CM). MARCA PALMETAL OU SIMILAR. - BASEADO EM ORSE (13259) | UN | 2 | 5462.59 | 6816.21 | 6816.21 | 13632.42 | 2
S | 3 | S |  | 1 | 25 | 7 | 3 | 1 | 1.25. | 1.25.7. | F | S |  | 12.3.1.3 | SETOP | ED-50297 | BACIA SANITÁRIA (VASO) DE LOUÇA COM CAIXA ACOPLADA, COR BRANCA, INCLUSIVE ACESSÓRIOS DE FIXAÇÃO/VEDAÇÃO, ENGATE FLEXÍVEL METÁLICO E REJUNTAMENTO, EXCLUSIVE ASSENTO | UN | 5 | 580.03 | 723.76 | 723.76 | 3618.8 | 5
S | 3 | S |  | 1 | 25 | 7 | 4 | 1 | 1.25. | 1.25.7. | F | S |  | 12.3.1.4 | SETOP | ED-48171 | BEBEDOURO CONJUGADO DE COLUNA/PRESSÃO,TIPO ADULTO E INFANTIL COM ACABAMENTO EM AÇO INOX, NA COR BRANCA, PRESSÃO DA REDE MÍNIMA REFERENCIAL DE 6M.C.A, INCLUSIVE ACESSÓRIOS | UN | 1 | 1486.04 | 1854.28 | 1854.28 | 1854.28 | 1
S | 3 | S |  | 1 | 25 | 7 | 5 | 1 | 1.25. | 1.25.7. | F | S |  | 12.3.1.5 | SINAPI | 100860 | CHUVEIRO ELÉTRICO COMUM CORPO PLÁSTICO, TIPO DUCHA - FORNECIMENTO E INSTALAÇÃO. AF_01/2020 | UN | 3 | 113.37 | 141.46 | 141.46 | 424.38 | 3
S | 3 | S |  | 1 | 25 | 7 | 6 | 1 | 1.25. | 1.25.7. | F | S |  | 12.3.1.6 | SETOP | ED-50316 | DUCHA HIGIÊNICA COM REGISTRO PARA CONTROLE DE FLUXO DE ÁGUA, DIÂMETRO DE 1/2" (20MM), INCLUSIVE ACESSÓRIOS | UN | 3 | 156.81 | 195.66 | 195.66 | 586.98 | 3
S | 3 | S |  | 1 | 25 | 7 | 7 | 1 | 1.25. | 1.25.7. | F | S |  | 12.3.1.7 | SUDECAP | 10.46.03 | TANQUE EM LOUÇA BRANCA (22LTS) COM COLUNA CELITE/EQUIVALENTE | UN | 3 | 585.67 | 730.79 | 730.79 | 2192.37 | 3
S | 3 | S |  | 1 | 25 | 7 | 8 | 1 | 1.25. | 1.25.7. | F | S |  | 12.3.1.8 | SUDECAP | 10.24.16 | TORNEIRA DE JARDIM 1128-MY D=1/2" FABRIMAR/EQUIVALENTE | UN | 6 | 67.3 | 83.97 | 83.97 | 503.82 | 6
S | 3 | S |  | 1 | 25 | 7 | 9 | 1 | 1.25. | 1.25.7. | F | S |  | 12.3.1.9 | SINAPI | 100853 | TORNEIRA CROMADA DE MESA PARA LAVATORIO, TIPO MONOCOMANDO. AF_01/2020 | UN | 24 | 336.22 | 419.53 | 419.53 | 10068.72 | 24
S | 3 | S |  | 1 | 25 | 7 | 10 | 1 | 1.25. | 1.25.7. | F | S |  | 12.3.1.10 | SUDECAP | 10.24.57 | TORNEIRA PARA COZINHA DE MESA BICA ALTA PERTUTTI/EQUIVALENTE | UN | 1 | 125.38 | 156.44 | 156.44 | 156.44 | 1
S | 3 | S |  | 1 | 25 | 7 | 11 | 1 | 1.25. | 1.25.7. | F | S |  | 12.3.1.11 | SINAPI | 86913 | TORNEIRA CROMADA 1/2" OU 3/4" PARA TANQUE, PADRÃO POPULAR - FORNECIMENTO E INSTALAÇÃO. AF_01/2020 | UN | 3 | 54.12 | 67.53 | 67.53 | 202.59 | 3
S | 3 | S |  | 1 | 25 | 7 | 11 | - | 1.25. | 1.25.7. |  | S |  | 12.3.2 |  |  | PVC ACESSÓRIOS |  |  |  | 0 | 0 | 0 | 0
S | 3 | S |  | 1 | 25 | 7 | 12 | 1 | 1.25. | 1.25.7. | F | S |  | 12.3.2.1 | SETOP | ED-49844 | ADAPTADOR SOLDÁVEL DE PVC MARROM COM FLANGES E ANEL PARA CAIXA DÁGUA Ø 20 MM X 1/2" | UN | 2 | 19.46 | 24.28 | 24.28 | 48.56 | 2
S | 3 | S |  | 1 | 25 | 7 | 13 | 1 | 1.25. | 1.25.7. | F | S |  | 12.3.2.2 | SETOP | ED-49846 | ADAPTADOR SOLDÁVEL DE PVC MARROM COM FLANGES E ANEL PARA CAIXA DÁGUA Ø 32 MM X 1" | UN | 2 | 31.83 | 39.71 | 39.71 | 79.42 | 2
S | 3 | S |  | 1 | 25 | 7 | 14 | 1 | 1.25. | 1.25.7. | F | S |  | 12.3.2.3 | SETOP | ED-49849 | ADAPTADOR SOLDÁVEL DE PVC MARROM COM FLANGES E ANEL PARA CAIXA DÁGUA Ø 60 MM X 2" | UN | 4 | 72.82 | 90.86 | 90.86 | 363.44 | 4
S | 3 | S |  | 1 | 25 | 7 | 15 | 1 | 1.25. | 1.25.7. | F | S |  | 12.3.2.4 | SINAPI | 89383 | ADAPTADOR CURTO COM BOLSA E ROSCA PARA REGISTRO, PVC, SOLDÁVEL, DN 25MM X 3/4, INSTALADO EM RAMAL OU SUB-RAMAL DE ÁGUA - FORNECIMENTO E INSTALAÇÃO. AF_06/2022 | UN | 61 | 7.19 | 8.97 | 8.97 | 547.17 | 61
S | 3 | S |  | 1 | 25 | 7 | 16 | 1 | 1.25. | 1.25.7. | F | S |  | 12.3.2.5 | SINAPI | 89391 | ADAPTADOR CURTO COM BOLSA E ROSCA PARA REGISTRO, PVC, SOLDÁVEL, DN 32MM X 1, INSTALADO EM RAMAL OU SUB-RAMAL DE ÁGUA - FORNECIMENTO E INSTALAÇÃO. AF_06/2022 | UN | 2 | 9.42 | 11.75 | 11.75 | 23.5 | 2
S | 3 | S |  | 1 | 25 | 7 | 17 | 1 | 1.25. | 1.25.7. | F | S |  | 12.3.2.6 | SINAPI | 104001 | ADAPTADOR CURTO COM BOLSA E ROSCA PARA REGISTRO, PVC, SOLDÁVEL, DN 50MM X 1.1/2", INSTALADO EM RAMAL DE DISTRIBUIÇÃO DE ÁGUA - FORNECIMENTO E INSTALAÇÃO. AF_06/2022 | UN | 6 | 14.62 | 18.24 | 18.24 | 109.44 | 6
S | 3 | S |  | 1 | 25 | 7 | 18 | 1 | 1.25. | 1.25.7. | F | S |  | 12.3.2.7 | SINAPI | 103952 | BUCHA DE REDUÇÃO, CURTA, PVC, SOLDÁVEL, DN 25 X 20 MM, INSTALADO EM RAMAL DE DISTRIBUIÇÃO DE ÁGUA - FORNECIMENTO E INSTALAÇÃO. AF_06/2022 | UN | 2 | 6.32 | 7.88 | 7.88 | 15.76 | 2
S | 3 | S |  | 1 | 25 | 7 | 19 | 1 | 1.25. | 1.25.7. | F | S |  | 12.3.2.8 | SINAPI | 103957 | BUCHA DE REDUÇÃO, CURTA, PVC, SOLDÁVEL, DN 32 X 25 MM, INSTALADO EM PRUMADA DE ÁGUA - FORNECIMENTO E INSTALAÇÃO. AF_06/2022 | UN | 3 | 5.27 | 6.57 | 6.57 | 19.71 | 3
S | 3 | S |  | 1 | 25 | 7 | 20 | 1 | 1.25. | 1.25.7. | F | S |  | 12.3.2.9 | COMPOSIÇÃO | MRC-UBS-108 | BUCHA DE REDUÇÃO, CURTA, PVC, SOLDÁVEL, DN 75 X 60 MM, INSTALADO EM PRUMADA DE ÁGUA - FORNECIMENTO E INSTALAÇÃO. AF_06/2022 - BASEADO EM SINAPI (103959) | UN | 2 | 25.87 | 32.28 | 32.28 | 64.56 | 2
S | 3 | S |  | 1 | 25 | 7 | 21 | 1 | 1.25. | 1.25.7. | F | S |  | 12.3.2.10 | SINAPI | 103999 | BUCHA DE REDUÇÃO, LONGA, PVC, SOLDÁVEL, DN 50 X 25 MM, INSTALADO EM RAMAL DE DISTRIBUIÇÃO DE ÁGUA - FORNECIMENTO E INSTALAÇÃO. AF_06/2022 | UN | 12 | 13.27 | 16.55 | 16.55 | 198.6 | 12
S | 3 | S |  | 1 | 25 | 7 | 22 | 1 | 1.25. | 1.25.7. | F | S |  | 12.3.2.11 | SINAPI | 103967 | BUCHA DE REDUÇÃO, LONGA, PVC, SOLDÁVEL, DN 50 X 32 MM, INSTALADO EM PRUMADA DE ÁGUA - FORNECIMENTO E INSTALAÇÃO. AF_06/2022 | UN | 1 | 12.14 | 15.14 | 15.14 | 15.14 | 1
S | 3 | S |  | 1 | 25 | 7 | 23 | 1 | 1.25. | 1.25.7. | F | S |  | 12.3.2.12 | SINAPI | 103972 | BUCHA DE REDUÇÃO, LONGA, PVC, SOLDÁVEL, DN 75 X 50 MM, INSTALADO EM PRUMADA DE ÁGUA - FORNECIMENTO E INSTALAÇÃO. AF_06/2022 | UN | 5 | 29.75 | 37.12 | 37.12 | 185.6 | 5
S | 3 | S |  | 1 | 25 | 7 | 24 | 1 | 1.25. | 1.25.7. | F | S |  | 12.3.2.13 | SINAPI | 89406 | CURVA 90 GRAUS, PVC, SOLDÁVEL, DN 20MM, INSTALADO EM RAMAL DE DISTRIBUIÇÃO DE ÁGUA - FORNECIMENTO E INSTALAÇÃO. AF_06/2022 | UN | 12 | 9.51 | 11.86 | 11.86 | 142.32 | 12
S | 3 | S |  | 1 | 25 | 7 | 25 | 1 | 1.25. | 1.25.7. | F | S |  | 12.3.2.14 | SINAPI | 89489 | CURVA 90 GRAUS, PVC, SOLDÁVEL, DN 25MM, INSTALADO EM PRUMADA DE ÁGUA - FORNECIMENTO E INSTALAÇÃO. AF_06/2022 | UN | 62 | 8.15 | 10.16 | 10.16 | 629.92 | 62
S | 3 | S |  | 1 | 25 | 7 | 26 | 1 | 1.25. | 1.25.7. | F | S |  | 12.3.2.15 | SINAPI | 89494 | CURVA 90 GRAUS, PVC, SOLDÁVEL, DN 32MM, INSTALADO EM PRUMADA DE ÁGUA - FORNECIMENTO E INSTALAÇÃO. AF_06/2022 | UN | 2 | 12.99 | 16.2 | 16.2 | 32.4 | 2
S | 3 | S |  | 1 | 25 | 7 | 27 | 1 | 1.25. | 1.25.7. | F | S |  | 12.3.2.16 | SINAPI | 89503 | CURVA 90 GRAUS, PVC, SOLDÁVEL, DN 50MM, INSTALADO EM PRUMADA DE ÁGUA - FORNECIMENTO E INSTALAÇÃO. AF_06/2022 | UN | 13 | 23.5 | 29.32 | 29.32 | 381.16 | 13
S | 3 | S |  | 1 | 25 | 7 | 28 | 1 | 1.25. | 1.25.7. | F | S |  | 12.3.2.17 | SINAPI | 89507 | CURVA 90 GRAUS, PVC, SOLDÁVEL, DN 60MM, INSTALADO EM PRUMADA DE ÁGUA - FORNECIMENTO E INSTALAÇÃO. AF_06/2022 | UN | 2 | 47.51 | 59.28 | 59.28 | 118.56 | 2
S | 3 | S |  | 1 | 25 | 7 | 29 | 1 | 1.25. | 1.25.7. | F | S |  | 12.3.2.18 | SINAPI | 89405 | JOELHO 45 GRAUS, PVC, SOLDÁVEL, DN 20MM, INSTALADO EM RAMAL DE DISTRIBUIÇÃO DE ÁGUA - FORNECIMENTO E INSTALAÇÃO. AF_06/2022 | UN | 1 | 8.5 | 10.6 | 10.6 | 10.6 | 1
S | 3 | S |  | 1 | 25 | 7 | 30 | 1 | 1.25. | 1.25.7. | F | S |  | 12.3.2.19 | SINAPI | 89867 | JOELHO 45 GRAUS, PVC, SOLDÁVEL, DN 25MM, INSTALADO EM DRENO DE AR-CONDICIONADO - FORNECIMENTO E INSTALAÇÃO. AF_08/2022 | UN | 8 | 8.81 | 10.99 | 10.99 | 87.92 | 8
S | 3 | S |  | 1 | 25 | 7 | 31 | 1 | 1.25. | 1.25.7. | F | S |  | 12.3.2.20 | SINAPI | 89502 | JOELHO 45 GRAUS, PVC, SOLDÁVEL, DN 50MM, INSTALADO EM PRUMADA DE ÁGUA - FORNECIMENTO E INSTALAÇÃO. AF_06/2022 | UN | 2 | 17.77 | 22.17 | 22.17 | 44.34 | 2
S | 3 | S |  | 1 | 25 | 7 | 32 | 1 | 1.25. | 1.25.7. | F | S |  | 12.3.2.21 | COMPOSIÇÃO | MRC-UBS-109 | JOELHO 90 GRAUS, PVC, SOLDÁVEL, 38 X 1.1/2" (40MM), INSTALADO EM PRUMADA DE ÁGUA - FORNECIMENTO E INSTALAÇÃO. AF_06/2022 - BASEADO EM SINAPI (89502) | UN | 2 | 15.87 | 19.8 | 19.8 | 39.6 | 2
S | 3 | S |  | 1 | 25 | 7 | 33 | 1 | 1.25. | 1.25.7. | F | S |  | 12.3.2.22 | SINAPI | 89866 | JOELHO 90 GRAUS, PVC, SOLDÁVEL, DN 25MM, INSTALADO EM DRENO DE AR-CONDICIONADO - FORNECIMENTO E INSTALAÇÃO. AF_08/2022 | UN | 3 | 8.01 | 9.99 | 9.99 | 29.97 | 3
S | 3 | S |  | 1 | 25 | 7 | 34 | 1 | 1.25. | 1.25.7. | F | S |  | 12.3.2.23 | SINAPI | 89501 | JOELHO 90 GRAUS, PVC, SOLDÁVEL, DN 50MM, INSTALADO EM PRUMADA DE ÁGUA - FORNECIMENTO E INSTALAÇÃO. AF_06/2022 | UN | 16 | 15.21 | 18.97 | 18.97 | 303.52 | 16
S | 3 | S |  | 1 | 25 | 7 | 35 | 1 | 1.25. | 1.25.7. | F | S |  | 12.3.2.24 | SINAPI | 89505 | JOELHO 90 GRAUS, PVC, SOLDÁVEL, DN 60MM, INSTALADO EM PRUMADA DE ÁGUA - FORNECIMENTO E INSTALAÇÃO. AF_06/2022 | UN | 4 | 42.21 | 52.66 | 52.66 | 210.64 | 4
S | 3 | S |  | 1 | 25 | 7 | 36 | 1 | 1.25. | 1.25.7. | F | S |  | 12.3.2.25 | SINAPI | 89366 | JOELHO 90 GRAUS COM BUCHA DE LATÃO, PVC, SOLDÁVEL, DN 25MM, X 3/4 INSTALADO EM RAMAL OU SUB-RAMAL DE ÁGUA - FORNECIMENTO E INSTALAÇÃO. AF_06/2022 | UN | 47 | 17.17 | 21.42 | 21.42 | 1006.74 | 47
S | 3 | S |  | 1 | 25 | 7 | 37 | 1 | 1.25. | 1.25.7. | F | S |  | 12.3.2.26 | SINAPI | 89372 | LUVA DE CORRER, PVC, SOLDÁVEL, DN 20MM, INSTALADO EM RAMAL OU SUB-RAMAL DE ÁGUA - FORNECIMENTO E INSTALAÇÃO. AF_06/2022 | UN | 2 | 16.63 | 20.75 | 20.75 | 41.5 | 2
S | 3 | S |  | 1 | 25 | 7 | 38 | 1 | 1.25. | 1.25.7. | F | S |  | 12.3.2.27 | SINAPI | 94663 | LUVA, PVC, SOLDÁVEL, DN 50 MM, INSTALADO EM RESERVAÇÃO PREDIAL DE ÁGUA - FORNECIMENTO E INSTALAÇÃO. AF_04/2024 | UN | 2 | 12.69 | 15.83 | 15.83 | 31.66 | 2
S | 3 | S |  | 1 | 25 | 7 | 39 | 1 | 1.25. | 1.25.7. | F | S |  | 12.3.2.28 | SINAPI | 94667 | LUVA, PVC, SOLDÁVEL, DN 75 MM, INSTALADO EM RESERVAÇÃO PREDIAL DE ÁGUA - FORNECIMENTO E INSTALAÇÃO. AF_04/2024 | UN | 1 | 36.42 | 45.44 | 45.44 | 45.44 | 1
S | 3 | S |  | 1 | 25 | 7 | 40 | 1 | 1.25. | 1.25.7. | F | S |  | 12.3.2.29 | COMPOSIÇÃO | MRC-UBS-115 | LUVA COM BUCHA DE LATÃO, PVC, SOLDÁVEL, DN 25MM X 1/2", INSTALADO EM RAMAL OU SUB-RAMAL DE ÁGUA - FORNECIMENTO E INSTALAÇÃO. AF_06/2022 - BASEADO EM SINAPI (89381) | UN | 1 | 12.44 | 15.52 | 15.52 | 15.52 | 1
S | 3 | S |  | 1 | 25 | 7 | 41 | 1 | 1.25. | 1.25.7. | F | S |  | 12.3.2.30 | SINAPI | 89427 | LUVA COM BUCHA DE LATÃO, PVC, SOLDÁVEL, DN 25MM X 3/4, INSTALADO EM RAMAL DE DISTRIBUIÇÃO DE ÁGUA - FORNECIMENTO E INSTALAÇÃO. AF_06/2022 | UN | 3 | 12.48 | 15.57 | 15.57 | 46.71 | 3
S | 3 | S |  | 1 | 25 | 7 | 42 | 1 | 1.25. | 1.25.7. | F | S |  | 12.3.2.31 | SINAPI | 89622 | TÊ DE REDUÇÃO, PVC, SOLDÁVEL, DN 32MM X 25MM, INSTALADO EM PRUMADA DE ÁGUA - FORNECIMENTO E INSTALAÇÃO. AF_06/2022 | UN | 6 | 14.78 | 18.44 | 18.44 | 110.64 | 6
S | 3 | S |  | 1 | 25 | 7 | 43 | 1 | 1.25. | 1.25.7. | F | S |  | 12.3.2.32 | SINAPI | 89627 | TÊ DE REDUÇÃO, PVC, SOLDÁVEL, DN 50MM X 25MM, INSTALADO EM PRUMADA DE ÁGUA - FORNECIMENTO E INSTALAÇÃO. AF_06/2022 | UN | 9 | 20.94 | 26.12 | 26.12 | 235.08 | 9
S | 3 | S |  | 1 | 25 | 7 | 44 | 1 | 1.25. | 1.25.7. | F | S |  | 12.3.2.33 | SINAPI | 103976 | TE DE REDUÇÃO, 90 GRAUS, PVC, SOLDÁVEL, DN 50 MM X 32 MM, INSTALADO EM PRUMADA DE ÁGUA - FORNECIMENTO E INSTALAÇÃO. AF_06/2022 | UN | 1 | 26.6 | 33.19 | 33.19 | 33.19 | 1
S | 3 | S |  | 1 | 25 | 7 | 45 | 1 | 1.25. | 1.25.7. | F | S |  | 12.3.2.34 | SINAPI | 89630 | TE DE REDUÇÃO, PVC, SOLDÁVEL, DN 75MM X 50MM, INSTALADO EM PRUMADA DE ÁGUA - FORNECIMENTO E INSTALAÇÃO. AF_06/2022 | UN | 3 | 62.23 | 77.65 | 77.65 | 232.95 | 3
S | 3 | S |  | 1 | 25 | 7 | 46 | 1 | 1.25. | 1.25.7. | F | S |  | 12.3.2.35 | SINAPI | 89438 | TE, PVC, SOLDÁVEL, DN 20MM, INSTALADO EM RAMAL DE DISTRIBUIÇÃO DE ÁGUA - FORNECIMENTO E INSTALAÇÃO. AF_06/2022 | UN | 1 | 11.04 | 13.77 | 13.77 | 13.77 | 1
S | 3 | S |  | 1 | 25 | 7 | 47 | 1 | 1.25. | 1.25.7. | F | S |  | 12.3.2.36 | SINAPI | 89617 | TE, PVC, SOLDÁVEL, DN 25MM, INSTALADO EM PRUMADA DE ÁGUA - FORNECIMENTO E INSTALAÇÃO. AF_06/2022 | UN | 21 | 8.22 | 10.25 | 10.25 | 215.25 | 21
S | 3 | S |  | 1 | 25 | 7 | 48 | 1 | 1.25. | 1.25.7. | F | S |  | 12.3.2.37 | SINAPI | 89620 | TE, PVC, SOLDÁVEL, DN 32MM, INSTALADO EM PRUMADA DE ÁGUA - FORNECIMENTO E INSTALAÇÃO. AF_06/2022 | UN | 1 | 12.67 | 15.8 | 15.8 | 15.8 | 1
S | 3 | S |  | 1 | 25 | 7 | 49 | 1 | 1.25. | 1.25.7. | F | S |  | 12.3.2.38 | SINAPI | 89625 | TE, PVC, SOLDÁVEL, DN 50MM, INSTALADO EM PRUMADA DE ÁGUA - FORNECIMENTO E INSTALAÇÃO. AF_06/2022 | UN | 12 | 23.87 | 29.78 | 29.78 | 357.36 | 12
S | 3 | S |  | 1 | 25 | 7 | 50 | 1 | 1.25. | 1.25.7. | F | S |  | 12.3.2.39 | SINAPI | 89628 | TE, PVC, SOLDÁVEL, DN 60MM, INSTALADO EM PRUMADA DE ÁGUA - FORNECIMENTO E INSTALAÇÃO. AF_06/2022 | UN | 2 | 49.05 | 61.2 | 61.2 | 122.4 | 2
S | 3 | S |  | 1 | 25 | 7 | 51 | 1 | 1.25. | 1.25.7. | F | S |  | 12.3.2.40 | SINAPI | 89629 | TE, PVC, SOLDÁVEL, DN 75MM, INSTALADO EM PRUMADA DE ÁGUA - FORNECIMENTO E INSTALAÇÃO. AF_06/2022 | UN | 5 | 81.88 | 102.16 | 102.16 | 510.8 | 5
3 | 3 | 3 |  | 1 | 25 | 8 | 0 | 1 | 1.25. | 1.25.8. | F | N2 |  | 12.3.3 |  |  | TUBULAÇÃO NÃO ENTERRADA |  |  |  | 0 | 0 | 5332.05 | 0
S | 3 | S |  | 1 | 25 | 8 | 1 | 1 | 1.25. | 1.25.8. | F | S |  | 12.3.3.1 | SINAPI | 89401 | TUBO, PVC, SOLDÁVEL, DE 20MM, INSTALADO EM RAMAL DE DISTRIBUIÇÃO DE ÁGUA - FORNECIMENTO E INSTALAÇÃO. AF_06/2022 | M | 20.15 | 11.55 | 14.41 | 14.41 | 290.36 | 20.15
S | 3 | S |  | 1 | 25 | 8 | 2 | 1 | 1.25. | 1.25.8. | F | S |  | 12.3.3.2 | SINAPI | 89446 | TUBO, PVC, SOLDÁVEL, DE 25MM, INSTALADO EM PRUMADA DE ÁGUA - FORNECIMENTO E INSTALAÇÃO. AF_06/2022 | M | 135.41 | 5.56 | 6.93 | 6.93 | 938.39 | 135.41
S | 3 | S |  | 1 | 25 | 8 | 3 | 1 | 1.25. | 1.25.8. | F | S |  | 12.3.3.3 | SINAPI | 89447 | TUBO, PVC, SOLDÁVEL, DE 32MM, INSTALADO EM PRUMADA DE ÁGUA - FORNECIMENTO E INSTALAÇÃO. AF_06/2022 | M | 12.98 | 10.98 | 13.7 | 13.7 | 177.82 | 12.98
S | 3 | S |  | 1 | 25 | 8 | 4 | 1 | 1.25. | 1.25.8. | F | S |  | 12.3.3.4 | SINAPI | 89712 | TUBO PVC, SERIE NORMAL, ESGOTO PREDIAL, DN 50 MM, FORNECIDO E INSTALADO EM RAMAL DE DESCARGA OU RAMAL DE ESGOTO SANITÁRIO. AF_08/2022 | M | 73.98 | 30.17 | 37.64 | 37.64 | 2784.6 | 73.98
S | 3 | S |  | 1 | 25 | 8 | 5 | 1 | 1.25. | 1.25.8. | F | S |  | 12.3.3.5 | SINAPI | 89450 | TUBO, PVC, SOLDÁVEL, DE 60MM, INSTALADO EM PRUMADA DE ÁGUA - FORNECIMENTO E INSTALAÇÃO. AF_06/2022 | M | 8.57 | 29.66 | 37 | 37 | 317.09 | 8.57
S | 3 | S |  | 1 | 25 | 8 | 6 | 1 | 1.25. | 1.25.8. | F | S |  | 12.3.3.6 | SINAPI | 89713 | TUBO PVC, SERIE NORMAL, ESGOTO PREDIAL, DN 75 MM, FORNECIDO E INSTALADO EM RAMAL DE DESCARGA OU RAMAL DE ESGOTO SANITÁRIO. AF_08/2022 | M | 17.55 | 37.62 | 46.94 | 46.94 | 823.79 | 17.55
3 | 3 | 3 |  | 1 | 25 | 9 | 0 | 1 | 1.25. | 1.25.9. | F | N2 |  | 12.3.4 |  |  | TUBULAÇÃO ENTERRADA |  |  |  | 0 | 0 | 267.67 | 0
S | 3 | S |  | 1 | 25 | 9 | 1 | 1 | 1.25. | 1.25.9. | F | S |  | 12.3.4.1 | SINAPI | 89401 | TUBO, PVC, SOLDÁVEL, DE 20MM, INSTALADO EM RAMAL DE DISTRIBUIÇÃO DE ÁGUA - FORNECIMENTO E INSTALAÇÃO. AF_06/2022 | M | 9.31 | 11.55 | 14.41 | 14.41 | 134.15 | 9.31
S | 3 | S |  | 1 | 25 | 9 | 2 | 1 | 1.25. | 1.25.9. | F | S |  | 12.3.4.2 | SINAPI | 89401 | TUBO, PVC, SOLDÁVEL, DE 20MM, INSTALADO EM RAMAL DE DISTRIBUIÇÃO DE ÁGUA - FORNECIMENTO E INSTALAÇÃO. AF_06/2022 | M | 5.74 | 11.55 | 14.41 | 14.41 | 82.71 | 5.74
S | 3 | S |  | 1 | 25 | 9 | 3 | 1 | 1.25. | 1.25.9. | F | S |  | 12.3.4.3 | SINAPI | 89712 | TUBO PVC, SERIE NORMAL, ESGOTO PREDIAL, DN 50 MM, FORNECIDO E INSTALADO EM RAMAL DE DESCARGA OU RAMAL DE ESGOTO SANITÁRIO. AF_08/2022 | M | 1.35 | 30.17 | 37.64 | 37.64 | 50.81 | 1.35
3 | 3 | 3 |  | 1 | 25 | 10 | 0 | 1 | 1.25. | 1.25.10. | F | N2 |  | 12.4.1 |  |  | MOVIMENTAÇÃO DE TERRA |  |  |  | 0 | 0 | 9893.87 | 0
S | 3 | S |  | 1 | 25 | 10 | 1 | 1 | 1.25. | 1.25.10. | F | S |  | 12.4.1.1 | SINAPI | 93358 | ESCAVAÇÃO MANUAL DE VALA. AF_09/2024 | M3 | 29.25 | 89.55 | 111.74 | 111.74 | 3268.39 | 29.25
S | 3 | S |  | 1 | 25 | 10 | 2 | 1 | 1.25. | 1.25.10. | F | S |  | 12.4.1.2 | SINAPI | 101616 | PREPARO DE FUNDO DE VALA COM LARGURA MENOR QUE 1,5 M (ACERTO DO SOLO NATURAL). AF_08/2020 | M2 | 58.5 | 6.94 | 8.65 | 8.65 | 506.02 | 58.5
S | 3 | S |  | 1 | 25 | 10 | 3 | 1 | 1.25. | 1.25.10. | F | S |  | 12.4.1.3 | SETOP | ED-49814 | LASTRO DE AREIA, INCLUSIVE ADENSAMENTO E APILOAMENTO MANUAL | M3 | 1.755 | 202.56 | 252.75 | 252.75 | 443.57 | 1.755
S | 3 | S |  | 1 | 25 | 10 | 4 | 1 | 1.25. | 1.25.10. | F | S |  | 12.4.1.4 | SETOP | ED-51120 | REATERRO MANUAL DE VALA, INCLUSIVE ESPALHAMENTO E COMPACTAÇÃO MANUAL COM SOQUETE | M3 | 28.1706 | 77.29 | 96.44 | 96.44 | 2716.77 | 28.1706
S | 3 | S |  | 1 | 25 | 10 | 5 | 1 | 1.25. | 1.25.10. | F | S |  | 12.4.1.5 | SINAPI | 100974 | CARGA, MANOBRA E DESCARGA DE SOLOS E MATERIAIS GRANULARES EM CAMINHÃO BASCULANTE 10 M³ - CARGA COM PÁ CARREGADEIRA (CAÇAMBA DE 1,7 A 2,8 M³ / 128 HP) E DESCARGA LIVRE (UNIDADE: M3). AF_07/2020 | M3 | 6.7243 | 8.77 | 10.94 | 10.94 | 73.56 | 6.7243
S | 3 | S |  | 1 | 25 | 10 | 6 | 1 | 1.25. | 1.25.10. | F | S |  | 12.4.1.6 | SINAPI | 95875 | TRANSPORTE COM CAMINHÃO BASCULANTE DE 10 M³, EM VIA URBANA PAVIMENTADA, DMT ATÉ 30 KM (UNIDADE: M3XKM). AF_07/2020 | M3XKM | 100.8648 | 2.54 | 3.16 | 3.16 | 318.73 | 100.8648
S | 3 | S |  | 1 | 25 | 10 | 7 | 1 | 1.25. | 1.25.10. | F | S |  | 12.4.1.7 | SETOP | ED-24042 | FORNECIMENTO E INSTALAÇÃO DE FITA SUBTERRÂNEA PARA SINALIZAÇÃO DE REDES OU TUBULAÇÕES | M | 195 | 6.14 | 7.66 | 7.66 | 1493.7 | 195
S | 3 | S |  | 1 | 25 | 10 | 8 | 1 | 1.25. | 1.25.10. | F | S |  | 12.4.1.8 | SETOP | ED-51134 | TRANSPORTE DE MATERIAL DE QUALQUER NATUREZA COM CARRINHO DE MÃO, COM DISTÂNCIAS MAIORES QUE 50M E MENORES OU IGUAIS A 100M, INCLUSIVE CARGA/DESGARGA | M3 | 6.7243 | 44.91 | 56.03 | 56.03 | 376.76 | 6.7243
S | 3 | S |  | 1 | 25 | 10 | 9 | 1 | 1.25. | 1.25.10. | F | S |  | 12.4.1.8 | SETOP | ED-51125 | TRANSPORTE DE MATERIAL DEMOLIDO EM CAÇAMBA, EXCLUSIVE CARGA MANUAL OU MECÂNICA | M3 | 6.7243 | 83 | 103.56 | 103.56 | 696.37 | 6.7243
2 | 2 | 2 |  | 1 | 26 | 0 | 0 | 1 | 1.26. | 1.26.0. | F | N1 |  | 13.1 |  |  | DRENAGEM PLUVIAL |  |  |  | 0 | 0 | 110747.98 | 0
3 | 3 | 3 |  | 1 | 26 | 1 | 0 | 1 | 1.26. | 1.26.1. | F | N2 |  | 13.1.1 |  |  | CAIXA DE PASSAGEM |  |  |  | 0 | 0 | 8700.18 | 0
S | 3 | S |  | 1 | 26 | 1 | 1 | 1 | 1.26. | 1.26.1. | F | S |  | 13.1.1.1 | SETOP | ED-49914 | CAIXA DE DRENAGEM DE INSPEÇÃO/PASSAGEM EM ALVENARIA (60X60X40CM), REVESTIMENTO EM ARGAMASSA COM ADITIVO IMPERMEABILIZANTE, COM TAMPA EM GRELHA, INCLUSIVE ESCAVAÇÃO, REATERRO E TRANSPORTE COM RETIRADA DO MATERIAL ESCAVADO (EM CAÇAMBA) | UN | 1 | 721.92 | 900.81 | 900.81 | 900.81 | 1
S | 3 | S |  | 1 | 26 | 1 | 2 | 1 | 1.26. | 1.26.1. | F | S |  | 13.1.1.2 | COMPOSIÇÃO | MRC-UBS-117 | CAIXA DE DRENAGEM DE INSPEÇÃO/PASSAGEM EM ALVENARIA (60X60X65CM), REVESTIMENTO EM ARGAMASSA COM ADITIVO IMPERMEABILIZANTE, COM TAMPA EM GRELHA, INCLUSIVE ESCAVAÇÃO, REATERRO E TRANSPORTE COM RETIRADA DO MATERIAL ESCAVADO (EM CAÇAMBA) - BASEADO EM CAIXA DE DRENAGEM DE INSPEÇÃO | UN | 1 | 934.91 | 1166.58 | 1166.58 | 1166.58 | 1
S | 3 | S |  | 1 | 26 | 1 | 3 | 1 | 1.26. | 1.26.1. | F | S |  | 13.1.1.3 | SETOP | ED-49916 | CAIXA DE DRENAGEM DE INSPEÇÃO/PASSAGEM EM ALVENARIA (60X60X80CM), REVESTIMENTO EM ARGAMASSA COM ADITIVO IMPERMEABILIZANTE, COM TAMPA EM GRELHA, INCLUSIVE ESCAVAÇÃO, REATERRO E TRANSPORTE COM RETIRADA DO MATERIAL ESCAVADO (EM CAÇAMBA) | UN | 1 | 1004.18 | 1253.01 | 1253.01 | 1253.01 | 1
S | 3 | S |  | 1 | 26 | 1 | 4 | 1 | 1.26. | 1.26.1. | F | S |  | 13.1.1.4 | SETOP | ED-49874 | CAIXA DE ESGOTO DE INSPEÇÃO/PASSAGEM EM ALVENARIA (40X40X60CM), REVESTIMENTO EM ARGAMASSA COM ADITIVO IMPERMEABILIZANTE, COM TAMPA DE CONCRETO, INCLUSIVE ESCAVAÇÃO, REATERRO E TRANSPORTE COM RETIRADA DO MATERIAL ESCAVADO (EM CAÇAMBA) | UN | 1 | 386.04 | 481.7 | 481.7 | 481.7 | 1 | 12526 |  | -
S | 3 | S |  | 1 | 26 | 1 | 5 | 1 | 1.26. | 1.26.1. | F | S |  | 13.1.1.5 | COMPOSIÇÃO | MRC-UBS-118 | CAIXA ALVENARIA 75 X 75 X 55CM COM TAMPA FERRO PARA REGISTRO (C X L X H) - BASEADO EM SUDECAP (10.35.01) | UN | 1 | 1056.72 | 1318.57 | 1318.57 | 1318.57 | 1 | #N/A |  | -
S | 3 | S |  | 1 | 26 | 1 | 6 | 1 | 1.26. | 1.26.1. | F | S |  | 13.1.1.6 | COMPOSIÇÃO | MRC-UBS-120 | POÇO DE INFILTRAÇÃO EM CONCRETO DIÂMETRO INTERNO 1,50M -BASEADO EM CPOS/CDHU (49.15.050) | M | 2 | 956.22 | 1193.17 | 1193.17 | 2386.34 | 2 | #N/A |  | -
S | 3 | S |  | 1 | 26 | 1 | 7 | 1 | 1.26. | 1.26.1. | F | S |  | 13.1.1.7 | COMPOSIÇÃO | MRC-UBS-120 | POÇO DE INFILTRAÇÃO EM CONCRETO DIÂMETRO INTERNO 1,50M -BASEADO EM CPOS/CDHU (49.15.050) | M | 1 | 956.22 | 1193.17 | 1193.17 | 1193.17 | 1 | #N/A |  | -
3 | 3 | 3 |  | 1 | 26 | 2 | 0 | 1 | 1.26. | 1.26.2. | F | N2 |  | 13.1.2 |  |  | ACESSÓRIOS |  |  |  | 0 | 0 | 28903.63 | 0 | #N/A |  | -
S | 3 | S |  | 1 | 26 | 2 | 1 | 1 | 1.26. | 1.26.2. | F | S |  | 13.1.2.1 | SETOP | ED-50661 | CALHA EM CHAPA GALVANIZADA, ESP. 0,5MM (GSG-26), COM DESENVOLVIMENTO DE 33CM, INCLUSIVE IÇAMENTO MANUAL VERTICAL | M | 10.06 | 38.87 | 48.5 | 48.5 | 487.91 | 10.06 | 10933 |  | -
S | 3 | S |  | 1 | 26 | 2 | 2 | 1 | 1.26. | 1.26.2. | F | S |  | 13.1.2.2 | SETOP | ED-50662 | CALHA EM CHAPA GALVANIZADA, ESP. 0,5MM (GSG-26), COM DESENVOLVIMENTO DE 40CM, INCLUSIVE IÇAMENTO MANUAL VERTICAL | M | 66.33 | 44.71 | 55.78 | 55.78 | 3699.88 | 66.33 | 10934 |  | -
S | 3 | S |  | 1 | 26 | 2 | 3 | 1 | 1.26. | 1.26.2. | F | S |  | 13.1.2.3 | SUDECAP | 19.31.01 | CANALETA TIPO 2 - D= 200MM, PRÉ-MOLDADA DE CONCRETO E GRELHA - PADRÃO SUDECAP | M | 74.24 | 264.78 | 330.39 | 330.39 | 24528.15 | 74.24 | #N/A |  | -
S | 3 | S |  | 1 | 26 | 2 | 4 | 1 | 1.26. | 1.26.2. | F | S |  | 13.1.2.4 | SETOP | ED-49943 | GRELHA EM FERRO FUNDIDO COM CAIXILHO, DIMENSÃO (15X15)CM, INCLUSIVE ASSENTAMENTO DE CAIXILHO, EXCLUSIVE CAIXA COLETORA | UN | 2 | 49.17 | 61.35 | 61.35 | 122.7 | 2 | 12508 |  | -
S | 3 | S |  | 1 | 26 | 2 | 5 | 1 | 1.26. | 1.26.2. | F | S |  | 13.1.2.5 | SETOP | ED-50812 | GRELHA EM FERRO FUNDIDO COM CAIXILHO, DIMENSÃO (20X20)CM, INCLUSIVE ASSENTAMENTO DE CAIXILHO, EXCLUSIVE CAIXA COLETORA | UN | 1 | 52.09 | 64.99 | 64.99 | 64.99 | 1 | 12509 |  | -
3 | 3 | 3 |  | 1 | 26 | 3 | 0 | 1 | 1.26. | 1.26.3. | F | N2 |  | 13.1.3 |  |  | CONEXÕES E PVC SÉRIE R |  |  |  | 0 | 0 | 15283.05 | 0 | #N/A |  | -
S | 3 | S |  | 1 | 26 | 3 | 1 | 1 | 1.26. | 1.26.3. | F | S |  | 13.1.3.1 | COMPOSIÇÃO | MRC-UBS-121 | ANEL DE VEDACAO 75MM PARA CONEXÕES - SERIE R - BASEADO EM SBC (053619) | UN | 114 | 12.99 | 16.2 | 16.2 | 1846.8 | 114 | #N/A |  | -
S | 3 | S |  | 1 | 26 | 3 | 2 | 1 | 1.26. | 1.26.3. | F | S |  | 13.1.3.2 | COMPOSIÇÃO | MRC-UBS-122 | ANEL DE VEDAÇÃO, DN 100 MM SERIE R , FORNECIMENTO E INSTALAÇÃO. AF_04/2024. - BASEADO EM SINAPI (94764) | UN | 104 | 11.57 | 14.43 | 14.43 | 1500.72 | 104 | #N/A |  | -
S | 3 | S |  | 1 | 26 | 3 | 3 | 1 | 1.26. | 1.26.3. | F | S |  | 13.1.3.3 | SUDECAP | 10.35.74 | RALO HEMISFÉRICO TIPO ABACAXI D= 100MM | UN | 26 | 18.98 | 23.68 | 23.68 | 615.68 | 26 | #N/A |  | -
S | 3 | S |  | 1 | 26 | 3 | 4 | 1 | 1.26. | 1.26.3. | F | S |  | 13.1.3.4 | SINAPI | 89524 | JOELHO 45 GRAUS, PVC, SERIE R, ÁGUA PLUVIAL, DN 75 MM, JUNTA ELÁSTICA, FORNECIDO E INSTALADO EM RAMAL DE ENCAMINHAMENTO. AF_06/2022 | UN | 24 | 32.15 | 40.11 | 40.11 | 962.64 | 24 | 6205 |  | -
S | 3 | S |  | 1 | 26 | 3 | 5 | 1 | 1.26. | 1.26.3. | F | S |  | 13.1.3.5 | SINAPI | 89531 | JOELHO 45 GRAUS, PVC, SERIE R, ÁGUA PLUVIAL, DN 100 MM, JUNTA ELÁSTICA, FORNECIDO E INSTALADO EM RAMAL DE ENCAMINHAMENTO. AF_06/2022 | UN | 15 | 40.43 | 50.44 | 50.44 | 756.6 | 15 | 6199 |  | -
S | 3 | S |  | 1 | 26 | 3 | 6 | 1 | 1.26. | 1.26.3. | F | S |  | 13.1.3.6 | SINAPI | 104168 | JOELHO 45 GRAUS, PVC, SERIE R, ÁGUA PLUVIAL, DN 150 MM, JUNTA ELÁSTICA, FORNECIDO E INSTALADO EM RAMAL DE ENCAMINHAMENTO. AF_06/2022 | UN | 2 | 126.55 | 157.9 | 157.9 | 315.8 | 2 | 6201 |  | -
S | 3 | S |  | 1 | 26 | 3 | 7 | 1 | 1.26. | 1.26.3. | F | S |  | 13.1.3.7 | SINAPI | 89522 | JOELHO 90 GRAUS, PVC, SERIE R, ÁGUA PLUVIAL, DN 75 MM, JUNTA ELÁSTICA, FORNECIDO E INSTALADO EM RAMAL DE ENCAMINHAMENTO. AF_06/2022 | UN | 15 | 31.64 | 39.48 | 39.48 | 592.2 | 15 | 6213 |  | -
S | 3 | S |  | 1 | 26 | 3 | 8 | 1 | 1.26. | 1.26.3. | F | S |  | 13.1.3.8 | SINAPI | 104167 | JOELHO 90 GRAUS, PVC, SERIE R, ÁGUA PLUVIAL, DN 150 MM, JUNTA ELÁSTICA, FORNECIDO E INSTALADO EM RAMAL DE ENCAMINHAMENTO. AF_06/2022 | UN | 19 | 130.05 | 162.27 | 162.27 | 3083.13 | 19 | 6209 |  | -
S | 3 | S |  | 1 | 26 | 3 | 9 | 1 | 1.26. | 1.26.3. | F | S |  | 13.1.3.9 | SINAPI | 89565 | JUNÇÃO SIMPLES, PVC, SERIE R, ÁGUA PLUVIAL, DN 75 X 75 MM, JUNTA ELÁSTICA, FORNECIDO E INSTALADO EM RAMAL DE ENCAMINHAMENTO. AF_06/2022 | UN | 12 | 59.66 | 74.44 | 74.44 | 893.28 | 12 | 6226 |  | -
S | 3 | S |  | 1 | 26 | 3 | 10 | 1 | 1.26. | 1.26.3. | F | S |  | 13.1.3.10 | SINAPI | 89569 | JUNÇÃO SIMPLES, PVC, SERIE R, ÁGUA PLUVIAL, DN 100 X 75 MM, JUNTA ELÁSTICA, FORNECIDO E INSTALADO EM RAMAL DE ENCAMINHAMENTO. AF_06/2022 | UN | 9 | 100.38 | 125.25 | 125.25 | 1127.25 | 9 | 6218 |  | -
S | 3 | S |  | 1 | 26 | 3 | 11 | 1 | 1.26. | 1.26.3. | F | S |  | 13.1.3.11 | SINAPI | 89556 | LUVA DE CORRER, PVC, SERIE R, ÁGUA PLUVIAL, DN 100 MM, JUNTA ELÁSTICA, FORNECIDO E INSTALADO EM RAMAL DE ENCAMINHAMENTO. AF_06/2022 | UN | 8 | 42.61 | 53.16 | 53.16 | 425.28 | 8 | 6228 |  | -
S | 3 | S |  | 1 | 26 | 3 | 12 | 1 | 1.26. | 1.26.3. | F | S |  | 13.1.3.12 | SINAPI | 89547 | LUVA SIMPLES, PVC, SERIE R, ÁGUA PLUVIAL, DN 75 MM, JUNTA ELÁSTICA, FORNECIDO E INSTALADO EM RAMAL DE ENCAMINHAMENTO. AF_06/2022 | UN | 35 | 23.92 | 29.84 | 29.84 | 1044.4 | 35 | 6240 |  | -
S | 3 | S |  | 1 | 26 | 3 | 13 | 1 | 1.26. | 1.26.3. | F | S |  | 13.1.3.13 | SINAPI | 89669 | LUVA SIMPLES, PVC, SERIE R, ÁGUA PLUVIAL, DN 100 MM, JUNTA ELÁSTICA, FORNECIDO E INSTALADO EM CONDUTORES VERTICAIS DE ÁGUAS PLUVIAIS. AF_06/2022 | UN | 41 | 35.67 | 44.5 | 44.5 | 1824.5 | 41 | 6233 |  | -
S | 3 | S |  | 1 | 26 | 3 | 14 | 1 | 1.26. | 1.26.3. | F | S |  | 13.1.3.14 | SINAPI | 89557 | REDUÇÃO EXCÊNTRICA, PVC, SERIE R, ÁGUA PLUVIAL, DN 100 X 75 MM, JUNTA ELÁSTICA, FORNECIDO E INSTALADO EM RAMAL DE ENCAMINHAMENTO. AF_06/2022 | UN | 7 | 33.75 | 42.11 | 42.11 | 294.77 | 7 | 6243 |  | -
3 | 3 | 3 |  | 1 | 26 | 4 | 0 | 1 | 1.26. | 1.26.4. | F | N2 |  | 13.1.4 |  |  | PVC SÉRIE REFORÇADO |  |  |  | 0 | 0 | 6666.05 | 0 | #N/A |  | -
S | 3 | S |  | 1 | 26 | 4 | 1 | 1 | 1.26. | 1.26.4. | F | S |  | 13.1.4.1 | SINAPI | 89576 | TUBO PVC, SÉRIE R, ÁGUA PLUVIAL, DN 75 MM, FORNECIDO E INSTALADO EM CONDUTORES VERTICAIS DE ÁGUAS PLUVIAIS. AF_06/2022 | M | 32.35 | 29.57 | 36.89 | 36.89 | 1193.39 | 32.35 | 6253 |  | -
S | 3 | S |  | 1 | 26 | 4 | 2 | 1 | 1.26. | 1.26.4. | F | S |  | 13.1.4.2 | SINAPI | 89578 | TUBO PVC, SÉRIE R, ÁGUA PLUVIAL, DN 100 MM, FORNECIDO E INSTALADO EM CONDUTORES VERTICAIS DE ÁGUAS PLUVIAIS. AF_06/2022 | M | 56 | 36.71 | 45.8 | 45.8 | 2564.8 | 56 | 6247 |  | -
S | 3 | S |  | 1 | 26 | 4 | 2 | - | 1.26. | 1.26.4. |  | S |  | 13.1.5 |  |  | PVC SÉRIE REFORÇADO (ENTERRADO) |  |  |  | 0 | 0 | 0 | 0 | #N/A |  | -
S | 3 | S |  | 1 | 26 | 4 | 3 | 1 | 1.26. | 1.26.4. | F | S |  | 13.1.5.1 | SINAPI | 89576 | TUBO PVC, SÉRIE R, ÁGUA PLUVIAL, DN 75 MM, FORNECIDO E INSTALADO EM CONDUTORES VERTICAIS DE ÁGUAS PLUVIAIS. AF_06/2022 | M | 3.57 | 29.57 | 36.89 | 36.89 | 131.69 | 3.57 | 6253 |  | -
S | 3 | S |  | 1 | 26 | 4 | 4 | 1 | 1.26. | 1.26.4. | F | S |  | 13.1.5.2 | SINAPI | 89578 | TUBO PVC, SÉRIE R, ÁGUA PLUVIAL, DN 100 MM, FORNECIDO E INSTALADO EM CONDUTORES VERTICAIS DE ÁGUAS PLUVIAIS. AF_06/2022 | M | 42 | 36.71 | 45.8 | 45.8 | 1923.6 | 42 | 6247 |  | -
S | 3 | S |  | 1 | 26 | 4 | 5 | 1 | 1.26. | 1.26.4. | F | S |  | 13.1.5.3 | SINAPI | 89580 | TUBO PVC, SÉRIE R, ÁGUA PLUVIAL, DN 150 MM, FORNECIDO E INSTALADO EM CONDUTORES VERTICAIS DE ÁGUAS PLUVIAIS. AF_06/2022 | M | 9 | 75.92 | 94.73 | 94.73 | 852.57 | 9 | 6249 |  | -
3 | 3 | 3 |  | 1 | 26 | 5 | 0 | 1 | 1.26. | 1.26.5. | F | N2 |  | 13.2.1 |  |  | CLIMATIZAÇÃO - PVC SOLDÁVEL |  |  |  | 0 | 0 | 1570.82 | 0 | #N/A |  | -
S | 3 | S |  | 1 | 26 | 5 | 1 | 1 | 1.26. | 1.26.5. | F | S |  | 13.2.1.1 | SINAPI | 89867 | JOELHO 45 GRAUS, PVC, SOLDÁVEL, DN 25MM, INSTALADO EM DRENO DE AR-CONDICIONADO - FORNECIMENTO E INSTALAÇÃO. AF_08/2022 | UN | 23 | 8.81 | 10.99 | 10.99 | 252.77 | 23 | 3050 |  | -
S | 3 | S |  | 1 | 26 | 5 | 2 | 1 | 1.26. | 1.26.5. | F | S |  | 13.2.1.2 | COMPOSIÇÃO | MRC-UBS-124 | FORNECIMENTO E INSTALAÇÃO DE JOELHO 90 GRAUS COM BUCHA DE LATÃO, PVC, SOLDÁVEL, DN 3/4" X 1/2" INSTALADO EM RAMAL OU SUB-RAMAL DE ÁGUA - BASEADO EM SINAPI (90373) | UN | 14 | 15 | 18.71 | 18.71 | 261.94 | 14 | #N/A |  | -
S | 3 | S |  | 1 | 26 | 5 | 3 | 1 | 1.26. | 1.26.5. | F | S |  | 13.2.1.3 | COMPOSIÇÃO | MRC-UBS-123 | JOELHO 90º ROSCÁVEL COM BUCHA DE LATÃO 3/4'', PVC BRANCO, ÁGUA FRIA - TIGRE OU EQUIVALENTE- BASEADO SINAPI (89723) | UN | 1 | 48.85 | 60.95 | 60.95 | 60.95 | 1 | #N/A |  | -
S | 3 | S |  | 1 | 26 | 5 | 4 | 1 | 1.26. | 1.26.5. | F | S |  | 13.2.1.4 | SINAPI | 89866 | JOELHO 90 GRAUS, PVC, SOLDÁVEL, DN 25MM, INSTALADO EM DRENO DE AR-CONDICIONADO - FORNECIMENTO E INSTALAÇÃO. AF_08/2022 | UN | 24 | 8.01 | 9.99 | 9.99 | 239.76 | 24 | 3053 |  | -
S | 3 | S |  | 1 | 26 | 5 | 5 | 1 | 1.26. | 1.26.5. | F | S |  | 13.2.1.5 | SINAPI | 89530 | LUVA DE CORRER, PVC, SOLDÁVEL, DN 25MM, INSTALADO EM PRUMADA DE ÁGUA - FORNECIMENTO E INSTALAÇÃO. AF_06/2022 | UN | 1 | 16.5 | 20.58 | 20.58 | 20.58 | 1 | 5939 |  | -
S | 3 | S |  | 1 | 26 | 5 | 6 | 1 | 1.26. | 1.26.5. | F | S |  | 13.2.1.6 | SINAPI | 89427 | LUVA COM BUCHA DE LATÃO, PVC, SOLDÁVEL, DN 25MM X 3/4, INSTALADO EM RAMAL DE DISTRIBUIÇÃO DE ÁGUA - FORNECIMENTO E INSTALAÇÃO. AF_06/2022 | UN | 1 | 12.48 | 15.57 | 15.57 | 15.57 | 1 | 5929 |  | -
S | 3 | S |  | 1 | 26 | 5 | 7 | 1 | 1.26. | 1.26.5. | F | S |  | 13.2.1.7 | SINAPI | 89617 | TE, PVC, SOLDÁVEL, DN 25MM, INSTALADO EM PRUMADA DE ÁGUA - FORNECIMENTO E INSTALAÇÃO. AF_06/2022 | UN | 12 | 8.22 | 10.25 | 10.25 | 123 | 12 | 5988 |  | -
S | 3 | S |  | 1 | 26 | 5 | 8 | 1 | 1.26. | 1.26.5. | F | S |  | 13.2.1.8 | SINAPI | 89446 | TUBO, PVC, SOLDÁVEL, DE 25MM, INSTALADO EM PRUMADA DE ÁGUA - FORNECIMENTO E INSTALAÇÃO. AF_06/2022 | M | 86.04 | 5.56 | 6.93 | 6.93 | 596.25 | 86.04 | 6003 |  | -
3 | 3 | 3 |  | 1 | 26 | 6 | 0 | 1 | 1.26. | 1.26.6. | F | N2 |  | 13.2.2 |  |  | PVC SOLDÁVEL (ENTERRADO) |  |  |  | 0 | 0 | 184.33 | 0 | #N/A |  | -
S | 3 | S |  | 1 | 26 | 6 | 1 | 1 | 1.26. | 1.26.6. | F | S |  | 13.2.2.1 | SINAPI | 89446 | TUBO, PVC, SOLDÁVEL, DE 25MM, INSTALADO EM PRUMADA DE ÁGUA - FORNECIMENTO E INSTALAÇÃO. AF_06/2022 | M | 26.6 | 5.56 | 6.93 | 6.93 | 184.33 | 26.6 | 6003 |  | -
3 | 3 | 3 |  | 1 | 26 | 7 | 0 | 1 | 1.26. | 1.26.7. | F | N2 |  | 13.3.1 |  |  | SISTEMA DE BOMBEAMENTO - REGISTROS E VÁLVULAS |  |  |  | 0 | 0 | 2765.76 | 0 | #N/A |  | -
S | 3 | S |  | 1 | 26 | 7 | 1 | 1 | 1.26. | 1.26.7. | F | S |  | 13.3.1.1 | SINAPI | 94500 | REGISTRO DE GAVETA BRUTO, LATÃO, ROSCÁVEL, 3" - FORNECIMENTO E INSTALAÇÃO. AF_08/2021 | UN | 2 | 567.15 | 707.68 | 707.68 | 1415.36 | 2 | 10159 |  | -
S | 3 | S |  | 1 | 26 | 7 | 2 | 1 | 1.26. | 1.26.7. | F | S |  | 13.3.1.2 | SINAPI | 99633 | VÁLVULA DE RETENÇÃO VERTICAL, DE BRONZE, ROSCÁVEL, 3" - FORNECIMENTO E INSTALAÇÃO. AF_08/2021 | UN | 2 | 541.12 | 675.2 | 675.2 | 1350.4 | 2 | 10205 |  | -
3 | 3 | 3 |  | 1 | 26 | 8 | 0 | 1 | 1.26. | 1.26.8. | F | N2 |  | 13.3.2 |  |  | CONEXÕES AÇO GALVANIZADO |  |  |  | 0 | 0 | 7626.21 | 0 | #N/A |  | -
S | 3 | S |  | 1 | 26 | 8 | 1 | 1 | 1.26. | 1.26.8. | F | S |  | 13.3.2.1 | COMPOSIÇÃO | MRC-UBS-125 | FORNECIMENTO E ASSENTAMENTO DE BUCHA DE REDUÇÃO DE FERRO GALVANIZADO DE 4" X 3" - BASEADO EM ORSE (1026) | UN | 1 | 151.86 | 189.49 | 189.49 | 189.49 | 1 | #N/A |  | -
S | 3 | S |  | 1 | 26 | 8 | 2 | 1 | 1.26. | 1.26.8. | F | S |  | 13.3.2.2 | COMPOSIÇÃO | MRC-UBS-126 | COTOVELO 45 GRAUS, EM FERRO GALVANIZADO, CONEXÃO ROSQUEADA, DN 4", INSTALADO EM RESERVAÇÃO PREDIAL DE ÁGUA - FORNECIMENTO E INSTALAÇÃO. AF_04/2024 - BASEADO EM SINAPI (94472) | UN | 1 | 284.69 | 355.23 | 355.23 | 355.23 | 1 | #N/A |  | -
S | 3 | S |  | 1 | 26 | 8 | 3 | 1 | 1.26. | 1.26.8. | F | S |  | 13.3.2.3 | SINAPI | 94473 | COTOVELO 90 GRAUS, EM FERRO GALVANIZADO, CONEXÃO ROSQUEADA, DN 65 MM (2 1/2"), INSTALADO EM RESERVAÇÃO PREDIAL DE ÁGUA - FORNECIMENTO E INSTALAÇÃO. AF_04/2024 | UN | 4 | 121.72 | 151.88 | 151.88 | 607.52 | 4 | 5240 |  | -
S | 3 | S |  | 1 | 26 | 8 | 4 | 1 | 1.26. | 1.26.8. | F | S |  | 13.3.2.4 | COMPOSIÇÃO | MRC-UBS-127 | COTOVELO EM BRONZE/LATÃO, DN 4", 90 GRAUS, SEM ANEL DE SOLDA, BOLSA X ROSCA F, INSTALADO EM RAMAL E SUB-RAMAL DE GÁS MEDICINAL - FORNECIMENTO E INSTALAÇÃO. AF_04/2022 - BASEADO EM SINAPI (103844) | UN | 2 | 255.8 | 319.18 | 319.18 | 638.36 | 2 | #N/A |  | -
S | 3 | S |  | 1 | 26 | 8 | 5 | 1 | 1.26. | 1.26.8. | F | S |  | 13.3.2.5 | COMPOSIÇÃO | MRC-UBS-129 | COTOVELO 90 GRAUS, EM FERRO GALVANIZADO, CONEXÃO ROSQUEADA, DN 6", INSTALADO EM RESERVAÇÃO PREDIAL DE ÁGUA - FORNECIMENTO E INSTALAÇÃO. AF_04/2024 - BASEADO EM SINAPI (94473) | UN | 2 | 121.72 | 151.88 | 151.88 | 303.76 | 2 | #N/A |  | -
S | 3 | S |  | 1 | 26 | 8 | 6 | 1 | 1.26. | 1.26.8. | F | S |  | 13.3.2.6 | COMPOSIÇÃO | MRC-UBS-130 | NIPLE DUPLO GALVANIZADO 3" - BASEADO EM SBC (056314) | UN | 3 | 124.01 | 154.73 | 154.73 | 464.19 | 3 | #N/A |  | -
S | 3 | S |  | 1 | 26 | 8 | 7 | 1 | 1.26. | 1.26.8. | F | S |  | 13.3.2.7 | COMPOSIÇÃO | MRC-UBS-131 | NIPLE DUPLO GALVANIZADO 4" - BASEADO EM SBC (056315) | UN | 1 | 190.91 | 238.21 | 238.21 | 238.21 | 1 | #N/A |  | -
S | 3 | S |  | 1 | 26 | 8 | 8 | 1 | 1.26. | 1.26.8. | F | S |  | 13.3.2.8 | COMPOSIÇÃO | MRC-UBS-132 | NIPLE DUPLO GALVANIZADO 6" - BASEADO EM SBC (052287) | UN | 2 | 635.29 | 792.71 | 792.71 | 1585.42 | 2 | #N/A |  | -
S | 3 | S |  | 1 | 26 | 8 | 9 | 1 | 1.26. | 1.26.8. | F | S |  | 13.3.2.9 | COMPOSIÇÃO | MRC-UBS-133 | TE 90 GALVANIZADO 3" - BASEADO EM SBC (055713) | UN | 1 | 233.41 | 291.24 | 291.24 | 291.24 | 1 | #N/A |  | -
S | 3 | S |  | 1 | 26 | 8 | 10 | 1 | 1.26. | 1.26.8. | F | S |  | 13.3.2.10 | COMPOSIÇÃO | MRC-UBS-134 | UNIAO GALVANIZADO ASSENTO CONICO 3" - BASEADO EM SBC (056337) | UN | 1 | 540.72 | 674.71 | 674.71 | 674.71 | 1 | #N/A |  | -
S | 3 | S |  | 1 | 26 | 8 | 11 | 1 | 1.26. | 1.26.8. | F | S |  | 13.3.2.11 | COMPOSIÇÃO | MRC-UBS-135 | UNIAO GALVANIZADO ASSENTO CONICO 3" - BASEADO EM SBC (056337) | UN | 6 | 304.28 | 379.68 | 379.68 | 2278.08 | 6 | #N/A |  | -
3 | 3 | 3 |  | 1 | 26 | 9 | 0 | 1 | 1.26. | 1.26.9. | F | N2 |  | 13.3.3 |  |  | AÇO GALVANIZADO (ENTERRADO) |  |  |  | 0 | 0 | 14905.28 | 0 | #N/A |  | -
S | 3 | S |  | 1 | 26 | 9 | 1 | 1 | 1.26. | 1.26.9. | F | S |  | 13.3.3.1 | SINAPI | 92343 | TUBO DE AÇO GALVANIZADO COM COSTURA, CLASSE MÉDIA, DN 80 (3"), CONEXÃO ROSQUEADA, INSTALADO EM PRUMADAS - FORNECIMENTO E INSTALAÇÃO. AF_10/2020 | M | 7.54 | 214.21 | 267.29 | 267.29 | 2015.36 | 7.54 | 6534 |  | -
S | 3 | S |  | 1 | 26 | 9 | 2 | 1 | 1.26. | 1.26.9. | F | S |  | 13.3.3.2 | SINAPI | 101927 | TUBO DE AÇO GALVANIZADO COM COSTURA, CLASSE MÉDIA, DN 100 (4"), CONEXÃO ROSQUEADA, INSTALADO EM REDE DE ALIMENTAÇÃO PARA HIDRANTE - FORNECIMENTO E INSTALAÇÃO. AF_10/2020 | M | 19.93 | 270.03 | 336.94 | 336.94 | 6715.21 | 19.93 | 6526 |  | -
S | 3 | S |  | 1 | 26 | 9 | 3 | 1 | 1.26. | 1.26.9. | F | S |  | 13.3.3.3 | COMPOSIÇÃO | MRC-UBS-136 | TUBO DE AÇO GALVANIZADO COM COSTURA, CLASSE MÉDIA, DN 6", CONEXÃO ROSQUEADA, INSTALADO EM REDE DE ALIMENTAÇÃO PARA HIDRANTE - FORNECIMENTO E INSTALAÇÃO. AF_10/2020 - BASEADO EM INAPI (101927) | M | 16.77 | 295.08 | 368.2 | 368.2 | 6174.71 | 16.77 | #N/A |  | -
3 | 3 | 3 |  | 1 | 26 | 10 | 0 | 1 | 1.26. | 1.26.10. | F | N2 |  | 13.4.1 |  |  | BOMBA E ACESSÓRIOS |  |  |  | 0 | 0 | 17695.02 | 0 | #N/A |  | -
S | 3 | S |  | 1 | 26 | 10 | 1 | 1 | 1.26. | 1.26.10. | F | S |  | 13.4.1.1 | SETOP | ED-49868 | BOMBA CENTRÍFUGA TRIFÁSICA DE 7,5CV, INCLUSIVE FORNECIMENTO E INSTALAÇÃO | UN | 2 | 6205.84 | 7743.64 | 7743.64 | 15487.28 | 2 | 12602 |  | -
S | 3 | S |  | 1 | 26 | 10 | 2 | 1 | 1.26. | 1.26.10. | F | S |  | 13.4.1.2 | COMPOSIÇÃO | MRC-UBS-138 | BASE ANTIVIBRATÓRIA 400X400X23 - BASESADO EM SEDOP (190793) | CJ | 2 | 884.66 | 1103.87 | 1103.87 | 2207.74 | 2 | #N/A |  | -
3 | 3 | 3 |  | 1 | 26 | 11 | 0 | 1 | 1.26. | 1.26.11. | F | N2 |  | 13.5.1 |  |  | MOVIMENTAÇÃO DE TERRA |  |  |  | 0 | 0 | 6447.65 | 0 | #N/A |  | -
S | 3 | S |  | 1 | 26 | 11 | 1 | 1 | 1.26. | 1.26.11. | F | S |  | 13.5.1.1 | SINAPI | 93358 | ESCAVAÇÃO MANUAL DE VALA. AF_09/2024 | M3 | 18.81 | 89.55 | 111.74 | 111.74 | 2101.82 | 18.81 | 3577 |  | -
S | 3 | S |  | 1 | 26 | 11 | 2 | 1 | 1.26. | 1.26.11. | F | S |  | 13.5.1.2 | SINAPI | 101616 | PREPARO DE FUNDO DE VALA COM LARGURA MENOR QUE 1,5 M (ACERTO DO SOLO NATURAL). AF_08/2020 | M2 | 37.62 | 6.94 | 8.65 | 8.65 | 325.41 | 37.62 | 3716 |  | -
S | 3 | S |  | 1 | 26 | 11 | 3 | 1 | 1.26. | 1.26.11. | F | S |  | 13.5.1.3 | SETOP | ED-49814 | LASTRO DE AREIA, INCLUSIVE ADENSAMENTO E APILOAMENTO MANUAL | M3 | 1.1286 | 202.56 | 252.75 | 252.75 | 285.25 | 1.1286 | 10604 |  | -
S | 3 | S |  | 1 | 26 | 11 | 4 | 1 | 1.26. | 1.26.11. | F | S |  | 13.5.1.4 | SETOP | ED-51120 | REATERRO MANUAL DE VALA, INCLUSIVE ESPALHAMENTO E COMPACTAÇÃO MANUAL COM SOQUETE | M3 | 17.5314 | 77.29 | 96.44 | 96.44 | 1690.73 | 17.5314 | 10510 |  | -
S | 3 | S |  | 1 | 26 | 11 | 5 | 1 | 1.26. | 1.26.11. | F | S |  | 13.5.1.5 | SINAPI | 100974 | CARGA, MANOBRA E DESCARGA DE SOLOS E MATERIAIS GRANULARES EM CAMINHÃO BASCULANTE 10 M³ - CARGA COM PÁ CARREGADEIRA (CAÇAMBA DE 1,7 A 2,8 M³ / 128 HP) E DESCARGA LIVRE (UNIDADE: M3). AF_07/2020 | M3 | 4.9736 | 8.77 | 10.94 | 10.94 | 54.41 | 4.9736 | 9762 |  | -
S | 3 | S |  | 1 | 26 | 11 | 6 | 1 | 1.26. | 1.26.11. | F | S |  | 13.5.1.6 | SINAPI | 95875 | TRANSPORTE COM CAMINHÃO BASCULANTE DE 10 M³, EM VIA URBANA PAVIMENTADA, DMT ATÉ 30 KM (UNIDADE: M3XKM). AF_07/2020 | M3XKM | 74.6044 | 2.54 | 3.16 | 3.16 | 235.74 | 74.6044 | 9820 |  | -
S | 3 | S |  | 1 | 26 | 11 | 7 | 1 | 1.26. | 1.26.11. | F | S |  | 13.5.1.7 | SETOP | ED-24042 | FORNECIMENTO E INSTALAÇÃO DE FITA SUBTERRÂNEA PARA SINALIZAÇÃO DE REDES OU TUBULAÇÕES | M | 125.4 | 6.14 | 7.66 | 7.66 | 960.56 | 125.4 | 12196 |  | -
S | 3 | S |  | 1 | 26 | 11 | 8 | 1 | 1.26. | 1.26.11. | F | S |  | 13.5.1.8 | SETOP | ED-51134 | TRANSPORTE DE MATERIAL DE QUALQUER NATUREZA COM CARRINHO DE MÃO, COM DISTÂNCIAS MAIORES QUE 50M E MENORES OU IGUAIS A 100M, INCLUSIVE CARGA/DESGARGA | M3 | 4.9736 | 44.91 | 56.03 | 56.03 | 278.67 | 4.9736 | 13183 |  | -
S | 3 | S |  | 1 | 26 | 11 | 9 | 1 | 1.26. | 1.26.11. | F | S |  | 13.5.1.9 | SETOP | ED-51125 | TRANSPORTE DE MATERIAL DEMOLIDO EM CAÇAMBA, EXCLUSIVE CARGA MANUAL OU MECÂNICA | M3 | 4.9736 | 83 | 103.56 | 103.56 | 515.06 | 4.9736 | 13192 |  | -
2 | 2 | 2 |  | 1 | 27 | 0 | 0 | 1 | 1.27. | 1.27.0. | F | N1 |  | 14.1 |  |  | GASES MEDICINAIS |  |  |  | 0 | 0 | 28696.65 | 0 | #N/A |  | -
3 | 3 | 3 |  | 1 | 27 | 1 | 0 | 1 | 1.27. | 1.27.1. | F | N2 |  | 14.1.1 |  |  | GASES MEDICINAIS |  |  |  | 0 | 0 | 28696.65 | 0 | #N/A |  | -
S | 3 | S |  | 1 | 27 | 1 | 1 | 1 | 1.27. | 1.27.1. | F | S |  | 14.1.1.1 | SETOP | ED-49841 | VÁLVULA DE ESFERA TRIPARTIDA COM ROSCA NPT, CLASSE 300lbs - 1/2" | U | 8 | 119.83 | 149.52 | 149.52 | 1196.16 | 8 | 12826 |  | -
S | 3 | S |  | 1 | 27 | 1 | 2 | 1 | 1.27. | 1.27.1. | F | S |  | 14.1.1.2 | COMPOSIÇÃO | MRC-UBS-235 | FILTRO REGULADOR DE AR ODONTOLOGICO COM REDUTOR DE PRESSÃO E MANÔMETRO, DN 1/4" - BASEADO EM SUDECAP (10.90.35) | UN | 1 | 76.11 | 94.97 | 94.97 | 94.97 | 1 | #N/A |  | -
S | 3 | S |  | 1 | 27 | 1 | 3 | 1 | 1.27. | 1.27.1. | F | S |  | 14.1.1.3 | COMPOSIÇÃO | MRC-UBS-230 | POSTO MEDICINAL, INTERNO, SIMPLES, PARA VÁCUO OU OXIGÊNIO, FORNECIMENTO E INSTALAÇÃO - BASEADO EM EMOP (18.050.0100-0) | UN | 2 | 101.79 | 127.01 | 127.01 | 254.02 | 2 | #N/A |  | -
S | 3 | S |  | 1 | 27 | 1 | 4 | 1 | 1.27. | 1.27.1. | F | S |  | 14.1.1.4 | COMPOSIÇÃO | MRC-UBS-230 | POSTO MEDICINAL, INTERNO, SIMPLES, PARA VÁCUO OU OXIGÊNIO, FORNECIMENTO E INSTALAÇÃO - BASEADO EM EMOP (18.050.0100-0) | UN | 2 | 101.79 | 127.01 | 127.01 | 254.02 | 2 | #N/A |  | -
S | 3 | S |  | 1 | 27 | 1 | 5 | 1 | 1.27. | 1.27.1. | F | S |  | 14.1.1.5 | COMPOSIÇÃO | MRC-UBS-231 | PAINEL DE ALARME MEDICINAL AR COMPRIMIDO,OXIDO NITROSO,DIOXI DO DE CARBONO,OXIGENIO E VACUO.FORNECIMENTO E ASSENTAMENTO.( PARA INSTALACAO VIDE FAMILIA 15.014) 3%-DESGASTE DE FERRAMENTAS E EPI - BASEADO EM EMOP (18.050.0100-0) | UN | 1 | 594.92 | 742.34 | 742.34 | 742.34 | 1 | #N/A |  | -
S | 3 | S |  | 1 | 27 | 1 | 6 | 1 | 1.27. | 1.27.1. | F | S |  | 14.1.1.6 | SINAPI | 103835 | TUBO EM COBRE RÍGIDO, DN 15 MM, CLASSE A, SEM ISOLAMENTO, INSTALADO EM RAMAL E SUB-RAMAL DE GÁS MEDICINAL - FORNECIMENTO E INSTALAÇÃO. AF_04/2022 | M | 9 | 67.64 | 84.4 | 84.4 | 759.6 | 9 | 6930 |  | -
S | 3 | S |  | 1 | 27 | 1 | 7 | 1 | 1.27. | 1.27.1. | F | S |  | 14.1.1.7 | SINAPI | 103836 | TUBO EM COBRE RÍGIDO, DN 22 MM, CLASSE A, SEM ISOLAMENTO, INSTALADO EM RAMAL E SUB-RAMAL DE GÁS MEDICINAL - FORNECIMENTO E INSTALAÇÃO. AF_04/2022 | M | 12 | 104.89 | 130.88 | 130.88 | 1570.56 | 12 | 6939 |  | -
S | 3 | S |  | 1 | 27 | 1 | 8 | 1 | 1.27. | 1.27.1. | F | S |  | 14.1.1.8 | SINAPI | 103835 | TUBO EM COBRE RÍGIDO, DN 15 MM, CLASSE A, SEM ISOLAMENTO, INSTALADO EM RAMAL E SUB-RAMAL DE GÁS MEDICINAL - FORNECIMENTO E INSTALAÇÃO. AF_04/2022 | M | 9 | 67.64 | 84.4 | 84.4 | 759.6 | 9 | 6930 |  | -
S | 3 | S |  | 1 | 27 | 1 | 9 | 1 | 1.27. | 1.27.1. | F | S |  | 14.1.1.9 | COMPOSIÇÃO | MRC-UBS-234 | COMPRESSOR DE AR ODONOTOLOGICO MOD. DA2000 - BASEADO EM SINAPI (102117) | UN | 1 | 10057.18 | 12549.34 | 12549.34 | 12549.34 | 1 | #N/A |  | -
S | 3 | S |  | 1 | 27 | 1 | 10 | 1 | 1.27. | 1.27.1. | F | S |  | 14.1.1.10 | COMPOSIÇÃO | MRC-UBS-233 | FORNECIMENTO E INSTALAÇÃO DE BOMBA DE VÁCUO ELETRONIC PLUS - SCHUSTER OU EQUIVALENTE - BASEADO EM SINAPI (102115) | UNID. | 1 | 5798.32 | 7235.14 | 7235.14 | 7235.14 | 1 | #N/A |  | -
S | 3 | S |  | 1 | 27 | 1 | 11 | 1 | 1.27. | 1.27.1. | F | S |  | 14.1.1.11 | COMPOSIÇÃO | MRC-UBS-232 | CENTRAL MANIFOLD PARA CILINDROS 2 X 2 PARA OXIGÊNIO, AR COMPRIMIDO E ÓXIDO NITROSO COM SERPENTINA E SEM VÁLVULA DE ALTA PRESSÃO - BASEADO EM ORSE (8733) | UN | 2 | 1314.68 | 1640.45 | 1640.45 | 3280.9 | 2 | #N/A |  | -
2 | 2 | 2 |  | 1 | 28 | 0 | 0 | 1 | 1.28. | 1.28.0. | F | N1 |  | 15.1 |  |  | SPCI - SISTEMA DE PREVENÇÃO CONTRA INCÊNDIO |  |  |  | 0 | 0 | 1601.2 | 0 | #N/A |  | -
3 | 3 | 3 |  | 1 | 28 | 1 | 0 | 1 | 1.28. | 1.28.1. | F | N2 |  | 15.1.1 |  |  | EXINTORES |  |  |  | 0 | 0 | 712.76 | 0 | #N/A |  | -
S | 3 | S |  | 1 | 28 | 1 | 1 | 1 | 1.28. | 1.28.1. | F | S |  | 15.1.1.1 | SUDECAP | 10.90.04 | EXTINTOR PÓ QUÍMICO SECO ABC 4KG CAP.2-A: 20-B: C | UN | 4 | 142.81 | 178.19 | 178.19 | 712.76 | 4 | #N/A |  | -
3 | 3 | 3 |  | 1 | 28 | 2 | 0 | 1 | 1.28. | 1.28.2. | F | N2 |  | 15.1.2 |  |  | SISTEMA DE ILUMINAÇÃO DE EMERGÊNCIA |  |  |  | 0 | 0 | 284.56 | 0 | #N/A |  | -
S | 3 | S |  | 1 | 28 | 2 | 1 | 1 | 1.28. | 1.28.2. | F | S |  | 15.1.2.1 | SETOP | ED-26989 | LUMINÁRIA DE EMERGÊNCIA AUTÔNOMA, TIPO LED POTÊNCIA TOTAL DE 2W, FORNECIMENTO E INSTALAÇÃO | UN | 8 | 28.51 | 35.57 | 35.57 | 284.56 | 8 | 12809 |  | -
3 | 3 | 3 |  | 1 | 28 | 3 | 0 | 1 | 1.28. | 1.28.3. | F | N2 |  | 15.1.3 |  |  | SINALIZAÇÃO DE ORIENTAÇÃO E SALVAMENTO |  |  |  | 0 | 0 | 424.7 | 0 | #N/A |  | -
S | 3 | S |  | 1 | 28 | 3 | 1 | 1 | 1.28. | 1.28.3. | F | S |  | 15.1.3.1 | COMPOSIÇÃO | MRC-UBS-001 | PLACA FOTOLUMINESCENTE PARA SINALIZAÇÃO DE EMERGÊNCIA, TIPO "S2, S3, S9, S11 E S12", DIMENSÃO (252X126)MM, INCLUSIVE FIXAÇÃO BASEADO EM SETOP (ED-29389) | UN | 19 | 17.01 | 21.22 | 21.22 | 403.18 | 19 | #N/A |  | -
S | 3 | S |  | 1 | 28 | 3 | 2 | 1 | 1.28. | 1.28.3. | F | S |  | 15.1.3.2 | COMPOSIÇÃO | MRC-UBS-002 | PLACA FOTOLUMINESCENTE PARA SINALIZAÇÃO DE EMERGÊNCIA, TIPO "S13", DIMENSÃO (358X89)MM, INCLUSIVE FIXAÇÃO BASEADO EM SETOP (ED-29389) | UN | 1 | 17.25 | 21.52 | 21.52 | 21.52 | 1 | #N/A |  | -
3 | 3 | 3 |  | 1 | 28 | 4 | 0 | 1 | 1.28. | 1.28.4. | F | N2 |  | 15.1.4 |  |  | SINALIZAÇÃO DE EQUIPAMENTO |  |  |  | 0 | 0 | 105.48 | 0 | #N/A |  | -
S | 3 | S |  | 1 | 28 | 4 | 1 | 1 | 1.28. | 1.28.4. | F | S |  | 15.1.4.1 | COMPOSIÇÃO | MRC-UBS-004 | PLACA FOTOLUMINESCENTE PARA SINALIZAÇÃO DE EMERGÊNCIA, TIPO "E5", DIMENSÃO (200X200)MM, INCLUSIVE FIXAÇÃO - BASEADO EM SETOP (ED-50199) | UN | 4 | 21.14 | 26.37 | 26.37 | 105.48 | 4 | #N/A |  | -
3 | 3 | 3 |  | 1 | 28 | 5 | 0 | 1 | 1.28. | 1.28.5. | F | N2 |  | 15.1.5 |  |  | SINALIZAÇÃO COMPLEMENTAR |  |  |  | 0 | 0 | 73.7 | 0 | #N/A |  | -
S | 3 | S |  | 1 | 28 | 5 | 1 | 1 | 1.28. | 1.28.5. | F | S |  | 15.1.5.1 | COMPOSIÇÃO | MRC-UBS-003 | PLACA FOTOLUMINESCENTE PARA SINALIZAÇÃO DE EMERGÊNCIA, TIPO "M1", DIMENSÃO (300X400)MM, INCLUSIVE FIXAÇÃO - BASEADO EM SETOP (ED-29389) | UN | 1 | 59.07 | 73.7 | 73.7 | 73.7 | 1 | #N/A |  | -
2 | 2 | 2 |  | 1 | 29 | 0 | 0 | 1 | 1.29. | 1.29.0. | F | N1 |  | 16.1 |  |  | IMPERMEABILIZAÇÃO |  |  |  | 0 | 0 | 29218.18 | 0 | #N/A |  | -
3 | 3 | 3 |  | 1 | 29 | 1 | 0 | 1 | 1.29. | 1.29.1. | F | N2 |  | 16.1.1 |  |  | IMPERMEABILIZAÇÃO |  |  |  | 0 | 0 | 29218.18 | 0 | #N/A |  | -
S | 3 | S |  | 1 | 29 | 1 | 1 | 1 | 1.29. | 1.29.1. | F | S |  | 16.1.1.1 | SINAPI | 98556 | IMPERMEABILIZAÇÃO DE SUPERFÍCIE COM ARGAMASSA POLIMÉRICA / MEMBRANA ACRÍLICA, 4 DEMÃOS, REFORÇADA COM VÉU DE POLIÉSTER (MAV). AF_09/2023 | M2 | 133.86 | 59.51 | 74.25 | 74.25 | 9939.1 | 133.86 | 4664 |  | -
S | 3 | S |  | 1 | 29 | 1 | 2 | 1 | 1.29. | 1.29.1. | F | S |  | 16.1.1.2 | SETOP | ED-50168 | IMPERMEABILIZAÇÃO COM MANTA ASFÁLTICA, TIPO III, CLASSE A, ESP. 4MM, INCLUSIVE APLICAÇÃO DE PRIMER ASFÁLTICO | M2 | 127.02 | 73.31 | 91.47 | 91.47 | 11618.51 | 127.02 | 11006 |  | -
S | 3 | S |  | 1 | 29 | 1 | 3 | 1 | 1.29. | 1.29.1. | F | S |  | 16.1.1.3 | COMPOSIÇÃO | MRC-UBS-140 | PROTEÇÃO MECÂNICA DE SUPERFÍCIE HORIZONTAL COM ARGAMASSA DE CIMENTO E AREIA, TRAÇO 1:3, E=2CM, COM TELA GALVANIZADA FIO 22. AF_09/2023 - BASEADO EM SINAPI (98564) | M² | 127.02 | 48.34 | 60.31 | 60.31 | 7660.57 | 127.02 | #N/A |  | -
2 | 2 | 2 |  | 1 | 30 | 0 | 0 | 1 | 1.30. | 1.30.0. | F | N1 |  | 17.1 |  |  | LIMPEZA FINAL DE OBRA |  |  |  | 0 | 0 | 5385.97 | 0 | #N/A |  | -
3 | 3 | 3 |  | 1 | 30 | 1 | 0 | 1 | 1.30. | 1.30.1. | F | N2 |  | 17.1.1 |  |  | LIMPEZA FINAL PARA ENTREGA DA OBRA |  |  |  | 0 | 0 | 5385.97 | 0 | #N/A |  | -
S | 3 | S |  | 1 | 30 | 1 | 1 | 1 | 1.30. | 1.30.1. | F | S |  | 17.1.1.1 | SETOP | ED-50266 | LIMPEZA FINAL PARA ENTREGA DA OBRA | M2 | 518.88 | 8.32 | 10.38 | 10.38 | 5385.97 | 518.88 | 13145 |  | -