## PO-PLE
Nivel | N° Macrosserviço / Serviço | Fonte | Código | Descrição Macrosserviço / Serviço | Qtd. (valor calculado) | Und. | Custo Unitário Referência | Custo Unitário | BDI | Preço Unitário (valor calculado) | Preço Total (valor calculado) | Observação | N° Evento | Evento | N° Frente de Obra | Frente de Obra | Qtd. | Valor
Macrosserviço | 1 |  |  | SERVIÇOS PRELIMINARES | [6 empty] | 4619.84
Serviço | 1.1 | SINAPI | 103689 | FORNECIMENTO E INSTALAÇÃO DE PLACA DE OBRA COM CHAPA GALVANIZADA E ESTRUTURA DE MADEIRA. AF_03/2022_PS | 8 | M2 | 461.54 | 461.54 | 25.12% | 577.4788 | 4619.84 |  | 1 | SERVIÇOS PRELIMINARES | 1 | Casa 1 | 8 | 4619.84
Macrosserviço | 2 |  |  | SAPATA | [6 empty] | 163000.5
Serviço | 2.1 | SINAPI | 96521 | ESCAVAÇÃO MECANIZADA PARA BLOCO DE COROAMENTO OU SAPATA COM RETROESCAVADEIRA (INCLUINDO ESCAVAÇÃO PARA COLOCAÇÃO DE FÔRMAS). AF_01/2024 | 218.5 | M3 | 37.12 | 37.12 | 25.12% | 46.4445 | 10147.25 |  | 2 | FUNDAÇÕES - SAPATAS | 1 | Casa 1 | 8.74 | 405.8856
[15 empty] | 2 | Casa 2 | 8.74 | 405.8856
[15 empty] | 3 | Casa 3 | 8.74 | 405.8856
[15 empty] | 4 | Casa 4 | 8.74 | 405.8856
[15 empty] | 5 | Casa 5 | 8.74 | 405.8856
[15 empty] | 6 | Casa 6 | 8.74 | 405.8856
[15 empty] | 7 | Casa 7 | 8.74 | 405.8856
[15 empty] | 8 | Casa 8 | 8.74 | 405.8856
[15 empty] | 9 | Casa 9 | 8.74 | 405.8856
[15 empty] | 10 | Casa 10 | 8.74 | 405.8856
[15 empty] | 11 | Casa 11 | 8.74 | 405.8856
[15 empty] | 12 | Casa 12 | 8.74 | 405.8856
[15 empty] | 13 | Casa 13 | 8.74 | 405.8856
[15 empty] | 14 | Casa 14 | 8.74 | 405.8856
[15 empty] | 15 | Casa 15 | 8.74 | 405.8856
[15 empty] | 16 | Casa 16 | 8.74 | 405.8856
[15 empty] | 17 | Casa 17 | 8.74 | 405.8856
[15 empty] | 18 | Casa 18 | 8.74 | 405.8856
[15 empty] | 19 | Casa 19 | 8.74 | 405.8856
[15 empty] | 20 | Casa 20 | 8.74 | 405.8856
[15 empty] | 21 | Casa 21 | 8.74 | 405.8856
[15 empty] | 22 | Casa 22 | 8.74 | 405.8856
[15 empty] | 23 | Casa 23 | 8.74 | 405.8856
[15 empty] | 24 | Casa 24 | 8.74 | 405.8856
[15 empty] | 25 | Casa 25 | 8.74 | 405.8856
Serviço | 2.2 | SINAPI | 101616 | PREPARO DE FUNDO DE VALA COM LARGURA MENOR QUE 1,5 M (ACERTO DO SOLO NATURAL). AF_08/2020 | 117 | M2 | 5.38 | 5.38 | 25.12% | 6.7315 | 787.5 |  | 2 | FUNDAÇÕES - SAPATAS | 1 | Casa 1 | 4.68 | 31.4964
[15 empty] | 2 | Casa 2 | 4.68 | 31.4964
[15 empty] | 3 | Casa 3 | 4.68 | 31.4964
[15 empty] | 4 | Casa 4 | 4.68 | 31.4964
[15 empty] | 5 | Casa 5 | 4.68 | 31.4964
[15 empty] | 6 | Casa 6 | 4.68 | 31.4964
[15 empty] | 7 | Casa 7 | 4.68 | 31.4964
[15 empty] | 8 | Casa 8 | 4.68 | 31.4964
[15 empty] | 9 | Casa 9 | 4.68 | 31.4964
[15 empty] | 10 | Casa 10 | 4.68 | 31.4964
[15 empty] | 11 | Casa 11 | 4.68 | 31.4964
[15 empty] | 12 | Casa 12 | 4.68 | 31.4964
[15 empty] | 13 | Casa 13 | 4.68 | 31.4964
[15 empty] | 14 | Casa 14 | 4.68 | 31.4964
[15 empty] | 15 | Casa 15 | 4.68 | 31.4964
[15 empty] | 16 | Casa 16 | 4.68 | 31.4964
[15 empty] | 17 | Casa 17 | 4.68 | 31.4964
[15 empty] | 18 | Casa 18 | 4.68 | 31.4964
[15 empty] | 19 | Casa 19 | 4.68 | 31.4964
[15 empty] | 20 | Casa 20 | 4.68 | 31.4964
[15 empty] | 21 | Casa 21 | 4.68 | 31.4964
[15 empty] | 22 | Casa 22 | 4.68 | 31.4964
[15 empty] | 23 | Casa 23 | 4.68 | 31.4964
[15 empty] | 24 | Casa 24 | 4.68 | 31.4964
[15 empty] | 25 | Casa 25 | 4.68 | 31.4964
Serviço | 2.3 | SINAPI | 96619 | LASTRO DE CONCRETO MAGRO, APLICADO EM BLOCOS DE COROAMENTO OU SAPATAS, ESPESSURA DE 5 CM. AF_01/2024 | 117 | M2 | 37.45 | 37.45 | 25.12% | 46.8574 | 5482.5 |  | 2 | FUNDAÇÕES - SAPATAS | 1 | Casa 1 | 4.68 | 219.3048
[15 empty] | 2 | Casa 2 | 4.68 | 219.3048
[15 empty] | 3 | Casa 3 | 4.68 | 219.3048
[15 empty] | 4 | Casa 4 | 4.68 | 219.3048
[15 empty] | 5 | Casa 5 | 4.68 | 219.3048
[15 empty] | 6 | Casa 6 | 4.68 | 219.3048
[15 empty] | 7 | Casa 7 | 4.68 | 219.3048
[15 empty] | 8 | Casa 8 | 4.68 | 219.3048
[15 empty] | 9 | Casa 9 | 4.68 | 219.3048
[15 empty] | 10 | Casa 10 | 4.68 | 219.3048
[15 empty] | 11 | Casa 11 | 4.68 | 219.3048
[15 empty] | 12 | Casa 12 | 4.68 | 219.3048
[15 empty] | 13 | Casa 13 | 4.68 | 219.3048
[15 empty] | 14 | Casa 14 | 4.68 | 219.3048
[15 empty] | 15 | Casa 15 | 4.68 | 219.3048
[15 empty] | 16 | Casa 16 | 4.68 | 219.3048
[15 empty] | 17 | Casa 17 | 4.68 | 219.3048
[15 empty] | 18 | Casa 18 | 4.68 | 219.3048
[15 empty] | 19 | Casa 19 | 4.68 | 219.3048
[15 empty] | 20 | Casa 20 | 4.68 | 219.3048
[15 empty] | 21 | Casa 21 | 4.68 | 219.3048
[15 empty] | 22 | Casa 22 | 4.68 | 219.3048
[15 empty] | 23 | Casa 23 | 4.68 | 219.3048
[15 empty] | 24 | Casa 24 | 4.68 | 219.3048
[15 empty] | 25 | Casa 25 | 4.68 | 219.3048
Serviço | 2.4 | SINAPI | 96541 | FABRICAÇÃO, MONTAGEM E DESMONTAGEM DE FÔRMA PARA SAPATA, EM CHAPA DE MADEIRA COMPENSADA RESINADA, E=17 MM, 4 UTILIZAÇÕES. AF_01/2024 | 364 | M2 | 155.72 | 155.72 | 25.12% | 194.8369 | 70921.75 |  | 2 | FUNDAÇÕES - SAPATAS | 1 | Casa 1 | 14.56 | 2836.8704
[15 empty] | 2 | Casa 2 | 14.56 | 2836.8704
[15 empty] | 3 | Casa 3 | 14.56 | 2836.8704
[15 empty] | 4 | Casa 4 | 14.56 | 2836.8704
[15 empty] | 5 | Casa 5 | 14.56 | 2836.8704
[15 empty] | 6 | Casa 6 | 14.56 | 2836.8704
[15 empty] | 7 | Casa 7 | 14.56 | 2836.8704
[15 empty] | 8 | Casa 8 | 14.56 | 2836.8704
[15 empty] | 9 | Casa 9 | 14.56 | 2836.8704
[15 empty] | 10 | Casa 10 | 14.56 | 2836.8704
[15 empty] | 11 | Casa 11 | 14.56 | 2836.8704
[15 empty] | 12 | Casa 12 | 14.56 | 2836.8704
[15 empty] | 13 | Casa 13 | 14.56 | 2836.8704
[15 empty] | 14 | Casa 14 | 14.56 | 2836.8704
[15 empty] | 15 | Casa 15 | 14.56 | 2836.8704
[15 empty] | 16 | Casa 16 | 14.56 | 2836.8704
[15 empty] | 17 | Casa 17 | 14.56 | 2836.8704
[15 empty] | 18 | Casa 18 | 14.56 | 2836.8704
[15 empty] | 19 | Casa 19 | 14.56 | 2836.8704
[15 empty] | 20 | Casa 20 | 14.56 | 2836.8704
[15 empty] | 21 | Casa 21 | 14.56 | 2836.8704
[15 empty] | 22 | Casa 22 | 14.56 | 2836.8704
[15 empty] | 23 | Casa 23 | 14.56 | 2836.8704
[15 empty] | 24 | Casa 24 | 14.56 | 2836.8704
[15 empty] | 25 | Casa 25 | 14.56 | 2836.8704
Serviço | 2.5 | SINAPI | 104919 | ARMAÇÃO DE SAPATA ISOLADA, VIGA BALDRAME E SAPATA CORRIDA UTILIZANDO AÇO CA-50 DE 10 MM - MONTAGEM. AF_01/2024 | 1267.5 | KG | 11.75 | 11.75 | 25.12% | 14.7016 | 18632.25 |  | 2 | FUNDAÇÕES - SAPATAS | 1 | Casa 1 | 50.7 | 745.29
[15 empty] | 2 | Casa 2 | 50.7 | 745.29
[15 empty] | 3 | Casa 3 | 50.7 | 745.29
[15 empty] | 4 | Casa 4 | 50.7 | 745.29
[15 empty] | 5 | Casa 5 | 50.7 | 745.29
[15 empty] | 6 | Casa 6 | 50.7 | 745.29
[15 empty] | 7 | Casa 7 | 50.7 | 745.29
[15 empty] | 8 | Casa 8 | 50.7 | 745.29
[15 empty] | 9 | Casa 9 | 50.7 | 745.29
[15 empty] | 10 | Casa 10 | 50.7 | 745.29
[15 empty] | 11 | Casa 11 | 50.7 | 745.29
[15 empty] | 12 | Casa 12 | 50.7 | 745.29
[15 empty] | 13 | Casa 13 | 50.7 | 745.29
[15 empty] | 14 | Casa 14 | 50.7 | 745.29
[15 empty] | 15 | Casa 15 | 50.7 | 745.29
[15 empty] | 16 | Casa 16 | 50.7 | 745.29
[15 empty] | 17 | Casa 17 | 50.7 | 745.29
[15 empty] | 18 | Casa 18 | 50.7 | 745.29
[15 empty] | 19 | Casa 19 | 50.7 | 745.29
[15 empty] | 20 | Casa 20 | 50.7 | 745.29
[15 empty] | 21 | Casa 21 | 50.7 | 745.29
[15 empty] | 22 | Casa 22 | 50.7 | 745.29
[15 empty] | 23 | Casa 23 | 50.7 | 745.29
[15 empty] | 24 | Casa 24 | 50.7 | 745.29
[15 empty] | 25 | Casa 25 | 50.7 | 745.29
Serviço | 2.6 | SINAPI | 104917 | ARMAÇÃO DE SAPATA ISOLADA, VIGA BALDRAME E SAPATA CORRIDA UTILIZANDO AÇO CA-50 DE 6,3 MM - MONTAGEM. AF_01/2024 | 667.5 | KG | 14.05 | 14.05 | 25.12% | 17.5794 | 11734.75 |  | 2 | FUNDAÇÕES - SAPATAS | 1 | Casa 1 | 26.7 | 469.386
[15 empty] | 2 | Casa 2 | 26.7 | 469.386
[15 empty] | 3 | Casa 3 | 26.7 | 469.386
[15 empty] | 4 | Casa 4 | 26.7 | 469.386
[15 empty] | 5 | Casa 5 | 26.7 | 469.386
[15 empty] | 6 | Casa 6 | 26.7 | 469.386
[15 empty] | 7 | Casa 7 | 26.7 | 469.386
[15 empty] | 8 | Casa 8 | 26.7 | 469.386
[15 empty] | 9 | Casa 9 | 26.7 | 469.386
[15 empty] | 10 | Casa 10 | 26.7 | 469.386
[15 empty] | 11 | Casa 11 | 26.7 | 469.386
[15 empty] | 12 | Casa 12 | 26.7 | 469.386
[15 empty] | 13 | Casa 13 | 26.7 | 469.386
[15 empty] | 14 | Casa 14 | 26.7 | 469.386
[15 empty] | 15 | Casa 15 | 26.7 | 469.386
[15 empty] | 16 | Casa 16 | 26.7 | 469.386
[15 empty] | 17 | Casa 17 | 26.7 | 469.386
[15 empty] | 18 | Casa 18 | 26.7 | 469.386
[15 empty] | 19 | Casa 19 | 26.7 | 469.386
[15 empty] | 20 | Casa 20 | 26.7 | 469.386
[15 empty] | 21 | Casa 21 | 26.7 | 469.386
[15 empty] | 22 | Casa 22 | 26.7 | 469.386
[15 empty] | 23 | Casa 23 | 26.7 | 469.386
[15 empty] | 24 | Casa 24 | 26.7 | 469.386
[15 empty] | 25 | Casa 25 | 26.7 | 469.386
Serviço | 2.7 | SINAPI | 104916 | ARMAÇÃO DE SAPATA ISOLADA, VIGA BALDRAME E SAPATA CORRIDA UTILIZANDO AÇO CA-60 DE 5 MM - MONTAGEM. AF_01/2024 | 320 | KG | 14.99 | 14.99 | 25.12% | 18.7555 | 6003.25 |  | 2 | FUNDAÇÕES - SAPATAS | 1 | Casa 1 | 12.8 | 240.128
[15 empty] | 2 | Casa 2 | 12.8 | 240.128
[15 empty] | 3 | Casa 3 | 12.8 | 240.128
[15 empty] | 4 | Casa 4 | 12.8 | 240.128
[15 empty] | 5 | Casa 5 | 12.8 | 240.128
[15 empty] | 6 | Casa 6 | 12.8 | 240.128
[15 empty] | 7 | Casa 7 | 12.8 | 240.128
[15 empty] | 8 | Casa 8 | 12.8 | 240.128
[15 empty] | 9 | Casa 9 | 12.8 | 240.128
[15 empty] | 10 | Casa 10 | 12.8 | 240.128
[15 empty] | 11 | Casa 11 | 12.8 | 240.128
[15 empty] | 12 | Casa 12 | 12.8 | 240.128
[15 empty] | 13 | Casa 13 | 12.8 | 240.128
[15 empty] | 14 | Casa 14 | 12.8 | 240.128
[15 empty] | 15 | Casa 15 | 12.8 | 240.128
[15 empty] | 16 | Casa 16 | 12.8 | 240.128
[15 empty] | 17 | Casa 17 | 12.8 | 240.128
[15 empty] | 18 | Casa 18 | 12.8 | 240.128
[15 empty] | 19 | Casa 19 | 12.8 | 240.128
[15 empty] | 20 | Casa 20 | 12.8 | 240.128
[15 empty] | 21 | Casa 21 | 12.8 | 240.128
[15 empty] | 22 | Casa 22 | 12.8 | 240.128
[15 empty] | 23 | Casa 23 | 12.8 | 240.128
[15 empty] | 24 | Casa 24 | 12.8 | 240.128
[15 empty] | 25 | Casa 25 | 12.8 | 240.128
Serviço | 2.8 | Composição | 96556_ADP-01 | CONCRETAGEM DE SAPATA, FCK 20 MPA, COM USO DE JERICA - LANÇAMENTO, ADENSAMENTO E ACABAMENTO. | 35.25 | M3 | 778.89 | 778.89 | 25.12% | 974.5472 | 34353 |  | 2 | FUNDAÇÕES - SAPATAS | 1 | Casa 1 | 1.41 | 1374.1155
[15 empty] | 2 | Casa 2 | 1.41 | 1374.1155
[15 empty] | 3 | Casa 3 | 1.41 | 1374.1155
[15 empty] | 4 | Casa 4 | 1.41 | 1374.1155
[15 empty] | 5 | Casa 5 | 1.41 | 1374.1155
[15 empty] | 6 | Casa 6 | 1.41 | 1374.1155
[15 empty] | 7 | Casa 7 | 1.41 | 1374.1155
[15 empty] | 8 | Casa 8 | 1.41 | 1374.1155
[15 empty] | 9 | Casa 9 | 1.41 | 1374.1155
[15 empty] | 10 | Casa 10 | 1.41 | 1374.1155
[15 empty] | 11 | Casa 11 | 1.41 | 1374.1155
[15 empty] | 12 | Casa 12 | 1.41 | 1374.1155
[15 empty] | 13 | Casa 13 | 1.41 | 1374.1155
[15 empty] | 14 | Casa 14 | 1.41 | 1374.1155
[15 empty] | 15 | Casa 15 | 1.41 | 1374.1155
[15 empty] | 16 | Casa 16 | 1.41 | 1374.1155
[15 empty] | 17 | Casa 17 | 1.41 | 1374.1155
[15 empty] | 18 | Casa 18 | 1.41 | 1374.1155
[15 empty] | 19 | Casa 19 | 1.41 | 1374.1155
[15 empty] | 20 | Casa 20 | 1.41 | 1374.1155
[15 empty] | 21 | Casa 21 | 1.41 | 1374.1155
[15 empty] | 22 | Casa 22 | 1.41 | 1374.1155
[15 empty] | 23 | Casa 23 | 1.41 | 1374.1155
[15 empty] | 24 | Casa 24 | 1.41 | 1374.1155
[15 empty] | 25 | Casa 25 | 1.41 | 1374.1155
Serviço | 2.9 | SINAPI | 93382 | REATERRO MANUAL DE VALAS, COM COMPACTADOR DE SOLOS DE PERCUSSÃO. AF_08/2023 | 177.25 | M3 | 22.27 | 22.27 | 25.12% | 27.8642 | 4938.25 |  | 2 | FUNDAÇÕES - SAPATAS | 1 | Casa 1 | 7.09 | 197.5274
[15 empty] | 2 | Casa 2 | 7.09 | 197.5274
[15 empty] | 3 | Casa 3 | 7.09 | 197.5274
[15 empty] | 4 | Casa 4 | 7.09 | 197.5274
[15 empty] | 5 | Casa 5 | 7.09 | 197.5274
[15 empty] | 6 | Casa 6 | 7.09 | 197.5274
[15 empty] | 7 | Casa 7 | 7.09 | 197.5274
[15 empty] | 8 | Casa 8 | 7.09 | 197.5274
[15 empty] | 9 | Casa 9 | 7.09 | 197.5274
[15 empty] | 10 | Casa 10 | 7.09 | 197.5274
[15 empty] | 11 | Casa 11 | 7.09 | 197.5274
[15 empty] | 12 | Casa 12 | 7.09 | 197.5274
[15 empty] | 13 | Casa 13 | 7.09 | 197.5274
[15 empty] | 14 | Casa 14 | 7.09 | 197.5274
[15 empty] | 15 | Casa 15 | 7.09 | 197.5274
[15 empty] | 16 | Casa 16 | 7.09 | 197.5274
[15 empty] | 17 | Casa 17 | 7.09 | 197.5274
[15 empty] | 18 | Casa 18 | 7.09 | 197.5274
[15 empty] | 19 | Casa 19 | 7.09 | 197.5274
[15 empty] | 20 | Casa 20 | 7.09 | 197.5274
[15 empty] | 21 | Casa 21 | 7.09 | 197.5274
[15 empty] | 22 | Casa 22 | 7.09 | 197.5274
[15 empty] | 23 | Casa 23 | 7.09 | 197.5274
[15 empty] | 24 | Casa 24 | 7.09 | 197.5274
[15 empty] | 25 | Casa 25 | 7.09 | 197.5274
Macrosserviço | 3 |  |  | BALDRAMES | [6 empty] | 181015.5
Serviço | 3.1 | SINAPI | 96527 | ESCAVAÇÃO MANUAL PARA VIGA BALDRAME OU SAPATA CORRIDA (INCLUINDO ESCAVAÇÃO PARA COLOCAÇÃO DE FÔRMAS). AF_01/2024 | 136.5 | M3 | 88.81 | 88.81 | 25.12% | 111.1191 | 15168 |  | 3 | FUNDAÇÕES - BALDRAMES | 1 | Casa 1 | 5.46 | 606.7152
[15 empty] | 2 | Casa 2 | 5.46 | 606.7152
[15 empty] | 3 | Casa 3 | 5.46 | 606.7152
[15 empty] | 4 | Casa 4 | 5.46 | 606.7152
[15 empty] | 5 | Casa 5 | 5.46 | 606.7152
[15 empty] | 6 | Casa 6 | 5.46 | 606.7152
[15 empty] | 7 | Casa 7 | 5.46 | 606.7152
[15 empty] | 8 | Casa 8 | 5.46 | 606.7152
[15 empty] | 9 | Casa 9 | 5.46 | 606.7152
[15 empty] | 10 | Casa 10 | 5.46 | 606.7152
[15 empty] | 11 | Casa 11 | 5.46 | 606.7152
[15 empty] | 12 | Casa 12 | 5.46 | 606.7152
[15 empty] | 13 | Casa 13 | 5.46 | 606.7152
[15 empty] | 14 | Casa 14 | 5.46 | 606.7152
[15 empty] | 15 | Casa 15 | 5.46 | 606.7152
[15 empty] | 16 | Casa 16 | 5.46 | 606.7152
[15 empty] | 17 | Casa 17 | 5.46 | 606.7152
[15 empty] | 18 | Casa 18 | 5.46 | 606.7152
[15 empty] | 19 | Casa 19 | 5.46 | 606.7152
[15 empty] | 20 | Casa 20 | 5.46 | 606.7152
[15 empty] | 21 | Casa 21 | 5.46 | 606.7152
[15 empty] | 22 | Casa 22 | 5.46 | 606.7152
[15 empty] | 23 | Casa 23 | 5.46 | 606.7152
[15 empty] | 24 | Casa 24 | 5.46 | 606.7152
[15 empty] | 25 | Casa 25 | 5.46 | 606.7152
Serviço | 3.2 | SINAPI | 96619 | LASTRO DE CONCRETO MAGRO, APLICADO EM BLOCOS DE COROAMENTO OU SAPATAS, ESPESSURA DE 5 CM. AF_01/2024 | 170.75 | M2 | 37.45 | 37.45 | 25.12% | 46.8574 | 8001.25 |  | 3 | FUNDAÇÕES - BALDRAMES | 1 | Casa 1 | 6.83 | 320.0538
[15 empty] | 2 | Casa 2 | 6.83 | 320.0538
[15 empty] | 3 | Casa 3 | 6.83 | 320.0538
[15 empty] | 4 | Casa 4 | 6.83 | 320.0538
[15 empty] | 5 | Casa 5 | 6.83 | 320.0538
[15 empty] | 6 | Casa 6 | 6.83 | 320.0538
[15 empty] | 7 | Casa 7 | 6.83 | 320.0538
[15 empty] | 8 | Casa 8 | 6.83 | 320.0538
[15 empty] | 9 | Casa 9 | 6.83 | 320.0538
[15 empty] | 10 | Casa 10 | 6.83 | 320.0538
[15 empty] | 11 | Casa 11 | 6.83 | 320.0538
[15 empty] | 12 | Casa 12 | 6.83 | 320.0538
[15 empty] | 13 | Casa 13 | 6.83 | 320.0538
[15 empty] | 14 | Casa 14 | 6.83 | 320.0538
[15 empty] | 15 | Casa 15 | 6.83 | 320.0538
[15 empty] | 16 | Casa 16 | 6.83 | 320.0538
[15 empty] | 17 | Casa 17 | 6.83 | 320.0538
[15 empty] | 18 | Casa 18 | 6.83 | 320.0538
[15 empty] | 19 | Casa 19 | 6.83 | 320.0538
[15 empty] | 20 | Casa 20 | 6.83 | 320.0538
[15 empty] | 21 | Casa 21 | 6.83 | 320.0538
[15 empty] | 22 | Casa 22 | 6.83 | 320.0538
[15 empty] | 23 | Casa 23 | 6.83 | 320.0538
[15 empty] | 24 | Casa 24 | 6.83 | 320.0538
[15 empty] | 25 | Casa 25 | 6.83 | 320.0538
Serviço | 3.3 | SINAPI | 96536 | FABRICAÇÃO, MONTAGEM E DESMONTAGEM DE FÔRMA PARA VIGA BALDRAME, EM MADEIRA SERRADA, E=25 MM, 4 UTILIZAÇÕES. AF_01/2024 | 714.5 | M2 | 69.46 | 69.46 | 25.12% | 86.9084 | 62097.25 |  | 3 | FUNDAÇÕES - BALDRAMES | 1 | Casa 1 | 28.58 | 2483.8878
[15 empty] | 2 | Casa 2 | 28.58 | 2483.8878
[15 empty] | 3 | Casa 3 | 28.58 | 2483.8878
[15 empty] | 4 | Casa 4 | 28.58 | 2483.8878
[15 empty] | 5 | Casa 5 | 28.58 | 2483.8878
[15 empty] | 6 | Casa 6 | 28.58 | 2483.8878
[15 empty] | 7 | Casa 7 | 28.58 | 2483.8878
[15 empty] | 8 | Casa 8 | 28.58 | 2483.8878
[15 empty] | 9 | Casa 9 | 28.58 | 2483.8878
[15 empty] | 10 | Casa 10 | 28.58 | 2483.8878
[15 empty] | 11 | Casa 11 | 28.58 | 2483.8878
[15 empty] | 12 | Casa 12 | 28.58 | 2483.8878
[15 empty] | 13 | Casa 13 | 28.58 | 2483.8878
[15 empty] | 14 | Casa 14 | 28.58 | 2483.8878
[15 empty] | 15 | Casa 15 | 28.58 | 2483.8878
[15 empty] | 16 | Casa 16 | 28.58 | 2483.8878
[15 empty] | 17 | Casa 17 | 28.58 | 2483.8878
[15 empty] | 18 | Casa 18 | 28.58 | 2483.8878
[15 empty] | 19 | Casa 19 | 28.58 | 2483.8878
[15 empty] | 20 | Casa 20 | 28.58 | 2483.8878
[15 empty] | 21 | Casa 21 | 28.58 | 2483.8878
[15 empty] | 22 | Casa 22 | 28.58 | 2483.8878
[15 empty] | 23 | Casa 23 | 28.58 | 2483.8878
[15 empty] | 24 | Casa 24 | 28.58 | 2483.8878
[15 empty] | 25 | Casa 25 | 28.58 | 2483.8878
Serviço | 3.4 | SINAPI | 104918 | ARMAÇÃO DE SAPATA ISOLADA, VIGA BALDRAME E SAPATA CORRIDA UTILIZANDO AÇO CA-50 DE 8 MM - MONTAGEM. AF_01/2024 | 2010 | KG | 13.12 | 13.12 | 25.12% | 16.4157 | 33004.25 |  | 3 | FUNDAÇÕES - BALDRAMES | 1 | Casa 1 | 80.4 | 1320.168
[15 empty] | 2 | Casa 2 | 80.4 | 1320.168
[15 empty] | 3 | Casa 3 | 80.4 | 1320.168
[15 empty] | 4 | Casa 4 | 80.4 | 1320.168
[15 empty] | 5 | Casa 5 | 80.4 | 1320.168
[15 empty] | 6 | Casa 6 | 80.4 | 1320.168
[15 empty] | 7 | Casa 7 | 80.4 | 1320.168
[15 empty] | 8 | Casa 8 | 80.4 | 1320.168
[15 empty] | 9 | Casa 9 | 80.4 | 1320.168
[15 empty] | 10 | Casa 10 | 80.4 | 1320.168
[15 empty] | 11 | Casa 11 | 80.4 | 1320.168
[15 empty] | 12 | Casa 12 | 80.4 | 1320.168
[15 empty] | 13 | Casa 13 | 80.4 | 1320.168
[15 empty] | 14 | Casa 14 | 80.4 | 1320.168
[15 empty] | 15 | Casa 15 | 80.4 | 1320.168
[15 empty] | 16 | Casa 16 | 80.4 | 1320.168
[15 empty] | 17 | Casa 17 | 80.4 | 1320.168
[15 empty] | 18 | Casa 18 | 80.4 | 1320.168
[15 empty] | 19 | Casa 19 | 80.4 | 1320.168
[15 empty] | 20 | Casa 20 | 80.4 | 1320.168
[15 empty] | 21 | Casa 21 | 80.4 | 1320.168
[15 empty] | 22 | Casa 22 | 80.4 | 1320.168
[15 empty] | 23 | Casa 23 | 80.4 | 1320.168
[15 empty] | 24 | Casa 24 | 80.4 | 1320.168
[15 empty] | 25 | Casa 25 | 80.4 | 1320.168
Serviço | 3.5 | SINAPI | 104917 | ARMAÇÃO DE SAPATA ISOLADA, VIGA BALDRAME E SAPATA CORRIDA UTILIZANDO AÇO CA-50 DE 6,3 MM - MONTAGEM. AF_01/2024 | 192.5 | KG | 14.05 | 14.05 | 25.12% | 17.5794 | 3384.25 |  | 3 | FUNDAÇÕES - BALDRAMES | 1 | Casa 1 | 7.7 | 135.366
[15 empty] | 2 | Casa 2 | 7.7 | 135.366
[15 empty] | 3 | Casa 3 | 7.7 | 135.366
[15 empty] | 4 | Casa 4 | 7.7 | 135.366
[15 empty] | 5 | Casa 5 | 7.7 | 135.366
[15 empty] | 6 | Casa 6 | 7.7 | 135.366
[15 empty] | 7 | Casa 7 | 7.7 | 135.366
[15 empty] | 8 | Casa 8 | 7.7 | 135.366
[15 empty] | 9 | Casa 9 | 7.7 | 135.366
[15 empty] | 10 | Casa 10 | 7.7 | 135.366
[15 empty] | 11 | Casa 11 | 7.7 | 135.366
[15 empty] | 12 | Casa 12 | 7.7 | 135.366
[15 empty] | 13 | Casa 13 | 7.7 | 135.366
[15 empty] | 14 | Casa 14 | 7.7 | 135.366
[15 empty] | 15 | Casa 15 | 7.7 | 135.366
[15 empty] | 16 | Casa 16 | 7.7 | 135.366
[15 empty] | 17 | Casa 17 | 7.7 | 135.366
[15 empty] | 18 | Casa 18 | 7.7 | 135.366
[15 empty] | 19 | Casa 19 | 7.7 | 135.366
[15 empty] | 20 | Casa 20 | 7.7 | 135.366
[15 empty] | 21 | Casa 21 | 7.7 | 135.366
[15 empty] | 22 | Casa 22 | 7.7 | 135.366
[15 empty] | 23 | Casa 23 | 7.7 | 135.366
[15 empty] | 24 | Casa 24 | 7.7 | 135.366
[15 empty] | 25 | Casa 25 | 7.7 | 135.366
Serviço | 3.6 | SINAPI | 104916 | ARMAÇÃO DE SAPATA ISOLADA, VIGA BALDRAME E SAPATA CORRIDA UTILIZANDO AÇO CA-60 DE 5 MM - MONTAGEM. AF_01/2024 | 975 | KG | 14.99 | 14.99 | 25.12% | 18.7555 | 18291 |  | 3 | FUNDAÇÕES - BALDRAMES | 1 | Casa 1 | 39 | 731.64
[15 empty] | 2 | Casa 2 | 39 | 731.64
[15 empty] | 3 | Casa 3 | 39 | 731.64
[15 empty] | 4 | Casa 4 | 39 | 731.64
[15 empty] | 5 | Casa 5 | 39 | 731.64
[15 empty] | 6 | Casa 6 | 39 | 731.64
[15 empty] | 7 | Casa 7 | 39 | 731.64
[15 empty] | 8 | Casa 8 | 39 | 731.64
[15 empty] | 9 | Casa 9 | 39 | 731.64
[15 empty] | 10 | Casa 10 | 39 | 731.64
[15 empty] | 11 | Casa 11 | 39 | 731.64
[15 empty] | 12 | Casa 12 | 39 | 731.64
[15 empty] | 13 | Casa 13 | 39 | 731.64
[15 empty] | 14 | Casa 14 | 39 | 731.64
[15 empty] | 15 | Casa 15 | 39 | 731.64
[15 empty] | 16 | Casa 16 | 39 | 731.64
[15 empty] | 17 | Casa 17 | 39 | 731.64
[15 empty] | 18 | Casa 18 | 39 | 731.64
[15 empty] | 19 | Casa 19 | 39 | 731.64
[15 empty] | 20 | Casa 20 | 39 | 731.64
[15 empty] | 21 | Casa 21 | 39 | 731.64
[15 empty] | 22 | Casa 22 | 39 | 731.64
[15 empty] | 23 | Casa 23 | 39 | 731.64
[15 empty] | 24 | Casa 24 | 39 | 731.64
[15 empty] | 25 | Casa 25 | 39 | 731.64
Serviço | 3.7 | Composição | 96555_ADP-01 | CONCRETAGEM DE BLOCO DE COROAMENTO OU VIGA BALDRAME, FCK 20 MPA, COM USO DE JERICA - LANÇAMENTO, ADENSAMENTO E ACABAMENTO. | 47.75 | M3 | 649.99 | 649.99 | 25.12% | 813.2675 | 38833.75 |  | 3 | FUNDAÇÕES - BALDRAMES | 1 | Casa 1 | 1.91 | 1553.3457
[15 empty] | 2 | Casa 2 | 1.91 | 1553.3457
[15 empty] | 3 | Casa 3 | 1.91 | 1553.3457
[15 empty] | 4 | Casa 4 | 1.91 | 1553.3457
[15 empty] | 5 | Casa 5 | 1.91 | 1553.3457
[15 empty] | 6 | Casa 6 | 1.91 | 1553.3457
[15 empty] | 7 | Casa 7 | 1.91 | 1553.3457
[15 empty] | 8 | Casa 8 | 1.91 | 1553.3457
[15 empty] | 9 | Casa 9 | 1.91 | 1553.3457
[15 empty] | 10 | Casa 10 | 1.91 | 1553.3457
[15 empty] | 11 | Casa 11 | 1.91 | 1553.3457
[15 empty] | 12 | Casa 12 | 1.91 | 1553.3457
[15 empty] | 13 | Casa 13 | 1.91 | 1553.3457
[15 empty] | 14 | Casa 14 | 1.91 | 1553.3457
[15 empty] | 15 | Casa 15 | 1.91 | 1553.3457
[15 empty] | 16 | Casa 16 | 1.91 | 1553.3457
[15 empty] | 17 | Casa 17 | 1.91 | 1553.3457
[15 empty] | 18 | Casa 18 | 1.91 | 1553.3457
[15 empty] | 19 | Casa 19 | 1.91 | 1553.3457
[15 empty] | 20 | Casa 20 | 1.91 | 1553.3457
[15 empty] | 21 | Casa 21 | 1.91 | 1553.3457
[15 empty] | 22 | Casa 22 | 1.91 | 1553.3457
[15 empty] | 23 | Casa 23 | 1.91 | 1553.3457
[15 empty] | 24 | Casa 24 | 1.91 | 1553.3457
[15 empty] | 25 | Casa 25 | 1.91 | 1553.3457
Serviço | 3.8 | SINAPI | 93382 | REATERRO MANUAL DE VALAS, COM COMPACTADOR DE SOLOS DE PERCUSSÃO. AF_08/2023 | 80.25 | M3 | 22.27 | 22.27 | 25.12% | 27.8642 | 2235.75 |  | 3 | FUNDAÇÕES - BALDRAMES | 1 | Casa 1 | 3.21 | 89.4306
[15 empty] | 2 | Casa 2 | 3.21 | 89.4306
[15 empty] | 3 | Casa 3 | 3.21 | 89.4306
[15 empty] | 4 | Casa 4 | 3.21 | 89.4306
[15 empty] | 5 | Casa 5 | 3.21 | 89.4306
[15 empty] | 6 | Casa 6 | 3.21 | 89.4306
[15 empty] | 7 | Casa 7 | 3.21 | 89.4306
[15 empty] | 8 | Casa 8 | 3.21 | 89.4306
[15 empty] | 9 | Casa 9 | 3.21 | 89.4306
[15 empty] | 10 | Casa 10 | 3.21 | 89.4306
[15 empty] | 11 | Casa 11 | 3.21 | 89.4306
[15 empty] | 12 | Casa 12 | 3.21 | 89.4306
[15 empty] | 13 | Casa 13 | 3.21 | 89.4306
[15 empty] | 14 | Casa 14 | 3.21 | 89.4306
[15 empty] | 15 | Casa 15 | 3.21 | 89.4306
[15 empty] | 16 | Casa 16 | 3.21 | 89.4306
[15 empty] | 17 | Casa 17 | 3.21 | 89.4306
[15 empty] | 18 | Casa 18 | 3.21 | 89.4306
[15 empty] | 19 | Casa 19 | 3.21 | 89.4306
[15 empty] | 20 | Casa 20 | 3.21 | 89.4306
[15 empty] | 21 | Casa 21 | 3.21 | 89.4306
[15 empty] | 22 | Casa 22 | 3.21 | 89.4306
[15 empty] | 23 | Casa 23 | 3.21 | 89.4306
[15 empty] | 24 | Casa 24 | 3.21 | 89.4306
[15 empty] | 25 | Casa 25 | 3.21 | 89.4306
Macrosserviço | 4 |  |  | IMPERMEABILIZAÇÃO | [6 empty] | 105593
Serviço | 4.1 | SINAPI | 87878 | CHAPISCO APLICADO EM ALVENARIAS E ESTRUTURAS DE CONCRETO INTERNAS, COM COLHER DE PEDREIRO. ARGAMASSA TRAÇO 1:3 COM PREPARO MANUAL. AF_10/2022 | 848.75 | M2 | 4.43 | 4.43 | 25.12% | 5.5428 | 4702 |  | 3 | FUNDAÇÕES - BALDRAMES | 1 | Casa 1 | 33.95 | 188.083
[15 empty] | 2 | Casa 2 | 33.95 | 188.083
[15 empty] | 3 | Casa 3 | 33.95 | 188.083
[15 empty] | 4 | Casa 4 | 33.95 | 188.083
[15 empty] | 5 | Casa 5 | 33.95 | 188.083
[15 empty] | 6 | Casa 6 | 33.95 | 188.083
[15 empty] | 7 | Casa 7 | 33.95 | 188.083
[15 empty] | 8 | Casa 8 | 33.95 | 188.083
[15 empty] | 9 | Casa 9 | 33.95 | 188.083
[15 empty] | 10 | Casa 10 | 33.95 | 188.083
[15 empty] | 11 | Casa 11 | 33.95 | 188.083
[15 empty] | 12 | Casa 12 | 33.95 | 188.083
[15 empty] | 13 | Casa 13 | 33.95 | 188.083
[15 empty] | 14 | Casa 14 | 33.95 | 188.083
[15 empty] | 15 | Casa 15 | 33.95 | 188.083
[15 empty] | 16 | Casa 16 | 33.95 | 188.083
[15 empty] | 17 | Casa 17 | 33.95 | 188.083
[15 empty] | 18 | Casa 18 | 33.95 | 188.083
[15 empty] | 19 | Casa 19 | 33.95 | 188.083
[15 empty] | 20 | Casa 20 | 33.95 | 188.083
[15 empty] | 21 | Casa 21 | 33.95 | 188.083
[15 empty] | 22 | Casa 22 | 33.95 | 188.083
[15 empty] | 23 | Casa 23 | 33.95 | 188.083
[15 empty] | 24 | Casa 24 | 33.95 | 188.083
[15 empty] | 25 | Casa 25 | 33.95 | 188.083
Serviço | 4.2 | SINAPI | 98562 | IMPERMEABILIZAÇÃO DE SUPERFÍCIE COM ARGAMASSA DE CIMENTO E AREIA, COM ADITIVO IMPERMEABILIZANTE, E = 1,5CM. AF_09/2023 | 848.75 | M2 | 44.33 | 44.33 | 25.12% | 55.4657 | 47080.25 |  | 3 | FUNDAÇÕES - BALDRAMES | 1 | Casa 1 | 33.95 | 1883.2065
[15 empty] | 2 | Casa 2 | 33.95 | 1883.2065
[15 empty] | 3 | Casa 3 | 33.95 | 1883.2065
[15 empty] | 4 | Casa 4 | 33.95 | 1883.2065
[15 empty] | 5 | Casa 5 | 33.95 | 1883.2065
[15 empty] | 6 | Casa 6 | 33.95 | 1883.2065
[15 empty] | 7 | Casa 7 | 33.95 | 1883.2065
[15 empty] | 8 | Casa 8 | 33.95 | 1883.2065
[15 empty] | 9 | Casa 9 | 33.95 | 1883.2065
[15 empty] | 10 | Casa 10 | 33.95 | 1883.2065
[15 empty] | 11 | Casa 11 | 33.95 | 1883.2065
[15 empty] | 12 | Casa 12 | 33.95 | 1883.2065
[15 empty] | 13 | Casa 13 | 33.95 | 1883.2065
[15 empty] | 14 | Casa 14 | 33.95 | 1883.2065
[15 empty] | 15 | Casa 15 | 33.95 | 1883.2065
[15 empty] | 16 | Casa 16 | 33.95 | 1883.2065
[15 empty] | 17 | Casa 17 | 33.95 | 1883.2065
[15 empty] | 18 | Casa 18 | 33.95 | 1883.2065
[15 empty] | 19 | Casa 19 | 33.95 | 1883.2065
[15 empty] | 20 | Casa 20 | 33.95 | 1883.2065
[15 empty] | 21 | Casa 21 | 33.95 | 1883.2065
[15 empty] | 22 | Casa 22 | 33.95 | 1883.2065
[15 empty] | 23 | Casa 23 | 33.95 | 1883.2065
[15 empty] | 24 | Casa 24 | 33.95 | 1883.2065
[15 empty] | 25 | Casa 25 | 33.95 | 1883.2065
Serviço | 4.3 | SINAPI | 98557 | IMPERMEABILIZAÇÃO DE SUPERFÍCIE COM EMULSÃO ASFÁLTICA, 2 DEMÃOS. AF_09/2023 | 848.75 | M2 | 50.67 | 50.67 | 25.12% | 63.3983 | 53810.75 |  | 3 | FUNDAÇÕES - BALDRAMES | 1 | Casa 1 | 33.95 | 2152.43
[15 empty] | 2 | Casa 2 | 33.95 | 2152.43
[15 empty] | 3 | Casa 3 | 33.95 | 2152.43
[15 empty] | 4 | Casa 4 | 33.95 | 2152.43
[15 empty] | 5 | Casa 5 | 33.95 | 2152.43
[15 empty] | 6 | Casa 6 | 33.95 | 2152.43
[15 empty] | 7 | Casa 7 | 33.95 | 2152.43
[15 empty] | 8 | Casa 8 | 33.95 | 2152.43
[15 empty] | 9 | Casa 9 | 33.95 | 2152.43
[15 empty] | 10 | Casa 10 | 33.95 | 2152.43
[15 empty] | 11 | Casa 11 | 33.95 | 2152.43
[15 empty] | 12 | Casa 12 | 33.95 | 2152.43
[15 empty] | 13 | Casa 13 | 33.95 | 2152.43
[15 empty] | 14 | Casa 14 | 33.95 | 2152.43
[15 empty] | 15 | Casa 15 | 33.95 | 2152.43
[15 empty] | 16 | Casa 16 | 33.95 | 2152.43
[15 empty] | 17 | Casa 17 | 33.95 | 2152.43
[15 empty] | 18 | Casa 18 | 33.95 | 2152.43
[15 empty] | 19 | Casa 19 | 33.95 | 2152.43
[15 empty] | 20 | Casa 20 | 33.95 | 2152.43
[15 empty] | 21 | Casa 21 | 33.95 | 2152.43
[15 empty] | 22 | Casa 22 | 33.95 | 2152.43
[15 empty] | 23 | Casa 23 | 33.95 | 2152.43
[15 empty] | 24 | Casa 24 | 33.95 | 2152.43
[15 empty] | 25 | Casa 25 | 33.95 | 2152.43
Macrosserviço | 5 |  |  | PILARES, VIGAS E LAJES | [6 empty] | 272115.5
Serviço | 5.1 | SINAPI | 92427 | MONTAGEM E DESMONTAGEM DE FÔRMA DE PILARES RETANGULARES E ESTRUTURAS SIMILARES, PÉ-DIREITO SIMPLES, EM CHAPA DE MADEIRA COMPENSADA RESINADA, 8 UTILIZAÇÕES. AF_09/2020 | 359.75 | M2 | 54.39 | 54.39 | 25.12% | 68.0528 | 24481 |  | 4 | SUPRAESTRUTURA | 1 | Casa 1 | 14.39 | 979.2395
[15 empty] | 2 | Casa 2 | 14.39 | 979.2395
[15 empty] | 3 | Casa 3 | 14.39 | 979.2395
[15 empty] | 4 | Casa 4 | 14.39 | 979.2395
[15 empty] | 5 | Casa 5 | 14.39 | 979.2395
[15 empty] | 6 | Casa 6 | 14.39 | 979.2395
[15 empty] | 7 | Casa 7 | 14.39 | 979.2395
[15 empty] | 8 | Casa 8 | 14.39 | 979.2395
[15 empty] | 9 | Casa 9 | 14.39 | 979.2395
[15 empty] | 10 | Casa 10 | 14.39 | 979.2395
[15 empty] | 11 | Casa 11 | 14.39 | 979.2395
[15 empty] | 12 | Casa 12 | 14.39 | 979.2395
[15 empty] | 13 | Casa 13 | 14.39 | 979.2395
[15 empty] | 14 | Casa 14 | 14.39 | 979.2395
[15 empty] | 15 | Casa 15 | 14.39 | 979.2395
[15 empty] | 16 | Casa 16 | 14.39 | 979.2395
[15 empty] | 17 | Casa 17 | 14.39 | 979.2395
[15 empty] | 18 | Casa 18 | 14.39 | 979.2395
[15 empty] | 19 | Casa 19 | 14.39 | 979.2395
[15 empty] | 20 | Casa 20 | 14.39 | 979.2395
[15 empty] | 21 | Casa 21 | 14.39 | 979.2395
[15 empty] | 22 | Casa 22 | 14.39 | 979.2395
[15 empty] | 23 | Casa 23 | 14.39 | 979.2395
[15 empty] | 24 | Casa 24 | 14.39 | 979.2395
[15 empty] | 25 | Casa 25 | 14.39 | 979.2395
Serviço | 5.2 | Composição | 92463_ADP-01 | MONTAGEM E DESMONTAGEM DE FÔRMA DE VIGA, SEM ESCORAMENTO, PÉ-DIREITO SIMPLES, EM CHAPA DE MADEIRA RESINADA, 8 UTILIZAÇÕES. | 513.5 | M2 | 52.64 | 52.64 | 25.12% | 65.8632 | 33819 |  | 4 | SUPRAESTRUTURA | 1 | Casa 1 | 20.54 | 1352.7644
[15 empty] | 2 | Casa 2 | 20.54 | 1352.7644
[15 empty] | 3 | Casa 3 | 20.54 | 1352.7644
[15 empty] | 4 | Casa 4 | 20.54 | 1352.7644
[15 empty] | 5 | Casa 5 | 20.54 | 1352.7644
[15 empty] | 6 | Casa 6 | 20.54 | 1352.7644
[15 empty] | 7 | Casa 7 | 20.54 | 1352.7644
[15 empty] | 8 | Casa 8 | 20.54 | 1352.7644
[15 empty] | 9 | Casa 9 | 20.54 | 1352.7644
[15 empty] | 10 | Casa 10 | 20.54 | 1352.7644
[15 empty] | 11 | Casa 11 | 20.54 | 1352.7644
[15 empty] | 12 | Casa 12 | 20.54 | 1352.7644
[15 empty] | 13 | Casa 13 | 20.54 | 1352.7644
[15 empty] | 14 | Casa 14 | 20.54 | 1352.7644
[15 empty] | 15 | Casa 15 | 20.54 | 1352.7644
[15 empty] | 16 | Casa 16 | 20.54 | 1352.7644
[15 empty] | 17 | Casa 17 | 20.54 | 1352.7644
[15 empty] | 18 | Casa 18 | 20.54 | 1352.7644
[15 empty] | 19 | Casa 19 | 20.54 | 1352.7644
[15 empty] | 20 | Casa 20 | 20.54 | 1352.7644
[15 empty] | 21 | Casa 21 | 20.54 | 1352.7644
[15 empty] | 22 | Casa 22 | 20.54 | 1352.7644
[15 empty] | 23 | Casa 23 | 20.54 | 1352.7644
[15 empty] | 24 | Casa 24 | 20.54 | 1352.7644
[15 empty] | 25 | Casa 25 | 20.54 | 1352.7644
Serviço | 5.3 | SINAPI | 92463 | MONTAGEM E DESMONTAGEM DE FÔRMA DE VIGA, ESCORAMENTO COM GARFO DE MADEIRA, PÉ-DIREITO SIMPLES, EM CHAPA DE MADEIRA RESINADA, 8 UTILIZAÇÕES. AF_09/2020 | 103.25 | M2 | 111.39 | 111.39 | 25.12% | 139.3712 | 14390 |  | 4 | SUPRAESTRUTURA | 1 | Casa 1 | 4.13 | 575.5981
[15 empty] | 2 | Casa 2 | 4.13 | 575.5981
[15 empty] | 3 | Casa 3 | 4.13 | 575.5981
[15 empty] | 4 | Casa 4 | 4.13 | 575.5981
[15 empty] | 5 | Casa 5 | 4.13 | 575.5981
[15 empty] | 6 | Casa 6 | 4.13 | 575.5981
[15 empty] | 7 | Casa 7 | 4.13 | 575.5981
[15 empty] | 8 | Casa 8 | 4.13 | 575.5981
[15 empty] | 9 | Casa 9 | 4.13 | 575.5981
[15 empty] | 10 | Casa 10 | 4.13 | 575.5981
[15 empty] | 11 | Casa 11 | 4.13 | 575.5981
[15 empty] | 12 | Casa 12 | 4.13 | 575.5981
[15 empty] | 13 | Casa 13 | 4.13 | 575.5981
[15 empty] | 14 | Casa 14 | 4.13 | 575.5981
[15 empty] | 15 | Casa 15 | 4.13 | 575.5981
[15 empty] | 16 | Casa 16 | 4.13 | 575.5981
[15 empty] | 17 | Casa 17 | 4.13 | 575.5981
[15 empty] | 18 | Casa 18 | 4.13 | 575.5981
[15 empty] | 19 | Casa 19 | 4.13 | 575.5981
[15 empty] | 20 | Casa 20 | 4.13 | 575.5981
[15 empty] | 21 | Casa 21 | 4.13 | 575.5981
[15 empty] | 22 | Casa 22 | 4.13 | 575.5981
[15 empty] | 23 | Casa 23 | 4.13 | 575.5981
[15 empty] | 24 | Casa 24 | 4.13 | 575.5981
[15 empty] | 25 | Casa 25 | 4.13 | 575.5981
Serviço | 5.4 | SINAPI | 92759 | ARMAÇÃO DE PILAR OU VIGA DE ESTRUTURA CONVENCIONAL DE CONCRETO ARMADO UTILIZANDO AÇO CA-60 DE 5,0 MM - MONTAGEM. AF_06/2022 | 1760 | KG | 12.81 | 12.81 | 25.12% | 16.0279 | 28212.75 |  | 4 | SUPRAESTRUTURA | 1 | Casa 1 | 70.4 | 1128.512
[15 empty] | 2 | Casa 2 | 70.4 | 1128.512
[15 empty] | 3 | Casa 3 | 70.4 | 1128.512
[15 empty] | 4 | Casa 4 | 70.4 | 1128.512
[15 empty] | 5 | Casa 5 | 70.4 | 1128.512
[15 empty] | 6 | Casa 6 | 70.4 | 1128.512
[15 empty] | 7 | Casa 7 | 70.4 | 1128.512
[15 empty] | 8 | Casa 8 | 70.4 | 1128.512
[15 empty] | 9 | Casa 9 | 70.4 | 1128.512
[15 empty] | 10 | Casa 10 | 70.4 | 1128.512
[15 empty] | 11 | Casa 11 | 70.4 | 1128.512
[15 empty] | 12 | Casa 12 | 70.4 | 1128.512
[15 empty] | 13 | Casa 13 | 70.4 | 1128.512
[15 empty] | 14 | Casa 14 | 70.4 | 1128.512
[15 empty] | 15 | Casa 15 | 70.4 | 1128.512
[15 empty] | 16 | Casa 16 | 70.4 | 1128.512
[15 empty] | 17 | Casa 17 | 70.4 | 1128.512
[15 empty] | 18 | Casa 18 | 70.4 | 1128.512
[15 empty] | 19 | Casa 19 | 70.4 | 1128.512
[15 empty] | 20 | Casa 20 | 70.4 | 1128.512
[15 empty] | 21 | Casa 21 | 70.4 | 1128.512
[15 empty] | 22 | Casa 22 | 70.4 | 1128.512
[15 empty] | 23 | Casa 23 | 70.4 | 1128.512
[15 empty] | 24 | Casa 24 | 70.4 | 1128.512
[15 empty] | 25 | Casa 25 | 70.4 | 1128.512
Serviço | 5.5 | SINAPI | 92760 | ARMAÇÃO DE PILAR OU VIGA DE ESTRUTURA CONVENCIONAL DE CONCRETO ARMADO UTILIZANDO AÇO CA-50 DE 6,3 MM - MONTAGEM. AF_06/2022 | 375 | KG | 12.21 | 12.21 | 25.12% | 15.2772 | 5730 |  | 4 | SUPRAESTRUTURA | 1 | Casa 1 | 15 | 229.2
[15 empty] | 2 | Casa 2 | 15 | 229.2
[15 empty] | 3 | Casa 3 | 15 | 229.2
[15 empty] | 4 | Casa 4 | 15 | 229.2
[15 empty] | 5 | Casa 5 | 15 | 229.2
[15 empty] | 6 | Casa 6 | 15 | 229.2
[15 empty] | 7 | Casa 7 | 15 | 229.2
[15 empty] | 8 | Casa 8 | 15 | 229.2
[15 empty] | 9 | Casa 9 | 15 | 229.2
[15 empty] | 10 | Casa 10 | 15 | 229.2
[15 empty] | 11 | Casa 11 | 15 | 229.2
[15 empty] | 12 | Casa 12 | 15 | 229.2
[15 empty] | 13 | Casa 13 | 15 | 229.2
[15 empty] | 14 | Casa 14 | 15 | 229.2
[15 empty] | 15 | Casa 15 | 15 | 229.2
[15 empty] | 16 | Casa 16 | 15 | 229.2
[15 empty] | 17 | Casa 17 | 15 | 229.2
[15 empty] | 18 | Casa 18 | 15 | 229.2
[15 empty] | 19 | Casa 19 | 15 | 229.2
[15 empty] | 20 | Casa 20 | 15 | 229.2
[15 empty] | 21 | Casa 21 | 15 | 229.2
[15 empty] | 22 | Casa 22 | 15 | 229.2
[15 empty] | 23 | Casa 23 | 15 | 229.2
[15 empty] | 24 | Casa 24 | 15 | 229.2
[15 empty] | 25 | Casa 25 | 15 | 229.2
Serviço | 5.6 | SINAPI | 92761 | ARMAÇÃO DE PILAR OU VIGA DE ESTRUTURA CONVENCIONAL DE CONCRETO ARMADO UTILIZANDO AÇO CA-50 DE 8,0 MM - MONTAGEM. AF_06/2022 | 1632.5 | KG | 11.54 | 11.54 | 25.12% | 14.4388 | 23573.25 |  | 4 | SUPRAESTRUTURA | 1 | Casa 1 | 65.3 | 942.932
[15 empty] | 2 | Casa 2 | 65.3 | 942.932
[15 empty] | 3 | Casa 3 | 65.3 | 942.932
[15 empty] | 4 | Casa 4 | 65.3 | 942.932
[15 empty] | 5 | Casa 5 | 65.3 | 942.932
[15 empty] | 6 | Casa 6 | 65.3 | 942.932
[15 empty] | 7 | Casa 7 | 65.3 | 942.932
[15 empty] | 8 | Casa 8 | 65.3 | 942.932
[15 empty] | 9 | Casa 9 | 65.3 | 942.932
[15 empty] | 10 | Casa 10 | 65.3 | 942.932
[15 empty] | 11 | Casa 11 | 65.3 | 942.932
[15 empty] | 12 | Casa 12 | 65.3 | 942.932
[15 empty] | 13 | Casa 13 | 65.3 | 942.932
[15 empty] | 14 | Casa 14 | 65.3 | 942.932
[15 empty] | 15 | Casa 15 | 65.3 | 942.932
[15 empty] | 16 | Casa 16 | 65.3 | 942.932
[15 empty] | 17 | Casa 17 | 65.3 | 942.932
[15 empty] | 18 | Casa 18 | 65.3 | 942.932
[15 empty] | 19 | Casa 19 | 65.3 | 942.932
[15 empty] | 20 | Casa 20 | 65.3 | 942.932
[15 empty] | 21 | Casa 21 | 65.3 | 942.932
[15 empty] | 22 | Casa 22 | 65.3 | 942.932
[15 empty] | 23 | Casa 23 | 65.3 | 942.932
[15 empty] | 24 | Casa 24 | 65.3 | 942.932
[15 empty] | 25 | Casa 25 | 65.3 | 942.932
Serviço | 5.7 | SINAPI | 92762 | ARMAÇÃO DE PILAR OU VIGA DE ESTRUTURA CONVENCIONAL DE CONCRETO ARMADO UTILIZANDO AÇO CA-50 DE 10,0 MM - MONTAGEM. AF_06/2022 | 2140 | KG | 10.34 | 10.34 | 25.12% | 12.9374 | 27691.5 |  | 4 | SUPRAESTRUTURA | 1 | Casa 1 | 85.6 | 1107.664
[15 empty] | 2 | Casa 2 | 85.6 | 1107.664
[15 empty] | 3 | Casa 3 | 85.6 | 1107.664
[15 empty] | 4 | Casa 4 | 85.6 | 1107.664
[15 empty] | 5 | Casa 5 | 85.6 | 1107.664
[15 empty] | 6 | Casa 6 | 85.6 | 1107.664
[15 empty] | 7 | Casa 7 | 85.6 | 1107.664
[15 empty] | 8 | Casa 8 | 85.6 | 1107.664
[15 empty] | 9 | Casa 9 | 85.6 | 1107.664
[15 empty] | 10 | Casa 10 | 85.6 | 1107.664
[15 empty] | 11 | Casa 11 | 85.6 | 1107.664
[15 empty] | 12 | Casa 12 | 85.6 | 1107.664
[15 empty] | 13 | Casa 13 | 85.6 | 1107.664
[15 empty] | 14 | Casa 14 | 85.6 | 1107.664
[15 empty] | 15 | Casa 15 | 85.6 | 1107.664
[15 empty] | 16 | Casa 16 | 85.6 | 1107.664
[15 empty] | 17 | Casa 17 | 85.6 | 1107.664
[15 empty] | 18 | Casa 18 | 85.6 | 1107.664
[15 empty] | 19 | Casa 19 | 85.6 | 1107.664
[15 empty] | 20 | Casa 20 | 85.6 | 1107.664
[15 empty] | 21 | Casa 21 | 85.6 | 1107.664
[15 empty] | 22 | Casa 22 | 85.6 | 1107.664
[15 empty] | 23 | Casa 23 | 85.6 | 1107.664
[15 empty] | 24 | Casa 24 | 85.6 | 1107.664
[15 empty] | 25 | Casa 25 | 85.6 | 1107.664
Serviço | 5.8 | SINAPI | 101963 | LAJE PRÉ-MOLDADA UNIDIRECIONAL, BIAPOIADA, PARA PISO, ENCHIMENTO EM CERÂMICA, VIGOTA CONVENCIONAL, ALTURA TOTAL DA LAJE "LT" = 12 CM (ENCHIMENTO+CAPA) = (8+4). AF_08/2025 | 144.25 | M2 | 190.19 | 190.19 | 25.12% | 237.9657 | 34327.25 |  | 4 | SUPRAESTRUTURA | 1 | Casa 1 | 5.77 | 1373.0869
[15 empty] | 2 | Casa 2 | 5.77 | 1373.0869
[15 empty] | 3 | Casa 3 | 5.77 | 1373.0869
[15 empty] | 4 | Casa 4 | 5.77 | 1373.0869
[15 empty] | 5 | Casa 5 | 5.77 | 1373.0869
[15 empty] | 6 | Casa 6 | 5.77 | 1373.0869
[15 empty] | 7 | Casa 7 | 5.77 | 1373.0869
[15 empty] | 8 | Casa 8 | 5.77 | 1373.0869
[15 empty] | 9 | Casa 9 | 5.77 | 1373.0869
[15 empty] | 10 | Casa 10 | 5.77 | 1373.0869
[15 empty] | 11 | Casa 11 | 5.77 | 1373.0869
[15 empty] | 12 | Casa 12 | 5.77 | 1373.0869
[15 empty] | 13 | Casa 13 | 5.77 | 1373.0869
[15 empty] | 14 | Casa 14 | 5.77 | 1373.0869
[15 empty] | 15 | Casa 15 | 5.77 | 1373.0869
[15 empty] | 16 | Casa 16 | 5.77 | 1373.0869
[15 empty] | 17 | Casa 17 | 5.77 | 1373.0869
[15 empty] | 18 | Casa 18 | 5.77 | 1373.0869
[15 empty] | 19 | Casa 19 | 5.77 | 1373.0869
[15 empty] | 20 | Casa 20 | 5.77 | 1373.0869
[15 empty] | 21 | Casa 21 | 5.77 | 1373.0869
[15 empty] | 22 | Casa 22 | 5.77 | 1373.0869
[15 empty] | 23 | Casa 23 | 5.77 | 1373.0869
[15 empty] | 24 | Casa 24 | 5.77 | 1373.0869
[15 empty] | 25 | Casa 25 | 5.77 | 1373.0869
Serviço | 5.9 | Composição | 103669_ADP-01 | CONCRETAGEM DE PILARES, FCK = 20 MPA, COM USO DE BALDES - LANÇAMENTO, ADENSAMENTO E ACABAMENTO. | 32 | M3 | 825.6 | 825.6 | 25.12% | 1032.9907 | 33055.75 |  | 4 | SUPRAESTRUTURA | 1 | Casa 1 | 1.28 | 1322.2272
[15 empty] | 2 | Casa 2 | 1.28 | 1322.2272
[15 empty] | 3 | Casa 3 | 1.28 | 1322.2272
[15 empty] | 4 | Casa 4 | 1.28 | 1322.2272
[15 empty] | 5 | Casa 5 | 1.28 | 1322.2272
[15 empty] | 6 | Casa 6 | 1.28 | 1322.2272
[15 empty] | 7 | Casa 7 | 1.28 | 1322.2272
[15 empty] | 8 | Casa 8 | 1.28 | 1322.2272
[15 empty] | 9 | Casa 9 | 1.28 | 1322.2272
[15 empty] | 10 | Casa 10 | 1.28 | 1322.2272
[15 empty] | 11 | Casa 11 | 1.28 | 1322.2272
[15 empty] | 12 | Casa 12 | 1.28 | 1322.2272
[15 empty] | 13 | Casa 13 | 1.28 | 1322.2272
[15 empty] | 14 | Casa 14 | 1.28 | 1322.2272
[15 empty] | 15 | Casa 15 | 1.28 | 1322.2272
[15 empty] | 16 | Casa 16 | 1.28 | 1322.2272
[15 empty] | 17 | Casa 17 | 1.28 | 1322.2272
[15 empty] | 18 | Casa 18 | 1.28 | 1322.2272
[15 empty] | 19 | Casa 19 | 1.28 | 1322.2272
[15 empty] | 20 | Casa 20 | 1.28 | 1322.2272
[15 empty] | 21 | Casa 21 | 1.28 | 1322.2272
[15 empty] | 22 | Casa 22 | 1.28 | 1322.2272
[15 empty] | 23 | Casa 23 | 1.28 | 1322.2272
[15 empty] | 24 | Casa 24 | 1.28 | 1322.2272
[15 empty] | 25 | Casa 25 | 1.28 | 1322.2272
Serviço | 5.10 | Composição | 103682_ADP-01 | CONCRETAGEM DE VIGAS E LAJES, FCK=20 MPA, PARA QUALQUER TIPO DE LAJE COM BALDES EM EDIFICAÇÃO TÉRREA - LANÇAMENTO, ADENSAMENTO E ACABAMENTO. | 44.5 | M3 | 841.17 | 841.17 | 25.12% | 1052.4719 | 46835 |  | 4 | SUPRAESTRUTURA | 1 | Casa 1 | 1.78 | 1873.3966
[15 empty] | 2 | Casa 2 | 1.78 | 1873.3966
[15 empty] | 3 | Casa 3 | 1.78 | 1873.3966
[15 empty] | 4 | Casa 4 | 1.78 | 1873.3966
[15 empty] | 5 | Casa 5 | 1.78 | 1873.3966
[15 empty] | 6 | Casa 6 | 1.78 | 1873.3966
[15 empty] | 7 | Casa 7 | 1.78 | 1873.3966
[15 empty] | 8 | Casa 8 | 1.78 | 1873.3966
[15 empty] | 9 | Casa 9 | 1.78 | 1873.3966
[15 empty] | 10 | Casa 10 | 1.78 | 1873.3966
[15 empty] | 11 | Casa 11 | 1.78 | 1873.3966
[15 empty] | 12 | Casa 12 | 1.78 | 1873.3966
[15 empty] | 13 | Casa 13 | 1.78 | 1873.3966
[15 empty] | 14 | Casa 14 | 1.78 | 1873.3966
[15 empty] | 15 | Casa 15 | 1.78 | 1873.3966
[15 empty] | 16 | Casa 16 | 1.78 | 1873.3966
[15 empty] | 17 | Casa 17 | 1.78 | 1873.3966
[15 empty] | 18 | Casa 18 | 1.78 | 1873.3966
[15 empty] | 19 | Casa 19 | 1.78 | 1873.3966
[15 empty] | 20 | Casa 20 | 1.78 | 1873.3966
[15 empty] | 21 | Casa 21 | 1.78 | 1873.3966
[15 empty] | 22 | Casa 22 | 1.78 | 1873.3966
[15 empty] | 23 | Casa 23 | 1.78 | 1873.3966
[15 empty] | 24 | Casa 24 | 1.78 | 1873.3966
[15 empty] | 25 | Casa 25 | 1.78 | 1873.3966
Macrosserviço | 6 |  |  | ALVENARIA/FECHAMENTOS | [6 empty] | 241167
Serviço | 6.1 | SINAPI | 103328 | ALVENARIA DE VEDAÇÃO DE BLOCOS CERÂMICOS FURADOS NA HORIZONTAL DE 9X19X19 CM (ESPESSURA 9 CM) E ARGAMASSA DE ASSENTAMENTO COM PREPARO EM BETONEIRA. AF_12/2021 | 2162.5 | M2 | 83.35 | 83.35 | 25.12% | 104.2875 | 225527.25 |  | 5 | PAREDES / PAINÉIS | 1 | Casa 1 | 86.5 | 9021.085
[15 empty] | 2 | Casa 2 | 86.5 | 9021.085
[15 empty] | 3 | Casa 3 | 86.5 | 9021.085
[15 empty] | 4 | Casa 4 | 86.5 | 9021.085
[15 empty] | 5 | Casa 5 | 86.5 | 9021.085
[15 empty] | 6 | Casa 6 | 86.5 | 9021.085
[15 empty] | 7 | Casa 7 | 86.5 | 9021.085
[15 empty] | 8 | Casa 8 | 86.5 | 9021.085
[15 empty] | 9 | Casa 9 | 86.5 | 9021.085
[15 empty] | 10 | Casa 10 | 86.5 | 9021.085
[15 empty] | 11 | Casa 11 | 86.5 | 9021.085
[15 empty] | 12 | Casa 12 | 86.5 | 9021.085
[15 empty] | 13 | Casa 13 | 86.5 | 9021.085
[15 empty] | 14 | Casa 14 | 86.5 | 9021.085
[15 empty] | 15 | Casa 15 | 86.5 | 9021.085
[15 empty] | 16 | Casa 16 | 86.5 | 9021.085
[15 empty] | 17 | Casa 17 | 86.5 | 9021.085
[15 empty] | 18 | Casa 18 | 86.5 | 9021.085
[15 empty] | 19 | Casa 19 | 86.5 | 9021.085
[15 empty] | 20 | Casa 20 | 86.5 | 9021.085
[15 empty] | 21 | Casa 21 | 86.5 | 9021.085
[15 empty] | 22 | Casa 22 | 86.5 | 9021.085
[15 empty] | 23 | Casa 23 | 86.5 | 9021.085
[15 empty] | 24 | Casa 24 | 86.5 | 9021.085
[15 empty] | 25 | Casa 25 | 86.5 | 9021.085
Serviço | 6.2 | SINAPI | 105022 | VERGA PRÉ-MOLDADA COM ATÉ 1,5 M DE VÃO, ESPESSURA DE *10* CM. AF_03/2024 | 405 | M | 19.79 | 19.79 | 25.12% | 24.7612 | 10027.75 |  | 5 | PAREDES / PAINÉIS | 1 | Casa 1 | 16.2 | 401.112
[15 empty] | 2 | Casa 2 | 16.2 | 401.112
[15 empty] | 3 | Casa 3 | 16.2 | 401.112
[15 empty] | 4 | Casa 4 | 16.2 | 401.112
[15 empty] | 5 | Casa 5 | 16.2 | 401.112
[15 empty] | 6 | Casa 6 | 16.2 | 401.112
[15 empty] | 7 | Casa 7 | 16.2 | 401.112
[15 empty] | 8 | Casa 8 | 16.2 | 401.112
[15 empty] | 9 | Casa 9 | 16.2 | 401.112
[15 empty] | 10 | Casa 10 | 16.2 | 401.112
[15 empty] | 11 | Casa 11 | 16.2 | 401.112
[15 empty] | 12 | Casa 12 | 16.2 | 401.112
[15 empty] | 13 | Casa 13 | 16.2 | 401.112
[15 empty] | 14 | Casa 14 | 16.2 | 401.112
[15 empty] | 15 | Casa 15 | 16.2 | 401.112
[15 empty] | 16 | Casa 16 | 16.2 | 401.112
[15 empty] | 17 | Casa 17 | 16.2 | 401.112
[15 empty] | 18 | Casa 18 | 16.2 | 401.112
[15 empty] | 19 | Casa 19 | 16.2 | 401.112
[15 empty] | 20 | Casa 20 | 16.2 | 401.112
[15 empty] | 21 | Casa 21 | 16.2 | 401.112
[15 empty] | 22 | Casa 22 | 16.2 | 401.112
[15 empty] | 23 | Casa 23 | 16.2 | 401.112
[15 empty] | 24 | Casa 24 | 16.2 | 401.112
[15 empty] | 25 | Casa 25 | 16.2 | 401.112
Serviço | 6.3 | SINAPI | 105028 | CONTRAVERGA PRÉ-MOLDADA, ESPESSURA DE *10* CM. AF_03/2024 | 230 | M | 19.5 | 19.5 | 25.12% | 24.3984 | 5612 |  | 5 | PAREDES / PAINÉIS | 1 | Casa 1 | 9.2 | 224.48
[15 empty] | 2 | Casa 2 | 9.2 | 224.48
[15 empty] | 3 | Casa 3 | 9.2 | 224.48
[15 empty] | 4 | Casa 4 | 9.2 | 224.48
[15 empty] | 5 | Casa 5 | 9.2 | 224.48
[15 empty] | 6 | Casa 6 | 9.2 | 224.48
[15 empty] | 7 | Casa 7 | 9.2 | 224.48
[15 empty] | 8 | Casa 8 | 9.2 | 224.48
[15 empty] | 9 | Casa 9 | 9.2 | 224.48
[15 empty] | 10 | Casa 10 | 9.2 | 224.48
[15 empty] | 11 | Casa 11 | 9.2 | 224.48
[15 empty] | 12 | Casa 12 | 9.2 | 224.48
[15 empty] | 13 | Casa 13 | 9.2 | 224.48
[15 empty] | 14 | Casa 14 | 9.2 | 224.48
[15 empty] | 15 | Casa 15 | 9.2 | 224.48
[15 empty] | 16 | Casa 16 | 9.2 | 224.48
[15 empty] | 17 | Casa 17 | 9.2 | 224.48
[15 empty] | 18 | Casa 18 | 9.2 | 224.48
[15 empty] | 19 | Casa 19 | 9.2 | 224.48
[15 empty] | 20 | Casa 20 | 9.2 | 224.48
[15 empty] | 21 | Casa 21 | 9.2 | 224.48
[15 empty] | 22 | Casa 22 | 9.2 | 224.48
[15 empty] | 23 | Casa 23 | 9.2 | 224.48
[15 empty] | 24 | Casa 24 | 9.2 | 224.48
[15 empty] | 25 | Casa 25 | 9.2 | 224.48
Macrosserviço | 7 |  |  | ESQUADRIAS METÁLICAS | [6 empty] | 241007.25
Serviço | 7.1 | SINAPI | 91338 | PORTA DE ALUMÍNIO DE ABRIR COM LAMBRI, COM GUARNIÇÃO, FIXAÇÃO COM PARAFUSOS - FORNECIMENTO E INSTALAÇÃO. AF_12/2019 | 84 | M2 | 909.4 | 909.4 | 25.12% | 1137.8413 | 95578.5 |  | 6 | ESQUADRIAS | 1 | Casa 1 | 3.36 | 3823.1424
[15 empty] | 2 | Casa 2 | 3.36 | 3823.1424
[15 empty] | 3 | Casa 3 | 3.36 | 3823.1424
[15 empty] | 4 | Casa 4 | 3.36 | 3823.1424
[15 empty] | 5 | Casa 5 | 3.36 | 3823.1424
[15 empty] | 6 | Casa 6 | 3.36 | 3823.1424
[15 empty] | 7 | Casa 7 | 3.36 | 3823.1424
[15 empty] | 8 | Casa 8 | 3.36 | 3823.1424
[15 empty] | 9 | Casa 9 | 3.36 | 3823.1424
[15 empty] | 10 | Casa 10 | 3.36 | 3823.1424
[15 empty] | 11 | Casa 11 | 3.36 | 3823.1424
[15 empty] | 12 | Casa 12 | 3.36 | 3823.1424
[15 empty] | 13 | Casa 13 | 3.36 | 3823.1424
[15 empty] | 14 | Casa 14 | 3.36 | 3823.1424
[15 empty] | 15 | Casa 15 | 3.36 | 3823.1424
[15 empty] | 16 | Casa 16 | 3.36 | 3823.1424
[15 empty] | 17 | Casa 17 | 3.36 | 3823.1424
[15 empty] | 18 | Casa 18 | 3.36 | 3823.1424
[15 empty] | 19 | Casa 19 | 3.36 | 3823.1424
[15 empty] | 20 | Casa 20 | 3.36 | 3823.1424
[15 empty] | 21 | Casa 21 | 3.36 | 3823.1424
[15 empty] | 22 | Casa 22 | 3.36 | 3823.1424
[15 empty] | 23 | Casa 23 | 3.36 | 3823.1424
[15 empty] | 24 | Casa 24 | 3.36 | 3823.1424
[15 empty] | 25 | Casa 25 | 3.36 | 3823.1424
Serviço | 7.2 | SINAPI | 94570 | JANELA DE ALUMÍNIO DE CORRER COM 2 FOLHAS PARA VIDROS (VIDROS INCLUSOS), BATENTE/ REQUADRO 6 A 14 CM, ACABAMENTO COM ACETATO OU BRILHANTE, FIXAÇÃO COM PARAFUSO, SEM GUARNIÇÃO/ ALIZAR, DIMENSÕES 100X120 CM, VEDAÇÃO COM SILICONE, EXCLUSIVE CONTRAMARCO - FORNECIMENTO E INSTALAÇÃO. AF_11/2024 | 65 | M2 | 377.59 | 377.59 | 25.12% | 472.4406 | 30708.5 |  | 6 | ESQUADRIAS | 1 | Casa 1 | 2.6 | 1228.344
[15 empty] | 2 | Casa 2 | 2.6 | 1228.344
[15 empty] | 3 | Casa 3 | 2.6 | 1228.344
[15 empty] | 4 | Casa 4 | 2.6 | 1228.344
[15 empty] | 5 | Casa 5 | 2.6 | 1228.344
[15 empty] | 6 | Casa 6 | 2.6 | 1228.344
[15 empty] | 7 | Casa 7 | 2.6 | 1228.344
[15 empty] | 8 | Casa 8 | 2.6 | 1228.344
[15 empty] | 9 | Casa 9 | 2.6 | 1228.344
[15 empty] | 10 | Casa 10 | 2.6 | 1228.344
[15 empty] | 11 | Casa 11 | 2.6 | 1228.344
[15 empty] | 12 | Casa 12 | 2.6 | 1228.344
[15 empty] | 13 | Casa 13 | 2.6 | 1228.344
[15 empty] | 14 | Casa 14 | 2.6 | 1228.344
[15 empty] | 15 | Casa 15 | 2.6 | 1228.344
[15 empty] | 16 | Casa 16 | 2.6 | 1228.344
[15 empty] | 17 | Casa 17 | 2.6 | 1228.344
[15 empty] | 18 | Casa 18 | 2.6 | 1228.344
[15 empty] | 19 | Casa 19 | 2.6 | 1228.344
[15 empty] | 20 | Casa 20 | 2.6 | 1228.344
[15 empty] | 21 | Casa 21 | 2.6 | 1228.344
[15 empty] | 22 | Casa 22 | 2.6 | 1228.344
[15 empty] | 23 | Casa 23 | 2.6 | 1228.344
[15 empty] | 24 | Casa 24 | 2.6 | 1228.344
[15 empty] | 25 | Casa 25 | 2.6 | 1228.344
Serviço | 7.3 | SINAPI | 94572 | JANELA DE ALUMÍNIO DE CORRER COM 3 FOLHAS (2 VENEZIANAS E 1 FOLHA PARA VIDRO,VIDRO INCLUSO), BATENTE/ REQUADRO 6 A 14 CM, SEM ACABAMENTO, FIXAÇÃO COM PARAFUSO, SEM GUARNIÇÃO/ ALIZAR, DIMENSÕES 100X120 CM, VEDAÇÃO COM SILICONE, EXCLUSIVE CONTRAMARCO - FORNECIMENTO E INSTALAÇÃO. AF_11/2024 | 70 | M2 | 538.95 | 538.95 | 25.12% | 674.3342 | 47203 |  | 6 | ESQUADRIAS | 1 | Casa 1 | 2.8 | 1888.124
[15 empty] | 2 | Casa 2 | 2.8 | 1888.124
[15 empty] | 3 | Casa 3 | 2.8 | 1888.124
[15 empty] | 4 | Casa 4 | 2.8 | 1888.124
[15 empty] | 5 | Casa 5 | 2.8 | 1888.124
[15 empty] | 6 | Casa 6 | 2.8 | 1888.124
[15 empty] | 7 | Casa 7 | 2.8 | 1888.124
[15 empty] | 8 | Casa 8 | 2.8 | 1888.124
[15 empty] | 9 | Casa 9 | 2.8 | 1888.124
[15 empty] | 10 | Casa 10 | 2.8 | 1888.124
[15 empty] | 11 | Casa 11 | 2.8 | 1888.124
[15 empty] | 12 | Casa 12 | 2.8 | 1888.124
[15 empty] | 13 | Casa 13 | 2.8 | 1888.124
[15 empty] | 14 | Casa 14 | 2.8 | 1888.124
[15 empty] | 15 | Casa 15 | 2.8 | 1888.124
[15 empty] | 16 | Casa 16 | 2.8 | 1888.124
[15 empty] | 17 | Casa 17 | 2.8 | 1888.124
[15 empty] | 18 | Casa 18 | 2.8 | 1888.124
[15 empty] | 19 | Casa 19 | 2.8 | 1888.124
[15 empty] | 20 | Casa 20 | 2.8 | 1888.124
[15 empty] | 21 | Casa 21 | 2.8 | 1888.124
[15 empty] | 22 | Casa 22 | 2.8 | 1888.124
[15 empty] | 23 | Casa 23 | 2.8 | 1888.124
[15 empty] | 24 | Casa 24 | 2.8 | 1888.124
[15 empty] | 25 | Casa 25 | 2.8 | 1888.124
Serviço | 7.4 | SINAPI | 94569 | JANELA DE ALUMÍNIO TIPO MAXIM-AR, BATENTE/ REQUADRO 3 A 14 CM, VIDRO INCLUSO, FIXAÇÃO COM PARAFUSO, SEM GUARNIÇÃO/ ALIZAR, DIMENSÕES 60X80 (A X L) CM, SEM ACABAMENTO, VEDAÇÃO COM SILICONE, EXCLUSIVE CONTRAMARCO - FORNECIMENTO E INSTALAÇÃO. AF_11/2024 | 12 | M2 | 708.95 | 708.95 | 25.12% | 887.0382 | 10644.5 |  | 6 | ESQUADRIAS | 1 | Casa 1 | 0.48 | 425.7792
[15 empty] | 2 | Casa 2 | 0.48 | 425.7792
[15 empty] | 3 | Casa 3 | 0.48 | 425.7792
[15 empty] | 4 | Casa 4 | 0.48 | 425.7792
[15 empty] | 5 | Casa 5 | 0.48 | 425.7792
[15 empty] | 6 | Casa 6 | 0.48 | 425.7792
[15 empty] | 7 | Casa 7 | 0.48 | 425.7792
[15 empty] | 8 | Casa 8 | 0.48 | 425.7792
[15 empty] | 9 | Casa 9 | 0.48 | 425.7792
[15 empty] | 10 | Casa 10 | 0.48 | 425.7792
[15 empty] | 11 | Casa 11 | 0.48 | 425.7792
[15 empty] | 12 | Casa 12 | 0.48 | 425.7792
[15 empty] | 13 | Casa 13 | 0.48 | 425.7792
[15 empty] | 14 | Casa 14 | 0.48 | 425.7792
[15 empty] | 15 | Casa 15 | 0.48 | 425.7792
[15 empty] | 16 | Casa 16 | 0.48 | 425.7792
[15 empty] | 17 | Casa 17 | 0.48 | 425.7792
[15 empty] | 18 | Casa 18 | 0.48 | 425.7792
[15 empty] | 19 | Casa 19 | 0.48 | 425.7792
[15 empty] | 20 | Casa 20 | 0.48 | 425.7792
[15 empty] | 21 | Casa 21 | 0.48 | 425.7792
[15 empty] | 22 | Casa 22 | 0.48 | 425.7792
[15 empty] | 23 | Casa 23 | 0.48 | 425.7792
[15 empty] | 24 | Casa 24 | 0.48 | 425.7792
[15 empty] | 25 | Casa 25 | 0.48 | 425.7792
Serviço | 7.5 | SINAPI | 94589 | CONTRAMARCO DE ALUMÍNIO, FIXAÇÃO COM ARGAMASSA - FORNECIMENTO E INSTALAÇÃO. AF_11/2024 | 540 | M | 19.02 | 19.02 | 25.12% | 23.7978 | 12852 |  | 6 | ESQUADRIAS | 1 | Casa 1 | 21.6 | 514.08
[15 empty] | 2 | Casa 2 | 21.6 | 514.08
[15 empty] | 3 | Casa 3 | 21.6 | 514.08
[15 empty] | 4 | Casa 4 | 21.6 | 514.08
[15 empty] | 5 | Casa 5 | 21.6 | 514.08
[15 empty] | 6 | Casa 6 | 21.6 | 514.08
[15 empty] | 7 | Casa 7 | 21.6 | 514.08
[15 empty] | 8 | Casa 8 | 21.6 | 514.08
[15 empty] | 9 | Casa 9 | 21.6 | 514.08
[15 empty] | 10 | Casa 10 | 21.6 | 514.08
[15 empty] | 11 | Casa 11 | 21.6 | 514.08
[15 empty] | 12 | Casa 12 | 21.6 | 514.08
[15 empty] | 13 | Casa 13 | 21.6 | 514.08
[15 empty] | 14 | Casa 14 | 21.6 | 514.08
[15 empty] | 15 | Casa 15 | 21.6 | 514.08
[15 empty] | 16 | Casa 16 | 21.6 | 514.08
[15 empty] | 17 | Casa 17 | 21.6 | 514.08
[15 empty] | 18 | Casa 18 | 21.6 | 514.08
[15 empty] | 19 | Casa 19 | 21.6 | 514.08
[15 empty] | 20 | Casa 20 | 21.6 | 514.08
[15 empty] | 21 | Casa 21 | 21.6 | 514.08
[15 empty] | 22 | Casa 22 | 21.6 | 514.08
[15 empty] | 23 | Casa 23 | 21.6 | 514.08
[15 empty] | 24 | Casa 24 | 21.6 | 514.08
[15 empty] | 25 | Casa 25 | 21.6 | 514.08
Serviço | 7.6 | SINAPI | 105812 | GUARNIÇÃO DE ALUMÍNIO. AF_11/2024 | 1080 | M | 32.58 | 32.58 | 25.12% | 40.7641 | 44020.75 |  | 6 | ESQUADRIAS | 1 | Casa 1 | 43.2 | 1760.832
[15 empty] | 2 | Casa 2 | 43.2 | 1760.832
[15 empty] | 3 | Casa 3 | 43.2 | 1760.832
[15 empty] | 4 | Casa 4 | 43.2 | 1760.832
[15 empty] | 5 | Casa 5 | 43.2 | 1760.832
[15 empty] | 6 | Casa 6 | 43.2 | 1760.832
[15 empty] | 7 | Casa 7 | 43.2 | 1760.832
[15 empty] | 8 | Casa 8 | 43.2 | 1760.832
[15 empty] | 9 | Casa 9 | 43.2 | 1760.832
[15 empty] | 10 | Casa 10 | 43.2 | 1760.832
[15 empty] | 11 | Casa 11 | 43.2 | 1760.832
[15 empty] | 12 | Casa 12 | 43.2 | 1760.832
[15 empty] | 13 | Casa 13 | 43.2 | 1760.832
[15 empty] | 14 | Casa 14 | 43.2 | 1760.832
[15 empty] | 15 | Casa 15 | 43.2 | 1760.832
[15 empty] | 16 | Casa 16 | 43.2 | 1760.832
[15 empty] | 17 | Casa 17 | 43.2 | 1760.832
[15 empty] | 18 | Casa 18 | 43.2 | 1760.832
[15 empty] | 19 | Casa 19 | 43.2 | 1760.832
[15 empty] | 20 | Casa 20 | 43.2 | 1760.832
[15 empty] | 21 | Casa 21 | 43.2 | 1760.832
[15 empty] | 22 | Casa 22 | 43.2 | 1760.832
[15 empty] | 23 | Casa 23 | 43.2 | 1760.832
[15 empty] | 24 | Casa 24 | 43.2 | 1760.832
[15 empty] | 25 | Casa 25 | 43.2 | 1760.832
Macrosserviço | 8 |  |  | ESQUADRIAS DE MADEIRAS | [6 empty] | 78151.5
Serviço | 8.1 | SINAPI | 91314 | KIT DE PORTA DE MADEIRA PARA PINTURA, SEMI-OCA (LEVE OU MÉDIA), PADRÃO POPULAR, 80X210CM, ESPESSURA DE 3,5CM, ITENS INCLUSOS: DOBRADIÇAS, MONTAGEM E INSTALAÇÃO DO BATENTE, FECHADURA COM EXECUÇÃO DO FURO - FORNECIMENTO E INSTALAÇÃO. AF_12/2019 | 75 | UN | 832.82 | 832.82 | 25.12% | 1042.0244 | 78151.5 |  | 6 | ESQUADRIAS | 1 | Casa 1 | 3 | 3126.06
[15 empty] | 2 | Casa 2 | 3 | 3126.06
[15 empty] | 3 | Casa 3 | 3 | 3126.06
[15 empty] | 4 | Casa 4 | 3 | 3126.06
[15 empty] | 5 | Casa 5 | 3 | 3126.06
[15 empty] | 6 | Casa 6 | 3 | 3126.06
[15 empty] | 7 | Casa 7 | 3 | 3126.06
[15 empty] | 8 | Casa 8 | 3 | 3126.06
[15 empty] | 9 | Casa 9 | 3 | 3126.06
[15 empty] | 10 | Casa 10 | 3 | 3126.06
[15 empty] | 11 | Casa 11 | 3 | 3126.06
[15 empty] | 12 | Casa 12 | 3 | 3126.06
[15 empty] | 13 | Casa 13 | 3 | 3126.06
[15 empty] | 14 | Casa 14 | 3 | 3126.06
[15 empty] | 15 | Casa 15 | 3 | 3126.06
[15 empty] | 16 | Casa 16 | 3 | 3126.06
[15 empty] | 17 | Casa 17 | 3 | 3126.06
[15 empty] | 18 | Casa 18 | 3 | 3126.06
[15 empty] | 19 | Casa 19 | 3 | 3126.06
[15 empty] | 20 | Casa 20 | 3 | 3126.06
[15 empty] | 21 | Casa 21 | 3 | 3126.06
[15 empty] | 22 | Casa 22 | 3 | 3126.06
[15 empty] | 23 | Casa 23 | 3 | 3126.06
[15 empty] | 24 | Casa 24 | 3 | 3126.06
[15 empty] | 25 | Casa 25 | 3 | 3126.06
Macrosserviço | 9 |  |  | TELHADOS | [6 empty] | 503070
Serviço | 9.1 | SINAPI | 92541 | TRAMA DE MADEIRA COMPOSTA POR RIPAS, CAIBROS E TERÇAS PARA TELHADOS DE ATÉ 2 ÁGUAS PARA TELHA CERÂMICA CAPA-CANAL, INCLUSO TRANSPORTE VERTICAL. AF_07/2019 | 1837.25 | M2 | 72.14 | 72.14 | 25.12% | 90.2616 | 165830.25 |  | 7 | COBERTURA E PROTEÇÕES | 1 | Casa 1 | 73.49 | 6633.2074
[15 empty] | 2 | Casa 2 | 73.49 | 6633.2074
[15 empty] | 3 | Casa 3 | 73.49 | 6633.2074
[15 empty] | 4 | Casa 4 | 73.49 | 6633.2074
[15 empty] | 5 | Casa 5 | 73.49 | 6633.2074
[15 empty] | 6 | Casa 6 | 73.49 | 6633.2074
[15 empty] | 7 | Casa 7 | 73.49 | 6633.2074
[15 empty] | 8 | Casa 8 | 73.49 | 6633.2074
[15 empty] | 9 | Casa 9 | 73.49 | 6633.2074
[15 empty] | 10 | Casa 10 | 73.49 | 6633.2074
[15 empty] | 11 | Casa 11 | 73.49 | 6633.2074
[15 empty] | 12 | Casa 12 | 73.49 | 6633.2074
[15 empty] | 13 | Casa 13 | 73.49 | 6633.2074
[15 empty] | 14 | Casa 14 | 73.49 | 6633.2074
[15 empty] | 15 | Casa 15 | 73.49 | 6633.2074
[15 empty] | 16 | Casa 16 | 73.49 | 6633.2074
[15 empty] | 17 | Casa 17 | 73.49 | 6633.2074
[15 empty] | 18 | Casa 18 | 73.49 | 6633.2074
[15 empty] | 19 | Casa 19 | 73.49 | 6633.2074
[15 empty] | 20 | Casa 20 | 73.49 | 6633.2074
[15 empty] | 21 | Casa 21 | 73.49 | 6633.2074
[15 empty] | 22 | Casa 22 | 73.49 | 6633.2074
[15 empty] | 23 | Casa 23 | 73.49 | 6633.2074
[15 empty] | 24 | Casa 24 | 73.49 | 6633.2074
[15 empty] | 25 | Casa 25 | 73.49 | 6633.2074
Serviço | 9.2 | SINAPI | 94447 | TELHAMENTO COM TELHA CERÂMICA CAPA-CANAL, TIPO PAULISTA, COM ATÉ 2 ÁGUAS, INCLUSO TRANSPORTE VERTICAL. AF_07/2019 | 1837.25 | M2 | 38.52 | 38.52 | 25.12% | 48.1962 | 88555.5 |  | 7 | COBERTURA E PROTEÇÕES | 1 | Casa 1 | 73.49 | 3542.218
[15 empty] | 2 | Casa 2 | 73.49 | 3542.218
[15 empty] | 3 | Casa 3 | 73.49 | 3542.218
[15 empty] | 4 | Casa 4 | 73.49 | 3542.218
[15 empty] | 5 | Casa 5 | 73.49 | 3542.218
[15 empty] | 6 | Casa 6 | 73.49 | 3542.218
[15 empty] | 7 | Casa 7 | 73.49 | 3542.218
[15 empty] | 8 | Casa 8 | 73.49 | 3542.218
[15 empty] | 9 | Casa 9 | 73.49 | 3542.218
[15 empty] | 10 | Casa 10 | 73.49 | 3542.218
[15 empty] | 11 | Casa 11 | 73.49 | 3542.218
[15 empty] | 12 | Casa 12 | 73.49 | 3542.218
[15 empty] | 13 | Casa 13 | 73.49 | 3542.218
[15 empty] | 14 | Casa 14 | 73.49 | 3542.218
[15 empty] | 15 | Casa 15 | 73.49 | 3542.218
[15 empty] | 16 | Casa 16 | 73.49 | 3542.218
[15 empty] | 17 | Casa 17 | 73.49 | 3542.218
[15 empty] | 18 | Casa 18 | 73.49 | 3542.218
[15 empty] | 19 | Casa 19 | 73.49 | 3542.218
[15 empty] | 20 | Casa 20 | 73.49 | 3542.218
[15 empty] | 21 | Casa 21 | 73.49 | 3542.218
[15 empty] | 22 | Casa 22 | 73.49 | 3542.218
[15 empty] | 23 | Casa 23 | 73.49 | 3542.218
[15 empty] | 24 | Casa 24 | 73.49 | 3542.218
[15 empty] | 25 | Casa 25 | 73.49 | 3542.218
Serviço | 9.3 | SINAPI | 102233 | PINTURA IMUNIZANTE PARA MADEIRA, 1 DEMÃO. AF_01/2021 | 2595 | M2 | 11.93 | 11.93 | 25.12% | 14.9268 | 38743.25 |  | 7 | COBERTURA E PROTEÇÕES | 1 | Casa 1 | 103.8 | 1549.734
[15 empty] | 2 | Casa 2 | 103.8 | 1549.734
[15 empty] | 3 | Casa 3 | 103.8 | 1549.734
[15 empty] | 4 | Casa 4 | 103.8 | 1549.734
[15 empty] | 5 | Casa 5 | 103.8 | 1549.734
[15 empty] | 6 | Casa 6 | 103.8 | 1549.734
[15 empty] | 7 | Casa 7 | 103.8 | 1549.734
[15 empty] | 8 | Casa 8 | 103.8 | 1549.734
[15 empty] | 9 | Casa 9 | 103.8 | 1549.734
[15 empty] | 10 | Casa 10 | 103.8 | 1549.734
[15 empty] | 11 | Casa 11 | 103.8 | 1549.734
[15 empty] | 12 | Casa 12 | 103.8 | 1549.734
[15 empty] | 13 | Casa 13 | 103.8 | 1549.734
[15 empty] | 14 | Casa 14 | 103.8 | 1549.734
[15 empty] | 15 | Casa 15 | 103.8 | 1549.734
[15 empty] | 16 | Casa 16 | 103.8 | 1549.734
[15 empty] | 17 | Casa 17 | 103.8 | 1549.734
[15 empty] | 18 | Casa 18 | 103.8 | 1549.734
[15 empty] | 19 | Casa 19 | 103.8 | 1549.734
[15 empty] | 20 | Casa 20 | 103.8 | 1549.734
[15 empty] | 21 | Casa 21 | 103.8 | 1549.734
[15 empty] | 22 | Casa 22 | 103.8 | 1549.734
[15 empty] | 23 | Casa 23 | 103.8 | 1549.734
[15 empty] | 24 | Casa 24 | 103.8 | 1549.734
[15 empty] | 25 | Casa 25 | 103.8 | 1549.734
Serviço | 9.4 | SINAPI | 94232 | AMARRAÇÃO DE TELHAS CERÂMICAS OU DE CONCRETO. AF_07/2019 | 13150 | UN | 2.42 | 2.42 | 25.12% | 3.0279 | 39844.5 |  | 7 | COBERTURA E PROTEÇÕES | 1 | Casa 1 | 526 | 1593.78
[15 empty] | 2 | Casa 2 | 526 | 1593.78
[15 empty] | 3 | Casa 3 | 526 | 1593.78
[15 empty] | 4 | Casa 4 | 526 | 1593.78
[15 empty] | 5 | Casa 5 | 526 | 1593.78
[15 empty] | 6 | Casa 6 | 526 | 1593.78
[15 empty] | 7 | Casa 7 | 526 | 1593.78
[15 empty] | 8 | Casa 8 | 526 | 1593.78
[15 empty] | 9 | Casa 9 | 526 | 1593.78
[15 empty] | 10 | Casa 10 | 526 | 1593.78
[15 empty] | 11 | Casa 11 | 526 | 1593.78
[15 empty] | 12 | Casa 12 | 526 | 1593.78
[15 empty] | 13 | Casa 13 | 526 | 1593.78
[15 empty] | 14 | Casa 14 | 526 | 1593.78
[15 empty] | 15 | Casa 15 | 526 | 1593.78
[15 empty] | 16 | Casa 16 | 526 | 1593.78
[15 empty] | 17 | Casa 17 | 526 | 1593.78
[15 empty] | 18 | Casa 18 | 526 | 1593.78
[15 empty] | 19 | Casa 19 | 526 | 1593.78
[15 empty] | 20 | Casa 20 | 526 | 1593.78
[15 empty] | 21 | Casa 21 | 526 | 1593.78
[15 empty] | 22 | Casa 22 | 526 | 1593.78
[15 empty] | 23 | Casa 23 | 526 | 1593.78
[15 empty] | 24 | Casa 24 | 526 | 1593.78
[15 empty] | 25 | Casa 25 | 526 | 1593.78
Serviço | 9.5 | SINAPI | 94221 | CUMEEIRA PARA TELHA CERÂMICA EMBOÇADA COM ARGAMASSA TRAÇO 1:2:9 (CIMENTO, CAL E AREIA) PARA TELHADOS COM ATÉ 2 ÁGUAS, INCLUSO TRANSPORTE VERTICAL. AF_07/2019 | 266.25 | M | 21.66 | 21.66 | 25.12% | 27.101 | 7215.5 |  | 7 | COBERTURA E PROTEÇÕES | 1 | Casa 1 | 10.65 | 288.615
[15 empty] | 2 | Casa 2 | 10.65 | 288.615
[15 empty] | 3 | Casa 3 | 10.65 | 288.615
[15 empty] | 4 | Casa 4 | 10.65 | 288.615
[15 empty] | 5 | Casa 5 | 10.65 | 288.615
[15 empty] | 6 | Casa 6 | 10.65 | 288.615
[15 empty] | 7 | Casa 7 | 10.65 | 288.615
[15 empty] | 8 | Casa 8 | 10.65 | 288.615
[15 empty] | 9 | Casa 9 | 10.65 | 288.615
[15 empty] | 10 | Casa 10 | 10.65 | 288.615
[15 empty] | 11 | Casa 11 | 10.65 | 288.615
[15 empty] | 12 | Casa 12 | 10.65 | 288.615
[15 empty] | 13 | Casa 13 | 10.65 | 288.615
[15 empty] | 14 | Casa 14 | 10.65 | 288.615
[15 empty] | 15 | Casa 15 | 10.65 | 288.615
[15 empty] | 16 | Casa 16 | 10.65 | 288.615
[15 empty] | 17 | Casa 17 | 10.65 | 288.615
[15 empty] | 18 | Casa 18 | 10.65 | 288.615
[15 empty] | 19 | Casa 19 | 10.65 | 288.615
[15 empty] | 20 | Casa 20 | 10.65 | 288.615
[15 empty] | 21 | Casa 21 | 10.65 | 288.615
[15 empty] | 22 | Casa 22 | 10.65 | 288.615
[15 empty] | 23 | Casa 23 | 10.65 | 288.615
[15 empty] | 24 | Casa 24 | 10.65 | 288.615
[15 empty] | 25 | Casa 25 | 10.65 | 288.615
Serviço | 9.6 | SINAPI | 92548 | FABRICAÇÃO E INSTALAÇÃO DE TESOURA INTEIRA EM MADEIRA NÃO APARELHADA, VÃO DE 6 M, PARA TELHA CERÂMICA OU DE CONCRETO, INCLUSO IÇAMENTO. AF_07/2019 | 100 | UN | 1301.8 | 1301.8 | 25.12% | 1628.8122 | 162881 |  | 7 | COBERTURA E PROTEÇÕES | 1 | Casa 1 | 4 | 6515.24
[15 empty] | 2 | Casa 2 | 4 | 6515.24
[15 empty] | 3 | Casa 3 | 4 | 6515.24
[15 empty] | 4 | Casa 4 | 4 | 6515.24
[15 empty] | 5 | Casa 5 | 4 | 6515.24
[15 empty] | 6 | Casa 6 | 4 | 6515.24
[15 empty] | 7 | Casa 7 | 4 | 6515.24
[15 empty] | 8 | Casa 8 | 4 | 6515.24
[15 empty] | 9 | Casa 9 | 4 | 6515.24
[15 empty] | 10 | Casa 10 | 4 | 6515.24
[15 empty] | 11 | Casa 11 | 4 | 6515.24
[15 empty] | 12 | Casa 12 | 4 | 6515.24
[15 empty] | 13 | Casa 13 | 4 | 6515.24
[15 empty] | 14 | Casa 14 | 4 | 6515.24
[15 empty] | 15 | Casa 15 | 4 | 6515.24
[15 empty] | 16 | Casa 16 | 4 | 6515.24
[15 empty] | 17 | Casa 17 | 4 | 6515.24
[15 empty] | 18 | Casa 18 | 4 | 6515.24
[15 empty] | 19 | Casa 19 | 4 | 6515.24
[15 empty] | 20 | Casa 20 | 4 | 6515.24
[15 empty] | 21 | Casa 21 | 4 | 6515.24
[15 empty] | 22 | Casa 22 | 4 | 6515.24
[15 empty] | 23 | Casa 23 | 4 | 6515.24
[15 empty] | 24 | Casa 24 | 4 | 6515.24
[15 empty] | 25 | Casa 25 | 4 | 6515.24
Macrosserviço | 10 |  |  | REVESTIMENTOS INTERNOS | [6 empty] | 120943
Serviço | 10.1 | SINAPI | 87879 | CHAPISCO APLICADO EM ALVENARIAS E ESTRUTURAS DE CONCRETO INTERNAS, COM COLHER DE PEDREIRO. ARGAMASSA TRAÇO 1:3 COM PREPARO EM BETONEIRA 400L. AF_10/2022 | 3414.5 | M2 | 3.94 | 3.94 | 25.12% | 4.9297 | 16833.5 |  | 8 | REVESTIMENTO | 1 | Casa 1 | 136.58 | 673.3394
[15 empty] | 2 | Casa 2 | 136.58 | 673.3394
[15 empty] | 3 | Casa 3 | 136.58 | 673.3394
[15 empty] | 4 | Casa 4 | 136.58 | 673.3394
[15 empty] | 5 | Casa 5 | 136.58 | 673.3394
[15 empty] | 6 | Casa 6 | 136.58 | 673.3394
[15 empty] | 7 | Casa 7 | 136.58 | 673.3394
[15 empty] | 8 | Casa 8 | 136.58 | 673.3394
[15 empty] | 9 | Casa 9 | 136.58 | 673.3394
[15 empty] | 10 | Casa 10 | 136.58 | 673.3394
[15 empty] | 11 | Casa 11 | 136.58 | 673.3394
[15 empty] | 12 | Casa 12 | 136.58 | 673.3394
[15 empty] | 13 | Casa 13 | 136.58 | 673.3394
[15 empty] | 14 | Casa 14 | 136.58 | 673.3394
[15 empty] | 15 | Casa 15 | 136.58 | 673.3394
[15 empty] | 16 | Casa 16 | 136.58 | 673.3394
[15 empty] | 17 | Casa 17 | 136.58 | 673.3394
[15 empty] | 18 | Casa 18 | 136.58 | 673.3394
[15 empty] | 19 | Casa 19 | 136.58 | 673.3394
[15 empty] | 20 | Casa 20 | 136.58 | 673.3394
[15 empty] | 21 | Casa 21 | 136.58 | 673.3394
[15 empty] | 22 | Casa 22 | 136.58 | 673.3394
[15 empty] | 23 | Casa 23 | 136.58 | 673.3394
[15 empty] | 24 | Casa 24 | 136.58 | 673.3394
[15 empty] | 25 | Casa 25 | 136.58 | 673.3394
Serviço | 10.2 | SINAPI | 87882 | CHAPISCO APLICADO NO TETO OU EM ALVENARIA E ESTRUTURA, COM ROLO PARA TEXTURA ACRÍLICA. ARGAMASSA TRAÇO 1:4 E EMULSÃO POLIMÉRICA (ADESIVO) COM PREPARO EM BETONEIRA 400L. AF_10/2022 | 111 | M2 | 7.69 | 7.69 | 25.12% | 9.6217 | 1067.75 |  | 8 | REVESTIMENTO | 1 | Casa 1 | 4.44 | 42.7128
[15 empty] | 2 | Casa 2 | 4.44 | 42.7128
[15 empty] | 3 | Casa 3 | 4.44 | 42.7128
[15 empty] | 4 | Casa 4 | 4.44 | 42.7128
[15 empty] | 5 | Casa 5 | 4.44 | 42.7128
[15 empty] | 6 | Casa 6 | 4.44 | 42.7128
[15 empty] | 7 | Casa 7 | 4.44 | 42.7128
[15 empty] | 8 | Casa 8 | 4.44 | 42.7128
[15 empty] | 9 | Casa 9 | 4.44 | 42.7128
[15 empty] | 10 | Casa 10 | 4.44 | 42.7128
[15 empty] | 11 | Casa 11 | 4.44 | 42.7128
[15 empty] | 12 | Casa 12 | 4.44 | 42.7128
[15 empty] | 13 | Casa 13 | 4.44 | 42.7128
[15 empty] | 14 | Casa 14 | 4.44 | 42.7128
[15 empty] | 15 | Casa 15 | 4.44 | 42.7128
[15 empty] | 16 | Casa 16 | 4.44 | 42.7128
[15 empty] | 17 | Casa 17 | 4.44 | 42.7128
[15 empty] | 18 | Casa 18 | 4.44 | 42.7128
[15 empty] | 19 | Casa 19 | 4.44 | 42.7128
[15 empty] | 20 | Casa 20 | 4.44 | 42.7128
[15 empty] | 21 | Casa 21 | 4.44 | 42.7128
[15 empty] | 22 | Casa 22 | 4.44 | 42.7128
[15 empty] | 23 | Casa 23 | 4.44 | 42.7128
[15 empty] | 24 | Casa 24 | 4.44 | 42.7128
[15 empty] | 25 | Casa 25 | 4.44 | 42.7128
Serviço | 10.3 | SINAPI | 87545 | EMBOÇO, EM ARGAMASSA TRAÇO 1:2:8, PREPARO MECÂNICO, APLICADO MANUALMENTE EM PAREDES INTERNAS, PARA AMBIENTES COM ÁREA MENOR QUE 5M², E = 10MM, COM TALISCAS. AF_03/2024 | 599.25 | M2 | 25.94 | 25.94 | 25.12% | 32.4561 | 19451.75 |  | 8 | REVESTIMENTO | 1 | Casa 1 | 23.97 | 778.0662
[15 empty] | 2 | Casa 2 | 23.97 | 778.0662
[15 empty] | 3 | Casa 3 | 23.97 | 778.0662
[15 empty] | 4 | Casa 4 | 23.97 | 778.0662
[15 empty] | 5 | Casa 5 | 23.97 | 778.0662
[15 empty] | 6 | Casa 6 | 23.97 | 778.0662
[15 empty] | 7 | Casa 7 | 23.97 | 778.0662
[15 empty] | 8 | Casa 8 | 23.97 | 778.0662
[15 empty] | 9 | Casa 9 | 23.97 | 778.0662
[15 empty] | 10 | Casa 10 | 23.97 | 778.0662
[15 empty] | 11 | Casa 11 | 23.97 | 778.0662
[15 empty] | 12 | Casa 12 | 23.97 | 778.0662
[15 empty] | 13 | Casa 13 | 23.97 | 778.0662
[15 empty] | 14 | Casa 14 | 23.97 | 778.0662
[15 empty] | 15 | Casa 15 | 23.97 | 778.0662
[15 empty] | 16 | Casa 16 | 23.97 | 778.0662
[15 empty] | 17 | Casa 17 | 23.97 | 778.0662
[15 empty] | 18 | Casa 18 | 23.97 | 778.0662
[15 empty] | 19 | Casa 19 | 23.97 | 778.0662
[15 empty] | 20 | Casa 20 | 23.97 | 778.0662
[15 empty] | 21 | Casa 21 | 23.97 | 778.0662
[15 empty] | 22 | Casa 22 | 23.97 | 778.0662
[15 empty] | 23 | Casa 23 | 23.97 | 778.0662
[15 empty] | 24 | Casa 24 | 23.97 | 778.0662
[15 empty] | 25 | Casa 25 | 23.97 | 778.0662
Serviço | 10.4 | SINAPI | 87547 | MASSA ÚNICA, EM ARGAMASSA TRAÇO 1:2:8, PREPARO MECÂNICO, APLICADA MANUALMENTE EM PAREDES INTERNAS DE AMBIENTES COM ÁREA ENTRE 5M² E 10M², E = 10MM, COM TALISCAS. AF_03/2024 | 2001.25 | M2 | 23.38 | 23.38 | 25.12% | 29.2531 | 58536.5 |  | 8 | REVESTIMENTO | 1 | Casa 1 | 80.05 | 2341.4625
[15 empty] | 2 | Casa 2 | 80.05 | 2341.4625
[15 empty] | 3 | Casa 3 | 80.05 | 2341.4625
[15 empty] | 4 | Casa 4 | 80.05 | 2341.4625
[15 empty] | 5 | Casa 5 | 80.05 | 2341.4625
[15 empty] | 6 | Casa 6 | 80.05 | 2341.4625
[15 empty] | 7 | Casa 7 | 80.05 | 2341.4625
[15 empty] | 8 | Casa 8 | 80.05 | 2341.4625
[15 empty] | 9 | Casa 9 | 80.05 | 2341.4625
[15 empty] | 10 | Casa 10 | 80.05 | 2341.4625
[15 empty] | 11 | Casa 11 | 80.05 | 2341.4625
[15 empty] | 12 | Casa 12 | 80.05 | 2341.4625
[15 empty] | 13 | Casa 13 | 80.05 | 2341.4625
[15 empty] | 14 | Casa 14 | 80.05 | 2341.4625
[15 empty] | 15 | Casa 15 | 80.05 | 2341.4625
[15 empty] | 16 | Casa 16 | 80.05 | 2341.4625
[15 empty] | 17 | Casa 17 | 80.05 | 2341.4625
[15 empty] | 18 | Casa 18 | 80.05 | 2341.4625
[15 empty] | 19 | Casa 19 | 80.05 | 2341.4625
[15 empty] | 20 | Casa 20 | 80.05 | 2341.4625
[15 empty] | 21 | Casa 21 | 80.05 | 2341.4625
[15 empty] | 22 | Casa 22 | 80.05 | 2341.4625
[15 empty] | 23 | Casa 23 | 80.05 | 2341.4625
[15 empty] | 24 | Casa 24 | 80.05 | 2341.4625
[15 empty] | 25 | Casa 25 | 80.05 | 2341.4625
Serviço | 10.5 | SINAPI | 104958 | MASSA ÚNICA, EM ARGAMASSA TRAÇO 1:2:8 PREPARO MECÂNICO, APLICADA MANUALMENTE EM PAREDES INTERNAS DE AMBIENTES COM ÁREA MAIOR QUE 10M², E = 10MM, COM TALISCAS. AF_03/2024 | 814 | M2 | 20.73 | 20.73 | 25.12% | 25.9374 | 21115.25 |  | 8 | REVESTIMENTO | 1 | Casa 1 | 32.56 | 844.6064
[15 empty] | 2 | Casa 2 | 32.56 | 844.6064
[15 empty] | 3 | Casa 3 | 32.56 | 844.6064
[15 empty] | 4 | Casa 4 | 32.56 | 844.6064
[15 empty] | 5 | Casa 5 | 32.56 | 844.6064
[15 empty] | 6 | Casa 6 | 32.56 | 844.6064
[15 empty] | 7 | Casa 7 | 32.56 | 844.6064
[15 empty] | 8 | Casa 8 | 32.56 | 844.6064
[15 empty] | 9 | Casa 9 | 32.56 | 844.6064
[15 empty] | 10 | Casa 10 | 32.56 | 844.6064
[15 empty] | 11 | Casa 11 | 32.56 | 844.6064
[15 empty] | 12 | Casa 12 | 32.56 | 844.6064
[15 empty] | 13 | Casa 13 | 32.56 | 844.6064
[15 empty] | 14 | Casa 14 | 32.56 | 844.6064
[15 empty] | 15 | Casa 15 | 32.56 | 844.6064
[15 empty] | 16 | Casa 16 | 32.56 | 844.6064
[15 empty] | 17 | Casa 17 | 32.56 | 844.6064
[15 empty] | 18 | Casa 18 | 32.56 | 844.6064
[15 empty] | 19 | Casa 19 | 32.56 | 844.6064
[15 empty] | 20 | Casa 20 | 32.56 | 844.6064
[15 empty] | 21 | Casa 21 | 32.56 | 844.6064
[15 empty] | 22 | Casa 22 | 32.56 | 844.6064
[15 empty] | 23 | Casa 23 | 32.56 | 844.6064
[15 empty] | 24 | Casa 24 | 32.56 | 844.6064
[15 empty] | 25 | Casa 25 | 32.56 | 844.6064
Serviço | 10.6 | SINAPI | 90408 | MASSA ÚNICA, EM ARGAMASSA TRAÇO 1:2:8, PREPARO MECÂNICO, APLICADA MANUALMENTE EM TETO, E = 10MM, COM TALISCAS. AF_03/2024 | 111 | M2 | 28.36 | 28.36 | 25.12% | 35.484 | 3938.25 |  | 8 | REVESTIMENTO | 1 | Casa 1 | 4.44 | 157.5312
[15 empty] | 2 | Casa 2 | 4.44 | 157.5312
[15 empty] | 3 | Casa 3 | 4.44 | 157.5312
[15 empty] | 4 | Casa 4 | 4.44 | 157.5312
[15 empty] | 5 | Casa 5 | 4.44 | 157.5312
[15 empty] | 6 | Casa 6 | 4.44 | 157.5312
[15 empty] | 7 | Casa 7 | 4.44 | 157.5312
[15 empty] | 8 | Casa 8 | 4.44 | 157.5312
[15 empty] | 9 | Casa 9 | 4.44 | 157.5312
[15 empty] | 10 | Casa 10 | 4.44 | 157.5312
[15 empty] | 11 | Casa 11 | 4.44 | 157.5312
[15 empty] | 12 | Casa 12 | 4.44 | 157.5312
[15 empty] | 13 | Casa 13 | 4.44 | 157.5312
[15 empty] | 14 | Casa 14 | 4.44 | 157.5312
[15 empty] | 15 | Casa 15 | 4.44 | 157.5312
[15 empty] | 16 | Casa 16 | 4.44 | 157.5312
[15 empty] | 17 | Casa 17 | 4.44 | 157.5312
[15 empty] | 18 | Casa 18 | 4.44 | 157.5312
[15 empty] | 19 | Casa 19 | 4.44 | 157.5312
[15 empty] | 20 | Casa 20 | 4.44 | 157.5312
[15 empty] | 21 | Casa 21 | 4.44 | 157.5312
[15 empty] | 22 | Casa 22 | 4.44 | 157.5312
[15 empty] | 23 | Casa 23 | 4.44 | 157.5312
[15 empty] | 24 | Casa 24 | 4.44 | 157.5312
[15 empty] | 25 | Casa 25 | 4.44 | 157.5312
Macrosserviço | 11 |  |  | REVESTIMENTOS CERÂMICOS | [6 empty] | 51080.75
Serviço | 11.1 | SINAPI | 87267 | REVESTIMENTO CERÂMICO PARA PAREDES INTERNAS COM PLACAS TIPO ESMALTADA DE DIMENSÕES 20X20 CM APLICADAS A MEIA ALTURA DAS PAREDES. AF_02/2023_PE | 491.25 | M2 | 68.91 | 68.91 | 25.12% | 86.2202 | 42355.5 |  | 8 | REVESTIMENTO | 1 | Casa 1 | 19.65 | 1694.223
[15 empty] | 2 | Casa 2 | 19.65 | 1694.223
[15 empty] | 3 | Casa 3 | 19.65 | 1694.223
[15 empty] | 4 | Casa 4 | 19.65 | 1694.223
[15 empty] | 5 | Casa 5 | 19.65 | 1694.223
[15 empty] | 6 | Casa 6 | 19.65 | 1694.223
[15 empty] | 7 | Casa 7 | 19.65 | 1694.223
[15 empty] | 8 | Casa 8 | 19.65 | 1694.223
[15 empty] | 9 | Casa 9 | 19.65 | 1694.223
[15 empty] | 10 | Casa 10 | 19.65 | 1694.223
[15 empty] | 11 | Casa 11 | 19.65 | 1694.223
[15 empty] | 12 | Casa 12 | 19.65 | 1694.223
[15 empty] | 13 | Casa 13 | 19.65 | 1694.223
[15 empty] | 14 | Casa 14 | 19.65 | 1694.223
[15 empty] | 15 | Casa 15 | 19.65 | 1694.223
[15 empty] | 16 | Casa 16 | 19.65 | 1694.223
[15 empty] | 17 | Casa 17 | 19.65 | 1694.223
[15 empty] | 18 | Casa 18 | 19.65 | 1694.223
[15 empty] | 19 | Casa 19 | 19.65 | 1694.223
[15 empty] | 20 | Casa 20 | 19.65 | 1694.223
[15 empty] | 21 | Casa 21 | 19.65 | 1694.223
[15 empty] | 22 | Casa 22 | 19.65 | 1694.223
[15 empty] | 23 | Casa 23 | 19.65 | 1694.223
[15 empty] | 24 | Casa 24 | 19.65 | 1694.223
[15 empty] | 25 | Casa 25 | 19.65 | 1694.223
Serviço | 11.2 | SINAPI | 87265 | REVESTIMENTO CERÂMICO PARA PAREDES INTERNAS COM PLACAS TIPO ESMALTADA DE DIMENSÕES 20X20 CM APLICADAS NA ALTURA INTEIRA DAS PAREDES. AF_02/2023_PE | 108 | M2 | 64.57 | 64.57 | 25.12% | 80.79 | 8725.25 |  | 8 | REVESTIMENTO | 1 | Casa 1 | 4.32 | 349.0128
[15 empty] | 2 | Casa 2 | 4.32 | 349.0128
[15 empty] | 3 | Casa 3 | 4.32 | 349.0128
[15 empty] | 4 | Casa 4 | 4.32 | 349.0128
[15 empty] | 5 | Casa 5 | 4.32 | 349.0128
[15 empty] | 6 | Casa 6 | 4.32 | 349.0128
[15 empty] | 7 | Casa 7 | 4.32 | 349.0128
[15 empty] | 8 | Casa 8 | 4.32 | 349.0128
[15 empty] | 9 | Casa 9 | 4.32 | 349.0128
[15 empty] | 10 | Casa 10 | 4.32 | 349.0128
[15 empty] | 11 | Casa 11 | 4.32 | 349.0128
[15 empty] | 12 | Casa 12 | 4.32 | 349.0128
[15 empty] | 13 | Casa 13 | 4.32 | 349.0128
[15 empty] | 14 | Casa 14 | 4.32 | 349.0128
[15 empty] | 15 | Casa 15 | 4.32 | 349.0128
[15 empty] | 16 | Casa 16 | 4.32 | 349.0128
[15 empty] | 17 | Casa 17 | 4.32 | 349.0128
[15 empty] | 18 | Casa 18 | 4.32 | 349.0128
[15 empty] | 19 | Casa 19 | 4.32 | 349.0128
[15 empty] | 20 | Casa 20 | 4.32 | 349.0128
[15 empty] | 21 | Casa 21 | 4.32 | 349.0128
[15 empty] | 22 | Casa 22 | 4.32 | 349.0128
[15 empty] | 23 | Casa 23 | 4.32 | 349.0128
[15 empty] | 24 | Casa 24 | 4.32 | 349.0128
[15 empty] | 25 | Casa 25 | 4.32 | 349.0128
Macrosserviço | 12 |  |  | REVESTIMENTOS EXTERNOS | [6 empty] | 92562.75
Serviço | 12.1 | SINAPI | 87905 | CHAPISCO APLICADO EM ALVENARIA (COM PRESENÇA DE VÃOS) E ESTRUTURAS DE CONCRETO DE FACHADA, COM COLHER DE PEDREIRO. ARGAMASSA TRAÇO 1:3 COM PREPARO EM BETONEIRA 400L. AF_10/2022 | 758.75 | M2 | 6.95 | 6.95 | 25.12% | 8.6958 | 6601.25 |  | 8 | REVESTIMENTO | 1 | Casa 1 | 30.35 | 264.045
[15 empty] | 2 | Casa 2 | 30.35 | 264.045
[15 empty] | 3 | Casa 3 | 30.35 | 264.045
[15 empty] | 4 | Casa 4 | 30.35 | 264.045
[15 empty] | 5 | Casa 5 | 30.35 | 264.045
[15 empty] | 6 | Casa 6 | 30.35 | 264.045
[15 empty] | 7 | Casa 7 | 30.35 | 264.045
[15 empty] | 8 | Casa 8 | 30.35 | 264.045
[15 empty] | 9 | Casa 9 | 30.35 | 264.045
[15 empty] | 10 | Casa 10 | 30.35 | 264.045
[15 empty] | 11 | Casa 11 | 30.35 | 264.045
[15 empty] | 12 | Casa 12 | 30.35 | 264.045
[15 empty] | 13 | Casa 13 | 30.35 | 264.045
[15 empty] | 14 | Casa 14 | 30.35 | 264.045
[15 empty] | 15 | Casa 15 | 30.35 | 264.045
[15 empty] | 16 | Casa 16 | 30.35 | 264.045
[15 empty] | 17 | Casa 17 | 30.35 | 264.045
[15 empty] | 18 | Casa 18 | 30.35 | 264.045
[15 empty] | 19 | Casa 19 | 30.35 | 264.045
[15 empty] | 20 | Casa 20 | 30.35 | 264.045
[15 empty] | 21 | Casa 21 | 30.35 | 264.045
[15 empty] | 22 | Casa 22 | 30.35 | 264.045
[15 empty] | 23 | Casa 23 | 30.35 | 264.045
[15 empty] | 24 | Casa 24 | 30.35 | 264.045
[15 empty] | 25 | Casa 25 | 30.35 | 264.045
Serviço | 12.2 | SINAPI | 87894 | CHAPISCO APLICADO EM ALVENARIA (SEM PRESENÇA DE VÃOS) E ESTRUTURAS DE CONCRETO DE FACHADA, COM COLHER DE PEDREIRO. ARGAMASSA TRAÇO 1:3 COM PREPARO EM BETONEIRA 400L. AF_10/2022 | 761.25 | M2 | 5.98 | 5.98 | 25.12% | 7.4822 | 5694.25 |  | 8 | REVESTIMENTO | 1 | Casa 1 | 30.45 | 227.766
[15 empty] | 2 | Casa 2 | 30.45 | 227.766
[15 empty] | 3 | Casa 3 | 30.45 | 227.766
[15 empty] | 4 | Casa 4 | 30.45 | 227.766
[15 empty] | 5 | Casa 5 | 30.45 | 227.766
[15 empty] | 6 | Casa 6 | 30.45 | 227.766
[15 empty] | 7 | Casa 7 | 30.45 | 227.766
[15 empty] | 8 | Casa 8 | 30.45 | 227.766
[15 empty] | 9 | Casa 9 | 30.45 | 227.766
[15 empty] | 10 | Casa 10 | 30.45 | 227.766
[15 empty] | 11 | Casa 11 | 30.45 | 227.766
[15 empty] | 12 | Casa 12 | 30.45 | 227.766
[15 empty] | 13 | Casa 13 | 30.45 | 227.766
[15 empty] | 14 | Casa 14 | 30.45 | 227.766
[15 empty] | 15 | Casa 15 | 30.45 | 227.766
[15 empty] | 16 | Casa 16 | 30.45 | 227.766
[15 empty] | 17 | Casa 17 | 30.45 | 227.766
[15 empty] | 18 | Casa 18 | 30.45 | 227.766
[15 empty] | 19 | Casa 19 | 30.45 | 227.766
[15 empty] | 20 | Casa 20 | 30.45 | 227.766
[15 empty] | 21 | Casa 21 | 30.45 | 227.766
[15 empty] | 22 | Casa 22 | 30.45 | 227.766
[15 empty] | 23 | Casa 23 | 30.45 | 227.766
[15 empty] | 24 | Casa 24 | 30.45 | 227.766
[15 empty] | 25 | Casa 25 | 30.45 | 227.766
Serviço | 12.3 | SINAPI | 87792 | EMBOÇO OU MASSA ÚNICA EM ARGAMASSA TRAÇO 1:2:8, PREPARO MECÂNICO COM BETONEIRA 400 L, APLICADA MANUALMENTE EM PANOS CEGOS DE FACHADA (SEM PRESENÇA DE VÃOS), ESPESSURA DE 25 MM. AF_08/2022 | 761.25 | M2 | 36.11 | 36.11 | 25.12% | 45.1808 | 34393.25 |  | 8 | REVESTIMENTO | 1 | Casa 1 | 30.45 | 1375.731
[15 empty] | 2 | Casa 2 | 30.45 | 1375.731
[15 empty] | 3 | Casa 3 | 30.45 | 1375.731
[15 empty] | 4 | Casa 4 | 30.45 | 1375.731
[15 empty] | 5 | Casa 5 | 30.45 | 1375.731
[15 empty] | 6 | Casa 6 | 30.45 | 1375.731
[15 empty] | 7 | Casa 7 | 30.45 | 1375.731
[15 empty] | 8 | Casa 8 | 30.45 | 1375.731
[15 empty] | 9 | Casa 9 | 30.45 | 1375.731
[15 empty] | 10 | Casa 10 | 30.45 | 1375.731
[15 empty] | 11 | Casa 11 | 30.45 | 1375.731
[15 empty] | 12 | Casa 12 | 30.45 | 1375.731
[15 empty] | 13 | Casa 13 | 30.45 | 1375.731
[15 empty] | 14 | Casa 14 | 30.45 | 1375.731
[15 empty] | 15 | Casa 15 | 30.45 | 1375.731
[15 empty] | 16 | Casa 16 | 30.45 | 1375.731
[15 empty] | 17 | Casa 17 | 30.45 | 1375.731
[15 empty] | 18 | Casa 18 | 30.45 | 1375.731
[15 empty] | 19 | Casa 19 | 30.45 | 1375.731
[15 empty] | 20 | Casa 20 | 30.45 | 1375.731
[15 empty] | 21 | Casa 21 | 30.45 | 1375.731
[15 empty] | 22 | Casa 22 | 30.45 | 1375.731
[15 empty] | 23 | Casa 23 | 30.45 | 1375.731
[15 empty] | 24 | Casa 24 | 30.45 | 1375.731
[15 empty] | 25 | Casa 25 | 30.45 | 1375.731
Serviço | 12.4 | SINAPI | 87775 | EMBOÇO OU MASSA ÚNICA EM ARGAMASSA TRAÇO 1:2:8, PREPARO MECÂNICO COM BETONEIRA 400 L, APLICADA MANUALMENTE EM PANOS DE FACHADA COM PRESENÇA DE VÃOS, ESPESSURA DE 25 MM. AF_08/2022 | 758.75 | M2 | 48.32 | 48.32 | 25.12% | 60.458 | 45874 |  | 8 | REVESTIMENTO | 1 | Casa 1 | 30.35 | 1834.961
[15 empty] | 2 | Casa 2 | 30.35 | 1834.961
[15 empty] | 3 | Casa 3 | 30.35 | 1834.961
[15 empty] | 4 | Casa 4 | 30.35 | 1834.961
[15 empty] | 5 | Casa 5 | 30.35 | 1834.961
[15 empty] | 6 | Casa 6 | 30.35 | 1834.961
[15 empty] | 7 | Casa 7 | 30.35 | 1834.961
[15 empty] | 8 | Casa 8 | 30.35 | 1834.961
[15 empty] | 9 | Casa 9 | 30.35 | 1834.961
[15 empty] | 10 | Casa 10 | 30.35 | 1834.961
[15 empty] | 11 | Casa 11 | 30.35 | 1834.961
[15 empty] | 12 | Casa 12 | 30.35 | 1834.961
[15 empty] | 13 | Casa 13 | 30.35 | 1834.961
[15 empty] | 14 | Casa 14 | 30.35 | 1834.961
[15 empty] | 15 | Casa 15 | 30.35 | 1834.961
[15 empty] | 16 | Casa 16 | 30.35 | 1834.961
[15 empty] | 17 | Casa 17 | 30.35 | 1834.961
[15 empty] | 18 | Casa 18 | 30.35 | 1834.961
[15 empty] | 19 | Casa 19 | 30.35 | 1834.961
[15 empty] | 20 | Casa 20 | 30.35 | 1834.961
[15 empty] | 21 | Casa 21 | 30.35 | 1834.961
[15 empty] | 22 | Casa 22 | 30.35 | 1834.961
[15 empty] | 23 | Casa 23 | 30.35 | 1834.961
[15 empty] | 24 | Casa 24 | 30.35 | 1834.961
[15 empty] | 25 | Casa 25 | 30.35 | 1834.961
Macrosserviço | 13 |  |  | FORROS | [6 empty] | 63336.5
Serviço | 13.1 | SINAPI | 96111 | FORRO EM RÉGUAS DE PVC, FRISADO, PARA AMBIENTES RESIDENCIAIS, INCLUSIVE ESTRUTURA UNIDIRECIONAL DE FIXAÇÃO. AF_08/2023_PS | 897.5 | M2 | 56.4 | 56.4 | 25.12% | 70.5677 | 63336.5 |  | 8 | REVESTIMENTO | 1 | Casa 1 | 35.9 | 2533.463
[15 empty] | 2 | Casa 2 | 35.9 | 2533.463
[15 empty] | 3 | Casa 3 | 35.9 | 2533.463
[15 empty] | 4 | Casa 4 | 35.9 | 2533.463
[15 empty] | 5 | Casa 5 | 35.9 | 2533.463
[15 empty] | 6 | Casa 6 | 35.9 | 2533.463
[15 empty] | 7 | Casa 7 | 35.9 | 2533.463
[15 empty] | 8 | Casa 8 | 35.9 | 2533.463
[15 empty] | 9 | Casa 9 | 35.9 | 2533.463
[15 empty] | 10 | Casa 10 | 35.9 | 2533.463
[15 empty] | 11 | Casa 11 | 35.9 | 2533.463
[15 empty] | 12 | Casa 12 | 35.9 | 2533.463
[15 empty] | 13 | Casa 13 | 35.9 | 2533.463
[15 empty] | 14 | Casa 14 | 35.9 | 2533.463
[15 empty] | 15 | Casa 15 | 35.9 | 2533.463
[15 empty] | 16 | Casa 16 | 35.9 | 2533.463
[15 empty] | 17 | Casa 17 | 35.9 | 2533.463
[15 empty] | 18 | Casa 18 | 35.9 | 2533.463
[15 empty] | 19 | Casa 19 | 35.9 | 2533.463
[15 empty] | 20 | Casa 20 | 35.9 | 2533.463
[15 empty] | 21 | Casa 21 | 35.9 | 2533.463
[15 empty] | 22 | Casa 22 | 35.9 | 2533.463
[15 empty] | 23 | Casa 23 | 35.9 | 2533.463
[15 empty] | 24 | Casa 24 | 35.9 | 2533.463
[15 empty] | 25 | Casa 25 | 35.9 | 2533.463
Macrosserviço | 14 |  |  | PINTURAS INTERNAS | [6 empty] | 48726.5
Serviço | 14.1 | SINAPI | 88485 | FUNDO SELADOR ACRÍLICO, APLICAÇÃO MANUAL EM PAREDE, UMA DEMÃO. AF_04/2023 | 2815.25 | M2 | 3.56 | 3.56 | 25.12% | 4.4543 | 12527.75 |  | 9 | PINTURA | 1 | Casa 1 | 112.61 | 501.1145
[15 empty] | 2 | Casa 2 | 112.61 | 501.1145
[15 empty] | 3 | Casa 3 | 112.61 | 501.1145
[15 empty] | 4 | Casa 4 | 112.61 | 501.1145
[15 empty] | 5 | Casa 5 | 112.61 | 501.1145
[15 empty] | 6 | Casa 6 | 112.61 | 501.1145
[15 empty] | 7 | Casa 7 | 112.61 | 501.1145
[15 empty] | 8 | Casa 8 | 112.61 | 501.1145
[15 empty] | 9 | Casa 9 | 112.61 | 501.1145
[15 empty] | 10 | Casa 10 | 112.61 | 501.1145
[15 empty] | 11 | Casa 11 | 112.61 | 501.1145
[15 empty] | 12 | Casa 12 | 112.61 | 501.1145
[15 empty] | 13 | Casa 13 | 112.61 | 501.1145
[15 empty] | 14 | Casa 14 | 112.61 | 501.1145
[15 empty] | 15 | Casa 15 | 112.61 | 501.1145
[15 empty] | 16 | Casa 16 | 112.61 | 501.1145
[15 empty] | 17 | Casa 17 | 112.61 | 501.1145
[15 empty] | 18 | Casa 18 | 112.61 | 501.1145
[15 empty] | 19 | Casa 19 | 112.61 | 501.1145
[15 empty] | 20 | Casa 20 | 112.61 | 501.1145
[15 empty] | 21 | Casa 21 | 112.61 | 501.1145
[15 empty] | 22 | Casa 22 | 112.61 | 501.1145
[15 empty] | 23 | Casa 23 | 112.61 | 501.1145
[15 empty] | 24 | Casa 24 | 112.61 | 501.1145
[15 empty] | 25 | Casa 25 | 112.61 | 501.1145
Serviço | 14.2 | SINAPI | 88484 | FUNDO SELADOR ACRÍLICO, APLICAÇÃO MANUAL EM TETO, UMA DEMÃO. AF_04/2023 | 111 | M2 | 4.36 | 4.36 | 25.12% | 5.4552 | 606 |  | 9 | PINTURA | 1 | Casa 1 | 4.44 | 24.2424
[15 empty] | 2 | Casa 2 | 4.44 | 24.2424
[15 empty] | 3 | Casa 3 | 4.44 | 24.2424
[15 empty] | 4 | Casa 4 | 4.44 | 24.2424
[15 empty] | 5 | Casa 5 | 4.44 | 24.2424
[15 empty] | 6 | Casa 6 | 4.44 | 24.2424
[15 empty] | 7 | Casa 7 | 4.44 | 24.2424
[15 empty] | 8 | Casa 8 | 4.44 | 24.2424
[15 empty] | 9 | Casa 9 | 4.44 | 24.2424
[15 empty] | 10 | Casa 10 | 4.44 | 24.2424
[15 empty] | 11 | Casa 11 | 4.44 | 24.2424
[15 empty] | 12 | Casa 12 | 4.44 | 24.2424
[15 empty] | 13 | Casa 13 | 4.44 | 24.2424
[15 empty] | 14 | Casa 14 | 4.44 | 24.2424
[15 empty] | 15 | Casa 15 | 4.44 | 24.2424
[15 empty] | 16 | Casa 16 | 4.44 | 24.2424
[15 empty] | 17 | Casa 17 | 4.44 | 24.2424
[15 empty] | 18 | Casa 18 | 4.44 | 24.2424
[15 empty] | 19 | Casa 19 | 4.44 | 24.2424
[15 empty] | 20 | Casa 20 | 4.44 | 24.2424
[15 empty] | 21 | Casa 21 | 4.44 | 24.2424
[15 empty] | 22 | Casa 22 | 4.44 | 24.2424
[15 empty] | 23 | Casa 23 | 4.44 | 24.2424
[15 empty] | 24 | Casa 24 | 4.44 | 24.2424
[15 empty] | 25 | Casa 25 | 4.44 | 24.2424
Serviço | 14.3 | SINAPI | 104640 | PINTURA LÁTEX ACRÍLICA STANDARD, APLICAÇÃO MANUAL EM TETO, DUAS DEMÃOS. AF_04/2023 | 111 | M2 | 11.61 | 11.61 | 25.12% | 14.5264 | 1612.75 |  | 9 | PINTURA | 1 | Casa 1 | 4.44 | 64.5132
[15 empty] | 2 | Casa 2 | 4.44 | 64.5132
[15 empty] | 3 | Casa 3 | 4.44 | 64.5132
[15 empty] | 4 | Casa 4 | 4.44 | 64.5132
[15 empty] | 5 | Casa 5 | 4.44 | 64.5132
[15 empty] | 6 | Casa 6 | 4.44 | 64.5132
[15 empty] | 7 | Casa 7 | 4.44 | 64.5132
[15 empty] | 8 | Casa 8 | 4.44 | 64.5132
[15 empty] | 9 | Casa 9 | 4.44 | 64.5132
[15 empty] | 10 | Casa 10 | 4.44 | 64.5132
[15 empty] | 11 | Casa 11 | 4.44 | 64.5132
[15 empty] | 12 | Casa 12 | 4.44 | 64.5132
[15 empty] | 13 | Casa 13 | 4.44 | 64.5132
[15 empty] | 14 | Casa 14 | 4.44 | 64.5132
[15 empty] | 15 | Casa 15 | 4.44 | 64.5132
[15 empty] | 16 | Casa 16 | 4.44 | 64.5132
[15 empty] | 17 | Casa 17 | 4.44 | 64.5132
[15 empty] | 18 | Casa 18 | 4.44 | 64.5132
[15 empty] | 19 | Casa 19 | 4.44 | 64.5132
[15 empty] | 20 | Casa 20 | 4.44 | 64.5132
[15 empty] | 21 | Casa 21 | 4.44 | 64.5132
[15 empty] | 22 | Casa 22 | 4.44 | 64.5132
[15 empty] | 23 | Casa 23 | 4.44 | 64.5132
[15 empty] | 24 | Casa 24 | 4.44 | 64.5132
[15 empty] | 25 | Casa 25 | 4.44 | 64.5132
Serviço | 14.4 | SINAPI | 104642 | PINTURA LÁTEX ACRÍLICA STANDARD, APLICAÇÃO MANUAL EM PAREDES, DUAS DEMÃOS. AF_04/2023 | 2815.25 | M2 | 9.65 | 9.65 | 25.12% | 12.0741 | 33980 |  | 9 | PINTURA | 1 | Casa 1 | 112.61 | 1359.2027
[15 empty] | 2 | Casa 2 | 112.61 | 1359.2027
[15 empty] | 3 | Casa 3 | 112.61 | 1359.2027
[15 empty] | 4 | Casa 4 | 112.61 | 1359.2027
[15 empty] | 5 | Casa 5 | 112.61 | 1359.2027
[15 empty] | 6 | Casa 6 | 112.61 | 1359.2027
[15 empty] | 7 | Casa 7 | 112.61 | 1359.2027
[15 empty] | 8 | Casa 8 | 112.61 | 1359.2027
[15 empty] | 9 | Casa 9 | 112.61 | 1359.2027
[15 empty] | 10 | Casa 10 | 112.61 | 1359.2027
[15 empty] | 11 | Casa 11 | 112.61 | 1359.2027
[15 empty] | 12 | Casa 12 | 112.61 | 1359.2027
[15 empty] | 13 | Casa 13 | 112.61 | 1359.2027
[15 empty] | 14 | Casa 14 | 112.61 | 1359.2027
[15 empty] | 15 | Casa 15 | 112.61 | 1359.2027
[15 empty] | 16 | Casa 16 | 112.61 | 1359.2027
[15 empty] | 17 | Casa 17 | 112.61 | 1359.2027
[15 empty] | 18 | Casa 18 | 112.61 | 1359.2027
[15 empty] | 19 | Casa 19 | 112.61 | 1359.2027
[15 empty] | 20 | Casa 20 | 112.61 | 1359.2027
[15 empty] | 21 | Casa 21 | 112.61 | 1359.2027
[15 empty] | 22 | Casa 22 | 112.61 | 1359.2027
[15 empty] | 23 | Casa 23 | 112.61 | 1359.2027
[15 empty] | 24 | Casa 24 | 112.61 | 1359.2027
[15 empty] | 25 | Casa 25 | 112.61 | 1359.2027
Macrosserviço | 15 |  |  | PINTURAS EXTERNAS | [6 empty] | 26417.75
Serviço | 15.1 | SINAPI | 88415 | APLICAÇÃO MANUAL DE FUNDO SELADOR ACRÍLICO EM PAREDES EXTERNAS DE CASAS. AF_03/2024 | 1520 | M2 | 4.24 | 4.24 | 25.12% | 5.3051 | 8071.25 |  | 9 | PINTURA | 1 | Casa 1 | 60.8 | 322.848
[15 empty] | 2 | Casa 2 | 60.8 | 322.848
[15 empty] | 3 | Casa 3 | 60.8 | 322.848
[15 empty] | 4 | Casa 4 | 60.8 | 322.848
[15 empty] | 5 | Casa 5 | 60.8 | 322.848
[15 empty] | 6 | Casa 6 | 60.8 | 322.848
[15 empty] | 7 | Casa 7 | 60.8 | 322.848
[15 empty] | 8 | Casa 8 | 60.8 | 322.848
[15 empty] | 9 | Casa 9 | 60.8 | 322.848
[15 empty] | 10 | Casa 10 | 60.8 | 322.848
[15 empty] | 11 | Casa 11 | 60.8 | 322.848
[15 empty] | 12 | Casa 12 | 60.8 | 322.848
[15 empty] | 13 | Casa 13 | 60.8 | 322.848
[15 empty] | 14 | Casa 14 | 60.8 | 322.848
[15 empty] | 15 | Casa 15 | 60.8 | 322.848
[15 empty] | 16 | Casa 16 | 60.8 | 322.848
[15 empty] | 17 | Casa 17 | 60.8 | 322.848
[15 empty] | 18 | Casa 18 | 60.8 | 322.848
[15 empty] | 19 | Casa 19 | 60.8 | 322.848
[15 empty] | 20 | Casa 20 | 60.8 | 322.848
[15 empty] | 21 | Casa 21 | 60.8 | 322.848
[15 empty] | 22 | Casa 22 | 60.8 | 322.848
[15 empty] | 23 | Casa 23 | 60.8 | 322.848
[15 empty] | 24 | Casa 24 | 60.8 | 322.848
[15 empty] | 25 | Casa 25 | 60.8 | 322.848
Serviço | 15.2 | SINAPI | 104642 | PINTURA LÁTEX ACRÍLICA STANDARD, APLICAÇÃO MANUAL EM PAREDES, DUAS DEMÃOS. AF_04/2023 | 1520 | M2 | 9.65 | 9.65 | 25.12% | 12.0741 | 18346.5 |  | 9 | PINTURA | 1 | Casa 1 | 60.8 | 733.856
[15 empty] | 2 | Casa 2 | 60.8 | 733.856
[15 empty] | 3 | Casa 3 | 60.8 | 733.856
[15 empty] | 4 | Casa 4 | 60.8 | 733.856
[15 empty] | 5 | Casa 5 | 60.8 | 733.856
[15 empty] | 6 | Casa 6 | 60.8 | 733.856
[15 empty] | 7 | Casa 7 | 60.8 | 733.856
[15 empty] | 8 | Casa 8 | 60.8 | 733.856
[15 empty] | 9 | Casa 9 | 60.8 | 733.856
[15 empty] | 10 | Casa 10 | 60.8 | 733.856
[15 empty] | 11 | Casa 11 | 60.8 | 733.856
[15 empty] | 12 | Casa 12 | 60.8 | 733.856
[15 empty] | 13 | Casa 13 | 60.8 | 733.856
[15 empty] | 14 | Casa 14 | 60.8 | 733.856
[15 empty] | 15 | Casa 15 | 60.8 | 733.856
[15 empty] | 16 | Casa 16 | 60.8 | 733.856
[15 empty] | 17 | Casa 17 | 60.8 | 733.856
[15 empty] | 18 | Casa 18 | 60.8 | 733.856
[15 empty] | 19 | Casa 19 | 60.8 | 733.856
[15 empty] | 20 | Casa 20 | 60.8 | 733.856
[15 empty] | 21 | Casa 21 | 60.8 | 733.856
[15 empty] | 22 | Casa 22 | 60.8 | 733.856
[15 empty] | 23 | Casa 23 | 60.8 | 733.856
[15 empty] | 24 | Casa 24 | 60.8 | 733.856
[15 empty] | 25 | Casa 25 | 60.8 | 733.856
Macrosserviço | 16 |  |  | PINTURA ESQUADRIAS | [6 empty] | 17006
Serviço | 16.1 | SINAPI | 102193 | LIXAMENTO DE MADEIRA PARA APLICAÇÃO DE FUNDO OU PINTURA. AF_01/2021 | 374 | M2 | 1.66 | 1.66 | 25.12% | 2.077 | 778 |  | 9 | PINTURA | 1 | Casa 1 | 14.96 | 31.1168
[15 empty] | 2 | Casa 2 | 14.96 | 31.1168
[15 empty] | 3 | Casa 3 | 14.96 | 31.1168
[15 empty] | 4 | Casa 4 | 14.96 | 31.1168
[15 empty] | 5 | Casa 5 | 14.96 | 31.1168
[15 empty] | 6 | Casa 6 | 14.96 | 31.1168
[15 empty] | 7 | Casa 7 | 14.96 | 31.1168
[15 empty] | 8 | Casa 8 | 14.96 | 31.1168
[15 empty] | 9 | Casa 9 | 14.96 | 31.1168
[15 empty] | 10 | Casa 10 | 14.96 | 31.1168
[15 empty] | 11 | Casa 11 | 14.96 | 31.1168
[15 empty] | 12 | Casa 12 | 14.96 | 31.1168
[15 empty] | 13 | Casa 13 | 14.96 | 31.1168
[15 empty] | 14 | Casa 14 | 14.96 | 31.1168
[15 empty] | 15 | Casa 15 | 14.96 | 31.1168
[15 empty] | 16 | Casa 16 | 14.96 | 31.1168
[15 empty] | 17 | Casa 17 | 14.96 | 31.1168
[15 empty] | 18 | Casa 18 | 14.96 | 31.1168
[15 empty] | 19 | Casa 19 | 14.96 | 31.1168
[15 empty] | 20 | Casa 20 | 14.96 | 31.1168
[15 empty] | 21 | Casa 21 | 14.96 | 31.1168
[15 empty] | 22 | Casa 22 | 14.96 | 31.1168
[15 empty] | 23 | Casa 23 | 14.96 | 31.1168
[15 empty] | 24 | Casa 24 | 14.96 | 31.1168
[15 empty] | 25 | Casa 25 | 14.96 | 31.1168
Serviço | 16.2 | SINAPI | 102197 | PINTURA FUNDO NIVELADOR ALQUÍDICO BRANCO EM MADEIRA. AF_01/2021 | 374 | M2 | 20.04 | 20.04 | 25.12% | 25.074 | 9376.25 |  | 9 | PINTURA | 1 | Casa 1 | 14.96 | 375.0472
[15 empty] | 2 | Casa 2 | 14.96 | 375.0472
[15 empty] | 3 | Casa 3 | 14.96 | 375.0472
[15 empty] | 4 | Casa 4 | 14.96 | 375.0472
[15 empty] | 5 | Casa 5 | 14.96 | 375.0472
[15 empty] | 6 | Casa 6 | 14.96 | 375.0472
[15 empty] | 7 | Casa 7 | 14.96 | 375.0472
[15 empty] | 8 | Casa 8 | 14.96 | 375.0472
[15 empty] | 9 | Casa 9 | 14.96 | 375.0472
[15 empty] | 10 | Casa 10 | 14.96 | 375.0472
[15 empty] | 11 | Casa 11 | 14.96 | 375.0472
[15 empty] | 12 | Casa 12 | 14.96 | 375.0472
[15 empty] | 13 | Casa 13 | 14.96 | 375.0472
[15 empty] | 14 | Casa 14 | 14.96 | 375.0472
[15 empty] | 15 | Casa 15 | 14.96 | 375.0472
[15 empty] | 16 | Casa 16 | 14.96 | 375.0472
[15 empty] | 17 | Casa 17 | 14.96 | 375.0472
[15 empty] | 18 | Casa 18 | 14.96 | 375.0472
[15 empty] | 19 | Casa 19 | 14.96 | 375.0472
[15 empty] | 20 | Casa 20 | 14.96 | 375.0472
[15 empty] | 21 | Casa 21 | 14.96 | 375.0472
[15 empty] | 22 | Casa 22 | 14.96 | 375.0472
[15 empty] | 23 | Casa 23 | 14.96 | 375.0472
[15 empty] | 24 | Casa 24 | 14.96 | 375.0472
[15 empty] | 25 | Casa 25 | 14.96 | 375.0472
Serviço | 16.3 | SINAPI | 102219 | PINTURA TINTA DE ACABAMENTO (PIGMENTADA) ESMALTE SINTÉTICO ACETINADO EM MADEIRA, 2 DEMÃOS. AF_01/2021 | 374 | M2 | 14.64 | 14.64 | 25.12% | 18.3176 | 6851.75 |  | 9 | PINTURA | 1 | Casa 1 | 14.96 | 274.0672
[15 empty] | 2 | Casa 2 | 14.96 | 274.0672
[15 empty] | 3 | Casa 3 | 14.96 | 274.0672
[15 empty] | 4 | Casa 4 | 14.96 | 274.0672
[15 empty] | 5 | Casa 5 | 14.96 | 274.0672
[15 empty] | 6 | Casa 6 | 14.96 | 274.0672
[15 empty] | 7 | Casa 7 | 14.96 | 274.0672
[15 empty] | 8 | Casa 8 | 14.96 | 274.0672
[15 empty] | 9 | Casa 9 | 14.96 | 274.0672
[15 empty] | 10 | Casa 10 | 14.96 | 274.0672
[15 empty] | 11 | Casa 11 | 14.96 | 274.0672
[15 empty] | 12 | Casa 12 | 14.96 | 274.0672
[15 empty] | 13 | Casa 13 | 14.96 | 274.0672
[15 empty] | 14 | Casa 14 | 14.96 | 274.0672
[15 empty] | 15 | Casa 15 | 14.96 | 274.0672
[15 empty] | 16 | Casa 16 | 14.96 | 274.0672
[15 empty] | 17 | Casa 17 | 14.96 | 274.0672
[15 empty] | 18 | Casa 18 | 14.96 | 274.0672
[15 empty] | 19 | Casa 19 | 14.96 | 274.0672
[15 empty] | 20 | Casa 20 | 14.96 | 274.0672
[15 empty] | 21 | Casa 21 | 14.96 | 274.0672
[15 empty] | 22 | Casa 22 | 14.96 | 274.0672
[15 empty] | 23 | Casa 23 | 14.96 | 274.0672
[15 empty] | 24 | Casa 24 | 14.96 | 274.0672
[15 empty] | 25 | Casa 25 | 14.96 | 274.0672
Macrosserviço | 17 |  |  | PISO CERÂMICO | [6 empty] | 251281
Serviço | 17.1 | SINAPI | 97084 | COMPACTAÇÃO MECÂNICA DE SOLO PARA EXECUÇÃO DE RADIER, PISO DE CONCRETO OU LAJE SOBRE SOLO, COM COMPACTADOR DE SOLOS TIPO PLACA VIBRATÓRIA. AF_09/2021 | 1346.75 | M2 | 0.6 | 0.6 | 25.12% | 0.75072 | 1010 |  | 10 | PAVIMENTAÇÕES | 1 | Casa 1 | 53.87 | 40.4025
[15 empty] | 2 | Casa 2 | 53.87 | 40.4025
[15 empty] | 3 | Casa 3 | 53.87 | 40.4025
[15 empty] | 4 | Casa 4 | 53.87 | 40.4025
[15 empty] | 5 | Casa 5 | 53.87 | 40.4025
[15 empty] | 6 | Casa 6 | 53.87 | 40.4025
[15 empty] | 7 | Casa 7 | 53.87 | 40.4025
[15 empty] | 8 | Casa 8 | 53.87 | 40.4025
[15 empty] | 9 | Casa 9 | 53.87 | 40.4025
[15 empty] | 10 | Casa 10 | 53.87 | 40.4025
[15 empty] | 11 | Casa 11 | 53.87 | 40.4025
[15 empty] | 12 | Casa 12 | 53.87 | 40.4025
[15 empty] | 13 | Casa 13 | 53.87 | 40.4025
[15 empty] | 14 | Casa 14 | 53.87 | 40.4025
[15 empty] | 15 | Casa 15 | 53.87 | 40.4025
[15 empty] | 16 | Casa 16 | 53.87 | 40.4025
[15 empty] | 17 | Casa 17 | 53.87 | 40.4025
[15 empty] | 18 | Casa 18 | 53.87 | 40.4025
[15 empty] | 19 | Casa 19 | 53.87 | 40.4025
[15 empty] | 20 | Casa 20 | 53.87 | 40.4025
[15 empty] | 21 | Casa 21 | 53.87 | 40.4025
[15 empty] | 22 | Casa 22 | 53.87 | 40.4025
[15 empty] | 23 | Casa 23 | 53.87 | 40.4025
[15 empty] | 24 | Casa 24 | 53.87 | 40.4025
[15 empty] | 25 | Casa 25 | 53.87 | 40.4025
Serviço | 17.2 | SINAPI | 100322 | LASTRO COM MATERIAL GRANULAR (PEDRA BRITADA N.3), APLICADO EM PISOS OU LAJES SOBRE SOLO, ESPESSURA DE *10 CM*. AF_01/2024 | 134.75 | M3 | 160.45 | 160.45 | 25.12% | 200.755 | 27052.5 |  | 10 | PAVIMENTAÇÕES | 1 | Casa 1 | 5.39 | 1082.0964
[15 empty] | 2 | Casa 2 | 5.39 | 1082.0964
[15 empty] | 3 | Casa 3 | 5.39 | 1082.0964
[15 empty] | 4 | Casa 4 | 5.39 | 1082.0964
[15 empty] | 5 | Casa 5 | 5.39 | 1082.0964
[15 empty] | 6 | Casa 6 | 5.39 | 1082.0964
[15 empty] | 7 | Casa 7 | 5.39 | 1082.0964
[15 empty] | 8 | Casa 8 | 5.39 | 1082.0964
[15 empty] | 9 | Casa 9 | 5.39 | 1082.0964
[15 empty] | 10 | Casa 10 | 5.39 | 1082.0964
[15 empty] | 11 | Casa 11 | 5.39 | 1082.0964
[15 empty] | 12 | Casa 12 | 5.39 | 1082.0964
[15 empty] | 13 | Casa 13 | 5.39 | 1082.0964
[15 empty] | 14 | Casa 14 | 5.39 | 1082.0964
[15 empty] | 15 | Casa 15 | 5.39 | 1082.0964
[15 empty] | 16 | Casa 16 | 5.39 | 1082.0964
[15 empty] | 17 | Casa 17 | 5.39 | 1082.0964
[15 empty] | 18 | Casa 18 | 5.39 | 1082.0964
[15 empty] | 19 | Casa 19 | 5.39 | 1082.0964
[15 empty] | 20 | Casa 20 | 5.39 | 1082.0964
[15 empty] | 21 | Casa 21 | 5.39 | 1082.0964
[15 empty] | 22 | Casa 22 | 5.39 | 1082.0964
[15 empty] | 23 | Casa 23 | 5.39 | 1082.0964
[15 empty] | 24 | Casa 24 | 5.39 | 1082.0964
[15 empty] | 25 | Casa 25 | 5.39 | 1082.0964
Serviço | 17.3 | SINAPI | 97087 | CAMADA SEPARADORA PARA EXECUÇÃO DE RADIER, PISO DE CONCRETO OU LAJE SOBRE SOLO, EM LONA PLÁSTICA. AF_09/2021 | 1346.75 | M2 | 2.12 | 2.12 | 25.12% | 2.6525 | 3569 |  | 10 | PAVIMENTAÇÕES | 1 | Casa 1 | 53.87 | 142.7555
[15 empty] | 2 | Casa 2 | 53.87 | 142.7555
[15 empty] | 3 | Casa 3 | 53.87 | 142.7555
[15 empty] | 4 | Casa 4 | 53.87 | 142.7555
[15 empty] | 5 | Casa 5 | 53.87 | 142.7555
[15 empty] | 6 | Casa 6 | 53.87 | 142.7555
[15 empty] | 7 | Casa 7 | 53.87 | 142.7555
[15 empty] | 8 | Casa 8 | 53.87 | 142.7555
[15 empty] | 9 | Casa 9 | 53.87 | 142.7555
[15 empty] | 10 | Casa 10 | 53.87 | 142.7555
[15 empty] | 11 | Casa 11 | 53.87 | 142.7555
[15 empty] | 12 | Casa 12 | 53.87 | 142.7555
[15 empty] | 13 | Casa 13 | 53.87 | 142.7555
[15 empty] | 14 | Casa 14 | 53.87 | 142.7555
[15 empty] | 15 | Casa 15 | 53.87 | 142.7555
[15 empty] | 16 | Casa 16 | 53.87 | 142.7555
[15 empty] | 17 | Casa 17 | 53.87 | 142.7555
[15 empty] | 18 | Casa 18 | 53.87 | 142.7555
[15 empty] | 19 | Casa 19 | 53.87 | 142.7555
[15 empty] | 20 | Casa 20 | 53.87 | 142.7555
[15 empty] | 21 | Casa 21 | 53.87 | 142.7555
[15 empty] | 22 | Casa 22 | 53.87 | 142.7555
[15 empty] | 23 | Casa 23 | 53.87 | 142.7555
[15 empty] | 24 | Casa 24 | 53.87 | 142.7555
[15 empty] | 25 | Casa 25 | 53.87 | 142.7555
Serviço | 17.4 | SINAPI | 95241 | LASTRO DE CONCRETO MAGRO, APLICADO EM PISOS, LAJES SOBRE SOLO OU RADIERS, ESPESSURA DE 5 CM. AF_01/2024 | 1346.75 | M2 | 34.92 | 34.92 | 25.12% | 43.6919 | 58839.5 |  | 10 | PAVIMENTAÇÕES | 1 | Casa 1 | 53.87 | 2353.5803
[15 empty] | 2 | Casa 2 | 53.87 | 2353.5803
[15 empty] | 3 | Casa 3 | 53.87 | 2353.5803
[15 empty] | 4 | Casa 4 | 53.87 | 2353.5803
[15 empty] | 5 | Casa 5 | 53.87 | 2353.5803
[15 empty] | 6 | Casa 6 | 53.87 | 2353.5803
[15 empty] | 7 | Casa 7 | 53.87 | 2353.5803
[15 empty] | 8 | Casa 8 | 53.87 | 2353.5803
[15 empty] | 9 | Casa 9 | 53.87 | 2353.5803
[15 empty] | 10 | Casa 10 | 53.87 | 2353.5803
[15 empty] | 11 | Casa 11 | 53.87 | 2353.5803
[15 empty] | 12 | Casa 12 | 53.87 | 2353.5803
[15 empty] | 13 | Casa 13 | 53.87 | 2353.5803
[15 empty] | 14 | Casa 14 | 53.87 | 2353.5803
[15 empty] | 15 | Casa 15 | 53.87 | 2353.5803
[15 empty] | 16 | Casa 16 | 53.87 | 2353.5803
[15 empty] | 17 | Casa 17 | 53.87 | 2353.5803
[15 empty] | 18 | Casa 18 | 53.87 | 2353.5803
[15 empty] | 19 | Casa 19 | 53.87 | 2353.5803
[15 empty] | 20 | Casa 20 | 53.87 | 2353.5803
[15 empty] | 21 | Casa 21 | 53.87 | 2353.5803
[15 empty] | 22 | Casa 22 | 53.87 | 2353.5803
[15 empty] | 23 | Casa 23 | 53.87 | 2353.5803
[15 empty] | 24 | Casa 24 | 53.87 | 2353.5803
[15 empty] | 25 | Casa 25 | 53.87 | 2353.5803
Serviço | 17.5 | SINAPI | 87745 | CONTRAPISO EM ARGAMASSA TRAÇO 1:4 (CIMENTO E AREIA), PREPARO MECÂNICO COM BETONEIRA 400 L, APLICADO EM ÁREAS MOLHADAS SOBRE LAJE, ADERIDO, ACABAMENTO NÃO REFORÇADO, ESPESSURA 3CM. AF_07/2021 | 378.25 | M2 | 49.04 | 49.04 | 25.12% | 61.3588 | 23209.5 |  | 10 | PAVIMENTAÇÕES | 1 | Casa 1 | 15.13 | 928.3768
[15 empty] | 2 | Casa 2 | 15.13 | 928.3768
[15 empty] | 3 | Casa 3 | 15.13 | 928.3768
[15 empty] | 4 | Casa 4 | 15.13 | 928.3768
[15 empty] | 5 | Casa 5 | 15.13 | 928.3768
[15 empty] | 6 | Casa 6 | 15.13 | 928.3768
[15 empty] | 7 | Casa 7 | 15.13 | 928.3768
[15 empty] | 8 | Casa 8 | 15.13 | 928.3768
[15 empty] | 9 | Casa 9 | 15.13 | 928.3768
[15 empty] | 10 | Casa 10 | 15.13 | 928.3768
[15 empty] | 11 | Casa 11 | 15.13 | 928.3768
[15 empty] | 12 | Casa 12 | 15.13 | 928.3768
[15 empty] | 13 | Casa 13 | 15.13 | 928.3768
[15 empty] | 14 | Casa 14 | 15.13 | 928.3768
[15 empty] | 15 | Casa 15 | 15.13 | 928.3768
[15 empty] | 16 | Casa 16 | 15.13 | 928.3768
[15 empty] | 17 | Casa 17 | 15.13 | 928.3768
[15 empty] | 18 | Casa 18 | 15.13 | 928.3768
[15 empty] | 19 | Casa 19 | 15.13 | 928.3768
[15 empty] | 20 | Casa 20 | 15.13 | 928.3768
[15 empty] | 21 | Casa 21 | 15.13 | 928.3768
[15 empty] | 22 | Casa 22 | 15.13 | 928.3768
[15 empty] | 23 | Casa 23 | 15.13 | 928.3768
[15 empty] | 24 | Casa 24 | 15.13 | 928.3768
[15 empty] | 25 | Casa 25 | 15.13 | 928.3768
Serviço | 17.6 | SINAPI | 87630 | CONTRAPISO EM ARGAMASSA TRAÇO 1:4 (CIMENTO E AREIA), PREPARO MECÂNICO COM BETONEIRA 400 L, APLICADO EM ÁREAS SECAS SOBRE LAJE, ADERIDO, ACABAMENTO NÃO REFORÇADO, ESPESSURA 3CM. AF_07/2021 | 808.5 | M2 | 38.81 | 38.81 | 25.12% | 48.5591 | 39260.75 |  | 10 | PAVIMENTAÇÕES | 1 | Casa 1 | 32.34 | 1570.4304
[15 empty] | 2 | Casa 2 | 32.34 | 1570.4304
[15 empty] | 3 | Casa 3 | 32.34 | 1570.4304
[15 empty] | 4 | Casa 4 | 32.34 | 1570.4304
[15 empty] | 5 | Casa 5 | 32.34 | 1570.4304
[15 empty] | 6 | Casa 6 | 32.34 | 1570.4304
[15 empty] | 7 | Casa 7 | 32.34 | 1570.4304
[15 empty] | 8 | Casa 8 | 32.34 | 1570.4304
[15 empty] | 9 | Casa 9 | 32.34 | 1570.4304
[15 empty] | 10 | Casa 10 | 32.34 | 1570.4304
[15 empty] | 11 | Casa 11 | 32.34 | 1570.4304
[15 empty] | 12 | Casa 12 | 32.34 | 1570.4304
[15 empty] | 13 | Casa 13 | 32.34 | 1570.4304
[15 empty] | 14 | Casa 14 | 32.34 | 1570.4304
[15 empty] | 15 | Casa 15 | 32.34 | 1570.4304
[15 empty] | 16 | Casa 16 | 32.34 | 1570.4304
[15 empty] | 17 | Casa 17 | 32.34 | 1570.4304
[15 empty] | 18 | Casa 18 | 32.34 | 1570.4304
[15 empty] | 19 | Casa 19 | 32.34 | 1570.4304
[15 empty] | 20 | Casa 20 | 32.34 | 1570.4304
[15 empty] | 21 | Casa 21 | 32.34 | 1570.4304
[15 empty] | 22 | Casa 22 | 32.34 | 1570.4304
[15 empty] | 23 | Casa 23 | 32.34 | 1570.4304
[15 empty] | 24 | Casa 24 | 32.34 | 1570.4304
[15 empty] | 25 | Casa 25 | 32.34 | 1570.4304
Serviço | 17.7 | SINAPI | 87247 | REVESTIMENTO CERÂMICO PARA PISO COM PLACAS TIPO ESMALTADA DE DIMENSÕES 35X35 CM APLICADA EM AMBIENTES DE ÁREA ENTRE 5 M2 E 10 M2. AF_02/2023_PE | 420 | M2 | 67.23 | 67.23 | 25.12% | 84.1182 | 35330.5 |  | 10 | PAVIMENTAÇÕES | 1 | Casa 1 | 16.8 | 1413.216
[15 empty] | 2 | Casa 2 | 16.8 | 1413.216
[15 empty] | 3 | Casa 3 | 16.8 | 1413.216
[15 empty] | 4 | Casa 4 | 16.8 | 1413.216
[15 empty] | 5 | Casa 5 | 16.8 | 1413.216
[15 empty] | 6 | Casa 6 | 16.8 | 1413.216
[15 empty] | 7 | Casa 7 | 16.8 | 1413.216
[15 empty] | 8 | Casa 8 | 16.8 | 1413.216
[15 empty] | 9 | Casa 9 | 16.8 | 1413.216
[15 empty] | 10 | Casa 10 | 16.8 | 1413.216
[15 empty] | 11 | Casa 11 | 16.8 | 1413.216
[15 empty] | 12 | Casa 12 | 16.8 | 1413.216
[15 empty] | 13 | Casa 13 | 16.8 | 1413.216
[15 empty] | 14 | Casa 14 | 16.8 | 1413.216
[15 empty] | 15 | Casa 15 | 16.8 | 1413.216
[15 empty] | 16 | Casa 16 | 16.8 | 1413.216
[15 empty] | 17 | Casa 17 | 16.8 | 1413.216
[15 empty] | 18 | Casa 18 | 16.8 | 1413.216
[15 empty] | 19 | Casa 19 | 16.8 | 1413.216
[15 empty] | 20 | Casa 20 | 16.8 | 1413.216
[15 empty] | 21 | Casa 21 | 16.8 | 1413.216
[15 empty] | 22 | Casa 22 | 16.8 | 1413.216
[15 empty] | 23 | Casa 23 | 16.8 | 1413.216
[15 empty] | 24 | Casa 24 | 16.8 | 1413.216
[15 empty] | 25 | Casa 25 | 16.8 | 1413.216
Serviço | 17.8 | SINAPI | 87248 | REVESTIMENTO CERÂMICO PARA PISO COM PLACAS TIPO ESMALTADA DE DIMENSÕES 35X35 CM APLICADA EM AMBIENTES DE ÁREA MAIOR QUE 10 M2. AF_02/2023_PE | 477.5 | M2 | 61.1 | 61.1 | 25.12% | 76.4483 | 36505 |  | 10 | PAVIMENTAÇÕES | 1 | Casa 1 | 19.1 | 1460.195
[15 empty] | 2 | Casa 2 | 19.1 | 1460.195
[15 empty] | 3 | Casa 3 | 19.1 | 1460.195
[15 empty] | 4 | Casa 4 | 19.1 | 1460.195
[15 empty] | 5 | Casa 5 | 19.1 | 1460.195
[15 empty] | 6 | Casa 6 | 19.1 | 1460.195
[15 empty] | 7 | Casa 7 | 19.1 | 1460.195
[15 empty] | 8 | Casa 8 | 19.1 | 1460.195
[15 empty] | 9 | Casa 9 | 19.1 | 1460.195
[15 empty] | 10 | Casa 10 | 19.1 | 1460.195
[15 empty] | 11 | Casa 11 | 19.1 | 1460.195
[15 empty] | 12 | Casa 12 | 19.1 | 1460.195
[15 empty] | 13 | Casa 13 | 19.1 | 1460.195
[15 empty] | 14 | Casa 14 | 19.1 | 1460.195
[15 empty] | 15 | Casa 15 | 19.1 | 1460.195
[15 empty] | 16 | Casa 16 | 19.1 | 1460.195
[15 empty] | 17 | Casa 17 | 19.1 | 1460.195
[15 empty] | 18 | Casa 18 | 19.1 | 1460.195
[15 empty] | 19 | Casa 19 | 19.1 | 1460.195
[15 empty] | 20 | Casa 20 | 19.1 | 1460.195
[15 empty] | 21 | Casa 21 | 19.1 | 1460.195
[15 empty] | 22 | Casa 22 | 19.1 | 1460.195
[15 empty] | 23 | Casa 23 | 19.1 | 1460.195
[15 empty] | 24 | Casa 24 | 19.1 | 1460.195
[15 empty] | 25 | Casa 25 | 19.1 | 1460.195
Serviço | 17.9 | SINAPI | 87246 | REVESTIMENTO CERÂMICO PARA PISO COM PLACAS TIPO ESMALTADA DE DIMENSÕES 35X35 CM APLICADA EM AMBIENTES DE ÁREA MENOR QUE 5 M2. AF_02/2023_PE | 289 | M2 | 73.3 | 73.3 | 25.12% | 91.713 | 26504.25 |  | 10 | PAVIMENTAÇÕES | 1 | Casa 1 | 11.56 | 1060.1676
[15 empty] | 2 | Casa 2 | 11.56 | 1060.1676
[15 empty] | 3 | Casa 3 | 11.56 | 1060.1676
[15 empty] | 4 | Casa 4 | 11.56 | 1060.1676
[15 empty] | 5 | Casa 5 | 11.56 | 1060.1676
[15 empty] | 6 | Casa 6 | 11.56 | 1060.1676
[15 empty] | 7 | Casa 7 | 11.56 | 1060.1676
[15 empty] | 8 | Casa 8 | 11.56 | 1060.1676
[15 empty] | 9 | Casa 9 | 11.56 | 1060.1676
[15 empty] | 10 | Casa 10 | 11.56 | 1060.1676
[15 empty] | 11 | Casa 11 | 11.56 | 1060.1676
[15 empty] | 12 | Casa 12 | 11.56 | 1060.1676
[15 empty] | 13 | Casa 13 | 11.56 | 1060.1676
[15 empty] | 14 | Casa 14 | 11.56 | 1060.1676
[15 empty] | 15 | Casa 15 | 11.56 | 1060.1676
[15 empty] | 16 | Casa 16 | 11.56 | 1060.1676
[15 empty] | 17 | Casa 17 | 11.56 | 1060.1676
[15 empty] | 18 | Casa 18 | 11.56 | 1060.1676
[15 empty] | 19 | Casa 19 | 11.56 | 1060.1676
[15 empty] | 20 | Casa 20 | 11.56 | 1060.1676
[15 empty] | 21 | Casa 21 | 11.56 | 1060.1676
[15 empty] | 22 | Casa 22 | 11.56 | 1060.1676
[15 empty] | 23 | Casa 23 | 11.56 | 1060.1676
[15 empty] | 24 | Casa 24 | 11.56 | 1060.1676
[15 empty] | 25 | Casa 25 | 11.56 | 1060.1676
Macrosserviço | 18 |  |  | PISOS CIMENTADOS | [6 empty] | 26681.5
Serviço | 18.1 | SINAPI | 97084 | COMPACTAÇÃO MECÂNICA DE SOLO PARA EXECUÇÃO DE RADIER, PISO DE CONCRETO OU LAJE SOBRE SOLO, COM COMPACTADOR DE SOLOS TIPO PLACA VIBRATÓRIA. AF_09/2021 | 403.75 | M2 | 0.6 | 0.6 | 25.12% | 0.75072 | 302.75 |  | 10 | PAVIMENTAÇÕES | 1 | Casa 1 | 16.15 | 12.1125
[15 empty] | 2 | Casa 2 | 16.15 | 12.1125
[15 empty] | 3 | Casa 3 | 16.15 | 12.1125
[15 empty] | 4 | Casa 4 | 16.15 | 12.1125
[15 empty] | 5 | Casa 5 | 16.15 | 12.1125
[15 empty] | 6 | Casa 6 | 16.15 | 12.1125
[15 empty] | 7 | Casa 7 | 16.15 | 12.1125
[15 empty] | 8 | Casa 8 | 16.15 | 12.1125
[15 empty] | 9 | Casa 9 | 16.15 | 12.1125
[15 empty] | 10 | Casa 10 | 16.15 | 12.1125
[15 empty] | 11 | Casa 11 | 16.15 | 12.1125
[15 empty] | 12 | Casa 12 | 16.15 | 12.1125
[15 empty] | 13 | Casa 13 | 16.15 | 12.1125
[15 empty] | 14 | Casa 14 | 16.15 | 12.1125
[15 empty] | 15 | Casa 15 | 16.15 | 12.1125
[15 empty] | 16 | Casa 16 | 16.15 | 12.1125
[15 empty] | 17 | Casa 17 | 16.15 | 12.1125
[15 empty] | 18 | Casa 18 | 16.15 | 12.1125
[15 empty] | 19 | Casa 19 | 16.15 | 12.1125
[15 empty] | 20 | Casa 20 | 16.15 | 12.1125
[15 empty] | 21 | Casa 21 | 16.15 | 12.1125
[15 empty] | 22 | Casa 22 | 16.15 | 12.1125
[15 empty] | 23 | Casa 23 | 16.15 | 12.1125
[15 empty] | 24 | Casa 24 | 16.15 | 12.1125
[15 empty] | 25 | Casa 25 | 16.15 | 12.1125
Serviço | 18.2 | SINAPI | 94990 | EXECUÇÃO DE PASSEIO (CALÇADA) OU PISO DE CONCRETO COM CONCRETO MOLDADO IN LOCO, FEITO EM OBRA, ACABAMENTO CONVENCIONAL, NÃO ARMADO. AF_08/2022 | 28.25 | M3 | 746.29 | 746.29 | 25.12% | 933.758 | 26378.75 |  | 10 | PAVIMENTAÇÕES | 1 | Casa 1 | 1.13 | 1055.1488
[15 empty] | 2 | Casa 2 | 1.13 | 1055.1488
[15 empty] | 3 | Casa 3 | 1.13 | 1055.1488
[15 empty] | 4 | Casa 4 | 1.13 | 1055.1488
[15 empty] | 5 | Casa 5 | 1.13 | 1055.1488
[15 empty] | 6 | Casa 6 | 1.13 | 1055.1488
[15 empty] | 7 | Casa 7 | 1.13 | 1055.1488
[15 empty] | 8 | Casa 8 | 1.13 | 1055.1488
[15 empty] | 9 | Casa 9 | 1.13 | 1055.1488
[15 empty] | 10 | Casa 10 | 1.13 | 1055.1488
[15 empty] | 11 | Casa 11 | 1.13 | 1055.1488
[15 empty] | 12 | Casa 12 | 1.13 | 1055.1488
[15 empty] | 13 | Casa 13 | 1.13 | 1055.1488
[15 empty] | 14 | Casa 14 | 1.13 | 1055.1488
[15 empty] | 15 | Casa 15 | 1.13 | 1055.1488
[15 empty] | 16 | Casa 16 | 1.13 | 1055.1488
[15 empty] | 17 | Casa 17 | 1.13 | 1055.1488
[15 empty] | 18 | Casa 18 | 1.13 | 1055.1488
[15 empty] | 19 | Casa 19 | 1.13 | 1055.1488
[15 empty] | 20 | Casa 20 | 1.13 | 1055.1488
[15 empty] | 21 | Casa 21 | 1.13 | 1055.1488
[15 empty] | 22 | Casa 22 | 1.13 | 1055.1488
[15 empty] | 23 | Casa 23 | 1.13 | 1055.1488
[15 empty] | 24 | Casa 24 | 1.13 | 1055.1488
[15 empty] | 25 | Casa 25 | 1.13 | 1055.1488
Macrosserviço | 19 |  |  | RODAPÉS, SOLEIRAS E PEITORIS | [6 empty] | 45277.5
Serviço | 19.1 | SINAPI | 98695 | SOLEIRA EM MÁRMORE, LARGURA 15 CM, ESPESSURA 2,0 CM. AF_09/2020 | 63 | M | 101.02 | 101.02 | 25.12% | 126.3962 | 7963.25 |  | 10 | PAVIMENTAÇÕES | 1 | Casa 1 | 2.52 | 318.528
[15 empty] | 2 | Casa 2 | 2.52 | 318.528
[15 empty] | 3 | Casa 3 | 2.52 | 318.528
[15 empty] | 4 | Casa 4 | 2.52 | 318.528
[15 empty] | 5 | Casa 5 | 2.52 | 318.528
[15 empty] | 6 | Casa 6 | 2.52 | 318.528
[15 empty] | 7 | Casa 7 | 2.52 | 318.528
[15 empty] | 8 | Casa 8 | 2.52 | 318.528
[15 empty] | 9 | Casa 9 | 2.52 | 318.528
[15 empty] | 10 | Casa 10 | 2.52 | 318.528
[15 empty] | 11 | Casa 11 | 2.52 | 318.528
[15 empty] | 12 | Casa 12 | 2.52 | 318.528
[15 empty] | 13 | Casa 13 | 2.52 | 318.528
[15 empty] | 14 | Casa 14 | 2.52 | 318.528
[15 empty] | 15 | Casa 15 | 2.52 | 318.528
[15 empty] | 16 | Casa 16 | 2.52 | 318.528
[15 empty] | 17 | Casa 17 | 2.52 | 318.528
[15 empty] | 18 | Casa 18 | 2.52 | 318.528
[15 empty] | 19 | Casa 19 | 2.52 | 318.528
[15 empty] | 20 | Casa 20 | 2.52 | 318.528
[15 empty] | 21 | Casa 21 | 2.52 | 318.528
[15 empty] | 22 | Casa 22 | 2.52 | 318.528
[15 empty] | 23 | Casa 23 | 2.52 | 318.528
[15 empty] | 24 | Casa 24 | 2.52 | 318.528
[15 empty] | 25 | Casa 25 | 2.52 | 318.528
Serviço | 19.2 | SINAPI | 88648 | RODAPÉ CERÂMICO DE 7CM DE ALTURA COM PLACAS TIPO ESMALTADA DE DIMENSÕES 35X35CM. AF_02/2023 | 931.25 | M | 8.3 | 8.3 | 25.12% | 10.385 | 9666.5 |  | 10 | PAVIMENTAÇÕES | 1 | Casa 1 | 37.25 | 386.655
[15 empty] | 2 | Casa 2 | 37.25 | 386.655
[15 empty] | 3 | Casa 3 | 37.25 | 386.655
[15 empty] | 4 | Casa 4 | 37.25 | 386.655
[15 empty] | 5 | Casa 5 | 37.25 | 386.655
[15 empty] | 6 | Casa 6 | 37.25 | 386.655
[15 empty] | 7 | Casa 7 | 37.25 | 386.655
[15 empty] | 8 | Casa 8 | 37.25 | 386.655
[15 empty] | 9 | Casa 9 | 37.25 | 386.655
[15 empty] | 10 | Casa 10 | 37.25 | 386.655
[15 empty] | 11 | Casa 11 | 37.25 | 386.655
[15 empty] | 12 | Casa 12 | 37.25 | 386.655
[15 empty] | 13 | Casa 13 | 37.25 | 386.655
[15 empty] | 14 | Casa 14 | 37.25 | 386.655
[15 empty] | 15 | Casa 15 | 37.25 | 386.655
[15 empty] | 16 | Casa 16 | 37.25 | 386.655
[15 empty] | 17 | Casa 17 | 37.25 | 386.655
[15 empty] | 18 | Casa 18 | 37.25 | 386.655
[15 empty] | 19 | Casa 19 | 37.25 | 386.655
[15 empty] | 20 | Casa 20 | 37.25 | 386.655
[15 empty] | 21 | Casa 21 | 37.25 | 386.655
[15 empty] | 22 | Casa 22 | 37.25 | 386.655
[15 empty] | 23 | Casa 23 | 37.25 | 386.655
[15 empty] | 24 | Casa 24 | 37.25 | 386.655
[15 empty] | 25 | Casa 25 | 37.25 | 386.655
Serviço | 19.3 | SINAPI | 101965 | PEITORIL LINEAR EM GRANITO OU MÁRMORE, L = 15CM, ASSENTADO COM ARGAMASSA 1:6 COM ADITIVO. AF_11/2020 | 162.5 | M | 135.98 | 135.98 | 25.12% | 170.1382 | 27647.75 |  | 10 | PAVIMENTAÇÕES | 1 | Casa 1 | 6.5 | 1105.91
[15 empty] | 2 | Casa 2 | 6.5 | 1105.91
[15 empty] | 3 | Casa 3 | 6.5 | 1105.91
[15 empty] | 4 | Casa 4 | 6.5 | 1105.91
[15 empty] | 5 | Casa 5 | 6.5 | 1105.91
[15 empty] | 6 | Casa 6 | 6.5 | 1105.91
[15 empty] | 7 | Casa 7 | 6.5 | 1105.91
[15 empty] | 8 | Casa 8 | 6.5 | 1105.91
[15 empty] | 9 | Casa 9 | 6.5 | 1105.91
[15 empty] | 10 | Casa 10 | 6.5 | 1105.91
[15 empty] | 11 | Casa 11 | 6.5 | 1105.91
[15 empty] | 12 | Casa 12 | 6.5 | 1105.91
[15 empty] | 13 | Casa 13 | 6.5 | 1105.91
[15 empty] | 14 | Casa 14 | 6.5 | 1105.91
[15 empty] | 15 | Casa 15 | 6.5 | 1105.91
[15 empty] | 16 | Casa 16 | 6.5 | 1105.91
[15 empty] | 17 | Casa 17 | 6.5 | 1105.91
[15 empty] | 18 | Casa 18 | 6.5 | 1105.91
[15 empty] | 19 | Casa 19 | 6.5 | 1105.91
[15 empty] | 20 | Casa 20 | 6.5 | 1105.91
[15 empty] | 21 | Casa 21 | 6.5 | 1105.91
[15 empty] | 22 | Casa 22 | 6.5 | 1105.91
[15 empty] | 23 | Casa 23 | 6.5 | 1105.91
[15 empty] | 24 | Casa 24 | 6.5 | 1105.91
[15 empty] | 25 | Casa 25 | 6.5 | 1105.91
Macrosserviço | 20 |  |  | CENTRO DE DISTRIBUIÇÃO ELÉTRICA | [6 empty] | 72304.75
Serviço | 20.1 | SINAPI | 93653 | DISJUNTOR MONOPOLAR TIPO DIN, CORRENTE NOMINAL DE 10A - FORNECIMENTO E INSTALAÇÃO. AF_07/2025 | 50 | UN | 10.09 | 10.09 | 25.12% | 12.6246 | 631 |  | 11 | INSTALAÇÕES ELÉTRICAS / TELEFÔNICAS | 1 | Casa 1 | 2 | 25.24
[15 empty] | 2 | Casa 2 | 2 | 25.24
[15 empty] | 3 | Casa 3 | 2 | 25.24
[15 empty] | 4 | Casa 4 | 2 | 25.24
[15 empty] | 5 | Casa 5 | 2 | 25.24
[15 empty] | 6 | Casa 6 | 2 | 25.24
[15 empty] | 7 | Casa 7 | 2 | 25.24
[15 empty] | 8 | Casa 8 | 2 | 25.24
[15 empty] | 9 | Casa 9 | 2 | 25.24
[15 empty] | 10 | Casa 10 | 2 | 25.24
[15 empty] | 11 | Casa 11 | 2 | 25.24
[15 empty] | 12 | Casa 12 | 2 | 25.24
[15 empty] | 13 | Casa 13 | 2 | 25.24
[15 empty] | 14 | Casa 14 | 2 | 25.24
[15 empty] | 15 | Casa 15 | 2 | 25.24
[15 empty] | 16 | Casa 16 | 2 | 25.24
[15 empty] | 17 | Casa 17 | 2 | 25.24
[15 empty] | 18 | Casa 18 | 2 | 25.24
[15 empty] | 19 | Casa 19 | 2 | 25.24
[15 empty] | 20 | Casa 20 | 2 | 25.24
[15 empty] | 21 | Casa 21 | 2 | 25.24
[15 empty] | 22 | Casa 22 | 2 | 25.24
[15 empty] | 23 | Casa 23 | 2 | 25.24
[15 empty] | 24 | Casa 24 | 2 | 25.24
[15 empty] | 25 | Casa 25 | 2 | 25.24
Serviço | 20.2 | SINAPI | 93654 | DISJUNTOR MONOPOLAR TIPO DIN, CORRENTE NOMINAL DE 16A - FORNECIMENTO E INSTALAÇÃO. AF_07/2025 | 25 | UN | 10.09 | 10.09 | 25.12% | 12.6246 | 315.5 |  | 11 | INSTALAÇÕES ELÉTRICAS / TELEFÔNICAS | 1 | Casa 1 | 1 | 12.62
[15 empty] | 2 | Casa 2 | 1 | 12.62
[15 empty] | 3 | Casa 3 | 1 | 12.62
[15 empty] | 4 | Casa 4 | 1 | 12.62
[15 empty] | 5 | Casa 5 | 1 | 12.62
[15 empty] | 6 | Casa 6 | 1 | 12.62
[15 empty] | 7 | Casa 7 | 1 | 12.62
[15 empty] | 8 | Casa 8 | 1 | 12.62
[15 empty] | 9 | Casa 9 | 1 | 12.62
[15 empty] | 10 | Casa 10 | 1 | 12.62
[15 empty] | 11 | Casa 11 | 1 | 12.62
[15 empty] | 12 | Casa 12 | 1 | 12.62
[15 empty] | 13 | Casa 13 | 1 | 12.62
[15 empty] | 14 | Casa 14 | 1 | 12.62
[15 empty] | 15 | Casa 15 | 1 | 12.62
[15 empty] | 16 | Casa 16 | 1 | 12.62
[15 empty] | 17 | Casa 17 | 1 | 12.62
[15 empty] | 18 | Casa 18 | 1 | 12.62
[15 empty] | 19 | Casa 19 | 1 | 12.62
[15 empty] | 20 | Casa 20 | 1 | 12.62
[15 empty] | 21 | Casa 21 | 1 | 12.62
[15 empty] | 22 | Casa 22 | 1 | 12.62
[15 empty] | 23 | Casa 23 | 1 | 12.62
[15 empty] | 24 | Casa 24 | 1 | 12.62
[15 empty] | 25 | Casa 25 | 1 | 12.62
Serviço | 20.3 | SINAPI | 93656 | DISJUNTOR MONOPOLAR TIPO DIN, CORRENTE NOMINAL DE 25A - FORNECIMENTO E INSTALAÇÃO. AF_07/2025 | 25 | UN | 11.61 | 11.61 | 25.12% | 14.5264 | 363.25 |  | 11 | INSTALAÇÕES ELÉTRICAS / TELEFÔNICAS | 1 | Casa 1 | 1 | 14.53
[15 empty] | 2 | Casa 2 | 1 | 14.53
[15 empty] | 3 | Casa 3 | 1 | 14.53
[15 empty] | 4 | Casa 4 | 1 | 14.53
[15 empty] | 5 | Casa 5 | 1 | 14.53
[15 empty] | 6 | Casa 6 | 1 | 14.53
[15 empty] | 7 | Casa 7 | 1 | 14.53
[15 empty] | 8 | Casa 8 | 1 | 14.53
[15 empty] | 9 | Casa 9 | 1 | 14.53
[15 empty] | 10 | Casa 10 | 1 | 14.53
[15 empty] | 11 | Casa 11 | 1 | 14.53
[15 empty] | 12 | Casa 12 | 1 | 14.53
[15 empty] | 13 | Casa 13 | 1 | 14.53
[15 empty] | 14 | Casa 14 | 1 | 14.53
[15 empty] | 15 | Casa 15 | 1 | 14.53
[15 empty] | 16 | Casa 16 | 1 | 14.53
[15 empty] | 17 | Casa 17 | 1 | 14.53
[15 empty] | 18 | Casa 18 | 1 | 14.53
[15 empty] | 19 | Casa 19 | 1 | 14.53
[15 empty] | 20 | Casa 20 | 1 | 14.53
[15 empty] | 21 | Casa 21 | 1 | 14.53
[15 empty] | 22 | Casa 22 | 1 | 14.53
[15 empty] | 23 | Casa 23 | 1 | 14.53
[15 empty] | 24 | Casa 24 | 1 | 14.53
[15 empty] | 25 | Casa 25 | 1 | 14.53
Serviço | 20.4 | SINAPI | 93659 | DISJUNTOR MONOPOLAR TIPO DIN, CORRENTE NOMINAL DE 50A - FORNECIMENTO E INSTALAÇÃO. AF_07/2025 | 25 | UN | 20.81 | 20.81 | 25.12% | 26.0375 | 651 |  | 11 | INSTALAÇÕES ELÉTRICAS / TELEFÔNICAS | 1 | Casa 1 | 1 | 26.04
[15 empty] | 2 | Casa 2 | 1 | 26.04
[15 empty] | 3 | Casa 3 | 1 | 26.04
[15 empty] | 4 | Casa 4 | 1 | 26.04
[15 empty] | 5 | Casa 5 | 1 | 26.04
[15 empty] | 6 | Casa 6 | 1 | 26.04
[15 empty] | 7 | Casa 7 | 1 | 26.04
[15 empty] | 8 | Casa 8 | 1 | 26.04
[15 empty] | 9 | Casa 9 | 1 | 26.04
[15 empty] | 10 | Casa 10 | 1 | 26.04
[15 empty] | 11 | Casa 11 | 1 | 26.04
[15 empty] | 12 | Casa 12 | 1 | 26.04
[15 empty] | 13 | Casa 13 | 1 | 26.04
[15 empty] | 14 | Casa 14 | 1 | 26.04
[15 empty] | 15 | Casa 15 | 1 | 26.04
[15 empty] | 16 | Casa 16 | 1 | 26.04
[15 empty] | 17 | Casa 17 | 1 | 26.04
[15 empty] | 18 | Casa 18 | 1 | 26.04
[15 empty] | 19 | Casa 19 | 1 | 26.04
[15 empty] | 20 | Casa 20 | 1 | 26.04
[15 empty] | 21 | Casa 21 | 1 | 26.04
[15 empty] | 22 | Casa 22 | 1 | 26.04
[15 empty] | 23 | Casa 23 | 1 | 26.04
[15 empty] | 24 | Casa 24 | 1 | 26.04
[15 empty] | 25 | Casa 25 | 1 | 26.04
Serviço | 20.5 | Composição | 93674_ADP-01 | DISJUNTOR BIPOLAR TIPO DR, CORRENTE NOMINAL DE 25A - FORNECIMENTO E INSTALAÇÃO. | 50 | UN | 218.06 | 218.06 | 25.12% | 272.8367 | 13642 |  | 11 | INSTALAÇÕES ELÉTRICAS / TELEFÔNICAS | 1 | Casa 1 | 2 | 545.68
[15 empty] | 2 | Casa 2 | 2 | 545.68
[15 empty] | 3 | Casa 3 | 2 | 545.68
[15 empty] | 4 | Casa 4 | 2 | 545.68
[15 empty] | 5 | Casa 5 | 2 | 545.68
[15 empty] | 6 | Casa 6 | 2 | 545.68
[15 empty] | 7 | Casa 7 | 2 | 545.68
[15 empty] | 8 | Casa 8 | 2 | 545.68
[15 empty] | 9 | Casa 9 | 2 | 545.68
[15 empty] | 10 | Casa 10 | 2 | 545.68
[15 empty] | 11 | Casa 11 | 2 | 545.68
[15 empty] | 12 | Casa 12 | 2 | 545.68
[15 empty] | 13 | Casa 13 | 2 | 545.68
[15 empty] | 14 | Casa 14 | 2 | 545.68
[15 empty] | 15 | Casa 15 | 2 | 545.68
[15 empty] | 16 | Casa 16 | 2 | 545.68
[15 empty] | 17 | Casa 17 | 2 | 545.68
[15 empty] | 18 | Casa 18 | 2 | 545.68
[15 empty] | 19 | Casa 19 | 2 | 545.68
[15 empty] | 20 | Casa 20 | 2 | 545.68
[15 empty] | 21 | Casa 21 | 2 | 545.68
[15 empty] | 22 | Casa 22 | 2 | 545.68
[15 empty] | 23 | Casa 23 | 2 | 545.68
[15 empty] | 24 | Casa 24 | 2 | 545.68
[15 empty] | 25 | Casa 25 | 2 | 545.68
Serviço | 20.6 | SINAPI | 101493 | ENTRADA DE ENERGIA ELÉTRICA, AÉREA, MONOFÁSICA, COM CAIXA DE EMBUTIR, CABO DE 10 MM2 E DISJUNTOR DIN 50A (NÃO INCLUSO O POSTE DE CONCRETO). AF_07/2020_PS | 25 | UN | 1529.52 | 1529.52 | 25.12% | 1913.7354 | 47843.5 |  | 11 | INSTALAÇÕES ELÉTRICAS / TELEFÔNICAS | 1 | Casa 1 | 1 | 1913.74
[15 empty] | 2 | Casa 2 | 1 | 1913.74
[15 empty] | 3 | Casa 3 | 1 | 1913.74
[15 empty] | 4 | Casa 4 | 1 | 1913.74
[15 empty] | 5 | Casa 5 | 1 | 1913.74
[15 empty] | 6 | Casa 6 | 1 | 1913.74
[15 empty] | 7 | Casa 7 | 1 | 1913.74
[15 empty] | 8 | Casa 8 | 1 | 1913.74
[15 empty] | 9 | Casa 9 | 1 | 1913.74
[15 empty] | 10 | Casa 10 | 1 | 1913.74
[15 empty] | 11 | Casa 11 | 1 | 1913.74
[15 empty] | 12 | Casa 12 | 1 | 1913.74
[15 empty] | 13 | Casa 13 | 1 | 1913.74
[15 empty] | 14 | Casa 14 | 1 | 1913.74
[15 empty] | 15 | Casa 15 | 1 | 1913.74
[15 empty] | 16 | Casa 16 | 1 | 1913.74
[15 empty] | 17 | Casa 17 | 1 | 1913.74
[15 empty] | 18 | Casa 18 | 1 | 1913.74
[15 empty] | 19 | Casa 19 | 1 | 1913.74
[15 empty] | 20 | Casa 20 | 1 | 1913.74
[15 empty] | 21 | Casa 21 | 1 | 1913.74
[15 empty] | 22 | Casa 22 | 1 | 1913.74
[15 empty] | 23 | Casa 23 | 1 | 1913.74
[15 empty] | 24 | Casa 24 | 1 | 1913.74
[15 empty] | 25 | Casa 25 | 1 | 1913.74
Serviço | 20.7 | Composição | 101873_ADP-01 | QUADRO DE DISTRIBUIÇÃO DE LUZ EM PVC PARA 12 DISJUNTORES - FORNECIMENTO E INSTALAÇÃO. | 25 | UN | 283.2 | 283.2 | 25.12% | 354.3398 | 8858.5 |  | 11 | INSTALAÇÕES ELÉTRICAS / TELEFÔNICAS | 1 | Casa 1 | 1 | 354.34
[15 empty] | 2 | Casa 2 | 1 | 354.34
[15 empty] | 3 | Casa 3 | 1 | 354.34
[15 empty] | 4 | Casa 4 | 1 | 354.34
[15 empty] | 5 | Casa 5 | 1 | 354.34
[15 empty] | 6 | Casa 6 | 1 | 354.34
[15 empty] | 7 | Casa 7 | 1 | 354.34
[15 empty] | 8 | Casa 8 | 1 | 354.34
[15 empty] | 9 | Casa 9 | 1 | 354.34
[15 empty] | 10 | Casa 10 | 1 | 354.34
[15 empty] | 11 | Casa 11 | 1 | 354.34
[15 empty] | 12 | Casa 12 | 1 | 354.34
[15 empty] | 13 | Casa 13 | 1 | 354.34
[15 empty] | 14 | Casa 14 | 1 | 354.34
[15 empty] | 15 | Casa 15 | 1 | 354.34
[15 empty] | 16 | Casa 16 | 1 | 354.34
[15 empty] | 17 | Casa 17 | 1 | 354.34
[15 empty] | 18 | Casa 18 | 1 | 354.34
[15 empty] | 19 | Casa 19 | 1 | 354.34
[15 empty] | 20 | Casa 20 | 1 | 354.34
[15 empty] | 21 | Casa 21 | 1 | 354.34
[15 empty] | 22 | Casa 22 | 1 | 354.34
[15 empty] | 23 | Casa 23 | 1 | 354.34
[15 empty] | 24 | Casa 24 | 1 | 354.34
[15 empty] | 25 | Casa 25 | 1 | 354.34
Macrosserviço | 21 |  |  | ILUMINAÇÃO, TOMADAS E INTERRUPTORES | [6 empty] | 42265.75
Serviço | 21.1 | SINAPI | 103782 | LUMINÁRIA TIPO PLAFON CIRCULAR, DE SOBREPOR, COM LED DE 12/13 W - FORNECIMENTO E INSTALAÇÃO. AF_09/2024 | 175 | UN | 25.68 | 25.68 | 25.12% | 32.1308 | 5622.75 |  | 11 | INSTALAÇÕES ELÉTRICAS / TELEFÔNICAS | 1 | Casa 1 | 7 | 224.91
[15 empty] | 2 | Casa 2 | 7 | 224.91
[15 empty] | 3 | Casa 3 | 7 | 224.91
[15 empty] | 4 | Casa 4 | 7 | 224.91
[15 empty] | 5 | Casa 5 | 7 | 224.91
[15 empty] | 6 | Casa 6 | 7 | 224.91
[15 empty] | 7 | Casa 7 | 7 | 224.91
[15 empty] | 8 | Casa 8 | 7 | 224.91
[15 empty] | 9 | Casa 9 | 7 | 224.91
[15 empty] | 10 | Casa 10 | 7 | 224.91
[15 empty] | 11 | Casa 11 | 7 | 224.91
[15 empty] | 12 | Casa 12 | 7 | 224.91
[15 empty] | 13 | Casa 13 | 7 | 224.91
[15 empty] | 14 | Casa 14 | 7 | 224.91
[15 empty] | 15 | Casa 15 | 7 | 224.91
[15 empty] | 16 | Casa 16 | 7 | 224.91
[15 empty] | 17 | Casa 17 | 7 | 224.91
[15 empty] | 18 | Casa 18 | 7 | 224.91
[15 empty] | 19 | Casa 19 | 7 | 224.91
[15 empty] | 20 | Casa 20 | 7 | 224.91
[15 empty] | 21 | Casa 21 | 7 | 224.91
[15 empty] | 22 | Casa 22 | 7 | 224.91
[15 empty] | 23 | Casa 23 | 7 | 224.91
[15 empty] | 24 | Casa 24 | 7 | 224.91
[15 empty] | 25 | Casa 25 | 7 | 224.91
Serviço | 21.2 | SINAPI | 91953 | INTERRUPTOR SIMPLES (1 MÓDULO), 10A/250V, INCLUINDO SUPORTE E PLACA - FORNECIMENTO E INSTALAÇÃO. AF_03/2023 | 125 | UN | 25.66 | 25.66 | 25.12% | 32.1058 | 4013.75 |  | 11 | INSTALAÇÕES ELÉTRICAS / TELEFÔNICAS | 1 | Casa 1 | 5 | 160.55
[15 empty] | 2 | Casa 2 | 5 | 160.55
[15 empty] | 3 | Casa 3 | 5 | 160.55
[15 empty] | 4 | Casa 4 | 5 | 160.55
[15 empty] | 5 | Casa 5 | 5 | 160.55
[15 empty] | 6 | Casa 6 | 5 | 160.55
[15 empty] | 7 | Casa 7 | 5 | 160.55
[15 empty] | 8 | Casa 8 | 5 | 160.55
[15 empty] | 9 | Casa 9 | 5 | 160.55
[15 empty] | 10 | Casa 10 | 5 | 160.55
[15 empty] | 11 | Casa 11 | 5 | 160.55
[15 empty] | 12 | Casa 12 | 5 | 160.55
[15 empty] | 13 | Casa 13 | 5 | 160.55
[15 empty] | 14 | Casa 14 | 5 | 160.55
[15 empty] | 15 | Casa 15 | 5 | 160.55
[15 empty] | 16 | Casa 16 | 5 | 160.55
[15 empty] | 17 | Casa 17 | 5 | 160.55
[15 empty] | 18 | Casa 18 | 5 | 160.55
[15 empty] | 19 | Casa 19 | 5 | 160.55
[15 empty] | 20 | Casa 20 | 5 | 160.55
[15 empty] | 21 | Casa 21 | 5 | 160.55
[15 empty] | 22 | Casa 22 | 5 | 160.55
[15 empty] | 23 | Casa 23 | 5 | 160.55
[15 empty] | 24 | Casa 24 | 5 | 160.55
[15 empty] | 25 | Casa 25 | 5 | 160.55
Serviço | 21.3 | SINAPI | 91959 | INTERRUPTOR SIMPLES (2 MÓDULOS), 10A/250V, INCLUINDO SUPORTE E PLACA - FORNECIMENTO E INSTALAÇÃO. AF_03/2023 | 25 | UN | 39.18 | 39.18 | 25.12% | 49.022 | 1225.5 |  | 11 | INSTALAÇÕES ELÉTRICAS / TELEFÔNICAS | 1 | Casa 1 | 1 | 49.02
[15 empty] | 2 | Casa 2 | 1 | 49.02
[15 empty] | 3 | Casa 3 | 1 | 49.02
[15 empty] | 4 | Casa 4 | 1 | 49.02
[15 empty] | 5 | Casa 5 | 1 | 49.02
[15 empty] | 6 | Casa 6 | 1 | 49.02
[15 empty] | 7 | Casa 7 | 1 | 49.02
[15 empty] | 8 | Casa 8 | 1 | 49.02
[15 empty] | 9 | Casa 9 | 1 | 49.02
[15 empty] | 10 | Casa 10 | 1 | 49.02
[15 empty] | 11 | Casa 11 | 1 | 49.02
[15 empty] | 12 | Casa 12 | 1 | 49.02
[15 empty] | 13 | Casa 13 | 1 | 49.02
[15 empty] | 14 | Casa 14 | 1 | 49.02
[15 empty] | 15 | Casa 15 | 1 | 49.02
[15 empty] | 16 | Casa 16 | 1 | 49.02
[15 empty] | 17 | Casa 17 | 1 | 49.02
[15 empty] | 18 | Casa 18 | 1 | 49.02
[15 empty] | 19 | Casa 19 | 1 | 49.02
[15 empty] | 20 | Casa 20 | 1 | 49.02
[15 empty] | 21 | Casa 21 | 1 | 49.02
[15 empty] | 22 | Casa 22 | 1 | 49.02
[15 empty] | 23 | Casa 23 | 1 | 49.02
[15 empty] | 24 | Casa 24 | 1 | 49.02
[15 empty] | 25 | Casa 25 | 1 | 49.02
Serviço | 21.4 | SINAPI | 92000 | TOMADA BAIXA DE EMBUTIR (1 MÓDULO), 2P+T 10 A, INCLUINDO SUPORTE E PLACA - FORNECIMENTO E INSTALAÇÃO. AF_03/2023 | 250 | UN | 26.94 | 26.94 | 25.12% | 33.7073 | 8427.5 |  | 11 | INSTALAÇÕES ELÉTRICAS / TELEFÔNICAS | 1 | Casa 1 | 10 | 337.1
[15 empty] | 2 | Casa 2 | 10 | 337.1
[15 empty] | 3 | Casa 3 | 10 | 337.1
[15 empty] | 4 | Casa 4 | 10 | 337.1
[15 empty] | 5 | Casa 5 | 10 | 337.1
[15 empty] | 6 | Casa 6 | 10 | 337.1
[15 empty] | 7 | Casa 7 | 10 | 337.1
[15 empty] | 8 | Casa 8 | 10 | 337.1
[15 empty] | 9 | Casa 9 | 10 | 337.1
[15 empty] | 10 | Casa 10 | 10 | 337.1
[15 empty] | 11 | Casa 11 | 10 | 337.1
[15 empty] | 12 | Casa 12 | 10 | 337.1
[15 empty] | 13 | Casa 13 | 10 | 337.1
[15 empty] | 14 | Casa 14 | 10 | 337.1
[15 empty] | 15 | Casa 15 | 10 | 337.1
[15 empty] | 16 | Casa 16 | 10 | 337.1
[15 empty] | 17 | Casa 17 | 10 | 337.1
[15 empty] | 18 | Casa 18 | 10 | 337.1
[15 empty] | 19 | Casa 19 | 10 | 337.1
[15 empty] | 20 | Casa 20 | 10 | 337.1
[15 empty] | 21 | Casa 21 | 10 | 337.1
[15 empty] | 22 | Casa 22 | 10 | 337.1
[15 empty] | 23 | Casa 23 | 10 | 337.1
[15 empty] | 24 | Casa 24 | 10 | 337.1
[15 empty] | 25 | Casa 25 | 10 | 337.1
Serviço | 21.5 | SINAPI | 91996 | TOMADA MÉDIA DE EMBUTIR (1 MÓDULO), 2P+T 10 A, INCLUINDO SUPORTE E PLACA - FORNECIMENTO E INSTALAÇÃO. AF_03/2023 | 150 | UN | 30.19 | 30.19 | 25.12% | 37.7737 | 5665.5 |  | 11 | INSTALAÇÕES ELÉTRICAS / TELEFÔNICAS | 1 | Casa 1 | 6 | 226.62
[15 empty] | 2 | Casa 2 | 6 | 226.62
[15 empty] | 3 | Casa 3 | 6 | 226.62
[15 empty] | 4 | Casa 4 | 6 | 226.62
[15 empty] | 5 | Casa 5 | 6 | 226.62
[15 empty] | 6 | Casa 6 | 6 | 226.62
[15 empty] | 7 | Casa 7 | 6 | 226.62
[15 empty] | 8 | Casa 8 | 6 | 226.62
[15 empty] | 9 | Casa 9 | 6 | 226.62
[15 empty] | 10 | Casa 10 | 6 | 226.62
[15 empty] | 11 | Casa 11 | 6 | 226.62
[15 empty] | 12 | Casa 12 | 6 | 226.62
[15 empty] | 13 | Casa 13 | 6 | 226.62
[15 empty] | 14 | Casa 14 | 6 | 226.62
[15 empty] | 15 | Casa 15 | 6 | 226.62
[15 empty] | 16 | Casa 16 | 6 | 226.62
[15 empty] | 17 | Casa 17 | 6 | 226.62
[15 empty] | 18 | Casa 18 | 6 | 226.62
[15 empty] | 19 | Casa 19 | 6 | 226.62
[15 empty] | 20 | Casa 20 | 6 | 226.62
[15 empty] | 21 | Casa 21 | 6 | 226.62
[15 empty] | 22 | Casa 22 | 6 | 226.62
[15 empty] | 23 | Casa 23 | 6 | 226.62
[15 empty] | 24 | Casa 24 | 6 | 226.62
[15 empty] | 25 | Casa 25 | 6 | 226.62
Serviço | 21.6 | SINAPI | 91993 | TOMADA ALTA DE EMBUTIR (1 MÓDULO), 2P+T 20 A, INCLUINDO SUPORTE E PLACA - FORNECIMENTO E INSTALAÇÃO. AF_03/2023 | 25 | UN | 40.52 | 40.52 | 25.12% | 50.6986 | 1267.5 |  | 11 | INSTALAÇÕES ELÉTRICAS / TELEFÔNICAS | 1 | Casa 1 | 1 | 50.7
[15 empty] | 2 | Casa 2 | 1 | 50.7
[15 empty] | 3 | Casa 3 | 1 | 50.7
[15 empty] | 4 | Casa 4 | 1 | 50.7
[15 empty] | 5 | Casa 5 | 1 | 50.7
[15 empty] | 6 | Casa 6 | 1 | 50.7
[15 empty] | 7 | Casa 7 | 1 | 50.7
[15 empty] | 8 | Casa 8 | 1 | 50.7
[15 empty] | 9 | Casa 9 | 1 | 50.7
[15 empty] | 10 | Casa 10 | 1 | 50.7
[15 empty] | 11 | Casa 11 | 1 | 50.7
[15 empty] | 12 | Casa 12 | 1 | 50.7
[15 empty] | 13 | Casa 13 | 1 | 50.7
[15 empty] | 14 | Casa 14 | 1 | 50.7
[15 empty] | 15 | Casa 15 | 1 | 50.7
[15 empty] | 16 | Casa 16 | 1 | 50.7
[15 empty] | 17 | Casa 17 | 1 | 50.7
[15 empty] | 18 | Casa 18 | 1 | 50.7
[15 empty] | 19 | Casa 19 | 1 | 50.7
[15 empty] | 20 | Casa 20 | 1 | 50.7
[15 empty] | 21 | Casa 21 | 1 | 50.7
[15 empty] | 22 | Casa 22 | 1 | 50.7
[15 empty] | 23 | Casa 23 | 1 | 50.7
[15 empty] | 24 | Casa 24 | 1 | 50.7
[15 empty] | 25 | Casa 25 | 1 | 50.7
Serviço | 21.7 | SINAPI | 91985 | INTERRUPTOR PULSADOR CAMPAINHA (1 MÓDULO), 10A/250V, INCLUINDO SUPORTE E PLACA - FORNECIMENTO E INSTALAÇÃO. AF_03/2023 | 25 | UN | 24.66 | 24.66 | 25.12% | 30.8546 | 771.25 |  | 11 | INSTALAÇÕES ELÉTRICAS / TELEFÔNICAS | 1 | Casa 1 | 1 | 30.85
[15 empty] | 2 | Casa 2 | 1 | 30.85
[15 empty] | 3 | Casa 3 | 1 | 30.85
[15 empty] | 4 | Casa 4 | 1 | 30.85
[15 empty] | 5 | Casa 5 | 1 | 30.85
[15 empty] | 6 | Casa 6 | 1 | 30.85
[15 empty] | 7 | Casa 7 | 1 | 30.85
[15 empty] | 8 | Casa 8 | 1 | 30.85
[15 empty] | 9 | Casa 9 | 1 | 30.85
[15 empty] | 10 | Casa 10 | 1 | 30.85
[15 empty] | 11 | Casa 11 | 1 | 30.85
[15 empty] | 12 | Casa 12 | 1 | 30.85
[15 empty] | 13 | Casa 13 | 1 | 30.85
[15 empty] | 14 | Casa 14 | 1 | 30.85
[15 empty] | 15 | Casa 15 | 1 | 30.85
[15 empty] | 16 | Casa 16 | 1 | 30.85
[15 empty] | 17 | Casa 17 | 1 | 30.85
[15 empty] | 18 | Casa 18 | 1 | 30.85
[15 empty] | 19 | Casa 19 | 1 | 30.85
[15 empty] | 20 | Casa 20 | 1 | 30.85
[15 empty] | 21 | Casa 21 | 1 | 30.85
[15 empty] | 22 | Casa 22 | 1 | 30.85
[15 empty] | 23 | Casa 23 | 1 | 30.85
[15 empty] | 24 | Casa 24 | 1 | 30.85
[15 empty] | 25 | Casa 25 | 1 | 30.85
Serviço | 21.8 | SINAPI | 91987 | CAMPAINHA CIGARRA (1 MÓDULO), 10A/250V, INCLUINDO SUPORTE E PLACA - FORNECIMENTO E INSTALAÇÃO. AF_03/2023 | 25 | UN | 41.6 | 41.6 | 25.12% | 52.0499 | 1301.25 |  | 11 | INSTALAÇÕES ELÉTRICAS / TELEFÔNICAS | 1 | Casa 1 | 1 | 52.05
[15 empty] | 2 | Casa 2 | 1 | 52.05
[15 empty] | 3 | Casa 3 | 1 | 52.05
[15 empty] | 4 | Casa 4 | 1 | 52.05
[15 empty] | 5 | Casa 5 | 1 | 52.05
[15 empty] | 6 | Casa 6 | 1 | 52.05
[15 empty] | 7 | Casa 7 | 1 | 52.05
[15 empty] | 8 | Casa 8 | 1 | 52.05
[15 empty] | 9 | Casa 9 | 1 | 52.05
[15 empty] | 10 | Casa 10 | 1 | 52.05
[15 empty] | 11 | Casa 11 | 1 | 52.05
[15 empty] | 12 | Casa 12 | 1 | 52.05
[15 empty] | 13 | Casa 13 | 1 | 52.05
[15 empty] | 14 | Casa 14 | 1 | 52.05
[15 empty] | 15 | Casa 15 | 1 | 52.05
[15 empty] | 16 | Casa 16 | 1 | 52.05
[15 empty] | 17 | Casa 17 | 1 | 52.05
[15 empty] | 18 | Casa 18 | 1 | 52.05
[15 empty] | 19 | Casa 19 | 1 | 52.05
[15 empty] | 20 | Casa 20 | 1 | 52.05
[15 empty] | 21 | Casa 21 | 1 | 52.05
[15 empty] | 22 | Casa 22 | 1 | 52.05
[15 empty] | 23 | Casa 23 | 1 | 52.05
[15 empty] | 24 | Casa 24 | 1 | 52.05
[15 empty] | 25 | Casa 25 | 1 | 52.05
Serviço | 21.9 | Composição | 91947_ADP-01 | SUPORTE PARAFUSADO COM ESPELHO / PLACA DE ENCAIXE 4" X 2" BAIXO PARA PONTO ELÉTRICO - FORNECIMENTO E INSTALAÇÃO. | 50 | UN | 7.45 | 7.45 | 25.12% | 9.3214 | 466 |  | 11 | INSTALAÇÕES ELÉTRICAS / TELEFÔNICAS | 1 | Casa 1 | 2 | 18.64
[15 empty] | 2 | Casa 2 | 2 | 18.64
[15 empty] | 3 | Casa 3 | 2 | 18.64
[15 empty] | 4 | Casa 4 | 2 | 18.64
[15 empty] | 5 | Casa 5 | 2 | 18.64
[15 empty] | 6 | Casa 6 | 2 | 18.64
[15 empty] | 7 | Casa 7 | 2 | 18.64
[15 empty] | 8 | Casa 8 | 2 | 18.64
[15 empty] | 9 | Casa 9 | 2 | 18.64
[15 empty] | 10 | Casa 10 | 2 | 18.64
[15 empty] | 11 | Casa 11 | 2 | 18.64
[15 empty] | 12 | Casa 12 | 2 | 18.64
[15 empty] | 13 | Casa 13 | 2 | 18.64
[15 empty] | 14 | Casa 14 | 2 | 18.64
[15 empty] | 15 | Casa 15 | 2 | 18.64
[15 empty] | 16 | Casa 16 | 2 | 18.64
[15 empty] | 17 | Casa 17 | 2 | 18.64
[15 empty] | 18 | Casa 18 | 2 | 18.64
[15 empty] | 19 | Casa 19 | 2 | 18.64
[15 empty] | 20 | Casa 20 | 2 | 18.64
[15 empty] | 21 | Casa 21 | 2 | 18.64
[15 empty] | 22 | Casa 22 | 2 | 18.64
[15 empty] | 23 | Casa 23 | 2 | 18.64
[15 empty] | 24 | Casa 24 | 2 | 18.64
[15 empty] | 25 | Casa 25 | 2 | 18.64
Serviço | 21.10 | SINAPI | 91941 | CAIXA RETANGULAR 4" X 2" BAIXA (0,30 M DO PISO), PVC, INSTALADA EM PAREDE - FORNECIMENTO E INSTALAÇÃO. AF_03/2023 | 300 | UN | 9.01 | 9.01 | 25.12% | 11.2733 | 3381 |  | 11 | INSTALAÇÕES ELÉTRICAS / TELEFÔNICAS | 1 | Casa 1 | 12 | 135.24
[15 empty] | 2 | Casa 2 | 12 | 135.24
[15 empty] | 3 | Casa 3 | 12 | 135.24
[15 empty] | 4 | Casa 4 | 12 | 135.24
[15 empty] | 5 | Casa 5 | 12 | 135.24
[15 empty] | 6 | Casa 6 | 12 | 135.24
[15 empty] | 7 | Casa 7 | 12 | 135.24
[15 empty] | 8 | Casa 8 | 12 | 135.24
[15 empty] | 9 | Casa 9 | 12 | 135.24
[15 empty] | 10 | Casa 10 | 12 | 135.24
[15 empty] | 11 | Casa 11 | 12 | 135.24
[15 empty] | 12 | Casa 12 | 12 | 135.24
[15 empty] | 13 | Casa 13 | 12 | 135.24
[15 empty] | 14 | Casa 14 | 12 | 135.24
[15 empty] | 15 | Casa 15 | 12 | 135.24
[15 empty] | 16 | Casa 16 | 12 | 135.24
[15 empty] | 17 | Casa 17 | 12 | 135.24
[15 empty] | 18 | Casa 18 | 12 | 135.24
[15 empty] | 19 | Casa 19 | 12 | 135.24
[15 empty] | 20 | Casa 20 | 12 | 135.24
[15 empty] | 21 | Casa 21 | 12 | 135.24
[15 empty] | 22 | Casa 22 | 12 | 135.24
[15 empty] | 23 | Casa 23 | 12 | 135.24
[15 empty] | 24 | Casa 24 | 12 | 135.24
[15 empty] | 25 | Casa 25 | 12 | 135.24
Serviço | 21.11 | SINAPI | 91940 | CAIXA RETANGULAR 4" X 2" MÉDIA (1,30 M DO PISO), PVC, INSTALADA EM PAREDE - FORNECIMENTO E INSTALAÇÃO. AF_03/2023 | 325 | UN | 14.49 | 14.49 | 25.12% | 18.1299 | 5892.25 |  | 11 | INSTALAÇÕES ELÉTRICAS / TELEFÔNICAS | 1 | Casa 1 | 13 | 235.69
[15 empty] | 2 | Casa 2 | 13 | 235.69
[15 empty] | 3 | Casa 3 | 13 | 235.69
[15 empty] | 4 | Casa 4 | 13 | 235.69
[15 empty] | 5 | Casa 5 | 13 | 235.69
[15 empty] | 6 | Casa 6 | 13 | 235.69
[15 empty] | 7 | Casa 7 | 13 | 235.69
[15 empty] | 8 | Casa 8 | 13 | 235.69
[15 empty] | 9 | Casa 9 | 13 | 235.69
[15 empty] | 10 | Casa 10 | 13 | 235.69
[15 empty] | 11 | Casa 11 | 13 | 235.69
[15 empty] | 12 | Casa 12 | 13 | 235.69
[15 empty] | 13 | Casa 13 | 13 | 235.69
[15 empty] | 14 | Casa 14 | 13 | 235.69
[15 empty] | 15 | Casa 15 | 13 | 235.69
[15 empty] | 16 | Casa 16 | 13 | 235.69
[15 empty] | 17 | Casa 17 | 13 | 235.69
[15 empty] | 18 | Casa 18 | 13 | 235.69
[15 empty] | 19 | Casa 19 | 13 | 235.69
[15 empty] | 20 | Casa 20 | 13 | 235.69
[15 empty] | 21 | Casa 21 | 13 | 235.69
[15 empty] | 22 | Casa 22 | 13 | 235.69
[15 empty] | 23 | Casa 23 | 13 | 235.69
[15 empty] | 24 | Casa 24 | 13 | 235.69
[15 empty] | 25 | Casa 25 | 13 | 235.69
Serviço | 21.12 | SINAPI | 91939 | CAIXA RETANGULAR 4" X 2" ALTA (2,00 M DO PISO), PVC, INSTALADA EM PAREDE - FORNECIMENTO E INSTALAÇÃO. AF_03/2023 | 50 | UN | 25.68 | 25.68 | 25.12% | 32.1308 | 1606.5 |  | 11 | INSTALAÇÕES ELÉTRICAS / TELEFÔNICAS | 1 | Casa 1 | 2 | 64.26
[15 empty] | 2 | Casa 2 | 2 | 64.26
[15 empty] | 3 | Casa 3 | 2 | 64.26
[15 empty] | 4 | Casa 4 | 2 | 64.26
[15 empty] | 5 | Casa 5 | 2 | 64.26
[15 empty] | 6 | Casa 6 | 2 | 64.26
[15 empty] | 7 | Casa 7 | 2 | 64.26
[15 empty] | 8 | Casa 8 | 2 | 64.26
[15 empty] | 9 | Casa 9 | 2 | 64.26
[15 empty] | 10 | Casa 10 | 2 | 64.26
[15 empty] | 11 | Casa 11 | 2 | 64.26
[15 empty] | 12 | Casa 12 | 2 | 64.26
[15 empty] | 13 | Casa 13 | 2 | 64.26
[15 empty] | 14 | Casa 14 | 2 | 64.26
[15 empty] | 15 | Casa 15 | 2 | 64.26
[15 empty] | 16 | Casa 16 | 2 | 64.26
[15 empty] | 17 | Casa 17 | 2 | 64.26
[15 empty] | 18 | Casa 18 | 2 | 64.26
[15 empty] | 19 | Casa 19 | 2 | 64.26
[15 empty] | 20 | Casa 20 | 2 | 64.26
[15 empty] | 21 | Casa 21 | 2 | 64.26
[15 empty] | 22 | Casa 22 | 2 | 64.26
[15 empty] | 23 | Casa 23 | 2 | 64.26
[15 empty] | 24 | Casa 24 | 2 | 64.26
[15 empty] | 25 | Casa 25 | 2 | 64.26
Serviço | 21.13 | SINAPI | 91937 | CAIXA OCTOGONAL 3" X 3", PVC, INSTALADA EM LAJE - FORNECIMENTO E INSTALAÇÃO. AF_03/2023 | 175 | UN | 11.99 | 11.99 | 25.12% | 15.0019 | 2625 |  | 11 | INSTALAÇÕES ELÉTRICAS / TELEFÔNICAS | 1 | Casa 1 | 7 | 105
[15 empty] | 2 | Casa 2 | 7 | 105
[15 empty] | 3 | Casa 3 | 7 | 105
[15 empty] | 4 | Casa 4 | 7 | 105
[15 empty] | 5 | Casa 5 | 7 | 105
[15 empty] | 6 | Casa 6 | 7 | 105
[15 empty] | 7 | Casa 7 | 7 | 105
[15 empty] | 8 | Casa 8 | 7 | 105
[15 empty] | 9 | Casa 9 | 7 | 105
[15 empty] | 10 | Casa 10 | 7 | 105
[15 empty] | 11 | Casa 11 | 7 | 105
[15 empty] | 12 | Casa 12 | 7 | 105
[15 empty] | 13 | Casa 13 | 7 | 105
[15 empty] | 14 | Casa 14 | 7 | 105
[15 empty] | 15 | Casa 15 | 7 | 105
[15 empty] | 16 | Casa 16 | 7 | 105
[15 empty] | 17 | Casa 17 | 7 | 105
[15 empty] | 18 | Casa 18 | 7 | 105
[15 empty] | 19 | Casa 19 | 7 | 105
[15 empty] | 20 | Casa 20 | 7 | 105
[15 empty] | 21 | Casa 21 | 7 | 105
[15 empty] | 22 | Casa 22 | 7 | 105
[15 empty] | 23 | Casa 23 | 7 | 105
[15 empty] | 24 | Casa 24 | 7 | 105
[15 empty] | 25 | Casa 25 | 7 | 105
Macrosserviço | 22 |  |  | FIOS E CABOS | [6 empty] | 121433.5
Serviço | 22.1 | SINAPI | 91924 | CABO DE COBRE FLEXÍVEL ISOLADO, 1,5 MM², ANTI-CHAMA 450/750 V, PARA CIRCUITOS TERMINAIS - FORNECIMENTO E INSTALAÇÃO. AF_03/2023 | 2447.5 | M | 3.08 | 3.08 | 25.12% | 3.8537 | 9423 |  | 11 | INSTALAÇÕES ELÉTRICAS / TELEFÔNICAS | 1 | Casa 1 | 97.9 | 376.915
[15 empty] | 2 | Casa 2 | 97.9 | 376.915
[15 empty] | 3 | Casa 3 | 97.9 | 376.915
[15 empty] | 4 | Casa 4 | 97.9 | 376.915
[15 empty] | 5 | Casa 5 | 97.9 | 376.915
[15 empty] | 6 | Casa 6 | 97.9 | 376.915
[15 empty] | 7 | Casa 7 | 97.9 | 376.915
[15 empty] | 8 | Casa 8 | 97.9 | 376.915
[15 empty] | 9 | Casa 9 | 97.9 | 376.915
[15 empty] | 10 | Casa 10 | 97.9 | 376.915
[15 empty] | 11 | Casa 11 | 97.9 | 376.915
[15 empty] | 12 | Casa 12 | 97.9 | 376.915
[15 empty] | 13 | Casa 13 | 97.9 | 376.915
[15 empty] | 14 | Casa 14 | 97.9 | 376.915
[15 empty] | 15 | Casa 15 | 97.9 | 376.915
[15 empty] | 16 | Casa 16 | 97.9 | 376.915
[15 empty] | 17 | Casa 17 | 97.9 | 376.915
[15 empty] | 18 | Casa 18 | 97.9 | 376.915
[15 empty] | 19 | Casa 19 | 97.9 | 376.915
[15 empty] | 20 | Casa 20 | 97.9 | 376.915
[15 empty] | 21 | Casa 21 | 97.9 | 376.915
[15 empty] | 22 | Casa 22 | 97.9 | 376.915
[15 empty] | 23 | Casa 23 | 97.9 | 376.915
[15 empty] | 24 | Casa 24 | 97.9 | 376.915
[15 empty] | 25 | Casa 25 | 97.9 | 376.915
Serviço | 22.2 | SINAPI | 91926 | CABO DE COBRE FLEXÍVEL ISOLADO, 2,5 MM², ANTI-CHAMA 450/750 V, PARA CIRCUITOS TERMINAIS - FORNECIMENTO E INSTALAÇÃO. AF_03/2023 | 6470 | M | 4.56 | 4.56 | 25.12% | 5.7055 | 36943.75 |  | 11 | INSTALAÇÕES ELÉTRICAS / TELEFÔNICAS | 1 | Casa 1 | 258.8 | 1477.748
[15 empty] | 2 | Casa 2 | 258.8 | 1477.748
[15 empty] | 3 | Casa 3 | 258.8 | 1477.748
[15 empty] | 4 | Casa 4 | 258.8 | 1477.748
[15 empty] | 5 | Casa 5 | 258.8 | 1477.748
[15 empty] | 6 | Casa 6 | 258.8 | 1477.748
[15 empty] | 7 | Casa 7 | 258.8 | 1477.748
[15 empty] | 8 | Casa 8 | 258.8 | 1477.748
[15 empty] | 9 | Casa 9 | 258.8 | 1477.748
[15 empty] | 10 | Casa 10 | 258.8 | 1477.748
[15 empty] | 11 | Casa 11 | 258.8 | 1477.748
[15 empty] | 12 | Casa 12 | 258.8 | 1477.748
[15 empty] | 13 | Casa 13 | 258.8 | 1477.748
[15 empty] | 14 | Casa 14 | 258.8 | 1477.748
[15 empty] | 15 | Casa 15 | 258.8 | 1477.748
[15 empty] | 16 | Casa 16 | 258.8 | 1477.748
[15 empty] | 17 | Casa 17 | 258.8 | 1477.748
[15 empty] | 18 | Casa 18 | 258.8 | 1477.748
[15 empty] | 19 | Casa 19 | 258.8 | 1477.748
[15 empty] | 20 | Casa 20 | 258.8 | 1477.748
[15 empty] | 21 | Casa 21 | 258.8 | 1477.748
[15 empty] | 22 | Casa 22 | 258.8 | 1477.748
[15 empty] | 23 | Casa 23 | 258.8 | 1477.748
[15 empty] | 24 | Casa 24 | 258.8 | 1477.748
[15 empty] | 25 | Casa 25 | 258.8 | 1477.748
Serviço | 22.3 | SINAPI | 91928 | CABO DE COBRE FLEXÍVEL ISOLADO, 4 MM², ANTI-CHAMA 450/750 V, PARA CIRCUITOS TERMINAIS - FORNECIMENTO E INSTALAÇÃO. AF_03/2023 | 620 | M | 7.18 | 7.18 | 25.12% | 8.9836 | 5567.5 |  | 11 | INSTALAÇÕES ELÉTRICAS / TELEFÔNICAS | 1 | Casa 1 | 24.8 | 222.704
[15 empty] | 2 | Casa 2 | 24.8 | 222.704
[15 empty] | 3 | Casa 3 | 24.8 | 222.704
[15 empty] | 4 | Casa 4 | 24.8 | 222.704
[15 empty] | 5 | Casa 5 | 24.8 | 222.704
[15 empty] | 6 | Casa 6 | 24.8 | 222.704
[15 empty] | 7 | Casa 7 | 24.8 | 222.704
[15 empty] | 8 | Casa 8 | 24.8 | 222.704
[15 empty] | 9 | Casa 9 | 24.8 | 222.704
[15 empty] | 10 | Casa 10 | 24.8 | 222.704
[15 empty] | 11 | Casa 11 | 24.8 | 222.704
[15 empty] | 12 | Casa 12 | 24.8 | 222.704
[15 empty] | 13 | Casa 13 | 24.8 | 222.704
[15 empty] | 14 | Casa 14 | 24.8 | 222.704
[15 empty] | 15 | Casa 15 | 24.8 | 222.704
[15 empty] | 16 | Casa 16 | 24.8 | 222.704
[15 empty] | 17 | Casa 17 | 24.8 | 222.704
[15 empty] | 18 | Casa 18 | 24.8 | 222.704
[15 empty] | 19 | Casa 19 | 24.8 | 222.704
[15 empty] | 20 | Casa 20 | 24.8 | 222.704
[15 empty] | 21 | Casa 21 | 24.8 | 222.704
[15 empty] | 22 | Casa 22 | 24.8 | 222.704
[15 empty] | 23 | Casa 23 | 24.8 | 222.704
[15 empty] | 24 | Casa 24 | 24.8 | 222.704
[15 empty] | 25 | Casa 25 | 24.8 | 222.704
Serviço | 22.4 | SINAPI | 101884 | CABO DE COBRE ISOLADO, 10 MM², ANTI-CHAMA 450/750 V, INSTALADO EM ELETROCALHA OU PERFILADO - FORNECIMENTO E INSTALAÇÃO. AF_07/2025 | 647.5 | M | 12.59 | 12.59 | 25.12% | 15.7526 | 10198.25 |  | 11 | INSTALAÇÕES ELÉTRICAS / TELEFÔNICAS | 1 | Casa 1 | 25.9 | 407.925
[15 empty] | 2 | Casa 2 | 25.9 | 407.925
[15 empty] | 3 | Casa 3 | 25.9 | 407.925
[15 empty] | 4 | Casa 4 | 25.9 | 407.925
[15 empty] | 5 | Casa 5 | 25.9 | 407.925
[15 empty] | 6 | Casa 6 | 25.9 | 407.925
[15 empty] | 7 | Casa 7 | 25.9 | 407.925
[15 empty] | 8 | Casa 8 | 25.9 | 407.925
[15 empty] | 9 | Casa 9 | 25.9 | 407.925
[15 empty] | 10 | Casa 10 | 25.9 | 407.925
[15 empty] | 11 | Casa 11 | 25.9 | 407.925
[15 empty] | 12 | Casa 12 | 25.9 | 407.925
[15 empty] | 13 | Casa 13 | 25.9 | 407.925
[15 empty] | 14 | Casa 14 | 25.9 | 407.925
[15 empty] | 15 | Casa 15 | 25.9 | 407.925
[15 empty] | 16 | Casa 16 | 25.9 | 407.925
[15 empty] | 17 | Casa 17 | 25.9 | 407.925
[15 empty] | 18 | Casa 18 | 25.9 | 407.925
[15 empty] | 19 | Casa 19 | 25.9 | 407.925
[15 empty] | 20 | Casa 20 | 25.9 | 407.925
[15 empty] | 21 | Casa 21 | 25.9 | 407.925
[15 empty] | 22 | Casa 22 | 25.9 | 407.925
[15 empty] | 23 | Casa 23 | 25.9 | 407.925
[15 empty] | 24 | Casa 24 | 25.9 | 407.925
[15 empty] | 25 | Casa 25 | 25.9 | 407.925
Serviço | 22.5 | SINAPI | 101560 | CABO DE COBRE FLEXÍVEL ISOLADO, 10 MM², 0,6/1,0 KV, PARA REDE AÉREA DE DISTRIBUIÇÃO DE ENERGIA ELÉTRICA DE BAIXA TENSÃO - FORNECIMENTO E INSTALAÇÃO. AF_07/2020 | 207.5 | M | 12.04 | 12.04 | 25.12% | 15.0644 | 3125 |  | 11 | INSTALAÇÕES ELÉTRICAS / TELEFÔNICAS | 1 | Casa 1 | 8.3 | 124.998
[15 empty] | 2 | Casa 2 | 8.3 | 124.998
[15 empty] | 3 | Casa 3 | 8.3 | 124.998
[15 empty] | 4 | Casa 4 | 8.3 | 124.998
[15 empty] | 5 | Casa 5 | 8.3 | 124.998
[15 empty] | 6 | Casa 6 | 8.3 | 124.998
[15 empty] | 7 | Casa 7 | 8.3 | 124.998
[15 empty] | 8 | Casa 8 | 8.3 | 124.998
[15 empty] | 9 | Casa 9 | 8.3 | 124.998
[15 empty] | 10 | Casa 10 | 8.3 | 124.998
[15 empty] | 11 | Casa 11 | 8.3 | 124.998
[15 empty] | 12 | Casa 12 | 8.3 | 124.998
[15 empty] | 13 | Casa 13 | 8.3 | 124.998
[15 empty] | 14 | Casa 14 | 8.3 | 124.998
[15 empty] | 15 | Casa 15 | 8.3 | 124.998
[15 empty] | 16 | Casa 16 | 8.3 | 124.998
[15 empty] | 17 | Casa 17 | 8.3 | 124.998
[15 empty] | 18 | Casa 18 | 8.3 | 124.998
[15 empty] | 19 | Casa 19 | 8.3 | 124.998
[15 empty] | 20 | Casa 20 | 8.3 | 124.998
[15 empty] | 21 | Casa 21 | 8.3 | 124.998
[15 empty] | 22 | Casa 22 | 8.3 | 124.998
[15 empty] | 23 | Casa 23 | 8.3 | 124.998
[15 empty] | 24 | Casa 24 | 8.3 | 124.998
[15 empty] | 25 | Casa 25 | 8.3 | 124.998
Serviço | 22.6 | SINAPI | 91834 | ELETRODUTO FLEXÍVEL CORRUGADO, PVC, DN 25 MM (3/4"), PARA CIRCUITOS TERMINAIS, INSTALADO EM FORRO - FORNECIMENTO E INSTALAÇÃO. AF_03/2023 | 1117.5 | M | 16.38 | 16.38 | 25.12% | 20.4947 | 22897.5 |  | 11 | INSTALAÇÕES ELÉTRICAS / TELEFÔNICAS | 1 | Casa 1 | 44.7 | 915.903
[15 empty] | 2 | Casa 2 | 44.7 | 915.903
[15 empty] | 3 | Casa 3 | 44.7 | 915.903
[15 empty] | 4 | Casa 4 | 44.7 | 915.903
[15 empty] | 5 | Casa 5 | 44.7 | 915.903
[15 empty] | 6 | Casa 6 | 44.7 | 915.903
[15 empty] | 7 | Casa 7 | 44.7 | 915.903
[15 empty] | 8 | Casa 8 | 44.7 | 915.903
[15 empty] | 9 | Casa 9 | 44.7 | 915.903
[15 empty] | 10 | Casa 10 | 44.7 | 915.903
[15 empty] | 11 | Casa 11 | 44.7 | 915.903
[15 empty] | 12 | Casa 12 | 44.7 | 915.903
[15 empty] | 13 | Casa 13 | 44.7 | 915.903
[15 empty] | 14 | Casa 14 | 44.7 | 915.903
[15 empty] | 15 | Casa 15 | 44.7 | 915.903
[15 empty] | 16 | Casa 16 | 44.7 | 915.903
[15 empty] | 17 | Casa 17 | 44.7 | 915.903
[15 empty] | 18 | Casa 18 | 44.7 | 915.903
[15 empty] | 19 | Casa 19 | 44.7 | 915.903
[15 empty] | 20 | Casa 20 | 44.7 | 915.903
[15 empty] | 21 | Casa 21 | 44.7 | 915.903
[15 empty] | 22 | Casa 22 | 44.7 | 915.903
[15 empty] | 23 | Casa 23 | 44.7 | 915.903
[15 empty] | 24 | Casa 24 | 44.7 | 915.903
[15 empty] | 25 | Casa 25 | 44.7 | 915.903
Serviço | 22.7 | SINAPI | 91854 | ELETRODUTO FLEXÍVEL CORRUGADO, PVC, DN 25 MM (3/4"), PARA CIRCUITOS TERMINAIS, INSTALADO EM PAREDE - FORNECIMENTO E INSTALAÇÃO. AF_03/2023 | 1457.5 | M | 8.55 | 8.55 | 25.12% | 10.6978 | 15595.25 |  | 11 | INSTALAÇÕES ELÉTRICAS / TELEFÔNICAS | 1 | Casa 1 | 58.3 | 623.81
[15 empty] | 2 | Casa 2 | 58.3 | 623.81
[15 empty] | 3 | Casa 3 | 58.3 | 623.81
[15 empty] | 4 | Casa 4 | 58.3 | 623.81
[15 empty] | 5 | Casa 5 | 58.3 | 623.81
[15 empty] | 6 | Casa 6 | 58.3 | 623.81
[15 empty] | 7 | Casa 7 | 58.3 | 623.81
[15 empty] | 8 | Casa 8 | 58.3 | 623.81
[15 empty] | 9 | Casa 9 | 58.3 | 623.81
[15 empty] | 10 | Casa 10 | 58.3 | 623.81
[15 empty] | 11 | Casa 11 | 58.3 | 623.81
[15 empty] | 12 | Casa 12 | 58.3 | 623.81
[15 empty] | 13 | Casa 13 | 58.3 | 623.81
[15 empty] | 14 | Casa 14 | 58.3 | 623.81
[15 empty] | 15 | Casa 15 | 58.3 | 623.81
[15 empty] | 16 | Casa 16 | 58.3 | 623.81
[15 empty] | 17 | Casa 17 | 58.3 | 623.81
[15 empty] | 18 | Casa 18 | 58.3 | 623.81
[15 empty] | 19 | Casa 19 | 58.3 | 623.81
[15 empty] | 20 | Casa 20 | 58.3 | 623.81
[15 empty] | 21 | Casa 21 | 58.3 | 623.81
[15 empty] | 22 | Casa 22 | 58.3 | 623.81
[15 empty] | 23 | Casa 23 | 58.3 | 623.81
[15 empty] | 24 | Casa 24 | 58.3 | 623.81
[15 empty] | 25 | Casa 25 | 58.3 | 623.81
Serviço | 22.8 | SINAPI | 91845 | ELETRODUTO FLEXÍVEL CORRUGADO REFORÇADO, PVC, DN 25 MM (3/4"), PARA CIRCUITOS TERMINAIS, INSTALADO EM LAJE - FORNECIMENTO E INSTALAÇÃO. AF_03/2023 | 551.5 | M | 7.67 | 7.67 | 25.12% | 9.5967 | 5294.5 |  | 11 | INSTALAÇÕES ELÉTRICAS / TELEFÔNICAS | 1 | Casa 1 | 22.06 | 211.776
[15 empty] | 2 | Casa 2 | 22.06 | 211.776
[15 empty] | 3 | Casa 3 | 22.06 | 211.776
[15 empty] | 4 | Casa 4 | 22.06 | 211.776
[15 empty] | 5 | Casa 5 | 22.06 | 211.776
[15 empty] | 6 | Casa 6 | 22.06 | 211.776
[15 empty] | 7 | Casa 7 | 22.06 | 211.776
[15 empty] | 8 | Casa 8 | 22.06 | 211.776
[15 empty] | 9 | Casa 9 | 22.06 | 211.776
[15 empty] | 10 | Casa 10 | 22.06 | 211.776
[15 empty] | 11 | Casa 11 | 22.06 | 211.776
[15 empty] | 12 | Casa 12 | 22.06 | 211.776
[15 empty] | 13 | Casa 13 | 22.06 | 211.776
[15 empty] | 14 | Casa 14 | 22.06 | 211.776
[15 empty] | 15 | Casa 15 | 22.06 | 211.776
[15 empty] | 16 | Casa 16 | 22.06 | 211.776
[15 empty] | 17 | Casa 17 | 22.06 | 211.776
[15 empty] | 18 | Casa 18 | 22.06 | 211.776
[15 empty] | 19 | Casa 19 | 22.06 | 211.776
[15 empty] | 20 | Casa 20 | 22.06 | 211.776
[15 empty] | 21 | Casa 21 | 22.06 | 211.776
[15 empty] | 22 | Casa 22 | 22.06 | 211.776
[15 empty] | 23 | Casa 23 | 22.06 | 211.776
[15 empty] | 24 | Casa 24 | 22.06 | 211.776
[15 empty] | 25 | Casa 25 | 22.06 | 211.776
Serviço | 22.9 | SINAPI | 90447 | RASGO LINEAR MANUAL EM ALVENARIA, PARA ELETRODUTOS, DIÂMETROS MENORES OU IGUAIS A 40 MM. AF_09/2023 | 1457.5 | M | 6.79 | 6.79 | 25.12% | 8.4956 | 12388.75 |  | 11 | INSTALAÇÕES ELÉTRICAS / TELEFÔNICAS | 1 | Casa 1 | 58.3 | 495.55
[15 empty] | 2 | Casa 2 | 58.3 | 495.55
[15 empty] | 3 | Casa 3 | 58.3 | 495.55
[15 empty] | 4 | Casa 4 | 58.3 | 495.55
[15 empty] | 5 | Casa 5 | 58.3 | 495.55
[15 empty] | 6 | Casa 6 | 58.3 | 495.55
[15 empty] | 7 | Casa 7 | 58.3 | 495.55
[15 empty] | 8 | Casa 8 | 58.3 | 495.55
[15 empty] | 9 | Casa 9 | 58.3 | 495.55
[15 empty] | 10 | Casa 10 | 58.3 | 495.55
[15 empty] | 11 | Casa 11 | 58.3 | 495.55
[15 empty] | 12 | Casa 12 | 58.3 | 495.55
[15 empty] | 13 | Casa 13 | 58.3 | 495.55
[15 empty] | 14 | Casa 14 | 58.3 | 495.55
[15 empty] | 15 | Casa 15 | 58.3 | 495.55
[15 empty] | 16 | Casa 16 | 58.3 | 495.55
[15 empty] | 17 | Casa 17 | 58.3 | 495.55
[15 empty] | 18 | Casa 18 | 58.3 | 495.55
[15 empty] | 19 | Casa 19 | 58.3 | 495.55
[15 empty] | 20 | Casa 20 | 58.3 | 495.55
[15 empty] | 21 | Casa 21 | 58.3 | 495.55
[15 empty] | 22 | Casa 22 | 58.3 | 495.55
[15 empty] | 23 | Casa 23 | 58.3 | 495.55
[15 empty] | 24 | Casa 24 | 58.3 | 495.55
[15 empty] | 25 | Casa 25 | 58.3 | 495.55
Macrosserviço | 23 |  |  | TUBULAÇÕES E CONEXÕES HIDRÁULICAS | [6 empty] | 22230.5
Serviço | 23.1 | SINAPI | 90373 | JOELHO 90 GRAUS COM BUCHA DE LATÃO, PVC, SOLDÁVEL, DN 25MM, X 1/2 INSTALADO EM RAMAL OU SUB-RAMAL DE ÁGUA - FORNECIMENTO E INSTALAÇÃO. AF_06/2022 | 175 | UN | 11.41 | 11.41 | 25.12% | 14.2762 | 2499 |  | 12 | INSTALAÇÕES HIDRÁULICAS / GÁS / INCÊNCIO | 1 | Casa 1 | 7 | 99.96
[15 empty] | 2 | Casa 2 | 7 | 99.96
[15 empty] | 3 | Casa 3 | 7 | 99.96
[15 empty] | 4 | Casa 4 | 7 | 99.96
[15 empty] | 5 | Casa 5 | 7 | 99.96
[15 empty] | 6 | Casa 6 | 7 | 99.96
[15 empty] | 7 | Casa 7 | 7 | 99.96
[15 empty] | 8 | Casa 8 | 7 | 99.96
[15 empty] | 9 | Casa 9 | 7 | 99.96
[15 empty] | 10 | Casa 10 | 7 | 99.96
[15 empty] | 11 | Casa 11 | 7 | 99.96
[15 empty] | 12 | Casa 12 | 7 | 99.96
[15 empty] | 13 | Casa 13 | 7 | 99.96
[15 empty] | 14 | Casa 14 | 7 | 99.96
[15 empty] | 15 | Casa 15 | 7 | 99.96
[15 empty] | 16 | Casa 16 | 7 | 99.96
[15 empty] | 17 | Casa 17 | 7 | 99.96
[15 empty] | 18 | Casa 18 | 7 | 99.96
[15 empty] | 19 | Casa 19 | 7 | 99.96
[15 empty] | 20 | Casa 20 | 7 | 99.96
[15 empty] | 21 | Casa 21 | 7 | 99.96
[15 empty] | 22 | Casa 22 | 7 | 99.96
[15 empty] | 23 | Casa 23 | 7 | 99.96
[15 empty] | 24 | Casa 24 | 7 | 99.96
[15 empty] | 25 | Casa 25 | 7 | 99.96
Serviço | 23.2 | SINAPI | 89408 | JOELHO 90 GRAUS, PVC, SOLDÁVEL, DN 25MM, INSTALADO EM RAMAL DE DISTRIBUIÇÃO DE ÁGUA - FORNECIMENTO E INSTALAÇÃO. AF_06/2022 | 200 | UN | 7.13 | 7.13 | 25.12% | 8.9211 | 1784 |  | 12 | INSTALAÇÕES HIDRÁULICAS / GÁS / INCÊNCIO | 1 | Casa 1 | 8 | 71.36
[15 empty] | 2 | Casa 2 | 8 | 71.36
[15 empty] | 3 | Casa 3 | 8 | 71.36
[15 empty] | 4 | Casa 4 | 8 | 71.36
[15 empty] | 5 | Casa 5 | 8 | 71.36
[15 empty] | 6 | Casa 6 | 8 | 71.36
[15 empty] | 7 | Casa 7 | 8 | 71.36
[15 empty] | 8 | Casa 8 | 8 | 71.36
[15 empty] | 9 | Casa 9 | 8 | 71.36
[15 empty] | 10 | Casa 10 | 8 | 71.36
[15 empty] | 11 | Casa 11 | 8 | 71.36
[15 empty] | 12 | Casa 12 | 8 | 71.36
[15 empty] | 13 | Casa 13 | 8 | 71.36
[15 empty] | 14 | Casa 14 | 8 | 71.36
[15 empty] | 15 | Casa 15 | 8 | 71.36
[15 empty] | 16 | Casa 16 | 8 | 71.36
[15 empty] | 17 | Casa 17 | 8 | 71.36
[15 empty] | 18 | Casa 18 | 8 | 71.36
[15 empty] | 19 | Casa 19 | 8 | 71.36
[15 empty] | 20 | Casa 20 | 8 | 71.36
[15 empty] | 21 | Casa 21 | 8 | 71.36
[15 empty] | 22 | Casa 22 | 8 | 71.36
[15 empty] | 23 | Casa 23 | 8 | 71.36
[15 empty] | 24 | Casa 24 | 8 | 71.36
[15 empty] | 25 | Casa 25 | 8 | 71.36
Serviço | 23.3 | SINAPI | 89395 | TE, PVC, SOLDÁVEL, DN 25MM, INSTALADO EM RAMAL OU SUB-RAMAL DE ÁGUA - FORNECIMENTO E INSTALAÇÃO. AF_06/2022 | 100 | UN | 10.76 | 10.76 | 25.12% | 13.4629 | 1346 |  | 12 | INSTALAÇÕES HIDRÁULICAS / GÁS / INCÊNCIO | 1 | Casa 1 | 4 | 53.84
[15 empty] | 2 | Casa 2 | 4 | 53.84
[15 empty] | 3 | Casa 3 | 4 | 53.84
[15 empty] | 4 | Casa 4 | 4 | 53.84
[15 empty] | 5 | Casa 5 | 4 | 53.84
[15 empty] | 6 | Casa 6 | 4 | 53.84
[15 empty] | 7 | Casa 7 | 4 | 53.84
[15 empty] | 8 | Casa 8 | 4 | 53.84
[15 empty] | 9 | Casa 9 | 4 | 53.84
[15 empty] | 10 | Casa 10 | 4 | 53.84
[15 empty] | 11 | Casa 11 | 4 | 53.84
[15 empty] | 12 | Casa 12 | 4 | 53.84
[15 empty] | 13 | Casa 13 | 4 | 53.84
[15 empty] | 14 | Casa 14 | 4 | 53.84
[15 empty] | 15 | Casa 15 | 4 | 53.84
[15 empty] | 16 | Casa 16 | 4 | 53.84
[15 empty] | 17 | Casa 17 | 4 | 53.84
[15 empty] | 18 | Casa 18 | 4 | 53.84
[15 empty] | 19 | Casa 19 | 4 | 53.84
[15 empty] | 20 | Casa 20 | 4 | 53.84
[15 empty] | 21 | Casa 21 | 4 | 53.84
[15 empty] | 22 | Casa 22 | 4 | 53.84
[15 empty] | 23 | Casa 23 | 4 | 53.84
[15 empty] | 24 | Casa 24 | 4 | 53.84
[15 empty] | 25 | Casa 25 | 4 | 53.84
Serviço | 23.4 | SINAPI | 89383 | ADAPTADOR CURTO COM BOLSA E ROSCA PARA REGISTRO, PVC, SOLDÁVEL, DN 25MM X 3/4, INSTALADO EM RAMAL OU SUB-RAMAL DE ÁGUA - FORNECIMENTO E INSTALAÇÃO. AF_06/2022 | 200 | UN | 5.46 | 5.46 | 25.12% | 6.8316 | 1366 |  | 12 | INSTALAÇÕES HIDRÁULICAS / GÁS / INCÊNCIO | 1 | Casa 1 | 8 | 54.64
[15 empty] | 2 | Casa 2 | 8 | 54.64
[15 empty] | 3 | Casa 3 | 8 | 54.64
[15 empty] | 4 | Casa 4 | 8 | 54.64
[15 empty] | 5 | Casa 5 | 8 | 54.64
[15 empty] | 6 | Casa 6 | 8 | 54.64
[15 empty] | 7 | Casa 7 | 8 | 54.64
[15 empty] | 8 | Casa 8 | 8 | 54.64
[15 empty] | 9 | Casa 9 | 8 | 54.64
[15 empty] | 10 | Casa 10 | 8 | 54.64
[15 empty] | 11 | Casa 11 | 8 | 54.64
[15 empty] | 12 | Casa 12 | 8 | 54.64
[15 empty] | 13 | Casa 13 | 8 | 54.64
[15 empty] | 14 | Casa 14 | 8 | 54.64
[15 empty] | 15 | Casa 15 | 8 | 54.64
[15 empty] | 16 | Casa 16 | 8 | 54.64
[15 empty] | 17 | Casa 17 | 8 | 54.64
[15 empty] | 18 | Casa 18 | 8 | 54.64
[15 empty] | 19 | Casa 19 | 8 | 54.64
[15 empty] | 20 | Casa 20 | 8 | 54.64
[15 empty] | 21 | Casa 21 | 8 | 54.64
[15 empty] | 22 | Casa 22 | 8 | 54.64
[15 empty] | 23 | Casa 23 | 8 | 54.64
[15 empty] | 24 | Casa 24 | 8 | 54.64
[15 empty] | 25 | Casa 25 | 8 | 54.64
Serviço | 23.5 | SINAPI | 89446 | TUBO, PVC, SOLDÁVEL, DE 25MM, INSTALADO EM PRUMADA DE ÁGUA - FORNECIMENTO E INSTALAÇÃO. AF_06/2022 | 127.5 | M | 5.11 | 5.11 | 25.12% | 6.3936 | 814.75 |  | 12 | INSTALAÇÕES HIDRÁULICAS / GÁS / INCÊNCIO | 1 | Casa 1 | 5.1 | 32.589
[15 empty] | 2 | Casa 2 | 5.1 | 32.589
[15 empty] | 3 | Casa 3 | 5.1 | 32.589
[15 empty] | 4 | Casa 4 | 5.1 | 32.589
[15 empty] | 5 | Casa 5 | 5.1 | 32.589
[15 empty] | 6 | Casa 6 | 5.1 | 32.589
[15 empty] | 7 | Casa 7 | 5.1 | 32.589
[15 empty] | 8 | Casa 8 | 5.1 | 32.589
[15 empty] | 9 | Casa 9 | 5.1 | 32.589
[15 empty] | 10 | Casa 10 | 5.1 | 32.589
[15 empty] | 11 | Casa 11 | 5.1 | 32.589
[15 empty] | 12 | Casa 12 | 5.1 | 32.589
[15 empty] | 13 | Casa 13 | 5.1 | 32.589
[15 empty] | 14 | Casa 14 | 5.1 | 32.589
[15 empty] | 15 | Casa 15 | 5.1 | 32.589
[15 empty] | 16 | Casa 16 | 5.1 | 32.589
[15 empty] | 17 | Casa 17 | 5.1 | 32.589
[15 empty] | 18 | Casa 18 | 5.1 | 32.589
[15 empty] | 19 | Casa 19 | 5.1 | 32.589
[15 empty] | 20 | Casa 20 | 5.1 | 32.589
[15 empty] | 21 | Casa 21 | 5.1 | 32.589
[15 empty] | 22 | Casa 22 | 5.1 | 32.589
[15 empty] | 23 | Casa 23 | 5.1 | 32.589
[15 empty] | 24 | Casa 24 | 5.1 | 32.589
[15 empty] | 25 | Casa 25 | 5.1 | 32.589
Serviço | 23.6 | SINAPI | 89356 | TUBO, PVC, SOLDÁVEL, DE 25MM, INSTALADO EM RAMAL OU SUB-RAMAL DE ÁGUA - FORNECIMENTO E INSTALAÇÃO. AF_06/2022 | 217.5 | M | 20.02 | 20.02 | 25.12% | 25.049 | 5448.5 |  | 12 | INSTALAÇÕES HIDRÁULICAS / GÁS / INCÊNCIO | 1 | Casa 1 | 8.7 | 217.935
[15 empty] | 2 | Casa 2 | 8.7 | 217.935
[15 empty] | 3 | Casa 3 | 8.7 | 217.935
[15 empty] | 4 | Casa 4 | 8.7 | 217.935
[15 empty] | 5 | Casa 5 | 8.7 | 217.935
[15 empty] | 6 | Casa 6 | 8.7 | 217.935
[15 empty] | 7 | Casa 7 | 8.7 | 217.935
[15 empty] | 8 | Casa 8 | 8.7 | 217.935
[15 empty] | 9 | Casa 9 | 8.7 | 217.935
[15 empty] | 10 | Casa 10 | 8.7 | 217.935
[15 empty] | 11 | Casa 11 | 8.7 | 217.935
[15 empty] | 12 | Casa 12 | 8.7 | 217.935
[15 empty] | 13 | Casa 13 | 8.7 | 217.935
[15 empty] | 14 | Casa 14 | 8.7 | 217.935
[15 empty] | 15 | Casa 15 | 8.7 | 217.935
[15 empty] | 16 | Casa 16 | 8.7 | 217.935
[15 empty] | 17 | Casa 17 | 8.7 | 217.935
[15 empty] | 18 | Casa 18 | 8.7 | 217.935
[15 empty] | 19 | Casa 19 | 8.7 | 217.935
[15 empty] | 20 | Casa 20 | 8.7 | 217.935
[15 empty] | 21 | Casa 21 | 8.7 | 217.935
[15 empty] | 22 | Casa 22 | 8.7 | 217.935
[15 empty] | 23 | Casa 23 | 8.7 | 217.935
[15 empty] | 24 | Casa 24 | 8.7 | 217.935
[15 empty] | 25 | Casa 25 | 8.7 | 217.935
Serviço | 23.7 | Composição | CPU-01 | FORNECIMENTO E INSTALAÇÃO DE PRESSURIZADOR ACOPLADO AO CHUVEIRO (TENSÃO: 220V - PRESSÃO MINIMA: 0,7MCA / PRESSÃO MÁXIMA: 2,5MCA - ENTRADA 1/2" / SAÍDA 1/2") | 25 | UN | 286.84 | 286.84 | 25.12% | 358.8942 | 8972.25 |  | 12 | INSTALAÇÕES HIDRÁULICAS / GÁS / INCÊNCIO | 1 | Casa 1 | 1 | 358.89
[15 empty] | 2 | Casa 2 | 1 | 358.89
[15 empty] | 3 | Casa 3 | 1 | 358.89
[15 empty] | 4 | Casa 4 | 1 | 358.89
[15 empty] | 5 | Casa 5 | 1 | 358.89
[15 empty] | 6 | Casa 6 | 1 | 358.89
[15 empty] | 7 | Casa 7 | 1 | 358.89
[15 empty] | 8 | Casa 8 | 1 | 358.89
[15 empty] | 9 | Casa 9 | 1 | 358.89
[15 empty] | 10 | Casa 10 | 1 | 358.89
[15 empty] | 11 | Casa 11 | 1 | 358.89
[15 empty] | 12 | Casa 12 | 1 | 358.89
[15 empty] | 13 | Casa 13 | 1 | 358.89
[15 empty] | 14 | Casa 14 | 1 | 358.89
[15 empty] | 15 | Casa 15 | 1 | 358.89
[15 empty] | 16 | Casa 16 | 1 | 358.89
[15 empty] | 17 | Casa 17 | 1 | 358.89
[15 empty] | 18 | Casa 18 | 1 | 358.89
[15 empty] | 19 | Casa 19 | 1 | 358.89
[15 empty] | 20 | Casa 20 | 1 | 358.89
[15 empty] | 21 | Casa 21 | 1 | 358.89
[15 empty] | 22 | Casa 22 | 1 | 358.89
[15 empty] | 23 | Casa 23 | 1 | 358.89
[15 empty] | 24 | Casa 24 | 1 | 358.89
[15 empty] | 25 | Casa 25 | 1 | 358.89
Macrosserviço | 24 |  |  | REGISTROS | [6 empty] | 15637.25
Serviço | 24.1 | SINAPI | 89985 | REGISTRO DE PRESSÃO BRUTO, LATÃO, ROSCÁVEL, 3/4", COM ACABAMENTO E CANOPLA CROMADOS - FORNECIMENTO E INSTALAÇÃO. AF_08/2021 | 25 | UN | 93.53 | 93.53 | 25.12% | 117.0247 | 2925.5 |  | 12 | INSTALAÇÕES HIDRÁULICAS / GÁS / INCÊNCIO | 1 | Casa 1 | 1 | 117.02
[15 empty] | 2 | Casa 2 | 1 | 117.02
[15 empty] | 3 | Casa 3 | 1 | 117.02
[15 empty] | 4 | Casa 4 | 1 | 117.02
[15 empty] | 5 | Casa 5 | 1 | 117.02
[15 empty] | 6 | Casa 6 | 1 | 117.02
[15 empty] | 7 | Casa 7 | 1 | 117.02
[15 empty] | 8 | Casa 8 | 1 | 117.02
[15 empty] | 9 | Casa 9 | 1 | 117.02
[15 empty] | 10 | Casa 10 | 1 | 117.02
[15 empty] | 11 | Casa 11 | 1 | 117.02
[15 empty] | 12 | Casa 12 | 1 | 117.02
[15 empty] | 13 | Casa 13 | 1 | 117.02
[15 empty] | 14 | Casa 14 | 1 | 117.02
[15 empty] | 15 | Casa 15 | 1 | 117.02
[15 empty] | 16 | Casa 16 | 1 | 117.02
[15 empty] | 17 | Casa 17 | 1 | 117.02
[15 empty] | 18 | Casa 18 | 1 | 117.02
[15 empty] | 19 | Casa 19 | 1 | 117.02
[15 empty] | 20 | Casa 20 | 1 | 117.02
[15 empty] | 21 | Casa 21 | 1 | 117.02
[15 empty] | 22 | Casa 22 | 1 | 117.02
[15 empty] | 23 | Casa 23 | 1 | 117.02
[15 empty] | 24 | Casa 24 | 1 | 117.02
[15 empty] | 25 | Casa 25 | 1 | 117.02
Serviço | 24.2 | SINAPI | 89987 | REGISTRO DE GAVETA BRUTO, LATÃO, ROSCÁVEL, 3/4", COM ACABAMENTO E CANOPLA CROMADOS - FORNECIMENTO E INSTALAÇÃO. AF_08/2021 | 75 | UN | 98.62 | 98.62 | 25.12% | 123.3933 | 9254.25 |  | 12 | INSTALAÇÕES HIDRÁULICAS / GÁS / INCÊNCIO | 1 | Casa 1 | 3 | 370.17
[15 empty] | 2 | Casa 2 | 3 | 370.17
[15 empty] | 3 | Casa 3 | 3 | 370.17
[15 empty] | 4 | Casa 4 | 3 | 370.17
[15 empty] | 5 | Casa 5 | 3 | 370.17
[15 empty] | 6 | Casa 6 | 3 | 370.17
[15 empty] | 7 | Casa 7 | 3 | 370.17
[15 empty] | 8 | Casa 8 | 3 | 370.17
[15 empty] | 9 | Casa 9 | 3 | 370.17
[15 empty] | 10 | Casa 10 | 3 | 370.17
[15 empty] | 11 | Casa 11 | 3 | 370.17
[15 empty] | 12 | Casa 12 | 3 | 370.17
[15 empty] | 13 | Casa 13 | 3 | 370.17
[15 empty] | 14 | Casa 14 | 3 | 370.17
[15 empty] | 15 | Casa 15 | 3 | 370.17
[15 empty] | 16 | Casa 16 | 3 | 370.17
[15 empty] | 17 | Casa 17 | 3 | 370.17
[15 empty] | 18 | Casa 18 | 3 | 370.17
[15 empty] | 19 | Casa 19 | 3 | 370.17
[15 empty] | 20 | Casa 20 | 3 | 370.17
[15 empty] | 21 | Casa 21 | 3 | 370.17
[15 empty] | 22 | Casa 22 | 3 | 370.17
[15 empty] | 23 | Casa 23 | 3 | 370.17
[15 empty] | 24 | Casa 24 | 3 | 370.17
[15 empty] | 25 | Casa 25 | 3 | 370.17
Serviço | 24.3 | SINAPI | 94490 | REGISTRO DE ESFERA, PVC, SOLDÁVEL, COM VOLANTE, DN 32 MM - FORNECIMENTO E INSTALAÇÃO. AF_08/2021 | 50 | UN | 33.38 | 33.38 | 25.12% | 41.7651 | 2088.5 |  | 12 | INSTALAÇÕES HIDRÁULICAS / GÁS / INCÊNCIO | 1 | Casa 1 | 2 | 83.54
[15 empty] | 2 | Casa 2 | 2 | 83.54
[15 empty] | 3 | Casa 3 | 2 | 83.54
[15 empty] | 4 | Casa 4 | 2 | 83.54
[15 empty] | 5 | Casa 5 | 2 | 83.54
[15 empty] | 6 | Casa 6 | 2 | 83.54
[15 empty] | 7 | Casa 7 | 2 | 83.54
[15 empty] | 8 | Casa 8 | 2 | 83.54
[15 empty] | 9 | Casa 9 | 2 | 83.54
[15 empty] | 10 | Casa 10 | 2 | 83.54
[15 empty] | 11 | Casa 11 | 2 | 83.54
[15 empty] | 12 | Casa 12 | 2 | 83.54
[15 empty] | 13 | Casa 13 | 2 | 83.54
[15 empty] | 14 | Casa 14 | 2 | 83.54
[15 empty] | 15 | Casa 15 | 2 | 83.54
[15 empty] | 16 | Casa 16 | 2 | 83.54
[15 empty] | 17 | Casa 17 | 2 | 83.54
[15 empty] | 18 | Casa 18 | 2 | 83.54
[15 empty] | 19 | Casa 19 | 2 | 83.54
[15 empty] | 20 | Casa 20 | 2 | 83.54
[15 empty] | 21 | Casa 21 | 2 | 83.54
[15 empty] | 22 | Casa 22 | 2 | 83.54
[15 empty] | 23 | Casa 23 | 2 | 83.54
[15 empty] | 24 | Casa 24 | 2 | 83.54
[15 empty] | 25 | Casa 25 | 2 | 83.54
Serviço | 24.4 | SINAPI | 86885 | ENGATE FLEXÍVEL EM PLÁSTICO BRANCO, 1/2" X 40CM - FORNECIMENTO E INSTALAÇÃO. AF_01/2020 | 100 | UN | 10.94 | 10.94 | 25.12% | 13.6881 | 1369 |  | 12 | INSTALAÇÕES HIDRÁULICAS / GÁS / INCÊNCIO | 1 | Casa 1 | 4 | 54.76
[15 empty] | 2 | Casa 2 | 4 | 54.76
[15 empty] | 3 | Casa 3 | 4 | 54.76
[15 empty] | 4 | Casa 4 | 4 | 54.76
[15 empty] | 5 | Casa 5 | 4 | 54.76
[15 empty] | 6 | Casa 6 | 4 | 54.76
[15 empty] | 7 | Casa 7 | 4 | 54.76
[15 empty] | 8 | Casa 8 | 4 | 54.76
[15 empty] | 9 | Casa 9 | 4 | 54.76
[15 empty] | 10 | Casa 10 | 4 | 54.76
[15 empty] | 11 | Casa 11 | 4 | 54.76
[15 empty] | 12 | Casa 12 | 4 | 54.76
[15 empty] | 13 | Casa 13 | 4 | 54.76
[15 empty] | 14 | Casa 14 | 4 | 54.76
[15 empty] | 15 | Casa 15 | 4 | 54.76
[15 empty] | 16 | Casa 16 | 4 | 54.76
[15 empty] | 17 | Casa 17 | 4 | 54.76
[15 empty] | 18 | Casa 18 | 4 | 54.76
[15 empty] | 19 | Casa 19 | 4 | 54.76
[15 empty] | 20 | Casa 20 | 4 | 54.76
[15 empty] | 21 | Casa 21 | 4 | 54.76
[15 empty] | 22 | Casa 22 | 4 | 54.76
[15 empty] | 23 | Casa 23 | 4 | 54.76
[15 empty] | 24 | Casa 24 | 4 | 54.76
[15 empty] | 25 | Casa 25 | 4 | 54.76
Macrosserviço | 25 |  |  | ENTRADA / ALIMENTAÇÃO HIDRÁULICA | [6 empty] | 14184
Serviço | 25.1 | SINAPI | 97741 | KIT CAVALETE PARA MEDIÇÃO DE ÁGUA - ENTRADA INDIVIDUALIZADA, EM PVC 25 MM (3/4"), PARA 1 MEDIDOR - FORNECIMENTO E INSTALAÇÃO (EXCLUSIVE HIDRÔMETRO). AF_03/2024 | 25 | UN | 152.44 | 152.44 | 25.12% | 190.7329 | 4768.25 |  | 12 | INSTALAÇÕES HIDRÁULICAS / GÁS / INCÊNCIO | 1 | Casa 1 | 1 | 190.73
[15 empty] | 2 | Casa 2 | 1 | 190.73
[15 empty] | 3 | Casa 3 | 1 | 190.73
[15 empty] | 4 | Casa 4 | 1 | 190.73
[15 empty] | 5 | Casa 5 | 1 | 190.73
[15 empty] | 6 | Casa 6 | 1 | 190.73
[15 empty] | 7 | Casa 7 | 1 | 190.73
[15 empty] | 8 | Casa 8 | 1 | 190.73
[15 empty] | 9 | Casa 9 | 1 | 190.73
[15 empty] | 10 | Casa 10 | 1 | 190.73
[15 empty] | 11 | Casa 11 | 1 | 190.73
[15 empty] | 12 | Casa 12 | 1 | 190.73
[15 empty] | 13 | Casa 13 | 1 | 190.73
[15 empty] | 14 | Casa 14 | 1 | 190.73
[15 empty] | 15 | Casa 15 | 1 | 190.73
[15 empty] | 16 | Casa 16 | 1 | 190.73
[15 empty] | 17 | Casa 17 | 1 | 190.73
[15 empty] | 18 | Casa 18 | 1 | 190.73
[15 empty] | 19 | Casa 19 | 1 | 190.73
[15 empty] | 20 | Casa 20 | 1 | 190.73
[15 empty] | 21 | Casa 21 | 1 | 190.73
[15 empty] | 22 | Casa 22 | 1 | 190.73
[15 empty] | 23 | Casa 23 | 1 | 190.73
[15 empty] | 24 | Casa 24 | 1 | 190.73
[15 empty] | 25 | Casa 25 | 1 | 190.73
Serviço | 25.2 | Composição | 104994_ADP-01 | CAIXA DE EMBUTIR EM POLICARBONATO PARA ABRIGO DE HIDRÔMETRO - FORNECIMENTO E INSTALAÇÃO (EXCLUSIVE HIDRÔMETRO). | 25 | UN | 147 | 147 | 25.12% | 183.9264 | 4598.25 |  | 12 | INSTALAÇÕES HIDRÁULICAS / GÁS / INCÊNCIO | 1 | Casa 1 | 1 | 183.93
[15 empty] | 2 | Casa 2 | 1 | 183.93
[15 empty] | 3 | Casa 3 | 1 | 183.93
[15 empty] | 4 | Casa 4 | 1 | 183.93
[15 empty] | 5 | Casa 5 | 1 | 183.93
[15 empty] | 6 | Casa 6 | 1 | 183.93
[15 empty] | 7 | Casa 7 | 1 | 183.93
[15 empty] | 8 | Casa 8 | 1 | 183.93
[15 empty] | 9 | Casa 9 | 1 | 183.93
[15 empty] | 10 | Casa 10 | 1 | 183.93
[15 empty] | 11 | Casa 11 | 1 | 183.93
[15 empty] | 12 | Casa 12 | 1 | 183.93
[15 empty] | 13 | Casa 13 | 1 | 183.93
[15 empty] | 14 | Casa 14 | 1 | 183.93
[15 empty] | 15 | Casa 15 | 1 | 183.93
[15 empty] | 16 | Casa 16 | 1 | 183.93
[15 empty] | 17 | Casa 17 | 1 | 183.93
[15 empty] | 18 | Casa 18 | 1 | 183.93
[15 empty] | 19 | Casa 19 | 1 | 183.93
[15 empty] | 20 | Casa 20 | 1 | 183.93
[15 empty] | 21 | Casa 21 | 1 | 183.93
[15 empty] | 22 | Casa 22 | 1 | 183.93
[15 empty] | 23 | Casa 23 | 1 | 183.93
[15 empty] | 24 | Casa 24 | 1 | 183.93
[15 empty] | 25 | Casa 25 | 1 | 183.93
Serviço | 25.3 | SINAPI | 89353 | REGISTRO DE GAVETA BRUTO, LATÃO, ROSCÁVEL, 3/4" - FORNECIMENTO E INSTALAÇÃO. AF_08/2021 | 25 | UN | 41.25 | 41.25 | 25.12% | 51.612 | 1290.25 |  | 12 | INSTALAÇÕES HIDRÁULICAS / GÁS / INCÊNCIO | 1 | Casa 1 | 1 | 51.61
[15 empty] | 2 | Casa 2 | 1 | 51.61
[15 empty] | 3 | Casa 3 | 1 | 51.61
[15 empty] | 4 | Casa 4 | 1 | 51.61
[15 empty] | 5 | Casa 5 | 1 | 51.61
[15 empty] | 6 | Casa 6 | 1 | 51.61
[15 empty] | 7 | Casa 7 | 1 | 51.61
[15 empty] | 8 | Casa 8 | 1 | 51.61
[15 empty] | 9 | Casa 9 | 1 | 51.61
[15 empty] | 10 | Casa 10 | 1 | 51.61
[15 empty] | 11 | Casa 11 | 1 | 51.61
[15 empty] | 12 | Casa 12 | 1 | 51.61
[15 empty] | 13 | Casa 13 | 1 | 51.61
[15 empty] | 14 | Casa 14 | 1 | 51.61
[15 empty] | 15 | Casa 15 | 1 | 51.61
[15 empty] | 16 | Casa 16 | 1 | 51.61
[15 empty] | 17 | Casa 17 | 1 | 51.61
[15 empty] | 18 | Casa 18 | 1 | 51.61
[15 empty] | 19 | Casa 19 | 1 | 51.61
[15 empty] | 20 | Casa 20 | 1 | 51.61
[15 empty] | 21 | Casa 21 | 1 | 51.61
[15 empty] | 22 | Casa 22 | 1 | 51.61
[15 empty] | 23 | Casa 23 | 1 | 51.61
[15 empty] | 24 | Casa 24 | 1 | 51.61
[15 empty] | 25 | Casa 25 | 1 | 51.61
Serviço | 25.4 | SINAPI | 89402 | TUBO, PVC, SOLDÁVEL, DE 25MM, INSTALADO EM RAMAL DE DISTRIBUIÇÃO DE ÁGUA - FORNECIMENTO E INSTALAÇÃO. AF_06/2022 | 168.75 | M | 10.86 | 10.86 | 25.12% | 13.588 | 2293.25 |  | 12 | INSTALAÇÕES HIDRÁULICAS / GÁS / INCÊNCIO | 1 | Casa 1 | 6.75 | 91.7325
[15 empty] | 2 | Casa 2 | 6.75 | 91.7325
[15 empty] | 3 | Casa 3 | 6.75 | 91.7325
[15 empty] | 4 | Casa 4 | 6.75 | 91.7325
[15 empty] | 5 | Casa 5 | 6.75 | 91.7325
[15 empty] | 6 | Casa 6 | 6.75 | 91.7325
[15 empty] | 7 | Casa 7 | 6.75 | 91.7325
[15 empty] | 8 | Casa 8 | 6.75 | 91.7325
[15 empty] | 9 | Casa 9 | 6.75 | 91.7325
[15 empty] | 10 | Casa 10 | 6.75 | 91.7325
[15 empty] | 11 | Casa 11 | 6.75 | 91.7325
[15 empty] | 12 | Casa 12 | 6.75 | 91.7325
[15 empty] | 13 | Casa 13 | 6.75 | 91.7325
[15 empty] | 14 | Casa 14 | 6.75 | 91.7325
[15 empty] | 15 | Casa 15 | 6.75 | 91.7325
[15 empty] | 16 | Casa 16 | 6.75 | 91.7325
[15 empty] | 17 | Casa 17 | 6.75 | 91.7325
[15 empty] | 18 | Casa 18 | 6.75 | 91.7325
[15 empty] | 19 | Casa 19 | 6.75 | 91.7325
[15 empty] | 20 | Casa 20 | 6.75 | 91.7325
[15 empty] | 21 | Casa 21 | 6.75 | 91.7325
[15 empty] | 22 | Casa 22 | 6.75 | 91.7325
[15 empty] | 23 | Casa 23 | 6.75 | 91.7325
[15 empty] | 24 | Casa 24 | 6.75 | 91.7325
[15 empty] | 25 | Casa 25 | 6.75 | 91.7325
Serviço | 25.5 | SINAPI | 89446 | TUBO, PVC, SOLDÁVEL, DE 25MM, INSTALADO EM PRUMADA DE ÁGUA - FORNECIMENTO E INSTALAÇÃO. AF_06/2022 | 75 | M | 5.11 | 5.11 | 25.12% | 6.3936 | 479.25 |  | 12 | INSTALAÇÕES HIDRÁULICAS / GÁS / INCÊNCIO | 1 | Casa 1 | 3 | 19.17
[15 empty] | 2 | Casa 2 | 3 | 19.17
[15 empty] | 3 | Casa 3 | 3 | 19.17
[15 empty] | 4 | Casa 4 | 3 | 19.17
[15 empty] | 5 | Casa 5 | 3 | 19.17
[15 empty] | 6 | Casa 6 | 3 | 19.17
[15 empty] | 7 | Casa 7 | 3 | 19.17
[15 empty] | 8 | Casa 8 | 3 | 19.17
[15 empty] | 9 | Casa 9 | 3 | 19.17
[15 empty] | 10 | Casa 10 | 3 | 19.17
[15 empty] | 11 | Casa 11 | 3 | 19.17
[15 empty] | 12 | Casa 12 | 3 | 19.17
[15 empty] | 13 | Casa 13 | 3 | 19.17
[15 empty] | 14 | Casa 14 | 3 | 19.17
[15 empty] | 15 | Casa 15 | 3 | 19.17
[15 empty] | 16 | Casa 16 | 3 | 19.17
[15 empty] | 17 | Casa 17 | 3 | 19.17
[15 empty] | 18 | Casa 18 | 3 | 19.17
[15 empty] | 19 | Casa 19 | 3 | 19.17
[15 empty] | 20 | Casa 20 | 3 | 19.17
[15 empty] | 21 | Casa 21 | 3 | 19.17
[15 empty] | 22 | Casa 22 | 3 | 19.17
[15 empty] | 23 | Casa 23 | 3 | 19.17
[15 empty] | 24 | Casa 24 | 3 | 19.17
[15 empty] | 25 | Casa 25 | 3 | 19.17
Serviço | 25.6 | SINAPI | 89408 | JOELHO 90 GRAUS, PVC, SOLDÁVEL, DN 25MM, INSTALADO EM RAMAL DE DISTRIBUIÇÃO DE ÁGUA - FORNECIMENTO E INSTALAÇÃO. AF_06/2022 | 50 | UN | 7.13 | 7.13 | 25.12% | 8.9211 | 446 |  | 12 | INSTALAÇÕES HIDRÁULICAS / GÁS / INCÊNCIO | 1 | Casa 1 | 2 | 17.84
[15 empty] | 2 | Casa 2 | 2 | 17.84
[15 empty] | 3 | Casa 3 | 2 | 17.84
[15 empty] | 4 | Casa 4 | 2 | 17.84
[15 empty] | 5 | Casa 5 | 2 | 17.84
[15 empty] | 6 | Casa 6 | 2 | 17.84
[15 empty] | 7 | Casa 7 | 2 | 17.84
[15 empty] | 8 | Casa 8 | 2 | 17.84
[15 empty] | 9 | Casa 9 | 2 | 17.84
[15 empty] | 10 | Casa 10 | 2 | 17.84
[15 empty] | 11 | Casa 11 | 2 | 17.84
[15 empty] | 12 | Casa 12 | 2 | 17.84
[15 empty] | 13 | Casa 13 | 2 | 17.84
[15 empty] | 14 | Casa 14 | 2 | 17.84
[15 empty] | 15 | Casa 15 | 2 | 17.84
[15 empty] | 16 | Casa 16 | 2 | 17.84
[15 empty] | 17 | Casa 17 | 2 | 17.84
[15 empty] | 18 | Casa 18 | 2 | 17.84
[15 empty] | 19 | Casa 19 | 2 | 17.84
[15 empty] | 20 | Casa 20 | 2 | 17.84
[15 empty] | 21 | Casa 21 | 2 | 17.84
[15 empty] | 22 | Casa 22 | 2 | 17.84
[15 empty] | 23 | Casa 23 | 2 | 17.84
[15 empty] | 24 | Casa 24 | 2 | 17.84
[15 empty] | 25 | Casa 25 | 2 | 17.84
Serviço | 25.7 | SINAPI | 89440 | TE, PVC, SOLDÁVEL, DN 25MM, INSTALADO EM RAMAL DE DISTRIBUIÇÃO DE ÁGUA - FORNECIMENTO E INSTALAÇÃO. AF_06/2022 | 25 | UN | 9.87 | 9.87 | 25.12% | 12.3493 | 308.75 |  | 12 | INSTALAÇÕES HIDRÁULICAS / GÁS / INCÊNCIO | 1 | Casa 1 | 1 | 12.35
[15 empty] | 2 | Casa 2 | 1 | 12.35
[15 empty] | 3 | Casa 3 | 1 | 12.35
[15 empty] | 4 | Casa 4 | 1 | 12.35
[15 empty] | 5 | Casa 5 | 1 | 12.35
[15 empty] | 6 | Casa 6 | 1 | 12.35
[15 empty] | 7 | Casa 7 | 1 | 12.35
[15 empty] | 8 | Casa 8 | 1 | 12.35
[15 empty] | 9 | Casa 9 | 1 | 12.35
[15 empty] | 10 | Casa 10 | 1 | 12.35
[15 empty] | 11 | Casa 11 | 1 | 12.35
[15 empty] | 12 | Casa 12 | 1 | 12.35
[15 empty] | 13 | Casa 13 | 1 | 12.35
[15 empty] | 14 | Casa 14 | 1 | 12.35
[15 empty] | 15 | Casa 15 | 1 | 12.35
[15 empty] | 16 | Casa 16 | 1 | 12.35
[15 empty] | 17 | Casa 17 | 1 | 12.35
[15 empty] | 18 | Casa 18 | 1 | 12.35
[15 empty] | 19 | Casa 19 | 1 | 12.35
[15 empty] | 20 | Casa 20 | 1 | 12.35
[15 empty] | 21 | Casa 21 | 1 | 12.35
[15 empty] | 22 | Casa 22 | 1 | 12.35
[15 empty] | 23 | Casa 23 | 1 | 12.35
[15 empty] | 24 | Casa 24 | 1 | 12.35
[15 empty] | 25 | Casa 25 | 1 | 12.35
Macrosserviço | 26 |  |  | CAIXA D'ÁGUA E BARRILETE | [6 empty] | 26147
Serviço | 26.1 | SINAPI | 102605 | CAIXA D´ÁGUA EM POLIETILENO, 500 LITROS - FORNECIMENTO E INSTALAÇÃO. AF_06/2021 | 25 | UN | 288.53 | 288.53 | 25.12% | 361.0087 | 9025.25 |  | 12 | INSTALAÇÕES HIDRÁULICAS / GÁS / INCÊNCIO | 1 | Casa 1 | 1 | 361.01
[15 empty] | 2 | Casa 2 | 1 | 361.01
[15 empty] | 3 | Casa 3 | 1 | 361.01
[15 empty] | 4 | Casa 4 | 1 | 361.01
[15 empty] | 5 | Casa 5 | 1 | 361.01
[15 empty] | 6 | Casa 6 | 1 | 361.01
[15 empty] | 7 | Casa 7 | 1 | 361.01
[15 empty] | 8 | Casa 8 | 1 | 361.01
[15 empty] | 9 | Casa 9 | 1 | 361.01
[15 empty] | 10 | Casa 10 | 1 | 361.01
[15 empty] | 11 | Casa 11 | 1 | 361.01
[15 empty] | 12 | Casa 12 | 1 | 361.01
[15 empty] | 13 | Casa 13 | 1 | 361.01
[15 empty] | 14 | Casa 14 | 1 | 361.01
[15 empty] | 15 | Casa 15 | 1 | 361.01
[15 empty] | 16 | Casa 16 | 1 | 361.01
[15 empty] | 17 | Casa 17 | 1 | 361.01
[15 empty] | 18 | Casa 18 | 1 | 361.01
[15 empty] | 19 | Casa 19 | 1 | 361.01
[15 empty] | 20 | Casa 20 | 1 | 361.01
[15 empty] | 21 | Casa 21 | 1 | 361.01
[15 empty] | 22 | Casa 22 | 1 | 361.01
[15 empty] | 23 | Casa 23 | 1 | 361.01
[15 empty] | 24 | Casa 24 | 1 | 361.01
[15 empty] | 25 | Casa 25 | 1 | 361.01
Serviço | 26.2 | SINAPI | 102591 | FURO EM CAIXA D'ÁGUA COM ESPESSURA DE 2 ATÉ 5 MM E DIÂMETRO DE 25 MM. AF_06/2021 | 25 | UN | 3.5 | 3.5 | 25.12% | 4.3792 | 109.5 |  | 12 | INSTALAÇÕES HIDRÁULICAS / GÁS / INCÊNCIO | 1 | Casa 1 | 1 | 4.38
[15 empty] | 2 | Casa 2 | 1 | 4.38
[15 empty] | 3 | Casa 3 | 1 | 4.38
[15 empty] | 4 | Casa 4 | 1 | 4.38
[15 empty] | 5 | Casa 5 | 1 | 4.38
[15 empty] | 6 | Casa 6 | 1 | 4.38
[15 empty] | 7 | Casa 7 | 1 | 4.38
[15 empty] | 8 | Casa 8 | 1 | 4.38
[15 empty] | 9 | Casa 9 | 1 | 4.38
[15 empty] | 10 | Casa 10 | 1 | 4.38
[15 empty] | 11 | Casa 11 | 1 | 4.38
[15 empty] | 12 | Casa 12 | 1 | 4.38
[15 empty] | 13 | Casa 13 | 1 | 4.38
[15 empty] | 14 | Casa 14 | 1 | 4.38
[15 empty] | 15 | Casa 15 | 1 | 4.38
[15 empty] | 16 | Casa 16 | 1 | 4.38
[15 empty] | 17 | Casa 17 | 1 | 4.38
[15 empty] | 18 | Casa 18 | 1 | 4.38
[15 empty] | 19 | Casa 19 | 1 | 4.38
[15 empty] | 20 | Casa 20 | 1 | 4.38
[15 empty] | 21 | Casa 21 | 1 | 4.38
[15 empty] | 22 | Casa 22 | 1 | 4.38
[15 empty] | 23 | Casa 23 | 1 | 4.38
[15 empty] | 24 | Casa 24 | 1 | 4.38
[15 empty] | 25 | Casa 25 | 1 | 4.38
Serviço | 26.3 | SINAPI | 102593 | FURO EM CAIXA D'ÁGUA COM ESPESSURA DE 2 ATÉ 5 MM E DIÂMETRO DE 32 MM. AF_06/2021 | 50 | UN | 3.95 | 3.95 | 25.12% | 4.9422 | 247 |  | 12 | INSTALAÇÕES HIDRÁULICAS / GÁS / INCÊNCIO | 1 | Casa 1 | 2 | 9.88
[15 empty] | 2 | Casa 2 | 2 | 9.88
[15 empty] | 3 | Casa 3 | 2 | 9.88
[15 empty] | 4 | Casa 4 | 2 | 9.88
[15 empty] | 5 | Casa 5 | 2 | 9.88
[15 empty] | 6 | Casa 6 | 2 | 9.88
[15 empty] | 7 | Casa 7 | 2 | 9.88
[15 empty] | 8 | Casa 8 | 2 | 9.88
[15 empty] | 9 | Casa 9 | 2 | 9.88
[15 empty] | 10 | Casa 10 | 2 | 9.88
[15 empty] | 11 | Casa 11 | 2 | 9.88
[15 empty] | 12 | Casa 12 | 2 | 9.88
[15 empty] | 13 | Casa 13 | 2 | 9.88
[15 empty] | 14 | Casa 14 | 2 | 9.88
[15 empty] | 15 | Casa 15 | 2 | 9.88
[15 empty] | 16 | Casa 16 | 2 | 9.88
[15 empty] | 17 | Casa 17 | 2 | 9.88
[15 empty] | 18 | Casa 18 | 2 | 9.88
[15 empty] | 19 | Casa 19 | 2 | 9.88
[15 empty] | 20 | Casa 20 | 2 | 9.88
[15 empty] | 21 | Casa 21 | 2 | 9.88
[15 empty] | 22 | Casa 22 | 2 | 9.88
[15 empty] | 23 | Casa 23 | 2 | 9.88
[15 empty] | 24 | Casa 24 | 2 | 9.88
[15 empty] | 25 | Casa 25 | 2 | 9.88
Serviço | 26.4 | SINAPI | 94703 | ADAPTADOR COM FLANGE E ANEL DE VEDAÇÃO, PVC, SOLDÁVEL, DN 25 MM X 3/4", INSTALADO EM RESERVAÇÃO PREDIAL DE ÁGUA - FORNECIMENTO E INSTALAÇÃO. AF_04/2024 | 25 | UN | 18.08 | 18.08 | 25.12% | 22.6217 | 565.5 |  | 12 | INSTALAÇÕES HIDRÁULICAS / GÁS / INCÊNCIO | 1 | Casa 1 | 1 | 22.62
[15 empty] | 2 | Casa 2 | 1 | 22.62
[15 empty] | 3 | Casa 3 | 1 | 22.62
[15 empty] | 4 | Casa 4 | 1 | 22.62
[15 empty] | 5 | Casa 5 | 1 | 22.62
[15 empty] | 6 | Casa 6 | 1 | 22.62
[15 empty] | 7 | Casa 7 | 1 | 22.62
[15 empty] | 8 | Casa 8 | 1 | 22.62
[15 empty] | 9 | Casa 9 | 1 | 22.62
[15 empty] | 10 | Casa 10 | 1 | 22.62
[15 empty] | 11 | Casa 11 | 1 | 22.62
[15 empty] | 12 | Casa 12 | 1 | 22.62
[15 empty] | 13 | Casa 13 | 1 | 22.62
[15 empty] | 14 | Casa 14 | 1 | 22.62
[15 empty] | 15 | Casa 15 | 1 | 22.62
[15 empty] | 16 | Casa 16 | 1 | 22.62
[15 empty] | 17 | Casa 17 | 1 | 22.62
[15 empty] | 18 | Casa 18 | 1 | 22.62
[15 empty] | 19 | Casa 19 | 1 | 22.62
[15 empty] | 20 | Casa 20 | 1 | 22.62
[15 empty] | 21 | Casa 21 | 1 | 22.62
[15 empty] | 22 | Casa 22 | 1 | 22.62
[15 empty] | 23 | Casa 23 | 1 | 22.62
[15 empty] | 24 | Casa 24 | 1 | 22.62
[15 empty] | 25 | Casa 25 | 1 | 22.62
Serviço | 26.5 | SINAPI | 94704 | ADAPTADOR COM FLANGE E ANEL DE VEDAÇÃO, PVC, SOLDÁVEL, DN 32 MM X 1", INSTALADO EM RESERVAÇÃO PREDIAL DE ÁGUA - FORNECIMENTO E INSTALAÇÃO. AF_04/2024 | 50 | UN | 24.56 | 24.56 | 25.12% | 30.7295 | 1536.5 |  | 12 | INSTALAÇÕES HIDRÁULICAS / GÁS / INCÊNCIO | 1 | Casa 1 | 2 | 61.46
[15 empty] | 2 | Casa 2 | 2 | 61.46
[15 empty] | 3 | Casa 3 | 2 | 61.46
[15 empty] | 4 | Casa 4 | 2 | 61.46
[15 empty] | 5 | Casa 5 | 2 | 61.46
[15 empty] | 6 | Casa 6 | 2 | 61.46
[15 empty] | 7 | Casa 7 | 2 | 61.46
[15 empty] | 8 | Casa 8 | 2 | 61.46
[15 empty] | 9 | Casa 9 | 2 | 61.46
[15 empty] | 10 | Casa 10 | 2 | 61.46
[15 empty] | 11 | Casa 11 | 2 | 61.46
[15 empty] | 12 | Casa 12 | 2 | 61.46
[15 empty] | 13 | Casa 13 | 2 | 61.46
[15 empty] | 14 | Casa 14 | 2 | 61.46
[15 empty] | 15 | Casa 15 | 2 | 61.46
[15 empty] | 16 | Casa 16 | 2 | 61.46
[15 empty] | 17 | Casa 17 | 2 | 61.46
[15 empty] | 18 | Casa 18 | 2 | 61.46
[15 empty] | 19 | Casa 19 | 2 | 61.46
[15 empty] | 20 | Casa 20 | 2 | 61.46
[15 empty] | 21 | Casa 21 | 2 | 61.46
[15 empty] | 22 | Casa 22 | 2 | 61.46
[15 empty] | 23 | Casa 23 | 2 | 61.46
[15 empty] | 24 | Casa 24 | 2 | 61.46
[15 empty] | 25 | Casa 25 | 2 | 61.46
Serviço | 26.6 | SINAPI | 94796 | TORNEIRA DE BOIA PARA CAIXA D'ÁGUA, ROSCÁVEL, 3/4" - FORNECIMENTO E INSTALAÇÃO. AF_08/2021 | 25 | UN | 59.43 | 59.43 | 25.12% | 74.3588 | 1859 |  | 12 | INSTALAÇÕES HIDRÁULICAS / GÁS / INCÊNCIO | 1 | Casa 1 | 1 | 74.36
[15 empty] | 2 | Casa 2 | 1 | 74.36
[15 empty] | 3 | Casa 3 | 1 | 74.36
[15 empty] | 4 | Casa 4 | 1 | 74.36
[15 empty] | 5 | Casa 5 | 1 | 74.36
[15 empty] | 6 | Casa 6 | 1 | 74.36
[15 empty] | 7 | Casa 7 | 1 | 74.36
[15 empty] | 8 | Casa 8 | 1 | 74.36
[15 empty] | 9 | Casa 9 | 1 | 74.36
[15 empty] | 10 | Casa 10 | 1 | 74.36
[15 empty] | 11 | Casa 11 | 1 | 74.36
[15 empty] | 12 | Casa 12 | 1 | 74.36
[15 empty] | 13 | Casa 13 | 1 | 74.36
[15 empty] | 14 | Casa 14 | 1 | 74.36
[15 empty] | 15 | Casa 15 | 1 | 74.36
[15 empty] | 16 | Casa 16 | 1 | 74.36
[15 empty] | 17 | Casa 17 | 1 | 74.36
[15 empty] | 18 | Casa 18 | 1 | 74.36
[15 empty] | 19 | Casa 19 | 1 | 74.36
[15 empty] | 20 | Casa 20 | 1 | 74.36
[15 empty] | 21 | Casa 21 | 1 | 74.36
[15 empty] | 22 | Casa 22 | 1 | 74.36
[15 empty] | 23 | Casa 23 | 1 | 74.36
[15 empty] | 24 | Casa 24 | 1 | 74.36
[15 empty] | 25 | Casa 25 | 1 | 74.36
Serviço | 26.7 | SINAPI | 89408 | JOELHO 90 GRAUS, PVC, SOLDÁVEL, DN 25MM, INSTALADO EM RAMAL DE DISTRIBUIÇÃO DE ÁGUA - FORNECIMENTO E INSTALAÇÃO. AF_06/2022 | 200 | UN | 7.13 | 7.13 | 25.12% | 8.9211 | 1784 |  | 12 | INSTALAÇÕES HIDRÁULICAS / GÁS / INCÊNCIO | 1 | Casa 1 | 8 | 71.36
[15 empty] | 2 | Casa 2 | 8 | 71.36
[15 empty] | 3 | Casa 3 | 8 | 71.36
[15 empty] | 4 | Casa 4 | 8 | 71.36
[15 empty] | 5 | Casa 5 | 8 | 71.36
[15 empty] | 6 | Casa 6 | 8 | 71.36
[15 empty] | 7 | Casa 7 | 8 | 71.36
[15 empty] | 8 | Casa 8 | 8 | 71.36
[15 empty] | 9 | Casa 9 | 8 | 71.36
[15 empty] | 10 | Casa 10 | 8 | 71.36
[15 empty] | 11 | Casa 11 | 8 | 71.36
[15 empty] | 12 | Casa 12 | 8 | 71.36
[15 empty] | 13 | Casa 13 | 8 | 71.36
[15 empty] | 14 | Casa 14 | 8 | 71.36
[15 empty] | 15 | Casa 15 | 8 | 71.36
[15 empty] | 16 | Casa 16 | 8 | 71.36
[15 empty] | 17 | Casa 17 | 8 | 71.36
[15 empty] | 18 | Casa 18 | 8 | 71.36
[15 empty] | 19 | Casa 19 | 8 | 71.36
[15 empty] | 20 | Casa 20 | 8 | 71.36
[15 empty] | 21 | Casa 21 | 8 | 71.36
[15 empty] | 22 | Casa 22 | 8 | 71.36
[15 empty] | 23 | Casa 23 | 8 | 71.36
[15 empty] | 24 | Casa 24 | 8 | 71.36
[15 empty] | 25 | Casa 25 | 8 | 71.36
Serviço | 26.8 | SINAPI | 89413 | JOELHO 90 GRAUS, PVC, SOLDÁVEL, DN 32MM, INSTALADO EM RAMAL DE DISTRIBUIÇÃO DE ÁGUA - FORNECIMENTO E INSTALAÇÃO. AF_06/2022 | 100 | UN | 10.18 | 10.18 | 25.12% | 12.7372 | 1274 |  | 12 | INSTALAÇÕES HIDRÁULICAS / GÁS / INCÊNCIO | 1 | Casa 1 | 4 | 50.96
[15 empty] | 2 | Casa 2 | 4 | 50.96
[15 empty] | 3 | Casa 3 | 4 | 50.96
[15 empty] | 4 | Casa 4 | 4 | 50.96
[15 empty] | 5 | Casa 5 | 4 | 50.96
[15 empty] | 6 | Casa 6 | 4 | 50.96
[15 empty] | 7 | Casa 7 | 4 | 50.96
[15 empty] | 8 | Casa 8 | 4 | 50.96
[15 empty] | 9 | Casa 9 | 4 | 50.96
[15 empty] | 10 | Casa 10 | 4 | 50.96
[15 empty] | 11 | Casa 11 | 4 | 50.96
[15 empty] | 12 | Casa 12 | 4 | 50.96
[15 empty] | 13 | Casa 13 | 4 | 50.96
[15 empty] | 14 | Casa 14 | 4 | 50.96
[15 empty] | 15 | Casa 15 | 4 | 50.96
[15 empty] | 16 | Casa 16 | 4 | 50.96
[15 empty] | 17 | Casa 17 | 4 | 50.96
[15 empty] | 18 | Casa 18 | 4 | 50.96
[15 empty] | 19 | Casa 19 | 4 | 50.96
[15 empty] | 20 | Casa 20 | 4 | 50.96
[15 empty] | 21 | Casa 21 | 4 | 50.96
[15 empty] | 22 | Casa 22 | 4 | 50.96
[15 empty] | 23 | Casa 23 | 4 | 50.96
[15 empty] | 24 | Casa 24 | 4 | 50.96
[15 empty] | 25 | Casa 25 | 4 | 50.96
Serviço | 26.9 | SINAPI | 89414 | JOELHO 45 GRAUS, PVC, SOLDÁVEL, DN 32MM, INSTALADO EM RAMAL DE DISTRIBUIÇÃO DE ÁGUA - FORNECIMENTO E INSTALAÇÃO. AF_06/2022 | 25 | UN | 11.89 | 11.89 | 25.12% | 14.8768 | 372 |  | 12 | INSTALAÇÕES HIDRÁULICAS / GÁS / INCÊNCIO | 1 | Casa 1 | 1 | 14.88
[15 empty] | 2 | Casa 2 | 1 | 14.88
[15 empty] | 3 | Casa 3 | 1 | 14.88
[15 empty] | 4 | Casa 4 | 1 | 14.88
[15 empty] | 5 | Casa 5 | 1 | 14.88
[15 empty] | 6 | Casa 6 | 1 | 14.88
[15 empty] | 7 | Casa 7 | 1 | 14.88
[15 empty] | 8 | Casa 8 | 1 | 14.88
[15 empty] | 9 | Casa 9 | 1 | 14.88
[15 empty] | 10 | Casa 10 | 1 | 14.88
[15 empty] | 11 | Casa 11 | 1 | 14.88
[15 empty] | 12 | Casa 12 | 1 | 14.88
[15 empty] | 13 | Casa 13 | 1 | 14.88
[15 empty] | 14 | Casa 14 | 1 | 14.88
[15 empty] | 15 | Casa 15 | 1 | 14.88
[15 empty] | 16 | Casa 16 | 1 | 14.88
[15 empty] | 17 | Casa 17 | 1 | 14.88
[15 empty] | 18 | Casa 18 | 1 | 14.88
[15 empty] | 19 | Casa 19 | 1 | 14.88
[15 empty] | 20 | Casa 20 | 1 | 14.88
[15 empty] | 21 | Casa 21 | 1 | 14.88
[15 empty] | 22 | Casa 22 | 1 | 14.88
[15 empty] | 23 | Casa 23 | 1 | 14.88
[15 empty] | 24 | Casa 24 | 1 | 14.88
[15 empty] | 25 | Casa 25 | 1 | 14.88
Serviço | 26.10 | SINAPI | 103953 | BUCHA DE REDUÇÃO, CURTA, PVC, SOLDÁVEL, DN 32 X 25 MM, INSTALADO EM RAMAL DE DISTRIBUIÇÃO DE ÁGUA - FORNECIMENTO E INSTALAÇÃO. AF_06/2022 | 50 | UN | 6 | 6 | 25.12% | 7.5072 | 375.5 |  | 12 | INSTALAÇÕES HIDRÁULICAS / GÁS / INCÊNCIO | 1 | Casa 1 | 2 | 15.02
[15 empty] | 2 | Casa 2 | 2 | 15.02
[15 empty] | 3 | Casa 3 | 2 | 15.02
[15 empty] | 4 | Casa 4 | 2 | 15.02
[15 empty] | 5 | Casa 5 | 2 | 15.02
[15 empty] | 6 | Casa 6 | 2 | 15.02
[15 empty] | 7 | Casa 7 | 2 | 15.02
[15 empty] | 8 | Casa 8 | 2 | 15.02
[15 empty] | 9 | Casa 9 | 2 | 15.02
[15 empty] | 10 | Casa 10 | 2 | 15.02
[15 empty] | 11 | Casa 11 | 2 | 15.02
[15 empty] | 12 | Casa 12 | 2 | 15.02
[15 empty] | 13 | Casa 13 | 2 | 15.02
[15 empty] | 14 | Casa 14 | 2 | 15.02
[15 empty] | 15 | Casa 15 | 2 | 15.02
[15 empty] | 16 | Casa 16 | 2 | 15.02
[15 empty] | 17 | Casa 17 | 2 | 15.02
[15 empty] | 18 | Casa 18 | 2 | 15.02
[15 empty] | 19 | Casa 19 | 2 | 15.02
[15 empty] | 20 | Casa 20 | 2 | 15.02
[15 empty] | 21 | Casa 21 | 2 | 15.02
[15 empty] | 22 | Casa 22 | 2 | 15.02
[15 empty] | 23 | Casa 23 | 2 | 15.02
[15 empty] | 24 | Casa 24 | 2 | 15.02
[15 empty] | 25 | Casa 25 | 2 | 15.02
Serviço | 26.11 | SINAPI | 89443 | TE, PVC, SOLDÁVEL, DN 32MM, INSTALADO EM RAMAL DE DISTRIBUIÇÃO DE ÁGUA - FORNECIMENTO E INSTALAÇÃO. AF_06/2022 | 75 | UN | 14.31 | 14.31 | 25.12% | 17.9047 | 1342.5 |  | 12 | INSTALAÇÕES HIDRÁULICAS / GÁS / INCÊNCIO | 1 | Casa 1 | 3 | 53.7
[15 empty] | 2 | Casa 2 | 3 | 53.7
[15 empty] | 3 | Casa 3 | 3 | 53.7
[15 empty] | 4 | Casa 4 | 3 | 53.7
[15 empty] | 5 | Casa 5 | 3 | 53.7
[15 empty] | 6 | Casa 6 | 3 | 53.7
[15 empty] | 7 | Casa 7 | 3 | 53.7
[15 empty] | 8 | Casa 8 | 3 | 53.7
[15 empty] | 9 | Casa 9 | 3 | 53.7
[15 empty] | 10 | Casa 10 | 3 | 53.7
[15 empty] | 11 | Casa 11 | 3 | 53.7
[15 empty] | 12 | Casa 12 | 3 | 53.7
[15 empty] | 13 | Casa 13 | 3 | 53.7
[15 empty] | 14 | Casa 14 | 3 | 53.7
[15 empty] | 15 | Casa 15 | 3 | 53.7
[15 empty] | 16 | Casa 16 | 3 | 53.7
[15 empty] | 17 | Casa 17 | 3 | 53.7
[15 empty] | 18 | Casa 18 | 3 | 53.7
[15 empty] | 19 | Casa 19 | 3 | 53.7
[15 empty] | 20 | Casa 20 | 3 | 53.7
[15 empty] | 21 | Casa 21 | 3 | 53.7
[15 empty] | 22 | Casa 22 | 3 | 53.7
[15 empty] | 23 | Casa 23 | 3 | 53.7
[15 empty] | 24 | Casa 24 | 3 | 53.7
[15 empty] | 25 | Casa 25 | 3 | 53.7
Serviço | 26.12 | SINAPI | 89445 | TÊ DE REDUÇÃO, PVC, SOLDÁVEL, DN 32MM X 25MM, INSTALADO EM RAMAL DE DISTRIBUIÇÃO DE ÁGUA - FORNECIMENTO E INSTALAÇÃO. AF_06/2022 | 25 | UN | 16.27 | 16.27 | 25.12% | 20.357 | 509 |  | 12 | INSTALAÇÕES HIDRÁULICAS / GÁS / INCÊNCIO | 1 | Casa 1 | 1 | 20.36
[15 empty] | 2 | Casa 2 | 1 | 20.36
[15 empty] | 3 | Casa 3 | 1 | 20.36
[15 empty] | 4 | Casa 4 | 1 | 20.36
[15 empty] | 5 | Casa 5 | 1 | 20.36
[15 empty] | 6 | Casa 6 | 1 | 20.36
[15 empty] | 7 | Casa 7 | 1 | 20.36
[15 empty] | 8 | Casa 8 | 1 | 20.36
[15 empty] | 9 | Casa 9 | 1 | 20.36
[15 empty] | 10 | Casa 10 | 1 | 20.36
[15 empty] | 11 | Casa 11 | 1 | 20.36
[15 empty] | 12 | Casa 12 | 1 | 20.36
[15 empty] | 13 | Casa 13 | 1 | 20.36
[15 empty] | 14 | Casa 14 | 1 | 20.36
[15 empty] | 15 | Casa 15 | 1 | 20.36
[15 empty] | 16 | Casa 16 | 1 | 20.36
[15 empty] | 17 | Casa 17 | 1 | 20.36
[15 empty] | 18 | Casa 18 | 1 | 20.36
[15 empty] | 19 | Casa 19 | 1 | 20.36
[15 empty] | 20 | Casa 20 | 1 | 20.36
[15 empty] | 21 | Casa 21 | 1 | 20.36
[15 empty] | 22 | Casa 22 | 1 | 20.36
[15 empty] | 23 | Casa 23 | 1 | 20.36
[15 empty] | 24 | Casa 24 | 1 | 20.36
[15 empty] | 25 | Casa 25 | 1 | 20.36
Serviço | 26.13 | SINAPI | 89402 | TUBO, PVC, SOLDÁVEL, DE 25MM, INSTALADO EM RAMAL DE DISTRIBUIÇÃO DE ÁGUA - FORNECIMENTO E INSTALAÇÃO. AF_06/2022 | 110 | M | 10.86 | 10.86 | 25.12% | 13.588 | 1495 |  | 12 | INSTALAÇÕES HIDRÁULICAS / GÁS / INCÊNCIO | 1 | Casa 1 | 4.4 | 59.796
[15 empty] | 2 | Casa 2 | 4.4 | 59.796
[15 empty] | 3 | Casa 3 | 4.4 | 59.796
[15 empty] | 4 | Casa 4 | 4.4 | 59.796
[15 empty] | 5 | Casa 5 | 4.4 | 59.796
[15 empty] | 6 | Casa 6 | 4.4 | 59.796
[15 empty] | 7 | Casa 7 | 4.4 | 59.796
[15 empty] | 8 | Casa 8 | 4.4 | 59.796
[15 empty] | 9 | Casa 9 | 4.4 | 59.796
[15 empty] | 10 | Casa 10 | 4.4 | 59.796
[15 empty] | 11 | Casa 11 | 4.4 | 59.796
[15 empty] | 12 | Casa 12 | 4.4 | 59.796
[15 empty] | 13 | Casa 13 | 4.4 | 59.796
[15 empty] | 14 | Casa 14 | 4.4 | 59.796
[15 empty] | 15 | Casa 15 | 4.4 | 59.796
[15 empty] | 16 | Casa 16 | 4.4 | 59.796
[15 empty] | 17 | Casa 17 | 4.4 | 59.796
[15 empty] | 18 | Casa 18 | 4.4 | 59.796
[15 empty] | 19 | Casa 19 | 4.4 | 59.796
[15 empty] | 20 | Casa 20 | 4.4 | 59.796
[15 empty] | 21 | Casa 21 | 4.4 | 59.796
[15 empty] | 22 | Casa 22 | 4.4 | 59.796
[15 empty] | 23 | Casa 23 | 4.4 | 59.796
[15 empty] | 24 | Casa 24 | 4.4 | 59.796
[15 empty] | 25 | Casa 25 | 4.4 | 59.796
Serviço | 26.14 | SINAPI | 89403 | TUBO, PVC, SOLDÁVEL, DE 32MM, INSTALADO EM RAMAL DE DISTRIBUIÇÃO DE ÁGUA - FORNECIMENTO E INSTALAÇÃO. AF_06/2022 | 263.75 | M | 17.13 | 17.13 | 25.12% | 21.4331 | 5652.25 |  | 12 | INSTALAÇÕES HIDRÁULICAS / GÁS / INCÊNCIO | 1 | Casa 1 | 10.55 | 226.0865
[15 empty] | 2 | Casa 2 | 10.55 | 226.0865
[15 empty] | 3 | Casa 3 | 10.55 | 226.0865
[15 empty] | 4 | Casa 4 | 10.55 | 226.0865
[15 empty] | 5 | Casa 5 | 10.55 | 226.0865
[15 empty] | 6 | Casa 6 | 10.55 | 226.0865
[15 empty] | 7 | Casa 7 | 10.55 | 226.0865
[15 empty] | 8 | Casa 8 | 10.55 | 226.0865
[15 empty] | 9 | Casa 9 | 10.55 | 226.0865
[15 empty] | 10 | Casa 10 | 10.55 | 226.0865
[15 empty] | 11 | Casa 11 | 10.55 | 226.0865
[15 empty] | 12 | Casa 12 | 10.55 | 226.0865
[15 empty] | 13 | Casa 13 | 10.55 | 226.0865
[15 empty] | 14 | Casa 14 | 10.55 | 226.0865
[15 empty] | 15 | Casa 15 | 10.55 | 226.0865
[15 empty] | 16 | Casa 16 | 10.55 | 226.0865
[15 empty] | 17 | Casa 17 | 10.55 | 226.0865
[15 empty] | 18 | Casa 18 | 10.55 | 226.0865
[15 empty] | 19 | Casa 19 | 10.55 | 226.0865
[15 empty] | 20 | Casa 20 | 10.55 | 226.0865
[15 empty] | 21 | Casa 21 | 10.55 | 226.0865
[15 empty] | 22 | Casa 22 | 10.55 | 226.0865
[15 empty] | 23 | Casa 23 | 10.55 | 226.0865
[15 empty] | 24 | Casa 24 | 10.55 | 226.0865
[15 empty] | 25 | Casa 25 | 10.55 | 226.0865
Macrosserviço | 27 |  |  | TUBULAÇÕES E CONEXÕES SANITÁRIAS | [6 empty] | 53891.25
Serviço | 27.1 | SINAPI | 89726 | JOELHO 45 GRAUS, PVC, SERIE NORMAL, ESGOTO PREDIAL, DN 40 MM, JUNTA SOLDÁVEL, FORNECIDO E INSTALADO EM RAMAL DE DESCARGA OU RAMAL DE ESGOTO SANITÁRIO. AF_08/2022 | 75 | UN | 8.62 | 8.62 | 25.12% | 10.7853 | 809.25 |  | 13 | INSTALAÇÕES HIDRÁULICAS SANITÁRIAS / PLUVIAL | 1 | Casa 1 | 3 | 32.37
[15 empty] | 2 | Casa 2 | 3 | 32.37
[15 empty] | 3 | Casa 3 | 3 | 32.37
[15 empty] | 4 | Casa 4 | 3 | 32.37
[15 empty] | 5 | Casa 5 | 3 | 32.37
[15 empty] | 6 | Casa 6 | 3 | 32.37
[15 empty] | 7 | Casa 7 | 3 | 32.37
[15 empty] | 8 | Casa 8 | 3 | 32.37
[15 empty] | 9 | Casa 9 | 3 | 32.37
[15 empty] | 10 | Casa 10 | 3 | 32.37
[15 empty] | 11 | Casa 11 | 3 | 32.37
[15 empty] | 12 | Casa 12 | 3 | 32.37
[15 empty] | 13 | Casa 13 | 3 | 32.37
[15 empty] | 14 | Casa 14 | 3 | 32.37
[15 empty] | 15 | Casa 15 | 3 | 32.37
[15 empty] | 16 | Casa 16 | 3 | 32.37
[15 empty] | 17 | Casa 17 | 3 | 32.37
[15 empty] | 18 | Casa 18 | 3 | 32.37
[15 empty] | 19 | Casa 19 | 3 | 32.37
[15 empty] | 20 | Casa 20 | 3 | 32.37
[15 empty] | 21 | Casa 21 | 3 | 32.37
[15 empty] | 22 | Casa 22 | 3 | 32.37
[15 empty] | 23 | Casa 23 | 3 | 32.37
[15 empty] | 24 | Casa 24 | 3 | 32.37
[15 empty] | 25 | Casa 25 | 3 | 32.37
Serviço | 27.2 | SINAPI | 89732 | JOELHO 45 GRAUS, PVC, SERIE NORMAL, ESGOTO PREDIAL, DN 50 MM, JUNTA ELÁSTICA, FORNECIDO E INSTALADO EM RAMAL DE DESCARGA OU RAMAL DE ESGOTO SANITÁRIO. AF_08/2022 | 50 | UN | 14.02 | 14.02 | 25.12% | 17.5418 | 877 |  | 13 | INSTALAÇÕES HIDRÁULICAS SANITÁRIAS / PLUVIAL | 1 | Casa 1 | 2 | 35.08
[15 empty] | 2 | Casa 2 | 2 | 35.08
[15 empty] | 3 | Casa 3 | 2 | 35.08
[15 empty] | 4 | Casa 4 | 2 | 35.08
[15 empty] | 5 | Casa 5 | 2 | 35.08
[15 empty] | 6 | Casa 6 | 2 | 35.08
[15 empty] | 7 | Casa 7 | 2 | 35.08
[15 empty] | 8 | Casa 8 | 2 | 35.08
[15 empty] | 9 | Casa 9 | 2 | 35.08
[15 empty] | 10 | Casa 10 | 2 | 35.08
[15 empty] | 11 | Casa 11 | 2 | 35.08
[15 empty] | 12 | Casa 12 | 2 | 35.08
[15 empty] | 13 | Casa 13 | 2 | 35.08
[15 empty] | 14 | Casa 14 | 2 | 35.08
[15 empty] | 15 | Casa 15 | 2 | 35.08
[15 empty] | 16 | Casa 16 | 2 | 35.08
[15 empty] | 17 | Casa 17 | 2 | 35.08
[15 empty] | 18 | Casa 18 | 2 | 35.08
[15 empty] | 19 | Casa 19 | 2 | 35.08
[15 empty] | 20 | Casa 20 | 2 | 35.08
[15 empty] | 21 | Casa 21 | 2 | 35.08
[15 empty] | 22 | Casa 22 | 2 | 35.08
[15 empty] | 23 | Casa 23 | 2 | 35.08
[15 empty] | 24 | Casa 24 | 2 | 35.08
[15 empty] | 25 | Casa 25 | 2 | 35.08
Serviço | 27.3 | SINAPI | 89724 | JOELHO 90 GRAUS, PVC, SERIE NORMAL, ESGOTO PREDIAL, DN 40 MM, JUNTA SOLDÁVEL, FORNECIDO E INSTALADO EM RAMAL DE DESCARGA OU RAMAL DE ESGOTO SANITÁRIO. AF_08/2022 | 50 | UN | 8.42 | 8.42 | 25.12% | 10.5351 | 527 |  | 13 | INSTALAÇÕES HIDRÁULICAS SANITÁRIAS / PLUVIAL | 1 | Casa 1 | 2 | 21.08
[15 empty] | 2 | Casa 2 | 2 | 21.08
[15 empty] | 3 | Casa 3 | 2 | 21.08
[15 empty] | 4 | Casa 4 | 2 | 21.08
[15 empty] | 5 | Casa 5 | 2 | 21.08
[15 empty] | 6 | Casa 6 | 2 | 21.08
[15 empty] | 7 | Casa 7 | 2 | 21.08
[15 empty] | 8 | Casa 8 | 2 | 21.08
[15 empty] | 9 | Casa 9 | 2 | 21.08
[15 empty] | 10 | Casa 10 | 2 | 21.08
[15 empty] | 11 | Casa 11 | 2 | 21.08
[15 empty] | 12 | Casa 12 | 2 | 21.08
[15 empty] | 13 | Casa 13 | 2 | 21.08
[15 empty] | 14 | Casa 14 | 2 | 21.08
[15 empty] | 15 | Casa 15 | 2 | 21.08
[15 empty] | 16 | Casa 16 | 2 | 21.08
[15 empty] | 17 | Casa 17 | 2 | 21.08
[15 empty] | 18 | Casa 18 | 2 | 21.08
[15 empty] | 19 | Casa 19 | 2 | 21.08
[15 empty] | 20 | Casa 20 | 2 | 21.08
[15 empty] | 21 | Casa 21 | 2 | 21.08
[15 empty] | 22 | Casa 22 | 2 | 21.08
[15 empty] | 23 | Casa 23 | 2 | 21.08
[15 empty] | 24 | Casa 24 | 2 | 21.08
[15 empty] | 25 | Casa 25 | 2 | 21.08
Serviço | 27.4 | SINAPI | 89731 | JOELHO 90 GRAUS, PVC, SERIE NORMAL, ESGOTO PREDIAL, DN 50 MM, JUNTA ELÁSTICA, FORNECIDO E INSTALADO EM RAMAL DE DESCARGA OU RAMAL DE ESGOTO SANITÁRIO. AF_08/2022 | 225 | UN | 13.37 | 13.37 | 25.12% | 16.7285 | 3764.25 |  | 13 | INSTALAÇÕES HIDRÁULICAS SANITÁRIAS / PLUVIAL | 1 | Casa 1 | 9 | 150.57
[15 empty] | 2 | Casa 2 | 9 | 150.57
[15 empty] | 3 | Casa 3 | 9 | 150.57
[15 empty] | 4 | Casa 4 | 9 | 150.57
[15 empty] | 5 | Casa 5 | 9 | 150.57
[15 empty] | 6 | Casa 6 | 9 | 150.57
[15 empty] | 7 | Casa 7 | 9 | 150.57
[15 empty] | 8 | Casa 8 | 9 | 150.57
[15 empty] | 9 | Casa 9 | 9 | 150.57
[15 empty] | 10 | Casa 10 | 9 | 150.57
[15 empty] | 11 | Casa 11 | 9 | 150.57
[15 empty] | 12 | Casa 12 | 9 | 150.57
[15 empty] | 13 | Casa 13 | 9 | 150.57
[15 empty] | 14 | Casa 14 | 9 | 150.57
[15 empty] | 15 | Casa 15 | 9 | 150.57
[15 empty] | 16 | Casa 16 | 9 | 150.57
[15 empty] | 17 | Casa 17 | 9 | 150.57
[15 empty] | 18 | Casa 18 | 9 | 150.57
[15 empty] | 19 | Casa 19 | 9 | 150.57
[15 empty] | 20 | Casa 20 | 9 | 150.57
[15 empty] | 21 | Casa 21 | 9 | 150.57
[15 empty] | 22 | Casa 22 | 9 | 150.57
[15 empty] | 23 | Casa 23 | 9 | 150.57
[15 empty] | 24 | Casa 24 | 9 | 150.57
[15 empty] | 25 | Casa 25 | 9 | 150.57
Serviço | 27.5 | SINAPI | 89744 | JOELHO 90 GRAUS, PVC, SERIE NORMAL, ESGOTO PREDIAL, DN 100 MM, JUNTA ELÁSTICA, FORNECIDO E INSTALADO EM RAMAL DE DESCARGA OU RAMAL DE ESGOTO SANITÁRIO. AF_08/2022 | 25 | UN | 24.69 | 24.69 | 25.12% | 30.8921 | 772.25 |  | 13 | INSTALAÇÕES HIDRÁULICAS SANITÁRIAS / PLUVIAL | 1 | Casa 1 | 1 | 30.89
[15 empty] | 2 | Casa 2 | 1 | 30.89
[15 empty] | 3 | Casa 3 | 1 | 30.89
[15 empty] | 4 | Casa 4 | 1 | 30.89
[15 empty] | 5 | Casa 5 | 1 | 30.89
[15 empty] | 6 | Casa 6 | 1 | 30.89
[15 empty] | 7 | Casa 7 | 1 | 30.89
[15 empty] | 8 | Casa 8 | 1 | 30.89
[15 empty] | 9 | Casa 9 | 1 | 30.89
[15 empty] | 10 | Casa 10 | 1 | 30.89
[15 empty] | 11 | Casa 11 | 1 | 30.89
[15 empty] | 12 | Casa 12 | 1 | 30.89
[15 empty] | 13 | Casa 13 | 1 | 30.89
[15 empty] | 14 | Casa 14 | 1 | 30.89
[15 empty] | 15 | Casa 15 | 1 | 30.89
[15 empty] | 16 | Casa 16 | 1 | 30.89
[15 empty] | 17 | Casa 17 | 1 | 30.89
[15 empty] | 18 | Casa 18 | 1 | 30.89
[15 empty] | 19 | Casa 19 | 1 | 30.89
[15 empty] | 20 | Casa 20 | 1 | 30.89
[15 empty] | 21 | Casa 21 | 1 | 30.89
[15 empty] | 22 | Casa 22 | 1 | 30.89
[15 empty] | 23 | Casa 23 | 1 | 30.89
[15 empty] | 24 | Casa 24 | 1 | 30.89
[15 empty] | 25 | Casa 25 | 1 | 30.89
Serviço | 27.6 | SINAPI | 89784 | TE, PVC, SERIE NORMAL, ESGOTO PREDIAL, DN 50 X 50 MM, JUNTA ELÁSTICA, FORNECIDO E INSTALADO EM RAMAL DE DESCARGA OU RAMAL DE ESGOTO SANITÁRIO. AF_08/2022 | 25 | UN | 21.72 | 21.72 | 25.12% | 27.1761 | 679.5 |  | 13 | INSTALAÇÕES HIDRÁULICAS SANITÁRIAS / PLUVIAL | 1 | Casa 1 | 1 | 27.18
[15 empty] | 2 | Casa 2 | 1 | 27.18
[15 empty] | 3 | Casa 3 | 1 | 27.18
[15 empty] | 4 | Casa 4 | 1 | 27.18
[15 empty] | 5 | Casa 5 | 1 | 27.18
[15 empty] | 6 | Casa 6 | 1 | 27.18
[15 empty] | 7 | Casa 7 | 1 | 27.18
[15 empty] | 8 | Casa 8 | 1 | 27.18
[15 empty] | 9 | Casa 9 | 1 | 27.18
[15 empty] | 10 | Casa 10 | 1 | 27.18
[15 empty] | 11 | Casa 11 | 1 | 27.18
[15 empty] | 12 | Casa 12 | 1 | 27.18
[15 empty] | 13 | Casa 13 | 1 | 27.18
[15 empty] | 14 | Casa 14 | 1 | 27.18
[15 empty] | 15 | Casa 15 | 1 | 27.18
[15 empty] | 16 | Casa 16 | 1 | 27.18
[15 empty] | 17 | Casa 17 | 1 | 27.18
[15 empty] | 18 | Casa 18 | 1 | 27.18
[15 empty] | 19 | Casa 19 | 1 | 27.18
[15 empty] | 20 | Casa 20 | 1 | 27.18
[15 empty] | 21 | Casa 21 | 1 | 27.18
[15 empty] | 22 | Casa 22 | 1 | 27.18
[15 empty] | 23 | Casa 23 | 1 | 27.18
[15 empty] | 24 | Casa 24 | 1 | 27.18
[15 empty] | 25 | Casa 25 | 1 | 27.18
Serviço | 27.7 | SINAPI | 104345 | JUNÇÃO DE REDUÇÃO INVERTIDA, PVC, SÉRIE NORMAL, ESGOTO PREDIAL, DN 100 X 50 MM, JUNTA ELÁSTICA, FORNECIDO E INSTALADO EM RAMAL DE DESCARGA OU RAMAL DE ESGOTO SANITÁRIO. AF_08/2022 | 25 | UN | 38.45 | 38.45 | 25.12% | 48.1086 | 1202.75 |  | 13 | INSTALAÇÕES HIDRÁULICAS SANITÁRIAS / PLUVIAL | 1 | Casa 1 | 1 | 48.11
[15 empty] | 2 | Casa 2 | 1 | 48.11
[15 empty] | 3 | Casa 3 | 1 | 48.11
[15 empty] | 4 | Casa 4 | 1 | 48.11
[15 empty] | 5 | Casa 5 | 1 | 48.11
[15 empty] | 6 | Casa 6 | 1 | 48.11
[15 empty] | 7 | Casa 7 | 1 | 48.11
[15 empty] | 8 | Casa 8 | 1 | 48.11
[15 empty] | 9 | Casa 9 | 1 | 48.11
[15 empty] | 10 | Casa 10 | 1 | 48.11
[15 empty] | 11 | Casa 11 | 1 | 48.11
[15 empty] | 12 | Casa 12 | 1 | 48.11
[15 empty] | 13 | Casa 13 | 1 | 48.11
[15 empty] | 14 | Casa 14 | 1 | 48.11
[15 empty] | 15 | Casa 15 | 1 | 48.11
[15 empty] | 16 | Casa 16 | 1 | 48.11
[15 empty] | 17 | Casa 17 | 1 | 48.11
[15 empty] | 18 | Casa 18 | 1 | 48.11
[15 empty] | 19 | Casa 19 | 1 | 48.11
[15 empty] | 20 | Casa 20 | 1 | 48.11
[15 empty] | 21 | Casa 21 | 1 | 48.11
[15 empty] | 22 | Casa 22 | 1 | 48.11
[15 empty] | 23 | Casa 23 | 1 | 48.11
[15 empty] | 24 | Casa 24 | 1 | 48.11
[15 empty] | 25 | Casa 25 | 1 | 48.11
Serviço | 27.8 | SINAPI | 104348 | TERMINAL DE VENTILAÇÃO, PVC, SÉRIE NORMAL, ESGOTO PREDIAL, DN 50 MM, JUNTA SOLDÁVEL, FORNECIDO E INSTALADO EM PRUMADA DE ESGOTO SANITÁRIO OU VENTILAÇÃO. AF_08/2022 | 25 | UN | 9.62 | 9.62 | 25.12% | 12.0365 | 301 |  | 13 | INSTALAÇÕES HIDRÁULICAS SANITÁRIAS / PLUVIAL | 1 | Casa 1 | 1 | 12.04
[15 empty] | 2 | Casa 2 | 1 | 12.04
[15 empty] | 3 | Casa 3 | 1 | 12.04
[15 empty] | 4 | Casa 4 | 1 | 12.04
[15 empty] | 5 | Casa 5 | 1 | 12.04
[15 empty] | 6 | Casa 6 | 1 | 12.04
[15 empty] | 7 | Casa 7 | 1 | 12.04
[15 empty] | 8 | Casa 8 | 1 | 12.04
[15 empty] | 9 | Casa 9 | 1 | 12.04
[15 empty] | 10 | Casa 10 | 1 | 12.04
[15 empty] | 11 | Casa 11 | 1 | 12.04
[15 empty] | 12 | Casa 12 | 1 | 12.04
[15 empty] | 13 | Casa 13 | 1 | 12.04
[15 empty] | 14 | Casa 14 | 1 | 12.04
[15 empty] | 15 | Casa 15 | 1 | 12.04
[15 empty] | 16 | Casa 16 | 1 | 12.04
[15 empty] | 17 | Casa 17 | 1 | 12.04
[15 empty] | 18 | Casa 18 | 1 | 12.04
[15 empty] | 19 | Casa 19 | 1 | 12.04
[15 empty] | 20 | Casa 20 | 1 | 12.04
[15 empty] | 21 | Casa 21 | 1 | 12.04
[15 empty] | 22 | Casa 22 | 1 | 12.04
[15 empty] | 23 | Casa 23 | 1 | 12.04
[15 empty] | 24 | Casa 24 | 1 | 12.04
[15 empty] | 25 | Casa 25 | 1 | 12.04
Serviço | 27.9 | SINAPI | 89711 | TUBO PVC, SERIE NORMAL, ESGOTO PREDIAL, DN 40 MM, FORNECIDO E INSTALADO EM RAMAL DE DESCARGA OU RAMAL DE ESGOTO SANITÁRIO. AF_08/2022 | 83.75 | M | 18.17 | 18.17 | 25.12% | 22.7343 | 1903.75 |  | 13 | INSTALAÇÕES HIDRÁULICAS SANITÁRIAS / PLUVIAL | 1 | Casa 1 | 3.35 | 76.1455
[15 empty] | 2 | Casa 2 | 3.35 | 76.1455
[15 empty] | 3 | Casa 3 | 3.35 | 76.1455
[15 empty] | 4 | Casa 4 | 3.35 | 76.1455
[15 empty] | 5 | Casa 5 | 3.35 | 76.1455
[15 empty] | 6 | Casa 6 | 3.35 | 76.1455
[15 empty] | 7 | Casa 7 | 3.35 | 76.1455
[15 empty] | 8 | Casa 8 | 3.35 | 76.1455
[15 empty] | 9 | Casa 9 | 3.35 | 76.1455
[15 empty] | 10 | Casa 10 | 3.35 | 76.1455
[15 empty] | 11 | Casa 11 | 3.35 | 76.1455
[15 empty] | 12 | Casa 12 | 3.35 | 76.1455
[15 empty] | 13 | Casa 13 | 3.35 | 76.1455
[15 empty] | 14 | Casa 14 | 3.35 | 76.1455
[15 empty] | 15 | Casa 15 | 3.35 | 76.1455
[15 empty] | 16 | Casa 16 | 3.35 | 76.1455
[15 empty] | 17 | Casa 17 | 3.35 | 76.1455
[15 empty] | 18 | Casa 18 | 3.35 | 76.1455
[15 empty] | 19 | Casa 19 | 3.35 | 76.1455
[15 empty] | 20 | Casa 20 | 3.35 | 76.1455
[15 empty] | 21 | Casa 21 | 3.35 | 76.1455
[15 empty] | 22 | Casa 22 | 3.35 | 76.1455
[15 empty] | 23 | Casa 23 | 3.35 | 76.1455
[15 empty] | 24 | Casa 24 | 3.35 | 76.1455
[15 empty] | 25 | Casa 25 | 3.35 | 76.1455
Serviço | 27.10 | SINAPI | 89712 | TUBO PVC, SERIE NORMAL, ESGOTO PREDIAL, DN 50 MM, FORNECIDO E INSTALADO EM RAMAL DE DESCARGA OU RAMAL DE ESGOTO SANITÁRIO. AF_08/2022 | 255.25 | M | 23.19 | 23.19 | 25.12% | 29.0153 | 7407.25 |  | 13 | INSTALAÇÕES HIDRÁULICAS SANITÁRIAS / PLUVIAL | 1 | Casa 1 | 10.21 | 296.2942
[15 empty] | 2 | Casa 2 | 10.21 | 296.2942
[15 empty] | 3 | Casa 3 | 10.21 | 296.2942
[15 empty] | 4 | Casa 4 | 10.21 | 296.2942
[15 empty] | 5 | Casa 5 | 10.21 | 296.2942
[15 empty] | 6 | Casa 6 | 10.21 | 296.2942
[15 empty] | 7 | Casa 7 | 10.21 | 296.2942
[15 empty] | 8 | Casa 8 | 10.21 | 296.2942
[15 empty] | 9 | Casa 9 | 10.21 | 296.2942
[15 empty] | 10 | Casa 10 | 10.21 | 296.2942
[15 empty] | 11 | Casa 11 | 10.21 | 296.2942
[15 empty] | 12 | Casa 12 | 10.21 | 296.2942
[15 empty] | 13 | Casa 13 | 10.21 | 296.2942
[15 empty] | 14 | Casa 14 | 10.21 | 296.2942
[15 empty] | 15 | Casa 15 | 10.21 | 296.2942
[15 empty] | 16 | Casa 16 | 10.21 | 296.2942
[15 empty] | 17 | Casa 17 | 10.21 | 296.2942
[15 empty] | 18 | Casa 18 | 10.21 | 296.2942
[15 empty] | 19 | Casa 19 | 10.21 | 296.2942
[15 empty] | 20 | Casa 20 | 10.21 | 296.2942
[15 empty] | 21 | Casa 21 | 10.21 | 296.2942
[15 empty] | 22 | Casa 22 | 10.21 | 296.2942
[15 empty] | 23 | Casa 23 | 10.21 | 296.2942
[15 empty] | 24 | Casa 24 | 10.21 | 296.2942
[15 empty] | 25 | Casa 25 | 10.21 | 296.2942
Serviço | 27.11 | SINAPI | 89798 | TUBO PVC, SERIE NORMAL, ESGOTO PREDIAL, DN 50 MM, FORNECIDO E INSTALADO EM PRUMADA DE ESGOTO SANITÁRIO OU VENTILAÇÃO. AF_08/2022 | 100 | M | 11.86 | 11.86 | 25.12% | 14.8392 | 1484 |  | 13 | INSTALAÇÕES HIDRÁULICAS SANITÁRIAS / PLUVIAL | 1 | Casa 1 | 4 | 59.36
[15 empty] | 2 | Casa 2 | 4 | 59.36
[15 empty] | 3 | Casa 3 | 4 | 59.36
[15 empty] | 4 | Casa 4 | 4 | 59.36
[15 empty] | 5 | Casa 5 | 4 | 59.36
[15 empty] | 6 | Casa 6 | 4 | 59.36
[15 empty] | 7 | Casa 7 | 4 | 59.36
[15 empty] | 8 | Casa 8 | 4 | 59.36
[15 empty] | 9 | Casa 9 | 4 | 59.36
[15 empty] | 10 | Casa 10 | 4 | 59.36
[15 empty] | 11 | Casa 11 | 4 | 59.36
[15 empty] | 12 | Casa 12 | 4 | 59.36
[15 empty] | 13 | Casa 13 | 4 | 59.36
[15 empty] | 14 | Casa 14 | 4 | 59.36
[15 empty] | 15 | Casa 15 | 4 | 59.36
[15 empty] | 16 | Casa 16 | 4 | 59.36
[15 empty] | 17 | Casa 17 | 4 | 59.36
[15 empty] | 18 | Casa 18 | 4 | 59.36
[15 empty] | 19 | Casa 19 | 4 | 59.36
[15 empty] | 20 | Casa 20 | 4 | 59.36
[15 empty] | 21 | Casa 21 | 4 | 59.36
[15 empty] | 22 | Casa 22 | 4 | 59.36
[15 empty] | 23 | Casa 23 | 4 | 59.36
[15 empty] | 24 | Casa 24 | 4 | 59.36
[15 empty] | 25 | Casa 25 | 4 | 59.36
Serviço | 27.12 | SINAPI | 89714 | TUBO PVC, SERIE NORMAL, ESGOTO PREDIAL, DN 100 MM, FORNECIDO E INSTALADO EM RAMAL DE DESCARGA OU RAMAL DE ESGOTO SANITÁRIO. AF_08/2022 | 845 | M | 32.31 | 32.31 | 25.12% | 40.4263 | 34163.25 |  | 13 | INSTALAÇÕES HIDRÁULICAS SANITÁRIAS / PLUVIAL | 1 | Casa 1 | 33.8 | 1366.534
[15 empty] | 2 | Casa 2 | 33.8 | 1366.534
[15 empty] | 3 | Casa 3 | 33.8 | 1366.534
[15 empty] | 4 | Casa 4 | 33.8 | 1366.534
[15 empty] | 5 | Casa 5 | 33.8 | 1366.534
[15 empty] | 6 | Casa 6 | 33.8 | 1366.534
[15 empty] | 7 | Casa 7 | 33.8 | 1366.534
[15 empty] | 8 | Casa 8 | 33.8 | 1366.534
[15 empty] | 9 | Casa 9 | 33.8 | 1366.534
[15 empty] | 10 | Casa 10 | 33.8 | 1366.534
[15 empty] | 11 | Casa 11 | 33.8 | 1366.534
[15 empty] | 12 | Casa 12 | 33.8 | 1366.534
[15 empty] | 13 | Casa 13 | 33.8 | 1366.534
[15 empty] | 14 | Casa 14 | 33.8 | 1366.534
[15 empty] | 15 | Casa 15 | 33.8 | 1366.534
[15 empty] | 16 | Casa 16 | 33.8 | 1366.534
[15 empty] | 17 | Casa 17 | 33.8 | 1366.534
[15 empty] | 18 | Casa 18 | 33.8 | 1366.534
[15 empty] | 19 | Casa 19 | 33.8 | 1366.534
[15 empty] | 20 | Casa 20 | 33.8 | 1366.534
[15 empty] | 21 | Casa 21 | 33.8 | 1366.534
[15 empty] | 22 | Casa 22 | 33.8 | 1366.534
[15 empty] | 23 | Casa 23 | 33.8 | 1366.534
[15 empty] | 24 | Casa 24 | 33.8 | 1366.534
[15 empty] | 25 | Casa 25 | 33.8 | 1366.534
Macrosserviço | 28 |  |  | ACESSÓRIOS / CAIXAS SANITÁRIAS | [6 empty] | 280967.75
Serviço | 28.1 | SINAPI | 97902 | CAIXA ENTERRADA HIDRÁULICA RETANGULAR EM ALVENARIA COM TIJOLOS CERÂMICOS MACIÇOS, DIMENSÕES INTERNAS: 0,6X0,6X0,6 M PARA REDE DE ESGOTO. AF_12/2020 | 125 | UN | 510.38 | 510.38 | 25.12% | 638.5875 | 79823.75 |  | 13 | INSTALAÇÕES HIDRÁULICAS SANITÁRIAS / PLUVIAL | 1 | Casa 1 | 5 | 3192.95
[15 empty] | 2 | Casa 2 | 5 | 3192.95
[15 empty] | 3 | Casa 3 | 5 | 3192.95
[15 empty] | 4 | Casa 4 | 5 | 3192.95
[15 empty] | 5 | Casa 5 | 5 | 3192.95
[15 empty] | 6 | Casa 6 | 5 | 3192.95
[15 empty] | 7 | Casa 7 | 5 | 3192.95
[15 empty] | 8 | Casa 8 | 5 | 3192.95
[15 empty] | 9 | Casa 9 | 5 | 3192.95
[15 empty] | 10 | Casa 10 | 5 | 3192.95
[15 empty] | 11 | Casa 11 | 5 | 3192.95
[15 empty] | 12 | Casa 12 | 5 | 3192.95
[15 empty] | 13 | Casa 13 | 5 | 3192.95
[15 empty] | 14 | Casa 14 | 5 | 3192.95
[15 empty] | 15 | Casa 15 | 5 | 3192.95
[15 empty] | 16 | Casa 16 | 5 | 3192.95
[15 empty] | 17 | Casa 17 | 5 | 3192.95
[15 empty] | 18 | Casa 18 | 5 | 3192.95
[15 empty] | 19 | Casa 19 | 5 | 3192.95
[15 empty] | 20 | Casa 20 | 5 | 3192.95
[15 empty] | 21 | Casa 21 | 5 | 3192.95
[15 empty] | 22 | Casa 22 | 5 | 3192.95
[15 empty] | 23 | Casa 23 | 5 | 3192.95
[15 empty] | 24 | Casa 24 | 5 | 3192.95
[15 empty] | 25 | Casa 25 | 5 | 3192.95
Serviço | 28.2 | SINAPI | 89707 | CAIXA SIFONADA, PVC, DN 100 X 100 X 50 MM, JUNTA ELÁSTICA, FORNECIDA E INSTALADA EM RAMAL DE DESCARGA OU EM RAMAL DE ESGOTO SANITÁRIO. AF_08/2022 | 25 | UN | 39.5 | 39.5 | 25.12% | 49.4224 | 1235.5 |  | 13 | INSTALAÇÕES HIDRÁULICAS SANITÁRIAS / PLUVIAL | 1 | Casa 1 | 1 | 49.42
[15 empty] | 2 | Casa 2 | 1 | 49.42
[15 empty] | 3 | Casa 3 | 1 | 49.42
[15 empty] | 4 | Casa 4 | 1 | 49.42
[15 empty] | 5 | Casa 5 | 1 | 49.42
[15 empty] | 6 | Casa 6 | 1 | 49.42
[15 empty] | 7 | Casa 7 | 1 | 49.42
[15 empty] | 8 | Casa 8 | 1 | 49.42
[15 empty] | 9 | Casa 9 | 1 | 49.42
[15 empty] | 10 | Casa 10 | 1 | 49.42
[15 empty] | 11 | Casa 11 | 1 | 49.42
[15 empty] | 12 | Casa 12 | 1 | 49.42
[15 empty] | 13 | Casa 13 | 1 | 49.42
[15 empty] | 14 | Casa 14 | 1 | 49.42
[15 empty] | 15 | Casa 15 | 1 | 49.42
[15 empty] | 16 | Casa 16 | 1 | 49.42
[15 empty] | 17 | Casa 17 | 1 | 49.42
[15 empty] | 18 | Casa 18 | 1 | 49.42
[15 empty] | 19 | Casa 19 | 1 | 49.42
[15 empty] | 20 | Casa 20 | 1 | 49.42
[15 empty] | 21 | Casa 21 | 1 | 49.42
[15 empty] | 22 | Casa 22 | 1 | 49.42
[15 empty] | 23 | Casa 23 | 1 | 49.42
[15 empty] | 24 | Casa 24 | 1 | 49.42
[15 empty] | 25 | Casa 25 | 1 | 49.42
Serviço | 28.3 | SINAPI | 104327 | RALO SIFONADO REDONDO, PVC, DN 100 X 40 MM, JUNTA SOLDÁVEL, FORNECIDO E INSTALADO EM RAMAL DE DESCARGA OU EM RAMAL DE ESGOTO SANITÁRIO. AF_08/2022 | 25 | UN | 15.57 | 15.57 | 25.12% | 19.4812 | 487 |  | 13 | INSTALAÇÕES HIDRÁULICAS SANITÁRIAS / PLUVIAL | 1 | Casa 1 | 1 | 19.48
[15 empty] | 2 | Casa 2 | 1 | 19.48
[15 empty] | 3 | Casa 3 | 1 | 19.48
[15 empty] | 4 | Casa 4 | 1 | 19.48
[15 empty] | 5 | Casa 5 | 1 | 19.48
[15 empty] | 6 | Casa 6 | 1 | 19.48
[15 empty] | 7 | Casa 7 | 1 | 19.48
[15 empty] | 8 | Casa 8 | 1 | 19.48
[15 empty] | 9 | Casa 9 | 1 | 19.48
[15 empty] | 10 | Casa 10 | 1 | 19.48
[15 empty] | 11 | Casa 11 | 1 | 19.48
[15 empty] | 12 | Casa 12 | 1 | 19.48
[15 empty] | 13 | Casa 13 | 1 | 19.48
[15 empty] | 14 | Casa 14 | 1 | 19.48
[15 empty] | 15 | Casa 15 | 1 | 19.48
[15 empty] | 16 | Casa 16 | 1 | 19.48
[15 empty] | 17 | Casa 17 | 1 | 19.48
[15 empty] | 18 | Casa 18 | 1 | 19.48
[15 empty] | 19 | Casa 19 | 1 | 19.48
[15 empty] | 20 | Casa 20 | 1 | 19.48
[15 empty] | 21 | Casa 21 | 1 | 19.48
[15 empty] | 22 | Casa 22 | 1 | 19.48
[15 empty] | 23 | Casa 23 | 1 | 19.48
[15 empty] | 24 | Casa 24 | 1 | 19.48
[15 empty] | 25 | Casa 25 | 1 | 19.48
Serviço | 28.4 | SINAPI | 104326 | RALO SECO CÔNICO, PVC, DN 100 X 40 MM, JUNTA SOLDÁVEL, FORNECIDO E INSTALADO EM RAMAL DE DESCARGA OU EM RAMAL DE ESGOTO SANITÁRIO. AF_08/2022 | 25 | UN | 16.33 | 16.33 | 25.12% | 20.4321 | 510.75 |  | 13 | INSTALAÇÕES HIDRÁULICAS SANITÁRIAS / PLUVIAL | 1 | Casa 1 | 1 | 20.43
[15 empty] | 2 | Casa 2 | 1 | 20.43
[15 empty] | 3 | Casa 3 | 1 | 20.43
[15 empty] | 4 | Casa 4 | 1 | 20.43
[15 empty] | 5 | Casa 5 | 1 | 20.43
[15 empty] | 6 | Casa 6 | 1 | 20.43
[15 empty] | 7 | Casa 7 | 1 | 20.43
[15 empty] | 8 | Casa 8 | 1 | 20.43
[15 empty] | 9 | Casa 9 | 1 | 20.43
[15 empty] | 10 | Casa 10 | 1 | 20.43
[15 empty] | 11 | Casa 11 | 1 | 20.43
[15 empty] | 12 | Casa 12 | 1 | 20.43
[15 empty] | 13 | Casa 13 | 1 | 20.43
[15 empty] | 14 | Casa 14 | 1 | 20.43
[15 empty] | 15 | Casa 15 | 1 | 20.43
[15 empty] | 16 | Casa 16 | 1 | 20.43
[15 empty] | 17 | Casa 17 | 1 | 20.43
[15 empty] | 18 | Casa 18 | 1 | 20.43
[15 empty] | 19 | Casa 19 | 1 | 20.43
[15 empty] | 20 | Casa 20 | 1 | 20.43
[15 empty] | 21 | Casa 21 | 1 | 20.43
[15 empty] | 22 | Casa 22 | 1 | 20.43
[15 empty] | 23 | Casa 23 | 1 | 20.43
[15 empty] | 24 | Casa 24 | 1 | 20.43
[15 empty] | 25 | Casa 25 | 1 | 20.43
Serviço | 28.5 | SINAPI | 98104 | CAIXA DE GORDURA SIMPLES (CAPACIDADE: 36L), RETANGULAR, EM ALVENARIA COM TIJOLOS CERÂMICOS MACIÇOS, DIMENSÕES INTERNAS = 0,2X0,4 M, ALTURA INTERNA = 0,8 M. AF_12/2020 | 25 | UN | 329.19 | 329.19 | 25.12% | 411.8825 | 10297 |  | 13 | INSTALAÇÕES HIDRÁULICAS SANITÁRIAS / PLUVIAL | 1 | Casa 1 | 1 | 411.88
[15 empty] | 2 | Casa 2 | 1 | 411.88
[15 empty] | 3 | Casa 3 | 1 | 411.88
[15 empty] | 4 | Casa 4 | 1 | 411.88
[15 empty] | 5 | Casa 5 | 1 | 411.88
[15 empty] | 6 | Casa 6 | 1 | 411.88
[15 empty] | 7 | Casa 7 | 1 | 411.88
[15 empty] | 8 | Casa 8 | 1 | 411.88
[15 empty] | 9 | Casa 9 | 1 | 411.88
[15 empty] | 10 | Casa 10 | 1 | 411.88
[15 empty] | 11 | Casa 11 | 1 | 411.88
[15 empty] | 12 | Casa 12 | 1 | 411.88
[15 empty] | 13 | Casa 13 | 1 | 411.88
[15 empty] | 14 | Casa 14 | 1 | 411.88
[15 empty] | 15 | Casa 15 | 1 | 411.88
[15 empty] | 16 | Casa 16 | 1 | 411.88
[15 empty] | 17 | Casa 17 | 1 | 411.88
[15 empty] | 18 | Casa 18 | 1 | 411.88
[15 empty] | 19 | Casa 19 | 1 | 411.88
[15 empty] | 20 | Casa 20 | 1 | 411.88
[15 empty] | 21 | Casa 21 | 1 | 411.88
[15 empty] | 22 | Casa 22 | 1 | 411.88
[15 empty] | 23 | Casa 23 | 1 | 411.88
[15 empty] | 24 | Casa 24 | 1 | 411.88
[15 empty] | 25 | Casa 25 | 1 | 411.88
Serviço | 28.6 | SINAPI | 98052 | TANQUE SÉPTICO CIRCULAR, EM CONCRETO PRÉ-MOLDADO, DIÂMETRO INTERNO = 1,10 M, ALTURA INTERNA = 2,50 M, VOLUME ÚTIL: 2138,2 L (PARA 5 CONTRIBUINTES). AF_12/2020 | 25 | UN | 2430.8 | 2430.8 | 25.12% | 3041.417 | 76035.5 |  | 13 | INSTALAÇÕES HIDRÁULICAS SANITÁRIAS / PLUVIAL | 1 | Casa 1 | 1 | 3041.42
[15 empty] | 2 | Casa 2 | 1 | 3041.42
[15 empty] | 3 | Casa 3 | 1 | 3041.42
[15 empty] | 4 | Casa 4 | 1 | 3041.42
[15 empty] | 5 | Casa 5 | 1 | 3041.42
[15 empty] | 6 | Casa 6 | 1 | 3041.42
[15 empty] | 7 | Casa 7 | 1 | 3041.42
[15 empty] | 8 | Casa 8 | 1 | 3041.42
[15 empty] | 9 | Casa 9 | 1 | 3041.42
[15 empty] | 10 | Casa 10 | 1 | 3041.42
[15 empty] | 11 | Casa 11 | 1 | 3041.42
[15 empty] | 12 | Casa 12 | 1 | 3041.42
[15 empty] | 13 | Casa 13 | 1 | 3041.42
[15 empty] | 14 | Casa 14 | 1 | 3041.42
[15 empty] | 15 | Casa 15 | 1 | 3041.42
[15 empty] | 16 | Casa 16 | 1 | 3041.42
[15 empty] | 17 | Casa 17 | 1 | 3041.42
[15 empty] | 18 | Casa 18 | 1 | 3041.42
[15 empty] | 19 | Casa 19 | 1 | 3041.42
[15 empty] | 20 | Casa 20 | 1 | 3041.42
[15 empty] | 21 | Casa 21 | 1 | 3041.42
[15 empty] | 22 | Casa 22 | 1 | 3041.42
[15 empty] | 23 | Casa 23 | 1 | 3041.42
[15 empty] | 24 | Casa 24 | 1 | 3041.42
[15 empty] | 25 | Casa 25 | 1 | 3041.42
Serviço | 28.7 | SINAPI | 98062 | SUMIDOURO CIRCULAR, EM CONCRETO PRÉ-MOLDADO, DIÂMETRO INTERNO = 1,88 M, ALTURA INTERNA = 2,00 M, ÁREA DE INFILTRAÇÃO: 13,1 M² (PARA 5 CONTRIBUINTES). AF_12/2020 | 25 | UN | 3599.05 | 3599.05 | 25.12% | 4503.1314 | 112578.25 |  | 13 | INSTALAÇÕES HIDRÁULICAS SANITÁRIAS / PLUVIAL | 1 | Casa 1 | 1 | 4503.13
[15 empty] | 2 | Casa 2 | 1 | 4503.13
[15 empty] | 3 | Casa 3 | 1 | 4503.13
[15 empty] | 4 | Casa 4 | 1 | 4503.13
[15 empty] | 5 | Casa 5 | 1 | 4503.13
[15 empty] | 6 | Casa 6 | 1 | 4503.13
[15 empty] | 7 | Casa 7 | 1 | 4503.13
[15 empty] | 8 | Casa 8 | 1 | 4503.13
[15 empty] | 9 | Casa 9 | 1 | 4503.13
[15 empty] | 10 | Casa 10 | 1 | 4503.13
[15 empty] | 11 | Casa 11 | 1 | 4503.13
[15 empty] | 12 | Casa 12 | 1 | 4503.13
[15 empty] | 13 | Casa 13 | 1 | 4503.13
[15 empty] | 14 | Casa 14 | 1 | 4503.13
[15 empty] | 15 | Casa 15 | 1 | 4503.13
[15 empty] | 16 | Casa 16 | 1 | 4503.13
[15 empty] | 17 | Casa 17 | 1 | 4503.13
[15 empty] | 18 | Casa 18 | 1 | 4503.13
[15 empty] | 19 | Casa 19 | 1 | 4503.13
[15 empty] | 20 | Casa 20 | 1 | 4503.13
[15 empty] | 21 | Casa 21 | 1 | 4503.13
[15 empty] | 22 | Casa 22 | 1 | 4503.13
[15 empty] | 23 | Casa 23 | 1 | 4503.13
[15 empty] | 24 | Casa 24 | 1 | 4503.13
[15 empty] | 25 | Casa 25 | 1 | 4503.13
Macrosserviço | 29 |  |  | APARELHOS, METAIS E BANCADAS | [6 empty] | 60684.53
Serviço | 29.1 | SINAPI | 86931 | VASO SANITÁRIO SIFONADO COM CAIXA ACOPLADA LOUÇA BRANCA, INCLUSO ENGATE FLEXÍVEL EM PLÁSTICO BRANCO, 1/2 X 40CM - FORNECIMENTO E INSTALAÇÃO. AF_01/2020 | 25 | UN | 515.64 | 515.64 | 25.12% | 645.1688 | 16129.25 |  | 14 | LOUÇAS / COMPLEMENTAÇÕES | 1 | Casa 1 | 1 | 645.17
[15 empty] | 2 | Casa 2 | 1 | 645.17
[15 empty] | 3 | Casa 3 | 1 | 645.17
[15 empty] | 4 | Casa 4 | 1 | 645.17
[15 empty] | 5 | Casa 5 | 1 | 645.17
[15 empty] | 6 | Casa 6 | 1 | 645.17
[15 empty] | 7 | Casa 7 | 1 | 645.17
[15 empty] | 8 | Casa 8 | 1 | 645.17
[15 empty] | 9 | Casa 9 | 1 | 645.17
[15 empty] | 10 | Casa 10 | 1 | 645.17
[15 empty] | 11 | Casa 11 | 1 | 645.17
[15 empty] | 12 | Casa 12 | 1 | 645.17
[15 empty] | 13 | Casa 13 | 1 | 645.17
[15 empty] | 14 | Casa 14 | 1 | 645.17
[15 empty] | 15 | Casa 15 | 1 | 645.17
[15 empty] | 16 | Casa 16 | 1 | 645.17
[15 empty] | 17 | Casa 17 | 1 | 645.17
[15 empty] | 18 | Casa 18 | 1 | 645.17
[15 empty] | 19 | Casa 19 | 1 | 645.17
[15 empty] | 20 | Casa 20 | 1 | 645.17
[15 empty] | 21 | Casa 21 | 1 | 645.17
[15 empty] | 22 | Casa 22 | 1 | 645.17
[15 empty] | 23 | Casa 23 | 1 | 645.17
[15 empty] | 24 | Casa 24 | 1 | 645.17
[15 empty] | 25 | Casa 25 | 1 | 645.17
Serviço | 29.2 | SINAPI | 86943 | LAVATÓRIO LOUÇA BRANCA SUSPENSO, 29,5 X 39CM OU EQUIVALENTE, PADRÃO POPULAR, INCLUSO SIFÃO FLEXÍVEL EM PVC, VÁLVULA E ENGATE FLEXÍVEL 30CM EM PLÁSTICO E TORNEIRA CROMADA DE MESA, PADRÃO POPULAR - FORNECIMENTO E INSTALAÇÃO. AF_01/2020 | 25 | UN | 257.7 | 257.7 | 25.12% | 322.4342 | 8060.75 |  | 14 | LOUÇAS / COMPLEMENTAÇÕES | 1 | Casa 1 | 1 | 322.43
[15 empty] | 2 | Casa 2 | 1 | 322.43
[15 empty] | 3 | Casa 3 | 1 | 322.43
[15 empty] | 4 | Casa 4 | 1 | 322.43
[15 empty] | 5 | Casa 5 | 1 | 322.43
[15 empty] | 6 | Casa 6 | 1 | 322.43
[15 empty] | 7 | Casa 7 | 1 | 322.43
[15 empty] | 8 | Casa 8 | 1 | 322.43
[15 empty] | 9 | Casa 9 | 1 | 322.43
[15 empty] | 10 | Casa 10 | 1 | 322.43
[15 empty] | 11 | Casa 11 | 1 | 322.43
[15 empty] | 12 | Casa 12 | 1 | 322.43
[15 empty] | 13 | Casa 13 | 1 | 322.43
[15 empty] | 14 | Casa 14 | 1 | 322.43
[15 empty] | 15 | Casa 15 | 1 | 322.43
[15 empty] | 16 | Casa 16 | 1 | 322.43
[15 empty] | 17 | Casa 17 | 1 | 322.43
[15 empty] | 18 | Casa 18 | 1 | 322.43
[15 empty] | 19 | Casa 19 | 1 | 322.43
[15 empty] | 20 | Casa 20 | 1 | 322.43
[15 empty] | 21 | Casa 21 | 1 | 322.43
[15 empty] | 22 | Casa 22 | 1 | 322.43
[15 empty] | 23 | Casa 23 | 1 | 322.43
[15 empty] | 24 | Casa 24 | 1 | 322.43
[15 empty] | 25 | Casa 25 | 1 | 322.43
Serviço | 29.3 | SINAPI | 86934 | BANCADA DE MÁRMORE SINTÉTICO 120 X 60CM, COM CUBA INTEGRADA, INCLUSO SIFÃO TIPO FLEXÍVEL EM PVC, VÁLVULA EM PLÁSTICO CROMADO TIPO AMERICANA E TORNEIRA CROMADA LONGA, DE PAREDE, PADRÃO POPULAR - FORNECIMENTO E INSTALAÇÃO. AF_01/2020 | 25 | UN | 337.99 | 337.99 | 25.12% | 422.8931 | 10572.25 |  | 14 | LOUÇAS / COMPLEMENTAÇÕES | 1 | Casa 1 | 1 | 422.89
[15 empty] | 2 | Casa 2 | 1 | 422.89
[15 empty] | 3 | Casa 3 | 1 | 422.89
[15 empty] | 4 | Casa 4 | 1 | 422.89
[15 empty] | 5 | Casa 5 | 1 | 422.89
[15 empty] | 6 | Casa 6 | 1 | 422.89
[15 empty] | 7 | Casa 7 | 1 | 422.89
[15 empty] | 8 | Casa 8 | 1 | 422.89
[15 empty] | 9 | Casa 9 | 1 | 422.89
[15 empty] | 10 | Casa 10 | 1 | 422.89
[15 empty] | 11 | Casa 11 | 1 | 422.89
[15 empty] | 12 | Casa 12 | 1 | 422.89
[15 empty] | 13 | Casa 13 | 1 | 422.89
[15 empty] | 14 | Casa 14 | 1 | 422.89
[15 empty] | 15 | Casa 15 | 1 | 422.89
[15 empty] | 16 | Casa 16 | 1 | 422.89
[15 empty] | 17 | Casa 17 | 1 | 422.89
[15 empty] | 18 | Casa 18 | 1 | 422.89
[15 empty] | 19 | Casa 19 | 1 | 422.89
[15 empty] | 20 | Casa 20 | 1 | 422.89
[15 empty] | 21 | Casa 21 | 1 | 422.89
[15 empty] | 22 | Casa 22 | 1 | 422.89
[15 empty] | 23 | Casa 23 | 1 | 422.89
[15 empty] | 24 | Casa 24 | 1 | 422.89
[15 empty] | 25 | Casa 25 | 1 | 422.89
Serviço | 29.4 | SINAPI | 86925 | TANQUE DE MÁRMORE SINTÉTICO COM COLUNA, 22L OU EQUIVALENTE, INCLUSO SIFÃO FLEXÍVEL EM PVC, VÁLVULA PLÁSTICA E TORNEIRA DE METAL CROMADO PADRÃO POPULAR - FORNECIMENTO E INSTALAÇÃO. AF_01/2020 | 25 | UN | 446.99 | 446.99 | 25.12% | 559.2739 | 13981.75 |  | 14 | LOUÇAS / COMPLEMENTAÇÕES | 1 | Casa 1 | 1 | 559.27
[15 empty] | 2 | Casa 2 | 1 | 559.27
[15 empty] | 3 | Casa 3 | 1 | 559.27
[15 empty] | 4 | Casa 4 | 1 | 559.27
[15 empty] | 5 | Casa 5 | 1 | 559.27
[15 empty] | 6 | Casa 6 | 1 | 559.27
[15 empty] | 7 | Casa 7 | 1 | 559.27
[15 empty] | 8 | Casa 8 | 1 | 559.27
[15 empty] | 9 | Casa 9 | 1 | 559.27
[15 empty] | 10 | Casa 10 | 1 | 559.27
[15 empty] | 11 | Casa 11 | 1 | 559.27
[15 empty] | 12 | Casa 12 | 1 | 559.27
[15 empty] | 13 | Casa 13 | 1 | 559.27
[15 empty] | 14 | Casa 14 | 1 | 559.27
[15 empty] | 15 | Casa 15 | 1 | 559.27
[15 empty] | 16 | Casa 16 | 1 | 559.27
[15 empty] | 17 | Casa 17 | 1 | 559.27
[15 empty] | 18 | Casa 18 | 1 | 559.27
[15 empty] | 19 | Casa 19 | 1 | 559.27
[15 empty] | 20 | Casa 20 | 1 | 559.27
[15 empty] | 21 | Casa 21 | 1 | 559.27
[15 empty] | 22 | Casa 22 | 1 | 559.27
[15 empty] | 23 | Casa 23 | 1 | 559.27
[15 empty] | 24 | Casa 24 | 1 | 559.27
[15 empty] | 25 | Casa 25 | 1 | 559.27
Serviço | 29.5 | SINAPI | 100860 | CHUVEIRO ELÉTRICO COMUM CORPO PLÁSTICO, TIPO DUCHA - FORNECIMENTO E INSTALAÇÃO. AF_01/2020 | 25 | UN | 107.69 | 107.69 | 25.12% | 134.7417 | 3368.5 |  | 14 | LOUÇAS / COMPLEMENTAÇÕES | 1 | Casa 1 | 1 | 134.74
[15 empty] | 2 | Casa 2 | 1 | 134.74
[15 empty] | 3 | Casa 3 | 1 | 134.74
[15 empty] | 4 | Casa 4 | 1 | 134.74
[15 empty] | 5 | Casa 5 | 1 | 134.74
[15 empty] | 6 | Casa 6 | 1 | 134.74
[15 empty] | 7 | Casa 7 | 1 | 134.74
[15 empty] | 8 | Casa 8 | 1 | 134.74
[15 empty] | 9 | Casa 9 | 1 | 134.74
[15 empty] | 10 | Casa 10 | 1 | 134.74
[15 empty] | 11 | Casa 11 | 1 | 134.74
[15 empty] | 12 | Casa 12 | 1 | 134.74
[15 empty] | 13 | Casa 13 | 1 | 134.74
[15 empty] | 14 | Casa 14 | 1 | 134.74
[15 empty] | 15 | Casa 15 | 1 | 134.74
[15 empty] | 16 | Casa 16 | 1 | 134.74
[15 empty] | 17 | Casa 17 | 1 | 134.74
[15 empty] | 18 | Casa 18 | 1 | 134.74
[15 empty] | 19 | Casa 19 | 1 | 134.74
[15 empty] | 20 | Casa 20 | 1 | 134.74
[15 empty] | 21 | Casa 21 | 1 | 134.74
[15 empty] | 22 | Casa 22 | 1 | 134.74
[15 empty] | 23 | Casa 23 | 1 | 134.74
[15 empty] | 24 | Casa 24 | 1 | 134.74
[15 empty] | 25 | Casa 25 | 1 | 134.74
Serviço | 29.6 | SINAPI | 95546 | KIT DE ACESSORIOS PARA BANHEIRO EM METAL CROMADO, 5 PECAS, INCLUSO FIXAÇÃO. AF_01/2020 | 25 | UN | 119.01 | 119.01 | 25.12% | 148.9053 | 3722.75 |  | 14 | LOUÇAS / COMPLEMENTAÇÕES | 1 | Casa 1 | 1 | 148.91
[15 empty] | 2 | Casa 2 | 1 | 148.91
[15 empty] | 3 | Casa 3 | 1 | 148.91
[15 empty] | 4 | Casa 4 | 1 | 148.91
[15 empty] | 5 | Casa 5 | 1 | 148.91
[15 empty] | 6 | Casa 6 | 1 | 148.91
[15 empty] | 7 | Casa 7 | 1 | 148.91
[15 empty] | 8 | Casa 8 | 1 | 148.91
[15 empty] | 9 | Casa 9 | 1 | 148.91
[15 empty] | 10 | Casa 10 | 1 | 148.91
[15 empty] | 11 | Casa 11 | 1 | 148.91
[15 empty] | 12 | Casa 12 | 1 | 148.91
[15 empty] | 13 | Casa 13 | 1 | 148.91
[15 empty] | 14 | Casa 14 | 1 | 148.91
[15 empty] | 15 | Casa 15 | 1 | 148.91
[15 empty] | 16 | Casa 16 | 1 | 148.91
[15 empty] | 17 | Casa 17 | 1 | 148.91
[15 empty] | 18 | Casa 18 | 1 | 148.91
[15 empty] | 19 | Casa 19 | 1 | 148.91
[15 empty] | 20 | Casa 20 | 1 | 148.91
[15 empty] | 21 | Casa 21 | 1 | 148.91
[15 empty] | 22 | Casa 22 | 1 | 148.91
[15 empty] | 23 | Casa 23 | 1 | 148.91
[15 empty] | 24 | Casa 24 | 1 | 148.91
[15 empty] | 25 | Casa 25 | 1 | 148.91
Serviço | 29.7 | SINAPI | 100875 | BANCO ARTICULADO, EM ACO INOX, PARA PCD, FIXADO NA PAREDE - FORNECIMENTO E INSTALAÇÃO. AF_01/2020 | 2 | UN | 1051.95 | 1051.95 | 25.12% | 1316.1998 | 2632.4 |  | 14 | LOUÇAS / COMPLEMENTAÇÕES | 1 | Casa 1 | 1 | 1316.2
[15 empty] | 2 | Casa 2 | 1 | 1316.2
Serviço | 29.8 | SINAPI | 100868 | BARRA DE APOIO RETA, EM ACO INOX POLIDO, COMPRIMENTO 80 CM, FIXADA NA PAREDE - FORNECIMENTO E INSTALAÇÃO. AF_01/2020 | 4 | UN | 331.64 | 331.64 | 25.12% | 414.948 | 1659.8 |  | 14 | LOUÇAS / COMPLEMENTAÇÕES | 1 | Casa 1 | 2 | 829.9
[15 empty] | 2 | Casa 2 | 2 | 829.9
Serviço | 29.9 | Outros | ORSE-13110 | BARRA DE APOIO, RETA, FIXA, EM AÇO INOX, L=40CM, D=1 1/4" | 4 | UN | 111.31 | 111.31 | 25.12% | 139.2711 | 557.08 |  | 14 | LOUÇAS / COMPLEMENTAÇÕES | 1 | Casa 1 | 2 | 278.54
[15 empty] | 2 | Casa 2 | 2 | 278.54
Macrosserviço | 30 |  |  | CALAFETE / LIMPEZA | [6 empty] | 13400
Serviço | 30.1 | SINAPI | 99818 | LIMPEZA DE BACIA SANITÁRIA, BIDÊ OU MICTÓRIO EM LOUÇA, INCLUSIVE METAIS CORRESPONDENTES. AF_04/2019 | 25 | UN | 5.02 | 5.02 | 25.12% | 6.281 | 157 |  | 14 | LOUÇAS / COMPLEMENTAÇÕES | 1 | Casa 1 | 1 | 6.28
[15 empty] | 2 | Casa 2 | 1 | 6.28
[15 empty] | 3 | Casa 3 | 1 | 6.28
[15 empty] | 4 | Casa 4 | 1 | 6.28
[15 empty] | 5 | Casa 5 | 1 | 6.28
[15 empty] | 6 | Casa 6 | 1 | 6.28
[15 empty] | 7 | Casa 7 | 1 | 6.28
[15 empty] | 8 | Casa 8 | 1 | 6.28
[15 empty] | 9 | Casa 9 | 1 | 6.28
[15 empty] | 10 | Casa 10 | 1 | 6.28
[15 empty] | 11 | Casa 11 | 1 | 6.28
[15 empty] | 12 | Casa 12 | 1 | 6.28
[15 empty] | 13 | Casa 13 | 1 | 6.28
[15 empty] | 14 | Casa 14 | 1 | 6.28
[15 empty] | 15 | Casa 15 | 1 | 6.28
[15 empty] | 16 | Casa 16 | 1 | 6.28
[15 empty] | 17 | Casa 17 | 1 | 6.28
[15 empty] | 18 | Casa 18 | 1 | 6.28
[15 empty] | 19 | Casa 19 | 1 | 6.28
[15 empty] | 20 | Casa 20 | 1 | 6.28
[15 empty] | 21 | Casa 21 | 1 | 6.28
[15 empty] | 22 | Casa 22 | 1 | 6.28
[15 empty] | 23 | Casa 23 | 1 | 6.28
[15 empty] | 24 | Casa 24 | 1 | 6.28
[15 empty] | 25 | Casa 25 | 1 | 6.28
Serviço | 30.2 | SINAPI | 99819 | LIMPEZA DE BANCADA DE PEDRA (MÁRMORE OU GRANITO). AF_04/2019 | 18 | M2 | 14.68 | 14.68 | 25.12% | 18.3676 | 330.75 |  | 14 | LOUÇAS / COMPLEMENTAÇÕES | 1 | Casa 1 | 0.72 | 13.2264
[15 empty] | 2 | Casa 2 | 0.72 | 13.2264
[15 empty] | 3 | Casa 3 | 0.72 | 13.2264
[15 empty] | 4 | Casa 4 | 0.72 | 13.2264
[15 empty] | 5 | Casa 5 | 0.72 | 13.2264
[15 empty] | 6 | Casa 6 | 0.72 | 13.2264
[15 empty] | 7 | Casa 7 | 0.72 | 13.2264
[15 empty] | 8 | Casa 8 | 0.72 | 13.2264
[15 empty] | 9 | Casa 9 | 0.72 | 13.2264
[15 empty] | 10 | Casa 10 | 0.72 | 13.2264
[15 empty] | 11 | Casa 11 | 0.72 | 13.2264
[15 empty] | 12 | Casa 12 | 0.72 | 13.2264
[15 empty] | 13 | Casa 13 | 0.72 | 13.2264
[15 empty] | 14 | Casa 14 | 0.72 | 13.2264
[15 empty] | 15 | Casa 15 | 0.72 | 13.2264
[15 empty] | 16 | Casa 16 | 0.72 | 13.2264
[15 empty] | 17 | Casa 17 | 0.72 | 13.2264
[15 empty] | 18 | Casa 18 | 0.72 | 13.2264
[15 empty] | 19 | Casa 19 | 0.72 | 13.2264
[15 empty] | 20 | Casa 20 | 0.72 | 13.2264
[15 empty] | 21 | Casa 21 | 0.72 | 13.2264
[15 empty] | 22 | Casa 22 | 0.72 | 13.2264
[15 empty] | 23 | Casa 23 | 0.72 | 13.2264
[15 empty] | 24 | Casa 24 | 0.72 | 13.2264
[15 empty] | 25 | Casa 25 | 0.72 | 13.2264
Serviço | 30.3 | SINAPI | 99811 | LIMPEZA DE CONTRAPISO COM VASSOURA A SECO. AF_04/2019 | 403.75 | M2 | 3.08 | 3.08 | 25.12% | 3.8537 | 1554.5 |  | 14 | LOUÇAS / COMPLEMENTAÇÕES | 1 | Casa 1 | 16.15 | 62.1775
[15 empty] | 2 | Casa 2 | 16.15 | 62.1775
[15 empty] | 3 | Casa 3 | 16.15 | 62.1775
[15 empty] | 4 | Casa 4 | 16.15 | 62.1775
[15 empty] | 5 | Casa 5 | 16.15 | 62.1775
[15 empty] | 6 | Casa 6 | 16.15 | 62.1775
[15 empty] | 7 | Casa 7 | 16.15 | 62.1775
[15 empty] | 8 | Casa 8 | 16.15 | 62.1775
[15 empty] | 9 | Casa 9 | 16.15 | 62.1775
[15 empty] | 10 | Casa 10 | 16.15 | 62.1775
[15 empty] | 11 | Casa 11 | 16.15 | 62.1775
[15 empty] | 12 | Casa 12 | 16.15 | 62.1775
[15 empty] | 13 | Casa 13 | 16.15 | 62.1775
[15 empty] | 14 | Casa 14 | 16.15 | 62.1775
[15 empty] | 15 | Casa 15 | 16.15 | 62.1775
[15 empty] | 16 | Casa 16 | 16.15 | 62.1775
[15 empty] | 17 | Casa 17 | 16.15 | 62.1775
[15 empty] | 18 | Casa 18 | 16.15 | 62.1775
[15 empty] | 19 | Casa 19 | 16.15 | 62.1775
[15 empty] | 20 | Casa 20 | 16.15 | 62.1775
[15 empty] | 21 | Casa 21 | 16.15 | 62.1775
[15 empty] | 22 | Casa 22 | 16.15 | 62.1775
[15 empty] | 23 | Casa 23 | 16.15 | 62.1775
[15 empty] | 24 | Casa 24 | 16.15 | 62.1775
[15 empty] | 25 | Casa 25 | 16.15 | 62.1775
Serviço | 30.4 | SINAPI | 99826 | LIMPEZA DE FORRO REMOVÍVEL COM PANO ÚMIDO. AF_04/2019 | 897.5 | M2 | 1.34 | 1.34 | 25.12% | 1.6766 | 1507.75 |  | 14 | LOUÇAS / COMPLEMENTAÇÕES | 1 | Casa 1 | 35.9 | 60.312
[15 empty] | 2 | Casa 2 | 35.9 | 60.312
[15 empty] | 3 | Casa 3 | 35.9 | 60.312
[15 empty] | 4 | Casa 4 | 35.9 | 60.312
[15 empty] | 5 | Casa 5 | 35.9 | 60.312
[15 empty] | 6 | Casa 6 | 35.9 | 60.312
[15 empty] | 7 | Casa 7 | 35.9 | 60.312
[15 empty] | 8 | Casa 8 | 35.9 | 60.312
[15 empty] | 9 | Casa 9 | 35.9 | 60.312
[15 empty] | 10 | Casa 10 | 35.9 | 60.312
[15 empty] | 11 | Casa 11 | 35.9 | 60.312
[15 empty] | 12 | Casa 12 | 35.9 | 60.312
[15 empty] | 13 | Casa 13 | 35.9 | 60.312
[15 empty] | 14 | Casa 14 | 35.9 | 60.312
[15 empty] | 15 | Casa 15 | 35.9 | 60.312
[15 empty] | 16 | Casa 16 | 35.9 | 60.312
[15 empty] | 17 | Casa 17 | 35.9 | 60.312
[15 empty] | 18 | Casa 18 | 35.9 | 60.312
[15 empty] | 19 | Casa 19 | 35.9 | 60.312
[15 empty] | 20 | Casa 20 | 35.9 | 60.312
[15 empty] | 21 | Casa 21 | 35.9 | 60.312
[15 empty] | 22 | Casa 22 | 35.9 | 60.312
[15 empty] | 23 | Casa 23 | 35.9 | 60.312
[15 empty] | 24 | Casa 24 | 35.9 | 60.312
[15 empty] | 25 | Casa 25 | 35.9 | 60.312
Serviço | 30.5 | SINAPI | 99821 | LIMPEZA DE JANELA DE VIDRO COM CAIXILHO EM AÇO/ALUMÍNIO/PVC. AF_04/2019 | 294 | M2 | 2.74 | 2.74 | 25.12% | 3.4283 | 1008.5 |  | 14 | LOUÇAS / COMPLEMENTAÇÕES | 1 | Casa 1 | 11.76 | 40.3368
[15 empty] | 2 | Casa 2 | 11.76 | 40.3368
[15 empty] | 3 | Casa 3 | 11.76 | 40.3368
[15 empty] | 4 | Casa 4 | 11.76 | 40.3368
[15 empty] | 5 | Casa 5 | 11.76 | 40.3368
[15 empty] | 6 | Casa 6 | 11.76 | 40.3368
[15 empty] | 7 | Casa 7 | 11.76 | 40.3368
[15 empty] | 8 | Casa 8 | 11.76 | 40.3368
[15 empty] | 9 | Casa 9 | 11.76 | 40.3368
[15 empty] | 10 | Casa 10 | 11.76 | 40.3368
[15 empty] | 11 | Casa 11 | 11.76 | 40.3368
[15 empty] | 12 | Casa 12 | 11.76 | 40.3368
[15 empty] | 13 | Casa 13 | 11.76 | 40.3368
[15 empty] | 14 | Casa 14 | 11.76 | 40.3368
[15 empty] | 15 | Casa 15 | 11.76 | 40.3368
[15 empty] | 16 | Casa 16 | 11.76 | 40.3368
[15 empty] | 17 | Casa 17 | 11.76 | 40.3368
[15 empty] | 18 | Casa 18 | 11.76 | 40.3368
[15 empty] | 19 | Casa 19 | 11.76 | 40.3368
[15 empty] | 20 | Casa 20 | 11.76 | 40.3368
[15 empty] | 21 | Casa 21 | 11.76 | 40.3368
[15 empty] | 22 | Casa 22 | 11.76 | 40.3368
[15 empty] | 23 | Casa 23 | 11.76 | 40.3368
[15 empty] | 24 | Casa 24 | 11.76 | 40.3368
[15 empty] | 25 | Casa 25 | 11.76 | 40.3368
Serviço | 30.6 | SINAPI | 99804 | LIMPEZA DE PISO CERÂMICO OU PORCELANATO UTILIZANDO DETERGENTE NEUTRO E ESCOVAÇÃO MANUAL. AF_04/2019 | 1186.5 | M2 | 4.7 | 4.7 | 25.12% | 5.8806 | 6976.5 |  | 14 | LOUÇAS / COMPLEMENTAÇÕES | 1 | Casa 1 | 47.46 | 279.0648
[15 empty] | 2 | Casa 2 | 47.46 | 279.0648
[15 empty] | 3 | Casa 3 | 47.46 | 279.0648
[15 empty] | 4 | Casa 4 | 47.46 | 279.0648
[15 empty] | 5 | Casa 5 | 47.46 | 279.0648
[15 empty] | 6 | Casa 6 | 47.46 | 279.0648
[15 empty] | 7 | Casa 7 | 47.46 | 279.0648
[15 empty] | 8 | Casa 8 | 47.46 | 279.0648
[15 empty] | 9 | Casa 9 | 47.46 | 279.0648
[15 empty] | 10 | Casa 10 | 47.46 | 279.0648
[15 empty] | 11 | Casa 11 | 47.46 | 279.0648
[15 empty] | 12 | Casa 12 | 47.46 | 279.0648
[15 empty] | 13 | Casa 13 | 47.46 | 279.0648
[15 empty] | 14 | Casa 14 | 47.46 | 279.0648
[15 empty] | 15 | Casa 15 | 47.46 | 279.0648
[15 empty] | 16 | Casa 16 | 47.46 | 279.0648
[15 empty] | 17 | Casa 17 | 47.46 | 279.0648
[15 empty] | 18 | Casa 18 | 47.46 | 279.0648
[15 empty] | 19 | Casa 19 | 47.46 | 279.0648
[15 empty] | 20 | Casa 20 | 47.46 | 279.0648
[15 empty] | 21 | Casa 21 | 47.46 | 279.0648
[15 empty] | 22 | Casa 22 | 47.46 | 279.0648
[15 empty] | 23 | Casa 23 | 47.46 | 279.0648
[15 empty] | 24 | Casa 24 | 47.46 | 279.0648
[15 empty] | 25 | Casa 25 | 47.46 | 279.0648
Serviço | 30.7 | SINAPI | 99822 | LIMPEZA DE PORTA DE MADEIRA. AF_04/2019 | 252 | M2 | 0.87 | 0.87 | 25.12% | 1.0885 | 274.75 |  | 14 | LOUÇAS / COMPLEMENTAÇÕES | 1 | Casa 1 | 10.08 | 10.9872
[15 empty] | 2 | Casa 2 | 10.08 | 10.9872
[15 empty] | 3 | Casa 3 | 10.08 | 10.9872
[15 empty] | 4 | Casa 4 | 10.08 | 10.9872
[15 empty] | 5 | Casa 5 | 10.08 | 10.9872
[15 empty] | 6 | Casa 6 | 10.08 | 10.9872
[15 empty] | 7 | Casa 7 | 10.08 | 10.9872
[15 empty] | 8 | Casa 8 | 10.08 | 10.9872
[15 empty] | 9 | Casa 9 | 10.08 | 10.9872
[15 empty] | 10 | Casa 10 | 10.08 | 10.9872
[15 empty] | 11 | Casa 11 | 10.08 | 10.9872
[15 empty] | 12 | Casa 12 | 10.08 | 10.9872
[15 empty] | 13 | Casa 13 | 10.08 | 10.9872
[15 empty] | 14 | Casa 14 | 10.08 | 10.9872
[15 empty] | 15 | Casa 15 | 10.08 | 10.9872
[15 empty] | 16 | Casa 16 | 10.08 | 10.9872
[15 empty] | 17 | Casa 17 | 10.08 | 10.9872
[15 empty] | 18 | Casa 18 | 10.08 | 10.9872
[15 empty] | 19 | Casa 19 | 10.08 | 10.9872
[15 empty] | 20 | Casa 20 | 10.08 | 10.9872
[15 empty] | 21 | Casa 21 | 10.08 | 10.9872
[15 empty] | 22 | Casa 22 | 10.08 | 10.9872
[15 empty] | 23 | Casa 23 | 10.08 | 10.9872
[15 empty] | 24 | Casa 24 | 10.08 | 10.9872
[15 empty] | 25 | Casa 25 | 10.08 | 10.9872
Serviço | 30.8 | SINAPI | 99807 | LIMPEZA DE REVESTIMENTO CERÂMICO EM PAREDE UTILIZANDO DETERGENTE NEUTRO E ESCOVAÇÃO MANUAL. AF_04/2019 | 599.25 | M2 | 1.43 | 1.43 | 25.12% | 1.7892 | 1072.75 |  | 14 | LOUÇAS / COMPLEMENTAÇÕES | 1 | Casa 1 | 23.97 | 42.9063
[15 empty] | 2 | Casa 2 | 23.97 | 42.9063
[15 empty] | 3 | Casa 3 | 23.97 | 42.9063
[15 empty] | 4 | Casa 4 | 23.97 | 42.9063
[15 empty] | 5 | Casa 5 | 23.97 | 42.9063
[15 empty] | 6 | Casa 6 | 23.97 | 42.9063
[15 empty] | 7 | Casa 7 | 23.97 | 42.9063
[15 empty] | 8 | Casa 8 | 23.97 | 42.9063
[15 empty] | 9 | Casa 9 | 23.97 | 42.9063
[15 empty] | 10 | Casa 10 | 23.97 | 42.9063
[15 empty] | 11 | Casa 11 | 23.97 | 42.9063
[15 empty] | 12 | Casa 12 | 23.97 | 42.9063
[15 empty] | 13 | Casa 13 | 23.97 | 42.9063
[15 empty] | 14 | Casa 14 | 23.97 | 42.9063
[15 empty] | 15 | Casa 15 | 23.97 | 42.9063
[15 empty] | 16 | Casa 16 | 23.97 | 42.9063
[15 empty] | 17 | Casa 17 | 23.97 | 42.9063
[15 empty] | 18 | Casa 18 | 23.97 | 42.9063
[15 empty] | 19 | Casa 19 | 23.97 | 42.9063
[15 empty] | 20 | Casa 20 | 23.97 | 42.9063
[15 empty] | 21 | Casa 21 | 23.97 | 42.9063
[15 empty] | 22 | Casa 22 | 23.97 | 42.9063
[15 empty] | 23 | Casa 23 | 23.97 | 42.9063
[15 empty] | 24 | Casa 24 | 23.97 | 42.9063
[15 empty] | 25 | Casa 25 | 23.97 | 42.9063
Serviço | 30.9 | SINAPI | 99816 | LIMPEZA DE TANQUE OU LAVATÓRIO DE LOUÇA ISOLADO, INCLUSIVE METAIS CORRESPONDENTES. AF_04/2019 | 50 | UN | 8.27 | 8.27 | 25.12% | 10.3474 | 517.5 |  | 14 | LOUÇAS / COMPLEMENTAÇÕES | 1 | Casa 1 | 2 | 20.7
[15 empty] | 2 | Casa 2 | 2 | 20.7
[15 empty] | 3 | Casa 3 | 2 | 20.7
[15 empty] | 4 | Casa 4 | 2 | 20.7
[15 empty] | 5 | Casa 5 | 2 | 20.7
[15 empty] | 6 | Casa 6 | 2 | 20.7
[15 empty] | 7 | Casa 7 | 2 | 20.7
[15 empty] | 8 | Casa 8 | 2 | 20.7
[15 empty] | 9 | Casa 9 | 2 | 20.7
[15 empty] | 10 | Casa 10 | 2 | 20.7
[15 empty] | 11 | Casa 11 | 2 | 20.7
[15 empty] | 12 | Casa 12 | 2 | 20.7
[15 empty] | 13 | Casa 13 | 2 | 20.7
[15 empty] | 14 | Casa 14 | 2 | 20.7
[15 empty] | 15 | Casa 15 | 2 | 20.7
[15 empty] | 16 | Casa 16 | 2 | 20.7
[15 empty] | 17 | Casa 17 | 2 | 20.7
[15 empty] | 18 | Casa 18 | 2 | 20.7
[15 empty] | 19 | Casa 19 | 2 | 20.7
[15 empty] | 20 | Casa 20 | 2 | 20.7
[15 empty] | 21 | Casa 21 | 2 | 20.7
[15 empty] | 22 | Casa 22 | 2 | 20.7
[15 empty] | 23 | Casa 23 | 2 | 20.7
[15 empty] | 24 | Casa 24 | 2 | 20.7
[15 empty] | 25 | Casa 25 | 2 | 20.7
[17 empty] | Total: | 3256199.62
[17 empty] | Valor não utilizado (QCI): | 0

## CFF - PLE
N° do Evento | Título do Evento | N° da Frente de Obra | Frente de Obra | N° do Período de Conclusão do Evento
1 | SERVIÇOS PRELIMINARES | 1 | Casa 1 | 1
2 | FUNDAÇÕES - SAPATAS | 1 | Casa 1 | 1
|  | 2 | Casa 2 | 1
|  | 3 | Casa 3 | 2
|  | 4 | Casa 4 | 2
|  | 5 | Casa 5 | 3
|  | 6 | Casa 6 | 3
|  | 7 | Casa 7 | 4
|  | 8 | Casa 8 | 4
|  | 9 | Casa 9 | 5
|  | 10 | Casa 10 | 5
|  | 11 | Casa 11 | 6
|  | 12 | Casa 12 | 6
|  | 13 | Casa 13 | 7
|  | 14 | Casa 14 | 7
|  | 15 | Casa 15 | 8
|  | 16 | Casa 16 | 8
|  | 17 | Casa 17 | 9
|  | 18 | Casa 18 | 9
|  | 19 | Casa 19 | 10
|  | 20 | Casa 20 | 10
|  | 21 | Casa 21 | 11
|  | 22 | Casa 22 | 11
|  | 23 | Casa 23 | 12
|  | 24 | Casa 24 | 12
|  | 25 | Casa 25 | 12
3 | FUNDAÇÕES - BALDRAMES | 1 | Casa 1 | 1
|  | 2 | Casa 2 | 1
|  | 3 | Casa 3 | 2
|  | 4 | Casa 4 | 2
|  | 5 | Casa 5 | 3
|  | 6 | Casa 6 | 3
|  | 7 | Casa 7 | 4
|  | 8 | Casa 8 | 4
|  | 9 | Casa 9 | 5
|  | 10 | Casa 10 | 5
|  | 11 | Casa 11 | 6
|  | 12 | Casa 12 | 6
|  | 13 | Casa 13 | 7
|  | 14 | Casa 14 | 7
|  | 15 | Casa 15 | 8
|  | 16 | Casa 16 | 8
|  | 17 | Casa 17 | 9
|  | 18 | Casa 18 | 9
|  | 19 | Casa 19 | 10
|  | 20 | Casa 20 | 10
|  | 21 | Casa 21 | 11
|  | 22 | Casa 22 | 11
|  | 23 | Casa 23 | 12
|  | 24 | Casa 24 | 12
|  | 25 | Casa 25 | 12
4 | SUPRAESTRUTURA | 1 | Casa 1 | 1
|  | 2 | Casa 2 | 1
|  | 3 | Casa 3 | 2
|  | 4 | Casa 4 | 2
|  | 5 | Casa 5 | 3
|  | 6 | Casa 6 | 3
|  | 7 | Casa 7 | 4
|  | 8 | Casa 8 | 4
|  | 9 | Casa 9 | 5
|  | 10 | Casa 10 | 5
|  | 11 | Casa 11 | 6
|  | 12 | Casa 12 | 6
|  | 13 | Casa 13 | 7
|  | 14 | Casa 14 | 7
|  | 15 | Casa 15 | 8
|  | 16 | Casa 16 | 8
|  | 17 | Casa 17 | 9
|  | 18 | Casa 18 | 9
|  | 19 | Casa 19 | 10
|  | 20 | Casa 20 | 10
|  | 21 | Casa 21 | 11
|  | 22 | Casa 22 | 11
|  | 23 | Casa 23 | 12
|  | 24 | Casa 24 | 12
|  | 25 | Casa 25 | 12
5 | PAREDES / PAINÉIS | 1 | Casa 1 | 1
|  | 2 | Casa 2 | 1
|  | 3 | Casa 3 | 2
|  | 4 | Casa 4 | 2
|  | 5 | Casa 5 | 3
|  | 6 | Casa 6 | 3
|  | 7 | Casa 7 | 4
|  | 8 | Casa 8 | 4
|  | 9 | Casa 9 | 5
|  | 10 | Casa 10 | 5
|  | 11 | Casa 11 | 6
|  | 12 | Casa 12 | 6
|  | 13 | Casa 13 | 7
|  | 14 | Casa 14 | 7
|  | 15 | Casa 15 | 8
|  | 16 | Casa 16 | 8
|  | 17 | Casa 17 | 9
|  | 18 | Casa 18 | 9
|  | 19 | Casa 19 | 10
|  | 20 | Casa 20 | 10
|  | 21 | Casa 21 | 11
|  | 22 | Casa 22 | 11
|  | 23 | Casa 23 | 12
|  | 24 | Casa 24 | 12
|  | 25 | Casa 25 | 12
6 | ESQUADRIAS | 1 | Casa 1 | 1
|  | 2 | Casa 2 | 1
|  | 3 | Casa 3 | 2
|  | 4 | Casa 4 | 2
|  | 5 | Casa 5 | 3
|  | 6 | Casa 6 | 3
|  | 7 | Casa 7 | 4
|  | 8 | Casa 8 | 4
|  | 9 | Casa 9 | 5
|  | 10 | Casa 10 | 5
|  | 11 | Casa 11 | 6
|  | 12 | Casa 12 | 6
|  | 13 | Casa 13 | 7
|  | 14 | Casa 14 | 7
|  | 15 | Casa 15 | 8
|  | 16 | Casa 16 | 8
|  | 17 | Casa 17 | 9
|  | 18 | Casa 18 | 9
|  | 19 | Casa 19 | 10
|  | 20 | Casa 20 | 10
|  | 21 | Casa 21 | 11
|  | 22 | Casa 22 | 11
|  | 23 | Casa 23 | 12
|  | 24 | Casa 24 | 12
|  | 25 | Casa 25 | 12
7 | COBERTURA E PROTEÇÕES | 1 | Casa 1 | 1
|  | 2 | Casa 2 | 1
|  | 3 | Casa 3 | 2
|  | 4 | Casa 4 | 2
|  | 5 | Casa 5 | 3
|  | 6 | Casa 6 | 3
|  | 7 | Casa 7 | 4
|  | 8 | Casa 8 | 4
|  | 9 | Casa 9 | 5
|  | 10 | Casa 10 | 5
|  | 11 | Casa 11 | 6
|  | 12 | Casa 12 | 6
|  | 13 | Casa 13 | 7
|  | 14 | Casa 14 | 7
|  | 15 | Casa 15 | 8
|  | 16 | Casa 16 | 8
|  | 17 | Casa 17 | 9
|  | 18 | Casa 18 | 9
|  | 19 | Casa 19 | 10
|  | 20 | Casa 20 | 10
|  | 21 | Casa 21 | 11
|  | 22 | Casa 22 | 11
|  | 23 | Casa 23 | 12
|  | 24 | Casa 24 | 12
|  | 25 | Casa 25 | 12
8 | REVESTIMENTO | 1 | Casa 1 | 1
|  | 2 | Casa 2 | 1
|  | 3 | Casa 3 | 2
|  | 4 | Casa 4 | 2
|  | 5 | Casa 5 | 3
|  | 6 | Casa 6 | 3
|  | 7 | Casa 7 | 4
|  | 8 | Casa 8 | 4
|  | 9 | Casa 9 | 5
|  | 10 | Casa 10 | 5
|  | 11 | Casa 11 | 6
|  | 12 | Casa 12 | 6
|  | 13 | Casa 13 | 7
|  | 14 | Casa 14 | 7
|  | 15 | Casa 15 | 8
|  | 16 | Casa 16 | 8
|  | 17 | Casa 17 | 9
|  | 18 | Casa 18 | 9
|  | 19 | Casa 19 | 10
|  | 20 | Casa 20 | 10
|  | 21 | Casa 21 | 11
|  | 22 | Casa 22 | 11
|  | 23 | Casa 23 | 12
|  | 24 | Casa 24 | 12
|  | 25 | Casa 25 | 12
9 | PINTURA | 1 | Casa 1 | 1
|  | 2 | Casa 2 | 1
|  | 3 | Casa 3 | 2
|  | 4 | Casa 4 | 2
|  | 5 | Casa 5 | 3
|  | 6 | Casa 6 | 3
|  | 7 | Casa 7 | 4
|  | 8 | Casa 8 | 4
|  | 9 | Casa 9 | 5
|  | 10 | Casa 10 | 5
|  | 11 | Casa 11 | 6
|  | 12 | Casa 12 | 6
|  | 13 | Casa 13 | 7
|  | 14 | Casa 14 | 7
|  | 15 | Casa 15 | 8
|  | 16 | Casa 16 | 8
|  | 17 | Casa 17 | 9
|  | 18 | Casa 18 | 9
|  | 19 | Casa 19 | 10
|  | 20 | Casa 20 | 10
|  | 21 | Casa 21 | 11
|  | 22 | Casa 22 | 11
|  | 23 | Casa 23 | 12
|  | 24 | Casa 24 | 12
|  | 25 | Casa 25 | 12
10 | PAVIMENTAÇÕES | 1 | Casa 1 | 1
|  | 2 | Casa 2 | 1
|  | 3 | Casa 3 | 2
|  | 4 | Casa 4 | 2
|  | 5 | Casa 5 | 3
|  | 6 | Casa 6 | 3
|  | 7 | Casa 7 | 4
|  | 8 | Casa 8 | 4
|  | 9 | Casa 9 | 5
|  | 10 | Casa 10 | 5
|  | 11 | Casa 11 | 6
|  | 12 | Casa 12 | 6
|  | 13 | Casa 13 | 7
|  | 14 | Casa 14 | 7
|  | 15 | Casa 15 | 8
|  | 16 | Casa 16 | 8
|  | 17 | Casa 17 | 9
|  | 18 | Casa 18 | 9
|  | 19 | Casa 19 | 10
|  | 20 | Casa 20 | 10
|  | 21 | Casa 21 | 11
|  | 22 | Casa 22 | 11
|  | 23 | Casa 23 | 12
|  | 24 | Casa 24 | 12
|  | 25 | Casa 25 | 12
11 | INSTALAÇÕES ELÉTRICAS / TELEFÔNICAS | 1 | Casa 1 | 1
|  | 2 | Casa 2 | 1
|  | 3 | Casa 3 | 2
|  | 4 | Casa 4 | 2
|  | 5 | Casa 5 | 3
|  | 6 | Casa 6 | 3
|  | 7 | Casa 7 | 4
|  | 8 | Casa 8 | 4
|  | 9 | Casa 9 | 5
|  | 10 | Casa 10 | 5
|  | 11 | Casa 11 | 6
|  | 12 | Casa 12 | 6
|  | 13 | Casa 13 | 7
|  | 14 | Casa 14 | 7
|  | 15 | Casa 15 | 8
|  | 16 | Casa 16 | 8
|  | 17 | Casa 17 | 9
|  | 18 | Casa 18 | 9
|  | 19 | Casa 19 | 10
|  | 20 | Casa 20 | 10
|  | 21 | Casa 21 | 11
|  | 22 | Casa 22 | 11
|  | 23 | Casa 23 | 12
|  | 24 | Casa 24 | 12
|  | 25 | Casa 25 | 12
12 | INSTALAÇÕES HIDRÁULICAS / GÁS / INCÊNCIO | 1 | Casa 1 | 1
|  | 2 | Casa 2 | 1
|  | 3 | Casa 3 | 2
|  | 4 | Casa 4 | 2
|  | 5 | Casa 5 | 3
|  | 6 | Casa 6 | 3
|  | 7 | Casa 7 | 4
|  | 8 | Casa 8 | 4
|  | 9 | Casa 9 | 5
|  | 10 | Casa 10 | 5
|  | 11 | Casa 11 | 6
|  | 12 | Casa 12 | 6
|  | 13 | Casa 13 | 7
|  | 14 | Casa 14 | 7
|  | 15 | Casa 15 | 8
|  | 16 | Casa 16 | 8
|  | 17 | Casa 17 | 9
|  | 18 | Casa 18 | 9
|  | 19 | Casa 19 | 10
|  | 20 | Casa 20 | 10
|  | 21 | Casa 21 | 11
|  | 22 | Casa 22 | 11
|  | 23 | Casa 23 | 12
|  | 24 | Casa 24 | 12
|  | 25 | Casa 25 | 12
13 | INSTALAÇÕES HIDRÁULICAS SANITÁRIAS / PLUVIAL | 1 | Casa 1 | 1
|  | 2 | Casa 2 | 1
|  | 3 | Casa 3 | 2
|  | 4 | Casa 4 | 2
|  | 5 | Casa 5 | 3
|  | 6 | Casa 6 | 3
|  | 7 | Casa 7 | 4
|  | 8 | Casa 8 | 4
|  | 9 | Casa 9 | 5
|  | 10 | Casa 10 | 5
|  | 11 | Casa 11 | 6
|  | 12 | Casa 12 | 6
|  | 13 | Casa 13 | 7
|  | 14 | Casa 14 | 7
|  | 15 | Casa 15 | 8
|  | 16 | Casa 16 | 8
|  | 17 | Casa 17 | 9
|  | 18 | Casa 18 | 9
|  | 19 | Casa 19 | 10
|  | 20 | Casa 20 | 10
|  | 21 | Casa 21 | 11
|  | 22 | Casa 22 | 11
|  | 23 | Casa 23 | 12
|  | 24 | Casa 24 | 12
|  | 25 | Casa 25 | 12
14 | LOUÇAS / COMPLEMENTAÇÕES | 1 | Casa 1 | 1
|  | 2 | Casa 2 | 1
|  | 3 | Casa 3 | 2
|  | 4 | Casa 4 | 2
|  | 5 | Casa 5 | 3
|  | 6 | Casa 6 | 3
|  | 7 | Casa 7 | 4
|  | 8 | Casa 8 | 4
|  | 9 | Casa 9 | 5
|  | 10 | Casa 10 | 5
|  | 11 | Casa 11 | 6
|  | 12 | Casa 12 | 6
|  | 13 | Casa 13 | 7
|  | 14 | Casa 14 | 7
|  | 15 | Casa 15 | 8
|  | 16 | Casa 16 | 8
|  | 17 | Casa 17 | 9
|  | 18 | Casa 18 | 9
|  | 19 | Casa 19 | 10
|  | 20 | Casa 20 | 10
|  | 21 | Casa 21 | 11
|  | 22 | Casa 22 | 11
|  | 23 | Casa 23 | 12
|  | 24 | Casa 24 | 12
|  | 25 | Casa 25 | 12