## Composição
TABELA DE SERVIÇOS
Código |  | Unidade | Preço (R$)
Colunas1 | Colunas2 | Colunas3 | Colunas4 | VERGAS
CON-CON-010 | ENGENHEIRO/ARQUITETO CONSULTOR ESPECIAL - FAIXA B | H | 196.2
CON-CON-015 | ENGENHEIRO/ARQUITETO CONSULTOR ESPECIAL - FAIXA C | H | 218
CON-CON-020 | ENGENHEIRO/ARQUITETO CONSULTOR - FAIXA A | H | 136.69
CON-CON-025 | ENGENHEIRO/ARQUITETO CONSULTOR - FAIXA B | H | 152.1
CON-CON-030 | ENGENHEIRO/ARQUITETO CONSULTOR - FAIXA C | H | 169
CON-COR-035 | ENGENHEIRO/ARQUITETO COORDENADOR - FAIXA A | H | 129.6
CON-COR-040 | ENGENHEIRO/ARQUITETO COORDENADOR - FAIXA B | H | 144
CON-COR-045 | ENGENHEIRO/ARQUITETO COORDENADOR - FAIXA C | H | 160
CON-COR-050 | ENGENHEIRO/ARQUITETO SENIOR - FAIXA A | H | 102.87
CON-COR-055 | ENGENHEIRO/ARQUITETO SENIOR - FAIXA B | H | 114.3
CON-COR-060 | ENGENHEIRO/ARQUITETO SENIOR - FAIXA C | H | 127
CON-COR-065 | ENGENHEIRO/ARQUITETO INTERMEDIÁRIO - FAIXA A | H | 86.67
CON-COR-070 | ENGENHEIRO/ARQUITETO INTERMEDIÁRIO - FAIXA B | H | 96.3
CON-COR-075 | ENGENHEIRO/ARQUITETO INTERMEDIÁRIO - FAIXA C | H | 107
CON-COR-080 | ENGENHEIRO/ARQUITETO JÚNIOR - FAIXA A | H | 63.99
CON-COR-085 | ENGENHEIRO/ARQUITETO JÚNIOR - FAIXA B | H | 71.1
CON-COR-090 | ENGENHEIRO/ARQUITETO JÚNIOR - FAIXA C | H | 79
CRI-001 | CRITÉRIOS P/ PAGAMENTO DE PRANCHAS DIFERENTE DE A1 (para uso
CRI-PRA-005 | CRITÉRIOS P/ PAGAMENTO DE PRANCHAS - A0 | % A1 | 170
CRI-PRA-010 | CRITÉRIOS P/ PAGAMENTO DE PRANCHAS - A1ALONGADO | % A1 | 130
CRI-PRA-015 | CRITÉRIOS P/ PAGAMENTO DE PRANCHAS - A2 | % A1 | 50
CRI-PRA-020 | CRITÉRIOS P/ PAGAMENTO DE PRANCHAS - A3 | % A1 | 25
DIA-001 | DIÁRIAS (para uso exclusivo do Departamento de Obras Públicas do
DIA-EQU-005 | DIÁRIA DE EQUIPE COM PERNOITE - FAIXA A | UN | 149.69
DIA-EQU-010 | DIÁRIA DE EQUIPE COM PERNOITE - FAIXA B | UN | 166.32
DIA-EQU-015 | DIÁRIA DE EQUIPE COM PERNOITE - FAIXA C | UN | 184.8
DIA-EQU-020 | DIÁRIA DE EQUIPE SEM PERNOITE - FAIXA A | UN | 74.84
DIA-EQU-025 | DIÁRIA DE EQUIPE SEM PERNOITE - FAIXA B | UN | 83.16
DIA-EQU-030 | DIÁRIA DE EQUIPE SEM PERNOITE - FAIXA C | UN | 92.4
LEV-001 | LEVANTAMENTOS PLANIALTIMÉTRICOS COM ESTAÇÃO TOTAL (para uso exclusivo do Departamento de Obras Públicas do Estado de Minas Gerais)
LEV-PLA-010 | LEVANTAMENTO PLANIALTIMÉTRICO E CADASTRAL -TERRENO ATÉ 2.000 M² -FAIXA A | UN | 1271.38
LEV-PLA-015 | LEVANTAMENTO PLANIALTIMÉTRICO E CADASTRAL -TERRENO ATÉ 2.000 M² -FAIXA B | UN | 1412.64
LEV-PLA-020 | LEVANTAMENTO PLANIALTIMÉTRICO E CADASTRAL -TERRENO ATÉ 2.000 M² - FAIXA C | UN | 1569.6
LEV-PLA-025 | LEVANTAMENTO PLANIALTIMÉTRICO E CADASTRAL -TERRENO DE 2.001 A 10.000 M² - FAIXA A | UN | 3174.91
LEV-PLA-030 | LEVANTAMENTO PLANIALTIMÉTRICO E CADASTRAL -TERRENO DE 2.001 A 10.000 M² - FAIXA B | UN | 3527.68
LEV-PLA-035 | LEVANTAMENTO PLANIALTIMÉTRICO E CADASTRAL -TERRENO DE 2.001 A 10.000 M² - FAIXA C | UN | 3919.64
LEV-PLA-040 | LEVANTAMENTO PLANIALTIMÉTRICO E CADASTRAL -TERRENO DE 10.001 A 50.000 M² - FAIXA A | M2 | 0.37
LEV-PLA-045 | LEVANTAMENTO PLANIALTIMÉTRICO E CADASTRAL -TERRENO DE 10.001 A 50.000 M² - FAIXA B | M2 | 0.41
LEV-PLA-050 | LEVANTAMENTO PLANIALTIMÉTRICO E CADASTRAL -TERRENO DE 10.001 A 50.000 M² - FAIXA C | M2 | 0.46
LEV-PLA-055 | LEVANTAMENTO PLANIALTIMÉTRICO E CADASTRAL - TERRENO MAIOR QUE 50.001 M² - FAIXA A | M2 | 0.27
LEV-PLA-060 | LEVANTAMENTO PLANIALTIMÉTRICO E CADASTRAL - TERRENO MAIOR QUE 50.001 M² - FAIXA B | M2 | 0.3
LEV-PLA-065 | LEVANTAMENTO PLANIALTIMÉTRICO E CADASTRAL - TERRENO MAIOR QUE 50.001 M² - FAIXA C | M2 | 0.33
LEV-PLA-070 | DESLOCAMENTO INTERMUNICIPAL - FAIXA A | KM | 0.87
LEV-PLA-075 | DESLOCAMENTO INTERMUNICIPAL - FAIXA B | KM | 0.97
LEV-PLA-080 | DESLOCAMENTO INTERMUNICIPAL - FAIXA C | KM | 1.08
PLAN-001 | PLANILHA PARA PROJETOS (para uso exclusivo do Departamento de Obras
PLAN-PRO-005 | PLANILHA PARA PROJETOS DE IMPLANTAÇÃO DE EDIFICAÇÃO - AREA <= 600 m² - FAIXA A | VB | 1925
PLAN-PRO-010 | PLANILHA PARA PROJETOS DE IMPLANTAÇÃO DE EDIFICAÇÃO - AREA <= 600 m² - FAIXA B | VB | 2200
PLAN-PRO-015 | PLANILHA PARA PROJETOS DE IMPLANTAÇÃO DE EDIFICAÇÃO - AREA <= 600 m² - FAIXA C | VB | 2475
PLAN-PRO-020 | PLANILHA PARA PROJETOS DE IMPLANTAÇÃO DE EDIFICAÇÃO - 600 m² < AREA <= 1.500 m² - FAIXA A | VB | 2640
PLAN-PRO-025 | PLANILHA PARA PROJETOS DE IMPLANTAÇÃO DE EDIFICAÇÃO - 600 m² < AREA <= 1.500 m² - FAIXA B | VB | 2970
PLAN-PRO-030 | PLANILHA PARA PROJETOS DE IMPLANTAÇÃO DE EDIFICAÇÃO - 600 m² < AREA <= 1.500 m² - FAIXA C | VB | 3300
PLAN-PRO-035 | PLANILHA PARA PROJETOS DE IMPLANTAÇÃO DE EDIFICAÇÃO - 1.500 m² < AREA <= 3.000 m² - FAIXA A | VB | 3300
PLAN-PRO-040 | PLANILHA PARA PROJETOS DE IMPLANTAÇÃO DE EDIFICAÇÃO - 1.500 m² < AREA <= 3.000 m² - FAIXA B | VB | 3712.5
PLAN-PRO-045 | PLANILHA PARA PROJETOS DE IMPLANTAÇÃO DE EDIFICAÇÃO - 1.500 m² < AREA <= 3.000 m² - FAIXA C | VB | 4125
PLAN-PRO-050 | PLANILHA PARA PROJETOS DE IMPLANTAÇÃO DE EDIFICAÇÃO - ÁREA > 3.000 m² - FAIXA A | VB | 3850
PLAN-PRO-055 | PLANILHA PARA PROJETOS DE IMPLANTAÇÃO DE EDIFICAÇÃO - ÁREA > 3.000 m² - FAIXA B | VB | 4400
PLAN-PRO-060 | PLANILHA PARA PROJETOS DE IMPLANTAÇÃO DE EDIFICAÇÃO - ÁREA > 3.000 m² - FAIXA C | VB | 4950
PLAN-PRO-065 | PLANILHA PARA PROJETOS ESPECÍFICOS DE EDIFICAÇÃO - AREA <= 600 m² - FAIXA A | VB | 3850
PLAN-PRO-070 | PLANILHA PARA PROJETOS ESPECÍFICOS DE EDIFICAÇÃO - AREA <= 600 m² - FAIXA B | VB | 4400
PLAN-PRO-075 | PLANILHA PARA PROJETOS ESPECÍFICOS DE EDIFICAÇÃO - AREA <= 600 m² - FAIXA C | VB | 4950
PLAN-PRO-080 | PLANILHA PARA PROJETOS ESPECÍFICOS DE EDIFICAÇÃO - 600 m² < AREA <= 1.500 m² - FAIXA A | VB | 4950
PLAN-PRO-085 | PLANILHA PARA PROJETOS ESPECÍFICOS DE EDIFICAÇÃO - 600 m² < AREA <= 1.500 m² - FAIXA B | VB | 5775
PLAN-PRO-090 | PLANILHA PARA PROJETOS ESPECÍFICOS DE EDIFICAÇÃO - 600 m² < AREA <= 1.500 m² - FAIXA C | VB | 6600
PLAN-PRO-095 | PLANILHA PARA PROJETOS ESPECÍFICOS DE EDIFICAÇÃO - 1.500 m² < AREA <= 3.000 m² - FAIXA A | VB | 6325
PLAN-PRO-100 | PLANILHA PARA PROJETOS ESPECÍFICOS DE EDIFICAÇÃO - 1.500 m² < AREA <= 3.000 m² - FAIXA B | VB | 7287.5
PLAN-PRO-105 | PLANILHA PARA PROJETOS ESPECÍFICOS DE EDIFICAÇÃO - 1.500 m² < AREA <= 3.000 m² - FAIXA C | VB | 8250
PLAN-PRO-110 | PLANILHA PARA PROJETOS ESPECÍFICOS DE EDIFICAÇÃO - ÁREA > 3.000 m² - FAIXA A | VB | 7700
PLAN-PRO-115 | PLANILHA PARA PROJETOS ESPECÍFICOS DE EDIFICAÇÃO - ÁREA > 3.000 m² - FAIXA B | VB | 8800
PLAN-PRO-120 | PLANILHA PARA PROJETOS ESPECÍFICOS DE EDIFICAÇÃO - ÁREA > 3.000 m² - FAIXA C | VB | 9900
PLAN-PRO-125 | PLANILHA PARA PROJETOS DE REFORMA COM ÁREA ATÉ 200m² - FAIXA A | VB | 1925
PLAN-PRO-130 | PLANILHA PARA PROJETOS DE REFORMA COM ÁREA ATÉ 200m² - FAIXA B | VB | 2200
PLAN-PRO-135 | PLANILHA PARA PROJETOS DE REFORMA COM ÁREA ATÉ 200m² - FAIXA C | VB | 2475
PLAN-PRO-140 | PLANILHA PARA PROJETOS DE REFORMA COM ÁREA ENTRE 200 E 1000m² - FAIXA A | VB | 3850
PLAN-PRO-145 | PLANILHA PARA PROJETOS DE REFORMA COM ÁREA ENTRE 200 E 1000m² - FAIXA B | VB | 4400
PLAN-PRO-150 | PLANILHA PARA PROJETOS DE REFORMA COM ÁREA ENTRE 200 E 1000m² - FAIXA C | VB | 4950
PLAN-PRO-155 | PLANILHA PARA PROJETOS DE REFORMA COM ÁREA ENTRE 1000 E 2000m² - FAIXA A | VB | 5775
PLAN-PRO-160 | PLANILHA PARA PROJETOS DE REFORMA COM ÁREA ENTRE 1000 E 2000m² - FAIXA B | VB | 6600
PLAN-PRO-165 | PLANILHA PARA PROJETOS DE REFORMA COM ÁREA ENTRE 1000 E 2000m² - FAIXA C | VB | 7425
PLAN-PRO-170 | PLANILHA PARA PROJETOS DE REFORMA COM ÁREA ACIMA DE 2000m² - FAIXA A | VB | 7700
PLAN-PRO-175 | PLANILHA PARA PROJETOS DE REFORMA COM ÁREA ACIMA DE 2000m² - FAIXA B | VB | 8800
PLAN-PRO-180 | PLANILHA PARA PROJETOS DE REFORMA COM ÁREA ACIMA DE 2000m² - FAIXA C | VB | 9900
PROJ-001 | PROJETOS DE EDIFICAÇÕES (para uso exclusivo do Departamento de
PROJ-ANT-005 | ANTEPROJETO DE EDIFICAÇÃO - AREA <= 600 m² - FAIXA A | VB | 2948.4
PROJ-ANT-010 | ANTEPROJETO DE EDIFICAÇÃO - AREA <= 600 m² - FAIXA B | VB | 3276
PROJ-ANT-015 | ANTEPROJETO DE EDIFICAÇÃO - AREA <= 600 m² - FAIXA C | VB | 3640
PROJ-ANT-020 | ANTEPROJETO DE EDIFICAÇÃO - 600 m² < AREA <= 1.500 m² - FAIXA A | VB | 5901.66
PROJ-ANT-025 | ANTEPROJETO DE EDIFICAÇÃO - 600 m² < AREA <= 1.500 m² - FAIXA B | VB | 6557.4
PROJ-ANT-030 | ANTEPROJETO DE EDIFICAÇÃO - 600 m² < AREA <= 1.500 m² - FAIXA C | VB | 7286
PROJ-ANT-035 | ANTEPROJETO DE EDIFICAÇÃO - 1.500 m² < AREA <= 3.000 m² - FAIXA A | VB | 8850.87
PROJ-ANT-040 | ANTEPROJETO DE EDIFICAÇÃO - 1.500 m² < AREA <= 3.000 m² - FAIXA B | VB | 9834.3
PROJ-ANT-045 | ANTEPROJETO DE EDIFICAÇÃO - 1.500 m² < AREA <= 3.000 m² - FAIXA C | VB | 10927
PROJ-ANT-050 | ANTEPROJETO DE EDIFICAÇÃO - ÁREA > 3.000 m² - FAIXA A | VB | 10521.9
PROJ-ANT-055 | ANTEPROJETO DE EDIFICAÇÃO - ÁREA > 3.000 m² - FAIXA B | VB | 11691
PROJ-ANT-060 | ANTEPROJETO DE EDIFICAÇÃO - ÁREA > 3.000 m² - FAIXA C | VB | 12990
PROJ-ANT-065 | ANTEPROJETO DE IMPLANTAÇÃO DE EDIFICAÇÃO PADRÃO COM ÁREA DE PROJEÇÃO <= 600 m² - FAIXA A | VB | 1935.9
PROJ-ANT-070 | ANTEPROJETO DE IMPLANTAÇÃO DE EDIFICAÇÃO PADRÃO COM ÁREA DE PROJEÇÃO < = 600 m² - FAIXA B | VB | 2151
PROJ-ANT-075 | ANTEPROJETO DE IMPLANTAÇÃO DE EDIFICAÇÃO PADRÃO COM ÁREA DE PROJEÇÃO < = 600 m² - FAIXA C | VB | 2390
PROJ-ANT-080 | ANTEPROJETO DE IMPLANTAÇÃO DE EDIFICAÇÃO PADRÃO COM 600 m² < ÁREA DE PROJEÇÃO = 1.500 m² - FAIXA A | VB | 2946.78
PROJ-ANT-085 | ANTEPROJETO DE IMPLANTAÇÃO DE EDIFICAÇÃO PADRÃO COM 600 m² < ÁREA DE PROJEÇÃO = 1.500 m² - FAIXA B | VB | 3274.2
PROJ-ANT-090 | ANTEPROJETO DE IMPLANTAÇÃO DE EDIFICAÇÃO PADRÃO COM 600 m² < ÁREA DE PROJEÇÃO = 1.500 m² - FAIXA C | VB | 3638
PROJ-ANT-095 | ANTEPROJETO DE IMPLANTAÇÃO DE EDIFICAÇÃO PADRÃO COM 1.500 < ÁREA DE PROJEÇÃO <= 3.000 m² - FAIXA A | VB | 5864.4
PROJ-ANT-100 | ANTEPROJETO DE IMPLANTAÇÃO DE EDIFICAÇÃO PADRÃO COM 1.500 < ÁREA DE PROJEÇÃO <= 3.000 m² - FAIXA B | VB | 6516
PROJ-ANT-105 | ANTEPROJETO DE IMPLANTAÇÃO DE EDIFICAÇÃO PADRÃO COM 1.500 < ÁREA DE PROJEÇÃO <= 3.000 m² - FAIXA C | VB | 7240
PROJ-ANT-110 | ANTEPROJETO DE IMPLANTAÇÃO DE EDIFICAÇÃO PADRÃO COM ÁREA DE PROJEÇÃO > 3.000 m² - FAIXA A | VB | 8469.36
PROJ-ANT-115 | ANTEPROJETO DE IMPLANTAÇÃO DE EDIFICAÇÃO PADRÃO COM ÁREA DE PROJEÇÃO > 3.000 m² - FAIXA B | VB | 9410.4
PROJ-ANT-120 | ANTEPROJETO DE IMPLANTAÇÃO DE EDIFICAÇÃO PADRÃO COM ÁREA DE PROJEÇÃO > 3.000 m² - FAIXA C | VB | 10456
PROJ-EXE-005 | PROJETO EXECUTIVO DE ARQUITETURA - FAIXA A | PR A1 | 1339.74
PROJ-EXE-010 | PROJETO EXECUTIVO DE ARQUITETURA - FAIXA B | PR A1 | 1488.6
PROJ-EXE-015 | PROJETO EXECUTIVO DE ARQUITETURA - FAIXA C | PR A1 | 1654
PROJ-EXE-020 | DESENVOLVIMENTO E DETALHAMENTO DE PROJETO ARQUITETÔNICO - FAIXA A | PR A1 | 546.75
PROJ-EXE-025 | DESENVOLVIMENTO E DETALHAMENTO DE PROJETOARQUITETÔNICO - FAIXA B | PR A1 | 607.5
PROJ-EXE-030 | DESENVOLVIMENTO E DETALHAMENTO DE PROJETO ARQUITETÔNICO - FAIXA C | PR A1 | 675
PROJ-EXE-035 | PROJETO EXECUTIVO DE TERRAPLENAGEM - PLANTA - FAIXA A | PR A1 | 793.8
PROJ-EXE-040 | PROJETO EXECUTIVO DE TERRAPLENAGEM - PLANTA - FAIXA B | PR A1 | 882
PROJ-EXE-045 | PROJETO EXECUTIVO DE TERRAPLENAGEM - PLANTA - FAIXA C | PR A1 | 980
PROJ-EXE-050 | PROJETO EXECUTIVO DE TERRAPLENAGEM - SEÇÕES - FAIXA A | PR A1 | 412.29
PROJ-EXE-055 | PROJETO EXECUTIVO DE TERRAPLENAGEM - SEÇÕES - FAIXA B | PR A1 | 458.1
PROJ-EXE-060 | PROJETO EXECUTIVO DE TERRAPLENAGEM - SEÇÕES - FAIXA C | PR A1 | 509
PROJ-EXE-065 | PROJETO EXECUTIVO DE DRENAGEM PLUVIAL - FAIXA A | PR A1 | 973.62
PROJ-EXE-070 | PROJETO EXECUTIVO DE DRENAGEM PLUVIAL - FAIXA B | PR A1 | 1081.8
PROJ-EXE-075 | PROJETO EXECUTIVO DE DRENAGEM PLUVIAL - FAIXA C | PR A1 | 1202
PROJ-EXE-080 | PROJETO EXECUTIVO DE ESTRUTURA DE CONCRETO - FAIXA A | PR A1 | 1062.72
PROJ-EXE-085 | PROJETO EXECUTIVO DE ESTRUTURA DE CONCRETO - FAIXA B | PR A1 | 1180.8
PROJ-EXE-090 | PROJETO EXECUTIVO DE ESTRUTURA DE CONCRETO - FAIXA C | PR A1 | 1312
PROJ-EXE-095 | PROJETO EXECUTIVO DE ESTRUTURA METÁLICA - FAIXA A | PR A1 | 1637.82
PROJ-EXE-100 | PROJETO EXECUTIVO DE ESTRUTURA METÁLICA - FAIXA B | PR A1 | 1819.8
PROJ-EXE-105 | PROJETO EXECUTIVO DE ESTRUTURA METÁLICA - FAIXA C | PR A1 | 2022
PROJ-EXE-110 | PROJETO EXECUTIVO DE AR CONDICIONADO / VENTILAÇÃO /CLIMATIZAÇÃO - FAIXA A | PR A1 | 1249.02
PROJ-EXE-115 | PROJETO EXECUTIVO DE AR CONDICIONADO / VENTILAÇÃO /CLIMATIZAÇÃO - FAIXA B | PR A1 | 1387.8
PROJ-EXE-120 | PROJETO EXECUTIVO DE AR CONDICIONADO / VENTILAÇÃO /CLIMATIZAÇÃO - FAIXA C | PR A1 | 1542
PROJ-EXE-125 | PROJETO EXECUTIVO DE INSTALAÇÕES HIDRO SANITÁRIAS - FAIXA A | PR A1 | 1201.23
PROJ-EXE-130 | PROJETOS EXECUTIVOS DE INSTALAÇÕES HIDRO SANITÁRIAS - FAIXA B | PR A1 | 1334.7
PROJ-EXE-135 | PROJETO EXECUTIVO DE INSTALAÇÕES HIDRO SANITÁRIAS - FAIXA C | PR A1 | 1483
PROJ-EXE-140 | PROJETO EXECUTIVO DE INSTALAÇÕES ELÉTRICAS - FAIXA A | PR A1 | 1249.02
PROJ-EXE-145 | PROJETO EXECUTIVO DE INSTALAÇÕES ELÉTRICAS - FAIXA B | PR A1 | 1387.8
PROJ-EXE-150 | PROJETO EXECUTIVO DE INSTALAÇÕES ELÉTRICAS - FAIXA C | PR A1 | 1542
PROJ-EXE-155 | PROJETO EXECUTIVO DE CABEAMENTO ESTRUTURADO - FAIXA A | PR A1 | 1417.5
PROJ-EXE-160 | PROJETO EXECUTIVO DE CABEAMENTO ESTRUTURADO - FAIXA B | PR A1 | 1575
PROJ-EXE-165 | PROJETO EXECUTIVO DE CABEAMENTO ESTRUTURADO - FAIXA C | PR A1 | 1750
PROJ-EXE-170 | PROJETO EXECUTIVO DE INFRAESTRUTURA DE CABEAMENTO ESTRUTURADO/ CFTV / ALARME / SEGURANÇA / SONORIZAÇÃO - FAIXA A | PR A1 | 708.75
PROJ-EXE-175 | PROJETO EXECUTIVO DE INFRAESTRUTURA DE CABEAMENTO ESTRUTURADO/ CFTV / ALARME / SEGURANÇA / SONORIZAÇÃO - FAIXA B | PR A1 | 787.5
PROJ-EXE-180 | PROJETO EXECUTIVO DE INFRAESTRUTURA DE CABEAMENTO ESTRUTURADO/ CFTV / ALARME / SEGURANÇA / SONORIZAÇÃO - FAIXA C | PR A1 | 875
PROJ-EXE-185 | PROJETO EXECUTIVO DE SPDA - FAIXA A | PR A1 | 902.34
PROJ-EXE-190 | PROJETO EXECUTIVO DE SPDA - FAIXA B | PR A1 | 1002.6
PROJ-EXE-195 | PROJETO EXECUTIVO DE SPDA - FAIXA C | PR A1 | 1114
PROJ-EXE-200 | PROJETO EXECUTIVO DE PREVENÇÃO E COMBATE A INCÊNDIO - FAIXA A | PR A1 | 1034.37
PROJ-EXE-205 | PROJETO EXECUTIVO DE PREVENÇÃO E COMBATE A INCÊNDIO - FAIXA B | PR A1 | 1149.3
PROJ-EXE-210 | PROJETO EXECUTIVO DE PREVENÇÃO E COMBATE A INCÊNDIO - FAIXA C | PR A1 | 1277
PROJ-EXE-215 | PROJETO EXECUTIVO DE PROGRAMAÇÃO VISUAL - FAIXA A | PR A1 | 950.13
PROJ-EXE-220 | PROJETO EXECUTIVO DE PROGRAMAÇÃO VISUAL - FAIXA B | PR A1 | 1055.7
PROJ-EXE-225 | PROJETO EXECUTIVO DE PROGRAMAÇÃO VISUAL - FAIXA C | PR A1 | 1173
PROJ-EXE-230 | DESENHO E CÓPIA DE PROJETOS - FAIXA A | PR A1 | 289.98
PROJ-EXE-235 | DESENHO E CÓPIA DE PROJETOS - FAIXA B | PR A1 | 322.2
PROJ-EXE-240 | DESENHO E CÓPIA DE PROJETOS - FAIXA C | PR A1 | 358
PROJ-EXE-245 | PROJETO DE LAYOUT - FAIXA A | PR A1 | 669.87
PROJ-EXE-250 | PROJETO DE LAYOUT - FAIXA B | PR A1 | 744.3
PROJ-EXE-255 | PROJETO DE LAYOUT - FAIXA C | PR A1 | 827
PROJ-EXE-260 | PROJETO EXECUTIVO DE SONORIZAÇÃO/ALARME/CFTV - FAIXA A | PR A1 | 926.64
PROJ-EXE-265 | PROJETO EXECUTIVO DE SONORIZAÇÃO/ALARME/CFTV - FAIXA B | PR A1 | 1029.6
PROJ-EXE-270 | PROJETO EXECUTIVO DE SONORIZAÇÃO/ALARME/CFTV - FAIXA C | PR A1 | 1144
PROJ-EXE-275 | PROJETO EXECUTIVO LUMINOTÉCNICO - FAIXA A | PR A1 | 511.92
PROJ-EXE-280 | PROJETO EXECUTIVO LUMINOTÉCNICO - FAIXA B | PR A1 | 568.8
PROJ-EXE-285 | PROJETO EXECUTIVO LUMINOTÉCNICO - FAIXA C | PR A1 | 632
PROJ-EXE-290 | PROJETO EXECUTIVO DE ENGRADAMENTO METÁLICO - FAIXA A | PR A1 | 926.64
PROJ-EXE-295 | PROJETO EXECUTIVO DE ENGRADAMENTO METÁLICO - FAIXA B | PR A1 | 1029.6
PROJ-EXE-300 | PROJETO EXECUTIVO DE ENGRADAMENTO METÁLICO - FAIXA C | PR A1 | 1144
PROJ-EXE-305 | PROJETO EXECUTIVO DE IRRIGAÇÃO - FAIXA A | PR A1 | 1153.44
PROJ-EXE-310 | PROJETO EXECUTIVO DE IRRIGAÇÃO - FAIXA B PR A1 | PR A1 | 1281.6
PROJ-EXE-315 | PROJETO EXECUTIVO DE IRRIGAÇÃO - FAIXA C | PR A1 | 1424
PROJ-EXE-320 | PROJETO EXECUTIVO DE IMPERMEABILIZAÇÃO - FAIXA A | PR A1 | 1249.02
PROJ-EXE-325 | PROJETO EXECUTIVO DE IMPERMEABILIZAÇÃO - FAIXA B | PR A1 | 1387.8
PROJ-EXE-330 | PROJETO EXECUTIVO DE IMPERMEABILIZAÇÃO - FAIXA C | PR A1 | 1542
PROJ-EXE-335 | PROJETO EXECUTIVO DE PAISAGISMO - FAIXA A | PR A1 | 1215
PROJ-EXE-340 | PROJETO EXECUTIVO DE PAISAGISMO - FAIXA B | PR A1 | 1350
PROJ-EXE-345 | PROJETO EXECUTIVO DE PAISAGISMO - FAIXA C | PR A1 | 1500
PROJ-EXE-350 | PROJETO EXECUTIVO DE ACÚSTICA - FAIXA A | PR A1 | 1249.02
PROJ-EXE-355 | PROJETO EXECUTIVO DE ACÚSTICA - FAIXA B | PR A1 | 1387.8
PROJ-EXE-360 | PROJETO EXECUTIVO DE ACÚSTICA - FAIXA C | PR A1 | 1542
PROJ-EXE-365 | PROJETO EXECUTIVO DE AQUECIMENTO SOLAR E REDE DE ÁGUA QUENTE -FAIXA A | PR A1 | 1034.37
PROJ-EXE-370 | PROJETO EXECUTIVO DE AQUECIMENTO SOLAR E REDE DE ÁGUA QUENTE -FAIXA B | PR A1 | 1449.3
PROJ-EXE-375 | PROJETO EXECUTIVO DE AQUECIMENTO SOLAR E REDE DE ÁGUA QUENTE -FAIXA C | PR A1 | 1277
PROJ-EXE-380 | PROJETO EXECUTIVO DE INSTALAÇÕES FLUIDO MECÂNICAS - FAIXA A | PR A1 | 1201.23
PROJ-EXE-385 | PROJETO EXECUTIVO DE INSTALAÇÕES FLUIDO MECÂNICAS - FAIXA B | PR A1 | 1334.7
PROJ-EXE-390 | PROJETO EXECUTIVO DE INSTALAÇÕES FLUIDO MECÂNICAS - FAIXA C | PR A1 | 1483
PROJ-EXE-395 | PROJETO EXECUTIVO DE GASES MEDICINAIS - FAIXA A | PR A1 | 1201.23
PROJ-EXE-400 | PROJETO EXECUTIVO DE GASES MEDICINAIS - FAIXA B | PR A1 | 1334.7
PROJ-EXE-405 | PROJETO EXECUTIVO DE GASES MEDICINAIS - FAIXA C | PR A1 | 1483
PROJ-EXE-410 | PROJETO EXECUTIVO DE GLP - FAIXA A | PR A1 | 950.13
PROJ-EXE-415 | PROJETO EXECUTIVO DE GLP - FAIXA B | PR A1 | 1055.7
PROJ-EXE-420 | PROJETO EXECUTIVO DE GLP - FAIXA C | PR A1 | 1173
PROJ-EXE-425 | DESENVOLVIMENTO E DETALHAMENTO DE PROJETOS COMPLEMENTARES -FAIXA A | PR A1 | 499.77
PROJ-EXE-430 | DESENVOLVIMENTO E DETALHAMENTO DE PROJETOS COMPLEMENTARES -FAIXA B | PR A1 | 555.3
PROJ-EXE-435 | DESENVOLVIMENTO E DETALHAMENTO DE PROJETOS COMPLEMENTARES -FAIXA C | PR A1 | 617
PROJ-EXE-440 | APROVAÇÃO DE PROJETO NA PREFEITURA (> CAPITAL) - FAIXA A | VB | 2147.31
PROJ-EXE-445 | APROVAÇÃO DE PROJETO NA PREFEITURA (> CAPITAL) - FAIXA B | VB | 2385.9
PROJ-EXE-450 | APROVAÇÃO DE PROJETO NA PREFEITURA (> CAPITAL) - FAIXA C | VB | 2651
PROJ-EXE-455 | APROVAÇÃO DE PROJETO NO CORPO DE BOMBEIROS (> INTERIOR) - FAIXA A | VB | 2147.31
PROJ-EXE-460 | APROVAÇÃO DE PROJETO NO CORPO DE BOMBEIROS (> INTERIOR) - FAIXA B | VB | 2385.9
PROJ-EXE-465 | APROVAÇÃO DE PROJETO NO CORPO DE BOMBEIROS (> INTERIOR) - FAIXA C | VB | 2651
PROJ-EXE-470 | PROJETO DE COMPATIBILIZAÇÃO - FAIXA A | PR A1 | 810
PROJ-EXE-475 | PROJETO DE COMPATIBILIZAÇÃO - FAIXA B | PR A1 | 900
PROJ-EXE-480 | PROJETO DE COMPATIBILIZAÇÃO - FAIXA C | PR A1 | 1000
PROJ-EXE-485 | PERSPECTIVA COLORIDA 50 X 70 - FAIXA A | VB | 1339.74
PROJ-EXE-490 | PERSPECTIVA COLORIDA 50 X 70 - FAIXA B | VB | 1488.6
PROJ-EXE-495 | PERSPECTIVA COLORIDA 50 X 70 - FAIXA C | VB | 1654
PROJ-EXE-500 | VISTA TRATADA COLORIDA 50 X 70 - FAIXA A | PR A1 | 669.87
PROJ-EXE-505 | VISTA TRATADA COLORIDA 50 X 70 - FAIXA B | PR A1 | 744.3
PROJ-EXE-510 | VISTA TRATADA COLORIDA 50 X 70 - FAIXA C | PR A1 | 827
PROJ-EXE-515 | PLANTA HUMANIZADA COLORIDA 50 X 70 - FAIXA A | PR A1 | 669.87
PROJ-EXE-520 | PLANTA HUMANIZADA COLORIDA 50 X 70 - FAIXA B | PR A1 | 744.3
PROJ-EXE-525 | PLANTA HUMANIZADA COLORIDA 50 X 70 - FAIXA C | PR A1 | 827
PROJ-EXE-530 | DESENHO DE CADASTRO DE CONSTRUÇÕES EXISTENTES - FAIXA A | PR A1 | 426.06
PROJ-EXE-535 | DESENHO DE CADASTRO DE CONSTRUÇÕES EXISTENTES - FAIXA B | PR A1 | 473.4
PROJ-EXE-540 | DESENHO DE CADASTRO DE CONSTRUÇÕES EXISTENTES - FAIXA C | PR A1 | 526
SPT-001 | SONDAGENS A PERCUSSÃO D = 2 1/2", INCLUSIVE RELATÓRIO (para uso
SPT-DES-005 | DESLOCAMENTO PARA SONDAGENS - FAIXA A | KM | 1.22
SPT-DES-010 | DESLOCAMENTO PARA SONDAGENS - FAIXA B | KM | 1.35
SPT-DES-015 | DESLOCAMENTO PARA SONDAGENS - FAIXA C | KM | 1.5
SPT-MOB-005 | MOBILIZAÇÃO E INSTALAÇÃO - FAIXA A | VB | 710.37
SPT-MOB-010 | MOBILIZAÇÃO E INSTALAÇÃO - FAIXA B | VB | 789.3
SPT-MOB-015 | MOBILIZAÇÃO E INSTALAÇÃO - FAIXA C | VB | 877
SPT-SON-005 | SONDAGEM A PERCUSSÃO - FAIXA A | M | 68.04
SPT-SON-010 | SONDAGEM A PERCUSSÃO - FAIXA B | M | 75.6
SPT-SON-015 | SONDAGEM A PERCUSSÃO - FAIXA C | M | 84
VIS-001 | VISTORIAS E CADASTROS (para uso exclusivo do Departamento de Obras
VIS-CAD-005 | TÉCNICO DE NÍVEL SUPERIOR - FAIXA A | HH | 93.15
VIS-CAD-010 | TÉCNICO DE NÍVEL SUPERIOR - FAIXA B | HH | 103.5
VIS-CAD-015 | TÉCNICO DE NÍVEL SUPERIOR - FAIXA C | HH | 115
VIS-CAD-020 | TÉCNICO DE NÍVEL MÉDIO - FAIXA A | HH | 28.3
VIS-CAD-025 | TÉCNICO DE NÍVEL MÉDIO - FAIXA B | HH | 31.45
VIS-CAD-030 | TÉCNICO DE NÍVEL MÉDIO - FAIXA C | HH | 34.94
VIS-CAD-035 | DESLOCAMENTO INTERMUNICIPAL - FAIXA A | KM | 0.81
VIS-CAD-040 | DESLOCAMENTO INTERMUNICIPAL - FAIXA B | KM | 0.9
VIS-CAD-045 | DESLOCAMENTO INTERMUNICIPAL - FAIXA C | KM | 1
VIS-CAD-050 | DIÁRIA COM PERNOITE - FAIXA A | UN | 133.65
VIS-CAD-055 | DIÁRIA COM PERNOITE - FAIXA B | UN | 148.5
VIS-CAD-060 | DIÁRIA COM PERNOITE - FAIXA C | UN | 165
VIS-CAD-065 | DIÁRIA SEM PERNOITE - FAIXA A | UN | 66.83
VIS-CAD-070 | DIÁRIA SEM PERNOITE - FAIXA B | UN | 74.25
VIS-CAD-075 | DIÁRIA SEM PERNOITE - FAIXA C | UN | 75
ABE-001 | ABERTURA DE POÇOS
ABE-FIL-005 | FILTROS ANAERÓBICOS COM DIÂMETRO 250 CM E PROFUNDIDADE ÚTIL DE 160 CM, INSTALADOS, INCLUSIVE BOTA FORA DE MATERIAL ESCAVADO | UN | 3537.18
ABE-FOS-005 | FOSSA SÉPTICA PARA 1500 L/DIA, DE CONCRETO, INSTALADA (15 PESSOAS), INCLUSIVE BOTA FORA DE MATERIAL ESCAVADO | UN | 845.52
ABE-FOS-010 | FOSSA SÉPTICA PARA 2250 L/DIA, DE CONCRETO, INSTALADA (30 PESSOAS), INCLUSIVE BOTA FORA DE MATERIAL ESCAVADO | UN | 1163.12
ABE-FOS-015 | FOSSA SÉPTICA PARA 3000 L/DIA, DE CONCRETO, INSTALADA (40 PESSOAS), INCLUSIVE BOTA FORA DE MATERIAL ESCAVADO | UN | 1349.67
ABE-FOS-020 | FOSSA SÉPTICA PARA 3750 L/DIA, DE CONCRETO, INSTALADA (100 PESSOAS), INCLUSIVE BOTA FORA DE MATERIAL ESCAVADO | UN | 1528.79
ABE-LAJ-005 | LAJE CIRCULAR PARA BOCA DE POÇO, CONCRETO FCK = 15 MPA, E = 8 A 10 CM | UN | 243.84
ABE-POC-005 | ABERTURA DE POÇOS, ATÉ 2,00 M, D = 1,20 M | M | 75.08
ABE-POC-010 | ABERTURA DE POÇOS ALÉM DE 2,00 M, D = 1,20 M | M | 96.29
ABE-REV-005 | REVESTIMENTO DE POÇO COM ANÉIS DE CONCRETO, D = 1,20 M | M | 539.86
ABE-REV-010 | REVESTIMENTO DE CISTERNA COM 1/2 TIJOLO MACIÇO REQUEIMADO | M | 367.68
ACE-001 | ACESSÓRIOS
ACE-ALC-010 | PORTA ÁLCOOL EM GEL, COM RESERVATÓRIO E DISPENSER | UN | 41.77
ACE-ASS-005 | ASSENTO BRANCO PARA VASO | UN | 30.08
ACE-ASS-010 | ASSENTO ARTICULADO PARA P.N.E. (AS) | UN | 519.35
ACE-BAN-010 | BANCO ARTICULADO PARA CHUVEIRO DE P.N.E. | UN | 641.9
ACE-BAR-005 | BARRA DE APOIO EM AÇO INOX PARA P.N.E. L = 80 CM (LAVATÓRIO) | UN | 251.26
ACE-BAR-010 | BARRA DE APOIO EM AÇO INOX PARA P.N.E. L = 100 CM (PAREDE) | UN | 263.5
ACE-BAR-015 | BARRA DE APOIO HORIZONTAL, EM AÇO INOX PARA P.N.E L = 80CM (VASO SANITÁRIO) CONFORME NBR 9050 | UN | 256.82
ACE-BAR-020 | BARRA PARA APOIO P.N.E. L = 40 CM (PORTA) | UN | 184.52
ACE-BAR-025 | BARRA DE APOIO ANGULAR EM AÇO INOX D = 1 1/4" , L = 70X70 CM,PARA P.N.E. (CHUVEIRO), INCLUSIVE FIXAÇÃO | UN | 232.35
ACE-BAR-030 | BARRA DE APOIO HORIZONTAL E VERTICAL EM AÇO INOX D = 1 1/4" , L =135 CM, PARA P.N.E. (CHUVEIRO), INCLUSIVE FIXAÇÃO | UN | 349.15
ACE-BAR-035 | BARRA DE APOIO HORIZONTAL EM AÇO INOX D = 1 1/4" , L = 120 CM,PARA P.N.E. (LAVATÓRIO), INCLUSIVE FIXAÇÃO | UN | 312.44
ACE-BEB-005 | BEBEDOURO BH-F SEM REFRIGERAÇÃO | UN | 393.88
ACE-BEB-010 | BEBEDOURO GEMINADO MG-F 80 INOX | UN | 1180
ACE-BEB-015 | BEBEDOURO MF-F PINTADO | UN | 1035.5
ACE-BEB-020 | BEBEDOURO MG-F INFANTIL INOX | UN | 1031.28
ACE-BEB-025 | BEBEDOURO MG-F INFANTIL PINTADO | UN | 945.62
ACE-BEB-040 | BEBEDOURO DE JATO INCLINADO BH-F SEM REFRIGERAÇÃO | UN | 393.88
ACE-CAB-005 | CABIDE DE LOUÇA BRANCA SIMPLES | UN | 36.63
ACE-CAB-010 | CABIDE EM TUBO DE AÇO GALVANIZADO D = 1/2" | UN | 20.54
ACE-CAB-015 | CABIDE METÁLICO SIMPLES CROMADO, INCLUSIVE FIXAÇÃO | UN | 33.13
ACE-FIL-005 | FILTRO AP-200 CURTO | UN | 116.23
ACE-FIL-010 | FILTRO FF-LC3 CARTUCHO 1000L/H | PÇ | 979.32
ACE-FIL-015 | FILTRO LC-1MC VAZÃO 1000L/H L | PÇ | 807.52
ACE-FIL-020 | FILTRO INDUSTRIAL PARA ÁGUA POTÁVEL Ø 1/2" | PÇ | 1156.43
ACE-PAP-005 | PAPELEIRA DE LOUÇA BRANCA | UN | 33.48
ACE-PAP-010 | PAPELEIRA INOX PARA PORTA-TOALHA | UN | 77.55
ACE-PAP-015 | PAPELEIRA METÁLICA CROMADA, INCLUSIVE FIXAÇÃO | UN | 48.25
ACE-PAP-020 | PORTA PAPEL TOALHA 2 OU 3 DOBRAS, PLÁSTICO MIX | UN | 44.53
ACE-SAB-005 | PORTA-SABÃO LÍQUIDO CROMADO | UN | 81.06
ACE-SAB-010 | MEIA SABONETEIRA LOUÇA BRANCA | UN | 29.57
ACE-SAB-015 | SABONETEIRA LOUÇA BRANCA | UN | 33.65
ACE-SAB-020 | SABONETEIRA METÁLICA CROMADA, TIPO CONCHA, DE SOBREPOR | UN | 39.95
ACE-SAB-025 | PORTA SABÃO LÍQUIDO, PLÁSTICO MIX, BRANCO | UN | 41.77
ACE-VAR-010 | VARAL PANTOGRÁFICO | UN | 87.25
ALV-001 | ALVENARIAS E DIVISÕES
ALV-BLO-005 | ALVENARIA DE BLOCO DE CONCRETO E = 10 CM , A REVESTIR, VEDAÇÃO | M2 | 27.64
ALV-BLO-010 | ALVENARIA DE BLOCO DE CONCRETO E = 15 CM A REVESTIR, VEDAÇÃO | M2 | 34.88
ALV-BLO-015 | ALVENARIA DE BLOCO DE CONCRETO E = 20 CM, A REVESTIR, VEDAÇÃO | M2 | 41.39
ALV-BLO-020 | ALVENARIA DE BLOCO DE CONCRETO E = 10 CM, APARENTE, VEDAÇÃO | M2 | 31.82
ALV-BLO-025 | ALVENARIA DE BLOCO DE CONCRETO E = 15 CM, APARENTE, VEDAÇÃO | M2 | 39.14
ALV-BLO-030 | ALVENARIA DE BLOCO DE CONCRETO E = 20 CM, APARENTE, VEDAÇÃO | M2 | 47.92
ALV-BLO-035 | ALVENARIA DE BLOCO DE CONCRETO E = 10 CM, A REVESTIR, PORTANTE - BLOCO FCK = 4,5 MPA | M2 | 33.15
ALV-BLO-040 | ALVENARIA DE BLOCO DE CONCRETO E = 15 CM, A REVESTIR, PORTANTE ALV-BLO-040 - BLOCO FCK = 4,5 MPA | M2 | 39.68
ALV-BLO-045 | ALVENARIA DE BLOCO DE CONCRETO E = 20 CM, A REVESTIR, PORTANTE - BLOCO FCK = 4,5 MPA | M2 | 53.29
ALV-BLO-050 | ALVENARIA DE BLOCO DE CONCRETO E = 10 CM, APARENTE, PORTANTE - BLOCO FCK = 4,5 MPA | M2 | 38.28
ALV-BLO-055 | ALVENARIA DE BLOCO DE CONCRETO E = 15 CM, APARENTE, PORTANTE - BLOCO FCK = 4,5 MPA | M2 | 45.1
ALV-BLO-060 | ALVENARIA DE BLOCO DE CONCRETO E = 20 CM, APARENTE, PORTANTE - BLOCO FCK = 4,5 MPA | M2 | 61.69
ALV-CEL-005 | ALVENARIA DE VEDAÇÃO COM BLOCOS DE CONCRETO CELULAR AUTOCLAVADO, SEM FUNÇÃO ESTRUTURAL, 10 X 30 X 60 CM, ESPESSURA DA PAREDE 10 CM, JUNTAS DE 10 MM COM ARGAMASSA INDUSTRIALIZADA | M2 | 32.49
ALV-CEL-010 | ALVENARIA DE VEDAÇÃO COM BLOCOS DE CONCRETO CELULAR AUTOCLAVADO, SEM FUNÇÃO ESTRUTURAL, 15 X 30 X 60 CM, ESPESSURA DA PAREDE 15 CM, JUNTAS DE 10 MM INDUSTRIALIZADACOM ARGAMASSA | M2 | 51.65
ALV-CEL-015 | ALVENARIA DE VEDAÇÃO COM BLOCOS DE CONCRETO CELULAR AUTOCLAVADO, SEM FUNÇÃO ESTRUTURAL, 20 X 30 X 60 CM, ESPESSURA DA PAREDE 20 CM, JUNTAS DE 10 MM COM ARGAMASSA INDUSTRIALIZADA | M2 | 59.86
ALV-COB-005 | ALVENARIA DE COBOGÓ CERÂMICO 18 X 18 X 7 CM, E = 7 CM | M2 | 64.49
ALV-COB-010 | ALVENARIA DE COBOGÓ DE CONCRETO TIPO VENEZIANA 20 X 20 X 40 CM | M2 | 75.29
ALV-COB-015 | ALVENARIA DE COBOGÓ DE CONCRETO TIPO VENEZIANA 10 X 20 X 40 CM | M2 | 86.24
ALV-DRY-005 | PAREDE DE GESSO ACARTONADO, DRY-WALL - 1ST + 1ST (DIVISÃO ENTRE ÁREAS SECAS DE UMA MESMA UNIDADE) | M2 | 77.79
ALV-DRY-010 | PAREDE DE GESSO ACARTONADO, DRY-WALL - 1ST + 1RU (DIVISÃO ENTRE ÁREAS SECA E ÚMIDA DE UMA MESMA UNIDADE) | M2 | 106.39
ALV-DRY-015 | PAREDE DE GESSO ACARTONADO, DRY-WALL - 1RU + 1RU (DIVISÃO ENTRE ÁREAS UMIDAS DE UMA MESMA UNIDADE) | M2 | 72.32
ALV-EST-005 | ALVENARIA DE BLOCO DE CONCRETO CHEIO, CONCRETO FCK = 15 MPA E ARMAÇÃO E = 10 CM | M2 | 104.05
ALV-EST-010 | ALVENARIA DE BLOCO DE CONCRETO CHEIO, CONCRETO FCK = 15 MPA E ARMAÇÃO E = 15 CM | M2 | 110.55
ALV-EST-015 | ALVENARIA DE BLOCO DE CONCRETO CHEIO, CONCRETO FCK = 15 MPA E ARMAÇÃO E = 20 CM | M2 | 135.23
ALV-EST-020 | ALVENARIA DE BLOCO DE CONCRETO CHEIO, CONCRETO FCK = 15 MPA, SEM ARMAÇÃO E = 10 CM | M2 | 61.09
ALV-EST-025 | ALVENARIA DE BLOCO DE CONCRETO CHEIO, CONCRETO FCK = 15 MPA, SEM ARMAÇÃO E = 15 CM | M2 | 67.63
ALV-EST-030 | ALVENARIA DE BLOCO DE CONCRETO CHEIO, CONCRETO FCK = 15 MPA, SEM ARMAÇÃO E = 20 CM | M2 | 92.37
ALV-EST-035 | ALVENARIA DE BLOCO DE CONCRETO CHEIO, CONCRETO FCK = 20 MPA, SEM ARMAÇÃO E = 10 CM | M2 | 64.09
ALV-EST-040 | ALVENARIA DE BLOCO DE CONCRETO CHEIO, CONCRETO FCK = 20 MPA, SEM ARMAÇÃO E = 15 CM | M2 | 70.6
ALV-EST-045 | ALVENARIA DE BLOCO DE CONCRETO CHEIO, CONCRETO FCK = 20 MPA, SEM ARMAÇÃO E = 20 CM | M2 | 96.52
ALV-LAM-003 | ALVENARIA DE TIJOLO LAMINADO 18 FUROS, E = 6 CM, APARENTE | M2 | 81.93
ALV-LAM-005 | ALVENARIA DE TIJOLO LAMINADO 18 FUROS, E = 11 CM, APARENTE | M2 | 95.52
ALV-LAM-010 | ALVENARIA DE TIJOLO LAMINADO 18 FUROS, E = 11 CM, COM 2 FACES APARENTES | M2 | 99.27
ALV-LAM-015 | ALVENARIA DE TIJOLO LAMINADO 18 FUROS, E = 23 CM, APARENTE | M2 | 163.23
ALV-LAM-020 | ALVENARIA DE TIJOLO LAMINADO 18 FUROS, E = 23 CM, COM 2 FACES APARENTES | M2 | 166.96
ALV-TIJ-003 | ALVENARIA DE TIJOLO MACIÇO REQUEIMADO E = 5 CM, A REVESTIR | M2 | 22.58
ALV-TIJ-005 | ALVENARIA DE TIJOLO MACIÇO REQUEIMADO E = 10 CM, A REVESTIR | M2 | 60.28
ALV-TIJ-010 | ALVENARIA DE TIJOLO MACIÇO REQUEIMADO E = 20 CM, A REVESTIR | M2 | 94.58
ALV-TIJ-015 | ALVENARIA DE TIJOLO MACIÇO REQUEIMADO E = 10 CM, APARENTE | M2 | 79.33
ALV-TIJ-020 | ALVENARIA DE TIJOLO MACIÇO REQUEIMADO E = 20 CM, APARENTE | M2 | 118.35
ALV-TIJ-025 | ALVENARIA DE TIJOLO CERÂMICO FURADO E = 10 CM, A REVESTIR | M2 | 25.07
ALV-TIJ-030 | ALVENARIA DE TIJOLO CERÂMICO FURADO E = 15 CM, A REVESTIR | M2 | 29.8
ALV-TIJ-035 | ALVENARIA DE TIJOLO CERÂMICO FURADO E = 20 CM, A REVESTIR | M2 | 44.82
ALV-VID-005 | ALVENARIA DE TIJOLOS DE VIDRO TIJOLO DE VIDRO 20 X 20 X 8 CM | M2 | 448.38
AND-001 | ANDAIME
AND-ALV-005 | MONTAGEM/DESMONTAGEM ANDAIME DE MADEIRA 1 M2 ALVENARIA - APROVEITAMENTO 6 VEZES | M2 | 4.88
AND-BAN-005 | BANDEJA SALVA-VIDAS PRIMÁRIA, DE MADEIRA - COM FORRO EM TÁBUA - LARGURA 2,50 M | M | 158.52
AND-BAN-010 | BANDEJA SALVA-VIDAS PRIMÁRIA, DE MADEIRA - COM FORRO EM CHAPA COMPENSADA - LARGURA 2,50 M | M | 209.98
AND-BAN-015 | BANDEJA SALVA-VIDAS SECUNDÁRIA, DE MADEIRA - COM FORRO EM TÁBUA - LARGURA 1,40 M | M | 105.61
AND-BAN-020 | BANDEJA SALVA-VIDAS SECUNDÁRIA, DE MADEIRA - COM FORRO EM | M | 151.95
AND-COM-005 | CHAPA COMPENSADA - LARGURA 1,40 M MONTAGEM/DESMONTAGEM ANDAIME DE MADEIRA 1 M3 DE CONCRETO ARMADO 10 X | M2 | 1.74
AND-DUT-005 | DUTO EM PVC PARA LIXO , PÉ DIREITO 2,65 M, Ø 40 CM | M | 269.62
AND-FAC-005 | FORNECIMENTO DE ANDAIME METÁLICO PARA FACHADA | M2/MÊS | 3.97
AND-FAC-010 | MONTAGEM E DESMONTAGEM DE ANDAIME METÁLICO PARA FACHADA, INCLUSIVE ASSOALHO, RODAPÉ E GUARDA-CORPO | M2 | 17.41
AND-FOR-005 | CONSTRUÇÃO/MONTAGEM E DESMONTAGEM DE ANDAIME PARA | M2 | 4.94
AND-TEL-005 | REVESTIMENTO INTERNO DE FORROS TELA PARA PROTEÇÃO DE FACHADA EM POLIETILENO | M2 | 12.48
ARC-001 | AR COMPRIMIDO
ARC-COL-005 | COLETOR Ø1/2" | UN | 42.65
ARC-COM-005 | COMPRESSOR SL/100 - 120PSI -8,3 BAR 100 LIBRAS | UN | 2145.52
ARC-MAN-005 | MANÔMETRO Ø1/2" | UN | 40.88
ARC-REG-005 | REGULADOR 1 DE ESTAGIO Ø1/2" | PÇ | 21.36
ARM-001 | ARMAÇÃO
ARM-AÇO-005 | CORTE, DOBRA E ARMAÇÃO DE AÇO CA-50 D <= 12,5 MM | KG | 6.72
ARM-AÇO-010 | CORTE, DOBRA E ARMAÇÃO DE AÇO CA-50 D > 12,5 MM | KG | 5.92
ARM-AÇO-015 | CORTE, DOBRA E ARMAÇÃO DE AÇO CA-60 | KG | 6.14
ARM-AÇO-020 | CORTE, DOBRA E ARMAÇÃO DE AÇO CA-50/60 | KG | 6.72
ARM-TEL-005 | ARMADURA DE TELA DE AÇO CA-60 B SOLDADA TIPO Q138 (DIÂMETRO DO FIO: 4,20 MM / DIMENSÕES DA TRAMA: 100 X 100 MM / TIPO DA MALHA: QUADRANGULAR ) | KG | 7.05
ARM-TEL-010 | ARMADURA DE TELA DE AÇO CA-60 B SOLDADA TIPO Q-92 (DIÂMETRO DO FIO: 4,20 MM / DIMENSÕES DA TRAMA: 150 X 150 MM / TIPO DA MALHA: QUADRANGULAR) | KG | 6
BAN-001 | BANCADA
BAN-AÇO-005 | BANCADA EM AÇO INOXIDÁVEL | M2 | 860.53
BAN-ARD-005 | BANCADA EM ARDÓSIA E = 3 CM, APOIADA EM ALVENARIA | M2 | 161.09
BAN-ARD-010 | BANCADA EM ARDÓSIA E = 3 CM, L = 55 CM, APOIADA EM CONSOLE DE METALON | M2 | 171.13
BAN-CON-005 | BANCADA SIMPLES EM CONCRETO, APOIADA EM ALVENARIA | M2 | 160.01
BAN-CON-010 | BANCADA EM CONCRETO, APOIADA EM CONSOLE DE METALON 20 X 30 MM | M2 | 171.54
BAN-FUR-005 | FURAÇÃO E COLAGEM DE BOJO | UN | 31.85
BAN-GRA-005 | BANCADA EM GRANITO CINZA ANDORINHA E = 3 CM, APOIADA EM CONSOLE DE METALON 20 X 30 MM | M2 | 252.91
BAN-GRA-010 | BANCADA EM GRANITO CINZA ANDORINHA E = 3 CM, APOIADA EM ALVENARIA | M2 | 237.74
BAN-GRA-015 | BANCADA EM MÁRMORE BRANCO E = 3 CM, APOIADA EM CONSOLE DE METALON 20 X 30 MM | M2 | 294.04
BAN-GRA-020 | BANCADA EM MÁRMORE BRANCO E = 3 CM, APOIADA EM ALVENARIA | M2 | 284.01
BAN-ROD-005 | RODABANCADA EM GRANITO CINZA ANDORINHA H = 7 CM, E = 2 CM | M | 20.36
BAN-ROD-010 | RODABANCADA EM GRANITO CINZA ANDORINHA H = 10 CM, E = 2 CM | M | 26.98
BAN-ROD-015 | RODABANCADA EM MÁRMORE BRANCO H = 7 CM, E = 2 CM | M | 20.66
BAN-ROD-020 | RODABANCADA EM MÁRMORE BRANCO H = 10 CM, E = 2 CM | M | 27.41
BAN-TES-005 | TESTEIRA EM GRANITO CINZA ANDORINHA | M | 7.47
BAN-TES-010 | TESTEIRA EM MÁRMORE BRANCO | M | 7.6
BAN-002 | BANCOS E MESAS
BAN-DOB-001 | BANCO DOBRAVEL (42 X 70 CM) EM AÇO INOXIDÁVEL 20 X 30 CM, ASSENTADO | CJ | 246.63
BAN-INT-005 | BANCO INTERNO EM CONCRETO E ALVENARIA, ACABAMENTO EM VERNIZ, E = 8 CM, L = 40 CM | M | 112.71
BAN-INT-010 | BANCO INTERNO EM CONCRETO APARENTE, ALTURA 45 CM, LARGURA 30 CM | M | 75.04
BAN-INT-015 | BANCO EM GRANITO ANDORINHA POLIDO 52 X 30 CM | UN | 25.63
BAN-JAR-005 | BANCO DE JARDIM EM CONCRETO APARENTE, ACABAMENTO EM v | UN | 130.67
BAN-JAR-010 | BANCO DE JARDIM EM CONCRETO TIPO 1, 130 X 40 CM, H = 45 CM | PÇ | 254.97
BAN-JAR-015 | BANCO DE JARDIM EM CONCRETO TIPO 2, 150 X 40 CM, H = 45 CM | PÇ | 293.91
MES-ARD-005 | CONJUNTO DE MESA E BANCOS DE ARDÓSIA | CJ | 422.19
MES-CON-005 | CONJUNTO DE MESA E BANCOS DE CONCRETO PARA JOGOS (02 BANCOS EM ARCO COM D INTERNO = 130 CM E H = 43 CM E MESA COM D = 80 CM, E = 8 CM E H = 75 CM) | CJ | 405.82
CAB-001 | CABEAMENTO ESTRUTURADO
CAB-ANI-005 | ANILHA (MARCADOR) PARA IDENTIFICAÇÃO DE CABOS (# 6 MM2) - 500 U N | PÇ | 17.99
CAB-ANI-010 | ANILHA (MARCADOR) PARA IDENTIFICAÇÃO DE CABOS (# 16 MM2) - 500 U N | PÇ | 26.33
CAB-CAB-005 | CABO COAXIAL RG-59-75 OHMS | M | 2.78
CAB-CAB-010 | CABO COAXIAL RG-59, IMPEDÂNCIA 75 OHM, CONDUTOR EM FIO DE COBRE NU, BLINDAGEM TRANÇA FORMADA POR FIOS DE COBRE MALHA 90% | M | 4.45
CAB-CAB-015 | CABO UTP 4 PARES CATEGORIA 6 COM REVESTIMENTO EXTERNO NÃO PROPAGANTE A CHAMA | M | 4.45
CAB-CAB-020 | CABO TELEFÔNICO FORMADO POR CONDUTOR EM FIO SÓLIDO DE COBRE ELETROLÍTICO, RECOZIDO E ESTANHADO, 0,50 MM | M | 9.57
CAB-CER-005 | CERTIFICAÇÃO DE GARANTIA DE TRANSMISSÃO DE CABOS LÓGICOS -CATEGORIA 5E | UN | 8.8
CAB-CER-010 | CERTIFICAÇÃO DE GARANTIA DE TRANSMISSÃO DE CABOS LÓGICOS - CATEGORIA 6E | UN | 13.2
CAB-CON-005 | CONECTOR RJ 45 FÊMEA CAT 6 | CJ | 19.11
CAB-CON-010 | CONECTOR FÊMEA U/UTP CATEGORIA 6 COM TAMPA DE PROTEÇÃO FRONTAL ARTICULADA, CORPO EM TERMOPLÁSTICO DE ALTO IMPACTO NÃO PROPAGANTE | CJ | 29.46
CAB-EST-005 | ESTABILIZADOR 127V, 60HZ - 5,0KVA | UN | 658.54
CAB-PATCH-010 | PATCH CORD RJ45/RJ45 UTP-4P METÁLICO CATEGORIA 6, PINAGEM T568A NA COR AZUL (VOZ), COMPRIMENTO 3 METROS | CJ | 25.13
CAB-PATCH-015 | PATCH PANEL 24 POSIÇÕES, CATEGORIA COM GUIA TRASEIRO | CJ | 850.97
CAB-PATCH-020 | PATCH PANEL 48 POSIÇÕES, CATEGORIA COM GUIA TRASEIRO | CJ | 1428.86
CAB-RACK-005 | RACK METÁLICO 44 ES EM ESTRUTURA PARAFUSADA EM AÇO CARBONO COM ESPESSURA DE 1,2 MM, FECHAMENTO TRASEIRO, LATERAIS E TETOS REMOVÍVEIS | CJ | 2295.7
CAB-RACK-010 | CALHA DE TOMADAS PARA FIXAÇÃO NO RACK, COM 8 TOMADAS 2P +T | CJ | 87.74
CAB-RACK-015 | GAVETA DE VENTILAÇÃO COM 4 VENTILADORES PARA RACK 19" | CJ | 786.33
CAB-RACK-020 | ORGANIZADOR DE CABOS DE 1U PARA RACK 19" | CJ | 41.02
CAB-RACK-025 | TAMPA CEGA DE 1U PARA RACK 19" | CJ | 11.78
CAB-TOM-005 | TOMADA PARA TELEFONE RJ 11 SEM PLACA PARA CAIXA 4" X 2" | UN | 20.86
CAB-TOM-010 | TOMADA PARA TELEFONE RJ 45 SEM PLACA PARA CAIXA CONDULETE 3/4" | CJ | 37.18
CAB-TOM-015 | TOMADA DUPLA PARA LÓGICA RJ45, 4"X2", EMBUTIR, COMPLETA | CJ | 44.86
CAB-TOM-020 | TOMADA DUPLA PARA LÓGICA RJ45, 4"X4", EMBUTIR, COMPLETA | CJ | 79.05
CAB-TOM-025 | TOMADA PARA LÓGICA COM CAIXA SISTEMA "X", APARENTE | CJ | 40.87
CER-001 | CERCA DE MOURÃO CONCRETO
CER-MOU-005 | CERCA DE MOURÃO H = 2,15 M - MOURÃO PRÉ-FABRICADO DE CONCRETO PONTA LISA A CADA 2,20 M E 7 FIOS DE ARAME FARPADO,EXCLUSIVE BASE | M | 20.6
CER-MOU-015 | CERCA DE MOURÃO H = 2,80 M - MOURÃO PRÉ-FABRICADO DE CONCRETO PONTA VIRADA A CADA 2,20 M E 7 + 4 FIOS DE ARAME FARPADO, EXCLUSIVE BASE | M | 27.58
CER-MOU-020 | CERCA DE MOURÃO H = 2,80 M - MOURÃO PRÉ-FABRICADO DE CONCRETO PONTA VIRADA A CADA 2,50 M, 3 FIOS DE ARAME FARPADO E TELA GALVANIZADA # 2" FIO 12, INCLUSIVE FUNDAÇÃO | M | 129.45
CIN-001 | CINTAMENTO E VERGAS
CIN-BLO-005 | CINTAMENTO EM BLOCO DE CONCRETO E = 10 CM, A REVESTIR,PORTANTE TIPO "U" | M | 7.75
CIN-BLO-010 | CINTAMENTO EM BLOCO DE CONCRETO E = 15 CM, A REVESTIR,PORTANTE TIPO "U" | M | 9.19
CIN-BLO-015 | CINTAMENTO EM BLOCO DE CONCRETO E = 20 CM, A REVESTIR,PORTANTE TIPO "U" | M | 10.86
CIN-BLO-020 | CINTAMENTO EM BLOCO DE CONCRETO E = 10 CM, APARENTE,PORTANTE TIPO "U" | M | 8.31
CIN-BLO-025 | CINTAMENTO EM BLOCO DE CONCRETO E = 15 CM, APARENTE,PORTANTE TIPO "U" | M | 9.98
CIN-BLO-030 | CINTAMENTO EM BLOCO DE CONCRETO E = 20 CM, APARENTE,PORTANTE TIPO "U" | M | 11.11
CIN-BLO-035 | CINTAMENTO EM BLOCO DE CONCRETO E = 15 CM, A REVESTIR, PORTANTE TIPO "J" | M | 9.24
CIN-BLO-040 | CINTAMENTO EM BLOCO DE CONCRETO E = 15 CM, APARENTE, PORTANTE TIPO "J" | M | 10.68
CIN-ENC-005 | ENCUNHAMENTO DE ALVENARIA COM TIJOLOS MACIÇOS PARA PAREDE E = 10 CM | M | 13.83
CIN-ENC-010 | ENCUNHAMENTO DE ALVENARIA COM TIJOLOS MACIÇOS PARA PAREDE E = 20 CM | M | 22.72
CIN-ENC-015 | ENCUNHAMENTO DE ALVENARIA DE VEDAÇÃO DE BLOCO DE CONCRETO, COM ESPUMA DE POLIURETANO EXPANSIVA, E = 2 CM | M | 10.97
CIN-VER-005 | VERGAS RETAS CONCRETO ARMADO FCK = 15 MPA | M3 | 1351.4
CIN-VER-010 | CONTRAVERGAS RETAS CONCRETO ARMADO FCK = 15 MPA | M3 | 1351.4
COB-001 | COBERTURAS
COB-CUM-005 | COLOCAÇÃO DE CUMEEIRA CERÂMICA, 3 UNID/M | M | 14.33
COB-CUM-010 | CUMEEIRA NORMAL OU ARTICULADA DE FIBROCIMENTO PARA TELHA ONDULADA E = 6 OU 8 MM | M | 30.67
COB-CUM-015 | COLOCAÇÃO DE CUMEEIRA GALVANIZADA TRAPEZOIDAL E = 0,50 MM, SIMPLES | M | 31.25
COB-CUM-020 | COLOCAÇÃO DE CUMEEIRA DE FIBROCIMENTO PARA TELHA KALHETA,CANALETE 49 | M | 70.94
COB-CUM-025 | COLOCAÇÃO DE CUMEEIRA DE FIBROCIMENTO PARA TELHA KALHETÃO,CANALETE 90 | M | 86.37
COB-CUM-030 | COLOCAÇÃO DE CUMEEIRA ONDULADA DE FIBRA VEGETAL COM BETUME - TRADICIONAL | M | 26.33
COB-EMB-005 | EMBOÇAMENTO DA ÚLTIMA FIADA DE TELHA CERÂMICA COM ARGAMASSA DE CIMENTO, CAL HIDRATADA E AREIA SEM PENEIRAR, NO TRAÇO 1:2:9 | M | 6.19
COB-ENG-005 | ENGRADAMENTO PARA TELHAS CERÂMICA OU CONCRETO EM MADEIRA PARAJU | M2 | 73.37
COB-ENG-010 | ENGRADAMENTO PARA TELHADO DE FIBROCIMENTO ONDULADA | M2 | 42.25
COB-ENG-015 | ENGRADAMENTO PARA TELHADO DE FIBROCIMENTO TIPO KALHETA, CANALETE 49 | M2 | 15.03
COB-ENG-020 | ENGRADAMENTO PARA TELHADO DE FIBROCIMENTO TIPO KALHETÃO, CANALETE 90 | M2 | 14.21
COB-ENG-025 | PEÇAS DE MADEIRA EM PARAJU 15 X 8 CM | M | 25.39
COB-ENG-030 | PEÇAS DE MADEIRA EM PARAJU 12 X 8 CM | M | 20.81
COB-ENG-035 | PEÇAS DE MADEIRA EM PARAJU 8 X 8 CM | M | 14.53
COB-ENG-040 | CAIBRO DE MADEIRA EM PARAJU 7 X 4 CM | M | 7.24
COB-ENG-045 | RIPA EM MADEIRA EM 4 X 1,5 CM | M | 2.78
COB-ESP-005 | COLOCAÇÃO DE ESPIGÃO EM FIBROCIMENTO PARA TELHA ONDULADA | M | 13.98
COB-RUF-010 | COLOCAÇÃO DE RUFO EM FIBROCIMENTO PARA TELHA ONDULADA | M | 19.6
COB-RUF-015 | COLOCAÇÃO DE RUFO EM POLIETILENO PARA TELHA VEGETAL TRADICIONAL | M | 25.24
COB-TEL-005 | COBERTURA EM TELHA CERÂMICA FRANCESA | M2 | 33.11
COB-TEL-010 | COBERTURA EM TELHA CERÂMICA COLONIAL PLANA, 24 UNID/M2 | M2 | 40.66
COB-TEL-015 | COBERTURA EM TELHA CERÂMICA COLONIAL CURVA, 26 UNID/M2 | M2 | 47.28
COB-TEL-016 | TELHA COLONIAL DE RESERVA | M2 | 22.55
COB-TEL-020 | COBERTURA EM TELHA DE FIBROCIMENTO ONDULADA E = 5 MM | M2 | 17.5
COB-TEL-025 | COBERTURA EM TELHA DE FIBROCIMENTO ONDULADA E = 6 MM | M2 | 22.01
COB-TEL-030 | COBERTURA EM TELHA DE FIBROCIMENTO ONDULADA E = 8 MM | M2 | 28.5
COB-TEL-035 | COBERTURA EM TELHA DE FIBROCIMENTO TIPO KALHETA, CANALETE 49 | M2 | 101.33
COB-TEL-040 | COBERTURA EM TELHA DE FIBROCIMENTO TIPO KALHETÃO,CANALETE 90 | M2 | 75.11
COB-TEL-045 | COBERTURA EM TELHA METÁLICA GALVANIZADA TRAPEZOIDAL E = 0, 50 MM, SIMPLES | M2 | 50.72
COB-TEL-050 | COBERTURA EM TELHA METÁLICA GALVANIZADA TRAPEZOIDAL, DUPLA COM TRATAMENTO TERMO-ACÚSTICO | M2 | 114.63
COB-TEL-055 | COBERTURA EM TELHA METÁLICA GALVANIZADA TRAPEZOIDAL, DUPLA COM TRATAMENTO ANTI-CHAMA | M2 | 108.59
COB-TEL-060 | COBERTURA EM TELHA ONDULADA TRADICIONAL DE FIBRA VEGETAL COM BETUME ESP. = 3 MM - INCLINAÇÃO DE 10º A 15º (FIXAÇÃO EM ESTRUTURA METÁLICA) | M2 | 28.5
COB-TEL-065 | COBERTURA EM TELHA ONDULADA TRADICIONAL DE FIBRA VEGETAL COM BETUME ESP. = 3 MM - INCLINAÇÃO ACIMA DE 15º (FIXAÇÃO EM ESTRUTURA METÁLICA) | M2 | 27.87
COB-TEL-070 | COLOCAÇÃO DE VEDA ONDA EM POLIETILENO PARA TELHA VEGETAL ONDULADA TRADICIONAL | M | 14.55
DEM-001 | DEMOLIÇÕES E REMOÇÕES
DEM-ALA-005 | REMOÇÃO DE ALAMBRADO | M2 | 5.14
DEM-ALV-005 | DEMOLIÇÃO DE ALVENARIA DE TIJOLO E BLOCO SEM APROVEITAMENTO DO MATERIAL, INCLUSIVE AFASTAMENTO | M3 | 47.1
DEM-ALV-010 | DEMOLIÇÃO DE ALVENARIA DE TIJOLO CERÂMICO SEM APROVEITAMENTO DO MATERIAL, INCLUSIVE AFASTAMENTO | M3 | 51.38
DEM-BAN-005 | REMOÇÃO DE BANCADA DE PEDRA (MÁRMORE, GRANITO, ARDÓSIA,MARMORITE, ETC.) | M2 | 20.65
DEM-CAL-005 | REMOÇÃO DE CALHA GALVANIZADA OU PVC, INCLUSIVE AFASTAMENTO | M | 3.43
DEM-CER-005 | REMOÇÃO DE CERCA | M2 | 6.85
DEM-CON-005 | DEMOLIÇÃO DE CONCRETO SIMPLES-MANUAL, INCLUSIVE AFASTAMENTO | M3 | 111.33
DEM-CON-010 | DEMOLIÇÃO DE CONCRETO ARMADO-MANUAL, INCLUSIVE AFASTAMENTO | M3 | 137.02
DEM-CON-015 | DEMOLIÇÃO DE CONCRETO SIMPLES - COM EQUIPAMENTO ELÉTRICO, INCLUSIVE AFASTAMENTO | M3 | 36.51
DEM-CON-020 | DEMOLIÇÃO DE CONCRETO ARMADO - COM EQUIPAMENTO ELÉTRICO,INCLUSIVE AFASTAMENTO | M3 | 63.6
DEM-CON-025 | DEMOLIÇÃO DE CONCRETO SIMPLES - COM EQUIPAMENTO PNEUMÁTICO, INCLUSIVE AFASTAMENTO | M3 | 67.49
DEM-CON-030 | DEMOLIÇÃO DE CONCRETO ARMADO - COM EQUIPAMENTO PNEUMÁTICO, INCLUSIVE AFASTAMENTO | M3 | 143.77
DEM-CON-035 | REMOÇÃO DE CONDUTOR DE CHAPA GALVANIZA DA OU PVC,INCLUSIVE AFASTAMENTO | M | 2.14
DEM-CON-040 | DEMOLIÇÃO DE CONSTRUÇÃO EM ALVENARIAS | M2 | 58.32
DEM-CON-045 | REMOÇÃO DE CONCERTNA D = 450 MM, 610 MM OU 730 MM - COM POSSÍVEL REAPROVEITAMENTO | M | 1.04
DEM-CON-050 | REMOÇÃO DE CONCERTINA D = 450 MM, 610 MM OU 730 MM - COM REAPROVEITAMENTO | M | 1.04
DEM-DIV-005 | DEMOLIÇÃO DE DIVISÓRIA DE PEDRAS (MÁRMORE,ARDÓSIA OU MARMORITE), INCLUSIVE AFASTAMENTO | M2 | 20.65
DEM-DIV-010 | DEMOLIÇÃO DE DIVISÓRIA DE MADEIRA, INCLUSIVE AFASTAMENTO | M2 | 8.56
DEM-DIV-015 | DEMOLIÇÃO DE DIVISÓRIA DE ELEMENTOS VAZADOS (COBOGÓ, ETC ),INCLUSIVE AFASTAMENTO | M2 | 6.85
DEM-DIV-020 | DEMOLIÇÃO DE DIVISÓRIA DE LAMINADO, INCLUSIVE AFASTAMENTO | M2 | 8.56
DEM-ENG-005 | DEMOLIÇÃO DE ENGRADAMENTO DE TELHA METÁLICA, PVC OU FIBROCIMENTO, INCLUSIVE EMPILHAMENTO | M2 | 7.88
DEM-ENG-010 | DEMOLIÇÃO DE ENGRADAMENTO DE TELHA TIPO CALHA DE FIBROCIMENTO, INCLUSIVE EMPILHAMENTO | M2 | 7.88
DEM-ENG-015 | DEMOLIÇÃO DE ENGRADAMENTO DE TELHA CERÂMICA COLONIAL OU FRANCESA INCLUSIVE EMPILHAMENTO | M2 | 8.99
DEM-ENG-020 | DEMOLIÇÃO DE ENGRADAMENTO DE TELHA CERÂMICA PARA REAPROVEITAMENTO | M2 | 10.87
DEM-FER-005 | REMOÇÃO DE FERRAGENS (DOBRADIÇAS, FECHADURAS, MAÇANETAS) | UN | 6.65
DEM-FOR-005 | DEMOLIÇÃO DE FORRO DE PLACAS INCLUSIVE BARROTEAMENTO COM AFASTAMENTO E EMPILHAMENTO | M2 | 7.71
DEM-FOR-010 | DEMOLIÇÃO DE FORRO DE PLACAS EXCLUSIVE BARROTEAMENTO COM AFASTAMENTO E EMPILHAMENTO | M2 | 4.28
DEM-FOR-015 | DEMOLIÇÃO DE FORRO DE PERFIS INCLUSIVE ESTRUTURA DE SUSTENTAÇÃO COM AFASTAMENTO E EMPILHAMENTO | M2 | 13.45
DEM-FOR-020 | DEMOLIÇÃO DE FORRO DE PERFIS EXCLUSIVE ESTRUTURA DE SUSTENTAÇÃO COM AFASTAMENTO E EMPILHAMENTO | M2 | 7.71
DEM-FOR-030 | DEMOLIÇÃO DE FORRO DE GESSO INCLUSIVE AFASTAMENTO E EMPILHAMENTO | M2 | 7.28
DEM-FOR-035 | DEMOLIÇÃO DE FORRO DE TABUAS DE PINHO INCLUSIVE AFASTAMENTO E EMPILHAMENTO | M2 | 7.71
DEM-IMP-005 | REMOÇÃO DE IMPERMEABILIZAÇÃO E PROTEÇÃO MECÂNICA | M2 | 17.95
DEM-INT-005 | REMOÇÃO DE INTERFONE | UN | 18.77
DEM-LOU-005 | REMOÇÃO DE LOUÇAS (LAVATÓRIO, BANHEIRA, PIA, VASO SANITÁRIO,TANQUE) | UN | 30.03
DEM-LUM-005 | REMOÇÃO DE LUMINÁRIA FLUORESCENTE | UN | 7.51
DEM-LUM-010 | REMOÇÃO DE LUMINÁRIA INCANDESCENTE | UN | 4.69
DEM-MET-005 | REMOÇÃO DE METAIS COMUNS (CONDUÍTE, SIFÃO, REGISTRO,TORNEIRAS) | UN | 7.25
DEM-MET-010 | REMOÇÃO DE METAIS ESPECIAIS (VÁLVULA DE DESCARGA, CAIXA SILENCIOSA) | UN | 7.61
DEM-MFC-005 | REMOÇÃO DE MEIO-FIO PRÉ-MOLDADO DE CONCRETO INCLUSIVE CARGA | M | 4.28
DEM-MFC-010 | REMOÇÃO DE MEIO-FIO DE PEDRA(GNAISSE, BASALTO, ETC.) INCLUSIVE CARGA | M | 10.71
DEM-PAD-005 | REMOÇÃO DE PADRÃO DA CEMIG | UN | 46.93
DEM-PAD-010 | REMOÇÃO DE PADRÃO DA COPASA | UN | 37.54
DEM-PAV-005 | DEMOLIÇÃO DE PAVIMENTAÇÃO COM PRÉ-MOLDADO DE CONCRETO | M2 | 5.99
DEM-PAV-010 | DEMOLIÇÃO DE PAVIMENTAÇÃO COM PRÉ-MOLDADO DE CONCRETO | M2 | 5.99
DEM-PEI-005 | RETIRADA DE PEITORIL DE MÁRMORE OU GRANITO | M | 2.97
DEM-PIS-005 | DEMOLIÇÃO DE PISO CIMENTADO OU CONTRAPISO DE ARGAMASSA,INCLUSIVE AFASTAMENTO | M2 | 6.85
DEM-PIS-010 | DEMOLIÇÃO DE PISO CERÂMICO OU LADRILHO HIDRÁULICO, INCLUSIVE AFASTAMENTO | M2 | 6.09
DEM-PIS-015 | DEMOLIÇÃO DE PISO DE PEDRAS (MÁRMORE, GRANITO, ARDÓSIA,LAGOA SANTA, SÃO TOMÉ, INCLUSIVE AFASTAMENTO | M2 | 10.28
DEM-PIS-020 | DEMOLIÇÃO DE PISO VINÍLICO, INCLUSIVE AFASTAMENTO | M2 | 3.43
DEM-PIS-025 | DEMOLIÇÃO DE PISO DE MARMORITE, INCLUSIVE AFASTAMENTO | M2 | 9.05
DEM-PIS-030 | DEMOLIÇÃO DE PISO DE TACO DE MADEIRA, INCLUSIVE AFASTAMENTO | M2 | 8.56
DEM-PIS-035 | DEMOLIÇÃO DE PISO DE PISO DE TABUAS, INCLUSIVE AFASTAMENTO | M2 | 7.71
DEM-PIS-040 | DEMOLIÇÃO DE PASSEIO OU LAJE DE CONCRETO COM EQUIPAMENTO PNEUMÁTICO, INCLUSIVE AFASTAMENTO | M2 | 6.05
DEM-PIS-045 | DEMOLIÇÃO DE PASSEIO OU LAJE DE CONCRETO MANUALMENTE,INCLUSIVE AFASTAMENTO | M2 | 11.99
DEM-PIS-050 | DEMOLIÇÃO DE CALÇADA PORTUGUESA, INCLUSIVE AFASTAMENTO | M2 | 7.71
DEM-PIS-055 | DEMOLIÇÃO DE PASSEIO OU LAJE DE CONCRETO COM EQUIPAMENTO,INCLUSIVE AFASTAMENTO | M2 | 8.72
DEM-PIS-060 | DEMOLIÇÃO MANUAL DE ALVENARIA POLIÉDRICA, INCLUSIVE AFASTAMENTO | M2 | 5.99
DEM-PIS-065 | DEMOLIÇÃO DE PAVIMENTO PARALELEPÍPEDO REJUNTADOS COM AREIA INCLUSIVE AFASTAMENTO E EMPILHAMENTO | M2 | 5.99
DEM-PIS-070 | DEMOLIÇÃO DE REVESTIMENTO ASFÁLTICO COM EQUIPAMENTO PNEUMÁTICO, INCLUSIVE AFASTAMENTO | M2 | 6.03
DEM-POR-005 | REMOÇÃO DE PORTA OU JANELA INCLUSIVE MARCO E ALISAR, INCLUSIVE AFASTAMENTO E EMPILHAMENTO | M2 | 5.14
DEM-POR-015 | REMOÇÃO DE FOLHA DE PORTA OU JANELA, INCLUSIVE AFASTAMENTO E EMPILHAMENTO | M2 | 3.43
DEM-POR-020 | REMOÇÃO DE MARCO, INCLUSIVE AFASTAMENTO E EMPILHAMENTO | UN | 6.4
DEM-POR-025 | REMOÇÃO DE ALISAR, INCLUSIVE AFASTAMENTO E EMPILHAMENTO | CJ | 1.31
DEM-POR-030 | REMOÇÃO DE PORTA OU JANELA METÁLICA, INCLUSIVE AFASTAMENTO | M2 | 7.28
DEM-QUA-005 | REMOÇÃO DE QUADRO NEGRO , INCLUSIVE AFASTAMENTO | M2 | 10.96
DEM-RED-005 | DESMONTAGEM E RETIRADA DE REDES DE DUTOS DE AR CONDICIONADO | M | 3.43
DEM-RED-010 | RETIRADA DE TUBULAÇÕES EMBUTIDAS DE REDE DE ÁGUA, ELÉTRICA,GASES ETC., INCLUSIVE CORTES E DESVIOS | M | 6.57
DEM-REV-005 | DEMOLIÇÃO DE REBOCO INCLUSIVE AFASTAMENTO | M2 | 5.99
DEM-REV-010 | DEMOLIÇÃO DE REVESTIMENTO CERÂMICO, AZULEJO OU LADRILHO HIDRÁULICO INCLUSIVE AFASTAMENTO | M2 | 6.85
DEM-REV-015 | DEMOLIÇÃO DE REVESTIMENTO DE PEDRA (MÁRMORE, GRANITO,ARDÓSIA, SÃO TOMÉ, ETC.), INCLUSIVE AFASTAMENTO | M2 | 10.28
DEM-REV-020 | DEMOLIÇÃO DE FÓRMICA, INCLUSIVE AFASTAMENTO | M2 | 5.14
DEM-ROD-005 | DEMOLIÇÃO DE RODAPÉ EM GERAL, INCLUSIVE ARGAMASSA DE ASSENTAMENTO | M | 1.03
DEM-RUF-005 | REMOÇÃO DE RUFO DE CHAPA GALVANIZADA, INCLUSIVE AFASTAMENTO | M | 2.4
DEM-SAR-005 | DEMOLIÇÃO DE SARJETA OU SARJETÃO DE CONCRETO | M2 | 6.85
DEM-SOL-005 | RETIRADA DE SOLEIRA DE MÁRMORE OU GRANITO | M | 3.19
DEM-TEL-005 | REMOÇÃO DE TELHA METÁLICA OU PVC, INCLUSIVE AFASTAMENTO E EMPILHAMENTO | M2 | 2.79
DEM-TEL-010 | REMOÇÃO DE TELHA TIPO CALHA DE FIBROCIMENTO, INCLUSIVE AFASTAMENTO E EMPILHAMENTO | M2 | 5.14
DEM-TEL-015 | REMOÇÃO DE TELHA ONDULADA DE FIBROCIMENTO, INCLUSIVE AFASTAMENTO E EMPILHAMENTO | M2 | 4.71
DEM-TEL-020 | REMOÇÃO DE TELHA ONDULADA FIBROCIMENTO PARA REAPROVEITAMENTO | M2 | 5.57
DEM-TEL-025 | REMOÇÃO DE TELHA CERÂMICA COLONIAL OU FRANCESA, INCLUSIVE AFASTAMENTO E EMPILHAMENTO | M2 | 5.14
DEM-TEL-030 | REMOÇÃO DE TELHA CERÂMICA COLONIAL OU FRANCESA PARA REAPROVEITAMENTO, INCLUSIVE AFASTAMENTO E EMPILHAMENTO RETIRADA DE TUBULAÇÕES EMBUTIDAS DAS REDE DE ÁGUA, ELÉTRICA, GASES, ETC. | M2 | 8.56
DEM-TUB-005 | RETIRADA DE TUBULAÇÕES EMBUTIDAS DAS REDE DE ÁGUA, ELÉTRICA, GASES, ETC. M 6,57 DEM-VID-005 RETIRADA DE VIDRO | M | 6.57
DEM-VID-005 | RETIRADA DE VIDRO DE ESQUADRIAS, INCLUSIVE LIMPEZA DO ENCAIXE | M2 | 1.11
DIV-001 | DIVISÓRIA EM PEDRA
DIV-PED-005 | DIVISÓRIA EM MÁRMORE BRANCO E = 3 CM, INCLUSIVE FERRAGENS EM LATÃO CROMADO | M2 | 397.22
DIV-PED-010 | DIVISÓRIA EM ARDÓSIA E = 3 CM, INCLUSIVE FERRAGENS EM LATÃO CROMADO | M2 | 205.88
DIV-PED-015 | DIVISÓRIA EM GRANITO CINZA ANDORINHA E = 3 CM, INCLUSIVE FERRAGENS EM LATÃO CROMADO | M2 | 455.58
DIV-PED-020 | DIVISÓRIA EM MARMORITE E = 3 CM, INCLUSIVE FERRAGENS EM LATÃO CROMADO | M2 | 303.74
DIV-PED-025 | DIVISÓRIA EM ARDÓSIA E = 3 CM, INCLUSIVE PERFIS EM CHAPA 18 | M2 | 171.55
DIV-002 | DIVISÓRIA EM PAINEL REMOVÍVEL
DIV-PAI-005 | DIVISÓRIA EM PAINEL REMOVÍVEL, NÚCLEO COMPENSADO NAVAL - P. AÇO TIPO C | M2 | 69.9
DIV-PAI-010 | DIVISÓRIA EM PAINEL REMOVÍVEL, NÚCLEO COMPENSADO NAVAL - P. ALUMÍNIO TIPO C | M2 | 81.21
DIV-PAI-015 | CONJUNTO DE FERRAGENS PARA CONFECÇÃO DE PORTA DE DIVISÓRIA | CJ | 82.45
DRE-001 | DRENAGEM
DRE-ALA-005 | ALA DE REDE TUBULAR DN 500, EXCLUSIVE BOTA FORA | UN | 558.44
DRE-ALA-010 | ALA DE REDE TUBULAR DN 600, EXCLUSIVE BOTA FORA | UN | 622.27
DRE-ALA-015 | ALA DE REDE TUBULAR DN 700, EXCLUSIVE BOTA FORA | UN | 686.45
DRE-ALA-020 | ALA DE REDE TUBULAR DN 800, EXCLUSIVE BOTA FORA | UN | 752.49
DRE-ALA-025 | ALA DE REDE TUBULAR DN 900, EXCLUSIVE BOTA FORA | UN | 824.14
DRE-ALA-030 | ALA DE REDE TUBULAR DN 1000, EXCLUSIVE BOTA FORA | UN | 901.55
DRE-ALA-035 | ALA DE REDE TUBULAR DN 1100, EXCLUSIVE BOTA FORA | UN | 1209.83
DRE-ALA-040 | ALA DE REDE TUBULAR DN 1200, EXCLUSIVE BOTA FORA | UN | 1295.04
DRE-ALA-045 | ALA DE REDE TUBULAR DN 1300, EXCLUSIVE BOTA FORA | UN | 1579.7
DRE-ALA-050 | ALA DE REDE TUBULAR DN 1500, EXCLUSIVE BOTA FORA | UN | 1774.76
DRE-BOC-005 | BOCA DE LOBO SIMPLES (TIPO A), QUADRO, GRELHA E CANTONEIRA, INCLUSIVE ESCAVAÇÃO, REATERRO E BOTA-FORA | UN | 1150.59
DRE-BOC-010 | BOCA DE LOBO SIMPLES (TIPO B), QUADRO, GRELHA E CANTONEIRA, INCLUSIVE ESCAVAÇÃO, REATERRO E BOTA-FORA | UN | 642.54
DRE-CAN-005 | CANALETA TIPO 2 - D = 300 MM, PRÉ-MOLDADA DE CONCRETO, PADRÃO DEOP-MG | M | 24.28
DRE-CAN-010 | CANALETA TIPO 2 - D = 400 MM, PRÉ-MOLDADA DE CONCRETO, PADRÃO DEOP-MG | M | 34.57
DRE-CAN-015 | CANALETA TIPO 2 - D = 500 MM, PRÉ-MOLDADA DE CONCRETO, PADRÃO DEOP-MG | M | 43.28
DRE-CAN-020 | CANALETA TIPO 2 - D = 600 MM, PRÉ-MOLDADA DE CONCRETO, PADRÃO DEOP-MG | M | 56.09
DRE-CAN-025 | CANALETA TIPO 3 - 30 X 20 CM, CONCRETO FCK = 15 MPA, COM GRELHA DE AÇO CA-25, PADRÃO DEOP-MG | M | 178.23
DRE-CAN-030 | CANALETA TIPO 4 - 30 X 20 CM, CONCRETO FCK = 15 MPA, COM TAMPA DE CONCRETO, PADRÃO DEOP-MG | M | 80.98
DRE-CAN-035 | CANALETA TIPO 5 - 30 X 20 CM, CONCRETO FCK = 15 MPA SEM TAMPA DE CONCRETO, PADRÃO DEOP-MG | M | 55.89
DRE-CAN-045 | CANALETA SEM TAMPA PARA ÁGUAS PLUVIAIS, 30 X 30 CM | M | 89.03
DRE-CAN-050 | CANALETA COM GRELHA PARA ÁGUAS PLUVIAIS, 30 X 30 CM | M | 134.97
DRE-CAN-055 | CANALETA COM TAMPA PARA ÁGUAS PLUVIAIS, 30 X 30 CM | M | 112.86
DRE-CAN-060 | CANALETA SANITÁRIA ABERTA 5 X 8 CM | M | 13.74
DRE-CAN-065 | CANALETA PARA ÁGUAS PLUVIAIS EM CONCRETO MOLDADA IN-LOCO, LARGURA 15 CM | M | 76.1
DRE-CAN-070 | CANALETA PARA ÁGUAS PLUVIAIS EM CONCRETO MOLDADA IN-LOCO, LARGURA 20 CM | M | 79.91
DRE-CAN-075 | CANALETA PARA ÁGUAS PLUVIAIS EM CONCRETO MOLDADA IN-LOCO, LARGURA 30 CM | M | 81.54
DRE-CAN-080 | CANALETA PARA ÁGUAS PLUVIAIS EM CONCRETO MOLDADA IN-LOCO, LARGURA 60 CM | M | 72.98
DRE-CAN-085 | CANALETA PARA ÁGUAS PLUVIAIS EM CONCRETO MOLDADA IN-LOCO, LARGURA 90 CM | M | 92.5
DRE-CHA-005 | CHAMINÉ DE POÇO DE VISITA TIPO A, EM ALVENARIA DE TIJOLO CERÂMICO MACIÇO E = 20 CM REVESTIDA | M | 398.66
DRE-CHA-010 | CHAMINÉ DE POÇO DE VISITA TIPO B, EM ANEL DE CONCRETO CA-1 | M | 131.93
DRE-CON-005 | CONCRETO PARA BERÇO DE REDE TUBULAR TRAÇO 1:3:6, INCLUSIVE LANÇAMENTO | M3 | 257.32
DRE-CXS-005 | CAIXAS DE CAPTAÇÃO E DRENAGEM TIPO A D = 500 MM | UN | 760.18
DRE-CXS-010 | CAIXAS DE CAPTAÇÃO E DRENAGEM TIPO B D = 500 MM | UN | 982.79
DRE-CXS-015 | CAIXAS DE CAPTAÇÃO E DRENAGEM TIPO C D = 500 MM | UN | 1201.11
DRE-DES-005 | DESCIDA D´ÁGUA TIPO DEGRAU DN 500, EXCLUSIVE BOTA FORA | M | 389.02
DRE-DES-010 | DESCIDA D´ÁGUA TIPO DEGRAU DN 600, EXCLUSIVE BOTA FORA | M | 442.12
DRE-DES-015 | DESCIDA D´ÁGUA TIPO DEGRAU DN 700, EXCLUSIVE BOTA FORA | M | 492.76
DRE-DES-020 | DESCIDA D´ÁGUA TIPO DEGRAU DN 800, EXCLUSIVE BOTA FORA | M | 547.53
DRE-DES-025 | DESCIDA D´ÁGUA TIPO DEGRAU DN 900, EXCLUSIVE BOTA FORA | M | 599.83
DRE-DES-030 | DESCIDA D´ÁGUA TIPO DEGRAU DN 1000, EXCLUSIVE BOTA FORA | M | 656.28
DRE-DES-035 | DESCIDA D´ÁGUA TIPO DEGRAU DN 1100, EXCLUSIVE BOTA FORA | M | 810.76
DRE-DES-040 | DESCIDA D´ÁGUA TIPO DEGRAU DN 1200, EXCLUSIVE BOTA FORA | M | 872.42
DRE-DES-045 | DESCIDA D´ÁGUA TIPO DEGRAU DN 1300, EXCLUSIVE BOTA FORA | M | 935.53
DRE-DES-050 | DESCIDA D´ÁGUA TIPO DEGRAU DN 1500, EXCLUSIVE BOTA FORA | M | 1288.93
DRE-DES-055 | DESCIDA D´ÁGUA TIPO CALHA DN 500, EXCLUSIVE BOTA FORA | M | 259.52
DRE-DES-060 | DESCIDA D´ÁGUA TIPO CALHA DN 600, EXCLUSIVE BOTA FORA | M | 309.2
DRE-DES-065 | DESCIDA D´ÁGUA TIPO CALHA DN 700, EXCLUSIVE BOTA FORA | M | 356.2
DRE-DES-070 | DESCIDA D´ÁGUA TIPO CALHA DN 800, EXCLUSIVE BOTA FORA | M | 407.89
DRE-DES-075 | DESCIDA D´ÁGUA TIPO CALHA DN 900, EXCLUSIVE BOTA FORA | M | 456.58
DRE-DES-080 | DESCIDA D´ÁGUA TIPO CALHA DN 1000, EXCLUSIVE BOTA FORA | M | 506.58
DRE-DES-085 | DESCIDA D´ÁGUA TIPO CALHA DN 1100, EXCLUSIVE BOTA FORA | M | 649.62
DRE-DES-090 | DESCIDA D´ÁGUA TIPO CALHA DN 1200, EXCLUSIVE BOTA FORA | M | 708.31
DRE-DES-095 | DESCIDA D´ÁGUA TIPO CALHA DN 1300, EXCLUSIVE BOTA FORA | M | 768
DRE-DES-100 | DESCIDA D´ÁGUA TIPO CALHA DN 1500, EXCLUSIVE BOTA FORA | M | 1116.35
DRE-DRE-005 | DRENO TIPO A, AREIA GROSSA, BRITA 2, TUBO CONCRETO POROSO D = 15 CM, L = 50 CM, INCLUSIVE ESCAVAÇÃO | M | 50.29
DRE-DRE-010 | DRENO TIPO B, MANTA DRENANTE, BRITA 3, TUBO CONCRETO POROSO D '= 15 CM, L = 50 CM, INCLUSIVE ESCAVAÇÃO | M | 68.63
DRE-FOR-005 | FORMA PARA BERÇO EM TABUA, INCLUSIVE DESFORMA | M2 | 44.27
DRE-GAL-005 | ALA DE GALERIA CELULAR B = 1,20 M, EXCLUSIVE BOTA FORA | M | 4030.99
DRE-GAL-010 | ALA DE GALERIA CELULAR B = 1,30 M, EXCLUSIVE BOTA FORA | M | 4193.72
DRE-GAL-015 | ALA DE GALERIA CELULAR B = 1,40 M, EXCLUSIVE BOTA FORA | M | 4355.98
DRE-GAL-020 | ALA DE GALERIA CELULAR B = 1,50 M, EXCLUSIVE BOTA FORA | M | 4521.59
DRE-GAL-025 | ALA DE GALERIA CELULAR B = 1,60 M, EXCLUSIVE BOTA FORA | M | 6384.95
DRE-GAL-030 | ALA DE GALERIA CELULAR B = 1,70 M, EXCLUSIVE BOTA FORA | M | 6588.91
DRE-GAL-035 | ALA DE GALERIA CELULAR B = 1,80 M, EXCLUSIVE BOTA FORA | M | 6786.63
DRE-GAL-040 | ALA DE GALERIA CELULAR B = 1,90 M, EXCLUSIVE BOTA FORA | M | 7002.03
DRE-GAL-045 | ALA DE GALERIA CELULAR B = 2,00 M, EXCLUSIVE BOTA FORA | M | 7244.24
DRE-GAL-050 | ALA DE GALERIA CELULAR B = 2,10 M, EXCLUSIVE BOTA FORA | M | 7496.87
DRE-GAL-055 | ALA DE GALERIA CELULAR B = 2,20 M, EXCLUSIVE BOTA FORA | M | 7731.48
DRE-GAL-060 | ALA DE GALERIA CELULAR B = 2,30 M, EXCLUSIVE BOTA FORA | M | 8029.89
DRE-GAL-065 | ALA DE GALERIA CELULAR B = 2,40 M, EXCLUSIVE BOTA FORA | M | 8265.58
DRE-GAL-070 | ALA DE GALERIA CELULAR B = 2,50 M, EXCLUSIVE BOTA FORA | M | 8517.84
DRE-GAL-075 | ALA DE GALERIA CELULAR B = 2,60 M, EXCLUSIVE BOTA FORA | M | 8772.46
DRE-GAL-080 | ALA DE GALERIA CELULAR B = 2,70 M, EXCLUSIVE BOTA FORA | M | 8986.26
DRE-GAL-085 | ALA DE GALERIA CELULAR B = 2,80 M, EXCLUSIVE BOTA FORA | M | 9213.67
DRE-GAL-090 | ALA DE GALERIA CELULAR B = 2,90 M, EXCLUSIVE BOTA FORA | M | 9426.32
DRE-GAL-095 | ALA DE GALERIA CELULAR B = 3,00 M, EXCLUSIVE BOTA FORA | M | 9640.31
DRE-POÇ-005 | POÇO DE VISITA PARA REDE TUBULAR TIPO A DN 500, EXCLUSIVE ESCAVAÇÃO, REATERRO E BOTA FORA | UN | 1107.45
DRE-POÇ-010 | POÇO DE VISITA PARA REDE TUBULAR TIPO A DN 600, EXCLUSIVE ESCAVAÇÃO, REATERRO E BOTA FORA | UN | 1173.11
DRE-POÇ-015 | POÇO DE VISITA PARA REDE TUBULAR TIPO A DN 700, EXCLUSIVE ESCAVAÇÃO, REATERRO E BOTA FORA | UN | 1230.36
DRE-POÇ-020 | POÇO DE VISITA PARA REDE TUBULAR TIPO A DN 800, EXCLUSIVE ESCAVAÇÃO, REATERRO E BOTA FORA | UN | 1383.84
DRE-POÇ-025 | POÇO DE VISITA PARA REDE TUBULAR TIPO A DN 800, EXCLUSIVE ESCAVAÇÃO, REATERRO E BOTA FORA | UN | 1525.03
DRE-POÇ-030 | POÇO DE VISITA PARA REDE TUBULAR TIPO A DN 900, EXCLUSIVE ESCAVAÇÃO, REATERRO E BOTA FORA | UN | 1525.03
DRE-POÇ-035 | POÇO DE VISITA PARA REDE TUBULAR TIPO A DN 1000, EXCLUSIVE ESCAVAÇÃO, REATERRO E BOTA FORA | UN | 1666.63
DRE-POÇ-040 | POÇO DE VISITA PARA REDE TUBULAR TIPO A DN 1100, EXCLUSIVE ESCAVAÇÃO, REATERRO E BOTA FORA | UN | 1985.64
DRE-POÇ-045 | POÇO DE VISITA PARA REDE TUBULAR TIPO A DN 1200, EXCLUSIVE ESCAVAÇÃO, REATERRO E BOTA FORA | UN | 2137.24
DRE-POÇ-050 | POÇO DE VISITA PARA REDE TUBULAR TIPO A DN 1300, EXCLUSIVE ESCAVAÇÃO, REATERRO E BOTA FORA | UN | 2322.85
DRE-POÇ-055 | POÇO DE VISITA PARA REDE TUBULAR TIPO A DN 1500, EXCLUSIVE ESCAVAÇÃO, REATERRO E BOTA FORA | UN | 2694
DRE-POÇ-060 | POÇO DE VISITA PARA REDE TUBULAR TIPO B DN 500, EXCLUSIVE ESCAVAÇÃO, REATERRO E BOTA FORA | UN | 1364.05
DRE-POÇ-065 | POÇO DE VISITA PARA REDE TUBULAR TIPO B DN 600, EXCLUSIVE ESCAVAÇÃO, REATERRO E BOTA FORA | UN | 1488.51
DRE-POÇ-070 | POÇO DE VISITA PARA REDE TUBULAR TIPO B DN 700, EXCLUSIVE ESCAVAÇÃO, REATERRO E BOTA FORA | UN | 1559.1
DRE-POÇ-075 | POÇO DE VISITA PARA REDE TUBULAR TIPO B DN 800, EXCLUSIVE ESCAVAÇÃO, REATERRO E BOTA FORA | UN | 1623.25
DRE-POÇ-080 | POÇO DE VISITA PARA REDE TUBULAR TIPO B DN 900, EXCLUSIVE ESCAVAÇÃO, REATERRO E BOTA FORA | UN | 1851.37
DRE-POÇ-085 | POÇO DE VISITA PARA REDE TUBULAR TIPO B DN 1000, EXCLUSIVE ESCAVAÇÃO, REATERRO E BOTA FORA | UN | 2050.37
DRE-POÇ-090 | POÇO DE VISITA PARA REDE TUBULAR TIPO B DN 1100, EXCLUSIVE ESCAVAÇÃO, REATERRO E BOTA FORA | UN | 2232.94
DRE-POÇ-095 | POÇO DE VISITA PARA REDE TUBULAR TIPO B DN 1200, EXCLUSIVE ESCAVAÇÃO, REATERRO E BOTA FORA | UN | 2414.17
DRE-POÇ-100 | POÇO DE VISITA PARA REDE TUBULAR TIPO B DN 1300, EXCLUSIVE ESCAVAÇÃO, REATERRO E BOTA FORA | UN | 2611
DRE-POÇ-105 | POÇO DE VISITA PARA REDE TUBULAR TIPO B DN 1500, EXCLUSIVE ESCAVAÇÃO, REATERRO E BOTA FORA | UN | 3025.75
DRE-POÇ-110 | POÇO DE VISITA PARA REDE TUBULAR TIPO C DN 500, EXCLUSIVE ESCAVAÇÃO, REATERRO E BOTA FORA | UN | 1680.33
DRE-POÇ-115 | POÇO DE VISITA PARA REDE TUBULAR TIPO C DN 600, EXCLUSIVE ESCAVAÇÃO, REATERRO E BOTA FORA | UN | 1753.7
DRE-POÇ-120 | POÇO DE VISITA PARA REDE TUBULAR TIPO C DN 700, EXCLUSIVE ESCAVAÇÃO, REATERRO E BOTA FORA | UN | 1824.29
DRE-POÇ-125 | POÇO DE VISITA PARA REDE TUBULAR TIPO C DN 800, EXCLUSIVE ESCAVAÇÃO, REATERRO E BOTA FORA | UN | 1966.14
DRE-POÇ-130 | POÇO DE VISITA PARA REDE TUBULAR TIPO C DN 900, EXCLUSIVE ESCAVAÇÃO, REATERRO E BOTA FORA | UN | 2134.86
DRE-POÇ-135 | POÇO DE VISITA PARA REDE TUBULAR TIPO C DN 1000, EXCLUSIVE ESCAVAÇÃO, REATERRO E BOTA FORA | UN | 2347.79
DRE-POÇ-140 | POÇO DE VISITA PARA REDE TUBULAR TIPO C DN 1100, EXCLUSIVE ESCAVAÇÃO, REATERRO E BOTA FORA | UN | 2544.34
DRE-POÇ-145 | POÇO DE VISITA PARA REDE TUBULAR TIPO C DN 1200, EXCLUSIVE ESCAVAÇÃO, REATERRO E BOTA FORA | UN | 2739.55
DRE-POÇ-150 | POÇO DE VISITA PARA REDE TUBULAR TIPO C DN 1300, EXCLUSIVE ESCAVAÇÃO, REATERRO E BOTA FORA | UN | 2950.3
DRE-POÇ-155 | POÇO DE VISITA PARA REDE TUBULAR TIPO C DN 1500, EXCLUSIVE ESCAVAÇÃO, REATERRO E BOTA FORA | UN | 3393
DRE-SAR-005 | SARJETA TIPO 1 - 50 X 5 CM, I = 3 %, PADRÃO DEOP-MG | M | 12.24
DRE-SAR-010 | SARJETA TIPO 2 - 50 X 5 CM, I = 15 %, PADRÃO DEOP-MG | M | 12.88
DRE-SAR-015 | SARJETA TIPO 3 - 50 X 5 CM, I = 25 %, PADRÃO DEOP-MG | M | 13.26
DRE-SAR-020 | MEIO-FIO E SARJETA (15 X 30) CM, MOLDADO IN LOCO CONCRETO FCK'= 15 MPA | M | 44.97
DRE-SAR-025 | MEIO-FIO COM SARJETA, EXECUTADO C/EXTRUSORA (SARJETA 30X8CM MEIO-FIO 15X10CM X H=23CM), INCLUI ESCAVAÇÃO E ACERTO FAIXA 0,45M | M | 21.15
DRE-TAM-005 | TAMPÃO DE FERRO FUNDIDO PARA POÇO DE VISITA 1:3 | UN | 235.74
DRE-TUB-005 | FORNECIMENTO E ASSENTAMENTO DE TUBO PVC RÍGIDO NBR-7362 D = 50 MM, INCLUSIVE CONEXÕES E SUPORTES | M | 12.04
DRE-TUB-010 | FORNECIMENTO E ASSENTAMENTO DE TUBO PVC RÍGIDO NBR-7362 D = 75 MM, INCLUSIVE CONEXÕES E SUPORTES | M | 13.66
DRE-TUB-015 | FORNECIMENTO E ASSENTAMENTO DE TUBO PVC RÍGIDO NBR-7362 D = 100 MM, INCLUSIVE CONEXÕES E SUPORTE | M | 21.6
DRE-TUB-020 | FORNECIMENTO E ASSENTAMENTO DE TUBO PVC RÍGIDO NBR-7362 D = 150 MM, INCLUSIVE CONEXÕES E SUPORTES | M | 49.55
DRE-TUB-025 | FORNECIMENTO E ASSENTAMENTO DE TUBO PVC RÍGIDO NBR-7362 D = 200 MM, INCLUSIVE CONEXÕES E SUPORTES | M | 94.08
DRE-TUB-030 | FORNECIMENTO E ASSENTAMENTO DE TUBO PVC RÍGIDO NBR-7362 D = 250 MM, INCLUSIVE CONEXÕES E SUPORTES | M | 133.05
DRE-TUB-035 | FORNECIMENTO E ASSENTAMENTO DE TUBO PVC RÍGIDO NBR-7362 D = 300 MM, INCLUSIVE CONEXÕES E SUPORTES | M | 188.53
DRE-TUB-036 | FORNECIMENTO E ASSENTAMENTO DE TUBO PVC RÍGIDO NBR-7362 D = 400 MM, INCLUSIVE CONEXÕES E SUPORTES | M | 294.78
DRE-TUB-040 | FORNECIMENTO, ASSENTAMENTO E REJUNTAMENTO DE TUBO DE CONCRETO SIMPLES PS1 D = 300 MM | M | 39.75
DRE-TUB-045 | FORNECIMENTO, ASSENTAMENTO E REJUNTAMENTO DE TUBO DE CONCRETO SIMPLES PS1 D = 400 MM | M | 52.14
DRE-TUB-050 | FORNECIMENTO, ASSENTAMENTO E REJUNTAMENTO DE TUBO DE CONCRETO SIMPLES PS1 D = 500 MM | M | 79.33
DRE-TUB-055 | FORNECIMENTO, ASSENTAMENTO E REJUNTAMENTO DE TUBO DE CONCRETO SIMPLES PS1 D = 600 MM | M | 93.6
DRE-TUB-060 | FORNECIMENTO, ASSENTAMENTO E REJUNTAMENTO DE TUBO DE CONCRETO ARMADO PA1 D = 300 MM | M | 47.13
DRE-TUB-065 | FORNECIMENTO, ASSENTAMENTO E REJUNTAMENTO DE TUBO DE CONCRETO ARMADO PA1 D = 400 MM | M | 53.48
DRE-TUB-070 | FORNECIMENTO, ASSENTAMENTO E REJUNTAMENTO DE TUBO DE CONCRETO ARMADO PA1 D = 500 MM | M | 82.13
DRE-TUB-075 | FORNECIMENTO, ASSENTAMENTO E REJUNTAMENTO DE TUBO DE CONCRETO ARMADO PA1 D = 600 MM | M | 95.99
DRE-TUB-080 | FORNECIMENTO, ASSENTAMENTO E REJUNTAMENTO DE TUBO DE CONCRETO ARMADO PA1 D = 800 MM | M | 156.61
DRE-TUB-085 | FORNECIMENTO, ASSENTAMENTO E REJUNTAMENTO DE TUBO DE CONCRETO ARMADO PA1 D = 1000 MM | M | 250.36
DRE-TUB-090 | FORNECIMENTO, ASSENTAMENTO E REJUNTAMENTO DE TUBO DE CONCRETO ARMADO PA1 D = 1200 MM | M | 337.8
DRE-TUB-095 | FORNECIMENTO, ASSENTAMENTO E REJUNTAMENTO DE TUBO DE CONCRETO ARMADO PA1 D = 1500 MM | M | 504.95
DRE-TUB-100 | TUBO DE CONCRETO PARA DRENO SIMPLES OU POROSO, Ø 150 MM | M | 21.83
ELE-001 | INSTALAÇÕES ELÉTRICAS, TELEFÔNICAS E INFRA ESTRUTURA DE CFTV
ELE-ANE-005 | ANEL GUIA PADRÃO TELEMAR AGS-1 | UN | 4.1
ELE-ARM-005 | ARMAÇÃO SECUNADRIA DE 1 ESTRIBO | UN | 27.76
ELE-ATE-005 | ATERRAMENTO COMPLETO, COM HASTES COPPERWELD 5/8" X 2,40 M | UN | 60.33
ELE-ATE-010 | TERMINAL PARA ATERRAMENTO, COM PARAFUSO DE APERTO, ESTANHADO | UN | 2.44
ELE-ATE-015 | CAIXA PRÉ MOLDADA PARA ATERRAMENTO COM TAMPA DE CONCRETO 25 x 25 x 50 CM | UN | 103.05
ELE-BLO-005 | BLOCO BLI-10 PADRÃO TELEMAR | UN | 9.08
ELE-BRÇ-005 | ABRAÇADEIRA PARA POSTE | UN | 2.23
ELE-CAB-005 | CABO DE COBRE ISOLAMENTO ANTI-CHAMA, SEÇÃO 1,5 MM2, 450/750 V - FLEXÍVEL | M | 2.38
ELE-CAB-005.1 | CABO DE COBRE ISOLAMENTO ANTI-CHAMA, SEÇÃO 1,5 MM2, 450/750 V - FLEXÍVEL (BRANCO) | M | 2.38
ELE-CAB-005.2 | CABO DE COBRE ISOLAMENTO ANTI-CHAMA, SEÇÃO 1,5 MM2, 450/750 V - FLEXÍVEL (PRETO) | M | 2.38
ELE-CAB-005.3 | CABO DE COBRE ISOLAMENTO ANTI-CHAMA, SEÇÃO 1,5 MM2, 450/750 V - FLEXÍVEL (VERMELHO) | M | 2.38
ELE-CAB-005.4 | CABO DE COBRE ISOLAMENTO ANTI-CHAMA, SEÇÃO 1,5 MM2, 450/750 V - FLEXÍVEL (CINZA) | M | 2.38
ELE-CAB-005.5 | CABO DE COBRE ISOLAMENTO ANTI-CHAMA, SEÇÃO 1,5 MM2, 450/750 V - FLEXÍVEL (AZUL CLARO) | M | 2.38
ELE-CAB-005.6 | CABO DE COBRE ISOLAMENTO ANTI-CHAMA, SEÇÃO 1,5 MM2, 450/750 V - FLEXÍVEL (VERDE) | M | 2.38
ELE-CAB-005.7 | CABO DE COBRE ISOLAMENTO ANTI-CHAMA, SEÇÃO 1,5 MM2, 450/750 V - FLEXÍVEL (VERDE-AMARELO) | M | 2.38
ELE-CAB-005.8 | CABO DE COBRE ISOLAMENTO ANTI-CHAMA, SEÇÃO 1,5 MM2, 450/750 V - FLEXÍVEL (AMARELO) | M | 2.38
ELE-CAB-010 | CABO DE COBRE ISOLAMENTO ANTI-CHAMA, SEÇÃO 2,5 MM2, 450/750 V - FLEXÍVEL | M | 2.57
ELE-CAB-010.1 | CABO DE COBRE ISOLAMENTO ANTI-CHAMA, SEÇÃO 2,5 MM2, 450/750 V - FLEXÍVEL (BRANCO) | M | 2.57
ELE-CAB-010.2 | CABO DE COBRE ISOLAMENTO ANTI-CHAMA, SEÇÃO 2,5 MM2, 450/750 V - FLEXÍVEL (PRETO) | M | 2.57
ELE-CAB-010.3 | CABO DE COBRE ISOLAMENTO ANTI-CHAMA, SEÇÃO 2,5 MM2, 450/750 V - FLEXÍVEL (VERMELHO) | M | 2.57
ELE-CAB-010.4 | CABO DE COBRE ISOLAMENTO ANTI-CHAMA, SEÇÃO 2,5 MM2, 450/750 V - FLEXÍVEL (CINZA) | M | 2.57
ELE-CAB-010.5 | CABO DE COBRE ISOLAMENTO ANTI-CHAMA, SEÇÃO 2,5 MM2, 450/750 V - FLEXÍVEL (AZUL CLARO) | M | 2.57
ELE-CAB-010.6 | CABO DE COBRE ISOLAMENTO ANTI-CHAMA, SEÇÃO 2,5 MM2, 450/750 V - FLEXÍVEL (VERDE) | M | 2.57
ELE-CAB-010.7 | CABO DE COBRE ISOLAMENTO ANTI-CHAMA, SEÇÃO 2,5 MM2, 450/750 V - FLEXÍVEL (VERDE-AMARELO) | M | 2.57
ELE-CAB-010.8 | CABO DE COBRE ISOLAMENTO ANTI-CHAMA, SEÇÃO 2,5 MM2, 450/750 V - FLEXÍVEL (AMARELO) | M | 2.57
ELE-CAB-015 | CABO DE COBRE ISOLAMENTO ANTI-CHAMA, SEÇÃO 4 MM2, 450/750 V - FLEXÍVEL | M | 3.25
ELE-CAB-015.1 | CABO DE COBRE ISOLAMENTO ANTI-CHAMA, SEÇÃO 4 MM2, 450/750 V - FLEXÍVEL (BRANCO) | M | 3.25
ELE-CAB-015.2 | CABO DE COBRE ISOLAMENTO ANTI-CHAMA, SEÇÃO 4 MM2, 450/750 V - FLEXÍVEL (PRETO) | M | 3.25
ELE-CAB-015.3 | CABO DE COBRE ISOLAMENTO ANTI-CHAMA, SEÇÃO 4 MM2, 450/750 V - FLEXÍVEL (VERMELHO) | M | 3.25
ELE-CAB-015.4 | CABO DE COBRE ISOLAMENTO ANTI-CHAMA, SEÇÃO 4 MM2, 450/750 V - FLEXÍVEL (CINZA) | M | 3.25
ELE-CAB-015.5 | CABO DE COBRE ISOLAMENTO ANTI-CHAMA, SEÇÃO 4 MM2, 450/750 V - FLEXÍVEL (AZUL CLARO) | M | 3.25
ELE-CAB-015.6 | CABO DE COBRE ISOLAMENTO ANTI-CHAMA, SEÇÃO 4 MM2, 450/750 V - FLEXÍVEL (VERDE) | M | 3.25
ELE-CAB-015.7 | CABO DE COBRE ISOLAMENTO ANTI-CHAMA, SEÇÃO 4 MM2, 450/750 V - FLEXÍVEL (VERDE-AMARELO) | M | 3.25
ELE-CAB-015.8 | CABO DE COBRE ISOLAMENTO ANTI-CHAMA, SEÇÃO 4 MM2, 450/750 V - FLEXÍVEL (AMARELO) | M | 3.25
ELE-CAB-020 | CABO DE COBRE ISOLAMENTO ANTI-CHAMA, SEÇÃO 6 MM2, 450/750 V - FLEXÍVEL | M | 3.95
ELE-CAB-020.1 | CABO DE COBRE ISOLAMENTO ANTI-CHAMA, SEÇÃO 6 MM2, 450/750 V - FLEXÍVEL (BRANCO) | M | 3.95
ELE-CAB-020.2 | CABO DE COBRE ISOLAMENTO ANTI-CHAMA, SEÇÃO 6 MM2, 450/750 V - FLEXÍVEL (PRETO) | M | 3.95
ELE-CAB-020.3 | CABO DE COBRE ISOLAMENTO ANTI-CHAMA, SEÇÃO 6 MM2, 450/750 V - FLEXÍVEL (VERMELHO) | M | 3.95
ELE-CAB-020.4 | CABO DE COBRE ISOLAMENTO ANTI-CHAMA, SEÇÃO 6 MM2, 450/750 V - FLEXÍVEL (CINZA) | M | 3.95
ELE-CAB-020.5 | CABO DE COBRE ISOLAMENTO ANTI-CHAMA, SEÇÃO 6 MM2, 450/750 V - FLEXÍVEL (AZUL CLARO) | M | 3.95
ELE-CAB-020.6 | CABO DE COBRE ISOLAMENTO ANTI-CHAMA, SEÇÃO 6 MM2, 450/750 V - FLEXÍVEL (VERDE) | M | 3.95
ELE-CAB-020.7 | CABO DE COBRE ISOLAMENTO ANTI-CHAMA, SEÇÃO 6 MM2, 450/750 V - FLEXÍVEL (VERDE-AMARELO) | M | 3.95
ELE-CAB-020.8 | CABO DE COBRE ISOLAMENTO ANTI-CHAMA, SEÇÃO 6 MM2, 450/750 V - FLEXÍVEL (AMARELO) | M | 3.95
ELE-CAB-025 | CABO DE COBRE ISOLAMENTO ANTI-CHAMA, SEÇÃO 10 MM2, 450/750 V - FLEXÍVEL | M | 5.33
ELE-CAB-025.1 | CABO DE COBRE ISOLAMENTO ANTI-CHAMA, SEÇÃO 10 MM2, 450/750 V - FLEXÍVEL (BRANCO) | M | 5.33
ELE-CAB-025.2 | CABO DE COBRE ISOLAMENTO ANTI-CHAMA, SEÇÃO 10 MM2, 450/750 V - FLEXÍVEL (PRETO) | M | 5.33
ELE-CAB-025.3 | CABO DE COBRE ISOLAMENTO ANTI-CHAMA, SEÇÃO 10 MM2, 450/750 V - FLEXÍVEL (VERMELHO) | M | 5.33
ELE-CAB-025.4 | CABO DE COBRE ISOLAMENTO ANTI-CHAMA, SEÇÃO 10 MM2, 450/750 V - FLEXÍVEL (CINZA) | M | 5.33
ELE-CAB-025.5 | CABO DE COBRE ISOLAMENTO ANTI-CHAMA, SEÇÃO 10 MM2, 450/750 V - FLEXÍVEL (AZUL CLARO) | M | 5.33
ELE-CAB-025.6 | CABO DE COBRE ISOLAMENTO ANTI-CHAMA, SEÇÃO 10 MM2, 450/750 V - FLEXÍVEL (VERDE) | M | 5.33
ELE-CAB-025.7 | CABO DE COBRE ISOLAMENTO ANTI-CHAMA, SEÇÃO 10 MM2, 450/750 V - FLEXÍVEL (VERDE-AMARELO) | M | 5.33
ELE-CAB-025.8 | CABO DE COBRE ISOLAMENTO ANTI-CHAMA, SEÇÃO 10 MM2, 450/750 V - FLEXÍVEL (AMARELO) | M | 5.33
ELE-CAB-030 | CABO DE COBRE ISOLAMENTO ANTI-CHAMA, SEÇÃO 16 MM2, 450/750 V - FLEXÍVEL | M | 7.15
ELE-CAB-030.1 | CABO DE COBRE ISOLAMENTO ANTI-CHAMA, SEÇÃO 16 MM2, 450/750 V - FLEXÍVEL (BRANCO) | M | 7.15
ELE-CAB-030.2 | CABO DE COBRE ISOLAMENTO ANTI-CHAMA, SEÇÃO 16 MM2, 450/750 V - FLEXÍVEL (PRETO) | M | 7.15
ELE-CAB-030.3 | CABO DE COBRE ISOLAMENTO ANTI-CHAMA, SEÇÃO 16 MM2, 450/750 V - FLEXÍVEL (VERMELHO) | M | 7.15
ELE-CAB-030.4 | CABO DE COBRE ISOLAMENTO ANTI-CHAMA, SEÇÃO 16 MM2, 450/750 V - FLEXÍVEL (CINZA) | M | 7.15
ELE-CAB-030.5 | CABO DE COBRE ISOLAMENTO ANTI-CHAMA, SEÇÃO 16 MM2, 450/750 V - FLEXÍVEL (AZUL CLARO) | M | 7.15
ELE-CAB-030.6 | CABO DE COBRE ISOLAMENTO ANTI-CHAMA, SEÇÃO 16 MM2, 450/750 V - FLEXÍVEL (VERDE) | M | 7.15
ELE-CAB-030.7 | CABO DE COBRE ISOLAMENTO ANTI-CHAMA, SEÇÃO 16 MM2, 450/750 V - FLEXÍVEL (VERDE-AMARELO) | M | 7.15
ELE-CAB-030.8 | CABO DE COBRE ISOLAMENTO ANTI-CHAMA, SEÇÃO 16 MM2, 450/750 V - FLEXÍVEL (AMARELO) | M | 7.15
ELE-CAB-035 | CABO DE COBRE ISOLAMENTO ANTI-CHAMA, SEÇÃO 25 MM2, 450/750 V - FLEXÍVEL | M | 9.9
ELE-CAB-035.1 | CABO DE COBRE ISOLAMENTO ANTI-CHAMA, SEÇÃO 25 MM2, 450/750 V - FLEXÍVEL (BRANCO) | M | 9.9
ELE-CAB-035.2 | CABO DE COBRE ISOLAMENTO ANTI-CHAMA, SEÇÃO 25 MM2, 450/750 V - FLEXÍVEL (PRETO) | M | 9.9
ELE-CAB-035.3 | CABO DE COBRE ISOLAMENTO ANTI-CHAMA, SEÇÃO 25 MM2, 450/750 V - FLEXÍVEL (VERMELHO) | M | 9.9
ELE-CAB-035.4 | CABO DE COBRE ISOLAMENTO ANTI-CHAMA, SEÇÃO 25 MM2, 450/750 V - FLEXÍVEL (CINZA) | M | 9.9
ELE-CAB-035.5 | CABO DE COBRE ISOLAMENTO ANTI-CHAMA, SEÇÃO 25 MM2, 450/750 V - FLEXÍVEL (AZUL CLARO) | M | 9.9
ELE-CAB-035.6 | CABO DE COBRE ISOLAMENTO ANTI-CHAMA, SEÇÃO 25 MM2, 450/750 V - FLEXÍVEL (VERDE) | M | 9.9
ELE-CAB-035.7 | CABO DE COBRE ISOLAMENTO ANTI-CHAMA, SEÇÃO 25 MM2, 450/750 V - FLEXÍVEL (VERDE-AMARELO) | M | 9.9
ELE-CAB-035.8 | CABO DE COBRE ISOLAMENTO ANTI-CHAMA, SEÇÃO 25 MM2, 450/750 V - FLEXÍVEL (AMARELO) | M | 9.9
ELE-CAB-040 | CABO DE COBRE ISOLAMENTO ANTI-CHAMA, SEÇÃO 35 MM2, 450/750 V - FLEXÍVEL | M | 13.25
ELE-CAB-040.1 | CABO DE COBRE ISOLAMENTO ANTI-CHAMA, SEÇÃO 35 MM2, 450/750 V - FLEXÍVEL (BRANCO) | M | 13.25
ELE-CAB-040.2 | CABO DE COBRE ISOLAMENTO ANTI-CHAMA, SEÇÃO 35 MM2, 450/750 V - FLEXÍVEL (PRETO) | M | 13.25
ELE-CAB-040.3 | CABO DE COBRE ISOLAMENTO ANTI-CHAMA, SEÇÃO 35 MM2, 450/750 V - FLEXÍVEL (VERMELHO) | M | 13.25
ELE-CAB-040.4 | CABO DE COBRE ISOLAMENTO ANTI-CHAMA, SEÇÃO 35 MM2, 450/750 V - FLEXÍVEL (CINZA) | M | 13.25
ELE-CAB-040.5 | CABO DE COBRE ISOLAMENTO ANTI-CHAMA, SEÇÃO 35 MM2, 450/750 V - FLEXÍVEL (AZUL CLARO) | M | 13.25
ELE-CAB-040.6 | CABO DE COBRE ISOLAMENTO ANTI-CHAMA, SEÇÃO 35 MM2, 450/750 V - FLEXÍVEL (VERDE) | M | 13.25
ELE-CAB-040.7 | CABO DE COBRE ISOLAMENTO ANTI-CHAMA, SEÇÃO 35 MM2, 450/750 V - FLEXÍVEL (VERDE-AMARELO) | M | 13.25
ELE-CAB-040.8 | CABO DE COBRE ISOLAMENTO ANTI-CHAMA, SEÇÃO 35 MM2, 450/750 V - FLEXÍVEL (AMARELO) | M | 13.25
ELE-CAB-045 | CABO DE COBRE ISOLAMENTO ANTI-CHAMA, SEÇÃO 50 MM2, 450/750 V - FLEXÍVEL | M | 19.47
ELE-CAB-045.1 | CABO DE COBRE ISOLAMENTO ANTI-CHAMA, SEÇÃO 50 MM2, 450/750 V - FLEXÍVEL (BRANCO) | M | 19.47
ELE-CAB-045.2 | CABO DE COBRE ISOLAMENTO ANTI-CHAMA, SEÇÃO 50 MM2, 450/750 V - FLEXÍVEL (PRETO) | M | 19.47
ELE-CAB-045.3 | CABO DE COBRE ISOLAMENTO ANTI-CHAMA, SEÇÃO 50 MM2, 450/750 V - FLEXÍVEL (VERMELHO) | M | 19.47
ELE-CAB-045.4 | CABO DE COBRE ISOLAMENTO ANTI-CHAMA, SEÇÃO 50 MM2, 450/750 V - FLEXÍVEL (CINZA) | M | 19.47
ELE-CAB-045.5 | CABO DE COBRE ISOLAMENTO ANTI-CHAMA, SEÇÃO 50 MM2, 450/750 V - FLEXÍVEL (AZUL CLARO) | M | 19.47
ELE-CAB-045.6 | CABO DE COBRE ISOLAMENTO ANTI-CHAMA, SEÇÃO 50 MM2, 450/750 V - FLEXÍVEL (VERDE) | M | 19.47
ELE-CAB-045.7 | CABO DE COBRE ISOLAMENTO ANTI-CHAMA, SEÇÃO 50 MM2, 450/750 V - FLEXÍVEL (VERDE-AMARELO) | M | 19.47
ELE-CAB-045.8 | CABO DE COBRE ISOLAMENTO ANTI-CHAMA, SEÇÃO 50 MM2, 450/750 V - FLEXÍVEL (AMARELO) | M | 19.47
ELE-CAB-050 | CABO DE COBRE ISOLAMENTO ANTI-CHAMA, SEÇÃO 70 MM2, 450/750 V - FLEXÍVEL | M | 25.36
ELE-CAB-050.1 | CABO DE COBRE ISOLAMENTO ANTI-CHAMA, SEÇÃO 70 MM2, 450/750 V - FLEXÍVEL (BRANCO) | M | 25.36
ELE-CAB-050.2 | CABO DE COBRE ISOLAMENTO ANTI-CHAMA, SEÇÃO 70 MM2, 450/750 V - FLEXÍVEL (PRETO) | M | 25.36
ELE-CAB-050.3 | CABO DE COBRE ISOLAMENTO ANTI-CHAMA, SEÇÃO 70 MM2, 450/750 V - FLEXÍVEL (VERMELHO) | M | 25.36
ELE-CAB-050.4 | CABO DE COBRE ISOLAMENTO ANTI-CHAMA, SEÇÃO 70 MM2, 450/750 V - FLEXÍVEL (CINZA) | M | 25.36
ELE-CAB-050.5 | CABO DE COBRE ISOLAMENTO ANTI-CHAMA, SEÇÃO 70 MM2, 450/750 V - FLEXÍVEL (AZUL CLARO) | M | 25.36
ELE-CAB-050.6 | CABO DE COBRE ISOLAMENTO ANTI-CHAMA, SEÇÃO 70 MM2, 450/750 V - FLEXÍVEL (VERDE) | M | 25.36
ELE-CAB-050.7 | CABO DE COBRE ISOLAMENTO ANTI-CHAMA, SEÇÃO 70 MM2, 450/750 V - FLEXÍVEL (VERDE-AMARELO) | M | 25.36
ELE-CAB-050.8 | CABO DE COBRE ISOLAMENTO ANTI-CHAMA, SEÇÃO 70 MM2, 450/750 V - FLEXÍVEL (AMARELO) | M | 25.36
ELE-CAB-055 | CABO DE COBRE ISOLAMENTO ANTI-CHAMA, SEÇÃO 95 MM2, 450/750 V - FLEXÍVEL | M | 33.33
ELE-CAB-055.1 | CABO DE COBRE ISOLAMENTO ANTI-CHAMA, SEÇÃO 95 MM2, 450/750 V - FLEXÍVEL (BRANCO) | M | 33.33
ELE-CAB-055.2 | CABO DE COBRE ISOLAMENTO ANTI-CHAMA, SEÇÃO 95 MM2, 450/750 V - FLEXÍVEL (PRETO) | M | 33.33
ELE-CAB-055.3 | CABO DE COBRE ISOLAMENTO ANTI-CHAMA, SEÇÃO 95 MM2, 450/750 V - FLEXÍVEL (VERMELHO) | M | 33.33
ELE-CAB-055.4 | CABO DE COBRE ISOLAMENTO ANTI-CHAMA, SEÇÃO 95 MM2, 450/750 V - FLEXÍVEL (CINZA) | M | 33.33
ELE-CAB-055.5 | CABO DE COBRE ISOLAMENTO ANTI-CHAMA, SEÇÃO 95 MM2, 450/750 V - FLEXÍVEL (AZUL CLARO) | M | 33.33
ELE-CAB-055.6 | CABO DE COBRE ISOLAMENTO ANTI-CHAMA, SEÇÃO 95 MM2, 450/750 V - FLEXÍVEL (VERDE) | M | 33.33
ELE-CAB-055.7 | CABO DE COBRE ISOLAMENTO ANTI-CHAMA, SEÇÃO 95 MM2, 450/750 V - FLEXÍVEL (VERDE-AMARELO) | M | 33.33
ELE-CAB-055.8 | CABO DE COBRE ISOLAMENTO ANTI-CHAMA, SEÇÃO 95 MM2, 450/750 V - FLEXÍVEL (AMARELO) | M | 33.33
ELE-CAB-060 | CABO DE COBRE ISOLAMENTO ANTI-CHAMA, SEÇÃO 120 MM2, 450/750 V - FLEXÍVEL | M | 42.66
ELE-CAB-060.1 | CABO DE COBRE ISOLAMENTO ANTI-CHAMA, SEÇÃO 120 MM2, 450/750 V - FLEXÍVEL (BRANCO) | M | 42.66
ELE-CAB-060.2 | CABO DE COBRE ISOLAMENTO ANTI-CHAMA, SEÇÃO 120 MM2, 450/750 V - FLEXÍVEL (PRETO) | M | 42.66
ELE-CAB-060.3 | CABO DE COBRE ISOLAMENTO ANTI-CHAMA, SEÇÃO 120 MM2, 450/750 V - FLEXÍVEL (VERMELHO) | M | 42.66
ELE-CAB-060.4 | CABO DE COBRE ISOLAMENTO ANTI-CHAMA, SEÇÃO 120 MM2, 450/750 V - FLEXÍVEL (CINZA) | M | 42.66
ELE-CAB-060.5 | CABO DE COBRE ISOLAMENTO ANTI-CHAMA, SEÇÃO 120 MM2, 450/750 V - FLEXÍVEL (AZUL CLARO) | M | 42.66
ELE-CAB-060.6 | CABO DE COBRE ISOLAMENTO ANTI-CHAMA, SEÇÃO 120 MM2, 450/750 V - FLEXÍVEL (VERDE) | M | 42.66
ELE-CAB-060.7 | CABO DE COBRE ISOLAMENTO ANTI-CHAMA, SEÇÃO 120 MM2, 450/750 V - FLEXÍVEL (VERDE-AMARELO) | M | 42.66
ELE-CAB-060.8 | CABO DE COBRE ISOLAMENTO ANTI-CHAMA, SEÇÃO 120 MM2, 450/750 V - FLEXÍVEL (AMARELO) | M | 42.66
ELE-CAB-065 | CABO DE COBRE ISOLAMENTO ANTI-CHAMA, SEÇÃO 150 MM2, 450/750 V - FLEXÍVEL | M | 47.38
ELE-CAB-065.1 | CABO DE COBRE ISOLAMENTO ANTI-CHAMA, SEÇÃO 150 MM2, 450/750 V - FLEXÍVEL (BRANCO) | M | 47.38
ELE-CAB-065.2 | CABO DE COBRE ISOLAMENTO ANTI-CHAMA, SEÇÃO 150 MM2, 450/750 V - FLEXÍVEL (PRETO) | M | 47.38
ELE-CAB-065.3 | CABO DE COBRE ISOLAMENTO ANTI-CHAMA, SEÇÃO 150 MM2, 450/750 V - FLEXÍVEL (VERMELHO) | M | 47.38
ELE-CAB-065.4 | CABO DE COBRE ISOLAMENTO ANTI-CHAMA, SEÇÃO 150 MM2, 450/750 V - FLEXÍVEL (CINZA) | M | 47.38
ELE-CAB-065.5 | CABO DE COBRE ISOLAMENTO ANTI-CHAMA, SEÇÃO 150 MM2, 450/750 V - FLEXÍVEL (AZUL CLARO) | M | 47.38
ELE-CAB-065.6 | CABO DE COBRE ISOLAMENTO ANTI-CHAMA, SEÇÃO 150 MM2, 450/750 V - FLEXÍVEL (VERDE) | M | 47.38
ELE-CAB-065.7 | CABO DE COBRE ISOLAMENTO ANTI-CHAMA, SEÇÃO 150 MM2, 450/750 V - FLEXÍVEL (VERDE-AMARELO) | M | 47.38
ELE-CAB-065.8 | CABO DE COBRE ISOLAMENTO ANTI-CHAMA, SEÇÃO 150 MM2, 450/750 V - FLEXÍVEL (AMARELO) | M | 47.38
ELE-CAB-070 | CABO DE COBRE ISOLAMENTO ANTI-CHAMA, SEÇÃO 185 MM2, 450/750 V - FLEXÍVEL | M | 59.77
ELE-CAB-070.2 | CABO DE COBRE ISOLAMENTO ANTI-CHAMA, SEÇÃO 185 MM2, 450/750 V - FLEXÍVEL (PRETO) | M | 59.77
ELE-CAB-075 | CABO DE COBRE ISOLAMENTO ANTI-CHAMA, SEÇÃO 240 MM2, 450/750 V - FLEXÍVEL | M | 76.99
ELE-CAB-075.2 | CABO DE COBRE ISOLAMENTO ANTI-CHAMA, SEÇÃO 240 MM2, 450/750 V - FLEXÍVEL (PRETO) | M | 76.99
ELE-CAB-080 | CABO DE COBRE ISOLAMENTO ANTI-CHAMA, SEÇÃO 1,5 MM2, 0,6/1KV (1 CONDUTOR) TP - FLEXÍVEL | M | 2.5
ELE-CAB-080.1 | CABO DE COBRE ISOLAMENTO ANTI-CHAMA, SEÇÃO 1,5 MM2, 0,6/1KV (1 CONDUTOR) TP - FLEXÍVEL (BRANCO) | M | 2.5
ELE-CAB-080.2 | CABO DE COBRE ISOLAMENTO ANTI-CHAMA, SEÇÃO 1,5 MM2, 0,6/1KV (1 CONDUTOR) TP - FLEXÍVEL (PRETO) | M | 2.5
ELE-CAB-080.3 | CABO DE COBRE ISOLAMENTO ANTI-CHAMA, SEÇÃO 1,5 MM2, 0,6/1KV (1 CONDUTOR) TP - FLEXÍVEL (VERMELHO) | M | 2.5
ELE-CAB-080.4 | CABO DE COBRE ISOLAMENTO ANTI-CHAMA, SEÇÃO 1,5 MM2, 0,6/1KV (1 CONDUTOR) TP - FLEXÍVEL (CINZA) | M | 2.5
ELE-CAB-080.5 | CABO DE COBRE ISOLAMENTO ANTI-CHAMA, SEÇÃO 1,5 MM2, 0,6/1KV (1 CONDUTOR) TP - FLEXÍVEL (AZUL CLARO) | M | 2.5
ELE-CAB-080.6 | CABO DE COBRE ISOLAMENTO ANTI-CHAMA, SEÇÃO 1,5 MM2, 0,6/1KV (1 CONDUTOR) TP - FLEXÍVEL (VERDE) | M | 2.5
ELE-CAB-085 | CABO DE COBRE ISOLAMENTO ANTI-CHAMA, SEÇÃO 2,5 MM2, 0,6/1KV (1 CONDUTOR) TP - FLEXÍVEL | M | 2.79
ELE-CAB-085.1 | CABO DE COBRE ISOLAMENTO ANTI-CHAMA, SEÇÃO 2,5 MM2, 0,6/1KV (1 CONDUTOR) TP - FLEXÍVEL (BRANCO) | M | 2.79
ELE-CAB-085.2 | CABO DE COBRE ISOLAMENTO ANTI-CHAMA, SEÇÃO 2,5 MM2, 0,6/1KV (1 CONDUTOR) TP - FLEXÍVEL (PRETO) | M | 2.79
ELE-CAB-085.3 | CABO DE COBRE ISOLAMENTO ANTI-CHAMA, SEÇÃO 2,5 MM2, 0,6/1KV (1 CONDUTOR) TP - FLEXÍVEL (VERMELHO) | M | 2.79
ELE-CAB-085.4 | CABO DE COBRE ISOLAMENTO ANTI-CHAMA, SEÇÃO 2,5 MM2, 0,6/1KV (1 CONDUTOR) TP - FLEXÍVEL (CINZA) | M | 2.79
ELE-CAB-085.5 | CABO DE COBRE ISOLAMENTO ANTI-CHAMA, SEÇÃO 2,5 MM2, 0,6/1KV (1 CONDUTOR) TP - FLEXÍVEL (AZUL CLARO) | M | 2.79
ELE-CAB-085.6 | CABO DE COBRE ISOLAMENTO ANTI-CHAMA, SEÇÃO 2,5 MM2, 0,6/1KV (1 CONDUTOR) TP - FLEXÍVEL (VERDE) | M | 2.79
ELE-CAB-090 | CABO DE COBRE ISOLAMENTO ANTI-CHAMA, SEÇÃO 4 MM2, 0,6/1KV (1 CONDUTOR) TP - FLEXÍVEL | M | 3.67
ELE-CAB-090.1 | CABO DE COBRE ISOLAMENTO ANTI-CHAMA, SEÇÃO 4 MM2, 0,6/1KV (1 CONDUTOR) TP - FLEXÍVEL (BRANCO) | M | 3.67
ELE-CAB-090.2 | CABO DE COBRE ISOLAMENTO ANTI-CHAMA, SEÇÃO 4 MM2, 0,6/1KV (1 CONDUTOR) TP - FLEXÍVEL (PRETO) | M | 3.67
ELE-CAB-090.3 | CABO DE COBRE ISOLAMENTO ANTI-CHAMA, SEÇÃO 4 MM2, 0,6/1KV (1 CONDUTOR) TP - FLEXÍVEL (VERMELHO) | M | 3.67
ELE-CAB-090.4 | CABO DE COBRE ISOLAMENTO ANTI-CHAMA, SEÇÃO 4 MM2, 0,6/1KV (1 CONDUTOR) TP - FLEXÍVEL (CINZA) | M | 3.67
ELE-CAB-090.5 | CABO DE COBRE ISOLAMENTO ANTI-CHAMA, SEÇÃO 4 MM2, 0,6/1KV (1 CONDUTOR) TP - FLEXÍVEL (AZUL CLARO) | M | 3.67
ELE-CAB-090.6 | CABO DE COBRE ISOLAMENTO ANTI-CHAMA, SEÇÃO 4 MM2, 0,6/1KV (1 CONDUTOR) TP - FLEXÍVEL (VERDE) | M | 3.67
ELE-CAB-095 | CABO DE COBRE ISOLAMENTO ANTI-CHAMA, SEÇÃO 6 MM2, 0,6/1KV (1 CONDUTOR) TP - FLEXÍVEL | M | 4.25
ELE-CAB-095.1 | CABO DE COBRE ISOLAMENTO ANTI-CHAMA, SEÇÃO 6 MM2, 0,6/1KV (1 CONDUTOR) TP - FLEXÍVEL (BRANCO) | M | 4.25
ELE-CAB-095.2 | CABO DE COBRE ISOLAMENTO ANTI-CHAMA, SEÇÃO 6 MM2, 0,6/1KV (1 CONDUTOR) TP - FLEXÍVEL (PRETO) | M | 4.25
ELE-CAB-095.3 | CABO DE COBRE ISOLAMENTO ANTI-CHAMA, SEÇÃO 6 MM2, 0,6/1KV (1 CONDUTOR) TP - FLEXÍVEL (VERMELHO) | M | 4.25
ELE-CAB-095.4 | CABO DE COBRE ISOLAMENTO ANTI-CHAMA, SEÇÃO 6 MM2, 0,6/1KV (1 CONDUTOR) TP - FLEXÍVEL (CINZA) | M | 4.25
ELE-CAB-095.5 | CABO DE COBRE ISOLAMENTO ANTI-CHAMA, SEÇÃO 6 MM2, 0,6/1KV (1 CONDUTOR) TP - FLEXÍVEL (AZUL CLARO) | M | 4.25
ELE-CAB-095.6 | CABO DE COBRE ISOLAMENTO ANTI-CHAMA, SEÇÃO 6 MM2, 0,6/1KV (1 CONDUTOR) TP - FLEXÍVEL (VERDE) | M | 4.25
ELE-CAB-100 | CABO DE COBRE ISOLAMENTO ANTI-CHAMA, SEÇÃO 10 MM2, 0,6/1KV (1 CONDUTOR) TP - FLEXÍVEL | M | 5.66
ELE-CAB-100.1 | CABO DE COBRE ISOLAMENTO ANTI-CHAMA, SEÇÃO 10 MM2, 0,6/1KV (1 CONDUTOR) TP - FLEXÍVEL (BRANCO) | M | 5.66
ELE-CAB-100.2 | CABO DE COBRE ISOLAMENTO ANTI-CHAMA, SEÇÃO 10 MM2, 0,6/1KV (1 CONDUTOR) TP - FLEXÍVEL (PRETO) | M | 5.66
ELE-CAB-100.3 | CABO DE COBRE ISOLAMENTO ANTI-CHAMA, SEÇÃO 10 MM2, 0,6/1KV (1 CONDUTOR) TP - FLEXÍVEL (VERMELHO) | M | 5.66
ELE-CAB-100.4 | CABO DE COBRE ISOLAMENTO ANTI-CHAMA, SEÇÃO 10 MM2, 0,6/1KV (1 CONDUTOR) TP - FLEXÍVEL (CINZA) | M | 5.66
ELE-CAB-100.5 | CABO DE COBRE ISOLAMENTO ANTI-CHAMA, SEÇÃO 10 MM2, 0,6/1KV (1 CONDUTOR) TP - FLEXÍVEL (AZUL CLARO) | M | 5.66
ELE-CAB-100.6 | CABO DE COBRE ISOLAMENTO ANTI-CHAMA, SEÇÃO 10 MM2, 0,6/1KV (1 CONDUTOR) TP - FLEXÍVEL (VERDE) | M | 5.66
ELE-CAB-105 | CABO DE COBRE ISOLAMENTO ANTI-CHAMA, SEÇÃO 16 MM2, 0,6/1KV (1 CONDUTOR) TP - FLEXÍVEL | M | 7.53
ELE-CAB-105.1 | CABO DE COBRE ISOLAMENTO ANTI-CHAMA, SEÇÃO 16 MM2, 0,6/1KV (1 CONDUTOR) TP - FLEXÍVEL (BRANCO) | M | 7.53
ELE-CAB-105.2 | CABO DE COBRE ISOLAMENTO ANTI-CHAMA, SEÇÃO 16 MM2, 0,6/1KV (1 CONDUTOR) TP - FLEXÍVEL (PRETO) | M | 7.53
ELE-CAB-105.3 | CABO DE COBRE ISOLAMENTO ANTI-CHAMA, SEÇÃO 16 MM2, 0,6/1KV (1 CONDUTOR) TP - FLEXÍVEL (AZUL CLARO) | M | 7.53
ELE-CAB-105.4 | CABO DE COBRE ISOLAMENTO ANTI-CHAMA, SEÇÃO 16 MM2, 0,6/1KV (1 CONDUTOR) TP - FLEXÍVEL (CINZA) | M | 7.53
ELE-CAB-105.5 | CABO DE COBRE ISOLAMENTO ANTI-CHAMA, SEÇÃO 16 MM2, 0,6/1KV (1 CONDUTOR) TP - FLEXÍVEL (VERMELHO) | M | 7.53
ELE-CAB-105.6 | CABO DE COBRE ISOLAMENTO ANTI-CHAMA, SEÇÃO 16 MM2, 0,6/1KV (1 CONDUTOR) TP - FLEXÍVEL (VERDE) | M | 7.53
ELE-CAB-110 | CABO DE COBRE ISOLAMENTO ANTI-CHAMA, SEÇÃO 25 MM2, 0,6/1KV (1 CONDUTOR) TP - FLEXÍVEL | M | 10.2
ELE-CAB-110.1 | CABO DE COBRE ISOLAMENTO ANTI-CHAMA, SEÇÃO 25 MM2, 0,6/1KV (1 CONDUTOR) TP - FLEXÍVEL (BRANCO) | M | 10.2
ELE-CAB-110.2 | CABO DE COBRE ISOLAMENTO ANTI-CHAMA, SEÇÃO 25 MM2, 0,6/1KV (1 CONDUTOR) TP - FLEXÍVEL (PRETO) | M | 10.2
ELE-CAB-110.3 | CABO DE COBRE ISOLAMENTO ANTI-CHAMA, SEÇÃO 25 MM2, 0,6/1KV (1 CONDUTOR) TP - FLEXÍVEL (VERMELHO) | M | 10.2
ELE-CAB-110.4 | CABO DE COBRE ISOLAMENTO ANTI-CHAMA, SEÇÃO 25 MM2, 0,6/1KV (1 CONDUTOR) TP - FLEXÍVEL (CINZA) | M | 10.2
ELE-CAB-110.5 | CABO DE COBRE ISOLAMENTO ANTI-CHAMA, SEÇÃO 25 MM2, 0,6/1KV (1 CONDUTOR) TP - FLEXÍVEL (AZUL CLARO) | M | 10.2
ELE-CAB-110.6 | CABO DE COBRE ISOLAMENTO ANTI-CHAMA, SEÇÃO 25 MM2, 0,6/1KV (1 CONDUTOR) TP - FLEXÍVEL (VERDE) | M | 10.2
ELE-CAB-115 | CABO DE COBRE ISOLAMENTO ANTI-CHAMA, SEÇÃO 35 MM2, 0,6/1KV (1 CONDUTOR) TP - FLEXÍVEL | M | 13.69
ELE-CAB-115.1 | CABO DE COBRE ISOLAMENTO ANTI-CHAMA, SEÇÃO 35 MM2, 0,6/1KV (1 CONDUTOR) TP - FLEXÍVEL (BRANCO) | M | 13.69
ELE-CAB-115.2 | CABO DE COBRE ISOLAMENTO ANTI-CHAMA, SEÇÃO 35 MM2, 0,6/1KV (1 CONDUTOR) TP - FLEXÍVEL (PRETO) | M | 13.69
ELE-CAB-115.3 | CABO DE COBRE ISOLAMENTO ANTI-CHAMA, SEÇÃO 35 MM2, 0,6/1KV (1 CONDUTOR) TP - FLEXÍVEL (VERMELHO) | M | 13.69
ELE-CAB-115.4 | CABO DE COBRE ISOLAMENTO ANTI-CHAMA, SEÇÃO 35 MM2, 0,6/1KV (1 CONDUTOR) TP - FLEXÍVEL (CINZA) | M | 13.69
ELE-CAB-115.5 | CABO DE COBRE ISOLAMENTO ANTI-CHAMA, SEÇÃO 35 MM2, 0,6/1KV (1 CONDUTOR) TP - FLEXÍVEL (AZUL CLARO) | M | 13.69
ELE-CAB-115.6 | CABO DE COBRE ISOLAMENTO ANTI-CHAMA, SEÇÃO 35 MM2, 0,6/1KV (1 CONDUTOR) TP - FLEXÍVEL (VERDE) | M | 13.69
ELE-CAB-120 | CABO DE COBRE ISOLAMENTO ANTI-CHAMA, SEÇÃO 50 MM2, 0,6/1KV (1 CONDUTOR) TP - FLEXÍVEL | M | 19.4
ELE-CAB-120.1 | CABO DE COBRE ISOLAMENTO ANTI-CHAMA, SEÇÃO 50 MM2, 0,6/1KV (1 CONDUTOR) TP - FLEXÍVEL (BRANCO) | M | 19.4
ELE-CAB-120.2 | CABO DE COBRE ISOLAMENTO ANTI-CHAMA, SEÇÃO 50 MM2, 0,6/1KV (1 CONDUTOR) TP - FLEXÍVEL (PRETO) | M | 19.4
ELE-CAB-120.3 | CABO DE COBRE ISOLAMENTO ANTI-CHAMA, SEÇÃO 50 MM2, 0,6/1KV (1 CONDUTOR) TP - FLEXÍVEL (VERMELHO) | M | 19.4
ELE-CAB-120.4 | CABO DE COBRE ISOLAMENTO ANTI-CHAMA, SEÇÃO 50 MM2, 0,6/1KV (1 CONDUTOR) TP - FLEXÍVEL (CINZA) | M | 19.4
ELE-CAB-120.5 | CABO DE COBRE ISOLAMENTO ANTI-CHAMA, SEÇÃO 50 MM2, 0,6/1KV (1 CONDUTOR) TP - FLEXÍVEL (AZUL CLARO) | M | 19.4
ELE-CAB-120.6 | CABO DE COBRE ISOLAMENTO ANTI-CHAMA, SEÇÃO 50 MM2, 0,6/1KV (1 CONDUTOR) TP - FLEXÍVEL (VERDE) | M | 19.4
ELE-CAB-125 | CABO DE COBRE ISOLAMENTO ANTI-CHAMA, SEÇÃO 70 MM2, 0,6/1KV (1 CONDUTOR) TP - FLEXÍVEL | M | 25.88
ELE-CAB-125.1 | CABO DE COBRE ISOLAMENTO ANTI-CHAMA, SEÇÃO 70 MM2, 0,6/1KV (1 CONDUTOR) TP - FLEXÍVEL (BRANCO) | M | 25.88
ELE-CAB-125.2 | CABO DE COBRE ISOLAMENTO ANTI-CHAMA, SEÇÃO 70 MM2, 0,6/1KV (1 CONDUTOR) TP - FLEXÍVEL (PRETO) | M | 25.88
ELE-CAB-125.3 | CABO DE COBRE ISOLAMENTO ANTI-CHAMA, SEÇÃO 70 MM2, 0,6/1KV (1 CONDUTOR) TP - FLEXÍVEL (VERMELHO) | M | 25.88
ELE-CAB-125.4 | CABO DE COBRE ISOLAMENTO ANTI-CHAMA, SEÇÃO 70 MM2, 0,6/1KV (1 CONDUTOR) TP - FLEXÍVEL (CINZA) | M | 25.88
ELE-CAB-125.5 | CABO DE COBRE ISOLAMENTO ANTI-CHAMA, SEÇÃO 70 MM2, 0,6/1KV (1 CONDUTOR) TP - FLEXÍVEL (AZUL CLARO) | M | 25.88
ELE-CAB-125.6 | CABO DE COBRE ISOLAMENTO ANTI-CHAMA, SEÇÃO 70 MM2, 0,6/1KV (1 CONDUTOR) TP - FLEXÍVEL (VERDE) | M | 25.88
ELE-CAB-130 | CABO DE COBRE ISOLAMENTO ANTI-CHAMA, SEÇÃO 95 MM2, 0,6/1KV (1 CONDUTOR) TP - FLEXÍVEL | M | 33.71
ELE-CAB-130.1 | CABO DE COBRE ISOLAMENTO ANTI-CHAMA, SEÇÃO 95 MM2, 0,6/1KV (1 CONDUTOR) TP - FLEXÍVEL (BRANCO) | M | 33.71
ELE-CAB-130.2 | CABO DE COBRE ISOLAMENTO ANTI-CHAMA, SEÇÃO 95 MM2, 0,6/1KV (1 CONDUTOR) TP - FLEXÍVEL (PRETO) | M | 33.71
ELE-CAB-130.3 | CABO DE COBRE ISOLAMENTO ANTI-CHAMA, SEÇÃO 95 MM2, 0,6/1KV (1 CONDUTOR) TP - FLEXÍVEL (VERMELHO) | M | 33.71
ELE-CAB-130.4 | CABO DE COBRE ISOLAMENTO ANTI-CHAMA, SEÇÃO 95 MM2, 0,6/1KV (1 CONDUTOR) TP - FLEXÍVEL (VERMELHO) | M | 33.71
ELE-CAB-130.5 | CABO DE COBRE ISOLAMENTO ANTI-CHAMA, SEÇÃO 95 MM2, 0,6/1KV (1 CONDUTOR) TP - FLEXÍVEL (AZUL CLARO) | M | 33.71
ELE-CAB-130.6 | CABO DE COBRE ISOLAMENTO ANTI-CHAMA, SEÇÃO 95 MM2, 0,6/1KV (1 CONDUTOR) TP - FLEXÍVEL (VERDE) | M | 33.71
ELE-CAB-135 | CABO DE COBRE ISOLAMENTO ANTI-CHAMA, SEÇÃO 120 MM2, 0,6/1KV (1 CONDUTOR) TP - FLEXÍVEL | M | 40.75
ELE-CAB-135.1 | CABO DE COBRE ISOLAMENTO ANTI-CHAMA, SEÇÃO 120 MM2, 0,6/1KV (1 CONDUTOR) TP - FLEXÍVEL (BRANCO) | M | 40.75
ELE-CAB-135.2 | CABO DE COBRE ISOLAMENTO ANTI-CHAMA, SEÇÃO 120 MM2, 0,6/1KV (1 CONDUTOR) TP - FLEXÍVEL (PRETO) | M | 40.75
ELE-CAB-135.3 | CABO DE COBRE ISOLAMENTO ANTI-CHAMA, SEÇÃO 120 MM2, 0,6/1KV (1 CONDUTOR) TP - FLEXÍVEL (VERMELHO) | M | 40.75
ELE-CAB-135.4 | CABO DE COBRE ISOLAMENTO ANTI-CHAMA, SEÇÃO 120 MM2, 0,6/1KV (1 CONDUTOR) TP - FLEXÍVEL (CINZA) | M | 40.75
ELE-CAB-135.5 | CABO DE COBRE ISOLAMENTO ANTI-CHAMA, SEÇÃO 120 MM2, 0,6/1KV (1 CONDUTOR) TP - FLEXÍVEL (AZUL CLARO) | M | 40.75
ELE-CAB-135.6 | CABO DE COBRE ISOLAMENTO ANTI-CHAMA, SEÇÃO 120 MM2, 0,6/1KV (1 CONDUTOR) TP - FLEXÍVEL (VERDE) | M | 40.75
ELE-CAB-140 | CABO DE COBRE ISOLAMENTO ANTI-CHAMA, SEÇÃO 150 MM2, 0,6/1KV (1 CONDUTOR) TP - FLEXÍVEL | M | 51.51
ELE-CAB-140.1 | CABO DE COBRE ISOLAMENTO ANTI-CHAMA, SEÇÃO 150 MM2, 0,6/1KV (1 CONDUTOR) TP - FLEXÍVEL (BRANCO) | M | 51.51
ELE-CAB-140.2 | CABO DE COBRE ISOLAMENTO ANTI-CHAMA, SEÇÃO 150 MM2, 0,6/1KV (1 CONDUTOR) TP - FLEXÍVEL (PRETO) | M | 51.51
ELE-CAB-140.3 | CABO DE COBRE ISOLAMENTO ANTI-CHAMA, SEÇÃO 150 MM2, 0,6/1KV (1 CONDUTOR) TP - FLEXÍVEL (VERMELHO) | M | 51.51
ELE-CAB-140.4 | CABO DE COBRE ISOLAMENTO ANTI-CHAMA, SEÇÃO 150 MM2, 0,6/1KV (1 CONDUTOR) TP - FLEXÍVEL (CINZA) | M | 51.51
ELE-CAB-140.5 | CABO DE COBRE ISOLAMENTO ANTI-CHAMA, SEÇÃO 150 MM2, 0,6/1KV (1 CONDUTOR) TP - FLEXÍVEL (AZUL CLARO) | M | 51.51
ELE-CAB-140.6 | CABO DE COBRE ISOLAMENTO ANTI-CHAMA, SEÇÃO 150 MM2, 0,6/1KV (1 CONDUTOR) TP - FLEXÍVEL (VERDE) | M | 51.51
ELE-CAB-145 | CABO DE COBRE ISOLAMENTO ANTI-CHAMA, SEÇÃO 185 MM2, 0,6/1KV (1 CONDUTOR) TP - FLEXÍVEL | M | 63.89
ELE-CAB-145.1 | CABO DE COBRE ISOLAMENTO ANTI-CHAMA, SEÇÃO 185 MM2, 0,6/1KV (1 CONDUTOR) TP - FLEXÍVEL (BRANCO) | M | 63.89
ELE-CAB-145.2 | CABO DE COBRE ISOLAMENTO ANTI-CHAMA, SEÇÃO 185 MM2, 0,6/1KV (1 CONDUTOR) TP - FLEXÍVEL (PRETO) | M | 63.89
ELE-CAB-145.3 | CABO DE COBRE ISOLAMENTO ANTI-CHAMA, SEÇÃO 185 MM2, 0,6/1KV (1 CONDUTOR) TP - FLEXÍVEL (VERMELHO) | M | 63.89
ELE-CAB-145.4 | CABO DE COBRE ISOLAMENTO ANTI-CHAMA, SEÇÃO 185 MM2, 0,6/1KV (1 CONDUTOR) TP - FLEXÍVEL (CINZA) | M | 63.89
ELE-CAB-145.5 | CABO DE COBRE ISOLAMENTO ANTI-CHAMA, SEÇÃO 185 MM2, 0,6/1KV (1 CONDUTOR) TP - FLEXÍVEL (AZUL CLARO) | M | 63.89
ELE-CAB-145.6 | CABO DE COBRE ISOLAMENTO ANTI-CHAMA, SEÇÃO 185 MM2, 0,6/1KV (1 CONDUTOR) TP - FLEXÍVEL (VERDE) | M | 63.89
ELE-CAB-150 | CABO DE COBRE ISOLAMENTO ANTI-CHAMA, SEÇÃO 240 MM2, 0,6/1KV (1 CONDUTOR) TP - FLEXÍVEL | M | 85
ELE-CAB-150.1 | CABO DE COBRE ISOLAMENTO ANTI-CHAMA, SEÇÃO 240 MM2, 0,6/1KV (1 CONDUTOR) TP - FLEXÍVEL (BRANCO) | M | 85
ELE-CAB-150.2 | CABO DE COBRE ISOLAMENTO ANTI-CHAMA, SEÇÃO 240 MM2, 0,6/1KV (1 CONDUTOR) TP - FLEXÍVEL (PRETO) | M | 85
ELE-CAB-150.3 | CABO DE COBRE ISOLAMENTO ANTI-CHAMA, SEÇÃO 240 MM2, 0,6/1KV (1 CONDUTOR) TP - FLEXÍVEL (VERMELHO) | M | 85
ELE-CAB-150.4 | CABO DE COBRE ISOLAMENTO ANTI-CHAMA, SEÇÃO 240 MM2, 0,6/1KV (1 CONDUTOR) TP - FLEXÍVEL (CINZA) | M | 85
ELE-CAB-150.5 | CABO DE COBRE ISOLAMENTO ANTI-CHAMA, SEÇÃO 240 MM2, 0,6/1KV (1 CONDUTOR) TP - FLEXÍVEL (AZUL CLARO) | M | 85
ELE-CAB-150.6 | CABO DE COBRE ISOLAMENTO ANTI-CHAMA, SEÇÃO 240 MM2, 0,6/1KV (1 CONDUTOR) TP - FLEXÍVEL (VERDE) | M | 85
ELE-CAB-155 | CABO TELEFÔNICO CI 50.10 | M | 4.99
ELE-CAB-160 | CABO TELEFÔNICO CI 50.20 | M | 8.11
ELE-CAB-165 | CABO TELEFÔNICO CI 50.30 | M | 10.55
ELE-CAB-170 | CABO TELEFÔNICO CI 50.50 | M | 13.11
ELE-CAB-175 | CABO TELEFÔNICO CI 50.100 | M | 32.15
ELE-CAB-180 | CABO TELEFÔNICO CCE-APL-50.2 | M | 8.87
ELE-CAB-185 | CABO TELEFÔNICO CCE-APL-50.3 | M | 9.45
ELE-CAB-190 | CABO TELEFÔNICO CCE-APL-50.4 | M | 9.63
ELE-CAB-195 | CABO TELEFÔNICO CCE-APL-50.5 | M | 10.05
ELE-CAB-200 | CABO TELEFÔNICO CCE-APL-50.6 | M | 10.85
ELE-CAB-205 | CABO TELEFÔNICO CTP-APL-5N 50.10 | M | 18.38
ELE-CAB-210 | CABO TELEFÔNICO CTP-APL-5N 50.20 | M | 20.57
ELE-CAB-215 | CABO TELEFÔNICO CTP-APL-5N 50.30 | M | 22.37
ELE-CAB-220 | CABO TELEFÔNICO CTP-APL-5N 50.50 | M | 27.7
ELE-CAB-225 | CABO TELEFÔNICO CTP-APL-5N 50.100 | M | 38.38
ELE-CAB-230 | CABO ISOLADO EM TERMOPLÁSTICO NÃO HALOGENADO, SEÇÃO 1,5 MM² - 450/750 V - 70°C - FLEXÍVEL (NBR 13248) | M | 2.53
ELE-CAB-230.2 | CABO ISOLADO EM TERMOPLÁSTICO NÃO HALOGENADO, SEÇÃO 1,5 MM² - 450/750 V - 70°C - FLEXÍVEL (NBR 13248) (PRETO) | M | 2.53
ELE-CAB-230.3 | CABO ISOLADO EM TERMOPLÁSTICO NÃO HALOGENADO, SEÇÃO 1,5 MM² - 450/750 V - 70°C - FLEXÍVEL (NBR 13248) (VERMELHO) | M | 2.53
ELE-CAB-230.5 | CABO ISOLADO EM TERMOPLÁSTICO NÃO HALOGENADO, SEÇÃO 1,5 MM² - 450/750 V - 70°C - FLEXÍVEL (NBR 13248) (AZUL CLARO) | M | 2.53
ELE-CAB-230.7 | CABO ISOLADO EM TERMOPLÁSTICO NÃO HALOGENADO, SEÇÃO 1,5 MM² - 450/750 V - 70°C - FLEXÍVEL (NBR 13248) (VERDE-AMARELO) | M | 2.53
ELE-CAB-235 | CABO ISOLADO EM TERMOPLÁSTICO NÃO HALOGENADO, SEÇÃO 2,5 MM² - 450/750 V - 70°C - FLEXÍVEL (NBR 13248) | M | 3.06
ELE-CAB-235.2 | CABO ISOLADO EM TERMOPLÁSTICO NÃO HALOGENADO, SEÇÃO 2,5 MM² - 450/750 V - 70°C - FLEXÍVEL (NBR 13248) (PRETO) | M | 3.06
ELE-CAB-235.3 | CABO ISOLADO EM TERMOPLÁSTICO NÃO HALOGENADO, SEÇÃO 2,5 MM² - 450/750 V - 70°C - FLEXÍVEL (NBR 13248) (VERMELHO) | M | 3.06
ELE-CAB-235.5 | CABO ISOLADO EM TERMOPLÁSTICO NÃO HALOGENADO, SEÇÃO 2,5 MM² - 450/750 V - 70°C - FLEXÍVEL (NBR 13248) (AZUL CLARO) | M | 3.06
ELE-CAB-235.7 | CABO ISOLADO EM TERMOPLÁSTICO NÃO HALOGENADO, SEÇÃO 2,5 MM² - 450/750 V - 70°C - FLEXÍVEL (NBR 13248) (VERDE-AMARELO) | M | 3.06
ELE-CAB-240 | CABO ISOLADO EM TERMOPLÁSTICO NÃO HALOGENADO, SEÇÃO 4 MM² - 450/750 V - 70°C - FLEXÍVEL (NBR 13248) | M | 3.75
ELE-CAB-240.2 | CABO ISOLADO EM TERMOPLÁSTICO NÃO HALOGENADO, SEÇÃO 4 MM² - 450/750 V - 70°C - FLEXÍVEL (NBR 13248) (PRETO) | M | 3.75
ELE-CAB-240.3 | CABO ISOLADO EM TERMOPLÁSTICO NÃO HALOGENADO, SEÇÃO 4 MM² - 450/750 V - 70°C - FLEXÍVEL (NBR 13248) (VERMELHO) | M | 3.75
ELE-CAB-240.5 | CABO ISOLADO EM TERMOPLÁSTICO NÃO HALOGENADO, SEÇÃO 4 MM² - 450/750 V - 70°C - FLEXÍVEL (NBR 13248) (AZUL CLARO) | M | 3.75
ELE-CAB-240.7 | CABO ISOLADO EM TERMOPLÁSTICO NÃO HALOGENADO, SEÇÃO 4 MM² - 450/750 V - 70°C - FLEXÍVEL (NBR 13248) (VERDE-AMARELO) | M | 3.75
ELE-CAB-245 | CABO ISOLADO EM TERMOPLÁSTICO NÃO HALOGENADO, SEÇÃO 6 MM² - 450/750 V - 70°C - FLEXÍVEL (NBR 13248) | M | 4.6
ELE-CAB-245.2 | CABO ISOLADO EM TERMOPLÁSTICO NÃO HALOGENADO, SEÇÃO 6 MM² - 450/750 V - 70°C - FLEXÍVEL (NBR 13248) (PRETO) | M | 4.6
ELE-CAB-245.3 | CABO ISOLADO EM TERMOPLÁSTICO NÃO HALOGENADO, SEÇÃO 6 MM² - 450/750 V - 70°C - FLEXÍVEL (NBR 13248) (VERMELHO) | M | 4.6
ELE-CAB-245.5 | CABO ISOLADO EM TERMOPLÁSTICO NÃO HALOGENADO, SEÇÃO 6 MM² - 450/750 V - 70°C - FLEXÍVEL (NBR 13248) (AZUL CLARO) | M | 4.6
ELE-CAB-245.7 | CABO ISOLADO EM TERMOPLÁSTICO NÃO HALOGENADO, SEÇÃO 6 MM² - 450/750 V - 70°C - FLEXÍVEL (NBR 13248) (VERDE-AMARELO) | M | 4.6
ELE-CAB-250 | CABO ISOLADO EM TERMOPLÁSTICO NÃO HALOGENADO, SEÇÃO 10 MM² - 450/750 V - 70°C - FLEXÍVEL (NBR 13248) | M | 6.13
ELE-CAB-250.2 | CABO ISOLADO EM TERMOPLÁSTICO NÃO HALOGENADO, SEÇÃO 10 MM² - 450/750 V - 70°C - FLEXÍVEL (NBR 13248) (PRETO) | M | 6.13
ELE-CAB-250.3 | CABO ISOLADO EM TERMOPLÁSTICO NÃO HALOGENADO, SEÇÃO 10 MM² - 450/750 V - 70°C - FLEXÍVEL (NBR 13248) (VERMELHO) | M | 6.13
ELE-CAB-250.5 | CABO ISOLADO EM TERMOPLÁSTICO NÃO HALOGENADO, SEÇÃO 10 MM² - 450/750 V - 70°C - FLEXÍVEL (NBR 13248) (AZUL CLARO) | M | 6.13
ELE-CAB-250.6 | CABO ISOLADO EM TERMOPLÁSTICO NÃO HALOGENADO, SEÇÃO 10 MM² - 450/750 V - 70°C - FLEXÍVEL (NBR 13248) (VERDE) | M | 6.13
ELE-CAB-255 | CABO ISOLADO EM TERMOPLÁSTICO NÃO HALOGENADO, SEÇÃO 16 MM² - 450/750 V - 70°C - FLEXÍVEL (NBR 13248) | M | 8.31
ELE-CAB-255.2 | CABO ISOLADO EM TERMOPLÁSTICO NÃO HALOGENADO, SEÇÃO 16 MM² - 450/750 V - 70°C - FLEXÍVEL (NBR 13248) (PRETO) | M | 8.31
ELE-CAB-255.3 | CABO ISOLADO EM TERMOPLÁSTICO NÃO HALOGENADO, SEÇÃO 16 MM² - 450/750 V - 70°C - FLEXÍVEL (NBR 13248) (VERMELHO) | M | 8.31
ELE-CAB-255.5 | CABO ISOLADO EM TERMOPLÁSTICO NÃO HALOGENADO, SEÇÃO 16 MM² - 450/750 V - 70°C - FLEXÍVEL (NBR 13248) (AZUL CLARO) | M | 8.31
ELE-CAB-255.6 | CABO ISOLADO EM TERMOPLÁSTICO NÃO HALOGENADO, SEÇÃO 16 MM² - 450/750 V - 70°C - FLEXÍVEL (NBR 13248) (VERDE) | M | 8.31
ELE-CAB-260 | CABO ISOLADO EM TERMOPLÁSTICO NÃO HALOGENADO, SEÇÃO 25 MM² - 450/750 V - 70°C - FLEXÍVEL (NBR 13248) | M | 10.97
ELE-CAB-260.2 | CABO ISOLADO EM TERMOPLÁSTICO NÃO HALOGENADO, SEÇÃO 25 MM² - 450/750 V - 70°C - FLEXÍVEL (NBR 13248) (PRETO) | M | 10.97
ELE-CAB-260.3 | CABO ISOLADO EM TERMOPLÁSTICO NÃO HALOGENADO, SEÇÃO 25 MM² - 450/750 V - 70°C - FLEXÍVEL (NBR 13248) (VERMELHO) | M | 10.97
ELE-CAB-260.5 | CABO ISOLADO EM TERMOPLÁSTICO NÃO HALOGENADO, SEÇÃO 25 MM² - 450/750 V - 70°C - FLEXÍVEL (NBR 13248) (AZUL CLARO) | M | 10.97
ELE-CAB-260.6 | CABO ISOLADO EM TERMOPLÁSTICO NÃO HALOGENADO, SEÇÃO 25 MM² - 450/750 V - 70°C - FLEXÍVEL (NBR 13248) (VERDE) | M | 10.97
ELE-CAB-265 | CABO ISOLADO EM TERMOPLÁSTICO NÃO HALOGENADO, SEÇÃO 35 MM² - 450/750 V - 70°C - FLEXÍVEL (NBR 13248) | M | 14.67
ELE-CAB-265.2 | CABO ISOLADO EM TERMOPLÁSTICO NÃO HALOGENADO, SEÇÃO 35 MM² - 450/750 V - 70°C - FLEXÍVEL (NBR 13248) (PRETO) | M | 14.67
ELE-CAB-265.3 | CABO ISOLADO EM TERMOPLÁSTICO NÃO HALOGENADO, SEÇÃO 35 MM² - 450/750 V - 70°C - FLEXÍVEL (NBR 13248) (VERMELHO) | M | 14.67
ELE-CAB-265.5 | CABO ISOLADO EM TERMOPLÁSTICO NÃO HALOGENADO, SEÇÃO 35 MM² - 450/750 V - 70°C - FLEXÍVEL (NBR 13248) (AZUL CLARO) | M | 14.67
ELE-CAB-265.6 | CABO ISOLADO EM TERMOPLÁSTICO NÃO HALOGENADO, SEÇÃO 35 MM² - 450/750 V - 70°C - FLEXÍVEL (NBR 13248) (VERDE) | M | 14.67
ELE-CAB-270 | CABO ISOLADO EM EPR NÃO HALOGENADO, SEÇÃO 1,5 MM² - 0,6/1 KV - 90°C - FLEXÍVEL (NBR 13248) | M | 3.51
ELE-CAB-270.2 | CABO ISOLADO EM EPR NÃO HALOGENADO, SEÇÃO 1,5 MM² - 0,6/1 KV - 90°C - FLEXÍVEL (NBR 13248) (PRETO) | M | 3.51
ELE-CAB-270.5 | CABO ISOLADO EM EPR NÃO HALOGENADO, SEÇÃO 1,5 MM² - 0,6/1 KV - 90°C - FLEXÍVEL (NBR 13248) (AZUL CLARO) | M | 3.51
ELE-CAB-275 | CABO ISOLADO EM EPR NÃO HALOGENADO, SEÇÃO 2,5 MM² - 0,6/1 KV - 90°C - FLEXÍVEL (NBR 13248) | M | 4.15
ELE-CAB-275.2 | CABO ISOLADO EM EPR NÃO HALOGENADO, SEÇÃO 2,5 MM² - 0,6/1 KV - 90°C - FLEXÍVEL (NBR 13248) (PRETO) | M | 4.15
ELE-CAB-275.5 | CABO ISOLADO EM EPR NÃO HALOGENADO, SEÇÃO 2,5 MM² - 0,6/1 KV - 90°C - FLEXÍVEL (NBR 13248) (AZUL CLARO) | M | 4.15
ELE-CAB-280 | CABO ISOLADO EM EPR NÃO HALOGENADO, SEÇÃO 4 MM² - 0,6/1 KV - 90°C - FLEXÍVEL (NBR 13248) | M | 4.85
ELE-CAB-280.2 | CABO ISOLADO EM EPR NÃO HALOGENADO, SEÇÃO 4 MM² - 0,6/1 KV - 90°C - FLEXÍVEL (NBR 13248) (PRETO) | M | 4.85
ELE-CAB-280.5 | CABO ISOLADO EM EPR NÃO HALOGENADO, SEÇÃO 4 MM² - 0,6/1 KV - 90°C - FLEXÍVEL (NBR 13248) (AZUL CLARO) | M | 4.85
ELE-CAB-285 | CABO ISOLADO EM EPR NÃO HALOGENADO, SEÇÃO 6 MM² - 0,6/1 KV - 90°C - FLEXÍVEL (NBR 13248) | M | 5.75
ELE-CAB-285.2 | CABO ISOLADO EM EPR NÃO HALOGENADO, SEÇÃO 6 MM² - 0,6/1 KV - 90°C - FLEXÍVEL (NBR 13248) (PRETO) | M | 5.75
ELE-CAB-285.5 | CABO ISOLADO EM EPR NÃO HALOGENADO, SEÇÃO 6 MM² - 0,6/1 KV - 90°C - FLEXÍVEL (NBR 13248) (AZUL CLARO) | M | 5.75
ELE-CAB-295 | CABO ISOLADO EM EPR NÃO HALOGENADO, SEÇÃO 16 MM² - 0,6/1 KV - 90°C - FLEXÍVEL (NBR 13248) | M | 9.85
ELE-CAB-295.2 | CABO ISOLADO EM EPR NÃO HALOGENADO, SEÇÃO 16 MM² - 0,6/1 KV - 90°C - FLEXÍVEL (NBR 13248) (PRETO) | M | 9.85
ELE-CAB-295.5 | CABO ISOLADO EM EPR NÃO HALOGENADO, SEÇÃO 16 MM² - 0,6/1 KV - 90°C - FLEXÍVEL (NBR 13248) (AZUL CLARO) | M | 9.85
ELE-CAB-300 | CABO ISOLADO EM EPR NÃO HALOGENADO, SEÇÃO 25 MM² - 0,6/1 KV - 90°C - FLEXÍVEL (NBR 13248) | M | 12.57
ELE-CAB-300.2 | CABO ISOLADO EM EPR NÃO HALOGENADO, SEÇÃO 25 MM² - 0,6/1 KV - 90°C - FLEXÍVEL (NBR 13248) (PRETO) | M | 12.57
ELE-CAB-300.5 | CABO ISOLADO EM EPR NÃO HALOGENADO, SEÇÃO 25 MM² - 0,6/1 KV - 90°C - FLEXÍVEL (NBR 13248) (AZUL CLARO) | M | 12.57
ELE-CAB-305 | CABO ISOLADO EM EPR NÃO HALOGENADO, SEÇÃO 35 MM² - 0,6/1 KV - 90°C - FLEXÍVEL (NBR 13248) | M | 16.52
ELE-CAB-305.2 | CABO ISOLADO EM EPR NÃO HALOGENADO, SEÇÃO 35 MM² - 0,6/1 KV - 90°C - FLEXÍVEL (NBR 13248) (PRETO) | M | 16.52
ELE-CAB-305.5 | CABO ISOLADO EM EPR NÃO HALOGENADO, SEÇÃO 35 MM² - 0,6/1 KV - 90°C - FLEXÍVEL (NBR 13248) (AZUL CLARO) | M | 16.52
ELE-CAB-310 | CABO ISOLADO EM EPR NÃO HALOGENADO, SEÇÃO 50 MM² - 0,6/1 KV - 90°C - FLEXÍVEL (NBR 13248) | M | 23.58
ELE-CAB-310.2 | CABO ISOLADO EM EPR NÃO HALOGENADO, SEÇÃO 50 MM² - 0,6/1 KV - 90°C - FLEXÍVEL (NBR 13248) (PRETO) | M | 23.58
ELE-CAB-310.5 | CABO ISOLADO EM EPR NÃO HALOGENADO, SEÇÃO 50 MM² - 0,6/1 KV - 90°C - FLEXÍVEL (NBR 13248) (AZUL CLARO) | M | 23.58
ELE-CAB-315 | CABO ISOLADO EM EPR NÃO HALOGENADO, SEÇÃO 70 MM² - 0,6/1 KV - 90°C - FLEXÍVEL (NBR 13248) | M | 31.59
ELE-CAB-315.2 | CABO ISOLADO EM EPR NÃO HALOGENADO, SEÇÃO 70 MM² - 0,6/1 KV - 90°C - FLEXÍVEL (NBR 13248) (PRETO) | M | 31.59
ELE-CAB-315.5 | CABO ISOLADO EM EPR NÃO HALOGENADO, SEÇÃO 70 MM² - 0,6/1 KV - 90°C - FLEXÍVEL (NBR 13248) (AZUL CLARO) | M | 31.59
ELE-CAB-320 | CABO ISOLADO EM EPR NÃO HALOGENADO, SEÇÃO 90 MM² - 0,6/1 KV - 90°C - FLEXÍVEL (NBR 13248) | M | 40.14
ELE-CAB-320.2 | CABO ISOLADO EM EPR NÃO HALOGENADO, SEÇÃO 90 MM² - 0,6/1 KV - 90°C - FLEXÍVEL (NBR 13248) (PRETO) | M | 40.14
ELE-CAB-320.5 | CABO ISOLADO EM EPR NÃO HALOGENADO, SEÇÃO 90 MM² - 0,6/1 KV - 90°C - FLEXÍVEL (NBR 13248) 9AZUL CLARO) | M | 40.14
ELE-CAB-325 | CABO ISOLADO EM EPR NÃO HALOGENADO, SEÇÃO 120 MM² - 0,6/1 KV - 90°C - FLEXÍVEL (NBR 13248) | M | 52.97
ELE-CAB-325.2 | CABO ISOLADO EM EPR NÃO HALOGENADO, SEÇÃO 120 MM² - 0,6/1 KV - 90°C - FLEXÍVEL (NBR 13248) (PRETO) | M | 52.97
ELE-CAB-325.5 | CABO ISOLADO EM EPR NÃO HALOGENADO, SEÇÃO 120 MM² - 0,6/1 KV - 90°C - FLEXÍVEL (NBR 13248) 9AZUL CLARO) | M | 52.97
ELE-CAB-330 | CABO ISOLADO EM EPR NÃO HALOGENADO, SEÇÃO 150 MM² - 0,6/1 KV - 90°C - FLEXÍVEL (NBR 13248) | M | 65.69
ELE-CAB-330.2 | CABO ISOLADO EM EPR NÃO HALOGENADO, SEÇÃO 150 MM² - 0,6/1 KV - 90°C - FLEXÍVEL (NBR 13248) (PRETO) | M | 65.69
ELE-CAB-330.5 | CABO ISOLADO EM EPR NÃO HALOGENADO, SEÇÃO 150 MM² - 0,6/1 KV - 90°C - FLEXÍVEL (NBR 13248) (AZUL CLARO) | M | 65.69
ELE-CAB-335 | CABO ISOLADO EM EPR NÃO HALOGENADO, SEÇÃO 185 MM² - 0,6/1 KV - 90°C - FLEXÍVEL (NBR 13248) | M | 80.36
ELE-CAB-335.2 | CABO ISOLADO EM EPR NÃO HALOGENADO, SEÇÃO 185 MM² - 0,6/1 KV - 90°C - FLEXÍVEL (NBR 13248) (PRETO) | M | 80.36
ELE-CAB-335.5 | CABO ISOLADO EM EPR NÃO HALOGENADO, SEÇÃO 185 MM² - 0,6/1 KV - 90°C - FLEXÍVEL (NBR 13248) (AZUL CLARO) | M | 80.36
ELE-CAB-340 | CABO ISOLADO EM EPR NÃO HALOGENADO, SEÇÃO 240 MM² - 0,6/1 KV - 90°C - FLEXÍVEL (NBR 13248) | M | 106.8
ELE-CAB-340.2 | CABO ISOLADO EM EPR NÃO HALOGENADO, SEÇÃO 240 MM² - 0,6/1 KV - 90°C - FLEXÍVEL (NBR 13248) (PRETO) | M | 106.8
ELE-CAB-340.5 | CABO ISOLADO EM EPR NÃO HALOGENADO, SEÇÃO 240 MM² - 0,6/1 KV - 90°C - FLEXÍVEL (NBR 13248) (AZUL CLARO) | M | 106.8
ELE-CAB-345 | CABO ISOLADO EM EPR NÃO HALOGENADO, SEÇÃO 300 MM² - 0,6/1 KV - 90°C - FLEXÍVEL (NBR 13248) | M | 143.42
ELE-CAB-345.2 | CABO ISOLADO EM EPR NÃO HALOGENADO, SEÇÃO 300 MM² - 0,6/1 KV - 90°C - FLEXÍVEL (NBR 13248) (PRETO) | M | 143.42
ELE-CAB-345.5 | CABO ISOLADO EM EPR NÃO HALOGENADO, SEÇÃO 300 MM² - 0,6/1 KV - 90°C - FLEXÍVEL (NBR 13248) (AZUL CLARO) | M | 143.42
ELE-CAB-350 | CABO ISOLADO EM EPR NÃO HALOGENADO, SEÇÃO 400 MM² - 0,6/1 KV - 90°C - FLEXÍVEL (NBR 13248) | M | 152.97
ELE-CAB-350.2 | CABO ISOLADO EM EPR NÃO HALOGENADO, SEÇÃO 400 MM² - 0,6/1 KV - 90°C - FLEXÍVEL (NBR 13248) (PRETO) | M | 152.97
ELE-CAB-350.5 | CABO ISOLADO EM EPR NÃO HALOGENADO, SEÇÃO 400 MM² - 0,6/1 KV - 90°C - FLEXÍVEL (NBR 13248) (AZUL CLARO) | M | 152.97
ELE-CAB-355 | CABO ISOLADO EM EPR NÃO HALOGENADO, SEÇÃO 500 MM² - 0,6/1 KV - 90°C - FLEXÍVEL (NBR 13248) | M | 202.1
ELE-CAB-355.2 | CABO ISOLADO EM EPR NÃO HALOGENADO, SEÇÃO 500 MM² - 0,6/1 KV - 90°C - FLEXÍVEL (NBR 13248) (PRETO) | M | 202.1
ELE-CAB-355.5 | CABO ISOLADO EM EPR NÃO HALOGENADO, SEÇÃO 500 MM² - 0,6/1 KV - 90°C - FLEXÍVEL (NBR 13248) (AZUL CLARO) | M | 202.1
ELE-CAL-005 | ELETROCALHA LISA GALVANIZADA ELETROLÍTICA CHAPA 14 - 100 X 50 MM COM TAMPA, INCLUSIVE CONEXÃO | M | 44.81
ELE-CAL-010 | ELETROCALHA LISA GALVANIZADA ELETROLÍTICA CHAPA 14 - 150 X 50 MM COM TAMPA, INCLUSIVE CONEXÃO | M | 62.58
ELE-CAL-015 | ELETROCALHA LISA GALVANIZADA ELETROLÍTICA CHAPA 14 - 200 X 50 MM COM TAMPA, INCLUSIVE CONEXÃO | M | 74.47
ELE-CAL-020 | ELETROCALHA LISA GALVANIZADA ELETROLÍTICA CHAPA 14 - 300 X 50 MM COM TAMPA, INCLUSIVE CONEXÃO | M | 84.8
ELE-CAL-025 | ELETROCALHA LISA GALVANIZADA ELETROLÍTICA CHAPA 14 - 150 X 100 MM COM TAMPA, INCLUSIVE CONEXÃO | M | 70.09
ELE-CAL-030 | ELETROCALHA LISA GALVANIZADA ELETROLÍTICA CHAPA 14 - 200 X 100 MM COM TAMPA, INCLUSIVE CONEXÃO | M | 80.1
ELE-CAL-035 | ELETROCALHA LISA GALVANIZADA ELETROLÍTICA CHAPA 14 - 300 X 100 MM COM TAMPA, INCLUSIVE CONEXÃO | M | 99.83
ELE-CAL-040 | ELETROCALHA LISA GALVANIZADA ELETROLÍTICA CHAPA 14 - 400 X 100 MM COM TAMPA, INCLUSIVE CONEXÃO | M | 153.84
ELE-CAL-045 | ELETROCALHA PERFURADA GALVANIZADA ELETROLÍTICA CHAPA 14 - 100 X 50 MM COM TAMPA, INCLUSIVE CONEXÃO | M | 45.26
ELE-CAL-050 | ELETROCALHA PERFURADA GALVANIZADA ELETROLÍTICA CHAPA 14 - 150 X 50 MM COM TAMPA, INCLUSIVE CONEXÃO | M | 63.96
ELE-CAL-055 | ELETROCALHA PERFURADA GALVANIZADA ELETROLÍTICA CHAPA 14 - 200 X 50 MM COM TAMPA, INCLUSIVE CONEXÃO | M | 67.99
ELE-CAL-060 | ELETROCALHA PERFURADA GALVANIZADA ELETROLÍTICA CHAPA 14 - 300 X 50 MM COM TAMPA, INCLUSIVE CONEXÃO | M | 28.16
ELE-CAL-065 | ELETROCALHA PERFURADA GALVANIZADA ELETROLÍTICA CHAPA 14 - 150 X 100 MM COM TAMPA, INCLUSIVE CONEXÃO | M | 71.47
ELE-CAL-070 | ELETROCALHA PERFURADA GALVANIZADA ELETROLÍTICA CHAPA 14 - 200 X 100 MM COM TAMPA, INCLUSIVE CONEXÃO | M | 81.67
ELE-CAL-075 | ELETROCALHA PERFURADA GALVANIZADA ELETROLÍTICA CHAPA 14 - 300 X 100 MM COM TAMPA, INCLUSIVE CONEXÃO | M | 101.84
ELE-CAL-080 | ELETROCALHA PERFURADA GALVANIZADA ELETROLÍTICA CHAPA 14 - 400 X 100 MM COM TAMPA, INCLUSIVE CONEXÃO | M | 163.56
ELE-CAM-005 | BOTÃO DE CAMPAINHA, 1 TECLA | UN | 12.85
ELE-CAM-010 | CAMPAINHA DE SOBREPOR (SINCRONSOM 117) | UN | 90.33
ELE-CAM-011 | CAMPAINHA DE EMBUTIR EM CAIXA 2 x 4”, DO TIPO CIGARRA, 127V | UN | 34.45
ELE-CAM-015 | PULSADOR PARA CAMPAINHA (SINO GRAVADO) | UN | 6.96
ELE-CAM-016 | PULSADOR PARA CAMPAINHA 2A - 250V CANALETA EM PVC PARA INSTALAÇÃO ELÉTRICA APARENTE, INCLUSIVE | UN | 26.96
ELE-CAN-005 | CONEXÕES, DIMENSÕES 20 X 10 MM | M | 4.36
ELE-CAN-010 | CANALETA EM PVC PARA INSTALAÇÃO ELÉTRICA APARENTE, INCLUSIVE CONEXÕES, DIMENSÕES 50 X 20 MM | M | 12.12
ELE-CAV-005 | ABRIGO PARA CAVALETE EM ALVENARIA, DIMENSÕES 0,65 X 0,85 X 0,30 | UN | 469.07
ELE-CBÇ - 005 | CABEÇOTE DE ALUMINIO 1" | UN | 2.33
ELE-CBÇ - 010 | CABEÇOTE DE ALUMINIO 1 1/4" | UN | 3.17
ELE-CBÇ - 015 | CABEÇOTE DE ALUMINIO 1 1/2" | UN | 3.29
ELE-CHA-005 | CHAVE MAGNÉTICA 110/220V, IN:30 A | UN | 223.22
ELE-CHA-010 | CHAVE MAGNÉTICA 110/220V, IN:50 A | UN | 233.39
ELE-CHA-015 | CHAVE MAGNÉTICA 110/220V, IN:2X 30A | UN | 327.11
ELE-CON-005 | CONDULETE TIPO C EM ALUMÍNIO PARA ELETRODUTO ROSCADO D = 1/2" | UN | 14
ELE-CON-010 | CONDULETE TIPO C EM ALUMÍNIO PARA ELETRODUTO ROSCADO D = 3/4" | UN | 14.07
ELE-CON-015 | CONDULETE TIPO C EM ALUMÍNIO PARA ELETRODUTO ROSCADO D = 1" | UN | 16.67
ELE-CON-016 | CONDULETE TIPO C EM ALUMÍNIO PARA ELETRODUTO ROSCADO D = 1 1/4" | UN | 20.78
ELE-CON-017 | CONDULETE TIPO C EM ALUMÍNIO PARA ELETRODUTO ROSCADO D = 1 1/2" | UN | 26.78
ELE-CON-018 | CONDULETE TIPO C EM ALUMÍNIO PARA ELETRODUTO ROSCADO D = 2" | UN | 32.61
ELE-CON-019 | CONDULETE TIPO C EM ALUMÍNIO PARA ELETRODUTO ROSCADO D = 2 1/2" | UN | 53.15
ELE-CON-020 | CONDULETE TIPO C EM ALUMÍNIO PARA ELETRODUTO ROSCADO D = 3" | UN | 84.43
ELE-CON-021 | CONDULETE TIPO C EM ALUMÍNIO PARA ELETRODUTO ROSCADO D = 4" | UN | 104.63
ELE-CON-025 | CONDULETE TIPO E EM ALUMÍNIO PARA ELETRODUTO ROSCADO D = 1/2" | UN | 13.35
ELE-CON-030 | CONDULETE TIPO E EM ALUMÍNIO PARA ELETRODUTO ROSCADO D = 3/4" | UN | 13.67
ELE-CON-035 | CONDULETE TIPO E EM ALUMÍNIO PARA ELETRODUTO ROSCADO D = 1" | UN | 16.42
ELE-CON-036 | CONDULETE TIPO E EM ALUMÍNIO PARA ELETRODUTO ROSCADO D = 1 1/4" | UN | 20.53
ELE-CON-040 | CONDULETE TIPO E EM ALUMÍNIO PARA ELETRODUTO ROSCADO D = 1 1/2" | UN | 24.66
ELE-CON-045 | CONDULETE TIPO E EM ALUMÍNIO PARA ELETRODUTO ROSCADO D = 2" | UN | 31.22
ELE-CON-046 | CONDULETE TIPO E EM ALUMÍNIO PARA ELETRODUTO ROSCADO D = 2 1/2" | UN | 54.3
ELE-CON-050 | CONDULETE TIPO E EM ALUMÍNIO PARA ELETRODUTO ROSCADO D = 3" | UN | 59.69
ELE-CON-055 | CONDULETE TIPO E EM ALUMÍNIO PARA ELETRODUTO ROSCADO D = 4" | UN | 100.27
ELE-CON-060 | CONDULETE TIPO T EM ALUMÍNIO PARA ELETRODUTO ROSCADO D = 1/2" | UN | 14.32
ELE-CON-065 | CONDULETE TIPO T EM ALUMÍNIO PARA ELETRODUTO ROSCADO D = 3/4" | UN | 16.21
ELE-CON-070 | CONDULETE TIPO T EM ALUMÍNIO PARA ELETRODUTO ROSCADO D = 1" | UN | 17.63
ELE-CON-075 | CONDULETE TIPO T EM ALUMÍNIO PARA ELETRODUTO ROSCADO D = 1 1/4" | UN | 24.19
ELE-CON-080 | CONDULETE TIPO T EM ALUMÍNIO PARA ELETRODUTO ROSCADO D = 1 1/2" | UN | 30.73
ELE-CON-085 | CONDULETE TIPO T EM ALUMÍNIO PARA ELETRODUTO ROSCADO D = 2" | UN | 37.34
ELE-CON-086 | CONDULETE TIPO T EM ALUMÍNIO PARA ELETRODUTO ROSCADO D = 2 1/2" | UN | 69.47
ELE-CON-090 | CONDULETE TIPO T EM ALUMÍNIO PARA ELETRODUTO ROSCADO D = 3" | UN | 81.83
ELE-CON-095 | CONDULETE TIPO T EM ALUMÍNIO PARA ELETRODUTO ROSCADO D = 4" | UN | 111.75
ELE-CON-100 | CONDULETE TIPO X EM ALUMÍNIO PARA ELETRODUTO ROSCADO D = 1/2" | UN | 18.04
ELE-CON-105 | CONDULETE TIPO X EM ALUMÍNIO PARA ELETRODUTO ROSCADO D = 3/4" | UN | 18.38
ELE-CON-110 | CONDULETE TIPO X EM ALUMÍNIO PARA ELETRODUTO ROSCADO D = 1" | UN | 26.09
ELE-CON-115 | CONDULETE TIPO X EM ALUMÍNIO PARA ELETRODUTO ROSCADO D = 1 1/4" | UN | 28.43
ELE-CON-120 | CONDULETE TIPO X EM ALUMÍNIO PARA ELETRODUTO ROSCADO D = 1 1/2" | UN | 33.18
ELE-CON-125 | CONDULETE TIPO X EM ALUMÍNIO PARA ELETRODUTO ROSCADO D = 2" | UN | 41.66
ELE-CON-126 | CONDULETE TIPO X EM ALUMÍNIO PARA ELETRODUTO ROSCADO D = 2 1/2" | UN | 60.33
ELE-CON-130 | CONDULETE TIPO X EM ALUMÍNIO PARA ELETRODUTO ROSCADO D = 3" | UN | 66.96
ELE-CON-135 | CONDULETE TIPO X EM ALUMÍNIO PARA ELETRODUTO ROSCADO D = 4" | UN | 122.42
ELE-CON-140 | CONDULETE TIPO LR EM ALUMÍNIO PARA ELETRODUTO ROSCADO D = 1/2" | UN | 13.67
ELE-CON-145 | CONDULETE TIPO LR EM ALUMÍNIO PARA ELETRODUTO ROSCADO D = 3/4" | UN | 14.01
ELE-CON-150 | CONDULETE TIPO LR EM ALUMÍNIO PARA ELETRODUTO ROSCADO D = 1" | UN | 16.56
ELE-CON-155 | CONDULETE TIPO LR EM ALUMÍNIO PARA ELETRODUTO ROSCADO D = 1 1/4" | UN | 21.24
ELE-CON-160 | CONDULETE TIPO LR EM ALUMÍNIO PARA ELETRODUTO ROSCADO D = 1 1/2" | UN | 26.78
ELE-CON-170 | CONDULETE TIPO LR EM ALUMÍNIO PARA ELETRODUTO ROSCADO D = 2" | UN | 32.61
ELE-CON-171 | CONDULETE TIPO LR EM ALUMÍNIO PARA ELETRODUTO ROSCADO D = 2 1/2" | UN | 59.65
ELE-CON-175 | CONDULETE TIPO LR EM ALUMÍNIO PARA ELETRODUTO ROSCADO D = 3" | UN | 81.58
ELE-CON-180 | CONDULETE TIPO LR EM ALUMÍNIO PARA ELETRODUTO ROSCADO D = 4" | UN | 97.39
ELE-CON-185 | CONJUNTO TAMPA E INTERRUPTOR SIMPLES PARA CONDULETE 3/4" | CJ | 25.02
ELE-CON-190 | CONJUNTO TAMPA E INTERRUPTOR PARALELO PARA CONDULETE 3/4" | CJ | 38.91
ELE-CON-195 | CONJUNTO TAMPA E 1 TOMADA 2P UNIVERSAL PARA CONDULETE 3/4" | CJ | 18.03
ELE-CON-200 | CONJUNTO DE TAMPA COM 1 INTERRUPTOR SIMPLES + 1 TOMADA PARA CONDULETE 3/4" | CJ | 27.88
ELE-CON-205 | CONJUNTO DE TAMPA COM 1 TOMADA 4P TELEFONE PARA CONDULETE 3/4" | CJ | 16.74
ELE-CON-210 | CONJUNTO DE TAMPA COM 1 TOMADA RJ 11 OU RJ 0,5 PARA TELEFONE PARA CONDULETE 3/4" | CJ | 22.83
ELE-CON-215 | CONDULETE TIPO LL EM ALUMÍNIO PARA ELETRODUTO ROSCADO D = 1/2" | UN | 13.95
ELE-CON-220 | CONDULETE TIPO LL EM ALUMÍNIO PARA ELETRODUTO ROSCADO D = 3/4" | UN | 13.95
ELE-CON-225 | CONDULETE TIPO LL EM ALUMÍNIO PARA ELETRODUTO ROSCADO D = 1" | UN | 16.85
ELE-CON-230 | CONDULETE TIPO LL EM ALUMÍNIO PARA ELETRODUTO ROSCADO D = 1 1/4" | UN | 21.32
ELE-CON-235 | CONDULETE TIPO LL EM ALUMÍNIO PARA ELETRODUTO ROSCADO D = 1 1/2" | UN | 26.78
ELE-CON-240 | CONDULETE TIPO LL EM ALUMÍNIO PARA ELETRODUTO ROSCADO D = 2" | UN | 32.61
ELE-CON-245 | CONDULETE TIPO LL EM ALUMÍNIO PARA ELETRODUTO ROSCADO D = 2 1/2" | UN | 59.08
ELE-CON-250 | CONDULETE TIPO LL EM ALUMÍNIO PARA ELETRODUTO ROSCADO D = 3" | UN | 81.58
ELE-CON-255 | CONDULETE TIPO LL EM ALUMÍNIO PARA ELETRODUTO ROSCADO D = 4" | UN | 143.77
ELE-CON-260 | CONDULETE DE PVC RÍGIDO ENCAIXE PARA ELETRODUTO RÍGIDO Ø 25 MM (3/4") | UN | 10.94
ELE-CON-265 | CONDULETE DE PVC RÍGIDO ENCAIXE PARA ELETRODUTO RÍGIDO Ø 32 MM (1") | UN | 13.17
ELE-COR-005 | CABO COBRE NU # 6 MM2 INCLUSIVE SUPORTE | M | 6.56
ELE-COR-010 | CABO COBRE NU # 10 MM2 INCLUSIVE SUPORTE | M | 9.1
ELE-COR-015 | CABO COBRE NU # 16 MM2 INCLUSIVE SUPORTE | M | 10.53
ELE-COR-020 | CABO COBRE NU # 25 MM2 INCLUSIVE SUPORTE | M | 17.42
ELE-COR-025 | CABO COBRE NU # 35 MM2 INCLUSIVE SUPORTE | M | 19.18
ELE-COR-030 | CABO COBRE NU # 50 MM2 INCLUSIVE SUPORTE | M | 22.25
ELE-COR-035 | CABO COBRE NU # 70 MM2 INCLUSIVE SUPORTE | M | 30.65
ELE-COR-040 | CABO COBRE NU # 95 MM2 INCLUSIVE SUPORTE | M | 38.24
ELE-CPB-010 | CONECTOR DE PRESSÃO BIMETÁLICO #10MM | UN | 1.5
ELE-CPB-015 | CONECTOR DE PRESSÃO BIMETÁLICO #16MM | UN | 2.18
ELE-CPB-020 | CONECTOR DE PRESSÃO BIMETÁLICO # 25MM | UN | 2.59
ELE-CPB-025 | CONECTOR DE PRESSÃO BIMETÁLICO # 35MM | UN | 2.81
ELE-CPB-030 | CONECTOR DE PRESSÃO BIMETÁLICO # 50MM | UN | 3.27
ELE-CRU-005 | CRUZETAS SIMPLES,ZINCADA, P/03 PROJETORES ACOMPANHADO DE BRAÇADEIRAS | UN | 150.84
ELE-CTC-025 | TERMINAL DE PRESSÃO EM CRUZ # 35 mm² | UN | 2.39
ELE-CTP-015 | CONECTOR TERMINAL DE PRESSÃO # 16 MM, INCLUSIVE PARAFUSO E PORCA | UN | 2.49
ELE-CTP-025 | CONECTOR TERMINAL DE PRESSÃO # 35MM, INCLUSIVE PARAFUSO E PORCA | UN | 2.98
ELE-CXS-005 | CAIXA DE PASSAGEM EM CHAPA DE AÇO, EMBUTIR 153 X 153 X 82 MM | UN | 47.22
ELE-CXS-010 | CAIXA DE PASSAGEM EM CHAPA DE AÇO, EMBUTIR 230 X 230 X 102 MM | UN | 44.77
ELE-CXS-015 | CAIXA DE PASSAGEM EM CHAPA DE AÇO, EMBUTIR 330 X 330 X 122 MM | UN | 57.05
ELE-CXS-019 | CAIXA DE PASSAGEM EM CHAPA DE AÇO COM TAMPA APARAFUSADA, SOBREPOR, 102 X 102 X 82 MM | UN | 14.73
ELE-CXS-020 | CAIXA DE PASSAGEM EM CHAPA DE AÇO COM TAMPA APARAFUSADA, SOBREPOR, 152 X 152 X 82 MM | UN | 25.34
ELE-CXS-025 | CAIXA DE PASSAGEM EM CHAPA DE AÇO COM TAMPA APARAFUSADA, SOBREPOR, 202 X 202 X 102 MM | UN | 41.69
ELE-CXS-026 | CAIXA DE PASSAGEM EM CHAPA DE AÇO COM TAMPA APARAFUSADA, SOBREPOR, 252 X 252 X 102 MM | UN | 54.2
ELE-CXS-030 | CAIXA DE PASSAGEM EM CHAPA DE AÇO COM TAMPA APARAFUSADA, SOBREPOR, 302 X 302 X 122 MM | UN | 66.62
ELE-CXS-031 | CAIXA DE PASSAGEM EM CHAPA DE AÇO COM TAMPA APARAFUSADA, SOBREPOR, 352 X 352 X 122 MM | UN | 92.43
ELE-CXS-035 | CAIXA DE FERRO ESMALTADA 2 X 4" | UN | 3.38
ELE-CXS-040 | CAIXA DE FERRO ESMALTADA 4 X 4" | UN | 3.96
ELE-CXS-045 | CAIXA DE FERRO ESMALTADA 3 X 3" | UN | 3.96
ELE-CXS-050 | CAIXA DE CHAPA ESMALTADA, FUNDO MÓVEL 2" | UN | 5.2
ELE-CXS-055 | CAIXA DE CHAPA ESMALTADA, FUNDO MÓVEL 3" | UN | 5.12
ELE-CXS-060 | CAIXA DE CHAPA ESMALTADA, FUNDO MÓVEL 4" | UN | 7.15
ELE-CXS-065 | CAIXA DE CHAPA ESMALTADA, FUNDO MÓVEL OCTOGONAL DUPLO | UN | 5.99
ELE-CXS-070 | CAIXA DE PASSAGEM PARA PISO, METÁLICA, TAMPA ANTIDERRAPANTE, 100 X 100 X 60 CM | UN | 33.92
ELE-CXS-075 | CAIXA DE PASSAGEM PARA PISO, METÁLICA, TAMPA ANTIDERRAPANTE, 200 X 200 X 100 CM | UN | 56.32
ELE-CXS-080 | CAIXA DE PASSAGEM PARA PISO, METÁLICA, TAMPA ANTIDERRAPANTE, 300 X 300 X 120 CM | UN | 126.94
ELE-CXS-085 | CAIXA DE PASSAGEM PARA PISO, METÁLICA, TAMPA ANTIDERRAPANTE, 400 X 400 X 200 CM | UN | 274.87
ELE-CXS-090 | CAIXA DE PASSAGEM EM ALVENARIA E TAMPA DE CONCRETO, FUNDO DE BRITA, TIPO 1, 30 X 30 X 40 CM, INCLUSIVE ESCAVAÇÃO, REATERRO E BOTA-FORA | UN | 82.61
ELE-CXS-095 | CAIXA DE PASSAGEM EM ALVENARIA E TAMPA DE CONCRETO, FUNDO DE BRITA, TIPO 1, 40 X 40 X 60 CM, INCLUSIVE ESCAVAÇÃO, REATERRO E BOTA-FORA | UN | 144.81
ELE-CXS-100 | CAIXA DE PASSAGEM EM ALVENARIA E TAMPA DE CONCRETO, FUNDO DE BRITA, TIPO 1, 50 X 50 X 60 CM, INCLUSIVE ESCAVAÇÃO, REATERRO E BOTA-FORA | UN | 179.47
ELE-CXS-105 | CAIXA DE PASSAGEM EM ALVENARIA E TAMPA DE CONCRETO, FUNDO DE BRITA, TIPO 1, 25 X 25 X 50 CM, INCLUSIVE ESCAVAÇÃO, REATERRO E BOTA-FORA | UN | 83.62
ELE-CXS-110 | CAIXA ALVENARIA 70 X 70 X 50 CM PARA REFLETOR, COM GRADE, TIPO 1, INCLUSIVE ESCAVAÇÃO, REATERRO E BOTA-FORA | UN | 318.53
ELE-CXS-115 | CAIXA ALVENARIA 90 X 90 X 65 CM PARA REFLETOR, COM GRADE, TIPO 2, INCLUSIVE ESCAVAÇÃO, REATERRO E BOTA-FORA | UN | 453.53
ELE-CXS-120 | CAIXA SUBTERRÂNEA PADRÃO TELEMAR P20 | UN | 58.82
ELE-CXS-125 | CAIXA SUBTERRÂNEA DE ENTRADA TELEFÔNICA TIPO R1, 60 X 35 X 50 CM | UN | 316.45
ELE-CXS-126 | CAIXA SUBTERRÂNEA DE ENTRADA TELEFÔNICA TIPO R2, 107 X 52 X 50 CM | UN | 511.85
ELE-CXS-129 | CAIXA DE PASSAGEM Nº 1 PADRÃO TELEBRÁS DIM. (10 X 10 X 5) CM EM CHAPA DE AÇO GALVANIZADO | UN | 27.74
ELE-CXS-130 | CAIXA DE PASSAGEM Nº 2 PADRÃO TELEBRÁS DIM. (20 X 20 X 12) CM EM CHAPA DE AÇO GALVANIZADO | UN | 42.44
ELE-CXS-135 | CAIXA DE PASSAGEM Nº 3 PADRÃO TELEBRÁS DIM. (40 X 40 X 12) CM EM CHAPA DE AÇO GALVANIZADO | UN | 74.92
ELE-CXS-136 | CAIXA DE PASSAGEM Nº 4 PADRÃO TELEBRÁS DIM. (60 X 60 X 12) CM EM CHAPA DE AÇO GALVANIZADO | UN | 143.88
ELE-CXS-137 | CAIXA DE PASSAGEM Nº 5 PADRÃO TELEBRÁS DIM. (80 X 80 X 12) CM EM CHAPA DE AÇO GALVANIZADO | UN | 215.98
ELE-CXS-138 | CAIXA DE PASSAGEM Nº 6 PADRÃO TELEBRÁS DIM. (120 X 120 X 12) CM EM CHAPA DE AÇO GALVANIZADO | UN | 435.28
ELE-CXS-140 | CAIXA DE DISTRIBUIÇÃO GERAL OU DERIVAÇÃO DG Nº3 | UN | 118.94
ELE-CXS-145 | CAIXA DE DISTRIBUIÇÃO GERAL OU DERIVAÇÃO DG Nº4 | UN | 152.91
ELE-CXS-150 | CAIXA DE DISTRIBUIÇÃO GERAL OU DERIVAÇÃO DG Nº5 | UN | 211.44
ELE-CXS-155 | CAIXA DE DISTRIBUIÇÃO GERAL OU DERIVAÇÃO DG Nº6 | UN | 425.19
ELE-CXS-160 | CAIXA DE LIGAÇÃO DE PVC PARA ELETRODUTO FLEXÍVEL, RETANGULAR, DIMENSÕES 4 X 2" | UN | 4.41
ELE-CXS-165 | CAIXA DE LIGAÇÃO DE PVC PARA ELETRODUTO FLEXÍVEL, QUADRADA, DIMENSÕES 4 X 4" | UN | 5.52
ELE-CXS-170 | CAIXA DE LIGAÇÃO DE PVC PARA ELETRODUTO FLEXÍVEL, OCTOGONAL COM FUNDO MÓVEL, DIMENSÕES 4 X 4" | UN | 6.29
ELE-CXS-175 | CAIXA DE LIGAÇÃO DE PVC PARA ELETRODUTO FLEXÍVEL, OCTOGONAL COM FUNDO FIXO, DIMENSÕES 4 X 4" | UN | 6.29
ELE-CXS-180 | CAIXA DE LIGAÇÃO DE PVC PARA ELETRODUTO FLEXÍVEL, OCTOGONAL COM ANEL DESLIZANTE, DIMENSÕES 3 X 3" | UN | 7.14
ELE-CXS-185 | CAIXA DE LIGAÇÃO DE PVC RÍGIDO PARA ELETRODUTO ROSCÁVEL, RETANGULAR, DIMENSÕES 4 X 2" | UN | 4.62
ELE-CXS-190 | CAIXA DE LIGAÇÃO DE PVC RÍGIDO PARA ELETRODUTO ROSCÁVEL, QUADRADA, DIMENSÕES 4 X 4" | UN | 6.05
ELE-CXS-195 | CAIXA DE EMBUTIR EM PVC PARA PAREDES DE GESSO ACARTONADO , 4 X 2" | UN | 8.11
ELE-CXS-200 | CAIXA DE EMBUTIR EM PVC PARA PAREDES DE GESSO ACARTONADO , 4 X 4" | UN | 9.54
ELE-CXS-205 | CAIXA ESTANQUE AQUATIC 4x2” | UN | 28.02
ELE-CXS-210 | TAMPA E ARO PARA CAIXA DE ENTRADA PASSEIO TIPO ZB (DIM.: 520 X 440 X 700 MM), CONFORME PADRÕES CEMIG A TAMPA DEVE APRESENTAR EM SUA SUPERFICIE INTERNA, A MARCA DO FRABRICANTE, O ENCAIXE DA TAMPA NO ARO DEVE SER ESTÁVEL, SEJA DE FABRICAÇÃO OU POR USINAGEM | UN | 258.8
ELE-CXS-225 | CAIXA PARA MEDIDOR POLIFÁSICO, COM VISOR PARA VIA PÚBLICA DIM.55 X 60 X 25 CM, LVP. M. IN. 200A, CONFORME PADRÕES CEMIG TIPO CM-3 | UN | 183.15
ELE-CXS-240 | CAIXA PARA MEDIDOR POLIFÁSICO, COM VISOR PARA VIA PÚBLICA DIM.57 X 49 X 26 CM, MED. S/ DISJ., CONFORME PADRÕES CEMIG TIPO CM-3 CAIXA PARA MEDIDOR POLIFÁSICO, COM VISOR PARA VIA PÚBLICA DIM. | UN | 193.94
ELE-CXS-310 | 46 X 35 X 21 CM, LVP. MED. DISJ., CONFORME PADRÕES CEMIG TIPO CM-14 | UN | 116.62
ELE-CXS-330 | CAIXA PARA MEDIDOR POLIFÁSICO, PARA DISJUNTOR 42 KA 0100/400A, CONFORME PADRÕES CEMIG TIPO CM-18 | UN | 2849.12
ELE-CXS-335 | CAIXA PARA MEDIDOR POLIFÁSICO, PARA DISJUNTOR 42 KA 450/600A, CONFORME PADRÕES CEMIG TIPO CM-18 | UN | 3203.26
ELE-CXS-340 | CAIXA PARA MEDIDOR POLIFÁSICO, PARA DISJUNTOR 42 KA 800A, CONFORME PADRÕES CEMIG TIPO CM-18 | UN | 3925.67
ELE-CXS-345 | CAIXA PARA MEDIDOR POLIFÁSICO, PARA DISJUNTOR 42 KA 1000A, CONFORME PADRÕES CEMIG TIPO CM-18 | UN | 5023.42
ELE-CXS-365 | CAIXA DE PASSAGEM CP-N2 INCLUSIVE TAMPA | UN | 45.74
ELE-CXS-370 | CAIXA DE PASSAGEM 15 x 15 CM EM CHAPA DE FERRO COM TAMPA CEGA | UN | 16.11
ELE-CXS-375 | CAIXA DE PASSAGEM 20 X 20 CM EM CHAPA DE FERRO COM TAMPA CEGA | UN | 18.78
ELE-DIS-005 | DISJUNTOR MONOPOLAR TERMOMAGNÉTICO 5KA, DE 10A | UN | 12.45
ELE-DIS-006 | DISJUNTOR MONOPOLAR TERMOMAGNÉTICO 5KA, DE 15A | UN | 12.45
ELE-DIS-007 | DISJUNTOR MONOPOLAR TERMOMAGNÉTICO 5KA, DE 16A | UN | 12.45
ELE-DIS-008 | DISJUNTOR MONOPOLAR TERMOMAGNÉTICO 5KA, DE 20A | UN | 12.45
ELE-DIS-009 | DISJUNTOR MONOPOLAR TERMOMAGNÉTICO 5KA, DE 25A | UN | 12.45
ELE-DIS-010 | DISJUNTOR MONOPOLAR TERMOMAGNÉTICO 5KA, DE 30A | UN | 12.45
ELE-DIS-011 | DISJUNTOR MONOPOLAR TERMOMAGNÉTICO 5KA, DE 32A | UN | 12.45
ELE-DIS-012 | DISJUNTOR MONOPOLAR TERMOMAGNÉTICO 5KA, DE 35A | UN | 17.05
ELE-DIS-013 | DISJUNTOR MONOPOLAR TERMOMAGNÉTICO 5KA, DE 40A | UN | 17.05
ELE-DIS-014 | DISJUNTOR MONOPOLAR TERMOMAGNÉTICO 5KA, DE 50A | UN | 17.05
ELE-DIS-015 | DISJUNTOR MONOPOLAR TERMOMAGNÉTICO 5KA, DE 60A | UN | 24.5
ELE-DIS-016 | DISJUNTOR MONOPOLAR TERMOMAGNÉTICO 5KA, DE 70A | UN | 24.5
ELE-DIS-020 | DISJUNTOR BIPOLAR TERMOMAGNÉTICO 10KA, DE 25A | UN | 41.96
ELE-DIS-021 | DISJUNTOR BIPOLAR TERMOMAGNÉTICO 10KA, DE 30A | UN | 41.96
ELE-DIS-022 | DISJUNTOR BIPOLAR TERMOMAGNÉTICO 10KA, DE 35A | UN | 41.96
ELE-DIS-023 | DISJUNTOR BIPOLAR TERMOMAGNÉTICO 10KA, DE 40A | UN | 41.96
ELE-DIS-024 | DISJUNTOR BIPOLAR TERMOMAGNÉTICO 10KA, DE 50A | UN | 41.96
ELE-DIS-025 | DISJUNTOR BIPOLAR TERMOMAGNÉTICO 10KA, DE 60A | UN | 52.85
ELE-DIS-026 | DISJUNTOR BIPOLAR TERMOMAGNÉTICO 10KA, DE 70A | UN | 52.85
ELE-DIS-027 | DISJUNTOR BIPOLAR TERMOMAGNÉTICO 10KA, DE 90A | UN | 52.85
ELE-DIS-028 | DISJUNTOR BIPOLAR TERMOMAGNÉTICO 10KA, DE 100A | UN | 52.85
ELE-DIS-029 | DISJUNTOR BIPOLAR TERMOMAGNÉTICO 10KA, DE 120A | UN | 190.9
ELE-DIS-030 | DISJUNTOR BIPOLAR TERMOMAGNÉTICO 10KA, DE 125A | UN | 190.9
ELE-DIS-031 | DISJUNTOR BIPOLAR TERMOMAGNÉTICO 10KA, DE 200A | UN | 190.9
ELE-DIS-035 | DISJUNTOR TRIPOLAR TERMOMAGNÉTICO 10KA, DE 10A | UN | 58.94
ELE-DIS-036 | DISJUNTOR TRIPOLAR TERMOMAGNÉTICO 10KA, DE 15A | UN | 58.94
ELE-DIS-037 | DISJUNTOR TRIPOLAR TERMOMAGNÉTICO 10KA, DE 20A | UN | 58.94
ELE-DIS-038 | DISJUNTOR TRIPOLAR TERMOMAGNÉTICO 10KA, DE 25A | UN | 58.94
ELE-DIS-039 | DISJUNTOR TRIPOLAR TERMOMAGNÉTICO 10KA, DE 30A | UN | 58.94
ELE-DIS-040 | DISJUNTOR TRIPOLAR TERMOMAGNÉTICO 10KA, DE 35A | UN | 58.94
ELE-DIS-041 | DISJUNTOR TRIPOLAR TERMOMAGNÉTICO 10KA, DE 40A | UN | 58.94
ELE-DIS-042 | DISJUNTOR TRIPOLAR TERMOMAGNÉTICO 10KA, DE 50A | UN | 58.94
ELE-DIS-043 | DISJUNTOR TRIPOLAR TERMOMAGNÉTICO 10KA, DE 60A | UN | 79.12
ELE-DIS-044 | DISJUNTOR TRIPOLAR TERMOMAGNÉTICO 10KA, DE 70A | UN | 79.12
ELE-DIS-045 | DISJUNTOR TRIPOLAR TERMOMAGNÉTICO 10KA, DE 90A | UN | 79.12
ELE-DIS-046 | DISJUNTOR TRIPOLAR TERMOMAGNÉTICO 10KA, DE 100A | UN | 79.12
ELE-DIS-047 | DISJUNTOR TRIPOLAR TERMOMAGNÉTICO 10KA, DE 120A | UN | 231.41
ELE-DIS-048 | DISJUNTOR TRIPOLAR TERMOMAGNÉTICO 10KA, DE 125A | UN | 231.41
ELE-DIS-049 | DISJUNTOR TRIPOLAR TERMOMAGNÉTICO 10KA, DE 200A | UN | 245.99
ELE-DIS-050 | DISJUNTOR TRIPOLAR TERMOMAGNÉTICO 10KA, DE 175A | UN | 231.41
ELE-DIS-060 | DISJUNTOR BIPOLAR TERMOMAGNÉTICO 5KA, DE 10A | UN | 35.71
ELE-DIS-061 | DISJUNTOR BIPOLAR TERMOMAGNÉTICO 5KA, DE 15A | UN | 35.71
ELE-DIS-062 | DISJUNTOR BIPOLAR TERMOMAGNÉTICO 5KA, DE 16A | UN | 35.71
ELE-DIS-063 | DISJUNTOR BIPOLAR TERMOMAGNÉTICO 5KA, DE 20A | UN | 35.71
ELE-DIS-064 | DISJUNTOR BIPOLAR TERMOMAGNÉTICO 5KA, DE 25A | UN | 35.71
ELE-DIS-065 | DISJUNTOR BIPOLAR TERMOMAGNÉTICO 5KA, DE 30A | UN | 35.71
ELE-DIS-066 | DISJUNTOR BIPOLAR TERMOMAGNÉTICO 5KA, DE 32A | UN | 35.71
ELE-DIS-067 | DISJUNTOR BIPOLAR TERMOMAGNÉTICO 5KA, DE 35A | UN | 35.71
ELE-DIS-068 | DISJUNTOR BIPOLAR TERMOMAGNÉTICO 5KA, DE 40A | UN | 37.22
ELE-DIS-069 | DISJUNTOR BIPOLAR TERMOMAGNÉTICO 5KA, DE 50A | UN | 37.22
ELE-DIS-070 | DISJUNTOR BIPOLAR TERMOMAGNÉTICO 5KA, DE 60A | UN | 46.37
ELE-DIS-071 | DISJUNTOR BIPOLAR TERMOMAGNÉTICO 5KA, DE 70A | UN | 51.05
ELE-DIS-072 | DISJUNTOR TRIPOLAR TERMOMAGNÉTICO 5KA, DE 90A | UN | 51.05
ELE-DIS-073 | DISJUNTOR TRIPOLAR TERMOMAGNÉTICO 5KA, DE 100A | UN | 51.05
ELE-DIS-075 | DISJUNTOR TRIPOLAR TERMOMAGNÉTICO 5KA, DE 10A | UN | 57.85
ELE-DIS-076 | DISJUNTOR TRIPOLAR TERMOMAGNÉTICO 5KA, DE 15A | UN | 57.85
ELE-DIS-077 | DISJUNTOR TRIPOLAR TERMOMAGNÉTICO 5KA, DE 20A | UN | 57.85
ELE-DIS-078 | DISJUNTOR TRIPOLAR TERMOMAGNÉTICO 5KA, DE 25A | UN | 57.85
ELE-DIS-079 | DISJUNTOR TRIPOLAR TERMOMAGNÉTICO 5KA, DE 30A | UN | 57.85
ELE-DIS-080 | DISJUNTOR TRIPOLAR TERMOMAGNÉTICO 5KA, DE 35A | UN | 57.85
ELE-DIS-081 | DISJUNTOR TRIPOLAR TERMOMAGNÉTICO 5KA, DE 40A | UN | 57.85
ELE-DIS-082 | DISJUNTOR TRIPOLAR TERMOMAGNÉTICO 5KA, DE 50A | UN | 70.78
ELE-DIS-083 | DISJUNTOR TRIPOLAR TERMOMAGNÉTICO 5KA, DE 60A | UN | 70.78
ELE-DIS-084 | DISJUNTOR TRIPOLAR TERMOMAGNÉTICO 5KA, DE 70A | UN | 70.78
ELE-DIS-085 | DISJUNTOR TRIPOLAR TERMOMAGNÉTICO 5KA, DE 90A | UN | 70.78
ELE-DIS-086 | DISJUNTOR TRIPOLAR TERMOMAGNÉTICO 5KA, DE 100A | UN | 70.78
ELE-DIS-090 | DISJUNTOR TERMOMAGNÉTICO 150A PARA MEDIDOR | UN | 231.41
ELE-DUT-005 | DUTO CORRUGADO EM PEAD (POLIETILENO DE ALTA DENSIDADE), PARA PROTEÇÃO DE CABOS SUBTERRÂNEOS Ø 1 1/2" (40 MM) | M | 14.24
ELE-DUT-010 | DUTO CORRUGADO EM PEAD (POLIETILENO DE ALTA DENSIDADE), PARA PROTEÇÃO DE CABOS SUBTERRÂNEOS Ø 2" (50 MM) | M | 16.5
ELE-DUT-015 | DUTO CORRUGADO EM PEAD (POLIETILENO DE ALTA DENSIDADE), PARA PROTEÇÃO DE CABOS SUBTERRÂNEOS Ø 3" (75 MM) | M | 32.37
ELE-DUT-020 | DUTO CORRUGADO EM PEAD (POLIETILENO DE ALTA DENSIDADE), PARA PROTEÇÃO DE CABOS SUBTERRÂNEOS Ø 4" (100 MM) | M | 39.95
ELE-DUT-025 | DUTO CORRUGADO EM PEAD (POLIETILENO DE ALTA DENSIDADE), PARA PROTEÇÃO DE CABOS SUBTERRÂNEOS Ø 5" (125 MM) | M | 63.71
ELE-DUT-030 | DUTO CORRUGADO EM PEAD (POLIETILENO DE ALTA DENSIDADE), PARA PROTEÇÃO DE CABOS SUBTERRÂNEOS Ø 6" (150 MM) | M | 78.98
ELE-EEN-005 | ENTRADA DE ENERGIA EM CAIXA DE CHAPA DE AÇO , DIMENSÕES 500 X 600 X 270 MM, POTÊNCIA ATÉ 5 KW | UN | 575.05
ELE-EEN-010 | ENTRADA DE ENERGIA EM CAIXA DE CHAPA DE AÇO , DIMENSÕES 500 X600 X 270 MM, POTÊNCIA DE 5 A 10 KW | UN | 584.57
ELE-EEN-015 | ENTRADA DE ENERGIA em caixa de chapa de aço , ENTRADA DE ENERGIA EM CAIXA DE CHAPA DE AÇO , DIMENSÕES 500 X 600 X 270 MM, POTÊNCIA DE 10 A 15 KW | UN | 593.22
ELE-EEN-020 | ENTRADA DE ENERGIA EM CAIXA DE CHAPA DE AÇO , DIMENSÕES 500 X 600 X 270 MM, POTÊNCIA DE 15 A 20 KW | UN | 795.56
ELE-EEN-025 | ENTRADA DE ENERGIA EM CAIXA DE CHAPA DE AÇO , DIMENSÕES 500 X 600 X 270 MM, POTÊNCIA DE 20 A 25 KW | UN | 877.2
ELE-EEN-030 | ENTRADA DE ENERGIA EM CAIXA DE CHAPA DE AÇO , DIMENSÕES 500 X 600 X 270 MM, POTÊNCIA DE 25 A 30 KW | UN | 917.14
ELE-ELE-005 | ELETRODUTO PVC RÍGIDO, ROSCA, INCLUSIVE CONEXÕES D = 1/2" | M | 6.61
ELE-ELE-010 | ELETRODUTO PVC RÍGIDO, ROSCA, INCLUSIVE CONEXÕES D = 3/4" | M | 7.04
ELE-ELE-015 | ELETRODUTO PVC RÍGIDO, ROSCA, INCLUSIVE CONEXÕES D = 1" | M | 7.82
ELE-ELE-020 | ELETRODUTO PVC RÍGIDO, ROSCA, INCLUSIVE CONEXÕES D = 1 1/4" | M | 11.2
ELE-ELE-025 | ELETRODUTO PVC RÍGIDO, ROSCA, INCLUSIVE CONEXÕES D = 1 1/2" | M | 11.71
ELE-ELE-030 | ELETRODUTO PVC RÍGIDO, ROSCA, INCLUSIVE CONEXÕES D = 2" | M | 12.69
ELE-ELE-035 | ELETRODUTO PVC RÍGIDO, ROSCA, INCLUSIVE CONEXÕES D = 2 1/2" | M | 20
ELE-ELE-040 | ELETRODUTO PVC RÍGIDO, ROSCA, INCLUSIVE CONEXÕES D = 3" | M | 22.24
ELE-ELE-045 | ELETRODUTO PVC RÍGIDO, ROSCA, INCLUSIVE CONEXÕES D = 4" | M | 34.76
ELE-ELE-050 | ELETRODUTO AÇO GALVANIZADO LEVE, INCLUSIVE CONEXÕES D = 1/2" | M | 10.04
ELE-ELE-055 | ELETRODUTO AÇO GALVANIZADO LEVE, INCLUSIVE CONEXÕES D = 3/4" | M | 12.42
ELE-ELE-060 | ELETRODUTO AÇO GALVANIZADO LEVE, INCLUSIVE CONEXÕES D = 1" | M | 15.28
ELE-ELE-065 | ELETRODUTO AÇO GALVANIZADO LEVE, INCLUSIVE CONEXÕES D = 1 1/4" | M | 23.09
ELE-ELE-070 | ELETRODUTO AÇO GALVANIZADO LEVE, INCLUSIVE CONEXÕES D = 1 1/2" | M | 17.55
ELE-ELE-075 | ELETRODUTO AÇO GALVANIZADO LEVE, INCLUSIVE CONEXÕES D = 2" | M | 32.22
ELE-ELE-080 | ELETRODUTO AÇO GALVANIZADO LEVE, INCLUSIVE CONEXÕES D = 2 1/2" | M | 48.46
ELE-ELE-085 | ELETRODUTO AÇO GALVANIZADO LEVE, INCLUSIVE CONEXÕES D = 3" | M | 68.32
ELE-ELE-090 | ELETRODUTO AÇO GALVANIZADO LEVE, INCLUSIVE CONEXÕES D = 4" | M | 84.73
ELE-ELE-095 | ELETRODUTO DE AÇO GALVANIZADO PESADO INCLUSIVE CONEXÕES D =1/2" | M | 17.24
ELE-ELE-100 | ELETRODUTO DE AÇO GALVANIZADO PESADO INCLUSIVE CONEXÕES D = 3/4" | M | 20.68
ELE-ELE-105 | ELETRODUTO DE AÇO GALVANIZADO PESADO INCLUSIVE CONEXÕES D =1" | M | 26.63
ELE-ELE-110 | ELETRODUTO DE AÇO GALVANIZADO PESADO INCLUSIVE CONEXÕES D =1 1/4" | M | 23.09
ELE-ELE-115 | ELETRODUTO DE AÇO GALVANIZADO PESADO INCLUSIVE CONEXÕES D =1 1/2" | M | 38.42
ELE-ELE-120 | ELETRODUTO DE AÇO GALVANIZADO PESADO INCLUSIVE CONEXÕES D =2" | M | 52.14
ELE-ELE-125 | ELETRODUTO DE AÇO GALVANIZADO PESADO INCLUSIVE CONEXÕES D =2 1/2" | M | 81.54
ELE-ELE-130 | ELETRODUTO DE AÇO GALVANIZADO PESADO INCLUSIVE CONEXÕES D =3" | M | 95.2
ELE-ELE-135 | ELETRODUTO DE AÇO GALVANIZADO PESADO INCLUSIVE CONEXÕES D =4" | M | 126.1
ELE-ENV-005 | ENVELOPE DE CONCRETO PARA PROTEÇÃO DE TUBOS DE PVC ENTERRADO - CONCRETO TIPO A FCK = 13,5 MPA | M3 | 398.82
ELE-FIO-005 | FIO RÍGIDO ISOLAÇÃO EM PVC 450/750V # 1,5 MM2 | M | 2.47
ELE-FIO-010 | FIO RÍGIDO ISOLAÇÃO EM PVC 450/750V # 2,5 MM2 | M | 3
ELE-FIO-015 | FIO RÍGIDO ISOLAÇÃO EM PVC 450/750V # 4 MM2 | M | 3.75
ELE-FIO-020 | FIO RÍGIDO ISOLAÇÃO EM PVC 450/750V # 6 MM2 | M | 4.58
ELE-FIO-025 | FIO RÍGIDO ISOLAÇÃO EM PVC 450/750V # 10 MM2 | M | 6.35
ELE-FIO-030 | FIO FI 2 X 6 MM2 PADRÃO TELEBRÁS | M | 1.36
ELE-FIO-035 | FIO TELEFÔNICO EXTERNO 2 X 100 - FE | M | 1.43
ELE-HAS-005 | HASTE DE AÇO COBREADA PARA ATERRAMENTO DIÂMETRO 3/4"X 3000 MM,CONFORME PADRÕES TELEBRÁS | UN | 40.81
ELE-HAS-010 | HASTE DE AÇO COBREADA PARA ATERRAMENTO DIÂMETRO 3/4"X 2400MM,CONFORME PADRÕES TELEBRÁS | UN | 34.93
ELE-INT-005 | INTERRUPTOR, UMA TECLA SIMPLES 10 A - 250 V, SEM PLACA | UN | 6.73
ELE-INT-010 | INTERRUPTOR, UMA TECLA PARALELO 10 A - 250 V, SEM PLACA | UN | 9.75
ELE-INT-015 | INTERRUPTOR UMA TECLA SIMPLES 10 A - 250 V, COM PLACA | UN | 8.94
ELE-INT-020 | INTERRUPTOR, BIPOLAR SIMPLES 10 A - 250 V, COM PLACA | UN | 25.08
ELE-INT-021 | INTERRUPTOR , UMA TECLA BIPOLAR PARALELA 20 A - 250 V | UN | 28.12
ELE-INT-022 | INTERRUPTOR , UMA TECLA DUPLA BIPOLAR SIMPLES 10 A - 250 V | UN | 21.55
ELE-INT-025 | CONJUNTO 2 INTERRUPTORES SIMPLES SEM PLACA | CJ | 14.63
ELE-INT-026 | CONJUNTO 2 INTERRUPTORES SIMPLES COM PLACA | CJ | 15.01
ELE-INT-030 | CONJUNTO 1 INTERRUPTOR SIMPLES + 1 INTERRUPTOR PARALELO, COM PLACA | CJ | 18.65
ELE-INT-035 | CONJUNTO 2 INTERRUPTORES PARALELOS COM PLACA | CJ | 19.91
ELE-INT-040 | CONJUNTO 2 TOMADAS RETANGULARES 2P UNIVERSAL SEM PLACAS | CJ | 19.25
ELE-INT-060 | CONJUNTO 1 INTERRUPTOR PARALELO + 1 TOMADA 2P, UNIVERSAL, SEM PLACAS | CJ | 16.68
ELE-INT-065 | CONJUNTO 2 INTERRUPTORES SIMPLES + 1 INTERRUPTOR PARALELO, COM PLACAS | CJ | 21.54
ELE-INT-070 | CONJUNTO 1 INTERRUPTOR SIMPLES + 2 INTERRUPTORES PARALELOS SEM PLACA | CJ | 26.68
ELE-INT-075 | CONJUNTO 3 INTERRUPTORES PARALELOS, COM,PLACA | CJ | 25.79
ELE-INT-080 | CONJUNTO 2 INTERRUPTORES SIMPLES + 1 TOMADA 2P UNIVERSAL RETANGULAR SEM PLACA | CJ | 19.77
ELE-INT-085 | CONJUNTO 1 INTERRUPTOR SIMPLES + 1 INTERRUPTOR PARALELO + 1TOMADA 2P, UNIVERSAL, RETANGULAR, SEM PLACA | CJ | 19.04
ELE-INT-090 | CONJUNTO 2 INTERRUPTORES PARALELOS + 1TOMADA 2P, UNIVERSAL, RETANGULAR, SEM PLACA | CJ | 22.49
ELE-INT-095 | INTERRUPTOR , DUAS TECLAS SIMPLES 10 A - 250 V | UN | 14.62
ELE-INT-100 | INTERRUPTOR , DUAS TECLAS PARALELO 10 A - 250 V | UN | 20.62
ELE-INT-105 | INTERRUPTOR , UMA TECLA SIMPLES E DUAS TECLAS PARALELO 10 A - 250 V | UN | 28.25
ELE-INT-110 | INTERRUPTOR , UMA TECLA SIMPLES E UMA TECLA PARALELO 10 A - 250 V | UN | 17.47
ELE-INT-115 | INTERRUPTOR , DUAS TECLAS SIMPLES E UMA TECLA PARALELO 10 A - 250 V | UN | 25.11
ELE-INT-120 | INTERRUPTOR , TRÊS TECLAS PARALELO 10 A - 250 V | UN | 31.82
ELE-INT-125 | INTERRUPTOR , TRÊS TECLAS SIMPLES 10 A - 250 V | UN | 21.32
ELE-INT-130 | INTERRUPTOR DE CARGA 20 A COM SINALIZADOR 2 POLOS | UN | 26.92
ELE-LAM-005 | LÂMPADA INCANDESCENTE 40 W-127V E27-S0FT | UN | 2.8
ELE-LAM-010 | LÂMPADA INCANDESCENTE 60 W-127V E27-S0FT | UN | 2.8
ELE-LAM-015 | LÂMPADA INCANDESCENTE 100 W-127 V E27-S0FT | UN | 3.07
ELE-LAM-020 | LÂMPADA FLUORESCENTE COMPACTA PL 9W-127V-E27 | UN | 7.39
ELE-LAM-025 | LÂMPADA FLUORESCENTE COMPACTA PL 11W-127V-E27 | UN | 9.8
ELE-LAM-030 | LÂMPADA FLUORESCENTE COMPACTA PLE 15W-127V-E27 | UN | 9.67
ELE-LAM-035 | LÂMPADA FLUORESCENTE COMPACTA PLE 20W-127V-E27 | UN | 10.51
ELE-LAM-040 | LÂMPADA FLUORESCENTE COMPACTA PLE 23W-127V-E27 | UN | 12.4
ELE-LAM-045 | LÂMPADA FLUORESCENTE TLDRS 16/ 84 - 16 W - G13 | UN | 9.3
ELE-LAM-050 | LÂMPADA FLUORESCENTE TLDRS 32/ 84 - 32 W - G13 | UN | 9.3
ELE-LAM-055 | LÂMPADA FLUORESCENTE TLDRS 20/ 84 - 20 W - G13 | UN | 9.3
ELE-LAM-056 | LÂMPADA FLUORESCENTE TLDRS 20/ 84 - 40 W - G13 | UN | 9.3
ELE-LAM-057 | LÂMPADA MISTA DE 160W/220V | UN | 12.59
ELE-LAM-060 | RECEPTÁCULO DE PORCELANA COM ROSCA E-27 | UN | 7.61
ELE-LAM-065 | RECEPTÁCULO DE PORCELANA COM ROSCA E-40 | UN | 11.37
ELE-LAM-070 | SOQUETE ANTIVIBRATÓRIO PARA LÂMPADA FLUORESCENTE SEM PORTA-STARTER | UN | 7.48
ELE-LAM-075 | SOQUETE ANTIVIBRATÓRIO PARA LÂMPADA FLUORESCENTE COM PORTA-STARTER | UN | 7.48
ELE-LAM-080 | STARTER PARA LÂMPADA FLUORESCENTE - 20/40 W | UN | 4.1
ELE-LUM-005 | LUMINÁRIA CHANFRADA PARA LÂMPADA FLUORESCENTE 1 X 16 W OU 1 X 20 W | UN | 31.77
ELE-LUM-006 | LUMINÁRIA CHANFRADA PARA LÂMPADA FLUORESCENTE 1 X 16 W OU 1 X 20 W, COMPLETA | UN | 77.19
ELE-LUM-010 | LUMINÁRIA CHANFRADA PARA LÂMPADA FLUORESCENTE 2 X 16 W OU 2 X 20 W | UN | 39.9
ELE-LUM-011 | LUMINÁRIA CHANFRADA PARA LÂMPADA FLUORESCENTE 2 X 16 W OU 2 X 20 W, COMPLETA | UN | 102.74
ELE-LUM-015 | LUMINÁRIA CHANFRADA PARA LÂMPADA FLUORESCENTE 4 X 16 W OU 4 X 20 W | UN | 58.7
ELE-LUM-016 | LUMINÁRIA CHANFRADA PARA LÂMPADA FLUORESCENTE 4 X 16 W OU 4 X 20 W, COMPLETA | UN | 184.39
ELE-LUM-020 | LUMINÁRIA CHANFRADA PARA LÂMPADA FLUORESCENTE 1 X 32 W OU 1 X 40 W | UN | 41.07
ELE-LUM-021 | LUMINÁRIA CHANFRADA PARA LÂMPADA FLUORESCENTE 1 X 32 W OU 1 X 40 W, COMPLETA | UN | 86.49
ELE-LUM-025 | LUMINÁRIA CHANFRADA PARA LÂMPADA FLUORESCENTE 2 X 32 W OU 2 X 40 W | UN | 48.5
ELE-LUM-026 | LUMINÁRIA CHANFRADA PARA LÂMPADA FLUORESCENTE 2 X 32 W OU 2 X 40 W, COMPLETA | UN | 121.15
ELE-LUM-030 | LUMINÁRIA CHANFRADA PARA LÂMPADA FLUORESCENTE 4 X 32 W OU 4 X 40 W | UN | 72.58
ELE-LUM-031 | LUMINÁRIA CHANFRADA PARA LÂMPADA FLUORESCENTE 4 X 32 W OU 4 X 40 W, COMPLETA | UN | 217.89
ELE-LUM-035 | LUMINÁRIA TUBULAR CONTINUA PARA LÂMPADA FLUORESCENTE 1 X 16 W | UN | 41.77
ELE-LUM-036 | LUMINÁRIA TUBULAR CONTINUA PARA LÂMPADA FLUORESCENTE 1 X 16 W, COMPLETA | UN | 87.19
ELE-LUM-040 | LUMINÁRIA TUBULAR CONTINUA PARA LÂMPADA FLUORESCENTE 1 X 32 W | UN | 50.1
ELE-LUM-041 | LUMINÁRIA TUBULAR CONTINUA PARA LÂMPADA FLUORESCENTE 1 X 32 W, COMPLETA | UN | 95.52
ELE-LUM-045 | LUMINÁRIA TIPO DROPS COM BASE E GLOBO LEITOSO | UN | 26.86
ELE-LUM-046 | LUMINÁRIA TIPO DROPS COM BASE E GLOBO LEITOSO COM PARA LÂMPADA INCANDESCENTE DE 60 W, COMPLETA | UN | 37.28
ELE-LUM-050 | LUMINÁRIA TIPO TARTARUGA PARA LÂMPADA INCANDESCENTE DE 60 W | UN | 53.72
ELE-LUM-051 | LUMINÁRIA TIPO TARTARUGA PARA LÂMPADA INCANDESCENTE DE 60 W, COMPLETA | UN | 64.13
ELE-LUM-052 | LUMINÁRIA TIPO TARTARUGA BLINDADA PARA LÂMPADA INCANDESCENTE DE 60 W | UN | 63.45
ELE-LUM-053 | LUMINÁRIA TIPO TARTARUGA BLINDADA PARA LÂMPADA INCANDESCENTE DE 60 W, COMPLETA | UN | 64.13
ELE-LUM-055 | LUMINÁRIA REFLETORA PARA ILUMINAÇÃO PÚBLICA PARA LÂMPADA VAPOR DE MERCÚRIO, SÓDIO E METÁLICA, 1 PÉTALA, POSTE DE AÇO GALVANIZADO COM 10 M DE ALTURA LIVRE (COMPLETA) | UN | 1818.9
ELE-LUM-060 | LUMINÁRIA REFLETORA PARA ILUMINAÇÃO PÚBLICA PARA LÂMPADA VAPOR DE MERCÚRIO, SÓDIO E METÁLICA, 2 PÉTALAS, POSTE DE AÇO GALVANIZADO COM 10 M DE ALTURA LIVRE (COMPLETA) | UN | 2196.94
ELE-LUM-065 | LUMINÁRIA REFLETORA PARA ILUMINAÇÃO PÚBLICA COM LÂMPADA VAPOR DE MERCÚRIO, 2 REFLETORES DE 250W EM POSTE DE CONCRETO COM 9 M DE ALTURA (COMPLETA) | UN | 1421.13
ELE-LUM-070 | LUMINÁRIA REFLETORA PARA ILUMINAÇÃO PÚBLICA COM LÂMPADA VAPOR DE MERCÚRIO, 6 REFLETORES DE 400W EM POSTE DE CONCRETO COM 9 M DE ALTURA (COMPLETA) | UN | 1385.58
ELE-LUM-075 | LUMINÁRIA REFLETORA PARA ILUMINAÇÃO PÚBLICA COM LÂMPADA VAPOR DE MERCÚRIO, 3 REFLETORES DE 400W EM POSTE DE CONCRETO COM 11 M DE ALTURA (COMPLETA) | UN | 2166.43
ELE-LUM-075 | VAPOR DE MERCÚRIO, 3 REFLETORES DE 400W EM POSTE DE CONCRETO COM 11 M DE ALTURA (COMPLETA) | UN | 2166.43
ELE-MAN-005 | MANGUEIRA PVC FLEXÍVEL CORRUGADO D = 1/2" | M | 4
ELE-MAN-010 | MANGUEIRA PVC FLEXÍVEL CORRUGADO D = 5/8" | M | 3.98
ELE-MAN-015 | MANGUEIRA PVC FLEXÍVEL CORRUGADO D = 3/4" | M | 4.33
ELE-MAN-020 | MANGUEIRA PVC FLEXÍVEL CORRUGADO D = 1" | M | 4.64
ELE-MAN-025 | MANGUEIRA PVC FLEXÍVEL CORRUGADO D = 1 1/4" | M | 5.19
ELE-MAN-030 | MANGUEIRA PVC FLEXÍVEL CORRUGADO D = 1 1/2" | M | 8.28
ELE-MAN-035 | MANGUEIRA PVC FLEXÍVEL CORRUGADO D = 2" | M | 9.86
ELE-MAN-040 | MANGUEIRA PVC FLEXÍVEL CORRUGADO D = 3" | M | 15.11
ELE-PAD-005 | PADRÃO CEMIG AÉREO TIPO D1, DEMANDA ATÉ 15 KA,TRIFÁSICO | UN | 926.48
ELE-PAD-010 | PADRÃO CEMIG AÉREO TIPO D2 ,15, 1 <= DEMANDA <= 23 KVA, TRIFÁSICO | UN | 1242.77
ELE-PAD-015 | PADRÃO CEMIG AÉREO TIPO D3, 23, 1 <= DEMANDA <= 27 KVA, TRIFÁSICO | UN | 1331.09
ELE-PAD-020 | PADRÃO CEMIG AÉREO TIPO D4, 27,1 <= DEMANDA <= 38 KVA, TRIFÁSICO | UN | 1709.31
ELE-PAD-025 | PADRÃO CEMIG AÉREO TIPO D5, 38,1 <= DEMANDA <= 47 KVA, TRIFÁSICO | UN | 2261.42
ELE-PAD-030 | PADRÃO CEMIG AÉREO TIPO D6, 47,1 <= DEMANDA <= 57 KVA, TRIFÁSICO | UN | 3017.35
ELE-PAD-035 | PADRÃO CEMIG AÉREO TIPO D7, 57,1 <= DEMANDA <= 66 KVA, TRIFÁSICO | UN | 3318.35
ELE-PAD-040 | PADRÃO CEMIG AÉREO TIPO D8, 66,1 <= DEMANDA <= 75 KVA, TRIFÁSICO | UN | 3330.28
ELE-PAD-045 | PADRÃO CEMIG AÉREO TIPO H1, CARGA INSTALADA ATÉ 5 KW | UN | 814.93
ELE-PAD-050 | PADRÃO CEMIG AÉREO TIPO H2, 5,1 <= CARGA INSTALADA <= 10 KW, BIFÁSICO | UN | 851.3
ELE-PAD-055 | PADRÃO CEMIG SUBTERRÂNEO TIPO C1 DEMANDA ATE 15 KVA, BIFÁSICO | UN | 957.49
ELE-PAD-060 | PADRÃO CEMIG SUBTERRÂNEO TIPO C2, 15,1 <= DEMANDA <= 23 KVA, TRIFÁSICO | UN | 1235.19
ELE-PAD-065 | PADRÃO CEMIG SUBTERRÂNEO TIPO C3, 23,1 <= DEMANDA <= 27 KVA, TRIFÁSICO | UN | 1337.53
ELE-PAD-070 | PADRÃO CEMIG SUBTERRÂNEO TIPO C4, 27,1 <= DEMANDA <= 38 KVA, TRIFÁSICO | UN | 1784.29
ELE-PAD-075 | PADRÃO CEMIG SUBTERRÂNEO TIPO C5, 38,1 <= DEMANDA <= 47 KVA, TRIFÁSICO | UN | 2245.68
ELE-PAD-080 | PADRÃO CEMIG SUBTERRÂNEO TIPO C6, 47,1 <= DEMANDA <= 57 KVA, TRIFÁSICO | UN | 3082.49
ELE-PAD-085 | PADRÃO CEMIG SUBTERRÂNEO TIPO C7, 57,1 <= DEMANDA <= 66 KVA, TRIFÁSICO | UN | 3359.06
ELE-PAD-090 | PADRÃO CEMIG SUBTERRÂNEO TIPO C8, 66,1 <= DEMANDA <= 75 KVA, TRIFÁSICO | UN | 3412.21
ELE-PAD-095 | PADRÃO CEMIG SUBTERRÂNEO TIPO H1, CARGA INSTALADA ATÉ 5 KW, | UN | 767.82
ELE-PAD-100 | PADRÃO CEMIG SUBTERRÂNEO TIPO H2, 5, 1 <=,CARGA INSTALADA <= 10KW, BIFÁSICO | UN | 854
ELE-PAD-105 | TAMPÃO PARA POSTE DE AÇO | UN | 8.11
ELE-PAD-110 | ARMAÇÃO SECUNDARIA DE UM ESTRIBO | UN | 27.76
ELE-PAD-115 | POSTE DE AÇO PARA ENTRADA DE ENERGIA | UN | 1147.8
ELE-PAD-120 | ISOLADOR ROLDANA | UN | 5.93
ELE-PAD-125 | CINTA | UN | 5.99
ELE-PAD-135 | HASTE Ø16 x 150 PARA ARMAÇÃO SECUNDÁRIA | UN | 15.92
ELE-PER-005 | PERFILADO LISO EM CHAPA DE AÇO , DIMENSÕES 19 X 38 MM | M | 14.35
ELE-PER-010 | PERFILADO LISO EM CHAPA DE AÇO , DIMENSÕES 38 X 38 MM | M | 15.95
ELE-PER-015 | PERFILADO LISO EM CHAPA DE AÇO COM TAMPA, DIMENSÕES 38 X 38 MM | M | 21.1
ELE-PER-020 | PERFILADO LISO EM CHAPA DE AÇO 2 FUROS NA PONTA, DIMENSÕES 38 X 38 MM | M | 20.63
ELE-PER-025 | PERFILADO PERFURADO EM CHAPA DE AÇO COM TAMPA, DIMENSÕES 38 X 38 MM | M | 21.19
ELE-PER-030 | PERFILADO PERFURADO EM CHAPA DE AÇO , DIMENSÕES 38 X 38 MM | M | 16.74
ELE-PER-035 | BASE COM 4 FUROS PARA FIXAÇÃO EXTERNA EM CHAPA DE AÇO PARA PERFILADO | UN | 9.41
ELE-PER-040 | DERIVAÇÃO FINAL PARA ELETRODUTO EM CHAPA DE AÇO PARA PERFILADO | UN | 4.37
ELE-PER-045 | DERIVAÇÃO LATERAL PARA ELETRODUTO EM CHAPA DE AÇO COM LATERAL DUPLA PARA PERFILADO | UN | 5.19
ELE-PER-050 | DERIVAÇÃO LATERAL PARA ELETRODUTO EM CHAPA DE AÇO PARA PERFILADO | UN | 4.23
ELE-PER-055 | JUNÇÃO ANGULAR DUPLA ALTA EM CHAPA DE AÇO PARA PERFILADO | UN | 4.89
ELE-PER-060 | SUPORTE PARA LUMINÁRIA EM CHAPA DE AÇO CURTO, PARA PERFILADO | UN | 4.09
ELE-PER-065 | SUPORTE PARA LUMINÁRIA EM CHAPA DE AÇO LONGO, PARA PERFILADO | UN | 5.29
ELE-PER-070 | SUPORTE EM CHAPA DE AÇO PARA PERFILADO | UN | 4.91
ELE-PER-075 | PORTA PERFIL COM PINO PARA PERFILADO Ø 3/8" | UN | 2.91
ELE-PER-080 | VERGALHÃO DE AÇO COM ROSCA TOTAL PARA PERFILADO (DIÂMETRO: 1/4") | M | 7.39
ELE-PER-085 | CAIXA PARA TOMADA FIXA PERFIL COM TAMPA E TOMADA UNIVERSAL PARA PERFILADO | UN | 18.25
ELE-PER-090 | CAIXA DE DERIVAÇÃO "C" EM CHAPA DE AÇO PARA PERFILADO | UN | 13.96
ELE-PER-095 | CAIXA DE DERIVAÇÃO "I" EM CHAPA DE AÇO PARA PERFILADO | UN | 13.95
ELE-PER-100 | CAIXA DE DERIVAÇÃO "L" EM CHAPA DE AÇO PARA PERFILADO | UN | 14.86
ELE-PER-105 | CAIXA DE DERIVAÇÃO "T" EM CHAPA DE AÇO PARA PERFILADO | UN | 15.63
ELE-PER-110 | CAIXA DE DERIVAÇÃO "X" EM CHAPA DE AÇO PARA PERFILADO | UN | 16.45
ELE-PIS-005 | DUTO liso simples em chapa de aço para tomada de piso, dimensões 25 x 70 mm | M | 20.02
ELE-PIS-010 | DUTO liso simples em chapa de aço para tomada de piso, dimensões 25 x 140 mm | M | 29.73
ELE-PIS-011 | DUTO liso duplo em chapa de aço para tomada de piso, dimensões 2 x 25 x 70 mm | M | 31.02
ELE-PIS-015 | CAIXA ELÉTRICA para canaleta em PVC para instalação aparente, dimensões 110 x 56 x 36,5 mm | UN | 8.62
ELE-PIS-020 | CAIXA DE PASSAGEM em chapa de aço para duto de piso, 1 nível, dimensões 25 x 140 mm | UN | 80.65
ELE-PIS-025 | CAIXA DE PASSAGEM em chapa de aço para duto de piso, 1 nível, dimensões 25 x 70 mm | UN | 57.12
ELE-PIS-030 | CAIXA DE PASSAGEM em chapa de aço para duto de piso, 2 níveis, dimensões 25 x 140 mm | UN | 110.49
ELE-PIS-035 | CURVA VERTICAL 90 em chapa de aço para duto de piso, dimensões 25 x 70 mm | UN | 33.86
ELE-PIS-040 | CURVA VERTICAL 90 em chapa de aço para duto de piso, dimensões 25 x 140 mm | UN | 33.86
ELE-PIS-045 | CURVA HORIZONTAL 90 em chapa de aço para duto de piso, dimensões 25 x 70 mm | UN | 24.69
ELE-PIS-050 | CURVA HORIZONTAL 90 em chapa de aço para duto de piso, dimensões 25 x 140 mm | UN | 31.85
ELE-PIS-075 | TAMPÃO FINAL em chapa de aço para duto de piso, dimensões 25 x 70 mm | UN | 4.68
ELE-PIS-080 | TAMPÃO FINAL em chapa de aço para duto de piso, dimensões 25 x 140 mm | UN | 4.94
ELE-PIS-085 | JUNÇÃO em chapa de aço para duto de piso, dimensões 25 x 70 mm | UN | 13.01
ELE-PIS-090 | JUNÇÃO em chapa de aço para duto de piso, dimensões 25 x 140 mm | UN | 15.05
ELE-PLA-005 | PLACA (ESPELHO) PARA CAIXA , 3" x 3" | UN | 4.05
ELE-PLA-010 | PLACA (ESPELHO) PARA CAIXA , 2" x 4" | UN | 2.53
ELE-PLA-015 | PLACA (ESPELHO) PARA CAIXA , 4" x 4" | UN | 4.75
ELE-PLA-020 | PLACA CEGA PARA CAIXA , 2" x 4" | UN | 2.45
ELE-PLA-025 | PLACA CEGA PARA CAIXA , 4" x 4" | UN | 5.25
ELE-PLA-030 | PLACA PARA CAIXA 2" X 4" PARA SAÍDA DE FIO | UN | 7.22
ELE-PLA-035 | PLACA PARA CAIXA 4" X 4", 2 POSTOS REDONDOS | UN | 7.22
ELE-PLA-040 | PLACA PARA CAIXA 2" X 4", 1 POSTO | UN | 2.44
ELE-PLA-045 | PLACA PARA CAIXA 4" X 4", 1 + 1 POSTO | UN | 5.25
ELE-PLA-050 | PLACA PARA CAIXA 4" X 4", 2 POSTOS SEPARADOS | UN | 5.25
ELE-PLA-055 | PLACA PARA CAIXA 4" X 4", 2 + 2 POSTOS REDONDOS | UN | 5.25
ELE-PLA-060 | PLACA PARA CAIXA 2" X 4", 3 POSTOS | UN | 2.44
ELE-PLA-065 | PLACA PARA CAIXA 2" X 4", COM FURO CENTRAL | UN | 2.44
ELE-POS-005 | POSTE DE AÇO GALVANIZADO A FOGO H = 3,00 M, FIXAÇÃO POR BASE COM CHUMBADOR - COM DIFUSOR EM VIDRO V-01 PARA LAMPADA MISTA DE 160 W | UN | 1542.53
ELE-POS-010 | POSTE DE ILUMINAÇÃO EXTERNA COM 1 LUMINÁRIA COM 1 LÂMPADA DE 160W 220V | UN | 405.81
ELE-PRO-005 | PROJETOR EXTERNO PARA LÂMPADA A VAPOR DE MERCÚRIO , DE IODETO METÁLICO OU DE SÓDIO, COM ÂNGULO REGULÁVEL, COM ALOJAMENTO PARA REATOR, COMPLETO | UN | 391.85
ELE-PRO-010 | POSTE TELECÔNICO RETO, H = 9,00 M EM AÇO GALVANIZADO , (LIVRE) | UN | 1617.61
ELE-QUA-005 | QUADRO DE DISTRIBUIÇÃO PARA 8 MÓDULOS COM BARRAMENTO E CHAVE | UN | 90.89
ELE-QUA-006 | QUADRO DE DISTRIBUIÇÃO PARA 12 MÓDULOS COM BARRAMENTO E CHAVE | UN | 109.66
ELE-QUA-010 | QUADRO DE DISTRIBUIÇÃO PARA 20 MÓDULOS COM BARRAMENTO 100 A | UN | 175.36
ELE-QUA-015 | QUADRO DE DISTRIBUIÇÃO PARA 24 MÓDULOS COM BARRAMENTO 100 A | UN | 237.29
ELE-QUA-020 | QUADRO DE DISTRIBUIÇÃO PARA 36 MÓDULOS COM BARRAMENTO 100 A | UN | 291.47
ELE-QUA-025 | QUADRO DE DISTRIBUIÇÃO PARA 42 MÓDULOS COM BARRAMENTO 100 A | UN | 540.77
ELE-QUA-030 | QUADRO DE DISTRIBUIÇÃO PARA 50 MÓDULOS COM BARRAMENTO 100 A | UN | 739.52
ELE-QUA-031 | QUADRO DE DISTRIBUIÇÃO DE LUZ EM PVC DE EMBUTIR, ATÉ 8 DIVISÕES MODULARES, DIMENSÕES EXTERNAS 160 X 240 X 89 MM | UN | 123.4
ELE-QUA-032 | QUADRO DE DISTRIBUIÇÃO DE LUZ EM PVC DE EMBUTIR, ATÉ 16 DIVISÕES MODULARES, DIMENSÕES EXTERNAS 260 X 310 X 85 MM | UN | 173
ELE-QUA-035 | QUADRO DE COMANDO PARA BOMBA P = 0,5 CV, RECALQUE | UN | 153.13
ELE-QUA-040 | QUADRO DE COMANDO PARA BOMBA P = 1,0 CV, RECALQUE | UN | 160.99
ELE-QUA-045 | QUADRO DE COMANDO PARA BOMBA P = 1,5 CV, RECALQUE | UN | 164.38
ELE-QUA-050 | QUADRO DE COMANDO PARA BOMBA P = 2,0 CV, RECALQUE | UN | 188.02
ELE-QUA-055 | QUADRO DE COMANDO PARA BOMBA P = 2,5 CV, RECALQUE | UN | 191.1
ELE-QUA-060 | QUADRO DE COMANDO PARA BOMBA P = 3,0 CV, RECALQUE | UN | 194.05
ELE-REA-005 | REATOR SIMPLES, A.F.P PARTIDA RÁPIDA 1 X 16 W - 127 V | UN | 28.64
ELE-REA-010 | REATOR DUPLO, A.F.P PARTIDA RÁPIDA 2 X 16 W - 127 V | UN | 29.29
ELE-REA-015 | REATOR SIMPLES, A.F.P PARTIDA RÁPIDA 1 X 32 W - 127 V | UN | 28.64
ELE-REA-020 | REATOR DUPLO, A.F.P PARTIDA RÁPIDA 2 X 32 W - 127 V | UN | 39.1
ELE-REA-025 | REATOR SIMPLES, A.F.P PARTIDA RÁPIDA 1 X 20 W - 127 V | UN | 28.64
ELE-REA-030 | REATOR DUPLO, A.F.P PARTIDA RÁPIDA 2 X 20 W - 127 V | UN | 23.65
ELE-REA-035 | REATOR SIMPLES, A.F.P PARTIDA RÁPIDA 1 X 40 W - 127 V | UN | 28.64
ELE-REA-040 | REATOR DUPLO, A.F.P PARTIDA RÁPIDA 2 X 40 W - 127 V | UN | 42.19
ELE-REA-045 | REATOR ELETRÔNICO, A.F.P PARTIDA RÁPIDA 2 X 16 W - 127/220 V | UN | 38.44
ELE-REA-050 | REATOR ELETRÔNICO, A.F.P PARTIDA RÁPIDA 2 X 32 W - 127/220 V | UN | 47.11
ELE-REL-005 | RELÉ FOTOELÉTRICO RM 10 120 V, 1200 VA COM BASE | UN | 44.36
ELE-REL-010 | RELÉ FOTOELÉTRICO RM 10 220 V, 1800 VA COM BASE | UN | 44.5
ELE-SIR-005 | SIRENE PARA ALCANCE ATÉ 500 M REF. RT-10 | UN | 413.42
ELE-SIR-010 | SIRENE DE ALTA POTÊNCIA, TIMBRE Ø 150MM, 100DCB | UN | 346.32
ELE-SUP-005 | SUPRESSOR DE SURTO PARA PROTEÇÃO PRIMÁRIA EM QGD, ATÉ 1,5 KV - 5 KA | UN | 154.48
ELE-SUP-010 | SUPRESSOR DE SURTO PARA PROTEÇÃO DE CENTRAL DE TELECOMUNICAÇÕES | UN | 189.64
ELE-TAM-005 | TAMPÃO E ARO PARA CAIXA DE ENTRADA TIPO P-20, CONFORME PADRÕES TELEBRÁS | UN | 251.67
ELE-TOM-005 | TOMADA SIMPLES - 2P + T - 10A COM PLACA | UN | 12.89
ELE-TOM-010 | TOMADA SIMPLES - 2P + T - 10A SEM PLACA | UN | 11.27
ELE-TOM-015 | TOMADA SIMPLES - 2P + T - 20A COM PLACA | UN | 15.36
ELE-TOM-020 | TOMADA SIMPLES - 2P + T - 20A SEM PLACA | UN | 15.19
ELE-TOM-025 | TOMADA DUPLA - 2P + T - 20A COM PLACA | CJ | 20.22
ELE-TOM-030 | TOMADA DUPLA - 2P + T - 20A SEM PLACA | CJ | 18.39
ELE-TOM-035 | CONJUNTO DE 1 TOMADA + 1 INTERRUPTOR COM PLACA | CJ | 21.92
ELE-TOM-040 | CONJUNTO DE 1 TOMADA + 1 INTERRUPTOR SEM PLACA | CJ | 16.86
ELE-TOM-045 | TOMADA PARA PINO JACK 1/4, SOM E TV COM PLACA 4" X 2" | UN | 12.5
ELE-TOM-050 | TOMADA PARA TELEFONE, PADRÃO TELEBRÁS 4P SEM PLACA | UN | 17.52
ELE-TPO-005 | TAMPÃO DE ALUMÍNIO | UN | 2.19
ENR-001 | ENROCAMENTO
ENR-PED-005 | ENROCAMENTO COM PEDRA DE MÃO JOGADA, INCLUSIVE FORNECIMENTO | M3 | 56.2
ENR-PED-010 | ENROCAMENTO COM PEDRA DE MÃO ARRUMADA, INCLUSIVE FORNECIMENTO | M3 | 84.55
ENS-001 | ENSAIO DE CONCRETO E AÇO
ENS-AÇO-005 | ENSAIO DE TRAÇÃO, DOBRAMENTO E VERIFICAÇÃO DE BITOLAS EM BARRAS DE AÇO ATÉ 1" | UN | 26.55
ENS-AÇO-010 | ENSAIO DE TRAÇÃO, DOBRAMENTO E VERIFICAÇÃO DE BITOLAS EM BARRAS DE AÇO ACIMA DE 1" | UN | 42.47
ENS-CON-005 | ENSAIO DE CONCRETO: CURA, FACEAMENTO, RUPTURA, EMISSÃO DE CERTIFICADOS - ATE 6 UNIDADES | UN | 41.41
ENS-CON-010 | ENSAIO DE CONCRETO POR CORPO DE PROVA ADICIONAL | UN | 8.49
ENS-CON-015 | DETERMINAÇÃO E ANÁLISE DE RESULTADO DE RESISTÊNCIA A COMPRESSÃO DO CONCRETO MOLDADO | UN | 10.62
ENS-CON-020 | ENSAIO DE CONCRETO USINADO COM LANÇAMENTO CONVENCIONAL - ATÉ 7 M3 | M3 | 12.74
ENS-CON-025 | ENSAIO DE CONCRETO USINADO COM LANÇAMENTO CONVENCIONAL - ENTRE 7 M3 E 20 M3 | M3 | 9.56
ENS-CON-030 | ENSAIO DE CONCRETO USINADO COM LANÇAMENTO CONVENCIONAL - ACIMA DE 20 M3 | M3 | 6.9
ENS-CON-035 | ENSAIO DE CONCRETO VIRADO NA OBRA - ATÉ 7 M3 | M3 | 13.2
ENS-CON-040 | ENSAIO DE CONCRETO VIRADO NA OBRA - ENTRE 7 M3 E 20 M3 | M3 | 9.56
EQP-001 | EQUIPAMENTOS ESPORTIVOS
EQP-ESP-005 | TRAVES DE GOL EM TUBO GALVANIZADO PARA QUADRA | UN | 869.34
EQP-ESP-010 | TRAVES DE GOL PARA CAMPO DE FUTEBOL - CADA GOL - PINTADA | UN | 1238.1
EQP-ESP-015 | REDE DE VÔLEI COM PEDESTAL PARA JUIZ | CJ | 964.45
EQP-ESP-020 | REDE DE VÔLEI COM MASTRO EM TUBO GALVANIZADO SEM PEDESTAL | CJ | 685.24
EQP-ESP-025 | REDE DE PETECA COM MASTROS EM TUBO AÇO GALVANIZADO D = 76 MM | CJ | 685.24
EQP-ESP-030 | TABELA DE BASQUETE EM POSTE METÁLICO E SUPORTE DE PISO | UN | 1888.86
EQP-002 | EQUIPAMENTOS PARA PLAYGROUND METÁLICOS
EQP-PLA-005 | ESCORREGADOR MÉDIO METÁLICO PARA PLAYGROUND | UN | 487.41
EQP-PLA-010 | GANGORRA METÁLICA COM DOIS LUGARES | UN | 356.55
EQP-PLA-015 | ZANGA BURRINHO METÁLICO COM DUAS PRANCHAS | UN | 598.19
EQP-PLA-020 | BARRA FIXA METÁLICA PARA PLAYGROUND | UN | 550.22
EQP-PLA-025 | ESCADA HORIZONTAL METÁLICA PARA PLAYGROUND | UN | 888.72
EQP-PLA-030 | BARRAS DE ALONGAMENTO METÁLICO PARA PLAYGROUND | UN | 502.07
EQP-PLA-035 | BALANCIM COM CINCO LUGARES METÁLICO PARA PLAYGROUND | UN | 534.78
EQP-PLA-040 | ALONGADORES (DUAS PEÇAS) | CJ | 2282.27
EQP-PLA-045 | BANCO PREGUIÇA | UN | 1580.59
EQP-PLA-050 | ELEVAÇÃO LATERAL | UN | 1244.12
EQP-PLA-055 | BARRA MÓVEL | UN | 1758.37
EQP-PLA-060 | ESQUI | UN | 2741.74
EQP-PLA-065 | PARALELAS | UN | 1325.82
EQP-PLA-070 | PASSARELA | UN | 1155.62
EQP-PLA-075 | PASSO A PASSO | UN | 605.95
EQP-PLA-080 | PASSO AÉREO (TRIPLO) | CJ | 3997.28
EQP-PLA-085 | PENDULO | UN | 2030.42
EQP-PLA-090 | POSTES FLEXORES (TRÊS PEÇAS) | CJ | 1554.04
EQP-PLA-095 | RODA OMBROS | UN | 2694.94
EQP-PLA-100 | SENTA E LEVANTA (TRÊS PEÇAS) | CJ | 1425.54
EQP-PLA-105 | TOTEM (INCLUINDO ADESIVOS) | UN | 1049.71
ESQ-001 | ESQUADRIA DE MADEIRA
ESQ-BAT-005 | BATE MACA DE MADEIRA DE LEI ENVERNIZADA | M | 35.61
ESQ-BAT-010 | PROTETOR DE PAREDE BATE MACA EM PVC RÍGIDO DE ALTO IMPACTO, BASE DE FIXAÇÃO, TERMINAIS DE ACABAMENTO E ADAPTADORES L = 200 MM | M | 58.96
ESQ-FOL-005 | FOLHA DE PORTA MADEIRA DE LEI PRANCHETA PARA PINTURA L <= 60 CM, H <= 180 CM | UN | 117.91
ESQ-FOL-010 | FOLHA DE PORTA MADEIRA DE LEI PRANCHETA PARA PINTURA 60 X 210 CM | UN | 125.47
ESQ-FOL-015 | FOLHA DE PORTA MADEIRA DE LEI PRANCHETA PARA PINTURA 70 X 210 CM | UN | 136.68
ESQ-FOL-020 | FOLHA DE PORTA MADEIRA DE LEI PRANCHETA PARA PINTURA 80 X 210 CM | UN | 137.26
ESQ-FOL-025 | FOLHA DE PORTA MADEIRA DE LEI PRANCHETA PARA PINTURA 90 X 210 CM | UN | 172.79
ESQ-MAR-005 | MARCO DE MADEIRA DE LEI PARA PINTURA, L = 14 CM, 60 X 210 CM | UN | 83.48
ESQ-MAR-010 | MARCO EM MADEIRA DE LEI PARA PINTURA, L = 14 CM, 70 X 210 CM | UN | 105.98
ESQ-MAR-015 | MARCO EM MADEIRA DE LEI PARA PINTURA, L = 14 CM, 80 X 210 CM | UN | 105.98
ESQ-MAR-020 | MARCO EM MADEIRA DE LEI PARA PINTURA, L = 14 CM, 90 X 210 CM | UN | 105.98
ESQ-POR-005 | PORTA DE MADEIRA DE LEI ESPECIAL 90 X 210 CM REVESTIDA COM CHUMBO E VISOR | UN | 1872.77
ESQ-POR-006 | PORTA DE MADEIRA DE LEI ESPECIAL 80 X 210 CM REVESTIDA COM CHUMBO (FACE INTERNA) E VISOR , PARA PINTURA, INCLUSIVE FERRAGENS (P13) | UN | 946.77
ESQ-POR-007 | PORTA DE MADEIRA DE LEI ESPECIAL 70 X 210 CM REVESTIDA (FACE INTERNA) COM CHUMBO E VISOR, PARA PINTURA, INCLUSIVE FERRAGENS (P14) | UN | 946.77
ESQ-POR-010 | PORTA DE MADEIRA, TIPO PRANCHETA, COM MARCO FERRO "L" 1 1/4 X 1/8", TARJETA LIVRE/OCUPADO E DOBRADIÇAS - 55 X 160 CM | UN | 254.58
ESQ-POR-015 | PORTA DE MADEIRA, TIPO PRANCHETA, COM MARCO FERRO "L" 1 1/4 X 1/8", TARJETA E DOBRADIÇAS - 55 X 180 CM | UN | 242.17
ESQ-POR-020 | PORTA DE MADEIRA, TIPO PRANCHETA, COM MARCO FERRO "L" 1 1/4 X 1/8", TARJETA LIVRE/OCUPADO E DOBRADIÇAS - 55 X 180 CM | UN | 254.58
ESQ-POR-025 | PORTA DE MADEIRA, TIPO PRANCHETA, COM MARCO FERRO "L" 1 1/4 X 1/8", TARJETA LIVRE/OCUPADO E DOBRADIÇAS - 60 X 165 CM | UN | 254.58
ESQ-POR-030 | PORTA DE MADEIRA, TIPO PRANCHETA, COM MARCO FERRO "L" 1 1/4 X 1/8", TARJETA E DOBRADIÇAS - 100 X 160 CM | UN | 304.27
ESQ-POR-035 | PORTA DE MADEIRA, TIPO PRANCHETA, COM MARCO FERRO "L" 1 1/4 X 1/8", TARJETA LIVRE/OCUPADO E DOBRADIÇAS - 100 X 160 CM | UN | 326.07
ESQ-POR-036 | PORTA EM MADEIRA DE LEI REVESTIDA EM LAMINADO MELAMÍNICO, COM MARCO EM ALUMÍNIO ANODIZADO NATURAL, TARJETA LIVRE/OCUPADO E DOBRADIÇAS - 60 X 165 CM | UN | 355.5
ESQ-POR-040 | PORTA DE ABRIR, MADEIRA DE LEI PRANCHETA PARA PINTURA COMPLETA 60 X 210 CM,COM FERRAGENS EM FERRO LATONADO | UN | 362.91
ESQ-POR-045 | PORTA DE ABRIR, MADEIRA DE LEI PRANCHETA PARA PINTURA COMPLETA 70 X 210 CM,COM FERRAGENS EM FERRO LATONADO | UN | 368.86
ESQ-POR-050 | PORTA DE ABRIR, MADEIRA DE LEI PRANCHETA PARA PINTURA COMPLETA 80 X 210 CM,COM FERRAGENS EM FERRO LATONADO | UN | 369.92
ESQ-POR-055 | PORTA DE ABRIR, MADEIRA DE LEI PRANCHETA PARA PINTURA COMPLETA 90 X 210 CM,COM FERRAGENS EM FERRO LATONADO | UN | 418.1
ESQ-POR-060 | PORTA EM MADEIRA DE LEI ESPECIAL 90 X 210 CM, PARA PINTURA, PARA P.N.E., COM PROTEÇÃO INFERIOR EM LAMINADO MELAMÍNICO, INCLUSIVE FERRAGENS E MAÇANETA TIPO ALAVANCA (P2) | UN | 494.99
ESQ-POR-065 | PORTA EM MADEIRA DE LEI ESPECIAL 80 X 210 CM, COM REVESTIMENTO EM LAMINADO MELAMÍNICO NAS DUAS FACES, INCLUSIVE FERRAGENS E MAÇANETA TIPO ALAVANCA | UN | 445.56
ESQ-POR-070 | PORTA EM MADEIRA DE LEI ESPECIAL 70 X 210 CM, COM REVESTIMENTO EM LAMINADO MELAMÍNICO NAS DUAS FACES, INCLUSIVE FERRAGENS E MAÇANETA TIPO ALAVANCA | UN | 441.37
ESQ-POR-075 | PORTA EM MADEIRA DE LEI ESPECIAL 60 X 210 CM, COM REVESTIMENTO EM LAMINADO MELAMÍNICO NAS DUAS FACES, INCLUSIVE FERRAGENS E MAÇANETA TIPO ALAVANCA | UN | 438.55
ESQ-REG-005 | RÉGUA PARA ALISARES DE 5 X 1 CM DE MADEIRA DE LEI PARA PINTURA COLOCADO | CJ | 26.22
ESQ-REG-010 | RÉGUA PARA ALISARES DE 7 X 1 CM DE MADEIRA DE LEI PARA PINTURA COLOCADO | CJ | 35.39
EST-001 | ESTRUTURAS DE CONCRETO
EST-CON-005 | FORNECIMENTO E LANÇAMENTO DE CONCRETO ESTRUTURAL VIRADO EM OBRA FCK >= 9 MPA, BRITA 1 E 2 EM ESTRUTURA | M3 | 301.64
EST-CON-010 | FORNECIMENTO E LANÇAMENTO DE CONCRETO ESTRUTURAL VIRADO EM OBRA FCK >= 10 MPA, BRITA 1 E 2 EM ESTRUTURA | M3 | 305.12
EST-CON-015 | FORNECIMENTO E LANÇAMENTO DE CONCRETO ESTRUTURAL VIRADO EM OBRA FCK >= 13,5 MPA, BRITA 1 E 2 EM ESTRUTURA | M3 | 316.45
EST-CON-020 | FORNECIMENTO E LANÇAMENTO DE CONCRETO ESTRUTURAL VIRADO EM OBRA FCK >= 15 MPA, BRITA 1 E 2 EM ESTRUTURA | M3 | 319.92
EST-CON-025 | FORNECIMENTO E LANÇAMENTO DE CONCRETO ESTRUTURAL VIRADO EM OBRA FCK >= 18 MPA, BRITA 1 E 2 EM ESTRUTURA | M3 | 330.02
EST-CON-030 | FORNECIMENTO E LANÇAMENTO DE CONCRETO ESTRUTURAL VIRADO EM OBRA FCK >= 20 MPA, BRITA 1 E 2 EM ESTRUTURA | M3 | 336.21
EST-CON-035 | FORNECIMENTO E LANÇAMENTO DE CONCRETO ESTRUTURAL VIRADO EM OBRA FCK >= 25 MPA, BRITA 1 E 2 EM ESTRUTURA | M3 | 347.36
EST-CON-040 | FORNECIMENTO E LANÇAMENTO DE CONCRETO ESTRUTURAL VIRADO EM OBRA FCK >= 30 MPA, BRITA 1 E 2 EM ESTRUTURA | M3 | 370.29
EST-CON-041 | FORNECIMENTO E LANÇAMENTO DE CONCRETO ESTRUTURAL VIRADO EM OBRA FCK >= 35 MPA, BRITA 1 E 2 EM ESTRUTURA | M3 | 454.94
EST-CON-045 | FORNECIMENTO E LANÇAMENTO DE CONCRETO ESTRUTURAL VIRADO EM OBRA FCK >= 40 MPA, BRITA 1 E 2 EM ESTRUTURA | M3 | 406.94
EST-CON-050 | FORNECIMENTO E LANÇAMENTO DE CONCRETO ESTRUTURAL USINADO FCK >= 7,5 MPA, BRITA 1 EM ESTRUTURA | M3 | 306.19
EST-CON-055 | FORNECIMENTO E LANÇAMENTO DE CONCRETO ESTRUTURAL USINADO FCK <= 9 MPA, BRITA 1 EM ESTRUTURA | M3 | 319.58
EST-CON-060 | FORNECIMENTO E LANÇAMENTO DE CONCRETO ESTRUTURAL USINADO FCK >= 10 MPA, BRITA 1 EM ESTRUTURA | M3 | 319.74
EST-CON-065 | FORNECIMENTO E LANÇAMENTO DE CONCRETO ESTRUTURAL USINADO FCK >= 13,5 MPA, BRITA 1 EM ESTRUTURA | M3 | 354.85
EST-CON-070 | FORNECIMENTO E LANÇAMENTO DE CONCRETO ESTRUTURAL USINADO FCK >= 15 MPA, BRITA 1 EM ESTRUTURA | M3 | 368.23
EST-CON-075 | FORNECIMENTO E LANÇAMENTO DE CONCRETO ESTRUTURAL USINADO FCK >= 18 MPA, BRITA 1 EM ESTRUTURA | M3 | 373.1
EST-CON-080 | FORNECIMENTO E LANÇAMENTO DE CONCRETO ESTRUTURAL USINADO FCK >= 20 MPA, BRITA 1 EM ESTRUTURA | M3 | 380.36
EST-CON-085 | FORNECIMENTO E LANÇAMENTO DE CONCRETO ESTRUTURAL USINADO FCK >= 25 MPA, BRITA 1 EM ESTRUTURA | M3 | 402.07
EST-CON-090 | FORNECIMENTO E LANÇAMENTO DE CONCRETO ESTRUTURAL USINADO FCK >= 30 MPA, BRITA 1 EM ESTRUTURA | M3 | 433.44
EST-CON-091 | FORNECIMENTO E LANÇAMENTO DE CONCRETO ESTRUTURAL USINADO FCK >= 35 MPA, BRITA 1 EM ESTRUTURA | M3 | 472.54
EST-CON-095 | FORNECIMENTO E LANÇAMENTO DE CONCRETO ESTRUTURAL USINADO FCK >= 40 MPA, BRITA 1 EM ESTRUTURA | M3 | 508.63
EST-CON-096 | FORNECIMENTO E LANÇAMENTO DE CONCRETO ESTRUTURAL USINADO FCK >= 45 MPA, BRITA 1 EM ESTRUTURA | M3 | 527.19
EST-CON-100 | FORNECIMENTO E LANÇAMENTO DE CONCRETO ESTRUTURAL USINADO BOMBEADO FCK >= 15 MPA, BRITA 1 EM ESTRUTURA | M3 | 412.95
EST-CON-105 | FORNECIMENTO E LANÇAMENTO DE CONCRETO ESTRUTURAL USINADO BOMBEADO FCK >= 18 MPA, BRITA 1 EM ESTRUTURA | M3 | 419.04
EST-CON-110 | FORNECIMENTO E LANÇAMENTO DE CONCRETO ESTRUTURAL USINADO BOMBEADO FCK >= 20 MPA, BRITA 1 EM ESTRUTURA | M3 | 426.23
EST-CON-115 | FORNECIMENTO E LANÇAMENTO DE CONCRETO ESTRUTURAL USINADO BOMBEADO FCK >= 25 MPA, BRITA 1 EM ESTRUTURA | M3 | 447.94
EST-CON-120 | FORNECIMENTO E LANÇAMENTO DE CONCRETO ESTRUTURAL USINADO BOMBEADO FCK >= 30 MPA, BRITA 1 EM ESTRUTURA | M3 | 479.16
EST-CON-121 | FORNECIMENTO E LANÇAMENTO DE CONCRETO ESTRUTURAL USINADO BOMBEADO FCK >= 35 MPA, BRITA 1 EM ESTRUTURA | M3 | 518.98
EST-CON-125 | FORNECIMENTO E LANÇAMENTO DE CONCRETO ESTRUTURAL USINADO BOMBEADO FCK >= 40 MPA, BRITA 1 EM ESTRUTURA | M3 | 555.44
EST-CON-130 | FORNECIMENTO E LANÇAMENTO DE CONCRETO ESTRUTURAL USINADO BOMBEADO FCK >= 45 MPA, BRITA 1 EM ESTRUTURA | M3 | 565.75
EST-FOR-005 | FORMA E DESFORMA EM TÁBUAS DE PINHO, EXCLUSIVE ESCORAMENTO (3X) | M2 | 48.06
EST-FOR-010 | FORMA E DESFORMA DE COMPENSADO RESINADO ESPESSURA 10 MM, EXCLUSIVE ESCORAMENTO (3X) | M2 | 44.73
EST-FOR-015 | FORMA E DESFORMA DE COMPENSADO RESINADO ESPESSURA 12 MM, EXCLUSIVE ESCORAMENTO (3X) | M2 | 45.95
EST-FOR-020 | FORMA E DESFORMA DE COMPENSADO RESINADO ESPESSURA 14 MM, EXCLUSIVE ESCORAMENTO (3X) | M2 | 47.46
EST-FOR-025 | FORMA E DESFORMA DE COMPENSADO PLASTIFICADO ESPESSURA 12MM, EXCLUSIVE ESCORAMENTO (5X) | M2 | 46.84
EST-FOR-030 | FORMA E DESFORMA DE COMPENSADO PLASTIFICADO ESPESSURA 14MM, EXCLUSIVE ESCORAMENTO (5X) | M2 | 45.49
EST-FOR-031 | FORMA E DESFORMA DE MADEIRA PARA ESTRUTURAS EM CURVA COM TÁBUAS DE 3ª E CHAPA DE MADEIRA COMPENSADA RESINADA E = 6 MM (2 X), EXCLUSIVE ESCORAMENTO | M2 | 72.42
EST-FOR-035 | ESCORAMENTO TUBULAR CONVENCIONAL TIPO "A" (H = 2,11 À 3,20 M) COM ACESSÓRIOS PARA LAJES E VIGAS MACIÇAS, EXCLUSIVE TRANSPORTE E MONTAGEM (ALUGUEL MENSAL) | M3XMÊS | 1.99
EST-FOR-040 | ESCORAMENTO TUBULAR CONVENCIONAL TIPO "B" (H = 3,21 À 4,50 M) COM ACESSÓRIOS PARA LAJES E VIGAS MACIÇAS, EXCLUSIVE TRANSPORTE E MONTAGEM (ALUGUEL MENSAL) | M3XMÊS | 1.7
EST-FOR-041 | DESCARGA, MONTAGEM, DESMONTAGEM E CARGA DE ESCORAMENTO METÁLICO TIPOS A E B PARA VIGAS E LAJES | M3 | 4.45
EST-FOR-045 | CIMBRAMENTO DE MADEIRA | M3 | 17.28
EST-FOR-055 | LOCAÇÃO, MONTAGEM E DESMONTAGEM DE MOLDES PLÁSTICOS PARA CONCRETAGEM DE LAJES NERVURADAS 600 X 425 CM, INCLUSIVE CIMBRAMENTO H = 3,00 M | M2 | 48.43
EST-002 | ESTRUTURA DE CONCRETO
EST-ANC-005 | ANCORAGEM DE BARRAS DE AÇO , COM RESINA BASE DE POLIÉSTER | DM3 | 83.47
EST-ARM-005 | LIXAMENTO ELÉTRICO DA ARMADURA COM ESCOVA CIRCULAR | M | 2.58
EST-ARM-010 | PROTEÇÃO DE ARMADURA CORROÍDA POR AÇÃO DE CLORETOS, COM TINTA DE ALTO TEOR DE ZINCO | M | 2.24
EST-ARM-015 | REFORÇO ESTRUTURAL COM EMENDA POR SOLDA , PARA RECONSTITUIÇÃO DA SEÇÃO DA ARMADURA | UN | 5.93
EST-ARM-020 | REFORÇO ESTRUTURAL COM EMENDA POR TRANSPASSE , PARA RECONSTITUIÇÃO DA SEÇÃO DA ARMADURA | KG | 7.59
EST-ESC-005 | ESCARIFICAÇÃO MANUAL , CORTE DE CONCRETO ATÉ 3 CM DE PROFUNDIDADE | M2 | 74.3
EST-GRO-005 | GROUT - PREPARO E LANÇAMENTO COM ARGAMASSA DE CIMENTO, CAL HIDRATADA, AREIA SEM PENEIRAR E PEDRICO TRAÇO 1:0,1:3:2 | M3 | 366.58
EST-GRO-010 | FORNECIMENTO E APLICAÇÃO DE GROUT PARA ANCORAGENS, RECUPERAÇÕES ESTRUTURAIS E USO EM GERAL | M3 | 1798.15
EST-GRO-015 | GROUT - PREPARO COM ARGAMASSA DE CIMENTO, AREIA SEM PENEIRAR E PEDRISCO TRAÇO 1:3:2 | M3 | 252.68
EST-003 | ESTRUTURA METÁLICA
EST-MET-005 | FORNECIMENTO, FABRICAÇÃO, TRANSPORTE E MONTAGEM DE ESTRUTURA METÁLICA EM PERFIS LAMINADOS | KG | 12.21
EST-MET-010 | FORNECIMENTO, FABRICAÇÃO, TRANSPORTE E MONTAGEM DE ESTRUTURA METÁLICA EM PERFIS SOLDADOS | KG | 12.21
EST-MET-015 | FORNECIMENTO, FABRICAÇÃO, TRANSPORTE E MONTAGEM DE ESTRUTURA METÁLICA EM PERFIS TUBULARES | KG | 12.21
EST-MET-030 | FORNECIMENTO, FABRICAÇÃO, TRANSPORTE E MONTAGEM DE ESTRUTURA METÁLICA PARA TELHADO DE QUADRA POLI ESPORTIVA EM AÇO SAC-41, PINTADA | M2 | 115.88
EST-MET-035 | FORNECIMENTO, FABRICAÇÃO, TRANSPORTE E MONTAGEM DE ESTRUTURA METÁLICA PARA TELHADO SOBRE LAJE PARA TELHAS METÁLICAS | M2 | 69.12
EST-MET-040 | FORNECIMENTO, FABRICAÇÃO, TRANSPORTE E MONTAGEM DE ESTRUTURA METÁLICA PARA TELHADO SOBRE LAJE PARA TELHAS CERÂMICAS | M2 | 130.84
EST-MET-045 | FORNECIMENTO, FABRICAÇÃO, TRANSPORTE E MONTAGEM DE ESTRUTURA DE AÇO PARA COBERTURA EM ARCO , ESPAÇAMENTO ENTRE ARCOS 4 M, VÃO 15 M | M2 | 99.23
EST-MET-050 | FORNECIMENTO, FABRICAÇÃO, TRANSPORTE E MONTAGEM DE ESTRUTURA DE AÇO PARA COBERTURA EM ARCO , ESPAÇAMENTO ENTRE ARCOS 5 M, VÃO 20 M | M2 | 105.37
EST-MET-055 | FORNECIMENTO, FABRICAÇÃO, TRANSPORTE E MONTAGEM DE ESTRUTURA DE AÇO PARA COBERTURA EM ARCO , ESPAÇAMENTO ENTRE ARCOS 6 M, VÃO 25 M | M2 | 112.53
EST-MET-060 | FORNECIMENTO, FABRICAÇÃO, TRANSPORTE E MONTAGEM DE ESTRUTURA DE AÇO PARA COBERTURA EM ARCO , ESPAÇAMENTO ENTRE ARCOS 6 M, VÃO 30 M | M2 | 116.62
EST-MET-065 | FORNECIMENTO, FABRICAÇÃO, TRANSPORTE E MONTAGEM DE ESTRUTURA DE AÇO PARA COBERTURA EM SHED , ESPAÇAMENTO ENTRE TESOURAS 7 M, VÃO 15 M | M2 | 143.22
EST-MET-070 | FORNECIMENTO, FABRICAÇÃO, TRANSPORTE E MONTAGEM DE ESTRUTURA DE AÇO PARA COBERTURA EM SHED , ESPAÇAMENTO ENTRE TESOURAS 10 M, VÃO 20 M | M2 | 153.45
EST-MET-075 | FORNECIMENTO, FABRICAÇÃO, TRANSPORTE E MONTAGEM DE ESTRUTURA DE AÇO PARA COBERTURA EM SHED , ESPAÇAMENTO ENTRE TESOURAS 10 M, VÃO 25 M | M2 | 163.68
EST-MET-080 | FORNECIMENTO, FABRICAÇÃO, TRANSPORTE E MONTAGEM DE ESTRUTURA DE AÇO PARA COBERTURA EM SHED , ESPAÇAMENTO ENTRE TESOURAS 12 M, VÃO 30 M | M2 | 173.91
EST-MET-085 | FORNECIMENTO, FABRICAÇÃO, TRANSPORTE E MONTAGEM DE ESTRUTURA DE AÇO PARA COBERTURA DUAS ÁGUAS COM LANTERNIM,ESPAÇAMENTO ENTRE TESOURAS 4 M, VÃO 15 M | M2 | 143.22
EST-MET-090 | FORNECIMENTO, FABRICAÇÃO, TRANSPORTE E MONTAGEM DE ESTRUTURA DE AÇO PARA COBERTURA DUAS ÁGUAS COM LANTERNIM, ESPAÇAMENTO ENTRE TESOURAS 5 M, VÃO 25 M | M2 | 163.68
EST-MET-095 | FORNECIMENTO, FABRICAÇÃO, TRANSPORTE E MONTAGEM DE ESTRUTURA DE AÇO PARA COBERTURA DUAS ÁGUAS COM LANTERNIM, ESPAÇAMENTO ENTRE TESOURAS 5 M, VÃO 30 M | M2 | 184.14
EST-MET-100 | ESTRUTURA de alumínio em duas águas , espaçamento entre tesouras de 3 a 6 m, vão de 20 m | M2 | 115.88
EST-MET-105 | ESTRUTURA de alumínio em duas águas , espaçamento entre tesouras de 3 a 6 m, vão de 25 m | M2 | 125.22
EST-MET-110 | ESTRUTURA de alumínio em duas águas , espaçamento entre tesouras de 3 a 6 m, vão de 30 m | M2 | 134.57
EST-MET-115 | ESTRUTURA de alumínio em duas águas , espaçamento entre tesouras de 3 a 6 m, vão de 40 m | M2 | 150.14
FOR-001 | FORROS
FOR-GES-005 | FORRO DE GESSO EM PLACAS 60 X 60 CM LISO | M2 | 20.34
FOR-GES-010 | FORRO DE GESSO EM PLACAS ACARTONADAS - FGE | M2 | 37.29
FOR-GES-015 | FORRO DE GESSO EM PLACAS ACARTONADAS - FGA | M2 | 31.64
FOR-GES-020 | COLOCAÇÃO DE MOLDURA DE GESSO | M | 11.57
FOR-MAD-005 | FORRO DE MADEIRA EM ANGELIM | M2 | 42.35
FOR-MAD-010 | FORRO DE MADEIRA DE PINUS | M2 | 33.76
FOR-MAD-015 | CIMALHA DE MADEIRA PARA FORRO DE MADEIRA | M | 8.65
FOR-MAD-020 | EMPENAS DE MADEIRA (RÉGUAS) | M2 | 44.92
FOR-MAN-005 | MANTA ISOLANTE PARA TELHADOS | M2 | 17.64
FOR-MET-005 | FORRO METÁLICO TIPO COLMÉIA | M2 | 52.96
FOR-PVC-005 | FORRO EM PVC BRANCO DE L = 10 CM | M2 | 37.29
FOR-PVC-010 | FORRO EM PVC BRANCO DE L = 20 CM | M2 | 36.73
FRG-001 | FERRAGENS
FRG-DOB-005 | DOBRADIÇA DE FERRO CROMADO 3" X 2" | UN | 5.1
FRG-DOB-010 | DOBRADIÇA DE FERRO CROMADA 3" X 2 1/2" | UN | 6.24
FRG-DOB-015 | DOBRADIÇA DE FERRO CROMADA 3 1/2" X 2 1/2" | UN | 6.66
FRG-FEC-005 | FECHADURA 357-(E49) E282 - ML600 CROMADA | PÇ | 160.22
FRG-FEC-010 | FECHADURA 457-(E49) E283 - ML600 CROMADA | PÇ | 124.29
FRG-FEC-015 | FECHADURA 557-(E49) E285 - ML600 CROMADA | PÇ | 124.29
FRG-MOL-005 | MOLA HIDRÁULICA NORMAL | UN | 190.87
FRG-MOL-010 | MOLA HIDRÁULICA PARA PORTA DE CHUMBO | UN | 1104.34
FRG-TAR-005 | TARJETA CROMADA, INSTALADA PORTAS DE SANITÁRIOS | PÇ | 40.26
FRG-TAR-010 | TARJETA CROMADA, INSTALADA PORTAS DE SANITÁRIOS-LIVRE/OCUPADO | PÇ | 52.67
FUN-001 | FUNDAÇÕES PROFUNDAS - EXCETO ARMAÇÃO E REMOÇÃO DE MATERIAL ESCAVADO
FUN-FRA-005 | MOBILIZAÇÃO E DESMOBILIZAÇÃO DE EQUIPAMENTO PARA ESTACA TIPO FRANKI DMT ATÉ 50 KM | VB | 6901.7
FUN-FRA-006 | MOBILIZAÇÃO E DESMOBILIZAÇÃO DE EQUIPAMENTO PARA ESTACA TIPO FRANKI DMT DE 50,1 A 100 KM | VB | 12741.6
FUN-FRA-010 | CRAVAÇÃO E CONCRETAGEM ESTACA TIPO FRANKI MOLDADA "IN LOCO" 55 TON D = 350 MM | M | 193.18
FUN-FRA-015 | CRAVAÇÃO E CONCRETAGEM ESTACA TIPO FRANKI MOLDADA "IN LOCO" 70 TON D = 400 MM | M | 216.11
FUN-FRA-020 | CRAVAÇÃO E CONCRETAGEM ESTACA TIPO FRANKI MOLDADA "IN LOCO" 95 TON D = 450 MM | M | 252.87
FUN-FRA-025 | CRAVAÇÃO E CONCRETAGEM ESTACA TIPO FRANKI MOLDADA "IN LOCO" 130 TON D = 520 MM | M | 283.89
FUN-FRA-035 | CRAVAÇÃO E CONCRETAGEM ESTACA TIPO FRANKI MOLDADA "IN LOCO" 170 TON D = 600 MM | M | 333.92
FUN-HEL-005 | MOBILIZAÇÃO E DESMOBILIZAÇÃO DE EQUIPAMENTO PARA ESTACA TIPO HÉLICE CONTÍNUA DMT ATÉ 50 KM | VB | 9503.11
FUN-HEL-006 | MOBILIZAÇÃO E DESMOBILIZAÇÃO DE EQUIPAMENTO PARA ESTACA TIPO HÉLICE CONTÍNUA DMT DE 50,1 A 100 KM | VB | 19112.4
FUN-HEL-010 | EXECUÇÃO DE ESTACA TIPO HÉLICE CONTÍNUA D = 400 MM, EXCETO CONCRETO | M | 50.54
FUN-HEL-015 | EXECUÇÃO DE ESTACA TIPO HÉLICE CONTÍNUA D = 500 MM, EXCETO CONCRETO | M | 61.16
FUN-HEL-020 | EXECUÇÃO DE ESTACA TIPO HÉLICE CONTÍNUA D = 600 MM, EXCETO CONCRETO | M | 71.78
FUN-HEL-025 | EXECUÇÃO DE ESTACA TIPO HÉLICE CONTÍNUA D = 800 MM, EXCETO CONCRETO | M | 98.32
FUN-MAD-010 | FUNDAÇÃO DE ESTACA DE MADEIRA D = 150 MM | M | 41.33
FUN-MAD-015 | FUNDAÇÃO DE ESTACA DE MADEIRA D = 200 MM | M | 47.59
FUN-MAD-020 | FUNDAÇÃO DE ESTACA DE MADEIRA D = 250 MM | M | 76.54
FUN-PRE-005 | MOBILIZAÇÃO E DESMOBILIZAÇÃO DE EQUIPAMENTO PARA ESTACA CRAVADA DMT ATÉ 50 KM | VB | 2548.32
FUN-PRE-006 | MOBILIZAÇÃO E DESMOBILIZAÇÃO DE EQUIPAMENTO PARA ESTACA CRAVADA DMT DE 50,1 A 100 KM | VB | 5839.9
FUN-PRE-010 | ESTACA PRÉ-MOLDADA DE CONCRETO ARMADO CRAVADA D = 180 MM/35T | M | 79.82
FUN-PRE-015 | ESTACA PRÉ-MOLDADA DE CONCRETO ARMADO CRAVADA D = 230 MM/55T | M | 101.23
FUN-PRE-020 | ESTACA PRÉ-MOLDADA DE CONCRETO ARMADO CRAVADA D = 260 MM/70T | M | 122.14
FUN-PRE-025 | ESTACA PRÉ-MOLDADA DE CONCRETO ARMADO CRAVADA D = 330 MM/90T | M | 138.15
FUN-PRE-026 | ESTACA PRÉ-MOLDADA DE CONCRETO ARMADO CRAVADA D = 380 MM/105T | M | 146.01
FUN-PRE-027 | ESTACA PRÉ-MOLDADA DE CONCRETO ARMADO CRAVADA D = 420 MM/130T | M | 169.36
FUN-PRE-028 | ESTACA PRÉ-MOLDADA DE CONCRETO ARMADO CRAVADA D = 500 MM/150T | M | 228.58
FUN-PRE-030 | ESTACA PRÉ-MOLDADA DE CONCRETO ARMADO CRAVADA 15 X 15 CM/25T | M | 61.48
FUN-PRE-035 | ESTACA PRÉ-MOLDADA DE CONCRETO ARMADO CRAVADA 17 x 17 CM/35T | M | 69.05
FUN-PRE-040 | ESTACA PRÉ-MOLDADA DE CONCRETO ARMADO CRAVADA 20 X 20 CM/50T | M | 79.55
FUN-PRE-045 | ESTACA PRÉ-MOLDADA DE CONCRETO ARMADO CRAVADA 21,5 X 21,5 CM/60T | M | 84.98
FUN-PRE-050 | ESTACA PRÉ-MOLDADA DE CONCRETO ARMADO CRAVADA 23 X 23 CM/70T | M | 92.67
FUN-PRE-055 | ESTACA PRÉ-MOLDADA DE CONCRETO ARMADO CRAVADA 25,5 X 25,5 CM/85T | M | 110.46
FUN-PRE-056 | ESTACA PRÉ-MOLDADA DE CONCRETO ARMADO CRAVADA 28 X 28 CM/105T | M | 127.44
FUN-PRE-060 | EMENDA DE ESTACA PRÉ-MOLDADA ATÉ 65T | UN | 80
FUN-PRE-065 | EMENDA DE ESTACA PRÉ-MOLDADA DE 65T A 95T | UN | 80
FUN-PRE-070 | EMENDA DE ESTACA PRÉ MOLDADA ACIMA DE 95T | UN | 80
FUN-PRE-075 | CORTE E PREPARO DE CABEÇA DE ESTACAS | UN | 21.41
FUN-STR-005 | MOBILIZAÇÃO E DESMOBILIZAÇÃO DE EQUIPAMENTO PARA ESTACA STRAUSS DMT ATÉ 50 KM | VB | 2229.78
FUN-STR-006 | MOBILIZAÇÃO E DESMOBILIZAÇÃO DE EQUIPAMENTO PARA ESTACA STRAUSS DMT DE 50,1 A 100 KM | VB | 3716.3
FUN-STR-010 | ESCAVAÇÃO E CONCRETAGEM ESTACA TIPO STRAUSS MOLDADA "IN LOCO" D = 250 MM | M | 53.01
FUN-STR-015 | ESCAVAÇÃO E CONCRETAGEM ESTACA TIPO STRAUSS MOLDADA "IN LOCO" D = 320 MM | M | 68.49
FUN-STR-016 | ESCAVAÇÃO E CONCRETAGEM ESTACA TIPO STRAUSS MOLDADA "IN LOCO" D = 380 MM | M | 84.4
FUN-STR-020 | ESCAVAÇÃO E CONCRETAGEM ESTACA TIPO STRAUSS MOLDADA "IN LOCO" D = 420 MM | M | 98.05
FUN-STR-025 | ESCAVAÇÃO E CONCRETAGEM ESTACA TIPO STRAUSS MOLDADA "IN LOCO" D = 520 MM | M | 123.87
FUN-TRA-005 | PERFURAÇÃO DE ESTACA BROCA A TRADO MANUAL D = 150 MM | M | 8.54
FUN-TRA-010 | PERFURAÇÃO DE ESTACA BROCA A TRADO MANUAL D = 200 MM | M | 11.15
FUN-TRA-015 | PERFURAÇÃO DE ESTACA BROCA A TRADO MANUAL D = 250 MM | M | 14.86
FUN-TRA-020 | PERFURAÇÃO DE ESTACA BROCA A TRADO MANUAL D = 300 MM | M | 22.29
FUN-TRA-025 | MOBILIZAÇÃO E DESMOBILIZAÇÃO DE EQUIPAMENTO PARA BROCA TRADO DMT ATÉ 50 KM | VB | 1167.98
FUN-TRA-026 | MOBILIZAÇÃO E DESMOBILIZAÇÃO DE EQUIPAMENTO PARA BROCA TRADO DMT DE 50,1 A 100 KM | VB | 1592.7
FUN-TRA-030 | PERFURAÇÃO DE ESTACA BROCA A TRADO MECANIZADO D = 250 MM | M | 12.74
FUN-TRA-035 | PERFURAÇÃO DE ESTACA BROCA A TRADO MECANIZADO D = 300 MM | M | 14.87
FUN-TRA-040 | PERFURAÇÃO DE ESTACA BROCA A TRADO MECANIZADO D = 350 MM | M | 15.93
FUN-TRA-045 | PERFURAÇÃO DE ESTACA BROCA A TRADO MECANIZADO D = 400 MM | M | 16.99
FUN-TRA-050 | PERFURAÇÃO DE ESTACA BROCA A TRADO MECANIZADO D = 450 MM | M | 19.11
FUN-TRA-055 | PERFURAÇÃO DE ESTACA BROCA A TRADO MECANIZADO D = 500 MM | M | 21.24
FUN-TRA-060 | TRANSPORTE DE ESTACAS | TON/KM | 0.73
FUN-TRI-005 | MOBILIZAÇÃO E DESMOBILIZAÇÃO DE EQUIPAMENTO PARA ESTACA TRILHO DMT ATÉ 50 KM | VB | 1274.16
FUN-TRI-006 | MOBILIZAÇÃO E DESMOBILIZAÇÃO DE EQUIPAMENTO PARA ESTACA TRILHO DMT DE 50,1 A 100 KM | VB | 4141.02
FUN-TRI-010 | ESTACA TIPO TRILHO TR-25 SIMPLES | M | 125.13
FUN-TRI-015 | ESTACA TIPO TRILHO TR-32 SIMPLES | M | 147.85
FUN-TRI-020 | ESTACA TIPO TRILHO TR-37 SIMPLES | M | 164.07
FUN-TRI-025 | ESTACA TIPO TRILHO TR-45 SIMPLES | M | 190.03
FUN-TRI-026 | ESTACA TIPO TRILHO TR-57 SIMPLES | M | 228.97
FUN-TRI-030 | ESTACA TIPO TRILHO TR-25 DUPLO | M | 269.26
FUN-TRI-035 | ESTACA TIPO TRILHO TR-32 DUPLO | M | 314.69
FUN-TRI-040 | ESTACA TIPO TRILHO TR-37 DUPLO | M | 347.14
FUN-TRI-045 | ESTACA TIPO TRILHO TR-45 DUPLO | M | 399.06
FUN-TRI-046 | ESTACA TIPO TRILHO TR-57 DUPLO | M | 476.94
FUN-TRI-050 | CORTE DE ESTACA TIPO TRILHO TR 25/32 SIMPLES | UN | 75
FUN-TRI-055 | CORTE DE ESTACA TIPO TRILHO TR 37/45/57 SIMPLES | UN | 75
FUN-TRI-060 | CORTE DE ESTACA TIPO TRILHO TR 25/32 DUPLO | UN | 128.17
FUN-TRI-065 | CORTE DE ESTACA TIPO TRILHO TR 37/45/57 DUPLO | UN | 128.17
FUN-TRI-070 | SOLDA DE TOPO PERFIL METÁLICO SIMPLES | UN | 250
FUN-TRI-075 | SOLDA DE TOPO PERFIL METÁLICO DUPLO | UN | 250
FUN-TUB-005 | ESCAVAÇÃO MANUAL DE TUBULÃO A CÉU ABERTO | M3 | 140.78
FUN-TUB-010 | CRAVAÇÃO DE TUBULÃO A CÉU ABERTO, COM CAMISA DE CONCRETO PRÉ-MOLDADO, EM MATERIAL DE 1a. CATEGORIA, EXCLUSIVE CONCRETO PARA CAMISA | M3 | 180.18
FUN-TUB-011 | CRAVAÇÃO DE TUBULÃO A CÉU ABERTO, COM CAMISA DE CONCRETO PRÉ-MOLDADO, EM MATERIAL DE 2a. CATEGORIA, EXCLUSIVE CONCRETO PARA CAMISA | M3 | 214.71
FUN-TUB-012 | CRAVAÇÃO DE TUBULÃO A CÉU ABERTO, COM CAMISA DE CONCRETO PRÉ MOLDADO, EM MATERIAL DE 3a. CATEGORIA, EXCLUSIVE CONCRETO PARA CAMISA | M3 | 470.44
FUN-TUB-014 | CRAVAÇÃO DE TUBULÃO A AR COMPRIMIDO, COM CAMISA DE CONCRETO PRÉ-MOLDADO, EM MATERIAL DE 1a. CATEGORIA, EXCLUSIVE CONCRETO PARA CAMISA | M3 | 1605.4
FUN-TUB-015 | CRAVAÇÃO DE TUBULÃO A AR COMPRIMIDO, COM CAMISA DE CONCRETO PRÉ-MOLDADO, EM MATERIAL DE 2a. CATEGORIA, EXCLUSIVE CONCRETO PARA CAMISA | M3 | 2076.88
FUN-TUB-016 | CRAVAÇÃO DE TUBULÃO A AR COMPRIMIDO, COM CAMISA DE CONCRETO PRÉ-MOLDADO, EM MATERIAL DE 3a. CATEGORIA, EXCLUSIVE CONCRETO PARA CAMISA | M3 | 2941.28
FUN-TUB-017 | FUNIL DE ALARGAMENTO DE BASE A CÉU ABERTO EM MATERIAL DE 1ª CATEGORIA | M3 | 182.57
FUN-TUB-018 | FUNIL DE ALARGAMENTO DE BASE A CÉU ABERTO EM MATERIAL DE 3ª CATEGORIA | M3 | 484.48
FUN-TUB-019 | FUNIL DE ALARGAMENTO DE BASE DE TUBULÃO A AR COMPRIMIDO EM MATERIAL DE 3a. CATEGORIA | M3 | 2941.29
FUN-002 | FUNDAÇÃO SUPERFICIAL
FUN-CON-005 | FORNECIMENTO E LANÇAMENTO DE CONCRETO CICLÓPICO 1:4:8 COM 30% DE PEDRA DE MÃO EM FUNDAÇÃO | M3 | 190.35
FUN-CON-010 | FORNECIMENTO E LANÇAMENTO DE CONCRETO CICLÓPICO 1:3:6 COM 30% DE PEDRA DE MÃO EM FUNDAÇÃO | M3 | 207.6
FUN-CON-015 | FORNECIMENTO E LANÇAMENTO DE CONCRETO CICLÓPICO FCK = 15 MPA COM 30% DE PEDRA DE MÃO EM FUNDAÇÃO | M3 | 234.8
FUN-CON-020 | FORNECIMENTO E LANÇAMENTO DE CONCRETO ESTRUTURAL VIRADO EM OBRA FCK >= 9 MPA, BRITA 1 E 2, EM FUNDAÇÃO | M3 | 287.95
FUN-CON-025 | FORNECIMENTO E LANÇAMENTO DE CONCRETO ESTRUTURAL VIRADO EM OBRA FCK >= 10 MPA, BRITA 1 E 2 EM FUNDAÇÃO | M3 | 291.4
FUN-CON-030 | FORNECIMENTO E LANÇAMENTO DE CONCRETO ESTRUTURAL VIRADO EM OBRA FCK >= 13,5 MPA, BRITA 1 E 2 EM FUNDAÇÃO | M3 | 302.77
FUN-CON-035 | FORNECIMENTO E LANÇAMENTO DE CONCRETO ESTRUTURAL VIRADO EM OBRA FCK >= 15 MPA, BRITA 1 E 2 EM FUNDAÇÃO | M3 | 306.21
FUN-CON-040 | FORNECIMENTO E LANÇAMENTO DE CONCRETO ESTRUTURAL VIRADO EM OBRA FCK >= 18 MPA, BRITA 1 E 2 EM FUNDAÇÃO | M3 | 316.33
FUN-CON-045 | FORNECIMENTO E LANÇAMENTO DE CONCRETO ESTRUTURAL VIRADO EM OBRA FCK >= 20 MPA, BRITA 1 E 2 EM FUNDAÇÃO | M3 | 322.51
FUN-CON-050 | FORNECIMENTO E LANÇAMENTO DE CONCRETO ESTRUTURAL VIRADO EM OBRA FCK >= 25 MPA, BRITA 1 E 2 EM FUNDAÇÃO | M3 | 333.66
FUN-CON-055 | FORNECIMENTO E LANÇAMENTO DE CONCRETO ESTRUTURAL VIRADO EM OBRA FCK >= 30 MPA, BRITA 1 E 2 EM FUNDAÇÃO | M3 | 356.6
FUN-CON-056 | FORNECIMENTO E LANÇAMENTO DE CONCRETO ESTRUTURAL VIRADO EM OBRA FCK >= 35 MPA, BRITA 1 E 2 EM FUNDAÇÃO | M3 | 370.64
FUN-CON-060 | FORNECIMENTO E LANÇAMENTO DE CONCRETO ESTRUTURAL VIRADO EM OBRA FCK >= 40 MPA, BRITA 1 E 2 EM FUNDAÇÃO | M3 | 393.24
FUN-CON-065 | FORNECIMENTO E LANÇAMENTO DE CONCRETO ESTRUTURAL USINADOFCK >= 7,5 MPA, BRITA 1 EM FUNDAÇÃO | M3 | 295.35
FUN-CON-070 | FORNECIMENTO E LANÇAMENTO DE CONCRETO ESTRUTURAL USINADO FCK >= 9 MPA, BRITA 1 EM FUNDAÇÃO | M3 | 308.73
FUN-CON-075 | FORNECIMENTO E LANÇAMENTO DE CONCRETO ESTRUTURAL USINADO FCK >= 10 MPA, BRITA 1 EM FUNDAÇÃO | M3 | 308.87
FUN-CON-080 | FORNECIMENTO E LANÇAMENTO DE CONCRETO ESTRUTURAL USINADO FCK >= 13,5 MPA, BRITA 1 EM FUNDAÇÃO | M3 | 344.02
FUN-CON-085 | FORNECIMENTO E LANÇAMENTO DE CONCRETO ESTRUTURAL USINADO FCK >= 15 MPA, BRITA 1 EM FUNDAÇÃO | M3 | 357.42
FUN-CON-090 | FORNECIMENTO E LANÇAMENTO DE CONCRETO ESTRUTURAL USINADO FCK >= 18 MPA, BRITA 1 EM FUNDAÇÃO | M3 | 362.29
FUN-CON-095 | FORNECIMENTO E LANÇAMENTO DE CONCRETO ESTRUTURAL USINADO FCK >= 20 MPA, BRITA 1 EM FUNDAÇÃO | M3 | 369.55
FUN-CON-100 | FORNECIMENTO E LANÇAMENTO DE CONCRETO ESTRUTURAL USINADO FCK >= 25 MPA, BRITA 1 EM FUNDAÇÃO | M3 | 391.32
FUN-CON-105 | FORNECIMENTO E LANÇAMENTO DE CONCRETO ESTRUTURAL USINADO FCK >= 30 MPA, BRITA 1 EM FUNDAÇÃO | M3 | 422.73
FUN-CON-106 | FORNECIMENTO E LANÇAMENTO DE CONCRETO ESTRUTURAL USINADO FCK >= 35 MPA, BRITA 1 EM FUNDAÇÃO | M3 | 461.82
FUN-CON-110 | FORNECIMENTO E LANÇAMENTO DE CONCRETO ESTRUTURAL USINADO FCK >= 40 MPA, BRITA 1 EM FUNDAÇÃO | M3 | 497.99
FUN-CON-115 | FORNECIMENTO E LANÇAMENTO DE CONCRETO ESTRUTURAL USINADO BOMBEADO FCK >= 15 MPA, BRITA 1 EM FUNDAÇÃO | M3 | 389.13
FUN-CON-120 | FORNECIMENTO E LANÇAMENTO DE CONCRETO ESTRUTURAL USINADO BOMBEADO FCK >= 18 MPA, BRITA 1 EM FUNDAÇÃO | M3 | 395.23
FUN-CON-130 | FORNECIMENTO E LANÇAMENTO DE CONCRETO ESTRUTURAL USINADO BOMBEADO FCK >= 20 MPA, BRITA 1 EM FUNDAÇÃO | M3 | 402.46
FUN-CON-135 | FORNECIMENTO E LANÇAMENTO DE CONCRETO ESTRUTURAL USINADO BOMBEADO FCK >= 25 MPA, BRITA 1 EM FUNDAÇÃO | M3 | 424.22
FUN-CON-140 | FORNECIMENTO E LANÇAMENTO DE CONCRETO ESTRUTURAL USINADO BOMBEADO FCK >= 30 MPA, BRITA 1 EM FUNDAÇÃO | M3 | 455.57
FUN-CON-141 | FORNECIMENTO E LANÇAMENTO DE CONCRETO ESTRUTURAL USINADO BOMBEADO FCK >= 35 MPA, BRITA 1 EM FUNDAÇÃO | M3 | 495.49
FUN-CON-150 | FORNECIMENTO E LANÇAMENTO DE CONCRETO ESTRUTURAL USINADO BOMBEADO FCK >= 40 MPA, BRITA 1 EM FUNDAÇÃO | M3 | 532.02
FUN-CON-155 | FORNECIMENTO E LANÇAMENTO DE CONCRETO ESTRUTURAL USINADO BOMBEADO FCK >= 20 MPA, SLUMP 20 +/- 2 (SLUMPFLOW 48 A 53 CM, COM AGREGADOS PEDRISCO E DE 400 KG/M3) EM FUNDAÇÃOAREIA, CONSUMO MÍNIMO DE CIMENTO | M3 | 499.08
FUN-FOR-005 | FORMA E DESFORMA EM TÁBUAS DE PINHO (3X) | M2 | 42.88
FUN-FOR-010 | FORMA E DESFORMA EM COMPENSADO RESINADO ESPES >= 12 MM (3X) | M2 | 51.02
FUN-LAS-005 | LASTRO DE CONCRETO MAGRO | M3 | 302.35
FUN-LAS-010 | LASTRO DE BRITA 2 OU 3 APILOADO MANUALMENTE | M3 | 76.15
FUN-LAS-015 | LASTRO DE AREIA | M3 | 67.84
FUR-001 | FUROS EM PEÇAS DE CONCRETO
FUR-CON-005 | FURO EM PEÇA DE CONCRETO D = 20 MM, L <= 40 CM | UN | 15.05
FUR-CON-010 | FURO EM PEÇA DE CONCRETO D = 25 MM, L <= 40 CM | UN | 17.36
FUR-CON-015 | FURO EM PEÇA DE CONCRETO D = 32 MM, L <= 40 CM | UN | 17.36
FUR-CON-020 | FURO EM PEÇA DE CONCRETO D = 40 MM, L <= 40 CM | UN | 21.99
FUR-CON-025 | FURO EM PEÇA DE CONCRETO D = 50 MM, L <= 40 CM | UN | 26.62
FUR-CON-030 | FURO EM PEÇA DE CONCRETO D = 63 MM, L <= 40 CM | UN | 26.62
FUR-CON-035 | FURO EM PEÇA DE CONCRETO D = 75 MM, L <= 40 CM | UN | 28.93
FUR-CON-040 | FURO EM PEÇA DE CONCRETO D = 100 MM, L <= 40 CM | UN | 34.72
FUR-CON-045 | FURO EM PEÇA DE CONCRETO D = 150 MM, L <= 40 CM | UN | 46.29
FUR-CON-050 | FURO EM PEÇA DE CONCRETO D = 200 MM, L <= 40 CM | UN | 59.03
GAS-001 | INSTALAÇÃO DE GÁS
GAS-CAPS-005 | CAPS FORJADO SOLDA SCH 40 S/COST A234 WPB 3/4" | UN | 13.01
GAS-CIL-005 | CILINDRO DE AÇO COM GÁS GLP CAPACIDADE 45 KG | UN | 204.27
GAS-COL-005 | COLETOR MÓDULO CENTRAL | UN | 100.38
GAS-COL-010 | COLETOR MÓDULO II SIMPLES P-45 | UN | 100.38
GAS-COT-005 | COTOVELO FERRO MALEAVEL 90º 300# 1/2" NPT | UN | 12.82
GAS-DEP-005 | DEPÓSITO PARA CILINDRO DE GÁS (GLP) - PADRÃO DEOP | UN | 2353.24
GAS-MAN-005 | MANGUEIRA PLÁSTICA PARA GÁS D = 3/8" X 1,50 M | UN | 11.03
GAS-NIP-005 | NIPLE DE REDUÇÃO DE LATÃO 1/2" NPT X 1/8" NPT | UN | 9.18
GAS-NIP-010 | NIPLE DE REDUÇÃO DE LATÃO 1/2" NPT X 3/8" NPT | UN | 9.18
GAS-NIP-015 | NIPLE DUPLO FERRO MALEÁVEL 300# 1/2" NPT | UN | 9.18
GAS-PIG-005 | PIG-TAIL DE BORRACHA P-45/P-90 - 500MM | UN | 19.97
GAS-REG-005 | REGISTRO BICO INJETOR D = 3/8" | UN | 39.16
GAS-REG-010 | REGISTRO DE GÁS D = 1/2" | UN | 26.71
GAS-REG-015 | REGISTRO DE LATÃO 1/2" NPT X 1/2" NPT | UN | 26.15
GAS-REP-005 | REGULADOR PRESSÃO ALIANÇA 76506/3 ENTRA 1/8" - 7KG/H - EST. ÚNICO | UN | 87.63
GAS-TAM-005 | TAMPÃO (CAP) FERRO MALEÁVEL NPT 300# 1/2" | UN | 12.82
GAS-TUB-005 | TUBO AÇO PRETO SCH-40, D = 3/8" SEM COSTURA | M | 26.25
GAS-TUB-010 | TUBO AÇO PRETO SCH-40, D = 1/2" SEM COSTURA | M | 31.54
GAS-TUB-015 | TUBO AÇO PRETO SCH-40, D = 3/4" SEM COSTURA | M | 35.49
GAS-VAL-005 | VÁLVULA DE ESFERA EM LATÃO D = 1/2" NPT | UN | 30.46
GAS-VAL-010 | VÁLVULA DE REGISTRO PARA GÁS COM TÊ REVERSÍVEL PARA 2 BOTIJÕES | UN | 72.27
GAS-VAL-015 | VÁLVULA DE ESFERA 300# 3/4" NPT 4416TT TRIPARTIDA | UN | 53.17
HID-001 | INSTALAÇÃO HIDRO-SANITÁRIA
HID-ADP-005 | ADAPTADOR SOLDÁVEL DE PVC MARROM COM FLANGES E ANEL PARA CAIXA DÁGUA Ø 20 MM X 1/2" | UN | 8.26
HID-ADP-010 | ADAPTADOR SOLDÁVEL DE PVC MARROM COM FLANGES E ANEL PARA CAIXA DÁGUA Ø 25 MM X 3/4" | UN | 9.8
HID-ADP-015 | ADAPTADOR SOLDÁVEL DE PVC MARROM COM FLANGES E ANEL PARA CAIXA DÁGUA Ø 32 MM X 1" | UN | 15.54
HID-ADP-020 | ADAPTADOR SOLDÁVEL DE PVC MARROM COM FLANGES E ANEL PARA CAIXA DÁGUA Ø 40 MM X 1 1/4" | UN | 20.68
HID-ADP-025 | ADAPTADOR SOLDÁVEL DE PVC MARROM COM FLANGES E ANEL PARA CAIXA DÁGUA Ø 50 MM X 1 1/2" | UN | 21.35
HID-ADP-030 | ADAPTADOR SOLDÁVEL DE PVC MARROM COM FLANGES E ANEL PARA CAIXA DÁGUA Ø 60 MM X 2" | UN | 31.85
HID-ADP-035 | ADAPTADOR SOLDÁVEL DE PVC MARROM COM FLANGES LIVRES PARA CAIXA DÁGUA Ø 25 MM X 3/4" | UN | 10.93
HID-ADP-040 | ADAPTADOR SOLDÁVEL DE PVC MARROM COM FLANGES LIVRES PARA CAIXA DÁGUA Ø 32 MM X 1" | UN | 13.12
HID-ADP-045 | ADAPTADOR SOLDÁVEL DE PVC MARROM COM FLANGES LIVRES PARA CAIXA DÁGUA Ø 40 MM X 1 1/4" | UN | 16.8
HID-ADP-050 | ADAPTADOR SOLDÁVEL DE PVC MARROM COM FLANGES LIVRES PARA CAIXA DÁGUA Ø 50 MM X 1 1/2" | UN | 29.06
HID-ADP-055 | ADAPTADOR SOLDÁVEL DE PVC MARROM COM FLANGES LIVRES PARA CAIXA DÁGUA Ø 60 MM X 2" | UN | 40.41
HID-ADP-060 | ADAPTADOR SOLDÁVEL DE PVC MARROM COM FLANGES LIVRES PARA CAIXA DÁGUA Ø 75 MM X 2 1/2" | UN | 119.83
HID-ADP-065 | ADAPTADOR SOLDÁVEL DE PVC MARROM COM FLANGES LIVRES PARA CAIXA DÁGUA Ø 85 MM X 3" | UN | 159.93
HID-ADP-070 | ADAPTADOR SOLDÁVEL DE PVC MARROM COM FLANGES LIVRES PARA CAIXA DÁGUA Ø 110 MM X 4" | UN | 228.27
HID-BOM-005 | BOMBA CENTRÍFUGA DE SUCÇÃO E RECALQUE 1/2 HP D = 2" | UN | 945.51
HID-BOM-010 | BOMBA CENTRÍFUGA DE SUCÇÃO E RECALQUE 1/2 HP D = 3" | UN | 978.88
HID-BOM-015 | MOTO-BOMBA 0,5 CV VM = 5M3/H 1 1/2" R = 1 1/2", TRIFÁSICA | UN | 905.37
HID-BOM-020 | MOTO-BOMBA 1 CV SUCÇÃO = 1 1/2" R = 1 1/4", VM = 5M3/H, HM = 16 M | UN | 1287.19
HID-BOM-023 | CONJUNTO ELEVATÓRIO MOTOR-BOMBA (CENTRÍFUGA) DE 1/3 HP | UN | 566.56
HID-BOM-024 | CONJUNTO ELEVATÓRIO MOTOR-BOMBA (CENTRÍFUGA) DE 1/2 HP | UN | 595.12
HID-BOM-025 | CONJUNTO MOTO BOMBA 3/4" CV MONOFÁSICA, CENTRÍFUGA, 1 ESTAGIO | CJ | 925.2
HID-BOM-030 | CONJUNTO ELEVATÓRIO MOTOR-BOMBA (CENTRÍFUGA) DE 2 HP | UN | 1158.92
HID-BOM-035 | CONJUNTO ELEVATÓRIO MOTOR-BOMBA (CENTRÍFUGA) DE 3 HP | UN | 973.34
HID-BOM-040 | CONJUNTO ELEVATÓRIO MOTOR-BOMBA (CENTRÍFUGA) DE 5 HP | UN | 1998.13
HID-BOM-045 | CONJUNTO ELEVATÓRIO MOTOR-BOMBA (CENTRÍFUGA) DE 7,5 HP | UN | 2445.88
HID-BOM-050 | CONJUNTO ELEVATÓRIO MOTOR-BOMBA (CENTRÍFUGA) DE 10 HP | UN | 3000.76
HID-CXS-005 | CAIXA ALVENARIA 30 X 30 X 30 CM, TAMPA EM CONCRETO-INSPEÇÃO /PASSAGEM, INCLUSIVE ESCAVAÇÃO, REATERRO E BOTA-FORA | UN | 77.27
HID-CXS-010 | CAIXA ALVENARIA 30 X 30 X 40 CM, TAMPA EM CONCRETO-INSPEÇÃO /PASSAGEM, INCLUSIVE ESCAVAÇÃO, REATERRO E BOTA-FORA | UN | 92.87
HID-CXS-015 | CAIXA ALVENARIA 30 X 30 X 60 CM, TAMPA EM CONCRETO-INSPEÇÃO /PASSAGEM, INCLUSIVE ESCAVAÇÃO, REATERRO E BOTA-FORA | UN | 128.1
HID-CXS-020 | CAIXA ALVENARIA 40 X 40 X 40 CM, TAMPA EM CONCRETO-INSPEÇÃO /PASSAGEM, INCLUSIVE ESCAVAÇÃO, REATERRO E BOTA-FORA | UN | 121.55
HID-CXS-025 | CAIXA ALVENARIA 40 X 40 X 60 CM, TAMPA EM CONCRETO-INSPEÇÃO /PASSAGEM, INCLUSIVE ESCAVAÇÃO, REATERRO E BOTA-FORA | UN | 161.4
HID-CXS-030 | CAIXA ALVENARIA 40 X 40 X 80 CM, TAMPA EM CONCRETO-INSPEÇÃO /PASSAGEM, INCLUSIVE ESCAVAÇÃO, REATERRO E BOTA-FORA | UN | 201.24
HID-CXS-031 | CAIXA ALVENARIA 40 X 40 X 100 CM, TAMPA EM CONCRETO-INSPEÇÃO /PASSAGEM, INCLUSIVE ESCAVAÇÃO, REATERRO E BOTA-FORA | UN | 241.09
HID-CXS-035 | CAIXA ALVENARIA 50 X 50 X 40 CM, TAMPA EM CONCRETO-INSPEÇÃO /PASSAGEM, INCLUSIVE ESCAVAÇÃO, REATERRO E BOTA-FORA | UN | 152.39
HID-CXS-036 | CAIXA ALVENARIA 55 X 50 X 45 CM, TAMPA EM CONCRETO-INSPEÇÃO /PASSAGEM, INCLUSIVE ESCAVAÇÃO, REATERRO E BOTA-FORA | PÇ | 123.53
HID-CXS-040 | CAIXA ALVENARIA 50 X 50 X 60 CM, TAMPA EM CONCRETO-INSPEÇÃO /PASSAGEM, INCLUSIVE ESCAVAÇÃO, REATERRO E BOTA-FORA | UN | 201.05
HID-CXS-045 | CAIXA ALVENARIA 50 X 50 X 80 CM, TAMPA EM CONCRETO-INSPEÇÃO /PASSAGEM, INCLUSIVE ESCAVAÇÃO, REATERRO E BOTA-FORA | UN | 249.7
HID-CXS-050 | CAIXA ALVENARIA 50 X 50 X 100 CM, TAMPA EM CONCRETO-INSPEÇÃO /PASSAGEM, INCLUSIVE ESCAVAÇÃO, REATERRO E BOTA-FORA | UN | 298.38
HID-CXS-055 | CAIXA ALVENARIA 60 X 60 X 40 CM, TAMPA EM CONCRETO-INSPEÇÃO /PASSAGEM, INCLUSIVE ESCAVAÇÃO, REATERRO E BOTA-FORA | UN | 185.37
HID-CXS-060 | CAIXA ALVENARIA 60 X 60 X 60 CM, TAMPA EM CONCRETO-INSPEÇÃO /PASSAGEM, INCLUSIVE ESCAVAÇÃO, REATERRO E BOTA-FORA | UN | 243.03
HID-CXS-061 | CAIXA ALVENARIA 60 X 60 X 65 CM, TAMPA EM CONCRETO-INSPEÇÃO /PASSAGEM, INCLUSIVE ESCAVAÇÃO, REATERRO E BOTA-FORA | UN | 257.44
HID-CXS-062 | CAIXA ALVENARIA 60 X 60 X 70 CM, TAMPA EM CONCRETO-INSPEÇÃO /PASSAGEM, INCLUSIVE ESCAVAÇÃO, REATERRO E BOTA-FORA | UN | 271.83
HID-CXS-063 | CAIXA ALVENARIA 60 X 60 X 75 CM, TAMPA EM CONCRETO-INSPEÇÃO /PASSAGEM, INCLUSIVE ESCAVAÇÃO, REATERRO E BOTA-FORA | UN | 286.19
HID-CXS-065 | CAIXA ALVENARIA 60 X 60 X 80 CM, TAMPA EM CONCRETO-INSPEÇÃO /PASSAGEM, INCLUSIVE ESCAVAÇÃO, REATERRO E BOTA-FORA | UN | 300.7
HID-CXS-066 | CAIXA ALVENARIA 60 X 60 X 85 CM, TAMPA EM CONCRETO-INSPEÇÃO /PASSAGEM, INCLUSIVE ESCAVAÇÃO, REATERRO E BOTA-FORA | UN | 315.15
HID-CXS-070 | CAIXA ALVENARIA 60 X 60 X 100 CM, TAMPA EM CONCRETO-INSPEÇÃO /PASSAGEM, INCLUSIVE ESCAVAÇÃO, REATERRO E BOTA-FORA | UN | 358.35
HID-CXS-075 | CAIXA ALVENARIA 70 X 70 X 40 CM, TAMPA EM CONCRETO-INSPEÇÃO /PASSAGEM, INCLUSIVE ESCAVAÇÃO, REATERRO E BOTA-FORA | UN | 220.49
HID-CXS-080 | CAIXA ALVENARIA 70 X 70 X 60 CM, TAMPA EM CONCRETO-INSPEÇÃO /PASSAGEM, INCLUSIVE ESCAVAÇÃO, REATERRO E BOTA-FORA | UN | 287.34
HID-CXS-085 | CAIXA ALVENARIA 70 X 70 X 80 CM, TAMPA EM CONCRETO-INSPEÇÃO /PASSAGEM, INCLUSIVE ESCAVAÇÃO, REATERRO E BOTA-FORA | UN | 354.19
HID-CXS-090 | CAIXA ALVENARIA 70 X 70 X 110 CM, TAMPA EM CONCRETO-INSPEÇÃO /PASSAGEM, INCLUSIVE ESCAVAÇÃO, REATERRO E BOTA-FORA | UN | 454.44
HID-CXS-095 | CAIXA ALVENARIA 80 X 80 X 40 CM, TAMPA EM CONCRETO-INSPEÇÃO /PASSAGEM, INCLUSIVE ESCAVAÇÃO, REATERRO E BOTA-FORA | UN | 257.79
HID-CXS-100 | CAIXA ALVENARIA 80 X 80 X 60 CM, TAMPA EM CONCRETO-INSPEÇÃO /PASSAGEM, INCLUSIVE ESCAVAÇÃO, REATERRO E BOTA-FORA | UN | 333.98
HID-CXS-105 | CAIXA ALVENARIA 80 X 80 X 80 CM, TAMPA EM CONCRETO-INSPEÇÃO /PASSAGEM, INCLUSIVE ESCAVAÇÃO, REATERRO E BOTA-FORA | UN | 410.2
HID-CXS-110 | CAIXA ALVENARIA 80 X 80 X 100 CM, TAMPA EM CONCRETO-INSPEÇÃO /PASSAGEM, INCLUSIVE ESCAVAÇÃO, REATERRO E BOTA-FORA | UN | 486.38
HID-CXS-115 | CAIXA ALVENARIA 80 X 80 X 140 CM, TAMPA EM CONCRETO-INSPEÇÃO /PASSAGEM, INCLUSIVE ESCAVAÇÃO, REATERRO E BOTA-FORA | UN | 638.78
HID-CXS-120 | CAIXA ALVENARIA 90 X 90 X 60 CM, TAMPA EM CONCRETO-INSPEÇÃO /PASSAGEM, INCLUSIVE ESCAVAÇÃO, REATERRO E BOTA-FORA | UN | 382.95
HID-CXS-125 | CAIXA ALVENARIA 90 X 90 X 80 CM, TAMPA EM CONCRETO-INSPEÇÃO /PASSAGEM, INCLUSIVE ESCAVAÇÃO, REATERRO E BOTA-FORA | UN | 468.7
HID-CXS-130 | CAIXA ALVENARIA 90 X 90 X 100 CM, TAMPA EM CONCRETO-INSPEÇÃO /PASSAGEM, INCLUSIVE ESCAVAÇÃO, REATERRO E BOTA-FORA | UN | 554.44
HID-CXS-135 | CAIXA ALVENARIA 90 X 90 X 140 CM, TAMPA EM CONCRETO-INSPEÇÃO /PASSAGEM, INCLUSIVE ESCAVAÇÃO, REATERRO E BOTA-FORA | UN | 725.91
HID-CXS-140 | CAIXA ALVENARIA 100 X 100 X 50 CM, TAMPA EM CONCRETO-INSPEÇÃO /PASSAGEM, INCLUSIVE ESCAVAÇÃO, REATERRO E BOTA-FORA | UN | 386.55
HID-CXS-145 | CAIXA ALVENARIA 100 X 100 X 80 CM, TAMPA EM CONCRETO-INSPEÇÃO /PASSAGEM, INCLUSIVE ESCAVAÇÃO, REATERRO E BOTA-FORA | UN | 529.73
HID-CXS-150 | CAIXA ALVENARIA 30 X 30 X 30 CM, TAMPA EM GRELHA DE AÇO-PASSAGEM, INCLUSIVE ESCAVAÇÃO, REATERRO E BOTA-FORA | UN | 94.95
HID-CXS-155 | CAIXA ALVENARIA 30 X 30 X 40 CM, TAMPA EM GRELHA DE AÇO-PASSAGEM, INCLUSIVE ESCAVAÇÃO, REATERRO E BOTA-FORA | UN | 110.55
HID-CXS-160 | CAIXA ALVENARIA 30 X 30 X 60 CM, TAMPA EM GRELHA DE AÇO-PASSAGEM, INCLUSIVE ESCAVAÇÃO, REATERRO E BOTA-FORA | UN | 141.75
HID-CXS-165 | CAIXA ALVENARIA 40 X 40 X 40 CM, TAMPA EM GRELHA DE AÇO-PASSAGEM, INCLUSIVE ESCAVAÇÃO, REATERRO E BOTA-FORA | UN | 148.66
HID-CXS-170 | CAIXA ALVENARIA 40 X 40 X 60 CM, TAMPA EM GRELHA DE AÇO-PASSAGEM, INCLUSIVE ESCAVAÇÃO, REATERRO E BOTA-FORA | UN | 188.5
HID-CXS-175 | CAIXA ALVENARIA 40 X 40 X 80 CM, TAMPA EM GRELHA DE AÇO-PASSAGEM, INCLUSIVE ESCAVAÇÃO, REATERRO E BOTA-FORA | UN | 228.36
HID-CXS-180 | CAIXA ALVENARIA 50 X 50 X 40 CM, TAMPA EM GRELHA DE AÇO-PASSAGEM, INCLUSIVE ESCAVAÇÃO, REATERRO E BOTA-FORA | UN | 190.89
HID-CXS-185 | CAIXA ALVENARIA 50 X 50 X 60 CM, TAMPA EM GRELHA DE AÇO-PASSAGEM, INCLUSIVE ESCAVAÇÃO, REATERRO E BOTA-FORA | UN | 239.56
HID-CXS-190 | CAIXA ALVENARIA 50 X 50 X 100 CM, TAMPA EM GRELHA DE AÇO-PASSAGEM, INCLUSIVE ESCAVAÇÃO, REATERRO E BOTA-FORA | UN | 288.21
HID-CXS-195 | CAIXA ALVENARIA 60 X 60 X 40 CM, TAMPA EM GRELHA DE AÇO-PASSAGEM, INCLUSIVE ESCAVAÇÃO, REATERRO E BOTA-FORA | UN | 237.23
HID-CXS-200 | CAIXA ALVENARIA 60 X 60 X 60 CM, TAMPA EM GRELHA DE AÇO-PASSAGEM, INCLUSIVE ESCAVAÇÃO, REATERRO E BOTA-FORA | UN | 294.89
HID-CXS-205 | CAIXA ALVENARIA 60 X 60 X 80 CM, TAMPA EM GRELHA DE AÇO-PASSAGEM, INCLUSIVE ESCAVAÇÃO, REATERRO E BOTA-FORA | UN | 352.55
HID-CXS-210 | CAIXA ALVENARIA 60 X 60 X 100 CM, TAMPA EM GRELHA DE AÇO-PASSAGEM, INCLUSIVE ESCAVAÇÃO, REATERRO E BOTA-FORA | UN | 410.22
HID-CXS-215 | CAIXA ALVENARIA 70 X 70 X 40 CM, TAMPA EM GRELHA DE AÇO-PASSAGEM, INCLUSIVE ESCAVAÇÃO, REATERRO E BOTA-FORA | UN | 287.69
HID-CXS-220 | CAIXA ALVENARIA 70 X 70 X 60 CM, TAMPA EM GRELHA DE AÇO-PASSAGEM, INCLUSIVE ESCAVAÇÃO, REATERRO E BOTA-FORA | UN | 354.53
HID-CXS-230 | CAIXA ALVENARIA 70 X 70 X 80 CM, TAMPA EM GRELHA DE AÇO-PASSAGEM, INCLUSIVE ESCAVAÇÃO, REATERRO E BOTA-FORA | UN | 421.37
HID-CXS-240 | CAIXA ALVENARIA 70 X 70 X 110 CM, TAMPA EM GRELHA DE AÇO-PASSAGEM, INCLUSIVE ESCAVAÇÃO, REATERRO E BOTA-FORA | UN | 521.62
HID-CXS-245 | CAIXA ALVENARIA 80 X 80 X 40 CM, TAMPA EM GRELHA DE AÇO-PASSAGEM, INCLUSIVE ESCAVAÇÃO, REATERRO E BOTA-FORA | UN | 342.25
HID-CXS-250 | CAIXA ALVENARIA 80 X 80 X 60 CM, TAMPA EM GRELHA DE AÇO-PASSAGEM, INCLUSIVE ESCAVAÇÃO, REATERRO E BOTA-FORA | UN | 418.45
HID-CXS-255 | CAIXA ALVENARIA 80 X 80 X 80 CM, TAMPA EM GRELHA DE AÇOPASSAGEM, INCLUSIVE ESCAVAÇÃO, REATERRO E BOTA-FORA | UN | 494.66
HID-CXS-260 | CAIXA ALVENARIA 80 X 80 X 100 CM, TAMPA EM GRELHA DE AÇOPASSAGEM, INCLUSIVE ESCAVAÇÃO, REATERRO E BOTA-FORA | UN | 570.86
HID-CXS-265 | CAIXA ALVENARIA 80 X 80 X 140 CM, TAMPA EM GRELHA DE AÇOPASSAGEM, INCLUSIVE ESCAVAÇÃO, REATERRO E BOTA-FORA | UN | 723.23
HID-CXS-270 | CAIXA ALVENARIA 90 X 90 X 60 CM, TAMPA EM GRELHA DE AÇO-PASSAGEM, INCLUSIVE ESCAVAÇÃO, REATERRO E BOTA-FORA | UN | 486.69
HID-CXS-275 | CAIXA ALVENARIA 90 X 90 X 80 CM, TAMPA EM GRELHA DE AÇO-PASSAGEM, INCLUSIVE ESCAVAÇÃO, REATERRO E BOTA-FORA | UN | 572.42
HID-CXS-280 | CAIXA ALVENARIA 90 X 90 X 100 CM, TAMPA EM GRELHA DE AÇO-PASSAGEM, INCLUSIVE ESCAVAÇÃO, REATERRO E BOTA-FORA | UN | 658.17
HID-CXS-285 | CAIXA ALVENARIA 90 X 90 X 140 CM, TAMPA EM GRELHA DE AÇO-PASSAGEM, INCLUSIVE ESCAVAÇÃO, REATERRO E BOTA-FORA | UN | 829.62
HID-CXS-290 | CAIXA ALVENARIA 100 X 100 X 50 CM, TAMPA EM GRELHA DE AÇO-PASSAGEM, INCLUSIVE ESCAVAÇÃO, REATERRO E BOTA-FORA | UN | 511.48
HID-CXS-295 | CAIXA ALVENARIA 100 X 100 X 80 CM, TAMPA EM GRELHA DE AÇO-PASSAGEM, INCLUSIVE ESCAVAÇÃO, REATERRO E BOTA-FORA | UN | 654.66
HID-CXS-300 | CAIXA DÁGUA SUBTERRÂNEA, CAPACIDADE 15.000 L, EM CONCRETO E | UN | 8945.19
HID-DAG-005 | CAIXA DÁGUA DE POLIETILENO COM TAMPA 250 L | UN | 251.26
HID-DAG-010 | CAIXA DÁGUA DE POLIETILENO COM TAMPA 500 L | UN | 303.12
HID-DAG-015 | CAIXA DÁGUA DE POLIETILENO COM TAMPA 1000 L | UN | 399.64
HID-DAG-020 | CAIXA DÁGUA DE POLIETILENO COM TAMPA 1500 L | UN | 552.44
HID-DES-005 | CAIXA DE DESCARGA PLÁSTICA EXTERNA 12 LTS INSTALADA COM | PÇ | 78.24
HID-GOR-005 | CAIXA DE GORDURA PRÉ-FABRICADA SIMPLES 41 X 35 X 35 CM | UN | 47.07
HID-GOR-010 | CAIXA DE GORDURA PRÉ-FABRICADA SIMPLES 50 X 36 X 47 CM | UN | 54.79
HID-GOR-015 | CAIXA DE GORDURA PRÉ FABRICADA SIMPLES 55 X 45 X 53 CM | UN | 65.68
HID-GOR-020 | CAIXA DE GORDURA 50 X 50 X 50 CM EM ALVENARIA DE 1/2 TIJOLO REQUEIMADO REVESTIDA E IMPERMEABILIZADA, COM TAMPA DE CONCRETO, INCLUSIVE ESCAVAÇÃO, REATERRO E BOTA-FORA | UN | 198.79
HID-GOR-025 | CAIXA DE GORDURA DE POLIETILENO , Ø 50 X 100 MM | UN | 229.3
HID-GRE-005 | GRELHA FUNDIDA 571-C, 10 X 10 CM | UN | 31.22
HID-GRE-010 | GRELHA FUNDIDA 571-C, 15 X 15 CM | UN | 40.7
HID-GRE-011 | GRELHA DE FERRO FUNDIDO 30 X 30 CM | UN | 36.67
HID-GRE-015 | GRELHA/PORTA GRELHA AÇO INOX, FECHO GIRATÓRIO 100 X 100 MM | UN | 20.4
HID-GRE-020 | GRELHA/PORTA GRELHA AÇO INOX, FECHO GIRATÓRIO 150 X 150 MM | UN | 19.02
HID-HID-005 | HIDRÔMETRO 1/2" COM CAIXA DE PROTEÇÃO E REGISTRO COPASA | UN | 148.75
HID-HID-010 | HIDRÔMETRO 3/4" COM CAIXA DE PROTEÇÃO E REGISTRO COPASA | UN | 153.59
HID-HID-015 | HIDRÔMETRO 1" COM CAIXA DE PROTEÇÃO E REGISTRO-COPASA | UN | 290.97
HID-HID-020 | HIDRÔMETRO COM CAVALETE E REGISTRO D = 1/2" COPASA | UN | 131.57
HID-HID-025 | HIDRÔMETRO COM CAVALETE E REGISTRO D = 3/4" COPASA | UN | 137.24
HID-HID-030 | HIDRÔMETRO COM CAVALETE E REGISTRO D = 1" COPASA | UN | 307.27
HID-INS-005 | CAIXA DE INSPEÇÃO DE POLIETILENO , Ø 100 MM | UN | 199.96
HID-MIT-005 | MITRA PVC RÍGIDO (TERMINAL DE VENTILAÇÃO TIPO) 75 MM | PÇ | 4.91
HID-RAL-005 | RALO SIFONADO PVC CÔNICO ALTURA REGULÁVEL 100 X 40 MM COM GRELHA METÁLICA | UN | 27.78
HID-RAL-006 | RALO SIFONADO PVC QUADRADO 100 X 53 X 40 MM COM GRELHA BRANCA | UN | 14.31
HID-RAL-007 | RALO SIFONADO PVC CÔNICO 100 X 40 MM COM GRELHA REDONDA | UN | 13.85
HID-RAL-010 | RALO SECO PVC CÔNICO 100 X 40 MM COM GRELHA QUADRADA | UN | 17.48
HID-RAL-011 | RALO SIFONADO PVC CILINDRÍCO 100 X 70 X 40 MM COM GRELHA REDONDA | UN | 12.84
HID-RAL-012 | RALO SIFONADO PVC CILINDRICO 100 X 70 X 40 MM COM GRELHA QUADRADA | UN | 14.06
HID-RAL-013 | RALO SECO PVC CÔNICO 100 X 40 MM COM GRELHA REDONDA | UN | 15.55
HID-RAL-014 | RALO SECO PVC QUADRADO 100 X 53 X 40 MM COM GRELHA BRANCA | UN | 14.31
HID-RAL-015 | RALO SEMI- HEMISFÉRICO TIPO ABACAXI D = 50 MM | PÇ | 20.76
HID-RAL-020 | RALO SEMI- HEMISFÉRICO TIPO ABACAXI D = 75 MM | PÇ | 22.69
HID-RAL-025 | RALO SEMI- HEMISFÉRICO TIPO ABACAXI D = 100 MM | PÇ | 22.85
HID-REG-005 | REGISTRO PRESSÃO COM CANOPLA CROMADO D = 15 MM (1/2") | UN | 56.02
HID-REG-010 | REGISTRO PRESSÃO COM CANOPLA CROMADO D = 20 MM (3/4") | UN | 60.68
HID-REG-011 | REGISTRO PRESSÃO COM CANOPLA CROMADO D = 25 MM (1") | UN | 63.03
HID-REG-015 | REGISTRO DE GAVETA BRUTO D = 15 MM (1/2") | UN | 26.51
HID-REG-020 | REGISTRO DE GAVETA BRUTO D = 20 MM (3/4") | UN | 29.74
HID-REG-025 | REGISTRO DE GAVETA BRUTO D = 25 MM (1") | UN | 38.1
HID-REG-030 | REGISTRO DE GAVETA BRUTO D = 32 MM (1 1/4") | UN | 53.36
HID-REG-035 | REGISTRO DE GAVETA BRUTO D = 40 MM (1 1/2") | UN | 58.6
HID-REG-040 | REGISTRO DE GAVETA BRUTO D = 50 MM (2") | UN | 85.48
HID-REG-045 | REGISTRO DE GAVETA BRUTO D = 65 MM (2 1/2") | UN | 175.69
HID-REG-050 | REGISTRO DE GAVETA BRUTO D = 80 MM (3") | UN | 233.1
HID-REG-055 | REGISTRO DE GAVETA BRUTO D = 100 MM (4") | UN | 386.07
HID-REG-070 | REGISTRO DE GAVETA COM CANOPLA D = 15 MM (1/2") | UN | 51.61
HID-REG-075 | REGISTRO DE GAVETA COM CANOPLA D = 20 MM (3/4") | UN | 55.37
HID-REG-080 | REGISTRO DE GAVETA COM CANOPLA D = 25 MM (1") | UN | 84.18
HID-REG-085 | REGISTRO DE GAVETA COM CANOPLA D = 32 MM (1 1/4") | UN | 113.9
HID-REG-090 | REGISTRO DE GAVETA COM CANOPLA D = 40 MM (1 1/2") | UN | 114.74
HID-REG-091 | REGISTRO DE GAVETA COM CANOPLA D = 50 MM (2") | UN | 85.36
HID-REG-095 | REGISTRO DE ESFERA EM PVC SOLDÁVEL, Ø 20 MM | UN | 12.64
HID-REG-100 | REGISTRO DE ESFERA EM PVC SOLDÁVEL, Ø 25 MM | UN | 15.99
HID-REG-105 | REGISTRO DE ESFERA EM PVC SOLDÁVEL, Ø 32 MM | UN | 20.95
HID-REG-110 | REGISTRO DE ESFERA EM PVC SOLDÁVEL, Ø 40 MM | UN | 28.67
HID-REG-120 | REGISTRO DE ESFERA EM PVC SOLDÁVEL, Ø 50 MM | UN | 32.29
HID-REG-125 | REGISTRO DE ESFERA EM PVC SOLDÁVEL, Ø 60 MM | UN | 53.65
HID-REG-130 | REGISTRO DE GAVETA BRUTO D = 75 MM (2 1/2"), COM VOLANTE | UM | 13.51
HID-SEC-005 | CAIXA SECA DE PVC RÍGIDO , 100 X 100 X 40 MM | UN | 19.73
HID-SIF-005 | CAIXA SIFONADA EM PVC COM GRELHA QUADRADA150 X 150 X 50 MM | PÇ | 38.25
HID-SIF-006 | CAIXA SIFONADA EM PVC COM GRELHA REDONDA 150 X 150 X 50 MM | PÇ | 37.18
HID-SIF-010 | CAIXA SIFONADA EM PVC COM GRELHA QUADRADA/REDONDA 150 X 185 X 75 MM | PÇ | 42.88
HID-SIF-011 | CAIXA SIFONADA EM PVC COM GRELHA REDONDA 100 X 100 X 40 MM | PÇ | 29.24
HID-SIF-015 | CAIXA SIFONADA EM PVC COM GRELHA REDONDA 100 X 100 X 50 MM | PÇ | 29.47
HID-SIF-020 | CAIXA SIFONADA EM PVC COM TAMPA CEGA 250 X 172 X 50 MM | PÇ | 50.34
HID-SIF-025 | CAIXA SIFONADA EM PVC COM TAMPA CEGA 250 X 230 X 75 MM | PÇ | 48.93
HID-SIF-030 | CAIXA SIFONADA EM PVC COM TAMPA CEGA 150 X 150 X 50 MM | PÇ | 34.88
HID-SIF-035 | CAIXA SIFONADA EM PVC COM TAMPA CEGA 150 X 185 X 75 MM | PÇ | 44.92
HID-TAM-005 | TAMPA INSPEÇÃO PARA CAIXA 580 - C 10 X 10 CM | UN | 70.55
HID-TAM-010 | TAMPA INSPEÇÃO PARA CAIXA 580 - C 15 X 15 CM | UN | 90.14
HID-TUB-005 | TUBO PVC RÍGIDO SOLDÁVEL, ÁGUA INCLUSIVE CONEXÕES E SUPORTES, 20 MM | M | 9.05
HID-TUB-010 | TUBO PVC RÍGIDO SOLDÁVEL, ÁGUA INCLUSIVE CONEXÕES E SUPORTES, 25 MM | M | 10.85
HID-TUB-015 | TUBO PVC RÍGIDO SOLDÁVEL, ÁGUA INCLUSIVE CONEXÕES E SUPORTES, 32 MM | M | 15.17
HID-TUB-020 | TUBO PVC RÍGIDO SOLDÁVEL, ÁGUA INCLUSIVE CONEXÕES E SUPORTES, 40 MM | M | 19.15
HID-TUB-025 | TUBO PVC RÍGIDO SOLDÁVEL, ÁGUA INCLUSIVE CONEXÕES E SUPORTES, 50 MM | M | 21.9
HID-TUB-030 | TUBO PVC RÍGIDO SOLDÁVEL, ÁGUA INCLUSIVE CONEXÕES E SUPORTES, 60 MM | M | 30.77
HID-TUB-035 | TUBO PVC RÍGIDO SOLDÁVEL, ÁGUA INCLUSIVE CONEXÕES E SUPORTES, 75 MM | M | 44.56
HID-TUB-040 | TUBO PVC RÍGIDO SOLDÁVEL, ÁGUA INCLUSIVE CONEXÕES E SUPORTES, 85 MM | M | 54.06
HID-TUB-041 | TUBO PVC RÍGIDO SOLDÁVEL, ÁGUA INCLUSIVE CONEXÕES E SUPORTES, 110 MM | M | 69.48
HID-TUB-045 | TUBO PVC ESGOTO PB, INCLUSIVE CONEXÕES E SUPORTES, 50 MM | M | 22.68
HID-TUB-050 | TUBO PVC ESGOTO PB, INCLUSIVE CONEXÕES E SUPORTES, 75 MM | M | 26.82
HID-TUB-055 | TUBO PVC ESGOTO PB, INCLUSIVE CONEXÕES E SUPORTES, 100 MM | M | 30.72
HID-TUB-060 | TUBO PVC ESGOTO PB, INCLUSIVE CONEXÕES E SUPORTES, 150 MM | M | 49.52
HID-TUB-065 | TUBO PVC ESGOTO PB, INCLUSIVE CONEXÕES E SUPORTES, 200 MM | M | 69.62
HID-TUB-070 | TUBO PVC ESGOTO PB, INCLUSIVE CONEXÕES E SUPORTES, 250 MM | M | 75.36
HID-TUB-071 | TUBO PVC ESGOTO PB, INCLUSIVE CONEXÕES E SUPORTES, 300 MM | M | 94.65
HID-TUB-075 | TUBO PVC ESGOTO PB, INCLUSIVE CONEXÕES E SUPORTES, 40 MM | M | 8.73
HID-TUB-078 | TUBO PVC ESGOTO, REFORÇADO PB, VIROLA E ANEL - INCLUSIVE CONEXÕES E SUPORTES, 40 MM | M | 10.57
HID-TUB-079 | TUBO PVC ESGOTO, REFORÇADO PB, VIROLA E ANEL - INCLUSIVE CONEXÕES E SUPORTES, 50 MM | M | 14.38
HID-TUB-080 | TUBO PVC ESGOTO, REFORÇADO PB, VIROLA E ANEL - INCLUSIVE CONEXÕES E SUPORTES, 75 MM | M | 28.05
HID-TUB-085 | TUBO PVC ESGOTO, REFORÇADO PB, VIROLA E ANEL - INCLUSIVE CONEXÕES E SUPORTES, 100 MM | M | 36.94
HID-TUB-090 | TUBO PVC ESGOTO, REFORÇADO PB, VIROLA E ANEL - INCLUSIVE CONEXÕES E SUPORTES, 150 MM | M | 65.98
HID-TUB-095 | TUBO AÇO GALVANIZADO INCLUSIVE CONEXÕES E SUPORTES , 15 MM | M | 31.47
HID-TUB-100 | TUBO AÇO GALVANIZADO INCLUSIVE CONEXÕES E SUPORTES , 20 MM | M | 42.6
HID-TUB-105 | TUBO AÇO GALVANIZADO INCLUSIVE CONEXÕES E SUPORTES , 25 MM | M | 57.87
HID-TUB-110 | TUBO AÇO GALVANIZADO INCLUSIVE CONEXÕES E SUPORTES , 32 MM | M | 72.39
HID-TUB-115 | TUBO AÇO GALVANIZADO INCLUSIVE CONEXÕES E SUPORTES , 40 MM | M | 78.63
HID-TUB-120 | TUBO AÇO GALVANIZADO INCLUSIVE CONEXÕES E SUPORTES , 50 MM | M | 105.98
HID-TUB-125 | TUBO AÇO GALVANIZADO INCLUSIVE CONEXÕES E SUPORTES , 65 MM | M | 128.38
HID-TUB-126 | TUBO AÇO GALVANIZADO INCLUSIVE CONEXÕES E SUPORTES , 100 MM | M | 162.19
HID-TUB-130 | TUBO COBRE SOLDÁVEL, INCLUSIVE CONEXÕES E SUPORTES, 15 MM (3/8") | M | 23.48
HID-TUB-135 | TUBO COBRE SOLDÁVEL, INCLUSIVE CONEXÕES E SUPORTES, 22 MM (3/4") | M | 36.65
HID-TUB-140 | TUBO COBRE SOLDÁVEL, INCLUSIVE CONEXÕES E SUPORTES, 28 MM (1") | M | 44.48
HID-TUB-145 | TUBO COBRE SOLDÁVEL, INCLUSIVE CONEXÕES E SUPORTES, 35 MM (1 1/4") | M | 59.05
HID-TUB-150 | TUBO COBRE SOLDÁVEL, INCLUSIVE CONEXÕES E SUPORTES, 42 MM (1 1/2") | M | 69.88
HID-TUB-155 | TUBO COBRE SOLDÁVEL, INCLUSIVE CONEXÕES E SUPORTES, 54 MM (2") | M | 99.64
HID-TUB-160 | TUBO COBRE SOLDÁVEL, INCLUSIVE CONEXÕES E SUPORTES, 66 MM (2 1/2") | M | 138.33
HID-TUB-161 | TUBO COBRE SOLDÁVEL, INCLUSIVE CONEXÕES E SUPORTES, D = 79 MM (3") | M | 149.95
HID-TUB-162 | TUBO COBRE SOLDÁVEL, INCLUSIVE CONEXÕES E SUPORTES, D = 104 MM (4") | M | 158.61
HID-TUB-165 | TUBO CERÂMICO D = 100 MM, COM CONEXÕES, ASSENTAMENTO COM ARGAMASSA 1:3 | M | 15.15
HID-TUB-170 | TUBO CERÂMICO D = 150 MM, COM CONEXÕES, ASSENTAMENTO COM ARGAMASSA 1:3 | M | 21.25
HID-TUB-175 | TUBO CERÂMICO D = 200 MM, COM CONEXÕES, ASSENTAMENTO COM ARGAMASSA 1:3 | M | 34.45
HID-TUB-180 | TUBO CERÂMICO D = 250 MM, COM CONEXÕES, ASSENTAMENTO COM ARGAMASSA 1:3 | M | 55.03
HID-TUB-185 | TUBO CERÂMICO D = 300 MM, COM CONEXÕES, ASSENTAMENTO COM ARGAMASSA 1:3 | M | 78.37
HID-TUB-190 | TUBO DE POLIPROPILENO VERDE, PRESSÃO DE 12 GF/CM², INCLUSIVE CONEXÕES E SUPORTES, 20 MM | M | 9.48
HID-TUB-195 | TUBO DE POLIPROPILENO VERDE, PRESSÃO DE 12 KGF/CM², INCLUSIVE CONEXÕES E SUPORTES, 25 MM | M | 11.66
HID-TUB-200 | TUBO DE POLIPROPILENO VERDE, PRESSÃO DE 12 KGF/CM², INCLUSIVE CONEXÕES E SUPORTES, 32 MM | M | 11.87
HID-TUB-205 | TUBO DE POLIPROPILENO VERDE, PRESSÃO DE 12 KGF/CM², INCLUSIVE CONEXÕES E SUPORTES, 40 MM | M | 18.17
HID-TUB-210 | TUBO DE POLIPROPILENO VERDE, PRESSÃO DE 12 KGF/CM², INCLUSIVE CONEXÕES E SUPORTES, 50 MM | M | 24.94
HID-TUB-215 | TUBO DE POLIPROPILENO VERDE, PRESSÃO DE 12 KGF/CM², INCLUSIVE CONEXÕES E SUPORTES, 63 MM | M | 33.65
HID-TUB-220 | TUBO DE POLIPROPILENO VERDE, PRESSÃO DE 12 KGF/CM², INCLUSIVE CONEXÕES E SUPORTES, 75 MM | M | 45.64
HID-TUB-225 | TUBO DE POLIPROPILENO VERDE, PRESSÃO DE 12 KGF/CM², INCLUSIVE CONEXÕES E SUPORTES, 90 MM | M | 60.42
HID-TUB-230 | TUBO DE POLIPROPILENO VERDE, PRESSÃO DE 12 KGF/CM², INCLUSIVE CONEXÕES E SUPORTES, 110 MM | M | 97.9
HID-TUB-235 | TUBO DE POLIPROPILENO VERDE, PRESSÃO DE 20 KGF/CM², INCLUSIVE CONEXÕES E SUPORTES, 25 MM | M | 13.77
HID-TUB-240 | TUBO DE POLIPROPILENO VERDE, PRESSÃO DE 20 KGF/CM², INCLUSIVE CONEXÕES E SUPORTES, 32 MM | M | 15.57
HID-TUB-245 | TUBO DE POLIPROPILENO VERDE, PRESSÃO DE 20 KGF/CM², INCLUSIVE CONEXÕES E SUPORTES, 40 MM | M | 23.45
HID-TUB-250 | TUBO DE POLIPROPILENO VERDE, PRESSÃO DE 20 KGF/CM², INCLUSIVE CONEXÕES E SUPORTES, 50 MM | M | 26.97
HID-TUB-255 | TUBO DE POLIPROPILENO VERDE, PRESSÃO DE 20 KGF/CM², INCLUSIVE CONEXÕES E SUPORTES, 63 MM | M | 38.27
HID-TUB-260 | TUBO DE POLIPROPILENO VERDE, PRESSÃO DE 20 KGF/CM², INCLUSIVE CONEXÕES E SUPORTES, 75 MM | M | 68.75
HID-TUB-265 | TUBO DE POLIPROPILENO VERDE, PRESSÃO DE 20 KGF/CM², INCLUSIVE CONEXÕES E SUPORTES, 90 MM | M | 95.29
HID-TUB-270 | TUBO DE POLIPROPILENO VERDE, PRESSÃO DE 20 KGF/CM², INCLUSIVE CONEXÕES E SUPORTES, 110 MM | M | 141.73
HID-TUB-275 | TUBO DE POLIPROPILENO VERDE, PRESSÃO DE 25 KGF/CM², INCLUSIVE CONEXÕES E SUPORTES, 25 MM | M | 15.68
HID-TUB-280 | TUBO DE POLIPROPILENO VERDE, PRESSÃO DE 25 KGF/CM², INCLUSIVE CONEXÕES E SUPORTES, 32 MM | M | 16.8
HID-TUB-285 | TUBO DE POLIPROPILENO VERDE, PRESSÃO DE 25 KGF/CM², INCLUSIVE CONEXÕES E SUPORTES, 40 MM | M | 26.99
HID-TUB-290 | TUBO DE POLIPROPILENO VERDE, PRESSÃO DE 25 KGF/CM², INCLUSIVE CONEXÕES E SUPORTES, 50 MM | M | 33.9
HID-TUB-295 | TUBO DE POLIPROPILENO VERDE, PRESSÃO DE 25 KGF/CM², INCLUSIVE CONEXÕES E SUPORTES, 63 MM | M | 45.16
HID-TUB-300 | TUBO DE POLIPROPILENO VERDE, PRESSÃO DE 25 KGF/CM², INCLUSIVE CONEXÕES E SUPORTES, 75 MM | M | 80.3
HID-TUB-305 | TUBO DE POLIPROPILENO VERDE, PRESSÃO DE 25 KGF/CM², INCLUSIVE CONEXÕES E SUPORTES, 90 MM | M | 116.65
HID-TUB-310 | TUBO DE POLIPROPILENO VERDE, PRESSÃO DE 25 KGF/CM², INCLUSIVE CONEXÕES E SUPORTES, 110 MM | M | 154.37
HID-TUB-315 | TUBO DE CPVC BEGE CLARO SOLDÁVEL, INCLUSIVE CONEXÕES E SUPORTES, 15 MM | M | 11.03
HID-TUB-320 | TUBO DE CPVC BEGE CLARO SOLDÁVEL, INCLUSIVE CONEXÕES E SUPORTES, 22 MM | M | 17.27
HID-TUB-325 | TUBO DE CPVC BEGE CLARO SOLDÁVEL, INCLUSIVE CONEXÕES E SUPORTES, 28 MM | M | 24.51
HID-TUB-330 | TUBO DE CPVC BEGE CLARO SOLDÁVEL, INCLUSIVE CONEXÕES E SUPORTES, 35 MM | M | 32.38
HID-TUB-335 | TUBO DE CPVC BEGE CLARO SOLDÁVEL, INCLUSIVE CONEXÕES E SUPORTES, 42 MM | M | 34.55
HID-TUB-340 | TUBO DE CPVC BEGE CLARO SOLDÁVEL, INCLUSIVE CONEXÕES E SUPORTES, 54 MM | M | 46.89
HID-TUB-345 | TUBO FERRO GALVANIZADO, COM COSTURA, INCLUSIVE CONEXÕES E SUPORTES , 13 MM | M | 26.54
HID-TUB-350 | TUBO FERRO GALVANIZADO, COM COSTURA, INCLUSIVE CONEXÕES E SUPORTES , 25 MM | M | 43.54
HID-TUB-355 | TUBO FERRO GALVANIZADO, COM COSTURA, INCLUSIVE CONEXÕES E SUPORTES , 65 MM | M | 93.57
HID-TUB-360 | TUBO DE PVC BRANCO ROSCÁVEL Ø 1/2" | M | 5.12
HID-TUB-365 | TUBO DE PVC BRANCO ROSCÁVEL Ø 3/4" | M | 6.93
HID-TUB-370 | TUBO DE PVC BRANCO ROSCÁVEL Ø 1" | M | 11.17
HID-TUB-375 | TUBO DE PVC BRANCO ROSCÁVEL Ø 1 1/4" | M | 14.55
HID-TUB-380 | TUBO DE PVC BRANCO ROSCÁVEL Ø 1 1/2" | M | 16.45
HID-TUB-385 | TUBO DE PVC BRANCO ROSCÁVEL Ø 2" | M | 24.94
HID-TUB-390 | TUBO DE PVC BRANCO ROSCÁVEL Ø 2 1/2" | M | 33.87
HID-TUB-395 | TUBO DE PVC BRANCO ROSCÁVEL Ø 3" | M | 46.45
HID-TUB-400 | TUBO DE PVC BRANCO ROSCÁVEL Ø 4" | M | 51.45
IIO-001 | INSTALAÇÕES INICIAIS DA OBRA
IIO-ARE-070 | ÁREA COBERTA EM TELHA FIBROCIMENTO PARA BANCAS - PADRÃO DEOP | M2 | 114.43
IIO-BAR-005 | BARRACÃO PESSOAL - VESTÁRIO TIPO I, A = 25,41 m2 (OBRA DE PEQUENO PORTE, EFETIVO ATÉ 30 HOMENS) - PADRÃO DEOP | UN | 6134.75
IIO-BAR-010 | BARRACÃO PESSOAL - VESTIÁRIO TIPO II, A = 67,76 m2 (OBRA DE MÉDIO PORTE, EFETIVO DE 30 A 60 HOMENS) - PADRÃO DEOP | UN | 13690.69
IIO-BAR-015 | BARRACÃO DEPÓSITO E FERRAMENTARIA TIPO I, A = 14,52 m2 (OBRA DE PEQUENO PORTE, EFETIVO ATÉ 30 HOMENS) - PADRÃO DEOP | UN | 3972.67
IIO-BAR-020 | BARRACÃO DEPÓSITO E FERRAMENTARIA TIPO II, A = 25,41 m2 (OBRA DE MÉDIO PORTE, EFETIVO DE 30 A 60 HOMENS) - PADRÃO DEOP | UN | 6490.99
IIO-BAR-025 | BARRACÃO INSTALAÇÃO SANITÁRIA TIPO I, A = 14,52 m2 (OBRA DE PEQUENO PORTE, EFETIVO ATÉ 30 HOMENS) - PADRÃO DEOP | UN | 5736.14
IIO-BAR-030 | BARRACÃO INSTALAÇÃO SANITÁRIA TIPO II, A = 18,15 m2 (OBRA DE MÉDIO PORTE, EFETIVO DE 30 A 60 HOMENS) - PADRÃO DEOP | UN | 6975.2
IIO-BAR-035 | BARRACÃO INSTALAÇÃO SANITÁRIA TIPO III, A = 25,41 m2 (OBRA DE GRANDE PORTE, EFETIVO ACIMA DE 60 HOMENS) - PADRÃO DEOP | UN | 9597.79
IIO-BAR-040 | BARRACÃO REFEITÓRIO TIPO I, A = 18,15 m2 (OBRA DE MÉDIO PORTE, EFETIVO DE 30 A 60 HOMENS) - PADRÃO DEOP | UN | 4723.47
IIO-BAR-045 | BARRACÃO REFEITÓRIO TIPO II, A = 25,41 m2 (OBRA DE GRANDE PORTE, EFETIVO ACIMA DE 60 HOMENS) - PADRÃO DEOP | UN | 6276.74
IIO-BAR-046 | BARRACÃO DE OBRA, INCLUSIVE SANITÁRIOS | M2 | 305.48
IIO-CER-025 | CERCA DE 5 FIOS DE ARAME FARPA DO E MOURÕES DE EUCALIPTO | M | 14.47
IIO-ESC-005 | ESCRITÓRIO DA FISCALIZAÇÃO TIPO I, A = 18,15 m2 (OBRA DE PEQUENO A MÉDIO PORTE, EFETIVO ATÉ 60 HOMENS, DE CURTA A MÉDIA DURAÇÃO) - PADRÃO DEOP | UN | 5677.42
IIO-ESC-010 | ESCRITÓRIO DA FISCALIZAÇÃO TIPO II, A = 21,78 m2 (OBRA DE GRANDE PORTE, EFETIVO ACIMA 60 HOMENS, DE LONGA DURAÇÃO) - PADRÃO DEOP | UN | 6651.39
IIO-ESC-015 | ESCRITÓRIO DA EMPREITEIRA TIPO I, A = 18,15 m2 (OBRA DE PEQUENO A MÉDIO PORTE, EFETIVO ATÉ 60 HOMENS, DE CURTA A MÉDIA DURAÇÃO) - PADRÃO DEOP | UN | 5677.42
IIO-ESC-020 | ESCRITÓRIO DA EMPREITEIRA TIPO II,A = 21,78 m2 (OBRA DE GRANDE PORTE, EFETIVO ACIMA 60 HOMENS, DE LONGA DURAÇÃO) - PADRÃO DEOP | UN | 6651.39
IIO-LIG-005 | LIGAÇÃO PREDIAL DE ÁGUA 1/2" CAVALETE SIMPLES - COPASA | UN | 96.09
IIO-LIG-010 | LIGAÇÃO PROVISÓRIA DE LUZ E FORÇA-PADRÃO PROVISÓRIO 30KVA | UN | 1009.83
IIO-LIG-015 | LIGAÇÃO PROVISÓRIA DE ÁGUA E ESGOTO | UN | 430.7
IIO-PLA-005 | ORNECIMENTO E COLOCAÇÃO DE PLACA DE OBRA EM CHAPA GALVANIZADA (3,00 X 1,50 M) - EM CHAPA GALVANIZADA 0,26 AFIXADAS COM REBITES 540 E PARAFUSOS 3/8, EM ESTRUTURA METÁLICA VIGA U 2" ENRIJECIDA COM METALON 20 X 20, SUPORTE EM EUCALIPTO AUTOCLAVADO PINTADAS NE FRENTE E NO VERSO COM FUNDO ANTICORROSIVO E TINTA AUTOMOTIVA. (FRENTE: PINTURA AUTOMOTIVA FUNDO AZUL, TEXTO: PLOTTER DE RECORTE PELÍCULA BRANCA E PARTE INFERIOR: APLICAÇÃO DAS MARCAS EM COR CONFORME MANUAL DE IDENTIDADE VISUAL DO GOVERNO DE MINAS | UN | 764.77
IIO-TAP-005 | TAPUME EM CHAPA COMPENSADO DE 12 MM E PONTALETES H = 2,20 M | M | 93.99
IIO-TAP-010 | TAPUME REMOVÍVEL DE COMPENSADO TIPO A, H = 2,20 M (PADRÃO DEOP-MG - COM REMOÇÃO) | M | 108.16
IIO-TAP-015 | TAPUME REMOVÍVEL DE COMPENSADO TIPO B, H = 2,20 M (PADRÃO DEOP-MG - COM REMOÇÃO) | M | 99.62
IIO-TAP-020 | TAPUME DE CHAPA DE MADEIRA 6 MM 2,20 X 1,22 M, H = 2,20 M, ABERTURA E PORTÃO | M2 | 74.06
IIO-TAP-025 | TAPUME COM TELA DE POLIETILENO | M2 | 8.41
IMP-001 | IMPERMEABILIZAÇÕES E ISOLAMENTO
IMP-ARG-005 | IMPERMEABILIZAÇÃO COM ARGAMASSA TRAÇO 1:3, E = 2,50 CM COM ADITIVO | M2 | 37.28
IMP-ASF-005 | IMPERMEABILIZAÇÃO COM MANTA ASFÁLTICA PRÉ-FABRICADA, E = 4 MM | M2 | 38.76
IMP-CAM-005 | CAMADA DE REGULARIZAÇÃO ARGAMASSA TRAÇO 1:3, ESPESSURA MÉDIA 3,0 CM | M2 | 20.67
IMP-COB-005 | IMPERMEABILIZAÇÃO de cobertura não sujeita a fissurações e a trânsito à base de emulsão asfáltica estruturada com véu de poliéster e acabamento com pintura refletiva | M2 | 55.98
IMP-COB-010 | IMPERMEABILIZAÇÃO de cobertura não sujeita a fissurações e a trânsito à base de emulsão acrílica estruturada com véu de poliéster | M2 | 46.41
IMP-COB-015 | IMPERMEABILIZAÇÃO de cobertura não sujeita a fissurações e a trânsito à base de emulsão acrílica estruturada com véu de poliéster - (com mão-de-obra empreitada) | M2 | 65.15
IMP-COB-020 | IMPERMEABILIZAÇÃO de cobertura não sujeita a fissurações e a trânsito à base de emulsão asfáltica estruturada com véu de poliéster e acabamento com pintura refletiva - (com mão-de-obra empreitada) | M2 | 74.72
IMP-COB-025 | IMPERMEABILIZAÇÃO de cobertura à base de elastômero sintético, calandrado e pré-vulcanizado e manta butílica | M2 | 133.84
IMP-COB-030 | IMPERMEABILIZAÇÃO de cobertura com asfalto oxidado e véu de poliéster | M2 | 78.05
IMP-COB-035 | IMPERMEABILIZAÇÃO de cobertura utilizando manta asfáltica com armadura de filme de polietileno | M2 | 52.27
IMP-COB-040 | IMPERMEABILIZAÇÃO de cobertura à base de elastômero sintético, calandrado e pré-vulcanizado e manta butílica - (com mão-de-obra empreitada) | M2 | 162.41
IMP-COB-045 | IMPERMEABILIZAÇÃO de cobertura utilizando manta asfáltica com armadura de filme de polietileno - (com mão-de-obra empreitada) | M2 | 67.75
IMP-COB-050 | IMPERMEABILIZAÇÃO de cobertura plana (inclusive pré-fabricada) , utilizando manta asfáltica polímérica | M2 | 30.21
IMP-COB-055 | IMPERMEABILIZAÇÃO de cobertura não sujeita a fissurações e a trânsito a base de elastômero sintético "neoprene + hypalon", com acabamento em pintura refletiva | M2 | 206.51
IMP-CRI-006 | IMPERMEABILIZAÇÃO POR CRISTALIZAÇÃO (PRODUTOS DE CRISTALIZAÇÃO E ELASTÔMEROS ACRÍLICOS, OU OUTROS, ADICIONADOS DE CIMENTOS ESPECIAIS, ESTRUTURADOS COM TELA DE POLIÉSTER, NOS PONTOS ONDE HAJA FISSURAS, OU FALHAS DE CONCRETAGEM, DE MODO A SE OBTER UMA MEMBRANA IMPERMEABILIZANTE, RESISTENTE E ELÁSTICA.) | 20.17 | 20.17
IMP-JAR-005 | IMPERMEABILIZAÇÃO COM MANTA ASFÁLTICA PRÉ-FABRICADA, E = 4 MM - ANTI-RAIZ | M2 | 38.75
IMP-JAR-010 | IMPERMEABILIZAÇÃO de jardineira até 30 m² através de pintura com massa betuminosa para impermeabilização | M2 | 70.03
IMP-MAN-005 | COLOCAÇÃO DE MANTA GEOTÊXTIL | M2 | 7.96
IMP-PAR-005 | IMPERMEABILIZAÇÃO de alicerce com tinta betuminosa em parede de 1 1/2 tijolo | M | 8.12
IMP-PAR-010 | IMPERMEABILIZAÇÃO de parede sujeita a umidade de solo com aditivo hidrófugo e tinta asfáltica | M2 | 38.71
IMP-PIN-005 | PINTURA COM EMULSÃO ASFÁLTICA | M2 | 7.4
IMP-PIN-010 | PINTURA IMPEREMABILIZANTE COM ARGAMASSA POLIMÉRICA | M2 | 10.92
IMP-PIS-005 | IMPERMEABILIZAÇÃO de piso com três demãos de emulsão asfáltica | M2 | 21.65
IMP-PIS-010 | IMPERMEABILIZAÇÃO de piso sujeito à umidade de terra com aditivo hidrófugo | M2 | 31.84
IMP-PRO-005 | PROTEÇÃO MECÂNICA COM AREIA E CIMENTO E = 1,50 CM | M2 | 12.81
IMP-RES-005 | IMPERMEABILIZAÇÃO de reservatório elevado, composta de revestimento com argamassa rígida e de manta asfáltica | M2 | 84.39
IMP-RES-010 | IMPERMEABILIZAÇÃO de reservatório enterrado na superfície interna de reservatório, não sujeito à pressão freática, à base de argamassa rígida | M2 | 25.41
IMP-RES-015 | IMPERMEABILIZAÇÃO de reservatório enterrado, superfície interna/externa do reservatório, com quatro camadas de argamassa e duas demãos de tinta betuminosa | M2 | 55.91
IMP-RES-020 | IMPERMEABILIZAÇÃO interna de reservatório e piscina , utilizando manta asfáltica com armadura de filme de polietileno | M2 | 55.87
IMP-RES-025 | IMPERMEABILIZAÇÃO de piscina ou reservatório elevado , sujeitos à fissuração através de aplicação direta na estrutura de impermeabilizante estrutural e membrana elástica | M2 | 22.4
IMP-RES-030 | IMPERMEABILIZAÇÃO interna de piscina enterrada aplicando na estrutura de concreto quatro demãos de cimento impermeabilizante estrutural com emulsão adesiva | M2 | 15.62
IMP-RES-040 | IMPERMEABILIZAÇÃO interna de reservatório aplicando na estrutura de concreto três demãos de cimento impermeabilizante estrutural com emulsão adesiva | M2 | 10.04
IMP-SUP-005 | IMPERMEABILIZAÇÃO de superfície sujeita à infiltração por lençol freático (pressão negativa) aplicando argamassa com aditivo impermeabilizante de pega rápida | M2 | 20.21
IMP-SUP-010 | IMPERMEABILIZAÇÃO de superfície sujeita à umidade de terra aplicando impermeabilizante estrutural com emulsão adesiva | M2 | 10.43
INC-001 | PREVENÇÃO E COMBATE A INCÊNDIO
INC-ABR-005 | ABRIGO EM CHAPA TIPO EXTERNO 1 PORTA DE AÇO CARBONO, COMPLETO, VIDRO TRANSPARENTE, COM A INSCRIÇÃO "INCÊNDIO", SUPORTE BASCULANTE PARA MANGUEIRA PINTADO DE VERMELHO NAS DIMENSÕES 90 X 60 X 17 CM | UN | 219.66
INC-ABR-010 | ABRIGO EM CHAPA TIPO EXTERNO 1 PORTA DE AÇO CARBONO, COMPLETO, VIDRO TRANSPARENTE, COM A INSCRIÇÃO "INCÊNDIO", SUPORTE BASCULANTE PARA MANGUEIRA PINTADO DE VERMELHO NAS DIMENSÕES 45 X 60 X 17 CM | 183.11
INC-ABR-015 | ABRIGO EM CHAPA TIPO EXTERNO 1 PORTA DE AÇO CARBONO, COMPLETO, VIDRO TRANSPARENTE, COM A INSCRIÇÃO "INCÊNDIO", SUPORTE BASCULANTE PARA MANGUEIRA PINTADO DE VERMELHO NAS DIMENSÕES 75 X 30 X 25 CM | UN | 189.87
INC-ACI-005 | ACIONADOR manual de alarme de incêndio | UN | 65.51
INC-ADP-005 | ADAPTADOR DE ROSCAS 5 FIOS, D = 63 X 38 MM ENGATE RÁPIDO | UN | 31.71
INC-BOM-005 | ELETROBOMBA MOTOR DE 3,0 CV, 220V, TRIFÁSICO COM CAPACIDADE DE VAZÃO DE 2501/MIN. A 18 MCA DE PRESSÃO (REF. SCHNEIDER, MODELO BC-925 HB OU EQUIVALENTE) | UN | 886.75
INC-BOM-010 | QUADRO DE FORÇA PARA MOTOR DE 3,0 CV, 220V, TRIFÁSICO, CONTENDO DISPOSITIVO PARA PARTIDA MANUAL E AUTOMÁTICA ATRAVÉS DE PRESSOSTATO E SAÍDA PARA ALARME DE BOMBA EM FUNCIONAMENTO | UN | 354.19
INC-BOM-015 | PRESSOSTATO TELEMECANIQUE, MODELO XML B004 A2S11, COM ESCALA DE 3 A 58 OS | UN | 575.54
INC-BOM-025 | CILINDRO DE PRESSÃO OU MOLA PNEUMÁTICA DE DIÂMETRO 150mm, COMPRIMENTO DE 1,20m COM GARRAS PARA FIXAÇÃO NA PAREDE | UN | 236.38
INC-BOM-030 | SIRENE PARA ALARME DE BOMBA EM FUNCIONAMENTO MARCA RONTAM RT-11, 220V | PC | 43.71
INC-CHA-005 | CHAVE PARA CONEXÕES DE ENGATE RÁPIDO, (STORZ), 63 x 38 MM | UN | 9.17
INC-ESG-005 | ESGUICHO TIPO AGULHETA, JUNTA DE UNIÃO ENGATE RÁPIDO D = 38 MM | UN | 80.02
INC-EXT-005 | EXTINTOR DE GÁS CARBÔNICO 5-B:C, CAPACIDADE 6 KG | UN | 376.85
INC-EXT-010 | EXTINTOR DE INCÊNDIO ÁGUA PRESSURIZADA 2-A, CAPACIDADE 10 L | UN | 119.85
INC-EXT-015 | EXTINTOR DE INCÊNDIO TIPO PÓ QUÍMICO 20-B:C, CAPACIDADE 6 KG | UN | 128.07
INC-EXT-016 | EXTINTOR DE INCÊNDIO TIPO PÓ QUÍMICO 2-A:20-B:C, CAPACIDADE 6 KG | UN | 128.07
INC-EXT-020 | BASE DECORATIVA PARA EXTINTORES | UN | 27.91
INC-HID-005 | HIDRANTE DE RECALQUE COMPLETO EM CAIXA DE ALVENARIA | UN | 422.25
INC-LUM-005 | LUMINÁRIA DE EMERGÊNCIA AUTÔNOMA IE-16 COM LÂMPADA DE 8 W | UN | 70.71
INC-MAN-005 | MANGUEIRA DE FIBRA SINTÉTICA E BORRACHA D = 38 MM, 15 M | UN | 179.18
INC-MAN-020 | MANÔMETRO WILLY, MOD. 2 1/2", ESCALA DE LEITURA DE 0 A 100 PSI | UN | 32.47
INC-PLA-005 | PLACA FOTOLUMINESCENTE "E5" - 300 X 300 MM | UN | 18
INC-PLA-010 | PLACA FOTOLUMINESCENTE "E8" - 300 X 300 MM | UN | 22.35
INC-PLA-015 | PLACA FOTOLUMINESCENTE "S1" OU "S2"- 380 X 190 MM (SAÍDA - DIREITA) | UN | 21.24
INC-PLA-020 | PLACA FOTOLUMINESCENTE "S1" OU "S2"- 380 X 190 MM (SAÍDA - ESQUERDA) | UN | 21.24
INC-PLA-025 | PLACA FOTOLUMINESCENTE "S9" - 380 X 190 MM (SAÍDA ESCADA DESCE) | UN | 21.24
INC-PLA-030 | PLACA FOTOLUMINESCENTE "S10" - 380 X 190 MM (SAÍDA ESCADA SOBE) | UN | 21.24
INC-PLA-035 | PLACA FOTOLUMINESCENTE "S12" - 380 X 190 MM (SAÍDA) | UN | 21.24
INC-PLA-040 | PLACA FOTOLUMINESCENTE "A2" - TRIÂNGULO 300 MM (RISCO INCÊNDIO) | UN | 22.35
INC-PLA-045 | PLACA FOTOLUMINESCENTE "P2" - D = 300 MM (PROIBIDO PRODUZIR CHAMA) | UN | 22.35
INC-REG-005 | REGISTRO GLOBO ANGULAR 15º D = 63 MM PARA HIDRANTE INTERNO | UN | 127.57
INC-REG-010 | REGISTRO GLOBO D = 15 MM (1/2") | UN | 81.86
INC-REG-015 | REGISTRO GLOBO D = 25 MM (1") | UN | 126.83
INC-REG-020 | REGISTRO GLOBO D = 63 MM (2 1/2") | UN | 92.06
INC-SPR-005 | SPRINKLER PENDENTE 15 MM (1/2") 68º C | UN | 56.45
INC-SPR-010 | SPRINKLER PENDENTE 15 MM (1/2") 79º C | UN | 66.34
INC-SPR-015 | SPRINKLER PENDENTE 15 MM (1/2") 93º C | UN | 77.25
INC-SPR-020 | SPRINKLER PENDENTE 15 MM (1/2") 141º C | UN | 77.25
INC-SPR-025 | SPRINKLER PENDENTE 15 MM (1/2") 182º C | UN | 62.39
INC-SPR-030 | SPRINKLER PENDENTE 15 MM (1/2") 227º C | UN | 64.34
INC-SPR-035 | CANOPLA PARA SPRINKLER | UN | 5.33
INC-VAL-005 | VÁLVULA RETENÇÃO HORIZONTAL D = 13 MM (1/2") | UN | 52.45
INC-VAL-010 | VÁLVULA RETENÇÃO HORIZONTAL D = 63 MM (2 1/2") | UN | 213.71
INST-001 | PONTOS DE INSTALAÇÕES
INST-AGU-005 | PONTO DE ÁGUA FRIA EMBUTIDO, INCLUINDO TUBO DE PVC RÍGIDO SOLDÁVEL E CONEXÕES | PT | 54.15
INST-AGU-010 | PONTO DE ÁGUA FRIA EMBUTIDO, INCLUINDO TUBO DE PVC RÍGIDO ROSCÁVEL E CONEXÕES | PT | 80.32
INST-ESG-005 | PONTO DE ESGOTO, INCLUINDO TUBO DE PVC RÍGIDO SOLDÁVEL DE 40 MM E CONEXÕES (LAVATÓRIOS, MICTÓRIOS, RALOS SIFONADOS, ETC.) | PT | 37.92
INST-ESG-010 | PONTO DE ESGOTO, INCLUINDO TUBO DE PVC RÍGIDO SOLDÁVEL DE 50 MM E CONEXÕES (PIAS DE COZINHA, MÁQUINAS DE LAVAR, ETC.) | PT | 59.65
INST-ESG-015 | PONTO DE ESGOTO, INCLUINDO TUBO DE PVC RÍGIDO SOLDÁVEL DE 100 MM E CONEXÕES (VASO SANITÁRIO) | PT | 58.01
INST-GAS-005 | PONTO DE GÁS, INCLUINDO TUBO DE AÇO GALVANIZADO E CONEXÃO, Ø 20 MM | UN | 324.59
INST-INT-005 | PONTO DE INTERRUPTOR, INCLUINDO ELETRODUTO DE PVC RÍGIDO E CAIXA COM ESPELHO | PT | 118.42
INST-LUZ-005 | PONTO DE LUZ EMBUTIDO, INCLUINDO ELETRODUTO DE PVC RÍGIDO E CAIXA COM ESPELHO (POR UNIDADE) | PT | 103.33
INST-STVAL-005 | PONTO SECO PARA INSTALAÇÃO DE SOM, TV, ALARME E LÓGICA, INCLUINDO ELETRODUTO DE PVC RÍGIDO E CAIXA COM ESPELHO | PT | 74.76
INST-STVAL-010 | PONTO SECO PARA INSTALAÇÃO DE SOM, TV, ALARME E LÓGICA, INCLUINDO ELETRODUTO DE PVC FLEXÍVEL CORRUGADO E CAIXA COM ESPELHO | PT | 96.59
INST-TEL-005 | PONTO DE TELEFONE, INCLUINDO ELETRODUTO DE PVC RÍGIDO E CAIXA COM ESPELHO | PT | 132.42
INST-TOM-005 | PONTO DE TOMADA DE EMBUTIR, INCLUINDO ELETRODUTO DE PVC RÍGIDO E CAIXA COM ESPELHO | PT | 94.95
JUN-001 | JUNTA DE DILATAÇÃO / TRINCA
JUN-DIL-005 | ENCHIMENTO DE JUNTA COM MASTIQUE E = 3 MM | M | 10.85
JUN-DIL-010 | COSTURA DE TRINCA COM GRAMPO DE AÇO 4,2 MM A CADA 30 CM | M | 43.2
JUN-DIL-015 | TRATAMENTO DE JUNTA DE DILATAÇÃO DE LAJES DE TRANSIÇÃO, COM ISOPOR E = 2 CM | M | 5.36
JUN-ENT-005 | ENTELAMENTO CORRETIVO DE SUPERFÍCIE COM TRINCA POR RETRAÇÃO OU DILATAÇÃO, REVESTIDA COM ARGAMASSA DE CAL HIDRATADA E AREIA SEM PENEIRAR TRAÇO 1:3, LARGURA DA TELA = 15 CM | M | 8.25
JUN-ENT-010 | ENTELAMENTO PREVENTIVO DE SUPERFÍCIE SUJEITA A TRINCA, LARGURA DA TELA ADESIVA 25 CM | M | 2.34
JUN-ENT-015 | TELA SOLDADA PARA PREVENÇÃO DE TRINCAS EM ALVENARIA/ESTRUTURA, LARGURA 6 CM | UN | 3.31
JUN-ENT-020 | TELA SOLDADA PARA PREVENÇÃO DE TRINCAS EM ALVENARIA/ESTRUTURA, LARGURA 7,5 CM | UN | 3.48
JUN-ENT-025 | TELA SOLDADA PARA PREVENÇÃO DE TRINCAS EM ALVENARIA/ESTRUTURA, LARGURA 10,5 CM | UN | 3.82
JUN-ENT-030 | TELA SOLDADA PARA PREVENÇÃO DE TRINCAS EM ALVENARIA/ESTRUTURA, LARGURA 12 CM | UN | 3.82
LAJ-001 | LAJE PRÉ-MOLDADA
LAJ-APA-005 | LAJE PRÉ-MOLDADA, APARENTE, INCLUSIVE CAPEAMENTO E = 4 CM, SC = 100 KG/M2, L = 3,00 M | M2 | 56
LAJ-APA-010 | LAJE PRÉ-MOLDADA, APARENTE, INCLUSIVE CAPEAMENTO E = 4 CM, SC = 100 KG/M2, L = 4,00 M | M2 | 63.43
LAJ-APA-015 | LAJE PRÉ-MOLDADA, APARENTE, INCLUSIVE CAPEAMENTO E = 4 CM, SC = 100 KG/M2, L = 5,00 M | M2 | 75.02
LAJ-APA-020 | LAJE PRÉ-MOLDADA, APARENTE, INCLUSIVE CAPEAMENTO E = 4 CM, SC = 200 KG/M2, L = 3,00 M | M2 | 57.73
LAJ-APA-025 | LAJE PRÉ-MOLDADA, APARENTE, INCLUSIVE CAPEAMENTO E = 4 CM, SC = 200 KG/M2, L = 4,00 M | M2 | 65.57
LAJ-APA-030 | LAJE PRÉ-MOLDADA, APARENTE, INCLUSIVE CAPEAMENTO E = 4 CM, SC = 200 KG/M2, L = 5,00 M | M2 | 78.06
LAJ-APA-035 | LAJE PRÉ-MOLDADA, APARENTE, INCLUSIVE CAPEAMENTO E = 4 CM, SC = 300 KG/M2, L = 3,00 M | M2 | 60.15
LAJ-APA-040 | LAJE PRÉ-MOLDADA, APARENTE, INCLUSIVE CAPEAMENTO E = 4 CM, SC = 300 KG/M2, L = 4,00 M | M2 | 75.63
LAJ-APA-045 | LAJE PRÉ-MOLDADA, APARENTE, INCLUSIVE CAPEAMENTO E = 4 CM, SC = 300 KG/M2, L = 5,00 M | M2 | 82.82
LAJ-ESC-005 | ESCORAMENTO PARA LAJE PRÉ MOLDADAS EM TABUAS DE PINHO, INCLUSIVE RETIRADA | M2 | 4.82
LAJ-REV-005 | LAJE PRÉ-MOLDADA, A REVESTIR, INCLUSIVE CAPEAMENTO E = 4 CM, SC '= 100 KG/M2, L = 3,00 M | M2 | 53.42
LAJ-REV-010 | LAJE PRÉ-MOLDADA, A REVESTIR, INCLUSIVE CAPEAMENTO E = 4 CM, SC '= 100 KG/M2, L = 4,00 M | M2 | 61.44
LAJ-REV-015 | LAJE PRÉ-MOLDADA, A REVESTIR, INCLUSIVE CAPEAMENTO E = 4 CM, SC '= 100 KG/M2, L = 5,00 M | M2 | 62.85
LAJ-REV-020 | LAJE PRÉ-MOLDADA, A REVESTIR, INCLUSIVE CAPEAMENTO E = 4 CM, SC '= 200 KG/M2, L = 3,00 M | M2 | 55.33
LAJ-REV-025 | LAJE PRÉ-MOLDADA, A REVESTIR, INCLUSIVE CAPEAMENTO E = 4 CM, SC '= 200 KG/M2, L = 4,00 M | M2 | 61.61
LAJ-REV-030 | LAJE PRÉ-MOLDADA, A REVESTIR, INCLUSIVE CAPEAMENTO E = 4 CM, SC '= 200 KG/M2, L = 5,00 M | M2 | 64.55
LAJ-REV-035 | LAJE PRÉ-MOLDADA, A REVESTIR, INCLUSIVE CAPEAMENTO E = 4 CM, SC '= 250 KG/M2, L = 5,00 M | M2 | 66.11
LAJ-REV-040 | LAJE PRÉ-MOLDADA, A REVESTIR, INCLUSIVE CAPEAMENTO E = 4 CM, SC '= 300 KG/M2, L = 3,00 M | M2 | 56.69
LAJ-REV-045 | LAJE PRÉ-MOLDADA, A REVESTIR, INCLUSIVE CAPEAMENTO E = 4 CM, SC = 300 KG/M2, L = 4,00 M | M2 | 68.61
LAJ-REV-050 | LAJE PRÉ-MOLDADA, A REVESTIR, INCLUSIVE CAPEAMENTO E = 4 CM, SC = 300 KG/M2, L = 5,00 M | M2 | 69.33
LAJ-REV-055 | LAJE PRÉ-MOLDADA, A REVESTIR, INCLUSIVE CAPEAMENTO E = 4 CM, SC = 370 KG/M2 | M2 | 68.08
LIM-001 | LIMPEZA GERAL
LIM-CAL-005 | LIMPEZA (DESOBSTRUÇÃO) DE CALHAS | M | 2.97
LIM-CER-005 | LIMPEZA DE MATERIAL CERÂMICO | M2 | 3.9
LIM-FAC-005 | LAVAGEM DE FACHADA COM HIDROJATEAMENTO | M2 | 3.72
LIM-GER-005 | LIMPEZA GERAL DE OBRA | M2 | 2.53
LIM-LOU-005 | LIMPEZA DE LOUÇAS SANITÁRIAS | M2 | 4.31
LIM-MET-005 | LIMPEZA DE METAIS SANITÁRIOS | M2 | 1.19
LIM-PIS-005 | LIMPEZA DE PISO CIMENTADO E ARDÓSIA | M2 | 1.11
LIM-ROD-005 | LIMPEZA DE RODAPÉ | M2 | 0.74
LIM-VID-005 | LIMPEZA DE VIDROS E ESPELHOS | M2 | 2.6
LOC-001 | LOCAÇÃO DA OBRA
LOC-OBR-005 | LOCAÇÃO DA OBRA (GABARITO) | M2 | 4.5
LOC-TOP-005 | LOCAÇÃO TOPOGRÁFICA ATE 20 PONTOS | PT | 47.78
LOC-TOP-010 | LOCAÇÃO TOPOGRÁFICA DE 20 A 50 PONTOS | PT | 37.16
LOC-TOP-015 | LOCAÇÃO TOPOGRÁFICA ACIMA DE 50 PONTOS | PT | 31.85
LOU-001 | LOUÇAS E METAIS
LOU-BOJ-005 | BOJO EM AÇO INOX N° 1 (46,5 X 33 X 11,5 CM) COM VÁLVULA E SIFÃO CROMADOS | UN | 132.4
LOU-BOJ-010 | BOJO EM AÇO INOX N° 2 (56 X 33 X 11,5 CM) COM VÁLVULA E SIFÃO CROMADOS | UN | 151.9
LOU-CUB-005 | CUBA DE LOUÇA BRANCA DE EMBUTIR, OVAL, INCLUSIVE VÁLVULA, SIFÃO E LIGAÇÕES CROMADAS | UN | 150.72
LOU-CUB-010 | CUBA DE LOUÇA BRANCA DE SOBREPOR, OVAL, INCLUSIVE VÁLVULA, SIFÃO E LIGAÇÕES CROMADAS | UN | 209.09
LOU-LAV-005 | LAVATÓRIO PEQUENO LOUÇA BRANCA SEM COLUNA, INCLUSIVE VÁLVULA E SIFÃO CROMADOS | UN | 174.9
LOU-LAV-010 | LAVATÓRIO MEDIO LOUÇA BRANCA COM COLUNA, INCLUSIVE VÁLVULA E SIFÃO CROMADOS | UN | 207.28
LOU-LAV-015 | LAVATÓRIO MÉDIO LOUÇA BRANCA SEM COLUNA, INCLUSIVE VÁLVULA E SIFÃO CROMADOS | UN | 165.24
LOU-MIC-005 | MICTÓRIO COLETIVO DE AÇO INOXIDÁVEL CHAPA 22 DESENVOLVIMENTO 1,40 M | UN | 755.01
LOU-MIC-010 | MICTÓRIO COLETIVO DE AÇO INOXIDÁVEL CHAPA 22 DESENVOLVIMENTO 1,00 M | UN | 601.8
LOU-MIC-011 | MICTÓRIO DE LOUÇA BRANCA INCLUSIVE METAIS CROMADOS | UN | 289.86
LOU-TAN-005 | BOJO EM AÇO INOXIDÁVEL AISI 304, 60x60x40cm, APOIADO EM PERFIS DE METALON E COLADO EM BANCADA, INCLUSIVE VÁLVULA E SIFÃO CROMADOS PARA LAVAGEM DE PANELAS | UN | 577.25
LOU-TAN-010 | TANQUE DE AÇO INOXIDÁVEL COM 1 BOJO 63 X 51 CM, INCLUSIVE VÁLVULA E SIFÃO CROMADOS | UN | 520.99
LOU-TAN-015 | TANQUE DE LOUÇA BRANCA COM COLUNA 22 LITROS | UN | 213.75
LOU-TAN-020 | TANQUE DE LOUÇA BRANCA COM COLUNA 22 LITROS, INCLUSIVE VÁLVULA E SIFÃO CROMADOS | UN | 311.5
LOU-TAN-025 | TANQUE 01 BOJO, PRÉ-MOLDADO DE CONCRETO COM ACABAMENTO EM MARMORITE CINZA | UN | 190.1
LOU-TAN-030 | TANQUE 02 BOJOS PRÉ-MOLDADO DE CONCRETO COM ACABAMENTO EM MARMORITE CINZA | UN | 186.81
LOU-TAN-035 | TANQUE EM POLIPROPILENO , 15 LITROS, DIMENSÕES 49 X 43 X 28 CM | UN | 94.9
LOU-TAN-040 | TANQUE EM POLIPROPILENO , 24 LITROS, DIMENSÕES 58 X 52 X 32 CM | UN | 120.38
LOU-VAS-005 | VASO SANITÁRIO ENVELOPADO | UN | 384.4
LOU-VAS-010 | VASO SANITÁRIO LOUÇA BRANCA SEM VÁLVULA DE DESCARGA | UN | 208.06
LOU-VAS-015 | VASO SANITÁRIO LOUÇA BRANCA COM CAIXA ACOPLADA | UN | 326.32
LOU-VAS-020 | VASO SANITÁRIO LOUÇA BRANCA INCLUSIVE VÁLVULA DE DESCARGA | UN | 351.49
LOU-VAS-025 | VASO SANITÁRIO LOUÇA BRANCA INFANTIL | UN | 371.66
LOU-VAS-030 | BACIA DE LOUÇA TURCA | UN | 180.28
LOU-VAS-035 | VASO SANITÁRIO LOUÇA BRANCA INCLUSIVE VÁLVULA DE DESCARGA COM INSTALAÇÃO DE SÓCULO NA BASE DA BACIA DEVENDO ACOMPANHAR A PROJEÇÃO DA BASE NÃO ULTRAPASSANDO EM 0,05 M O SEU CONTORNO, TENDO A ALTURA MÁXIMA (BACIA + ASSENTO) H = 46CM | UN | 400.1
MET-BOI-005 | TORNEIRA CHAVE BÓIA AUTOMÁTICA PARA RESERVATÓRIO | UN | 46.17
MET-BOI-010 | TORNEIRA DE BÓIA, D = 15 MM (1/2") | UN | 37.9
MET-BOI-015 | TORNEIRA DE BÓIA, D = 20 MM (3/4") | UN | 39.69
MET-BOI-020 | TORNEIRA DE BÓIA, D = 25 MM (1") | UN | 51.37
MET-BOI-021 | TORNEIRA DE BÓIA, D = 32 MM (1 1/4") | UN | 69.79
MET-BOI-022 | TORNEIRA DE BÓIA, D = 40 MM (1 1/2") | UN | 87.92
MET-BOI-023 | TORNEIRA DE BÓIA, D = 50 MM (2") | UN | 104.61
MET-BOL-005 | BOLSA DE BORRACHA D = 1 1/2" | UN | 7.34
MET-CHU-005 | BRAÇO PARA CHUVEIRO 510-C 1/2" X 40 CM | UN | 9.35
MET-CHU-010 | BRAÇO PARA CHUVEIRO 536-C 1/2" X 35 CM | UN | 9.06
MET-CHU-015 | CHUVEIRO COM ARTICULAÇÃO 517-C D = 1/2" | UN | 142.92
MET-CHU-020 | CHUVEIRO COM ARTICULAÇÃO 517-C D = 3/4" | UN | 173.92
MET-CHU-025 | CHUVEIRO-ELÉTRICO CROMADO 1/2" | UN | 163.18
MET-CHU-030 | CHUVEIRO ELÉTRICO COM RESISTÊNCIA BLINDADA | UN | 238.47
MET-CRI-005 | CRIVO PARA CHUVEIRO 526 D = 3" X 1/2" | UN | 10.47
MET-DUC-005 | DUCHA HIGIÊNICA COM REGISTRO PARA CONTROLE DE FLUXO DE ÁGUA 1/2" | UN | 124.88
MET-LIG-005 | LIGAÇÃO FLEXÍVEL PARA BIDÊ, LAVATÓRIO, MICTÓRIO 1/2" | UN | 17.65
MET-LIG-010 | LIGAÇÃO PARA SAÍDA DE VASO SANITÁRIO PVC CROMADO | UN | 35.46
MET-PAR-005 | PARAFUSO CASTELO COM BUCHA | UN | 5.26
MET-SIF-005 | SIFÃO PARA LAVATÓRIO 1680 D = 1" X 1 1/2" | UN | 62.61
MET-SIF-010 | SIFÃO PARA PIA 1680 D = 1 1/2" X 1 1/2" C679 | UN | 62.61
MET-TOR-005 | TORNEIRA DE ENTRADA PARA FILTRO D = 1/2" X 1/4" | UN | 17.35
MET-TOR-010 | TORNEIRA DE IRRIGAÇÃO D = 1/2" | UN | 33.17
MET-TOR-015 | TORNEIRA DE MESA PARA PIA DE COZINHA BICA MÓVEL EM METAL CROMADA 1/2" | UN | 134.93
MET-TOR-020 | TORNEIRA DE PAREDE PARA PIA DE COZINHA BICA MÓVEL EM METAL CROMADA 1/2" | UN | 132.02
MET-TOR-021 | TORNEIRA DE PAREDE PARA PIA DE COZINHA COM AREJADOR CROMADA | UN | 72.39
MET-TOR-022 | TORNEIRA DE PAREDE PARA PIA DE COZINHA SEM AREJADOR CROMADA | UN | 68.1
MET-TOR-025 | TORNEIRA PARA BEBEDOURO D = 1/2" | UN | 57.47
MET-TOR-030 | TORNEIRA PARA LAVATÓRIO PRESMATIC ANTIVANDALISMO | UN | 448.77
MET-TOR-035 | TORNEIRA PARA LAVATÓRIO DE MESA BICA BAIXA COM AREJADOR, ACABAMENTO CROMADO | UN | 73.26
MET-TOR-040 | TORNEIRA PARA TANQUE COM AREJADOR, ACABAMENTO CROMADO REF.675/48-C | UN | 67.69
MET-TUB-005 | TUBO DE LIGAÇÃO - ÁGUA PARA VASO 1 1/2" X 20 CM | UN | 34.7
MET-TUB-010 | TUBO PARA CAIXA LONGO D = 1 1/2" | UN | 14.74
MET-TUB-015 | TUBO PARA VÁLVULA DE DESCARGA Nº. 18 COM ADAPTADOR D = 1 1/2" | UN | 21.08
MET-VAL-005 | VÁLVULA AMERICANA PIA INOX 1 1/2" X 3/4" | UN | 26.52
MET-VAL-010 | VÁLVULA AMERICANA PIA INOX 4" X 1 1/2" | UN | 78.41
MET-VAL-015 | VÁLVULA DE DESCARGA 3600 D = 1 1/2" | UN | 181.27
MET-VAL-018 | VÁLVULA DE RETENÇÃO DE PÉ COM CRIVO, D = 15 MM (1/2") | UN | 43.54
MET-VAL-019 | VÁLVULA DE RETENÇÃO DE PÉ COM CRIVO, D = 20 MM (3/4") | UN | 45.69
MET-VAL-020 | VÁLVULA DE RETENÇÃO DE PÉ COM CRIVO D = 25 MM (1") | UN | 34.47
MET-VAL-021 | VÁLVULA DE RETENÇÃO DE PÉ COM CRIVO, D = 32 MM (1 1/4") | UN | 73.07
MET-VAL-022 | VÁLVULA DE RETENÇÃO DE PÉ COM CRIVO, D = 40 MM (1 1/2") | UN | 79.81
MET-VAL-023 | VÁLVULA DE RETENÇÃO DE PÉ COM CRIVO, D = 50 MM (2") | UN | 114.62
MET-VAL-024 | VÁLVULA DE RETENÇÃO DE PÉ COM CRIVO, D = 65 MM (2 1/2") | UN | 194.07
MET-VAL-025 | VÁLVULA DE RETENÇÃO DE PÉ COM CRIVO, D = 80 MM (3") | UN | 237.96
MET-VAL-026 | VÁLVULA DE RETENÇÃO DE PÉ COM CRIVO, D = 100 MM (4") | UN | 434.94
MET-VAL-029 | VÁLVULA PARA LAVATÓRIO COM LADRÃO D = 2 1/4" X 1" | UN | 24.65
MET-VAL-030 | VÁLVULA PARA MICTÓRIO COM FECHAMENTO AUTOMÁTICO D = 1/2" | UN | 204.84
MET-VAL-035 | VÁLVULA PARA TANQUE D = 1 1/2" | UN | 27.94
MET-VAL-038 | VÁLVULA DE RETENÇÃO HORIZONTAL OU VERTICAL, Ø 15 MM (1/2") | UN | 59.56
MET-VAL-039 | VÁLVULA DE RETENÇÃO HORIZONTAL OU VERTICAL, Ø 20 MM (3/4") | UN | 73.9
MET-VAL-040 | VÁLVULA DE RETENÇÃO HORIZONTAL OU VERTICAL, Ø 32 MM (1 1/4") | UN | 98.54
MET-VAL-045 | VÁLVULA DE RETENÇÃO HORIZONTAL OU VERTICAL, Ø 40 MM (1 1/2") | UN | 117.53
MET-VAL-050 | VÁLVULA DE RETENÇÃO HORIZONTAL OU VERTICAL, Ø 25 MM (1") | UN | 73.94
MET-VAL-055 | VÁLVULA DE RETENÇÃO HORIZONTAL OU VERTICAL, Ø 50 MM (2") | UN | 154.01
MET-VAL-060 | VÁLVULA DE RETENÇÃO HORIZONTAL OU VERTICAL, Ø 65 MM (2 1/2") | UN | 226.36
MET-VAL-065 | VÁLVULA DE RETENÇÃO HORIZONTAL OU VERTICAL, Ø 80 MM (3") | UN | 274.71
MET-VAL-070 | VÁLVULA DE RETENÇÃO HORIZONTAL OU VERTICAL, Ø 100 MM (4") | UN | 450.7
MET-VAS-005 | COBRE BOLSA CROMADA PARA VASO | UN | 16.38
MOB-001 | MOBILIZAÇÃO E DESMOBILIZAÇÃO DE OBRA - para obras que exigem a utilização de grande quantidade de equipamentos e são executadas em locais distantes de centros urbanos
MOB-DES-005 | OBRAS ATÉ O VALOR DE 1.000.000,00 | % | 2
MOB-DES-010 | OBRAS COM VALOR ENTRE 1.000.000,01 E 3.000.000,00 | % | 1.5
MOB-DES-015 | OBRAS COM VALORES ACIMA DE 3.000.000,01 | % | 1
MOB-002 | MOBILIZAÇÃO E DESMOBILIZAÇÃO DE OBRA - para obras executadas em centros urbanos ou próximos de centros urbanos
MOB-DES-020 | OBRAS ATÉ O VALOR DE 1.000.000,00 | % | 0.5
MOB-DES-025 | OBRAS COM VALOR ENTRE 1.000.000,01 E 3.000.000,00 | % | 0.3
MOB-DES-030 | OBRAS COM VALORES ACIMA DE 3.000.000,01 | % | 0.2
MUR-001 | MURO DE VEDAÇÃO DE CONCRETO PRÉ-MOLDADO TIPO CALHA V E ALVENARIA
MUR-BLO-005 | MURO DIVISÓRIO BLOCO DE CONCRETO APARENTE E = 15 CM, H = 1,80 M, INCLUSIVE SAPATA DE CONCRETO ARMADO FCK = 15 MPA, 50 x 55 CM | M | 249.86
MUR-BLO-010 | MURO DIVISÓRIO BLOCO DE CONCRETO APARENTE E = 15 CM, H = 2,20 M, INCLUSIVE SAPATA DE CONCRETO ARMADO FCK = 15 MPA, 50 x 55 CM | M | 274.3
MUR-BLO-015 | MURO DIVISÓRIO BLOCO DE CONCRETO REVESTIDO E = 15 CM, H = 2,20M, INCLUSIVE SAPATA DE CONCRETO ARMADO FCK = 15 MPA, 50 x 55 CM | M | 408.87
MUR-CAL-005 | MURO DE VEDAÇÃO DE CONCRETO PRÉ-MOLDADO TIPO CALHA V ALTURA LIVRE = 3,00 M, SAPATA CONCRETO 1:3:6, 30 X 50 CM | M | 186.59
MUR-CAL-010 | MURO DE VEDAÇÃO DE CONCRETO PRÉ-MOLDADO TIPO CALHA V ALTURA LIVRE = 2,50 M, SAPATA CONCRETO 1:3:6, 30 X 50 CM | M | 180.2
MUR-COL-005 | COLUNA DE ALVENARIA A VISTA DE SUPORTE DO PORTÃO (PARA CAIXA DE MEDIÇÃO DE ENERGIA OU PARA PLACA DO NOME DO PRÉDIO) 1,70 X 2,30 M | PÇ | 863.51
MUR-CON-005 | CONCERTINA CLIPADA MODELO ESPIRAL HELICOIDAL DUPLA D = 450 MM | M | 46.58
MUR-CON-010 | CONCERTINA CLIPADA MODELO ESPIRAL HELICOIDAL DUPLA D = 610 MM | M | 52.14
MUR-CON-015 | CONCERTINA CLIPADA MODELO ESPIRAL HELICOIDAL DUPLA D = 730 MM | M | 57.7
MUR-DEF-005 | COLOCAÇÃO DE DEFENSAS SOBRE O MURO FERRO CANTONEIRA L - 1" X 1/8" COMPRIMENTO = 85 CM, ESPAÇAMENTO 1,50 M E 5 FIADAS DE ARAME FARPADO | M | 13.96
MUR-DEF-010 | COLOCAÇÃO DE DEFENSAS SOBRE O MURO FERRO CANTONEIRA L - 1" X 1/8" COMPRIMENTO = 85 CM, ESPAÇAMENTO 1,50 M E 7 FIADAS DE ARAME FARPADO | M | 14.94
MUR-TIJ-005 | MURO DIVISÓRIO TIJOLO FURADO E = 10 CM, REBOCADO E PINTADO A LATEX H = 1,80 M, INCLUSIVE SAPATA DE CONCRETO ARMADO FCK = 15 MPA, 50 x 55 CM | M | 371.2
MUR-TIJ-010 | MURO DIVISÓRIO TIJOLO FURADO E = 10 CM, REBOCADO E PINTADO A LATEX H = 2,20 M, INCLUSIVE SAPATA DE CONCRETO ARMADO FCK = 15 MPA, 50 x 55 CM | M | 400.18
MUR-TIJ-015 | MURO DIVISÓRIO TIJOLO FURADO E = 10 CM, REBOCADO E PINTADO A LATEX H = 2,20 A 2,50 M, INCLUSIVE SAPATA DE CONCRETO ARMADO FCK '= 15 MPA, 50 x 55 CM | M | 504.57
MUR-TIJ-020 | MURETA DE TIJOLO COMUM ESP. = 15CM, H = 105 CM, A REVESTIR | M | 176.97
MUR-TIJ-025 | MURETA DE TIJOLO COMUM ESP. = 15CM, H = 130 CM, A REVESTIR | M | 200.26
OBR-001 | OBRAS VIÁRIAS (PAVIMENTAÇÃO DE RUAS)
OBR-VIA-005 | DESMATAMENTO, DESTOCAMENTO E LIMPEZA DE ÁRVORES, ARBUSTOS E VEGETAÇÃO RASTEIRA E = 30 CM | M2 | 0.24
OBR-VIA-010 | CORTE DE ÁRVORE COM MOTO-SERRA | UN | 17.85
OBR-VIA-015 | ESCAVAÇÃO E CARGA COM TRATOR E CARREGADEIRA (MATERIAL DE 1ª CATEGORIA) | M3 | 3.05
OBR-VIA-020 | ESCAVAÇÃO E CARGA COM TRATOR E CARREGADEIRA (MATERIAL DE 2ª CATEGORIA) | M3 | 3.39
OBR-VIA-025 | CARGA, TRANSPORTE E DESCARGA DE MATERIAL DE 1ª CATEGORIA, COM CAMINHÃO DMT 0 A 200 M | M3 | 2.79
OBR-VIA-030 | CARGA, TRANSPORTE E DESCARGA DE MATERIAL DE 1ª CATEGORIA, COM CAMINHÃO DMT 200 A 400 M | M3 | 3
OBR-VIA-035 | CARGA, TRANSPORTE E DESCARGA DE MATERIAL DE 1ª CATEGORIA, COM CAMINHÃO DMT 400 A 600 M | M3 | 3.39
OBR-VIA-040 | CARGA, TRANSPORTE E DESCARGA DE MATERIAL DE 1ª CATEGORIA, COM CAMINHÃO DMT 600 A 800 M | M3 | 3.6
OBR-VIA-045 | CARGA, TRANSPORTE E DESCARGA DE MATERIAL DE 1ª CATEGORIA, COM CAMINHÃO DMT 800 A 1.000 M | M3 | 3.98
OBR-VIA-050 | CARGA, TRANSPORTE E DESCARGA DE MATERIAL DE 1ª CATEGORIA, COM CAMINHÃO DMT 1.000 A 1.200 M | M3 | 4.15
OBR-VIA-055 | CARGA, TRANSPORTE E DESCARGA DE MATERIAL DE 1ª CATEGORIA, COM CAMINHÃO DMT 1.200 A 1.400 M | M3 | 4.35
OBR-VIA-060 | CARGA, TRANSPORTE E DESCARGA DE MATERIAL DE 1ª CATEGORIA, COM CAMINHÃO DMT 1.400 A 1.600 M | M3 | 4.72
OBR-VIA-065 | CARGA, TRANSPORTE E DESCARGA DE MATERIAL DE 1ª CATEGORIA, COM CAMINHÃO DMT 1.600 A 1.800 M | M3 | 4.94
OBR-VIA-066 | CARGA, TRANSPORTE E DESCARGA DE MATERIAL DE 1ª CATEGORIA, COM CAMINHÃO DMT 1.800 A 2.000 M | M3 | 5.29
OBR-VIA-070 | EXECUÇÃO DE REVESTIMENTO PRIMÁRIO, INCLUINDO ESCAVAÇÃO, CARGA, DESCARGA, ESPALHAMENTO E COMPACTAÇÃO DO MATERIAL | M3 | 7.29
OBR-VIA-075 | ESCAVAÇÃO MANUAL DE SOLOS, EM VALAS, INCLUINDO REMOÇÃO PARA BOTA FORA DO LEITO ESTRADAL H <= 1,50 M | M3 | 32.8
OBR-VIA-080 | ESCAVAÇÃO MANUAL DE SOLOS, EM VALAS, INCLUINDO REMOÇÃO PARA BOTA FORA DO LEITO ESTRADAL H = 1,50 M A 3,00 M | M3 | 41.36
OBR-VIA-085 | ESCAVAÇÃO MECÂNICA DE VALAS DE MATERIAL DE 1ª CATEGORIA, INCLUINDO REMOÇÃO PARA BOTA FORA DO LEITO ESTRADAL | M3 | 6.01
OBR-VIA-090 | ESCAVAÇÃO MECÂNICA DE VALAS DE MATERIAL DE 2ª CATEGORIA, INCLUINDO REMOÇÃO PARA BOTA FORA DO LEITO ESTRADAL | M3 | 6.87
OBR-VIA-095 | MURO DE ARRIMO EM GABIÃO CAIXA (GALVANIZADO) | M3 | 230.57
OBR-VIA-100 | MURO DE ARRIMO EM GABIÃO CAIXA (REVESTIDO COM PVC) | M3 | 261.17
OBR-VIA-105 | GABIÃO COLCHÃO RENO E = 30 CM, REVESTIDO EM PVC | M2 | 90.68
OBR-VIA-120 | PATROLAMENTO | M2 | 0.03
OBR-VIA-125 | REGULARIZAÇÃO DO SUBLEITO COM PROCTOR NORMAL | M2 | 1.1
OBR-VIA-130 | REGULARIZAÇÃO DO SUBLEITO COM PROCTOR INTERMEDIÁRIO | M2 | 1.13
OBR-VIA-131 | REGULARIZAÇÃO DO SUBLEITO COM PROCTOR INTERNORMAL | M2 | 1.11
OBR-VIA-135 | EXECUÇÃO DE REFORÇO DO SUBLEITO, INCLUINDO ESCAVAÇÃO, CARGA, DESCARGA, HOMOGENIZAÇÃO, UMIDECIMENTO, ESPALAMENTO E COMPACTAÇÃO DE MATERIAL (PROCTOR INTERMEDIÁRIO) | M3 | 8.13
OBR-VIA-140 | EXECUÇÃO DE SUB-BASE DE SOLO ESTABILIZADO GRANULOMETRICAMENTE SEM MISTURA COM PROCTOR INTERMEDIÁRIO, INCLUINDO ESCAVAÇÃO, CARGA, DESCARGA, ESPALHAMENTO E COMPACTAÇÃO DO MATERIAL, EXCLUSIVE AQUISIÇÃO E TRANSPORTE DO MATERIAL | M3 | 11.85
OBR-VIA-145 | EXECUÇÃO DE BASE DE SOLO ESTABILIZADO GRANULOMETRICAMENTE SEM MISTURA COM PROCTOR INTERMEDIÁRIO, INCLUINDO ESCAVAÇÃO, M3 CARGA, DESCARGA, ESPALHAMENTO E COMPACTAÇÃO DO MATERIAL, EXCLUSIVE AQUISIÇÃO E TRANSPORTE DO MATERIAL | M3 | 10.98
OBR-VIA-152 | EXECUÇÃO DE BASE DE MINÉRIO, INCLUINDO CARGA, DESCARGA, ESPALHAMENTO E COMPACTAÇÃO DO MATERIAL, EXCLUSIVE AQUISIÇÃO E TRANSPORTE DO MATERIAL (PROCTOR INTERMEDIÁRIO) | M3 | 10.98
OBR-VIA-153 | EXECUÇÃO DE BASE DE MINÉRIO, INCLUINDO CARGA, DESCARGA, ESPALHAMENTO E COMPACTAÇÃO DO MATERIAL, EXCLUSIVE AQUISIÇÃO E TRANSPORTE DO MATERIAL (PROCTOR INTERMODIFICADO) | M3 | 11.26
OBR-VIA-160 | EXECUÇÃO DE IMPRIMAÇÃO COM MATERIAL BETUMINOSO, INCLUINDO FORNECIMENTO E TRANSPORTE DO MATERIAL BETUMINOSO DENTRO DO M2 CANTEIRO DE OBRAS, EXCLUSIVE TRANSPORTE DO MATERIAL BETUMINOSO ATÉ A OBRA | M2 | 3.44
OBR-VIA-165 | EXECUÇÃO DE PINTURA DE LIGAÇÃO COM MATERIAL BETUMINOSO, INCLUINDO FORNECIMENTO E TRANSPORTE DO MATERIAL BETUMINOSO M2 DENTRO DO CANTEIRO DE OBRAS, EXCLUSIVE TRANSPORTE DO MATERIAL BETUMINOSO ATÉ A OBRA | M2 | 0.9
OBR-VIA-170 | EXECUÇÃO DE TRATAMENTO SUPERFICIAL SIMPLES (TSS) COM MATERIAL BETUMINOSO, INCLUINDO FORNECIMENTO DOS AGREGADOS E TRANSPORTE DO MATERIAL BETUMINOSO DENTRO DO CANTEIRO DE OBRAS, EXCLUSIVE TRANSPORTE DO MATERIAL BETUMINOSO E AGREGADOS ATÉ A USINA | M2 | 4.26
OBR-VIA-175 | EXECUÇÃO DE TRATAMENTO SUPERFICIAL DUPLO (TSD) COM MATERIAL BETUMINOSO, INCLUINDO FORNECIMENTO DOS AGREGADOS E TRANSPORTE DO MATERIAL BETUMINOSO DENTRO DO CANTEIRO DE OBRAS, EXCLUSIVE TRANSPORTE DO MATERIAL BETUMINOSO E AGREGADOS ATÉ A USINA | M2 | 7.16
OBR-VIA-180 | EXECUÇÃO DE CONCRETO BETUMINOSO USINADO A QUENTE (CBUQ) COM MATERIAL BETUMINOSO, INCLUINDO FORNECIMENTO DOS AGREGADOS E TRANSPORTE DO MATERIAL BETUMINOSO DENTRO DO CANTEIRO DE OBRAS, EXCLUSIVE TRANSPORTE DO MATERIAL BETUMINOSO E AGREGADOS ATÉ A USINA | M3 | 448.87
OBR-VIA-185 | EXECUÇÃO DE CONCRETO BETUMINOSO USINADO A QUENTE (CBUQ) COM MATERIAL BETUMINOSO, INCLUINDO FORNECIMENTO DOS AGREGADOS E TRANSPORTE DO MATERIAL BETUMINOSO DENTRO DO CANTEIRO DE OBRAS, EXCLUSIVE TRANSPORTE DO MATERIAL BETUMINOSO E AGREGADOS ATÉ A USINA | T | 187.03
OBR-VIA-190 | EXECUÇÃO DE PRÉ MISTURADO A FRIO (PMF) COM MATERIAL BETUMINOSO, INCLUINDO FORNECIMENTO DOS AGREGADOS E TRANSPORTE DO MATERIAL BETUMINOSO DENTRO DO CANTEIRO DE OBRAS, EXCLUSIVE TRANSPORTE DO MATERIAL BETUMINOSO E AGREGADOS ATÉ A USINA | M3 | 355.47
OBR-VIA-195 | EXECUÇÃO DE PRÉ MISTURADO A FRIO (PMF) COM MATERIAL BETUMINOSO, INCLUINDO FORNECIMENTO DOS AGREGADOS E TRANSPORTE DO MATERIAL BETUMINOSO DENTRO DO CANTEIRO DE OBRAS, EXCLUSIVE TRANSPORTE DO MATERIAL BETUMINOSO E AGREGADOS ATÉ A USINA | T | 168.17
OBR-VIA-200 | EXECUÇÃO DE PAVIMENTO DE ALVENARIA POLIÉDRICA, INCLUINDO FORNECIMENTO DE TODOS DO MATERIAIS, COLCHÃO DE ASSENTAMENTO; EXCLUISIVE O TRANSPORTE DA ALVENARIA POLIÉDRICA | M2 | 17.91
OBR-VIA-205 | EXECUÇÃO DE PAVIMENTO EM CALÇAMENTO DE PARALELEPÍPEDO, INCLUINDO FORNECIMENTO DE TODOS OS MATERIAIS, COLCHÃO DE ASSENTAMENTO; EXCLUSIVE O TRANSPORTE DO PARALELEPÍPEDO | M2 | 28.37
OBR-VIA-206 | PARALELEPÍPEDO, RETIRADA E REASSENTAMENTO SOBRE COXIM DE AREIA | M2 | 16.76
OBR-VIA-207 | ALVENARIA POLIÉDRICA, RETIRADA E REASSENTAMENTO SOBRE COXIM DE AREIA | M2 | 12.51
OBR-VIA-208 | CALÇAMENTO EM BLOQUETE, RETIRADA E REASSENTAMENTO SOBRE COXIM DE AREIA | M2 | 15.57
OBR-VIA-210 | EXECUÇÃO DE CALÇAMENTO EM BLOQUETE - E = 6 CM - FCK = 25 MPA, INCLUINDO FORNECIMENTO E TRANSPORTE DE TODOS OS MATERIAIS, COLCHÃO DE ASSENTAMENTO E = 6 CM | M2 | 50.34
OBR-VIA-215 | EXECUÇÃO DE CALÇAMENTO EM BLOQUETE - E = 8 CM - FCK = 35 MPA, INCLUINDO FORNECIMENTO E TRANSPORTE DE TODOS OS MATERIAIS, COLCHÃO DE ASSENTAMENTO E = 6 CM | M2 | 58
OBR-VIA-216 | PISO DE CONCRETO PRÉ-MOLDADO INTERTRAVADO E = 6 CM - FCK = 35 MPA, , INCLUINDO FORNECIMENTO E TRANSPORTE DE TODOS OS MATERIAIS, COLCHÃO DE ASSENTAMENTO E = 6 CM | M2 | 57
OBR-VIA-217 | PISO DE CONCRETO PRÉ-MOLDADO INTERTRAVADO E = 8 CM - FCK = 35 MPA, INCLUINDO FORNECIMENTO E TRANSPORTE DE TODOS OS MATERIAIS, COLCHÃO DE ASSENTAMENTO E = 6 CM | M2 | 68
OBR-VIA-218 | PISO DE CONCRETO PRÉ-MOLDADO INTERTRAVADO E = 10 CM - FCK = 35 MPA, INCLUINDO FORNECIMENTO E TRANSPORTE DE TODOS OS MATERIAIS, COLCHÃO DE ASSENTAMENTO E = 6 CM | M2 | 80
OBR-VIA-219 | PISO DE CONCRETO PRÉ-MOLDADO INTERTRAVADO E = 10 CM - FCK = 40 MPA, INCLUINDO FORNECIMENTO E TRANSPORTE DE TODOS OS MATERIAIS, COLCHÃO DE ASSENTAMENTO E = 6 CM | M2 | 80
OBR-VIA-220 | EXECUÇÃO DE TACHÃO REFLETIVO TIPO SHTRG, COM CATADIÓTRICO NAS DUAS FACES, INCLUINDO FORNECIMENTO, COLOCAÇÃO E TRANSPORTE DE TODOS OS MATERIAIS | UN | 21.73
OBR-VIA-225 | EXECUÇÃO DE TACHÃO REFLETIVO TIPO SHTRG, COM CATADIÓTRICO EM APENAS UMA FACE, INCLUINDO FORNECIMENTO, COLOCAÇÃO E TRANSPORTE DE TODOS OS MATERIAIS | UN | 19.68
OBR-VIA-230 | EXECUÇÃO DE TACHA REFLETIVA TIPO SHTRP, COM CATADIÓTRICO NAS DUAS FACES, INCLUINDO FORNECIMENTO, COLOCAÇÃO E TRANSPORTE DE TODOS OS MATERIAIS | UN | 7.28
OBR-VIA-235 | EXECUÇÃO DE TACHA REFLETIVA TIPO SHTRP, COM CATADIÓTRICO EM APENAS UMA FACE, INCLUINDO FORNECIMENTO, COLOCAÇÃO E TRANSPORTE DE TODOS OS MATERIAIS | UN | 6.25
OBR-VIA-240 | EXECUÇÃO DE LINHAS COM RESINA ACRÍLICA COM E = 0,6 MM, L = 8 CM, INCLUINDO PRÉ-MARCAÇÃO, FORNECIMENTO E TRANSPORTE DE TODOS OS MATERIAIS | M | 0.94
OBR-VIA-245 | EXECUÇÃO DE LINHAS COM RESINA ACRÍLICA COM E = 0,6 MM, L = 10 CM, INCLUINDO PRÉ-MARCAÇÃO, FORNECIMENTO E TRANSPORTE DE TODOS OS MATERIAIS | M | 1.18
OBR-VIA-250 | EXECUÇÃO DE LINHAS COM RESINA ACRÍLICA COM E = 0,6 MM, L = 20 CM, INCLUINDO PRÉ-MARCAÇÃO, FORNECIMENTO E TRANSPORTE DE TODOS OS MATERIAIS | M | 2.37
OBR-VIA-255 | EXECUÇÃO DE LINHAS COM RESINA ACRÍLICA COM E = 0,6 MM, L = 30 CM, INCLUINDO PRÉ-MARCAÇÃO, FORNECIMENTO E TRANSPORTE DE TODOS OS MATERIAIS | M | 3.55
OBR-VIA-260 | EXECUÇÃO DE LINHAS COM RESINA ACRÍLICA COM E = 0,6 MM, L > 30 CM, INCLUINDO PRÉ-MARCAÇÃO, FORNECIMENTO E TRANSPORTE DE TODOS OS MATERIAIS | M2 | 11.86
OBR-VIA-265 | EXECUÇÃO DE SETAS E DIZERES COM E = 0,6 MM, INCLUINDO PRÉ-MARCAÇÃO, FORNECIMENTO E TRANSPORTE DE TODOS OS MATERIAIS | M2 | 17.79
OBR-VIA-290 | EXECUÇÃO DE SETAS E DIZERES COM E = 0,6 MM, INCLUINDO PRÉ-MARCAÇÃO, FORNECIMENTO E TRANSPORTE DE TODOS OS MATERIAIS | M2 | 17.79
OBR-VIA-295 | EXECUÇÃO DE ENCASCALHAMENTO, INCLUINDO ESCAVAÇÃO, CARGA E DESCARGA, UMIDECIMENTO E ESPALHAMENTO DO MATERIAL, EXCLUSIVE FORNECIMENTO E TRANSPORTE DO MATERIAL | M3 | 5.46
OBR-VIA-296 | CONFORMAÇÃO DO LEITO ESTRADAL, INCLUSIVE UMIDECIMENTO | HA | 447.2
OBR-VIA-315 | TRANSPORTE DE MATERIAL DE JAZIDA PARA CONSERVAÇÃO DMT DE 0 A 10 KM | M3XKM | 0.92
OBR-VIA-320 | TRANSPORTE DE MATERIAL DE JAZIDA PARA CONSERVAÇÃO DMT DE 10 A 15 KM | M3XKM | 0.68
OBR-VIA-325 | TRANSPORTE DE MATERIAL DE JAZIDA PARA CONSERVAÇÃO DMT DE 15 A 20 KM | M3XKM | 0.66
OBR-VIA-330 | TRANSPORTE DE MATERIAL DE JAZIDA PARA CONSERVAÇÃO DMT DE 20 A 25 KM | M3XKM | 0.64
OBR-VIA-335 | TRANSPORTE DE MATERIAL DE JAZIDA PARA CONSERVAÇÃO DMT DE 25 A 30 KM | M3XKM | 0.63
OBR-VIA-336 | TRANSPORTE DE MATERIAL DE JAZIDA PARA CONSERVAÇÃO DMT DE 30 A 50 KM | M3XKM | 0.59
OBR-VIA-340 | TRANSPORTE DE MATERIAL DE JAZIDA PARA CONSERVAÇÃO DMT ACIMA DE 50 KM | M3XKM | 0.55
OBR-VIA-345 | TRANSPORTE DE AGREGADO DMT DE 0 A 10 KM | M3XKM | 0.86
OBR-VIA-350 | TRANSPORTE DE AGREGADO DMT DE 10 A 15 KM | M3XKM | 0.64
OBR-VIA-355 | TRANSPORTE DE AGREGADO DMT DE 15 A 20 KM | M3XKM | 0.62
OBR-VIA-360 | TRANSPORTE DE AGREGADO DMT DE 20 A 25 KM | M3XKM | 0.6
OBR-VIA-361 | TRANSPORTE DE AGREGADO DMT DE 25 A 30 KM | M3XKM | 0.59
OBR-VIA-365 | TRANSPORTE DE AGREGADO DMT DE 30 A 50 KM | M3XKM | 0.55
OBR-VIA-370 | TRANSPORTE DE AGREGADO DMT ACIMA DE 50 KM | M3XKM | 0.52
OBR-VIA-375 | TRANSPORTE DE PMF/CBUQ PARA CONSERVAÇÃO DMT 0 A 10 KM | M3XKM | 0.97
OBR-VIA-380 | TRANSPORTE DE PMF/CBUQ PARA CONSERVAÇÃO DMT 10 A 15 KM | M3XKM | 0.72
OBR-VIA-385 | TRANSPORTE DE PMF/CBUQ PARA CONSERVAÇÃO DMT 15 A 20 KM | M3XKM | 0.7
OBR-VIA-390 | TRANSPORTE DE PMF/CBUQ PARA CONSERVAÇÃO DMT 20 A 25 KM | M3XKM | 0.68
OBR-VIA-391 | TRANSPORTE DE PMF/CBUQ PARA CONSERVAÇÃO DMT 25 A 30 KM | M3XKM | 0.67
OBR-VIA-400 | TRANSPORTE DE PMF/CBUQ PARA CONSERVAÇÃO DMT 30 A 50 KM | M3XKM | 0.63
OBR-VIA-405 | TRANSPORTE DE PMF/CBUQ PARA CONSERVAÇÃO DMT ACIMA DE 50 KM | M3XKM | 0.58
OBR-VIA-410 | TRANSPORTE DE MATERIAL DE QUALQUER NATUREZA DMT 0 A 10 KM | TXKM | 0.57
OBR-VIA-415 | TRANSPORTE DE MATERIAL DE QUALQUER NATUREZA DMT 10 A 15 KM | TXKM | 0.42
OBR-VIA-420 | TRANSPORTE DE MATERIAL DE QUALQUER NATUREZA DMT 15 A 20 KM | TXKM | 0.41
OBR-VIA-425 | TRANSPORTE DE MATERIAL DE QUALQUER NATUREZA DMT 20 A 25 KM | TXKM | 0.4
OBR-VIA-426 | TRANSPORTE DE MATERIAL DE QUALQUER NATUREZA DMT 25 A 30 KM | TXKM | 0.39
OBR-VIA-430 | TRANSPORTE DE MATERIAL DE QUALQUER NATUREZA DMT 30 A 50 KM | TXKM | 0.37
OBR-VIA-435 | TRANSPORTE DE MATERIAL DE QUALQUER NATUREZA DMT ACIMA DE 50KM | TXKM | 0.34
OBR-VIA-440 | ASSENTAMENTO DE MATA-BURRO DE CONCRETO | UN | 623.85
OBR-002 | OBRAS DE ARTE ESPECIAIS - PONTES
OBR-PON-005 | ENSECADEIRA DE ESTACAS PRANCHA COM ESGOTAMENTO | M2 | 187.23
OBR-PON-010 | FORMA SUSPENSA PARA PONTE COM COMPENSADO RESINADO, INCLUINDO DESFORMA E TRANSPORTE DE TODOS OS MATERIAIS | M2 | 65.84
OBR-PON-015 | CIMBRAMENTO EM MADEIRA PARA PONTE OU VIADUTO | M3 | 37.33
OBR-PON-020 | CIMBRAMENTO METÁLICO PARA PONTE OU VIADUTO | M3 | 26.29
OBR-PON-025 | TRANSPORTE E COLOCAÇÃO DE PRÉ-LAJE (PONTE) | U | 28.91
OBR-PON-030 | JUNTAS DE PAVIMENTAÇÃO LONGITUDINAL E TRANSVERSAL (PONTE) | M | 6.65
OBR-PON-035 | APARELHO DE APOIO DE NEOPRENE FRETADO | DM3 | 59.06
OBR-PON-045 | GROUT PARA FIXAÇÃO DE APARELHO DE APOIO | DM3 | 1.93
OBR-PON-050 | ARGAMASSA EPOXI | DM3 | 9.24
OBR-PON-055 | GUARDA-CORPO TUBULAR METÁLICO (PONTE) | M | 88.96
OBR-PON-060 | GUARDA-CORPO EM CHAPA METÁLICA (GRADIL PARA PONTE) | M | 126.36
OBR-PON-065 | ANDAIME SUSPENSO PARA PLATAFORMA DE TRABALHO (PONTE) | M2 | 46.13
OBR-PON-070 | ENSECADEIRA INCLUSIVE RETIRADA DO MADEIRAMENTO , PAREDE SIMPLES | M2 | 102.78
OBR-PON-075 | ENSECADEIRA INCLUSIVE RETIRADA DO MADEIRAMENTO , PAREDE DUPLA | M2 | 256.95
OBR-PON-080 | TRAVESSIA DE MADEIRA PARA VEÍCULOS | M2 | 30.82
OBR-PON-085 | TRAVESSIA DE CHAPA METÁLICA PARA VEÍCULOS | M2 | 31.9
OBR-PON-090 | TRANSPORTE DE VIGAS METÁLICAS - Ponte de 08 metros: 2.97 toneladas (2 vigas) - Ponte de 10 metros: 3.72 toneladas (2 vigas) - Ponte de 12 metros: 4.46 toneladas (2 vigas) - Ponte de 15 metros: 6.26 toneladas (2 vigas) - Ponte de 18 metros: 10.8 toneladas (3 vigas) | T X KM | 0.47
OBR-PON-095 | TRANSPORTE DE TABULEIROS DE CONCRETO - Ponte de 08 metros: 14.4 toneladas - Ponte de 10 metros: 16.8 toneladas - Ponte de 12 metros: 19.2 toneladas - Ponte de 15 metros: 24.0 toneladas - Ponte de 18 metros: 28.8 toneladas | T X KM | 0.47
OBR-PON-100 | LANÇAMENTO DE VIGA METÁLICA - Ponte de 08 metros: 2.97 toneladas (2 vigas) - Ponte de 10 metros: 3.72 toneladas (2 vigas) - Ponte de 12 metros: 4.46 toneladas (2 vigas) - Ponte de 15 metros: 6.26 toneladas (2 vigas) - Ponte de 18 metros: 10.8 toneladas (3 vigas) | KG | 0.92
OBR-PON-105 | LANÇAMENTO DE TABULEIRO PRÉ MOLDADO | PÇ | 45.01
OBR-PON-110 | FORNECIMENTO E APLICAÇÃO DE GROUT PARA ANCORAGENS (VIGA METÁLICA/TABULEIRO PRÉ MOLDADO) | M3 | 192.18
PAI-001 | PAISAGISMO
PAI-CER-005 | CERCA EM FERRO, TRIANGULAR, PADRÃO PREFEITURA | UN | 46.09
PAI-COV-005 | PLANTIO E PREPARO DE COVAS DE ÁRVORES H MÍN. = 1,80 M COM COVA 60 X 60 X 60 CM, EXCETO FORNECIMENTO DAS MUDAS | UN | 5.67
PAI-COV-010 | PLANTIO E PREPARO DE COVAS DE ARBUSTOS ORNAMENTAIS EM GERAL, EXCETO FORNECIMENTO DAS MUDAS | UN | 5.1
PAI-COV-015 | PLANTIO E PREPARO DE COVAS DE FORRAÇÃO, EXCETO FORNECIMENTO DAS MUDAS | M2 | 13.61
PAI-GRA-005 | PLANTIO DE GRAMA BATATAIS EM PLACAS, INCLUSIVE TERRA VEGETAL E CONSERVAÇÃO POR 30 DIAS | M2 | 10.68
PAI-GRA-010 | PLANTIO DE GRAMA SÃO CARLOS EM PLACAS, INCLUSIVE TERRA VEGETAL E CONSERVAÇÃO POR 30 DIAS | M2 | 12.24
PAI-GRA-015 | PLANTIO DE GRAMA ESMERALDA EM PLACAS, INCLUSIVE TERRA VEGETAL E CONSERVAÇÃO POR 30 DIAS | M2 | 14.15
PAI-MUD-005 | FORNECIMENTO DE ÁRVORE - SIBIPURUNA | UN | 20.02
PAI-MUD-010 | FORNECIMENTO DE ÁRVORE - IPÊ ROSA | UN | 20.02
PAI-MUD-015 | FORNECIMENTO DE ÁRVORE - PAU FERRO | UN | 20.02
PAI-MUD-020 | FORNECIMENTO DE ÁRVORE - CÁSSIA MIMOSA | UN | 20.02
PAI-MUD-025 | FORNECIMENTO DE ÁRVORE - JACARANDÁ MIMOSO | UN | 20.02
PAI-MUD-030 | FORNECIMENTO DE FORRAÇÃO - ALCALYPHA | M2 | 19.63
PAI-MUD-035 | FORNECIMENTO DE FORRAÇÃO - WEDELIA | M2 | 19.63
PAI-MUD-040 | FORNECIMENTO DE FORRAÇÃO - CLOROFITO | M2 | 19.63
PAI-MUD-045 | FORNECIMENTO DE ARBUSTO - BELA EMÍLIA | UN | 4
PAI-MUD-050 | FORNECIMENTO DE ARBUSTO - CAMARA | UN | 1.78
PAI-MUD-055 | FORNECIMENTO DE PALMEIRA - LICURI | UN | 35.65
PAI-MUD-060 | FORNECIMENTO DE PALMEIRA ARECA LUTESCENS | UN | 60.63
PAI-SEI-005 | LASTRO DE SEIXO, INCLUSIVE LANÇAMENTO | M2 | 126.53
PIN-001 | PINTURA
PIN-ACR-005 | PINTURA ACRÍLICA, EM PAREDES, 2 DEMÃOS SEM MASSA CORRIDA, EXCLUSIVE FUNDO SELADOR | M2 | 9.85
PIN-ACR-006 | PINTURA ACRÍLICA, EM TETOS, 2 DEMÃOS SEM MASSA CORRIDA, EXCLUSIVE FUNDO SELADOR | M2 | 9.85
PIN-ACR-010 | PINTURA ACRÍLICA, EM PAREDES, 3 DEMÃOS SEM MASSA CORRIDA, EXCLUSIVE FUNDO SELADOR | M2 | 12.43
PIN-ACR-011 | PINTURA ACRÍLICA, EM TETOS, 3 DEMÃOS SEM MASSA CORRIDA, EXCLUSIVE FUNDO SELADOR | M2 | 12.43
PIN-ACR-015 | PINTURA ACRÍLICA, EM PAREDES, 2 DEMÃOS COM MASSA CORRIDA PVA, EXCLUSIVE FUNDO SELADOR | M2 | 17.42
PIN-ACR-016 | PINTURA ACRÍLICA, EM TETOS, 2 DEMÃOS COM MASSA CORRIDA PVA, EXCLUSIVE FUNDO SELADOR | M2 | 17.42
PIN-ACR-017 | PINTURA ACRÍLICA, EM ESPALAS, 2 DEMÃOS COM MASSA CORRIDA PVA, INCLUSIVE FUNDO SELADOR | M | 10.46
PIN-ACR-020 | PINTURA ACRÍLICA EM SUPERFÍCIES GALVANIZADAS, INCLUSIVE FUNDO ANTIOXIDANTE | M2 | 15.08
PIN-ACR-025 | PINTURA ACRÍLICA SOBRE PISOS CIMENTADOS | M2 | 10.13
PIN-ACR-030 | PINTURA ACRÍLICA PARA DEMARCAÇÃO DE QUADRA ESPORTIVA | M | 3.33
PIN-ACR-035 | PINTURA ACRÍLICA DE PISO DE QUADRAS ESPORTIVA | M2 | 10.13
PIN-ACR-040 | PINTURA ACRÍLICA CONCENTRADA EM FAIXA DE DEMARCAÇÃO DE QUADRA | M | 4.01
PIN-ACR-045 | PINTURA ACRÍLICA CONCENTRADA DE PISO DE QUADRAS ESPORTIVA | M2 | 14.57
PIN-ACR-050 | PINTURA COM TINTA A BASE DE RESINA ACRÍLICA SOBRE PISOS CIMENTADOS LIMPOS | M2 | 9.12
PIN-BOR-005 | PINTURA BORRACHA CLORADA EM FAIXAS DE DEMARCAÇÃO DE PISO | M | 6.56
PIN-BOR-010 | PINTURA BORRACHA CLORADA EM TELHAS DE FIBROCIMENTO | M2 | 26.88
PIN-BOR-015 | PINTURA BORRACHA CLORADA SOBRE REVESTIMENTO OU CONCRETO | M2 | 21.43
PIN-BOR-020 | PINTURA BORRACHA CLORADA EM FAIXAS DE DEMARCAÇÃO DE QUADRA | M | 6.56
PIN-CAI-005 | CAIACAO INTERNA,TRÊS DEMÃOS COM PIGMENTO | M2 | 6.4
PIN-CAI-010 | CAIACAO EXTERNA,TRÊS DEMÃOS COM PIGMENTO | M2 | 6.4
PIN-CER-005 | CERA EM ESQUADRIAS DE MADEIRA (3 DEMÃOS) | M2 | 11.66
PIN-CER-010 | CERA NOS RODAPÉS (3 DEMÃOS) | M | 2.36
PIN-EMA-005 | EMASSAMENTO DE PAREDES COM 1 DEMÃO DE MASSA ACRÍLICA | M2 | 9.29
PIN-EMA-006 | EMASSAMENTO DE PAREDES COM 2 DEMÃO DE MASSA ACRÍLICA | M2 | 10.79
PIN-EMA-007 | EMASSAMENTO DE TETOS COM 1 DEMÃO DE MASSA ACRÍLICA | M2 | 9.29
PIN-EMA-008 | EMASSAMENTO DE TETOS COM 2 DEMÃO DE MASSA ACRÍLICA | M2 | 10.79
PIN-EMA-010 | EMASSAMENTO DE PAREDES COM 1 DEMÃO DE MASSA PVA | M2 | 7.57
PIN-EMA-011 | EMASSAMENTO DE PAREDES COM 2 DEMÃO DE MASSA PVA | M2 | 8.57
PIN-EMA-012 | EMASSAMENTO DE TETOS COM 1 DEMÃO DE MASSA PVA | M2 | 7.57
PIN-EMA-013 | EMASSAMENTO DE TETOS COM 2 DEMÃO DE MASSA PVA | M2 | 8.57
PIN-EMA-015 | EMASSAMENTO A ÓLEO SOBRE MADEIRA | M2 | 10.63
PIN-EMA-020 | EMASSAMENTO DE ESQUADRIA DE MADEIRA COM MASSA CORRIDA COM DUAS DEMÃOS, PARA PINTURA A ÓLEO OU ESMALTE | M2 | 10.63
PIN-EMA-025 | EMASSAMENTO DE PAREDE DE GESSO ACARTONADO, DRY-WALL, COM 1 DEMÃO DE MASSA ACRÍLICA | M2 | 8.56
PIN-EMA-026 | EMASSAMENTO DE PAREDE DE GESSO ACARTONADO, DRY-WALL, COM 1 DEMÃO DE MASSA PVA | M2 | 7.07
PIN-EMA-030 | EMASSAMENTO DE FORRO DE GESSO COM 1 DEMÃO DE MASSA ACRÍLICA | M2 | 9.65
PIN-EMA-031 | EMASSAMENTO DE FORRO DE GESSO COM 1 DEMÃO DE MASSA PVA | M2 | 7.82
PIN-EPO-005 | PINTURA EPÓXI AÇO CARBONO COM 2 DEMÃOS DE TINTA BASE EPÓXI COM TRINCHA | M2 | 14.01
PIN-EPO-010 | PINTURA EPÓXI AÇO CARBONO COM 2 DEMÃOS DE TINTA BASE EPÓXI COM REVOLVER | M2 | 11.75
PIN-EPO-015 | LIXAMENTO, EMASSAMENTO EPÓXI E PINTURA EPÓXI EM PAREDES | M2 | 86.81
PIN-EPO-020 | PINTURA EPÓXI DE FAIXAS DE DEMARCAÇÃO DE PISO | M | 8.76
PIN-ESM-005 | PINTURA ÓLEO/ESMALTE, 2 DEMÃOS EM ESQUADRIAS DE FERRO | M2 | 15.87
PIN-ESM-010 | PINTURA ÓLEO/ESMALTE, 2 DEMÃOS EM ESTRUTURA DE AÇO CARBONO | M2 | 10.77
PIN-ESM-015 | PINTURA ÓLEO/ESMALTE, 2 DEMÃOS EM ESQUADRIA MADEIRA SEM MASSA | M2 | 12.37
PIN-ESM-020 | PINTURA ESMALTE, 1 DEMÃO SOBRE RUFOS, CALHAS E CONDUTORES | M | 9.41
PIN-ESM-025 | PINTURA ESMALTE EM SUPERFÍCIES GALVANIZADAS, INCLUSIVE FUNDO ANTIOXIDANTE | M2 | 15.59
PIN-ESM-030 | PINTURA ÓLEO/ESMALTE, 2 DEMÃOS EM CORRIMÃO EM TUBO GALVANIZADO | M | 9.41
PIN-ESM-035 | PINTURA ÓLEO/ESMALTE, 2 DEMÃOS EM ESTRUTURA METÁLICA | M2 | 15.59
PIN-LAT-005 | PINTURA LÁTEX PVA, EM PAREDES, 2 DEMÃOS SEM MASSA CORRIDA, EXCLUSIVE FUNDO SELADOR | M2 | 7.38
PIN-LAT-006 | PINTURA LÁTEX PVA, EM TETOS, 2 DEMÃOS SEM MASSA CORRIDA, EXCLUSIVE FUNDO SELADOR | M2 | 7.38
PIN-LAT-010 | PINTURA LÁTEX PVA, EM PAREDES, 3 DEMÃOS SEM MASSA CORRIDA, EXCLUSIVE FUNDO SELADOR | M2 | 9.73
PIN-LAT-011 | PINTURA LÁTEX PVA, EM TETOS, 3 DEMÃOS SEM MASSA CORRIDA, EXCLUSIVE FUNDO SELADOR | M2 | 9.73
PIN-LAT-015 | PINTURA LÁTEX PVA, EM PAREDES, 2 DEMÃOS COM MASSA CORRIDA PVA, EXCLUSIVE FUNDO SELADOR | M2 | 14.95
PIN-LAT-016 | PINTURA LÁTEX PVA, EM TETOS, 2 DEMÃOS COM MASSA CORRIDA PVA, EXCLUSIVE FUNDO SELADOR | M2 | 14.95
PIN-LAT-020 | PINTURA LÁTEX EM RODAPÉ OU MOLDURAS DE 5 A 7 CM, EXCLUSIVE FUNDO SELADOR | M | 2.32
PIN-LIX-005 | LIXAMENTO DE PINTURA DE PAREDE | M2 | 1.15
PIN-LIX-006 | LIXAMENTO DE PINTURA DE TETOS | M2 | 1.3
PIN-LIX-010 | LIXAMENTO DE PINTURA EM MADEIRA | M2 | 1.82
PIN-LIX-015 | LIXAMENTO DE PINTURA EM SERRALHERIA | M2 | 2.22
PIN-OLE-005 | PINTURA ÓLEO/ESMALTE, 2 DEMÃOS, SEM MASSA , SOBRE ALVENARIA REBOCADA, EXCLUSIVE FUNDO SELADOR | M2 | 9.74
PIN-OLE-015 | PINTURA ÓLEO/ESMALTE, 3 DEMÃOS, SEM MASSA, SOBRE ALVENARIA REBOCADA, EXCLUSIVE FUNDO SELADOR | M2 | 12.1
PIN-ONE-005 | LIXAMENTO, EMASSAMENTO COM MASSA PVA E PINTURA ONELUX EM PAREDES | M2 | 29.09
PIN-PER-005 | PINTURA PRESERVATIVA PARA MADEIRA, MÍNIMO 2 DEMÃOS, COM VERNIZ IMUNIZANTE | M2 | 13.61
PIN-PER-010 | PINTURA PRESERVATIVA PARA MADEIRA SECA, 2 DEMÃOS, COM CUPINICIDA | M2 | 8.95
PIN-PIN-005 | PINTURA ANTI-PICHAÇÃO E COLAGEM DE PROPAGANDA, INCLUSIVE SELANTE | M2 | 25.73
PIN-PIN-010 | VERNIZ ANTI-PICHAÇÃO E COLAGEM DE PROPAGANDA, INCLUSIVE SELANTE | M2 | 25.04
PIN-RES-005 | PINTURA COM RESINA ACRÍLICA, 2 DEMÃOS, EM CONCRETO | M2 | 19.26
PIN-SEL-005 | PREPARAÇÃO PARA PINTURA EM PAREDES, PVA/ACRÍLICA COM FUNDO SELADOR | M2 | 3.51
PIN-SEL-010 | PREPARAÇÃO PARA PINTURA EM TETOS, PVA/ACRÍLICA COM FUNDO SELADOR | M2 | 3.51
PIN-SEL-015 | PREPARAÇÃO PARA PINTURA EM PAREDE DE GESSO ACARTONADO, DRY-WALL E FORRO DE GESSO, PVA/ACRÍLICA COM FUNDO SELADOR | M2 | 3.19
PIN-SIL-005 | PINTURA A BASE SILICONE, 2 DEMÃOS, EM CONCRETO OU ALVENARIA | M2 | 7.42
PIN-SIN-010 | SINALIZAÇÃO DE VAGA DE ESTACIONAMENTO PARA PORTADORES DE NECESSIDADES ESPECIAIS SOBRE PAVIMENTAÇÃO URBANA | UM | 135.31
PIN-TEX-005 | TEXTURA TIPO GRAFIATO SOBRE PAREDE, LIXAMENTO E FUNDO SELADOR | M2 | 15.93
PIN-TEX-010 | PINTURA TEXTURIZADA COM DESEMPENADEIRA DE AÇO, LIXAMENTO E FUNDO SELADOR | M2 | 18.05
PIN-TEX-015 | PINTURA TEXTURIZADA COM ROLO, EXCLUSIVE FUNDO SELADOR | M2 | 13.67
PIN-TEX-020 | TEXTURA ACRÍLICA, SOBRE ESPALAS DE JANELAS, 2 DEMÃOS, INCLUSIVE FUNDO SELADOR | M | 9.45
PIN-TRA-005 | TRATAMENTO DE SUPERFÍCIE DE CONCRETO APARENTE, INCLUINDO RASPAGEM, ESTUCAGEM E POLIMENTO COM RESINA | M2 | 21.11
PIN-TRA-006 | TRATAMENTO DE SUPERFÍCIE DE CONCRETO APARENTE, INCLUINDO RASPAGEM, ESTUCAGEM E POLIMENTO COM VERNIZ | M2 | 19.81
PIN-VER-005 | VERNIZ ACRÍLICO, 2 DEMÃOS, SOBRE ALVENARIA OU CONCRETO | M2 | 10.3
PIN-VER-010 | VERNIZ EM ESQUADRIAS DE MADEIRA, 2 DEMÃOS, BRILHANTE | M2 | 11.54
PIN-VER-015 | VERNIZ EM ESQUADRIAS DE MADEIRA, 2 DEMÃOS, ACETINADO | M2 | 11.36
PIN-VER-020 | VERNIZ EM ESQUADRIAS DE MADEIRA, 2 DEMÃOS, FOSCO | M2 | 12.13
PIN-VER-025 | VERNIZ EM MADEIRA, 2 DEMÃOS FILTRO SOLAR BRILHANTE | M2 | 11.74
PIN-VER-030 | VERNIZ EM MADEIRA, 2 DEMÃOS FILTRO SOLAR FOSCO | M2 | 12.29
PIN-VER-035 | VERNIZ EM RÉGUAS DE AFIXAR CARTAZES E PROTEÇÃO DE CARTEIRAS, 2 DEMÃOS, FOSCO | M | 3.31
PIN-ZAR-006 | PINTURA ANTICORROSIVA A CROMATO DE ZINCO EM ESQUADRIA E SUPERFÍCIE METÁLICA | M2 | 6.15
PIS-001 | PISOS
PIS-API-005 | APICOAMENTO DE PISO CIMENTADO - PROFUNDIDADE ATÉ 1 CM | M2 | 3.72
PIS-ARD-005 | PISO DE PEDRA ARDÓSIA 20 X 20 CM | M2 | 38.37
PIS-ARD-010 | PISO DE PEDRA ARDÓSIA 30 X 30 CM | M2 | 38.95
PIS-ARD-015 | PISO DE PEDRA ARDÓSIA 40 X 40 CM | M2 | 40.07
PIS-ARD-020 | DEGRAU DE PEDRA ARDÓSIA E = 20 MM, L = 30 CM, ASSENTADO COM ARGAMASSA DE CIMENTO E AREIA SEM PENEIRAR TRAÇO 1:4, INCLUSO ESPELHO E = 15 MM, H = 20 CM | M | 171.09
PIS-BOR-005 | PLACA DE BORRACHA 500 X 500 X 3,5 MM PASTILHADO PARA COLA PRETO | M2 | 43.07
PIS-CAL-005 | CALÇADA PORTUGUESA - FORNECIMENTO E ASSENTAMENTO, INCLUSIVE COLCHÃO | M2 | 35.43
PIS-CAL-010 | REMOÇÃO E REASSENTAMENTO DE CALÇADA PORTUGUESA | M2 | 16.98
PIS-CAR-005 | CARPETE DE MADEIRA estruturado, inclusive colocação e acabamento | M2 | 78.67
PIS-CER-005 | PISO CERÂMICO VERMELHO NATURAL 24 X 5,2 CM, ASSENTADO COM ARGAMASSA PRÉ-FABRICADA, INCLUSIVE REJUNTAMENTO | M2 | 62.63
PIS-CER-010 | PISO CERÂMICO PEI-5 LISO (PREÇO MÉDIO) 30 X 30 CM, ASSENTADO COM ARGAMASSA PRÉ-FABRICADA, INCLUSIVE REJUNTAMENTO | M2 | 52.83
PIS-CER-015 | PISO CERÂMICO PEI-5 ANTIDERRAPANTE (PREÇO MÉDIO), ASSENTADO COM ARGAMASSA PRÉ-FABRICADA, INCLUSIVE REJUNTAMENTO | M2 | 59.71
PIS-CER-020 | PISO CERÂMICO PEI-4 ANTIDERRAPANTE (PREÇO MÉDIO), ASSENTADO COM ARGAMASSA PRÉ-FABRICADA, INCLUSIVE REJUNTAMENTO | M2 | 56.79
PIS-CIM-005 | PISO CIMENTADO DESEMPENADO E FELTRADO, ARGAMASSA 1:3, JUNTAS PL 17 X 30 E = 2,50 CM, COM JUNTA DE 2 X 2 M | M2 | 23.92
PIS-CIM-010 | PISO CIMENTADO DESEMPENADO E FELTRADO, ARGAMASSA 1:3, JUNTAS PL 17 X 30 E = 3 CM, COM JUNTA DE 2 X 2 M | M2 | 25.59
PIS-CIM-015 | PISO CIMENTADO DESEMPENADO E FELTRADO, ARGAMASSA 1:3, JUNTAS PL 17 X 30 E = 2,50 CM, COM JUNTA DE 1 X 1 M | M2 | 24.59
PIS-CIM-020 | PISO CIMENTADO DESEMPENADO E FELTRADO, ARGAMASSA 1:3, JUNTAS PL 17 X 30 E = 3 CM, COM JUNTA DE 1 X 1 M | M2 | 26.26
PIS-CIM-025 | PISO CIMENTADO DESEMPENADO E FELTRADO, ARGAMASSA 1:3, JUNTAS PL 17 X 30 E = 2,50 CM, COM JUNTA DE 0,60 X 0,60 M | M2 | 25.48
PIS-CIM-030 | PISO CIMENTADO DESEMPENADO E FELTRADO, ARGAMASSA 1:3, JUNTAS PL 17 X 30 E = 3 CM, COM JUNTA DE 0,60 X 0,60 M | M2 | 27.16
PIS-CIM-035 | PISO CIMENTADO DESEMPENADO E FELTRADO, ARGAMASSA 1:3, JUNTAS PL 17 X 30 E = 5 CM, COM JUNTA DE 1 X 1 M | M2 | 32.85
PIS-CIM-040 | PISO CIMENTADO NATADO COM ARGAMASSA 1:3, SEM JUNTA E = 2 CM | M2 | 18.67
PIS-CIM-045 | PISO CIMENTADO NATADO COM ARGAMASSA 1:3, SEM JUNTA E = 2,50 CM | M2 | 20.33
PIS-CIM-050 | PISO CIMENTADO NATADO COM ARGAMASSA 1:3, SEM JUNTA E = 3 CM | M2 | 21.99
PIS-CIM-060 | PISO CIMENTADO NATADO COM ARGAMASSA 1:3, SEM JUNTA E = 5 CM | M2 | 30.46
PIS-CIM-065 | PISO CIMENTADO NATADO COM ARGAMASSA 1:3, JUNTA PL 17 X 30, E = 2,50 CM COM JUNTA DE 2 X 2 M | M2 | 28.48
PIS-CIM-070 | PISO CIMENTADO NATADO COM ARGAMASSA 1:3, JUNTA PL 17 X 30, E = 3 CM COM JUNTA DE 2 X 2 M | M2 | 30.15
PIS-CIM-075 | PISO CIMENTADO NATADO COM ARGAMASSA 1:3, JUNTA PL 17 X 30, E = 2,50 CM COM JUNTA DE 1 X 1 M | M2 | 29.15
PIS-CIM-080 | PISO CIMENTADO NATADO COM ARGAMASSA 1:3, JUNTA PL 17 X 30, E = 3 CM COM JUNTA DE 1 X 1 M | M2 | 30.81
PIS-CIM-085 | PISO CIMENTADO NATADO COM ARGAMASSA 1:3, JUNTA PL 17 X 30, E = 2,50 CM COM JUNTA DE 0,60 X 0,60 M | M2 | 30.04
PIS-CIM-090 | PISO CIMENTADO NATADO COM ARGAMASSA 1:3, JUNTA PL 17 X 30, E = 3 CM COM JUNTA DE 0,60 X 0 60 M | M2 | 31.71
PIS-CIM-095 | PISO CIMENTADO NATADO COM ARGAMASSA 1:3, JUNTA PL 17 X 30, E = 5 CM COM JUNTA DE 0,60 X 0 60 M | M2 | 40.17
PIS-CIM-100 | PISO CIMENTADO COM ARGAMASSA DE CIMENTO E AREIA TRAÇO 1:3 COM ADITIVO IMPERMEABILIZANTE E = 2,50 CM | M2 | 23.42
PIS-CIM-105 | PISO CIMENTADO COM ARGAMASSA 1:3, SEM JUNTA E = 3 CM COM PIGMENTAÇÃO DO TIPO PÓ XADREZ - AMARELO | M2 | 21.66
PIS-CIM-110 | PISO CIMENTADO COM ARGAMASSA 1:3, SEM JUNTA E = 3 CM COM PIGMENTAÇÃO DO TIPO PÓ XADREZ - VERMELHO | M2 | 21.66
PIS-CON-005 | CONTRAPISO DESEMPENADO, COM ARGAMASSA 1:3, SEM JUNTA E = 2 CM | M2 | 16.36
PIS-CON-010 | CONTRAPISO DESEMPENADO, COM ARGAMASSA 1:3, SEM JUNTA E = 2,50 CM | M2 | 18.03
PIS-CON-015 | CONTRAPISO DESEMPENADO, COM ARGAMASSA 1:3, SEM JUNTA E = 3 CM | M2 | 19.68
PIS-CON-020 | CONTRAPISO DESEMPENADO, COM ARGAMASSA 1:3, SEM JUNTA E = 5 CM | M2 | 28.15
PIS-CON-025 | PISO EM CONCRETO FCK = 13,5 MPA, E = 8 CM, ACABAMENTO SARRAFEADO, PARA ÁREA EXTERNA | M2 | 30.4
PIS-CON-030 | PISO EM CONCRETO ARMADO E = 15 CM, FCK = 30 MPA, AÇO CA-50A D '= 6,3 MM - MALHA 10 X 10 CM | M2 | 89.92
PIS-CON-035 | PISO EM CONCRETO FCK = 20 MPA COM 25 KG DE DRAMIX/M3 | M3 | 725.08
PIS-FAI-005 | FAIXA ANTIDERRAPANTE NOS DEGRAUS DE ESCADA | M | 10.29
PIS-FAI-010 | FAIXA ANTIDERRAPANTE PARA DEGRAU EM PEDRA - FAIXA APICOADA | M | 3.4
PIS-GRA-005 | PISO DE GRANITO CINZA ANDORINHA E = 2 CM, 40 X 40 CM | M2 | 176.19
PIS-IAR-005 | PISO INDUSTRIAL DE ALTA RESISTÊNCIA CINZA 8 MM - JUNTA PLÁSTICA 1 X 1 M | M2 | 40.81
PIS-IAR-010 | PISO INDUSTRIAL DE ALTA RESISTÊNCIA COM CIMENTO BRANCO 8 MM - JUNTA PLÁSTICA 1 X 1 M | M2 | 44.9
PIS-JUN-005 | JUNTA DE DILATAÇÃO PREENCHIDA COM MASTIQUE ELÁSTICO | M | 10.83
PIS-LAD-005 | PISO DE LADRILHO HIDRÁULICO 20 X 20 CM, NA COR NATURAL | M2 | 43.95
PIS-LAD-010 | PISO DE LADRILHO HIDRÁULICO 20 X 20 CM, DE UMA COR | M2 | 44.82
PIS-LAD-015 | PISO DE LADRILHO HIDRÁULICO 20 X 20 CM, DE DUAS CORES | M2 | 46.99
PIS-LAD-020 | PISO DE LADRILHO HIDRÁULICO 25 X 25 CM, NA COR NATURAL | M2 | 49.69
PIS-LAD-025 | PISO DE LADRILHO HIDRÁULICO 25 X 25 CM, DE UMA COR | M2 | 42.8
PIS-LAD-030 | PISO DE LADRILHO HIDRÁULICO 25 X 25 CM, DE DUAS CORES | M2 | 44.82
PIS-LAD-035 | PISO PODOTÁTIL DE ALERTA, 40 X 40 CM, VERMELHO/AMARELO | M2 | 59.42
PIS-LAD-040 | PISO PODOTÁTIL DIRECIONAL, 40 X 40 CM, VERMELHO/AMARELO | M2 | 59.42
PIS-LAJ-005 | LAJE DE TRANSIÇÃO E = 5 CM, SEM JUNTA, FCK = 10 MPA (MANUAL) | M2 | 22.94
PIS-LAJ-010 | LAJE DE TRANSIÇÃO E = 6 CM, SEM JUNTA, FCK = 10 MPA (MANUAL) | M2 | 25.74
PIS-LAJ-015 | LAJE DE TRANSIÇÃO E = 8 CM, SEM JUNTA, FCK = 10 MPA (MANUAL) | M2 | 32.81
PIS-LAJ-020 | LAJE DE TRANSIÇÃO E = 8 CM, FCK = 15 MPA USINADO (MECANIZADO), INCLUSIVE TELA 0,97 KG/M2 E ACABAMENTO NIVEL ZERO | M2 | 64.89
PIS-LAJ-021 | LAJE DE TRANSIÇÃO E = 9 CM, FCK = 15 MPA USINADO (MECANIZADO), INCLUSIVE TELA 0,97 KG/M2 E ACABAMENTO NIVEL ZERO | M2 | 62.27
PIS-LAJ-022 | LAJE DE TRANSIÇÃO E = 10 CM, FCK = 15 MPA USINADO (MECANIZADO), INCLUSIVE TELA 0,97 KG/M2 E ACABAMENTO NIVEL ZERO | M2 | 72.32
PIS-LAJ-023 | LAJE DE TRANSIÇÃO E = 11 CM, FCK = 15 MPA USINADO (MECANIZADO), INCLUSIVE TELA 0,97 KG/M2 E ACABAMENTO NIVEL ZERO | M2 | 76.05
PIS-LAJ-024 | LAJE DE TRANSIÇÃO E = 12 CM, FCK = 15 MPA USINADO (MECANIZADO), INCLUSIVE TELA 0,97 KG/M2 E ACABAMENTO NIVEL ZERO | M2 | 79.77
PIS-LAJ-025 | LAJE DE TRANSIÇÃO E = 8 CM, FCK = 18 MPA USINADO (MECANIZADO), INCLUSIVE TELA 0,97 KG/M2 E ACABAMENTO NIVEL ZERO | M2 | 65.34
PIS-LAJ-026 | LAJE DE TRANSIÇÃO E = 10 CM, FCK = 18 MPA USINADO (MECANIZADO), INCLUSIVE TELA 0,97 KG/M2 E ACABAMENTO NIVEL ZERO | M2 | 72.9
PIS-LAJ-027 | LAJE DE TRANSIÇÃO E = 12 CM, FCK = 18 MPA USINADO (MECANIZADO), INCLUSIVE TELA 0,97 KG/M2 E ACABAMENTO NIVEL ZERO | M2 | 80.46
PIS-LAJ-028 | LAJE DE TRANSIÇÃO E = 8 CM, FCK = 20 MPA USINADO (MECANIZADO), INCLUSIVE TELA 0,97 KG/M2 E ACABAMENTO NIVEL ZERO | M2 | 65.88
PIS-LAJ-029 | LAJE DE TRANSIÇÃO E = 10 CM, FCK = 25 MPA USINADO (MECANIZADO), INCLUSIVE TELA 2,20 KG/M2, LONA PRETA, ACABAMENTO NIVEL ZERO, CORTE COM CLIPER E JUNTA DE ISOPOR | M2 | 82.33
PIS-LON-005 | LONA PRETA | M2 | 1.48
PIS-MAD-005 | TACO DE MADEIRA IPÊ EXTRA 7 X 21 CM ASSENTADO COM ARGAMASSA DE CIMENTO E AREIA 1:4, COM ADITIVO IMPERMEABILIZANTE | M2 | 66.49
PIS-MAD-006 | TACO DE MADEIRA IPÊ EXTRA 7 X 21 CM ASSENTADO COM COLA ESPECIAL A BASE DE PVA | M2 | 51.02
PIS-MAD-007 | TACÃO DE MADEIRA IPÊ EXTRA 10 X 40 CM ASSENTADO COM ARGAMASSA DE CIMENTO E AREIA 1:4, COM ADITIVO IMPERMEABILIZANTE | M2 | 66.78
PIS-MAD-008 | TACÃO DE MADEIRA IPÊ EXTRA 10 X 40 CM ASSENTADO COM COLA ESPECIAL A BASE DE PVA | M2 | 51.32
PIS-MAD-010 | PISO TÁBUA CORRIDA DE MADEIRA SUCUPIRA OU IPÊ L = 10 CM | M2 | 111.89
PIS-MAD-015 | RASPAÇÃO E APLICAÇÃO SINTECO EM PISO DE MADEIRA | M2 | 10.62
PIS-MAD-020 | RASPAÇÃO E APLICAÇÃO DE RESINA EM PISO DE MADEIRA | M2 | 12.74
PIS-MAD-025 | RASPAÇÃO, CALAFETAÇÃO E APLICAÇÃO SINTECO A 3 DEMÃOS EM PISO DE MADEIRA | M2 | 14.87
PIS-MAR-005 | PISO DE MÁRMORE BRANCO NACIONAL E = 2 CM | M2 | 179.23
PIS-MAR-010 | PISO DE MÁRMORE BRANCO NACIONAL E = 3 CM | M2 | 203.21
PIS-MIT-005 | PISO EM MARMORITE CINZA - JUNTA PLÁSTICA 1 X 1 M | M2 | 41.11
PIS-MIT-006 | PISO EM MARMORITE CINZA - JUNTA ALUMÍNIO 1 X 1 M | M2 | 52.56
PIS-MIT-010 | PISO EM MARMORITE CIMENTO BRANCO - JUNTA PLÁSTICA 1 X 1 M | M2 | 49.28
PIS-MIT-011 | PISO EM MARMORITE CIMENTO BRANCO - JUNTA ALUMÍNIO 1 X 1 M | M2 | 50.13
PIS-MIT-015 | PISO EM MARMORITE ACABAMENTO FULGER, COR VERMELHA - JUNTA PLÁSTICA 1 X 1 M | M2 | 41.11
PIS-MIT-020 | PISO EM MARMORITE ACABAMENTO FULGER, COR CIMENTO NATURAL COM GRÂNULOS BRANCOS, COM JUNTAS DE PLASTICO FORMANDO QUADROS DE APROXIMADAMENTE 100 X 100 CM | M2 | 41.11
PIS-MIT-025 | POLIMENTO E LIMPEZA DE PISO MARMORITE | M2 | 16.4
PIS-MIT-025 | POLIMENTO E LIMPEZA DE PISO MARMORITE | M2 | 16.4
PIS-POL-005 | LANÇAMENTO E POLIMENTO DE CONCRETO TIPO NÍVEL "0" | M2 | 10.62
PIS-POL-010 | POLIMENTO DE CONCRETO TIPO NÍVEL "0" | M2 | 6.37
PIS-POR-005 | PORCELANATO polido 40 x 40 cm, assentado com argamassa pré-fabricada de cimento colante | M2 | 109.94
PIS-POR-010 | PORCELANATO polido 30 x 30 cm, assentado com argamassa pré-fabricada de cimento colante - (com mão-de-obra empreitada) | M2 | 155.77
PIS-REJ-005 | REJUNTAMENTO EPÓXI | M2 | 31.92
PIS-SOC-005 | SOCO COM ENCHIMENTO EM TIJOLOS MACIÇOS H = 10 CM | M2 | 51.93
PIS-TAT-005 | PISO TÁTIL direcional de borracha, assentado com cola, e=5 mm | M2 | 127.36
PIS-TAT-010 | PISO TÁTIL direcional de borracha, assentado com argamassa, e=7 mm | M2 | 193.34
PIS-TAT-015 | PISO TÁTIL de alerta de borracha, assentado com cola, e=5 mm | M2 | 127.36
PIS-TAT-020 | PISO TÁTIL de alerta de borracha, assentado com argamassa, e=7 mm | M2 | 192.93
PIS-TIJ-005 | PISO DE TIJOLO CERÂMICO MACIÇO PRENSADO | M2 | 51.42
PIS-VIN-005 | PLACA VINÍLICA 30 X 30 CM E = 2 MM | M2 | 41.18
PLA-001 | PLACAS
PLA-ACO-005 | PLACA EM CHAPA DE AÇO ESCOVADO 25 X 12 CM, E = 1 MM | UN | 39.04
PLA-ACO-010 | PLACA EM CHAPA INOX ESCOVADO E = 1 MM, FIXADA EM LAJE COM VISUALIZAÇÃO PARA OS DOIS LADOS | UN | 224.56
PLA-ALU-005 | PLACA DE INAUGURAÇÃO EM ALUMÍNIO FUNDIDO, 60 X 40 CM | UN | 479.79
PLA-ALU-010 | PLACA DE INAUGURAÇÃO EM ALUMÍNIO FUNDIDO 85 X 50 CM | CJ | 835.76
PLA-ALU-015 | PLACA DE ALUMÍNIO FUNDIDO COM DENOMINAÇÃO DE CÔMODOS, 20 X 5 CM | UN | 26.22
PLA-ALU-020 | PLACA DE ALUMÍNIO FUNDIDO COM DENOMINAÇÃO DE CÔMODOS, 21 X 4 CM | UN | 25.65
PLA-ALU-025 | PLACA DE ALUMÍNIO FUNDIDO COM NOME DO PRÉDIO, AFIXADA EM PAREDE (0,39 M2) | UN | 724.52
PLA-ALU-030 | PLACA DE ALUMÍNIO FUNDIDO DE NUMERAÇÃO DE PORTAS, 3 X 3 CM | UN | 9.51
PLA-ALU-035 | PLACA DE ALUMÍNIO FUNDIDO DE NUMERAÇÃO DE PORTAS, 5 X 5 CM | UN | 30.89
PLA-ALU-040 | CHAPINHA DE ALUMÍNIO, D = 3 CM COM NÚMERO IMPRESSO E IDENTIFICAÇÃO DE CHAVE | UN | 7.81
PLA-ALU-045 | PLACA DE ALUMÍNIO ANODIZADO 25 X 25 CM PARA IDENTIFICAÇÃO | UN | 72.41
PLA-ALU-050 | PLACA EM ALUMÍNIO ANODIZADO 70 X 61 CM, FIXADA TUBO DE METALON | UN | 519.35
PLA-ALU-055 | PLACA EM ALUMÍNIO 15 X 15 CM, COM PICTOGRAMA EM PELÍCULA ADESIVA | UN | 39.04
PLA-LAT-005 | CHAPAS DE LATÃO PERFURADO PARA NUMERAÇÃO DE CHAVES | UN | 5.19
PLA-TUB-005 | PLACA 1,20 X 0,50 M, COM MOLDURA DE TUBO D = 50 MM | UN | 686.21
PLA-TUB-010 | PLACA 1,20 X 0,90 M, COM MOLDURA DE TUBO D = 50 MM | UN | 908.69
PLU-001 | ÁGUAS PLUVIAIS
PLU-CAL-005 | CALHA DE CHAPA GALVANIZADA Nº. 22 GSG, DESENVOLVIMENTO = 33CM | M | 38.65
PLU-CAL-010 | CALHA DE CHAPA GALVANIZADA Nº. 22 GSG, DESENVOLVIMENTO = 40 CM | M | 46.51
PLU-CAL-015 | CALHA DE CHAPA GALVANIZADA Nº. 22 GSG, DESENVOLVIMENTO = 50 CM | M | 52.5
PLU-CAL-020 | CALHA DE CHAPA GALVANIZADA Nº. 22 GSG, DESENVOLVIMENTO = 66CM | M | 72.57
PLU-CAL-025 | CALHA DE CHAPA GALVANIZADA Nº. 22 GSG, DESENVOLVIMENTO = 75CM | M | 75.87
PLU-CAL-030 | CALHA DE CHAPA GALVANIZADA Nº. 22 GSG, DESENVOLVIMENTO = 100CM | M | 84.36
PLU-CAL-035 | CALHA DE CHAPA GALVANIZADA Nº. 24 GSG, DESENVOLVIMENTO = 33CM | M | 37.63
PLU-CAL-040 | CALHA DE CHAPA GALVANIZADA Nº. 24 GSG, DESENVOLVIMENTO = 40CM | M | 41.12
PLU-CAL-045 | CALHA DE CHAPA GALVANIZADA Nº. 24 GSG, DESENVOLVIMENTO = 50CM | M | 49.86
PLU-CAL-046 | CALHA DE CHAPA GALVANIZADA Nº. 24 GSG, DESENVOLVIMENTO = 60CM | M | 49.74
PLU-CAL-050 | CALHA DE CHAPA GALVANIZADA Nº. 24 GSG, DESENVOLVIMENTO = 66CM | M | 55.07
PLU-CAL-055 | CALHA DE CHAPA GALVANIZADA Nº. 24 GSG, DESENVOLVIMENTO = 75CM | M | 59.72
PLU-CAL-060 | CALHA DE CHAPA GALVANIZADA Nº. 24 GSG, DESENVOLVIMENTO = 100CM | M | 70.9
PLU-CAL-065 | CALHA DE CHAPA GALVANIZADA Nº. 26 GSG, DESENVOLVIMENTO = 33CM | M | 29.67
PLU-CAL-070 | CALHA DE CHAPA GALVANIZADA Nº. 26 GSG, DESENVOLVIMENTO = 40CM | M | 35.74
PLU-CAL-075 | CALHA DE CHAPA GALVANIZADA Nº. 26 GSG, DESENVOLVIMENTO = 50CM | M | 39.04
PLU-CAL-080 | CALHA DE CHAPA GALVANIZADA Nº. 26 GSG, DESENVOLVIMENTO = 66CM | M | 45.65
PLU-CAL-085 | CALHA DE CHAPA GALVANIZADA Nº. 26 GSG, DESENVOLVIMENTO = 75CM | M | 48.95
PLU-CAL-090 | CALHA DE CHAPA GALVANIZADA Nº. 26 GSG, DESENVOLVIMENTO = 100CM | M | 57.44
PLU-CHA-005 | CHAPIM METÁLICO, COM PINGADEIRA, CHAPA GALVANIZADA Nº 24, DESENVOLVIMENTO = 35 CM | M | 36.35
PLU-CON-005 | CONDUTOR DE AP DO TELHADO EM TUBO PVC ESGOTO, INCLUSIVE CONEXÕES E SUPORTES, 100 MM | M | 38.64
PLU-CON-006 | CONDUTOR DE AP DO TELHADO EM TUBO PVC ESGOTO, INCLUSIVE CONEXÕES E SUPORTES, 75 MM | M | 35.04
PLU-CON-010 | CONDUTOR EM AÇO GALVANIZADO 100 MM | M | 161.87
PLU-DRE-005 | BUZINOTE PARA LAJES - DRENO COM TUBO DE 2" EMBUTIDO NO CONCRETO | M | 13.47
PLU-GRE-005 | GRELHA HEMISFÉRICA DE FERRO FUNDIDO Ø 75 MM (3") | UN | 10.84
PLU-GRE-010 | GRELHA HEMISFÉRICA DE FERRO FUNDIDO Ø 100 MM (4") | UN | 12.78
PLU-GRE-015 | GRELHA HEMISFÉRICA DE FERRO FUNDIDO Ø 150 MM (6") | UN | 29.11
PLU-RUF-005 | RUFO E CONTRA-RUFO DE CHAPA GALVANIZADA Nº. 24, DESENVOLVIMENTO = 15 CM | M | 16.93
PLU-RUF-010 | RUFO E CONTRA-RUFO DE CHAPA GALVANIZADA Nº. 24, DESENVOLVIMENTO = 20 CM | M | 19.25
PLU-RUF-015 | RUFO E CONTRA-RUFO DE CHAPA GALVANIZADA Nº. 24, DESENVOLVIMENTO = 25 CM | M | 28.33
PLU-RUF-020 | RUFO E CONTRA-RUFO DE CHAPA GALVANIZADA Nº. 24, DESENVOLVIMENTO = 33 CM | M | 37.29
PLU-RUF-025 | RUFO E CONTRA-RUFO DE CHAPA GALVANIZADA Nº. 24, DESENVOLVIMENTO = 50 CM | M | 41.06
PLU-RUF-030 | RUFO E CONTRA-RUFO DE CHAPA GALVANIZADA Nº. 24, DESENVOLVIMENTO = 60 CM | M | 37.85
PLU-RUF-035 | RUFO E CONTRA-RUFO DE CHAPA GALVANIZADA Nº. 24, DESENVOLVIMENTO = 70 CM | M | 42.5
PLU-RUF-040 | RUFO E CONTRA-RUFO DE CHAPA GALVANIZADA Nº. 26, DESENVOLVIMENTO = 15 CM | M | 14.94
PLU-RUF-045 | RUFO E CONTRA-RUFO DE CHAPA GALVANIZADA Nº. 26, DESENVOLVIMENTO = 20 CM | M | 16.56
PLU-RUF-050 | RUFO E CONTRA-RUFO DE CHAPA GALVANIZADA Nº. 26, DESENVOLVIMENTO = 25 CM | M | 18.2
PLU-RUF-055 | RUFO E CONTRA-RUFO DE CHAPA GALVANIZADA Nº. 26, DESENVOLVIMENTO = 33 CM | M | 28.65
PRA-001 | PRATELEIRA
PRA-ARD-005 | PRATELEIRA DE ARDÓSIA E = 2 CM EMBUTIDA EM PAREDE | M2 | 135.15
PRA-ARD-010 | PRATELEIRA DE ARDÓSIA E = 2 CM APOIADA EM CONSOLE DE METALON 20 X 30 MM | M2 | 142.9
PRA-CON-005 | PRATELEIRA DE CONCRETO PRÉ- MOLDADO E = 4 CM, APOIADA SOBRE ALVENARIA | M2 | 165.48
PRA-CON-010 | PRATELEIRA DE CONCRETO, APOIADA EM CONSOLE DE METALON 20 X 30 MM | M2 | 134.42
PRA-GRA-005 | PRATELEIRA DE GRANITO CINZA ANDORINHA, E = 2 CM, APOIADA SOBRE ALVENARIA | M2 | 164.28
PRA-GRA-010 | PRATELEIRA DE GRANITO CINZA ANDORINHA, E = 2 CM, APOIADA EM CONSOLE DE METALON 20 X 30 MM | M2 | 170.71
PRA-MAD-005 | PRATELEIRA DE MADEIRA ENVERNIZADA, EM CONSOLE DE METALON 20 X 30 MM | M2 | 104.08
PRA-MAD-010 | PRATELEIRA DE MADEIRA PINTADA DE ESMALTE, EM CONSOLE DE METALON 20 X 30 MM | M2 | 105.75
PRA-MAR-005 | PRATELEIRA DE MÁRMORE BRANCO E = 2 CM, APOIADA SOBRE ALVENARIA | M2 | 215.03
PRA-MAR-010 | PRATELEIRA DE MÁRMORE BRANCO E = 2 CM, APOIADA EM CONSOLE DE METALON 20 X 30 MM | M2 | 221.46
PRE-001 | PREPARO DO TERRENO
PRE-CAP-005 | CAPINA MANUAL DO TERRENO | M2 | 1.86
PRE-DES-005 | DESMATAMENTO, DESTOCAMENTO E LIMPEZA INCLUSIVE TRANSPORTE ATÉ 50 M | M2 | 0.31
PRE-LIM-005 | LIMPEZA DO TERRENO, CAPINA E QUEIMA | M2 | 2.23
RAS-001 | RASGO E ENCHIMENTO EM PAREDE (PARA OBRAS DE REFORMA)
ENC-ALV-005 | ENCHIMENTO DE RASGOS ALVENARIA OU CONCRETO TRAÇO 1:4, D = 15 MM A 25 MM | M | 2.48
ENC-ALV-010 | ENCHIMENTO DE RASGOS ALVENARIA OU CONCRETO TRAÇO 1:4, D = 32 MM A 50 MM | M | 3.47
ENC-ALV-015 | ENCHIMENTO DE RASGOS ALVENARIA OU CONCRETO TRAÇO 1:4, D = 65 MM A 100 MM | M | 5.55
RAS-ALV-005 | RASGOS ALVENARIA PARA PASSAGEM DE ELETRODUTO D = 15 MM | M | 2.99
RAS-ALV-010 | RASGOS ALVENARIA PARA PASSAGEM DE ELETRODUTO D = 32 MM A 50 MM | M | 4.67
RAS-ALV-015 | RASGOS ALVENARIA PARA PASSAGEM DE ELETRODUTO D = 65 MM A 100 MM | M | 8.21
RAS-ALV-020 | RASGO CONCRETO PARA TUBULAÇÃO D = 15 A 25 MM (1/2" A 1") | M | 7.66
RAS-ALV-025 | RASGO CONCRETO PARA TUBULAÇÃO D = 32 A 50 MM (1 1/4" A 2") | M | 11.97
RAS-ALV-030 | RASGO CONCRETO PARA TUBULAÇÃO D = 65 A 100 MM (1 1/2" A 4") | M | 16.82
REV-001 | REVESTIMENTOS DE PAREDES E TETOS
REV-ARD-005 | ARREMATE EM ARDÓSIA H = 5 CM | M | 7.14
REV-ARD-010 | REVESTIMENTO EM ARDÓSIA 40 X 40 CM | M2 | 34.59
REV-AZU-005 | REVESTIMENTO COM AZULEJO BRANCO 15 X 15 CM EM DIAGONAL, ASSENTADO COM ARGAMASSA PRÉ-FABRICADA, INCLUSIVE REJUNTAMENTO | M2 | 52.38
REV-AZU-010 | ASSENTADO COM ARGAMASSA PRÉ-FABRICADA, INCLUSIVE REJUNTAMENTO | M2 | 46.59
REV-AZU-011 | REVESTIMENTO COM AZULEJO BRANCO 20 X 20 CM, JUNTA A PRUMO, ASSENTADO COM ARGAMASSA PRÉ-FABRICADA, INCLUSIVE REJUNTAMENTO | M2 | 53.13
REV-AZU-015 | REJUNTAMENTO AZULEJOS, JUNTAS MAXIMO 3 MM | M2 | 5.36
REV-BAR-005 | REVESTIMENTO COM ARGAMASSA BARITADA, E = 2 CM | M2 | 80.84
REV-CAN-005 | CANTONEIRA DE PVC PARA ACABAMENTO DE QUINAS | M | 8.17
REV-CAN-010 | CANTONEIRA DE ALUMÍNIO PARA ACABAMENTO DE QUINAS | M | 10
REV-CER-005 | CERÂMICA ESMALTADA 10 X 10 CM PEI IV, ASSENTADA COM ARGAMASSA PRÉ-FABRICADA, INCLUSIVE REJUNTAMENTO | M2 | 56.45
REV-CER-010 | CERÂMICA ESMALTADA 10 X 20 CM PEI IV, ASSENTADA COM ARGAMASSA PRÉ-FABRICADA, INCLUSIVE REJUNTAMENTO | M2 | 56.45
REV-CER-015 | CERÂMICA ESMALTADA 20 X 20 CM PEI IV, ASSENTADA COM ARGAMASSA PRÉ-FABRICADA, INCLUSIVE REJUNTAMENTO | M2 | 50.88
REV-CER-020 | FRISO DE CERÂMICA 10 X 200 MM, ASSENTADO COM ARGAMASSA PRÉ-FABRICADA, INCLUSIVE REJUNTAMENTO | M | 11.27
REV-CER-035 | CERÂMICA DECORADA EM FAIXA 50 X 200 MM | M | 29.3
REV-CHA-005 | CHAPISCO DE PAREDES COM ARGAMASSA 1:3 CIMENTO E AREIA, A COLHER | M2 | 3.9
REV-CHA-006 | CHAPISCO DE TETOS COM ARGAMASSA 1:3 CIMENTO E AREIA, A COLHER | M2 | 3.9
REV-CHA-010 | CHAPISCO COM ARGAMASSA 1:3 CIMENTO E AREIA, A PENEIRA | M2 | 5.4
REV-CHA-015 | CHAPISCO COM BRITA FINA 1:2:3 CIMENTO, AREIA E PEDRISCO | M2 | 5.64
REV-CHA-020 | CHAPISCO INDUSTRIALIZADO, APLICADO COM DESEMPENADEIRA METÁLICA | M2 | 5.75
REV-EMB-005 | EMBOÇO COM ARGAMASSA 1:6, CIMENTO E AREIA | M2 | 15.91
REV-ESP-005 | ESPALA EM ARGAMASSA TRAÇO 1:7 | M | 7.44
REV-FRI-005 | FRISO DE ALUMÍNIO ANODIZADO NATURAL 3/8" (USO INTERNO) | M | 10
REV-GES-005 | REVESTIMENTO DE PAREDES INTERNAS E TETOS EM GESSO (TIJOLO CERÂMICO E CONCRETO) | M2 | 12.22
REV-GES-010 | REBOCO COM GESSO SOBRE BLOCOS DE CONCRETO | M2 | 13.18
REV-GES-015 | RODATETO DE GESSO | M | 12.26
REV-GRA-005 | REVESTIMENTO COM GRANITO CINZA ANDORINHA E = 2 CM | M2 | 176.19
REV-JUN-005 | ABERTURA DE JUNTA EM ARGAMASSA DE REVESTIMENTO, L = 1 A 2 CM | M | 3.75
REV-LAD-005 | REVESTIMENTO COM LADRILHO HIDRÁULICO 20 X 20 CM, NA COR NATURAL | M2 | 49.2
REV-LAD-010 | REVESTIMENTO COM LADRILHO HIDRÁULICO 25 X 25 CM, NA COR NATURAL | M2 | 54.93
REV-LAM-005 | REVESTIMENTO EM LAMINADO MELAMÍNICO | M2 | 45.55
REV-LAM-010 | REVESTIMENTO EM LAMBRIS DE MADEIRA, LARGURA 10 CM, INCLUSIVE BARROTEAMENTO | M2 | 70.18
REV-LIT-005 | LITOCERÂMICA DE 6,0 X 22,5 CM, ASSENTADO COM ARGAMASSA PRÉ-FABRICADA, INCLUSIVE REJUNTAMENTO | M2 | 58.1
REV-MAR-005 | REVESTIMENTO COM MÁRMORE BRANCO NACIONAL E = 2 CM | M2 | 178.97
REV-NAT-005 | REVESTIMENTO NATADO LISO COM ARGAMASSA 1:4, CIMENTO E AREIA | M2 | 28.42
REV-NAT-010 | REVESTIMENTO NATADO LISO COM ARGAMASSA 1:3, CIMENTO E AREIA | M2 | 28.82
REV-NAT-015 | REVESTIMENTO NATADO LISO COM ARGAMASSA 1:3, CIMENTO E AREIA ADITIVO IMPERMEABILIZANTE | M2 | 31.82
REV-NAT-020 | REVESTIMENTO NATADO LISO A COR, COM ARGAMASSA 1:4, CIMENTO E AREIA | M2 | 31.63
REV-PAS-005 | REVESTIMENTO COM PASTILHA DE VIDRO (VIDROTIL), ASSENTADO COM ARGAMASSA PRÉ-FABRICADA, INCLUSIVE REJUNTAMENTO | M2 | 177.61
REV-PAS-010 | REVESTIMENTO COM PASTILHAS DE PORCELANA, ASSENTADO COM ARGAMASSA PRÉ-FABRICADA, INCLUSIVE REJUNTAMENTO | M2 | 120.86
REV-POR-005 | REVESTIMENTO COM GRÉS-PORCELANATO 30 X 30 CM, EXTRA, ASSENTADO COM ARGAMASSA PRÉ-FABRICADA, INCLUSIVE REJUNTAMENTO | M2 | 98.69
REV-POR-010 | REVESTIMENTO COM GRÉS-PORCELANATO 40 X 40 CM, EXTRA, ASSENTADO COM ARGAMASSA PRÉ-FABRICADA, INCLUSIVE REJUNTAMENTO | M2 | 114.16
REV-PST-005 | ARREMATE EM PEDRA SÃO TOMÉ H = 5 CM | M | 7.1
REV-PST-010 | REVESTIMENTO EM PEDRA SÃO TOMÉ 40 X 40 CM (PREÇO MÉDIO) | M2 | 79.8
REV-QDR-010 | REVESTIMENTO DE QUADROS PARA GIZ COM 2 MASSAS | M2 | 27.34
REV-QUA-005 | REVESTIMENTO COM ARGAMASSA QUARTZOSA | M2 | 18.4
REV-REB-005 | REBOCO COM ARGAMASSA 1:7, CIMENTO E AREIA | M2 | 18.88
REV-REB-010 | REBOCO COM ARGAMASSA 1:2:9 CIMENTO, CAL E AREIA COM ADITIVO IMPERMEABILIZANTE | M2 | 22.77
REV-REB-015 | REBOCO COM ARGAMASSA 1:2:8 CIMENTO, CAL E AREIA | M2 | 18.37
REV-REB-020 | REVESTIMENTO DE PAREDES EM CAMADA ÚNICA 1:3, CIMENTO E AREIA | M2 | 17.94
REV-REB-021 | REVESTIMENTO DE TETOS EM CAMADA ÚNICA 1:3, CIMENTO E AREIA | M2 | 17.94
REV-REB-025 | REVESTIMENTO IMPERMEABILIZANTE EM DUAS CAMADAS SOBREPOSTAS DE CIMENTO E AREIA 1:3 COM ADITIVO IMPEREMABILIZANTE E DUAS DEMÃOS DE PINTURA DE EMULSÃO ASFÁLTICA SEM CREOSÓIS | M2 | 25.19
REV-VER-010 | ISOLAMENTO TÉRMICO EM ARGAMASSA DE CIMENTO, AREIA E VERMICULITA, E = 4 CM | M2 | 31.05
ROD-001 | RODAPÉS
ROD-ARD-005 | RODAPÉ DE PEDRA ARDÓSIA H = 5 CM | M | 5.11
ROD-ARD-010 | RODAPÉ DE PEDRA ARDÓSIA H = 7 CM | M | 5.37
ROD-ARG-005 | RODAPÉ DE ARGAMASSA 1:3 H = 5 CM, DESEMPENADO E ALISADO A COLHER | M | 7.2
ROD-ARG-010 | RODAPÉ DE ARGAMASSA 1:3 H = 7 CM, DESEMPENADO E ALISADO A COLHER | M | 8.03
ROD-ARG-015 | RODAPÉ DE ARGAMASSA 1:3 H = 10 CM, DESEMPENADO E ALISADO A COLHER | M | 8.61
ROD-CER-005 | RODAPÉ DE CERÂMICA H = 10 CM | M | 17.1
ROD-GRA-005 | RODAPÉ DE GRANITO H = 7 CM CINZA ANDORINHA | M | 24.83
ROD-GRA-010 | RODAPÉ DE GRANITO H = 5 CM CINZA ANDORINHA | M | 21.39
ROD-GRA-015 | RODAPÉ DE GRANITO H = 10 CM CINZA ANDORINHA | M | 31.97
ROD-IAR-005 | RODAPÉ INDUSTRIAL DE ALTA RESISTÊNCIA CINZA H = 5 CM | M | 9.81
ROD-IAR-010 | RODAPÉ INDUSTRIAL DE ALTA RESISTÊNCIA CINZA H = 7 CM | M | 12.01
ROD-MAD-005 | RODAPÉ DE MADEIRA SUCUPIRA OU IPÊ, H = 7 CM | M | 15.75
ROD-MAR-005 | RODAPÉ DE MÁRMORE BRANCO H = 5 CM | M | 21.65
ROD-MAR-010 | RODAPÉ DE MÁRMORE BRANCO H = 7 CM | M | 25.15
ROD-MAR-015 | RODAPÉ DE MÁRMORE BRANCO H = 10 CM | M | 32.41
ROD-MIT-005 | RODAPÉ DE MARMORITE CINZA H = 5 CM | M | 8.85
ROD-MIT-010 | RODAPÉ DE MARMORITE CINZA H = 7 CM | M | 10.94
ROD-MIT-011 | RODAPÉ DE MARMORITE CINZA H = 10 CM | M | 11.08
ROD-MIT-015 | RODAPÉ DE MARMORITE COM CIMENTO BRANCO H = 5 CM | M | 9.54
ROD-MIT-020 | RODAPÉ DE MARMORITE COM CIMENTO BRANCO H = 7 CM | M | 12
ROD-MIT-021 | RODAPÉ DE MARMORITE COM CIMENTO BRANCO H = 10 CM | M | 12.59
SEDS-001 | PADRÃO SEDS
SEDS-ALA-005 | ALAMBRADO PARA PENITENCIÁRIAS, COM TELA DE ARAME GALVANIZADO FIO 10 # 2" FIXADA EM QUADROS DE TUBOS AÇO GALVANIZADO D = 3", COM ESTICADOR D = 2", H = 4,0 M, CONFORME DETALHE 24 SEDS (INCLUSIVE FUNDAÇÃO) - PADRÃO PENITENCIÁRIA | M | 317.73
SEDS-ANT-005 | ANTEPARO METÁLICO PARA SETEIRAS DAS ALAS H = 50 CM - PADRÃO SEDS | UN | 108.86
SEDS-BEL-005 | BELICHE SIMPLES, EXCETO ESCADA - PADRÃO SEDS | UN | 1579.67
SEDS-CAM-005 | CAMA INDIVIDUAL - D5-A - PADRÃO SEDS | UN | 456.62
SEDS-COL-005 | ASSENTAMENTO DE ESQUADRIA DE FERRO E CHAPA | M2 | 57.55
SEDS-COR-005 | GUARDA-CORPO - PADRÃO SEDS | M | 196.75
SEDS-ESC-005 | ESCADA PARA BELICHE - PADRÃO SEDS | UN | 136.61
SEDS-ESQ-005 | PORTA DE ABRIR, 01 FOLHA, EM CHAPA 14 SAE 1020 - PADRÃO SEDS | M2 | 604.78
SEDS-ESQ-010 | JANELA EM GRADE E TELA - PADRÃO SEDS | M2 | 434.53
SEDS-ESQ-015 | PORTA DE ABRIR, 02 FOLHAS, EM CHAPA 14 SAE 1020 - PADRÃO SEDS | M2 | 604.78
SEDS-ESQ-020 | JANELA DE FERRO E METALON COM CHAPA E GRADE - PADRÃO SEDS | M2 | 446.69
SEDS-ESQ-025 | JANELA BASCULANTE METÁLICA EM QUADRO CANTONEIRA 3/4"x 3/4" x 1/8" COM TELA MOSQUITEIRO - PADRÃO SEDS | M2 | 568.3
SEDS-ESQ-030 | JANELA DE FERRO - PADRÃO SEDS | M2 | 446.69
SEDS-ESQ-035 | JANELA VENEZIANA FIXA EM CHAPA 14 - PADRÃO SEDS | M2 | 373.73
SEDS-ESQ-040 | JANELA FIXA EM CHAPA - PADRÃO SEDS | M2 | 446.69
SEDS-ESQ-045 | PORTA DE ABRIR EM BARRAS TRANSVERSAIS DE FERRO CHATO SAE 1045 2" x 5/16" REVESTIDA EM CHAPA 14 SAE 1020 - PADRÃO SEDS | M2 | 781.11
SEDS-ESQ-050 | PORTA DE ABRIR EM FERRO E TELA FIO 6 - PADRÃO SEDS | M2 | 239.96
SEDS-ESQ-055 | PORTA EM TELA ONDULADA ARTÍSTICA MALHA 30 X 30 CM, FIO 10 - PADRÃO SEDS | M2 | 1899.9
SEDS-ESQ-060 | JANELA EM GRADE - PADRÃO SEDS | M2 | 446.69
SEDS-ESQ-065 | JANELA EM GRADE DE FERRO EM BARRAS TRANSVERSAIS DE FERRO CHATO SAE 1045 2" x 5/16" - PADRÃO SEDS | M2 | 519.66
SEDS-ESQ-070 | PORTA DE ABRIR EM GRADE - PADRÃO SEDS | M2 | 641.26
SEDS-ESQ-075 | PORTA DE ABRIR EM GRADE E TELA - PADRÃO SEDS | M2 | 781.11
SEDS-ESQ-080 | ESQUADRIA METÁLICA PARA PASSA DOCUMENTOS - PADRÃO SEDS | UN | 361.57
SEDS-ESQ-085 | JANELA TIPO VENEZIANA EM CHAPA 14 - PADRÃO SEDS | M2 | 471.01
SEDS-ESQ-090 | GRADE FIXA E PORTA DE ABRIR COM GRADE E CHAPA E TRANCA DE SEGURANÇA | M2 | 719.42
SEDS-GRE-005 | GRELHA METÁLICA 20 X 20 CM - PADRÃO SEDS | UN | 59.36
SEDS-GRE-010 | GRELHA EM AÇO INOX L = 20 CM - PADRÃO SEDS | M | 443.52
SEDS-LAV-005 | LAVATÓRIO DE ALVENARIA E CONCRETO 60 X 40 CM (D1) - PADRÃO SEDS | UN | 220.34
SEDS-MAR-005 | MARCO DE CONCRETO ARMADO JUNTO ÀS PORTAS DE CELA E/OU ALOJAMENTO - INCLUSO FORMA, DESFORMA, AÇO E CONCRETO FCK = 20 MPA | M3 | 1216.58
SEDS-MES-005 | MESA DE CABECEIRA EM CONCRETO, EXCETO PINTURA - D6 - PADRÃO SEDS | M | 190.36
SEDS-MES-010 | MESA DE CABECEIRA EM CONCRETO, EXCETO BANCO DE CONCRETO E PINTURA - D6-A - PADRÃO SEDS | M | 84.59
SEDS-MUR-005 | MURO DE SEGURANÇA EM BLOCO DE CONCRETO REVESTIDO E PINTADO COM TINTA ACRÍLICA E = 20 CM, H = 5,15 M, EXCLUSIVE FUNDAÇÃO (ESTACA E BLOCOS) - DET SEDS 23 | M | 1121.59
SEDS-PRA-005 | PRATELEIRA DE CONCRETO, ACABAMENTO NATADO VERDE L = 40 CM - PADRÃO SEDS | M | 115.12
SEDS-PRA-010 | PRATELEIRA DE CONCRETO COM DRAMIX, L = 40 CM COM APOIO EM METALON | M | 73.07
SEDS-SET-005 | S1- SETEIRA EM CHAPA 95 X 12 CM - PADRÃO SEDS | UN | 153.35
SEDS-SET-010 | S2 - SETEIRA EM CHAPA 115 X 12 CM - PADRÀO SEDS | UN | 229
SEDS-SET-015 | S3 - JANELA DE GRADE DE SETEIRA FIXA 80 X 12 CM - PADRÃO SEDS | UN | 145.57
SEDS-TAN-005 | BANCADA COM TANQUE EM CONCRETO 140 X 55 CM, (D12), EXCETO ALVENARIA, BARRADO EM AZULEJO E PINTURA - PADRÃO SEDS | UN | 846.06
SEDS-VAS-005 | VASO SANITÁRIO ENVELOPADO - COMPLETO, EXCETO VÁLVULA DE DESCARGA - D2/SITUAÇÃO 01 - PADRÃO SEDS | UN | 233.62
SEDS-VIS-001 | FORNECIMENTO E INSTALAÇÃO DE VISOR 30 X 20 CM DE VIDRO EM CRISTAL INCOLOR FIXO E = 4 MM COM MOLDURA DE MADEIRA | UN | 53.09
SEE-001 | PADRÃO SEE
SEE-ALA-005 | ALAMBRADO H = 3,20 M, TELA GALVANIZADA FIO 12, # 7,5 CM, TUBO FERRO 50 MM, PAREDE CHAPA 13, FIXADO EM FUNDAÇÃO DE CONCRETO FCK = 20 MPA, COM PROF. = 50 CM, INCLUSIVE UM PORTÃO (180 X 210 CM) E PINTURA | M | 423.01
SEE-ALA-010 | ALAMBRADO H. = 4,00 M, TELA GALVANIZADA FIO 12, # 7,5 CM, TUBO FERRO 50 MM, PAREDE CHAPA 13, FIXADO EM FUNDAÇÃO DE CONCRETO FCK = 20 MPA, COM PROF. = 50 CM, INCLUSIVE DOIS PORTÕES (180 X 210 CM E 90 X 210 CM) E PINTURA | M | 465.34
SEE-ALA-015 | ALAMBRADO H = 6,00 M, TELA GALVANIZADA FIO 12, # 7,5 CM, TUBO FERRO 50 MM, PAREDE CHAPA 13, FIXADO EM FUNDAÇÃO DE CONCRETO FCK = 15 MPA, COM PROF. = 50 CM, INCLUSIVE UM PORTÃO (90 X 210 CM) E PINTURA | M | 571.2
SEE-ALÇ-005 | ALÇAPÃO (85,50 cm x 65,70 cm) ESTRUTURA EM CHAPA METÁLICA,ASSENTADA. CONFORME PROJETO AMPLIAÇÃO ESQUADRIAS PADRÃO 5/2000 | PÇ | 190.35
SEE-ALÇ-010 | ALÇAPÃO - EMPENA (60 cm x 100 cm) ESTRUTURA EM CHAPA METÁLICA, ASSENTADA. CONFORME PROJETO AMPLIAÇÃO ESQUADRIAS PADRÃO 5/2000 | PÇ | 251.16
SEE-ARM-005 | AC-ARMÁRIO (71 x 52 x 350 cm) EM MADEIRA MACIÇA, COM PORTAS E PUXADORES, SOB BANCADA DO LABORATORIO COM PRATELEIRA, REVESTIDO EM LAMINADO MELAMÍNICO | CJ | 583.99
SEE-ARM-010 | A1- ARMÁRIO COM PORTAS DE MADEIRA SOB BANCA, UM MÓDULO DE80 X 110 CM, PRATELEIRA E MESA DE ARDOSIA POLIDA, E = 3 CM | CJ | 424.72
SEE-ARM-015 | ARMÁRIO SOB BANCADA LABORATÓRIO (0,52x0,71x7,05)+(0,52x0,71x3,05) EM ESTRUTURA DE MADEIRA E PORTAS EM COMPENSADO 20 mm, REVESTIDO EM LAMINADO MELAMÍNICO NAS DUAS FACES, CONFORME DETALHES PROJETO PADRÃO DEOP | CJ | 1203.73
SEE-ARM-020 | ARMÁRIO PARA VASSOURAS - D.M.L. | UN | 159.27
SEE-ARM-025 | ESCANINHO | UN | 191.12
SEE-ARQ-005 | ARQUIBANCADA PADRÃO DE CONCRETO SEM SOLO, METRO DE CADA DEGRAU DE 90 X 40 CM, DESEMPENADO A FRESCO E DEGRAUS INTERMEDIÁRIO DE 10 EM 10 M (PARA MEDIÇÕES: MULTIPLICAR A EXTENSÃO PELO NÚMERO DE DEGRAUS) - (PADRÃO SEE) | M | 30.31
SEE-BAN-005 | BANCADA DE LABORATÓRIO COMPLETA, INCLUSIVE ARMÁRIO EM COMPENSADO 20 MM, COM PORTA REVESTIDA EM LAMINADO MELAMÍNICO BRANCO NAS DUAS FACES, H = 75 CM, PRATELEIRA REVESTIDA, BANCADA L = 60 CM E RODABANCA DE GRANITO CINZA ANDORINHA | CJ | 5354.3
SEE-BAR-005 | BARRAMENTO DE MADEIRA IPÊ PARA SALA DE AULA, L = 7 CM | M | 9.35
SEE-ESQ-005 | COMPENSADO PINTADO PARA FECHAMENTO BALCÃO SECRETARIA, INCLUSO CANTONEIRAS PARA FIXAÇÃO NA ALVENARIA E TAMPO. CONFORME DETALHE 33-D AGOSTO 2001 PROJETO PADRÃO DEOP | M2 | 87.56
SEE-ESQ-010 | P8 (83 cm x 60 cm) PORTINHOLA EM COMPENSADO PINTADO COM TRINCO, CONFORME DETALHE 33-D AGOSTO 2001 PROJETO PADRÃO DEOP | M2 | 127.42
SEE-EST-005 | PILAR EM CONCRETO APARENTE 20 MPa, INCLUSIVE ARMAÇÃO, FORMA PLASTIFICADA E DESFORMA | M3 | 1962.52
SEE-EST-010 | PILARETE DE CONCRETO 17 X 20 CM CONCRETO 20 Mpa, APARENTE NA FACE EXTERNA , INCLUSIVE FORMA E AÇO, EM GUARDA - CORPO NAS CIRCULAÇÕES | M3 | 1892.21
SEE-EST-015 | CINTA DE CONCRETO ARMADO (10 x 10 CM) 20 MPa, EM GUARDA- CORPO, INCLUSIVE FORMA E AÇO, NAS CIRCULAÇÕES | M3 | 1195.13
SEE-EST-020 | PAREDE 15 CM CONCRETO 20 MPa COM ADITIVO IMPERMEABILIZANTE, ARMAÇÃO, FORMA, DESFORMA (PAREDE DA CAIXA DÁGUA) | M2 | 208.22
SEE-EST-025 | ESCADA DE CONCRETO 20 MPa, APARENTE, ESPELHO = 16,3 CM, ARMAÇÃO, FORMA PLASTIFICADA, ESCORAMENTO E DESFORMA | M3 | 1576.71
SEE-EST-030 | LAJE MACIÇA 15 CM DE CONCRETO 13,5 MPa COM ADITIVO IMPERMEABILIZANTE, ARMAÇÃO, FORMA , DESFORMA ( FUNDO CAIXA DÁGUA E COBERTURA) | M2 | 149.25
SEE-EST-035 | LAJE 10 CM MACIÇA DE CONCRETO 20 MPa, COM ARMAÇÃO, FORMA RESINADA, ESCORAMENTO E DESFORMA | M2 | 124.71
SEE-EST-040 | LAJE 8 CM MACIÇA DE CONCRETO 20MPa, COM ARMAÇÃO, FORMA RESINADA. ESCORAMENTO E DESFORMA | M2 | 109.92
SEE-EST-045 | VIGA DE 0,21 A 0,35 M DE LARGURA EM CONCRETO 20MPa, APARENTE, ARMAÇÃO, FORMA PLASTIFICADA, ESCORAMENTO E DESFORMA | M3 | 1231.42
SEE-EST-050 | CINTA DE CONCRETO ARMADO APARENTE (17 x 10 CM), 20 MPa, EM GUARDA- CORPO E PEITORIL, INCLUSIVE FORMA E AÇO, NAS CIRCULAÇÕES | M3 | 1207.98
SEE-EST-055 | ESCADA SOBRE O SOLO DEGRAUS APROXIMADAMENTE 50 X 16,5 CM | M2 | 85.18
SEE-FOS-005 | FOSSA SÉPTICA TIPO A EM CONCRETO E ALVENARIA, CONFORME DETALHE 31 (PADRÃO PRÉDIOS ESCOLARES), INCLUSIVE POÇO ABSORVENTE E CAIXA, INCLUSIVE BOTA FORA DE MATERIAL ESCAVADO | UN | 7728.02
SEE-FOS-010 | FOSSA SÉPTICA TIPO B EM CONCRETO E ALVENARIA, CONFORME DETALHE 31 (PADRÃO PRÉDIOS ESCOLARES), INCLUSIVE POÇO ABSORVENTE E CAIXA, INCLUSIVE BOTA FORA DE MATERIAL ESCAVADO | UN | 9444.29
SEE-FOS-015 | FOSSA SÉPTICA TIPO C EM CONCRETO E ALVENARIA, CONFORME DETALHE 31 (PADRÃO PRÉDIOS ESCOLARES), INCLUSIVE POÇO ABSORVENTE E CAIXA, INCLUSIVE BOTA FORA DE MATERIAL ESCAVADO | UN | 10352.24
SEE-FOS-020 | FOSSA SÉPTICA TIPO D EM CONCRETO E ALVENARIA, CONFORME DETALHE 31 (PADRÃO PRÉDIOS ESCOLARES), INCLUSIVE POÇO ABSORVENTE E CAIXA, INCLUSIVE BOTA FORA DE MATERIAL ESCAVADO | UN | 11284.48
SEE-FOS-025 | FOSSA SÉPTICA TIPO E EM CONCRETO E ALVENARIA, CONFORME DETALHE 31 (PADRÃO PRÉDIOS ESCOLARES), INCLUSIVE POÇO ABSORVENTE E CAIXA, INCLUSIVE BOTA FORA DE MATERIAL ESCAVADO | UN | 12124.78
SEE-FUN-005 | BLOCO ARMADO EM CONCRETO 20 MPa, INCLUSIVE LASTRO 5 CM EM CONCRETO MAGRO 9 MPa, FORMAS LATERAIS E DESFORMA. | M3 | 2222.43
SEE-FUN-010 | CINTA ARMADA EM CONCRETO 20 MPa, INCLUSIVE LASTRO 5 CM EM CONCRETO MAGRO 9 MPa, FORMAS LATERAIS E DESFORMA. | M3 | 2222.43
SEE-LAV-005 | LAVATÓRIO/ESCOVAÇÃO DE DENTES TIPO COCHO EM AÇO INOXIDÁVEL - PADRÃO SEE | UN | 1607.11
SEE-LAV-010 | BEBEDOURO/LAVATÓRIO COLETIVO EM ALVENARIA REVESTIDA EM AÇOINOX AISI 304 E AZULEJO, EXCETO PARTE HIDRO-SANITÁRIA (PADRÃO SEE) | UN | 4078.52
SEE-MAN-005 | MANTA DE BORRACHA DE 5 MM NATURAL/COMUM PARA BANCADA | M2 | 96.77
SEE-POÇ-005 | POÇO ABSORVENTE DE D = 150 CM x 3 M, REVESTIDO EM ALVENARIA DETIJOLO REQUEIMADO, FUNDO DE AREIA E BRITA E TAMPA EM LAJE ESP. = 8 CM, INCLUSIVE BOTA FORA DE MATERIAL ESCAVADO | UN | 2048.07
SEE-QUA-005 | QUADRO PARA GIZ DE LAMINADO MELAMÍNICO COLOCADO 308 X 125 CM COM PORTA GIZ E MOLDURA, COM DOIS QUADROS PARA CARTAZES DE 127 X 125 CM | UN | 734.31
SEE-QUA-010 | QUADRO PARA GIZ E CARTAZES - MOLDURA EM ALUMÍNIO | UN | 745.39
SEE-QUA-015 | QUADRO PARA GIZ E CARTAZES, 557 X 126 CM - MOLDURA EM MADEIRA | UN | 912.25
SEE-QUA-016 | QUADRO PARA GIZ E CARTAZES, 310 X 131 CM - MOLDURA EM MADEIRA | UN | 539.6
SEE-QUA-020 | QUADRO PARA PINCEL ATÔMICO, EM CHAPA RESINADA (310 x 131 cm), COMPLETO | UN | 500.66
SEE-QUA-025 | QUADRO DE AVISO COMPLETO, COM PORTA DE VIDRO 50 X 80 X 8 CM | UN | 289.26
SEE-QUA-026 | QUADRO DE AVISO COMPLETO, COM PORTA DE ACRÍLICO 50 X 80 X 8 CM | UN | 322.64
SEE-QUA-030 | QUADRO DE AVISOS 80 X 40 CM, COMPLETO, COLOCADO | UN | 289.26
SEE-QUA-035 | QUADRO DE CHAVE DE MADEIRA 70 GANCHOS - PORTA COM VIDRO, 40 X 60 CM | UN | 344.88
SEE-QUA-036 | QUADRO DE CHAVE DE MADEIRA 70 GANCHOS - PORTA COM ACRÍLICO, 40 X 60 CM | UN | 317.07
SEE-QUA-040 | QUADRO DE CHAVES 50 X 46 CM | UN | 233.64
SEE-REG-005 | RÉGUA DE 10 X 1,7 CM (PEROBA ROSA) CANTO BOLEADO | M | 14.81
SEE-SER-005 | JC1 - (345 x 145 CM) BASCULANTE DE FERRO ASSENTADA COM PARAFUSOS E BUCHA, CONFORME DETALHE E ESPECIFICAÇÕES | PÇ | 878.2
SEE-SER-006 | JC1 - (340 x 145 CM) BASCULANTE DE FERRO ASSENTADA COM PARAFUSOS E BUCHA, CONFORME DETALHE E ESPECIFICAÇÕES | PÇ | 866.52
SEE-SER-010 | JC2 - (345 X 165 CM) BASCULANTE DE FERRO ASSENTADA COM PARAFUSOS E BUCHA,CONFORME DETALHE E ESPECIFICAÇÕES | PÇ | 999.34
SEE-SER-011 | JC2 - (340 X 165 CM) BASCULANTE DE FERRO ASSENTADA COM PARAFUSOS E BUCHA,CONFORME DETALHE E ESPECIFICAÇÕES | PÇ | 986.06
SEE-SER-015 | JB1 - (345 X 40 CM) BASCULANTE DE FERRO ASSENTADA COM PARAFUSOS E BUCHA, CONFORME DETALHE E ESPECIFICAÇÕES | PÇ | 242.27
SEE-SER-016 | JB1 - (340 X 40 CM) BASCULANTE DE FERRO ASSENTADA COM PARAFUSOS E BUCHA, CONFORME DETALHE E ESPECIFICAÇÕES | PÇ | 239.04
SEE-SER-020 | JB2 - (345 X 60 CM) BASCULANTE DE FERRO ASSENTADA COM PARAFUSOS E BUCHA,CONFORME DETALHE E ESPECIFICAÇÕES | PÇ | 363.38
SEE-SER-021 | JB2 - (340 X 60 CM) BASCULANTE DE FERRO ASSENTADA COM PARAFUSOS E BUCHA,CONFORME DETALHE E ESPECIFICAÇÕES | PÇ | 358.55
SEE-SER-025 | JB3 - (345 X 80 CM) BASCULANTE DE FERRO ASSENTADA COM PARAFUSOS E BUCHA,CONFORME DETALHE E ESPECIFICAÇÕES | PÇ | 484.52
SEE-SER-026 | JB3 - (340 X 80 CM) BASCULANTE DE FERRO ASSENTADA COM PARAFUSOS E BUCHA,CONFORME DETALHE E ESPECIFICAÇÕES | PÇ | 478.09
SEE-SER-030 | JB4 - (162,5 X 80 CM) BASCULANTE DE FERRO ASSENTADA COM PARAFUSOS E BUCHA,CONFORME DETALHE E ESPECIFICAÇÕES | PÇ | 237
SEE-SER-035 | JB5 - (172,5 X 40 CM) BASCULANTE DE FERRO ASSENTADA COM PARAFUSOS E BUCHA,CONFORME DETALHE E ESPECIFICAÇÕES | PÇ | 121.12
SEE-SER-036 | JB5 - (195 X 40 CM) BASCULANTE DE FERRO ASSENTADA COM PARAFUSOS E BUCHA,CONFORME DETALHE E ESPECIFICAÇÕES | PÇ | 137.1
SEE-SER-040 | JB6 - (82,25 X 40 CM) BASCULANTE DE FERRO ASSENTADA COM PARAFUSOS E BUCHA,CONFORME DETALHE E ESPECIFICAÇÕES | PÇ | 57.78
SEE-SER-041 | JB6 - (210 X 40 CM) BASCULANTE DE FERRO ASSENTADA COM PARAFUSOS E BUCHA,CONFORME DETALHE E ESPECIFICAÇÕES | PÇ | 147.65
SEE-SER-045 | JB7 - (165 X 40 CM) BASCULANTE DE FERRO ASSENTADA COM PARAFUSOS E BUCHA,CONFORME DETALHE E ESPECIFICAÇÕES | PÇ | 115.86
SEE-SER-046 | JB7 - (162,5 X 40 CM) BASCULANTE DE FERRO ASSENTADA COM PARAFUSOS E BUCHA,CONFORME DETALHE E ESPECIFICAÇÕES | PÇ | 114.24
SEE-SER-050 | JB8 - (135 X 40 CM) BASCULANTE DE FERRO ASSENTADA COMPARAFUSOS E BUCHA,CONFORME DETALHE E ESPECIFICAÇÕES | PÇ | 94.8
SEE-SER-051 | JB8 - (130 X 40 CM) BASCULANTE DE FERRO ASSENTADA COMPARAFUSOS E BUCHA,CONFORME DETALHE E ESPECIFICAÇÕES | PÇ | 91.4
SEE-SER-055 | GF1 - (340 X 145 CM ) GRADE FIXA PARA PROTEÇÃO DE JANELAS, EMBARRA DE FERRO QUADRADO DE 1/2" E QUADRO DE FERRO CHATO DE 1/2"X 1/8", COLOCADA | PÇ | 788.78
SEE-SER-056 | GF1 - (340 X 165 CM ) GRADE FIXA PARA PROTEÇÃO DE JANELAS, EMBARRA DE FERRO QUADRADO DE 1/2" E QUADRO DE FERRO CHATO DE 1/2"X 1/8", COLOCADA | PÇ | 897.67
SEE-SER-060 | GF2 - (340 X 165 CM ) GRADE FIXA PARA PROTEÇÃO DE JANELAS, EMBARRA DE FERRO QUADRADO DE 1/2" E QUADRO DE FERRO CHATO DE 1/2"X 1/8", COLOCADA | PÇ | 897.57
SEE-SER-061 | GF2 - (340 X 105 CM ) GRADE FIXA PARA PROTEÇÃO DE JANELAS, EM BARRA DE FERRO QUADRADO DE 1/2" E QUADRO DE FERRO CHATO DE 1/2"X 1/8", COLOCADA | PÇ | 571.24
SEE-SER-065 | GF3 - (340 X 60 CM ) GRADE FIXA PARA PROTEÇÃO DE JANELAS, EM BARRA DE FERRO QUADRADO DE 1/2" E QUADRO DE FERRO CHATO DE 1/2"X 1/8", COLOCADA | PÇ | 326.39
SEE-SER-066 | GF3 - (340 X 80 CM ) GRADE FIXA PARA PROTEÇÃO DE JANELAS, EM BARRA DE FERRO QUADRADO DE 1/2" E QUADRO DE FERRO CHATO DE 1/2"X 1/8", COLOCADA | PÇ | 435.23
SEE-SER-070 | GF4 - (162,5 X 80 CM ) GRADE FIXA PARA PROTEÇÃO DE JANELAS, EM BARRA DE FERRO QUADRADO DE 1/2" E QUADRO DE FERRO CHATO DE 1/2"X 1/8", COLOCADA | PÇ | 207.99
SEE-SER-071 | GF4 - (340 X 60 CM ) GRADE FIXA PARA PROTEÇÃO DE JANELAS, EM BARRA DE FERRO QUADRADO DE 1/2" E QUADRO DE FERRO CHATO DE 1/2"X 1/8", COLOCADA | PÇ | 326.42
SEE-SER-075 | GF5 - (340 X 40 CM ) GRADE FIXA PARA PROTEÇÃO DE JANELAS, EM BARRA DE FERRO QUADRADO DE 1/2" E QUADRO DE FERRO CHATO DE 1/2"X 1/8", COLOCADA | PÇ | 217.59
SEE-SER-076 | GF5 - (340 X 185 CM ) GRADE FIXA PARA PROTEÇÃO DE JANELAS, EM BARRA DE FERRO QUADRADO DE 1/2" E QUADRO DE FERRO CHATO DE 1/2"X 1/8", COLOCADA | PÇ | 1006.52
SEE-SER-080 | JT - (150 X 75 CM) PAINEL FIXO EM TELA METÁLICA FIO 12 #5mm | PÇ | 227.54
SEE-SER-081 | JT - (150 X 80 CM) PAINEL FIXO EM TELA METÁLICA FIO 12 #5mm | PÇ | 242.95
SEE-SER-100 | PG - (70 X 70 CM) PORTA COMPLETA, ESTRUTURA EM CHAPA, ASSENTADA , CONFORME DETALHES E ESPECIFICAÇÕES | PÇ | 126.18
SEE-SER-110 | PV1 - PORTA DE ABRIR VENEZIANA CHAPA DE ABRIR, (CANTINA), 150 X 130 X 90 CM | PÇ | 672.19
SEE-SER-120 | PORTA 1,00 X 2,10 CM, CONFORME DETALHE DE PROJETO | PÇ | 740.57
SEE-SER-125 | QUADRO METÁLICO 2,00 X 0,60 M EM TELA METÁLICA 1", FIO # 10 | PÇ | 242.7
SEE-SER-130 | JANELA PERFIL CANTONEIRA BASCULANTE 1,20 X 0,60 M, CONFORME DETALHE PADRÃO ESCOLAR 4/98 VERSÃO 2005 | PÇ | 161.64
SEE-SER-131 | JANELA PERFIL CANTONEIRA BASCULANTE 1,20 X 0,70 M, CONFORME DETALHE PADRÃO ESCOLAR 4/98 VERSÃO 2005 | PÇ | 157.3
SEE-SER-135 | JB11 - JANELA PERFIL CANTONEIRA BASCULANTE 0,60 X 0,60 M, CONFORME DETALHE PADRÃO ESCOLAR 4/98 VERSÃO 2005 | PÇ | 80.81
SEE-SER-150 | GR - GRADE FIXA EM FERRO (180 X 158 CM) , COLOCADA | PÇ | 455.03
SEE-SER-155 | PV - (165 x 90 CM) PORTA COMPLETA, 2 FOLHAS, ESTRUTURA EM CHAPA, MARCO EM CHAPA DOBRADA, ASSENTADA , CONFORME DETALHES E ESPECIFICAÇÕES | PÇ | 335.83
SEE-SER-156 | PV - (162,5 x 90 CM) PORTA COMPLETA, 2 FOLHAS, ESTRUTURA EM CHAPA, MARCO EM CHAPA DOBRADA, ASSENTADA , CONFORME DETALHES E ESPECIFICAÇÕES | PÇ | 358.56
SEE-SER-160 | PORTA METÁLICA 70 X 210 CM , INCLUINDO FECHADURA TIPO EXTERNA E FERRAGENS, CONFORME DETALHE PADRÃO ESCOLAR 4/98 VERSÃO 2005 | PÇ | 518.4
SEE-SER-165 | PORTA METÁLICA 80 X 210 CM , INCLUINDO FECHADURA TIPO EXTERNA E FERRAGENS, CONFORME DETALHE PADRÃO ESCOLAR 4/98 VERSÃO 2005 | PÇ | 592.46
SEE-SER-170 | J6 - (140 cm x 140 cm) GRADE FIXA DE FERRO ASSENTADA COM PARAFUSOS E BUCHA, CONFORME DETALHE E ESPECIFICAÇÕES | PÇ | 313.59
SEE-SER-175 | J9 - (140 cm x 175 cm) DE ABRIR, DUAS PORTAS, EM CHAPA METÁLICA DE FERRO ASSENTADA COM PARAFUSOS E BUCHA, CONFORME DETALHE E ESPECIFICAÇÕES | PÇ | 864.02
SEE-TEL-005 | TF- (350 X 72 CM) TELA FIXA SOLDADA ENTRE PILARETES METÁLICOS DE SUSTENTAÇÃO DAS TERÇAS EM PERFIL CANTONEIRA E TELA CORRUGADA | PÇ | 132.9
SER-001 | SERRALHERIA
SER-ALA-005 | ALAMBRADO PARA QUADRA ESPORTIVA, COM TELA DE ARAME GALVANIZADO FIO 12 # 2", FIXADO EM QUADROS DE TUBOS DE AÇO GALVANIZADO D = 2", H = 4,00 M | M | 243.13
SER-ALA-010 | ALAMBRADO PARA QUADRA ESPORTIVA, COM TELA DE ARAME GALVANIZADO FIO 12 # 2", FIXADO EM QUADROS DE TUBOS DE AÇO GALVANIZADO D = 2", H = 1,00 M | M | 120.97
SER-ALA-015 | ALAMBRADO PARA QUADRA ESPORTIVA, COM TELA DE ARAME GALVANIZADO FIO 12 # 2", FIXADO EM QUADROS DE TUBOS DE AÇO GALVANIZADO D = 2", H = 6,00 M | M | 348.98
SER-ALÇ-005 | ALÇAPÃO 60 X 60 CM COM COM QUADRO DE CANTONEIRA METÁLICA 1"X 1/8", TAMPA EM CANTONEIRA 7/8"X 1/8" E CHAPA METÁLICA ENRIJECIDA POR PERFIL "T | PÇ | 132.79
SER-ALÇ-010 | ALÇAPÃO 80 X 80 CM COM COM QUADRO DE CANTONEIRA METÁLICA 1"X 1/8", TAMPA EM CANTONEIRA 7/8"X 1/8" E CHAPA METÁLICA ENRIJECIDA POR PERFIL "T | PÇ | 173.33
SER-ALÇ-015 | ALÇAPÃO 70 X 70 CM COM COM QUADRO DE CANTONEIRA METÁLICA 1"X 1/8", TAMPA EM CANTONEIRA 7/8"X 1/8" E CHAPA METÁLICA ENRIJECIDA POR PERFIL "T | PÇ | 137.28
SER-APO-005 | APOIO METÁLICO PARA BANCADAS, EM TUBO METALON, 30 X 50 MM, L = 30 CM, E = 2 MM, ACABAMENTO EM PINTURA ESMALTE ACETINADO | PÇ | 18.52
SER-ARM-005 | ARMÁRIO EM CHAPA DOBRADA #14 COM PRATELEIRA INTERNA E SUPORTES DE METALON PARA TV E VÍDEO | PÇ | 313.23
SER-ARM-010 | ARMÁRIO PARA TV E VÍDEO | PÇ | 260.14
SER-BAT-005 | BATE-RODAS EM TUBO GALVANIZADO DIN 2440, D = 3" | PÇ | 119.01
SER-CAI-006 | FORNECIMENTO E ASSENTAMENTO DE CAIXILHO FIXO DE FERRO COM TELA CORRUGADA # 15 mm FIO 12 | M2 | 188.01
SER-COL-005 | ASSENTAMENTO DE JANELAS METÁLICAS BASCULANTE OU FIXA | M2 | 42.06
SER-COL-010 | ASSENTAMENTO DE JANELAS METÁLICAS CORRER E MAXIMO AR | M2 | 66.51
SER-COL-015 | ASSENTAMENTO DE GRADIS E PORTÕES | M2 | 39.21
SER-COL-020 | ASSENTAMENTO DE PORTA DE FERRO UMA OU DUAS FOLHAS | M2 | 57.73
SER-COR-005 | CORRIMÃO SIMPLES EM TUBO GALVANIZADO DIN 2440, D = 1 1/2" - FIXADO EM ALVENARIA | M | 62.74
SER-COR-006 | CORRIMÃO SIMPLES EM TUBO GALVANIZADO DIN 2440, D = 1 1/2" - FIXADO EM PISO | M | 57.52
SER-COR-007 | CORRIMÃO DUPLO EM TUBO GALVANIZADO DIN 2440, D = 1 1/2" - FIXADO EM ALVENARIA | M | 114.67
SER-COR-010 | GUARDA-CORPO EM AÇO GALVANIZADO DIN 2440, D = 2", COM SUBDIVISÕES EM TUBO DE AÇO D = 1/2", H = 1,05 M - COM CORRIMÃO SIMPLES DE TUBO DE AÇO GALVANIZADO DE D = 1 1/2" | M | 330.24
SER-COR-011 | GUARDA-CORPO EM AÇO GALVANIZADO DIN 2440, D = 2", COMSUBDIVISÕES EM TUBO DE AÇO D = 1/2", H = 1,05 M - COM CORRIMÃO DUPLO DE TUBO DE AÇO GALVANIZADO DE D = 1 1/2" | M | 374.74
SER-COR-015 | GUARDA-CORPO EM TUBO GALVANIZADO DIN 2440 D = 2", COM SUBDIVISÕES EM TUBO DE AÇO D = 1/2", H = 1,05 M | M | 302.43
SER-COR-020 | CORRIMÃO SIMPLES EM TUBO DE AÇO INOX D = 1 1/2" - FIXADO EM ALVENARIA | M | 201.79
SER-COR-025 | CORRIMÃO SIMPLES EM TUBO DE AÇO INOX D = 1 1/2" - FIXADO EM PISO | M | 160.97
SER-COR-030 | CORRIMÃO DUPLO EM TUBO DE AÇO INOX D = 1 1/2" - FIXADO EM ALVENARIA | M | 292.65
SER-COR-035 | GUARDA-CORPO EM AÇO INOX D = 1 1/2", COM SUBDIVISÕES EM TUBO DE AÇO INOX D = 1/2", H = 1,05 M - COM CORRIMÃO SIMPLES DE TUBO DE AÇO INOX D = 1 1/2" | M | 573.19
SER-COR-040 | GUARDA-CORPO EM AÇO INOX D = 1 1/2", COM SUBDIVISÕES EM TUBO DE AÇO INOX D = 1/2", H = 1,05 M - COM CORRIMÃO DUPLO DE TUBO DE AÇO INOX D = 1 1/2" | M | 652.84
SER-COR-045 | GUARDA-CORPO EM AÇO INOX D = 1 1/2", COM SUBDIVISÕES EM TUBO DE AÇO INOX D = 1/2", H = 1,05 M | M | 374.74
SER-DEG-005 | DEGRAU DE ESCADA DE MARINHEIRO DE FERRO REDONDO DE 7/8" ENGASTADO | PÇ | 25.49
SER-ESC-005 | ESCADA MARINHEIRO COM GRADIL PROTETOR - D = 3/4" | M | 197.18
SER-ESC-010 | ESCADA MARINHEIRO - TUBO GALVANIZADO D = 3/4" E D = 1/2" | M | 146.34
SER-FEC-005 | FECHAMENTO DE EMPENA COM QUADRO EM PERFIL, CANTONEIRA 2" X 2", SOLDADO, E TELA FIO 12 MALHA 1/2" (CONFORME DETALHE DE PRÉDIO ESCOLAR, INCLUSIVE PINTURA ESMALTE) | M2 | 171.19
SER-GRA-005 | FORNECIMENTO E ASSENTAMENTO DE GRADE FIXA DE FERRO, PARA PROTEÇÃO DE JANELAS | M2 | 160
SER-GRE-005 | GRELHA EM CANTONEIRA DE AÇO 5/8" X 5/8" X 1/8" E FERRO DE 1/2" ESPAÇADOS DE 4 CM, L = 30 CM | M | 92.38
SER-GRE-010 | GRELHA PARA CAIXA DE HOLOFOTE REFLETOR EM PERFIL CHATO DE 25 X 3 MM, 45 X 45 CM | UN | 84.09
SER-JAN-005 | FORNECIMENTO E ASSENTAMENTO DE JANELA BASCULANTE DE FERRO | M2 | 175.56
SER-JAN-006 | FORNECIMENTO E ASSENTAMENTO DE JANELA DE CORRER EM FERRO | M2 | 270.21
SER-JAN-007 | FORNECIMENTO E ASSENTAMENTO DE JANELA MAXIMO-AR EM FERRO | M2 | 248.61
SER-JAN-010 | FORNECIMENTO E ASSENTAMENTO DE JANELA BASCULANTE EM METALON | M2 | 224.49
SER-JAN-015 | FORNECIMENTO E ASSENTAMENTO DE JANELA DE CORRER EM METALON | M2 | 248.94
SER-JAN-016 | FORNECIMENTO E ASSENTAMENTO DE JANELA MAXIMO-AR EM METALON | M2 | 248.94
SER-JAN-020 | FORNECIMENTO E ASSENTAMENTO DE JANELA VENEZIANA FIXAS METALON | M2 | 235.18
SER-JAN-025 | FORNECIMENTO E ASSENTAMENTO DE JANELA DE ALUMINIO, LINHA SUPREMA ACABAMENTO ANODIZADO, BASCULA COM CONTRAMARCOS | M2 | 463.49
SER-JAN-030 | FORNECIMENTO E ASSENTAMENTO DE JANELA DE ALUMINIO, LINHA SUPREMA ACABAMENTO ANODIZADO, DE CORRER COM CONTRAMARCOS | M2 | 471.09
SER-JAN-035 | FORNECIMENTO E ASSENTAMENTO DE JANELA DE ALUMINIO, LINHA SUPREMA ACABAMENTO ANODIZADO, DE CORRER, 2 FOLHAS COM CONTRAMARCOS | M2 | 471.09
SER-JAN-040 | FORNECIMENTO E ASSENTAMENTO DE JANELA DE ALUMINIO, LINHA SUPREMA ACABAMENTO ANODIZADO, MAXIMO-AR COM CONTRAMARCOS | M2 | 485.02
SER-MAR-005 | FORNECIMENTO E ASSENTAMENTO DE MARCO EM CHAPA METÁLICA | UN | 113.18
SER-MAS-005 | MASTRO DE PÁTIO PARA BANDEIRA, EM TUBO GALVANIZADO 2" - H = 6,00 M | UN | 419.17
SER-MAS-010 | MASTRO PARA FACHADA | UN | 199.17
SER-MAS-015 | MASTROS DE PÁTIO PARA BANDEIRAS (H = 2,00 M E 6,00 M E DE 1,00 M E 9,00 M) | CJ | 1399.48
SER-PAI-005 | FORNECIMENTO E ASSENTAMENTO DE PAINEL FIXO EM TELA METÁLICA FIO 12 # 5 MM | M2 | 202.26
SER-POR-005 | FORNECIMENTO E ASSENTAMENTO DE PORTA AÇO DE ENROLAR CHAPA 24 RAIADA LARGA, MANUAL, COMPLETA, COLOCADA | M2 | 286.83
SER-POR-010 | PORTA COMPLETA, ESTRUTURA E MARCO EM CHAPA DOBRADA - 60 X 210 CM | PÇ | 309.14
SER-POR-011 | PORTA COMPLETA, ESTRUTURA E MARCO EM CHAPA DOBRADA - 70 X 210 CM | PÇ | 351.04
SER-POR-015 | PORTA COMPLETA, ESTRUTURA E MARCO EM CHAPA DOBRADA - 80 X 210 CM | PÇ | 367.97
SER-POR-016 | P2-(82x210cm) PORTA COMPLETA, ESTRUTURA EM CHAPA, COM BARRA DE APOIO, MARCO EM CHAPA DOBRADA, ASSENTADA , CONFORME DETALHES E ESPECIFICAÇÕES | PÇ | 552.5
SER-POR-020 | PORTA COMPLETA, ESTRUTURA E MARCO EM CHAPA DOBRADA - 90 X 210 CM | PÇ | 406.73
SER-POR-025 | PS - PORTA DE SANITÁRIO COMPLETA, COM BATENTES DE FERRO, ESTRUTURA EM METALON 20 X 30 MM, FOLHA EM CHAPA GALVANIZADA Nº. 18, TRANQUETA E DOBRADIÇAS - 60 X 150 CM | PÇ | 321.58
SER-POR-026 | ESTRUTURA EM METALON 20 X 30 MM, FOLHA EM CHAPA GALVANIZADA Nº. 18, TRANQUETA E DOBRADIÇAS - 82 X 150 CM - PARA ISPNE | PÇ | 334.41
SER-POR-030 | PORTA DE SANITÁRIO COMPLETA, COM BATENTES DE FERRO, ESTRUTURA EM METALON 20 X 30, FOLHA EM CHAPA GALVANIZADA Nº. 18, TRANQUETA E DOBRADIÇAS - 60 X 180 CM | UN | 329.7
SER-POR-035 | PORTA EM PERFIL E CHAPA METÁLICA | M2 | 352.66
SER-POR-040 | PORTA VENEZIANA EM CHAPA DOBRADA E METALON | M2 | 344.73
SER-POR-045 | PORTA VENEZIANA EM PERFIL E CHAPA METÁLICA | M2 | 326.49
SER-POR-050 | PORTÃO DE FERRO PADRÃO, EM CHAPA (TIPO LAMBRI), COLOCADO COM CADEADO | M2 | 306.75
SER-POR-055 | PORTÃO DE GRADE COLOCADO COM CADEADO | M2 | 197.3
SER-POR-060 | PORTÃO DE TUBO DE FERRO COLOCADO COM CADEADO | M2 | 228.92
SER-POR-070 | PORTÃO EM PERFIL E CHAPA METÁLICA COLOCADO COM CADEADO | M2 | 248.98
SER-POR-075 | PORTÃO EM TUBO GALVANIZADO 2 1/2" COM TELA FIO 12 # 1/2" | M2 | 242.57
SER-POR-076 | PORTÃO EM TUBO GALVANIZADO 1 1/2" COM TELA FIO 12 # 1/2" E CADEADO | M2 | 221.63
SER-POR-080 | PORTA CORTA-FOGO, COLOCAÇÃO E ACABAMENTO, DE ABRIR, UMA FOLHA COM DOBRADIÇA ESPECIAL, MOLA DE FECHAMENTO,FECHADURA, MAÇANETA E DEMAIS FERRAGENS DE ACABAMENTO, DIMENSÕES 0,80 X 2,10 M | UN | 742.65
SER-POR-085 | PORTA CORTA-FOGO, COLOCAÇÃO E ACABAMENTO, DE ABRIR, UMA FOLHA COM DOBRADIÇA ESPECIAL, MOLA DE FECHAMENTO,FECHADURA, MAÇANETA E DEMAIS FERRAGENS DE ACABAMENTO,DIMENSÕES 0,90 X 2,10 M | UN | 811.62
SER-POR-090 | PORTA CORTA-FOGO, COLOCAÇÃO E ACABAMENTO, DE ABRIR, UMA FOLHA COM DOBRADIÇA ESPECIAL, MOLA DE FECHAMENTO, FECHADURA, MAÇANETA E DEMAIS FERRAGENS DE ACABAMENTO, DIMENSÕES 1,600 X 2,10 M | UN | 2119.09
SER-POR-095 | FORNECIMENTO E ASSENTAMENTO DE PORTA DE ALUMÍNIO, LINHA SUPREMA ACABAMENTO ANODIZADO, DE CORRER, COM DUAS FOLHAS | M2 | 466.67
SER-VED-005 | VEDAÇÃO DE ESQUADRIAS METÁLICAS COM SILICONE PASTOSO | M | 10.73
SOL-001 | SOLEIRAS E PEITORIS
PEI-ARD-006 | PEITORIL DE ARDÓSIA E = 2 CM | M2 | 47.15
PEI-CON-005 | PEITORIL DE CONCRETO E = 3 CM, FCK >= 13,5 MPA, L = 20 CM | M | 23.5
PEI-CON-010 | PEITORIL DE CONCRETO E = 3 CM, FCK >= 13,5 MPA, L = 25 CM | M | 26.11
PEI-CON-015 | PEITORIL PRÉ-MOLDADO EM CONCRETO 18 MPA, INCLUSIVE ANCHO PARA FIXAÇÃO | M | 28.51
PEI-GRA-005 | PEITORIL DE GRANITO CINZA ANDORINHA E = 2 CM | M2 | 267.67
PEI-GRA-010 | PEITORIL DE GRANITO CINZA ANDORINHA E = 3 CM | M2 | 340.27
PEI-MAR-005 | PEITORIL DE MÁRMORE BRANCO E = 2 CM | M2 | 200.6
PEI-MAR-010 | PEITORIL DE MÁRMORE BRANCO E = 3 CM | M2 | 256.38
SOL-ARD-005 | SOLEIRA DE ARDÓSIA E = 2 CM | M2 | 47.15
SOL-GRA-005 | SOLEIRA DE GRANITO CINZA ANDORINHA E = 2 CM | M2 | 269.63
SOL-GRA-010 | SOLEIRA DE GRANITO CINZA ANDORINHA E = 3 CM | M2 | 342.22
SOL-MAR-005 | SOLEIRA DE MÁRMORE BRANCO E = 2 CM | M2 | 200.6
SOL-MAR-006 | SOLEIRA DE MARMORITE, COR CIMENTO NATURAL, E = 3 CM | M2 | 46.87
SOL-MAR-010 | SOLEIRA DE MÁRMORE BRANCO E = 3 CM | M2 | 256.38
SON-001 | SONDAGEM
SON-BX-005 | MOBILIZAÇÃO E DESMOBILIZAÇÃO POR EQUIPAMENTO DE SONDAGEM ROTATIVA - DIAM. BX | VB | 1632.52
SON-BX-010 | SONDAGEM ROTATIVA - DIAM. BX - POR DESLOCAMENTO ENTRE FUROS | UN | 477.81
SON-BX-015 | SONDAGEM ROTATIVA - DIAM. BX - POR METRO DE SONDAGEM ROTATIVA EM SOLO | M | 100.87
SON-BX-020 | SONDAGEM ROTATIVA - DIAM. BX - POR METRO DE SONDAGEM ROTATIVA COM EMPREGO DE COROA WIDIA | M | 233.6
SON-BX-025 | SONDAGEM ROTATIVA - DIAM. BX - POR METRO DE SONDAGEM ROTATIVA COM EMPREGO DE COROA DIAMANTADA | M | 499.05
SON-HW-005 | MOBILIZAÇÃO E DESMOBILIZAÇÃO POR EQUIPAMENTO DE SONDAGEM ROTATIVA - DIAM. HW | VB | 1897.97
SON-HW-010 | SONDAGEM ROTATIVA - DIAM. HW - POR DESLOCAMENTO ENTRE FUROS | UN | 477.81
SON-HW-015 | SONDAGEM ROTATIVA - DIAM. HW - POR METRO DE SONDAGEM ROTATIVA COM EMPREGO DE COROA WIDIA | M | 111.49
SON-HW-020 | SONDAGEM ROTATIVA - DIAM. HW - POR METRO DE SONDAGEM ROTATIVA COM EMPREGO DE COROA WIDIA | M | 265.45
SON-HW-025 | SONDAGEM ROTATIVA - DIAM. HW - POR METRO DE SONDAGEM ROTATIVA COM EMPREGO DE COROA DIAMANTADA | M | 525.59
SON-NW-005 | MOBILIZAÇÃO E DESMOBILIZAÇÃO POR EQUIPAMENTO DE SONDAGEM ROTATIVA - DIAM. NW | VB | 1632.52
SON-NW-010 | SONDAGEM ROTATIVA - DIAM. NW - POR DESLOCAMENTO ENTRE FUROS | UN | 477.81
SON-NW-015 | SONDAGEM ROTATIVA - DIAM. NW - POR METRO DE SONDAGEM ROTATIVA NW | M | 106.18
SON-NW-020 | SONDAGEM ROTATIVA - DIAM. NW - POR METRO DE SONDAGEM ROTATIVA COM EMPREGO DE COROA WIDIA | M | 249.52
SON-NW-025 | SONDAGEM ROTATIVA - DIAM. NW - POR METRO DE SONDAGEM ROTATIVA COM EMPREGO DE COROA DIAMANTADA | M | 504.36
SON-SPT-005 | MOBILIZAÇÃO E DESMOBILIZAÇÃO POR EQUIPAMENTO DE SONDAGEM A PERCUSSÃO D = 2 1/2" | VB | 637.08
SON-SPT-010 | SONDAGEM A PERCUSSÃO D = 2 1/2" COM MEDIDA DE SPT (FATURAMENTO MÍNIMO = 30 M) | M | 50.97
SON-SPT-015 | MOBILIZAÇÃO E DESMOBILIZAÇÃO POR EQUIPAMENTO DE SONDAGEM A PERCUSSÃO D = 4" | VB | 700.79
SON-SPT-020 | SONDAGEM A PERCUSSÃO D = 4" COM MEDIDA DE SPT (FATURAMENTO MÍNIMO = 30 M) | M | 69.02
SPDA-001 | SISTEMA DE PREVENÇÃO CONTRA DESCARGAS ATMOSFÉRICAS
SPDA-ABR-005 | ABRAÇADEIRA TIPO D, CUNHA | UN | 2.36
SPDA-APA-005 | APARELHO SINALIZADOR DE OBSTÁCULOS COM CÉLULA FOTOELÉTRICA, SIMPLES | UN | 61.54
SPDA-ATE-005 | ATERRAMENTO COMPLETO PARA PÁRA-RAIOS , COM HASTES DE COBRE COM ALMA DE AÇO TIPO "COPPERWELD" | UN | 484.73
SPDA-BAR-005 | BARRA CHATA DE ALUMÍNIO 3/4" X 1/4" X 3M | UN | 11.62
SPDA-CAP-005 | CAPTOR DE LATÃO CROMADO, COBRE CROMADO OU AÇO INOXIDÁVEL, TIPO FRANKLIN | UN | 56.32
SPDA-CHA-005 | CHAPA ESTANHADA 45° | UN | 1.7
SPDA-CHA-010 | CHAPA DE AÇO ESTANHADA PERFURADA - REFUGO DA CASA DA MOEDA, 2 X 1 M2 | UN | 198.98
SPDA-CLIP-005 | CLIPS GALVANIZADO 3/8" | UN | 5.05
SPDA-COM-035 | CONECTOR COM RABICHO | UN | 12.77
SPDA-CON-005 | CONECTOR MINI-GAR | UN | 12.49
SPDA-CXS-005 | CAIXA DE EQUALIZAÇÃO DE EMBUTIR COM SAIDAS NAS PARTES SUPERIOR E INFERIOR PARA ELETRODUTO DE 25MM (1"), 20 X 20 X 14 MM, COM NOVE TERMINAIS | UN | 199.49
SPDA-FIT-005 | FITA METÁLICA ESTANHADA PERFURADA | UN | 36.35
SPDA-FIX-005 | FIXADOR UNIVERSAL DE SPDA ESTANHADO | UN | 11.35
SPDA-FUZ-050 | FUZÍVEL DIAZED RETAR. 063A | UN | 3.29
SPDA-MAS-005 | MASTRO SIMPLES DE FERRO GALVANIZADO PARA PÁRA-RAIOS, ALTURA DE 3 M, Ø 40 MM (1 1/2") OU 50 MM (2"), COMPLETO | UN | 343.29
SPDA-PAR-005 | PARAFUSO DE FENDA EM AÇO INOX COM PORCA E ARRUELA DE ¼ | UN | 0.39
SPDA-PRE-005 | PRESILHA PARA CABO DE COBRE SEÇÃO TRANSVERSAL 16 MM2 | UN | 0.43
SPDA-PRE-010 | PRESILHA PARA CABO DE COBRE SEÇÃO TRANSVERSAL 35 MM2 | UN | 0.62
SPDA-PRF-005 | PARA-RAIO DE LATAO CROMADO, COBRE CROMADO OU ACO INOXIDAVEL, TIPO FRANKLIN | UN | 33.63
SPDA-PRO-005 | PROTEÇÃO DA CORDOALHA DO PÁRA-RAIO COM TUBO DE PVC RÍGIDO, Ø 50 MM (2"), COMPRIMENTO 3,00 M | UN | 57.54
SPDA-SOL-005 | SOLDA EXOTÉRMICA MOLDE SCI-50-3 | UN | 125.75
SPDA-SOL-010 | SOLDA EXOTÉRMICA CARTUCHO N° 90 | UN | 15.83
SPDA-SOL-015 | SOLDA EXOTÉRMICA ALICATE Z-201 | UN | 82.31
SPDA-TER-005 | TERMINAL DE COMPRESSAO | UN | 3.62
SPDA-TER-010 | TERMINAL AÉREO H = 25 CM, D = 3/8" | UN | 6.07
SPDA-TER-015 | TERMINAL A COMPRESSAO EM COBRE ESTANHADO PARA CABO 2,5 MM2 | UN | 2.19
SPDA-TER-045 | TERMINAL A COMPRESSAO EM COBRE ESTANHADO PARA CABO 35 MM2 | UN | 6.48
SPDA-TER-050 | TERMINAL A COMPRESSAO EM COBRE ESTANHADO PARA CABO 50 MM2 | UN | 8.81
SPDA-VLC-005 | VLC SLIM CLASSE 1 275V 12,5/60kA | UN | 197.63
TER-001 | TERRAPLENAGEM / TRABALHOS EM TERRA (PARA IMPLANTAÇÃO DE OBRAS DE EDIFICAÇÃO)
TER-API-005 | APILOAMENTO DO FUNDO DE VALAS COM SOQUETE | M2 | 8.54
TER-API-010 | APILOAMENTO DO FUNDO DE VALAS COM PLACA | M2 | 4.38
TER-ATE-005 | ATERRO COMPACTADO COM ROLO VIBRATÓRIO SEM GRAU DE COMPACTAÇÃO | M3 | 1.15
TER-ATE-010 | ATERRO COMPACTADO COM PLACA VIBRATÓRIA | M3 | 17.73
TER-ATE-015 | ATERRO COMPACTADO MANUAL, COM SOQUETE | M3 | 25.26
TER-ATE-020 | ATERRO COMPACTADO COM ROLO VIBRATÓRIO A 95% DO P.N. | M3 | 1.26
TER-COM-005 | COMPACTAÇÃO DE VALAS OU ÁREAS, MANUALMENTE A 95% DO PN, COM PLACA VIBRATÓRIA | M3 | 21.53
TER-COR-005 | CORTE E DESATERRO PARA REGULARIZAÇÃO E ARRASTAMENTO NIVELADO A CURTA DISTÂNCIA COM LÂMINA | M3 | 2.18
TER-ECR-005 | ESCORAMENTO DE VALA TIPO CONTÍNUO EMPREGANDO PRANCHAS E LONGARINAS DE PEROBA | M2 | 58.9
TER-ECR-010 | ESCORAMENTO DE VALA TIPO DESCONTÍNUO EMPREGANDO PRANCHAS E LONGARINAS DE PEROBA | M2 | 31.64
TER-ESC-005 | ESCAVAÇÃO MECÂNICA COM TRATOR, INCLUSIVE TRANSPORTE ATÉ 50 M EM MATERIAL DE 1ª CATEGORIA | M3 | 2.34
TER-ESC-010 | ESCAVAÇÃO MECÂNICA COM TRATOR, INCLUSIVE TRANSPORTE ATÉ 50 M EM MATERIAL DE 2ª CATEGORIA | M3 | 3.32
TER-ESC-015 | ESCAVAÇÃO E CARGA MECANIZADA EM MATERIAL DE 1ª CATEGORIA | M3 | 2.98
TER-ESC-020 | ESCAVAÇÃO E CARGA MECANIZADA EM MATERIAL DE 2ª CATEGORIA | M3 | 3.98
TER-ESC-025 | ESCAVAÇÃO E CARGA MECANIZADA EM MATERIAL DE 3ª CATEGORIA COM UTILIZAÇÃO DE EXPLOSIVOS | M3 | 74.33
TER-ESC-030 | ESCAVAÇÃO E CARGA MECANIZADA EM MATERIAL DE 3ª CATEGORIA COM UTILIZAÇÃO DE EQUIPAMENTO A AR COMPRIMIDO | M3 | 100.87
TER-ESC-035 | ESCAVAÇÃO MANUAL DE VALAS H <= 1,50 M | M3 | 25.26
TER-ESC-040 | ESCAVAÇÃO MANUAL DE VALAS 1,50 M < H <= 3,00 M | M3 | 33.44
TER-ESC-045 | ESCAVAÇÃO MANUAL DE VALAS 3,00 M < H <= 5,00 M | M3 | 44.58
TER-ESC-050 | ESCAVAÇÃO MANUAL DE TERRA (DESATERRO MANUAL) | M3 | 14.86
TER-ESC-055 | ESCAVAÇÃO MECÂNICA DE VALAS COM DESCARGA LATERAL H <= 1,50 M | M3 | 3.91
TER-ESC-060 | ESCAVAÇÃO MECÂNICA DE VALAS COM DESCARGA LATERAL 1,50 M < H <= 3,00 M | M3 | 4.69
TER-ESC-065 | ESCAVAÇÃO MECÂNICA DE VALAS COM DESCARGA LATERAL 3,00 M < H <= 5,00 M | M3 | 5.86
TER-ESC-070 | ESCAVAÇÃO MECÂNICA DE VALAS COM DESCARGA LATERAL H > 5,00 M | M3 | 7.03
TER-ESC-075 | ESCAVAÇÃO MECÂNICA DE VALAS COM DESCARGA SOBRE CAMINHÃO H <= 1,50 M | M3 | 3.16
TER-ESC-080 | ESCAVAÇÃO MECÂNICA DE VALAS COM DESCARGA SOBRE CAMINHÃO 1,50 M < H <= 3,00 M | M3 | 3.75
TER-ESC-085 | ESCAVAÇÃO MECÂNICA DE VALAS COM DESCARGA SOBRE CAMINHÃO 3,00 M < H <= 5,00 M | M3 | 4.69
TER-ESC-090 | ESCAVAÇÃO MECÂNICA DE VALAS COM DESCARGA SOBRE CAMINHÃO H > 5,00 M | M3 | 5.63
TER-ESC-095 | ESCAVAÇÃO MECÂNICA EM SOLO MOLE COM DESCARGA DIRETA SOBRE CAMINHÃO | M3 | 5.86
TER-ESC-100 | ESCAVAÇÃO E CARGA MECANIZADA DE VALA EM MATERIAL DE 3ª CATEGORIA COM UTILIZAÇÃO DE EQUIPAMENTO A AR COMPRIMIDO | M3 | 91.42
TER-ESC-105 | ESCAVAÇÃO E CARGA MECANIZADA DE VALA EM MATERIAL DE 3ª CATEGORIA COM UTILIZAÇÃO DE EQUIPAMENTO A AR COMPRIMIDO | M3 | 106.18
TER-ESG-005 | ESGOTAMENTO COM BOMBA ELÉTRICA DE IMERSÃO POTÊNCIA 1,2 KW, ATÉ 8,00 M DE PROFUNDIDADE | M3 | 0.32
TER-ESG-010 | ESGOTAMENTO COM BOMBA ELÉTRICA DE IMERSÃO POTÊNCIA 2,7 KW, ATÉ 8,00 M DE PROFUNDIDADE | M3 | 0.2
TER-REA-005 | REATERRO COMPACTADO DE VALA MANUAL | M3 | 25.26
TER-REA-010 | REATERRO COMPACTADO DE VALA COM EQUIPAMENTO PLACA VIBRATÓRIA | M3 | 25.26
TER-REG-005 | REGULARIZAÇÃO E COMPACTAÇÃO DE TERRENO MANUAL, COM SOQUETE | M2 | 3.65
TER-REG-010 | REGULARIZAÇÃO E COMPACTAÇÃO DE TERRENO COM PLACA VIBRATÓRIA | M2 | 1.83
TER-REG-015 | REGULARIZAÇÃO E COMPACTAÇÃO DE TERRENO COM ROLO VIBRATÓRIO | M2 | 1.31
TER-TAL-005 | ESCALONAMENTO DE TALUDE DE ATERRO | M3 | 3.55
TRA-001 | TRANSPORTES (PARA IMPLANTAÇÃO DE OBRAS DE EDIFICAÇÃO)
TRA-CAÇ-015 | TRANSPORTE DE MATERIAL DEMOLIDO EM CAÇAMBA | M3 | 20.02
TRA-CAÇ-016 | TRANSPORTE DE MATERIAL DEMOLIDO EM CAÇAMBA (Município: Belo Horizonte) | M3 | 0
TRA-CAM-005 | TRANSPORTE DE MATERIAL DE QUALQUER NATUREZA EM CAMINHÃO DMT <= 1 KM (DENTRO DO PERÍMETRO URBANO) | M3 | 2.38
TRA-CAM-010 | TRANSPORTE DE MATERIAL DE QUALQUER NATUREZA EM CAMINHÃO 1 KM < DMT <= 2 KM (DENTRO DO PERÍMETRO URBANO) | M3 | 4.05
TRA-CAM-015 | TRANSPORTE DE MATERIAL DE QUALQUER NATUREZA EM CAMINHÃO 2 KM < DMT <= 5 KM (DENTRO DO PERÍMETRO URBANO) | M3KM | 1.19
TRA-CAM-020 | TRANSPORTE DE MATERIAL DE QUALQUER NATUREZA EM CAMINHÃO DMT > 5 KM (DENTRO DO PERÍMETRO URBANO) | M3KM | 1.14
TRA-CAR-005 | CARGA DE MATERIAL DE QUALQUER NATUREZA SOBRE CAMINHÃO - MANUAL | M3 | 14.86
TRA-CAR-010 | CARGA DE MATERIAL DE QUALQUER NATUREZA SOBRE CAMINHÃO - MECÂNICA | M3 | 1.23
TRA-MAO-005 | TRANSPORTE DE MATERIAL DE QUALQUER NATUREZA CARRINHO DE MÃO DMT <= 50 M | M3 | 14.86
TRA-MAO-010 | TRANSPORTE DE MATERIAL DE QUALQUER NATUREZA CARRINHO DE MÃO 50 M < DMT <= 100 M | M3 | 22.29
URB-001 | URBANIZAÇÃO E OBRAS COMPLEMENTARES
URB-COR-005 | CORDÃO DE CONCRETO PRÉ-MOLDADO BOLEADO 10 X 10 CM | M | 15.67
URB-DRE-005 | FORNECIMENTO E LANÇAMENTO DE BRITA EM DRENO E PÁTIO | M3 | 76.15
URB-DRE-010 | FORNECIMENTO E LANÇAMENTO DE AREIA EM DRENO E PÁTIO | M3 | 67.84
URB-DRE-015 | FORNECIMENTO E LANÇAMENTO DE CASCALHO EM DRENO E PÁTIO | M3 | 48.73
URB-MFC-005 | MEIO-FIO DE CONCRETO PRÉ-MOLDADO TIPO A - (12 X 16,7 X 35) CM, INCLUSIVE ESCAVAÇÃO E REATERRO | M | 29
URB-MFC-010 | MEIO-FIO DE CONCRETO PRÉ-MOLDADO TIPO B - (12 X 18 X 45) CM, INCLUSIVE ESCAVAÇÃO E REATERRO | M | 30.16
URB-MFC-015 | MEIO-FIO DE CONCRETO FUNDIDO "IN LOCO" 15 X 45 CM | M | 61.63
URB-MFC-020 | REMOÇÃO E REASSENTAMENTO DE MEIO-FIO PRÉ-MOLDADO DE CONCRETO COM REAPROVEITAMENTO | M | 15.15
URB-MFG-005 | REMOÇÃO E REASSENTAMENTO DE MEIO-FIO DE GNAISSE COM REAPROVEITAMENTO | M | 22.45
URB-PAS-005 | PASSEIOS DE CONCRETO E = 8 CM, FCK = 15 MPA PADRÃO PREFEITURA | M2 | 31.52
URB-PAS-006 | PASSEIOS DE CONCRETO E = 6 CM, FCK = 10 MPA, JUNTA SECA | M2 | 26.47
URB-PAS-010 | PASSEIO/PAVIMENTO ECOLÓGICO INTERTRAVADOS E = 6 CM, INCLUSIVE COLCHÃO DE AREIA E = 6 CM | M2 | 68
URB-PAS-015 | LANÇAMENTO E ESPALHAMENTO DE SOLO EM ÁREA DE PASSEIO | M3 | 8.54
URB-RAM-005 | RAMPA PARA ACESSO DE DEFICIENTE, EM CONCRETO SIMPLES FCK = 25 MPA, DESEMPENADA, COM PINTURA INDICATIVA, 02 DEMÃOS | UN | 187.05
VID-001 | VIDROS, ESPELHOS E ACESSÓRIOS
VID-ARA-005 | VIDRO ARAMADO E = 7 MM, COLOCADO | M2 | 179.19
VID-ESP-005 | ESPELHO (60 X 90) CM, E = 4 MM, COLOCADO COM PARAFUSO FINESSON | UN | 242.17
VID-ESP-010 | ESPELHO COM MOLDURA EM ALUMÍNIO PARA PNE (60 X 90)CM | UN | 166.65
VID-ESP-015 | ESPELHO (40 X 60) CM, E = 4 MM, COLOCADO COM PARAFUSO FINESSON | UN | 75.96
VID-FAN-005 | VIDRO COMUM FANTASIA E = 3 MM, MINI-BOREAL, COLOCADO | M2 | 42.55
VID-FAN-010 | VIDRO COMUM FANTASIA E = 3/4 MM, COLOCADO | M2 | 41.93
VID-LIS-005 | VIDRO COMUM LISO INCOLOR, E = 3 MM, COLOCADO | M2 | 47.36
VID-LIS-010 | VIDRO COMUM LISO INCOLOR, E = 4 MM, COLOCADA | M2 | 57.6
VID-LIS-015 | VIDRO COMUM LISO INCOLOR, E = 6 MM, COLOCADA | M2 | 64
VID-TEM-005 | VIDRO TEMPERADO, COLOCADO EM CAIXILHO COM OU SEM BAGUETES, COM GAXETA DE NEOPRENE E = 6 MM | M2 | 202.88
VID-TEM-010 | VIDRO TEMPERADO, COLOCADO EM CAIXILHO COM OU SEM BAGUETES, COM GAXETA DE NEOPRENE E = 8 MM | M2 | 251, 52
VID-TEM-015 | VIDRO TEMPERADO, COLOCADO EM CAIXILHO COM OU SEM BAGUETES, COM GAXETA DE NEOPRENE E = 10 MM | M2 | 289.79

## Planilha Orçamentária
PREFEITURA MUNICIPAL DE CANTAGALO Rua Antônio Leal, Nº 134- Centro – CANTAGALO/MG - CEP 39.703-000
PLANILHA ORÇAMENTÁRIA DE CUSTOS
PREFEITURA MUNICIPAL DE CANTAGALO- MG
OBRA: REFORMA DO POSTO DE SAÚDE CABAÇAL | [5 empty] | DATA: 21/07/2025
LOCAL: CABAÇAL, ZONA RURAL - CANTAGALO/MG |  |  |  |  | FORMA DE EXECUÇÃO:
REGIÃO/MÊS DE REFERÊNCIA: |  | SETOP C/DES - REGIÃO CENTRAL - JANEIRO/2025 ¦ SINAPI C/DES - DEZEMBRO/2024 |  |  | ( ) | DIRETA | ( x ) | INDIRETA
PRAZO DE EXECUÇÃO: |  | 02 MESES |  |  |  | ISS 5% | BDI | 28.82%
ITEM | FONTE | CÓDIGO | DESCRIÇÃO | UNIDADE | QUANTIDADE | PREÇO UNITÁRIO S/ BDI | PREÇO UNITÁRIO C/ BDI | PREÇO TOTAL
CONSTRUÇÃO DA NOVA SEDE DA CÂMARA LEGISLATIVA DE CANTAGALO/MG
1 |  |  | MOBILIZAÇÃO - CANTEIRO DE OBRAS |  |  |  |  | 1519.48
1.1 | SETOP | ED-28427 | FORNECIMENTO E COLOCAÇÃO DE PLACA DE OBRA EM CHAPA GALVANIZADA #26, ESP. 0,45MM, DIMENSÃO (3X1,5)M, PLOTADA COM ADESIVO VINÍLICO, AFIXADA COM REBITES 4,8X40MM, EM ESTRUTURA METÁLICA DE METALON 20X20MM, ESP. 1,25MM, INCLUSIVE SUPORTE EM EUCALIPTO AUTOCLAVADO PINTADO COM TINTA PVA DUAS (2) DEMÃOS | UN | 1 | 1179.54 | 1519.48 | 1519.48
2 |  |  | MURO FRONTAL |  |  |  |  | 23361.7
2.1 |  |  | MOVIMENTO DE TERRA |  |  |  |  | 3328.41
2.1.1 | SETOP | ED-51107 | ESCAVAÇÃO MANUAL DE VALA COM PROFUNDIDADE MENOR OU IGUAL A 1,5M, INCLUSIVE DESCARGA LATERAL | M3 | 12.95 | 71.42 | 92 | 1191.4
2.1.2 | SETOP | ED-51120 | REATERRO MANUAL DE VALA, INCLUSIVE ESPALHAMENTO E COMPACTAÇÃO MANUAL COM SOQUETE | M3 | 12.95 | 71.42 | 92 | 1191.4
2.1.3 | SETOP | ED-51132 | CARGA MECÂNICA DE MATERIAL DE QUALQUER NATUREZA SOBRE CAMINHÃO, EXCLUSIVE TRANSPORTE | M3 | 12.95 | 3.12 | 4.02 | 52.06
2.1.4 | SETOP | ED-29231 | TRANSPORTE DE MATERIAL DE QUALQUER NATUREZA EM CAMINHÃO, DISTÂNCIA MAIOR QUE 2KM E MENOR OU IGUAL A 5KM, DENTRO DO PERÍMETRO URBANO, EXCLUSIVE CARGA, INCLUSIVE DESCARGA | M3XKM | 259 | 2.68 | 3.45 | 893.55
2.2 |  |  | FUNDAÇÃO |  |  |  |  | 11420.74
2.2.1 | SETOP | ED-51093 | APILOAMENTO MANUAL EM FUNDO DE VALA COM SOQUETE, EXCLUSIVE ESCAVAÇÃO | M2 | 11.15 | 24.08 | 31.02 | 345.87
2.2.2 | SETOP | ED-48311 | CONCRETO MAGRO, TRAÇO 1:3:6, PREPARADO EM OBRA COM BETONEIRA, SEM FUNÇÃO ESTRUTURAL | M3 | 1.12 | 404.08 | 520.54 | 583
2.2.3 | SETOP | ED-8471 | FÔRMA E DESFORMA DE TÁBUA E SARRAFO, REAPROVEITAMENTO (5X), EXCLUSIVE ESCORAMENTO | M2 | 28.63 | 53.02 | 68.3 | 1955.43
2.2.4 | SETOP | ED-48298 | CORTE, DOBRA E MONTAGEM DE AÇO CA-50/60, INCLUSIVE ESPAÇADOR | KG | 304.6 | 13.63 | 17.56 | 5348.78
2.2.5 | SETOP | ED-49639 | FORNECIMENTO DE CONCRETO ESTRUTURAL, USINADO BOMBEADO, COM FCK 30MPA, INCLUSIVE LANÇAMENTO, ADENSAMENTO E ACABAMENTO | M3 | 3.35 | 738.66 | 951.54 | 3187.66
2.3 |  |  | ESTRUTURA |  |  |  |  | 8612.55
2.3.1 | SETOP | ED-8471 | FÔRMA E DESFORMA DE TÁBUA E SARRAFO, REAPROVEITAMENTO (5X), EXCLUSIVE ESCORAMENTO | M2 | 35.34 | 53.02 | 68.3 | 2413.72
2.3.2 | SETOP | ED-48298 | CORTE, DOBRA E MONTAGEM DE AÇO CA-50/60, INCLUSIVE ESPAÇADOR | KG | 246.8 | 13.63 | 17.56 | 4333.81
2.3.3 | SETOP | ED-49639 | FORNECIMENTO DE CONCRETO ESTRUTURAL, USINADO BOMBEADO, COM FCK 30MPA, INCLUSIVE LANÇAMENTO, ADENSAMENTO E ACABAMENTO | M3 | 1.96 | 738.66 | 951.54 | 1865.02
3 |  |  | ALVENARIA - VEDAÇÃO - MURO |  |  |  |  | 3032.03
3.1 | SETOP | ED-48192 | ALVENARIA DE VEDAÇÃO COM BLOCO DE CONCRETO, ESP. 14CM, PARA REVESTIMENTO, INCLUSIVE ARGAMASSA PARA ASSENTAMENTO | M2 | 37.08 | 63.48 | 81.77 | 3032.03
4 |  |  | IMPERMEABILIZAÇÃO |  |  |  |  | 682.61
4.1 | SETOP | ED-50174 | IMPERMEABILIZAÇÃO COM EMULSÃO ASFÁLTICA, DUAS (2) DEMÃOS | M2 | 15.75 | 33.64 | 43.34 | 682.61
5 |  |  | COBERTURA |  |  |  |  | 7174.2
5.1 | SETOP | ED-48514 | REMOÇÃO MANUAL DE TELHA CERÂMICA, COM REAPROVEITAMENTO, INCLUSIVE AFASTAMENTO E EMPILHAMENTO, EXCLUSIVE TRANSPORTE E RETIRADA DO MATERIAL REMOVIDO NÃO REAPROVEITÁVEL | M2 | 105 | 25.12 | 32.36 | 3397.8
5.2 | SETOP | ED-48421 | COBERTURA EM TELHA CERÂMICA, TIPO COLONIAL, INCLUSIVE FIXAÇÃO, EXCLUSIVE ENGRADAMENTO E MANTA ISOLANTE/ TÉRMICA | M2 | 40 | 73.29 | 94.41 | 3776.4
6 |  |  | REVESTIMENTOS-PISOS, PAREDES E TETOS |  |  |  |  | 46814.88
6.1 |  |  | PISO |  |  |  |  | 7499.98
6.1.1 | SETOP | ED-50563 | PISO CIMENTADO COM ARGAMASSA, TRAÇO 1:3 (CIMENTO E AREIA), COM ADITIVO IMPERMEABILIZANTE, ESP. 25MM, INCLUSIVE ACABAMENTO DESEMPENADO E FELTRADO | M2 | 108.1 | 53.86 | 69.38 | 7499.98
6.2 |  |  | PAREDES E MURO |  |  |  |  | 34702.81
6.2.1 | SETOP | ED-50730 | CHAPISCO COM ARGAMASSA, TRAÇO 1:2:3 (CIMENTO, AREIA E PEDRISCO), APLICADO COM COLHER, ESP. 5MM, INCLUSIVE ARGAMASSA COM PREPARO MECANIZADO | M2 | 83.28 | 14.56 | 18.76 | 1562.33
6.2.2 | SETOP | ED-50761 | REBOCO COM ARGAMASSA, TRAÇO 1:2:8 (CIMENTO, CAL E AREIA), ESP. 20MM, APLICAÇÃO MANUAL, INCLUSIVE ARGAMASSA COM PREPARO MECANIZADO, EXCLUSIVE CHAPISCO | M2 | 143.28 | 36.87 | 47.5 | 6805.8
6.2.3 | SETOP | ED-50505 | LIXAMENTO MANUAL EM PAREDE PARA REMOÇÃO DE TINTA | M2 | 399.6 | 3.16 | 4.07 | 1626.37
6.2.4 | SETOP | ED-50514 | PREPARAÇÃO PARA EMASSAMENTO OU PINTURA (LÁTEX/ ACRÍLICA) EM PAREDE, INCLUSIVE UMA (1) DEMÃO DE SELADOR ACRÍLICO | M2 | 399.6 | 7.17 | 9.24 | 3692.3
6.2.5 | SETOP | ED-50473 | EMASSAMENTO EM PAREDE COM MASSA ACRÍLICA, UMA (1) DEMÃO, INCLUSIVE LIXAMENTO PARA PINTURA | M2 | 399.6 | 15.44 | 19.89 | 7948.04
6.2.6 | SETOP | ED-50451 | PINTURA ACRÍLICA EM PAREDE, DUAS (2) DEMÃOS, COM APLICAÇÃO MANUAL, EXCLUSIVE SELADOR ACRÍLICO E MASSA ACRÍLICA/CORRIDA (PVA) | M2 | 482.88 | 15.49 | 19.95 | 9633.46
6.2.7 | SETOP | ED-50470 | PINTURA EM CAIAÇÃO PARA AMBIENTE EXTERNO,TRÊS (3) DEMÃOS, COM APLICAÇÃO MANUAL, INCLUSIVE PIGMENTO E FIXADOR DE CAL | M2 | 138.6 | 19.24 | 24.78 | 3434.51
6.3 |  |  | TETO |  |  |  |  | 4612.09
6.3.1 | SETOP | ED-50506 | LIXAMENTO MANUAL EM TETO PARA REMOÇÃO DE TINTA | M2 | 90.73 | 3.58 | 4.61 | 418.27
6.3.2 | SETOP | ED-50452 | PINTURA ACRÍLICA EM TETO, DUAS (2) DEMÃOS, COM APLICAÇÃO MANUAL, EXCLUSIVE SELADOR ACRÍLICO E MASSA ACRÍLICA/CORRIDA (PVA) | M2 | 90.73 | 19.57 | 25.21 | 2287.3
6.3.3 | SETOP | ED-50512 | PINTURA PRESERVATIVA COM CUPINICIDA EM MADEIRA SECA, DUAS (2) DEMÃOS, COM APLICAÇÃO MANUAL, EXCLUSIVE APLICAÇÃO DE VERNIZ | M2 | 61.58 | 24.03 | 30.96 | 1906.52
7 |  |  | ESQUADRIAS |  |  |  |  | 12575.43
7.1 |  |  | MADEIRA |  |  |  |  | 4578.2
7.1.1 | SETOP | ED-50507 | LIXAMENTO MANUAL EM SUPERFÍCIE DE MADEIRA PARA REMOÇÃO DE TINTA E/OU VERNIZ | M2 | 53.76 | 4.77 | 6.14 | 330.09
7.1.2 | SETOP | ED-50482 | EMASSAMENTO EM ESQUADRIA DE MADEIRA COM MASSA A ÓLEO , DUAS (2) DEMÃOS, INCLUSIVE LIXAMENTO PARA PINTURA A ÓLEO OU ESMALTE | M2 | 53.76 | 38.02 | 48.98 | 2633.16
7.1.3 | SETOP | ED-14801 | PINTURA ESMALTE BASE ÁGUA EM SUPERFÍCIE DE MADEIRA, TRÊS (3) DEMÃOS, COM APLICAÇÃO MANUAL, EXCLUSIVE FUNDO NIVELADOR E MASSA A ÓLEO, INCLUSIVE PREPARAÇÃO DA SUPERFÍCIE COM LIXAMENTO | M2 | 53.76 | 23.32 | 30.04 | 1614.95
7.2 |  |  | ALUMÍNIO |  |  |  |  | 7997.23
7.2.1 | SETOP | ED-50508 | LIXAMENTO MANUAL EM SUPERFÍCIE METÁLICA PARA REMOÇÃO DE TINTA E/OU FUNDO ANTICORROSIVA | M2 | 14.24 | 5.38 | 6.93 | 98.68
7.2.2 | SETOP | ED-14800 | PINTURA ESMALTE BASE ÁGUA EM SUPERFÍCIES METÁLICAS, TRÊS (3) DEMÃOS, COM APLICAÇÃO MANUAL, EXCLUSIVE FUNDO ANTICORROSIVO E PREPARAÇÃO DA SUPERFÍCIE COM LIXAMENTO | M2 | 14.24 | 31.18 | 40.17 | 572.02
7.2.3 | SETOP | ED-50982 | PORTÃO EM CHAPA DE AÇO GALVANIZADO, TIPO LAMBRIL, ESP. 1,25MM (GSG-18), COM REQUADRO EM TUBO DE AÇO (50X30)MM, ESP. 1,25MM, EXCLUSIVE CADEADO E PINTURA | M2 | 2.52 | 478.23 | 616.06 | 1552.47
7.2.4 | SETOP | ED-50983 | PORTÃO DE GRADE EM BARRA REDONDA 1/2" E REQUADRO EM BARRA CHATA 1.1/4"X3/16", EXCLUSIVE CADEADO E PINTURA | M2 | 6.6 | 395.09 | 508.95 | 3359.07
7.2.5 | SETOP | ED-50933 | ASSENTAMENTO DE GRADIL OU PORTÃO METÁLICO DE AÇO OU FERRO, EXCLUSIVE FORNECIMENTO | M2 | 9.12 | 134.84 | 173.7 | 1584.14
7.2.6 | SETOP | ED-50508 | LIXAMENTO MANUAL EM SUPERFÍCIE METÁLICA PARA REMOÇÃO | M2 | 17.64 | 5.38 | 6.93 | 122.25
7.2.7 | SETOP | ED-14800 | PINTURA ESMALTE BASE ÁGUA EM SUPERFÍCIES METÁLICAS, TRÊS (3) DEMÃOS, COM APLICAÇÃO MANUAL, EXCLUSIVE FUNDO ANTICORROSIVO E PREPARAÇÃO DA SUPERFÍCIE COM LIXAMENTO | M2 | 17.64 | 31.18 | 40.17 | 708.6
8 |  |  | INSTALAÇÕES ELÉTRICAS |  |  |  |  | 14353.17
8.1 |  |  | PADRÃO DE ENTRADA TRIFÁSICO 125A AÉREO |  |  |  |  | 6520.8
8.1.1 | SETOP | ED-20588 | ENTRADA DE ENERGIA AÉREA, TIPO C8, PADRÃO CEMIG, CARGA INSTALADA DE 66,1KVA ATÉ 75KVA, TRIFÁSICO, COM SAÍDA SUBTERRÂNEA, INCLUSIVE POSTE, CAIXA PARA MEDIDOR, DISJUNTOR, BARRAMENTO, ATERRAMENTO E ACESSÓRIOS | UN | 1 | 5061.95 | 6520.8 | 6520.8
8.2 |  |  | PONTOS ELÉTRICOS |  |  |  |  | 7832.37
8.2.1 | SETOP | ED-27068 | LUMINÁRIA COMERCIAL COM DIFUSOR DE SOBREPOR COMPLETA , PARA DUAS (2) LÂMPADAS TUBULARES LED 2X18W-ØT8, TEMPERATURA DA COR 6500K, FORNECIMENTO E INSTALAÇÃO, INCLUSIVE BASE E LÂMPADA | UN | 21 | 289.53 | 372.97 | 7832.37
9 |  |  | INSTALAÇÕES HIDROSSANITÁRIAS |  |  |  |  | 3389.76
9.1 |  |  | PONTOS DE HIDRÁULICA |  |  |  |  | 3389.76
9.1.1 | SETOP | ED-50320 | SIFÃO DE METAL PARA LAVATÓRIO, TIPO COPO COM ACABAMENTO CROMADO, DIÂMETRO DE (1"X1.1/2"), INCLUSIVE ACESSÓRIOS | UN | 9 | 292.38 | 376.64 | 3389.76
10 |  |  | LIMPEZA |  |  |  |  | 998.97
10.1 | SETOP | ED-50266 | LIMPEZA FINAL PARA ENTREGA DA OBRA | M2 | 100.5 | 7.72 | 9.94 | 998.97
11 |  |  | ADMINISTRAÇÃO LOCAL DA OBRA |  |  |  |  | 45210.8
11.1 | SINAPI | 90778 | ENGENHEIRO CIVIL DE OBRA PLENO COM ENCARGOS COMPLEMENTARES | H | 120 | 106.43 | 137.1 | 16452
11.2 | SINAPI | 90780 | MESTRE DE OBRAS COM ENCARGOS COMPLEMENTARES | H | 280 | 79.73 | 102.71 | 28758.8
TOTAL GERAL DA OBRA | [7 empty] | 159113.03
|  |  | PAULO VINICIUS MIRANDA DA COSTA |  | ROBERTO DE OLIVEIRA COSTA
|  |  | Eng Civil CREA MG-229.774/D |  | Prefeito Municipal de Cantagalo
PREFEITURA MUNICIPAL DE CANTAGALO ESTADO DE MINAS GERAIS CNPJ: 01.617.441/0001-08

## Memorial de Calculo
MEMÓRIA DE CÁLCULO
OBRA: REFORMA DO POSTO DE SAÚDE CABAÇAL
LOCAL: CABAÇAL, ZONA RURAL - CANTAGALO/MG
21 DE JULHO DE 2025
ITEM | DESCRIÇÃO DOS SERVIÇOS
1.1 | FORNECIMENTO E COLOCAÇÃO DE PLACA DE OBRA EM CHAPA GALVANIZADA #26, ESP. 0,45MM, DIMENSÃO (3X1,5)M, PLOTADA COM ADESIVO VINÍLICO, AFIXADA COM REBITES 4,8X40MM, EM ESTRUTURA METÁLICA DE METALON 20X20MM, ESP. 1,25MM, INCLUSIVE SUPORTE EM EUCALIPTO AUTOCLAVADO PINTADO COM TINTA PVA DUAS (2) DEMÃOS
| IDENTIFICAÇÃO DA OBRA |  | 1 | unidade
2.1.1 | ESCAVAÇÃO MANUAL DE VALA COM PROFUNDIDADE MENOR OU IGUAL A 1,5M, INCLUSIVE DESCARGA LATERAL
|  | LOCAL | Comp. (m) | Largura. (m) | Profundidade (m) | TOTAL (M3)
|  | SAPATA P1 | 1 | 1 | 1.5 | 1.5
|  | SAPATA P2 | 1 | 1 | 1.5 | 1.5
|  | SAPATA P3 | 1 | 1 | 1.5 | 1.5
|  | SAPATA P4 | 1 | 1 | 1.5 | 1.5
|  | SAPATA P5 | 1 | 1 | 1.5 | 1.5
|  | SAPATA P6 | 1 | 1 | 1.5 | 1.5
|  | SAPATA P7 | 1 | 1 | 1.5 | 1.5
|  | SAPATA P8 | 1 | 1 | 1.5 | 1.5
|  | VIGA BALDRAME | 21 | 0.15 | 0.3 | 0.945
[5 empty] | TOTAL (m3) | 12.945
2.1.2 | REATERRO MANUAL DE VALA, INCLUSIVE ESPALHAMENTO E COMPACTAÇÃO MANUAL COM SOQUETE
|  | LOCAL | Comp. (m) | Largura. (m) | Profundidade (m) | TOTAL (M3)
|  | SAPATA P1 | 1 | 1 | 1.5 | 1.5
|  | SAPATA P2 | 1 | 1 | 1.5 | 1.5
|  | SAPATA P3 | 1 | 1 | 1.5 | 1.5
|  | SAPATA P4 | 1 | 1 | 1.5 | 1.5
|  | SAPATA P5 | 1 | 1 | 1.5 | 1.5
|  | SAPATA P6 | 1 | 1 | 1.5 | 1.5
|  | SAPATA P7 | 1 | 1 | 1.5 | 1.5
|  | SAPATA P8 | 1 | 1 | 1.5 | 1.5
|  | VIGA BALDRAME | 21 | 0.15 | 0.3 | 0.945
[5 empty] | TOTAL (m3) | 12.945
2.1.3 | CARGA MECÂNICA DE MATERIAL DE QUALQUER NATUREZA SOBRE CAMINHÃO, EXCLUSIVE TRANSPORTE
|  | LOCAL | Comp. (m) | Largura. (m) | Profundidade (m) | TOTAL (M3)
|  | SAPATA P1 | 1 | 1 | 1.5 | 1.5
|  | SAPATA P2 | 1 | 1 | 1.5 | 1.5
|  | SAPATA P3 | 1 | 1 | 1.5 | 1.5
|  | SAPATA P4 | 1 | 1 | 1.5 | 1.5
|  | SAPATA P5 | 1 | 1 | 1.5 | 1.5
|  | SAPATA P6 | 1 | 1 | 1.5 | 1.5
|  | SAPATA P7 | 1 | 1 | 1.5 | 1.5
|  | SAPATA P8 | 1 | 1 | 1.5 | 1.5
|  | VIGA BALDRAME | 21 | 0.15 | 0.3 | 0.945
[5 empty] | TOTAL (m3) | 12.945
2.1.4 | TRANSPORTE DE MATERIAL DE QUALQUER NATUREZA EM CAMINHÃO, DISTÂNCIA MAIOR QUE 2KM E MENOR OU IGUAL A 5KM, DENTRO DO PERÍMETRO URBANO, EXCLUSIVE CARGA, INCLUSIVE DESCARGA
|  | LOCAL | Volume (m3) | Distância (km) | TOTAL (M3XKM)
|  | Entulho | 12.95 | 20 | 259
|  |  |  | TOTAL (m3km) | 259
2.2.1 | APILOAMENTO MANUAL EM FUNDO DE VALA COM SOQUETE, EXCLUSIVE ESCAVAÇÃO
|  | LOCAL | Comp. (m) | Largura. (m) | TOTAL (M2)
|  | SAPATA P1 | 1 | 1 | 1
|  | SAPATA P2 | 1 | 1 | 1
|  | SAPATA P3 | 1 | 1 | 1
|  | SAPATA P4 | 1 | 1 | 1
|  | SAPATA P5 | 1 | 1 | 1
|  | SAPATA P6 | 1 | 1 | 1
|  | SAPATA P7 | 1 | 1 | 1
|  | SAPATA P8 | 1 | 1 | 1
|  | VIGA BALDRAME | 21 | 0.15 | 3.15
|  |  |  | TOTAL (m2) | 11.15
2.2.2 | CONCRETO MAGRO, TRAÇO 1:3:6, PREPARADO EM OBRA COM BETONEIRA, SEM FUNÇÃO ESTRUTURAL
|  | LOCAL | Comp. (m) | Largura. (m) | Espessura (m) | TOTAL (M3)
|  | SAPATA P1 | 1 | 1 | 0.1 | 0.1
|  | SAPATA P2 | 1 | 1 | 0.1 | 0.1
|  | SAPATA P3 | 1 | 1 | 0.1 | 0.1
|  | SAPATA P4 | 1 | 1 | 0.1 | 0.1
|  | SAPATA P5 | 1 | 1 | 0.1 | 0.1
|  | SAPATA P6 | 1 | 1 | 0.1 | 0.1
|  | SAPATA P7 | 1 | 1 | 0.1 | 0.1
|  | SAPATA P8 | 1 | 1 | 0.1 | 0.1
|  | VIGA BALDRAME | 21 | 0.15 | 0.1 | 0.315
[5 empty] | TOTAL (m3) | 1.115
2.2.3 | FÔRMA E DESFORMA DE TÁBUA E SARRAFO, REAPROVEITAMENTO (5X), EXCLUSIVE ESCORAMENTO
|  | FORMAS FUNDAÇÃO E VIGAS BALDRAME |  |  | 28,63 M2 | CONFORME PROJ.ESTRUT.
2.2.4 | CORTE, DOBRA E MONTAGEM DE AÇO CA-50/60, INCLUSIVE ESPAÇADOR
| ARMAÇÃO DA FUNDAÇÃO E VIGAS BALDRAME |  |  | 304.6 | CONFORME PROJ.ESTRUT.
2.2.5 | FORNECIMENTO DE CONCRETO ESTRUTURAL, USINADO BOMBEADO, COM FCK 30MPA, INCLUSIVE LANÇAMENTO, ADENSAMENTO E ACABAMENTO
| CONCRETO SAPATAS E VIGA BALDRAME |  |  | 3.35 | CONFORME PROJ.ESTRUT.
2.3.1 | FÔRMA E DESFORMA DE TÁBUA E SARRAFO, REAPROVEITAMENTO (5X), EXCLUSIVE ESCORAMENTO
| FORMAS ESTRUTURA |  |  | 35,34 M2 | CONFORME PROJ.ESTRUT.
2.3.2 | CORTE, DOBRA E MONTAGEM DE AÇO CA-50/60, INCLUSIVE ESPAÇADOR
| ARMAÇÃO ESTRUTURA |  |  | 246.8 | CONFORME PROJ.ESTRUT.
2.3.3 | FORNECIMENTO DE CONCRETO ESTRUTURAL, USINADO BOMBEADO, COM FCK 30MPA, INCLUSIVE LANÇAMENTO, ADENSAMENTO E ACABAMENTO
| CONCRETO ESTRUTURA |  |  | 1.96 | CONFORME PROJ.ESTRUT.
3.1 | ALVENARIA DE VEDAÇÃO COM BLOCO DE CONCRETO, ESP. 14CM, PARA REVESTIMENTO, INCLUSIVE ARGAMASSA PARA ASSENTAMENTO
|  | LOCAL | Perímetro | Altura. (m) | M2 | Descontar aberturas (M2) | TOTAL (M2)
|  | ALVENARIA MURO | 21 | 2.2 | 46.2 | 9.12 | 37.08
|  |  |  | TOTAL (m2) | 46.2 | 9.12 | 37.08
4.1 | IMPERMEABILIZAÇÃO COM EMULSÃO ASFÁLTICA, DUAS (2) DEMÃOS
|  | LOCAL | Comp. (m) | Largura. (m) | Lados (un) | TOTAL (M2)
|  | BLADRAME | 21 | 0.15 | 1 | 3.15
|  | BLADRAME | 21 | 0.3 | 2 | 12.6
[5 empty] | TOTAL (m2) | 15.75
5.1 | REMOÇÃO MANUAL DE TELHA CERÂMICA, COM REAPROVEITAMENTO, INCLUSIVE AFASTAMENTO E EMPILHAMENTO, EXCLUSIVE TRANSPORTE E RETIRADA DO MATERIAL REMOVIDO NÃO REAPROVEITÁVEL
|  | LOCAL | Comp. (m) | Largura. (m) | TOTAL (M2)
|  | COBERTURA | 10 | 10.5 | 105
|  |  |  | TOTAL (m2) | 105
5.2 | COBERTURA EM TELHA CERÂMICA, TIPO COLONIAL, INCLUSIVE FIXAÇÃO, EXCLUSIVE ENGRADAMENTO E MANTA ISOLANTE/ TÉRMICA
| COBERTURA |  |  | 40 M2 | CONFORME PROJ.ARQ.
6.1.1 | PISO CIMENTADO COM ARGAMASSA, TRAÇO 1:3 (CIMENTO E AREIA), COM ADITIVO IMPERMEABILIZANTE, ESP. 25MM, INCLUSIVE ACABAMENTO DESEMPENADO E FELTRADO
| ENTORNO DA EDIFICAÇÃO |  |  | 108.1 | CONFORME PROJ.ARQ.
6.2.1 | CHAPISCO COM ARGAMASSA, TRAÇO 1:2:3 (CIMENTO, AREIA E PEDRISCO), APLICADO COM COLHER, ESP. 5MM, INCLUSIVE ARGAMASSA COM PREPARO MECANIZADO
|  | LOCAL | Perímetro | Altura. (m) | M2 | Descontar aberturas (M2) | TOTAL (M2)
|  | MURO | 42 | 2.2 | 92.4 | 9.12 | 83.28
|  |  |  | TOTAL (m2) | 92.4 | 9.12 | 83.28
6.2.2 | REBOCO COM ARGAMASSA, TRAÇO 1:2:8 (CIMENTO, CAL E AREIA), ESP. 20MM, APLICAÇÃO MANUAL, INCLUSIVE ARGAMASSA COM PREPARO MECANIZADO, EXCLUSIVE CHAPISCO
|  | LOCAL | Perímetro | Altura. (m) | M2 | Descontar aberturas (M2) | TOTAL (M2)
|  | MURO | 42 | 2.2 | 92.4 | 9.12 | 83.28
|  | OUTRAS ÁREA PARA REPARO | 40 | 1.5 | 60 | 0 | 60
|  |  |  | TOTAL (m2) | 152.4 | 9.12 | 143.28
6.2.3 |  |  |  | LIXAMENTO MANUAL EM PAREDE PARA REMOÇÃO DE TINTA
|  | LOCAL | Perímetro | Altura. (m) | M2 | Descontar aberturas (M2) | TOTAL (M2)
|  | PAREDES EXTERNAS | 38 | 3.15 | 119.7 | 18.945 | 100.755
|  | ENTRADA | 6.2 | 3 | 18.6 | 3.045 | 15.555
|  | SALA DE PRÉ CONSULTA E CURATIVO | 11.3 | 3 | 33.9 | 3.15 | 30.75
|  | CONSULTÓRIO ODONTOLÓGICO | 11.84 | 3 | 35.52 | 4.83 | 30.69
|  | CONSULTÓRIO MÉDICO | 11.6 | 3 | 34.8 | 3.15 | 31.65
|  | CONSULTÓRIO GINECOLÓGICO E ENFERMAGEM | 12 | 3 | 36 | 4.83 | 31.17
|  | DESPENSA | 6.8 | 3 | 20.4 | 2.31 | 18.09
|  | EXPURGO | 6.42 | 3 | 19.26 | 2.04 | 17.22
|  | ALMOXARIFADO | 5.74 | 3 | 17.22 | 2.04 | 15.18
|  | FARMACIA | 5.74 | 3 | 17.22 | 2.04 | 15.18
|  | COPA | 7.86 | 3 | 23.58 | 3.15 | 20.43
|  | RECEPÇÃO | 17.25 | 3 | 51.75 | 9.87 | 41.88
|  | CIRCULAÇÃO | 13.36 | 3 | 40.08 | 9.03 | 31.05
|  |  |  | TOTAL (m2) | 468.03 | 68.43 | 399.6
6.2.4 | PREPARAÇÃO PARA EMASSAMENTO OU PINTURA (LÁTEX/ ACRÍLICA) EM PAREDE, INCLUSIVE UMA (1) DEMÃO DE SELADOR ACRÍLICO
|  | LOCAL | Perímetro | Altura. (m) | M2 | Descontar aberturas (M2) | TOTAL (M2)
|  | PAREDES EXTERNAS | 38 | 3.15 | 119.7 | 18.945 | 100.755
|  | ENTRADA | 6.2 | 3 | 18.6 | 3.045 | 15.555
|  | SALA DE PRÉ CONSULTA E CURATIVO | 11.3 | 3 | 33.9 | 3.15 | 30.75
|  | CONSULTÓRIO ODONTOLÓGICO | 11.84 | 3 | 35.52 | 4.83 | 30.69
|  | CONSULTÓRIO MÉDICO | 11.6 | 3 | 34.8 | 3.15 | 31.65
|  | CONSULTÓRIO GINECOLÓGICO E ENFERMAGEM | 12 | 3 | 36 | 4.83 | 31.17
|  | DESPENSA | 6.8 | 3 | 20.4 | 2.31 | 18.09
|  | EXPURGO | 6.42 | 3 | 19.26 | 2.04 | 17.22
|  | ALMOXARIFADO | 5.74 | 3 | 17.22 | 2.04 | 15.18
|  | FARMACIA | 5.74 | 3 | 17.22 | 2.04 | 15.18
|  | COPA | 7.86 | 3 | 23.58 | 3.15 | 20.43
|  | RECEPÇÃO | 17.25 | 3 | 51.75 | 9.87 | 41.88
|  | CIRCULAÇÃO | 13.36 | 3 | 40.08 | 9.03 | 31.05
|  |  |  | TOTAL (m2) | 468.03 | 68.43 | 399.6
6.2.5 | EMASSAMENTO EM PAREDE COM MASSA ACRÍLICA, UMA (1) DEMÃO, INCLUSIVE LIXAMENTO PARA PINTURA
|  | LOCAL | Perímetro | Altura. (m) | M2 | Descontar aberturas (M2) | TOTAL (M2)
|  | PAREDES EXTERNAS | 38 | 3.15 | 119.7 | 18.945 | 100.755
|  | ENTRADA | 6.2 | 3 | 18.6 | 3.045 | 15.555
|  | SALA DE PRÉ CONSULTA E CURATIVO | 11.3 | 3 | 33.9 | 3.15 | 30.75
|  | CONSULTÓRIO ODONTOLÓGICO | 11.84 | 3 | 35.52 | 4.83 | 30.69
|  | CONSULTÓRIO MÉDICO | 11.6 | 3 | 34.8 | 3.15 | 31.65
|  | CONSULTÓRIO GINECOLÓGICO E ENFERMAGEM | 12 | 3 | 36 | 4.83 | 31.17
|  | DESPENSA | 6.8 | 3 | 20.4 | 2.31 | 18.09
|  | EXPURGO | 6.42 | 3 | 19.26 | 2.04 | 17.22
|  | ALMOXARIFADO | 5.74 | 3 | 17.22 | 2.04 | 15.18
|  | FARMACIA | 5.74 | 3 | 17.22 | 2.04 | 15.18
|  | COPA | 7.86 | 3 | 23.58 | 3.15 | 20.43
|  | RECEPÇÃO | 17.25 | 3 | 51.75 | 9.87 | 41.88
|  | CIRCULAÇÃO | 13.36 | 3 | 40.08 | 9.03 | 31.05
|  |  |  | TOTAL (m2) | 468.03 | 68.43 | 399.6
6.2.6 | PINTURA ACRÍLICA EM PAREDE, DUAS (2) DEMÃOS, COM APLICAÇÃO MANUAL, EXCLUSIVE SELADOR ACRÍLICO E MASSA ACRÍLICA/CORRIDA (PVA)
|  | LOCAL | Perímetro | Altura. (m) | M2 | Descontar aberturas (M2) | TOTAL (M2)
|  | PAREDES EXTERNAS | 38 | 3.15 | 119.7 | 18.945 | 100.755
|  | ENTRADA | 6.2 | 3 | 18.6 | 3.045 | 15.555
|  | SALA DE PRÉ CONSULTA E CURATIVO | 11.3 | 3 | 33.9 | 3.15 | 30.75
|  | CONSULTÓRIO ODONTOLÓGICO | 11.84 | 3 | 35.52 | 4.83 | 30.69
|  | CONSULTÓRIO MÉDICO | 11.6 | 3 | 34.8 | 3.15 | 31.65
|  | CONSULTÓRIO GINECOLÓGICO E ENFERMAGEM | 12 | 3 | 36 | 4.83 | 31.17
|  | DESPENSA | 6.8 | 3 | 20.4 | 2.31 | 18.09
|  | EXPURGO | 6.42 | 3 | 19.26 | 2.04 | 17.22
|  | ALMOXARIFADO | 5.74 | 3 | 17.22 | 2.04 | 15.18
|  | FARMACIA | 5.74 | 3 | 17.22 | 2.04 | 15.18
|  | COPA | 7.86 | 3 | 23.58 | 3.15 | 20.43
|  | RECEPÇÃO | 17.25 | 3 | 51.75 | 9.87 | 41.88
|  | CIRCULAÇÃO | 13.36 | 3 | 40.08 | 9.03 | 31.05
|  | MURO FRONTAL | 42 | 2.2 | 92.4 | 9.12 | 83.28
|  |  |  | TOTAL (m2) | 560.43 | 77.55 | 482.88
6.2.7 | PINTURA EM CAIAÇÃO PARA AMBIENTE EXTERNO,TRÊS (3) DEMÃOS, COM APLICAÇÃO MANUAL, INCLUSIVE PIGMENTO E FIXADOR DE CAL
|  | LOCAL | Comprimento (m) | Altura (m) | TOTAL (M2)
|  | MUROS LATERAIS | 63 | 2.2 | 138.6
|  |  |  | TOTAL (m2) | 138.6
6.3.1
LIXAMENTO MANUAL EM TETO PARA REMOÇÃO DE TINTA
|  | LOCAL | ÁREA M2
|  | ENTRADA | 4.8
|  | SALA DE PRÉ CONSULTA E CURATIVO | 7.91
|  | CONSULTÓRIO ODONTOLÓGICO | 9.14
|  | CONSULTÓRIO MÉDICO | 8.25
|  | CONSULTÓRIO GINECOLÓGICO E ENFERMAGEM | 8.91
|  | BANHEIRO | 2.08
|  | DESPENSA | 3.03
|  | EXPURGO | 2.69
|  | ALMOXARIFADO | 2.08
|  | FARMACIA | 2.08
|  | COPA | 3.97
|  | BANHEIROS FUNCIONÁRIOS | 5.43
|  | BANHEIRO | 3.55
|  | RECEPÇÃO | 20.38
|  | CIRCULAÇÃO | 6.43
|  | TOTAL | 90.73
6.3.2 | PINTURA ACRÍLICA EM TETO, DUAS (2) DEMÃOS, COM APLICAÇÃO MANUAL, EXCLUSIVE SELADOR ACRÍLICO E MASSA ACRÍLICA/CORRIDA (PVA)
|  | LOCAL | ÁREA M2
|  | ENTRADA | 4.8
|  | SALA DE PRÉ CONSULTA E CURATIVO | 7.91
|  | CONSULTÓRIO ODONTOLÓGICO | 9.14
|  | CONSULTÓRIO MÉDICO | 8.25
|  | CONSULTÓRIO GINECOLÓGICO E ENFERMAGEM | 8.91
|  | BANHEIRO | 2.08
|  | DESPENSA | 3.03
|  | EXPURGO | 2.69
|  | ALMOXARIFADO | 2.08
|  | FARMACIA | 2.08
|  | COPA | 3.97
|  | BANHEIROS FUNCIONÁRIOS | 5.43
|  | BANHEIRO | 3.55
|  | RECEPÇÃO | 20.38
|  | CIRCULAÇÃO | 6.43
|  | TOTAL | 90.73
6.3.3 | PINTURA PRESERVATIVA COM CUPINICIDA EM MADEIRA SECA, DUAS (2) DEMÃOS, COM APLICAÇÃO MANUAL, EXCLUSIVE APLICAÇÃO DE VERNIZ
|  | LOCAL | Perímetro (m)
|  | TELHADOS LATERAIS | 61.58
|  | TOTAL (m) | 61.58
7.1.1 |  |  | LIXAMENTO MANUAL EM SUPERFÍCIE DE MADEIRA PARA REMOÇÃO DE TINTA E/OU VERNIZ
|  | LOCAL | Comp. (m) | Altura (m) | TOTAL (M2)
|  | SALA DE PRÉ CONSULTA E CURATIVO | 1.6 | 2.1 | 3.36
|  | CONSULTÓRIO ODONTOLÓGICO | 3.2 | 2.1 | 6.72
|  | CONSULTÓRIO MÉDICO | 1.6 | 2.1 | 3.36
|  | CONSULTÓRIO GINECOLÓGICO E ENFERMAGEM | 1.6 | 2.1 | 3.36
|  | BANHEIRO | 1.6 | 2.1 | 3.36
|  | DESPENSA | 2.2 | 2.1 | 4.62
|  | EXPURGO | 1.6 | 2.1 | 3.36
|  | ALMOXARIFADO | 1.6 | 2.1 | 3.36
|  | FARMACIA | 1.6 | 2.1 | 3.36
|  | COPA | 1.6 | 2.1 | 3.36
|  | BANHEIROS FUNCIONÁRIOS | 4.2 | 2.1 | 8.82
|  | BANHEIRO | 1.6 | 2.1 | 3.36
|  | CIRCULAÇÃO | 1.6 | 2.1 | 3.36
|  | TOTAL | 25.6 | 2.1 | 53.76
7.1.2 | EMASSAMENTO EM ESQUADRIA DE MADEIRA COM MASSA A ÓLEO , DUAS (2) DEMÃOS, INCLUSIVE LIXAMENTO PARA PINTURA A ÓLEO OU ESMALTE
|  | LOCAL | Comp. (m) | Altura (m) | TOTAL (M2)
|  | SALA DE PRÉ CONSULTA E CURATIVO | 1.6 | 2.1 | 3.36
|  | CONSULTÓRIO ODONTOLÓGICO | 3.2 | 2.1 | 6.72
|  | CONSULTÓRIO MÉDICO | 1.6 | 2.1 | 3.36
|  | CONSULTÓRIO GINECOLÓGICO E ENFERMAGEM | 1.6 | 2.1 | 3.36
|  | BANHEIRO | 1.6 | 2.1 | 3.36
|  | DESPENSA | 2.2 | 2.1 | 4.62
|  | EXPURGO | 1.6 | 2.1 | 3.36
|  | ALMOXARIFADO | 1.6 | 2.1 | 3.36
|  | FARMACIA | 1.6 | 2.1 | 3.36
|  | COPA | 1.6 | 2.1 | 3.36
|  | BANHEIROS FUNCIONÁRIOS | 4.2 | 2.1 | 8.82
|  | BANHEIRO | 1.6 | 2.1 | 3.36
|  | CIRCULAÇÃO | 1.6 | 2.1 | 3.36
|  | TOTAL | 25.6 | 2.1 | 53.76
7.1.3 | PINTURA ESMALTE BASE ÁGUA EM SUPERFÍCIE DE MADEIRA, TRÊS (3) DEMÃOS, COM APLICAÇÃO MANUAL, EXCLUSIVE FUNDO NIVELADOR E MASSA A ÓLEO, INCLUSIVE PREPARAÇÃO DA SUPERFÍCIE COM LIXAMENTO
|  | LOCAL | Comp. (m) | Altura (m) | TOTAL (M2)
|  | SALA DE PRÉ CONSULTA E CURATIVO | 1.6 | 2.1 | 3.36
|  | CONSULTÓRIO ODONTOLÓGICO | 3.2 | 2.1 | 6.72
|  | CONSULTÓRIO MÉDICO | 1.6 | 2.1 | 3.36
|  | CONSULTÓRIO GINECOLÓGICO E ENFERMAGEM | 1.6 | 2.1 | 3.36
|  | BANHEIRO | 1.6 | 2.1 | 3.36
|  | DESPENSA | 2.2 | 2.1 | 4.62
|  | EXPURGO | 1.6 | 2.1 | 3.36
|  | ALMOXARIFADO | 1.6 | 2.1 | 3.36
|  | FARMACIA | 1.6 | 2.1 | 3.36
|  | COPA | 1.6 | 2.1 | 3.36
|  | BANHEIROS FUNCIONÁRIOS | 4.2 | 2.1 | 8.82
|  | BANHEIRO | 1.6 | 2.1 | 3.36
|  | CIRCULAÇÃO | 1.6 | 2.1 | 3.36
|  | TOTAL | 25.6 |  | 53.76
7.2.1 | LIXAMENTO MANUAL EM SUPERFÍCIE METÁLICA PARA REMOÇÃO DE TINTA E/OU FUNDO ANTICORROSIVA
|  | LOCAL | Comp. (m) | Altura (m) | TOTAL (M2)
|  | SALA DE PRÉ CONSULTA E CURATIVO | 1.4 | 1.05 | 1.47
|  | CONSULTÓRIO ODONTOLÓGICO | 1.4 | 1.05 | 1.47
|  | CONSULTÓRIO MÉDICO | 1.4 | 1.05 | 1.47
|  | CONSULTÓRIO GINECOLÓGICO E ENFERMAGEM | 1.4 | 1.05 | 1.47
|  | BANHEIRO | 0.6 | 0.6 | 0.36
|  | EXPURGO | 0.6 | 0.6 | 0.36
|  | ALMOXARIFADO | 0.6 | 0.6 | 0.36
|  | FARMACIA | 0.6 | 0.6 | 0.36
|  | COPA | 1.4 | 1.05 | 1.47
|  | BANHEIROS FUNCIONÁRIOS | 1.6 | 1.2 | 1.92
|  | BANHEIRO | 0.8 | 0.6 | 0.48
|  | RECEPÇÃO | 2.31 | 0.742 | 3.052
|  | TOTAL | 14.11 |  | 14.242
7.2.2 | PINTURA ESMALTE BASE ÁGUA EM SUPERFÍCIES METÁLICAS, TRÊS (3) DEMÃOS, COM APLICAÇÃO MANUAL, EXCLUSIVE FUNDO ANTICORROSIVO E PREPARAÇÃO DA SUPERFÍCIE COM LIXAMENTO
|  | LOCAL | Comp. (m) | Altura (m) | TOTAL (M2)
|  | SALA DE PRÉ CONSULTA E CURATIVO | 1.4 | 1.05 | 1.47
|  | CONSULTÓRIO ODONTOLÓGICO | 1.4 | 1.05 | 1.47
|  | CONSULTÓRIO MÉDICO | 1.4 | 1.05 | 1.47
|  | CONSULTÓRIO GINECOLÓGICO E ENFERMAGEM | 1.4 | 1.05 | 1.47
|  | BANHEIRO | 0.6 | 0.6 | 0.36
|  | EXPURGO | 0.6 | 0.6 | 0.36
|  | ALMOXARIFADO | 0.6 | 0.6 | 0.36
|  | FARMACIA | 0.6 | 0.6 | 0.36
|  | COPA | 1.4 | 1.05 | 1.47
|  | BANHEIROS FUNCIONÁRIOS | 1.6 | 1.2 | 1.92
|  | BANHEIRO | 0.8 | 0.6 | 0.48
|  | RECEPÇÃO | 2.31 | 0.742 | 3.052
|  | TOTAL | 14.11 |  | 14.242
7.2.3 | PORTÃO EM CHAPA DE AÇO GALVANIZADO, TIPO LAMBRIL, ESP. 1,25MM (GSG-18), COM REQUADRO EM TUBO DE AÇO (50X30)MM, ESP. 1,25MM, EXCLUSIVE CADEADO E PINTURA
|  | LOCAL | Comp. (m) | Largura. (m) | TOTAL (M2)
|  | PORTA DA ENTRADA | 1.2 | 2.1 | 2.52
|  |  |  | TOTAL (m2) | 2.52
7.2.4 | PORTÃO DE GRADE EM BARRA REDONDA 1/2" E REQUADRO EM BARRA CHATA 1.1/4"X3/16", EXCLUSIVE CADEADO E PINTURA
|  | LOCAL | Comp. (m) | Largura. (m) | TOTAL (M2)
|  | PORTÃO GARAGEM | 3 | 2.2 | 6.6
|  |  |  | TOTAL (m2) | 6.6
7.2.5 | ASSENTAMENTO DE GRADIL OU PORTÃO METÁLICO DE AÇO OU FERRO, EXCLUSIVE FORNECIMENTO
|  | LOCAL | Comp. (m) | Largura. (m) | TOTAL (M2)
|  | PORTA DA ENTRADA | 1.2 | 2.1 | 2.52
|  | PORTÃO GARAGEM | 3 | 2.2 | 6.6
|  |  |  | TOTAL (m2) | 9.12
7.2.6 |  |  | LIXAMENTO MANUAL EM SUPERFÍCIE METÁLICA PARA REMOÇÃO
|  | LOCAL | Comp. (m) | Largura. (m) | TOTAL (M2)
|  | PORTA DA ENTRADA | 2.4 | 2.1 | 5.04
|  | PORTÃO GARAGEM | 6 | 2.1 | 12.6
|  |  |  | TOTAL (m2) | 17.64
7.2.7
PINTURA ESMALTE BASE ÁGUA EM SUPERFÍCIES METÁLICAS, TRÊS (3) DEMÃOS, COM APLICAÇÃO MANUAL, EXCLUSIVE FUNDO ANTICORROSIVO E PREPARAÇÃO DA SUPERFÍCIE COM LIXAMENTO
|  | LOCAL | Comp. (m) | Largura. (m) | TOTAL (M2)
|  | PORTA DA ENTRADA | 2.4 | 2.1 | 5.04
|  | PORTÃO GARAGEM | 6 | 2.1 | 12.6
|  |  |  | TOTAL (m2) | 17.64
8.1.1 |  |  |  | ENTRADA DE ENERGIA AÉREA, TIPO C8, PADRÃO CEMIG, CARGA INSTALADA DE 66,1KVA ATÉ 75KVA, TRIFÁSICO, COM SAÍDA SUBTERRÂNEA, INCLUSIVE POSTE, CAIXA PARA MEDIDOR, DISJUNTOR, BARRAMENTO, ATERRAMENTO E ACESSÓRIOS
|  | REDE ELÉTRICA |  |  | 1 | CONFORME PROJ.ELE.
8.2.1 | LUMINÁRIA COMERCIAL COM DIFUSOR DE SOBREPOR COMPLETA , PARA DUAS (2) LÂMPADAS TUBULARES LED 2X18W-ØT8, TEMPERATURA DA COR 6500K, FORNECIMENTO E INSTALAÇÃO, INCLUSIVE BASE E LÂMPADA
| REDE ELÉTRICA |  |  | 21 | CONFORME PROJ.ELE.
9.1.1 | SIFÃO DE METAL PARA LAVATÓRIO, TIPO COPO COM ACABAMENTO CROMADO, DIÂMETRO DE (1"X1.1/2"), INCLUSIVE ACESSÓRIOS
| REDE HIDROSSANITÁRIA |  | 9 | unidades
10.1 | LIMPEZA FINAL PARA ENTREGA DA OBRA
| ÁREA DA EDIFICAÇÃO |  |  | 100.5 | CONFORME PROJ.ARQ.
11.1 | ENGENHEIRO CIVIL DE OBRA PLENO COM ENCARGOS COMPLEMENTARES
3 horas dia x 5 vezes na semana x 4 semanas x 2 meses = 120 horas
11.2 | MESTRE DE OBRAS COM ENCARGOS COMPLEMENTARES
7 horas dia x 5 vezes na semana x 4 semanas x 2 meses = 280 horas
Cantagalo, 21 de julho de 2025.
Eng. Responsável: __________________________________
| Nome: | PAULO VINICIUS MIRANDA DA COSTA
| CREA: | MG-229.774/D

## Cronograma
PREFEITURA MUNICIPAL DE CANTAGALO ESTADO DE MINAS GERAIS CNPJ: 01.617.441/0001-08
CRONOGRAMA FÍSICO-FINANCEIRO
PREFEITURA MUNICIPAL DE CANTAGALO |  | VALOR DA OBRA: |  | 159113.03
OBRA: REFORMA DO POSTO DE SAÚDE CABAÇAL
ITEM | ETAPAS/DESCRIÇÃO | FÍSICO/ FINANCEIRO | TOTAL ETAPAS | MÊS 1 | MÊS 2
1 | MOBILIZAÇÃO - CANTEIRO DE OBRAS | Físico % | 0.955% | 100% | 0%
|  | Financeiro | 1519.48 | 1519.48 | 0
2 | MURO FRONTAL | Físico % | 14.68% | 100% | 0%
|  | Financeiro | 23361.7 | 23361.7 | 0
3 | ALVENARIA - VEDAÇÃO - MURO | Físico % | 1.906% | 100% | 0%
|  | Financeiro | 3032.03 | 3032.03 | 0
4 | IMPERMEABILIZAÇÃO | Físico % | 0.429% | 0% | 100%
|  | Financeiro | 682.61 | 0 | 682.61
5 | COBERTURA | Físico % | 4.509% | 0% | 100%
|  | Financeiro | 7174.2 | 0 | 7174.2
6 | REVESTIMENTOS-PISOS, PAREDES E TETOS | Físico % | 29.42% | 50% | 50%
|  | Financeiro | 46814.88 | 23407.44 | 23407.44
7 | ESQUADRIAS | Físico % | 7.903% | 0% | 100%
|  | Financeiro | 12575.43 | 0 | 12575.43
8 | INSTALAÇÕES ELÉTRICAS | Físico % | 9.021% | 15% | 85%
|  | Financeiro | 14353.17 | 2152.9755 | 12200.1945
9 | INSTALAÇÕES HIDROSSANITÁRIAS | Físico % | 2.13% | 100% | 0%
|  | Financeiro | 3389.76 | 3389.76 | 0
10 | LIMPEZA | Físico % | 0.6278% | 0% | 100%
|  | Financeiro | 998.97 | 0 | 998.97
11 | ADMINISTRAÇÃO LOCAL DA OBRA | Físico % | 28.41% | 50% | 50%
|  | Financeiro | 45210.8 | 22605.4 | 22605.4
TOTAL |  | Físico % | 100% | 49.94% | 50.06%
|  | Financeiro | 159113.03 | 79468.7855 | 79644.2445
PAULO VINICIUS MIRANDA DA COSTA
CREA MG-229.774/D