## PO-PLE
Nivel | N° Macrosserviço / Serviço | Fonte | Código | Descrição Macrosserviço / Serviço | Qtd. (valor calculado) | Und. | Custo Unitário Referência | Custo Unitário | BDI | Preço Unitário (valor calculado) | Preço Total (valor calculado) | Observação | N° Evento | Evento | N° Frente de Obra | Frente de Obra | Qtd. | Valor
Macrosserviço | 1 |  |  | SERVIÇOS PRELIMINARES | [6 empty] | 376553.92
Serviço | 1.1 | SINAPI | 103689 | FORNECIMENTO E INSTALAÇÃO DE PLACA DE OBRA COM CHAPA GALVANIZADA E ESTRUTURA DE MADEIRA. AF_03/2022_PS | 10 | M2 | 313 | 313 | 25% | 391.25 | 3912.5 |  | 1 | SERVIÇOS PRELIMINARES E FUNDAÇÃO | 1 | CRECHE - ESCOLA TIPO 2 | 10 | 3912.5
Serviço | 1.2 | SINAPI | 98459 | TAPUME COM TELHA METÁLICA. AF_03/2024 | 99 | M2 | 87.58 | 87.58 | 25% | 109.475 | 10838.52 |  | 1 | SERVIÇOS PRELIMINARES E FUNDAÇÃO | 1 | CRECHE - ESCOLA TIPO 2 | 99 | 10838.52
Serviço | 1.3 | SINAPI | 101509 | ENTRADA DE ENERGIA ELÉTRICA, AÉREA, TRIFÁSICA, COM CAIXA DE EMBUTIR, CABO DE 10 MM2 E DISJUNTOR DIN 50A (NÃO INCLUSO O POSTE DE CONCRETO). AF_07/2020_PS | 1 | UN | 1748.32 | 1748.32 | 25% | 2185.4 | 2185.4 |  | 1 | SERVIÇOS PRELIMINARES E FUNDAÇÃO | 1 | CRECHE - ESCOLA TIPO 2 | 1 | 2185.4
Serviço | 1.4 | Outros | FNDE 03 | LIGAÇÃO PROVISÓRIA DE ÁGUA E ESGOTO | 1 | UN | 2767.64 | 2767.64 | 25% | 3459.55 | 3459.55 |  | 1 | SERVIÇOS PRELIMINARES E FUNDAÇÃO | 1 | CRECHE - ESCOLA TIPO 2 | 1 | 3459.55
Serviço | 1.5 | SINAPI | 99059 | LOCAÇÃO CONVENCIONAL DE OBRA, UTILIZANDO GABARITO DE TÁBUAS CORRIDAS PONTALETADAS A CADA 2,00M - 2 UTILIZAÇÕES. AF_03/2024 | 127.78 | M | 65.02 | 65.02 | 25% | 81.275 | 10385.96 |  | 1 | SERVIÇOS PRELIMINARES E FUNDAÇÃO | 1 | CRECHE - ESCOLA TIPO 2 | 127.78 | 10385.9584
Serviço | 1.6 | Outros | FNDE 392 | ADMINISTRAÇÃO LOCAL TIPO 2 | 0.08 | UN | 256732.6 | 256732.6 | 25% | 320915.75 | 25673.26 |  | 1 | SERVIÇOS PRELIMINARES E FUNDAÇÃO | 1 | CRECHE - ESCOLA TIPO 2 | 0.08 | 25673.26
Serviço | 1.7 | Outros | FNDE 392 | ADMINISTRAÇÃO LOCAL TIPO 2 | 0.08 | UN | 256732.6 | 256732.6 | 25% | 320915.75 | 25673.26 |  | 2 | ESTRUTURA DE CONCRETO ARMADO | 1 | CRECHE - ESCOLA TIPO 2 | 0.08 | 25673.26
Serviço | 1.8 | Outros | FNDE 392 | ADMINISTRAÇÃO LOCAL TIPO 2 | 0.08 | UN | 256732.6 | 256732.6 | 25% | 320915.75 | 25673.26 |  | 3 | CONTRA PISOS, IMPERM. E ESTRUTURA METÁLICA | 1 | CRECHE - ESCOLA TIPO 2 | 0.08 | 25673.26
Serviço | 1.9 | Outros | FNDE 392 | ADMINISTRAÇÃO LOCAL TIPO 2 | 0.08 | UN | 256732.6 | 256732.6 | 25% | 320915.75 | 25673.26 |  | 4 | ALVENARIA DE VEDAÇÃO | 1 | CRECHE - ESCOLA TIPO 2 | 0.08 | 25673.26
Serviço | 1.10 | Outros | FNDE 392 | ADMINISTRAÇÃO LOCAL TIPO 2 | 0.08 | UN | 256732.6 | 256732.6 | 25% | 320915.75 | 25673.26 |  | 5 | COBERTURA | 1 | CRECHE - ESCOLA TIPO 2 | 0.08 | 25673.26
Serviço | 1.11 | Outros | FNDE 392 | ADMINISTRAÇÃO LOCAL TIPO 2 | 0.08 | UN | 256732.6 | 256732.6 | 25% | 320915.75 | 25673.26 |  | 6 | REVESTIMENTOS DE PAREDES | 1 | CRECHE - ESCOLA TIPO 2 | 0.08 | 25673.26
Serviço | 1.12 | Outros | FNDE 392 | ADMINISTRAÇÃO LOCAL TIPO 2 | 0.08 | UN | 256732.6 | 256732.6 | 25% | 320915.75 | 25673.26 |  | 8 | INSTALAÇÃO HIDRAULICA | 1 | CRECHE - ESCOLA TIPO 2 | 0.08 | 25673.26
Serviço | 1.13 | Outros | FNDE 392 | ADMINISTRAÇÃO LOCAL TIPO 2 | 0.08 | UN | 256732.6 | 256732.6 | 25% | 320915.75 | 25673.26 |  | 10 | INSTALAÇÃO SANITÁRIA E PLUVIAL | 1 | CRECHE - ESCOLA TIPO 2 | 0.08 | 25673.26
Serviço | 1.14 | Outros | FNDE 392 | ADMINISTRAÇÃO LOCAL TIPO 2 | 0.08 | UN | 256732.6 | 256732.6 | 25% | 320915.75 | 25673.26 |  | 11 | INSTALAÇÃO ELÉTRICA EMBUTIDA | 1 | CRECHE - ESCOLA TIPO 2 | 0.08 | 25673.26
Serviço | 1.15 | Outros | FNDE 392 | ADMINISTRAÇÃO LOCAL TIPO 2 | 0.08 | UN | 256732.6 | 256732.6 | 25% | 320915.75 | 25673.26 |  | 13 | ESQUADRIAS GERAIS | 1 | CRECHE - ESCOLA TIPO 2 | 0.08 | 25673.26
Serviço | 1.16 | Outros | FNDE 392 | ADMINISTRAÇÃO LOCAL TIPO 2 | 0.08 | UN | 256732.6 | 256732.6 | 25% | 320915.75 | 25673.26 |  | 15 | REVESTIMENTO DE PISO | 1 | CRECHE - ESCOLA TIPO 2 | 0.08 | 25673.26
Serviço | 1.17 | Outros | FNDE 392 | ADMINISTRAÇÃO LOCAL TIPO 2 | 0.12 | UN | 256732.6 | 256732.6 | 25% | 320915.75 | 38509.89 |  | 16 | PINTURAS E ACABAMENTOS | 1 | CRECHE - ESCOLA TIPO 2 | 0.12 | 38509.89
Serviço | 1.18 | Outros | FNDE 231 | LOCACAO DE CONTAINER 2,30 X 6,00 M, ALT. 2,50 M, COM 1 SANITARIO, PARA ESCRITORIO, COMPLETO, SEM DIVISORIAS INTERNAS (NAO INCLUI MOBILIZACAO/DESMOBILIZACAO) | 8 | MÊS | 820 | 820 | 25% | 1025 | 8200 |  | 28 | LOCAÇÃO DE CONTAINER | 1 | CRECHE - ESCOLA TIPO 2 | 8 | 8200
Serviço | 1.19 | Outros | FNDE 230 | LOCACAO DE CONTAINER 2,30 X 6,00 M, ALT. 2,50 M, PARA ESCRITORIO, SEM DIVISORIAS INTERNAS E SEM SANITARIO (NAO INCLUI MOBILIZACAO/DESMOBILIZACAO) | 8 | MÊS | 640.62 | 640.62 | 25% | 800.775 | 6406.24 |  | 28 | LOCAÇÃO DE CONTAINER | 1 | CRECHE - ESCOLA TIPO 2 | 8 | 6406.24
Serviço | 1.20 | Outros | FNDE 232 | LOCACAO DE CONTAINER 2,30 X 6,00 M, ALT. 2,50 M, PARA SANITARIO, COM 4 BACIAS, 8 CHUVEIROS,1 LAVATORIO E 1 MICTORIO (NAO INCLUI MOBILIZACAO/DESMOBILIZACAO) | 8 | MÊS | 1025 | 1025 | 25% | 1281.25 | 10250 |  | 28 | LOCAÇÃO DE CONTAINER | 1 | CRECHE - ESCOLA TIPO 2 | 8 | 10250
Macrosserviço | 2 |  |  | MOVIMENTO DE TERRA PARA FUNDAÇÃO | [6 empty] | 49238.5
Serviço | 2.1 | SINAPI | 98525 | LIMPEZA MECANIZADA DE CAMADA VEGETAL, VEGETAÇÃO E PEQUENAS ÁRVORES (DIÂMETRO DE TRONCO MENOR QUE 0,20 M), COM TRATOR DE ESTEIRAS. AF_03/2024 | 1575 | M2 | 0.6 | 0.6 | 25% | 0.75 | 1181.25 |  | 1 | SERVIÇOS PRELIMINARES E FUNDAÇÃO | 1 | CRECHE - ESCOLA TIPO 2 | 1575 | 1181.25
Serviço | 2.2 | SINAPI | 94306 | ATERRO MECANIZADO DE VALA COM ESCAVADEIRA HIDRÁULICA (CAPACIDADE DA CAÇAMBA: 0,8 M³ / POTÊNCIA: 111 HP), LARGURA ATÉ 2,5 M, PROFUNDIDADE DE 1,5 A 3,0 M, COM SOLO ARGILO-ARENOSO. AF_08/2023 | 158.44 | M3 | 65.89 | 65.89 | 25% | 82.3625 | 13049.12 |  | 1 | SERVIÇOS PRELIMINARES E FUNDAÇÃO | 1 | CRECHE - ESCOLA TIPO 2 | 158.44 | 13049.1184
Serviço | 2.3 | SINAPI | 96523 | ESCAVAÇÃO MANUAL PARA BLOCO DE COROAMENTO OU SAPATA (INCLUINDO ESCAVAÇÃO PARA COLOCAÇÃO DE FÔRMAS). AF_01/2024 | 269.91 | M3 | 93.15 | 93.15 | 25% | 116.4375 | 31428.32 |  | 1 | SERVIÇOS PRELIMINARES E FUNDAÇÃO | 1 | CRECHE - ESCOLA TIPO 2 | 269.91 | 31428.3204
Serviço | 2.4 | SINAPI | 101617 | PREPARO DE FUNDO DE VALA COM LARGURA MAIOR OU IGUAL A 1,5 M E MENOR QUE 2,5 M (ACERTO DO SOLO NATURAL). AF_08/2020 | 125.3 | M2 | 3.12 | 3.12 | 25% | 3.9 | 488.67 |  | 1 | SERVIÇOS PRELIMINARES E FUNDAÇÃO | 1 | CRECHE - ESCOLA TIPO 2 | 125.3 | 488.67
Serviço | 2.5 | SINAPI | 93381 | REATERRO MECANIZADO DE VALA COM RETROESCAVADEIRA (CAPACIDADE DA CAÇAMBA DA RETRO: 0,26 M³/POTÊNCIA: 88 HP), LARGURA 0,8 A 1,5 M, PROFUNDIDADE 1,5 A 3,0 M, COM SOLO (SEM SUBSTITUIÇÃO) DE 1ª CATEGORIA E COMPACTADOR DE SOLOS DE PERCUSSÃO. AF_08/2023 | 223.51 | M3 | 11.06 | 11.06 | 25% | 13.825 | 3091.14 |  | 1 | SERVIÇOS PRELIMINARES E FUNDAÇÃO | 1 | CRECHE - ESCOLA TIPO 2 | 223.51 | 3091.1433
Macrosserviço | 3 |  |  | FUNDAÇÕES | [6 empty] | 163590.25
Serviço | 3.1 | SINAPI | 96619 | LASTRO DE CONCRETO MAGRO, APLICADO EM BLOCOS DE COROAMENTO OU SAPATAS, ESPESSURA DE 5 CM. AF_01/2024 | 126.43 | M2 | 40.89 | 40.89 | 25% | 51.1125 | 6461.84 |  | 1 | SERVIÇOS PRELIMINARES E FUNDAÇÃO | 1 | CRECHE - ESCOLA TIPO 2 | 126.43 | 6461.8373
Serviço | 3.2 | SINAPI | 96534 | FABRICAÇÃO, MONTAGEM E DESMONTAGEM DE FÔRMA PARA BLOCO DE COROAMENTO, EM MADEIRA SERRADA, E=25 MM, 4 UTILIZAÇÕES. AF_01/2024 | 481.26 | M2 | 82.81 | 82.81 | 25% | 103.5125 | 49815.22 |  | 1 | SERVIÇOS PRELIMINARES E FUNDAÇÃO | 1 | CRECHE - ESCOLA TIPO 2 | 481.26 | 49815.2226
Serviço | 3.3 | SINAPI | 104917 | ARMAÇÃO DE SAPATA ISOLADA, VIGA BALDRAME E SAPATA CORRIDA UTILIZANDO AÇO CA-50 DE 6,3 MM - MONTAGEM. AF_01/2024 | 317.2 | KG | 14.71 | 14.71 | 25% | 18.3875 | 5833.31 |  | 1 | SERVIÇOS PRELIMINARES E FUNDAÇÃO | 1 | CRECHE - ESCOLA TIPO 2 | 317.2 | 5833.308
Serviço | 3.4 | SINAPI | 104918 | ARMAÇÃO DE SAPATA ISOLADA, VIGA BALDRAME E SAPATA CORRIDA UTILIZANDO AÇO CA-50 DE 8 MM - MONTAGEM. AF_01/2024 | 785.55 | KG | 13.49 | 13.49 | 25% | 16.8625 | 13244.37 |  | 1 | SERVIÇOS PRELIMINARES E FUNDAÇÃO | 1 | CRECHE - ESCOLA TIPO 2 | 785.55 | 13244.373
Serviço | 3.5 | SINAPI | 104919 | ARMAÇÃO DE SAPATA ISOLADA, VIGA BALDRAME E SAPATA CORRIDA UTILIZANDO AÇO CA-50 DE 10 MM - MONTAGEM. AF_01/2024 | 480.54 | KG | 11.95 | 11.95 | 25% | 14.9375 | 7179.27 |  | 1 | SERVIÇOS PRELIMINARES E FUNDAÇÃO | 1 | CRECHE - ESCOLA TIPO 2 | 480.54 | 7179.2676
Serviço | 3.6 | SINAPI | 104920 | ARMAÇÃO DE BLOCO, SAPATA ISOLADA, VIGA BALDRAME E SAPATA CORRIDA UTILIZANDO AÇO CA-50 DE 12,5 MM - MONTAGEM. AF_01/2024 | 335.19 | KG | 10.11 | 10.11 | 25% | 12.6375 | 4236.8 |  | 1 | SERVIÇOS PRELIMINARES E FUNDAÇÃO | 1 | CRECHE - ESCOLA TIPO 2 | 335.19 | 4236.8016
Serviço | 3.7 | SINAPI | 92915 | ARMAÇÃO DE ESTRUTURAS DIVERSAS DE CONCRETO ARMADO, EXCETO VIGAS, PILARES, LAJES E FUNDAÇÕES, UTILIZANDO AÇO CA-60 DE 5,0 MM - MONTAGEM. AF_06/2022 | 148.25 | KG | 16.28 | 16.28 | 25% | 20.35 | 3016.89 |  | 1 | SERVIÇOS PRELIMINARES E FUNDAÇÃO | 1 | CRECHE - ESCOLA TIPO 2 | 148.25 | 3016.8875
Serviço | 3.8 | SINAPI | 96558 | CONCRETAGEM DE SAPATA, FCK 30 MPA, COM USO DE BOMBA - LANÇAMENTO, ADENSAMENTO E ACABAMENTO. AF_01/2024 | 15.55 | M3 | 838.54 | 838.54 | 25% | 1048.175 | 16299.2 |  | 1 | SERVIÇOS PRELIMINARES E FUNDAÇÃO | 1 | CRECHE - ESCOLA TIPO 2 | 15.55 | 16299.199
Serviço | 3.9 | SINAPI | 96616 | LASTRO DE CONCRETO MAGRO, APLICADO EM BLOCOS DE COROAMENTO OU SAPATAS. AF_01/2024 | 3.89 | M3 | 817.94 | 817.94 | 25% | 1022.425 | 3977.25 |  | 1 | SERVIÇOS PRELIMINARES E FUNDAÇÃO | 1 | CRECHE - ESCOLA TIPO 2 | 3.89 | 3977.2527
Serviço | 3.10 | SINAPI | 96543 | ARMAÇÃO DE BLOCO UTILIZANDO AÇO CA-60 DE 5 MM - MONTAGEM. AF_01/2024 | 369.99 | KG | 19.35 | 19.35 | 25% | 24.1875 | 8950.06 |  | 1 | SERVIÇOS PRELIMINARES E FUNDAÇÃO | 1 | CRECHE - ESCOLA TIPO 2 | 369.99 | 8950.0581
Serviço | 3.11 | SINAPI | 96557 | CONCRETAGEM DE BLOCO DE COROAMENTO OU VIGA BALDRAME, FCK 30 MPA, COM USO DE BOMBA - LANÇAMENTO, ADENSAMENTO E ACABAMENTO. AF_01/2024 | 30.87 | M3 | 804.03 | 804.03 | 25% | 1005.0375 | 31025.58 |  | 1 | SERVIÇOS PRELIMINARES E FUNDAÇÃO | 1 | CRECHE - ESCOLA TIPO 2 | 30.87 | 31025.5848
Serviço | 3.12 | SINAPI | 100896 | ESTACA ESCAVADA MECANICAMENTE, SEM FLUIDO ESTABILIZANTE, COM 25CM DE DIÂMETRO, CONCRETO LANÇADO POR CAMINHÃO BETONEIRA (EXCLUSIVE MOBILIZAÇÃO E DESMOBILIZAÇÃO). AF_01/2020_PA | 52.5 | M | 63.9 | 63.9 | 25% | 79.875 | 4193.7 |  | 1 | SERVIÇOS PRELIMINARES E FUNDAÇÃO | 1 | CRECHE - ESCOLA TIPO 2 | 52.5 | 4193.7
Serviço | 3.13 | SINAPI | 95601 | ARRASAMENTO MECANICO DE ESTACA DE CONCRETO ARMADO, DIAMETROS DE ATÉ 40 CM. AF_05/2021 | 5 | UN | 16.28 | 16.28 | 25% | 20.35 | 101.75 |  | 1 | SERVIÇOS PRELIMINARES E FUNDAÇÃO | 1 | CRECHE - ESCOLA TIPO 2 | 5 | 101.75
Serviço | 3.14 | SINAPI | 96540 | FABRICAÇÃO, MONTAGEM E DESMONTAGEM DE FÔRMA PARA BLOCO DE COROAMENTO, EM CHAPA DE MADEIRA COMPENSADA RESINADA, E=17 MM, 4 UTILIZAÇÕES. AF_01/2024 | 9.4 | M2 | 134.72 | 134.72 | 25% | 168.4 | 1582.96 |  | 1 | SERVIÇOS PRELIMINARES E FUNDAÇÃO | 1 | CRECHE - ESCOLA TIPO 2 | 9.4 | 1582.96
Serviço | 3.15 | SINAPI | 96546 | ARMAÇÃO DE BLOCO UTILIZANDO AÇO CA-50 DE 10 MM - MONTAGEM. AF_01/2024 | 116.61 | KG | 13.25 | 13.25 | 25% | 16.5625 | 1931.06 |  | 1 | SERVIÇOS PRELIMINARES E FUNDAÇÃO | 1 | CRECHE - ESCOLA TIPO 2 | 116.61 | 1931.0616
Serviço | 3.16 | SINAPI | 103797 | ARMAÇÃO DE DESCIDA D'ÁGUA UTILIZANDO AÇO CA-60 DE 5 MM - MONTAGEM. AF_08/2022 | 10.19 | KG | 15.54 | 15.54 | 25% | 19.425 | 197.99 |  | 1 | SERVIÇOS PRELIMINARES E FUNDAÇÃO | 1 | CRECHE - ESCOLA TIPO 2 | 10.19 | 197.9917
Serviço | 3.17 | SINAPI | 96542 | FABRICAÇÃO, MONTAGEM E DESMONTAGEM DE FÔRMA PARA VIGA BALDRAME, EM CHAPA DE MADEIRA COMPENSADA RESINADA, E=17 MM, 4 UTILIZAÇÕES. AF_01/2024 | 44.97 | M2 | 98.61 | 98.61 | 25% | 123.2625 | 5543 |  | 1 | SERVIÇOS PRELIMINARES E FUNDAÇÃO | 1 | CRECHE - ESCOLA TIPO 2 | 44.97 | 5543.0022
Macrosserviço | 4 |  |  | ESTRUTURA DE CONCRETO ARMADO | [6 empty] | 131691.93
Serviço | 4.1 | SINAPI | 92443 | MONTAGEM E DESMONTAGEM DE FÔRMA DE PILARES RETANGULARES E ESTRUTURAS SIMILARES, PÉ-DIREITO SIMPLES, EM CHAPA DE MADEIRA COMPENSADA PLASTIFICADA, 18 UTILIZAÇÕES. AF_09/2020 | 714.68 | M2 | 52.56 | 52.56 | 25% | 65.7 | 46954.48 |  | 2 | ESTRUTURA DE CONCRETO ARMADO | 1 | CRECHE - ESCOLA TIPO 2 | 714.68 | 46954.476
Serviço | 4.2 | SINAPI | 92762 | ARMAÇÃO DE PILAR OU VIGA DE ESTRUTURA CONVENCIONAL DE CONCRETO ARMADO UTILIZANDO AÇO CA-50 DE 10,0 MM - MONTAGEM. AF_06/2022 | 876.98 | KG | 10.26 | 10.26 | 25% | 12.825 | 11251.65 |  | 2 | ESTRUTURA DE CONCRETO ARMADO | 1 | CRECHE - ESCOLA TIPO 2 | 876.98 | 11251.6534
Serviço | 4.3 | SINAPI | 92763 | ARMAÇÃO DE PILAR OU VIGA DE ESTRUTURA CONVENCIONAL DE CONCRETO ARMADO UTILIZANDO AÇO CA-50 DE 12,5 MM - MONTAGEM. AF_06/2022 | 312.88 | KG | 8.59 | 8.59 | 25% | 10.7375 | 3360.33 |  | 2 | ESTRUTURA DE CONCRETO ARMADO | 1 | CRECHE - ESCOLA TIPO 2 | 312.88 | 3360.3312
Serviço | 4.4 | SINAPI | 92759 | ARMAÇÃO DE PILAR OU VIGA DE ESTRUTURA CONVENCIONAL DE CONCRETO ARMADO UTILIZANDO AÇO CA-60 DE 5,0 MM - MONTAGEM. AF_06/2022 | 846.25 | KG | 13.49 | 13.49 | 25% | 16.8625 | 14267.78 |  | 2 | ESTRUTURA DE CONCRETO ARMADO | 1 | CRECHE - ESCOLA TIPO 2 | 846.25 | 14267.775
Serviço | 4.5 | SINAPI | 103672 | CONCRETAGEM DE PILARES, FCK = 25 MPA, COM USO DE BOMBA - LANÇAMENTO, ADENSAMENTO E ACABAMENTO. AF_02/2022_PS | 19.01 | M3 | 722.96 | 722.96 | 25% | 903.7 | 17179.34 |  | 2 | ESTRUTURA DE CONCRETO ARMADO | 1 | CRECHE - ESCOLA TIPO 2 | 19.01 | 17179.337
Serviço | 4.6 | SINAPI | 93184 | VERGA PRÉ-MOLDADA COM ATÉ 1,5 M DE VÃO, ESPESSURA DE *20* CM. AF_03/2024 | 124.12 | M | 28.23 | 28.23 | 25% | 35.2875 | 4380.19 |  | 2 | ESTRUTURA DE CONCRETO ARMADO | 1 | CRECHE - ESCOLA TIPO 2 | 124.12 | 4380.1948
Serviço | 4.7 | SINAPI | 92760 | ARMAÇÃO DE PILAR OU VIGA DE ESTRUTURA CONVENCIONAL DE CONCRETO ARMADO UTILIZANDO AÇO CA-50 DE 6,3 MM - MONTAGEM. AF_06/2022 | 15.26 | KG | 12.5 | 12.5 | 25% | 15.625 | 238.51 |  | 2 | ESTRUTURA DE CONCRETO ARMADO | 1 | CRECHE - ESCOLA TIPO 2 | 15.26 | 238.5138
Serviço | 4.8 | SINAPI | 92761 | ARMAÇÃO DE PILAR OU VIGA DE ESTRUTURA CONVENCIONAL DE CONCRETO ARMADO UTILIZANDO AÇO CA-50 DE 8,0 MM - MONTAGEM. AF_06/2022 | 739.28 | KG | 11.58 | 11.58 | 25% | 14.475 | 10704.77 |  | 2 | ESTRUTURA DE CONCRETO ARMADO | 1 | CRECHE - ESCOLA TIPO 2 | 739.28 | 10704.7744
Serviço | 4.9 | SINAPI | 103675 | CONCRETAGEM DE VIGAS E LAJES, FCK=25 MPA, PARA LAJES MACIÇAS OU NERVURADAS COM USO DE BOMBA - LANÇAMENTO, ADENSAMENTO E ACABAMENTO. AF_02/2022_PS | 25.78 | M3 | 724.74 | 724.74 | 25% | 905.925 | 23354.88 |  | 2 | ESTRUTURA DE CONCRETO ARMADO | 1 | CRECHE - ESCOLA TIPO 2 | 25.78 | 23354.8754
Macrosserviço | 5 |  |  | CONTRA PISOS, IMPERMEB. E ESTRUTURA METÁLICA | [6 empty] | 283872.45
Serviço | 5.1 | SINAPI | 97083 | COMPACTAÇÃO MECÂNICA DE SOLO PARA EXECUÇÃO DE RADIER, PISO DE CONCRETO OU LAJE SOBRE SOLO, COM COMPACTADOR DE SOLOS A PERCUSSÃO. AF_09/2021 | 1038.52 | M2 | 3.33 | 3.33 | 25% | 4.1625 | 4320.24 |  | 3 | CONTRA PISOS, IMPERM. E ESTRUTURA METÁLICA | 1 | CRECHE - ESCOLA TIPO 2 | 1038.52 | 4320.2432
Serviço | 5.2 | SINAPI | 96622 | LASTRO COM MATERIAL GRANULAR, APLICADO EM PISOS OU LAJES SOBRE SOLO, ESPESSURA DE *5 CM*. AF_01/2024 | 51.93 | M3 | 217.65 | 217.65 | 25% | 272.0625 | 14128.08 |  | 3 | CONTRA PISOS, IMPERM. E ESTRUTURA METÁLICA | 1 | CRECHE - ESCOLA TIPO 2 | 51.93 | 14128.0758
Serviço | 5.3 | SINAPI | 97087 | CAMADA SEPARADORA PARA EXECUÇÃO DE RADIER, PISO DE CONCRETO OU LAJE SOBRE SOLO, EM LONA PLÁSTICA. AF_09/2021 | 1038.52 | M2 | 2.11 | 2.11 | 25% | 2.6375 | 2741.69 |  | 3 | CONTRA PISOS, IMPERM. E ESTRUTURA METÁLICA | 1 | CRECHE - ESCOLA TIPO 2 | 1038.52 | 2741.6928
Serviço | 5.4 | SINAPI | 94991 | EXECUÇÃO DE PASSEIO (CALÇADA) OU PISO DE CONCRETO COM CONCRETO MOLDADO IN LOCO, USINADO C20, ACABAMENTO CONVENCIONAL, NÃO ARMADO. AF_08/2022 | 72.7 | M3 | 803.68 | 803.68 | 25% | 1004.6 | 73034.42 |  | 3 | CONTRA PISOS, IMPERM. E ESTRUTURA METÁLICA | 1 | CRECHE - ESCOLA TIPO 2 | 72.7 | 73034.42
Serviço | 5.5 | SINAPI | 100775 | ESTRUTURA TRELIÇADA DE COBERTURA, TIPO FINK, COM LIGAÇÕES SOLDADAS, INCLUSOS PERFIS METÁLICOS, CHAPAS METÁLICAS, MÃO DE OBRA E TRANSPORTE COM GUINDASTE - FORNECIMENTO E INSTALAÇÃO. AF_01/2020_PSA | 9693.31 | KG | 13.34 | 13.34 | 25% | 16.675 | 161684.41 |  | 3 | CONTRA PISOS, IMPERM. E ESTRUTURA METÁLICA | 1 | CRECHE - ESCOLA TIPO 2 | 9693.31 | 161684.4108
Serviço | 5.6 | Outros | FNDE 172 | IMPERMEABILIZAÇÃO DE VIGA BALDRAME COM EMULSÃO ASFÁLTICA, 2 DEMÃOS | 394.02 | M2 | 43.06 | 43.06 | 25% | 53.825 | 21210.1 |  | 3 | CONTRA PISOS, IMPERM. E ESTRUTURA METÁLICA | 1 | CRECHE - ESCOLA TIPO 2 | 394.02 | 21210.0966
Serviço | 5.7 | Outros | FNDE 174 | IMPERMEABILIZAÇÃO DE PISO COM EMULSÃO ASFÁLTICA, 2 DEMÃOS | 125.46 | M2 | 43.06 | 43.06 | 25% | 53.825 | 6753.51 |  | 3 | CONTRA PISOS, IMPERM. E ESTRUTURA METÁLICA | 1 | CRECHE - ESCOLA TIPO 2 | 125.46 | 6753.5118
Macrosserviço | 6 |  |  | ALVENARIA DE VEDAÇÃO | [6 empty] | 249644.07
Serviço | 6.1 | SINAPI | 101161 | ALVENARIA DE VEDAÇÃO COM ELEMENTO VAZADO DE CONCRETO (COBOGÓ) DE 7X50X50CM E ARGAMASSA DE ASSENTAMENTO COM PREPARO EM BETONEIRA. AF_05/2020 | 6.1 | M2 | 225.96 | 225.96 | 25% | 282.45 | 1722.95 |  | 4 | ALVENARIA DE VEDAÇÃO | 1 | CRECHE - ESCOLA TIPO 2 | 6.1 | 1722.945
Serviço | 6.2 | SINAPI | 103322 | ALVENARIA DE VEDAÇÃO DE BLOCOS CERÂMICOS FURADOS NA VERTICAL DE 9X19X39 CM (ESPESSURA 9 CM) E ARGAMASSA DE ASSENTAMENTO COM PREPARO EM BETONEIRA. AF_12/2021 | 572.77 | M2 | 61.59 | 61.59 | 25% | 76.9875 | 44097.56 |  | 4 | ALVENARIA DE VEDAÇÃO | 1 | CRECHE - ESCOLA TIPO 2 | 572.77 | 44097.5623
Serviço | 6.3 | SINAPI | 103328 | ALVENARIA DE VEDAÇÃO DE BLOCOS CERÂMICOS FURADOS NA HORIZONTAL DE 9X19X19 CM (ESPESSURA 9 CM) E ARGAMASSA DE ASSENTAMENTO COM PREPARO EM BETONEIRA. AF_12/2021 | 1038 | M2 | 95.12 | 95.12 | 25% | 118.9 | 123418.2 |  | 4 | ALVENARIA DE VEDAÇÃO | 1 | CRECHE - ESCOLA TIPO 2 | 1038 | 123418.2
Serviço | 6.4 | SINAPI | 103324 | ALVENARIA DE VEDAÇÃO DE BLOCOS CERÂMICOS FURADOS NA VERTICAL DE 14X19X39 CM (ESPESSURA 14 CM) E ARGAMASSA DE ASSENTAMENTO COM PREPARO EM BETONEIRA. AF_12/2021 | 627.06 | M2 | 82.22 | 82.22 | 25% | 102.775 | 64449.23 |  | 4 | ALVENARIA DE VEDAÇÃO | 1 | CRECHE - ESCOLA TIPO 2 | 627.06 | 64449.2268
Serviço | 6.5 | SINAPI | 101159 | ALVENARIA DE VEDAÇÃO DE BLOCOS CERÂMICOS MACIÇOS DE 5X10X20CM (ESPESSURA 10CM) E ARGAMASSA DE ASSENTAMENTO COM PREPARO EM BETONEIRA. AF_05/2020 | 9.72 | M2 | 148.95 | 148.95 | 25% | 186.1875 | 1809.77 |  | 4 | ALVENARIA DE VEDAÇÃO | 1 | CRECHE - ESCOLA TIPO 2 | 9.72 | 1809.7668
Serviço | 6.6 | SINAPI | 93201 | FIXAÇÃO (ENCUNHAMENTO) DE ALVENARIA DE VEDAÇÃO COM ARGAMASSA APLICADA COM COLHER. AF_03/2016 | 311.8 | M | 7.05 | 7.05 | 25% | 8.8125 | 2746.96 |  | 4 | ALVENARIA DE VEDAÇÃO | 1 | CRECHE - ESCOLA TIPO 2 | 311.8 | 2746.958
Serviço | 6.7 | SINAPI | 102253 | DIVISORIA SANITÁRIA, TIPO CABINE, EM GRANITO CINZA POLIDO, ESP = 3CM, ASSENTADO COM ARGAMASSA COLANTE AC III-E, EXCLUSIVE FERRAGENS. AF_01/2021 | 8.06 | M2 | 778.57 | 778.57 | 25% | 973.2125 | 7844.07 |  | 9 | LOUÇAS, ACESSÓRIOS, METAIS E DIVISÓRIAS | 1 | CRECHE - ESCOLA TIPO 2 | 8.06 | 7844.0726
Serviço | 6.8 | Outros | FNDE 129 | INSTALAÇÃO DE BOX DE VIDRO TEMPERADO, E = 10 MM, ENCAIXADO EM PERFIL U | 7.2 | M2 | 366.55 | 366.55 | 25% | 458.1875 | 3298.97 |  | 9 | LOUÇAS, ACESSÓRIOS, METAIS E DIVISÓRIAS | 1 | CRECHE - ESCOLA TIPO 2 | 7.2 | 3298.968
Serviço | 6.9 | SINAPI | 96370 | PAREDE COM SISTEMA EM CHAPAS DE GESSO PARA DRYWALL, USO INTERNO, COM UMA FACE SIMPLES E ESTRUTURA METÁLICA COM GUIAS SIMPLES, SEM VÃOS. AF_07/2023_PS | 3.6 | M2 | 56.97 | 56.97 | 25% | 71.2125 | 256.36 |  | 9 | LOUÇAS, ACESSÓRIOS, METAIS E DIVISÓRIAS | 1 | CRECHE - ESCOLA TIPO 2 | 3.6 | 256.356
Macrosserviço | 7 |  |  | COBERTURA | [6 empty] | 229766.51
Serviço | 7.1 | Outros | FNDE 20 | TELHA TERMOISOLANTE REVESTIDA EM ACO GALVALUME, FACE SUPERIOR TRAPEZOIDAL E FACE INFERIOR PLANA (NAO INCLUI ACESSORIOS DE FIXACAO), REVEST COM ESPESSURA DE 0,50 MM, COM PRE-PINTURA DE COR BRANCA NAS DUAS FACES, NUCLEO EM POLIIOCIANURATO (PIR) COM ESPESSURA DE 50 MM | 850.66 | M2 | 174.95 | 174.95 | 25% | 218.6875 | 186030.84 |  | 5 | COBERTURA | 1 | CRECHE - ESCOLA TIPO 2 | 850.66 | 186030.8354
Serviço | 7.2 | SINAPI | 94229 | CALHA EM CHAPA DE AÇO GALVANIZADO NÚMERO 24, DESENVOLVIMENTO DE 100 CM, INCLUSO TRANSPORTE VERTICAL. AF_07/2019 | 69.15 | M | 149.4 | 149.4 | 25% | 186.75 | 12913.76 |  | 5 | COBERTURA | 1 | CRECHE - ESCOLA TIPO 2 | 69.15 | 12913.7625
Serviço | 7.3 | Outros | FNDE 422 | RUFO EM CHAPA DE AÇO GALVANIZADO NR. 24, DESENVOLVIMENTO 73 CM | 93.6 | M | 52.03 | 52.03 | 25% | 65.0375 | 6087.74 |  | 5 | COBERTURA | 1 | CRECHE - ESCOLA TIPO 2 | 93.6 | 6087.744
Serviço | 7.4 | Outros | FNDE 423 | RUFO EM CHAPA DE AÇO GALVANIZADO NR. 24, DESENVOLVIMENTO 39 CM | 45.7 | M | 52.03 | 52.03 | 25% | 65.0375 | 2972.33 |  | 5 | COBERTURA | 1 | CRECHE - ESCOLA TIPO 2 | 45.7 | 2972.328
Serviço | 7.5 | Outros | FNDE 424 | RUFO EM CHAPA DE AÇO GALVANIZADO NR. 24, DESENVOLVIMENTO 32 CM | 126.6 | M | 52.03 | 52.03 | 25% | 65.0375 | 8234.06 |  | 5 | COBERTURA | 1 | CRECHE - ESCOLA TIPO 2 | 126.6 | 8234.064
Serviço | 7.6 | Outros | FNDE 167 | PINGADEIRA EM CHAPA DE AÇO GALVANIZADO | 233.6 | M | 46.33 | 46.33 | 25% | 57.9125 | 13527.78 |  | 5 | COBERTURA | 1 | CRECHE - ESCOLA TIPO 2 | 233.6 | 13527.776
Macrosserviço | 8 |  |  | REVESTIMENTOS DE PAREDES E FORROS | [6 empty] | 299323.85
Serviço | 8.1 | SINAPI | 87878 | CHAPISCO APLICADO EM ALVENARIAS E ESTRUTURAS DE CONCRETO INTERNAS, COM COLHER DE PEDREIRO. ARGAMASSA TRAÇO 1:3 COM PREPARO MANUAL. AF_10/2022 | 2667.65 | M2 | 5.01 | 5.01 | 25% | 6.2625 | 16699.49 |  | 6 | REVESTIMENTOS DE PAREDES | 1 | CRECHE - ESCOLA TIPO 2 | 2667.65 | 16699.489
Serviço | 8.2 | SINAPI | 87535 | EMBOÇO, EM ARGAMASSA TRAÇO 1:2:8, PREPARO MECÂNICO, APLICADO MANUALMENTE EM PAREDES INTERNAS DE AMBIENTES COM ÁREA MAIOR QUE 10M², E = 17,5MM, COM TALISCAS. AF_03/2024 | 1589.78 | M2 | 33.5 | 33.5 | 25% | 41.875 | 66579.99 |  | 6 | REVESTIMENTOS DE PAREDES | 1 | CRECHE - ESCOLA TIPO 2 | 1589.78 | 66579.9864
Serviço | 8.3 | SINAPI | 87792 | EMBOÇO OU MASSA ÚNICA EM ARGAMASSA TRAÇO 1:2:8, PREPARO MECÂNICO COM BETONEIRA 400 L, APLICADA MANUALMENTE EM PANOS CEGOS DE FACHADA (SEM PRESENÇA DE VÃOS), ESPESSURA DE 25 MM. AF_08/2022 | 1077.87 | M2 | 40.73 | 40.73 | 25% | 50.9125 | 54874.36 |  | 6 | REVESTIMENTOS DE PAREDES | 1 | CRECHE - ESCOLA TIPO 2 | 1077.87 | 54874.3617
Serviço | 8.4 | SINAPI | 87543 | MASSA ÚNICA, EM ARGAMASSA INDUSTRIALIZADA, PREPARO MECÂNICO, APLICADA COM EQUIPAMENTO DE MISTURA E PROJEÇÃO DE ARGAMASSA EM PAREDES INTERNAS, E = 5MM, SEM TALISCAS. AF_03/2024 | 1024.77 | M2 | 24.86 | 24.86 | 25% | 31.075 | 31849.85 |  | 6 | REVESTIMENTOS DE PAREDES | 1 | CRECHE - ESCOLA TIPO 2 | 1024.77 | 31849.8516
Serviço | 8.5 | SINAPI | 87273 | REVESTIMENTO CERÂMICO PARA PAREDES INTERNAS COM PLACAS TIPO ESMALTADA EXTRA DE DIMENSÕES 33X45 CM APLICADAS NA ALTURA INTEIRA DAS PAREDES. AF_02/2023_PE | 456.39 | M2 | 57.49 | 57.49 | 25% | 71.8625 | 32796.19 |  | 7 | ACABAMENTO DE PAREDES E FORROS | 1 | CRECHE - ESCOLA TIPO 2 | 456.39 | 32796.1854
Serviço | 8.6 | Outros | FNDE 293 | REVESTIMENTO CERÂMICO PARA PAREDES INTERNAS COM PLACAS TIPO ESMALTADA EXTRA DE DIMENSÕES 10X10 CM COR AMARELA APLICADAS NA ALTURA INTEIRA DAS PAREDES | 94 | M2 | 50.56 | 50.56 | 25% | 63.2 | 5940.8 |  | 7 | ACABAMENTO DE PAREDES E FORROS | 1 | CRECHE - ESCOLA TIPO 2 | 94 | 5940.8
Serviço | 8.7 | Outros | FNDE 294 | REVESTIMENTO CERÂMICO PARA PAREDES INTERNAS COM PLACAS TIPO ESMALTADA EXTRA DE DIMENSÕES 10X10 CM COR AZUL APLICADAS NA ALTURA INTEIRA DAS PAREDES | 4.6 | M2 | 50.56 | 50.56 | 25% | 63.2 | 290.72 |  | 7 | ACABAMENTO DE PAREDES E FORROS | 1 | CRECHE - ESCOLA TIPO 2 | 4.6 | 290.72
Serviço | 8.8 | Outros | FNDE 295 | REVESTIMENTO CERÂMICO PARA PAREDES INTERNAS COM PLACAS TIPO ESMALTADA EXTRA DE DIMENSÕES 10X10 CM COR BRANCA APLICADAS NA ALTURA INTEIRA DAS PAREDES | 9.71 | M2 | 50.56 | 50.56 | 25% | 63.2 | 613.67 |  | 7 | ACABAMENTO DE PAREDES E FORROS | 1 | CRECHE - ESCOLA TIPO 2 | 9.71 | 613.672
Serviço | 8.9 | Outros | FNDE 296 | REVESTIMENTO CERÂMICO PARA PAREDES INTERNAS COM PLACAS TIPO ESMALTADA EXTRA DE DIMENSÕES 10X10 CM COR VERMELHA APLICADAS NA ALTURA INTEIRA DAS PAREDES | 4.92 | M2 | 50.56 | 50.56 | 25% | 63.2 | 310.94 |  | 7 | ACABAMENTO DE PAREDES E FORROS | 1 | CRECHE - ESCOLA TIPO 2 | 4.92 | 310.944
Serviço | 8.10 | Outros | FNDE 245 | RODA MEIO EM MADEIRA, ALTURA 7CM, FIXADO COM COLA | 127.2 | M | 29.17 | 29.17 | 25% | 36.4625 | 4637.71 |  | 7 | ACABAMENTO DE PAREDES E FORROS | 1 | CRECHE - ESCOLA TIPO 2 | 127.2 | 4637.712
Serviço | 8.11 | SINAPI | 96114 | FORRO EM DRYWALL, PARA AMBIENTES COMERCIAIS, INCLUSIVE ESTRUTURA BIRECIONAL DE FIXAÇÃO. AF_08/2023_PS | 438.37 | M2 | 69.72 | 69.72 | 25% | 87.15 | 38203.95 |  | 7 | ACABAMENTO DE PAREDES E FORROS | 1 | CRECHE - ESCOLA TIPO 2 | 438.37 | 38203.9455
Serviço | 8.12 | Outros | FNDE 18 | FORRO DE FIBRA MINERAL EM PLACAS DE 625 X 625 MM, E = 15 MM, BORDA RETA, COM PINTURA ANTIMOFO, APOIADO EM PERFIL DE ACO GALVANIZADO COM 24 MM DE BASE - INSTALADO | 259.43 | M2 | 143.47 | 143.47 | 25% | 179.3375 | 46526.18 |  | 7 | ACABAMENTO DE PAREDES E FORROS | 1 | CRECHE - ESCOLA TIPO 2 | 259.43 | 46526.1762
Macrosserviço | 9 |  |  | INSTALAÇÃO HIDRÁULICA | [6 empty] | 97622.69
Serviço | 9.1 | SINAPI | 89401 | TUBO, PVC, SOLDÁVEL, DN 20MM, INSTALADO EM RAMAL DE DISTRIBUIÇÃO DE ÁGUA - FORNECIMENTO E INSTALAÇÃO. AF_06/2022 | 27.6 | M | 10.94 | 10.94 | 25% | 13.675 | 377.57 |  | 8 | INSTALAÇÃO HIDRAULICA | 1 | CRECHE - ESCOLA TIPO 2 | 27.6 | 377.568
Serviço | 9.2 | SINAPI | 89356 | TUBO, PVC, SOLDÁVEL, DN 25MM, INSTALADO EM RAMAL OU SUB-RAMAL DE ÁGUA - FORNECIMENTO E INSTALAÇÃO. AF_06/2022 | 166.9 | M | 23.49 | 23.49 | 25% | 29.3625 | 4900.18 |  | 8 | INSTALAÇÃO HIDRAULICA | 1 | CRECHE - ESCOLA TIPO 2 | 166.9 | 4900.184
Serviço | 9.3 | SINAPI | 103979 | TUBO, PVC, SOLDÁVEL, DN 50MM, INSTALADO EM RAMAL DE DISTRIBUIÇÃO DE ÁGUA - FORNECIMENTO E INSTALAÇÃO. AF_06/2022 | 81.05 | M | 30.8 | 30.8 | 25% | 38.5 | 3120.43 |  | 8 | INSTALAÇÃO HIDRAULICA | 1 | CRECHE - ESCOLA TIPO 2 | 81.05 | 3120.425
Serviço | 9.4 | SINAPI | 89450 | TUBO, PVC, SOLDÁVEL, DN 60MM, INSTALADO EM PRUMADA DE ÁGUA - FORNECIMENTO E INSTALAÇÃO. AF_06/2022 | 11 | M | 31.02 | 31.02 | 25% | 38.775 | 426.58 |  | 8 | INSTALAÇÃO HIDRAULICA | 1 | CRECHE - ESCOLA TIPO 2 | 11 | 426.58
Serviço | 9.5 | SINAPI | 89451 | TUBO, PVC, SOLDÁVEL, DN 75MM, INSTALADO EM PRUMADA DE ÁGUA - FORNECIMENTO E INSTALAÇÃO. AF_06/2022 | 134.6 | M | 50.58 | 50.58 | 25% | 63.225 | 8510.76 |  | 8 | INSTALAÇÃO HIDRAULICA | 1 | CRECHE - ESCOLA TIPO 2 | 134.6 | 8510.758
Serviço | 9.6 | SINAPI | 89452 | TUBO, PVC, SOLDÁVEL, DN 85MM, INSTALADO EM PRUMADA DE ÁGUA - FORNECIMENTO E INSTALAÇÃO. AF_06/2022 | 54.55 | M | 69.72 | 69.72 | 25% | 87.15 | 4754.03 |  | 8 | INSTALAÇÃO HIDRAULICA | 1 | CRECHE - ESCOLA TIPO 2 | 54.55 | 4754.0325
Serviço | 9.7 | SINAPI | 94771 | ADAPTADOR COM FLANGES LIVRES, CPVC, ROSCÁVEL, DN 22 MM, INSTALADO EM RESERVAÇÃO DE ÁGUA DE EDIFICAÇÃO QUE POSSUA RESERVATÓRIO DE FIBRA/FIBROCIMENTO - FORNECIMENTO E INSTALAÇÃO. AF_06/2016 | 3 | UN | 40.91 | 40.91 | 25% | 51.1375 | 153.42 |  | 8 | INSTALAÇÃO HIDRAULICA | 1 | CRECHE - ESCOLA TIPO 2 | 3 | 153.42
Serviço | 9.8 | SINAPI | 94713 | ADAPTADOR COM FLANGES LIVRES, PVC, SOLDÁVEL, DN 75 MM X 2 1/2 , INSTALADO EM RESERVAÇÃO DE ÁGUA DE EDIFICAÇÃO QUE POSSUA RESERVATÓRIO DE FIBRA/FIBROCIMENTO FORNECIMENTO E INSTALAÇÃO. AF_06/2016 | 6 | UN | 255.74 | 255.74 | 25% | 319.675 | 1918.08 |  | 8 | INSTALAÇÃO HIDRAULICA | 1 | CRECHE - ESCOLA TIPO 2 | 6 | 1918.08
Serviço | 9.9 | SINAPI | 94714 | ADAPTADOR COM FLANGES LIVRES, PVC, SOLDÁVEL, DN 85 MM X 3 , INSTALADO EM RESERVAÇÃO DE ÁGUA DE EDIFICAÇÃO QUE POSSUA RESERVATÓRIO DE FIBRA/FIBROCIMENTO FORNECIMENTO E INSTALAÇÃO. AF_06/2016 | 2 | UN | 355.84 | 355.84 | 25% | 444.8 | 889.6 |  | 8 | INSTALAÇÃO HIDRAULICA | 1 | CRECHE - ESCOLA TIPO 2 | 2 | 889.6
Serviço | 9.10 | SINAPI | 89376 | ADAPTADOR CURTO COM BOLSA E ROSCA PARA REGISTRO, PVC, SOLDÁVEL, DN 20MM X 1/2 , INSTALADO EM RAMAL OU SUB-RAMAL DE ÁGUA - FORNECIMENTO E INSTALAÇÃO. AF_06/2022 | 4 | UN | 5.57 | 5.57 | 25% | 6.9625 | 27.84 |  | 8 | INSTALAÇÃO HIDRAULICA | 1 | CRECHE - ESCOLA TIPO 2 | 4 | 27.84
Serviço | 9.11 | SINAPI | 89383 | ADAPTADOR CURTO COM BOLSA E ROSCA PARA REGISTRO, PVC, SOLDÁVEL, DN 25MM X 3/4 , INSTALADO EM RAMAL OU SUB-RAMAL DE ÁGUA - FORNECIMENTO E INSTALAÇÃO. AF_06/2022 | 72 | UN | 6.51 | 6.51 | 25% | 8.1375 | 586.08 |  | 8 | INSTALAÇÃO HIDRAULICA | 1 | CRECHE - ESCOLA TIPO 2 | 72 | 586.08
Serviço | 9.12 | SINAPI | 104002 | ADAPTADOR CURTO COM BOLSA E ROSCA PARA REGISTRO, PVC, SOLDÁVEL, DN 50MM X 1.1/4", INSTALADO EM RAMAL DE DISTRIBUIÇÃO DE ÁGUA - FORNECIMENTO E INSTALAÇÃO. AF_06/2022 | 40 | UN | 17.62 | 17.62 | 25% | 22.025 | 881.2 |  | 8 | INSTALAÇÃO HIDRAULICA | 1 | CRECHE - ESCOLA TIPO 2 | 40 | 881.2
Serviço | 9.13 | SINAPI | 89613 | ADAPTADOR CURTO COM BOLSA E ROSCA PARA REGISTRO, PVC, SOLDÁVEL, DN 75MM X 2.1/2", INSTALADO EM PRUMADA DE ÁGUA - FORNECIMENTO E INSTALAÇÃO. AF_12/2014 | 6 | UN | 30.99 | 30.99 | 25% | 38.7375 | 232.44 |  | 8 | INSTALAÇÃO HIDRAULICA | 1 | CRECHE - ESCOLA TIPO 2 | 6 | 232.44
Serviço | 9.14 | SINAPI | 89616 | ADAPTADOR CURTO COM BOLSA E ROSCA PARA REGISTRO, PVC, SOLDÁVEL, DN 85MM X 3 , INSTALADO EM PRUMADA DE ÁGUA - FORNECIMENTO E INSTALAÇÃO. AF_06/2022 | 2 | UN | 41.49 | 41.49 | 25% | 51.8625 | 103.72 |  | 8 | INSTALAÇÃO HIDRAULICA | 1 | CRECHE - ESCOLA TIPO 2 | 2 | 103.72
Serviço | 9.15 | SINAPI | 89605 | LUVA DE REDUÇÃO, PVC, SOLDÁVEL, DN 60MM X 50MM, INSTALADO EM PRUMADA DE ÁGUA - FORNECIMENTO E INSTALAÇÃO. AF_06/2022 | 6 | UN | 20.91 | 20.91 | 25% | 26.1375 | 156.84 |  | 8 | INSTALAÇÃO HIDRAULICA | 1 | CRECHE - ESCOLA TIPO 2 | 6 | 156.84
Serviço | 9.16 | Outros | FNDE 205 | BUCHA DE REDUÇÃO, CURTA, PVC, SOLDÁVEL, DN 75 X 60 MM, INSTALADO EM PRUMADA DE ÁGUA - FORNECIMENTO E INSTALAÇÃO | 2 | UN | 15.01 | 15.01 | 25% | 18.7625 | 37.52 |  | 8 | INSTALAÇÃO HIDRAULICA | 1 | CRECHE - ESCOLA TIPO 2 | 2 | 37.52
Serviço | 9.17 | Outros | FNDE 229 | BUCHA DE REDUÇÃO, CURTA, PVC, SOLDÁVEL, DN 85 X 75 MM, INSTALADO EM PRUMADA DE ÁGUA - FORNECIMENTO E INSTALAÇÃO | 4 | UN | 15.01 | 15.01 | 25% | 18.7625 | 75.04 |  | 8 | INSTALAÇÃO HIDRAULICA | 1 | CRECHE - ESCOLA TIPO 2 | 4 | 75.04
Serviço | 9.18 | SINAPI | 103998 | LUVA DE REDUÇÃO, PVC, SOLDÁVEL, DN 50MM X 25MM, INSTALADO EM RAMAL DE DISTRIBUIÇÃO DE ÁGUA FORNECIMENTO E INSTALAÇÃO. AF_06/2022 | 30 | UN | 14.62 | 14.62 | 25% | 18.275 | 548.4 |  | 8 | INSTALAÇÃO HIDRAULICA | 1 | CRECHE - ESCOLA TIPO 2 | 30 | 548.4
Serviço | 9.19 | SINAPI | 103969 | BUCHA DE REDUÇÃO, LONGA, PVC, SOLDÁVEL, DN 60 X 32 MM, INSTALADO EM PRUMADA DE ÁGUA - FORNECIMENTO E INSTALAÇÃO. AF_06/2022 | 1 | UN | 20.09 | 20.09 | 25% | 25.1125 | 25.11 |  | 8 | INSTALAÇÃO HIDRAULICA | 1 | CRECHE - ESCOLA TIPO 2 | 1 | 25.11
Serviço | 9.20 | SINAPI | 103972 | BUCHA DE REDUÇÃO, LONGA, PVC, SOLDÁVEL, DN 75 X 50 MM, INSTALADO EM PRUMADA DE ÁGUA - FORNECIMENTO E INSTALAÇÃO. AF_06/2022 | 5 | UN | 29.59 | 29.59 | 25% | 36.9875 | 184.95 |  | 8 | INSTALAÇÃO HIDRAULICA | 1 | CRECHE - ESCOLA TIPO 2 | 5 | 184.95
Serviço | 9.21 | SINAPI | 89485 | JOELHO 45 GRAUS, PVC, SOLDÁVEL, DN 25MM, INSTALADO EM PRUMADA DE ÁGUA - FORNECIMENTO E INSTALAÇÃO. AF_06/2022 | 3 | UN | 6.1 | 6.1 | 25% | 7.625 | 22.89 |  | 8 | INSTALAÇÃO HIDRAULICA | 1 | CRECHE - ESCOLA TIPO 2 | 3 | 22.89
Serviço | 9.22 | SINAPI | 89502 | JOELHO 45 GRAUS, PVC, SOLDÁVEL, DN 50MM, INSTALADO EM PRUMADA DE ÁGUA - FORNECIMENTO E INSTALAÇÃO. AF_06/2022 | 2 | UN | 17 | 17 | 25% | 21.25 | 42.5 |  | 8 | INSTALAÇÃO HIDRAULICA | 1 | CRECHE - ESCOLA TIPO 2 | 2 | 42.5
Serviço | 9.23 | SINAPI | 89515 | JOELHO 45 GRAUS, PVC, SOLDÁVEL, DN 75MM, INSTALADO EM PRUMADA DE ÁGUA - FORNECIMENTO E INSTALAÇÃO. AF_06/2022 | 8 | UN | 85.41 | 85.41 | 25% | 106.7625 | 854.08 |  | 8 | INSTALAÇÃO HIDRAULICA | 1 | CRECHE - ESCOLA TIPO 2 | 8 | 854.08
Serviço | 9.24 | SINAPI | 89523 | JOELHO 45 GRAUS, PVC, SOLDÁVEL, DN 85MM, INSTALADO EM PRUMADA DE ÁGUA - FORNECIMENTO E INSTALAÇÃO. AF_06/2022 | 2 | UN | 104.46 | 104.46 | 25% | 130.575 | 261.16 |  | 8 | INSTALAÇÃO HIDRAULICA | 1 | CRECHE - ESCOLA TIPO 2 | 2 | 261.16
Serviço | 9.25 | SINAPI | 89358 | JOELHO 90 GRAUS, PVC, SOLDÁVEL, DN 20MM, INSTALADO EM RAMAL OU SUB-RAMAL DE ÁGUA - FORNECIMENTO E INSTALAÇÃO. AF_06/2022 | 4 | UN | 7.81 | 7.81 | 25% | 9.7625 | 39.04 |  | 8 | INSTALAÇÃO HIDRAULICA | 1 | CRECHE - ESCOLA TIPO 2 | 4 | 39.04
Serviço | 9.26 | SINAPI | 89358 | JOELHO 90 GRAUS, PVC, SOLDÁVEL, DN 20MM, INSTALADO EM RAMAL OU SUB-RAMAL DE ÁGUA - FORNECIMENTO E INSTALAÇÃO. AF_06/2022 | 4 | UN | 7.81 | 7.81 | 25% | 9.7625 | 39.04 |  | 8 | INSTALAÇÃO HIDRAULICA | 1 | CRECHE - ESCOLA TIPO 2 | 4 | 39.04
Serviço | 9.27 | SINAPI | 89501 | JOELHO 90 GRAUS, PVC, SOLDÁVEL, DN 50MM, INSTALADO EM PRUMADA DE ÁGUA - FORNECIMENTO E INSTALAÇÃO. AF_06/2022 | 28 | UN | 14.29 | 14.29 | 25% | 17.8625 | 500.08 |  | 8 | INSTALAÇÃO HIDRAULICA | 1 | CRECHE - ESCOLA TIPO 2 | 28 | 500.08
Serviço | 9.28 | SINAPI | 89505 | JOELHO 90 GRAUS, PVC, SOLDÁVEL, DN 60MM, INSTALADO EM PRUMADA DE ÁGUA - FORNECIMENTO E INSTALAÇÃO. AF_06/2022 | 4 | UN | 42.43 | 42.43 | 25% | 53.0375 | 212.16 |  | 8 | INSTALAÇÃO HIDRAULICA | 1 | CRECHE - ESCOLA TIPO 2 | 4 | 212.16
Serviço | 9.29 | SINAPI | 94682 | JOELHO 90 GRAUS, PVC, SOLDÁVEL, DN 75 MM INSTALADO EM RESERVAÇÃO DE ÁGUA DE EDIFICAÇÃO QUE POSSUA RESERVATÓRIO DE FIBRA/FIBROCIMENTO FORNECIMENTO E INSTALAÇÃO. AF_06/2016 | 26 | UN | 112.74 | 112.74 | 25% | 140.925 | 3664.18 |  | 8 | INSTALAÇÃO HIDRAULICA | 1 | CRECHE - ESCOLA TIPO 2 | 26 | 3664.18
Serviço | 9.30 | SINAPI | 94684 | JOELHO 90 GRAUS, PVC, SOLDÁVEL, DN 85 MM INSTALADO EM RESERVAÇÃO DE ÁGUA DE EDIFICAÇÃO QUE POSSUA RESERVATÓRIO DE FIBRA/FIBROCIMENTO FORNECIMENTO E INSTALAÇÃO. AF_06/2016 | 6 | UN | 146.48 | 146.48 | 25% | 183.1 | 1098.6 |  | 8 | INSTALAÇÃO HIDRAULICA | 1 | CRECHE - ESCOLA TIPO 2 | 6 | 1098.6
Serviço | 9.31 | SINAPI | 90373 | JOELHO 90 GRAUS COM BUCHA DE LATÃO, PVC, SOLDÁVEL, DN 25MM, X 1/2 INSTALADO EM RAMAL OU SUB-RAMAL DE ÁGUA - FORNECIMENTO E INSTALAÇÃO. AF_06/2022 | 47 | UN | 13.17 | 13.17 | 25% | 16.4625 | 773.62 |  | 8 | INSTALAÇÃO HIDRAULICA | 1 | CRECHE - ESCOLA TIPO 2 | 47 | 773.62
Serviço | 9.32 | SINAPI | 90373 | JOELHO 90 GRAUS COM BUCHA DE LATÃO, PVC, SOLDÁVEL, DN 25MM, X 1/2 INSTALADO EM RAMAL OU SUB-RAMAL DE ÁGUA - FORNECIMENTO E INSTALAÇÃO. AF_06/2022 | 12 | UN | 13.17 | 13.17 | 25% | 16.4625 | 197.52 |  | 8 | INSTALAÇÃO HIDRAULICA | 1 | CRECHE - ESCOLA TIPO 2 | 12 | 197.52
Serviço | 9.33 | SINAPI | 89395 | TE, PVC, SOLDÁVEL, DN 25MM, INSTALADO EM RAMAL OU SUB-RAMAL DE ÁGUA - FORNECIMENTO E INSTALAÇÃO. AF_06/2022 | 17 | UN | 12.82 | 12.82 | 25% | 16.025 | 272.51 |  | 8 | INSTALAÇÃO HIDRAULICA | 1 | CRECHE - ESCOLA TIPO 2 | 17 | 272.51
Serviço | 9.34 | SINAPI | 89625 | TE, PVC, SOLDÁVEL, DN 50MM, INSTALADO EM PRUMADA DE ÁGUA - FORNECIMENTO E INSTALAÇÃO. AF_06/2022 | 14 | UN | 22.74 | 22.74 | 25% | 28.425 | 398.02 |  | 8 | INSTALAÇÃO HIDRAULICA | 1 | CRECHE - ESCOLA TIPO 2 | 14 | 398.02
Serviço | 9.35 | SINAPI | 89629 | TE, PVC, SOLDÁVEL, DN 75MM, INSTALADO EM PRUMADA DE ÁGUA - FORNECIMENTO E INSTALAÇÃO. AF_06/2022 | 7 | UN | 82.52 | 82.52 | 25% | 103.15 | 722.05 |  | 8 | INSTALAÇÃO HIDRAULICA | 1 | CRECHE - ESCOLA TIPO 2 | 7 | 722.05
Serviço | 9.36 | SINAPI | 89631 | TE, PVC, SOLDÁVEL, DN 85MM, INSTALADO EM PRUMADA DE ÁGUA - FORNECIMENTO E INSTALAÇÃO. AF_06/2022 | 4 | UN | 108.52 | 108.52 | 25% | 135.65 | 542.6 |  | 8 | INSTALAÇÃO HIDRAULICA | 1 | CRECHE - ESCOLA TIPO 2 | 4 | 542.6
Serviço | 9.37 | SINAPI | 89627 | TÊ DE REDUÇÃO, PVC, SOLDÁVEL, DN 50MM X 25MM, INSTALADO EM PRUMADA DE ÁGUA - FORNECIMENTO E INSTALAÇÃO. AF_06/2022 | 10 | UN | 20.29 | 20.29 | 25% | 25.3625 | 253.6 |  | 8 | INSTALAÇÃO HIDRAULICA | 1 | CRECHE - ESCOLA TIPO 2 | 10 | 253.6
Serviço | 9.38 | SINAPI | 89630 | TE DE REDUÇÃO, PVC, SOLDÁVEL, DN 75MM X 50MM, INSTALADO EM PRUMADA DE ÁGUA - FORNECIMENTO E INSTALAÇÃO. AF_06/2022 | 2 | UN | 62.52 | 62.52 | 25% | 78.15 | 156.3 |  | 8 | INSTALAÇÃO HIDRAULICA | 1 | CRECHE - ESCOLA TIPO 2 | 2 | 156.3
Serviço | 9.39 | SINAPI | 89630 | TE DE REDUÇÃO, PVC, SOLDÁVEL, DN 75MM X 50MM, INSTALADO EM PRUMADA DE ÁGUA - FORNECIMENTO E INSTALAÇÃO. AF_06/2022 | 13 | UN | 62.52 | 62.52 | 25% | 78.15 | 1015.95 |  | 8 | INSTALAÇÃO HIDRAULICA | 1 | CRECHE - ESCOLA TIPO 2 | 13 | 1015.95
Serviço | 9.40 | Outros | FNDE 208 | TÊ DE REDUÇÃO, PVC, SOLDÁVEL, DN 75MM X 60 MM, INSTALADO EM PRUMADA DE ÁGUA - FORNECIMENTO E INSTALAÇÃO. | 3 | UN | 30.57 | 30.57 | 25% | 38.2125 | 114.63 |  | 8 | INSTALAÇÃO HIDRAULICA | 1 | CRECHE - ESCOLA TIPO 2 | 3 | 114.63
Serviço | 9.41 | SINAPI | 90374 | TÊ COM BUCHA DE LATÃO NA BOLSA CENTRAL, PVC, SOLDÁVEL, DN 25MM X 3/4 , INSTALADO EM RAMAL OU SUB-RAMAL DE ÁGUA - FORNECIMENTO E INSTALAÇÃO. AF_06/2022 | 8 | UN | 22.62 | 22.62 | 25% | 28.275 | 226.24 |  | 8 | INSTALAÇÃO HIDRAULICA | 1 | CRECHE - ESCOLA TIPO 2 | 8 | 226.24
Serviço | 9.42 | SINAPI | 89396 | TÊ COM BUCHA DE LATÃO NA BOLSA CENTRAL, PVC, SOLDÁVEL, DN 25MM X 1/2 , INSTALADO EM RAMAL OU SUB-RAMAL DE ÁGUA - FORNECIMENTO E INSTALAÇÃO. AF_06/2022 | 9 | UN | 20.85 | 20.85 | 25% | 26.0625 | 234.54 |  | 8 | INSTALAÇÃO HIDRAULICA | 1 | CRECHE - ESCOLA TIPO 2 | 9 | 234.54
Serviço | 9.43 | SINAPI | 94499 | REGISTRO DE GAVETA BRUTO, LATÃO, ROSCÁVEL, 2 1/2" - FORNECIMENTO E INSTALAÇÃO. AF_08/2021 | 3 | UN | 279.9 | 279.9 | 25% | 349.875 | 1049.64 |  | 8 | INSTALAÇÃO HIDRAULICA | 1 | CRECHE - ESCOLA TIPO 2 | 3 | 1049.64
Serviço | 9.44 | SINAPI | 94500 | REGISTRO DE GAVETA BRUTO, LATÃO, ROSCÁVEL, 3" - FORNECIMENTO E INSTALAÇÃO. AF_08/2021 | 1 | UN | 339.77 | 339.77 | 25% | 424.7125 | 424.71 |  | 8 | INSTALAÇÃO HIDRAULICA | 1 | CRECHE - ESCOLA TIPO 2 | 1 | 424.71
Serviço | 9.45 | SINAPI | 89986 | REGISTRO DE GAVETA BRUTO, LATÃO, ROSCÁVEL, 1/2", COM ACABAMENTO E CANOPLA CROMADOS - FORNECIMENTO E INSTALAÇÃO. AF_08/2021 | 2 | UN | 79.95 | 79.95 | 25% | 99.9375 | 199.88 |  | 8 | INSTALAÇÃO HIDRAULICA | 1 | CRECHE - ESCOLA TIPO 2 | 2 | 199.88
Serviço | 9.46 | SINAPI | 94794 | REGISTRO DE GAVETA BRUTO, LATÃO, ROSCÁVEL, 1 1/2", COM ACABAMENTO E CANOPLA CROMADOS - FORNECIMENTO E INSTALAÇÃO. AF_08/2021 | 8 | UN | 160.95 | 160.95 | 25% | 201.1875 | 1609.52 |  | 8 | INSTALAÇÃO HIDRAULICA | 1 | CRECHE - ESCOLA TIPO 2 | 8 | 1609.52
Serviço | 9.47 | SINAPI | 89987 | REGISTRO DE GAVETA BRUTO, LATÃO, ROSCÁVEL, 3/4", COM ACABAMENTO E CANOPLA CROMADOS - FORNECIMENTO E INSTALAÇÃO. AF_08/2021 | 30 | UN | 90.94 | 90.94 | 25% | 113.675 | 3410.4 |  | 8 | INSTALAÇÃO HIDRAULICA | 1 | CRECHE - ESCOLA TIPO 2 | 30 | 3410.4
Serviço | 9.48 | SINAPI | 89985 | REGISTRO DE PRESSÃO BRUTO, LATÃO, ROSCÁVEL, 3/4", COM ACABAMENTO E CANOPLA CROMADOS - FORNECIMENTO E INSTALAÇÃO. AF_08/2021 | 6 | UN | 86.39 | 86.39 | 25% | 107.9875 | 647.94 |  | 8 | INSTALAÇÃO HIDRAULICA | 1 | CRECHE - ESCOLA TIPO 2 | 6 | 647.94
Serviço | 9.49 | Outros | FNDE 391 | RESERVATÓRIO CILINDRICO CAP. 15.000 LITROS | 1 | UN | 40583.6 | 40583.6 | 25% | 50729.5 | 50729.5 |  | 8 | INSTALAÇÃO HIDRAULICA | 1 | CRECHE - ESCOLA TIPO 2 | 1 | 50729.5
Macrosserviço | 10 |  |  | INSTALAÇÃO SANITÁRIA E PLUVIAL | [6 empty] | 95395.27
Serviço | 10.1 | SINAPI | 89578 | TUBO PVC, SÉRIE R, ÁGUA PLUVIAL, DN 100 MM, FORNECIDO E INSTALADO EM CONDUTORES VERTICAIS DE ÁGUAS PLUVIAIS. AF_06/2022 | 246.6 | M | 29.76 | 29.76 | 25% | 37.2 | 9173.52 |  | 10 | INSTALAÇÃO SANITÁRIA E PLUVIAL | 1 | CRECHE - ESCOLA TIPO 2 | 246.6 | 9173.52
Serviço | 10.2 | SINAPI | 89580 | TUBO PVC, SÉRIE R, ÁGUA PLUVIAL, DN 150 MM, FORNECIDO E INSTALADO EM CONDUTORES VERTICAIS DE ÁGUAS PLUVIAIS. AF_06/2022 | 3 | M | 61.44 | 61.44 | 25% | 76.8 | 230.4 |  | 10 | INSTALAÇÃO SANITÁRIA E PLUVIAL | 1 | CRECHE - ESCOLA TIPO 2 | 3 | 230.4
Serviço | 10.3 | SINAPI | 89585 | JOELHO 45 GRAUS, PVC, SERIE R, ÁGUA PLUVIAL, DN 100 MM, JUNTA ELÁSTICA, FORNECIDO E INSTALADO EM CONDUTORES VERTICAIS DE ÁGUAS PLUVIAIS. AF_06/2022 | 11 | UN | 42.55 | 42.55 | 25% | 53.1875 | 585.09 |  | 10 | INSTALAÇÃO SANITÁRIA E PLUVIAL | 1 | CRECHE - ESCOLA TIPO 2 | 11 | 585.09
Serviço | 10.4 | SINAPI | 89584 | JOELHO 90 GRAUS, PVC, SERIE R, ÁGUA PLUVIAL, DN 100 MM, JUNTA ELÁSTICA, FORNECIDO E INSTALADO EM CONDUTORES VERTICAIS DE ÁGUAS PLUVIAIS. AF_06/2022 | 47 | UN | 41.64 | 41.64 | 25% | 52.05 | 2446.35 |  | 10 | INSTALAÇÃO SANITÁRIA E PLUVIAL | 1 | CRECHE - ESCOLA TIPO 2 | 47 | 2446.35
Serviço | 10.5 | SINAPI | 89567 | JUNÇÃO SIMPLES, PVC, SERIE R, ÁGUA PLUVIAL, DN 100 X 100 MM, JUNTA ELÁSTICA, FORNECIDO E INSTALADO EM RAMAL DE ENCAMINHAMENTO. AF_06/2022 | 4 | UN | 73.28 | 73.28 | 25% | 91.6 | 366.4 |  | 10 | INSTALAÇÃO SANITÁRIA E PLUVIAL | 1 | CRECHE - ESCOLA TIPO 2 | 4 | 366.4
Serviço | 10.6 | SINAPI | 89675 | TÊ DE INSPEÇÃO, PVC, SERIE R, ÁGUA PLUVIAL, DN 100 MM, JUNTA ELÁSTICA, FORNECIDO E INSTALADO EM CONDUTORES VERTICAIS DE ÁGUAS PLUVIAIS. AF_06/2022 | 1 | UN | 65.06 | 65.06 | 25% | 81.325 | 81.33 |  | 10 | INSTALAÇÃO SANITÁRIA E PLUVIAL | 1 | CRECHE - ESCOLA TIPO 2 | 1 | 81.33
Serviço | 10.7 | SINAPI | 99253 | CAIXA ENTERRADA HIDRÁULICA RETANGULAR EM ALVENARIA COM TIJOLOS CERÂMICOS MACIÇOS, DIMENSÕES INTERNAS: 0,6X0,6X0,6 M PARA REDE DE DRENAGEM. AF_12/2020 | 9 | UN | 566.02 | 566.02 | 25% | 707.525 | 6367.77 |  | 10 | INSTALAÇÃO SANITÁRIA E PLUVIAL | 1 | CRECHE - ESCOLA TIPO 2 | 9 | 6367.77
Serviço | 10.8 | SINAPI | 89482 | CAIXA SIFONADA, PVC, DN 100 X 100 X 50 MM, FORNECIDA E INSTALADA EM RAMAIS DE ENCAMINHAMENTO DE ÁGUA PLUVIAL. AF_06/2022 | 11 | UN | 34.83 | 34.83 | 25% | 43.5375 | 478.94 |  | 10 | INSTALAÇÃO SANITÁRIA E PLUVIAL | 1 | CRECHE - ESCOLA TIPO 2 | 11 | 478.94
Serviço | 10.9 | SINAPI | 89714 | TUBO PVC, SERIE NORMAL, ESGOTO PREDIAL, DN 100 MM, FORNECIDO E INSTALADO EM RAMAL DE DESCARGA OU RAMAL DE ESGOTO SANITÁRIO. AF_08/2022 | 149.3 | M | 35.79 | 35.79 | 25% | 44.7375 | 6679.68 |  | 10 | INSTALAÇÃO SANITÁRIA E PLUVIAL | 1 | CRECHE - ESCOLA TIPO 2 | 149.3 | 6679.682
Serviço | 10.10 | SINAPI | 89711 | TUBO PVC, SERIE NORMAL, ESGOTO PREDIAL, DN 40 MM, FORNECIDO E INSTALADO EM RAMAL DE DESCARGA OU RAMAL DE ESGOTO SANITÁRIO. AF_08/2022 | 173.1 | M | 20.45 | 20.45 | 25% | 25.5625 | 4424.44 |  | 10 | INSTALAÇÃO SANITÁRIA E PLUVIAL | 1 | CRECHE - ESCOLA TIPO 2 | 173.1 | 4424.436
Serviço | 10.11 | SINAPI | 89713 | TUBO PVC, SERIE NORMAL, ESGOTO PREDIAL, DN 75 MM, FORNECIDO E INSTALADO EM RAMAL DE DESCARGA OU RAMAL DE ESGOTO SANITÁRIO. AF_08/2022 | 69.55 | M | 31.96 | 31.96 | 25% | 39.95 | 2778.52 |  | 10 | INSTALAÇÃO SANITÁRIA E PLUVIAL | 1 | CRECHE - ESCOLA TIPO 2 | 69.55 | 2778.5225
Serviço | 10.12 | SINAPI | 89726 | JOELHO 45 GRAUS, PVC, SERIE NORMAL, ESGOTO PREDIAL, DN 40 MM, JUNTA SOLDÁVEL, FORNECIDO E INSTALADO EM RAMAL DE DESCARGA OU RAMAL DE ESGOTO SANITÁRIO. AF_08/2022 | 32 | UN | 9.98 | 9.98 | 25% | 12.475 | 399.36 |  | 10 | INSTALAÇÃO SANITÁRIA E PLUVIAL | 1 | CRECHE - ESCOLA TIPO 2 | 32 | 399.36
Serviço | 10.13 | SINAPI | 89732 | JOELHO 45 GRAUS, PVC, SERIE NORMAL, ESGOTO PREDIAL, DN 50 MM, JUNTA ELÁSTICA, FORNECIDO E INSTALADO EM RAMAL DE DESCARGA OU RAMAL DE ESGOTO SANITÁRIO. AF_08/2022 | 31 | UN | 15.25 | 15.25 | 25% | 19.0625 | 590.86 |  | 10 | INSTALAÇÃO SANITÁRIA E PLUVIAL | 1 | CRECHE - ESCOLA TIPO 2 | 31 | 590.86
Serviço | 10.14 | SINAPI | 89739 | JOELHO 45 GRAUS, PVC, SERIE NORMAL, ESGOTO PREDIAL, DN 75 MM, JUNTA ELÁSTICA, FORNECIDO E INSTALADO EM RAMAL DE DESCARGA OU RAMAL DE ESGOTO SANITÁRIO. AF_08/2022 | 9 | UN | 22.73 | 22.73 | 25% | 28.4125 | 255.69 |  | 10 | INSTALAÇÃO SANITÁRIA E PLUVIAL | 1 | CRECHE - ESCOLA TIPO 2 | 9 | 255.69
Serviço | 10.15 | SINAPI | 89746 | JOELHO 45 GRAUS, PVC, SERIE NORMAL, ESGOTO PREDIAL, DN 100 MM, JUNTA ELÁSTICA, FORNECIDO E INSTALADO EM RAMAL DE DESCARGA OU RAMAL DE ESGOTO SANITÁRIO. AF_08/2022 | 6 | UN | 27.36 | 27.36 | 25% | 34.2 | 205.2 |  | 10 | INSTALAÇÃO SANITÁRIA E PLUVIAL | 1 | CRECHE - ESCOLA TIPO 2 | 6 | 205.2
Serviço | 10.16 | SINAPI | 89744 | JOELHO 90 GRAUS, PVC, SERIE NORMAL, ESGOTO PREDIAL, DN 100 MM, JUNTA ELÁSTICA, FORNECIDO E INSTALADO EM RAMAL DE DESCARGA OU RAMAL DE ESGOTO SANITÁRIO. AF_08/2022 | 12 | UN | 26.61 | 26.61 | 25% | 33.2625 | 399.12 |  | 10 | INSTALAÇÃO SANITÁRIA E PLUVIAL | 1 | CRECHE - ESCOLA TIPO 2 | 12 | 399.12
Serviço | 10.17 | SINAPI | 89737 | JOELHO 90 GRAUS, PVC, SERIE NORMAL, ESGOTO PREDIAL, DN 75 MM, JUNTA ELÁSTICA, FORNECIDO E INSTALADO EM RAMAL DE DESCARGA OU RAMAL DE ESGOTO SANITÁRIO. AF_08/2022 | 28 | UN | 21.86 | 21.86 | 25% | 27.325 | 765.24 |  | 10 | INSTALAÇÃO SANITÁRIA E PLUVIAL | 1 | CRECHE - ESCOLA TIPO 2 | 28 | 765.24
Serviço | 10.18 | SINAPI | 89731 | JOELHO 90 GRAUS, PVC, SERIE NORMAL, ESGOTO PREDIAL, DN 50 MM, JUNTA ELÁSTICA, FORNECIDO E INSTALADO EM RAMAL DE DESCARGA OU RAMAL DE ESGOTO SANITÁRIO. AF_08/2022 | 18 | UN | 14.6 | 14.6 | 25% | 18.25 | 328.5 |  | 10 | INSTALAÇÃO SANITÁRIA E PLUVIAL | 1 | CRECHE - ESCOLA TIPO 2 | 18 | 328.5
Serviço | 10.19 | SINAPI | 89724 | JOELHO 90 GRAUS, PVC, SERIE NORMAL, ESGOTO PREDIAL, DN 40 MM, JUNTA SOLDÁVEL, FORNECIDO E INSTALADO EM RAMAL DE DESCARGA OU RAMAL DE ESGOTO SANITÁRIO. AF_08/2022 | 106 | UN | 9.78 | 9.78 | 25% | 12.225 | 1296.38 |  | 10 | INSTALAÇÃO SANITÁRIA E PLUVIAL | 1 | CRECHE - ESCOLA TIPO 2 | 106 | 1296.38
Serviço | 10.20 | Outros | FNDE 209 | JUNÇÃO SIMPLES, PVC, SERIE NORMAL, ESGOTO PREDIAL, DN 100 X 50 MM, JUNTA ELÁSTICA, FORNECIDO E INSTALADO EM PRUMADA DE ESGOTO SANITÁRIO OU VENTILAÇÃO | 14 | UN | 50.29 | 50.29 | 25% | 62.8625 | 880.04 |  | 10 | INSTALAÇÃO SANITÁRIA E PLUVIAL | 1 | CRECHE - ESCOLA TIPO 2 | 14 | 880.04
Serviço | 10.21 | SINAPI | 89834 | JUNÇÃO SIMPLES, PVC, SERIE NORMAL, ESGOTO PREDIAL, DN 100 X 100 MM, JUNTA ELÁSTICA, FORNECIDO E INSTALADO EM PRUMADA DE ESGOTO SANITÁRIO OU VENTILAÇÃO. AF_08/2022 | 8 | UN | 50.3 | 50.3 | 25% | 62.875 | 503.04 |  | 10 | INSTALAÇÃO SANITÁRIA E PLUVIAL | 1 | CRECHE - ESCOLA TIPO 2 | 8 | 503.04
Serviço | 10.22 | Outros | FNDE 210 | JUNÇÃO SIMPLES, PVC, SERIE NORMAL, ESGOTO PREDIAL, DN 75 X 50 MM, JUNTA ELÁSTICA, FORNECIDO E INSTALADO EM RAMAL DE DESCARGA OU RAMAL DE ESGOTO SANITÁRIO | 1 | UN | 38.82 | 38.82 | 25% | 48.525 | 48.53 |  | 10 | INSTALAÇÃO SANITÁRIA E PLUVIAL | 1 | CRECHE - ESCOLA TIPO 2 | 1 | 48.53
Serviço | 10.23 | SINAPI | 89827 | JUNÇÃO SIMPLES, PVC, SERIE NORMAL, ESGOTO PREDIAL, DN 50 X 50 MM, JUNTA ELÁSTICA, FORNECIDO E INSTALADO EM PRUMADA DE ESGOTO SANITÁRIO OU VENTILAÇÃO. AF_08/2022 | 9 | UN | 18.75 | 18.75 | 25% | 23.4375 | 210.96 |  | 10 | INSTALAÇÃO SANITÁRIA E PLUVIAL | 1 | CRECHE - ESCOLA TIPO 2 | 9 | 210.96
Serviço | 10.24 | SINAPI | 89557 | REDUÇÃO EXCÊNTRICA, PVC, SERIE R, ÁGUA PLUVIAL, DN 100 X 75 MM, JUNTA ELÁSTICA, FORNECIDO E INSTALADO EM RAMAL DE ENCAMINHAMENTO. AF_06/2022 | 1 | UN | 29.62 | 29.62 | 25% | 37.025 | 37.03 |  | 10 | INSTALAÇÃO SANITÁRIA E PLUVIAL | 1 | CRECHE - ESCOLA TIPO 2 | 1 | 37.03
Serviço | 10.25 | SINAPI | 99253 | CAIXA ENTERRADA HIDRÁULICA RETANGULAR EM ALVENARIA COM TIJOLOS CERÂMICOS MACIÇOS, DIMENSÕES INTERNAS: 0,6X0,6X0,6 M PARA REDE DE DRENAGEM. AF_12/2020 | 16 | UN | 566.02 | 566.02 | 25% | 707.525 | 11320.48 |  | 10 | INSTALAÇÃO SANITÁRIA E PLUVIAL | 1 | CRECHE - ESCOLA TIPO 2 | 16 | 11320.48
Serviço | 10.26 | SINAPI | 89708 | CAIXA SIFONADA, PVC, DN 150 X 185 X 75 MM, JUNTA ELÁSTICA, FORNECIDA E INSTALADA EM RAMAL DE DESCARGA OU EM RAMAL DE ESGOTO SANITÁRIO. AF_08/2022 | 19 | UN | 90.11 | 90.11 | 25% | 112.6375 | 2140.16 |  | 10 | INSTALAÇÃO SANITÁRIA E PLUVIAL | 1 | CRECHE - ESCOLA TIPO 2 | 19 | 2140.16
Serviço | 10.27 | SINAPI | 89696 | TÊ, PVC, SERIE R, ÁGUA PLUVIAL, DN 100 X 75 MM, JUNTA ELÁSTICA, FORNECIDO E INSTALADO EM CONDUTORES VERTICAIS DE ÁGUAS PLUVIAIS. AF_06/2022 | 12 | UN | 77.53 | 77.53 | 25% | 96.9125 | 1162.92 |  | 10 | INSTALAÇÃO SANITÁRIA E PLUVIAL | 1 | CRECHE - ESCOLA TIPO 2 | 12 | 1162.92
Serviço | 10.28 | Outros | FNDE 214 | TÊ, PVC, SERIE R, ÁGUA PLUVIAL, DN 100 X 50 MM, JUNTA ELÁSTICA, FORNECIDO E INSTALADO EM CONDUTORES VERTICAIS DE ÁGUAS PLUVIAIS | 4 | UN | 77.53 | 77.53 | 25% | 96.9125 | 387.64 |  | 10 | INSTALAÇÃO SANITÁRIA E PLUVIAL | 1 | CRECHE - ESCOLA TIPO 2 | 4 | 387.64
Serviço | 10.29 | SINAPI | 89784 | TE, PVC, SERIE NORMAL, ESGOTO PREDIAL, DN 50 X 50 MM, JUNTA ELÁSTICA, FORNECIDO E INSTALADO EM RAMAL DE DESCARGA OU RAMAL DE ESGOTO SANITÁRIO. AF_08/2022 | 13 | UN | 23.39 | 23.39 | 25% | 29.2375 | 380.12 |  | 10 | INSTALAÇÃO SANITÁRIA E PLUVIAL | 1 | CRECHE - ESCOLA TIPO 2 | 13 | 380.12
Serviço | 10.30 | SINAPI | 89687 | TÊ, PVC, SERIE R, ÁGUA PLUVIAL, DN 75 X 75 MM, JUNTA ELÁSTICA, FORNECIDO E INSTALADO EM CONDUTORES VERTICAIS DE ÁGUAS PLUVIAIS. AF_06/2022 | 1 | UN | 49.04 | 49.04 | 25% | 61.3 | 61.3 |  | 10 | INSTALAÇÃO SANITÁRIA E PLUVIAL | 1 | CRECHE - ESCOLA TIPO 2 | 1 | 61.3
Serviço | 10.31 | SINAPI | 89623 | TE, PVC, SOLDÁVEL, DN 40MM, INSTALADO EM PRUMADA DE ÁGUA - FORNECIMENTO E INSTALAÇÃO. AF_06/2022 | 12 | UN | 19.54 | 19.54 | 25% | 24.425 | 293.16 |  | 10 | INSTALAÇÃO SANITÁRIA E PLUVIAL | 1 | CRECHE - ESCOLA TIPO 2 | 12 | 293.16
Serviço | 10.32 | SINAPI | 89710 | RALO SECO, PVC, DN 100 X 40 MM, JUNTA SOLDÁVEL, FORNECIDO E INSTALADO EM RAMAL DE DESCARGA OU EM RAMAL DE ESGOTO SANITÁRIO. AF_08/2022 | 15 | UN | 16.54 | 16.54 | 25% | 20.675 | 310.2 |  | 10 | INSTALAÇÃO SANITÁRIA E PLUVIAL | 1 | CRECHE - ESCOLA TIPO 2 | 15 | 310.2
Serviço | 10.33 | Outros | FNDE 50 | RALO LINEAR, COM GRELHA INOX, JUNTA SOLDÁVEL, FORNECIDO E INSTALADO EM RAMAL DE DESCARGA OU EM RAMAL DE ESGOTO SANITÁRIO | 3 | M | 103.11 | 103.11 | 25% | 128.8875 | 386.67 |  | 10 | INSTALAÇÃO SANITÁRIA E PLUVIAL | 1 | CRECHE - ESCOLA TIPO 2 | 3 | 386.67
Serviço | 10.34 | SINAPI | 104351 | TERMINAL DE VENTILAÇÃO, PVC, SÉRIE NORMAL, ESGOTO PREDIAL, DN 75 MM, JUNTA SOLDÁVEL, FORNECIDO E INSTALADO EM PRUMADA DE ESGOTO SANITÁRIO OU VENTILAÇÃO. AF_08/2022 | 9 | UN | 20.69 | 20.69 | 25% | 25.8625 | 232.74 |  | 10 | INSTALAÇÃO SANITÁRIA E PLUVIAL | 1 | CRECHE - ESCOLA TIPO 2 | 9 | 232.74
Serviço | 10.35 | SINAPI | 104348 | TERMINAL DE VENTILAÇÃO, PVC, SÉRIE NORMAL, ESGOTO PREDIAL, DN 50 MM, JUNTA SOLDÁVEL, FORNECIDO E INSTALADO EM PRUMADA DE ESGOTO SANITÁRIO OU VENTILAÇÃO. AF_08/2022 | 9 | UN | 9.96 | 9.96 | 25% | 12.45 | 112.05 |  | 10 | INSTALAÇÃO SANITÁRIA E PLUVIAL | 1 | CRECHE - ESCOLA TIPO 2 | 9 | 112.05
Serviço | 10.36 | SINAPI | 104341 | BUCHA DE REDUÇÃO LONGA, PVC, SÉRIE NORMAL, ESGOTO PREDIAL, DN 50 X 40 MM, JUNTA SOLDÁVEL E ELÁSTICA, FORNECIDO E INSTALADO EM RAMAL DE DESCARGA OU RAMAL DE ESGOTO SANITÁRIO. AF_08/2022 | 25 | UN | 10.46 | 10.46 | 25% | 13.075 | 327 |  | 10 | INSTALAÇÃO SANITÁRIA E PLUVIAL | 1 | CRECHE - ESCOLA TIPO 2 | 25 | 327
Serviço | 10.37 | SINAPI | 98087 | TANQUE SÉPTICO RETANGULAR, EM ALVENARIA COM BLOCOS DE CONCRETO, DIMENSÕES INTERNAS: 1,6 X 4,6 X H=2,4 M, VOLUME ÚTIL: 14720 L (PARA 105 CONTRIBUINTES). AF_12/2020 | 1 | UN | 10987.97 | 10987.97 | 25% | 13734.9625 | 13734.96 |  | 10 | INSTALAÇÃO SANITÁRIA E PLUVIAL | 1 | CRECHE - ESCOLA TIPO 2 | 1 | 13734.96
Serviço | 10.38 | SINAPI | 98065 | SUMIDOURO CIRCULAR, EM CONCRETO PRÉ-MOLDADO, DIÂMETRO INTERNO = 2,88 M, ALTURA INTERNA = 3,0 M, ÁREA DE INFILTRAÇÃO: 31,4 M² (PARA 12 CONTRIBUINTES). AF_12/2020_PA | 1 | UN | 7727.95 | 7727.95 | 25% | 9659.9375 | 9659.94 |  | 10 | INSTALAÇÃO SANITÁRIA E PLUVIAL | 1 | CRECHE - ESCOLA TIPO 2 | 1 | 9659.94
Serviço | 10.39 | SINAPI | 98090 | FILTRO ANAERÓBIO RETANGULAR, EM ALVENARIA COM BLOCOS DE CONCRETO, DIMENSÕES INTERNAS: 1,4 X 3,0 X H=1,67 M, VOLUME ÚTIL: 5040 L (PARA 32 CONTRIBUINTES). AF_12/2020 | 1 | UN | 7833.47 | 7833.47 | 25% | 9791.8375 | 9791.84 |  | 10 | INSTALAÇÃO SANITÁRIA E PLUVIAL | 1 | CRECHE - ESCOLA TIPO 2 | 1 | 9791.84
Serviço | 10.40 | SINAPI | 89712 | TUBO PVC, SERIE NORMAL, ESGOTO PREDIAL, DN 50 MM, FORNECIDO E INSTALADO EM RAMAL DE DESCARGA OU RAMAL DE ESGOTO SANITÁRIO. AF_08/2022 | 173.1 | M | 25.7 | 25.7 | 25% | 32.125 | 5561.7 |  | 10 | INSTALAÇÃO SANITÁRIA E PLUVIAL | 1 | CRECHE - ESCOLA TIPO 2 | 173.1 | 5561.703
Macrosserviço | 11 |  |  | INSTALAÇÃO ELÉTRICA | [6 empty] | 215860.31
Serviço | 11.1 | SINAPI | 101875 | QUADRO DE DISTRIBUIÇÃO DE ENERGIA EM CHAPA DE AÇO GALVANIZADO, DE EMBUTIR, COM BARRAMENTO TRIFÁSICO, PARA 12 DISJUNTORES DIN 100A - FORNECIMENTO E INSTALAÇÃO. AF_10/2020 | 1 | UN | 366.37 | 366.37 | 25% | 457.9625 | 457.96 |  | 11 | INSTALAÇÃO ELÉTRICA EMBUTIDA | 1 | CRECHE - ESCOLA TIPO 2 | 1 | 457.96
Serviço | 11.2 | SINAPI | 101883 | QUADRO DE DISTRIBUIÇÃO DE ENERGIA EM CHAPA DE AÇO GALVANIZADO, DE EMBUTIR, COM BARRAMENTO TRIFÁSICO, PARA 18 DISJUNTORES DIN 100A - FORNECIMENTO E INSTALAÇÃO. AF_10/2020 | 2 | UN | 504.06 | 504.06 | 25% | 630.075 | 1260.16 |  | 11 | INSTALAÇÃO ELÉTRICA EMBUTIDA | 1 | CRECHE - ESCOLA TIPO 2 | 2 | 1260.16
Serviço | 11.3 | SINAPI | 101879 | QUADRO DE DISTRIBUIÇÃO DE ENERGIA EM CHAPA DE AÇO GALVANIZADO, DE EMBUTIR, COM BARRAMENTO TRIFÁSICO, PARA 24 DISJUNTORES DIN 100A - FORNECIMENTO E INSTALAÇÃO. AF_10/2020 | 3 | UN | 528.62 | 528.62 | 25% | 660.775 | 1982.34 |  | 11 | INSTALAÇÃO ELÉTRICA EMBUTIDA | 1 | CRECHE - ESCOLA TIPO 2 | 3 | 1982.34
Serviço | 11.4 | SINAPI | 101946 | QUADRO DE MEDIÇÃO GERAL DE ENERGIA PARA 1 MEDIDOR DE SOBREPOR - FORNECIMENTO E INSTALAÇÃO. AF_10/2020 | 1 | UN | 150.27 | 150.27 | 25% | 187.8375 | 187.84 |  | 11 | INSTALAÇÃO ELÉTRICA EMBUTIDA | 1 | CRECHE - ESCOLA TIPO 2 | 1 | 187.84
Serviço | 11.5 | SINAPI | 93653 | DISJUNTOR MONOPOLAR TIPO DIN, CORRENTE NOMINAL DE 10A - FORNECIMENTO E INSTALAÇÃO. AF_10/2020 | 66 | UN | 10.54 | 10.54 | 25% | 13.175 | 869.88 |  | 12 | INSTALAÇÃO ELÉTRICA ACABAMENTO | 1 | CRECHE - ESCOLA TIPO 2 | 66 | 869.88
Serviço | 11.6 | SINAPI | 93654 | DISJUNTOR MONOPOLAR TIPO DIN, CORRENTE NOMINAL DE 16A - FORNECIMENTO E INSTALAÇÃO. AF_10/2020 | 5 | UN | 11.18 | 11.18 | 25% | 13.975 | 69.9 |  | 12 | INSTALAÇÃO ELÉTRICA ACABAMENTO | 1 | CRECHE - ESCOLA TIPO 2 | 5 | 69.9
Serviço | 11.7 | SINAPI | 93655 | DISJUNTOR MONOPOLAR TIPO DIN, CORRENTE NOMINAL DE 20A - FORNECIMENTO E INSTALAÇÃO. AF_10/2020 | 16 | UN | 12.4 | 12.4 | 25% | 15.5 | 248 |  | 12 | INSTALAÇÃO ELÉTRICA ACABAMENTO | 1 | CRECHE - ESCOLA TIPO 2 | 16 | 248
Serviço | 11.8 | SINAPI | 93656 | DISJUNTOR MONOPOLAR TIPO DIN, CORRENTE NOMINAL DE 25A - FORNECIMENTO E INSTALAÇÃO. AF_10/2020 | 4 | UN | 12.4 | 12.4 | 25% | 15.5 | 62 |  | 12 | INSTALAÇÃO ELÉTRICA ACABAMENTO | 1 | CRECHE - ESCOLA TIPO 2 | 4 | 62
Serviço | 11.9 | SINAPI | 93658 | DISJUNTOR MONOPOLAR TIPO DIN, CORRENTE NOMINAL DE 40A - FORNECIMENTO E INSTALAÇÃO. AF_10/2020 | 1 | UN | 20.05 | 20.05 | 25% | 25.0625 | 25.06 |  | 12 | INSTALAÇÃO ELÉTRICA ACABAMENTO | 1 | CRECHE - ESCOLA TIPO 2 | 1 | 25.06
Serviço | 11.10 | SINAPI | 93668 | DISJUNTOR TRIPOLAR TIPO DIN, CORRENTE NOMINAL DE 16A - FORNECIMENTO E INSTALAÇÃO. AF_10/2020 | 2 | UN | 65.29 | 65.29 | 25% | 81.6125 | 163.22 |  | 12 | INSTALAÇÃO ELÉTRICA ACABAMENTO | 1 | CRECHE - ESCOLA TIPO 2 | 2 | 163.22
Serviço | 11.11 | SINAPI | 93671 | DISJUNTOR TRIPOLAR TIPO DIN, CORRENTE NOMINAL DE 32A - FORNECIMENTO E INSTALAÇÃO. AF_10/2020 | 4 | UN | 73.41 | 73.41 | 25% | 91.7625 | 367.04 |  | 12 | INSTALAÇÃO ELÉTRICA ACABAMENTO | 1 | CRECHE - ESCOLA TIPO 2 | 4 | 367.04
Serviço | 11.12 | SINAPI | 93672 | DISJUNTOR TRIPOLAR TIPO DIN, CORRENTE NOMINAL DE 40A - FORNECIMENTO E INSTALAÇÃO. AF_10/2020 | 2 | UN | 80.49 | 80.49 | 25% | 100.6125 | 201.22 |  | 12 | INSTALAÇÃO ELÉTRICA ACABAMENTO | 1 | CRECHE - ESCOLA TIPO 2 | 2 | 201.22
Serviço | 11.13 | SINAPI | 93673 | DISJUNTOR TRIPOLAR TIPO DIN, CORRENTE NOMINAL DE 50A - FORNECIMENTO E INSTALAÇÃO. AF_10/2020 | 2 | UN | 89.55 | 89.55 | 25% | 111.9375 | 223.88 |  | 12 | INSTALAÇÃO ELÉTRICA ACABAMENTO | 1 | CRECHE - ESCOLA TIPO 2 | 2 | 223.88
Serviço | 11.14 | SINAPI | 101894 | DISJUNTOR TRIPOLAR TIPO NEMA, CORRENTE NOMINAL DE 60 ATÉ 100A - FORNECIMENTO E INSTALAÇÃO. AF_10/2020 | 2 | UN | 143.77 | 143.77 | 25% | 179.7125 | 359.42 |  | 12 | INSTALAÇÃO ELÉTRICA ACABAMENTO | 1 | CRECHE - ESCOLA TIPO 2 | 2 | 359.42
Serviço | 11.15 | SINAPI | 101897 | DISJUNTOR TERMOMAGNÉTICO TRIPOLAR , CORRENTE NOMINAL DE 250A - FORNECIMENTO E INSTALAÇÃO. AF_10/2020 | 2 | UN | 903.88 | 903.88 | 25% | 1129.85 | 2259.7 |  | 12 | INSTALAÇÃO ELÉTRICA ACABAMENTO | 1 | CRECHE - ESCOLA TIPO 2 | 2 | 2259.7
Serviço | 11.16 | Outros | FNDE 86 | DISJUNTOR BIPOLAR TIPO DR, CORRENTE NOMINAL DE 25A - 30mA | 1 | UN | 138.78 | 138.78 | 25% | 173.475 | 173.48 |  | 12 | INSTALAÇÃO ELÉTRICA ACABAMENTO | 1 | CRECHE - ESCOLA TIPO 2 | 1 | 173.48
Serviço | 11.17 | Outros | FNDE 87 | DISJUNTOR BIPOLAR TIPO DR, CORRENTE NOMINAL DE 40A - 30mA | 5 | UN | 143.49 | 143.49 | 25% | 179.3625 | 896.8 |  | 12 | INSTALAÇÃO ELÉTRICA ACABAMENTO | 1 | CRECHE - ESCOLA TIPO 2 | 5 | 896.8
Serviço | 11.18 | Outros | FNDE 88 | DISPOSITIVO CONTRA SURTO - DPS 40 kA | 40 | UN | 101.02 | 101.02 | 25% | 126.275 | 5051.2 |  | 12 | INSTALAÇÃO ELÉTRICA ACABAMENTO | 1 | CRECHE - ESCOLA TIPO 2 | 40 | 5051.2
Serviço | 11.19 | Outros | FNDE 89 | DISPOSITIVO CONTRA SURTO - DPS 80 kA | 8 | UN | 168.02 | 168.02 | 25% | 210.025 | 1680.24 |  | 12 | INSTALAÇÃO ELÉTRICA ACABAMENTO | 1 | CRECHE - ESCOLA TIPO 2 | 8 | 1680.24
Serviço | 11.20 | SINAPI | 91834 | ELETRODUTO FLEXÍVEL CORRUGADO, PVC, DN 25 MM (3/4"), PARA CIRCUITOS TERMINAIS, INSTALADO EM FORRO - FORNECIMENTO E INSTALAÇÃO. AF_03/2023 | 408.3 | M | 16.14 | 16.14 | 25% | 20.175 | 8239.49 |  | 11 | INSTALAÇÃO ELÉTRICA EMBUTIDA | 1 | CRECHE - ESCOLA TIPO 2 | 408.3 | 8239.494
Serviço | 11.21 | SINAPI | 91836 | ELETRODUTO FLEXÍVEL CORRUGADO, PVC, DN 32 MM (1"), PARA CIRCUITOS TERMINAIS, INSTALADO EM FORRO - FORNECIMENTO E INSTALAÇÃO. AF_03/2023 | 174.4 | M | 18.57 | 18.57 | 25% | 23.2125 | 4047.82 |  | 11 | INSTALAÇÃO ELÉTRICA EMBUTIDA | 1 | CRECHE - ESCOLA TIPO 2 | 174.4 | 4047.824
Serviço | 11.22 | SINAPI | 93008 | ELETRODUTO RÍGIDO ROSCÁVEL, PVC, DN 50 MM (1 1/2"), PARA REDE ENTERRADA DE DISTRIBUIÇÃO DE ENERGIA ELÉTRICA - FORNECIMENTO E INSTALAÇÃO. AF_12/2021 | 334.9 | M | 16.28 | 16.28 | 25% | 20.35 | 6815.22 |  | 11 | INSTALAÇÃO ELÉTRICA EMBUTIDA | 1 | CRECHE - ESCOLA TIPO 2 | 334.9 | 6815.215
Serviço | 11.23 | SINAPI | 93009 | ELETRODUTO RÍGIDO ROSCÁVEL, PVC, DN 60 MM (2"), PARA REDE ENTERRADA DE DISTRIBUIÇÃO DE ENERGIA ELÉTRICA - FORNECIMENTO E INSTALAÇÃO. AF_12/2021 | 10.2 | M | 23.86 | 23.86 | 25% | 29.825 | 304.27 |  | 11 | INSTALAÇÃO ELÉTRICA EMBUTIDA | 1 | CRECHE - ESCOLA TIPO 2 | 10.2 | 304.266
Serviço | 11.24 | SINAPI | 93011 | ELETRODUTO RÍGIDO ROSCÁVEL, PVC, DN 85 MM (3"), PARA REDE ENTERRADA DE DISTRIBUIÇÃO DE ENERGIA ELÉTRICA - FORNECIMENTO E INSTALAÇÃO. AF_12/2021 | 40 | M | 40.34 | 40.34 | 25% | 50.425 | 2017.2 |  | 11 | INSTALAÇÃO ELÉTRICA EMBUTIDA | 1 | CRECHE - ESCOLA TIPO 2 | 40 | 2017.2
Serviço | 11.25 | Outros | FNDE 94 | ELETRODUTO EM ACO ZINCADO OU GALVANIZADO DN=3/4", APARENTE - FORNECIMENTO E INSTALAÇÃO. | 29.8 | M | 26.22 | 26.22 | 25% | 32.775 | 976.84 |  | 11 | INSTALAÇÃO ELÉTRICA EMBUTIDA | 1 | CRECHE - ESCOLA TIPO 2 | 29.8 | 976.844
Serviço | 11.26 | SINAPI | 97886 | CAIXA ENTERRADA ELÉTRICA RETANGULAR, EM ALVENARIA COM TIJOLOS CERÂMICOS MACIÇOS, FUNDO COM BRITA, DIMENSÕES INTERNAS: 0,3X0,3X0,3 M. AF_12/2020 | 11 | UN | 170.39 | 170.39 | 25% | 212.9875 | 2342.89 |  | 11 | INSTALAÇÃO ELÉTRICA EMBUTIDA | 1 | CRECHE - ESCOLA TIPO 2 | 11 | 2342.89
Serviço | 11.27 | SINAPI | 91937 | CAIXA OCTOGONAL 3" X 3", PVC, INSTALADA EM LAJE - FORNECIMENTO E INSTALAÇÃO. AF_03/2023 | 100 | UN | 13.83 | 13.83 | 25% | 17.2875 | 1729 |  | 11 | INSTALAÇÃO ELÉTRICA EMBUTIDA | 1 | CRECHE - ESCOLA TIPO 2 | 100 | 1729
Serviço | 11.28 | SINAPI | 91940 | CAIXA RETANGULAR 4" X 2" MÉDIA (1,30 M DO PISO), PVC, INSTALADA EM PAREDE - FORNECIMENTO E INSTALAÇÃO. AF_03/2023 | 170 | UN | 16.83 | 16.83 | 25% | 21.0375 | 3576.8 |  | 11 | INSTALAÇÃO ELÉTRICA EMBUTIDA | 1 | CRECHE - ESCOLA TIPO 2 | 170 | 3576.8
Serviço | 11.29 | SINAPI | 91926 | CABO DE COBRE FLEXÍVEL ISOLADO, 2,5 MM², ANTI-CHAMA 450/750 V, PARA CIRCUITOS TERMINAIS - FORNECIMENTO E INSTALAÇÃO. AF_03/2023 | 5871.3 | M | 3.94 | 3.94 | 25% | 4.925 | 28945.51 |  | 12 | INSTALAÇÃO ELÉTRICA ACABAMENTO | 1 | CRECHE - ESCOLA TIPO 2 | 5871.3 | 28945.509
Serviço | 11.30 | SINAPI | 91928 | CABO DE COBRE FLEXÍVEL ISOLADO, 4 MM², ANTI-CHAMA 450/750 V, PARA CIRCUITOS TERMINAIS - FORNECIMENTO E INSTALAÇÃO. AF_03/2023 | 253.9 | M | 6.06 | 6.06 | 25% | 7.575 | 1924.56 |  | 12 | INSTALAÇÃO ELÉTRICA ACABAMENTO | 1 | CRECHE - ESCOLA TIPO 2 | 253.9 | 1924.562
Serviço | 11.31 | SINAPI | 91930 | CABO DE COBRE FLEXÍVEL ISOLADO, 6 MM², ANTI-CHAMA 450/750 V, PARA CIRCUITOS TERMINAIS - FORNECIMENTO E INSTALAÇÃO. AF_03/2023 | 1472.4 | M | 8.46 | 8.46 | 25% | 10.575 | 15577.99 |  | 12 | INSTALAÇÃO ELÉTRICA ACABAMENTO | 1 | CRECHE - ESCOLA TIPO 2 | 1472.4 | 15577.992
Serviço | 11.32 | SINAPI | 91934 | CABO DE COBRE FLEXÍVEL ISOLADO, 16 MM², ANTI-CHAMA 450/750 V, PARA CIRCUITOS TERMINAIS - FORNECIMENTO E INSTALAÇÃO. AF_03/2023 | 34.5 | M | 21.77 | 21.77 | 25% | 27.2125 | 938.75 |  | 12 | INSTALAÇÃO ELÉTRICA ACABAMENTO | 1 | CRECHE - ESCOLA TIPO 2 | 34.5 | 938.745
Serviço | 11.33 | SINAPI | 92984 | CABO DE COBRE FLEXÍVEL ISOLADO, 25 MM², ANTI-CHAMA 0,6/1,0 KV, PARA REDE ENTERRADA DE DISTRIBUIÇÃO DE ENERGIA ELÉTRICA - FORNECIMENTO E INSTALAÇÃO. AF_12/2021 | 58.3 | M | 24.57 | 24.57 | 25% | 30.7125 | 1790.39 |  | 12 | INSTALAÇÃO ELÉTRICA ACABAMENTO | 1 | CRECHE - ESCOLA TIPO 2 | 58.3 | 1790.393
Serviço | 11.34 | SINAPI | 92986 | CABO DE COBRE FLEXÍVEL ISOLADO, 35 MM², ANTI-CHAMA 0,6/1,0 KV, PARA REDE ENTERRADA DE DISTRIBUIÇÃO DE ENERGIA ELÉTRICA - FORNECIMENTO E INSTALAÇÃO. AF_12/2021 | 88.6 | M | 33.89 | 33.89 | 25% | 42.3625 | 3753.1 |  | 12 | INSTALAÇÃO ELÉTRICA ACABAMENTO | 1 | CRECHE - ESCOLA TIPO 2 | 88.6 | 3753.096
Serviço | 11.35 | SINAPI | 92990 | CABO DE COBRE FLEXÍVEL ISOLADO, 70 MM², ANTI-CHAMA 0,6/1,0 KV, PARA REDE ENTERRADA DE DISTRIBUIÇÃO DE ENERGIA ELÉTRICA - FORNECIMENTO E INSTALAÇÃO. AF_12/2021 | 282.8 | M | 67.89 | 67.89 | 25% | 84.8625 | 23998.41 |  | 12 | INSTALAÇÃO ELÉTRICA ACABAMENTO | 1 | CRECHE - ESCOLA TIPO 2 | 282.8 | 23998.408
Serviço | 11.36 | SINAPI | 101567 | CABO DE COBRE FLEXÍVEL ISOLADO, 95 MM², 0,6/1,0 KV, PARA REDE AÉREA DE DISTRIBUIÇÃO DE ENERGIA ELÉTRICA DE BAIXA TENSÃO - FORNECIMENTO E INSTALAÇÃO. AF_07/2020 | 40 | M | 83.58 | 83.58 | 25% | 104.475 | 4179.2 |  | 12 | INSTALAÇÃO ELÉTRICA ACABAMENTO | 1 | CRECHE - ESCOLA TIPO 2 | 40 | 4179.2
Serviço | 11.37 | SINAPI | 92996 | CABO DE COBRE FLEXÍVEL ISOLADO, 150 MM², ANTI-CHAMA 0,6/1,0 KV, PARA REDE ENTERRADA DE DISTRIBUIÇÃO DE ENERGIA ELÉTRICA - FORNECIMENTO E INSTALAÇÃO. AF_12/2021 | 159.8 | M | 137.83 | 137.83 | 25% | 172.2875 | 27531.94 |  | 12 | INSTALAÇÃO ELÉTRICA ACABAMENTO | 1 | CRECHE - ESCOLA TIPO 2 | 159.8 | 27531.942
Serviço | 11.38 | Outros | FNDE 313 | ELETROCALHA LISA OU PERFURADA EM AÇO GALVANIZADO, LARGURA 150MM E ALTURA 100MM, INCLUSIVE EMENDA E FIXAÇÃO - FORNECIMENTO E INSTALAÇÃO. | 75.2 | M | 190.15 | 190.15 | 25% | 237.6875 | 17874.29 |  | 12 | INSTALAÇÃO ELÉTRICA ACABAMENTO | 1 | CRECHE - ESCOLA TIPO 2 | 75.2 | 17874.288
Serviço | 11.39 | SINAPI | 104764 | SUPORTE PARA 2 ELETRODUTOS, ESPAÇADO A CADA 80 CM, EM PERFILADO COM COMPRIMENTO DE 25 CM FIXADO EM LAJE, POR METRO DE ELETRODUTO FIXADO. AF_09/2023 | 75.2 | M | 21.25 | 21.25 | 25% | 26.5625 | 1997.31 |  | 12 | INSTALAÇÃO ELÉTRICA ACABAMENTO | 1 | CRECHE - ESCOLA TIPO 2 | 75.2 | 1997.312
Serviço | 11.40 | SINAPI | 92000 | TOMADA BAIXA DE EMBUTIR (1 MÓDULO), 2P+T 10 A, INCLUINDO SUPORTE E PLACA - FORNECIMENTO E INSTALAÇÃO. AF_03/2023 | 95 | UN | 29.31 | 29.31 | 25% | 36.6375 | 3480.8 |  | 12 | INSTALAÇÃO ELÉTRICA ACABAMENTO | 1 | CRECHE - ESCOLA TIPO 2 | 95 | 3480.8
Serviço | 11.41 | SINAPI | 92001 | TOMADA BAIXA DE EMBUTIR (1 MÓDULO), 2P+T 20 A, INCLUINDO SUPORTE E PLACA - FORNECIMENTO E INSTALAÇÃO. AF_03/2023 | 23 | UN | 31.19 | 31.19 | 25% | 38.9875 | 896.77 |  | 12 | INSTALAÇÃO ELÉTRICA ACABAMENTO | 1 | CRECHE - ESCOLA TIPO 2 | 23 | 896.77
Serviço | 11.42 | SINAPI | 92029 | INTERRUPTOR PARALELO (1 MÓDULO) COM 1 TOMADA DE EMBUTIR 2P+T 10 A, INCLUINDO SUPORTE E PLACA - FORNECIMENTO E INSTALAÇÃO. AF_03/2023 | 34 | UN | 53.79 | 53.79 | 25% | 67.2375 | 2286.16 |  | 12 | INSTALAÇÃO ELÉTRICA ACABAMENTO | 1 | CRECHE - ESCOLA TIPO 2 | 34 | 2286.16
Serviço | 11.43 | SINAPI | 91955 | INTERRUPTOR PARALELO (1 MÓDULO), 10A/250V, INCLUINDO SUPORTE E PLACA - FORNECIMENTO E INSTALAÇÃO. AF_03/2023 | 3 | UN | 34.1 | 34.1 | 25% | 42.625 | 127.89 |  | 12 | INSTALAÇÃO ELÉTRICA ACABAMENTO | 1 | CRECHE - ESCOLA TIPO 2 | 3 | 127.89
Serviço | 11.44 | SINAPI | 92033 | INTERRUPTOR PARALELO (2 MÓDULOS) COM 1 TOMADA DE EMBUTIR 2P+T 10 A, INCLUINDO SUPORTE E PLACA - FORNECIMENTO E INSTALAÇÃO. AF_03/2023 | 2 | UN | 74.4 | 74.4 | 25% | 93 | 186 |  | 12 | INSTALAÇÃO ELÉTRICA ACABAMENTO | 1 | CRECHE - ESCOLA TIPO 2 | 2 | 186
Serviço | 11.45 | SINAPI | 91967 | INTERRUPTOR SIMPLES (3 MÓDULOS), 10A/250V, INCLUINDO SUPORTE E PLACA - FORNECIMENTO E INSTALAÇÃO. AF_03/2023 | 1 | UN | 57.09 | 57.09 | 25% | 71.3625 | 71.36 |  | 12 | INSTALAÇÃO ELÉTRICA ACABAMENTO | 1 | CRECHE - ESCOLA TIPO 2 | 1 | 71.36
Serviço | 11.46 | Outros | FNDE 309 | ESPELHO / PLACA CEGA 4" X 2", PARA INSTALACAO DE TOMADAS E INTERRUPTORES | 10 | UN | 12.37 | 12.37 | 25% | 15.4625 | 154.6 |  | 12 | INSTALAÇÃO ELÉTRICA ACABAMENTO | 1 | CRECHE - ESCOLA TIPO 2 | 10 | 154.6
Serviço | 11.47 | SINAPI | 97586 | LUMINÁRIA TIPO CALHA, DE SOBREPOR, COM 2 LÂMPADAS TUBULARES FLUORESCENTES DE 36 W, COM REATOR DE PARTIDA RÁPIDA - FORNECIMENTO E INSTALAÇÃO. AF_02/2020 | 8 | UN | 123.52 | 123.52 | 25% | 154.4 | 1235.2 |  | 12 | INSTALAÇÃO ELÉTRICA ACABAMENTO | 1 | CRECHE - ESCOLA TIPO 2 | 8 | 1235.2
Serviço | 11.48 | Outros | FNDE 379 | LUMINÁRIA DE EMBUTIR COMPLETA EM FORRO DE GESSO OU MODULADO COM PERFIL "T", PARA 2 LAMPADAS T8 16/18W. | 11 | UN | 221.58 | 221.58 | 25% | 276.975 | 3046.78 |  | 12 | INSTALAÇÃO ELÉTRICA ACABAMENTO | 1 | CRECHE - ESCOLA TIPO 2 | 11 | 3046.78
Serviço | 11.49 | Outros | FNDE 380 | LUMINÁRIA DE EMBUTIR COMPLETA EM FORRO DE GESSO OU MODULADO COM PERFIL "T", PARA 2 LAMPADAS T8 32/36W. | 81 | UN | 242.37 | 242.37 | 25% | 302.9625 | 24539.76 |  | 12 | INSTALAÇÃO ELÉTRICA ACABAMENTO | 1 | CRECHE - ESCOLA TIPO 2 | 81 | 24539.76
Serviço | 11.50 | Outros | FNDE 381 | REFLETOR EM ALUMÍNIO, DE SUPORTE E ALÇA, COM 1 LÂMPADA VAPOR DE MERCÚRIO DE 70 W, COM REATOR ALTO FATOR DE POTÊNCIA - FORNECIMENTO E INSTALAÇÃO. | 9 | UN | 303.5 | 303.5 | 25% | 379.375 | 3414.42 |  | 12 | INSTALAÇÃO ELÉTRICA ACABAMENTO | 1 | CRECHE - ESCOLA TIPO 2 | 9 | 3414.42
Serviço | 11.51 | SINAPI | 101641 | LÂMPADA VAPOR METÁLICO 150 W - FORNECIMENTO E INSTALAÇÃO. AF_08/2020 | 4 | UN | 45.65 | 45.65 | 25% | 57.0625 | 228.24 |  | 12 | INSTALAÇÃO ELÉTRICA ACABAMENTO | 1 | CRECHE - ESCOLA TIPO 2 | 4 | 228.24
Serviço | 11.52 | SINAPI | 101640 | LÂMPADA VAPOR METÁLICO 400 W - FORNECIMENTO E INSTALAÇÃO. AF_08/2020 | 1 | UN | 88.01 | 88.01 | 25% | 110.0125 | 110.01 |  | 12 | INSTALAÇÃO ELÉTRICA ACABAMENTO | 1 | CRECHE - ESCOLA TIPO 2 | 1 | 110.01
Serviço | 11.53 | SINAPI | 97608 | LUMINÁRIA ARANDELA TIPO TARTARUGA, COM GRADE, DE SOBREPOR, COM 1 LÂMPADA FLUORESCENTE DE 15 W, SEM REATOR - FORNECIMENTO E INSTALAÇÃO. AF_02/2020 | 8 | UN | 98.2 | 98.2 | 25% | 122.75 | 982 |  | 12 | INSTALAÇÃO ELÉTRICA ACABAMENTO | 1 | CRECHE - ESCOLA TIPO 2 | 8 | 982
Macrosserviço | 12 |  |  | ESQUADRIAS | [6 empty] | 310984.25
Serviço | 12.1 | Outros | FNDE 433 | PM1 - KIT DE PORTA DE MADEIRA PARA PINTURA, SEMI-OCA (LEVE OU MÉDIA), PADRÃO MÉDIO, 70X210CM, ESPESSURA DE 3,5CM, ITENS INCLUSOS: DOBRADIÇAS, MONTAGEM E INSTALAÇÃO DO BATENTE, FECHADURA COM EXECUÇÃO DO FURO - FORNECIMENTO E INSTALAÇÃO | 6 | UN | 1003.54 | 1003.54 | 25% | 1254.425 | 7526.58 |  | 14 | PORTAS E JANELAS | 1 | CRECHE - ESCOLA TIPO 2 | 6 | 7526.58
Serviço | 12.2 | Outros | FNDE 247 | PM 2 - KIT DE PORTA DE MADEIRA COM VENEZIANA, 80X210CM (ESPESSURA DE 3CM), PADRÃO MÉDIO, ITENS INCLUSOS: DOBRADIÇAS, MONTAGEM E INSTALAÇÃO DE BATENTE, FECHADURA COM EXECUÇÃO DO FURO - FORNECIMENTO E INSTALAÇÃO | 3 | UN | 1611.7 | 1611.7 | 25% | 2014.625 | 6043.89 |  | 14 | PORTAS E JANELAS | 1 | CRECHE - ESCOLA TIPO 2 | 3 | 6043.89
Serviço | 12.3 | Outros | FNDE 246 | PM3 - KIT DE PORTA DE MADEIRA FRISADA, SEMI-OCA (LEVE OU MÉDIA), PADRÃO MÉDIO, 80X210CM, ESPESSURA DE 3,5CM, ITENS INCLUSOS: DOBRADIÇAS, MONTAGEM E INSTALAÇÃO DE BATENTE, FECHADURA COM EXECUÇÃO DO FURO - FORNECIMENTO E INSTALAÇÃO. AF_12/2019 | 6 | UN | 1099.56 | 1099.56 | 25% | 1374.45 | 8246.7 |  | 14 | PORTAS E JANELAS | 1 | CRECHE - ESCOLA TIPO 2 | 6 | 8246.7
Serviço | 12.4 | Outros | FNDE 434 | PM4 - KIT DE PORTA DE MADEIRA FRISADA, SEMI-OCA (LEVE OU MÉDIA), PADRÃO MÉDIO, 80X210CM, ESPESSURA DE 3,5CM, ITENS INCLUSOS: DOBRADIÇAS, MONTAGEM E INSTALAÇÃO DE BATENTE, FECHADURA COM EXECUÇÃO DO FURO - FORNECIMENTO E INSTALAÇÃO. AF_12/2019 | 3 | UN | 1099.56 | 1099.56 | 25% | 1374.45 | 4123.35 |  | 14 | PORTAS E JANELAS | 1 | CRECHE - ESCOLA TIPO 2 | 3 | 4123.35
Serviço | 12.5 | Outros | FNDE 430 | PM5 - KIT DE PORTA DE MADEIRA COM VISOR DE VIDRO, 80X210CM (ESPESSURA DE 3CM), PADRÃO POPULAR, ITENS INCLUSOS: DOBRADIÇAS, MONTAGEM E INSTALAÇÃO DE BATENTE, FECHADURA COM EXECUÇÃO DO FURO - FORNECIMENTO E INSTALAÇÃO. AF_12/2019 | 5 | UN | 1611.7 | 1611.7 | 25% | 2014.625 | 10073.15 |  | 14 | PORTAS E JANELAS | 1 | CRECHE - ESCOLA TIPO 2 | 5 | 10073.15
Serviço | 12.6 | Outros | FNDE 432 | PM6 -PORTA EM COMPENSADO DE MADEIRA E=2cm REVESTIDA COM LAMINADO MELAMÍNICO COM VARIAÇÃO DE CORES | 4 | UN | 1013.72 | 1013.72 | 25% | 1267.15 | 5068.6 |  | 14 | PORTAS E JANELAS | 1 | CRECHE - ESCOLA TIPO 2 | 4 | 5068.6
Serviço | 12.7 | Outros | FNDE 431 | INSTALAÇÃO DE VIDRO LISO INCOLOR ESQUADRIA PM5 , E = 6 MM, EM ESQUADRIA DE MADEIRA, FIXADO COM BAGUETE | 1.8 | M2 | 201.95 | 201.95 | 25% | 252.4375 | 454.39 |  | 14 | PORTAS E JANELAS | 1 | CRECHE - ESCOLA TIPO 2 | 1.8 | 454.392
Serviço | 12.8 | SINAPI | 100705 | TARJETA TIPO LIVRE/OCUPADO PARA PORTA DE BANHEIRO. AF_12/2019 | 4 | UN | 82.45 | 82.45 | 25% | 103.0625 | 412.24 |  | 14 | PORTAS E JANELAS | 1 | CRECHE - ESCOLA TIPO 2 | 4 | 412.24
Serviço | 12.9 | SINAPI | 100866 | BARRA DE APOIO RETA, EM ACO INOX POLIDO, COMPRIMENTO 60CM, FIXADA NA PAREDE - FORNECIMENTO E INSTALAÇÃO. AF_01/2020 | 8 | UN | 326.55 | 326.55 | 25% | 408.1875 | 3265.52 |  | 14 | PORTAS E JANELAS | 1 | CRECHE - ESCOLA TIPO 2 | 8 | 3265.52
Serviço | 12.10 | Outros | FNDE 04 | CHAPA METÁLICA (ALUMÍNIO) 0,90 M X 0,40 M, ESPESSURA 1 MM PARA AS PORTAS | 12.8 | M2 | 192.8 | 192.8 | 25% | 241 | 3084.8 |  | 14 | PORTAS E JANELAS | 1 | CRECHE - ESCOLA TIPO 2 | 12.8 | 3084.8
Serviço | 12.11 | Outros | FNDE 251 | PORTA DE ABRIR - PA1 - 100 X 210 CM EM CHAPA DE ALUMÍNIO, COM VENEZIANA E VIDRO MINIBOREAL 6 MM, INCLUSO FECHADURA E PUXADOR - CONFORME PROJETO DE ESQUADRIAS | 1 | UN | 838.64 | 838.64 | 25% | 1048.3 | 1048.3 |  | 14 | PORTAS E JANELAS | 1 | CRECHE - ESCOLA TIPO 2 | 1 | 1048.3
Serviço | 12.12 | Outros | FNDE 252 | PORTA DE ABRIR - PA2 - 80 X 210 CM EM CHAPA DE ALUMÍNIO, TIPO VENEZIANA COM GUARNIÇÃO, FIXAÇÃO COM PARAFUSOS - FORNECIMENTO E INSTALAÇÃO - CONFORME PROJETO DE ESQUADRIAS | 1.68 | M2 | 646.97 | 646.97 | 25% | 808.7125 | 1358.63 |  | 14 | PORTAS E JANELAS | 1 | CRECHE - ESCOLA TIPO 2 | 1.68 | 1358.6328
Serviço | 12.13 | Outros | FNDE 253 | PORTA DE ABRIR 2 FOLHAS - PA3 - 160 X 210 CM EM CHAPA DE ALUMÍNIO, TIPO VENEZIANA COM GUARNIÇÃO, FIXAÇÃO COM PARAFUSOS - FORNECIMENTO E INSTALAÇÃO - CONFORME PROJETO DE ESQUADRIAS | 3.36 | M2 | 646.97 | 646.97 | 25% | 808.7125 | 2717.27 |  | 14 | PORTAS E JANELAS | 1 | CRECHE - ESCOLA TIPO 2 | 3.36 | 2717.2656
Serviço | 12.14 | Outros | FNDE 435 | PORTA DE CORRER - PA4- 450 X 210 CM, DE ALUMÍNIO, COM DUAS FOLHAS FIXAS E DUAS FOLHAS DE CORRER PARA VIDRO, INCLUSO VIDRO LISO INCOLOR 8 MM, FECHADURA E PUXADOR, SEM ALIZAR - CONFORME PROJETO DE ESQUADRIAS | 83.48 | M2 | 465.26 | 465.26 | 25% | 581.575 | 48550.3 |  | 14 | PORTAS E JANELAS | 1 | CRECHE - ESCOLA TIPO 2 | 83.48 | 48550.2984
Serviço | 12.15 | Outros | FNDE 436 | PORTA DE ABRIR - PA5 - 120 X 170 CM EM CHAPA DE ALUMÍNIO, TIPO VENEZIANA COM GUARNIÇÃO, FIXAÇÃO COM PARAFUSOS - FORNECIMENTO E INSTALAÇÃO - CONFORME PROJETO DE ESQUADRIAS | 2.04 | M2 | 646.97 | 646.97 | 25% | 808.7125 | 1649.77 |  | 14 | PORTAS E JANELAS | 1 | CRECHE - ESCOLA TIPO 2 | 2.04 | 1649.7684
Serviço | 12.16 | Outros | FNDE 258 | JANELA DE ALUMÍNIO - JA-1 - 70 X 125 CM, TIPO GUILHOTINA COMPLETA, COM VIDROS, BATENTE E FERRAGENS. EXCLUSIVE ALIZAR, ACABAMENTO E CONTRAMARCO, CONFORME PROJETO DE ESQUADRIAS | 0.88 | M2 | 637.87 | 637.87 | 25% | 797.3375 | 701.66 |  | 14 | PORTAS E JANELAS | 1 | CRECHE - ESCOLA TIPO 2 | 0.88 | 701.6592
Serviço | 12.17 | Outros | FNDE 438 | JANELA DE ALUMÍNIO - JA-2 - 110 X 195 CM, TIPO GUILHOTINACOMPLETA, COM VIDROS, BATENTE E FERRAGENS. EXCLUSIVE ALIZAR, ACABAMENTO E CONTRAMARCO, CONFORME PROJETO DE ESQUADRIAS | 2.15 | M2 | 637.87 | 637.87 | 25% | 797.3375 | 1714.28 |  | 14 | PORTAS E JANELAS | 1 | CRECHE - ESCOLA TIPO 2 | 2.15 | 1714.281
Serviço | 12.18 | Outros | FNDE 275 | JANELA DE ALUMÍNIO JA-3 - 140 X 115, TIPO FIXA, PARA VIDRO, COM VIDRO, BATENTE E FERRAGENS. EXCLUSIVE ACABAMENTO, ALIZAR E CONTRAMARCO, CONFORME PROJETO DE ESQUADRIAS | 1.61 | M2 | 681.76 | 681.76 | 25% | 852.2 | 1372.04 |  | 14 | PORTAS E JANELAS | 1 | CRECHE - ESCOLA TIPO 2 | 1.61 | 1372.042
Serviço | 12.19 | Outros | FNDE 439 | JANELA DE ALUMÍNIO - JA-4 - 140 X 195 CM, TIPO GUILHOTINA COMPLETA, COM VIDROS, BATENTE E FERRAGENS. EXCLUSIVE ALIZAR, ACABAMENTO E CONTRAMARCO, CONFORME PROJETO DE ESQUADRIAS | 2.73 | M2 | 637.87 | 637.87 | 25% | 797.3375 | 2176.74 |  | 14 | PORTAS E JANELAS | 1 | CRECHE - ESCOLA TIPO 2 | 2.73 | 2176.7382
Serviço | 12.20 | Outros | FNDE 440 | JANELA DE ALUMÍNIO JA-5 - 200 X 105 CM, TIPO FIXA, PARA VIDRO, COM VIDRO, BATENTE E FERRAGENS. EXCLUSIVE ACABAMENTO, ALIZAR E CONTRAMARCO, CONFORME PROJETO DE ESQUADRIAS | 2.16 | M2 | 681.76 | 681.76 | 25% | 852.2 | 1840.75 |  | 14 | PORTAS E JANELAS | 1 | CRECHE - ESCOLA TIPO 2 | 2.16 | 1840.752
Serviço | 12.21 | Outros | FNDE 441 | JANELA DE ALUMÍNIO - JA-6 - 210 X 50 CM, TIPO MAXIM-AR, COM VIDROS, BATENTE E FERRAGENS. EXCLUSIVE ALIZAR, ACABAMENTO E CONTRAMARCO, CONFORME PROJETO DE ESQUADRIAS | 1.05 | M2 | 637.87 | 637.87 | 25% | 797.3375 | 837.21 |  | 14 | PORTAS E JANELAS | 1 | CRECHE - ESCOLA TIPO 2 | 1.05 | 837.207
Serviço | 12.22 | Outros | FNDE 264 | JANELA DE ALUMÍNIO - JA-7 - 210 X 75 CM, TIPO MAXIM-AR, COM VIDROS, BATENTE E FERRAGENS. EXCLUSIVE ALIZAR, ACABAMENTO E CONTRAMARCO, CONFORME PROJETO DE ESQUADRIAS | 12.6 | M2 | 637.87 | 637.87 | 25% | 797.3375 | 10046.48 |  | 14 | PORTAS E JANELAS | 1 | CRECHE - ESCOLA TIPO 2 | 12.6 | 10046.484
Serviço | 12.23 | Outros | FNDE 268 | JANELA DE ALUMÍNIO - JA-8 - 210 X 100 CM, TIPO MAXIM-AR, COM VIDROS, BATENTE E FERRAGENS. EXCLUSIVE ALIZAR, ACABAMENTO E CONTRAMARCO, CONFORME PROJETO DE ESQUADRIAS | 8.4 | M2 | 637.87 | 637.87 | 25% | 797.3375 | 6697.66 |  | 14 | PORTAS E JANELAS | 1 | CRECHE - ESCOLA TIPO 2 | 8.4 | 6697.656
Serviço | 12.24 | Outros | FNDE 265 | JANELA DE ALUMÍNIO - JA-9 - 210 X 150 CM, TIPO MAXIM-AR, COM VIDROS, BATENTE E FERRAGENS. EXCLUSIVE ALIZAR, ACABAMENTO E CONTRAMARCO, CONFORME PROJETO DE ESQUADRIAS | 6.3 | M2 | 637.87 | 637.87 | 25% | 797.3375 | 5023.24 |  | 14 | PORTAS E JANELAS | 1 | CRECHE - ESCOLA TIPO 2 | 6.3 | 5023.242
Serviço | 12.25 | Outros | FNDE 442 | JANELA DE ALUMÍNIO - JA-10 - 70 X 75 CM, TIPO MAXIM-AR, COM VIDROS, BATENTE E FERRAGENS. EXCLUSIVE ALIZAR, ACABAMENTO E CONTRAMARCO, CONFORME PROJETO DE ESQUADRIAS | 1.05 | M2 | 637.87 | 637.87 | 25% | 797.3375 | 837.21 |  | 14 | PORTAS E JANELAS | 1 | CRECHE - ESCOLA TIPO 2 | 1.05 | 837.207
Serviço | 12.26 | Outros | FNDE 270 | JANELA DE ALUMÍNIO - JA-11 - 140 X 75 CM, TIPO MAXIM-AR, COM VIDROS, BATENTE E FERRAGENS. EXCLUSIVE ALIZAR, ACABAMENTO E CONTRAMARCO, CONFORME PROJETO DE ESQUADRIAS | 5.25 | M2 | 637.87 | 637.87 | 25% | 797.3375 | 4186.04 |  | 14 | PORTAS E JANELAS | 1 | CRECHE - ESCOLA TIPO 2 | 5.25 | 4186.035
Serviço | 12.27 | Outros | FNDE 443 | JANELA DE ALUMÍNIO - JA-12 - 420 X 50 CM, TIPO MAXIM-AR, COM VIDROS, BATENTE E FERRAGENS. EXCLUSIVE ALIZAR, ACABAMENTO E CONTRAMARCO, CONFORME PROJETO DE ESQUADRIAS | 4.2 | M2 | 637.87 | 637.87 | 25% | 797.3375 | 3348.83 |  | 14 | PORTAS E JANELAS | 1 | CRECHE - ESCOLA TIPO 2 | 4.2 | 3348.828
Serviço | 12.28 | Outros | FNDE 444 | JANELA DE ALUMÍNIO - JA-13 - 560 X 100 CM, TIPO MAXIM-AR, COM VIDROS, BATENTE E FERRAGENS. EXCLUSIVE ALIZAR, ACABAMENTO E CONTRAMARCO, CONFORME PROJETO DE ESQUADRIAS | 16.8 | M2 | 637.87 | 637.87 | 25% | 797.3375 | 13395.31 |  | 14 | PORTAS E JANELAS | 1 | CRECHE - ESCOLA TIPO 2 | 16.8 | 13395.312
Serviço | 12.29 | Outros | FNDE 445 | JANELA DE ALUMÍNIO JA-14 - 160 X 85, TIPO FIXA, PARA VIDRO, COM VIDRO, BATENTE E FERRAGENS. EXCLUSIVE ACABAMENTO, ALIZAR E CONTRAMARCO, CONFORME PROJETO DE ESQUADRIAS | 2.72 | M2 | 681.76 | 681.76 | 25% | 852.2 | 2317.98 |  | 14 | PORTAS E JANELAS | 1 | CRECHE - ESCOLA TIPO 2 | 2.72 | 2317.984
Serviço | 12.30 | Outros | FNDE 05 | TELA TIPO MOSQUITEIRO - FIXADA NA ESQUADRIA - CONFORME PROJETO DE ESQUADRIAS | 10.28 | M2 | 184.03 | 184.03 | 25% | 230.0375 | 2364.81 |  | 14 | PORTAS E JANELAS | 1 | CRECHE - ESCOLA TIPO 2 | 10.28 | 2364.8112
Serviço | 12.31 | Outros | FNDE 437 | PORTA DE VIDRO - PV1 - 175X 230 CM, DE ABRIR DUAS FOLHAS TEMPERADO INCOLOR 10 MM, CONFORME PROJETO | 1 | M2 | 869.51 | 869.51 | 25% | 1086.8875 | 1086.89 |  | 14 | PORTAS E JANELAS | 1 | CRECHE - ESCOLA TIPO 2 | 1 | 1086.89
Serviço | 12.32 | Outros | FNDE 280 | PF1 - PORTÃO METÁLICO DE ABRIR, 1,40 X 2,20 M, COM CHAPA METÁLICA, INCLUSO PINTURA, CONFORME PROJETO DE ESQUADRIAS | 3.08 | M2 | 687.78 | 687.78 | 25% | 859.725 | 2647.97 |  | 13 | ESQUADRIAS GERAIS | 1 | CRECHE - ESCOLA TIPO 2 | 3.08 | 2647.9684
Serviço | 12.33 | Outros | FNDE 08 | PF2 - PORTÃO METÁLICO DE ABRIR, 1,40 X 1,05 M, COM CHAPA METÁLICA, INCLUSO PINTURA, CONFORME PROJETO DE ESQUADRIAS | 2.94 | M2 | 681 | 681 | 25% | 851.25 | 2502.68 |  | 13 | ESQUADRIAS GERAIS | 1 | CRECHE - ESCOLA TIPO 2 | 2.94 | 2502.675
Serviço | 12.37 | Outros | FNDE 281 | FECHAMENTO EM CHAPA METÁLICA PERFURADA, INCLUSO PINTURA, CONFORME PROJETO | 116.76 | M2 | 666.69 | 666.69 | 25% | 833.3625 | 97303.11 |  | 13 | ESQUADRIAS GERAIS | 1 | CRECHE - ESCOLA TIPO 2 | 116.76 | 97303.1136
Serviço | 12.38 | Outros | FNDE 283 | CERCA/GRADIL H=1,58M, MALHA 5 X 15CM - GALVANIZADO | 71.89 | M2 | 270.16 | 270.16 | 25% | 337.7 | 24277.25 |  | 13 | ESQUADRIAS GERAIS | 1 | CRECHE - ESCOLA TIPO 2 | 71.89 | 24277.253
Serviço | 12.39 | Outros | FNDE 446 | P01 - PORTÃO METÁLICO 1,50 x 2,10 M , MALHA 5 X 20CM - FIO 5,00MM, REVESTIDOS EM POLIESTER POR PROCESSO DE PINTURA ELETROSTÁTICA (GRADIL), NA COR BRANCA - FORNECIMENTO E INSTALAÇÃO | 6.3 | M2 | 1097.1 | 1097.1 | 25% | 1371.375 | 8639.69 |  | 13 | ESQUADRIAS GERAIS | 1 | CRECHE - ESCOLA TIPO 2 | 6.3 | 8639.694
Serviço | 12.40 | Outros | FNDE 447 | P02 - PORTÃO METÁLICO 1,00 x 2,00 M , MALHA 5 X 20CM - FIO 5,00MM, REVESTIDOS EM POLIESTER POR PROCESSO DE PINTURA ELETROSTÁTICA (GRADIL), NA COR BRANCA - FORNECIMENTO E INSTALAÇÃO | 4 | M2 | 1097.1 | 1097.1 | 25% | 1371.375 | 5485.52 |  | 13 | ESQUADRIAS GERAIS | 1 | CRECHE - ESCOLA TIPO 2 | 4 | 5485.52
Serviço | 12.41 | Outros | FNDE 448 | P03 - PORTÃO METÁLICO 3,12 x 2,00 M , MALHA 5 X 20CM - FIO 5,00MM, REVESTIDOS EM POLIESTER POR PROCESSO DE PINTURA ELETROSTÁTICA (GRADIL), NA COR BRANCA - FORNECIMENTO E INSTALAÇÃO | 6.24 | M2 | 1097.1 | 1097.1 | 25% | 1371.375 | 8557.41 |  | 13 | ESQUADRIAS GERAIS | 1 | CRECHE - ESCOLA TIPO 2 | 6.24 | 8557.4112
Macrosserviço | 13 |  |  | REVESTIMENTO DE PISO | [6 empty] | 166493.48
Serviço | 13.1 | Outros | FNDE 182 | CONTRAPISO DE CONCRETO NÃO-ESTRUTURAL, ESPESSURA 3 CM E PREPARO MECÂNICO | 282.92 | M2 | 40.37 | 40.37 | 25% | 50.4625 | 14276.14 |  | 15 | REVESTIMENTO DE PISO | 1 | CRECHE - ESCOLA TIPO 2 | 282.92 | 14276.1432
Serviço | 13.2 | SINAPI | 98680 | PISO CIMENTADO, TRAÇO 1:3 (CIMENTO E AREIA), ACABAMENTO LISO, ESPESSURA 3,0 CM, PREPARO MECÂNICO DA ARGAMASSA. AF_09/2020 | 375.34 | M2 | 47.57 | 47.57 | 25% | 59.4625 | 22317.72 |  | 15 | REVESTIMENTO DE PISO | 1 | CRECHE - ESCOLA TIPO 2 | 375.34 | 22317.7164
Serviço | 13.3 | SINAPI | 87755 | CONTRAPISO EM ARGAMASSA TRAÇO 1:4 (CIMENTO E AREIA), PREPARO MECÂNICO COM BETONEIRA 400 L, APLICADO EM ÁREAS MOLHADAS SOBRE IMPERMEABILIZAÇÃO, ACABAMENTO NÃO REFORÇADO, ESPESSURA 3CM. AF_07/2021 | 125.46 | M2 | 50.71 | 50.71 | 25% | 63.3875 | 7952.91 |  | 15 | REVESTIMENTO DE PISO | 1 | CRECHE - ESCOLA TIPO 2 | 125.46 | 7952.9094
Serviço | 13.4 | SINAPI | 87257 | REVESTIMENTO CERÂMICO PARA PISO COM PLACAS TIPO ESMALTADA EXTRA DE DIMENSÕES 60X60 CM APLICADA EM AMBIENTES DE ÁREA MAIOR QUE 10 M2. AF_02/2023_PE | 42.9 | M2 | 69.22 | 69.22 | 25% | 86.525 | 3712.14 |  | 15 | REVESTIMENTO DE PISO | 1 | CRECHE - ESCOLA TIPO 2 | 42.9 | 3712.137
Serviço | 13.5 | SINAPI | 87251 | REVESTIMENTO CERÂMICO PARA PISO COM PLACAS TIPO ESMALTADA EXTRA DE DIMENSÕES 45X45 CM APLICADA EM AMBIENTES DE ÁREA MAIOR QUE 10 M2. AF_02/2023_PE | 148.95 | M2 | 42.66 | 42.66 | 25% | 53.325 | 7943.5 |  | 15 | REVESTIMENTO DE PISO | 1 | CRECHE - ESCOLA TIPO 2 | 148.95 | 7943.5035
Serviço | 13.6 | Outros | FNDE 425 | PISO VINÍLICO SEMI-FLEXÍVEL EM MANTA ESPESSURA 2 MM | 216.53 | M2 | 201.4 | 201.4 | 25% | 251.75 | 54511.43 |  | 15 | REVESTIMENTO DE PISO | 1 | CRECHE - ESCOLA TIPO 2 | 216.53 | 54511.4275
Serviço | 13.7 | Outros | FNDE 09 | NATA DE CIMENTO COM COLA PVA, PARA NIVELAMENTO DE CONTRAPISO PARA ASSENTAMENTO DE PISO VINÍLICO | 216.53 | M2 | 5.7 | 5.7 | 25% | 7.125 | 1543.86 |  | 15 | REVESTIMENTO DE PISO | 1 | CRECHE - ESCOLA TIPO 2 | 216.53 | 1543.8589
Serviço | 13.8 | SINAPI | 88650 | RODAPÉ CERÂMICO DE 7CM DE ALTURA COM PLACAS TIPO ESMALTADA EXTRA DE DIMENSÕES 60X60CM. AF_02/2023 | 68 | M | 12.91 | 12.91 | 25% | 16.1375 | 1097.52 |  | 15 | REVESTIMENTO DE PISO | 1 | CRECHE - ESCOLA TIPO 2 | 68 | 1097.52
Serviço | 13.9 | SINAPI | 98688 | RODAPÉ EM POLIESTIRENO, ALTURA 5 CM. AF_09/2020 | 127.2 | M | 68.9 | 68.9 | 25% | 86.125 | 10955.74 |  | 15 | REVESTIMENTO DE PISO | 1 | CRECHE - ESCOLA TIPO 2 | 127.2 | 10955.736
Serviço | 13.10 | SINAPI | 98689 | SOLEIRA EM GRANITO, LARGURA 15 CM, ESPESSURA 2,0 CM. AF_09/2020 | 53.45 | M | 104.73 | 104.73 | 25% | 130.9125 | 6997.14 |  | 15 | REVESTIMENTO DE PISO | 1 | CRECHE - ESCOLA TIPO 2 | 53.45 | 6997.1395
Serviço | 13.11 | Outros | FNDE 426 | SOLEIRA EM GRANITO, LARGURA 30 CM, ESPESSURA 2,0 CM | 1.75 | M | 104.72 | 104.72 | 25% | 130.9 | 229.08 |  | 15 | REVESTIMENTO DE PISO | 1 | CRECHE - ESCOLA TIPO 2 | 1.75 | 229.075
Serviço | 13.12 | SINAPI | 102494 | PINTURA DE PISO COM TINTA EPÓXI, APLICAÇÃO MANUAL, 2 DEMÃOS, INCLUSO PRIMER EPÓXI. AF_05/2021 | 37.42 | M2 | 63.51 | 63.51 | 25% | 79.3875 | 2970.77 |  | 15 | REVESTIMENTO DE PISO | 1 | CRECHE - ESCOLA TIPO 2 | 37.42 | 2970.7738
Serviço | 13.13 | SINAPI | 98682 | PISO CIMENTADO, TRAÇO 1:3 (CIMENTO E AREIA), ACABAMENTO RÚSTICO, ESPESSURA 3,0 CM, PREPARO MECÂNICO DA ARGAMASSA. AF_09/2020 | 254.8 | M2 | 45 | 45 | 25% | 56.25 | 14332.5 |  | 15 | REVESTIMENTO DE PISO | 1 | CRECHE - ESCOLA TIPO 2 | 254.8 | 14332.5
Serviço | 13.14 | SINAPI | 92396 | EXECUÇÃO DE PASSEIO EM PISO INTERTRAVADO, COM BLOCO RETANGULAR COR NATURAL DE 20 X 10 CM, ESPESSURA 6 CM. AF_10/2022 | 27.74 | M2 | 86.08 | 86.08 | 25% | 107.6 | 2984.82 |  | 15 | REVESTIMENTO DE PISO | 1 | CRECHE - ESCOLA TIPO 2 | 27.74 | 2984.824
Serviço | 13.15 | Outros | FNDE 190 | PISO PODOTÁTIL DE ALERTA, COR VERMELHA, DE CONCRETO, ASSENTADO SOBRE ARGAMASSA | 4.88 | M2 | 198.67 | 198.67 | 25% | 248.3375 | 1211.9 |  | 15 | REVESTIMENTO DE PISO | 1 | CRECHE - ESCOLA TIPO 2 | 4.88 | 1211.8992
Serviço | 13.16 | Outros | FNDE 427 | PISO PODOTÁTIL DIRECIONAL, , COR VERMELHA, DE CONCRETO, ASSENTADO SOBRE ARGAMASSA | 7.5 | M2 | 198.67 | 198.67 | 25% | 248.3375 | 1862.55 |  | 15 | REVESTIMENTO DE PISO | 1 | CRECHE - ESCOLA TIPO 2 | 7.5 | 1862.55
Serviço | 13.17 | Outros | FNDE 10 | COLCHÃO DRENANTE DE AREIA H= 30 CM | 21.96 | M3 | 193.22 | 193.22 | 25% | 241.525 | 5304 |  | 15 | REVESTIMENTO DE PISO | 1 | CRECHE - ESCOLA TIPO 2 | 21.96 | 5303.9988
Serviço | 13.18 | SINAPI | 98504 | PLANTIO DE GRAMA BATATAIS EM PLACAS. AF_05/2018 | 344.81 | M2 | 13.74 | 13.74 | 25% | 17.175 | 5923.84 |  | 15 | REVESTIMENTO DE PISO | 1 | CRECHE - ESCOLA TIPO 2 | 344.81 | 5923.8358
Serviço | 13.19 | SINAPI | 94263 | GUIA (MEIO-FIO) CONCRETO, MOLDADA IN LOCO EM TRECHO RETO COM EXTRUSORA, 13 CM BASE X 22 CM ALTURA. AF_01/2024 | 8.06 | M | 36.32 | 36.32 | 25% | 45.4 | 365.92 |  | 15 | REVESTIMENTO DE PISO | 1 | CRECHE - ESCOLA TIPO 2 | 8.06 | 365.924
Macrosserviço | 14 |  |  | PINTURAS E ACABAMENTOS | [6 empty] | 159421.52
Serviço | 14.1 | SINAPI | 88497 | EMASSAMENTO COM MASSA LÁTEX, APLICAÇÃO EM PAREDE, DUAS DEMÃOS, LIXAMENTO MANUAL. AF_04/2023 | 2004.59 | M2 | 17.41 | 17.41 | 25% | 21.7625 | 43619.88 |  | 16 | PINTURAS E ACABAMENTOS | 1 | CRECHE - ESCOLA TIPO 2 | 2004.59 | 43619.8784
Serviço | 14.2 | Outros | FNDE 402 | PINTURA LÁTEX ACRÍLICA, COR BRANCO GELO, APLICAÇÃO MANUAL EM PAREDES, DUAS DEMÃOS | 1902.96 | M2 | 12.63 | 12.63 | 25% | 15.7875 | 30047.74 |  | 16 | PINTURAS E ACABAMENTOS | 1 | CRECHE - ESCOLA TIPO 2 | 1902.96 | 30047.7384
Serviço | 14.3 | SINAPI | 102219 | PINTURA TINTA DE ACABAMENTO (PIGMENTADA) ESMALTE SINTÉTICO ACETINADO EM MADEIRA, 2 DEMÃOS. AF_01/2021 | 126.01 | M2 | 17.48 | 17.48 | 25% | 21.85 | 2753.32 |  | 16 | PINTURAS E ACABAMENTOS | 1 | CRECHE - ESCOLA TIPO 2 | 126.01 | 2753.3185
Serviço | 14.4 | Outros | FNDE 201 | PINTURA EM ESMALTE SINTÉTICO EM RODAMEIO DE MADEIRA, 2 DEMÃOS - COR BRANCO | 12.72 | M2 | 17.47 | 17.47 | 25% | 21.8375 | 277.8 |  | 16 | PINTURAS E ACABAMENTOS | 1 | CRECHE - ESCOLA TIPO 2 | 12.72 | 277.8048
Serviço | 14.5 | Outros | FNDE 428 | PINTURA COM TINTA EPÓXI EM PAREDES,ÁREAS MOLHADAS, APLICAÇÃO MANUAL, 2 DEMÃOS, INCLUSO PRIMER EPÓXI | 101.63 | M2 | 131.03 | 131.03 | 25% | 163.7875 | 16645.98 |  | 16 | PINTURAS E ACABAMENTOS | 1 | CRECHE - ESCOLA TIPO 2 | 101.63 | 16645.9777
Serviço | 14.6 | SINAPI | 100742 | PINTURA COM TINTA ALQUÍDICA DE ACABAMENTO (ESMALTE SINTÉTICO ACETINADO) APLICADA A ROLO OU PINCEL SOBRE SUPERFÍCIES METÁLICAS (EXCETO PERFIL) EXECUTADO EM OBRA (POR DEMÃO). AF_01/2020 | 593.16 | M2 | 26.04 | 26.04 | 25% | 32.55 | 19307.36 |  | 16 | PINTURAS E ACABAMENTOS | 1 | CRECHE - ESCOLA TIPO 2 | 593.16 | 19307.358
Serviço | 14.7 | SINAPI | 88494 | EMASSAMENTO COM MASSA LÁTEX, APLICAÇÃO EM TETO, UMA DEMÃO, LIXAMENTO MANUAL. AF_04/2023 | 442.55 | M2 | 21.05 | 21.05 | 25% | 26.3125 | 11643.49 |  | 16 | PINTURAS E ACABAMENTOS | 1 | CRECHE - ESCOLA TIPO 2 | 442.55 | 11643.4905
Serviço | 14.8 | SINAPI | 88488 | PINTURA LÁTEX ACRÍLICA PREMIUM, APLICAÇÃO MANUAL EM TETO, DUAS DEMÃOS. AF_04/2023 | 442.55 | M2 | 15.02 | 15.02 | 25% | 18.775 | 8311.09 |  | 16 | PINTURAS E ACABAMENTOS | 1 | CRECHE - ESCOLA TIPO 2 | 442.55 | 8311.089
Serviço | 14.9 | SINAPI | 100724 | PINTURA COM TINTA ALQUÍDICA DE FUNDO E ACABAMENTO (ESMALTE SINTÉTICO GRAFITE) APLICADA A ROLO OU PINCEL SOBRE PERFIL METÁLICO EXECUTADO EM FÁBRICA (POR DEMÃO). AF_01/2020 | 1285.48 | M2 | 14.42 | 14.42 | 25% | 18.025 | 23177.2 |  | 16 | PINTURAS E ACABAMENTOS | 1 | CRECHE - ESCOLA TIPO 2 | 1285.48 | 23177.2044
Serviço | 14.10 | SINAPI | 96132 | APLICAÇÃO MANUAL DE MASSA ACRÍLICA EM PANOS DE FACHADA SEM PRESENÇA DE VÃOS, DE EDIFÍCIOS DE MÚLTIPLOS PAVIMENTOS, DUAS DEMÃOS. AF_03/2024 | 98.05 | M2 | 17.05 | 17.05 | 25% | 21.3125 | 2089.45 |  | 16 | PINTURAS E ACABAMENTOS | 1 | CRECHE - ESCOLA TIPO 2 | 98.05 | 2089.4455
Serviço | 14.11 | SINAPI | 88489 | PINTURA LÁTEX ACRÍLICA PREMIUM, APLICAÇÃO MANUAL EM PAREDES, DUAS DEMÃOS. AF_04/2023 | 98.05 | M2 | 12.63 | 12.63 | 25% | 15.7875 | 1548.21 |  | 16 | PINTURAS E ACABAMENTOS | 1 | CRECHE - ESCOLA TIPO 2 | 98.05 | 1548.2095
Macrosserviço | 15 |  |  | LOUÇAS, ACESSÓRIOS E METAIS | [6 empty] | 68996.38
Serviço | 15.1 | SINAPI | 95470 | VASO SANITARIO SIFONADO CONVENCIONAL COM LOUÇA BRANCA, INCLUSO CONJUNTO DE LIGAÇÃO PARA BACIA SANITÁRIA AJUSTÁVEL - FORNECIMENTO E INSTALAÇÃO. AF_10/2016 | 4 | UN | 294.13 | 294.13 | 25% | 367.6625 | 1470.64 |  | 9 | LOUÇAS, ACESSÓRIOS, METAIS E DIVISÓRIAS | 1 | CRECHE - ESCOLA TIPO 2 | 4 | 1470.64
Serviço | 15.2 | SINAPI | 100848 | VASO SANITÁRIO INFANTIL LOUÇA BRANCA - FORNECIMENTO E INSTALACAO. AF_01/2020 | 9 | UN | 524.15 | 524.15 | 25% | 655.1875 | 5896.71 |  | 9 | LOUÇAS, ACESSÓRIOS, METAIS E DIVISÓRIAS | 1 | CRECHE - ESCOLA TIPO 2 | 9 | 5896.71
Serviço | 15.3 | SINAPI | 100849 | ASSENTO SANITÁRIO CONVENCIONAL - FORNECIMENTO E INSTALACAO. AF_01/2020 | 4 | UN | 40.89 | 40.89 | 25% | 51.1125 | 204.44 |  | 9 | LOUÇAS, ACESSÓRIOS, METAIS E DIVISÓRIAS | 1 | CRECHE - ESCOLA TIPO 2 | 4 | 204.44
Serviço | 15.4 | SINAPI | 100851 | ASSENTO SANITÁRIO INFANTIL - FORNECIMENTO E INSTALACAO. AF_01/2020 | 9 | UN | 80.99 | 80.99 | 25% | 101.2375 | 911.16 |  | 9 | LOUÇAS, ACESSÓRIOS, METAIS E DIVISÓRIAS | 1 | CRECHE - ESCOLA TIPO 2 | 9 | 911.16
Serviço | 15.5 | Outros | FNDE 11 | BANHEIRA PLÁSTICA RÍGIDA, 77x45x20cm DE EMBUTIR, CONFORME DETALHE DE PROJETO | 2 | UN | 378.23 | 378.23 | 25% | 472.7875 | 945.58 |  | 9 | LOUÇAS, ACESSÓRIOS, METAIS E DIVISÓRIAS | 1 | CRECHE - ESCOLA TIPO 2 | 2 | 945.58
Serviço | 15.6 | Outros | FNDE 219 | LAVATÓRIO DE CANTO, LOUÇA BRANCA SUSPENSO, 29,5 X 39CM OU EQUIVALENTE, PADRÃO POPULAR - FORNECIMENTO E INSTALAÇÃO | 3 | UN | 142.94 | 142.94 | 25% | 178.675 | 536.04 |  | 9 | LOUÇAS, ACESSÓRIOS, METAIS E DIVISÓRIAS | 1 | CRECHE - ESCOLA TIPO 2 | 3 | 536.04
Serviço | 15.7 | SINAPI | 86901 | CUBA DE EMBUTIR OVAL EM LOUÇA BRANCA, 35 X 50CM OU EQUIVALENTE - FORNECIMENTO E INSTALAÇÃO. AF_01/2020 | 13 | UN | 145.81 | 145.81 | 25% | 182.2625 | 2369.38 |  | 9 | LOUÇAS, ACESSÓRIOS, METAIS E DIVISÓRIAS | 1 | CRECHE - ESCOLA TIPO 2 | 13 | 2369.38
Serviço | 15.8 | SINAPI | 86902 | LAVATÓRIO LOUÇA BRANCA COM COLUNA, *44 X 35,5* CM, PADRÃO POPULAR - FORNECIMENTO E INSTALAÇÃO. AF_01/2020 | 3 | UN | 306.35 | 306.35 | 25% | 382.9375 | 1148.82 |  | 9 | LOUÇAS, ACESSÓRIOS, METAIS E DIVISÓRIAS | 1 | CRECHE - ESCOLA TIPO 2 | 3 | 1148.82
Serviço | 15.9 | SINAPI | 86872 | TANQUE DE LOUÇA BRANCA COM COLUNA, 30L OU EQUIVALENTE - FORNECIMENTO E INSTALAÇÃO. AF_01/2020 | 5 | UN | 693.34 | 693.34 | 25% | 866.675 | 4333.4 |  | 9 | LOUÇAS, ACESSÓRIOS, METAIS E DIVISÓRIAS | 1 | CRECHE - ESCOLA TIPO 2 | 5 | 4333.4
Serviço | 15.10 | SINAPI | 86900 | CUBA DE EMBUTIR RETANGULAR DE AÇO INOXIDÁVEL, 46 X 30 X 12 CM - FORNECIMENTO E INSTALAÇÃO. AF_01/2020 | 5 | UN | 190.72 | 190.72 | 25% | 238.4 | 1192 |  | 9 | LOUÇAS, ACESSÓRIOS, METAIS E DIVISÓRIAS | 1 | CRECHE - ESCOLA TIPO 2 | 5 | 1192
Serviço | 15.11 | Outros | FNDE 217 | CUBA DE EMBUTIR RETANGULAR DE AÇO INOXIDÁVEL, 50 X 40 X 20 CM - FORNECIMENTO E INSTALAÇÃO | 6 | UN | 190.71 | 190.71 | 25% | 238.3875 | 1430.34 |  | 9 | LOUÇAS, ACESSÓRIOS, METAIS E DIVISÓRIAS | 1 | CRECHE - ESCOLA TIPO 2 | 6 | 1430.34
Serviço | 15.12 | SINAPI | 100852 | CUBA DE EMBUTIR RETANGULAR DE AÇO INOXIDÁVEL, 56 X 33 X 12 CM - FORNECIMENTO E INSTALAÇÃO. AF_01/2020 | 1 | UN | 208.83 | 208.83 | 25% | 261.0375 | 261.04 |  | 9 | LOUÇAS, ACESSÓRIOS, METAIS E DIVISÓRIAS | 1 | CRECHE - ESCOLA TIPO 2 | 1 | 261.04
Serviço | 15.13 | SINAPI | 86877 | VÁLVULA EM METAL CROMADO 1.1/2" X 1.1/2" PARA TANQUE OU LAVATÓRIO, COM OU SEM LADRÃO - FORNECIMENTO E INSTALAÇÃO. AF_01/2020 | 24 | UN | 66.59 | 66.59 | 25% | 83.2375 | 1997.76 |  | 9 | LOUÇAS, ACESSÓRIOS, METAIS E DIVISÓRIAS | 1 | CRECHE - ESCOLA TIPO 2 | 24 | 1997.76
Serviço | 15.14 | SINAPI | 86883 | SIFÃO DO TIPO FLEXÍVEL EM PVC 1 X 1.1/2 - FORNECIMENTO E INSTALAÇÃO. AF_01/2020 | 38 | UN | 11.25 | 11.25 | 25% | 14.0625 | 534.28 |  | 9 | LOUÇAS, ACESSÓRIOS, METAIS E DIVISÓRIAS | 1 | CRECHE - ESCOLA TIPO 2 | 38 | 534.28
Serviço | 15.15 | SINAPI | 86909 | TORNEIRA CROMADA TUBO MÓVEL, DE MESA, 1/2" OU 3/4", PARA PIA DE COZINHA, PADRÃO ALTO - FORNECIMENTO E INSTALAÇÃO. AF_01/2020 | 9 | UN | 170.93 | 170.93 | 25% | 213.6625 | 1922.94 |  | 9 | LOUÇAS, ACESSÓRIOS, METAIS E DIVISÓRIAS | 1 | CRECHE - ESCOLA TIPO 2 | 9 | 1922.94
Serviço | 15.16 | Outros | FNDE 224 | TORNEIRA CROMADA DE MESA, 1/2? OU 3/4?, PARA LAVATÓRIO, COM TEMPORIZADOR - FORNECIMENTO E INSTALAÇÃO. | 16 | UN | 189.12 | 189.12 | 25% | 236.4 | 3782.4 |  | 9 | LOUÇAS, ACESSÓRIOS, METAIS E DIVISÓRIAS | 1 | CRECHE - ESCOLA TIPO 2 | 16 | 3782.4
Serviço | 15.17 | Outros | FNDE 14 | TORNEIRA ELETRICA DE PAREDE, BICA ALTA, PARA COZINHA, 5500 W (110/220 V) | 2 | UN | 203.93 | 203.93 | 25% | 254.9125 | 509.82 |  | 9 | LOUÇAS, ACESSÓRIOS, METAIS E DIVISÓRIAS | 1 | CRECHE - ESCOLA TIPO 2 | 2 | 509.82
Serviço | 15.18 | SINAPI | 86913 | TORNEIRA CROMADA 1/2" OU 3/4" PARA TANQUE, PADRÃO POPULAR - FORNECIMENTO E INSTALAÇÃO. AF_01/2020 | 7 | UN | 71.47 | 71.47 | 25% | 89.3375 | 625.38 |  | 9 | LOUÇAS, ACESSÓRIOS, METAIS E DIVISÓRIAS | 1 | CRECHE - ESCOLA TIPO 2 | 7 | 625.38
Serviço | 15.19 | Outros | FNDE 225 | TORNEIRA CROMADA DE MESA PARA LAVATORIO, TIPO MONOCOMANDO - ACIONAMENTO TIPO ALAVANCA | 3 | UN | 452 | 452 | 25% | 565 | 1695 |  | 9 | LOUÇAS, ACESSÓRIOS, METAIS E DIVISÓRIAS | 1 | CRECHE - ESCOLA TIPO 2 | 3 | 1695
Serviço | 15.20 | Outros | FNDE 13 | TORNEIRA ELÉTRICA COM MANGUEIRA PLÁSTICA FORTTI MAXI, LORENZETTIOU EQUIVALENTE | 2 | UN | 121.31 | 121.31 | 25% | 151.6375 | 303.28 |  | 9 | LOUÇAS, ACESSÓRIOS, METAIS E DIVISÓRIAS | 1 | CRECHE - ESCOLA TIPO 2 | 2 | 303.28
Serviço | 15.21 | SINAPI | 86887 | ENGATE FLEXÍVEL EM INOX, 1/2 X 40CM - FORNECIMENTO E INSTALAÇÃO. AF_01/2020 | 25 | UN | 53.54 | 53.54 | 25% | 66.925 | 1673.25 |  | 9 | LOUÇAS, ACESSÓRIOS, METAIS E DIVISÓRIAS | 1 | CRECHE - ESCOLA TIPO 2 | 25 | 1673.25
Serviço | 15.22 | SINAPI | 100860 | CHUVEIRO ELÉTRICO COMUM CORPO PLÁSTICO, TIPO DUCHA - FORNECIMENTO E INSTALAÇÃO. AF_01/2020 | 8 | UN | 99.75 | 99.75 | 25% | 124.6875 | 997.52 |  | 9 | LOUÇAS, ACESSÓRIOS, METAIS E DIVISÓRIAS | 1 | CRECHE - ESCOLA TIPO 2 | 8 | 997.52
Serviço | 15.23 | Outros | FNDE 226 | BARRA DE APOIO RETA, EM ACO INOX POLIDO, COMPRIMENTO 40CM, FIXADA NA PAREDE - FORNECIMENTO E INSTALAÇÃO | 9 | UN | 326.54 | 326.54 | 25% | 408.175 | 3673.62 |  | 9 | LOUÇAS, ACESSÓRIOS, METAIS E DIVISÓRIAS | 1 | CRECHE - ESCOLA TIPO 2 | 9 | 3673.62
Serviço | 15.24 | SINAPI | 100867 | BARRA DE APOIO RETA, EM ACO INOX POLIDO, COMPRIMENTO 70 CM, FIXADA NA PAREDE - FORNECIMENTO E INSTALAÇÃO. AF_01/2020 | 5 | UN | 347.1 | 347.1 | 25% | 433.875 | 2169.4 |  | 9 | LOUÇAS, ACESSÓRIOS, METAIS E DIVISÓRIAS | 1 | CRECHE - ESCOLA TIPO 2 | 5 | 2169.4
Serviço | 15.25 | SINAPI | 100868 | BARRA DE APOIO RETA, EM ACO INOX POLIDO, COMPRIMENTO 80 CM, FIXADA NA PAREDE - FORNECIMENTO E INSTALAÇÃO. AF_01/2020 | 7 | UN | 360.77 | 360.77 | 25% | 450.9625 | 3156.72 |  | 9 | LOUÇAS, ACESSÓRIOS, METAIS E DIVISÓRIAS | 1 | CRECHE - ESCOLA TIPO 2 | 7 | 3156.72
Serviço | 15.26 | SINAPI | 100875 | BANCO ARTICULADO, EM ACO INOX, PARA PCD, FIXADO NA PAREDE - FORNECIMENTO E INSTALAÇÃO. AF_01/2020 | 1 | UN | 1140.4 | 1140.4 | 25% | 1425.5 | 1425.5 |  | 9 | LOUÇAS, ACESSÓRIOS, METAIS E DIVISÓRIAS | 1 | CRECHE - ESCOLA TIPO 2 | 1 | 1425.5
Serviço | 15.27 | Outros | FNDE 215 | VÁLVULA DE DESCARGA METÁLICA, DUPLO ACIONAMENTO ECO, BASE 1 1/2", ACABAMENTO METALICO CROMADO - FORNECIMENTO E INSTALAÇÃO | 13 | UN | 298.16 | 298.16 | 25% | 372.7 | 4845.1 |  | 9 | LOUÇAS, ACESSÓRIOS, METAIS E DIVISÓRIAS | 1 | CRECHE - ESCOLA TIPO 2 | 13 | 4845.1
Serviço | 15.28 | Outros | FNDE 15 | TOALHEIRO PLASTICO TIPO DISPENSER PARA PAPEL TOALHA INTERFOLHADO | 17 | UN | 112.46 | 112.46 | 25% | 140.575 | 2389.86 |  | 9 | LOUÇAS, ACESSÓRIOS, METAIS E DIVISÓRIAS | 1 | CRECHE - ESCOLA TIPO 2 | 17 | 2389.86
Serviço | 15.29 | Outros | FNDE 16 | PAPELEIRA PLASTICA TIPO DISPENSER PARA PAPEL HIGIENICO ROLAO | 9 | UN | 88.07 | 88.07 | 25% | 110.0875 | 990.81 |  | 9 | LOUÇAS, ACESSÓRIOS, METAIS E DIVISÓRIAS | 1 | CRECHE - ESCOLA TIPO 2 | 9 | 990.81
Serviço | 15.30 | SINAPI | 95547 | SABONETEIRA PLASTICA TIPO DISPENSER PARA SABONETE LIQUIDO COM RESERVATORIO 800 A 1500 ML, INCLUSO FIXAÇÃO. AF_01/2020 | 14 | UN | 95.61 | 95.61 | 25% | 119.5125 | 1673.14 |  | 9 | LOUÇAS, ACESSÓRIOS, METAIS E DIVISÓRIAS | 1 | CRECHE - ESCOLA TIPO 2 | 14 | 1673.14
Serviço | 15.31 | Outros | FNDE 12 | ESPELHO CRISTAL, ESPESSURA 4MM, COM PARAFUSOS DE FIXAÇÃO, SEM MOLDURA | 7.5 | M2 | 438.98 | 438.98 | 25% | 548.725 | 4115.48 |  | 9 | LOUÇAS, ACESSÓRIOS, METAIS E DIVISÓRIAS | 1 | CRECHE - ESCOLA TIPO 2 | 7.5 | 4115.475
Serviço | 15.32 | Outros | FNDE 17 | DUCHA / CHUVEIRO METALICO, DE PAREDE, ARTICULAVEL, COM DESVIADOR E DUCHA MANUAL | 10 | UN | 244.13 | 244.13 | 25% | 305.1625 | 3051.6 |  | 9 | LOUÇAS, ACESSÓRIOS, METAIS E DIVISÓRIAS | 1 | CRECHE - ESCOLA TIPO 2 | 10 | 3051.6
Serviço | 15.33 | Outros | FNDE 34 | CABIDE/GANCHO DE BANHEIRO SIMPLES EM METAL CROMADO | 107 | UN | 39.74 | 39.74 | 25% | 49.675 | 5315.76 |  | 9 | LOUÇAS, ACESSÓRIOS, METAIS E DIVISÓRIAS | 1 | CRECHE - ESCOLA TIPO 2 | 107 | 5315.76
Serviço | 15.34 | Outros | FNDE 449 | BARRA METÁLICA COM PINTURA CINZA PARA PROTEÇÃO DOS ESPELHOS E CHUVEIRO INFANTIL | 9.7 | M | 119.44 | 119.44 | 25% | 149.3 | 1448.21 |  | 9 | LOUÇAS, ACESSÓRIOS, METAIS E DIVISÓRIAS | 1 | CRECHE - ESCOLA TIPO 2 | 9.7 | 1448.21
Macrosserviço | 16 |  |  | INSTALAÇÃO DE GÁS COMBUSTÍVEL | [6 empty] | 4842.72
Serviço | 16.1 | Outros | FNDE 29 | REGULADOR DE ALTA PRESSÃO GLP | 1 | UN | 674.28 | 674.28 | 25% | 842.85 | 842.85 |  | 17 | INSTALAÇÃO DE GÁS COMBUSTÍVEL | 1 | CRECHE - ESCOLA TIPO 2 | 1 | 842.85
Serviço | 16.2 | SINAPI | 103029 | REGISTRO OU REGULADOR DE GÁS DE COZINHA - FORNECIMENTO E INSTALAÇÃO. AF_08/2021 | 2 | UN | 43.73 | 43.73 | 25% | 54.6625 | 109.32 |  | 17 | INSTALAÇÃO DE GÁS COMBUSTÍVEL | 1 | CRECHE - ESCOLA TIPO 2 | 2 | 109.32
Serviço | 16.3 | SINAPI | 92688 | TUBO DE AÇO GALVANIZADO COM COSTURA, CLASSE MÉDIA, CONEXÃO ROSQUEADA, DN 20 (3/4"), INSTALADO EM RAMAIS E SUB-RAMAIS DE GÁS - FORNECIMENTO E INSTALAÇÃO. AF_10/2020 | 45.8 | M | 39.41 | 39.41 | 25% | 49.2625 | 2256.11 |  | 17 | INSTALAÇÃO DE GÁS COMBUSTÍVEL | 1 | CRECHE - ESCOLA TIPO 2 | 45.8 | 2256.108
Serviço | 16.4 | Outros | FNDE 301 | CAP OU TAMPAO DE FERRO GALVANIZADO, COM ROSCA BSP, DE 3/4" | 1 | UN | 15.4 | 15.4 | 25% | 19.25 | 19.25 |  | 17 | INSTALAÇÃO DE GÁS COMBUSTÍVEL | 1 | CRECHE - ESCOLA TIPO 2 | 1 | 19.25
Serviço | 16.5 | Outros | FNDE 260 | MANGUEIRA PARA GAS - GLP | 4 | UN | 30.01 | 30.01 | 25% | 37.5125 | 150.04 |  | 17 | INSTALAÇÃO DE GÁS COMBUSTÍVEL | 1 | CRECHE - ESCOLA TIPO 2 | 4 | 150.04
Serviço | 16.6 | SINAPI | 95248 | VÁLVULA DE ESFERA BRUTA, BRONZE, ROSCÁVEL, 1/2" - FORNECIMENTO E INSTALAÇÃO. AF_08/2021 | 2 | UN | 50.22 | 50.22 | 25% | 62.775 | 125.56 |  | 17 | INSTALAÇÃO DE GÁS COMBUSTÍVEL | 1 | CRECHE - ESCOLA TIPO 2 | 2 | 125.56
Serviço | 16.7 | SINAPI | 95249 | VÁLVULA DE ESFERA BRUTA, BRONZE, ROSCÁVEL, 3/4'' - FORNECIMENTO E INSTALAÇÃO. AF_08/2021 | 4 | UN | 59.31 | 59.31 | 25% | 74.1375 | 296.56 |  | 17 | INSTALAÇÃO DE GÁS COMBUSTÍVEL | 1 | CRECHE - ESCOLA TIPO 2 | 4 | 296.56
Serviço | 16.8 | SINAPI | 92705 | TÊ, EM FERRO GALVANIZADO, CONEXÃO ROSQUEADA, DN 20 (3/4"), INSTALADO EM RAMAIS E SUB-RAMAIS DE GÁS - FORNECIMENTO E INSTALAÇÃO. AF_10/2020 | 1 | UN | 44.31 | 44.31 | 25% | 55.3875 | 55.39 |  | 17 | INSTALAÇÃO DE GÁS COMBUSTÍVEL | 1 | CRECHE - ESCOLA TIPO 2 | 1 | 55.39
Serviço | 16.9 | SINAPI | 92695 | LUVA, EM FERRO GALVANIZADO, CONEXÃO ROSQUEADA, DN 20 (3/4"), INSTALADO EM RAMAIS E SUB-RAMAIS DE GÁS - FORNECIMENTO E INSTALAÇÃO. AF_10/2020 | 8 | UN | 23.97 | 23.97 | 25% | 29.9625 | 239.68 |  | 17 | INSTALAÇÃO DE GÁS COMBUSTÍVEL | 1 | CRECHE - ESCOLA TIPO 2 | 8 | 239.68
Serviço | 16.10 | SINAPI | 97548 | CURVA 45 GRAUS, EM AÇO, CONEXÃO SOLDADA, DN 20 (3/4"), INSTALADO EM RAMAIS E SUB-RAMAIS DE GÁS - FORNECIMENTO E INSTALAÇÃO. AF_10/2020 | 2 | UN | 51.23 | 51.23 | 25% | 64.0375 | 128.08 |  | 17 | INSTALAÇÃO DE GÁS COMBUSTÍVEL | 1 | CRECHE - ESCOLA TIPO 2 | 2 | 128.08
Serviço | 16.11 | SINAPI | 97549 | CURVA 90 GRAUS, EM AÇO, CONEXÃO SOLDADA, DN 20 (3/4"), INSTALADO EM RAMAIS E SUB-RAMAIS DE GÁS - FORNECIMENTO E INSTALAÇÃO. AF_10/2020 | 6 | UN | 51.23 | 51.23 | 25% | 64.0375 | 384.24 |  | 17 | INSTALAÇÃO DE GÁS COMBUSTÍVEL | 1 | CRECHE - ESCOLA TIPO 2 | 6 | 384.24
Serviço | 16.12 | SINAPI | 97547 | CURVA 90 GRAUS, EM AÇO, CONEXÃO SOLDADA, DN 15 (1/2"), INSTALADO EM RAMAIS E SUB-RAMAIS DE GÁS - FORNECIMENTO E INSTALAÇÃO. AF_10/2020 | 2 | UN | 34.61 | 34.61 | 25% | 43.2625 | 86.52 |  | 17 | INSTALAÇÃO DE GÁS COMBUSTÍVEL | 1 | CRECHE - ESCOLA TIPO 2 | 2 | 86.52
Serviço | 16.13 | Outros | FNDE 302 | REQUADRO EM ALUMÍNIO TIPO VENEZIANA COM GUARNIÇÃO, FIXAÇÃO COM PARAFUSOS - FORNECIMENTO E INSTALAÇÃO. | 0.24 | M2 | 497.06 | 497.06 | 25% | 621.325 | 149.12 |  | 17 | INSTALAÇÃO DE GÁS COMBUSTÍVEL | 1 | CRECHE - ESCOLA TIPO 2 | 0.24 | 149.1192
Macrosserviço | 17 |  |  | SISTEMA DE PROTEÇÃO CONTRA INCÊNDIO | [6 empty] | 44511.23
Serviço | 17.1 | SINAPI | 101909 | EXTINTOR DE INCÊNDIO PORTÁTIL COM CARGA DE PQS DE 6 KG, CLASSE BC - FORNECIMENTO E INSTALAÇÃO. AF_10/2020_PE | 6 | UN | 243.68 | 243.68 | 25% | 304.6 | 1827.6 |  | 19 | PROTEÇÃO CONTRA INCÊNDIO - ACESSÓRIOS | 1 | CRECHE - ESCOLA TIPO 2 | 6 | 1827.6
Serviço | 17.2 | SINAPI | 101907 | EXTINTOR DE INCÊNDIO PORTÁTIL COM CARGA DE CO2 DE 6 KG, CLASSE BC - FORNECIMENTO E INSTALAÇÃO. AF_10/2020_PE | 2 | UN | 683.68 | 683.68 | 25% | 854.6 | 1709.2 |  | 19 | PROTEÇÃO CONTRA INCÊNDIO - ACESSÓRIOS | 1 | CRECHE - ESCOLA TIPO 2 | 2 | 1709.2
Serviço | 17.3 | SINAPI | 101912 | ABRIGO PARA HIDRANTE, 75X45X17CM, COM REGISTRO GLOBO ANGULAR 45 GRAUS 2 1/2", ADAPTADOR STORZ 2 1/2", MANGUEIRA DE INCÊNDIO 15M 2 1/2" E ESGUICHO EM LATÃO 2 1/2" - FORNECIMENTO E INSTALAÇÃO. AF_10/2020 | 1 | UN | 2106.45 | 2106.45 | 25% | 2633.0625 | 2633.06 |  | 18 | PROTEÇÃO CONTRA INCÊNDIO - EMBUTIDO | 1 | CRECHE - ESCOLA TIPO 2 | 1 | 2633.06
Serviço | 17.4 | SINAPI | 101916 | HIDRANTE SUBTERRÂNEO PREDIAL (COM CURVA LONGA E CAIXA), DN 75 MM - FORNECIMENTO E INSTALAÇÃO. AF_10/2020 | 1 | UN | 3541.68 | 3541.68 | 25% | 4427.1 | 4427.1 |  | 18 | PROTEÇÃO CONTRA INCÊNDIO - EMBUTIDO | 1 | CRECHE - ESCOLA TIPO 2 | 1 | 4427.1
Serviço | 17.5 | SINAPI | 94499 | REGISTRO DE GAVETA BRUTO, LATÃO, ROSCÁVEL, 2 1/2" - FORNECIMENTO E INSTALAÇÃO. AF_08/2021 | 5 | UN | 279.9 | 279.9 | 25% | 349.875 | 1749.4 |  | 18 | PROTEÇÃO CONTRA INCÊNDIO - EMBUTIDO | 1 | CRECHE - ESCOLA TIPO 2 | 5 | 1749.4
Serviço | 17.6 | SINAPI | 99624 | VÁLVULA DE RETENÇÃO HORIZONTAL, DE BRONZE, ROSCÁVEL, 2 1/2" - FORNECIMENTO E INSTALAÇÃO. AF_08/2021 | 3 | UN | 383.07 | 383.07 | 25% | 478.8375 | 1436.52 |  | 18 | PROTEÇÃO CONTRA INCÊNDIO - EMBUTIDO | 1 | CRECHE - ESCOLA TIPO 2 | 3 | 1436.52
Serviço | 17.7 | SINAPI | 101917 | MANÔMETRO 0 A 200 PSI (0 A 14 KGF/CM2), D = 50MM - FORNECIMENTO E INSTALAÇÃO. AF_10/2020 | 1 | UN | 146.07 | 146.07 | 25% | 182.5875 | 182.59 |  | 19 | PROTEÇÃO CONTRA INCÊNDIO - ACESSÓRIOS | 1 | CRECHE - ESCOLA TIPO 2 | 1 | 182.59
Serviço | 17.8 | Outros | FNDE 332 | MOTOBOMBA CENTRIFUGA | 1 | UN | 3725.26 | 3725.26 | 25% | 4656.575 | 4656.58 |  | 19 | PROTEÇÃO CONTRA INCÊNDIO - ACESSÓRIOS | 1 | CRECHE - ESCOLA TIPO 2 | 1 | 4656.58
Serviço | 17.9 | Outros | FNDE 112 | PRESSOSTATO | 1 | UN | 490.69 | 490.69 | 25% | 613.3625 | 613.36 |  | 19 | PROTEÇÃO CONTRA INCÊNDIO - ACESSÓRIOS | 1 | CRECHE - ESCOLA TIPO 2 | 1 | 613.36
Serviço | 17.10 | Outros | FNDE 114 | VÁLVULA DE ALÍVIO | 1 | UN | 2808.8 | 2808.8 | 25% | 3511 | 3511 |  | 19 | PROTEÇÃO CONTRA INCÊNDIO - ACESSÓRIOS | 1 | CRECHE - ESCOLA TIPO 2 | 1 | 3511
Serviço | 17.11 | SINAPI | 102111 | BOMBA CENTRÍFUGA, MONOFÁSICA, 0,5 CV OU 0,49 HP, HM 6 A 20 M, Q 1,2 A 8,3 M3/H - FORNECIMENTO E INSTALAÇÃO. AF_12/2020 | 2 | UN | 973.18 | 973.18 | 25% | 1216.475 | 2432.96 |  | 19 | PROTEÇÃO CONTRA INCÊNDIO - ACESSÓRIOS | 1 | CRECHE - ESCOLA TIPO 2 | 2 | 2432.96
Serviço | 17.12 | Outros | FNDE 67 | CENTRAL ALARME ENDEREÇAVEL | 1 | UN | 3862.46 | 3862.46 | 25% | 4828.075 | 4828.08 |  | 19 | PROTEÇÃO CONTRA INCÊNDIO - ACESSÓRIOS | 1 | CRECHE - ESCOLA TIPO 2 | 1 | 4828.08
Serviço | 17.13 | SINAPI | 94473 | COTOVELO 90 GRAUS, EM FERRO GALVANIZADO, CONEXÃO ROSQUEADA, DN 65 (2 1/2"), INSTALADO EM RESERVAÇÃO DE ÁGUA DE EDIFICAÇÃO QUE POSSUA RESERVATÓRIO DE FIBRA/FIBROCIMENTO - FORNECIMENTO E INSTALAÇÃO. AF_06/2016 | 7 | UN | 127.36 | 127.36 | 25% | 159.2 | 1114.4 |  | 18 | PROTEÇÃO CONTRA INCÊNDIO - EMBUTIDO | 1 | CRECHE - ESCOLA TIPO 2 | 7 | 1114.4
Serviço | 17.14 | SINAPI | 92367 | TUBO DE AÇO GALVANIZADO COM COSTURA, CLASSE MÉDIA, DN 65 (2 1/2"), CONEXÃO ROSQUEADA, INSTALADO EM REDE DE ALIMENTAÇÃO PARA HIDRANTE - FORNECIMENTO E INSTALAÇÃO. AF_10/2020 | 63 | M | 108.91 | 108.9 | 25% | 136.125 | 8576.19 |  | 18 | PROTEÇÃO CONTRA INCÊNDIO - EMBUTIDO | 1 | CRECHE - ESCOLA TIPO 2 | 63 | 8576.19
Serviço | 17.15 | SINAPI | 94474 | COTOVELO 45 GRAUS, EM FERRO GALVANIZADO, CONEXÃO ROSQUEADA, DN 65 (2 1/2"), INSTALADO EM RESERVAÇÃO DE ÁGUA DE EDIFICAÇÃO QUE POSSUA RESERVATÓRIO DE FIBRA/FIBROCIMENTO - FORNECIMENTO E INSTALAÇÃO. AF_06/2016 | 1 | UN | 138.59 | 138.59 | 25% | 173.2375 | 173.24 |  | 18 | PROTEÇÃO CONTRA INCÊNDIO - EMBUTIDO | 1 | CRECHE - ESCOLA TIPO 2 | 1 | 173.24
Serviço | 17.16 | SINAPI | 92665 | NIPLE, EM FERRO GALVANIZADO, CONEXÃO ROSQUEADA, DN 65 (2 1/2"), INSTALADO EM REDE DE ALIMENTAÇÃO PARA SPRINKLER - FORNECIMENTO E INSTALAÇÃO. AF_10/2020 | 2 | UN | 80.21 | 80.21 | 25% | 100.2625 | 200.52 |  | 18 | PROTEÇÃO CONTRA INCÊNDIO - EMBUTIDO | 1 | CRECHE - ESCOLA TIPO 2 | 2 | 200.52
Serviço | 17.17 | SINAPI | 92642 | TÊ, EM FERRO GALVANIZADO, CONEXÃO ROSQUEADA, DN 65 (2 1/2"), INSTALADO EM REDE DE ALIMENTAÇÃO PARA HIDRANTE - FORNECIMENTO E INSTALAÇÃO. AF_10/2020 | 4 | UN | 213.53 | 213.53 | 25% | 266.9125 | 1067.64 |  | 18 | PROTEÇÃO CONTRA INCÊNDIO - EMBUTIDO | 1 | CRECHE - ESCOLA TIPO 2 | 4 | 1067.64
Serviço | 17.18 | SINAPI | 97599 | LUMINÁRIA DE EMERGÊNCIA, COM 30 LÂMPADAS LED DE 2 W, SEM REATOR - FORNECIMENTO E INSTALAÇÃO. AF_02/2020 | 36 | UN | 20.67 | 20.67 | 25% | 25.8375 | 930.24 |  | 19 | PROTEÇÃO CONTRA INCÊNDIO - ACESSÓRIOS | 1 | CRECHE - ESCOLA TIPO 2 | 36 | 930.24
Serviço | 17.19 | Outros | FNDE 303 | SINALIZAÇÃO COM PLACA INDICATIVA FIXADA NA ESTRUTURA. | 34 | UN | 45.16 | 45.16 | 25% | 56.45 | 1919.3 |  | 19 | PROTEÇÃO CONTRA INCÊNDIO - ACESSÓRIOS | 1 | CRECHE - ESCOLA TIPO 2 | 34 | 1919.3
Serviço | 17.20 | SINAPI | 102520 | PINTURA DE SINALIZAÇÃO VERTICAL DE SEGURANÇA, FAIXAS AMARELA E PRETA, APLICAÇÃO MANUAL, 2 DEMÃOS. AF_05/2021 | 5 | M2 | 83.56 | 83.56 | 25% | 104.45 | 522.25 |  | 19 | PROTEÇÃO CONTRA INCÊNDIO - ACESSÓRIOS | 1 | CRECHE - ESCOLA TIPO 2 | 5 | 522.25
Macrosserviço | 18 |  |  | INSTALAÇÃO DE CLIMATIZAÇÃO | [6 empty] | 14556
Serviço | 18.1 | SINAPI | 91927 | CABO DE COBRE FLEXÍVEL ISOLADO, 2,5 MM², ANTI-CHAMA 0,6/1,0 KV, PARA CIRCUITOS TERMINAIS - FORNECIMENTO E INSTALAÇÃO. AF_03/2023 | 22.6 | M | 4.4 | 4.4 | 25% | 5.5 | 124.3 |  | 20 | INSTALAÇÃO DE CLIMATIZAÇÃO | 1 | CRECHE - ESCOLA TIPO 2 | 22.6 | 124.3
Serviço | 18.2 | SINAPI | 91929 | CABO DE COBRE FLEXÍVEL ISOLADO, 4 MM², ANTI-CHAMA 0,6/1,0 KV, PARA CIRCUITOS TERMINAIS - FORNECIMENTO E INSTALAÇÃO. AF_03/2023 | 132.4 | M | 6.46 | 6.46 | 25% | 8.075 | 1069.79 |  | 20 | INSTALAÇÃO DE CLIMATIZAÇÃO | 1 | CRECHE - ESCOLA TIPO 2 | 132.4 | 1069.792
Serviço | 18.3 | SINAPI | 97327 | TUBO EM COBRE FLEXÍVEL, DN 1/4", COM ISOLAMENTO, INSTALADO EM RAMAL DE ALIMENTAÇÃO DE AR CONDICIONADO COM CONDENSADORA INDIVIDUAL FORNECIMENTO E INSTALAÇÃO. AF_12/2015 | 16.9 | M | 25.2 | 25.2 | 25% | 31.5 | 532.35 |  | 20 | INSTALAÇÃO DE CLIMATIZAÇÃO | 1 | CRECHE - ESCOLA TIPO 2 | 16.9 | 532.35
Serviço | 18.4 | SINAPI | 97328 | TUBO EM COBRE FLEXÍVEL, DN 3/8", COM ISOLAMENTO, INSTALADO EM RAMAL DE ALIMENTAÇÃO DE AR CONDICIONADO COM CONDENSADORA INDIVIDUAL - FORNECIMENTO E INSTALAÇÃO. AF_12/2015 | 154.9 | M | 41.45 | 41.45 | 25% | 51.8125 | 8025.37 |  | 20 | INSTALAÇÃO DE CLIMATIZAÇÃO | 1 | CRECHE - ESCOLA TIPO 2 | 154.9 | 8025.369
Serviço | 18.5 | SINAPI | 103992 | ADAPTADOR CURTO COM BOLSA E ROSCA PARA REGISTRO, PVC, SOLDÁVEL, DN 40MM X 1.1/4", INSTALADO EM RAMAL DE DISTRIBUIÇÃO DE ÁGUA - FORNECIMENTO E INSTALAÇÃO. AF_06/2022 | 138 | UN | 11.43 | 11.43 | 25% | 14.2875 | 1972.02 |  | 20 | INSTALAÇÃO DE CLIMATIZAÇÃO | 1 | CRECHE - ESCOLA TIPO 2 | 138 | 1972.02
Serviço | 18.6 | SINAPI | 103978 | TUBO, PVC, SOLDÁVEL, DN 40MM, INSTALADO EM RAMAL DE DISTRIBUIÇÃO DE ÁGUA - FORNECIMENTO E INSTALAÇÃO. AF_06/2022 | 63.9 | M | 27.08 | 27.08 | 25% | 33.85 | 2163.02 |  | 20 | INSTALAÇÃO DE CLIMATIZAÇÃO | 1 | CRECHE - ESCOLA TIPO 2 | 63.9 | 2163.015
Serviço | 18.7 | SINAPI | 103981 | JOELHO 45 GRAUS, PVC, SOLDÁVEL, DN 40MM, INSTALADO EM RAMAL DE DISTRIBUIÇÃO DE ÁGUA - FORNECIMENTO E INSTALAÇÃO. AF_06/2022 | 12 | UN | 17.7 | 17.7 | 25% | 22.125 | 265.56 |  | 20 | INSTALAÇÃO DE CLIMATIZAÇÃO | 1 | CRECHE - ESCOLA TIPO 2 | 12 | 265.56
Serviço | 18.8 | SINAPI | 103980 | JOELHO 90 GRAUS, PVC, SOLDÁVEL, DN 40MM, INSTALADO EM RAMAL DE DISTRIBUIÇÃO DE ÁGUA - FORNECIMENTO E INSTALAÇÃO. AF_06/2022 | 14 | UN | 17.64 | 17.64 | 25% | 22.05 | 308.7 |  | 20 | INSTALAÇÃO DE CLIMATIZAÇÃO | 1 | CRECHE - ESCOLA TIPO 2 | 14 | 308.7
Serviço | 18.9 | SINAPI | 104011 | TE, PVC, SOLDÁVEL, DN 40MM, INSTALADO EM RAMAL DE DISTRIBUIÇÃO DE ÁGUA - FORNECIMENTO E INSTALAÇÃO. AF_06/2022 | 3 | UN | 25.3 | 25.3 | 25% | 31.625 | 94.89 |  | 20 | INSTALAÇÃO DE CLIMATIZAÇÃO | 1 | CRECHE - ESCOLA TIPO 2 | 3 | 94.89
Macrosserviço | 19 |  |  | INSTALAÇÃO DE CABEAMENTO ESTRUTURADO | [6 empty] | 38456.59
Serviço | 19.1 | SINAPI | 98302 | PATCH PANEL 24 PORTAS, CATEGORIA 6 - FORNECIMENTO E INSTALAÇÃO. AF_11/2019 | 3 | UN | 1146.05 | 1146.05 | 25% | 1432.5625 | 4297.68 |  | 22 | CABEAMENTO ESTRUTURADO ACESSORIOS | 1 | CRECHE - ESCOLA TIPO 2 | 3 | 4297.68
Serviço | 19.2 | Outros | FNDE 76 | SWITCH TIPO 24 PORTAS | 1 | UN | 2954.53 | 2954.53 | 25% | 3693.1625 | 3693.16 |  | 22 | CABEAMENTO ESTRUTURADO ACESSORIOS | 1 | CRECHE - ESCOLA TIPO 2 | 1 | 3693.16
Serviço | 19.3 | Outros | FNDE 385 | PATCH CORD, CATEGORIA 6 UTP, 4 PARES. | 19 | UN | 52.19 | 52.19 | 25% | 65.2375 | 1239.56 |  | 22 | CABEAMENTO ESTRUTURADO ACESSORIOS | 1 | CRECHE - ESCOLA TIPO 2 | 19 | 1239.56
Serviço | 19.4 | Outros | FNDE 123 | GUIA DE CABOS FECHADO 1U | 3 | UN | 25.86 | 25.86 | 25% | 32.325 | 96.99 |  | 22 | CABEAMENTO ESTRUTURADO ACESSORIOS | 1 | CRECHE - ESCOLA TIPO 2 | 3 | 96.99
Serviço | 19.5 | Outros | FNDE 122 | BANDEJA MÓVEL, PADRÃO 19" | 2 | UN | 178.9 | 178.9 | 25% | 223.625 | 447.26 |  | 22 | CABEAMENTO ESTRUTURADO ACESSORIOS | 1 | CRECHE - ESCOLA TIPO 2 | 2 | 447.26
Serviço | 19.6 | SINAPI | 100555 | RACK ABERTO EM COLUNA 44U PARA SERVIDOR - FORNECIMENTO E INSTALAÇÃO. AF_11/2019 | 3 | UN | 1292.02 | 1292.02 | 25% | 1615.025 | 4845.09 |  | 22 | CABEAMENTO ESTRUTURADO ACESSORIOS | 1 | CRECHE - ESCOLA TIPO 2 | 3 | 4845.09
Serviço | 19.7 | Outros | FNDE 125 | GUIA VERTICAL 200 MM PARA CABOS | 4 | UN | 30.93 | 30.93 | 25% | 38.6625 | 154.64 |  | 22 | CABEAMENTO ESTRUTURADO ACESSORIOS | 1 | CRECHE - ESCOLA TIPO 2 | 4 | 154.64
Serviço | 19.8 | SINAPI | 97886 | CAIXA ENTERRADA ELÉTRICA RETANGULAR, EM ALVENARIA COM TIJOLOS CERÂMICOS MACIÇOS, FUNDO COM BRITA, DIMENSÕES INTERNAS: 0,3X0,3X0,3 M. AF_12/2020 | 4 | UN | 170.39 | 170.39 | 25% | 212.9875 | 851.96 |  | 21 | CABEAMENTO ESTRUTURADO EMBUTIDO | 1 | CRECHE - ESCOLA TIPO 2 | 4 | 851.96
Serviço | 19.9 | SINAPI | 91940 | CAIXA RETANGULAR 4" X 2" MÉDIA (1,30 M DO PISO), PVC, INSTALADA EM PAREDE - FORNECIMENTO E INSTALAÇÃO. AF_03/2023 | 27 | UN | 16.83 | 16.83 | 25% | 21.0375 | 568.08 |  | 21 | CABEAMENTO ESTRUTURADO EMBUTIDO | 1 | CRECHE - ESCOLA TIPO 2 | 27 | 568.08
Serviço | 19.10 | SINAPI | 98307 | TOMADA DE REDE RJ45 - FORNECIMENTO E INSTALAÇÃO. AF_11/2019 | 19 | UN | 41.14 | 41.14 | 25% | 51.425 | 977.17 |  | 22 | CABEAMENTO ESTRUTURADO ACESSORIOS | 1 | CRECHE - ESCOLA TIPO 2 | 19 | 977.17
Serviço | 19.11 | Outros | FNDE 375 | TOMADA PARA ANTENA DE TV, CABO COAXIAL DE 9 MM FORNECIMENTO E INSTALAÇÃO | 8 | UN | 23.83 | 23.83 | 25% | 29.7875 | 238.32 |  | 22 | CABEAMENTO ESTRUTURADO ACESSORIOS | 1 | CRECHE - ESCOLA TIPO 2 | 8 | 238.32
Serviço | 19.12 | Outros | FNDE 70 | TERMINAL A COMPRESSÃO | 10 | UN | 14.87 | 14.87 | 25% | 18.5875 | 185.9 |  | 22 | CABEAMENTO ESTRUTURADO ACESSORIOS | 1 | CRECHE - ESCOLA TIPO 2 | 10 | 185.9
Serviço | 19.13 | Outros | FNDE 312 | ELETROCALHA LISA OU PERFURADA EM AÇO GALVANIZADO, LARGURA 100MM E ALTURA 50MM, INCLUSIVE EMENDA E FIXAÇÃO - FORNECIMENTO E INSTALAÇÃO. | 51.65 | M | 144.88 | 144.88 | 25% | 181.1 | 9353.82 |  | 22 | CABEAMENTO ESTRUTURADO ACESSORIOS | 1 | CRECHE - ESCOLA TIPO 2 | 51.65 | 9353.815
Serviço | 19.14 | SINAPI | 91837 | ELETRODUTO FLEXÍVEL CORRUGADO REFORÇADO, PVC, DN 32 MM (1"), PARA CIRCUITOS TERMINAIS, INSTALADO EM FORRO - FORNECIMENTO E INSTALAÇÃO. AF_03/2023 | 15.2 | M | 21.55 | 21.55 | 25% | 26.9375 | 409.49 |  | 21 | CABEAMENTO ESTRUTURADO EMBUTIDO | 1 | CRECHE - ESCOLA TIPO 2 | 15.2 | 409.488
Serviço | 19.15 | SINAPI | 91835 | ELETRODUTO FLEXÍVEL CORRUGADO REFORÇADO, PVC, DN 25 MM (3/4"), PARA CIRCUITOS TERMINAIS, INSTALADO EM FORRO - FORNECIMENTO E INSTALAÇÃO. AF_03/2023 | 112.05 | M | 17.41 | 17.41 | 25% | 21.7625 | 2438.21 |  | 21 | CABEAMENTO ESTRUTURADO EMBUTIDO | 1 | CRECHE - ESCOLA TIPO 2 | 112.05 | 2438.208
Serviço | 19.16 | SINAPI | 91865 | ELETRODUTO RÍGIDO ROSCÁVEL, PVC, DN 40 MM (1 1/4"), PARA CIRCUITOS TERMINAIS, INSTALADO EM FORRO - FORNECIMENTO E INSTALAÇÃO. AF_03/2023 | 4.8 | M | 17.13 | 17.13 | 25% | 21.4125 | 102.77 |  | 22 | CABEAMENTO ESTRUTURADO ACESSORIOS | 1 | CRECHE - ESCOLA TIPO 2 | 4.8 | 102.768
Serviço | 19.17 | Outros | FNDE 346 | CABECOTE PARA ENTRADA DE LINHA DE ALIMENTACAO PARA ELETRODUTO | 4 | UN | 12.74 | 12.74 | 25% | 15.925 | 63.72 |  | 22 | CABEAMENTO ESTRUTURADO ACESSORIOS | 1 | CRECHE - ESCOLA TIPO 2 | 4 | 63.72
Serviço | 19.18 | Outros | FNDE 90 | ELETRODUTO RIGIDO, EM ACO ZINCADO OU GALVANIZADO, TIPO PESADO, DN=1", APARENTE - FORNECIMENTO E INSTALAÇÃO. | 55.2 | M | 29.07 | 29.07 | 25% | 36.3375 | 2005.97 |  | 22 | CABEAMENTO ESTRUTURADO ACESSORIOS | 1 | CRECHE - ESCOLA TIPO 2 | 55.2 | 2005.968
Serviço | 19.19 | SINAPI | 98297 | CABO ELETRÔNICO CATEGORIA 6, INSTALADO EM EDIFICAÇÃO INSTITUCIONAL - FORNECIMENTO E INSTALAÇÃO. AF_11/2019 | 579 | M | 7.91 | 7.91 | 25% | 9.8875 | 5726.31 |  | 21 | CABEAMENTO ESTRUTURADO EMBUTIDO | 1 | CRECHE - ESCOLA TIPO 2 | 579 | 5726.31
Serviço | 19.20 | SINAPI | 100554 | CABO COAXIAL RG59 95% - FORNECIMENTO E INSTALAÇÃO. AF_11/2019 | 113 | M | 5.38 | 5.38 | 25% | 6.725 | 760.49 |  | 21 | CABEAMENTO ESTRUTURADO EMBUTIDO | 1 | CRECHE - ESCOLA TIPO 2 | 113 | 760.49
Macrosserviço | 20 |  |  | SISTEMA DE EXAUSTÃO MECÂNICA | [6 empty] | 11813.1
Serviço | 20.1 | Outros | FNDE 44 | DUTO DE ALONGAMENTO PARA EXAUSTOR | 4 | M | 108.05 | 108.05 | 25% | 135.0625 | 540.24 |  | 23 | SISTEMA DE EXAUSTÃO MECÂNICA | 1 | CRECHE - ESCOLA TIPO 2 | 4 | 540.24
Serviço | 20.2 | Outros | FNDE 45 | COIFA EM AÇO INOX 100CM X 150CM | 1 | UN | 9018.29 | 9018.29 | 25% | 11272.8625 | 11272.86 |  | 23 | SISTEMA DE EXAUSTÃO MECÂNICA | 1 | CRECHE - ESCOLA TIPO 2 | 1 | 11272.86
Macrosserviço | 21 |  |  | SISTEMA SPDA | [6 empty] | 49008.74
Serviço | 21.1 | SINAPI | 96989 | CAPTOR TIPO FRANKLIN PARA SPDA - FORNECIMENTO E INSTALAÇÃO. AF_08/2023 | 1 | UN | 136.84 | 136.84 | 25% | 171.05 | 171.05 |  | 25 | SISTEMA SPDA APARENTE | 1 | CRECHE - ESCOLA TIPO 2 | 1 | 171.05
Serviço | 21.2 | SINAPI | 92884 | ARMAÇÃO UTILIZANDO AÇO CA-25 DE 10,0 MM - MONTAGEM. AF_06/2022 | 45 | KG | 11.42 | 11.42 | 25% | 14.275 | 642.6 |  | 25 | SISTEMA SPDA APARENTE | 1 | CRECHE - ESCOLA TIPO 2 | 45 | 642.6
Serviço | 21.3 | SINAPI | 104753 | CONECTOR SPLIT-BOLT, PARA SPDA, PARA CABOS ATÉ 50 MM2 - FORNECIMENTO E INSTALAÇÃO. AF_08/2023 | 11 | UN | 21.97 | 21.97 | 25% | 27.4625 | 302.06 |  | 24 | SISTEMA SPDA EMBUTIDO | 1 | CRECHE - ESCOLA TIPO 2 | 11 | 302.06
Serviço | 21.4 | SINAPI | 101663 | ABRAÇADEIRA DE FIXAÇÃO DE BRAÇOS DE LUMINÁRIAS DE 2" - FORNECIMENTO E INSTALAÇÃO. AF_08/2020 | 4 | UN | 27.06 | 27.06 | 25% | 33.825 | 135.32 |  | 25 | SISTEMA SPDA APARENTE | 1 | CRECHE - ESCOLA TIPO 2 | 4 | 135.32
Serviço | 21.5 | Outros | FNDE 68 | CONJUNTO DE ESTAIAMENTO PARA MASTRO DE SPDA | 1 | UN | 405.83 | 405.83 | 25% | 507.2875 | 507.29 |  | 25 | SISTEMA SPDA APARENTE | 1 | CRECHE - ESCOLA TIPO 2 | 1 | 507.29
Serviço | 21.6 | SINAPI | 98463 | SUPORTE ISOLADOR PARA FIXAÇÃO DA CORDOALHA DE COBRE EM ALVENARIA OU CONCRETO - FORNECIMENTO E INSTALAÇÃO. AF_08/2023 | 33 | UN | 25.62 | 25.62 | 25% | 32.025 | 1056.99 |  | 25 | SISTEMA SPDA APARENTE | 1 | CRECHE - ESCOLA TIPO 2 | 33 | 1056.99
Serviço | 21.7 | Outros | FNDE 69 | CAIXA DE EQUALIZAÇÃO DE ATERRAMENTO ELÉTRICO | 1 | UN | 340.07 | 340.07 | 25% | 425.0875 | 425.09 |  | 24 | SISTEMA SPDA EMBUTIDO | 1 | CRECHE - ESCOLA TIPO 2 | 1 | 425.09
Serviço | 21.8 | SINAPI | 93358 | ESCAVAÇÃO MANUAL DE VALA COM PROFUNDIDADE MENOR OU IGUAL A 1,30 M. AF_02/2021 | 26.18 | M3 | 82.32 | 82.32 | 25% | 102.9 | 2693.92 |  | 24 | SISTEMA SPDA EMBUTIDO | 1 | CRECHE - ESCOLA TIPO 2 | 26.18 | 2693.922
Serviço | 21.9 | SINAPI | 93382 | REATERRO MANUAL DE VALAS, COM COMPACTADOR DE SOLOS DE PERCUSSÃO. AF_08/2023 | 26.18 | M3 | 23.85 | 23.85 | 25% | 29.8125 | 780.43 |  | 24 | SISTEMA SPDA EMBUTIDO | 1 | CRECHE - ESCOLA TIPO 2 | 26.18 | 780.4258
Serviço | 21.10 | SINAPI | 96985 | HASTE DE ATERRAMENTO, DIÂMETRO 5/8", COM 3 METROS - FORNECIMENTO E INSTALAÇÃO. AF_08/2023 | 11 | UN | 89.31 | 89.31 | 25% | 111.6375 | 1228.04 |  | 24 | SISTEMA SPDA EMBUTIDO | 1 | CRECHE - ESCOLA TIPO 2 | 11 | 1228.04
Serviço | 21.11 | SINAPI | 96973 | CORDOALHA DE COBRE NU 35 MM², NÃO ENTERRADA, COM ISOLADOR - FORNECIMENTO E INSTALAÇÃO. AF_08/2023 | 287 | M | 63.98 | 63.98 | 25% | 79.975 | 22954.26 |  | 25 | SISTEMA SPDA APARENTE | 1 | CRECHE - ESCOLA TIPO 2 | 287 | 22954.26
Serviço | 21.12 | SINAPI | 96977 | CORDOALHA DE COBRE NU 50 MM², ENTERRADA - FORNECIMENTO E INSTALAÇÃO. AF_08/2023 | 174.5 | M | 50.47 | 50.47 | 25% | 63.0875 | 11009.21 |  | 24 | SISTEMA SPDA EMBUTIDO | 1 | CRECHE - ESCOLA TIPO 2 | 174.5 | 11009.205
Serviço | 21.13 | SINAPI | 98111 | CAIXA DE INSPEÇÃO PARA ATERRAMENTO, CIRCULAR, EM POLIETILENO, DIÂMETRO INTERNO = 0,3 M. AF_12/2020 | 11 | UN | 45.37 | 45.37 | 25% | 56.7125 | 623.81 |  | 24 | SISTEMA SPDA EMBUTIDO | 1 | CRECHE - ESCOLA TIPO 2 | 11 | 623.81
Serviço | 21.14 | Outros | FNDE 70 | TERMINAL A COMPRESSÃO | 251 | UN | 14.87 | 14.87 | 25% | 18.5875 | 4666.09 |  | 25 | SISTEMA SPDA APARENTE | 1 | CRECHE - ESCOLA TIPO 2 | 251 | 4666.09
Serviço | 21.15 | Outros | FNDE 71 | SOLDA EXOTÉRMICA PARA SPDA - FORNECIMENTO E INSTALAÇÃO. | 22 | UN | 65.91 | 65.91 | 25% | 82.3875 | 1812.58 |  | 25 | SISTEMA SPDA APARENTE | 1 | CRECHE - ESCOLA TIPO 2 | 22 | 1812.58
Macrosserviço | 22 |  |  | SERVIÇOS COMPLEMENTARES | [6 empty] | 100199.32
Serviço | 22.1 | Outros | FNDE 39 | CONJUNTO DE MASTRO P/ TRÊS BANDEIRAS E PEDESTAL | 1 | UN | 4232.75 | 4232.75 | 25% | 5290.9375 | 5290.94 |  | 26 | SERVIÇOS COMPLEMENTARES | 1 | CRECHE - ESCOLA TIPO 2 | 1 | 5290.94
Serviço | 22.2 | Outros | FNDE 40 | BANCADA DE GRANITO CINZA ANDORINHA, INCLUSIVE PASSA PRATOS, ESPESSURA 2 CM - FORNECIMENTO E INSTALAÇÃO | 42.96 | M2 | 689.15 | 689.15 | 25% | 861.4375 | 37007.46 |  | 26 | SERVIÇOS COMPLEMENTARES | 1 | CRECHE - ESCOLA TIPO 2 | 42.96 | 37007.4624
Serviço | 22.3 | Outros | FNDE 47 | PRATELEIRA DE GRANITO CINZA ANDORINHA, ESPESSURA 2 CM - FORNECIMENTO E INSTALAÇÃO | 26.89 | M2 | 605.16 | 605.16 | 25% | 756.45 | 20340.94 |  | 26 | SERVIÇOS COMPLEMENTARES | 1 | CRECHE - ESCOLA TIPO 2 | 26.89 | 20340.9405
Serviço | 22.4 | Outros | FNDE 48 | ESCANINHOS EM MDF, REVESTIDOS EM LAMINADO MELAMÍNICO | 30.15 | M2 | 238.52 | 238.52 | 25% | 298.15 | 8989.22 |  | 26 | SERVIÇOS COMPLEMENTARES | 1 | CRECHE - ESCOLA TIPO 2 | 30.15 | 8989.2225
Serviço | 22.5 | SINAPI | 101965 | PEITORIL LINEAR EM GRANITO OU MÁRMORE, L = 15CM, COMPRIMENTO DE ATÉ 2M, ASSENTADO COM ARGAMASSA 1:6 COM ADITIVO. AF_11/2020 | 79.65 | M | 144.4 | 144.4 | 25% | 180.5 | 14376.83 |  | 13 | ESQUADRIAS GERAIS | 1 | CRECHE - ESCOLA TIPO 2 | 79.65 | 14376.825
Serviço | 22.6 | SINAPI | 100861 | SUPORTE MÃO FRANCESA EM AÇO, ABAS IGUAIS 30 CM, CAPACIDADE MINIMA 60 KG, BRANCO - FORNECIMENTO E INSTALAÇÃO. AF_01/2020 | 148 | UN | 35.4 | 35.4 | 25% | 44.25 | 6549 |  | 26 | SERVIÇOS COMPLEMENTARES | 1 | CRECHE - ESCOLA TIPO 2 | 148 | 6549
Serviço | 22.7 | Outros | FNDE 49 | BARRA DE APOIO EM INOX, DIAMETRO MINIMO 3 CM, EM AÇO INOX | 4.12 | M | 199.45 | 199.45 | 25% | 249.3125 | 1027.16 |  | 26 | SERVIÇOS COMPLEMENTARES | 1 | CRECHE - ESCOLA TIPO 2 | 4.12 | 1027.1572
Serviço | 22.8 | Outros | FNDE 51 | BANCO DE CONCRETO SEM ENCOSTO, DIM. 2,50 X 0,60 M | 9.32 | M2 | 564.15 | 564.15 | 25% | 705.1875 | 6572.37 |  | 26 | SERVIÇOS COMPLEMENTARES | 1 | CRECHE - ESCOLA TIPO 2 | 9.32 | 6572.3708
Serviço | 22.9 | Outros | FNDE 38 | FITA 3M COLANTE ANTIDERRAPANTE PARA PISO | 2 | M | 18.16 | 18.16 | 25% | 22.7 | 45.4 |  | 26 | SERVIÇOS COMPLEMENTARES | 1 | CRECHE - ESCOLA TIPO 2 | 2 | 45.4
Macrosserviço | 23 |  |  | SERVIÇOS FINAIS | [6 empty] | 3020.62
Serviço | 23.1 | SINAPI | 99803 | LIMPEZA DE PISO CERÂMICO OU PORCELANATO COM PANO ÚMIDO. AF_04/2019 | 891.68 | M2 | 2.01 | 2.01 | 25% | 2.5125 | 2238.12 |  | 27 | SERVIÇOS FINAIS | 1 | CRECHE - ESCOLA TIPO 2 | 891.68 | 2238.1168
Serviço | 23.2 | SINAPI | 103689 | FORNECIMENTO E INSTALAÇÃO DE PLACA DE OBRA COM CHAPA GALVANIZADA E ESTRUTURA DE MADEIRA. AF_03/2022_PS | 2 | M2 | 313 | 313 | 25% | 391.25 | 782.5 |  | 27 | SERVIÇOS FINAIS | 1 | CRECHE - ESCOLA TIPO 2 | 2 | 782.5
[17 empty] | Total: | 3164863.7
[17 empty] | Valor não utilizado (QCI): | 0
ITENS DE MAIOR RELEVÂNCIA
ITEM 5.4 - 72,70 M3
ITEM 5.5 - 9.693,31 KG
ITEM 6.3 - 1.038,00 M2
ITEM 6.4 - 627,06 M2
ITEM 7.1 - 850,66 M2
ITEM 12.14 - 83,48 M2
ITEM 12.37 - 16,76 M2

## CFF - PLE
N° do Evento | Título do Evento | N° da Frente de Obra | Frente de Obra | N° do Período de Conclusão do Evento
1 | SERVIÇOS PRELIMINARES E FUNDAÇÃO | 1 | CRECHE - ESCOLA TIPO 2 | 1
2 | ESTRUTURA DE CONCRETO ARMADO | 1 | CRECHE - ESCOLA TIPO 2 | 2
3 | CONTRA PISOS, IMPERM. E ESTRUTURA METÁLICA | 1 | CRECHE - ESCOLA TIPO 2 | 3
4 | ALVENARIA DE VEDAÇÃO | 1 | CRECHE - ESCOLA TIPO 2 | 4
5 | COBERTURA | 1 | CRECHE - ESCOLA TIPO 2 | 5
6 | REVESTIMENTOS DE PAREDES | 1 | CRECHE - ESCOLA TIPO 2 | 6
8 | INSTALAÇÃO HIDRAULICA | 1 | CRECHE - ESCOLA TIPO 2 | 6
10 | INSTALAÇÃO SANITÁRIA E PLUVIAL | 1 | CRECHE - ESCOLA TIPO 2 | 2
11 | INSTALAÇÃO ELÉTRICA EMBUTIDA | 1 | CRECHE - ESCOLA TIPO 2 | 4
13 | ESQUADRIAS GERAIS | 1 | CRECHE - ESCOLA TIPO 2 | 7
15 | REVESTIMENTO DE PISO | 1 | CRECHE - ESCOLA TIPO 2 | 10
16 | PINTURAS E ACABAMENTOS | 1 | CRECHE - ESCOLA TIPO 2 | 12
28 | LOCAÇÃO DE CONTAINER | 1 | CRECHE - ESCOLA TIPO 2 | 8
9 | LOUÇAS, ACESSÓRIOS, METAIS E DIVISÓRIAS | 1 | CRECHE - ESCOLA TIPO 2 | 12
7 | ACABAMENTO DE PAREDES E FORROS | 1 | CRECHE - ESCOLA TIPO 2 | 9
12 | INSTALAÇÃO ELÉTRICA ACABAMENTO | 1 | CRECHE - ESCOLA TIPO 2 | 11
14 | PORTAS E JANELAS | 1 | CRECHE - ESCOLA TIPO 2 | 8
17 | INSTALAÇÃO DE GÁS COMBUSTÍVEL | 1 | CRECHE - ESCOLA TIPO 2 | 5
19 | PROTEÇÃO CONTRA INCÊNDIO - ACESSÓRIOS | 1 | CRECHE - ESCOLA TIPO 2 | 11
18 | PROTEÇÃO CONTRA INCÊNDIO - EMBUTIDO | 1 | CRECHE - ESCOLA TIPO 2 | 2
20 | INSTALAÇÃO DE CLIMATIZAÇÃO | 1 | CRECHE - ESCOLA TIPO 2 | 7
22 | CABEAMENTO ESTRUTURADO ACESSORIOS | 1 | CRECHE - ESCOLA TIPO 2 | 11
21 | CABEAMENTO ESTRUTURADO EMBUTIDO | 1 | CRECHE - ESCOLA TIPO 2 | 7
23 | SISTEMA DE EXAUSTÃO MECÂNICA | 1 | CRECHE - ESCOLA TIPO 2 | 9
25 | SISTEMA SPDA APARENTE | 1 | CRECHE - ESCOLA TIPO 2 | 9
24 | SISTEMA SPDA EMBUTIDO | 1 | CRECHE - ESCOLA TIPO 2 | 2
26 | SERVIÇOS COMPLEMENTARES | 1 | CRECHE - ESCOLA TIPO 2 | 12
27 | SERVIÇOS FINAIS | 1 | CRECHE - ESCOLA TIPO 2 | 12