## Orçamento Sintético
|  |  | Obra | Bancos |  | B.D.I. |  | Encargos Sociais
|  |  | Construção de Escola Municipal em Laguna Carapã | SINAPI - 08/2025 - Mato Grosso do Sul SBC - 09/2025 - Mato Grosso do Sul SICRO3 - 07/2025 - Mato Grosso do Sul ORSE - 07/2025 - Sergipe SEDOP - 02/2025 - Pará SEINFRA - 028 - Ceará SIURB - 01/2025 - São Paulo SIURB INFRA - 01/2025 - São Paulo FDE - 07/2025 - São Paulo AGESUL - 06/2025 - Mato Grosso do Sul EMBASA - 06/2025 - sem_encargos |  | 22,22% |  | Desonerado: embutido nos preços unitário dos insumos de mão de obra, de acordo com as bases.
Orçamento Sintético
Item | Código | Banco | Descrição | Und | Quant. | Valor Unit | Valor Unit com BDI | Total | Peso (%)
1 |  |  | ADMINISTRAÇÃO DE OBRA |  | 1 |  | 791246.62 | 791246.62 | 4.561%
1.1 | 0101001101 | AGESUL | PLACA DE OBRA EM CHAPA GALVANIZADA N. 22, ADESIVADA | m² | 8 | 503.06 | 614.83 | 4918.64 | 0.02835%
1.2 | EMLC001 | Próprio | ADMINISTRAÇÃO LOCAL DE OBRA - ESCOLAS | MÊS | 15 | 41205.03 | 50360.78 | 755411.7 | 4.354%
1.3 | CISP01 | Próprio | PROJETO DE ENTRADA DE ENERGIA, APROVADO PELA CONCESSIONÁRIA DE ENERGIA | UN | 1 | 6203.2 | 7581.55 | 7581.55 | 0.0437%
1.4 | CISP02 | Próprio | PROJETO DE SEGURANÇA CONTRA INCÊNDIO E PÂNICO (PSCIP), APPROVADO PELO CORPO DE BOMBEIROS DO MS | UN | 1 | 12460.4 | 15229.1 | 15229.1 | 0.08778%
1.5 | CISP27 | Próprio | ADAPTAÇÃO AS BUILT DO PROJETO DE SPDA, APROVAÇÃO NA PMLC E DEMAIS ÓRGÃOS | UN | 1 | 6632 | 8105.63 | 8105.63 | 0.04672%
2 |  |  | SERVIÇOS PRELIMINARES |  | 1 |  | 536198.99 | 536198.99 | 3.091%
2.1 |  |  | Canteiro de obras |  | 1 |  | 486721.87 | 486721.87 | 2.806%
2.1.1 | 100575 | SINAPI | REGULARIZAÇÃO DE SUPERFÍCIES COM MOTONIVELADORA. AF_09/2024 | m² | 18762.82 | 0.56 | 0.68 | 12758.71 | 0.07354%
2.1.2 | 98525 | SINAPI | LIMPEZA MECANIZADA DE CAMADA VEGETAL, VEGETAÇÃO E PEQUENAS ÁRVORES (DIÂMETRO DE TRONCO MENOR QUE 0,20 M), COM TRATOR DE ESTEIRAS. AF_03/2024 | m² | 18762.82 | 0.64 | 0.78 | 14634.99 | 0.08436%
2.1.3 | 95675 | SINAPI | HIDRÔMETRO DN 3/4", 5,0 M3/H - FORNECIMENTO E INSTALAÇÃO. AF_03/2024 | UN | 1 | 162.21 | 198.25 | 198.25 | 0.001143%
2.1.4 | 95635 | SINAPI | KIT CAVALETE PARA MEDIÇÃO DE ÁGUA - ENTRADA PRINCIPAL, EM PVC 25 MM (3/4") - FORNECIMENTO E INSTALAÇÃO (EXCLUSIVE HIDRÔMETRO). AF_03/2024 | UN | 1 | 218.51 | 267.06 | 267.06 | 0.001539%
2.1.5 | 0101003111 | AGESUL | PADRAO PROVISORIO TRIFASICO ATE 75 KW | UN | 1 | 10136.52 | 12388.85 | 12388.85 | 0.07141%
2.1.6 | 0101001171 | AGESUL | EXECUCAO DE RESERVATORIO ELEVADO DE AGUA (2000 LITROS) EM CANTEIRO DE OBRAS, APOIADO EM ESTRUTURA DE MADEIRA | UN | 1 | 12484.45 | 15258.49 | 15258.49 | 0.08795%
2.1.7 | C1630 | SEINFRA | LOCAÇÃO DA OBRA - EXECUÇÃO DE GABARITO | m² | 2445 | 7.12 | 8.7 | 21271.5 | 0.1226%
2.1.8 | 98459 | SINAPI | TAPUME COM TELHA METÁLICA. AF_03/2024 | m² | 253.41 | 80.81 | 98.76 | 25026.77 | 0.1443%
2.1.9 | 0101001136 | AGESUL | PORTAO PARA TAPUME COM TELHA TRAPEZOIDAL EM ACO GALVANIZADO, ESP=0,5MM, EM ESTRUTURA DE MADEIRA, INCLUSIVE FERRAGENS (REAPROVEITAMENTO DA TELHA DE 3X), INCLUSO PINTURA LATEX EXTERNAMENTE | m² | 20 | 77.75 | 95.02 | 1900.4 | 0.01095%
2.1.10 | 10184 | ORSE | Barracão para banheiro e vestiário de obra, s=35,10m², capacidade 20 operários com materiais novos | un | 1 | 18699.84 | 22854.94 | 22854.94 | 0.1317%
2.1.11 | 4784 | ORSE | Barracão para escritório de obra porte médio s=43,56m2, c/ 2 salas e 2 banheiros com materiais novos | un | 1 | 22132.77 | 27050.67 | 27050.67 | 0.1559%
2.1.12 | 61 | ORSE | Barracão aberto para refeitório de obra (capacidade 24 refeições simultâneas)-s=61,60m2 com materiais novos | un | 1 | 18040.93 | 22049.62 | 22049.62 | 0.1271%
2.1.13 | 0101001181 | AGESUL | LOCACAO DE CONTAINER PARA DEPOSITO DE (2,30 X 6,00)M, ALT. 2,50M, SEM DIVISORIAS INTERNAS E SEM SANITARIO, EXC TRANSP/CARGA/DESCARGA | MES | 15 | 705.85 | 862.68 | 12940.2 | 0.07459%
2.1.14 | 0101001196 | AGESUL | MOBILIZACAO E DESMOBILIZACAO DE CONTAINER | UN | 2 | 1075.32 | 1314.25 | 2628.5 | 0.01515%
2.1.15 | 2001004000 | AGESUL | LOCACAO MENSAL DE ANDAIME TIPO FACHADEIRO, CONTENDO PLATAFORMA, SAPATAS AJUSTAVEIS, RODAPES, ESCADA MARINHEIRO E GUARDA CORPO, CONFORME AS NORMAS NBR 6494 E NR 18, INCLUSIVE PRIMEIRA MONTAGEM | m² | 6235.16 | 37.77 | 46.16 | 287814.98 | 1.659%
2.1.16 | 2001003997 | AGESUL | ALUGUEL CAMINHAO MUNCK, TIPO TOCO, MODELO 12/18 6M ATE 5T | DIA | 2 | 3141.04 | 3838.97 | 7677.94 | 0.04426%
2.2 |  |  | Demolições e retiradas |  | 1 |  | 49477.12 | 49477.12 | 0.2852%
2.2.1 | 104789 | SINAPI | DEMOLIÇÃO DE PISO DE CONCRETO SIMPLES, DE FORMA MANUAL, SEM REAPROVEITAMENTO. AF_09/2023 | m³ | 30.17 | 186.64 | 228.11 | 6882.07 | 0.03967%
2.2.2 | 97637 | SINAPI | REMOÇÃO DE TAPUME/ CHAPAS METÁLICAS E DE MADEIRA, DE FORMA MANUAL, SEM REAPROVEITAMENTO. AF_09/2023 | m² | 253.41 | 2.78 | 3.39 | 859.05 | 0.004952%
2.2.3 | 0201002158 | AGESUL | CARGA MANUAL DE ENTULHO EM CAMINHAO BASCULANTE 6 M3 | m³ | 600 | 27.79 | 33.96 | 20376 | 0.1174%
2.2.4 | 97914 | SINAPI | TRANSPORTE COM CAMINHÃO BASCULANTE DE 6 M³, EM VIA URBANA PAVIMENTADA, DMT ATÉ 30 KM (UNIDADE: M3XKM). AF_07/2020 | M3XKM | 6000 | 2.92 | 3.56 | 21360 | 0.1231%
3 |  |  | TERRAPLENAGEM |  | 1 |  | 525355.19 | 525355.19 | 3.028%
3.1 | 0401001109 | AGESUL | REGULARIZACAO E COMPACTACAO MANUAL DE TERRENO COM SOQUETE | m² | 755.03 | 28.89 | 35.3 | 26652.55 | 0.1536%
3.2 | 0401001126 | AGESUL | ATERRO MANUAL EM CAMADAS DE 20 CM, UMIDECIDAS E FORTEMENTE APILOADAS, COM AQUISICAO DE TERRA | m³ | 3202.56 | 127.41 | 155.72 | 498702.64 | 2.875%
4 |  |  | INFRAESTRUTURA |  | 1 |  | 1019293.92 | 1019293.92 | 5.875%
4.1 |  |  | Fundações |  | 1 |  | 34950.69 | 34950.69 | 0.2015%
4.1.1 | 0301000100 | AGESUL | SONDAGEM A PERCUSSAO PARA RECONHECIMENTO DO TERRENO | M | 216 | 109.25 | 133.52 | 28840.32 | 0.1662%
4.1.2 | 0301000102 | AGESUL | TAXA DE MONTAGEM, DESMONTAGEM E AGUA POR FURO | UN | 27 | 103.5 | 126.49 | 3415.23 | 0.01969%
4.1.3 | 101174 | SINAPI | ESTACA BROCA DE CONCRETO, DIÂMETRO DE 25CM, ESCAVAÇÃO MANUAL COM TRADO CONCHA, COM ARMADURA DE ARRANQUE. AF_05/2020 | M | 27 | 81.68 | 99.82 | 2695.14 | 0.01554%
4.2 |  |  | Estacas profundas (Blocos, passarelas e muros) |  | 1 |  | 622468.46 | 622468.46 | 3.588%
4.2.1 | 0301000112 | AGESUL | CRAVACAO E CONCRETAGEM DE ESTACAS MOLDADAS IN-LOCO, TIPO STRAUSS, ENCAMISADA, CONCRETO 20 MPA, PREPARO COM BETONEIRA, (EXCLUSIVE ARMADURA), NO DIAMETRO E CARGA MAXIMA DE TRABALHO DE 32 CM (30 TON) (EXCLUSIVE MOBILIZACAO E DESMOBILIZACAO DE EQUIP.) | M | 3114 | 130.34 | 159.3 | 496060.2 | 2.859%
4.2.2 | 0301000110 | AGESUL | CRAVACAO E CONCRETAGEM DE ESTACAS MOLDADAS IN-LOCO, TIPO STRAUSS, ENCAMISADA, CONCRETO 20 MPA, PREPARO COM BETONEIRA, (EXCLUSIVE ARMADURA), NO DIAMETRO E CARGA MAXIMA DE TRABALHO DE 25 CM (20 TON) (EXCLUSIVE MOBILIZACAO E DESMOBILIZACAO DE EQUIP.) | M | 820 | 90.62 | 110.75 | 90815 | 0.5235%
4.2.3 | 0301000116 | AGESUL | CORTE E PREPARO EM CABECA DE ESTACA | UN | 519 | 54.09 | 66.1 | 34305.9 | 0.1977%
4.2.4 | 0301000147 | AGESUL | MOBILIZACAO E DESMOBILIZACAO DE EQUIPAMENTO DE PERFURACAO PARA EXECUCAO DE FUNDACAO | KM | 108 | 9.76 | 11.92 | 1287.36 | 0.00742%
4.3 |  |  | Blocos (Blocos, passarelas e muros) |  | 1 |  | 222034.24 | 222034.24 | 1.28%
4.3.1 | 93358 | SINAPI | ESCAVAÇÃO MANUAL DE VALA. AF_09/2024 | m³ | 101.25 | 79.62 | 97.31 | 9852.63 | 0.05679%
4.3.2 | 94962 | SINAPI | CONCRETO MAGRO PARA LASTRO, TRAÇO 1:4,5:4,5 (EM MASSA SECA DE CIMENTO/ AREIA MÉDIA/ BRITA 1) - PREPARO MECÂNICO COM BETONEIRA 400 L. AF_05/2021 | m³ | 10.17 | 389.09 | 475.54 | 4836.24 | 0.02788%
4.3.3 | 92760 | SINAPI | ARMAÇÃO DE PILAR OU VIGA DE ESTRUTURA CONVENCIONAL DE CONCRETO ARMADO UTILIZANDO AÇO CA-50 DE 6,3 MM - MONTAGEM. AF_06/2022 | KG | 3478.86 | 12.97 | 15.85 | 55139.93 | 0.3178%
4.3.4 | 96555 | SINAPI | CONCRETAGEM DE BLOCO DE COROAMENTO OU VIGA BALDRAME, FCK 30 MPA, COM USO DE JERICA - LANÇAMENTO, ADENSAMENTO E ACABAMENTO. AF_01/2024 | m³ | 70.8764 | 721.25 | 881.51 | 62478.25 | 0.3601%
4.3.5 | 103670 | SINAPI | LANÇAMENTO COM USO DE BALDES, ADENSAMENTO E ACABAMENTO DE CONCRETO EM ESTRUTURAS. AF_02/2022 | m³ | 70.8764 | 272.66 | 333.24 | 23618.85 | 0.1361%
4.3.6 | 93382 | SINAPI | REATERRO MANUAL DE VALAS, COM COMPACTADOR DE SOLOS DE PERCUSSÃO. AF_08/2023 | m³ | 10.12 | 24.32 | 29.72 | 300.76 | 0.001734%
4.3.7 | 96537 | SINAPI | FABRICAÇÃO, MONTAGEM E DESMONTAGEM DE FÔRMA PARA BLOCO DE COROAMENTO, EM CHAPA DE MADEIRA COMPENSADA RESINADA, E=17 MM, 2 UTILIZAÇÕES. AF_01/2024 | m² | 326.2 | 165.07 | 201.74 | 65807.58 | 0.3793%
4.4 |  |  | Vigas Baldrame (Blocos e apoios) |  | 1 |  | 139840.53 | 139840.53 | 0.8061%
4.4.1 | 96527 | SINAPI | ESCAVAÇÃO MANUAL PARA VIGA BALDRAME OU SAPATA CORRIDA (INCLUINDO ESCAVAÇÃO PARA COLOCAÇÃO DE FÔRMAS). AF_01/2024 | m³ | 47.3 | 95.81 | 117.09 | 5538.35 | 0.03192%
4.4.2 | 96536 | SINAPI | FABRICAÇÃO, MONTAGEM E DESMONTAGEM DE FÔRMA PARA VIGA BALDRAME, EM MADEIRA SERRADA, E=25 MM, 4 UTILIZAÇÕES. AF_01/2024 | m² | 157.68 | 59.56 | 72.79 | 11477.52 | 0.06616%
4.4.3 | 92759 | SINAPI | ARMAÇÃO DE PILAR OU VIGA DE ESTRUTURA CONVENCIONAL DE CONCRETO ARMADO UTILIZANDO AÇO CA-60 DE 5,0 MM - MONTAGEM. AF_06/2022 | KG | 849.9 | 13.63 | 16.65 | 14150.83 | 0.08157%
4.4.4 | 92762 | SINAPI | ARMAÇÃO DE PILAR OU VIGA DE ESTRUTURA CONVENCIONAL DE CONCRETO ARMADO UTILIZANDO AÇO CA-50 DE 10,0 MM - MONTAGEM. AF_06/2022 | KG | 2594.36 | 10.97 | 13.4 | 34764.42 | 0.2004%
4.4.5 | 102481 | SINAPI | CONCRETO FCK = 20MPA, TRAÇO 1:2,6:2,9 (EM MASSA SECA DE CIMENTO/ AREIA MÉDIA/ SEIXO ROLADO) - PREPARO MECÂNICO COM BETONEIRA 600 L. AF_05/2021 | m³ | 33.11 | 617.04 | 754.14 | 24969.57 | 0.1439%
4.4.6 | 98557 | SINAPI | IMPERMEABILIZAÇÃO DE SUPERFÍCIE COM EMULSÃO ASFÁLTICA, 2 DEMÃOS. AF_09/2023 | m² | 788.4 | 39.34 | 48.08 | 37906.27 | 0.2185%
4.4.7 | 103670 | SINAPI | LANÇAMENTO COM USO DE BALDES, ADENSAMENTO E ACABAMENTO DE CONCRETO EM ESTRUTURAS. AF_02/2022 | m³ | 33.11 | 272.66 | 333.24 | 11033.57 | 0.0636%
5 |  |  | SUPERESTRUTURA |  | 1 |  | 1474584.92 | 1474584.92 | 8.5%
5.1 |  |  | Vigas Superiores (Blocos e apoios) |  | 1 |  | 349025.93 | 349025.93 | 2.012%
5.1.1 | 102481 | SINAPI | CONCRETO FCK = 20MPA, TRAÇO 1:2,6:2,9 (EM MASSA SECA DE CIMENTO/ AREIA MÉDIA/ SEIXO ROLADO) - PREPARO MECÂNICO COM BETONEIRA 600 L. AF_05/2021 | m³ | 89.84 | 617.04 | 754.14 | 67751.93 | 0.3905%
5.1.2 | 92759 | SINAPI | ARMAÇÃO DE PILAR OU VIGA DE ESTRUTURA CONVENCIONAL DE CONCRETO ARMADO UTILIZANDO AÇO CA-60 DE 5,0 MM - MONTAGEM. AF_06/2022 | KG | 1637.97 | 13.63 | 16.65 | 27272.2 | 0.1572%
5.1.3 | 92761 | SINAPI | ARMAÇÃO DE PILAR OU VIGA DE ESTRUTURA CONVENCIONAL DE CONCRETO ARMADO UTILIZANDO AÇO CA-50 DE 8,0 MM - MONTAGEM. AF_06/2022 | KG | 1028.42 | 12.27 | 14.99 | 15416.01 | 0.08886%
5.1.4 | 92762 | SINAPI | ARMAÇÃO DE PILAR OU VIGA DE ESTRUTURA CONVENCIONAL DE CONCRETO ARMADO UTILIZANDO AÇO CA-50 DE 10,0 MM - MONTAGEM. AF_06/2022 | KG | 2409.63 | 10.97 | 13.4 | 32289.04 | 0.1861%
5.1.5 | 92763 | SINAPI | ARMAÇÃO DE PILAR OU VIGA DE ESTRUTURA CONVENCIONAL DE CONCRETO ARMADO UTILIZANDO AÇO CA-50 DE 12,5 MM - MONTAGEM. AF_06/2022 | KG | 515.71 | 9.23 | 11.28 | 5817.2 | 0.03353%
5.1.6 | 103670 | SINAPI | LANÇAMENTO COM USO DE BALDES, ADENSAMENTO E ACABAMENTO DE CONCRETO EM ESTRUTURAS. AF_02/2022 | m³ | 89.84 | 272.66 | 333.24 | 29938.28 | 0.1726%
5.1.7 | 0601001000 | AGESUL | FABRICACAO, MONTAGEM E DESMONTAGEM DE FORMA PARA FUNDACAO EM TABUAS DE 30CM E SARRAFOS 2,5X7,5CM, REAPROVEITAMENTO DE 2 VEZES | m² | 1353.18 | 103.12 | 126.03 | 170541.27 | 0.983%
5.2 |  |  | Pilares (Blocos e apoios, inclusive base dos pilares metálicos) |  | 1 |  | 320605.66 | 320605.66 | 1.848%
5.2.1 | 92415 | SINAPI | MONTAGEM E DESMONTAGEM DE FÔRMA DE PILARES RETANGULARES E ESTRUTURAS SIMILARES, PÉ-DIREITO SIMPLES, EM CHAPA DE MADEIRA COMPENSADA RESINADA, 2 UTILIZAÇÕES. AF_09/2020 | m² | 1051.16 | 138.92 | 169.78 | 178465.94 | 1.029%
5.2.2 | 92759 | SINAPI | ARMAÇÃO DE PILAR OU VIGA DE ESTRUTURA CONVENCIONAL DE CONCRETO ARMADO UTILIZANDO AÇO CA-60 DE 5,0 MM - MONTAGEM. AF_06/2022 | KG | 1235.63 | 13.63 | 16.65 | 20573.23 | 0.1186%
5.2.3 | 92762 | SINAPI | ARMAÇÃO DE PILAR OU VIGA DE ESTRUTURA CONVENCIONAL DE CONCRETO ARMADO UTILIZANDO AÇO CA-50 DE 10,0 MM - MONTAGEM. AF_06/2022 | KG | 4121.61 | 10.97 | 13.4 | 55229.57 | 0.3183%
5.2.4 | 103672 | SINAPI | CONCRETAGEM DE PILARES, FCK = 25 MPA, COM USO DE BOMBA - LANÇAMENTO, ADENSAMENTO E ACABAMENTO. AF_02/2022_PS | m³ | 54.33 | 726.37 | 887.76 | 48232 | 0.278%
5.2.5 | 103670 | SINAPI | LANÇAMENTO COM USO DE BALDES, ADENSAMENTO E ACABAMENTO DE CONCRETO EM ESTRUTURAS. AF_02/2022 | m³ | 54.33 | 272.66 | 333.24 | 18104.92 | 0.1044%
5.3 |  |  | Laje (Tudo) |  | 1 |  | 692032.12 | 692032.12 | 3.989%
5.3.1 | 0601004040 | AGESUL | LAJE PRE-FABRICADA PROTENDIDA BETA 16 (12 CM DE TRILHO + 4CM DE CAPA), CONCRETO USINADO BOMBEADO FCK=25,0MPA, CONS=0,0499M3/M2, EPS/CERAMICA H12-40,INTEREIXO 40CM, SOBREC.=350KG/M2, VAOS ATE 6,15M, VIGUETAS 7 FIOS DE ACO(EXCL. ESCOR. E FERRAGENS) | m² | 1868.72 | 148.97 | 182.07 | 340237.85 | 1.961%
5.3.2 | 0601004036 | AGESUL | LAJE PRE-FABRICADA PROTENDIDA BETA 12 (8CM DE TRILHO + 4CM DE CAPA), CONCRETO USINADO BOMBEADO FCK=25,0MPA, CONS=0,0441M3/M2, EPS/CERAMICA H8-40, INTEREIXO 40CM, SOBREC.=340KG/M2, VAOS ATE 4,60M, VIGUETAS 5 FIOS DE ACO (EXCL. ESC. E FERRAGENS) | m² | 117.6 | 123.29 | 150.68 | 17719.96 | 0.1021%
5.3.3 | 0601004200 | AGESUL | ESCORAMENTO DE FORMAS DE LAJE EM MADEIRA NAO APARELHADAS, PE DIREITO SIMPLES, INCLUSO TRAVAMENTO, 4 UTILIZACOES | m² | 1987 | 38.69 | 47.28 | 93945.36 | 0.5415%
5.3.4 | 0601002010 | AGESUL | TELA DE ACO MALHA 15X15, 4,2MM REF. EAQ 92 DA TELCON - FORNECIMENTO E COLOCACAO | m² | 1987 | 13.97 | 17.07 | 33918.09 | 0.1955%
5.3.5 | 87881 | SINAPI | CHAPISCO APLICADO NO TETO OU EM ALVENARIA E ESTRUTURA, COM ROLO PARA TEXTURA ACRÍLICA. ARGAMASSA TRAÇO 1:4 E EMULSÃO POLIMÉRICA (ADESIVO) COM PREPARO MANUAL. AF_10/2022 | m² | 1987 | 6.09 | 7.44 | 14783.28 | 0.08521%
5.3.6 | 90408 | SINAPI | MASSA ÚNICA, EM ARGAMASSA TRAÇO 1:2:8, PREPARO MECÂNICO, APLICADA MANUALMENTE EM TETO, E = 10MM, COM TALISCAS. AF_03/2024 | m² | 1987 | 30.1 | 36.78 | 73081.86 | 0.4213%
5.3.7 | 88496 | SINAPI | EMASSAMENTO COM MASSA LÁTEX, APLICAÇÃO EM TETO, DUAS DEMÃOS, LIXAMENTO MANUAL. AF_04/2023 | m² | 1987 | 30.15 | 36.84 | 73201.08 | 0.4219%
5.3.8 | 88484 | SINAPI | FUNDO SELADOR ACRÍLICO, APLICAÇÃO MANUAL EM TETO, UMA DEMÃO. AF_04/2023 | m² | 1987 | 4.65 | 5.68 | 11286.16 | 0.06505%
5.3.9 | 88488 | SINAPI | PINTURA LÁTEX ACRÍLICA PREMIUM, APLICAÇÃO MANUAL EM TETO, DUAS DEMÃOS. AF_04/2023 | m² | 1987 | 13.95 | 17.04 | 33858.48 | 0.1952%
5.4 |  |  | Impermeabilização (Lajes) |  | 1 |  | 112921.21 | 112921.21 | 0.6509%
5.4.1 | 0701000102 | AGESUL | REGULARIZACAO DE SUPERFICIE, COM ARGAMASSA DE CIMENTO E AREIA NO TRACO 1:3, ESPESSURA 2 CM | m² | 1987 | 26.5 | 32.38 | 64339.06 | 0.3709%
5.4.2 | 0701000109 | AGESUL | IMPERMEABILIZACAO COM REVESTIMENTO SEMI-FLEXIVEL VIAPLUS 1000, VIAPOL OU SIMILAR, CONSUMO DE 2KG/M2 | m² | 1987 | 20.01 | 24.45 | 48582.15 | 0.28%
6 |  |  | ELEMENTOS DE VEDAÇÃO |  | 1 |  | 851937.92 | 851937.92 | 4.911%
6.1 | 103328 | SINAPI | ALVENARIA DE VEDAÇÃO DE BLOCOS CERÂMICOS FURADOS NA HORIZONTAL DE 9X19X19 CM (ESPESSURA 9 CM) E ARGAMASSA DE ASSENTAMENTO COM PREPARO EM BETONEIRA. AF_12/2021 | m² | 3736.74 | 90.9 | 111.09 | 415114.44 | 2.393%
6.2 | 0801000104 | AGESUL | ALVENARIA DE ELEVACAO COM TIJOLO CERAMICO FURADO (9X19X19)CM, 1 VEZ (ESPESSURA DE 19CM), ASSENTADA COM ARGAMASSA MISTA DE CIMENTO, CAL HIDRATADA E AREIA SEM PENEIRAR, NO TRACO 1:2:8 | m² | 51.32 | 112.23 | 137.16 | 7039.05 | 0.04057%
6.3 | 87878 | SINAPI | CHAPISCO APLICADO EM ALVENARIAS E ESTRUTURAS DE CONCRETO INTERNAS, COM COLHER DE PEDREIRO. ARGAMASSA TRAÇO 1:3 COM PREPARO MANUAL. AF_10/2022 | m² | 7220.24 | 4.63 | 5.65 | 40794.35 | 0.2351%
6.4 | C3409 | SEINFRA | REBOCO C/ ARGAMASSA DE CIMENTO E AREIA S/ PENEIRAR, TRAÇO 1:4 | m² | 6759.85 | 39.19 | 47.89 | 323729.21 | 1.866%
6.5 | 101159 | SINAPI | ALVENARIA DE VEDAÇÃO DE BLOCOS CERÂMICOS MACIÇOS DE 5X10X20CM (ESPESSURA 10CM) E ARGAMASSA DE ASSENTAMENTO COM PREPARO EM BETONEIRA. AF_05/2020 | m² | 64.94 | 133.7 | 163.4 | 10611.19 | 0.06116%
6.6 | 93202 | SINAPI | FIXAÇÃO (ENCUNHAMENTO) DE ALVENARIA DE VEDAÇÃO COM TIJOLO MACIÇO. AF_03/2024 | M | 981.21 | 26.8 | 32.75 | 32134.62 | 0.1852%
6.7 | C4571 | SEINFRA | MASTIQUE BETUMINOSO MODIFICADO COM POLIURETANO, TIXOTRÓPICO, BICOMPONENTE PARA JUNTA DE DILATAÇÃO | M | 92.3 | 31.66 | 38.69 | 3571.08 | 0.02058%
6.8 | 160082 | SBC | JUNTA DE DILATACAO TIPO FUNGENBAND EM ESTRUTURA | M | 50 | 103.74 | 126.79 | 6339.5 | 0.03654%
6.9 | CISP05 | Próprio | FECHAMENTO DE JUNTAS DE DILATAÇÃO COM PERFIL DE ALUMÍNIO ANODIZADO (PAREDE E TETO) | M | 92.3 | 111.74 | 136.56 | 12604.48 | 0.07265%
7 |  |  | MURO |  | 1 |  | 401568.71 | 401568.71 | 2.315%
7.1 |  |  | Gabarito e Locação |  | 1 |  | 1181.1 | 1181.1 | 0.006808%
7.1.1 | 4816 | ORSE | Locação de muro, inclusive execução de gabarito de madeira | m | 874.89 | 1.11 | 1.35 | 1181.1 | 0.006808%
7.2 |  |  | Estrutura (Pilares e vigas de travamento) |  | 1 |  | 215501.28 | 215501.28 | 1.242%
7.2.1 |  |  | Pilares |  | 1 |  | 72214.22 | 72214.22 | 0.4163%
7.2.1.1 | 92761 | SINAPI | ARMAÇÃO DE PILAR OU VIGA DE ESTRUTURA CONVENCIONAL DE CONCRETO ARMADO UTILIZANDO AÇO CA-50 DE 8,0 MM - MONTAGEM. AF_06/2022 | KG | 685.88 | 12.27 | 14.99 | 10281.34 | 0.05926%
7.2.1.2 | 92759 | SINAPI | ARMAÇÃO DE PILAR OU VIGA DE ESTRUTURA CONVENCIONAL DE CONCRETO ARMADO UTILIZANDO AÇO CA-60 DE 5,0 MM - MONTAGEM. AF_06/2022 | KG | 435.2 | 13.63 | 16.65 | 7246.08 | 0.04177%
7.2.1.3 | 103672 | SINAPI | CONCRETAGEM DE PILARES, FCK = 25 MPA, COM USO DE BOMBA - LANÇAMENTO, ADENSAMENTO E ACABAMENTO. AF_02/2022_PS | m³ | 18.23 | 726.37 | 887.76 | 16183.86 | 0.09329%
7.2.1.4 | 103670 | SINAPI | LANÇAMENTO COM USO DE BALDES, ADENSAMENTO E ACABAMENTO DE CONCRETO EM ESTRUTURAS. AF_02/2022 | m³ | 18.23 | 272.66 | 333.24 | 6074.96 | 0.03502%
7.2.1.5 | 92415 | SINAPI | MONTAGEM E DESMONTAGEM DE FÔRMA DE PILARES RETANGULARES E ESTRUTURAS SIMILARES, PÉ-DIREITO SIMPLES, EM CHAPA DE MADEIRA COMPENSADA RESINADA, 2 UTILIZAÇÕES. AF_09/2020 | m² | 191 | 138.92 | 169.78 | 32427.98 | 0.1869%
7.2.2 |  |  | Baldrame |  | 1 |  | 75670.41 | 75670.41 | 0.4362%
7.2.2.1 | 92761 | SINAPI | ARMAÇÃO DE PILAR OU VIGA DE ESTRUTURA CONVENCIONAL DE CONCRETO ARMADO UTILIZANDO AÇO CA-50 DE 8,0 MM - MONTAGEM. AF_06/2022 | KG | 1056.61 | 12.27 | 14.99 | 15838.58 | 0.0913%
7.2.2.2 | 92759 | SINAPI | ARMAÇÃO DE PILAR OU VIGA DE ESTRUTURA CONVENCIONAL DE CONCRETO ARMADO UTILIZANDO AÇO CA-60 DE 5,0 MM - MONTAGEM. AF_06/2022 | KG | 540.68 | 13.63 | 16.65 | 9002.32 | 0.05189%
7.2.2.3 | 102481 | SINAPI | CONCRETO FCK = 20MPA, TRAÇO 1:2,6:2,9 (EM MASSA SECA DE CIMENTO/ AREIA MÉDIA/ SEIXO ROLADO) - PREPARO MECÂNICO COM BETONEIRA 600 L. AF_05/2021 | m³ | 21.07 | 617.04 | 754.14 | 15889.72 | 0.09159%
7.2.2.4 | 98557 | SINAPI | IMPERMEABILIZAÇÃO DE SUPERFÍCIE COM EMULSÃO ASFÁLTICA, 2 DEMÃOS. AF_09/2023 | m² | 501.56 | 39.34 | 48.08 | 24115 | 0.139%
7.2.2.5 | 96527 | SINAPI | ESCAVAÇÃO MANUAL PARA VIGA BALDRAME OU SAPATA CORRIDA (INCLUINDO ESCAVAÇÃO PARA COLOCAÇÃO DE FÔRMAS). AF_01/2024 | m³ | 30.09 | 95.81 | 117.09 | 3523.23 | 0.02031%
7.2.2.6 | 96536 | SINAPI | FABRICAÇÃO, MONTAGEM E DESMONTAGEM DE FÔRMA PARA VIGA BALDRAME, EM MADEIRA SERRADA, E=25 MM, 4 UTILIZAÇÕES. AF_01/2024 | m² | 100.31 | 59.56 | 72.79 | 7301.56 | 0.04209%
7.2.3 |  |  | Travamento |  | 1 |  | 67616.65 | 67616.65 | 0.3897%
7.2.3.1 | 92761 | SINAPI | ARMAÇÃO DE PILAR OU VIGA DE ESTRUTURA CONVENCIONAL DE CONCRETO ARMADO UTILIZANDO AÇO CA-50 DE 8,0 MM - MONTAGEM. AF_06/2022 | KG | 922.94 | 12.27 | 14.99 | 13834.87 | 0.07975%
7.2.3.2 | 92759 | SINAPI | ARMAÇÃO DE PILAR OU VIGA DE ESTRUTURA CONVENCIONAL DE CONCRETO ARMADO UTILIZANDO AÇO CA-60 DE 5,0 MM - MONTAGEM. AF_06/2022 | KG | 459.68 | 13.63 | 16.65 | 7653.67 | 0.04412%
7.2.3.3 | 103672 | SINAPI | CONCRETAGEM DE PILARES, FCK = 25 MPA, COM USO DE BOMBA - LANÇAMENTO, ADENSAMENTO E ACABAMENTO. AF_02/2022_PS | m³ | 24.53 | 726.37 | 887.76 | 21776.75 | 0.1255%
7.2.3.4 | 103670 | SINAPI | LANÇAMENTO COM USO DE BALDES, ADENSAMENTO E ACABAMENTO DE CONCRETO EM ESTRUTURAS. AF_02/2022 | m³ | 24.53 | 272.66 | 333.24 | 8174.37 | 0.04712%
7.2.3.5 | 92459 | SINAPI | MONTAGEM E DESMONTAGEM DE FÔRMA DE VIGA, ESCORAMENTO COM GARFO DE MADEIRA, PÉ-DIREITO SIMPLES, EM CHAPA DE MADEIRA RESINADA, 6 UTILIZAÇÕES. AF_09/2020 | m² | 108.07 | 122.48 | 149.69 | 16176.99 | 0.09325%
7.3 |  |  | Alvenaria |  | 1 |  | 184886.33 | 184886.33 | 1.066%
7.3.1 | 0801000102 | AGESUL | ALVENARIA DE ELEVACAO COM TIJOLO CERAMICO FURADO (9X19X19)CM, 1/2 VEZ (ESPESSURA DE 9CM), ASSENTADA COM ARGAMASSA MISTA DE CIMENTO, CAL HIDRATADA E AREIA SEM PENEIRAR, NO TRACO 1:2:8 | m² | 1765.38 | 56.19 | 68.67 | 121228.64 | 0.6988%
7.3.2 | 87894 | SINAPI | CHAPISCO APLICADO EM ALVENARIA (SEM PRESENÇA DE VÃOS) E ESTRUTURAS DE CONCRETO DE FACHADA, COM COLHER DE PEDREIRO. ARGAMASSA TRAÇO 1:3 COM PREPARO EM BETONEIRA 400L. AF_10/2022 | m² | 3530.76 | 6.41 | 7.83 | 27645.85 | 0.1594%
7.3.3 | C0588 | SEINFRA | CAIAÇÃO EM DUAS DEMÃOS COM SUPERCAL | m² | 3530.76 | 5.27 | 6.44 | 22738.09 | 0.1311%
7.3.4 | C3084 | SEINFRA | EXECUÇÃO DE PINGADEIRAS | M | 875 | 12.42 | 15.17 | 13273.75 | 0.07651%
8 |  |  | ESQUADRIAS |  | 1 |  | 910281.41 | 910281.41 | 5.247%
8.1 | CISP24 | Próprio | JANELA DE CORRER EM ALUMINIO COM PINTURA ELETROSTATICA E VIDRO FUMÊ 6MM, FORNECIMENTO E INSTALAÇÃO | m² | 260.2 | 1235.73 | 1510.3 | 392980.06 | 2.265%
8.2 | CISP25 | Próprio | JANELA MAXIM-AR EM ALUMÍNIO COM PINTURA ELETROSTÁTICA E VIDRO FUMÊ 6 MM. FORNECIMENTO E INSTALAÇÃO | m² | 0.4 | 973.78 | 1190.15 | 476.06 | 0.002744%
8.3 | 8970 | ORSE | Tela de nylon tipo mosquiteiro com moldura em aluminio anodizado natural | m² | 3.44 | 94.66 | 115.69 | 397.97 | 0.002294%
8.4 | 99861 | SINAPI | GRADIL EM FERRO FIXADO EM VÃOS DE JANELAS, FORMADO POR BARRAS CHATAS DE 25X4,8 MM. AF_04/2019 | m² | 258.48 | 581.22 | 710.36 | 183613.85 | 1.058%
8.5 | 1101002010 | AGESUL | PORTA EM CHAPA VINCADA - 1 FOLHA, INCLUSIVE ACABAMENTO E FERRAGENS - ANEXO A-045 (ESQ.) | m² | 112.56 | 707 | 864.09 | 97261.97 | 0.5606%
8.6 | CISP20 | Próprio | PORTA PALHETADA DE ALUMÍNIO PARA BANHEIRO, 160 X 70, COMPLETA, FORNECIMENTO E INSTALAÇÃO | UN | 36 | 1360 | 1662.19 | 59838.84 | 0.3449%
8.7 | 100705 | SINAPI | TARJETA TIPO LIVRE/OCUPADO PARA PORTA DE BANHEIRO. AF_12/2019 | UN | 36 | 84.1 | 102.78 | 3700.08 | 0.02133%
8.8 | 1101002030 | AGESUL | ALCAPAO EM FERRO 70X70CM, INCLUSO FERRAGENS | UN | 10 | 163.13 | 199.37 | 1993.7 | 0.01149%
8.9 | 1101002018 | AGESUL | PORTA EM PERFIL CHAPA DOBRADA N.18, INCLUSIVE FERRAGENS, CONFORME DETALHE:- DUAS FOLHAS, CHAPA/VIDRO (EXCLUSIVE VIDRO) ANEXO A-046 | m² | 6.48 | 568.34 | 694.62 | 4501.13 | 0.02595%
8.10 | 8002062 | SIURB | CA.13 - CAIXILHO EM ALUMÍNIO ANODIZADO - BASCULANTE | m² | 1.04 | 1613.51 | 1972.03 | 2050.91 | 0.01182%
8.11 | CISP11 | Próprio | REQUADRO 5X1, 5CM PARA VÃOS DE ESQUADRIA, ARGAMASSA TRAÇO 1:4 (CIMENTO E AREIA MÉDIA), PREPARO MANUAL | M² | 440.91 | 44.15 | 53.96 | 23791.5 | 0.1371%
8.12 | CISP06 | Próprio | PORTÃO DE CORRER EM GRADIL FIXO DE BARRA DE FERRO CHATA DE 3 X 1/4" NA VERTICAL, ACABAMENTO NATURAL, COM TRILHOS E ROLDANAS INCLUSO INSTALAÇÃO E PINTURA COM FUNDO ANTICORROSIVO E ESMALTE | M² | 60.27 | 1267.37 | 1548.97 | 93356.42 | 0.5381%
8.13 | 105040 | SINAPI | CONTRAVERGA PRÉ-FABRICADA, ESPESSURA DE *10* CM. AF_03/2024 | M | 710.38 | 29.72 | 36.32 | 25801 | 0.1487%
8.14 | 93184 | SINAPI | VERGA PRÉ-MOLDADA COM ATÉ 1,5 M DE VÃO, ESPESSURA DE *20* CM. AF_03/2024 | M | 413.38 | 27.79 | 33.96 | 14038.38 | 0.08092%
8.15 | 111516 | SBC | PORTA CORTA FOGO CHAPA ACO 1 FL.1,20x2,10m | UN | 2 | 2650.77 | 3239.77 | 6479.54 | 0.03735%
9 |  |  | COBERTURA |  | 1 |  | 2086868.17 | 2086868.17 | 12.03%
9.1 |  |  | Estrutura metálica |  | 1 |  | 1307963.71 | 1307963.71 | 7.539%
9.1.1 | 0901000135 | AGESUL | FORNECIMENTO, MONTAGEM E INSTALACAO DE ESTRUTURA METALICA, COM LIGACAO SOLDADAS, INCLUSOS PERFIS METALICOS, CHAPA METALICAS, MAO DE OBRA E TRANSPORTE COM GUINDALTO - FORNECIMENTO E INSTALACAO | KG | 46022.65 | 23.26 | 28.42 | 1307963.71 | 7.539%
9.2 |  |  | Telhamento (Inclusive quadra) |  | 1 |  | 764688.96 | 764688.96 | 4.408%
9.2.1 | FNDE20 | Próprio | TELHA TERMOISOLANTE REVESTIDA EM ACO GALVALUME, FACE SUPERIOR TRAPEZOIDAL E FACE INFERIOR PLANA (NAO INCLUI ACESSORIOS DE FIXACAO), REVEST COM ESPESSURA DE 0,50 MM, COM PRE-PINTURA DE COR BRANCA NAS DUAS FACES, NUCLEO EM POLIIOCIANURATO (PIR) COM ESPESSURA DE 50 MM (M2) | m² | 1226.15 | 206 | 251.77 | 308707.78 | 1.779%
9.2.2 | 94213 | SINAPI | TELHAMENTO COM TELHA DE AÇO/ALUMÍNIO E = 0,5 MM, COM ATÉ 2 ÁGUAS, INCLUSO IÇAMENTO. AF_07/2019 | m² | 3151.035 | 67.71 | 82.75 | 260748.14 | 1.503%
9.2.3 | 1001000135 | AGESUL | CUMEEIRA PARA TELHA GALVALUME TRAPEZOIDAL, ESPESSURA 0,43MM | M | 431.4 | 43.87 | 53.61 | 23127.35 | 0.1333%
9.2.4 | 0901000141 | AGESUL | TESTEIRA EM CHAPA METALICA N. 14 SEM SUSTENTACAO (CONSIDERANDO DESENVOLVIMENTO TOTAL DA CHAPA) | m² | 843.49 | 166.95 | 204.04 | 172105.69 | 0.992%
9.3 |  |  | Rufos, calhas e chapins |  | 1 |  | 14215.5 | 14215.5 | 0.08194%
9.3.1 | 94229 | SINAPI | CALHA EM CHAPA DE AÇO GALVANIZADO NÚMERO 24, DESENVOLVIMENTO DE 100 CM, INCLUSO TRANSPORTE VERTICAL. AF_07/2019 | M | 65 | 142.21 | 173.8 | 11297 | 0.06512%
9.3.2 | 101979 | SINAPI | CHAPIM (RUFO CAPA) EM AÇO GALVANIZADO, CORTE 33. AF_11/2020 | M | 65 | 36.74 | 44.9 | 2918.5 | 0.01682%
10 |  |  | REVESTIMENTOS |  | 1 |  | 1039707.96 | 1039707.96 | 5.993%
10.1 |  |  | Cerâmica - Paredes |  | 1 |  | 63959.67 | 63959.67 | 0.3687%
10.1.1 | 87535 | SINAPI | EMBOÇO, EM ARGAMASSA TRAÇO 1:2:8, PREPARO MECÂNICO, APLICADO MANUALMENTE EM PAREDES INTERNAS DE AMBIENTES COM ÁREA MAIOR QUE 10M², E = 17,5MM, COM TALISCAS. AF_03/2024 | m² | 506.43 | 31.05 | 37.94 | 19213.95 | 0.1108%
10.1.2 | 87273 | SINAPI | REVESTIMENTO CERÂMICO PARA PAREDES INTERNAS COM PLACAS TIPO ESMALTADA DE DIMENSÕES 33X45 CM APLICADAS NA ALTURA INTEIRA DAS PAREDES. AF_02/2023_PE | m² | 506.43 | 69.05 | 84.39 | 42737.62 | 0.2463%
10.1.3 | 1501000114 | AGESUL | CANTONEIRA DE ALUMINIO ABAS IGUAIS 1", E = 3/16", PARA PROTECAO DE QUINA DE PAREDE | M | 26.7 | 61.54 | 75.21 | 2008.1 | 0.01157%
10.2 |  |  | Pintura |  | 1 |  | 698324.87 | 698324.87 | 4.025%
10.2.1 | 88485 | SINAPI | FUNDO SELADOR ACRÍLICO, APLICAÇÃO MANUAL EM PAREDE, UMA DEMÃO. AF_04/2023 | m² | 6371.07 | 3.77 | 4.6 | 29306.92 | 0.1689%
10.2.2 | 1901003033 | AGESUL | APLICACAO E LIXAMENTO DE MASSA ACRILICA EM PAREDES EM DUAS DEMAOS | m² | 8124.92 | 27.05 | 33.06 | 268609.85 | 1.548%
10.2.3 | 88489 | SINAPI | PINTURA LÁTEX ACRÍLICA PREMIUM, APLICAÇÃO MANUAL EM PAREDES, DUAS DEMÃOS. AF_04/2023 | m² | 6000 | 11.81 | 14.43 | 86580 | 0.4991%
10.2.4 | 1901003210 | AGESUL | PINTURA ESMALTE EM PAREDES INTERNAS/EXTERNAS EM 2(DUAS) DEMAOS | m² | 2124.92 | 24.75 | 30.24 | 64257.58 | 0.3704%
10.2.5 | 102491 | SINAPI | PINTURA DE PISO COM TINTA ACRÍLICA, APLICAÇÃO MANUAL, 2 DEMÃOS, INCLUSO FUNDO PREPARADOR. AF_05/2021 | m² | 4075.37 | 19.32 | 23.61 | 96219.48 | 0.5546%
10.2.6 | 100759 | SINAPI | PINTURA COM TINTA ALQUÍDICA DE ACABAMENTO (ESMALTE SINTÉTICO BRILHANTE) PULVERIZADA SOBRE SUPERFÍCIES METÁLICAS (EXCETO PERFIL) EXECUTADO EM OBRA (02 DEMÃOS). AF_01/2020_PE | m² | 2573.06 | 46.17 | 56.42 | 145172.04 | 0.8368%
10.2.7 | 102506 | SINAPI | PINTURA DE DEMARCAÇÃO DE QUADRA POLIESPORTIVA COM TINTA EPÓXI, E = 5 CM, APLICAÇÃO MANUAL. AF_05/2021 | M | 600 | 10.5 | 12.83 | 7698 | 0.04437%
10.2.8 | 102498 | SINAPI | PINTURA DE MEIO-FIO COM TINTA BRANCA A BASE DE CAL (CAIAÇÃO). AF_05/2021 | M | 260 | 1.52 | 1.85 | 481 | 0.002773%
10.3 |  |  | Forros |  | 1 |  | 277423.42 | 277423.42 | 1.599%
10.3.1 | 96121 | SINAPI | ACABAMENTOS PARA FORRO (RODA-FORRO EM PERFIL METÁLICO E PLÁSTICO). AF_08/2023 | M | 1866.47 | 13.37 | 16.34 | 30498.11 | 0.1758%
10.3.2 | 96116 | SINAPI | FORRO EM RÉGUAS DE PVC, FRISADO, PARA AMBIENTES COMERCIAIS, INCLUSIVE ESTRUTURA BIDIRECIONAL DE FIXAÇÃO. AF_08/2023_PS | m² | 2893.43 | 69.83 | 85.34 | 246925.31 | 1.423%
11 |  |  | PAVIMENTAÇÃO |  | 1 |  | 1511976.94 | 1511976.94 | 8.715%
11.1 |  |  | Granilite - Pisos |  | 1 |  | 847535.42 | 847535.42 | 4.885%
11.1.1 | 0401002022 | AGESUL | COMPACTACAO MECANICA, SEM CONTROLE DO GC (C/ COMPACTADOR PLACA 400 KG) | m³ | 605.6 | 6.05 | 7.39 | 4475.38 | 0.0258%
11.1.2 | 96624 | SINAPI | LASTRO COM MATERIAL GRANULAR (PEDRA BRITADA N.2), APLICADO EM PISOS OU LAJES SOBRE SOLO, ESPESSURA DE *10 CM*. AF_01/2024 | m³ | 302.78 | 170.79 | 208.73 | 63199.26 | 0.3643%
11.1.3 | 1701000102 | AGESUL | CONTRAPISO EM CONCRETO FCK=15MPA, TRACO 1:3,4:3,5 (CIMENTO, AREIA MEDIA E BRITA 1), ESPESSURA DE 5CM | m² | 3027.8 | 31.86 | 38.93 | 117872.25 | 0.6794%
11.1.4 | 1701000116 | AGESUL | REGULARIZACAO SARRAFEADA PARA REVESTIMENTO DE PISO COM ARGAMASSA DE CIMENTO E AREIA NO TRACO 1:3, NA(S) ESPESSURA(S):- 2 CM | m² | 3027.8 | 26.35 | 32.2 | 97495.16 | 0.562%
11.1.5 | 1701000124 | AGESUL | RODAPE PRE-MOLDADO DE GRANILITE, MARMORITE OU GRANITINA L=10 CM, ASSENTADA COM ARGAMASSA DE CIMENTO E AREIA TRACO 1:4 - FORNECIMENTO E INSTALACAO | M | 1329.8 | 71.7 | 87.63 | 116530.37 | 0.6717%
11.1.6 | 104162 | SINAPI | PISO EM GRANILITE, MARMORITE OU GRANITINA EM AMBIENTES INTERNOS, COM ESPESSURA DE 8 MM, INCLUSO MISTURA EM BETONEIRA, COLOCAÇÃO DAS JUNTAS, APLICAÇÃO DO PISO, 4 POLIMENTOS COM POLITRIZ, ESTUCAMENTO, SELADOR E CERA. AF_06/2022 | m² | 3027.8 | 102.08 | 124.76 | 377748.32 | 2.177%
11.1.7 | 1701000127 | AGESUL | APLICACAO DE RESINA ACRILICA (HIDRONORTH OU SIMILAR), EM DUAS DEMAOS, SOBRE SUPERFICIE DE GRANILITE | m² | 3027.8 | 18.98 | 23.19 | 70214.68 | 0.4047%
11.2 |  |  | Concreto |  | 1 |  | 664441.52 | 664441.52 | 3.83%
11.2.1 | 0401002022 | AGESUL | COMPACTACAO MECANICA, SEM CONTROLE DO GC (C/ COMPACTADOR PLACA 400 KG) | m³ | 875.55 | 6.05 | 7.39 | 6470.31 | 0.0373%
11.2.2 | 96624 | SINAPI | LASTRO COM MATERIAL GRANULAR (PEDRA BRITADA N.2), APLICADO EM PISOS OU LAJES SOBRE SOLO, ESPESSURA DE *10 CM*. AF_01/2024 | m³ | 138.5 | 170.79 | 208.73 | 28909.1 | 0.1666%
11.2.3 | 1701000131 | AGESUL | EXECUCAO DE PASSEIO (CALCADA) OU PISO DE CONCRETO COM CONCRETO MOLDADO IN LOCO, USINADO, ACABAMENTO CONVENCIONAL, ESPESSURA 10 CM, ARMADO | m² | 2992.76 | 116.98 | 142.97 | 427874.89 | 2.466%
11.2.4 | 1701000148 | AGESUL | PISO DE CONCRETO FCK=20 MPA, VIBRADO EM OBRA, CONTROLE B, ESPESSURA 10CM, ARMADO, ACABAMENTO POLIDO COM ACABADORA DE SUPERFICIE, JUNTA SERRADA | m² | 1385.11 | 118.85 | 145.25 | 201187.22 | 1.16%
12 |  |  | INSTALAÇÕES ELÉTRICAS |  | 1 |  | 1598931.9 | 1598931.9 | 9.216%
12.1 |  |  | Distribuição de energia |  | 1 |  | 1077671.98 | 1077671.98 | 6.212%
12.1.1 | 11413 | ORSE | Cabo de cobre PP Cordplast 3 x 1,5 mm2, 450/750v - fornecimento e instalação | M | 2355.2 | 9.17 | 11.2 | 26378.24 | 0.152%
12.1.2 | 91924 | SINAPI | CABO DE COBRE FLEXÍVEL ISOLADO, 1,5 MM², ANTI-CHAMA 450/750 V, PARA CIRCUITOS TERMINAIS - FORNECIMENTO E INSTALAÇÃO. AF_03/2023 | M | 2266.09 | 3.01 | 3.67 | 8316.55 | 0.04794%
12.1.3 | 91926 | SINAPI | CABO DE COBRE FLEXÍVEL ISOLADO, 2,5 MM², ANTI-CHAMA 450/750 V, PARA CIRCUITOS TERMINAIS - FORNECIMENTO E INSTALAÇÃO. AF_03/2023 | M | 3914.02 | 4.41 | 5.38 | 21057.42 | 0.1214%
12.1.4 | 91928 | SINAPI | CABO DE COBRE FLEXÍVEL ISOLADO, 4 MM², ANTI-CHAMA 450/750 V, PARA CIRCUITOS TERMINAIS - FORNECIMENTO E INSTALAÇÃO. AF_03/2023 | M | 6012.85 | 6.85 | 8.37 | 50327.55 | 0.2901%
12.1.5 | 91930 | SINAPI | CABO DE COBRE FLEXÍVEL ISOLADO, 6 MM², ANTI-CHAMA 450/750 V, PARA CIRCUITOS TERMINAIS - FORNECIMENTO E INSTALAÇÃO. AF_03/2023 | M | 1299.94 | 9.61 | 11.74 | 15261.29 | 0.08797%
12.1.6 | 1201003210 | AGESUL | CABO DE COBRE ISOLADO COM EPR/XLPE 1KV (90G) 10MM2 - FORNECIMENTO E INSTALACAO | M | 599.52 | 17.97 | 21.96 | 13165.45 | 0.07589%
12.1.7 | 1201003215 | AGESUL | CABO DE COBRE ISOLADO COM EPR/XLPE 1KV (90G) 16MM2 - FORNECIMENTO E INSTALACAO | M | 14801.63 | 25.05 | 30.61 | 453077.89 | 2.612%
12.1.8 | 1201003225 | AGESUL | CABO DE COBRE ISOLADO COM EPR/XLPE 1KV (90G) 35MM2 - FORNECIMENTO E INSTALACAO | M | 1431.57 | 48.55 | 59.33 | 84935.04 | 0.4896%
12.1.9 | 1201003235 | AGESUL | CABO DE COBRE ISOLADO COM EPR/XLPE 1KV (90G) 70MM2 - FORNECIMENTO E INSTALACAO | M | 10 | 95.27 | 116.43 | 1164.3 | 0.006711%
12.1.10 | 1201003245 | AGESUL | CABO DE COBRE ISOLADO COM EPR/XLPE 1KV (90G) 120MM2 - FORNECIMENTO E INSTALACAO | M | 100 | 152.91 | 186.88 | 18688 | 0.1077%
12.1.11 | 1201003255 | AGESUL | CABO DE COBRE ISOLADO COM EPR/XLPE 1KV (90G) 185MM2 - FORNECIMENTO E INSTALACAO | M | 100 | 230.55 | 281.77 | 28177 | 0.1624%
12.1.12 | 1201004000 | AGESUL | ELETRODUTO DE PVC RIGIDO ROSCAVEL DN 25MM (3/4"), INCL CONEXOES, FORNECIMENTO E INSTALACAO | M | 4000 | 20.11 | 24.57 | 98280 | 0.5665%
12.1.13 | 1201004002 | AGESUL | ELETRODUTO DE PVC RIGIDO ROSCAVEL DN 32MM (1"), INCL CONEXOES, FORNECIMENTO E INSTALACAO | M | 300 | 23.54 | 28.77 | 8631 | 0.04975%
12.1.14 | 1201004004 | AGESUL | ELETRODUTO DE PVC RIGIDO ROSCAVEL DN 50MM (1 1/2"), INCL CONEXOES, FORNECIMENTO E INSTALACAO | M | 300 | 34.96 | 42.72 | 12816 | 0.07387%
12.1.15 | 1201004006 | AGESUL | ELETRODUTO DE PVC RIGIDO ROSCAVEL DN 60MM (2"), INCL CONEXOES, FORNECIMENTO E INSTALACAO | M | 100 | 43.79 | 53.52 | 5352 | 0.03085%
12.1.16 | 1201004010 | AGESUL | ELETRODUTO DE PVC RIGIDO ROSCAVEL DN 85MM (3"), INCL CONEXOES, FORNECIMENTO E ISNTALACAO | M | 350 | 69.67 | 85.15 | 29802.5 | 0.1718%
12.1.17 | 1201004012 | AGESUL | ELETRODUTO DE PVC RIGIDO ROSCAVEL DN 110MM (4"), INCL CONEXOES, FORNECIMENTO E INSTALACAO | M | 400 | 93.63 | 114.43 | 45772 | 0.2638%
12.1.18 | C0520 | SEINFRA | CABO COBRE NU 35MM2 | M | 952.3 | 44.68 | 54.6 | 51995.58 | 0.2997%
12.1.19 | C0521 | SEINFRA | CABO COBRE NU 50MM2 | M | 1320.2 | 64.13 | 78.37 | 103464.07 | 0.5964%
12.1.20 | 078600 | SBC | CAIXA PASSAGEM CONCR.PREMOLDADO ATERRAMENTO 30x30cm | UN | 10 | 82.65 | 101.01 | 1010.1 | 0.005822%
12.2 |  |  | Tomadas e interruptores |  | 1 |  | 19083.77 | 19083.77 | 0.11%
12.2.1 | 91953 | SINAPI | INTERRUPTOR SIMPLES (1 MÓDULO), 10A/250V, INCLUINDO SUPORTE E PLACA - FORNECIMENTO E INSTALAÇÃO. AF_03/2023 | UN | 63 | 27.22 | 33.26 | 2095.38 | 0.01208%
12.2.2 | 92029 | SINAPI | INTERRUPTOR PARALELO (1 MÓDULO) COM 1 TOMADA DE EMBUTIR 2P+T 10 A, INCLUINDO SUPORTE E PLACA - FORNECIMENTO E INSTALAÇÃO. AF_03/2023 | UN | 23 | 52.29 | 63.9 | 1469.7 | 0.008472%
12.2.3 | 91992 | SINAPI | TOMADA ALTA DE EMBUTIR (1 MÓDULO), 2P+T 10 A, INCLUINDO SUPORTE E PLACA - FORNECIMENTO E INSTALAÇÃO. AF_03/2023 | UN | 66 | 41.55 | 50.78 | 3351.48 | 0.01932%
12.2.4 | 92000 | SINAPI | TOMADA BAIXA DE EMBUTIR (1 MÓDULO), 2P+T 10 A, INCLUINDO SUPORTE E PLACA - FORNECIMENTO E INSTALAÇÃO. AF_03/2023 | UN | 223 | 28.53 | 34.86 | 7773.78 | 0.04481%
12.2.5 | 1401000240 | AGESUL | SIRENE BITONAL AUDIOVISUAL 24VOLTS, 120DB PARA ALARME DE INCENDIO | UN | 9 | 197.32 | 241.16 | 2170.44 | 0.01251%
12.2.6 | 1401000246 | AGESUL | ACIONADOR MANUAL TIPO QUEBRA VIDRO, COM MARTELO E BOTOEIRA, LIGA-DESLIGA, PARA ACIONAMENTO DE BOMBA DE INCENDIO | UN | 4 | 86.69 | 105.95 | 423.8 | 0.002443%
12.2.7 | 1401000243 | AGESUL | ACIONADOR MANUAL TIPO QUEBRA VIDRO, COM MARTELO E BOTOEIRA, PARA ALARME CONVECIONAL, DA ILUMAC OU SIMILAR | UN | 9 | 163.57 | 199.91 | 1799.19 | 0.01037%
12.3 |  |  | Quadros, disjuntores e caixas |  | 1 |  | 61412.64 | 61412.64 | 0.354%
12.3.1 | 101883 | SINAPI | QUADRO DE DISTRIBUIÇÃO DE ENERGIA EM CHAPA DE AÇO GALVANIZADO, DE EMBUTIR, COM BARRAMENTO TRIFÁSICO, PARA 18 DISJUNTORES DIN 100A - FORNECIMENTO E INSTALAÇÃO. AF_10/2020 | UN | 22 | 499.98 | 611.07 | 13443.54 | 0.07749%
12.3.2 | 064360 | SBC | QUADRO DISTRIBUICAO 56 DISJUNTORES 225A+ BARRAMENTO | UN | 1 | 9428.25 | 11523.2 | 11523.2 | 0.06642%
12.3.3 | 93654 | SINAPI | DISJUNTOR MONOPOLAR TIPO DIN, CORRENTE NOMINAL DE 16A - FORNECIMENTO E INSTALAÇÃO. AF_10/2020 | UN | 13 | 11.96 | 14.61 | 189.93 | 0.001095%
12.3.4 | 93655 | SINAPI | DISJUNTOR MONOPOLAR TIPO DIN, CORRENTE NOMINAL DE 20A - FORNECIMENTO E INSTALAÇÃO. AF_10/2020 | UN | 57 | 12.85 | 15.7 | 894.9 | 0.005158%
12.3.5 | 93653 | SINAPI | DISJUNTOR MONOPOLAR TIPO DIN, CORRENTE NOMINAL DE 10A - FORNECIMENTO E INSTALAÇÃO. AF_10/2020 | UN | 3 | 11.96 | 14.61 | 43.83 | 0.0002526%
12.3.6 | 93662 | SINAPI | DISJUNTOR BIPOLAR TIPO DIN, CORRENTE NOMINAL DE 20A - FORNECIMENTO E INSTALAÇÃO. AF_10/2020 | UN | 1 | 59.84 | 73.13 | 73.13 | 0.0004215%
12.3.7 | 93663 | SINAPI | DISJUNTOR BIPOLAR TIPO DIN, CORRENTE NOMINAL DE 25A - FORNECIMENTO E INSTALAÇÃO. AF_10/2020 | UN | 62 | 61.49 | 75.15 | 4659.3 | 0.02686%
12.3.8 | 93672 | SINAPI | DISJUNTOR TRIPOLAR TIPO DIN, CORRENTE NOMINAL DE 40A - FORNECIMENTO E INSTALAÇÃO. AF_10/2020 | UN | 18 | 88.27 | 107.88 | 1941.84 | 0.01119%
12.3.9 | 93673 | SINAPI | DISJUNTOR TRIPOLAR TIPO DIN, CORRENTE NOMINAL DE 50A - FORNECIMENTO E INSTALAÇÃO. AF_10/2020 | UN | 4 | 96.49 | 117.93 | 471.72 | 0.002719%
12.3.10 | 1201005088 | AGESUL | DISJUNTOR NORMA DIN CURVA C 3P (TRIPOLAR) DE 70A STECK, SIEMENS OU SIMILAR | UN | 1 | 141.46 | 172.89 | 172.89 | 0.0009966%
12.3.11 | 92869 | SINAPI | CAIXA RETANGULAR 4" X 2" BAIXA (0,30 M DO PISO), METÁLICA, INSTALADA EM PAREDE - FORNECIMENTO E INSTALAÇÃO. AF_03/2023 | UN | 478 | 9.8 | 11.97 | 5721.66 | 0.03298%
12.3.12 | 92865 | SINAPI | CAIXA OCTOGONAL 4" X 4", METÁLICA, INSTALADA EM LAJE - FORNECIMENTO E INSTALAÇÃO. AF_03/2023 | UN | 385 | 13.46 | 16.45 | 6333.25 | 0.03651%
12.3.13 | 93671 | SINAPI | DISJUNTOR TRIPOLAR TIPO DIN, CORRENTE NOMINAL DE 32A - FORNECIMENTO E INSTALAÇÃO. AF_10/2020 | UN | 1 | 82 | 100.22 | 100.22 | 0.0005777%
12.3.14 | 064169 | SBC | DISJUNTOR TRIPOLAR 100A/40KA | UN | 1 | 308.36 | 376.87 | 376.87 | 0.002172%
12.3.15 | 93665 | SINAPI | DISJUNTOR BIPOLAR TIPO DIN, CORRENTE NOMINAL DE 40A - FORNECIMENTO E INSTALAÇÃO. AF_10/2020 | UN | 13 | 67.65 | 82.68 | 1074.84 | 0.006195%
12.3.16 | 1201005165 | AGESUL | DISPOSITIVO DR, 4 POLOS, SENSIBILIDADE DE 30MA, CORRENTE DE 25 A, TIPO AC - FORNECIMENTO E INSTALACAO | UN | 66 | 166.56 | 203.56 | 13434.96 | 0.07744%
12.3.17 | 7832 | ORSE | Disjuntor termomagnetico tripolar 300 A, padrão DIN (Europeu - linha branca),65KA | un | 1 | 782.66 | 956.56 | 956.56 | 0.005514%
12.4 |  |  | Iluminação |  | 1 |  | 255202.69 | 255202.69 | 1.471%
12.4.1 | 1201007010 | AGESUL | RELE FOTOELETRICO INTERNO E EXTERNO BIVOLT 1000W, DE CONECTOR, COM BASE - FORNECIMENTO E INSTALACAO | UN | 15 | 93.18 | 113.88 | 1708.2 | 0.009846%
12.4.2 | CISP07 | Próprio | LUMINÁRIA TIPO CALHA ABERTA, INCLUSIVE 2 LÂMPADAS DE LED 18 W E SOQUETES | un | 351 | 185.71 | 226.97 | 79666.47 | 0.4592%
12.4.3 | CISP08 | Próprio | FORNECIMENTO E INSTALAÇÃO DE LUMINÁRIA HERMÉTICA IP-65 PARA 2 LÂMPADAS DE LED 20W | UN | 8 | 308.95 | 377.59 | 3020.72 | 0.01741%
12.4.4 | 9009038 | SIURB | PROJETOR PARA USO EXTERNO COM LÂMPADA LED DE 100W - COMPLETA | UN | 85 | 194.41 | 237.6 | 20196 | 0.1164%
12.4.5 | 9009039 | SIURB | PROJETOR PARA USO EXTERNO COM LÂMPADA LED DE 150W - COMPLETA | UN | 24 | 271.11 | 331.35 | 7952.4 | 0.04584%
12.4.6 | 069022 | SBC | POSTE ACO CONICO 7,0m 2 PETALAS 1 70W+1 LED 60W 6.600 LUMEN | UN | 30 | 3854.7 | 4711.21 | 141336.3 | 0.8147%
12.4.7 | 060496 | SBC | ARANDELA LED 18W BRANCO FRIO TIPO TARTARUGA | UN | 11 | 74.79 | 91.4 | 1005.4 | 0.005795%
12.4.8 | 103782 | SINAPI | LUMINÁRIA TIPO PLAFON CIRCULAR, DE SOBREPOR, COM LED DE 12/13 W - FORNECIMENTO E INSTALAÇÃO. AF_09/2024 | UN | 10 | 25.96 | 31.72 | 317.2 | 0.001828%
12.5 |  |  | Equipamentos |  | 1 |  | 46989.37 | 46989.37 | 0.2709%
12.5.1 | 1201007134 | AGESUL | QUADRO DE COMANDO PARA BOMBA DE INCENDIO COM MOTOR DE:- 7,5 CV | UN | 1 | 1572.84 | 1922.32 | 1922.32 | 0.01108%
12.5.2 | 1201007034 | AGESUL | VENTILADOR DE TETO, TIPO COMERCIAL, COM TRES PAS METALICAS, FABRICACAO VENTI-DELTA OU SIMILAR | UN | 105 | 351.18 | 429.21 | 45067.05 | 0.2598%
12.6 |  |  | Subestação |  | 1 |  | 138571.45 | 138571.45 | 0.7987%
12.6.1 | CISP09 | Próprio | POSTO C/ TRANSF. TRIF. WEG, TRAFO OU SIM., EM POSTE DUPLO T-11/1000KGF, C/ CX. DE MED. DE DEM. E REAT., CX.P/ TC E CHAVE BLIND. EM MURETA DE ALV. (1 1/2 VEZ), MED.(2,00 X 2,00)M, CONF. PADRÃO ENERGISA, NAS ESPECIFICAÇÕES: 300 KVA-15KV | un | 1 | 84063.51 | 102742.42 | 102742.42 | 0.5922%
12.6.2 | 1201008344 | AGESUL | CAIXA DE PROTECAO PARA TRANSFORMADOR CORRENTE, EM CHAPA DE ACO 18 USG (PADRAO DA CONCESSIONARIA LOCAL) - FORNECIMENTO E INSTALACAO | UN | 1 | 712.44 | 870.74 | 870.74 | 0.005019%
12.6.3 | 1201008144 | AGESUL | SUPORTE EM ACO GALVANIZADO PARA TRANSFORMADOR PARA POSTE DUPLO T 185 X 95 MM, CHAPA DE 5/16" - FORNECIMENTO E INSTALACAO | UN | 1 | 292.25 | 357.18 | 357.18 | 0.002059%
12.6.4 | 250646 | SEDOP | Abrigo p/ grupo gerador (2,50 x 2,00m) | un | 1 | 16815.98 | 20552.49 | 20552.49 | 0.1185%
12.6.5 | 09.80.053 | FDE | CAIXA DE MEDICAO PADRAO ELEKTRO - 0,70 X 0,60 X 0,25 M | UN | 1 | 957.92 | 1170.76 | 1170.76 | 0.006748%
12.6.6 | 1201009018 | AGESUL | ENTRADA DE SERVICO, EM BAIXA TENSAO, COM CAIXA DE MEDICAO INSTALADA EM MURETA DE ALVENARIA (1 1/2 VEZ), MEDINDO (1,20 X 2,10)M, CONFORME PADRAO ENERGISA, NA(S) ESPECIFICACAO(OES):- TRIFASICO DE 52,24 A 75,0 KW | UN | 1 | 10536.63 | 12877.86 | 12877.86 | 0.07423%
13 |  |  | INSTALAÇÕES DE REDE E LÓGICA |  | 1 |  | 137677.57 | 137677.57 | 0.7936%
13.1 |  |  | Equipamentos passivos |  | 1 |  | 45863.81 | 45863.81 | 0.2644%
13.1.1 | 98301 | SINAPI | PATCH PANEL 24 PORTAS, CATEGORIA 5E - FORNECIMENTO E INSTALAÇÃO. AF_11/2019 | UN | 15 | 590.34 | 721.51 | 10822.65 | 0.06238%
13.1.2 | 98305 | SINAPI | RACK FECHADO PARA SERVIDOR - FORNECIMENTO E INSTALAÇÃO. AF_11/2019 | UN | 2 | 2815.21 | 3440.74 | 6881.48 | 0.03967%
13.1.3 | FNDE76 | Próprio | SWITCH TIPO 24 PORTAS | UN | 8 | 2828.46 | 3456.94 | 27655.52 | 0.1594%
13.1.4 | C4567 | SEINFRA | BANDEJA MÓVEL, PADRÃO 19" | UN | 2 | 68.8 | 84.08 | 168.16 | 0.0009693%
13.1.5 | 2501000200 | AGESUL | GUIA ORGANIZADOR DE CABOS ABERTO 1U PARA RACK - FORNECIMENTO E INSTALACAO | UN | 4 | 68.73 | 84 | 336 | 0.001937%
13.2 |  |  | Cabos |  | 1 |  | 54610 | 54610 | 0.3148%
13.2.1 | 98297 | SINAPI | CABO ELETRÔNICO CATEGORIA 6, INSTALADO EM EDIFICAÇÃO INSTITUCIONAL - FORNECIMENTO E INSTALAÇÃO. AF_11/2019 | M | 4000 | 10.65 | 13.01 | 52040 | 0.3%
13.2.2 | 059563 | SBC | CABO DE FIBRA OPTICA 4 FIBRAS - PADRAO MULTIMODO | M | 100 | 21.03 | 25.7 | 2570 | 0.01481%
13.3 |  |  | Acessórios |  | 1 |  | 27530.72 | 27530.72 | 0.1587%
13.3.1 | 98307 | SINAPI | TOMADA DE REDE RJ45 - FORNECIMENTO E INSTALAÇÃO. AF_11/2019 | UN | 58 | 49.72 | 60.76 | 3524.08 | 0.02031%
13.3.2 | C1477 | SEINFRA | INSTALAÇÃO DE EXAUSTOR ELÉTRICO TIPO DOMICILIAR | UN | 2 | 257.06 | 314.17 | 628.34 | 0.003622%
13.3.3 | 60.00.97 | EMBASA | ELETRODUTO FLEXIVEL SEALTUBO 2 1/2" | m | 210 | 30.83 | 37.68 | 7912.8 | 0.04561%
13.3.4 | 061552 | SBC | ELETRODUTO FLEXIVEL SEALTUBE 1.1/2"" | M | 250 | 35.7 | 43.63 | 10907.5 | 0.06287%
13.3.5 | 91834 | SINAPI | ELETRODUTO FLEXÍVEL CORRUGADO, PVC, DN 25 MM (3/4"), PARA CIRCUITOS TERMINAIS, INSTALADO EM FORRO - FORNECIMENTO E INSTALAÇÃO. AF_03/2023 | M | 200 | 18.65 | 22.79 | 4558 | 0.02627%
13.4 |  |  | Caixas e quadros |  | 1 |  | 9673.04 | 9673.04 | 0.05576%
13.4.1 | FNDE31 | Próprio | CAIXA DE CONCRETO ARMADO PRÉ-MOLDADO, COM FUNDO E TAMPA, DIMENSÕES DE 0,30 X 0,30 X 0,30 M (UN) | UN | 17 | 413.44 | 505.3 | 8590.1 | 0.04951%
13.4.2 | C1946 | SEINFRA | PONTE DE CRUZAMENTO EM CAIXA DE DERIVAÇÃO | UN | 10 | 21.76 | 26.59 | 265.9 | 0.001533%
13.4.3 | 100557 | SINAPI | CAIXA DE PASSAGEM PARA TELEFONE 80X80X15CM (SOBREPOR) FORNECIMENTO E INSTALACAO. AF_11/2019 | UN | 1 | 389.01 | 475.44 | 475.44 | 0.00274%
13.4.4 | 100556 | SINAPI | CAIXA DE PASSAGEM PARA TELEFONE 15X15X10CM (SOBREPOR), FORNECIMENTO E INSTALACAO. AF_11/2019 | UN | 10 | 27.95 | 34.16 | 341.6 | 0.001969%
14 |  |  | INSTALAÇÕES DE SPDA |  | 1 |  | 72756.6 | 72756.6 | 0.4194%
14.1 | 96985 | SINAPI | HASTE DE ATERRAMENTO, DIÂMETRO 5/8", COM 3 METROS - FORNECIMENTO E INSTALAÇÃO. AF_08/2023 | UN | 95 | 71.66 | 87.58 | 8320.1 | 0.04796%
14.2 | C3909 | SEINFRA | SOLDA EXOTÉRMICA | UN | 89 | 39.72 | 48.54 | 4320.06 | 0.0249%
14.3 | 9901 | ORSE | Fornecimento de molde de solda exotérmica tipo "T" para cabo 35 mm² | un | 89 | 176.37 | 215.55 | 19183.95 | 0.1106%
14.4 | C4208 | SEINFRA | PÁRA-RAIO TIPO FRANKLIN C/ SINALIZADOR (FORNECIMENTO E MONTAGEM) | UN | 3 | 3281.41 | 4010.53 | 12031.59 | 0.06935%
14.5 | CISP23 | Próprio | BARRA CHATA DE ALUMÍNIO 7/8 X 1/8" TEL0775YT, INCLUSIVE ACESSÓRIOS DE FIXAÇÃO | M | 410 | 57.68 | 70.49 | 28900.9 | 0.1666%
15 |  |  | INSTALAÇÕES HIDROSSANITÁRIAS |  | 1 |  | 950199.16 | 950199.16 | 5.477%
15.1 |  |  | Água fria |  | 1 |  | 173425.25 | 173425.25 | 0.9996%
15.1.1 | 91222 | SINAPI | RASGO LINEAR MANUAL EM ALVENARIA, PARA RAMAIS/ DISTRIBUIÇÃO DE INSTALAÇÕES HIDRÁULICAS, DIÂMETROS MAIORES QUE 40 MM E MENORES OU IGUAIS A 75 MM. AF_09/2023 | M | 270.48 | 7.8 | 9.53 | 2577.67 | 0.01486%
15.1.2 | 90467 | SINAPI | CHUMBAMENTO LINEAR EM ALVENARIA PARA RAMAIS/DISTRIBUIÇÃO DE INSTALAÇÕES HIDRÁULICAS COM DIÂMETROS MAIORES QUE 40 MM E MENORES OU IGUAIS A 75 MM. AF_09/2023 | M | 270.48 | 20.93 | 25.58 | 6918.87 | 0.03988%
15.1.3 | 1301001069 | AGESUL | ESCAVACAO (MANUAL) DE VALAS, PARA ASSENTAMENTO DE TUBOS, COM DIAMETRO DE 2 1/2" (75 MM) A 4" (110 MM) | M | 270.48 | 5.25 | 6.41 | 1733.77 | 0.009994%
15.1.4 | 1301001060 | AGESUL | TUBO PVC SOLDAVEL AGUA FRIA DN 25MM, INCLUSIVE CONEXOES - FORNECIMENTO E INSTALACAO | M | 260.4 | 20.71 | 25.31 | 6590.72 | 0.03799%
15.1.5 | 1301001063 | AGESUL | TUBO PVC SOLDAVEL AGUA FRIA DN 40MM, INCLUSIVE CONEXOES- FORNECIMENTO E INSTALACAO | M | 58.89 | 36.77 | 44.94 | 2646.51 | 0.01525%
15.1.6 | 1301001064 | AGESUL | TUBO PVC SOLDAVEL AGUA FRIA DN 50MM, INCLUSIVE CONEXOES - FORNECIMENTO E INSTALACAO | M | 120.61 | 42.96 | 52.5 | 6332.02 | 0.0365%
15.1.7 | 1301001065 | AGESUL | TUBO PVC SOLDAVEL AGUA FRIA DN 60MM, INCLUSIVE CONEXOES - FORNECIMENTO E INSTALACAO | M | 270.48 | 58.48 | 71.47 | 19331.2 | 0.1114%
15.1.8 | 12157 | ORSE | Tubo de pead, PE-80, ramal predial, diam = 25mm (3/4") | m | 140.64 | 15.71 | 19.2 | 2700.28 | 0.01556%
15.1.9 | 5944 | ORSE | Fornecimento de tubo de polietileno de alta densidade (pead), PE80, ramal predial, d = 32mm x 3,0mm | m | 133.47 | 10.88 | 13.29 | 1773.81 | 0.01022%
15.1.10 | 1301001070 | AGESUL | REATERRO (MANUAL) DE VALAS | M | 264.89 | 5.14 | 6.28 | 1663.5 | 0.009589%
15.1.11 | 1301001148 | AGESUL | RESERVATORIO METALICO ELEVADO TIPO TACA, COLUNA SECA, ANEXO H.S.-012 (A.F.), NA(S) CAPACIDADE(S):- 20.000 LITROS E H=7,50 M, INCLUSO TRANSPORTE E ICAMENTO | UN | 1 | 41500 | 50721.3 | 50721.3 | 0.2924%
15.1.12 | 1301001168 | AGESUL | BASE EM CONCRETO ARMADO, PARA RESERVATORIO METALICO, NA(S) ESPECIFICACAO(OES):- 20 M3 E H=7,50 M (CONFIRMAR COM PROJETISTA APOS SONDAGEM) | UN | 1 | 8619.71 | 10535 | 10535 | 0.06072%
15.1.13 | CISP21 | Próprio | RESERVATÓRIO METÁLICO CILINDRICO HORIZONTAL 20.000 LITROS PARA RESERVA TÉCNICA DE INCÊNDIO | UN | 1 | 38407.65 | 46941.82 | 46941.82 | 0.2706%
15.1.14 | 030319 | SBC | RADIER CONCRETO 30MPA 20CM+FORMA 4X COM TELA SOLDADA Q196 | m² | 18.9 | 228.62 | 279.41 | 5280.84 | 0.03044%
15.1.15 | 2001003997 | AGESUL | ALUGUEL CAMINHAO MUNCK, TIPO TOCO, MODELO 12/18 6M ATE 5T | DIA | 2 | 3141.04 | 3838.97 | 7677.94 | 0.04426%
15.2 |  |  | Esgoto |  | 1 |  | 87760.42 | 87760.42 | 0.5059%
15.2.1 | 1301005000 | AGESUL | TUBO PVC ESGOTO PREDIAL DN 40MM, INCLUSIVE CONEXOES - FORNECIMENTO E INSTALACAO | M | 85.55 | 28.95 | 35.38 | 3026.75 | 0.01745%
15.2.2 | 1301005001 | AGESUL | TUBO PVC ESGOTO PREDIAL DN 50MM, INCLUSIVE CONEXOES - FORNECIMENTO E INSTALACAO | M | 196.15 | 38.5 | 47.05 | 9228.85 | 0.0532%
15.2.3 | 1301005002 | AGESUL | TUBO PVC ESGOTO PREDIAL DN 75MM, INCLUSIVE CONEXOES - FORNECIMENTO E INSTALACAO | M | 9 | 58.31 | 71.26 | 641.34 | 0.003697%
15.2.4 | 1301005003 | AGESUL | TUBO PVC ESGOTO PREDIAL DN 100MM, INCLUSIVE CONEXOES - FORNECIMENTO E INSTALACAO | M | 480 | 63.2 | 77.24 | 37075.2 | 0.2137%
15.2.5 | 1301005007 | AGESUL | ESCAVACAO (MANUAL) DE VALAS, PARA ASSENTAMENTO DE TUBOS, COM DIAMETROS DE (100 A 150)MM | M | 480 | 5.25 | 6.41 | 3076.8 | 0.01774%
15.2.6 | 1301005008 | AGESUL | REATERRO (MANUAL) DE VALAS | M | 480 | 5.14 | 6.28 | 3014.4 | 0.01738%
15.2.7 | 1301005159 | AGESUL | CAIXA SIFONADA (TIGRE, FORTILIT OU SIMILAR) COM PORTA GRELHA DE PVC NAS DIMENSOES DE (150 X 150 X 50)MM | UN | 21 | 74.71 | 91.31 | 1917.51 | 0.01105%
15.2.8 | C4925 | SEINFRA | CAIXA SIFONADA PVC 100 X 100 X 50MM, ACABAMENTO INOX (GRELHA OU TAMPA CEGA) | UN | 13 | 56.45 | 68.99 | 896.87 | 0.00517%
15.2.9 | 97900 | SINAPI | CAIXA ENTERRADA HIDRÁULICA RETANGULAR EM ALVENARIA COM TIJOLOS CERÂMICOS MACIÇOS, DIMENSÕES INTERNAS: 0,3X0,3X0,3 M PARA REDE DE ESGOTO. AF_12/2020 | UN | 5 | 177.32 | 216.72 | 1083.6 | 0.006246%
15.2.10 | 97901 | SINAPI | CAIXA ENTERRADA HIDRÁULICA RETANGULAR EM ALVENARIA COM TIJOLOS CERÂMICOS MACIÇOS, DIMENSÕES INTERNAS: 0,4X0,4X0,4 M PARA REDE DE ESGOTO. AF_12/2020 | UN | 9 | 278.51 | 340.39 | 3063.51 | 0.01766%
15.2.11 | 97906 | SINAPI | CAIXA ENTERRADA HIDRÁULICA RETANGULAR, EM ALVENARIA COM BLOCOS DE CONCRETO, DIMENSÕES INTERNAS: 0,6X0,6X0,6 M PARA REDE DE ESGOTO. AF_12/2020 | UN | 13 | 424.93 | 519.34 | 6751.42 | 0.03892%
15.2.12 | 97903 | SINAPI | CAIXA ENTERRADA HIDRÁULICA RETANGULAR EM ALVENARIA COM TIJOLOS CERÂMICOS MACIÇOS, DIMENSÕES INTERNAS: 0,8X0,8X0,6 M PARA REDE DE ESGOTO. AF_12/2020 | UN | 12 | 754.12 | 921.68 | 11060.16 | 0.06375%
15.2.13 | 053013 | SBC | CAIXA GORDURA SIMPLES EM PVC 18 lLITROS C/ TAMPA | UN | 1 | 246.12 | 300.8 | 300.8 | 0.001734%
15.2.14 | 1301005227 | AGESUL | CAIXA DE GORDURA 700L - 500 REFEICOES - ANEXO H.S. -054 (E) | UN | 1 | 2697.16 | 3296.46 | 3296.46 | 0.019%
15.2.15 | CISP19 | Próprio | CONJUNTO DE PORTA GRELHA E GRELHA PVC CROMADOS 150 MM (QUADRADA) | un | 35 | 77.77 | 95.05 | 3326.75 | 0.01918%
15.3 |  |  | Louças, metais e diversos |  | 1 |  | 241850.98 | 241850.98 | 1.394%
15.3.1 | 1301002000 | AGESUL | BACIA SANITARIA SIFONADA DE LOUCA BRANCA, LINHA RAVENA, REF. P 9.17 DA DECA OU SIMILAR, INCLUSIVE PERTENCES, COM TUBO DE LIGACAO E COBERTURA DE BOLSA CROMADOS (ESTEVES OU SIMILAR) | UN | 22 | 707.67 | 864.91 | 19028.02 | 0.1097%
15.3.2 | 08.16.003 | FDE | BACIA SANITÁRIA INFANTIL | UN | 10 | 704.71 | 861.29 | 8612.9 | 0.04965%
15.3.3 | 86932 | SINAPI | VASO SANITÁRIO SIFONADO COM CAIXA ACOPLADA LOUÇA BRANCA - PADRÃO MÉDIO, INCLUSO ENGATE FLEXÍVEL EM METAL CROMADO, 1/2 X 40CM - FORNECIMENTO E INSTALAÇÃO. AF_01/2020 | UN | 2 | 598.89 | 731.96 | 1463.92 | 0.008438%
15.3.4 | 1301002004 | AGESUL | ASSENTO SANITARIO PARA BACIA RAVENA REF. AP 01.17 DA DECA OU SIMILAR | UN | 34 | 100.39 | 122.69 | 4171.46 | 0.02404%
15.3.5 | 86938 | SINAPI | CUBA DE EMBUTIR OVAL EM LOUÇA BRANCA, 35 X 50CM OU EQUIVALENTE, INCLUSO VÁLVULA E SIFÃO TIPO GARRAFA EM METAL CROMADO - FORNECIMENTO E INSTALAÇÃO. AF_01/2020 | UN | 28 | 602.49 | 736.36 | 20618.08 | 0.1188%
15.3.6 | 86919 | SINAPI | TANQUE DE LOUÇA BRANCA COM COLUNA, 30L OU EQUIVALENTE, INCLUSO SIFÃO FLEXÍVEL EM PVC, VÁLVULA METÁLICA E TORNEIRA DE METAL CROMADO PADRÃO MÉDIO - FORNECIMENTO E INSTALAÇÃO. AF_01/2020 | UN | 2 | 977.98 | 1195.28 | 2390.56 | 0.01378%
15.3.7 | 95545 | SINAPI | SABONETEIRA DE PAREDE EM METAL CROMADO, INCLUSO FIXAÇÃO. AF_01/2020 | UN | 11 | 33.92 | 41.45 | 455.95 | 0.002628%
15.3.8 | 95547 | SINAPI | SABONETEIRA PLASTICA TIPO DISPENSER PARA SABONETE LIQUIDO COM RESERVATORIO 800 A 1500 ML, INCLUSO FIXAÇÃO. AF_01/2020 | UN | 17 | 60.57 | 74.02 | 1258.34 | 0.007253%
15.3.9 | 1301002030 | AGESUL | PAPELEIRA PLASTICA TIPO DISPENSER PARA PAPEL HIGIENICO ROLAO - FORNECIMENTO E INSTALACAO | UN | 34 | 62.18 | 75.99 | 2583.66 | 0.01489%
15.3.10 | 1301004064 | AGESUL | TOALHEIRO PLASTICO TIPO DISPENSER PARA PAPEL TOALHA INTERFOLHADO | UN | 17 | 62.18 | 75.99 | 1291.83 | 0.007446%
15.3.11 | 95543 | SINAPI | PORTA TOALHA BANHO EM METAL CROMADO, TIPO BARRA, INCLUSO FIXAÇÃO. AF_01/2020 | UN | 11 | 48.93 | 59.8 | 657.8 | 0.003792%
15.3.12 | 1301004008 | AGESUL | ACABAMENTO ANTIVANDALISMO PARA VALVULA DE DESCARGA REF. 01505006 DA DOCOL OU SIMILAR - FORNECIMENTO E INSTALACAO | UN | 32 | 325.1 | 397.33 | 12714.56 | 0.07329%
15.3.13 | 1301004009 | AGESUL | VALVULA DE DESCARGA 1 1/2" SEM ACABAMENTO (BASE), DOCOL OU SIMILAR | UN | 32 | 232.63 | 284.32 | 9098.24 | 0.05244%
15.3.14 | 1301004012 | AGESUL | TUBO DE DESCARGA DE PVC, PARA VALVULA DE DESCARGA (TUBO PONTA AZUL) | UN | 32 | 22.94 | 28.03 | 896.96 | 0.00517%
15.3.15 | 1301004052 | AGESUL | CUBA DE ACO INOX N.304 INDUSTRIAL DE (60 X 50 X 40) CM, COM VALVULA AMERICANA E SIFAO TIPO GARRAFA EM METAL CROMADO (ESTEVES OU SIMILAR) - FORNECIMENTO E INSTALACAO | CJ | 2 | 1969.05 | 2406.57 | 4813.14 | 0.02774%
15.3.16 | 1301004074 | AGESUL | CHUVEIRO COMUM EM PLASTICO BRANCO, COM CANO, 3 TEMPERATURAS, 5500 W (110/220 V) - FORNECIMENTO E INSTALACAO | UN | 11 | 108.15 | 132.18 | 1453.98 | 0.008381%
15.3.17 | 10041 | ORSE | Chuveiro e lava-olhos de emergência e bacia em aço inox, da marca Adamo, ref. 01486 ou similar | un | 1 | 2012.45 | 2459.61 | 2459.61 | 0.01418%
15.3.18 | CISP10 | Próprio | CUBA DE EMBUTIR DE ACO INOX MODELO INDUSTRIAL DE (50 X 40 X 20) CM, COM VALVULA AMERICANA E SIFAO TIPO GARRAFA EM METAL CROMADO (ESTEVES OU SIMILAR) - FORNECIMENTO E INSTALACAO. REF. 86936 | cj | 5 | 989.06 | 1208.82 | 6044.1 | 0.03484%
15.3.19 | 102253 | SINAPI | DIVISORIA SANITÁRIA, TIPO CABINE, EM GRANITO CINZA POLIDO, ESP = 3CM, ASSENTADO COM ARGAMASSA COLANTE AC III-E, EXCLUSIVE FERRAGENS. AF_01/2021 | m² | 96.21 | 895.48 | 1094.45 | 105297.03 | 0.6069%
15.3.20 | C4636 | SEINFRA | LAVATÓRIO DE LOUÇA BRANCA C/ COLUNA SUSPENSA E ACESSÓRIOS | UN | 13 | 586.08 | 716.3 | 9311.9 | 0.05367%
15.3.21 | 9701 | ORSE | Torneira cromada de mesa, com filtro, para pia de cozinha, ref.1140 - Twin, Deca ou similar | un | 2 | 1060.24 | 1295.82 | 2591.64 | 0.01494%
15.3.22 | 202326 | SBC | BEBEDOURO DE PRESSAO ACESSIVEL SUSPENSO EM INOX C/ BRAILLE | UN | 5 | 2909.84 | 3556.4 | 17782 | 0.1025%
15.3.23 | 190055 | SBC | BEBEDOURO REUBLI 2 BICOS 40l | UN | 5 | 1121.8 | 1371.06 | 6855.3 | 0.03951%
15.4 |  |  | Torneiras e registros |  | 1 |  | 19957.63 | 19957.63 | 0.115%
15.4.1 | 86915 | SINAPI | TORNEIRA CROMADA DE MESA, 1/2" OU 3/4", PARA LAVATÓRIO, PADRÃO MÉDIO - FORNECIMENTO E INSTALAÇÃO. AF_01/2020 | UN | 32 | 152.26 | 186.09 | 5954.88 | 0.03432%
15.4.2 | 1301003015 | AGESUL | TORNEIRA CROMADA COM BICO PARA JARDIM/TANQUE 1/2" OU 3/4" (REF 1153) | UN | 21 | 66.2 | 80.9 | 1698.9 | 0.009793%
15.4.3 | 86909 | SINAPI | TORNEIRA CROMADA TUBO MÓVEL, DE MESA, 1/2" OU 3/4", PARA PIA DE COZINHA, PADRÃO ALTO - FORNECIMENTO E INSTALAÇÃO. AF_01/2020 | UN | 7 | 137.83 | 168.45 | 1179.15 | 0.006797%
15.4.4 | 89985 | SINAPI | REGISTRO DE PRESSÃO BRUTO, LATÃO, ROSCÁVEL, 3/4", COM ACABAMENTO E CANOPLA CROMADOS - FORNECIMENTO E INSTALAÇÃO. AF_08/2021 | UN | 11 | 75.99 | 92.87 | 1021.57 | 0.005888%
15.4.5 | 89987 | SINAPI | REGISTRO DE GAVETA BRUTO, LATÃO, ROSCÁVEL, 3/4", COM ACABAMENTO E CANOPLA CROMADOS - FORNECIMENTO E INSTALAÇÃO. AF_08/2021 | UN | 37 | 79.97 | 97.73 | 3616.01 | 0.02084%
15.4.6 | 94792 | SINAPI | REGISTRO DE GAVETA BRUTO, LATÃO, ROSCÁVEL, 1", COM ACABAMENTO E CANOPLA CROMADOS - FORNECIMENTO E INSTALAÇÃO. AF_08/2021 | UN | 8 | 97.41 | 119.05 | 952.4 | 0.00549%
15.4.7 | 94794 | SINAPI | REGISTRO DE GAVETA BRUTO, LATÃO, ROSCÁVEL, 1 1/2", COM ACABAMENTO E CANOPLA CROMADOS - FORNECIMENTO E INSTALAÇÃO. AF_08/2021 | UN | 32 | 141.52 | 172.96 | 5534.72 | 0.0319%
15.5 |  |  | Águas pluviais |  | 1 |  | 427204.88 | 427204.88 | 2.462%
15.5.1 | 104166 | SINAPI | TUBO PVC, SÉRIE R, ÁGUA PLUVIAL, DN 150 MM, FORNECIDO E INSTALADO EM RAMAL DE ENCAMINHAMENTO. AF_06/2022 | M | 67 | 78.55 | 96 | 6432 | 0.03707%
15.5.2 | 89578 | SINAPI | TUBO PVC, SÉRIE R, ÁGUA PLUVIAL, DN 100 MM, FORNECIDO E INSTALADO EM CONDUTORES VERTICAIS DE ÁGUAS PLUVIAIS. AF_06/2022 | M | 18 | 35.32 | 43.16 | 776.88 | 0.004478%
15.5.3 | 89531 | SINAPI | JOELHO 45 GRAUS, PVC, SERIE R, ÁGUA PLUVIAL, DN 100 MM, JUNTA ELÁSTICA, FORNECIDO E INSTALADO EM RAMAL DE ENCAMINHAMENTO. AF_06/2022 | UN | 20 | 38.75 | 47.36 | 947.2 | 0.00546%
15.5.4 | 1301006064 | AGESUL | ESCAVACAO (MANUAL) DE VALAS, PARA ASSENTAMENTO DE TUBOS, NO(S) DIAMETRO(S):- (100 A 150)MM | M | 100 | 5.25 | 6.41 | 641 | 0.003695%
15.5.5 | 1301006065 | AGESUL | ESCAVACAO (MANUAL) DE VALAS, PARA ASSENTAMENTO DE TUBOS, NO(S) DIAMETRO(S):- (200 A 300)MM | M | 200 | 16.75 | 20.47 | 4094 | 0.0236%
15.5.6 | 1301006067 | AGESUL | REATERRO (MANUAL) DE VALAS, COM TUBOS ASSENTADOS, NO(S) DIAMETRO(S):- (100 A 150)MM | M | 100 | 5.14 | 6.28 | 628 | 0.00362%
15.5.7 | 1301006068 | AGESUL | REATERRO (MANUAL) DE VALAS, COM TUBOS ASSENTADOS, NO(S) DIAMETRO(S):- (200 A 300)MM | M | 200 | 15.9 | 19.43 | 3886 | 0.0224%
15.5.8 | 1301005262 | AGESUL | SUMIDOURO, NO(S) DIAMETRO(S):- 2.00 M - ANEXO H.S.-072 (E) | M | 2 | 1365.9 | 1669.4 | 3338.8 | 0.01925%
15.5.9 | 1301006095 | AGESUL | CANALETA A CEU ABERTO EM ALVENARIA DE TIJOLO MACICO DE 1/2 VEZ COM LARGURA DE 30CM E PROFUNDIDADE DE 30CM - ANEXO H.S.-087 (A.P.) | M | 138 | 210.27 | 256.99 | 35464.62 | 0.2044%
15.5.10 | 2798 | ORSE | Caixa de passagem em alvenaria de tijolos maciços esp. = 0,12m, dim. int. = 0.60 x 0.60 x 0.80m | un | 3 | 542.37 | 662.88 | 1988.64 | 0.01146%
15.5.11 | 2800 | ORSE | Caixa de passagem em alvenaria de tijolos maciços esp. = 0,17m, dim. int. = 0.80 x 0.80 x 1.00m | un | 12 | 1495.93 | 1828.32 | 21939.84 | 0.1265%
15.5.12 | C1436 | SEINFRA | GRELHA DE FERRO P/ CALHAS E CAIXAS | m² | 9.92 | 182.88 | 223.51 | 2217.21 | 0.01278%
15.5.13 | 95568 | SINAPI | TUBO DE CONCRETO (SIMPLES) PARA REDES COLETORAS DE ÁGUAS PLUVIAIS, DIÂMETRO DE 400 MM, JUNTA RÍGIDA, INSTALADO EM LOCAL COM BAIXO NÍVEL DE INTERFERÊNCIAS - FORNECIMENTO E ASSENTAMENTO. AF_03/2024 | M | 180 | 114.28 | 139.67 | 25140.6 | 0.1449%
15.5.14 | CISP22 | Próprio | CANALETA DE CONCRETO COM 30 CM DE PROFUNDIDADE, TAMPA EM GRELHA DE FERRO EM 30 CM DE LARGURA, PARA CAPTAÇÃO DE ÁGUA PLUVIAL | M | 443.9 | 589.29 | 720.23 | 319710.09 | 1.843%
16 |  |  | INSTALAÇÕES DE PSCIP |  | 1 |  | 84114.98 | 84114.98 | 0.4848%
16.1 |  |  | Sinalização de emergência |  | 1 |  | 18250.77 | 18250.77 | 0.1052%
16.1.1 | 1401000162 | AGESUL | BLOCO AUTONOMO DE ILUMINACAO DE EMERGENCIA DE ACLARAMENTO, SISTEMA NAO PERMANENTE, LAMPADA LED 500 LUMENS 5000K E BATERIA DE 6V-4AH, REF. BLOKITO BLK 500 DA AUREON OU SIMILAR | CJ | 52 | 210.59 | 257.38 | 13383.76 | 0.07715%
16.1.2 | 1401000176 | AGESUL | PLACA DE INDICACAO CONTINUADA DE ROTAS DE FUGA "DIRECAO DE ROTA DE SAIDA", SIMBOLO RETANGULAR, FUNDO VERDE, PICTOGRAMA FOTOLUMINESCENTE, EM PVC, 2MM ANTI-CHAMAS, NAS DIMENSOES (13X26)CM | UN | 92 | 25.24 | 30.84 | 2837.28 | 0.01635%
16.1.3 | 12894 | ORSE | Placa de sinalizacao, fotoluminescente, em pvc , com logotipo "Hidrante de incêndio" - Placa E9 | un | 4 | 16.69 | 20.39 | 81.56 | 0.0004701%
16.1.4 | 12892 | ORSE | Placa de sinalizacao, fotoluminescente,38x 19cm, em pvc , com logotipo "Bombas de incêndio" - Placa E3 | un | 1 | 23.83 | 29.12 | 29.12 | 0.0001679%
16.1.5 | 13580 | ORSE | Placa de sinalização de combate a incêndio "Proibido produzir chamas", 15x20 cm, em PVC 2mm fotoluminescente | un | 8 | 13.94 | 17.03 | 136.24 | 0.0007853%
16.1.6 | 12137 | ORSE | Placa de sinalizacao de seguranca contra incendio, fotoluminescente, quadrada, *20 x 20* cm, em pvc *2* mm anti-chamas (simbolos, cores e pictogramas conforme nbr 13434) | Un | 34 | 15.2 | 18.57 | 631.38 | 0.003639%
16.1.7 | 14022 | ORSE | Placa de sinalização de combate a incêndio modelo "M1", 45x45 cm, em PVC 2mm fotoluminescente | Un | 1 | 74.58 | 91.15 | 91.15 | 0.0005254%
16.1.8 | 12888 | ORSE | Placa de sinalizacao, fotoluminescente, em pvc , com logotipo "Extintor de incêndio portátil"- Placa E5 | un | 52 | 16.69 | 20.39 | 1060.28 | 0.006112%
16.2 |  |  | Alarmes de incêndio |  | 1 |  | 5253.91 | 5253.91 | 0.03028%
16.2.1 | 9010053 | SIURB | CENTRAL DE ALARME DE INCÊNDIO ATÉ 24 LAÇOS | UN | 1 | 1613.92 | 1972.53 | 1972.53 | 0.01137%
16.2.2 | C4643 | SEINFRA | INSTALAÇÃO DE BARRA ANTI-PÂNICO DUPLA C/ TRAVA EM AÇO INOX DIÂM. 1 1/2 | CJ | 2 | 1342.41 | 1640.69 | 3281.38 | 0.01891%
16.3 |  |  | Extintores |  | 1 |  | 18629.92 | 18629.92 | 0.1074%
16.3.1 | 101905 | SINAPI | EXTINTOR DE INCÊNDIO PORTÁTIL COM CARGA DE ÁGUA PRESSURIZADA DE 10 L, CLASSE A - FORNECIMENTO E INSTALAÇÃO. AF_10/2020_PE | UN | 7 | 244.65 | 299.01 | 2093.07 | 0.01206%
16.3.2 | 101907 | SINAPI | EXTINTOR DE INCÊNDIO PORTÁTIL COM CARGA DE CO2 DE 6 KG, CLASSE BC - FORNECIMENTO E INSTALAÇÃO. AF_10/2020_PE | UN | 11 | 786.15 | 960.83 | 10569.13 | 0.06092%
16.3.3 | 055690 | SBC | ABRIGO EXTERNO P/ EXTINTOR EM CHAPA DE AǏ 85 X 40 X 30 CM | UN | 18 | 271.27 | 331.54 | 5967.72 | 0.0344%
16.4 |  |  | Hidrantes |  | 1 |  | 41980.38 | 41980.38 | 0.242%
16.4.1 | 1401000108 | AGESUL | ESCAVACAO (MANUAL) DE VALAS, PARA ASSENTAMENTO DE TUBOS, COM DIAMETROS ATE 4" | M | 237.97 | 5.25 | 6.41 | 1525.38 | 0.008792%
16.4.2 | 1401000109 | AGESUL | REATERRO (MANUAL) DE VALAS | M | 237.97 | 5.14 | 6.28 | 1494.45 | 0.008614%
16.4.3 | 101913 | SINAPI | CAIXA DE INCÊNDIO 45X75X17CM - FORNECIMENTO E INSTALAÇÃO. AF_10/2020 | UN | 1 | 460.47 | 562.78 | 562.78 | 0.003244%
16.4.4 | 101914 | SINAPI | CAIXA DE INCÊNDIO 60X90X17CM - FORNECIMENTO E INSTALAÇÃO. AF_10/2020 | UN | 4 | 585.53 | 715.63 | 2862.52 | 0.0165%
16.4.5 | 1401000125 | AGESUL | REGISTRO TIPO GLOBO ANGULAR 45O, 2 1/2", BUCKA SPIERO, NLF, PIRABRONZE OU SIMILAR, INCLUSIVE TAMPAO CEGO E CORRENTE, DE LATAO, COM ADAPTADOR STORZ (ROSCA 2 1/2"X STORZ 2 1/2") | CJ | 1 | 411.97 | 503.5 | 503.5 | 0.002902%
16.4.6 | 1401000127 | AGESUL | REGISTRO TIPO GLOBO ANGULAR 45O 2 1/2", BUCKA SPIERO, NLF, PIRABRONZE OU SIMILAR, INCLUSIVE ADAPTADOR STORZ (ROSCA 2 1/2" X STORZ 1 1/2") | UN | 4 | 297.45 | 363.54 | 1454.16 | 0.008382%
16.4.7 | 1401000135 | AGESUL | VALVULA DE RETENCAO VERTICAL, COM PORTINHOLA PARA SISTEMA HIDRAULICO DE INCENDIO, MARCA MIPEL, DOCOL OU SIMILAR, NO(S) DIAMETRO(S):- 2 1/2" | UN | 2 | 420.55 | 513.99 | 1027.98 | 0.005925%
16.4.8 | 1401000146 | AGESUL | CONJUNTO MOTO-BOMBA SCHNEIDER OU SIMILAR, BPI-22R/7,5 CV TR 220V | UN | 1 | 4964.26 | 6067.31 | 6067.31 | 0.03497%
16.4.9 | 052171 | SBC | TUBO GALVANIZADO 2 1/2"" COM CONEXOES | M | 22.5 | 162.06 | 198.06 | 4456.35 | 0.02569%
16.4.10 | 1401000117 | AGESUL | MANGUEIRA DE INCENDIO, TIPO 2, DE 1 1/2", TECIDO EM FIO DE POLIESTER E TUBO INTERNO EM BORRACHA SINTETICA, COM UNIOES ENGATE RAPIDO, NO(S) COMPRIMENTO(S):- 30,00 M | CJ | 4 | 1120.28 | 1369.2 | 5476.8 | 0.03157%
16.4.11 | 25.04.78 | EMBASA | ABRIGO PARA HIDRANTE, INCLUSIVE CAIXA DE EMBUTIR DE 90X60X17CM, REGISTRO GLOBO ANGULARDE 2 1/2",ADAPTADOR STORZ 2 1/2", MANGUEIRA DE 20 M, REDUÇÃO 2 1/2" X 1 1/2" E ESGUICHO EM LATÃO 1 1/2" | UN | 4 | 1618.15 | 1977.7 | 7910.8 | 0.0456%
16.4.12 | CISP18 | Próprio | CASA DE BOMBA (2,60X2,60)M | UN | 1 | 7067.87 | 8638.35 | 8638.35 | 0.04979%
17 |  |  | INSTALAÇÕES DE CLIMATIZAÇÃO |  | 1 |  | 245959.7 | 245959.7 | 1.418%
17.1 |  |  | Dutos |  | 1 |  | 14083.7 | 14083.7 | 0.08118%
17.1.1 | 97328 | SINAPI | TUBO EM COBRE FLEXÍVEL, DN 3/8", COM ISOLAMENTO, INSTALADO EM RAMAL DE ALIMENTAÇÃO DE AR CONDICIONADO COM CONDENSADORA INDIVIDUAL - FORNECIMENTO E INSTALAÇÃO. AF_12/2015 | M | 175 | 45.3 | 55.36 | 9688 | 0.05584%
17.1.2 | 97327 | SINAPI | TUBO EM COBRE FLEXÍVEL, DN 1/4", COM ISOLAMENTO, INSTALADO EM RAMAL DE ALIMENTAÇÃO DE AR CONDICIONADO COM CONDENSADORA INDIVIDUAL FORNECIMENTO E INSTALAÇÃO. AF_12/2015 | M | 20 | 27.31 | 33.37 | 667.4 | 0.003847%
17.1.3 | 97330 | SINAPI | TUBO EM COBRE FLEXÍVEL, DN 5/8", COM ISOLAMENTO, INSTALADO EM RAMAL DE ALIMENTAÇÃO DE AR CONDICIONADO COM CONDENSADORA INDIVIDUAL - FORNECIMENTO E INSTALAÇÃO. AF_12/2015 | M | 10 | 71.7 | 87.63 | 876.3 | 0.005051%
17.1.4 | 97333 | SINAPI | TUBO EM COBRE FLEXÍVEL, DN 1/2", COM ISOLAMENTO, INSTALADO EM RAMAL DE ALIMENTAÇÃO DE AR CONDICIONADO COM CONDENSADORA CENTRAL - FORNECIMENTO E INSTALAÇÃO. AF_12/2015 | M | 40 | 58.34 | 71.3 | 2852 | 0.01644%
17.2 |  |  | Drenos |  | 1 |  | 7660.9 | 7660.9 | 0.04416%
17.2.1 | 89865 | SINAPI | TUBO, PVC, SOLDÁVEL, DE 25MM, INSTALADO EM DRENO DE AR-CONDICIONADO - FORNECIMENTO E INSTALAÇÃO. AF_08/2022 | M | 245 | 16.08 | 19.65 | 4814.25 | 0.02775%
17.2.2 | 89866 | SINAPI | JOELHO 90 GRAUS, PVC, SOLDÁVEL, DN 25MM, INSTALADO EM DRENO DE AR-CONDICIONADO - FORNECIMENTO E INSTALAÇÃO. AF_08/2022 | UN | 100 | 6.92 | 8.45 | 845 | 0.004871%
17.2.3 | 12184 | ORSE | Caixa de passagem polar para ar condicionado Split | un | 35 | 46.8 | 57.19 | 2001.65 | 0.01154%
17.3 |  |  | Aparelhos |  | 1 |  | 224215.1 | 224215.1 | 1.292%
17.3.1 | 16.20.066 | FDE | FORNECIMENTO E INSTALAÇAO DE APARELHO AR CONDICIONADO HI WALL CICLO FRIO MINI SPLIT 18.000 BTU/H INVERTER 220V COM CONTROLE REMOTO | CJ | 30 | 5454.76 | 6666.8 | 200004 | 1.153%
17.3.2 | 16.20.063 | FDE | FORNECIMENTO E INSTALAÇAO DE APARELHO AR CONDICIONADO HI WALL CICLO FRIO MINI SPLIT 12.000 BTU/H INVERTER 220V COM CONTROLE REMOTO | CJ | 5 | 3961.89 | 4842.22 | 24211.1 | 0.1396%
18 |  |  | PROJETO DE ACESSIBILIDADE |  | 1 |  | 60606.93 | 60606.93 | 0.3493%
18.1 |  |  | Acessórios |  | 1 |  | 26905.73 | 26905.73 | 0.1551%
18.1.1 | 100874 | SINAPI | PUXADOR PARA PCD, FIXADO NA PORTA - FORNECIMENTO E INSTALAÇÃO. AF_01/2020 | UN | 5 | 313.16 | 382.74 | 1913.7 | 0.01103%
18.1.2 | 100868 | SINAPI | BARRA DE APOIO RETA, EM ACO INOX POLIDO, COMPRIMENTO 80 CM, FIXADA NA PAREDE - FORNECIMENTO E INSTALAÇÃO. AF_01/2020 | UN | 10 | 344.8 | 421.41 | 4214.1 | 0.02429%
18.1.3 | 100867 | SINAPI | BARRA DE APOIO RETA, EM ACO INOX POLIDO, COMPRIMENTO 70 CM, FIXADA NA PAREDE - FORNECIMENTO E INSTALAÇÃO. AF_01/2020 | UN | 5 | 332.16 | 405.96 | 2029.8 | 0.0117%
18.1.4 | 2401002010 | AGESUL | BARRA DE APOIO RETA, EM ACO INOX POLIDO, COMPRIMENTO DE 40CM, DIAMETRO MINIMO DE 3CM | UN | 10 | 281.14 | 343.6 | 3436 | 0.01981%
18.1.5 | 100875 | SINAPI | BANCO ARTICULADO, EM ACO INOX, PARA PCD, FIXADO NA PAREDE - FORNECIMENTO E INSTALAÇÃO. AF_01/2020 | UN | 5 | 1069.5 | 1307.14 | 6535.7 | 0.03767%
18.1.6 | 2401002053 | AGESUL | PLACA TATIL EM ACRILICO COM LETRAS EM ALTO RELEVO E BRAILLE (20X20)CM PARA SINALIZACAO DE PORTAS DIVERSAS (EX. SANIT. UNISSEX ACESSIVEL), FIXADAS POR ADESIVOS DUPLA FACE, DA ANLIK OU SIMILAR | UN | 3 | 51.75 | 63.24 | 189.72 | 0.001094%
18.1.7 | 2401002060 | AGESUL | PINTURA E DEMARCACAO NO PISO PARA SINALIZAR VAGA DE ESTACIONAMENTO, USO INTERNO OU EXTERNO, COM O SIMBOLO "CADEIRANTE", NA MEDIDA DE (1,20 X 1,20)M | UN | 2 | 75.31 | 92.04 | 184.08 | 0.001061%
18.1.8 | 2401002063 | AGESUL | PINTURA E DEMARCACAO NO PISO PARA COMPLEMENTAR A VAGA DE ESTACIONAMENTO ACESSIVEL, NA MEDIDA DE (5,20 X 1,20)M | UN | 2 | 148.4 | 181.37 | 362.74 | 0.002091%
18.1.9 | 2401002065 | AGESUL | SINALIZACAO VISUAL VERTICAL DE VAGAS CADEIRANTES/IDOSO/GESTANTE COM PLACA EM ACO INOX 180 COM TAMANHO DE (50X70)CM COM ADESIVO REFLETIVO E SIMBOLO, POSTE DE ACO GALV. C/3M ALT. E 2" DIAM. AMBOS DA ANLIK OU SIMILAR | CJ | 2 | 285.54 | 348.98 | 697.96 | 0.004023%
18.1.10 | 202331 | SBC | PLACA DE ESTACIONAMENTO EM ACO 50X70CM COM ADESIVO REFLETIVO | UN | 3 | 206.27 | 252.1 | 756.3 | 0.004359%
18.1.11 | 202108 | SBC | PLACA TATIL BRAILLE/RELEVO ACRILICO 30X9CM PARA PORTAS | UN | 35 | 151.79 | 185.51 | 6492.85 | 0.03743%
18.1.12 | 2401002061 | AGESUL | PINTURA E DEMARCACAO NO PISO PARA SINALIZAR VAGA DE ESTACIONAMENTO, USO INTERNO OU EXTERNO, COM O SIMBOLO "IDOSO", NA MEDIDA DE (1,50 X 0,40)M | UN | 2 | 37.96 | 46.39 | 92.78 | 0.0005348%
18.2 |  |  | Cerâmicas |  | 1 |  | 33701.2 | 33701.2 | 0.1943%
18.2.1 | 2401003000 | AGESUL | PISO TATIL, ALERTA EM PLACA CIMENTICIA 25X25X2,5CM, ASSENTADO COM ARGAMASSA TRACO 1:3 JUNTA 0,5M COM TRACO 1:4 | UN | 180 | 9.45 | 11.54 | 2077.2 | 0.01197%
18.2.2 | 2401003005 | AGESUL | PISO TATIL, DIRECIONAL EM PLACA CIMENTICIA 25X25X2,5CM, ASSENTADO COM ARGAMASSA TRACO 1:3 JUNTA 0,5CM COM TRACO 1:4 | M | 670 | 38.62 | 47.2 | 31624 | 0.1823%
19 |  |  | PAISAGISMO |  | 1 |  | 149799.03 | 149799.03 | 0.8635%
19.1 | 98511 | SINAPI | PLANTIO DE ÁRVORE ORNAMENTAL COM ALTURA DE MUDA MAIOR QUE 2,00 M E MENOR OU IGUAL A 4,00 M . AF_07/2024 | UN | 50 | 145.43 | 177.74 | 8887 | 0.05123%
19.2 | 98504 | SINAPI | PLANTIO DE GRAMA BATATAIS EM PLACAS. AF_07/2024 | m² | 4487.85 | 10.93 | 13.35 | 59912.79 | 0.3453%
19.3 | 98520 | SINAPI | APLICAÇÃO DE ADUBO EM SOLO. AF_07/2024 | m² | 4487.85 | 8.11 | 9.91 | 44474.59 | 0.2564%
19.4 | 18002025 | SIURB | IPÊ AMARELO (TABEBUIA CHRYSOTRICHA) | UN | 5 | 199.62 | 243.97 | 1219.85 | 0.007031%
19.5 | 18002026 | SIURB | IPÊ ROSA (TABEBUIA AVELLANEDAE) | UN | 5 | 333.39 | 407.46 | 2037.3 | 0.01174%
19.6 | 18002027 | SIURB | IPÊ ROXO (TABEBUIA IMPETIGINOSA) | UN | 5 | 333.71 | 407.86 | 2039.3 | 0.01175%
19.7 | 18002019 | SIURB | IPÊ BRANCO (HANDROANTHUS ROSEO ALBA) | UN | 5 | 297.23 | 363.27 | 1816.35 | 0.01047%
19.8 | 18002091 | SIURB | QUARESMEIRA (TIBOUCHINA GRANULOSA) | UN | 5 | 339.4 | 414.81 | 2074.05 | 0.01196%
19.9 | 18002092 | SIURB | MANACA DA SERRA (TIBOUCHINA MUTABILIS) | UN | 10 | 307.77 | 376.15 | 3761.5 | 0.02168%
19.10 | 18002012 | SIURB | FALSO BARBATIMÃO (CASSIA LEPTOPHYLLA) | UN | 5 | 297.7 | 363.84 | 1819.2 | 0.01049%
19.11 | 18002034 | SIURB | AROEIRA PRETA (MYRACRODURON URUNDEUVA) | UN | 2 | 233.47 | 285.34 | 570.68 | 0.003289%
19.12 | 18002037 | SIURB | PAU-BRASIL (CAESALPINIA ECHINATA) | UN | 5 | 310.45 | 379.43 | 1897.15 | 0.01094%
19.13 | 18002023 | SIURB | JACARANDÁ DE MINAS (JACARANDA CUSPIDIFOLIA) | UN | 5 | 255.01 | 311.67 | 1558.35 | 0.008982%
19.14 | 18002063 | SIURB | BURITI (MAURITIA VINIFERA) | UN | 2 | 267.51 | 326.95 | 653.9 | 0.003769%
19.15 | 18002035 | SIURB | PAINEIRA (CHORISIA SPECIOSA) | UN | 2 | 338.45 | 413.65 | 827.3 | 0.004769%
19.16 | 18002050 | SIURB | SIBIPIRUNA (CAESALPINIA PELTOPHOROIDES) | UN | 2 | 358.13 | 437.7 | 875.4 | 0.005046%
19.17 | 18002040 | SIURB | PAU-FERRO (CAESALPINIA FERREA) | UN | 2 | 299.76 | 366.36 | 732.72 | 0.004223%
19.18 | 8921 | ORSE | Plantio - Eucalipto (eucalyptus), fornecimento e plantio | un | 50 | 195.19 | 238.56 | 11928 | 0.06875%
19.19 | 18002073 | SIURB | JERIVÁ (ARECASTRUM ROMANZOFFIANUM) | UN | 5 | 146.08 | 178.53 | 892.65 | 0.005145%
19.20 | 18002080 | SIURB | PALMEIRA IMPERIAL (ROY STONEAOLERACEA) | UN | 5 | 157.73 | 192.77 | 963.85 | 0.005556%
19.21 | 18003083 | SIURB | HIBISCO (HIBISCUS ROSA SINENSIS) | UN | 5 | 55.77 | 68.16 | 340.8 | 0.001964%
19.22 | 18003049 | SIURB | PRIMAVERA (BOUGAINVILLEA GLABRA) | UN | 5 | 84.49 | 103.26 | 516.3 | 0.002976%
20 |  |  | QUADRA POLIESPORTIVA |  | 1 |  | 1410619.06 | 1410619.06 | 8.131%
20.1 | 12994 | ORSE | Estrutura para galpão pré-moldado de concreto armado, Padrão Quadra de Esporte, sem lanternim, c/montagem, vãos até 22m, tesoura sem emenda, vãos entre pilares de 5,00/6,00m, altura 6,50/7,50m(lateral/meio), excluso telhas, inclusive fundação - Rv 01 | m² | 1200 | 350 | 427.77 | 513324 | 2.959%
20.2 | 92581 | SINAPI | TRAMA DE AÇO COMPOSTA POR TERÇAS PARA TELHADOS DE ATÉ 2 ÁGUAS PARA TELHA ESTRUTURAL DE FIBROCIMENTO, INCLUSO TRANSPORTE VERTICAL. AF_07/2019 | m² | 1200 | 48.38 | 59.13 | 70956 | 0.409%
20.3 | 94213 | SINAPI | TELHAMENTO COM TELHA DE AÇO/ALUMÍNIO E = 0,5 MM, COM ATÉ 2 ÁGUAS, INCLUSO IÇAMENTO. AF_07/2019 | m² | 1342.805 | 67.71 | 82.75 | 111117.11 | 0.6405%
20.4 | CISP04 | Próprio | FECHAMENTO LATERAL COM TELHA TRAPEZOIDAL GALVANZADA, COM ESPESSURA DE 0,50 MM, FIXADO EM PERFIL METÁLICO - FORNECIMENTO E INSTALAÇÃO | m² | 670.09 | 104.45 | 127.65 | 85536.98 | 0.493%
20.5 | 103913 | SINAPI | EXECUÇÃO DE PISO INDUSTRIAL DE CONCRETO ARMADO, FCK = 20 MPA, ESPESSURA DE 12,0 CM. AF_04/2022 | m² | 1200 | 126.85 | 155.03 | 186036 | 1.072%
20.6 | 102494 | SINAPI | PINTURA DE PISO COM TINTA EPÓXI, APLICAÇÃO MANUAL, 2 DEMÃOS, INCLUSO PRIMER EPÓXI. AF_05/2021 | m² | 1200 | 61.95 | 75.71 | 90852 | 0.5237%
20.7 | 2001001038 | AGESUL | CONJ. P/ QUADRA DE BASQUETE CONTENDO: 2 PILARES EM CONCRETO ARMADO APARENTE ,FCK=25MPA, H= 3,75M, 2 TRELICAS METALICAS EM CANTONEIRA 1 1/2" X 3/16" E 3/4" X 1/8", FIXADAS C/PARABOLT, TABELAS E AROS COM REDE - FORNECIMENTO E INSTALACAO | CJ | 2 | 11354.22 | 13877.12 | 27754.24 | 0.16%
20.8 | C1349 | SEINFRA | CONJUNTO PARA FUTSAL COM TRAVES OFICIAIS DE 3,00 X 2,00 M EM TUBO DE ACO GALVANIZADO 3" COM REQUADRO EM TUBO DE 1", PINTURA EM PRIMER COM TINTA ESMALTE SINTETICO E REDES | CJ | 1 | 4452.67 | 5442.05 | 5442.05 | 0.03137%
20.9 | C1351 | SEINFRA | CONJUNTO PARA QUADRA DE VOLEI OFICIAL COM POSTES EM TUBO DE ACO GALVANIZADO 3", H = *255* CM, PINTURA EM TINTA ESMALTE SINTETICO, REDE DE NYLON COM 2 MM, MALHA 10 X 10 CM E ANTENAS OFICIAIS | CJ | 1 | 2703.16 | 3303.8 | 3303.8 | 0.01904%
20.10 | 1900 | ORSE | Fornecimento e instalação de rede de proteção em nylon malha 10 x 10 cm para quadra de esporte | m² | 218.42 | 20 | 24.44 | 5338.18 | 0.03077%
20.11 | 102363 | SINAPI | ALAMBRADO PARA QUADRA POLIESPORTIVA, ESTRUTURADO POR TUBOS DE ACO GALVANIZADO, (MONTANTES COM DIAMETRO 2", TRAVESSAS E ESCORAS COM DIÂMETRO 1 ¼"), COM TELA DE ARAME GALVANIZADO, FIO 12 BWG E MALHA QUADRADA 5X5CM (EXCETO MURETA). AF_03/2021 | m² | 235.8 | 168.47 | 205.9 | 48551.22 | 0.2799%
20.12 | 12414 | ORSE | Terça metálica, em perfil UDC127x50x5,13, p/ uso em coberturas de pórticos diversos vãos, pintura 01 demão epoxi fundo óxido ferro + 02 demãos esmalte epoxi branco | m | 972.3 | 82.93 | 101.35 | 98542.6 | 0.568%
20.13 | 102363 | SINAPI | ALAMBRADO PARA QUADRA POLIESPORTIVA, ESTRUTURADO POR TUBOS DE ACO GALVANIZADO, (MONTANTES COM DIAMETRO 2", TRAVESSAS E ESCORAS COM DIÂMETRO 1 ¼"), COM TELA DE ARAME GALVANIZADO, FIO 12 BWG E MALHA QUADRADA 5X5CM (EXCETO MURETA). AF_03/2021 | m² | 130.92 | 168.47 | 205.9 | 26956.42 | 0.1554%
20.14 |  |  | Arquibancadas |  | 1 |  | 136908.46 | 136908.46 | 0.7892%
20.14.1 | 101174 | SINAPI | ESTACA BROCA DE CONCRETO, DIÂMETRO DE 25CM, ESCAVAÇÃO MANUAL COM TRADO CONCHA, COM ARMADURA DE ARRANQUE. AF_05/2020 | M | 72 | 81.68 | 99.82 | 7187.04 | 0.04143%
20.14.2 | 103332 | SINAPI | ALVENARIA DE VEDAÇÃO DE BLOCOS CERÂMICOS FURADOS NA HORIZONTAL DE 9X14X19 CM (ESPESSURA 9 CM) E ARGAMASSA DE ASSENTAMENTO COM PREPARO EM BETONEIRA. AF_12/2021 | m² | 149.9 | 114.25 | 139.63 | 20930.53 | 0.1206%
20.14.3 | 92263 | SINAPI | FABRICAÇÃO DE FÔRMA PARA PILARES E ESTRUTURAS SIMILARES, EM CHAPA DE MADEIRA COMPENSADA RESINADA, E = 17 MM. AF_09/2020 | m² | 73.8 | 155.26 | 189.75 | 14003.55 | 0.08072%
20.14.4 | 103681 | SINAPI | CONCRETAGEM DE VIGAS E LAJES, FCK=25 MPA, PARA LAJES MACIÇAS OU NERVURADAS COM GRUA DE CAÇAMBA DE 500 L EM EDIFICAÇÃO DE MULTIPAVIMENTOS ATÉ 16 ANDARES - LANÇAMENTO, ADENSAMENTO E ACABAMENTO. AF_02/2022 | m³ | 44.96 | 797.86 | 975.14 | 43842.29 | 0.2527%
20.14.5 | 96543 | SINAPI | ARMAÇÃO DE BLOCO UTILIZANDO AÇO CA-60 DE 5 MM - MONTAGEM. AF_01/2024 | KG | 70.84 | 18.85 | 23.03 | 1631.44 | 0.009404%
20.14.6 | 96545 | SINAPI | ARMAÇÃO DE BLOCO UTILIZANDO AÇO CA-50 DE 8 MM - MONTAGEM. AF_01/2024 | KG | 158 | 15.56 | 19.01 | 3003.58 | 0.01731%
20.14.7 | 94964 | SINAPI | CONCRETO FCK = 20MPA, TRAÇO 1:2,7:3 (EM MASSA SECA DE CIMENTO/ AREIA MÉDIA/ BRITA 1) - PREPARO MECÂNICO COM BETONEIRA 400 L. AF_05/2021 | m³ | 44.96 | 482.78 | 590.05 | 26528.64 | 0.1529%
20.14.8 | 98562 | SINAPI | IMPERMEABILIZAÇÃO DE SUPERFÍCIE COM ARGAMASSA DE CIMENTO E AREIA, COM ADITIVO IMPERMEABILIZANTE, E = 1,5CM. AF_09/2023 | m² | 36.8 | 46.27 | 56.55 | 2081.04 | 0.012%
20.14.9 | 1701000148 | AGESUL | PISO DE CONCRETO FCK=20 MPA, VIBRADO EM OBRA, CONTROLE B, ESPESSURA 10CM, ARMADO, ACABAMENTO POLIDO COM ACABADORA DE SUPERFICIE, JUNTA SERRADA | m² | 99.34 | 118.85 | 145.25 | 14429.13 | 0.08317%
20.14.10 | 87905 | SINAPI | CHAPISCO APLICADO EM ALVENARIA (COM PRESENÇA DE VÃOS) E ESTRUTURAS DE CONCRETO DE FACHADA, COM COLHER DE PEDREIRO. ARGAMASSA TRAÇO 1:3 COM PREPARO EM BETONEIRA 400L. AF_10/2022 | m² | 291.2 | 7.45 | 9.1 | 2649.92 | 0.01527%
20.14.11 | 94342 | SINAPI | ATERRO MANUAL DE VALAS COM AREIA PARA ATERRO. AF_08/2023 | m³ | 6 | 84.73 | 103.55 | 621.3 | 0.003581%
21 |  |  | ESTACIONAMENTO DOS ÔNIBUS |  | 1 |  | 653185.03 | 653185.03 | 3.765%
21.1 | C2987 | SEINFRA | COMPLEMENTAÇÃO DE TRANSPORTE EM CAMINHÃO BASCULANTE | M3xKM | 26108.59 | 1.34 | 1.63 | 42557 | 0.2453%
21.2 | PAV03 | Próprio | EXECUÇÃO DE IMPRIMAÇÃO COM EMULSÃO CATIÔNICA ISENTO DE SOLVENTE VOLÁTIL - EAI - EMULSÃO ASFÁLTICA DE IMPRIMAÇÃO CM-30 (REF SINAPI, CÓD 96401). | m² | 5195.74 | 8.77 | 10.71 | 55646.37 | 0.3208%
21.3 | 96396 | SINAPI | CONSTRUÇÃO DE BASE E SUB-BASE PARA PAVIMENTAÇÃO DE BRITA GRADUADA SIMPLES, COM ESPESSURA DE 15 CM - EXCLUSIVE CARGA E TRANSPORTE. AF_09/2024 | m³ | 779.36 | 172.55 | 210.89 | 164359.23 | 0.9474%
21.4 | 104375 | SINAPI | EXECUÇÃO DE PINTURA DE LIGAÇÃO COM EMULSÃO ASFÁLTICA RR-2C, PARA OBRAS DE CONSTRUÇÃO DE PAVIMENTOS. AF_09/2024 | m² | 5195.74 | 1.41 | 1.72 | 8936.67 | 0.05151%
21.5 | 96402 | SINAPI | EXECUÇÃO DE PINTURA DE LIGAÇÃO COM EMULSÃO ASFÁLTICA RR-2C. AF_11/2019 | m² | 5195.74 | 2.84 | 3.47 | 18029.21 | 0.1039%
21.6 | 95990 | SINAPI | CONSTRUÇÃO DE PAVIMENTO COM APLICAÇÃO DE CONCRETO BETUMINOSO USINADO A QUENTE (CBUQ), CAMADA DE ROLAMENTO, COM ESPESSURA DE 3,0 CM - EXCLUSIVE TRANSPORTE. AF_03/2017 | m³ | 155.87 | 1881.74 | 2299.86 | 358479.17 | 2.066%
21.7 | 72891 | SINAPI | CARGA, MANOBRAS E DESCARGA DE MISTURA BETUMINOSA A QUENTE, COM CAMINHAO BASCULANTE 6 M3, DESCARGA EM VIBRO-ACABADORA | m³ | 155.87 | 7.03 | 8.59 | 1338.92 | 0.007718%
21.8 | 102507 | SINAPI | PINTURA DE DEMARCAÇÃO DE VAGA COM TINTA EPÓXI, E = 10 CM, APLICAÇÃO MANUAL. AF_05/2021 | M | 489.6 | 6.42 | 7.84 | 3838.46 | 0.02213%
22 |  |  | SERVIÇOS COMPLEMENTARES |  | 1 |  | 22904.06 | 22904.06 | 0.132%
22.1 | 2201000010 | AGESUL | LIMPEZA FINAL DA OBRA | m² | 2445 | 3.39 | 4.14 | 10122.3 | 0.05835%
22.2 | 210825 | SBC | DESMOBILIZACAO C/ DESMONTAGEM DE BARRACAO E DEMAIS ELEMENTOS | m² | 140.26 | 27.08 | 33.09 | 4641.2 | 0.02675%
22.3 | CISP26 | Próprio | PLACA DE INAUGURAÇÃO DE OBRA EM BRONZE, 60X40 CM, LETRAS E BRASÃO OFICIAL EM ALTO RELEVO, FUNDO PRETO, LETRAS E BORDAS PRATEADAS. FORNECIMENTO E INSTALAÇÃO. | UN | 3 | 2220.2 | 2713.52 | 8140.56 | 0.04692%
23 |  |  | SALAS DE AULA |  | 1 |  | 177322.25 | 177322.25 | 1.022%
23.1 | CISP03 | Próprio | MURAL EM VIDRO BRANCO TEMPERADO 6MM, FIXADOS COM BOTÕES PROLONGADORES. FORNECIMENTO E INSTALAÇÃO | m² | 19.2 | 798.14 | 975.48 | 18729.21 | 0.108%
23.2 | CISP12 | Próprio | LOUSA DE VIDRO BRANCA, EM VIDRO TEMPERADO 8 MMM FIXADOS COM BOTÕES PROLONGADORES E COM SUPORTE DE ACRÍLICO PARA APAGADOR. FORNECIMENTO E INSTALAÇÃO | m² | 115.2 | 1029.18 | 1257.86 | 144905.47 | 0.8353%
23.3 | CISP13 | Próprio | PROTEÇÃO DE CARTEIRA (BATE-CARTEIRA) | m | 471.66 | 23.75 | 29.02 | 13687.57 | 0.0789%
24 |  |  | VIDROS |  | 1 |  | 27935.68 | 27935.68 | 0.161%
24.1 | 1801000120 | AGESUL | ESPELHO CRISTAL, ESPESSURA 4MM FIXADO COM BOTAO FRANCES DE PLASTICO CROMADO, PARAFUSO E BUCHA, SEM MOLDURA - FORNECIMENTO E INSTALACAO | m² | 20 | 524.93 | 641.56 | 12831.2 | 0.07396%
24.2 | C1873 | SEINFRA | PELÍCULA DE INSULFILM | m² | 250.24 | 49.39 | 60.36 | 15104.48 | 0.08706%
25 |  |  | CONTORNO E GRADIS |  | 1 |  | 206761.11 | 206761.11 | 1.192%
25.1 | 2001004048 | AGESUL | GRADIL EM METALON, SOBRE MURETA DE ALVENARIA H=2,00M, SENDO H=1,50M DE GRADIL E MURETA H=0,50M, INCLUSIVE PINTURA C/FUNDO ANTICORROSIVO (2 DEMAOS), ESMALTE (2 DEMAOS) NO GRADIL, NA MURETA REVESTIMENTO, SELADOR E LATEX (2 DEMAOS), ANEXO A-062(S.C.) | M | 150 | 834.78 | 1020.26 | 153039 | 0.8821%
25.2 | 2001004042 | AGESUL | GRADIL EM METALON, H=1,80M, INCLUSIVE BROCA DE 25CM (0,80M), PINTURA EM FUNDO ANTICORROSIVO (2 DEMAOS) E ESMALTE EM 2 DEMAOS - ANEXO A-061 (S.C.) | M | 50 | 617.55 | 754.76 | 37738 | 0.2175%
25.3 | 9054 | ORSE | Fornecimento e instalação de brise metálico de alumínio ref. 84F, 45º L, da Fibrocell ou similar | m² | 16.66 | 195 | 238.32 | 3970.41 | 0.02289%
25.4 | 061458 | SEDOP | Painel em ACM - Estruturado (fachadas) | m² | 5 | 583.82 | 713.54 | 3567.7 | 0.02056%
25.5 | 12044 | ORSE | Letra em aço inox escovado/polido 25 x 25cm - instalado | un | 50 | 138.21 | 168.92 | 8446 | 0.04868%
26 |  |  | INSTALAÇÕES DE GÁS |  | 1 |  | 12442.47 | 12442.47 | 0.07172%
26.1 | 2001003990 | AGESUL | ABRIGO PARA GAS, EM TIJOLO COMUM INTERTRAVADO E LAJE EM CONCRETO ARMADO, REVESTIDO E PINTADO MEDINDO:- (2,00 X 0,95)M, H=2,27M - PARA 2 CILINDROS DE 45KG | UN | 2 | 4216.26 | 5153.11 | 10306.22 | 0.05941%
26.2 | 052408 | SBC | VALVULA ESFERA ROSCA BRONZE 1/2"" | UN | 3 | 69.24 | 84.62 | 253.86 | 0.001463%
26.3 | 92687 | SINAPI | TUBO DE AÇO GALVANIZADO COM COSTURA, CLASSE MÉDIA, CONEXÃO ROSQUEADA, DN 15 (1/2"), INSTALADO EM RAMAIS E SUB-RAMAIS DE GÁS - FORNECIMENTO E INSTALAÇÃO. AF_10/2020 | M | 56.75 | 27.14 | 33.17 | 1882.39 | 0.01085%
27 |  |  | URBANIZAÇÃO |  | 1 |  | 98045.82 | 98045.82 | 0.5651%
27.1 | 2001003995 | AGESUL | ABRIGO PARA RESIDUOS SOLIDOS, TIPO B, 2 CELULAS (2,85 X 1,70)M, CONFORME DETALHE DE PROJETO - ANEXO A-159 - PLANILHA PADRAO 000564 | UN | 1 | 18330.45 | 22403.47 | 22403.47 | 0.1291%
27.2 | 94267 | SINAPI | GUIA (MEIO-FIO) E SARJETA CONJUGADOS DE CONCRETO, MOLDADA IN LOCO EM TRECHO RETO COM EXTRUSORA, 45 CM BASE (15 CM BASE DA GUIA + 30 CM BASE DA SARJETA) X 22 CM ALTURA. AF_01/2024 | M | 250 | 58.8 | 71.86 | 17965 | 0.1036%
27.3 | 2001003046 | AGESUL | MASTRO TRIPLICE - ANEXO A-155 (S.C.) | UN | 1 | 4491.86 | 5489.95 | 5489.95 | 0.03164%
27.4 | 4629 | ORSE | Bicicletário em tubo de aço galvanizado diam=50mm, exceto pintura de acabamento | m | 51.03 | 211.75 | 258.8 | 13206.56 | 0.07612%
27.5 | 102507 | SINAPI | PINTURA DE DEMARCAÇÃO DE VAGA COM TINTA EPÓXI, E = 10 CM, APLICAÇÃO MANUAL. AF_05/2021 | M | 274.2 | 6.42 | 7.84 | 2149.72 | 0.01239%
27.6 | 2001003040 | AGESUL | BANCO DE CONCRETO C=193CM, L=40CM E H=40CM EM CONCRETO MOLDADO IN LOCO FCK=20MPA, ARMADA COM TELA SOLDADA Q-283 FIO 6,0MM, MALHA DUPLA, COM PES DE ALVENARIA DE TIJOLO COMUM 1/2 VEZ, CONFORME DETALHE ANEXO A-147 | UN | 60 | 327.44 | 400.19 | 24011.4 | 0.1384%
27.7 | 18012002 | SIURB | IC.02 - CONJUNTO MESA E BANCOS EM CONCRETO | CJ | 6 | 1748.18 | 2136.62 | 12819.72 | 0.07389%
28 |  |  | MOBILIARIO, COZINHA E LABORATÓRIO |  | 1 |  | 290451.9 | 290451.9 | 1.674%
28.1 | 17010025 | SIURB | EXAUSTOR 1/2 HP PARA COIFAS | UN | 2 | 1951.73 | 2385.4 | 4770.8 | 0.0275%
28.2 | 073400 | SBC | COIFA EM ACO INOX 1.20X1,20 | m² | 4.67 | 14740.94 | 18016.37 | 84136.44 | 0.485%
28.3 | 073416 | SBC | DUTO PARA EXAUSTAO/VENTILACAO CHAPA GALVANIZADA No.26 | m² | 8 | 59.07 | 72.19 | 577.52 | 0.003329%
28.4 | 17010017 | SIURB | CHAPÉU CHINÊS PARA DUTO GALVANIZADO 35CM BIT.22 PARA EXAUSTÃO DE AR | UN | 2 | 220.62 | 269.64 | 539.28 | 0.003108%
28.5 | 2001003023 | AGESUL | BANCADA DE GRANITO CINZA ANDORINHA, CORUMBA E OUTRO EQUIVALENTES, ACABAMENTO SIMPLES, FRONTAO DE 10CM, INCLUSO MAO FRANCESA | m² | 66.21 | 808.63 | 988.3 | 65435.34 | 0.3772%
28.6 | 2001003026 | AGESUL | FRONTAO/ESPELHO EM GRANITO CINZA ANDORINHA COM H=10CM, ESP=2CM | M | 103.51 | 79.11 | 96.68 | 10007.34 | 0.05768%
28.7 | 100862 | SINAPI | SUPORTE MÃO FRANCESA EM ACO, ABAS IGUAIS 40 CM, CAPACIDADE MINIMA 70 KG, BRANCO - FORNECIMENTO E INSTALAÇÃO. AF_01/2020 | UN | 64 | 35.57 | 43.47 | 2782.08 | 0.01604%
28.8 | 2001003028 | AGESUL | ARMARIO SOB BANCADA COM H=66CM EM MDF BRANCO ESPESSURA 18MM - ANEXO A-133 | M | 35.44 | 734.49 | 897.69 | 31814.13 | 0.1834%
28.9 | CISP14 | Próprio | PRATELEIRA EM MDF BRANCO 2 FACES 18MM, 30CM, REFORÇADO COM PERFIL QUADRADO 30X30CM #16 SOB PRATELEIRAS E PILARES (FORMATO ESCADA) COM PERFIL RETANGULAR 30X40MM #16, INCLUSIVE PINTURA ANTICORROSIVA E ACABAMENTO ESMALTE SINTÉTICO, 2 DEMÃOS, POR METRO | M | 18.75 | 658.59 | 804.92 | 15092.25 | 0.08699%
28.10 | CISP15 | Próprio | CONJUNTO DE QUATRO PRATELEIRAS COM C=100CM, L=50CM, ALTURA DE 1,90M, EM GRANITO DE ESPESSURA DE 2,5 CM, ENGASTADA EM ALV. DE TIJ. MACIÇO 1/2 VEZ, APOIOS REVESTIDOS COM PLACAS CERÂMICAS TIPO ESMALTADA 33X45 | M | 13.85 | 2001.55 | 2446.29 | 33881.11 | 0.1953%
28.11 | CISP16 | Próprio | CONJUNTO DE QUATRO PRATELEIRAS COM C=100CM, L=50CM, ALTURA DE 1,90M, EM GRANITO DE ESPESSURA DE 2,5 CM, ENGASTADA EM ALV. DE TIJ. MACIÇO 1/2 VEZ, APOIOS REVESTIDOS E PINTADA COM ESMALTE | M | 13 | 1934.34 | 2364.15 | 30733.95 | 0.1772%
28.12 | IISP02 | Próprio | BICO DE BUNSEN (QUEIMADOR), 15CM C/ REGISTRO P/ GÁS + BASE DE INOX. FORNECIMENTO E INSTALAÇÃO | UN | 6 | 195.08 | 238.42 | 1430.52 | 0.008246%
28.13 | SPOBRAS62171 | Próprio | CAPELA PARA EXAUSTÃO DE GASES 150 EM MDF 110V OU 220V COM LÂMPADA DE LED 7W PARA MELHOR ILUMINAÇÃO DO AMBIENTE, SISTEMA LIGA E DESLIGA PARA EXAUSTOR E ILUMINAÇÃO SEPARADOS, FABRICADA EM 110V OU 220V, DIMENSÕES DO EQUIPAMENTO: LARGURA 153 CM, PROFUNDIDADE 65 CM, ALTURA 128 CM. OUTLETLAB | UN | 1 | 7569.26 | 9251.14 | 9251.14 | 0.05332%
[5 empty] | Total sem BDI |  | 14196422.88
[5 empty] | Total do BDI |  | 3152311.12
[5 empty] | Total Geral |  | 17348734
_______________________________________________________________ Assessoria de Estudos e Projetos