## DADOS (hidden)
|  |  | NOME PREFEITURA | LOGO | CNPJ
SELECIONAR PREFEITURA | ÁGUA CLARA | 34 | PREFEITURA MUNICIPAL DE ÁGUA CLARA |  | 03.184.066/0001-77 | ok
PREFEITURA MUNICIPAL DE MIRANDA |  |  | PREFEITURA MUNICIPAL DE BANDEIRANTES |  | 03.501.491/0001-42 | ok
|  |  | PREFEITURA MUNICIPAL DE BATAYPORÃ |  | 03.505.013/0001-00
|  |  | PREFEITURA MUNICIPAL DE BODOQUENA |  | 15.465.016/0001-47 | ok
|  |  | PREFEITURA MUNICIPAL DE CAARAPÓ |  | 03.155.900/0001-04 | ok
20 |  |  | PREFEITURA MUNICIPAL DE CARACOL |  | 03.217.924/0001.32 | ok
|  |  | PREFEITURA MUNICIPAL DE CAMAPUÃ |  | 03.501.517/0001.52 | ok
|  |  | PREFEITURA MUNICIPAL DE COSTA RICA |  | 15.389.596/0001.30 | ok
|  |  | PREFEITURA MUNICIPAL DE DEODÁPOLIS |  | 03.903.176/0001-41
|  |  | PREFEITURA MUNICIPAL DE ELDORADO |  | 03.741.675/0001-80 | ok
|  |  | PREFEITURA MUNICIPAL DE IVINHEMA |  | 03.575.875/0001-00 | ok
|  |  | PREFEITURA MUNICIPAL DE IGUATEMI |  | 03.568.318/0001.61 | ok
|  |  | PREFEITURA MUNICIPAL DE ITAPORÃ |  | 03.156.999/0001.50 | ok
|  |  | PREFEITURA MUNICIPAL DE JARDIM |  | 03.162.047/0001-40 | ok
|  |  | PREFEITURA MUNICIPAL DE JARAGUARI |  | 03.501.533/0001-45 | ok
|  |  | PREFEITURA MUNICIPAL DE LADÁRIO |  | 03.330.453/0001.74 | ok
|  |  | PREFEITURA MUNICIPAL DE MIRANDA |  | 03.452.315/0001.68 | ok
|  |  | PREFEITURA MUNICIPAL DE NAVIRAÍ |  | 03.155.934/0001-90 | ok
|  |  | PREFEITURA MUNICIPAL DE NOVA ALVORADA DO SUL |  | 37.212.719/0001-04 | ok
|  |  | PREFEITURA MUNICIPAL DE PORTO MURTINHO |  | 03.107.539/0001-32 | ok
|  |  | PREFEITURA MUNICIPAL DE RIBAS DO RIO PARDO |  | 03.501.541/0001-91
|  |  | PREFEITURA MUNICIPAL DE SANTA RITA DO PARDO |  | 01.561.372/0001-50
|  |  | PREFEITURA MUNICIPAL DE SÃO GABRIEL DO OESTE |  | 15.389.588/0001-94 | ok
|  |  | PREFEITURA MUNICIPAL DE SELVIRIA |  | 15.410.665/0001-40 | ok
|  |  | PREFEITURA MUNICIPAL DE SIDROLÂNDIA |  | 03.501.574/0001-31 | ok

## CAPA (hidden)
DADOS DA OBRA
PREFEITURA:
LOCAL: | RUA 13 DE MAIO, 61, CENTRO, PORTO MURTINHO, MS
MUNÍCIPIO: | PORTO MURTINHO
DADOS DO EMPREENDIMENTO E OBRA
DESCRIÇÃO DA OBRA: | CONSTRUÇÃO DO CREAS MUNICIPAL
BDI-SERVIÇO: | 22.47%
BDI-MATERIAL: | 15.28%
ENCARGOS | SEM DESONERAÇÃO 107,52%(HORA) 64,80%(MÊS)
SINAPI: | (MAIO/2025)
AGESUL: | (JANEIRO/2025)
SBC | (MAIO/2025)
DADOS DO ORÇAMENTISTA
ENGENHEIRO CIVIL | JACQUICELLE GOMES FEITOSA
CREA | 63.733/MS

## CHECK-LIST (hidden)
CHECK LIST PARA ORÇAMENTO
| PROJETO: | CONSTRUÇÃO DO CREAS MUNICIPAL
| PROJETISTA: | --------------inserir nome do projetista aqui--------------
| MUNÍCIPIO: | PORTO MURTINHO
| PROGRESSO |  |  | OBSERVAÇÕES
0%
FALSE | PLANILHA ORÇAMENTÁRIA |  | Conferir PROCV (SINAPI/AGESUL)
FALSE |  |  | Conferir planilha com as composições
FALSE |  |  | Conferir planilha com a memória de cálculo
FALSE |  |  | Conferir planilha com as cotações
FALSE |  |  | Conferir o custo dos serviços referentes ao SBC/SICRO
FALSE |  |  | Conferir cabeçalho (planilha, composição, memorial, cotações bdi e cronograma)
FALSE |  |  | Conferir se o nome do objeto está compativel com os projetos
FALSE |  |  | Verificar localização da obra e se há necessidade de incluir alojamento e melhorar o canteiro de obras;
FALSE |  |  | Verificar formatação de texto e cores
FALSE |  |  | Verificar os referencias se estão compativeis com os servicos
FALSE |  |  | Revisar somatórias antes de gerar PDF
FALSE |  |  | Verificar as unidades dos serviços nas composições e cotações
FALSE |  |  | Verificar a numeração das composições e cotações
FALSE |  |  | Verificar a data base do orçamento se está compativel com o cabeçalho
FALSE |  |  | Verificar se o BDI está dentro dos quartis estabelecidos pelo tcu
FALSE |  |  | Conferir descrição das composições e cotaçao
FALSE |  |  | Ocultar coluna "E" codigos ENGELUGA
FALSE |  |  | Verificar o prazo do cronograma com o cabeçalho do orçamento
FALSE |  |  | Gerar itens de maiores relevancias
FALSE |  |  | Gerar quadro resumo
FALSE |  |  | Criar pasta licitação
FALSE |  |  | Conferir administração local se está dentro dos 5%
FALSE |  |  | Conferir serviços preliminares se está dentro dos 4%

## RELEVÂNCIA (hidden)
ESTADO DE MATO GROSSO DO SUL
PREFEITURA MUNICIPAL DE PORTO MURTINHO
SECRETARIA DE OBRAS
RELEVÂNCIA
OBJETO: | CONSTRUÇÃO DO CREAS MUNICIPAL |  | RESPONSÁVEL ORÇAMENTO
MUNÍCIPIO: | PORTO MURTINHO
LOCAL: | RUA 13 DE MAIO, 61, CENTRO, PORTO MURTINHO, MS
BDI C/DES: | 22.47% |  | JACQUICELLE GOMES FEITOSA
SIST./REF.: | AGESUL(JANEIRO/2025)/SINAPI(MAIO/2025)/SBC(MAIO/2025) |  | 63.733/MS
ENCARGOS.: | SEM DESONERAÇÃO 107,52%(HORA) 64,80%(MÊS)
ITEM | DESCRIÇÃO | % | UNIDADE | QUANTIDADE
1.4.1.1 | #N/A | #N/A | #N/A | #N/A
1.2.1 | #N/A | #N/A | #N/A | #N/A
1.5.3 | #N/A | #N/A | #N/A | #N/A
1.5.3 | #N/A | #N/A | #N/A | #N/A
1.0.1 | #N/A | #N/A | #N/A | 1

## QUADRO RESUMO
ESTADO DE MATO GROSSO DO SUL
PREFEITURA MUNICIPAL DE PORTO MURTINHO
SECRETARIA DE OBRAS
QUADRO RESUMO
OBJETO: | CONSTRUÇÃO DO CREAS MUNICIPAL |  | RESPONSÁVEL ORÇAMENTO
MUNÍCIPIO: | PORTO MURTINHO
LOCAL: | RUA 13 DE MAIO, 61, CENTRO, PORTO MURTINHO, MS |  | JACQUICELLE GOMES FEITOSA
Sist/Ref:. | AGESUL(JANEIRO/2025)/SINAPI(MAIO/2025)/SBC(MAIO/2025) |  | 63.733/MS
ITEM | DESCRIÇÃO | % S/ DESONERAÇÃO | CUSTO TOTAL C/ BDI S/ DES
IT EM
1. | SERVIÇOS PRELIMINARES | 5.001% | 38835.23
2. | MOVIMENTAÇÃO DE TERRA | 0.2547% | 1978.21
3. | ESTRUTURA DE CONCRETO ARMADO | 15.81% | 122733.24
4. | VEDAÇÃO | 9.393% | 72937.15
5. | COBERTURA | 7.552% | 58647.59
6. | REVESTIMENTO DE PAREDES E TETOS | 12.72% | 98741.94
7. | ESQUADRIAS, FERRAGENS E VIDROS | 6.416% | 49822.03
8. | PISO | 4.268% | 33144.41
9. | HIDROSSANITÁRIO | 2.961% | 22991.46
10. | ACESSIBILIDADE | 1.133% | 8796.82
11. | DRENO AR CONDICIONADO | 0.6888% | 5349.18
12. | INSTALAÇÕES ELETRICAS | 7.36% | 57152.73
13. | PREVENÇÃO DE COMBATE A INCÊNCIO E PÂNICO | 0.5126% | 3980.47
14. | PINTURA | 9.328% | 72432.43
15. | PEDRAS, BANCADAS E DIVISÓRIAS | 2.274% | 17658.9
16. | CERCAMENTO | 2.394% | 18589.91
17. | URBANIZAÇÃO | 7.503% | 58265.85
18. | SERVIÇOS COMPLEMENTARES | 0.3685% | 2861.44
19. | ADMINISTRAÇÃO LOCAL | 3.78% | 29354.4
20. | LIMPEZA FINAL | 0.2916% | 2264.55
|  | 100% | 776537.94

## ORÇAMENTO
ESTADO DE MATO GROSSO DO SUL
PREFEITURA MUNICIPAL DE PORTO MURTINHO
SECRETARIA DE OBRAS
PLANILHA DE ORÇAMENTO
OBJETO: | CONSTRUÇÃO DO CREAS MUNICIPAL | [7 empty] | RESPONSÁVEL ORÇAMENTO
MUNÍCIPIO: | PORTO MURTINHO
LOCAL: | RUA 13 DE MAIO, 61, CENTRO, PORTO MURTINHO, MS
BDI S/DES: | 22.47% |  | 15.28% | [5 empty] | JACQUICELLE GOMES FEITOSA
SIST./REF.: | AGESUL(JANEIRO/2025)/SINAPI(MAIO/2025)/SBC(MAIO/2025) | [7 empty] | 63.733/MS
ENCARGOS.: | SEM DESONERAÇÃO 107,52%(HORA) 64,80%(MÊS) | [7 empty] | PRAZO EXEC.: | 360 DIAS
ITEM | SERVIÇO | REFERENCIAL | CÓD ENG | CÓDIGO | DESCRIÇÃO | UNIDADE | QUANTIDADE | CUSTO UNITÁRIO S/ DES | CUSTO UNITÁRIO C/BDI S/ DES | CUSTO TOTAL C/ BDI S/ DES
[5 empty] | CONSTRUÇÃO DO CREAS MUNICIPAL |  |  |  |  | 776537.94
1. |  |  |  |  | SERVIÇOS PRELIMINARES |  |  |  |  | 38835.23 | 5.001%
1.1 | SERVIÇO | SINAPI | 1.1 | 103689 | FORNECIMENTO E INSTALAÇÃO DE PLACA DE OBRA COM CHAPA GALVANIZADA E ESTRUTURA DE MADEIRA. AF_03/2022_PS | M2 | 8 | 455.21 | 557.49 | 4459.92
1.2 | SERVIÇO | SINAPI | 1.2 | 99059 | LOCAÇÃO CONVENCIONAL DE OBRA, UTILIZANDO GABARITO DE TÁBUAS CORRIDAS PONTALETADAS A CADA 2,00M - 2 UTILIZAÇÕES. AF_03/2024 | M | 73.54 | 60.89 | 74.57 | 5483.87
1.3 | SERVIÇO | SINAPI | 1.3 | 98458 | TAPUME COM COMPENSADO DE MADEIRA. AF_03/2024 | M2 | 136.7 | 94.04 | 115.17 | 15743.73
1.4 | SERVIÇO | AGESUL | 1.4 | 101001146 | EXECUCAO DE ALMOXARIFADO EM CANTEIRO DE OBRAS, FORA DA PROJECAO DA LAJE, EM CHAPA DE MADEIRA COMPENSADA, NAO INCLUSO MOBILIARIO E EQUIPAMENTOS | M2 | 4 | 658.1 | 805.97 | 3223.88
1.5 | SERVIÇO | AGESUL | 1.5 | 101001161 | EXECUCAO DE SANITARIO E VESTIARIO EM CANTEIRO DE OBRAS, FORA DA PROJECAO DA LAJE, EM CHAPA DE MADEIRA COMPENSADA, NAO INCLUSO MOBILIARIO | M2 | 4 | 938.82 | 1149.77 | 4599.08
1.6 | SERVIÇO | AGESUL | 1.6 | 101001141 | EXECUCAO DE ESCRITORIO EM CANTEIRO DE OBRAS, FORA DA PROJECAO DA LAJE, EM CHAPA DE MADEIRA COMPENSADA, NAO INCLUSO MOBILIARIO E EQUIPAMENTOS | M2 | 4 | 1035.15 | 1267.74 | 5070.96
1.7 | SERVIÇO | SINAPI | 1.7 | 95635 | KIT CAVALETE PARA MEDIÇÃO DE ÁGUA - ENTRADA PRINCIPAL, EM PVC 25 MM (3/4") - FORNECIMENTO E INSTALAÇÃO (EXCLUSIVE HIDRÔMETRO). AF_03/2024 | UN | 1 | 207.23 | 253.79 | 253.79
2. |  |  |  |  | MOVIMENTAÇÃO DE TERRA |  |  |  |  | 1978.21 | 0.2547%
2.1 | SERVIÇO | SINAPI | 2.1 | 98525 | LIMPEZA MECANIZADA DE CAMADA VEGETAL, VEGETAÇÃO E PEQUENAS ÁRVORES (DIÂMETRO DE TRONCO MENOR QUE 0,20 M), COM TRATOR DE ESTEIRAS. AF_03/2024 | M2 | 844.26 | 0.67 | 0.82 | 692.29
2.2 | SERVIÇO | AGESUL | 2.2 | 201002161 | LOCACAO DE CACAMBA (4M3) (7 DIAS) | UN | 3 | 350 | 428.64 | 1285.92
3. |  |  |  |  | ESTRUTURA DE CONCRETO ARMADO |  |  |  |  | 122733.24 | 15.81%
3.1 |  |  |  |  | FUNDAÇÃO |  |  |  |  | 70358.99
3.1.1 |  |  |  |  | ESTACA |  |  |  |  | 17893.98
3.1.1.1 | SERVIÇO | SINAPI | 3.1.1.1 | 101174 | ESTACA BROCA DE CONCRETO, DIÂMETRO DE 25CM, ESCAVAÇÃO MANUAL COM TRADO CONCHA, COM ARMADURA DE ARRANQUE. AF_05/2020 | M | 141 | 82.85 | 101.46 | 14305.86
3.1.1.2 | SERVIÇO | SINAPI | 3.1.1.2 | 92915 | ARMAÇÃO DE ESTRUTURAS DIVERSAS DE CONCRETO ARMADO, EXCETO VIGAS, PILARES, LAJES E FUNDAÇÕES, UTILIZANDO AÇO CA-60 DE 5,0 MM - MONTAGEM. AF_06/2022 | KG | 14.1141 | 16.41 | 20.09 | 283.55
3.1.1.3 | SERVIÇO | SINAPI | 3.1.1.3 | 95576 | MONTAGEM DE ARMADURA DE ESTACAS, DIÂMETRO = 8,0 MM. AF_09/2021_PS | KG | 148.52 | 12.66 | 15.5 | 2302.06
3.1.1.4 | SERVIÇO | SINAPI | 3.1.1.4 | 95601 | ARRASAMENTO MECANICO DE ESTACA DE CONCRETO ARMADO, DIAMETROS DE ATÉ 40 CM. AF_05/2021 | UN | 47 | 17.42 | 21.33 | 1002.51
3.1.2 |  |  |  |  | BLOCO DE COROAMENTO |  |  |  |  | 23743.07
3.1.2.1 | SERVIÇO | SINAPI | 3.1.2.1 | 96523 | ESCAVAÇÃO MANUAL PARA BLOCO DE COROAMENTO OU SAPATA (INCLUINDO ESCAVAÇÃO PARA COLOCAÇÃO DE FÔRMAS). AF_01/2024 | M3 | 10.304 | 89.7 | 109.85 | 1131.89
3.1.2.2 | SERVIÇO | SINAPI | 3.1.2.2 | 96617 | LASTRO DE CONCRETO MAGRO, APLICADO EM BLOCOS DE COROAMENTO OU SAPATAS, ESPESSURA DE 3 CM. AF_01/2024 | M2 | 12.4087 | 18.87 | 23.11 | 286.76
3.1.2.3 | SERVIÇO | SINAPI | 3.1.2.3 | 96540 | FABRICAÇÃO, MONTAGEM E DESMONTAGEM DE FÔRMA PARA BLOCO DE COROAMENTO, EM CHAPA DE MADEIRA COMPENSADA RESINADA, E=17 MM, 4 UTILIZAÇÕES. AF_01/2024 | M2 | 52.64 | 120.2 | 147.2 | 7748.6
3.1.2.4 | SERVIÇO | SINAPI | 3.1.2.4 | 96543 | ARMAÇÃO DE BLOCO UTILIZANDO AÇO CA-60 DE 5 MM - MONTAGEM. AF_01/2024 | KG | 131.2 | 19.29 | 23.62 | 3098.94
3.1.2.5 | SERVIÇO | SINAPI | 3.1.2.5 | 96545 | ARMAÇÃO DE BLOCO UTILIZANDO AÇO CA-50 DE 8 MM - MONTAGEM. AF_01/2024 | KG | 20.1 | 15.86 | 19.42 | 390.34
3.1.2.6 | SERVIÇO | SINAPI | 3.1.2.6 | 96546 | ARMAÇÃO DE BLOCO UTILIZANDO AÇO CA-50 DE 10 MM - MONTAGEM. AF_01/2024 | KG | 131.7 | 13.91 | 17.03 | 2242.85
3.1.2.7 | SERVIÇO | SINAPI | 3.1.2.7 | 94965 | CONCRETO FCK = 25MPA, TRAÇO 1:2,3:2,7 (EM MASSA SECA DE CIMENTO/ AREIA MÉDIA/ BRITA 1) - PREPARO MECÂNICO COM BETONEIRA 400 L. AF_05/2021 | M3 | 6.44 | 500.66 | 613.15 | 3948.68
3.1.2.8 | SERVIÇO | SINAPI | 3.1.2.8 | 103670 | LANÇAMENTO COM USO DE BALDES, ADENSAMENTO E ACABAMENTO DE CONCRETO EM ESTRUTURAS. AF_02/2022 | M3 | 6.44 | 280.85 | 343.95 | 2215.03
3.1.2.9 | SERVIÇO | SINAPI | 3.1.2.9 | 98557 | IMPERMEABILIZAÇÃO DE SUPERFÍCIE COM EMULSÃO ASFÁLTICA, 2 DEMÃOS. AF_09/2023 | M2 | 52.64 | 39.72 | 48.64 | 2560.4
3.1.2.10 | SERVIÇO | SINAPI | 3.1.2.10 | 93382 | REATERRO MANUAL DE VALAS, COM COMPACTADOR DE SOLOS DE PERCUSSÃO. AF_08/2023 | M3 | 3.86 | 25.3 | 30.98 | 119.58
3.1.3 |  |  |  |  | VIGA BALDRAME |  |  |  |  | 28721.94
3.1.3.1 | SERVIÇO | SINAPI | 3.1.3.1 | 96527 | ESCAVAÇÃO MANUAL PARA VIGA BALDRAME OU SAPATA CORRIDA (INCLUINDO ESCAVAÇÃO PARA COLOCAÇÃO DE FÔRMAS). AF_01/2024 | M3 | 8.704 | 98.75 | 120.93 | 1052.57
3.1.3.2 | SERVIÇO | SINAPI | 3.1.3.2 | 96542 | FABRICAÇÃO, MONTAGEM E DESMONTAGEM DE FÔRMA PARA VIGA BALDRAME, EM CHAPA DE MADEIRA COMPENSADA RESINADA, E=17 MM, 4 UTILIZAÇÕES. AF_01/2024 | M2 | 80.72 | 90.74 | 111.12 | 8969.6
3.1.3.3 | SERVIÇO | SINAPI | 3.1.3.3 | 95241 | LASTRO DE CONCRETO MAGRO, APLICADO EM PISOS, LAJES SOBRE SOLO OU RADIERS, ESPESSURA DE 5 CM. AF_01/2024 | M2 | 19.026 | 34.98 | 42.84 | 815.07
3.1.3.4 | SERVIÇO | SINAPI | 3.1.3.4 | 96543 | ARMAÇÃO DE BLOCO UTILIZANDO AÇO CA-60 DE 5 MM - MONTAGEM. AF_01/2024 | KG | 113 | 19.29 | 23.62 | 2669.06
3.1.3.5 | SERVIÇO | SINAPI | 3.1.3.5 | 96544 | ARMAÇÃO DE BLOCO UTILIZANDO AÇO CA-50 DE 6,3 MM - MONTAGEM. AF_01/2024 | KG | 130.3 | 17.5 | 21.43 | 2792.32
3.1.3.6 | SERVIÇO | SINAPI | 3.1.3.6 | 96545 | ARMAÇÃO DE BLOCO UTILIZANDO AÇO CA-50 DE 8 MM - MONTAGEM. AF_01/2024 | KG | 53.7 | 15.86 | 19.42 | 1042.85
3.1.3.7 | SERVIÇO | SINAPI | 3.1.3.7 | 96546 | ARMAÇÃO DE BLOCO UTILIZANDO AÇO CA-50 DE 10 MM - MONTAGEM. AF_01/2024 | KG | 29.4 | 13.91 | 17.03 | 500.68
3.1.3.8 | SERVIÇO | SINAPI | 3.1.3.8 | 94965 | CONCRETO FCK = 25MPA, TRAÇO 1:2,3:2,7 (EM MASSA SECA DE CIMENTO/ AREIA MÉDIA/ BRITA 1) - PREPARO MECÂNICO COM BETONEIRA 400 L. AF_05/2021 | M3 | 5.44 | 500.66 | 613.15 | 3335.53
3.1.3.9 | SERVIÇO | SINAPI | 3.1.3.9 | 103670 | LANÇAMENTO COM USO DE BALDES, ADENSAMENTO E ACABAMENTO DE CONCRETO EM ESTRUTURAS. AF_02/2022 | M3 | 5.44 | 280.85 | 343.95 | 1871.08
3.1.3.10 | SERVIÇO | SINAPI | 3.1.3.10 | 98557 | IMPERMEABILIZAÇÃO DE SUPERFÍCIE COM EMULSÃO ASFÁLTICA, 2 DEMÃOS. AF_09/2023 | M2 | 114.56 | 39.72 | 48.64 | 5572.19
3.1.3.11 | SERVIÇO | SINAPI | 3.1.3.11 | 93382 | REATERRO MANUAL DE VALAS, COM COMPACTADOR DE SOLOS DE PERCUSSÃO. AF_08/2023 | M3 | 3.26 | 25.3 | 30.98 | 100.99
3.2 |  |  |  |  | SUPERESTRUTURA |  |  |  |  | 52374.25
3.2.1 |  |  |  |  | PILARES COBERTURA |  |  |  |  | 22181.87
3.2.1.1 | SERVIÇO | SINAPI | 3.2.1.1 | 92431 | MONTAGEM E DESMONTAGEM DE FÔRMA DE PILARES RETANGULARES E ESTRUTURAS SIMILARES, PÉ-DIREITO SIMPLES, EM CHAPA DE MADEIRA COMPENSADA PLASTIFICADA, 10 UTILIZAÇÕES. AF_09/2020 | M2 | 113.04 | 68.11 | 83.41 | 9428.66
3.2.1.2 | SERVIÇO | SINAPI | 3.2.1.2 | 92759 | ARMAÇÃO DE PILAR OU VIGA DE ESTRUTURA CONVENCIONAL DE CONCRETO ARMADO UTILIZANDO AÇO CA-60 DE 5,0 MM - MONTAGEM. AF_06/2022 | KG | 153.6 | 13.9 | 17.02 | 2614.27
3.2.1.3 | SERVIÇO | SINAPI | 3.2.1.3 | 92762 | ARMAÇÃO DE PILAR OU VIGA DE ESTRUTURA CONVENCIONAL DE CONCRETO ARMADO UTILIZANDO AÇO CA-50 DE 10,0 MM - MONTAGEM. AF_06/2022 | KG | 384.2 | 11.16 | 13.66 | 5248.17
3.2.1.4 | SERVIÇO | SINAPI | 3.2.1.4 | 94965 | CONCRETO FCK = 25MPA, TRAÇO 1:2,3:2,7 (EM MASSA SECA DE CIMENTO/ AREIA MÉDIA/ BRITA 1) - PREPARO MECÂNICO COM BETONEIRA 400 L. AF_05/2021 | M3 | 5.11 | 500.66 | 613.15 | 3133.19
3.2.1.5 | SERVIÇO | SINAPI | 3.2.1.5 | 103670 | LANÇAMENTO COM USO DE BALDES, ADENSAMENTO E ACABAMENTO DE CONCRETO EM ESTRUTURAS. AF_02/2022 | M3 | 5.11 | 280.85 | 343.95 | 1757.58
3.2.2 |  |  |  |  | PILARES ÁTICO |  |  |  |  | 2334.51
3.2.2.1 | SERVIÇO | SINAPI | 3.2.2.1 | 92431 | MONTAGEM E DESMONTAGEM DE FÔRMA DE PILARES RETANGULARES E ESTRUTURAS SIMILARES, PÉ-DIREITO SIMPLES, EM CHAPA DE MADEIRA COMPENSADA PLASTIFICADA, 10 UTILIZAÇÕES. AF_09/2020 | M2 | 11.24 | 68.11 | 83.41 | 937.52
3.2.2.2 | SERVIÇO | SINAPI | 3.2.2.2 | 92759 | ARMAÇÃO DE PILAR OU VIGA DE ESTRUTURA CONVENCIONAL DE CONCRETO ARMADO UTILIZANDO AÇO CA-60 DE 5,0 MM - MONTAGEM. AF_06/2022 | KG | 15.6 | 13.9 | 17.02 | 265.51
3.2.2.3 | SERVIÇO | SINAPI | 3.2.2.3 | 92762 | ARMAÇÃO DE PILAR OU VIGA DE ESTRUTURA CONVENCIONAL DE CONCRETO ARMADO UTILIZANDO AÇO CA-50 DE 10,0 MM - MONTAGEM. AF_06/2022 | KG | 48.5 | 11.16 | 13.66 | 662.51
3.2.2.4 | SERVIÇO | SINAPI | 3.2.2.4 | 94965 | CONCRETO FCK = 25MPA, TRAÇO 1:2,3:2,7 (EM MASSA SECA DE CIMENTO/ AREIA MÉDIA/ BRITA 1) - PREPARO MECÂNICO COM BETONEIRA 400 L. AF_05/2021 | M3 | 0.49 | 500.66 | 613.15 | 300.44
3.2.2.5 | SERVIÇO | SINAPI | 3.2.2.5 | 103670 | LANÇAMENTO COM USO DE BALDES, ADENSAMENTO E ACABAMENTO DE CONCRETO EM ESTRUTURAS. AF_02/2022 | M3 | 0.49 | 280.85 | 343.95 | 168.53
3.2.3 |  |  |  |  | VIGAS DE COBERTUA |  |  |  |  | 22060.31
3.2.3.1 | SERVIÇO | SINAPI | 3.2.3.1 | 92431 | MONTAGEM E DESMONTAGEM DE FÔRMA DE PILARES RETANGULARES E ESTRUTURAS SIMILARES, PÉ-DIREITO SIMPLES, EM CHAPA DE MADEIRA COMPENSADA PLASTIFICADA, 10 UTILIZAÇÕES. AF_09/2020 | M2 | 120.05 | 68.11 | 83.41 | 10013.37
3.2.3.2 | SERVIÇO | SINAPI | 3.2.3.2 | 92759 | ARMAÇÃO DE PILAR OU VIGA DE ESTRUTURA CONVENCIONAL DE CONCRETO ARMADO UTILIZANDO AÇO CA-60 DE 5,0 MM - MONTAGEM. AF_06/2022 | KG | 149.2 | 13.9 | 17.02 | 2539.38
3.2.3.3 | SERVIÇO | SINAPI | 3.2.3.3 | 92760 | ARMAÇÃO DE PILAR OU VIGA DE ESTRUTURA CONVENCIONAL DE CONCRETO ARMADO UTILIZANDO AÇO CA-50 DE 6,3 MM - MONTAGEM. AF_06/2022 | KG | 171.9 | 13.22 | 16.19 | 2783.06
3.2.3.4 | SERVIÇO | SINAPI | 3.2.3.4 | 92761 | ARMAÇÃO DE PILAR OU VIGA DE ESTRUTURA CONVENCIONAL DE CONCRETO ARMADO UTILIZANDO AÇO CA-50 DE 8,0 MM - MONTAGEM. AF_06/2022 | KG | 20.9 | 12.47 | 15.27 | 319.14
3.2.3.5 | SERVIÇO | SINAPI | 3.2.3.5 | 92762 | ARMAÇÃO DE PILAR OU VIGA DE ESTRUTURA CONVENCIONAL DE CONCRETO ARMADO UTILIZANDO AÇO CA-50 DE 10,0 MM - MONTAGEM. AF_06/2022 | KG | 15.4 | 11.16 | 13.66 | 210.36
3.2.3.6 | SERVIÇO | SINAPI | 3.2.3.6 | 92763 | ARMAÇÃO DE PILAR OU VIGA DE ESTRUTURA CONVENCIONAL DE CONCRETO ARMADO UTILIZANDO AÇO CA-50 DE 12,5 MM - MONTAGEM. AF_06/2022 | KG | 19.4 | 9.38 | 11.48 | 222.71
3.2.3.7 | SERVIÇO | SINAPI | 3.2.3.7 | 94965 | CONCRETO FCK = 25MPA, TRAÇO 1:2,3:2,7 (EM MASSA SECA DE CIMENTO/ AREIA MÉDIA/ BRITA 1) - PREPARO MECÂNICO COM BETONEIRA 400 L. AF_05/2021 | M3 | 6.24 | 500.66 | 613.15 | 3826.05
3.2.3.8 | SERVIÇO | SINAPI | 3.2.3.8 | 103670 | LANÇAMENTO COM USO DE BALDES, ADENSAMENTO E ACABAMENTO DE CONCRETO EM ESTRUTURAS. AF_02/2022 | M3 | 6.24 | 280.85 | 343.95 | 2146.24
3.2.4 |  |  |  |  | VIGAS PLATIBANDA ÁTICO |  |  |  |  | 5109.94
3.2.4.1 | SERVIÇO | SINAPI | 3.2.4.1 | 92448 | MONTAGEM E DESMONTAGEM DE FÔRMA DE VIGA, ESCORAMENTO COM PONTALETE DE MADEIRA, PÉ-DIREITO SIMPLES, EM MADEIRA SERRADA, 4 UTILIZAÇÕES. AF_09/2020 | M2 | 17.66 | 155.96 | 191 | 3373.06
3.2.4.2 | SERVIÇO | SINAPI | 3.2.4.2 | 92759 | ARMAÇÃO DE PILAR OU VIGA DE ESTRUTURA CONVENCIONAL DE CONCRETO ARMADO UTILIZANDO AÇO CA-60 DE 5,0 MM - MONTAGEM. AF_06/2022 | KG | 22.2 | 13.9 | 17.02 | 377.84
3.2.4.3 | SERVIÇO | SINAPI | 3.2.4.3 | 92760 | ARMAÇÃO DE PILAR OU VIGA DE ESTRUTURA CONVENCIONAL DE CONCRETO ARMADO UTILIZANDO AÇO CA-50 DE 6,3 MM - MONTAGEM. AF_06/2022 | KG | 30.3 | 13.22 | 16.19 | 490.55
3.2.4.4 | SERVIÇO | SINAPI | 3.2.4.4 | 92761 | ARMAÇÃO DE PILAR OU VIGA DE ESTRUTURA CONVENCIONAL DE CONCRETO ARMADO UTILIZANDO AÇO CA-50 DE 8,0 MM - MONTAGEM. AF_06/2022 | KG | 3.6 | 12.47 | 15.27 | 54.97
3.2.4.5 | SERVIÇO | SINAPI | 3.2.4.5 | 94965 | CONCRETO FCK = 25MPA, TRAÇO 1:2,3:2,7 (EM MASSA SECA DE CIMENTO/ AREIA MÉDIA/ BRITA 1) - PREPARO MECÂNICO COM BETONEIRA 400 L. AF_05/2021 | M3 | 0.85 | 500.66 | 613.15 | 521.17
3.2.4.6 | SERVIÇO | SINAPI | 3.2.4.6 | 103670 | LANÇAMENTO COM USO DE BALDES, ADENSAMENTO E ACABAMENTO DE CONCRETO EM ESTRUTURAS. AF_02/2022 | M3 | 0.85 | 280.85 | 343.95 | 292.35
3.2.5 |  |  |  |  | LAJE |  |  |  |  | 687.62
3.2.5.1 | SERVIÇO | SINAPI | 3.2.5.1 | 101959 | LAJE PRÉ-MOLDADA UNIDIRECIONAL, BIAPOIADA, ENCHIMENTO EM EPS, VIGOTA PROTENDIDA, ALTURA TOTAL DA LAJE (ENCHIMENTO+CAPA) = (8+4). AF_11/2020 | M2 | 13.4 | 0 | 0 | 0
3.2.5.2 | SERVIÇO | SINAPI | 3.2.5.2 | 103682 | CONCRETAGEM DE VIGAS E LAJES, FCK=25 MPA, PARA QUALQUER TIPO DE LAJE COM BALDES EM EDIFICAÇÃO TÉRREA - LANÇAMENTO, ADENSAMENTO E ACABAMENTO. AF_02/2022 | M3 | 0.536 | 1047.51 | 1282.88 | 687.62
4. |  |  |  |  | VEDAÇÃO |  |  |  |  | 72937.15 | 9.393%
4.1 |  |  |  |  | PAREDES |  |  |  |  | 64671.35
4.1.1 | SERVIÇO | SINAPI | 4.1.1 | 101165 | ALVENARIA DE EMBASAMENTO COM BLOCO ESTRUTURAL DE CONCRETO, DE 14X19X29CM E ARGAMASSA DE ASSENTAMENTO COM PREPARO EM BETONEIRA. AF_05/2020 | M3 | 4.6155 | 1040.07 | 1273.77 | 5879.11
4.1.2 | SERVIÇO | SINAPI | 4.1.2 | 103330 | ALVENARIA DE VEDAÇÃO DE BLOCOS CERÂMICOS FURADOS NA HORIZONTAL DE 11,5X19X19 CM (ESPESSURA 11,5 CM) E ARGAMASSA DE ASSENTAMENTO COM PREPARO EM BETONEIRA. AF_12/2021 | M2 | 525.6288 | 82.78 | 101.38 | 53288.24
4.1.3 | SERVIÇO | SINAPI | 4.1.3 | 93202 | FIXAÇÃO (ENCUNHAMENTO) DE ALVENARIA DE VEDAÇÃO COM TIJOLO MACIÇO. AF_03/2024 | M | 164.84 | 27.27 | 33.39 | 5504
4.2 |  |  |  |  | VERGA/CONTRAVERGA |  |  |  |  | 8265.8
4.2.1 | SERVIÇO | SINAPI | 4.2.1 | 93187 | VERGA MOLDADA IN LOCO EM CONCRETO, ESPESSURA DE *20* CM. AF_03/2024 | M | 65.94 | 73.48 | 89.99 | 5933.94
4.2.2 | SERVIÇO | SINAPI | 4.2.2 | 93199 | CONTRAVERGA MOLDADA IN LOCO COM UTILIZAÇÃO DE BLOCOS CANALETA, ESPESSURA DE *20* CM. AF_03/2024 | M | 37.52 | 50.75 | 62.15 | 2331.86
5. |  |  |  |  | COBERTURA |  |  |  |  | 58647.59 | 7.552%
5.1 | SERVIÇO | SINAPI | 5.1 | 92618 | FABRICAÇÃO E INSTALAÇÃO DE TESOURA INTEIRA EM AÇO, VÃO DE 11 M, PARA TELHA ONDULADA DE FIBROCIMENTO, METÁLICA, PLÁSTICA OU TERMOACÚSTICA, INCLUSO IÇAMENTO. AF_07/2019 | UN | 5 | 2042.23 | 2501.11 | 12505.55
5.2 | SERVIÇO | SINAPI | 5.2 | 92614 | FABRICAÇÃO E INSTALAÇÃO DE TESOURA INTEIRA EM AÇO, VÃO DE 9 M, PARA TELHA ONDULADA DE FIBROCIMENTO, METÁLICA, PLÁSTICA OU TERMOACÚSTICA, INCLUSO IÇAMENTO. AF_07/2019 | UN | 2 | 1677.48 | 2054.4 | 4108.8
5.3 | SERVIÇO | SINAPI | 5.3 | 92580 | TRAMA DE AÇO COMPOSTA POR TERÇAS PARA TELHADOS DE ATÉ 2 ÁGUAS PARA TELHA ONDULADA DE FIBROCIMENTO, METÁLICA, PLÁSTICA OU TERMOACÚSTICA, INCLUSO TRANSPORTE VERTICAL. AF_07/2019 | M2 | 259.81 | 50.42 | 61.74 | 16040.66
5.4 | SERVIÇO | SINAPI | 5.4 | 94213 | TELHAMENTO COM TELHA DE AÇO/ALUMÍNIO E = 0,5 MM, COM ATÉ 2 ÁGUAS, INCLUSO IÇAMENTO. AF_07/2019 | M2 | 259.81 | 68.5 | 83.89 | 21795.46
5.5 | SERVIÇO | AGESUL | 5.5 | 1001000135 | CUMEEIRA PARA TELHA GALVALUME TRAPEZOIDAL, ESPESSURA 0,43MM | M | 21.35 | 51.73 | 63.35 | 1352.52
5.6 | SERVIÇO | SINAPI | 5.6 | 94231 | RUFO EM CHAPA DE AÇO GALVANIZADO NÚMERO 24, CORTE DE 25 CM, INCLUSO TRANSPORTE VERTICAL. AF_07/2019 | M | 24.18 | 47.29 | 57.91 | 1400.26
5.7 | SERVIÇO | SINAPI | 5.7 | 101979 | CHAPIM (RUFO CAPA) EM AÇO GALVANIZADO, CORTE 33. AF_11/2020 | M | 22.94 | 38.85 | 47.57 | 1091.25
5.8 | SERVIÇO | SINAPI | 5.8 | 94228 | CALHA EM CHAPA DE AÇO GALVANIZADO NÚMERO 24, DESENVOLVIMENTO DE 50 CM, INCLUSO TRANSPORTE VERTICAL. AF_07/2019 | M | 3.67 | 78.56 | 96.21 | 353.09
6. |  |  |  |  | REVESTIMENTO DE PAREDES E TETOS |  |  |  |  | 98741.94 | 12.72%
6.1 |  |  |  |  | REVESTIMENTO DE PAREDES |  |  |  |  | 68907.72
6.1.1 | SERVIÇO | AGESUL | 6.1.1 | 1501000100 | CHAPISCO PARA PAREDES EXTERNAS E INTERNAS COM ARGAMASSA DE CIMENTO E AREIA NO TRACO 1:3 | M2 | 1051.2576 | 7.3 | 8.94 | 9398.24
6.1.2 | SERVIÇO | SINAPI | 6.1.2 | 87529 | MASSA ÚNICA, EM ARGAMASSA TRAÇO 1:2:8, PREPARO MECÂNICO, APLICADA MANUALMENTE EM PAREDES INTERNAS DE AMBIENTES COM ÁREA ENTRE 5M² E 10M², E = 17,5MM, COM TALISCAS. AF_03/2024 | M2 | 647.0678 | 34.91 | 42.75 | 27662.14
6.1.3 | SERVIÇO | SINAPI | 6.1.3 | 87775 | EMBOÇO OU MASSA ÚNICA EM ARGAMASSA TRAÇO 1:2:8, PREPARO MECÂNICO COM BETONEIRA 400 L, APLICADA MANUALMENTE EM PANOS DE FACHADA COM PRESENÇA DE VÃOS, ESPESSURA DE 25 MM. AF_08/2022 | M2 | 310.2098 | 52.38 | 64.14 | 19896.85
6.1.4 | SERVIÇO | SINAPI | 6.1.4 | 87535 | EMBOÇO, EM ARGAMASSA TRAÇO 1:2:8, PREPARO MECÂNICO, APLICADO MANUALMENTE EM PAREDES INTERNAS DE AMBIENTES COM ÁREA MAIOR QUE 10M², E = 17,5MM, COM TALISCAS. AF_03/2024 | M2 | 93.98 | 31.36 | 38.4 | 3608.83
6.1.5 | SERVIÇO | SINAPI | 6.1.5 | 87275 | REVESTIMENTO CERÂMICO PARA PAREDES INTERNAS COM PLACAS TIPO ESMALTADA DE DIMENSÕES 33X45 CM APLICADAS A MEIA ALTURA DAS PAREDES. AF_02/2023_PE | M2 | 93.98 | 72.48 | 88.76 | 8341.66
6.2 |  |  |  |  | REVESTIMENTO DE TETO |  |  |  |  | 29834.22
6.2.1 | SERVIÇO | SINAPI | 6.2.1 | 87882 | CHAPISCO APLICADO NO TETO OU EM ALVENARIA E ESTRUTURA, COM ROLO PARA TEXTURA ACRÍLICA. ARGAMASSA TRAÇO 1:4 E EMULSÃO POLIMÉRICA (ADESIVO) COM PREPARO EM BETONEIRA 400L. AF_10/2022 | M2 | 28.758 | 5.99 | 7.33 | 210.79
6.2.2 | SERVIÇO | SINAPI | 6.2.2 | 90408 | MASSA ÚNICA, EM ARGAMASSA TRAÇO 1:2:8, PREPARO MECÂNICO, APLICADA MANUALMENTE EM TETO, E = 10MM, COM TALISCAS. AF_03/2024 | M2 | 28.758 | 30.62 | 37.5 | 1078.42
6.2.3 | SERVIÇO | SINAPI | 6.2.3 | 96114 | FORRO EM DRYWALL, PARA AMBIENTES COMERCIAIS, INCLUSIVE ESTRUTURA BIRECIONAL DE FIXAÇÃO. AF_08/2023_PS | M2 | 211.39 | 76.25 | 93.38 | 19739.59
6.2.4 | SERVIÇO | SINAPI | 6.2.4 | 96123 | ACABAMENTOS PARA FORRO (MOLDURA EM DRYWALL, COM LARGURA DE 15 CM). AF_08/2023_PS | M | 248.39 | 28.95 | 35.45 | 8805.42
7. |  |  |  |  | ESQUADRIAS, FERRAGENS E VIDROS |  |  |  |  | 49822.03 | 6.416%
7.1 |  |  |  |  | JANELAS |  |  |  |  | 19234.69
7.1.1 | SERVIÇO | SINAPI | 7.1.1 | 94573 | JANELA DE ALUMÍNIO DE CORRER COM 4 FOLHAS PARA VIDROS (VIDROS INCLUSOS), COM BANDEIRA, BATENTE/ REQUADRO 6 A 14 CM, ACABAMENTO COM ACETATO OU BRILHANTE, FIXAÇÃO COM PARAFUSO, SEM GUARNIÇÃO/ ALIZAR, DIMENSÕES 150X120 CM, VEDAÇÃO COM SILICONE, EXCLUSIVE CONTRAMARCO - FORNECIMENTO E INSTALAÇÃO. AF_11/2024 | M2 | 21.9 | 525.48 | 643.55 | 14093.74
7.1.2 | SERVIÇO | SINAPI | 7.1.2 | 94569 | JANELA DE ALUMÍNIO TIPO MAXIM-AR, BATENTE/ REQUADRO 3 A 14 CM, VIDRO INCLUSO, FIXAÇÃO COM PARAFUSO, SEM GUARNIÇÃO/ ALIZAR, DIMENSÕES 60X80 (A X L) CM, SEM ACABAMENTO, VEDAÇÃO COM SILICONE, EXCLUSIVE CONTRAMARCO - FORNECIMENTO E INSTALAÇÃO. AF_11/2024 | M2 | 2.16 | 880.9 | 1078.83 | 2330.27
7.1.3 | SERVIÇO | COTAÇÃO | 7.1.3 | CT 01 | JANELA DE VIDRO TEMPERADO, DE CORRER, 4 FOLHAS DE CANTOS, VIDRO TEMPERADO ESPESSURA DE 8 MM, 3,40X0,90 M - FORNECIMENTO E INSTALAÇÃO | UN | 1 | 2295 | 2810.68 | 2810.68
7.2 |  |  |  |  | PORTAS |  |  |  |  | 30587.34
7.2.1 | SERVIÇO | SINAPI | 7.2.1 | 91341 | PORTA EM ALUMÍNIO DE ABRIR TIPO VENEZIANA COM GUARNIÇÃO, FIXAÇÃO COM PARAFUSOS - FORNECIMENTO E INSTALAÇÃO. AF_12/2019 | M2 | 3.37 | 744.77 | 912.11 | 3073.81
7.2.2 | SERVIÇO | SINAPI | 7.2.2 | 90842 | KIT DE PORTA DE MADEIRA PARA PINTURA, SEMI-OCA (LEVE OU MÉDIA), PADRÃO MÉDIO, 70X210CM, ESPESSURA DE 3,5CM, ITENS INCLUSOS: DOBRADIÇAS, MONTAGEM E INSTALAÇÃO DO BATENTE, FECHADURA COM EXECUÇÃO DO FURO - FORNECIMENTO E INSTALAÇÃO. AF_12/2019 | UN | 2 | 1077.88 | 1320.07 | 2640.14
7.2.3 | SERVIÇO | SINAPI | 7.2.3 | 90843 | KIT DE PORTA DE MADEIRA PARA PINTURA, SEMI-OCA (LEVE OU MÉDIA), PADRÃO MÉDIO, 80X210CM, ESPESSURA DE 3,5CM, ITENS INCLUSOS: DOBRADIÇAS, MONTAGEM E INSTALAÇÃO DO BATENTE, FECHADURA COM EXECUÇÃO DO FURO - FORNECIMENTO E INSTALAÇÃO. AF_12/2019 | UN | 1 | 1129.36 | 1383.12 | 1383.12
7.2.4 | SERVIÇO | SINAPI | 7.2.4 | 90844 | KIT DE PORTA DE MADEIRA PARA PINTURA, SEMI-OCA (LEVE OU MÉDIA), PADRÃO MÉDIO, 90X210CM, ESPESSURA DE 3,5CM, ITENS INCLUSOS: DOBRADIÇAS, MONTAGEM E INSTALAÇÃO DO BATENTE, FECHADURA COM EXECUÇÃO DO FURO - FORNECIMENTO E INSTALAÇÃO. AF_12/2019 | UN | 11 | 1229.94 | 1506.3 | 16569.3
7.2.5 | SERVIÇO | SINAPI | 7.2.5 | 90831 | FECHADURA DE EMBUTIR PARA PORTA DE BANHEIRO, COMPLETA, ACABAMENTO PADRÃO MÉDIO, INCLUSO EXECUÇÃO DE FURO - FORNECIMENTO E INSTALAÇÃO. AF_12/2019 | UN | 3 | 149.73 | 183.37 | 550.11
7.2.6 | SERVIÇO | SINAPI | 7.2.6 | 91304 | FECHADURA DE EMBUTIR COM CILINDRO, EXTERNA, COMPLETA, ACABAMENTO PADRÃO POPULAR, INCLUSO EXECUÇÃO DE FURO - FORNECIMENTO E INSTALAÇÃO. AF_12/2019 | UN | 2 | 103.4 | 126.63 | 253.26
7.2.7 | SERVIÇO | SINAPI | 7.2.7 | 100701 | PORTA DE FERRO, DE ABRIR, TIPO GRADE COM CHAPA, COM GUARNIÇÕES. AF_12/2019 | M2 | 3.36 | 549.17 | 672.56 | 2259.8
7.2.8 | SERVIÇO | COTAÇÃO | 7.2.8 | CT 02 | PORTA DE VIDRO TEMPERADO, DE ABRIR, 2 FOLHAS, VIDRO TEMPERADO ESPESSURA DE 8 MM, 2,00X2,10 M, INCLUSO FECHADURA, PUXADOR - FORNECIMENTO E INSTALAÇÃO | UN | 1 | 3150 | 3857.8 | 3857.8
8. |  |  |  |  | PISO |  |  |  |  | 33144.41 | 4.268%
8.1 |  |  |  |  | CONTRAPISO |  |  |  |  | 16169.21
8.1.1 | SERVIÇO | SINAPI | 8.1.1 | 95241 | LASTRO DE CONCRETO MAGRO, APLICADO EM PISOS, LAJES SOBRE SOLO OU RADIERS, ESPESSURA DE 5 CM. AF_01/2024 | M2 | 211.39 | 34.98 | 42.84 | 9055.94
8.1.2 | SERVIÇO | AGESUL | 8.1.2 | 1701000116 | REGULARIZACAO SARRAFEADA PARA REVESTIMENTO DE PISO COM ARGAMASSA DE CIMENTO E AREIA NO TRACO 1:3, NA(S) ESPESSURA(S):- 2 CM | M2 | 211.39 | 27.48 | 33.65 | 7113.27
8.2 |  |  |  |  | REVESTIMENTO |  |  |  |  | 16975.2
8.2.1 | SERVIÇO | SINAPI | 8.2.1 | 87249 | REVESTIMENTO CERÂMICO PARA PISO COM PLACAS TIPO ESMALTADA DE DIMENSÕES 45X45 CM APLICADA EM AMBIENTES DE ÁREA MENOR QUE 5 M2. AF_02/2023_PE | M2 | 6.3 | 72.18 | 88.39 | 556.85
8.2.2 | SERVIÇO | SINAPI | 8.2.2 | 87250 | REVESTIMENTO CERÂMICO PARA PISO COM PLACAS TIPO ESMALTADA DE DIMENSÕES 45X45 CM APLICADA EM AMBIENTES DE ÁREA ENTRE 5 M2 E 10 M2. AF_02/2023_PE | M2 | 35.83 | 62.39 | 76.4 | 2737.41
8.2.3 | SERVIÇO | SINAPI | 8.2.3 | 87251 | REVESTIMENTO CERÂMICO PARA PISO COM PLACAS TIPO ESMALTADA DE DIMENSÕES 45X45 CM APLICADA EM AMBIENTES DE ÁREA MAIOR QUE 10 M2. AF_02/2023_PE | M2 | 169.26 | 54.59 | 66.85 | 11315.03
8.2.4 | SERVIÇO | SINAPI | 8.2.4 | 88649 | RODAPÉ CERÂMICO DE 7CM DE ALTURA COM PLACAS TIPO ESMALTADA DE DIMENSÕES 45X45CM. AF_02/2023 | M | 221.32 | 8.73 | 10.69 | 2365.91
9. |  |  |  |  | HIDROSSANITÁRIO |  |  |  |  | 22991.46 | 2.961%
9.1 |  |  |  |  | ÁGUA FRIA |  |  |  |  | 10123.52
9.1.1 |  |  |  |  | METAIS |  |  |  |  | 2337.52
9.1.1.1 | SERVIÇO | SINAPI | 9.1.1.1 | 90371 | REGISTRO DE ESFERA, PVC, ROSCÁVEL, COM VOLANTE, 3/4" - FORNECIMENTO E INSTALAÇÃO. AF_08/2021 | UN | 8 | 27.19 | 33.29 | 266.32
9.1.1.2 | SERVIÇO | SINAPI | 9.1.1.2 | 103042 | REGISTRO DE ESFERA, PVC, ROSCÁVEL, COM BORBOLETA, 3/4" - FORNECIMENTO E INSTALAÇÃO. AF_08/2021 | UN | 1 | 22.57 | 27.64 | 27.64
9.1.1.3 | SERVIÇO | SINAPI | 9.1.1.3 | 94497 | REGISTRO DE GAVETA BRUTO, LATÃO, ROSCÁVEL, 1 1/2" - FORNECIMENTO E INSTALAÇÃO. AF_08/2021 | UN | 4 | 86.7 | 106.18 | 424.72
9.1.1.4 | SERVIÇO | SINAPI | 9.1.1.4 | 94499 | REGISTRO DE GAVETA BRUTO, LATÃO, ROSCÁVEL, 2 1/2" - FORNECIMENTO E INSTALAÇÃO. AF_08/2021 | UN | 1 | 236.02 | 289.05 | 289.05
9.1.1.5 | SERVIÇO | AGESUL | 9.1.1.5 | 1301004042 | VALVULA E SIFAO CROMADO (ESTEVES OU SIMILAR) PARA MICTORIO | CJ | 1 | 389.79 | 477.37 | 477.37
9.1.1.6 | SERVIÇO | SINAPI | 9.1.1.6 | 99635 | VÁLVULA DE DESCARGA METÁLICA, BASE 1 1/2", ACABAMENTO METALICO CROMADO - FORNECIMENTO E INSTALAÇÃO. AF_08/2021 | UN | 3 | 232.01 | 284.14 | 852.42
9.1.2 |  |  |  |  | CONEXÕES |  |  |  |  | 3121.66
9.1.2.1 | SERVIÇO | SINAPI | 9.1.2.1 | 89383 | ADAPTADOR CURTO COM BOLSA E ROSCA PARA REGISTRO, PVC, SOLDÁVEL, DN 25MM X 3/4, INSTALADO EM RAMAL OU SUB-RAMAL DE ÁGUA - FORNECIMENTO E INSTALAÇÃO. AF_06/2022 | UN | 16 | 6.34 | 7.76 | 124.16
9.1.2.2 | SERVIÇO | SINAPI | 9.1.2.2 | 94662 | ADAPTADOR CURTO COM BOLSA E ROSCA PARA REGISTRO, PVC, SOLDÁVEL, DN 50 MM X 1 1/2", INSTALADO EM RESERVAÇÃO PREDIAL DE ÁGUA - FORNECIMENTO E INSTALAÇÃO. AF_04/2024 | UN | 13 | 10.41 | 12.74 | 165.62
9.1.2.3 | SERVIÇO | SINAPI | 9.1.2.3 | 89408 | JOELHO 90 GRAUS, PVC, SOLDÁVEL, DN 25MM, INSTALADO EM RAMAL DE DISTRIBUIÇÃO DE ÁGUA - FORNECIMENTO E INSTALAÇÃO. AF_06/2022 | UN | 27 | 8.27 | 10.12 | 273.24
9.1.2.4 | SERVIÇO | SINAPI | 9.1.2.4 | 89489 | CURVA 90 GRAUS, PVC, SOLDÁVEL, DN 25MM, INSTALADO EM PRUMADA DE ÁGUA - FORNECIMENTO E INSTALAÇÃO. AF_06/2022 | UN | 1 | 7.43 | 9.09 | 9.09
9.1.2.5 | SERVIÇO | SINAPI | 9.1.2.5 | 89503 | CURVA 90 GRAUS, PVC, SOLDÁVEL, DN 50MM, INSTALADO EM PRUMADA DE ÁGUA - FORNECIMENTO E INSTALAÇÃO. AF_06/2022 | UN | 11 | 21.88 | 26.79 | 294.69
9.1.2.6 | SERVIÇO | SINAPI | 9.1.2.6 | 89517 | CURVA 90 GRAUS, PVC, SOLDÁVEL, DN 75MM, INSTALADO EM PRUMADA DE ÁGUA - FORNECIMENTO E INSTALAÇÃO. AF_06/2022 | UN | 5 | 66.49 | 81.43 | 407.15
9.1.2.7 | SERVIÇO | SINAPI | 9.1.2.7 | 89528 | LUVA, PVC, SOLDÁVEL, DN 25MM, INSTALADO EM PRUMADA DE ÁGUA - FORNECIMENTO E INSTALAÇÃO. AF_06/2022 | UN | 9 | 4.21 | 5.15 | 46.35
9.1.2.8 | SERVIÇO | SINAPI | 9.1.2.8 | 89575 | LUVA, PVC, SOLDÁVEL, DN 50MM, INSTALADO EM PRUMADA DE ÁGUA - FORNECIMENTO E INSTALAÇÃO. AF_06/2022 | UN | 4 | 11.38 | 13.93 | 55.72
9.1.2.9 | SERVIÇO | SINAPI | 9.1.2.9 | 94667 | LUVA, PVC, SOLDÁVEL, DN 75 MM, INSTALADO EM RESERVAÇÃO PREDIAL DE ÁGUA - FORNECIMENTO E INSTALAÇÃO. AF_04/2024 | UN | 1 | 34.12 | 41.78 | 41.78
9.1.2.10 | SERVIÇO | SINAPI | 9.1.2.10 | 89617 | TE, PVC, SOLDÁVEL, DN 25MM, INSTALADO EM PRUMADA DE ÁGUA - FORNECIMENTO E INSTALAÇÃO. AF_06/2022 | UN | 2 | 7.36 | 9.01 | 18.02
9.1.2.11 | SERVIÇO | SINAPI | 9.1.2.11 | 89625 | TE, PVC, SOLDÁVEL, DN 50MM, INSTALADO EM PRUMADA DE ÁGUA - FORNECIMENTO E INSTALAÇÃO. AF_06/2022 | UN | 3 | 22.08 | 27.04 | 81.12
9.1.2.12 | SERVIÇO | SINAPI | 9.1.2.12 | 89629 | TE, PVC, SOLDÁVEL, DN 75MM, INSTALADO EM PRUMADA DE ÁGUA - FORNECIMENTO E INSTALAÇÃO. AF_06/2022 | UN | 1 | 77.49 | 94.9 | 94.9
9.1.2.13 | SERVIÇO | SINAPI | 9.1.2.13 | 89630 | TE DE REDUÇÃO, PVC, SOLDÁVEL, DN 75MM X 50MM, INSTALADO EM PRUMADA DE ÁGUA - FORNECIMENTO E INSTALAÇÃO. AF_06/2022 | UN | 9 | 58.75 | 71.95 | 647.55
9.1.2.14 | SERVIÇO | SINAPI | 9.1.2.14 | 89366 | JOELHO 90 GRAUS COM BUCHA DE LATÃO, PVC, SOLDÁVEL, DN 25MM, X 3/4 INSTALADO EM RAMAL OU SUB-RAMAL DE ÁGUA - FORNECIMENTO E INSTALAÇÃO. AF_06/2022 | UN | 3 | 15.58 | 19.08 | 57.24
9.1.2.15 | SERVIÇO | SINAPI | 9.1.2.15 | 90373 | JOELHO 90 GRAUS COM BUCHA DE LATÃO, PVC, SOLDÁVEL, DN 25MM, X 1/2 INSTALADO EM RAMAL OU SUB-RAMAL DE ÁGUA - FORNECIMENTO E INSTALAÇÃO. AF_06/2022 | UN | 6 | 12.43 | 15.22 | 91.32
9.1.2.16 | SERVIÇO | SINAPI | 9.1.2.16 | 94706 | ADAPTADOR COM FLANGE E ANEL DE VEDAÇÃO, PVC, SOLDÁVEL, DN 50 MM X 1 1/2", INSTALADO EM RESERVAÇÃO PREDIAL DE ÁGUA - FORNECIMENTO E INSTALAÇÃO. AF_04/2024 | UN | 1 | 34.19 | 41.87 | 41.87
9.1.2.17 | SERVIÇO | SINAPI | 9.1.2.17 | 94713 | ADAPTADOR COM FLANGES LIVRES, PVC, SOLDÁVEL, DN 75 MM X 2 1/2", INSTALADO EM RESERVAÇÃO PREDIAL DE ÁGUA - FORNECIMENTO E INSTALAÇÃO. AF_04/2024 | UN | 2 | 226.46 | 277.34 | 554.68
9.1.2.18 | SERVIÇO | SINAPI | 9.1.2.18 | 105234 | BUCHA DE REDUÇÃO PVC, SOLDÁVEL, LONGA, DN 50 X 25 MM, INSTALADO EM RESERVAÇÃO PREDIAL DE ÁGUA - FORNECIMENTO E INSTALAÇÃO. AF_04/2024 | UN | 7 | 9.42 | 11.53 | 80.71
9.1.2.19 | SERVIÇO | SINAPI | 9.1.2.19 | 105141 | BUCHA DE REDUÇÃO PVC, SOLDÁVEL, LONGA, DN 75 X 50 MM, INSTALADO EM RESERVAÇÃO PREDIAL DE ÁGUA - FORNECIMENTO E INSTALAÇÃO. AF_04/2024 | UN | 1 | 29.77 | 36.45 | 36.45
9.1.3 |  |  |  |  | TUBULAÇÕES |  |  |  |  | 3327.34
9.1.3.1 | SERVIÇO | SINAPI | 9.1.3.1 | 90443 | RASGO LINEAR MANUAL EM ALVENARIA, PARA RAMAIS/ DISTRIBUIÇÃO DE INSTALAÇÕES HIDRÁULICAS, DIÂMETROS MENORES OU IGUAIS A 40 MM. AF_09/2023 | M | 55.64 | 7.23 | 8.85 | 492.41
9.1.3.2 | SERVIÇO | SINAPI | 9.1.3.2 | 93358 | ESCAVAÇÃO MANUAL DE VALA. AF_09/2024 | M3 | 2.99 | 82.04 | 100.47 | 300.4
9.1.3.3 | SERVIÇO | SINAPI | 9.1.3.3 | 89402 | TUBO, PVC, SOLDÁVEL, DE 25MM, INSTALADO EM RAMAL DE DISTRIBUIÇÃO DE ÁGUA - FORNECIMENTO E INSTALAÇÃO. AF_06/2022 | M | 58.63 | 11.67 | 14.29 | 837.82
9.1.3.4 | SERVIÇO | SINAPI | 9.1.3.4 | 89449 | TUBO, PVC, SOLDÁVEL, DE 50MM, INSTALADO EM PRUMADA DE ÁGUA - FORNECIMENTO E INSTALAÇÃO. AF_06/2022 | M | 18.87 | 17.56 | 21.5 | 405.7
9.1.3.5 | SERVIÇO | SINAPI | 9.1.3.5 | 89451 | TUBO, PVC, SOLDÁVEL, DE 75MM, INSTALADO EM PRUMADA DE ÁGUA - FORNECIMENTO E INSTALAÇÃO. AF_06/2022 | M | 22.98 | 45.88 | 56.18 | 1291.01
9.1.4 |  |  |  |  | RESERVATÓRIO |  |  |  |  | 1337
9.1.4.1 | SERVIÇO | SINAPI | 9.1.4.1 | 102608 | CAIXA D´ÁGUA EM POLIETILENO, 1500 LITROS - FORNECIMENTO E INSTALAÇÃO. AF_06/2021 | UN | 1 | 1091.7 | 1337 | 1337
9.2 |  |  |  |  | ESGOTO |  |  |  |  | 12867.94
9.2.1 |  |  |  |  | CAIXAS DE PASSAGEM |  |  |  |  | 2054.92
9.2.1.1 | SERVIÇO | SINAPI | 9.2.1.1 | 97906 | CAIXA ENTERRADA HIDRÁULICA RETANGULAR, EM ALVENARIA COM BLOCOS DE CONCRETO, DIMENSÕES INTERNAS: 0,6X0,6X0,6 M PARA REDE DE ESGOTO. AF_12/2020 | UN | 3 | 440.65 | 539.66 | 1618.98
9.2.1.2 | SERVIÇO | SINAPI | 9.2.1.2 | 98104 | CAIXA DE GORDURA SIMPLES (CAPACIDADE: 36L), RETANGULAR, EM ALVENARIA COM TIJOLOS CERÂMICOS MACIÇOS, DIMENSÕES INTERNAS = 0,2X0,4 M, ALTURA INTERNA = 0,8 M. AF_12/2020 | UN | 1 | 355.96 | 435.94 | 435.94
9.2.2 |  |  |  |  | ACESSÓRIOS |  |  |  |  | 1888.77
9.2.2.1 | SERVIÇO | SINAPI | 9.2.2.1 | 89482 | CAIXA SIFONADA, PVC, DN 100 X 100 X 50 MM, FORNECIDA E INSTALADA EM RAMAIS DE ENCAMINHAMENTO DE ÁGUA PLUVIAL. AF_06/2022 | UN | 4 | 39.42 | 48.27 | 193.08
9.2.2.2 | SERVIÇO | SINAPI | 9.2.2.2 | 89710 | RALO SECO, PVC, DN 100 X 40 MM, JUNTA SOLDÁVEL, FORNECIDO E INSTALADO EM RAMAL DE DESCARGA OU EM RAMAL DE ESGOTO SANITÁRIO. AF_08/2022 | UN | 2 | 17.92 | 21.94 | 43.88
9.2.2.3 | SERVIÇO | SINAPI | 9.2.2.3 | 86882 | SIFÃO DO TIPO GARRAFA/COPO EM PVC 1.1/4 X 1.1/2" - FORNECIMENTO E INSTALAÇÃO. AF_01/2020 | UN | 5 | 22.59 | 27.66 | 138.3
9.2.2.4 | SERVIÇO | SINAPI | 9.2.2.4 | 89546 | BUCHA DE REDUÇÃO LONGA, PVC, SERIE R, ÁGUA PLUVIAL, DN 50 X 40 MM, JUNTA ELÁSTICA, FORNECIDO E INSTALADO EM RAMAL DE ENCAMINHAMENTO. AF_06/2022 | UN | 1 | 11.23 | 13.75 | 13.75
9.2.2.5 | SERVIÇO | SINAPI | 9.2.2.5 | 89746 | JOELHO 45 GRAUS, PVC, SERIE NORMAL, ESGOTO PREDIAL, DN 100 MM, JUNTA ELÁSTICA, FORNECIDO E INSTALADO EM RAMAL DE DESCARGA OU RAMAL DE ESGOTO SANITÁRIO. AF_08/2022 | UN | 3 | 27.97 | 34.25 | 102.75
9.2.2.6 | SERVIÇO | SINAPI | 9.2.2.6 | 89732 | JOELHO 45 GRAUS, PVC, SERIE NORMAL, ESGOTO PREDIAL, DN 50 MM, JUNTA ELÁSTICA, FORNECIDO E INSTALADO EM RAMAL DE DESCARGA OU RAMAL DE ESGOTO SANITÁRIO. AF_08/2022 | UN | 2 | 15.21 | 18.62 | 37.24
9.2.2.7 | SERVIÇO | SINAPI | 9.2.2.7 | 89726 | JOELHO 45 GRAUS, PVC, SERIE NORMAL, ESGOTO PREDIAL, DN 40 MM, JUNTA SOLDÁVEL, FORNECIDO E INSTALADO EM RAMAL DE DESCARGA OU RAMAL DE ESGOTO SANITÁRIO. AF_08/2022 | UN | 2 | 10.31 | 12.62 | 25.24
9.2.2.8 | SERVIÇO | SINAPI | 9.2.2.8 | 89744 | JOELHO 90 GRAUS, PVC, SERIE NORMAL, ESGOTO PREDIAL, DN 100 MM, JUNTA ELÁSTICA, FORNECIDO E INSTALADO EM RAMAL DE DESCARGA OU RAMAL DE ESGOTO SANITÁRIO. AF_08/2022 | UN | 5 | 27.1 | 33.18 | 165.9
9.2.2.9 | SERVIÇO | SINAPI | 9.2.2.9 | 89724 | JOELHO 90 GRAUS, PVC, SERIE NORMAL, ESGOTO PREDIAL, DN 40 MM, JUNTA SOLDÁVEL, FORNECIDO E INSTALADO EM RAMAL DE DESCARGA OU RAMAL DE ESGOTO SANITÁRIO. AF_08/2022 | UN | 16 | 10.07 | 12.33 | 197.28
9.2.2.10 | SERVIÇO | SINAPI | 9.2.2.10 | 89731 | JOELHO 90 GRAUS, PVC, SERIE NORMAL, ESGOTO PREDIAL, DN 50 MM, JUNTA ELÁSTICA, FORNECIDO E INSTALADO EM RAMAL DE DESCARGA OU RAMAL DE ESGOTO SANITÁRIO. AF_08/2022 | UN | 2 | 14.45 | 17.69 | 35.38
9.2.2.11 | SERVIÇO | SINAPI | 9.2.2.11 | 104353 | JUNÇÃO DE REDUÇÃO INVERTIDA, PVC, SÉRIE NORMAL, ESGOTO PREDIAL, DN 100 X 50 MM, JUNTA ELÁSTICA, FORNECIDO E INSTALADO EM PRUMADA DE ESGOTO SANITÁRIO OU VENTILAÇÃO. AF_08/2022 | UN | 2 | 41.54 | 50.87 | 101.74
9.2.2.12 | SERVIÇO | SINAPI | 9.2.2.12 | 89797 | JUNÇÃO SIMPLES, PVC, SERIE NORMAL, ESGOTO PREDIAL, DN 100 X 100 MM, JUNTA ELÁSTICA, FORNECIDO E INSTALADO EM RAMAL DE DESCARGA OU RAMAL DE ESGOTO SANITÁRIO. AF_08/2022 | UN | 3 | 51.27 | 62.79 | 188.37
9.2.2.13 | SERVIÇO | SINAPI | 9.2.2.13 | 89783 | JUNÇÃO SIMPLES, PVC, SERIE NORMAL, ESGOTO PREDIAL, DN 40 MM, JUNTA SOLDÁVEL, FORNECIDO E INSTALADO EM RAMAL DE DESCARGA OU RAMAL DE ESGOTO SANITÁRIO. AF_08/2022 | UN | 2 | 14.77 | 18.08 | 36.16
9.2.2.14 | SERVIÇO | SINAPI | 9.2.2.14 | 89752 | LUVA SIMPLES, PVC, SERIE NORMAL, ESGOTO PREDIAL, DN 40 MM, JUNTA SOLDÁVEL, FORNECIDO E INSTALADO EM RAMAL DE DESCARGA OU RAMAL DE ESGOTO SANITÁRIO. AF_08/2022 | UN | 13 | 7.58 | 9.28 | 120.64
9.2.2.15 | SERVIÇO | SINAPI | 9.2.2.15 | 89778 | LUVA SIMPLES, PVC, SERIE NORMAL, ESGOTO PREDIAL, DN 100 MM, JUNTA ELÁSTICA, FORNECIDO E INSTALADO EM RAMAL DE DESCARGA OU RAMAL DE ESGOTO SANITÁRIO. AF_08/2022 | UN | 17 | 18.03 | 22.08 | 375.36
9.2.2.16 | SERVIÇO | SINAPI | 9.2.2.16 | 89753 | LUVA SIMPLES, PVC, SERIE NORMAL, ESGOTO PREDIAL, DN 50 MM, JUNTA ELÁSTICA, FORNECIDO E INSTALADO EM RAMAL DE DESCARGA OU RAMAL DE ESGOTO SANITÁRIO. AF_08/2022 | UN | 10 | 9.29 | 11.37 | 113.7
9.2.3 |  |  |  |  | TUBOS RÍGIDOS |  |  |  |  | 2996.73 | 0.3859%
9.2.3.1 | SERVIÇO | SINAPI | 9.2.3.1 | 89714 | TUBO PVC, SERIE NORMAL, ESGOTO PREDIAL, DN 100 MM, FORNECIDO E INSTALADO EM RAMAL DE DESCARGA OU RAMAL DE ESGOTO SANITÁRIO. AF_08/2022 | M | 47.89 | 36.83 | 45.1 | 2159.83
9.2.3.2 | SERVIÇO | SINAPI | 9.2.3.2 | 89711 | TUBO PVC, SERIE NORMAL, ESGOTO PREDIAL, DN 40 MM, FORNECIDO E INSTALADO EM RAMAL DE DESCARGA OU RAMAL DE ESGOTO SANITÁRIO. AF_08/2022 | M | 10.88 | 20.61 | 25.24 | 274.61
9.2.3.3 | SERVIÇO | SINAPI | 9.2.3.3 | 89712 | TUBO PVC, SERIE NORMAL, ESGOTO PREDIAL, DN 50 MM, FORNECIDO E INSTALADO EM RAMAL DE DESCARGA OU RAMAL DE ESGOTO SANITÁRIO. AF_08/2022 | M | 17.36 | 26.45 | 32.39 | 562.29
9.3 |  |  |  |  | VENTILAÇÃO |  |  |  |  | 586.49 | NÃO TAVA SOMANDO
9.3.1 | SERVIÇO | SINAPI | 9.3.1 | 89803 | CURVA CURTA 90 GRAUS, PVC, SERIE NORMAL, ESGOTO PREDIAL, DN 50 MM, JUNTA ELÁSTICA, FORNECIDO E INSTALADO EM PRUMADA DE ESGOTO SANITÁRIO OU VENTILAÇÃO. AF_08/2022 | UN | 3 | 18.52 | 22.68 | 68.04
9.3.2 | SERVIÇO | SINAPI | 9.3.2 | 89801 | JOELHO 90 GRAUS, PVC, SERIE NORMAL, ESGOTO PREDIAL, DN 50 MM, JUNTA ELÁSTICA, FORNECIDO E INSTALADO EM PRUMADA DE ESGOTO SANITÁRIO OU VENTILAÇÃO. AF_08/2022 | UN | 3 | 9.7 | 11.87 | 35.61
9.3.3 | SERVIÇO | SINAPI | 9.3.3 | 89798 | TUBO PVC, SERIE NORMAL, ESGOTO PREDIAL, DN 50 MM, FORNECIDO E INSTALADO EM PRUMADA DE ESGOTO SANITÁRIO OU VENTILAÇÃO. AF_08/2022 | M | 18.42 | 13.81 | 16.91 | 311.48
9.3.4 | SERVIÇO | SINAPI | 9.3.4 | 89825 | TE, PVC, SERIE NORMAL, ESGOTO PREDIAL, DN 50 X 50 MM, JUNTA ELÁSTICA, FORNECIDO E INSTALADO EM PRUMADA DE ESGOTO SANITÁRIO OU VENTILAÇÃO. AF_08/2022 | UN | 3 | 17.35 | 21.24 | 63.72
9.3.5 | SERVIÇO | SINAPI | 9.3.5 | 89814 | LUVA DE CORRER, PVC, SERIE NORMAL, ESGOTO PREDIAL, DN 50 MM, JUNTA ELÁSTICA, FORNECIDO E INSTALADO EM PRUMADA DE ESGOTO SANITÁRIO OU VENTILAÇÃO. AF_08/2022 | UN | 3 | 17.75 | 21.73 | 65.19
9.3.6 | SERVIÇO | SINAPI | 9.3.6 | 104348 | TERMINAL DE VENTILAÇÃO, PVC, SÉRIE NORMAL, ESGOTO PREDIAL, DN 50 MM, JUNTA SOLDÁVEL, FORNECIDO E INSTALADO EM PRUMADA DE ESGOTO SANITÁRIO OU VENTILAÇÃO. AF_08/2022 | UN | 3 | 11.56 | 14.15 | 42.45
9.4 |  |  |  |  | LOUCAS, METAIS E ACESSÓRIOS |  |  |  |  | 5341.03 | NÃO TAVA SOMANDO
9.4.1 | SERVIÇO | SINAPI | 9.4.1 | 100859 | MICTÓRIO SIFONADO LOUÇA BRANCA PARA ENTRADA DE ÁGUA EMBUTIDA - PADRÃO ALTO - FORNECIMENTO E INSTALAÇÃO. AF_01/2020 | UN | 1 | 1025.08 | 1255.41 | 1255.41
9.4.2 | SERVIÇO | AGESUL | 9.4.2 | 1301003015 | TORNEIRA CROMADA COM BICO PARA JARDIM/TANQUE 1/2" OU 3/4" (REF 1153) | UN | 1 | 73.65 | 39.3 | 39.3
9.4.3 | SERVIÇO | SINAPI | 9.4.3 | 86909 | TORNEIRA CROMADA TUBO MÓVEL, DE MESA, 1/2" OU 3/4", PARA PIA DE COZINHA, PADRÃO ALTO - FORNECIMENTO E INSTALAÇÃO. AF_01/2020 | UN | 1 | 137.99 | 168.99 | 168.99
9.4.4 | SERVIÇO | SINAPI | 9.4.4 | 86913 | TORNEIRA CROMADA 1/2" OU 3/4" PARA TANQUE, PADRÃO POPULAR - FORNECIMENTO E INSTALAÇÃO. AF_01/2020 | UN | 1 | 58 | 71.03 | 71.03
9.4.5 | SERVIÇO | SINAPI | 9.4.5 | 86906 | TORNEIRA CROMADA DE MESA, 1/2" OU 3/4", PARA LAVATÓRIO, PADRÃO POPULAR - FORNECIMENTO E INSTALAÇÃO. AF_01/2020 | UN | 2 | 79.47 | 97.32 | 194.64
9.4.6 | SERVIÇO | SINAPI | 9.4.6 | 95470 | VASO SANITARIO SIFONADO CONVENCIONAL COM LOUÇA BRANCA, INCLUSO CONJUNTO DE LIGAÇÃO PARA BACIA SANITÁRIA AJUSTÁVEL - FORNECIMENTO E INSTALAÇÃO. AF_01/2020 | UN | 3 | 313.34 | 383.74 | 1151.22
9.4.7 | SERVIÇO | SINAPI | 9.4.7 | 86939 | LAVATÓRIO LOUÇA BRANCA COM COLUNA, *44 X 35,5* CM, PADRÃO POPULAR, INCLUSO SIFÃO FLEXÍVEL EM PVC, VÁLVULA E ENGATE FLEXÍVEL 30CM EM PLÁSTICO E COM TORNEIRA CROMADA PADRÃO POPULAR - FORNECIMENTO E INSTALAÇÃO. AF_01/2020 | UN | 2 | 435.65 | 533.54 | 1067.08
9.4.8 | SERVIÇO | SINAPI | 9.4.8 | 100849 | ASSENTO SANITÁRIO CONVENCIONAL - FORNECIMENTO E INSTALACAO. AF_01/2020 | UN | 3 | 46.59 | 57.05 | 171.15
9.4.9 | SERVIÇO | SINAPI | 9.4.9 | 86923 | TANQUE DE LOUÇA BRANCA SUSPENSO, 18L OU EQUIVALENTE, INCLUSO SIFÃO TIPO GARRAFA EM PVC, VÁLVULA PLÁSTICA E TORNEIRA DE METAL CROMADO PADRÃO POPULAR - FORNECIMENTO E INSTALAÇÃO. AF_01/2020 | UN | 1 | 605.06 | 741.01 | 741.01
9.4.10 | SERVIÇO | SINAPI | 9.4.10 | 95544 | PAPELEIRA DE PAREDE EM METAL CROMADO SEM TAMPA, INCLUSO FIXAÇÃO. AF_01/2020 | UN | 4 | 35.82 | 43.86 | 175.44
9.4.11 | SERVIÇO | SINAPI | 9.4.11 | 95547 | SABONETEIRA PLASTICA TIPO DISPENSER PARA SABONETE LIQUIDO COM RESERVATORIO 800 A 1500 ML, INCLUSO FIXAÇÃO. AF_01/2020 | UN | 4 | 62.42 | 76.44 | 305.76
10. |  |  |  |  | ACESSIBILIDADE |  |  |  |  | 8796.82 | 1.133%
10.1 | SERVIÇO | AGESUL | 10.1 | 1301004009 | VALVULA DE DESCARGA 1 1/2" SEM ACABAMENTO (BASE), DOCOL OU SIMILAR | UN | 2 | 246.19 | 301.5 | 603
10.2 | SERVIÇO | AGESUL | 10.2 | 2401001015 | ACABAMENTO PARA VALVULA DE DESCARGA HYDRA ECO CONFORTO CROMADO REF. 4900.C.CONF DA DECA OU SIMILAR - FORNECIMENTO E INSTALACAO | UN | 2 | 466.19 | 570.94 | 1141.88
10.3 | SERVIÇO | SINAPI | 10.3 | 95472 | VASO SANITARIO SIFONADO CONVENCIONAL PARA PCD SEM FURO FRONTAL COM LOUÇA BRANCA SEM ASSENTO, INCLUSO CONJUNTO DE LIGAÇÃO PARA BACIA SANITÁRIA AJUSTÁVEL - FORNECIMENTO E INSTALAÇÃO. AF_01/2020 | UN | 2 | 789.04 | 966.33 | 1932.66
10.4 | SERVIÇO | SINAPI | 10.4 | 100849 | ASSENTO SANITÁRIO CONVENCIONAL - FORNECIMENTO E INSTALACAO. AF_01/2020 | UN | 2 | 46.59 | 57.05 | 114.1
10.5 | SERVIÇO | SINAPI | 10.5 | 100868 | BARRA DE APOIO RETA, EM ACO INOX POLIDO, COMPRIMENTO 80 CM, FIXADA NA PAREDE - FORNECIMENTO E INSTALAÇÃO. AF_01/2020 | UN | 4 | 371.04 | 454.41 | 1817.64
10.6 | SERVIÇO | SINAPI | 10.6 | 100867 | BARRA DE APOIO RETA, EM ACO INOX POLIDO, COMPRIMENTO 70 CM, FIXADA NA PAREDE - FORNECIMENTO E INSTALAÇÃO. AF_01/2020 | UN | 2 | 357.02 | 437.24 | 874.48
10.7 | SERVIÇO | AGESUL | 10.7 | 2401002010 | BARRA DE APOIO RETA, EM ACO INOX POLIDO, COMPRIMENTO DE 40CM, DIAMETRO MINIMO DE 3CM | UN | 4 | 304.19 | 372.54 | 1490.16
10.8 | SERVIÇO | SINAPI | 10.8 | 100874 | PUXADOR PARA PCD, FIXADO NA PORTA - FORNECIMENTO E INSTALAÇÃO. AF_01/2020 | UN | 2 | 335.96 | 411.45 | 822.9
11. |  |  |  |  | DRENO AR CONDICIONADO |  |  |  |  | 5349.18 | 0.6888%
11.1 |  |  |  |  | CAIXA |  |  |  |  | 2143.78
11.1.1 | SERVIÇO | SINAPI | 11.1.1 | 99251 | CAIXA ENTERRADA HIDRÁULICA RETANGULAR EM ALVENARIA COM TIJOLOS CERÂMICOS MACIÇOS, DIMENSÕES INTERNAS: 0,4X0,4X0,4 M PARA REDE DE DRENAGEM. AF_12/2020 | UN | 4 | 274.88 | 336.64 | 1346.56
11.1.2 | SERVIÇO | COMPOSIÇÃO | 11.1.2 | CPU 01 | CAIXA DE PASSAGEM PARA AR CONDICIONAOD SPLIT - FORNECIMENTO E INSTALAÇÃO | UN | 9 | 72.33 | 88.58 | 797.22
11.2 |  |  |  |  | RASGO |  |  |  |  | 250.63
11.2.1 | SERVIÇO | SINAPI | 11.2.1 | 90443 | RASGO LINEAR MANUAL EM ALVENARIA, PARA RAMAIS/ DISTRIBUIÇÃO DE INSTALAÇÕES HIDRÁULICAS, DIÂMETROS MENORES OU IGUAIS A 40 MM. AF_09/2023 | M | 28.32 | 7.23 | 8.85 | 250.63
11.3 |  |  |  |  | TUBULAÇÕES |  |  |  |  | 1719.59
11.3.1 | SERVIÇO | SINAPI | 11.3.1 | 89711 | TUBO PVC, SERIE NORMAL, ESGOTO PREDIAL, DN 40 MM, FORNECIDO E INSTALADO EM RAMAL DE DESCARGA OU RAMAL DE ESGOTO SANITÁRIO. AF_08/2022 | M | 36 | 20.61 | 25.24 | 908.64
11.3.2 | SERVIÇO | SINAPI | 11.3.2 | 89402 | TUBO, PVC, SOLDÁVEL, DE 25MM, INSTALADO EM RAMAL DE DISTRIBUIÇÃO DE ÁGUA - FORNECIMENTO E INSTALAÇÃO. AF_06/2022 | M | 56.75 | 11.67 | 14.29 | 810.95
11.4 |  |  |  |  | PEÇAS |  |  |  |  | 388.26
11.4.1 | SERVIÇO | SINAPI | 11.4.1 | 89363 | JOELHO 45 GRAUS, PVC, SOLDÁVEL, DN 25MM, INSTALADO EM RAMAL OU SUB-RAMAL DE ÁGUA - FORNECIMENTO E INSTALAÇÃO. AF_06/2022 | UN | 2 | 9.77 | 11.96 | 23.92
11.4.2 | SERVIÇO | SINAPI | 11.4.2 | 89408 | JOELHO 90 GRAUS, PVC, SOLDÁVEL, DN 25MM, INSTALADO EM RAMAL DE DISTRIBUIÇÃO DE ÁGUA - FORNECIMENTO E INSTALAÇÃO. AF_06/2022 | UN | 23 | 8.27 | 10.12 | 232.76
11.4.3 | SERVIÇO | SINAPI | 11.4.3 | 89381 | LUVA COM BUCHA DE LATÃO, PVC, SOLDÁVEL, DN 25MM X 3/4, INSTALADO EM RAMAL OU SUB-RAMAL DE ÁGUA - FORNECIMENTO E INSTALAÇÃO. AF_06/2022 | UN | 9 | 11.94 | 14.62 | 131.58
11.5 |  |  |  |  | MOVIMENTAÇÃO DE TERRA |  |  |  |  | 846.92
11.5.1 | SERVIÇO | SINAPI | 11.5.1 | 93358 | ESCAVAÇÃO MANUAL DE VALA. AF_09/2024 | M3 | 6.443 | 82.04 | 100.47 | 647.32
11.5.2 | SERVIÇO | SINAPI | 11.5.2 | 93382 | REATERRO MANUAL DE VALAS, COM COMPACTADOR DE SOLOS DE PERCUSSÃO. AF_08/2023 | M3 | 6.443 | 25.3 | 30.98 | 199.6
12. |  |  |  |  | INSTALAÇÕES ELETRICAS |  |  |  |  | 57152.73 | 7.36%
12.1 |  |  |  |  | ELÉTRICA |  |  |  |  | 7868.74
12.1.1 | SERVIÇO | AGESUL | 12.1.1 | 1201009016 | ENTRADA DE SERVICO, EM BAIXA TENSAO, COM CAIXA DE MEDICAO INSTALADA EM MURETA DE ALVENARIA (1 1/2 VEZ), MEDINDO (1,20 X 2,10)M, CONFORME PADRAO ENERGISA, NA(S) ESPECIFICACAO(OES): - TRIFASICO DE 24,48 A 35,05 KW | UN | 1 | 6425.04 | 7868.74 | 7868.74
12.2 |  |  |  |  | CAIXAS |  |  |  |  | 3811.58
12.2.1 | SERVIÇO | SINAPI | 12.2.1 | 97887 | CAIXA ENTERRADA ELÉTRICA RETANGULAR, EM ALVENARIA COM TIJOLOS CERÂMICOS MACIÇOS, FUNDO COM BRITA, DIMENSÕES INTERNAS: 0,4X0,4X0,4 M. AF_12/2020 | UN | 1 | 253.44 | 310.38 | 310.38
12.2.2 | SERVIÇO | SINAPI | 12.2.2 | 91936 | CAIXA OCTOGONAL 4" X 4", PVC, INSTALADA EM LAJE - FORNECIMENTO E INSTALAÇÃO. AF_03/2023 | UN | 34 | 16.13 | 19.75 | 671.5
12.2.3 | SERVIÇO | SINAPI | 12.2.3 | 92867 | CAIXA RETANGULAR 4" X 2" ALTA (2,00 M DO PISO), METÁLICA, INSTALADA EM PAREDE - FORNECIMENTO E INSTALAÇÃO. AF_03/2023 | UN | 49 | 29.84 | 36.54 | 1790.46
12.2.4 | SERVIÇO | SINAPI | 12.2.4 | 91940 | CAIXA RETANGULAR 4" X 2" MÉDIA (1,30 M DO PISO), PVC, INSTALADA EM PAREDE - FORNECIMENTO E INSTALAÇÃO. AF_03/2023 | UN | 23 | 17.22 | 21.08 | 484.84
12.2.5 | SERVIÇO | SINAPI | 12.2.5 | 91941 | CAIXA RETANGULAR 4" X 2" BAIXA (0,30 M DO PISO), PVC, INSTALADA EM PAREDE - FORNECIMENTO E INSTALAÇÃO. AF_03/2023 | UN | 42 | 10.78 | 13.2 | 554.4
12.3 |  |  |  |  | CABOS |  |  |  |  | 16933.83
12.3.1 | SERVIÇO | SINAPI | 12.3.1 | 101887 | CABO DE COBRE ISOLADO, 16 MM², ANTI-CHAMA 0,6/1 KV, INSTALADO EM ELETROCALHA OU PERFILADO - FORNECIMENTO E INSTALAÇÃO. AF_10/2020 | M | 27.01 | 17.14 | 20.99 | 566.93
12.3.2 | SERVIÇO | SINAPI | 12.3.2 | 101889 | CABO DE COBRE ISOLADO, 25 MM², ANTI-CHAMA 0,6/1 KV, INSTALADO EM ELETROCALHA OU PERFILADO - FORNECIMENTO E INSTALAÇÃO. AF_10/2020 | M | 108.05 | 26.6 | 32.57 | 3519.18
12.3.3 | SERVIÇO | SINAPI | 12.3.3 | 101563 | CABO DE COBRE FLEXÍVEL ISOLADO, 35 MM², 0,6/1,0 KV, PARA REDE AÉREA DE DISTRIBUIÇÃO DE ENERGIA ELÉTRICA DE BAIXA TENSÃO - FORNECIMENTO E INSTALAÇÃO. AF_07/2020 | M | 12.4 | 37.25 | 45.62 | 565.68
12.3.4 | SERVIÇO | SINAPI | 12.3.4 | 91926 | CABO DE COBRE FLEXÍVEL ISOLADO, 2,5 MM², ANTI-CHAMA 450/750 V, PARA CIRCUITOS TERMINAIS - FORNECIMENTO E INSTALAÇÃO. AF_03/2023 | M | 2266.06 | 4.43 | 5.42 | 12282.04
12.4 |  |  |  |  | INTERRUPTOR E TOMADAS |  |  |  |  | 3906.65
12.4.1 | SERVIÇO | SINAPI | 12.4.1 | 91969 | INTERRUPTOR PARALELO (3 MÓDULOS), 10A/250V, INCLUINDO SUPORTE E PLACA - FORNECIMENTO E INSTALAÇÃO. AF_03/2023 | UN | 2 | 76.28 | 93.42 | 186.84
12.4.2 | SERVIÇO | SINAPI | 12.4.2 | 91953 | INTERRUPTOR SIMPLES (1 MÓDULO), 10A/250V, INCLUINDO SUPORTE E PLACA - FORNECIMENTO E INSTALAÇÃO. AF_03/2023 | UN | 6 | 28.32 | 34.68 | 208.08
12.4.3 | SERVIÇO | SINAPI | 12.4.3 | 91959 | INTERRUPTOR SIMPLES (2 MÓDULOS), 10A/250V, INCLUINDO SUPORTE E PLACA - FORNECIMENTO E INSTALAÇÃO. AF_03/2023 | UN | 7 | 43.07 | 52.74 | 369.18
12.4.4 | SERVIÇO | SINAPI | 12.4.4 | 91967 | INTERRUPTOR SIMPLES (3 MÓDULOS), 10A/250V, INCLUINDO SUPORTE E PLACA - FORNECIMENTO E INSTALAÇÃO. AF_03/2023 | UN | 1 | 57.82 | 70.81 | 70.81
12.4.5 | SERVIÇO | SINAPI | 12.4.5 | 91945 | SUPORTE PARAFUSADO COM PLACA DE ENCAIXE 4" X 2" ALTO (2,00 M DO PISO) PARA PONTO ELÉTRICO - FORNECIMENTO E INSTALAÇÃO. AF_03/2023 | UN | 25 | 13.42 | 16.43 | 410.75
12.4.6 | SERVIÇO | SINAPI | 12.4.6 | 92022 | INTERRUPTOR SIMPLES (1 MÓDULO) COM 1 TOMADA DE EMBUTIR 2P+T 10 A, SEM SUPORTE E SEM PLACA - FORNECIMENTO E INSTALAÇÃO. AF_03/2023 | UN | 4 | 37.75 | 46.23 | 184.92
12.4.7 | SERVIÇO | SINAPI | 12.4.7 | 91992 | TOMADA ALTA DE EMBUTIR (1 MÓDULO), 2P+T 10 A, INCLUINDO SUPORTE E PLACA - FORNECIMENTO E INSTALAÇÃO. AF_03/2023 | UN | 13 | 43.31 | 53.04 | 689.52
12.4.8 | SERVIÇO | SINAPI | 12.4.8 | 91996 | TOMADA MÉDIA DE EMBUTIR (1 MÓDULO), 2P+T 10 A, INCLUINDO SUPORTE E PLACA - FORNECIMENTO E INSTALAÇÃO. AF_03/2023 | UN | 3 | 33.48 | 41 | 123
12.4.9 | SERVIÇO | SINAPI | 12.4.9 | 92000 | TOMADA BAIXA DE EMBUTIR (1 MÓDULO), 2P+T 10 A, INCLUINDO SUPORTE E PLACA - FORNECIMENTO E INSTALAÇÃO. AF_03/2023 | UN | 35 | 29.67 | 36.33 | 1271.55
12.4.10 | SERVIÇO | SINAPI | 12.4.10 | 92008 | TOMADA BAIXA DE EMBUTIR (2 MÓDULOS), 2P+T 10 A, INCLUINDO SUPORTE E PLACA - FORNECIMENTO E INSTALAÇÃO. AF_03/2023 | UN | 7 | 45.73 | 56 | 392
12.5 |  |  |  |  | DISJUNTOR |  |  |  |  | 1178.33
12.5.1 | SERVIÇO | AGESUL | 12.5.1 | 1201005089 | DISJUNTOR NORMA DIN CURVA C 3P (TRIPOLAR) DE 80A A 100A STECK, SIEMENS OU SIMILAR | UN | 1 | 228.76 | 280.16 | 280.16
12.5.2 | SERVIÇO | SINAPI | 12.5.2 | 93653 | DISJUNTOR MONOPOLAR TIPO DIN, CORRENTE NOMINAL DE 10A - FORNECIMENTO E INSTALAÇÃO. AF_10/2020 | UN | 6 | 11.85 | 14.51 | 87.06
12.5.3 | SERVIÇO | SINAPI | 12.5.3 | 93654 | DISJUNTOR MONOPOLAR TIPO DIN, CORRENTE NOMINAL DE 16A - FORNECIMENTO E INSTALAÇÃO. AF_10/2020 | UN | 3 | 12.48 | 15.28 | 45.84
12.5.4 | SERVIÇO | SINAPI | 12.5.4 | 93660 | DISJUNTOR BIPOLAR TIPO DIN, CORRENTE NOMINAL DE 10A - FORNECIMENTO E INSTALAÇÃO. AF_10/2020 | UN | 11 | 56.81 | 69.57 | 765.27
12.6 |  |  |  |  | ELETRODUTOS |  |  |  |  | 12009.19
12.6.1 | SERVIÇO | SINAPI | 12.6.1 | 90443 | RASGO LINEAR MANUAL EM ALVENARIA, PARA RAMAIS/ DISTRIBUIÇÃO DE INSTALAÇÕES HIDRÁULICAS, DIÂMETROS MENORES OU IGUAIS A 40 MM. AF_09/2023 | M | 190.88 | 7.23 | 8.85 | 1689.28
12.6.2 | SERVIÇO | SINAPI | 12.6.2 | 91836 | ELETRODUTO FLEXÍVEL CORRUGADO, PVC, DN 32 MM (1"), PARA CIRCUITOS TERMINAIS, INSTALADO EM FORRO - FORNECIMENTO E INSTALAÇÃO. AF_03/2023 | M | 52.1 | 21.95 | 26.88 | 1400.44
12.6.3 | SERVIÇO | SINAPI | 12.6.3 | 91834 | ELETRODUTO FLEXÍVEL CORRUGADO, PVC, DN 25 MM (3/4"), PARA CIRCUITOS TERMINAIS, INSTALADO EM FORRO - FORNECIMENTO E INSTALAÇÃO. AF_03/2023 | M | 265.53 | 19.03 | 23.3 | 6186.84
12.6.4 | SERVIÇO | SINAPI | 12.6.4 | 91854 | ELETRODUTO FLEXÍVEL CORRUGADO, PVC, DN 25 MM (3/4"), PARA CIRCUITOS TERMINAIS, INSTALADO EM PAREDE - FORNECIMENTO E INSTALAÇÃO. AF_03/2023 | M | 190.88 | 9.64 | 11.8 | 2252.38
12.6.5 | SERVIÇO | SINAPI | 12.6.5 | 97668 | ELETRODUTO FLEXÍVEL CORRUGADO, PEAD, DN 63 (2"), PARA REDE ENTERRADA DE DISTRIBUIÇÃO DE ENERGIA ELÉTRICA - FORNECIMENTO E INSTALAÇÃO. AF_12/2021 | M | 30.11 | 13.03 | 15.95 | 480.25
12.7 |  |  |  |  | QUADRO DE DISTRIBUIÇÃO |  |  |  |  | 1533.94
12.7.1 | SERVIÇO | AGESUL | 12.7.1 | 1201005014 | QUADRO DE DISTRIBUICAO DE ENERGIA DE EMBUTIR, BARRAMENTO TRIFASICO DE 150A, CAPACIDADE PARA 42 MODULOS DIN DA CEMAR OU SIMILAR - FORNECIMENTO E INSTALACAO | UN | 1 | 1252.51 | 1533.94 | 1533.94
12.8 |  |  |  |  | QUADRO |  |  |  |  | 9910.47
12.8.1 | SERVIÇO | AGESUL | 12.8.1 | 1201001004 | LUMINARIA TIPO PLAFON COM PAINEL LED, 40X40CM, EMBUTIR, POTENCIA DE 36W, 4000K, LUZ NEUTRA, ELGIN OU SIMILAR - FORNECIMENTO E INSTALACAO | UN | 34 | 203.82 | 249.61 | 8486.74
12.8.2 | SERVIÇO | SINAPI | 12.8.2 | 97607 | LUMINÁRIA ARANDELA TIPO TARTARUGA, DE SOBREPOR, COM 1 LÂMPADA LED DE 6 W, SEM REATOR - FORNECIMENTO E INSTALAÇÃO. AF_09/2024 | UN | 11 | 105.69 | 129.43 | 1423.73
13. |  |  |  |  | PREVENÇÃO DE COMBATE A INCÊNCIO E PÂNICO |  |  |  |  | 3980.47 | 0.5126%
13.1 | SERVIÇO | SINAPI | 13.1 | 97599 | LUMINÁRIA DE EMERGÊNCIA, COM 30 LÂMPADAS LED DE 2 W, SEM REATOR - FORNECIMENTO E INSTALAÇÃO. AF_09/2024 | UN | 12 | 18.62 | 22.8 | 273.6
13.2 | SERVIÇO | SINAPI | 13.2 | 101905 | EXTINTOR DE INCÊNDIO PORTÁTIL COM CARGA DE ÁGUA PRESSURIZADA DE 10 L, CLASSE A - FORNECIMENTO E INSTALAÇÃO. AF_10/2020_PE | UN | 1 | 219.87 | 269.27 | 269.27
13.3 | SERVIÇO | SINAPI | 13.3 | 101908 | EXTINTOR DE INCÊNDIO PORTÁTIL COM CARGA DE PQS DE 4 KG, CLASSE BC - FORNECIMENTO E INSTALAÇÃO. AF_10/2020_PE | UN | 2 | 213.36 | 261.3 | 522.6
13.4 | SERVIÇO | AGESUL | 13.4 | 1401000170 | PLACA DE SINALIZACAO DE ORIENTACAO E SALVAMENTO, SIMBOLO RETANGULAR, FUNDO VERDE, PICTOGRAMA FOTOLUMINESCENTE, EM PVC, 2MM ANTI-CHAMAS, NAS DIMENSOES (13X26)CM | UN | 12 | 24.94 | 30.54 | 366.48
13.5 | SERVIÇO | COMPOSIÇÃO | 13.5 | CPU 02 | INSTALAÇÃO DE PLACA DE SINALIZAÇÃO DE SEGURANÇA CONTRA INCÊNDIO, FOTOLUMINESCENTE, QUADRADA, 14 X 14 CM | M2 | 2 | 932.51 | 1142.04 | 2284.08
13.6 | SERVIÇO | COMPOSIÇÃO | 13.6 | CPU 03 | INSTALAÇÃO DE PLACA DE SINALIZAÇÃO DE SEGURANÇA CONTRA INCÊNDIO, FOTOLUMINESCENTE, RETANGULAR,33 X 47 CM | UN | 1 | 151.73 | 185.82 | 185.82
13.7 | SERVIÇO | AGESUL | 13.7 | 1401000164 | PLACA DE SINALIZACAO DE SEGURANCA CONTRA INCENDIO - ALERTA, TRIANGULAR, BASE DE *30* CM, EM PVC *2* MM ANTI-CHAMAS (SIMBOLOS, CORES E PICTOGRAMAS CONFORME NBR 16820) | UN | 1 | 45.61 | 55.85 | 55.85
13.8 | SERVIÇO | AGESUL | 13.8 | 1401000167 | PLACA DE SINALIZACAO DE PROIBICAO, SIMBOLO CIRCULAR, FUNDO BRANCO, PICTOGRAMA PRETO, FAIXA CIRCULAR E BARRA DIAMETRAL VERMELHA, EM PVC, 2MM ANTI-CHAMAS, DIAMETRO DE 25,2CM | UN | 1 | 18.6 | 22.77 | 22.77
14. |  |  |  |  | PINTURA |  |  |  |  | 72432.43 | 9.328%
14.1 |  |  |  |  | ESQUADRIAS METÁLICAS E MADEIRA |  |  |  |  | 4860.83
14.1.1 | SERVIÇO | SINAPI | 14.1.1 | 100760 | PINTURA COM TINTA ALQUÍDICA DE ACABAMENTO (ESMALTE SINTÉTICO BRILHANTE) APLICADA A ROLO OU PINCEL SOBRE SUPERFÍCIES METÁLICAS (EXCETO PERFIL) EXECUTADO EM OBRA (02 DEMÃOS). AF_01/2020 | M2 | 58.52 | 46.99 | 57.54 | 3367.24
14.1.2 | SERVIÇO | SINAPI | 14.1.2 | 102229 | PINTURA TINTA DE ACABAMENTO (PIGMENTADA) ESMALTE SINTÉTICO ACETINADO EM MADEIRA, 3 DEMÃOS. AF_01/2021 | M2 | 50.82 | 24 | 29.39 | 1493.59
14.2 |  |  |  |  | PAREDES INTERNAS |  |  |  |  | 23129.73
14.2.1 | SERVIÇO | SINAPI | 14.2.1 | 88485 | FUNDO SELADOR ACRÍLICO, APLICAÇÃO MANUAL EM PAREDE, UMA DEMÃO. AF_04/2023 | M2 | 555.87 | 3.84 | 4.7 | 2612.58
14.2.2 | SERVIÇO | SINAPI | 14.2.2 | 88497 | EMASSAMENTO COM MASSA LÁTEX, APLICAÇÃO EM PAREDE, DUAS DEMÃOS, LIXAMENTO MANUAL. AF_04/2023 | M2 | 555.87 | 17.79 | 21.78 | 12106.84
14.2.3 | SERVIÇO | SINAPI | 14.2.3 | 88489 | PINTURA LÁTEX ACRÍLICA PREMIUM, APLICAÇÃO MANUAL EM PAREDES, DUAS DEMÃOS. AF_04/2023 | M2 | 555.87 | 12.36 | 15.13 | 8410.31
14.3 |  |  |  |  | PAREDES EXTERNAS |  |  |  |  | 31456.19
14.3.1 | SERVIÇO | SINAPI | 14.3.1 | 88485 | FUNDO SELADOR ACRÍLICO, APLICAÇÃO MANUAL EM PAREDE, UMA DEMÃO. AF_04/2023 | M2 | 338.9678 | 3.84 | 4.7 | 1593.14
14.3.2 | SERVIÇO | SINAPI | 14.3.2 | 96135 | APLICAÇÃO MANUAL DE MASSA ACRÍLICA EM PAREDES EXTERNAS DE CASAS, DUAS DEMÃOS. AF_03/2024 | M2 | 338.9678 | 29.52 | 36.15 | 12253.68
14.3.3 | SERVIÇO | AGESUL | 14.3.3 | 1901003505 | REVESTIMENTO DE ACABAMENTO ARRANHADO, APLICADO COM DESEMPENADEIRA MALHA MEDIA, INCLUSIVE FUNDO PREPARADOR | M2 | 338.9678 | 42.42 | 51.95 | 17609.37
14.4 |  |  |  |  | TETO |  |  |  |  | 12985.68
14.4.1 | SERVIÇO | SINAPI | 14.4.1 | 88484 | FUNDO SELADOR ACRÍLICO, APLICAÇÃO MANUAL EM TETO, UMA DEMÃO. AF_04/2023 | M2 | 211.39 | 4.74 | 5.8 | 1226.06
14.4.2 | SERVIÇO | SINAPI | 14.4.2 | 88496 | EMASSAMENTO COM MASSA LÁTEX, APLICAÇÃO EM TETO, DUAS DEMÃOS, LIXAMENTO MANUAL. AF_04/2023 | M2 | 211.39 | 30.87 | 37.8 | 7990.54
14.4.3 | SERVIÇO | SINAPI | 14.4.3 | 88488 | PINTURA LÁTEX ACRÍLICA PREMIUM, APLICAÇÃO MANUAL EM TETO, DUAS DEMÃOS. AF_04/2023 | M2 | 211.39 | 14.56 | 17.83 | 3769.08
15. |  |  |  |  | PEDRAS, BANCADAS E DIVISÓRIAS |  |  |  |  | 17658.9 | 2.274%
15.1 |  |  |  |  | PEDRAS |  |  |  |  | 8810.62
15.1.1 | SERVIÇO | SINAPI | 15.1.1 | 98689 | SOLEIRA EM GRANITO, LARGURA 15 CM, ESPESSURA 2,0 CM. AF_09/2020 | M | 18.35 | 116.78 | 143.02 | 2624.41
15.1.2 | SERVIÇO | SINAPI | 15.1.2 | 101965 | PEITORIL LINEAR EM GRANITO OU MÁRMORE, L = 15CM, ASSENTADO COM ARGAMASSA 1:6 COM ADITIVO. AF_11/2020 | M | 28.5 | 177.24 | 217.06 | 6186.21
15.2 |  |  |  |  | BANCADAS |  |  |  |  | 1399.52
15.2.1 | SERVIÇO | COMPOSIÇÃO | 15.2.1 | CPU 04 | BANCADA DE GRANITO CINZA POLIDO, DE 2,00 X 0,60 M, COM CUBA DE INOX, PARA PIA DE COZINHA - FORNECIMENTO E INSTALAÇÃO | UN | 1 | 1142.75 | 1399.52 | 1399.52
15.3 |  |  |  |  | DIVISÓRIAS |  |  |  |  | 7448.76
15.3.1 | SERVIÇO | SINAPI | 15.3.1 | 102253 | DIVISORIA SANITÁRIA, TIPO CABINE, EM GRANITO CINZA POLIDO, ESP = 3CM, ASSENTADO COM ARGAMASSA COLANTE AC III-E, EXCLUSIVE FERRAGENS. AF_01/2021 | M2 | 6.7595 | 899.79 | 1101.97 | 7448.76
16. |  |  |  |  | CERCAMENTO |  |  |  |  | 18589.91 | 2.394%
1.16.1 | SERVIÇO | AGESUL | 1.16.1 | 2001004041 | GRADIL EM METALON, H=2,00M, INCLUSIVE BROCA DE 25CM (0,80M), PINTURA EM FUNDO ANTICORROSIVO (2 DEMAOS) E ESMALTE EM 2 DEMAOS | M | 22.05 | 688.4 | 843.08 | 18589.91
17. |  |  |  |  | URBANIZAÇÃO |  |  |  |  | 58265.85 | 7.503%
17.1 | SERVIÇO | SINAPI | 17.1 | 94992 | EXECUÇÃO DE PASSEIO (CALÇADA) OU PISO DE CONCRETO COM CONCRETO MOLDADO IN LOCO, FEITO EM OBRA, ACABAMENTO CONVENCIONAL, ESPESSURA 6 CM, ARMADO. AF_08/2022 | M2 | 296.59 | 76.97 | 94.26 | 27956.57
17.2 | SERVIÇO | SINAPI | 17.2 | 94263 | GUIA (MEIO-FIO) CONCRETO, MOLDADA IN LOCO EM TRECHO RETO COM EXTRUSORA, 13 CM BASE X 22 CM ALTURA. AF_01/2024 | M | 56.24 | 35.73 | 43.75 | 2460.5
17.3 | SERVIÇO | SINAPI | 17.3 | 102498 | PINTURA DE MEIO-FIO COM TINTA BRANCA A BASE DE CAL (CAIAÇÃO). AF_05/2021 | M | 56.24 | 1.55 | 1.89 | 106.29
17.4 | SERVIÇO | SINAPI | 17.4 | 103946 | PLANTIO DE GRAMA ESMERALDA OU SÃO CARLOS OU CURITIBANA, EM PLACAS. AF_07/2024 | M2 | 480.75 | 13.3 | 16.28 | 7826.61
17.5 | SERVIÇO | SINAPI | 17.5 | 98520 | APLICAÇÃO DE ADUBO EM SOLO. AF_07/2024 | M2 | 480.75 | 7.75 | 9.49 | 4562.31
17.6 | SERVIÇO | SINAPI | 17.6 | 101094 | PISO PODOTÁTIL DE ALERTA OU DIRECIONAL, DE BORRACHA, ASSENTADO SOBRE ARGAMASSA. AF_05/2020 | M | 76.31 | 164.29 | 201.2 | 15353.57
18. |  |  |  |  | SERVIÇOS COMPLEMENTARES |  |  |  |  | 2861.44 | 0.3685%
18.1 | SERVIÇO | COMPOSIÇÃO | 18.1 | CPU 05 | LETRAS EM INOX POLIDO, COM 42 CM E 3 CM DE ESPESSURA - FORNECIMENTO E INSTALAÇÃO | UN | 1 | 639.93 | 783.72 | 783.72
18.2 | SERVIÇO | COMPOSIÇÃO | 18.2 | CPU 06 | ABRIGO PARA CENTRAL DE GLP EM ALVENARIA COM LAJE EM CONCRETO ARMADO - 1,35X1,00X1,00M | UN | 1 | 1696.52 | 2077.72 | 2077.72
19. |  |  |  |  | ADMINISTRAÇÃO LOCAL |  |  |  |  | 29354.4 | 3.78%
19.1 | SERVIÇO | SINAPI | 19.1 | 90777 | ENGENHEIRO CIVIL DE OBRA JUNIOR COM ENCARGOS COMPLEMENTARES | H | 48 | 125.79 | 154.05 | 7394.4
19.2 | SERVIÇO | SINAPI | 19.2 | 90780 | MESTRE DE OBRAS COM ENCARGOS COMPLEMENTARES | H | 480 | 37.36 | 45.75 | 21960
20. |  |  |  |  | LIMPEZA FINAL |  |  |  |  | 2264.55 | 0.2916%
20.1 | SERVIÇO | SINAPI | 20.1 | 99814 | LIMPEZA DE SUPERFÍCIE COM JATO DE ALTA PRESSÃO. AF_04/2019 | M2 | 236.05 | 1.91 | 2.33 | 549.99
20.2 | SERVIÇO | AGESUL | 20.2 | 201002161 | LOCACAO DE CACAMBA (4M3) (7 DIAS) | UN | 4 | 350 | 428.64 | 1714.56
776537.94

## GASES MEDICINAIS (hidden)
Gases Medicinais
52090 | TUBO COBRE RIGIDO CLASSE A 15mm | M | 233.58 | 53.07 | 12396.0906
52092 | TUBO COBRE RIGIDO CLASSE A 28mm | M | 167.64 | 95.62 | 16029.7368
52656 | COTOVELO 90 COBRE REF. 607 28mm | UN | 21 | 355.38 | 7462.98
52654 | COTOVELO 90 COBRE REF. 607 15mm | UN | 120 | 171.67 | 20600.4
52746 | BUCHA DE REDUCAO COBRE SEM ANEL 28x15mm | UN | 40 | 325 | 13000
56229 | TE EM COBRE, DN 15 MM, SEM ANEL DE SOLDA, INSTALADO EM RAMAL DE DISTRI | UN | 20 | 29.42 | 588.4
92319 | TE EM COBRE, DN 28MM, SEM ANEL DE SOLDA, INSTALADO EM RAMAL DE DISTRI | UN | 20 | 43.05 | 861
52862 | VALVULA GLOBO 1"" PARA TUBULACAO COBRE 28mm | UN | 4 | 1592.32 | 6369.28
22 | PAINEL DE ALARME MICROPROCESSADO DE OXIGÊNIO, PROTEC OU SIMILAR | UN | 1 | 705.26 | 705.26
23 | PAINEL DE ALARME MICROPROCESSADO DE AR COMPRIMIDO, PROTEC OU SIMILAR | UN | 1 | 705 | 705
24 | PAINEL DE ALARME MICROPROCESSADO DE ÓXIDO NITROSO, PROTEC OU SIMILAR | UN | 1 | 705 | 705
25 | PAINEL DE ALARME MICROPROCESSADO DE VÁCUO, PROTEC OU SIMILAR | UN | 1 | 705 | 705
1301006095 | CANALETA A CEU ABERTO EM ALVENARIA DE TIJOLO MACICO DE 1/2 VEZ COM LARGURA DE 30CM E PROFUNDIDADE DE 30CM - ANEXO H.S.-087 (A.P.) /M | M | 9 | 188.17 | 1693.53
54308 | TAMPA PLACA CONCRETO MOLDADA NA OBRA ESPESSURA 10cm | M2 | 4.5 | 121.85 | 548.325
COTAÇÃO | CENTRAIS DE GASES E VACUO | CJ | 1 | 93610 | 93610
1 | TESTE DE ESTANQUEIDADE COM LOCALIZAÇÃO DE TAMPONAMENTO DE FUGAS NA REDE DE OXIGENIO, AR MEDICINAL E VÁCUO CLÍNICO. INCLUSO EMISSÃO DE LAUDO E ART. | UN | 1 | 6000 | 6000
COTAÇÃO | VALVULA REGULADORA PARA OXIGENIO, AR COMPRIMIDO, VACUO | UN | 60 | 313 | 18780 | 3460
COTAÇÃO | CAIXA DE SECCIONAMENTO DE GASES | UN | 1 | 500 | 500
COTAÇÃO | REGUA MEDICINAL | UN | 20 | 2210 | 44200
COTAÇÃO | PINTURA DE TUBULAÇÃO APARENTE ATÉ 3/4 | UN | 401.22 | 11.93 | 4786.5546
250246.557

## MEMORIA DE CALCULO AT
ESTADO DE MATO GROSSO DO SUL
PREFEITURA MUNICIPAL DE PORTO MURTINHO
SECRETARIA DE OBRAS
MEMÓRIA DE CALCULO
| Objeto: | CONSTRUÇÃO DO CREAS MUNICIPAL | [5 empty] | RESPONSÁVEL ORÇAMENTO
| Município: | PORTO MURTINHO
| Local: | RUA 13 DE MAIO, 61, CENTRO, PORTO MURTINHO, MS
| BDI: | 22.47% | [5 empty] | JACQUICELLE GOMES FEITOSA
| SIST./REF.: | SEM DESONERAÇÃO 107,52%(HORA) 64,80%(MÊS) | [5 empty] | 63.733/MS
DADOS DO PROJETO
TABELA DE AMBIENTES
| FORRO | PISO | PAREDE | NOME |  |  | ÁREA |  | PERÍMETRO
| 1 | 1 | 1 | ADMINISTRAÇÃO |  |  | 14.68 |  | 15.34
| 1 | 1 | 1 | ALMOXARIFADO |  |  | 8.2 |  | 12.1
| 1 | 1 | 1 | ATENDIMENTO FAMILIAR |  |  | 14.08 |  | 15.05
| 1 | 1 | 1 | BRINQUEDOTECA |  |  | 20.75 |  | 18.3
| 1 | 1 | 1 | CIRCULAÇÃO |  |  | 25.22 |  | 38.56
| 1 | 1 | 1 | COORDENAÇÃO |  |  | 9.38 |  | 12.66
| 1 | 1 | 2 | COZINHA |  |  | 12 |  | 14.8
| 1 | 1 | 2 | LAVANDERIA |  |  | 7.51 |  | 11.6
| 1 | 1 | 1 | PSICÓLOGIA |  |  | 15 |  | 16
| 1 | 1 | 1 | RECEPÇÃO |  |  | 22.69 |  | 20.64
| 1 | 1 | 1 | SALA DE ASSISTÊNCIA |  |  | 12.6 |  | 14.3
| 1 | 1 | 1 | SALA OFICINA/PALESTRA |  |  | 32.24 |  | 25.64
| 1 | 1 | 2 | SAN. PCD FEM. |  |  | 3.15 |  | 7.2
| 1 | 1 | 2 | SAN. PCD MASC. |  |  | 3.15 |  | 7.2
| 1 | 1 | 2 | WC FEM. |  |  | 5.37 |  | 9.5
| 1 | 1 | 2 | WC MASC. |  |  | 5.37 |  | 9.5
| Total geral | [5 empty] | 211.39 |  | 248.39
LEGENDA DE MATERIAIS DE ACABAMENTO
TABELA DE ESQUADRIAS
PORTAS
| CÓD | LARGURA | ALTURA | ÁREA | QTDE | DESCRIÇÃO
| P1 | 0.6 | 1.6 | 2.88 | 3 | PORTA ALUMÍNIO VENEZIANA, DE ABRIR, 1 FOLHA, COMPLETA
| P2 | 0.7 | 0.7 | 0.49 | 1 | PORTA ALUMÍNIO VENEZIANA, PARA ACESSO DO RESERVATÓRIO, DE ABRIR, 1 FOLHA, COMPLETA
| P3 | 0.7 | 2.1 | 2.94 | 2 | PORTA DE MADEIRA, DE ABRIR. 1 FOLHA, COMPLETA
| P4 | 0.7 | 2.1 | 1.47 | 1 | PORTA DE FERRO, DE ABRIR, 1 FOLHA, COMPLETA
| P5 | 0.8 | 2.1 | 1.68 | 1 | PORTA DE MADEIRA, DE CORRER, 1 FOLHA, COMPLETA
| P6 | 0.9 | 2.1 | 17.01 | 9 | PORTA DE MADEIRA, DE ABRIR, 1 FOLHA, COMPLETA
| P7 | 0.9 | 2.1 | 3.78 | 2 | PORTA DE MADEIRA PCD, DE ABRIR, 1 FOLHA, COMPLETA
| P8 | 0.9 | 2.1 | 1.89 | 1 | PORTA DE FERRO, DE ABRIR, 1 FOLHA, COMPLETA
| P9 | 0.9 | 0.7 | 0.63 | 1 | PORTA ALUMÍNIO VENEZIANA, DE ABRIR, 2 FOLHAS, PARA CASA DE GÁS, COM VENTILAÇÃO
| P10 | 1.2 | 2.1 | 2.52 | 1 | ABERTURA VÃO EM PAREDE
| P11 | 2 | 2.1 | 4.2 | 1 | PORTA DE VIDRO TEMPERADO, DE ABRIR, 2 FOLHAS, VIDRO TEMPERADO COM ESPESSURA DE 8MM, COMPLETO
JANELAS
| CÓD | LARGURA | ALTURA | ÁREA | QTDE | DESCRIÇÃO
| J1 | 0.4 | 1.2 | 0.96 | 2 | INSTALAR JANELA MAXIN-AR, 01 FOLHA, COM VIDRO MINI BOREAL INCOLOR 3MM, SEM GRADE E PINTURA BRANCA
| J2 | 0.6 | 0.5 | 1.2 | 4 | INSTALAR JANELA MAXIN-AR, 01 FOLHA, COM VIDRO MINI BOREAL INCOLOR 3MM, SEM GRADE E PINTURA BRANCA
| J3 | 1.2 | 1 | 2.4 | 2 | INSTALAR JANELA DE ALUMÍNIO, DE CORRER, 4 FOLHAS, PARA VIDROS, COM VIDROS DE 3MM
| J4 | 1.5 | 1 | 19.5 | 13 | INSTALAR JANELA DE ALUMÍNIO, DE CORRER, 4 FOLHAS, PARA VIDROS, COM VIDROS DE 3MM
| J5 | 1.7 | 0.9 | 1.53 | 1 | INSTALAR JANELA DE VIDRO, DE CANTO, VIDRO INCOLOR 8MM
| ITEM | CÓDIGO | DESCRIÇÃO | [5 empty] | UNIDADE
| 1. |  | SERVIÇOS PRELIMINARES
| 1.1 | 103689 | FORNECIMENTO E INSTALAÇÃO DE PLACA DE OBRA COM CHAPA GALVANIZADA E ESTRUTURA DE MADEIRA. AF_03/2022_PS | [5 empty] | M2
| OBS | [5 empty] | ÁREA |  | FÓRMULA
[7 empty] | 8 |  | ÁREA
1.1 | TOTAL | [5 empty] | 8
| 1.2 | 99059 | LOCAÇÃO CONVENCIONAL DE OBRA, UTILIZANDO GABARITO DE TÁBUAS CORRIDAS PONTALETADAS A CADA 2,00M - 2 UTILIZAÇÕES. AF_03/2024 | [5 empty] | M
| OBS | [5 empty] | COMPRIMENTO |  | FÓRMULA
[7 empty] | 73.54 |  | COMPRIMENTO
1.2 | TOTAL | [5 empty] | 73.54
| 1.3 | 98458 | TAPUME COM COMPENSADO DE MADEIRA. AF_03/2024 | [5 empty] | M2
| OBS |  |  |  | EXTENSÃO | ALTURA | ÁREA |  | FÓRMULA
1.3 | TOTAL |  |  |  | 68.35 | 2 | 136.7 |  | ÁREA
| 1.4 | 101001146 | EXECUCAO DE ALMOXARIFADO EM CANTEIRO DE OBRAS, FORA DA PROJECAO DA LAJE, EM CHAPA DE MADEIRA COMPENSADA, NAO INCLUSO MOBILIARIO E EQUIPAMENTOS | [5 empty] | M2
| OBS |  |  |  | EXTENSÃO | LARGURA | ÁREA |  | FÓRMULA
1.4 | TOTAL |  |  |  | 2 | 2 | 4 |  | ÁREA
| 1.5 | 101001161 | EXECUCAO DE SANITARIO E VESTIARIO EM CANTEIRO DE OBRAS, FORA DA PROJECAO DA LAJE, EM CHAPA DE MADEIRA COMPENSADA, NAO INCLUSO MOBILIARIO | [5 empty] | M2
| OBS |  |  |  | EXTENSÃO | LARGURA | ÁREA |  | FÓRMULA
1.5 | TOTAL |  |  |  | 2 | 2 | 4 |  | ÁREA
| 1.6 | 101001141 | EXECUCAO DE ESCRITORIO EM CANTEIRO DE OBRAS, FORA DA PROJECAO DA LAJE, EM CHAPA DE MADEIRA COMPENSADA, NAO INCLUSO MOBILIARIO E EQUIPAMENTOS | [5 empty] | M2
| OBS |  |  |  | EXTENSÃO | LARGURA | ÁREA |  | FÓRMULA
1.6 | TOTAL |  |  |  | 2 | 2 | 4 |  | ÁREA
| 1.7 | 95635 | KIT CAVALETE PARA MEDIÇÃO DE ÁGUA - ENTRADA PRINCIPAL, EM PVC 25 MM (3/4") - FORNECIMENTO E INSTALAÇÃO (EXCLUSIVE HIDRÔMETRO). AF_03/2024 | [5 empty] | UN
| OBS | [5 empty] | QUANTIDADE |  | FÓRMULA
[7 empty] | 1 |  | QUANTIDADE
1.7 | TOTAL | [5 empty] | 1
| 2. |  | MOVIMENTAÇÃO DE TERRA
| 2.1 | 98525 | LIMPEZA MECANIZADA DE CAMADA VEGETAL, VEGETAÇÃO E PEQUENAS ÁRVORES (DIÂMETRO DE TRONCO MENOR QUE 0,20 M), COM TRATOR DE ESTEIRAS. AF_03/2024 | [5 empty] | M2
| OBS | [5 empty] | ÁREA |  | FÓRMULA
[7 empty] | 844.26 |  | ÁREA
2.1 | TOTAL | [5 empty] | 844.26
| 2.2 | 201002161 | LOCACAO DE CACAMBA (4M3) (7 DIAS) | [5 empty] | UN
| OBS | [5 empty] | QUANTIDADE |  | FÓRMULA
[7 empty] | 3 |  | QUANTIDADE
2.2 | TOTAL | [5 empty] | 3
| 3. |  | ESTRUTURA DE CONCRETO ARMADO
| 3.1 |  | FUNDAÇÃO
| 3.1.1 |  | ESTACA
| 3.1.1.1 | 101174 | ESTACA BROCA DE CONCRETO, DIÂMETRO DE 25CM, ESCAVAÇÃO MANUAL COM TRADO CONCHA, COM ARMADURA DE ARRANQUE. AF_05/2020 | [5 empty] | M
| OBS |  |  |  |  | COMPRIMENTO | QUANTIDADE | COMPRIMENTO | FÓRMULA
[6 empty] | 3 | 47 | 141 | COMPRIMENTO X QUANTIDADE
3.1.1.1 | TOTAL | [6 empty] | 141
| 3.1.1.2 | 92915 | ARMAÇÃO DE ESTRUTURAS DIVERSAS DE CONCRETO ARMADO, EXCETO VIGAS, PILARES, LAJES E FUNDAÇÕES, UTILIZANDO AÇO CA-60 DE 5,0 MM - MONTAGEM. AF_06/2022 | [5 empty] | KG
| OBS |  |  |  | COMPRIMENTO | QUANTIDADE | PESO LINEAR DO AÇO | PESO | FÓRMULA
[5 empty] | 1.95 | 47 | 0.154 | 14.1141 | PESO
3.1.1.2 | TOTAL | [6 empty] | 14.1141
| 3.1.1.3 | 95576 | MONTAGEM DE ARMADURA DE ESTACAS, DIÂMETRO = 8,0 MM. AF_09/2021_PS | [5 empty] | KG
| OBS |  |  |  | COMPRIMENTO | QUANTIDADE | PESO LINEAR DO AÇO | PESO | FÓRMULA
[5 empty] | 8 | 47 | 0.395 | 148.52 | COMPRIMENTO X QUANTIDADE X PESO LINEAR DO AÇO
3.1.1.3 | TOTAL | [6 empty] | 148.52
| 3.1.1.4 | 95601 | ARRASAMENTO MECANICO DE ESTACA DE CONCRETO ARMADO, DIAMETROS DE ATÉ 40 CM. AF_05/2021 | [5 empty] | UN
| OBS | [6 empty] | QUANTIDADE | FÓRMULA
[8 empty] | 47 | QUANTIDADE
3.1.1.4 | TOTAL | [6 empty] | 47
| 3.1.2 |  | BLOCO DE COROAMENTO
| 3.1.2.1 | 96523 | ESCAVAÇÃO MANUAL PARA BLOCO DE COROAMENTO OU SAPATA (INCLUINDO ESCAVAÇÃO PARA COLOCAÇÃO DE FÔRMAS). AF_01/2024 | [5 empty] | M3
| OBS | [6 empty] | VOLUME | FÓRMULA
[8 empty] | 10.304 | VOLUME
3.1.2.1 | TOTAL | [6 empty] | 10.304
| 3.1.2.2 | 96617 | LASTRO DE CONCRETO MAGRO, APLICADO EM BLOCOS DE COROAMENTO OU SAPATAS, ESPESSURA DE 3 CM. AF_01/2024 | [5 empty] | M2
| OBS | [6 empty] | ÁREA | FÓRMULA
| ÁREA INDICADA - REMOÇÃO DE BRISE - PRANCHA 03/06 - PROJETO ARQUITETÔNICO | [6 empty] | 12.4087 | ÁREA
3.1.2.2 | TOTAL | [6 empty] | 12.4087
| 3.1.2.3 | 96540 | FABRICAÇÃO, MONTAGEM E DESMONTAGEM DE FÔRMA PARA BLOCO DE COROAMENTO, EM CHAPA DE MADEIRA COMPENSADA RESINADA, E=17 MM, 4 UTILIZAÇÕES. AF_01/2024 | [5 empty] | M2
| OBS | [6 empty] | ÁREA | FÓRMULA
| VERIFICAR A PRANCHA 02/11 DO PROJETO DE ESTRUTURA | [6 empty] | 52.64 | ÁREA
3.1.2.3 | TOTAL | [6 empty] | 52.64
| 3.1.2.4 | 96540 | ARMAÇÃO DE BLOCO UTILIZANDO AÇO CA-60 DE 5 MM - MONTAGEM. AF_01/2024 | [5 empty] | KG
| OBS | [6 empty] | PESO | FÓRMULA
| VERIFICAR A PRANCHA 02/11 DO PROJETO DE ESTRUTURA | [6 empty] | 131.2 | PESO
3.1.2.4 | TOTAL | [6 empty] | 131.2
| 3.1.2.5 | 96545 | ARMAÇÃO DE BLOCO UTILIZANDO AÇO CA-50 DE 8 MM - MONTAGEM. AF_01/2024 | [5 empty] | KG
| OBS | [6 empty] | PESO | FÓRMULA
| VERIFICAR A PRANCHA 02/11 DO PROJETO DE ESTRUTURA | [6 empty] | 20.1 | PESO
3.1.2.5 | TOTAL | [6 empty] | 20.1
| 3.1.2.6 | 96546 | ARMAÇÃO DE BLOCO UTILIZANDO AÇO CA-50 DE 10 MM - MONTAGEM. AF_01/2024 | [5 empty] | KG
| OBS | [6 empty] | PESO | FÓRMULA
| VERIFICAR A PRANCHA 02/11 DO PROJETO DE ESTRUTURA | [6 empty] | 131.7 | PESO
3.1.2.6 | TOTAL | [6 empty] | 131.7
| 3.1.2.7 | 94965 | CONCRETO FCK = 25MPA, TRAÇO 1:2,3:2,7 (EM MASSA SECA DE CIMENTO/ AREIA MÉDIA/ BRITA 1) - PREPARO MECÂNICO COM BETONEIRA 400 L. AF_05/2021 | [5 empty] | M3
| OBS | [6 empty] | VOLUME | FÓRMULA
| VERIFICAR A PRANCHA 02/11 DO PROJETO DE ESTRUTURA | [6 empty] | 6.44 | VOLUME
3.1.2.7 | TOTAL | [6 empty] | 6.44
| 3.1.2.8 | 103670 | LANÇAMENTO COM USO DE BALDES, ADENSAMENTO E ACABAMENTO DE CONCRETO EM ESTRUTURAS. AF_02/2022 | [5 empty] | M3
| OBS | [6 empty] | VOLUME | FÓRMULA
| VERIFICAR A PRANCHA 02/11 DO PROJETO DE ESTRUTURA | [6 empty] | 6.44 | VOLUME
3.1.2.8 | TOTAL | [6 empty] | 6.44
| 3.1.2.9 | 98557 | IMPERMEABILIZAÇÃO DE SUPERFÍCIE COM EMULSÃO ASFÁLTICA, 2 DEMÃOS. AF_09/2023 | [5 empty] | M2
| OBS | [6 empty] | ÁREA | FÓRMULA
| VERIFICAR A PRANCHA 02/11 DO PROJETO DE ESTRUTURA | [6 empty] | 52.64 | ÁREA
3.1.2.9 | TOTAL | [6 empty] | 52.64
| 3.1.2.10 | 93382 | REATERRO MANUAL DE VALAS, COM COMPACTADOR DE SOLOS DE PERCUSSÃO. AF_08/2023 | [5 empty] | M3
| OBS | [6 empty] | VOLUME | FÓRMULA
[8 empty] | 3.86 | VOLUME
3.1.2.10 | TOTAL | [6 empty] | 3.86
| 3.1.3 |  | VIGA BALDRAME
| 3.1.3.1 | 96527 | ESCAVAÇÃO MANUAL PARA VIGA BALDRAME OU SAPATA CORRIDA (INCLUINDO ESCAVAÇÃO PARA COLOCAÇÃO DE FÔRMAS). AF_01/2024 | [5 empty] | M3
| OBS | [6 empty] | VOLUME | FÓRMULA
[8 empty] | 8.704 | VOLUME
3.1.3.1 | TOTAL | [6 empty] | 8.704
| 3.1.3.2 | 96542 | FABRICAÇÃO, MONTAGEM E DESMONTAGEM DE FÔRMA PARA VIGA BALDRAME, EM CHAPA DE MADEIRA COMPENSADA RESINADA, E=17 MM, 4 UTILIZAÇÕES. AF_01/2024 | [5 empty] | M2
| OBS | [6 empty] | ÁREA | FÓRMULA
| VERIFICAR A PRANCHA 05/11 E 06/11 DO PROJETO DE ESTRUTURA | [6 empty] | 80.72 | ÁREA
3.1.3.2 | TOTAL | [6 empty] | 80.72
| 3.1.3.3 | 95241 | LASTRO DE CONCRETO MAGRO, APLICADO EM PISOS, LAJES SOBRE SOLO OU RADIERS, ESPESSURA DE 5 CM. AF_01/2024 | [5 empty] | M2
| OBS | [6 empty] | ÁREA | FÓRMULA
[8 empty] | 19.026 | ÁREA
3.1.3.3 | TOTAL | [6 empty] | 19.026
| 3.1.3.4 | 96543 | ARMAÇÃO DE BLOCO UTILIZANDO AÇO CA-60 DE 5 MM - MONTAGEM. AF_01/2024 | [5 empty] | KG
| OBS | [6 empty] | PESO | FÓRMULA
| VERIFICAR A PRANCHA 05/11 E 06/11 DO PROJETO DE ESTRUTURA | [6 empty] | 113 | PESO
3.1.3.4 | TOTAL | [6 empty] | 113
| 3.1.3.5 | 96544 | ARMAÇÃO DE BLOCO UTILIZANDO AÇO CA-50 DE 6,3 MM - MONTAGEM. AF_01/2024 | [5 empty] | KG
| OBS | [6 empty] | PESO | FÓRMULA
| VERIFICAR A PRANCHA 05/11 E 06/11 DO PROJETO DE ESTRUTURA | [6 empty] | 130.3 | PESO
3.1.3.5 | TOTAL | [6 empty] | 130.3
| 3.1.3.6 | 96545 | ARMAÇÃO DE BLOCO UTILIZANDO AÇO CA-50 DE 8 MM - MONTAGEM. AF_01/2024 | [5 empty] | KG
| OBS | [6 empty] | PESO | FÓRMULA
| VERIFICAR A PRANCHA 05/11 E 06/11 DO PROJETO DE ESTRUTURA | [6 empty] | 53.7 | PESO
3.1.3.6 | TOTAL | [6 empty] | 53.7
| 3.1.3.7 | 96546 | ARMAÇÃO DE BLOCO UTILIZANDO AÇO CA-50 DE 10 MM - MONTAGEM. AF_01/2024 | [5 empty] | KG
| OBS | [6 empty] | PESO | FÓRMULA
| VERIFICAR A PRANCHA 05/11 DO PROJETO DE ESTRUTURA | [6 empty] | 29.4 | PESO
3.1.3.7 | TOTAL | [6 empty] | 29.4
| 3.1.3.8 | 94965 | CONCRETO FCK = 25MPA, TRAÇO 1:2,3:2,7 (EM MASSA SECA DE CIMENTO/ AREIA MÉDIA/ BRITA 1) - PREPARO MECÂNICO COM BETONEIRA 400 L. AF_05/2021 | [5 empty] | M3
| OBS | [6 empty] | VOLUME | FÓRMULA
| VERIFICAR A PRANCHA 05/11 E 06/11 DO PROJETO DE ESTRUTURA | [6 empty] | 5.44 | VOLUME
3.1.3.8 | TOTAL | [6 empty] | 5.44
| 3.1.3.9 | 103670 | LANÇAMENTO COM USO DE BALDES, ADENSAMENTO E ACABAMENTO DE CONCRETO EM ESTRUTURAS. AF_02/2022 | [5 empty] | M3
| OBS | [6 empty] | VOLUME | FÓRMULA
| VERIFICAR A PRANCHA 05/11 E 06/11 DO PROJETO DE ESTRUTURA | [6 empty] | 5.44 | VOLUME
3.1.3.9 | TOTAL | [6 empty] | 5.44
| 3.1.3.10 | 98557 | IMPERMEABILIZAÇÃO DE SUPERFÍCIE COM EMULSÃO ASFÁLTICA, 2 DEMÃOS. AF_09/2023 | [5 empty] | M2
| OBS | [6 empty] | ÁREA | FÓRMULA
| VERIFICAR A PRANCHA 05/11 E 06/11 DO PROJETO DE ESTRUTURA | [6 empty] | 114.56 | ÁREA
3.1.3.10 | TOTAL | [6 empty] | 114.56
| 3.1.3.11 | 93382 | REATERRO MANUAL DE VALAS, COM COMPACTADOR DE SOLOS DE PERCUSSÃO. AF_08/2023 | [5 empty] | M3
| OBS | [6 empty] | VOLUME | FÓRMULA
[8 empty] | 3.26 | VOLUME
3.1.3.11 | TOTAL | [6 empty] | 3.26
| 3.2 |  | SUPERESTRUTURA
| 3.2.1 |  | PILARES COBERTURA
| 3.2.1.1 | 92431 | MONTAGEM E DESMONTAGEM DE FÔRMA DE PILARES RETANGULARES E ESTRUTURAS SIMILARES, PÉ-DIREITO SIMPLES, EM CHAPA DE MADEIRA COMPENSADA PLASTIFICADA, 10 UTILIZAÇÕES. AF_09/2020 | [5 empty] | M2
| OBS | [6 empty] | ÁREA | FÓRMULA
| VERIFICAR A PRANCHA 09/11 DO PROJETO DE ESTRUTURA | [6 empty] | 113.04 | ÁREA
3.2.1.1 | TOTAL | [6 empty] | 113.04
| 3.2.1.2 | 92759 | ARMAÇÃO DE PILAR OU VIGA DE ESTRUTURA CONVENCIONAL DE CONCRETO ARMADO UTILIZANDO AÇO CA-60 DE 5,0 MM - MONTAGEM. AF_06/2022 | [5 empty] | KG
| OBS | [6 empty] | PESO | FÓRMULA
| VERIFICAR A PRANCHA 09/11 DO PROJETO DE ESTRUTURA | [6 empty] | 153.6 | PESO
3.2.1.2 | TOTAL | [6 empty] | 153.6
| 3.2.1.3 | 92762 | ARMAÇÃO DE PILAR OU VIGA DE ESTRUTURA CONVENCIONAL DE CONCRETO ARMADO UTILIZANDO AÇO CA-50 DE 10,0 MM - MONTAGEM. AF_06/2022 | [5 empty] | KG
| OBS | [6 empty] | PESO | FÓRMULA
| VERIFICAR A PRANCHA 09/11 DO PROJETO DE ESTRUTURA | [6 empty] | 384.2 | PESO
3.2.1.3 | TOTAL | [6 empty] | 384.2
| 3.2.1.4 | 94965 | CONCRETO FCK = 25MPA, TRAÇO 1:2,3:2,7 (EM MASSA SECA DE CIMENTO/ AREIA MÉDIA/ BRITA 1) - PREPARO MECÂNICO COM BETONEIRA 400 L. AF_05/2021 | [5 empty] | M3
| OBS | [6 empty] | VOLUME | FÓRMULA
| VERIFICAR A PRANCHA 09/11 DO PROJETO DE ESTRUTURA | [6 empty] | 5.11 | VOLUME
3.2.1.4 | TOTAL | [6 empty] | 5.11
| 3.2.1.5 | 103670 | LANÇAMENTO COM USO DE BALDES, ADENSAMENTO E ACABAMENTO DE CONCRETO EM ESTRUTURAS. AF_02/2022 | [5 empty] | M3
| OBS | [6 empty] | VOLUME | FÓRMULA
| VERIFICAR A PRANCHA 09/11 DO PROJETO DE ESTRUTURA | [6 empty] | 5.11 | VOLUME
3.2.1.5 | TOTAL | [6 empty] | 5.11
| 3.2.2 |  | PILARES ÁTICO
| 3.2.2.1 | 92431 | MONTAGEM E DESMONTAGEM DE FÔRMA DE PILARES RETANGULARES E ESTRUTURAS SIMILARES, PÉ-DIREITO SIMPLES, EM CHAPA DE MADEIRA COMPENSADA PLASTIFICADA, 10 UTILIZAÇÕES. AF_09/2020 | [5 empty] | M2
| OBS | [6 empty] | ÁREA | FÓRMULA
| VERIFICAR A PRANCHA 04/11 DO PROJETO DE ESTRUTURA | [6 empty] | 11.24 | ÁREA DA FORMA
3.2.2.1 | TOTAL | [6 empty] | 11.24
| 3.2.2.2 | 92759 | ARMAÇÃO DE PILAR OU VIGA DE ESTRUTURA CONVENCIONAL DE CONCRETO ARMADO UTILIZANDO AÇO CA-60 DE 5,0 MM - MONTAGEM. AF_06/2022 | [5 empty] | KG
| OBS | [6 empty] | PESO | FÓRMULA
| VERIFICAR A PRANCHA 04/11 DO PROJETO DE ESTRUTURA | [6 empty] | 15.6 | ÁREA DA FORMA
3.2.2.2 | TOTAL | [6 empty] | 15.6
| 3.2.2.3 | 92762 | ARMAÇÃO DE PILAR OU VIGA DE ESTRUTURA CONVENCIONAL DE CONCRETO ARMADO UTILIZANDO AÇO CA-50 DE 10,0 MM - MONTAGEM. AF_06/2022 | [5 empty] | KG
| OBS | [6 empty] | PESO | FÓRMULA
| VERIFICAR A PRANCHA 04/11 DO PROJETO DE ESTRUTURA | [6 empty] | 48.5 | KG DO AÇO
3.2.2.3 | TOTAL | [6 empty] | 48.5
| 3.2.2.4 | 94965 | CONCRETO FCK = 25MPA, TRAÇO 1:2,3:2,7 (EM MASSA SECA DE CIMENTO/ AREIA MÉDIA/ BRITA 1) - PREPARO MECÂNICO COM BETONEIRA 400 L. AF_05/2021 | [5 empty] | M3
| OBS | [6 empty] | VOLUME | FÓRMULA
| VERIFICAR A PRANCHA 04/11 DO PROJETO DE ESTRUTURA | [6 empty] | 0.49 | KG DO AÇO
3.2.2.4 | TOTAL | [6 empty] | 0.49
| 3.2.2.5 | 103670 | LANÇAMENTO COM USO DE BALDES, ADENSAMENTO E ACABAMENTO DE CONCRETO EM ESTRUTURAS. AF_02/2022 | [5 empty] | M3
| OBS | [6 empty] | VOLUME | FÓRMULA
| VERIFICAR A PRANCHA 04/11 DO PROJETO DE ESTRUTURA | [6 empty] | 0.49 | KG DO AÇO
3.2.2.5 | TOTAL | [6 empty] | 0.49
| 3.2.3 |  | VIGAS DE COBERTUA
| 3.2.3.1 | 92431 | MONTAGEM E DESMONTAGEM DE FÔRMA DE PILARES RETANGULARES E ESTRUTURAS SIMILARES, PÉ-DIREITO SIMPLES, EM CHAPA DE MADEIRA COMPENSADA PLASTIFICADA, 10 UTILIZAÇÕES. AF_09/2020 | [5 empty] | M2
| OBS | [6 empty] | ÁREA | FÓRMULA
| VERIFICAR A PRANCHA 07/11 E 08/11 DO PROJETO DE ESTRUTURA | [6 empty] | 120.05 | KG DO AÇO
3.2.3.1 | TOTAL | [6 empty] | 120.05
| 3.2.3.2 | 92759 | ARMAÇÃO DE PILAR OU VIGA DE ESTRUTURA CONVENCIONAL DE CONCRETO ARMADO UTILIZANDO AÇO CA-60 DE 5,0 MM - MONTAGEM. AF_06/2022 | [5 empty] | KG
| OBS | [6 empty] | PESO | FÓRMULA
| VERIFICAR A PRANCHA 07/11 E 08/11 DO PROJETO DE ESTRUTURA | [6 empty] | 149.2 | PESO
3.2.3.2 | TOTAL | [6 empty] | 149.2
| 3.2.3.3 | 92760 | ARMAÇÃO DE PILAR OU VIGA DE ESTRUTURA CONVENCIONAL DE CONCRETO ARMADO UTILIZANDO AÇO CA-50 DE 6,3 MM - MONTAGEM. AF_06/2022 | [5 empty] | KG
| OBS | [6 empty] | PESO | FÓRMULA
| VERIFICAR A PRANCHA 07/11 E 08/11 DO PROJETO DE ESTRUTURA | [6 empty] | 171.9 | PESO
3.2.3.3 | TOTAL | [6 empty] | 171.9
| 3.2.3.4 | 92761 | ARMAÇÃO DE PILAR OU VIGA DE ESTRUTURA CONVENCIONAL DE CONCRETO ARMADO UTILIZANDO AÇO CA-50 DE 8,0 MM - MONTAGEM. AF_06/2022 | [5 empty] | KG
| OBS | [6 empty] | PESO | FÓRMULA
| VERIFICAR A PRANCHA 07/11 E 08/11 DO PROJETO DE ESTRUTURA | [6 empty] | 20.9 | PESO
3.2.3.4 | TOTAL | [6 empty] | 20.9
| 3.2.3.5 | 92762 | ARMAÇÃO DE PILAR OU VIGA DE ESTRUTURA CONVENCIONAL DE CONCRETO ARMADO UTILIZANDO AÇO CA-50 DE 10,0 MM - MONTAGEM. AF_06/2022 | [5 empty] | KG
| OBS | [6 empty] | PESO | FÓRMULA
| VERIFICAR A PRANCHA 07/11 E 08/11 DO PROJETO DE ESTRUTURA | [6 empty] | 15.4 | PESO
3.2.3.5 | TOTAL | [6 empty] | 15.4
| 3.2.3.6 | 92763 | ARMAÇÃO DE PILAR OU VIGA DE ESTRUTURA CONVENCIONAL DE CONCRETO ARMADO UTILIZANDO AÇO CA-50 DE 12,5 MM - MONTAGEM. AF_06/2022 | [5 empty] | KG
| OBS | [6 empty] | PESO | FÓRMULA
| VERIFICAR A PRANCHA 07/11 E 08/11 DO PROJETO DE ESTRUTURA | [6 empty] | 19.4 | PESO
3.2.3.6 | TOTAL | [6 empty] | 19.4
| 3.2.3.7 | 94965 | CONCRETO FCK = 25MPA, TRAÇO 1:2,3:2,7 (EM MASSA SECA DE CIMENTO/ AREIA MÉDIA/ BRITA 1) - PREPARO MECÂNICO COM BETONEIRA 400 L. AF_05/2021 | [5 empty] | M3
| OBS | [6 empty] | VOLUME | FÓRMULA
| VERIFICAR A PRANCHA 07/11 E 08/11 DO PROJETO DE ESTRUTURA | [6 empty] | 6.24 | VOLUME
3.2.3.7 | TOTAL | [6 empty] | 6.24
| 3.2.3.8 | 103670 | LANÇAMENTO COM USO DE BALDES, ADENSAMENTO E ACABAMENTO DE CONCRETO EM ESTRUTURAS. AF_02/2022 | [5 empty] | M3
| OBS | [6 empty] | VOLUME | FÓRMULA
| VERIFICAR A PRANCHA 07/11 E 08/11 DO PROJETO DE ESTRUTURA | [6 empty] | 6.24 | VOLUME
3.2.3.8 | TOTAL | [6 empty] | 6.24
| 3.2.4 |  | VIGAS PLATIBANDA ÁTICO
| 3.2.4.1 | 92448 | MONTAGEM E DESMONTAGEM DE FÔRMA DE VIGA, ESCORAMENTO COM PONTALETE DE MADEIRA, PÉ-DIREITO SIMPLES, EM MADEIRA SERRADA, 4 UTILIZAÇÕES. AF_09/2020 | [5 empty] | M2
| OBS | [6 empty] | ÁREA | FÓRMULA
| VERIFICAR A PRANCHA 10/11 DO PROJETO DE ESTRUTURA | [6 empty] | 17.66 | ÁREA DA FORMA
3.2.4.1 | TOTAL | [6 empty] | 17.66
| 3.2.4.2 | 92759 | ARMAÇÃO DE PILAR OU VIGA DE ESTRUTURA CONVENCIONAL DE CONCRETO ARMADO UTILIZANDO AÇO CA-60 DE 5,0 MM - MONTAGEM. AF_06/2022 | [5 empty] | KG
| OBS | [6 empty] | PESO | FÓRMULA
| VERIFICAR A PRANCHA 10/11 DO PROJETO DE ESTRUTURA | [6 empty] | 22.2 | ÁREA DA FORMA
3.2.4.2 | TOTAL | [6 empty] | 22.2
| 3.2.4.3 | 92760 | ARMAÇÃO DE PILAR OU VIGA DE ESTRUTURA CONVENCIONAL DE CONCRETO ARMADO UTILIZANDO AÇO CA-50 DE 6,3 MM - MONTAGEM. AF_06/2022 | [5 empty] | KG
| OBS | [6 empty] | PESO | FÓRMULA
| VERIFICAR A PRANCHA 10/11 DO PROJETO DE ESTRUTURA | [6 empty] | 30.3 | PESO
3.2.4.3 | TOTAL | [6 empty] | 30.3
| 3.2.4.4 | 92761 | ARMAÇÃO DE PILAR OU VIGA DE ESTRUTURA CONVENCIONAL DE CONCRETO ARMADO UTILIZANDO AÇO CA-50 DE 8,0 MM - MONTAGEM. AF_06/2022 | [5 empty] | KG
| OBS | [6 empty] | PESO | FÓRMULA
| VERIFICAR A PRANCHA 10/11 DO PROJETO DE ESTRUTURA | [6 empty] | 3.6 | PESO
3.2.4.4 | TOTAL | [6 empty] | 3.6
| 3.2.4.5 | 94965 | CONCRETO FCK = 25MPA, TRAÇO 1:2,3:2,7 (EM MASSA SECA DE CIMENTO/ AREIA MÉDIA/ BRITA 1) - PREPARO MECÂNICO COM BETONEIRA 400 L. AF_05/2021 | [5 empty] | M3
| OBS | [6 empty] | VOLUME | FÓRMULA
| VERIFICAR A PRANCHA 10/11 DO PROJETO DE ESTRUTURA | [6 empty] | 0.85 | PESO
3.2.4.5 | TOTAL | [6 empty] | 0.85
| 3.2.4.6 | 103670 | LANÇAMENTO COM USO DE BALDES, ADENSAMENTO E ACABAMENTO DE CONCRETO EM ESTRUTURAS. AF_02/2022 | [5 empty] | M3
| OBS | [6 empty] | VOLUME | FÓRMULA
| VERIFICAR A PRANCHA 10/11 DO PROJETO DE ESTRUTURA | [6 empty] | 0.85 | PESO
3.2.4.6 | TOTAL | [6 empty] | 0.85
| 3.2.5 |  | LAJE
| 3.2.5.1 | 101959 | LAJE PRÉ-MOLDADA UNIDIRECIONAL, BIAPOIADA, ENCHIMENTO EM EPS, VIGOTA PROTENDIDA, ALTURA TOTAL DA LAJE (ENCHIMENTO+CAPA) = (8+4). AF_11/2020 | [5 empty] | M2
| OBS | [6 empty] | ÁREA | FÓRMULA
[8 empty] | 13.4 | ÁREA
3.2.5.1 | TOTAL | [6 empty] | 13.4
| 3.2.5.2 | 103682 | CONCRETAGEM DE VIGAS E LAJES, FCK=25 MPA, PARA QUALQUER TIPO DE LAJE COM BALDES EM EDIFICAÇÃO TÉRREA - LANÇAMENTO, ADENSAMENTO E ACABAMENTO. AF_02/2022 | [5 empty] | M3
| OBS | [6 empty] | VOLUME | FÓRMULA
[8 empty] | 0.536 | VOLUME
3.2.5.2 | TOTAL | [6 empty] | 0.536
| 4. |  | VEDAÇÃO
| 4.1 |  | PAREDES
| 4.1.1 | 101165 | ALVENARIA DE EMBASAMENTO COM BLOCO ESTRUTURAL DE CONCRETO, DE 14X19X29CM E ARGAMASSA DE ASSENTAMENTO COM PREPARO EM BETONEIRA. AF_05/2020 | [5 empty] | M3
| OBS |  |  |  |  | COMPRIMENTO | VOLUME |  | FÓRMULA
| PAREDES EXTERNAS |  |  |  |  | 73.54 | 2.0591 |  | COMPRIMENTO * 0,14 * 0,2
| PAREDES INTERNAS |  |  |  |  | 91.3 | 2.5564
4.1.1 | TOTAL | [5 empty] | 4.6155
| 4.1.2 | 103330 | ALVENARIA DE VEDAÇÃO DE BLOCOS CERÂMICOS FURADOS NA HORIZONTAL DE 11,5X19X19 CM (ESPESSURA 11,5 CM) E ARGAMASSA DE ASSENTAMENTO COM PREPARO EM BETONEIRA. AF_12/2021 | [5 empty] | M2
|  |  |  | COMPRIMENTO | ALTURA | VÃO | ÁREA
| PAREDES EXTERNAS |  |  | 73.54 | 3.27 | 33.63 | 206.8458 |  | COMPRIMENTO X ALTURA - VÃO
| VOLUME CAIXA D'ÁGUA |  |  | 15.94 | 2.2 | 0.49 | 34.578
| FACHADA |  |  | 7.07 | 1.2 | 0 | 8.484
| OITÃO FUNDO |  |  | - | - | - | 5.75
| PAREDES INTERNAS |  |  | 91.3 | 3.27 | 31.45 | 267.101
| TOTEM |  |  | 0.7 | 4.1 | 0 | 2.87
0
4.1.2 | TOTAL | [5 empty] | 525.6288
| 4.1.3 | 93202 | FIXAÇÃO (ENCUNHAMENTO) DE ALVENARIA DE VEDAÇÃO COM TIJOLO MACIÇO. AF_03/2024 | [5 empty] | M
| OBS | [5 empty] | COMPRIMENTO |  | FÓRMULA
| PAREDES EXTERNAS | [5 empty] | 73.54 |  | COMPRIMENTO
| PAREDES INTERNAS | [5 empty] | 91.3
4.1.3 | TOTAL | [5 empty] | 164.84
| 4.2 |  | VERGA/CONTRAVERGA
JANELAS
| OBS |  |  | CÓD. | QUANTIDADE | LARGURA | VERGA/ CONTRAVERGA |  | FÓRMULA
|  |  |  | J1 | 2 | 0.4 | 1.12 |  | LARGURA+LARGURA /2,5
|  |  |  | J2 | 4 | 0.6 | 3.36
|  |  |  | J3 | 2 | 1.2 | 3.36
|  |  |  | J4 | 13 | 1.5 | 27.3
|  |  |  | J5 | 1 | 1.7 | 2.38
|  |  |  | TOTAL |  |  | 37.52
PORTAS
| OBS |  |  | CÓD. | QUANTIDADE | LARGURA | VERGA |  | FÓRMULA
|  |  |  | P1 | 3 | 0.6 | 2.52 |  | LARGURA+LARGURA /2,5
|  |  |  | P2 | 1 | 0.7 | 0.98
|  |  |  | P3 | 2 | 0.7 | 1.96
|  |  |  | P4 | 1 | 0.7 | 0.98
|  |  |  | P5 | 1 | 0.8 | 1.12
|  |  |  | P6 | 9 | 0.9 | 11.34
|  |  |  | P7 | 2 | 0.9 | 2.52
|  |  |  | P8 | 1 | 0.9 | 1.26
|  |  |  | P9 | 1 | 0.9 | 1.26
|  |  |  | P10 | 1 | 1.2 | 1.68
|  |  |  | P11 | 1 | 2 | 2.8
|  |  |  | TOTAL |  |  | 28.42
| 4.2.1 | 93187 | VERGA MOLDADA IN LOCO EM CONCRETO, ESPESSURA DE *20* CM. AF_03/2024 | [5 empty] | M
| OBS | [5 empty] | COMPRIMENTO |  | FÓRMULA
[7 empty] | 65.94 |  | COMPRIMENTO
4.2.1 | TOTAL | [5 empty] | 65.94
| 4.2.2 | 93199 | CONTRAVERGA MOLDADA IN LOCO COM UTILIZAÇÃO DE BLOCOS CANALETA, ESPESSURA DE *20* CM. AF_03/2024 | [5 empty] | M
| OBS | [5 empty] | COMPRIMENTO |  | FÓRMULA
[7 empty] | 37.52 |  | COMPRIMENTO
4.2.2 | TOTAL | [5 empty] | 37.52
| 5. |  | COBERTURA
| 5.1 | 92618 | FABRICAÇÃO E INSTALAÇÃO DE TESOURA INTEIRA EM AÇO, VÃO DE 11 M, PARA TELHA ONDULADA DE FIBROCIMENTO, METÁLICA, PLÁSTICA OU TERMOACÚSTICA, INCLUSO IÇAMENTO. AF_07/2019 | [5 empty] | UN
| OBS | [5 empty] | QUANTIDADE |  | FÓRMULA
| VERIFICAR PROJETO DE ESTRUTURA METÁLICA DA COBERTURA | [5 empty] | 5 |  | QUANTIDADE
5.1 | TOTAL | [5 empty] | 5
| 5.2 | 92614 | FABRICAÇÃO E INSTALAÇÃO DE TESOURA INTEIRA EM AÇO, VÃO DE 9 M, PARA TELHA ONDULADA DE FIBROCIMENTO, METÁLICA, PLÁSTICA OU TERMOACÚSTICA, INCLUSO IÇAMENTO. AF_07/2019 | [5 empty] | UN
| OBS | [5 empty] | QUANTIDADE |  | FÓRMULA
| VERIFICAR PROJETO DE ESTRUTURA METÁLICA DA COBERTURA | [5 empty] | 2 |  | QUANTIDADE
5.2 | TOTAL | [5 empty] | 2
| 5.3 | 92580 | TRAMA DE AÇO COMPOSTA POR TERÇAS PARA TELHADOS DE ATÉ 2 ÁGUAS PARA TELHA ONDULADA DE FIBROCIMENTO, METÁLICA, PLÁSTICA OU TERMOACÚSTICA, INCLUSO TRANSPORTE VERTICAL. AF_07/2019 | [5 empty] | M2
| OBS | [5 empty] | ÁREA |  | FÓRMULA
[7 empty] | 259.81 |  | ÁREA
5.3 | TOTAL | [5 empty] | 259.81
| 5.4 | 94213 | TELHAMENTO COM TELHA DE AÇO/ALUMÍNIO E = 0,5 MM, COM ATÉ 2 ÁGUAS, INCLUSO IÇAMENTO. AF_07/2019 | [5 empty] | M2
| OBS | [5 empty] | ÁREA |  | FÓRMULA
[7 empty] | 259.81 |  | ÁREA
5.4 | TOTAL | [5 empty] | 259.81
| 5.5 | 1001000135 | CUMEEIRA PARA TELHA GALVALUME TRAPEZOIDAL, ESPESSURA 0,43MM | [5 empty] | M
| OBS | [5 empty] | COMPRIMENTO |  | FÓRMULA
[7 empty] | 21.35 |  | COMPRIMENTO
5.5 | TOTAL | [5 empty] | 21.35
| 5.6 | 94231 | RUFO EM CHAPA DE AÇO GALVANIZADO NÚMERO 24, CORTE DE 25 CM, INCLUSO TRANSPORTE VERTICAL. AF_07/2019 | [5 empty] | M
| OBS | [5 empty] | COMPRIMENTO |  | FÓRMULA
[7 empty] | 24.18 |  | COMPRIMENTO
5.6 | TOTAL | [5 empty] | 24.18
| 5.7 | 101979 | CHAPIM (RUFO CAPA) EM AÇO GALVANIZADO, CORTE 33. AF_11/2020 | [5 empty] | M
| OBS | [5 empty] | COMPRIMENTO |  | FÓRMULA
[7 empty] | 22.94 |  | COMPRIMENTO
5.7 | TOTAL | [5 empty] | 22.94
| 5.8 | 94228 | CALHA EM CHAPA DE AÇO GALVANIZADO NÚMERO 24, DESENVOLVIMENTO DE 50 CM, INCLUSO TRANSPORTE VERTICAL. AF_07/2019 | [5 empty] | M
| OBS | [5 empty] | COMPRIMENTO |  | FÓRMULA
[7 empty] | 3.67 |  | COMPRIMENTO
5.8 | TOTAL | [5 empty] | 3.67
| 6. |  | REVESTIMENTO DE PAREDES E TETOS
| 6.1 |  | REVESTIMENTO DE PAREDES
| 6.1.1 | 1501000100 | CHAPISCO PARA PAREDES EXTERNAS E INTERNAS COM ARGAMASSA DE CIMENTO E AREIA NO TRACO 1:3 | [5 empty] | M2
| OBS | [5 empty] | ÁREA |  | FÓRMULA
| ÁREA DE ALVENARIA X 2 LADOS | [5 empty] | 1051.2576 |  | ÁREA
6.1.1 | TOTAL | [5 empty] | 1051.2576
| 6.1.2 | 87529 | MASSA ÚNICA, EM ARGAMASSA TRAÇO 1:2:8, PREPARO MECÂNICO, APLICADA MANUALMENTE EM PAREDES INTERNAS DE AMBIENTES COM ÁREA ENTRE 5M² E 10M², E = 17,5MM, COM TALISCAS. AF_03/2024 | [5 empty] | M2
| OBS |  |  | ÁREA DE CHAPISCO | REB. PANO FACHADA | REB. REVESTIMENTO | ÁREA P/ PINTURA |  | FÓRMULA
|  |  |  | 1051.2576 | 310.2098 | 93.98 | 647.0678 |  | ÁREA DE CHAPISCO - ÁREA DE REBOCO EM PANOS DE FACHADA - REBOCO PARA REVESTIMENTO CERÂMICO
6.1.2 | TOTAL | [5 empty] | 647.0678
| 6.1.3 | 87775 | EMBOÇO OU MASSA ÚNICA EM ARGAMASSA TRAÇO 1:2:8, PREPARO MECÂNICO COM BETONEIRA 400 L, APLICADA MANUALMENTE EM PANOS DE FACHADA COM PRESENÇA DE VÃOS, ESPESSURA DE 25 MM. AF_08/2022 | [5 empty] | M2
| OBS |  |  | LOCAL | ÁREA ALVENARIA | LADOS | ÁREA |  | FÓRMULA
|  |  |  | PAREDES EXTERNAS | 206.8458 | 1 | 206.8458 |  | ÁREA DE ALVENARIA X Nº LADOS
|  |  |  | VOLUME CAIXA D'ÁGUA | 34.578 | 2 | 69.156
|  |  |  | FACHADA | 8.484 | 2 | 16.968
|  |  |  | OITÃO FUNDO | 5.75 | 2 | 11.5
|  |  |  | TOTEM | 2.87 | 2 | 5.74
6.1.3 | TOTAL | [5 empty] | 310.2098
REVESTIMENTO CERÂMICO
| OBS |  | NOME |  |  | ÁREA | DESCONTO | ÁREA TOTAL | FÓRMULA
|  |  | COZINHA |  |  | 26.64 | 4.5 | 22.14 | ÁREA - VÃO
|  |  | WC FEM. |  |  | 17.1 | 1.26 | 15.84
|  |  | WC MASC. |  |  | 17.1 | 1.26 | 15.84
|  |  | SAN. PCD FEM. |  |  | 13.05 | 1.62 | 11.43
|  |  | SAN. PCD MASC. |  |  | 13.05 | 1.62 | 11.43
|  |  | LAVANDERIA |  |  | 20.88 | 3.58 | 17.3
[7 empty] | TOTAL | 93.98
| 6.1.4 | 87535 | EMBOÇO, EM ARGAMASSA TRAÇO 1:2:8, PREPARO MECÂNICO, APLICADO MANUALMENTE EM PAREDES INTERNAS DE AMBIENTES COM ÁREA MAIOR QUE 10M², E = 17,5MM, COM TALISCAS. AF_03/2024 | [5 empty] | M2
| OBS | [5 empty] | ÁREA |  | FÓRMULA
| ÁREA DE REVESTIMENTO CERÃMICO | [5 empty] | 93.98 |  | ÁREA
6.1.4 | TOTAL | [5 empty] | 93.98
| 6.1.5 | 87275 | REVESTIMENTO CERÂMICO PARA PAREDES INTERNAS COM PLACAS TIPO ESMALTADA DE DIMENSÕES 33X45 CM APLICADAS A MEIA ALTURA DAS PAREDES. AF_02/2023_PE | [5 empty] | M2
| OBS | [5 empty] | ÁREA |  | FÓRMULA
| ÁREA DE REVESTIMENTO CERÃMICO | [5 empty] | 93.98 |  | ÁREA
6.1.5 | TOTAL | [5 empty] | 93.98
| 6.2 |  | REVESTIMENTO DE TETO
| 6.2.1 | 87882 | CHAPISCO APLICADO NO TETO OU EM ALVENARIA E ESTRUTURA, COM ROLO PARA TEXTURA ACRÍLICA. ARGAMASSA TRAÇO 1:4 E EMULSÃO POLIMÉRICA (ADESIVO) COM PREPARO EM BETONEIRA 400L. AF_10/2022 | [5 empty] | M2
| OBS | [5 empty] | ÁREA |  | FÓRMULA
| CHAPISCO LAJE EXTERNA (ENTRADA RECEPÇÃO) - PARTE SUPERIOR, INFERIOR E LATERAIS | [5 empty] | 28.758 |  | ÁREA DE TETO
6.2.1 | TOTAL | [5 empty] | 28.758
| 6.2.2 | 90408 | MASSA ÚNICA, EM ARGAMASSA TRAÇO 1:2:8, PREPARO MECÂNICO, APLICADA MANUALMENTE EM TETO, E = 10MM, COM TALISCAS. AF_03/2024 | [5 empty] | M2
| OBS | [5 empty] | ÁREA DE FORRO |  | FÓRMULA
| CHAPISCO LAJE EXTERNA (ENTRADA RECEPÇÃO) - PARTE SUPERIOR, INFERIOR E LATERAIS | [5 empty] | 28.758 |  | ÁREA
6.2.2 | TOTAL | [5 empty] | 28.758
| 6.2.3 | 96114 | FORRO EM DRYWALL, PARA AMBIENTES COMERCIAIS, INCLUSIVE ESTRUTURA BIRECIONAL DE FIXAÇÃO. AF_08/2023_PS | [5 empty] | M2
| NOME | [5 empty] | COMPRIMENTO |  | FÓRMULA
| CONFORME TABELA DE AMBIENTES | [5 empty] | 211.39 |  | COMPRIMENTO
6.2.3 | TOTAL | [5 empty] | 211.39
| 6.2.4 | 96123 | ACABAMENTOS PARA FORRO (MOLDURA EM DRYWALL, COM LARGURA DE 15 CM). AF_08/2023_PS | [5 empty] | M
| NOME | [5 empty] | COMPRIMENTO |  | FÓRMULA
| CONFORME TABELA DE AMBIENTES | [5 empty] | 248.39 |  | COMPRIMENTO
6.2.4 | TOTAL | [5 empty] | 248.39
| 7. |  | ESQUADRIAS, FERRAGENS E VIDROS
| 7.1 |  | JANELAS
| 7.1.1 | 94573 | JANELA DE ALUMÍNIO DE CORRER COM 4 FOLHAS PARA VIDROS (VIDROS INCLUSOS), COM BANDEIRA, BATENTE/ REQUADRO 6 A 14 CM, ACABAMENTO COM ACETATO OU BRILHANTE, FIXAÇÃO COM PARAFUSO, SEM GUARNIÇÃO/ ALIZAR, DIMENSÕES 150X120 CM, VEDAÇÃO COM SILICONE, EXCLUSIVE CONTRAMARCO - FORNECIMENTO E INSTALAÇÃO. AF_11/2024 | [5 empty] | M2
| OBS | [5 empty] | ÁREA |  | FÓRMULA
| J3 E J4 | [5 empty] | 21.9 |  | ÁREA
7.1.1 | TOTAL | [5 empty] | 21.9
| 7.1.2 | 94569 | JANELA DE ALUMÍNIO TIPO MAXIM-AR, BATENTE/ REQUADRO 3 A 14 CM, VIDRO INCLUSO, FIXAÇÃO COM PARAFUSO, SEM GUARNIÇÃO/ ALIZAR, DIMENSÕES 60X80 (A X L) CM, SEM ACABAMENTO, VEDAÇÃO COM SILICONE, EXCLUSIVE CONTRAMARCO - FORNECIMENTO E INSTALAÇÃO. AF_11/2024 | [5 empty] | M2
| OBS | [5 empty] | ÁREA |  | FÓRMULA
| J1 E J2 | [5 empty] | 2.16 |  | ÁREA
7.1.2 | TOTAL | [5 empty] | 2.16
| 7.1.3 | CT 01 | JANELA DE VIDRO TEMPERADO, DE CORRER, 4 FOLHAS DE CANTOS, VIDRO TEMPERADO ESPESSURA DE 8 MM, 3,40X0,90 M - FORNECIMENTO E INSTALAÇÃO | [5 empty] | UN
| OBS | [5 empty] | ÁREA |  | FÓRMULA
| J5 | [5 empty] | 1 |  | ÁREA
7.1.3 | TOTAL | [5 empty] | 1
| 7.2 |  | PORTAS
| 7.2.1 | 91341 | PORTA EM ALUMÍNIO DE ABRIR TIPO VENEZIANA COM GUARNIÇÃO, FIXAÇÃO COM PARAFUSOS - FORNECIMENTO E INSTALAÇÃO. AF_12/2019 | [5 empty] | M2
| OBS | [5 empty] | ÁREA |  | FÓRMULA
| P1 E P2 | [5 empty] | 3.37 |  | ÁREA
7.2.1 | TOTAL | [5 empty] | 3.37
| 7.2.2 | 90842 | KIT DE PORTA DE MADEIRA PARA PINTURA, SEMI-OCA (LEVE OU MÉDIA), PADRÃO MÉDIO, 70X210CM, ESPESSURA DE 3,5CM, ITENS INCLUSOS: DOBRADIÇAS, MONTAGEM E INSTALAÇÃO DO BATENTE, FECHADURA COM EXECUÇÃO DO FURO - FORNECIMENTO E INSTALAÇÃO. AF_12/2019 | [5 empty] | UN
| OBS | [5 empty] | ÁREA |  | FÓRMULA
| P3 | [5 empty] | 2 |  | QUANTIDADE
7.2.2 | TOTAL | [5 empty] | 2
| 7.2.3 | 90843 | KIT DE PORTA DE MADEIRA PARA PINTURA, SEMI-OCA (LEVE OU MÉDIA), PADRÃO MÉDIO, 80X210CM, ESPESSURA DE 3,5CM, ITENS INCLUSOS: DOBRADIÇAS, MONTAGEM E INSTALAÇÃO DO BATENTE, FECHADURA COM EXECUÇÃO DO FURO - FORNECIMENTO E INSTALAÇÃO. AF_12/2019 | [5 empty] | UN
| OBS | [5 empty] | ÁREA |  | FÓRMULA
| P5 | [5 empty] | 1 |  | QUANTIDADE
7.2.3 | TOTAL | [5 empty] | 1
| 7.2.4 | 90844 | KIT DE PORTA DE MADEIRA PARA PINTURA, SEMI-OCA (LEVE OU MÉDIA), PADRÃO MÉDIO, 90X210CM, ESPESSURA DE 3,5CM, ITENS INCLUSOS: DOBRADIÇAS, MONTAGEM E INSTALAÇÃO DO BATENTE, FECHADURA COM EXECUÇÃO DO FURO - FORNECIMENTO E INSTALAÇÃO. AF_12/2019 | [5 empty] | UN
| OBS | [5 empty] | ÁREA |  | FÓRMULA
| P6 E P7 | [5 empty] | 11 |  | QUANTIDADE
7.2.4 | TOTAL | [5 empty] | 11
| 7.2.5 | 90831 | FECHADURA DE EMBUTIR PARA PORTA DE BANHEIRO, COMPLETA, ACABAMENTO PADRÃO MÉDIO, INCLUSO EXECUÇÃO DE FURO - FORNECIMENTO E INSTALAÇÃO. AF_12/2019 | [5 empty] | UN
| OBS | [5 empty] | ÁREA |  | FÓRMULA
| P1 | [5 empty] | 3 |  | QUANTIDADE
7.2.5 | TOTAL | [5 empty] | 3
| 7.2.6 | 91304 | FECHADURA DE EMBUTIR COM CILINDRO, EXTERNA, COMPLETA, ACABAMENTO PADRÃO POPULAR, INCLUSO EXECUÇÃO DE FURO - FORNECIMENTO E INSTALAÇÃO. AF_12/2019 | [5 empty] | UN
| OBS | [5 empty] | ÁREA |  | FÓRMULA
| P4 E P8 | [5 empty] | 2 |  | QUANTIDADE
7.2.6 | TOTAL | [5 empty] | 2
| 7.2.7 | 100701 | PORTA DE FERRO, DE ABRIR, TIPO GRADE COM CHAPA, COM GUARNIÇÕES. AF_12/2019 | [5 empty] | M2
| OBS | [5 empty] | ÁREA |  | FÓRMULA
| P4 E P8 | [5 empty] | 3.36 |  | ÁREA
7.2.7 | TOTAL | [5 empty] | 3.36
| 7.2.8 | CT 02 | PORTA DE VIDRO TEMPERADO, DE ABRIR, 2 FOLHAS, VIDRO TEMPERADO ESPESSURA DE 8 MM, 2,00X2,10 M, INCLUSO FECHADURA, PUXADOR - FORNECIMENTO E INSTALAÇÃO | [5 empty] | UN
| OBS | [5 empty] | ÁREA |  | FÓRMULA
| P11 | [5 empty] | 1 |  | QUANTIDADE
7.2.8 | TOTAL | [5 empty] | 1
| 8. |  | PISO
TABELA GERAL DE ÁREAS DE PISO
PISO
| OBS |  |  | NOME |  |  | ÁREA |  | LEGENDA
| MENOR QUE 5M2 |  |  | SAN. PCD FEM. |  |  | 3.15
|  |  |  | SAN. PCD MASC. |  |  | 3.15
| ENTRE 5M2 - 10M2 |  |  | ALMOXARIFADO |  |  | 8.2
|  |  |  | COORDENAÇÃO |  |  | 9.38
|  |  |  | LAVANDERIA |  |  | 7.51
|  |  |  | WC FEM. |  |  | 5.37
|  |  |  | WC MASC. |  |  | 5.37
| MAIOR QUE 10M2 |  |  | ADMINISTRAÇÃO |  |  | 14.68
|  |  |  | ATENDIMENTO FAMILIAR |  |  | 14.08
|  |  |  | BRINQUEDOTECA |  |  | 20.75
|  |  |  | CIRCULAÇÃO |  |  | 25.22
|  |  |  | COZINHA |  |  | 12
|  |  |  | PSICÓLOGIA |  |  | 15
|  |  |  | RECEPÇÃO |  |  | 22.69
|  |  |  | SALA DE ASSISTÊNCIA |  |  | 12.6
|  |  |  | SALA OFICINA/PALESTRA |  |  | 32.24
|  |  |  | TOTAL |  |  | 211.39
| RODAPÉ |  |  | ADMINISTRAÇÃO |  |  | 14.44
|  |  |  | CORDENAÇÃO |  |  | 11.76
|  |  |  | RECEPÇÃO |  |  | 18.24
|  |  |  | SALA DE ASSISTÊNCIA |  |  | 13.4
|  |  |  | BRINQUEDOTECA |  |  | 17.4
|  |  |  | ALMOXARIFADO |  |  | 11.2
|  |  |  | PSICÓLOGIA |  |  | 15.1
|  |  |  | ATENDIMENTO FAMILIAR |  |  | 13.18
|  |  |  | SAN. PCD MASC. |  |  | 6.3
|  |  |  | SAN. PCD FEM. |  |  | 6.3
|  |  |  | SALA OFICINA/PALESTRA |  |  | 24.74
|  |  |  | WC MASC. |  |  | 8.8
|  |  |  | WC FEM. |  |  | 8.8
|  |  |  | COZINHA |  |  | 13.9
|  |  |  | LAVANDERIA |  |  | 10.8
|  |  |  | CIRCULAÇÃO |  |  | 26.96
|  |  |  | TOTAL RODAPÉ |  |  | 221.32
| 8.1 |  | CONTRAPISO
| 8.1.1 | 95241 | LASTRO DE CONCRETO MAGRO, APLICADO EM PISOS, LAJES SOBRE SOLO OU RADIERS, ESPESSURA DE 5 CM. AF_01/2024 | [5 empty] | M2
| OBS | [5 empty] | ÁREA |  | FÓRMULA
| ÁREA DE PISO | [5 empty] | 211.39 |  | ÁREA
8.1.1 | TOTAL | [5 empty] | 211.39
| 8.1.2 | 1701000116 | REGULARIZACAO SARRAFEADA PARA REVESTIMENTO DE PISO COM ARGAMASSA DE CIMENTO E AREIA NO TRACO 1:3, NA(S) ESPESSURA(S):- 2 CM | [5 empty] | M2
| OBS | [5 empty] | ÁREA |  | FÓRMULA
| ÁREA DE PISO | [5 empty] | 211.39 |  | ÁREA
8.1.2 | TOTAL | [5 empty] | 211.39
| 8.2 |  | REVESTIMENTO | [7 empty] | TRUE
| 8.2.1 | 87249 | REVESTIMENTO CERÂMICO PARA PISO COM PLACAS TIPO ESMALTADA DE DIMENSÕES 45X45 CM APLICADA EM AMBIENTES DE ÁREA MENOR QUE 5 M2. AF_02/2023_PE | [5 empty] | M2
| OBS | [5 empty] | ÁREA |  | FÓRMULA
| VERIFICAR EM TABELA GERAL DE PISO | [5 empty] | 6.3 |  | ÁREA
8.2.1 | TOTAL | [5 empty] | 6.3
| 8.2.2 | 87250 | REVESTIMENTO CERÂMICO PARA PISO COM PLACAS TIPO ESMALTADA DE DIMENSÕES 45X45 CM APLICADA EM AMBIENTES DE ÁREA ENTRE 5 M2 E 10 M2. AF_02/2023_PE | [5 empty] | M2
| OBS | [5 empty] | ÁREA |  | FÓRMULA
| VERIFICAR EM TABELA GERAL DE PISO | [5 empty] | 35.83 |  | ÁREA
8.2.2 | TOTAL | [5 empty] | 35.83
| 8.2.3 | 87251 | REVESTIMENTO CERÂMICO PARA PISO COM PLACAS TIPO ESMALTADA DE DIMENSÕES 45X45 CM APLICADA EM AMBIENTES DE ÁREA MAIOR QUE 10 M2. AF_02/2023_PE | [5 empty] | M2
| OBS | [5 empty] | ÁREA |  | FÓRMULA
| VERIFICAR EM TABELA GERAL DE PISO | [5 empty] | 169.26 |  | ÁREA
8.2.3 | TOTAL | [5 empty] | 169.26
| 8.2.4 | 88649 | RODAPÉ CERÂMICO DE 7CM DE ALTURA COM PLACAS TIPO ESMALTADA DE DIMENSÕES 45X45CM. AF_02/2023 | [5 empty] | M
| OBS | [5 empty] | COMPRIMENTO |  | FÓRMULA
| VERIFICAR EM TABELA GERAL DE PISO | [5 empty] | 221.32 |  | COMPRIMENTO
8.2.4 | TOTAL | [5 empty] | 221.32
| 9. |  | HIDROSSANITÁRIO
| 9.1 |  | ÁGUA FRIA
| 9.1.1 |  | METAIS
| 9.1.1.1 | 90371 | REGISTRO DE ESFERA, PVC, ROSCÁVEL, COM VOLANTE, 3/4" - FORNECIMENTO E INSTALAÇÃO. AF_08/2021 | [5 empty] | UN
| OBS | [5 empty] | ÁREA |  | FÓRMULA
| VERIFICAR PROJETO DE INSTALAÇÕES | [5 empty] | 8 |  | QUANTIDADE
9.1.1.1 | TOTAL | [5 empty] | 8
| 9.1.1.2 | 103042 | REGISTRO DE ESFERA, PVC, ROSCÁVEL, COM BORBOLETA, 3/4" - FORNECIMENTO E INSTALAÇÃO. AF_08/2021 | [5 empty] | UN
| OBS | [5 empty] | ÁREA |  | FÓRMULA
| VERIFICAR PROJETO DE INSTALAÇÕES | [5 empty] | 1 |  | QUANTIDADE
9.1.1.2 | TOTAL | [5 empty] | 1
| 9.1.1.3 | 94497 | REGISTRO DE GAVETA BRUTO, LATÃO, ROSCÁVEL, 1 1/2" - FORNECIMENTO E INSTALAÇÃO. AF_08/2021 | [5 empty] | UN
| OBS | [5 empty] | ÁREA |  | FÓRMULA
| VERIFICAR PROJETO DE INSTALAÇÕES | [5 empty] | 4 |  | QUANTIDADE
9.1.1.3 | TOTAL | [5 empty] | 4
| 9.1.1.4 | 94499 | REGISTRO DE GAVETA BRUTO, LATÃO, ROSCÁVEL, 2 1/2" - FORNECIMENTO E INSTALAÇÃO. AF_08/2021 | [5 empty] | UN
| OBS | [5 empty] | COMPRIMENTO |  | FÓRMULA
| VERIFICAR PROJETO DE INSTALAÇÕES | [5 empty] | 1 |  | QUANTIDADE
9.1.1.4 | TOTAL | [5 empty] | 1
| 9.1.1.5 | 1301004042 | VALVULA E SIFAO CROMADO (ESTEVES OU SIMILAR) PARA MICTORIO | [5 empty] | CJ
| OBS | [5 empty] | COMPRIMENTO |  | FÓRMULA
| VERIFICAR PROJETO DE INSTALAÇÕES | [5 empty] | 1 |  | QUANTIDADE
9.1.1.5 | TOTAL | [5 empty] | 1
| 9.1.1.6 | 99635 | VÁLVULA DE DESCARGA METÁLICA, BASE 1 1/2", ACABAMENTO METALICO CROMADO - FORNECIMENTO E INSTALAÇÃO. AF_08/2021 | [5 empty] | UN
| OBS | [5 empty] | ÁREA |  | FÓRMULA
| VERIFICAR PROJETO DE INSTALAÇÕES | [5 empty] | 3 |  | QUANTIDADE
9.1.1.6 | TOTAL | [5 empty] | 3
| 9.1.2 |  | CONEXÕES
| 9.1.2.1 | 89383 | ADAPTADOR CURTO COM BOLSA E ROSCA PARA REGISTRO, PVC, SOLDÁVEL, DN 25MM X 3/4, INSTALADO EM RAMAL OU SUB-RAMAL DE ÁGUA - FORNECIMENTO E INSTALAÇÃO. AF_06/2022 | [5 empty] | UN
| OBS | [5 empty] | ÁREA |  | FÓRMULA
| VERIFICAR PROJETO DE INSTALAÇÕES | [5 empty] | 16 |  | QUANTIDADE
9.1.2.1 | TOTAL | [5 empty] | 16
| 9.1.2.2 | 94662 | ADAPTADOR CURTO COM BOLSA E ROSCA PARA REGISTRO, PVC, SOLDÁVEL, DN 50 MM X 1 1/2", INSTALADO EM RESERVAÇÃO PREDIAL DE ÁGUA - FORNECIMENTO E INSTALAÇÃO. AF_04/2024 | [5 empty] | UN
| OBS | [5 empty] | ÁREA |  | FÓRMULA
| VERIFICAR PROJETO DE INSTALAÇÕES | [5 empty] | 13 |  | QUANTIDADE
9.1.2.2 | TOTAL | [5 empty] | 13
| 9.1.2.3 | 89408 | JOELHO 90 GRAUS, PVC, SOLDÁVEL, DN 25MM, INSTALADO EM RAMAL DE DISTRIBUIÇÃO DE ÁGUA - FORNECIMENTO E INSTALAÇÃO. AF_06/2022 | [5 empty] | UN
| OBS | [5 empty] | ÁREA |  | FÓRMULA
| VERIFICAR PROJETO DE INSTALAÇÕES | [5 empty] | 27 |  | QUANTIDADE
9.1.2.3 | TOTAL | [5 empty] | 27
| 9.1.2.4 | 89489 | CURVA 90 GRAUS, PVC, SOLDÁVEL, DN 25MM, INSTALADO EM PRUMADA DE ÁGUA - FORNECIMENTO E INSTALAÇÃO. AF_06/2022 | [5 empty] | UN
| OBS | [5 empty] | COMPRIMENTO |  | FÓRMULA
| VERIFICAR PROJETO DE INSTALAÇÕES | [5 empty] | 1 |  | QUANTIDADE
9.1.2.4 | TOTAL | [5 empty] | 1
| 9.1.2.5 | 89503 | CURVA 90 GRAUS, PVC, SOLDÁVEL, DN 50MM, INSTALADO EM PRUMADA DE ÁGUA - FORNECIMENTO E INSTALAÇÃO. AF_06/2022 | [5 empty] | UN
| OBS | [5 empty] | ÁREA |  | FÓRMULA
| VERIFICAR PROJETO DE INSTALAÇÕES | [5 empty] | 11 |  | QUANTIDADE
9.1.2.5 | TOTAL | [5 empty] | 11
| 9.1.2.6 | 89517 | CURVA 90 GRAUS, PVC, SOLDÁVEL, DN 75MM, INSTALADO EM PRUMADA DE ÁGUA - FORNECIMENTO E INSTALAÇÃO. AF_06/2022 | [5 empty] | UN
| OBS | [5 empty] | ÁREA |  | FÓRMULA
| VERIFICAR PROJETO DE INSTALAÇÕES | [5 empty] | 5 |  | QUANTIDADE
9.1.2.6 | TOTAL | [5 empty] | 5
| 9.1.2.7 | 89528 | LUVA, PVC, SOLDÁVEL, DN 25MM, INSTALADO EM PRUMADA DE ÁGUA - FORNECIMENTO E INSTALAÇÃO. AF_06/2022 | [5 empty] | UN
| OBS | [5 empty] | ÁREA |  | FÓRMULA
| VERIFICAR PROJETO DE INSTALAÇÕES | [5 empty] | 9 |  | QUANTIDADE
9.1.2.7 | TOTAL | [5 empty] | 9
| 9.1.2.8 | 89575 | LUVA, PVC, SOLDÁVEL, DN 50MM, INSTALADO EM PRUMADA DE ÁGUA - FORNECIMENTO E INSTALAÇÃO. AF_06/2022 | [5 empty] | UN
| OBS | [5 empty] | ÁREA |  | FÓRMULA
| VERIFICAR PROJETO DE INSTALAÇÕES | [5 empty] | 4 |  | QUANTIDADE
9.1.2.8 | TOTAL | [5 empty] | 4
| 9.1.2.9 | 94667 | LUVA, PVC, SOLDÁVEL, DN 75 MM, INSTALADO EM RESERVAÇÃO PREDIAL DE ÁGUA - FORNECIMENTO E INSTALAÇÃO. AF_04/2024 | [5 empty] | UN
| OBS | [5 empty] | ÁREA |  | FÓRMULA
| VERIFICAR PROJETO DE INSTALAÇÕES | [5 empty] | 1 |  | QUANTIDADE
9.1.2.9 | TOTAL | [5 empty] | 1
| 9.1.2.10 | 89617 | TE, PVC, SOLDÁVEL, DN 25MM, INSTALADO EM PRUMADA DE ÁGUA - FORNECIMENTO E INSTALAÇÃO. AF_06/2022 | [5 empty] | UN
| OBS | [5 empty] | COMPRIMENTO |  | FÓRMULA
| VERIFICAR PROJETO DE INSTALAÇÕES | [5 empty] | 2 |  | QUANTIDADE
9.1.2.10 | TOTAL | [5 empty] | 2
| 9.1.2.11 | 89625 | TE, PVC, SOLDÁVEL, DN 50MM, INSTALADO EM PRUMADA DE ÁGUA - FORNECIMENTO E INSTALAÇÃO. AF_06/2022 | [5 empty] | UN
| OBS | [5 empty] | ÁREA |  | FÓRMULA
| VERIFICAR PROJETO DE INSTALAÇÕES | [5 empty] | 3 |  | QUANTIDADE
9.1.2.11 | TOTAL | [5 empty] | 3
| 9.1.2.12 | 89629 | TE, PVC, SOLDÁVEL, DN 75MM, INSTALADO EM PRUMADA DE ÁGUA - FORNECIMENTO E INSTALAÇÃO. AF_06/2022 | [5 empty] | UN
| OBS | [5 empty] | ÁREA |  | FÓRMULA
| VERIFICAR PROJETO DE INSTALAÇÕES | [5 empty] | 1 |  | QUANTIDADE
9.1.2.12 | TOTAL | [5 empty] | 1
| 9.1.2.13 | 89630 | TE DE REDUÇÃO, PVC, SOLDÁVEL, DN 75MM X 50MM, INSTALADO EM PRUMADA DE ÁGUA - FORNECIMENTO E INSTALAÇÃO. AF_06/2022 | [5 empty] | UN
| OBS | [5 empty] | ÁREA |  | FÓRMULA
| VERIFICAR PROJETO DE INSTALAÇÕES | [5 empty] | 9 |  | QUANTIDADE
9.1.2.13 | TOTAL | [5 empty] | 9
| 9.1.2.14 | 89366 | JOELHO 90 GRAUS COM BUCHA DE LATÃO, PVC, SOLDÁVEL, DN 25MM, X 3/4 INSTALADO EM RAMAL OU SUB-RAMAL DE ÁGUA - FORNECIMENTO E INSTALAÇÃO. AF_06/2022 | [5 empty] | UN
| OBS | [5 empty] | ÁREA |  | FÓRMULA
| VERIFICAR PROJETO DE INSTALAÇÕES | [5 empty] | 3 |  | QUANTIDADE
9.1.2.14 | TOTAL | [5 empty] | 3
| 9.1.2.15 | 90373 | JOELHO 90 GRAUS COM BUCHA DE LATÃO, PVC, SOLDÁVEL, DN 25MM, X 1/2 INSTALADO EM RAMAL OU SUB-RAMAL DE ÁGUA - FORNECIMENTO E INSTALAÇÃO. AF_06/2022 | [5 empty] | UN
| OBS | [5 empty] | ÁREA |  | FÓRMULA
| VERIFICAR PROJETO DE INSTALAÇÕES | [5 empty] | 6 |  | QUANTIDADE
9.1.2.15 | TOTAL | [5 empty] | 6
| 9.1.2.16 | 94706 | ADAPTADOR COM FLANGE E ANEL DE VEDAÇÃO, PVC, SOLDÁVEL, DN 50 MM X 1 1/2", INSTALADO EM RESERVAÇÃO PREDIAL DE ÁGUA - FORNECIMENTO E INSTALAÇÃO. AF_04/2024 | [5 empty] | UN
| OBS | [5 empty] | COMPRIMENTO |  | FÓRMULA
| VERIFICAR PROJETO DE INSTALAÇÕES | [5 empty] | 1 |  | QUANTIDADE
9.1.2.16 | TOTAL | [5 empty] | 1
| 9.1.2.17 | 94713 | ADAPTADOR COM FLANGES LIVRES, PVC, SOLDÁVEL, DN 75 MM X 2 1/2", INSTALADO EM RESERVAÇÃO PREDIAL DE ÁGUA - FORNECIMENTO E INSTALAÇÃO. AF_04/2024 | [5 empty] | UN
| OBS | [5 empty] | ÁREA |  | FÓRMULA
| VERIFICAR PROJETO DE INSTALAÇÕES | [5 empty] | 2 |  | QUANTIDADE
9.1.2.17 | TOTAL | [5 empty] | 2
| 9.1.2.18 | 105234 | BUCHA DE REDUÇÃO PVC, SOLDÁVEL, LONGA, DN 50 X 25 MM, INSTALADO EM RESERVAÇÃO PREDIAL DE ÁGUA - FORNECIMENTO E INSTALAÇÃO. AF_04/2024 | [5 empty] | UN
| OBS | [5 empty] | ÁREA |  | FÓRMULA
| VERIFICAR PROJETO DE INSTALAÇÕES | [5 empty] | 7 |  | QUANTIDADE
9.1.2.18 | TOTAL | [5 empty] | 7
| 9.1.2.19 | 105141 | BUCHA DE REDUÇÃO PVC, SOLDÁVEL, LONGA, DN 75 X 50 MM, INSTALADO EM RESERVAÇÃO PREDIAL DE ÁGUA - FORNECIMENTO E INSTALAÇÃO. AF_04/2024 | [5 empty] | UN
| OBS | [5 empty] | ÁREA |  | FÓRMULA
| VERIFICAR PROJETO DE INSTALAÇÕES | [5 empty] | 1 |  | QUANTIDADE
9.1.2.19 | TOTAL | [5 empty] | 1
| 9.1.3 |  | TUBULAÇÕES
| 9.1.3.1 | 90443 | RASGO LINEAR MANUAL EM ALVENARIA, PARA RAMAIS/ DISTRIBUIÇÃO DE INSTALAÇÕES HIDRÁULICAS, DIÂMETROS MENORES OU IGUAIS A 40 MM. AF_09/2023 | [5 empty] | M
| OBS | [5 empty] | QUANTIDADE |  | FÓRMULA
| VERIFICAR PROJETO DE INSTALAÇÕES | [5 empty] | 55.64 |  | COMPRIMENTO
9.1.3.1 | TOTAL | [5 empty] | 55.64
| 9.1.3.2 | 93358 | ESCAVAÇÃO MANUAL DE VALA. AF_09/2024 | [5 empty] | M3
| OBS | [5 empty] | QUANTIDADE |  | FÓRMULA
| VERIFICAR PROJETO DE INSTALAÇÕES | [5 empty] | 2.99 |  | VOLUME
9.1.3.2 | TOTAL | [5 empty] | 2.99
| 9.1.3.3 | 89402 | TUBO, PVC, SOLDÁVEL, DE 25MM, INSTALADO EM RAMAL DE DISTRIBUIÇÃO DE ÁGUA - FORNECIMENTO E INSTALAÇÃO. AF_06/2022 | [5 empty] | M
| OBS | [5 empty] | QUANTIDADE |  | FÓRMULA
| VERIFICAR PROJETO DE INSTALAÇÕES | [5 empty] | 58.63 |  | COMPRIMENTO
9.1.3.3 | TOTAL | [5 empty] | 58.63
| 9.1.3.4 | 89449 | TUBO, PVC, SOLDÁVEL, DE 50MM, INSTALADO EM PRUMADA DE ÁGUA - FORNECIMENTO E INSTALAÇÃO. AF_06/2022 | [5 empty] | M
| OBS | [5 empty] | QUANTIDADE |  | FÓRMULA
| VERIFICAR PROJETO DE INSTALAÇÕES | [5 empty] | 18.87 |  | COMPRIMENTO
9.1.3.4 | TOTAL | [5 empty] | 18.87
| 9.1.3.5 | 89451 | TUBO, PVC, SOLDÁVEL, DE 75MM, INSTALADO EM PRUMADA DE ÁGUA - FORNECIMENTO E INSTALAÇÃO. AF_06/2022 | [5 empty] | M
| OBS | [5 empty] | QUANTIDADE |  | FÓRMULA
| VERIFICAR PROJETO DE INSTALAÇÕES | [5 empty] | 22.98 |  | COMPRIMENTO
9.1.3.5 | TOTAL | [5 empty] | 22.98
| 9.1.4 |  | RESERVATÓRIO
| 9.1.4.1 | 102608 | CAIXA D´ÁGUA EM POLIETILENO, 1500 LITROS - FORNECIMENTO E INSTALAÇÃO. AF_06/2021 | [5 empty] | UN
| OBS | [5 empty] | QUANTIDADE |  | FÓRMULA
| VERIFICAR PROJETO DE INSTALAÇÕES | [5 empty] | 1 |  | QUANTIDADE
9.1.4.1 | TOTAL | [5 empty] | 1
| 9.2 |  | ESGOTO
| 9.2.1 |  | CAIXAS DE PASSAGEM
| 9.2.1.1 | 97906 | CAIXA ENTERRADA HIDRÁULICA RETANGULAR, EM ALVENARIA COM BLOCOS DE CONCRETO, DIMENSÕES INTERNAS: 0,6X0,6X0,6 M PARA REDE DE ESGOTO. AF_12/2020 | [5 empty] | UN
| OBS | [5 empty] | QUANTIDADE |  | FÓRMULA
| VERIFICAR PROJETO DE INSTALAÇÕES | [5 empty] | 3 |  | QUANTIDADE
9.2.1.1 | TOTAL | [5 empty] | 3
| 9.2.1.2 | 98104 | CAIXA DE GORDURA SIMPLES (CAPACIDADE: 36L), RETANGULAR, EM ALVENARIA COM TIJOLOS CERÂMICOS MACIÇOS, DIMENSÕES INTERNAS = 0,2X0,4 M, ALTURA INTERNA = 0,8 M. AF_12/2020 | [5 empty] | UN
| OBS | [5 empty] | QUANTIDADE |  | FÓRMULA
| VERIFICAR PROJETO DE INSTALAÇÕES | [5 empty] | 1 |  | QUANTIDADE
9.2.1.2 | TOTAL | [5 empty] | 1
| 9.2.2 |  | ACESSÓRIOS
| 9.2.2.1 | 89482 | CAIXA SIFONADA, PVC, DN 100 X 100 X 50 MM, FORNECIDA E INSTALADA EM RAMAIS DE ENCAMINHAMENTO DE ÁGUA PLUVIAL. AF_06/2022 | [5 empty] | UN
| OBS | [5 empty] | QUANTIDADE |  | FÓRMULA
| VERIFICAR PROJETO DE INSTALAÇÕES | [5 empty] | 4 |  | QUANTIDADE
9.2.2.1 | TOTAL | [5 empty] | 4
| 9.2.2.2 | 89710 | RALO SECO, PVC, DN 100 X 40 MM, JUNTA SOLDÁVEL, FORNECIDO E INSTALADO EM RAMAL DE DESCARGA OU EM RAMAL DE ESGOTO SANITÁRIO. AF_08/2022 | [5 empty] | UN
| OBS | [5 empty] | QUANTIDADE |  | FÓRMULA
| VERIFICAR PROJETO DE INSTALAÇÕES | [5 empty] | 2 |  | QUANTIDADE
9.2.2.2 | TOTAL | [5 empty] | 2
| 9.2.2.3 | 86882 | SIFÃO DO TIPO GARRAFA/COPO EM PVC 1.1/4 X 1.1/2" - FORNECIMENTO E INSTALAÇÃO. AF_01/2020 | [5 empty] | UN
| OBS | [5 empty] | QUANTIDADE |  | FÓRMULA
| VERIFICAR PROJETO DE INSTALAÇÕES | [5 empty] | 5 |  | QUANTIDADE
9.2.2.3 | TOTAL | [5 empty] | 5
| 9.2.2.4 | 89546 | BUCHA DE REDUÇÃO LONGA, PVC, SERIE R, ÁGUA PLUVIAL, DN 50 X 40 MM, JUNTA ELÁSTICA, FORNECIDO E INSTALADO EM RAMAL DE ENCAMINHAMENTO. AF_06/2022 | [5 empty] | UN
| OBS | [5 empty] | QUANTIDADE |  | FÓRMULA
| VERIFICAR PROJETO DE INSTALAÇÕES | [5 empty] | 1 |  | QUANTIDADE
9.2.2.4 | TOTAL | [5 empty] | 1
| 9.2.2.5 | 89746 | JOELHO 45 GRAUS, PVC, SERIE NORMAL, ESGOTO PREDIAL, DN 100 MM, JUNTA ELÁSTICA, FORNECIDO E INSTALADO EM RAMAL DE DESCARGA OU RAMAL DE ESGOTO SANITÁRIO. AF_08/2022 | [5 empty] | UN
| OBS | [5 empty] | ÁREA |  | FÓRMULA
| VERIFICAR PROJETO DE INSTALAÇÕES | [5 empty] | 3 |  | QUANTIDADE
9.2.2.5 | TOTAL | [5 empty] | 3
| 9.2.2.6 | 89732 | JOELHO 45 GRAUS, PVC, SERIE NORMAL, ESGOTO PREDIAL, DN 50 MM, JUNTA ELÁSTICA, FORNECIDO E INSTALADO EM RAMAL DE DESCARGA OU RAMAL DE ESGOTO SANITÁRIO. AF_08/2022 | [5 empty] | UN
| OBS | [5 empty] | QUANTIDADE |  | FÓRMULA
| VERIFICAR PROJETO DE INSTALAÇÕES | [5 empty] | 2 |  | QUANTIDADE
9.2.2.6 | TOTAL | [5 empty] | 2
| 9.2.2.7 | 89726 | JOELHO 45 GRAUS, PVC, SERIE NORMAL, ESGOTO PREDIAL, DN 40 MM, JUNTA SOLDÁVEL, FORNECIDO E INSTALADO EM RAMAL DE DESCARGA OU RAMAL DE ESGOTO SANITÁRIO. AF_08/2022 | [5 empty] | UN
| OBS | [5 empty] | QUANTIDADE |  | FÓRMULA
| VERIFICAR PROJETO DE INSTALAÇÕES | [5 empty] | 2 |  | QUANTIDADE
9.2.2.7 | TOTAL | [5 empty] | 2
| 9.2.2.8 | 89744 | JOELHO 90 GRAUS, PVC, SERIE NORMAL, ESGOTO PREDIAL, DN 100 MM, JUNTA ELÁSTICA, FORNECIDO E INSTALADO EM RAMAL DE DESCARGA OU RAMAL DE ESGOTO SANITÁRIO. AF_08/2022 | [5 empty] | UN
| OBS | [5 empty] | QUANTIDADE |  | FÓRMULA
| VERIFICAR PROJETO DE INSTALAÇÕES | [5 empty] | 5 |  | QUANTIDADE
9.2.2.8 | TOTAL | [5 empty] | 5
| 9.2.2.9 | 89724 | JOELHO 90 GRAUS, PVC, SERIE NORMAL, ESGOTO PREDIAL, DN 40 MM, JUNTA SOLDÁVEL, FORNECIDO E INSTALADO EM RAMAL DE DESCARGA OU RAMAL DE ESGOTO SANITÁRIO. AF_08/2022 | [5 empty] | UN
| OBS | [5 empty] | QUANTIDADE |  | FÓRMULA
| VERIFICAR PROJETO DE INSTALAÇÕES | [5 empty] | 16 |  | QUANTIDADE
9.2.2.9 | TOTAL | [5 empty] | 16
| 9.2.2.10 | 89731 | JOELHO 90 GRAUS, PVC, SERIE NORMAL, ESGOTO PREDIAL, DN 50 MM, JUNTA ELÁSTICA, FORNECIDO E INSTALADO EM RAMAL DE DESCARGA OU RAMAL DE ESGOTO SANITÁRIO. AF_08/2022 | [5 empty] | UN
| OBS | [5 empty] | QUANTIDADE |  | FÓRMULA
| VERIFICAR PROJETO DE INSTALAÇÕES | [5 empty] | 2 |  | QUANTIDADE
9.2.2.10 | TOTAL | [5 empty] | 2
| 9.2.2.11 | 104353 | JUNÇÃO DE REDUÇÃO INVERTIDA, PVC, SÉRIE NORMAL, ESGOTO PREDIAL, DN 100 X 50 MM, JUNTA ELÁSTICA, FORNECIDO E INSTALADO EM PRUMADA DE ESGOTO SANITÁRIO OU VENTILAÇÃO. AF_08/2022 | [5 empty] | UN
| OBS | [5 empty] | ÁREA |  | FÓRMULA
| VERIFICAR PROJETO DE INSTALAÇÕES | [5 empty] | 2 |  | QUANTIDADE
9.2.2.11 | TOTAL | [5 empty] | 2
| 9.2.2.12 | 89797 | JUNÇÃO SIMPLES, PVC, SERIE NORMAL, ESGOTO PREDIAL, DN 100 X 100 MM, JUNTA ELÁSTICA, FORNECIDO E INSTALADO EM RAMAL DE DESCARGA OU RAMAL DE ESGOTO SANITÁRIO. AF_08/2022 | [5 empty] | UN
| OBS | [5 empty] | QUANTIDADE |  | FÓRMULA
| VERIFICAR PROJETO DE INSTALAÇÕES | [5 empty] | 3 |  | QUANTIDADE
9.2.2.12 | TOTAL | [5 empty] | 3
| 9.2.2.13 | 89783 | JUNÇÃO SIMPLES, PVC, SERIE NORMAL, ESGOTO PREDIAL, DN 40 MM, JUNTA SOLDÁVEL, FORNECIDO E INSTALADO EM RAMAL DE DESCARGA OU RAMAL DE ESGOTO SANITÁRIO. AF_08/2022 | [5 empty] | UN
| OBS | [5 empty] | QUANTIDADE |  | FÓRMULA
| VERIFICAR PROJETO DE INSTALAÇÕES | [5 empty] | 2 |  | QUANTIDADE
9.2.2.13 | TOTAL | [5 empty] | 2
| 9.2.2.14 | 89752 | LUVA SIMPLES, PVC, SERIE NORMAL, ESGOTO PREDIAL, DN 40 MM, JUNTA SOLDÁVEL, FORNECIDO E INSTALADO EM RAMAL DE DESCARGA OU RAMAL DE ESGOTO SANITÁRIO. AF_08/2022 | [5 empty] | UN
| OBS | [5 empty] | QUANTIDADE |  | FÓRMULA
| VERIFICAR PROJETO DE INSTALAÇÕES | [5 empty] | 13 |  | QUANTIDADE
9.2.2.14 | TOTAL | [5 empty] | 13
| 9.2.2.15 | 89778 | LUVA SIMPLES, PVC, SERIE NORMAL, ESGOTO PREDIAL, DN 100 MM, JUNTA ELÁSTICA, FORNECIDO E INSTALADO EM RAMAL DE DESCARGA OU RAMAL DE ESGOTO SANITÁRIO. AF_08/2022 | [5 empty] | UN
| OBS | [5 empty] | QUANTIDADE |  | FÓRMULA
| VERIFICAR PROJETO DE INSTALAÇÕES | [5 empty] | 17 |  | QUANTIDADE
9.2.2.15 | TOTAL | [5 empty] | 17
| 9.2.2.16 | 89753 | LUVA SIMPLES, PVC, SERIE NORMAL, ESGOTO PREDIAL, DN 50 MM, JUNTA ELÁSTICA, FORNECIDO E INSTALADO EM RAMAL DE DESCARGA OU RAMAL DE ESGOTO SANITÁRIO. AF_08/2022 | [5 empty] | UN
| OBS | [5 empty] | QUANTIDADE |  | FÓRMULA
| VERIFICAR PROJETO DE INSTALAÇÕES | [5 empty] | 10 |  | QUANTIDADE
9.2.2.16 | TOTAL | [5 empty] | 10
| 9.2.3 |  | TUBOS RÍGIDOS
| 9.2.3.1 | 89714 | TUBO PVC, SERIE NORMAL, ESGOTO PREDIAL, DN 100 MM, FORNECIDO E INSTALADO EM RAMAL DE DESCARGA OU RAMAL DE ESGOTO SANITÁRIO. AF_08/2022 | [5 empty] | M
| OBS | [5 empty] | COMPRIMENTO |  | FÓRMULA
| VERIFICAR PROJETO DE INSTALAÇÕES | [5 empty] | 47.89 |  | COMPRIMENTO
9.2.3.1 | TOTAL | [5 empty] | 47.89
| 9.2.3.2 | 89711 | TUBO PVC, SERIE NORMAL, ESGOTO PREDIAL, DN 40 MM, FORNECIDO E INSTALADO EM RAMAL DE DESCARGA OU RAMAL DE ESGOTO SANITÁRIO. AF_08/2022 | [5 empty] | M
| OBS | [5 empty] | COMPRIMENTO |  | FÓRMULA
| VERIFICAR PROJETO DE INSTALAÇÕES | [5 empty] | 10.88 |  | COMPRIMENTO
9.2.3.2 | TOTAL | [5 empty] | 10.88
| 9.2.3.3 | 89712 | TUBO PVC, SERIE NORMAL, ESGOTO PREDIAL, DN 50 MM, FORNECIDO E INSTALADO EM RAMAL DE DESCARGA OU RAMAL DE ESGOTO SANITÁRIO. AF_08/2022 | [5 empty] | M
| OBS | [5 empty] | COMPRIMENTO |  | FÓRMULA
| VERIFICAR PROJETO DE INSTALAÇÕES | [5 empty] | 17.36 |  | COMPRIMENTO
9.2.3.3 | TOTAL | [5 empty] | 17.36
| 9.3 |  | VENTILAÇÃO
| 9.3.1 | 89803 | CURVA CURTA 90 GRAUS, PVC, SERIE NORMAL, ESGOTO PREDIAL, DN 50 MM, JUNTA ELÁSTICA, FORNECIDO E INSTALADO EM PRUMADA DE ESGOTO SANITÁRIO OU VENTILAÇÃO. AF_08/2022 | [5 empty] | UN
| OBS | [5 empty] | QUANTIDADE |  | FÓRMULA
| VERIFICAR PROJETO DE INSTALAÇÕES | [5 empty] | 3 |  | QUANTIDADE
9.3.1 | TOTAL | [5 empty] | 3
| 9.3.2 | 89801 | JOELHO 90 GRAUS, PVC, SERIE NORMAL, ESGOTO PREDIAL, DN 50 MM, JUNTA ELÁSTICA, FORNECIDO E INSTALADO EM PRUMADA DE ESGOTO SANITÁRIO OU VENTILAÇÃO. AF_08/2022 | [5 empty] | UN
| OBS | [5 empty] | QUANTIDADE |  | FÓRMULA
| VERIFICAR PROJETO DE INSTALAÇÕES | [5 empty] | 3 |  | QUANTIDADE
9.3.2 | TOTAL | [5 empty] | 3
| 9.3.3 | 89798 | TUBO PVC, SERIE NORMAL, ESGOTO PREDIAL, DN 50 MM, FORNECIDO E INSTALADO EM PRUMADA DE ESGOTO SANITÁRIO OU VENTILAÇÃO. AF_08/2022 | [5 empty] | M
| OBS | [5 empty] | COMPRIMENTO |  | FÓRMULA
| VERIFICAR PROJETO DE INSTALAÇÕES | [5 empty] | 18.42 |  | COMPRIMENTO
9.3.3 | TOTAL | [5 empty] | 18.42
| 9.3.4 | 89825 | TE, PVC, SERIE NORMAL, ESGOTO PREDIAL, DN 50 X 50 MM, JUNTA ELÁSTICA, FORNECIDO E INSTALADO EM PRUMADA DE ESGOTO SANITÁRIO OU VENTILAÇÃO. AF_08/2022 | [5 empty] | UN
| OBS | [5 empty] | QUANTIDADE |  | FÓRMULA
| VERIFICAR PROJETO DE INSTALAÇÕES | [5 empty] | 3 |  | QUANTIDADE
9.3.4 | TOTAL | [5 empty] | 3
| 9.3.5 | 89814 | LUVA DE CORRER, PVC, SERIE NORMAL, ESGOTO PREDIAL, DN 50 MM, JUNTA ELÁSTICA, FORNECIDO E INSTALADO EM PRUMADA DE ESGOTO SANITÁRIO OU VENTILAÇÃO. AF_08/2022 | [5 empty] | UN
| OBS | [5 empty] | QUANTIDADE |  | FÓRMULA
| VERIFICAR PROJETO DE INSTALAÇÕES | [5 empty] | 3 |  | QUANTIDADE
9.3.5 | TOTAL | [5 empty] | 3
| 9.3.6 | 104348 | TERMINAL DE VENTILAÇÃO, PVC, SÉRIE NORMAL, ESGOTO PREDIAL, DN 50 MM, JUNTA SOLDÁVEL, FORNECIDO E INSTALADO EM PRUMADA DE ESGOTO SANITÁRIO OU VENTILAÇÃO. AF_08/2022 | [5 empty] | UN
| OBS | [5 empty] | QUANTIDADE |  | FÓRMULA
| VERIFICAR PROJETO DE INSTALAÇÕES | [5 empty] | 3 |  | QUANTIDADE
9.3.6 | TOTAL | [5 empty] | 3
| 9.4 |  | LOUCAS, METAIS E ACESSÓRIOS
| 9.4.1 | 100859 | MICTÓRIO SIFONADO LOUÇA BRANCA PARA ENTRADA DE ÁGUA EMBUTIDA - PADRÃO ALTO - FORNECIMENTO E INSTALAÇÃO. AF_01/2020 | [5 empty] | UN
| OBS | [5 empty] | QUANTIDADE |  | FÓRMULA
| WC MASC | [5 empty] | 1 |  | QUANTIDADE
9.4.1 | TOTAL | [5 empty] | 1
| 9.4.2 | 1301003015 | TORNEIRA CROMADA COM BICO PARA JARDIM/TANQUE 1/2" OU 3/4" (REF 1153) | [5 empty] | UN
| OBS | [5 empty] | QUANTIDADE |  | FÓRMULA
| ÁREA EXTERNA | [5 empty] | 1 |  | QUANTIDADE
9.4.2 | TOTAL | [5 empty] | 1
| 9.4.3 | 86909 | TORNEIRA CROMADA TUBO MÓVEL, DE MESA, 1/2" OU 3/4", PARA PIA DE COZINHA, PADRÃO ALTO - FORNECIMENTO E INSTALAÇÃO. AF_01/2020 | [5 empty] | UN
| OBS | [5 empty] | QUANTIDADE |  | FÓRMULA
| COZINHA | [5 empty] | 1 |  | QUANTIDADE
9.4.3 | TOTAL | [5 empty] | 1
| 9.4.4 | 86913 | TORNEIRA CROMADA 1/2" OU 3/4" PARA TANQUE, PADRÃO POPULAR - FORNECIMENTO E INSTALAÇÃO. AF_01/2020 | [5 empty] | UN
| OBS | [5 empty] | QUANTIDADE |  | FÓRMULA
| LAVANDERIA | [5 empty] | 1 |  | QUANTIDADE
9.4.4 | TOTAL | [5 empty] | 1
| 9.4.5 | 86906 | TORNEIRA CROMADA DE MESA, 1/2" OU 3/4", PARA LAVATÓRIO, PADRÃO POPULAR - FORNECIMENTO E INSTALAÇÃO. AF_01/2020 | [5 empty] | UN
| OBS | [5 empty] | QUANTIDADE |  | FÓRMULA
| WC MASC. E WC FEM. | [5 empty] | 2 |  | QUANTIDADE
9.4.5 | TOTAL | [5 empty] | 2
| 9.4.6 | 95470 | VASO SANITARIO SIFONADO CONVENCIONAL COM LOUÇA BRANCA, INCLUSO CONJUNTO DE LIGAÇÃO PARA BACIA SANITÁRIA AJUSTÁVEL - FORNECIMENTO E INSTALAÇÃO. AF_01/2020 | [5 empty] | UN
| OBS | [5 empty] | QUANTIDADE |  | FÓRMULA
| WC MASC. E WC FEM. | [5 empty] | 3 |  | QUANTIDADE
9.4.6 | TOTAL | [5 empty] | 3
| 9.4.7 | 86939 | LAVATÓRIO LOUÇA BRANCA COM COLUNA, *44 X 35,5* CM, PADRÃO POPULAR, INCLUSO SIFÃO FLEXÍVEL EM PVC, VÁLVULA E ENGATE FLEXÍVEL 30CM EM PLÁSTICO E COM TORNEIRA CROMADA PADRÃO POPULAR - FORNECIMENTO E INSTALAÇÃO. AF_01/2020 | [5 empty] | UN
| OBS | [5 empty] | QUANTIDADE |  | FÓRMULA
| WC MASC. E WC FEM. | [5 empty] | 2 |  | QUANTIDADE
9.4.7 | TOTAL | [5 empty] | 2
| 9.4.8 | 100849 | ASSENTO SANITÁRIO CONVENCIONAL - FORNECIMENTO E INSTALACAO. AF_01/2020 | [5 empty] | UN
| OBS | [5 empty] | QUANTIDADE |  | FÓRMULA
| WC MASC. E WC FEM. | [5 empty] | 3 |  | QUANTIDADE
9.4.8 | TOTAL | [5 empty] | 3
| 9.4.9 | 86923 | TANQUE DE LOUÇA BRANCA SUSPENSO, 18L OU EQUIVALENTE, INCLUSO SIFÃO TIPO GARRAFA EM PVC, VÁLVULA PLÁSTICA E TORNEIRA DE METAL CROMADO PADRÃO POPULAR - FORNECIMENTO E INSTALAÇÃO. AF_01/2020 | [5 empty] | UN
| OBS | [5 empty] | QUANTIDADE |  | FÓRMULA
| LAVANDERIA | [5 empty] | 1 |  | QUANTIDADE
9.4.9 | TOTAL | [5 empty] | 1
| 9.4.10 | 95544 | PAPELEIRA DE PAREDE EM METAL CROMADO SEM TAMPA, INCLUSO FIXAÇÃO. AF_01/2020 | [5 empty] | UN
| OBS | [5 empty] | QUANTIDADE |  | FÓRMULA
| WC MASC., WC FEM., SAN PCD FEM., SAN PCD MASC. | [5 empty] | 4 |  | QUANTIDADE
9.4.10 | TOTAL | [5 empty] | 4
| 9.4.11 | 95547 | SABONETEIRA PLASTICA TIPO DISPENSER PARA SABONETE LIQUIDO COM RESERVATORIO 800 A 1500 ML, INCLUSO FIXAÇÃO. AF_01/2020 | [5 empty] | UN
| OBS | [5 empty] | QUANTIDADE |  | FÓRMULA
| WC MASC., WC FEM., SAN PCD FEM., SAN PCD MASC. | [5 empty] | 4 |  | QUANTIDADE
9.4.11 | TOTAL | [5 empty] | 4
| 10. |  | ACESSIBILIDADE
| 10.1 | 1301004009 | VALVULA DE DESCARGA 1 1/2" SEM ACABAMENTO (BASE), DOCOL OU SIMILAR | [5 empty] | UN
| OBS | [5 empty] | QUANTIDADE |  | FÓRMULA
| SAN. PCD FEM. E SAN. PCD MASC. | [5 empty] | 2 |  | QUANTIDADE
10.1 | TOTAL | [5 empty] | 2
| 10.2 | 2401001015 | ACABAMENTO PARA VALVULA DE DESCARGA HYDRA ECO CONFORTO CROMADO REF. 4900.C.CONF DA DECA OU SIMILAR - FORNECIMENTO E INSTALACAO | [5 empty] | UN
| OBS | [5 empty] | QUANTIDADE |  | FÓRMULA
| SAN. PCD FEM. E SAN. PCD MASC. | [5 empty] | 2 |  | QUANTIDADE
10.2 | TOTAL | [5 empty] | 2
| 10.3 | 95472 | VASO SANITARIO SIFONADO CONVENCIONAL PARA PCD SEM FURO FRONTAL COM LOUÇA BRANCA SEM ASSENTO, INCLUSO CONJUNTO DE LIGAÇÃO PARA BACIA SANITÁRIA AJUSTÁVEL - FORNECIMENTO E INSTALAÇÃO. AF_01/2020 | [5 empty] | UN
| OBS | [5 empty] | QUANTIDADE |  | FÓRMULA
| SAN. PCD FEM. E SAN. PCD MASC. | [5 empty] | 2 |  | QUANTIDADE
10.3 | TOTAL | [5 empty] | 2
| 10.4 | 100849 | ASSENTO SANITÁRIO CONVENCIONAL - FORNECIMENTO E INSTALACAO. AF_01/2020 | [5 empty] | UN
| OBS | [5 empty] | QUANTIDADE |  | FÓRMULA
| SAN. PCD FEM. E SAN. PCD MASC. | [5 empty] | 2 |  | QUANTIDADE
10.4 | TOTAL | [5 empty] | 2
| 10.5 | 100868 | BARRA DE APOIO RETA, EM ACO INOX POLIDO, COMPRIMENTO 80 CM, FIXADA NA PAREDE - FORNECIMENTO E INSTALAÇÃO. AF_01/2020 | [5 empty] | UN
| OBS | [5 empty] | QUANTIDADE |  | FÓRMULA
| SAN. PCD FEM. E SAN. PCD MASC. | [5 empty] | 4 |  | QUANTIDADE
10.5 | TOTAL | [5 empty] | 4
| 10.6 | 100867 | BARRA DE APOIO RETA, EM ACO INOX POLIDO, COMPRIMENTO 70 CM, FIXADA NA PAREDE - FORNECIMENTO E INSTALAÇÃO. AF_01/2020 | [5 empty] | UN
| OBS | [5 empty] | QUANTIDADE |  | FÓRMULA
| SAN. PCD FEM. E SAN. PCD MASC. | [5 empty] | 2 |  | QUANTIDADE
10.6 | TOTAL | [5 empty] | 2
| 10.7 | 2401002010 | BARRA DE APOIO RETA, EM ACO INOX POLIDO, COMPRIMENTO DE 40CM, DIAMETRO MINIMO DE 3CM | [5 empty] | UN
| OBS | [5 empty] | QUANTIDADE |  | FÓRMULA
| SAN. PCD FEM. E SAN. PCD MASC. | [5 empty] | 4 |  | QUANTIDADE
10.7 | TOTAL | [5 empty] | 4
| 10.8 | 100874 | PUXADOR PARA PCD, FIXADO NA PORTA - FORNECIMENTO E INSTALAÇÃO. AF_01/2020 | [5 empty] | UN
| OBS | [5 empty] | QUANTIDADE |  | FÓRMULA
| SAN. PCD FEM. E SAN. PCD MASC. | [5 empty] | 2 |  | QUANTIDADE
10.8 | TOTAL | [5 empty] | 2
| 11. |  | DRENO AR CONDICIONADO
| 11.1 |  | CAIXA
| 11.1.1 | 99251 | CAIXA ENTERRADA HIDRÁULICA RETANGULAR EM ALVENARIA COM TIJOLOS CERÂMICOS MACIÇOS, DIMENSÕES INTERNAS: 0,4X0,4X0,4 M PARA REDE DE DRENAGEM. AF_12/2020 | [5 empty] | UN
| OBS | [5 empty] | QUANTIDADE |  | FÓRMULA
| VERIFICAR PROJETO DE INSTALAÇÕES | [5 empty] | 4 |  | QUANTIDADE
11.1.1 | TOTAL | [5 empty] | 4
| 11.1.2 | CPU 01 | CAIXA DE PASSAGEM PARA AR CONDICIONAOD SPLIT - FORNECIMENTO E INSTALAÇÃO | [5 empty] | UN
| OBS | [5 empty] | COMPRIMENTO |  | FÓRMULA
| VERIFICAR PROJETO DE INSTALAÇÕES | [5 empty] | 9 |  | QUANTIDADE
11.1.2 | TOTAL | [5 empty] | 9
| 11.2 |  | RASGO
| 11.2.1 | 90443 | RASGO LINEAR MANUAL EM ALVENARIA, PARA RAMAIS/ DISTRIBUIÇÃO DE INSTALAÇÕES HIDRÁULICAS, DIÂMETROS MENORES OU IGUAIS A 40 MM. AF_09/2023 | [5 empty] | M
| OBS | [5 empty] | COMPRIMENTO |  | FÓRMULA
| VERIFICAR PROJETO DE INSTALAÇÕES | [5 empty] | 28.32 |  | COMPRIMENTO
11.2.1 | TOTAL | [5 empty] | 28.32
| 11.3 |  | TUBULAÇÕES
| 11.3.1 | 90443 | TUBO PVC, SERIE NORMAL, ESGOTO PREDIAL, DN 40 MM, FORNECIDO E INSTALADO EM RAMAL DE DESCARGA OU RAMAL DE ESGOTO SANITÁRIO. AF_08/2022 | [5 empty] | M
| OBS | [5 empty] | COMPRIMENTO |  | FÓRMULA
| VERIFICAR PROJETO DE INSTALAÇÕES | [5 empty] | 36 |  | COMPRIMENTO
11.3.1 | TOTAL | [5 empty] | 36
| 11.3.2 | 89402 | TUBO, PVC, SOLDÁVEL, DE 25MM, INSTALADO EM RAMAL DE DISTRIBUIÇÃO DE ÁGUA - FORNECIMENTO E INSTALAÇÃO. AF_06/2022 | [5 empty] | M
| OBS | [5 empty] | COMPRIMENTO |  | FÓRMULA
| VERIFICAR PROJETO DE INSTALAÇÕES | [5 empty] | 56.75 |  | COMPRIMENTO
11.3.2 | TOTAL | [5 empty] | 56.75
| 11.4 |  | PEÇAS
| 11.4.1 | 89363 | JOELHO 45 GRAUS, PVC, SOLDÁVEL, DN 25MM, INSTALADO EM RAMAL OU SUB-RAMAL DE ÁGUA - FORNECIMENTO E INSTALAÇÃO. AF_06/2022 | [5 empty] | UN
| OBS | [5 empty] | QUANTIDADE |  | FÓRMULA
| VERIFICAR PROJETO DE INSTALAÇÕES | [5 empty] | 2 |  | QUANTIDADE
11.4.1 | TOTAL | [5 empty] | 2
| 11.4.2 | 89408 | JOELHO 90 GRAUS, PVC, SOLDÁVEL, DN 25MM, INSTALADO EM RAMAL DE DISTRIBUIÇÃO DE ÁGUA - FORNECIMENTO E INSTALAÇÃO. AF_06/2022 | [5 empty] | UN
| OBS | [5 empty] | QUANTIDADE |  | FÓRMULA
| VERIFICAR PROJETO DE INSTALAÇÕES | [5 empty] | 23 |  | QUANTIDADE
11.4.2 | TOTAL | [5 empty] | 23
| 11.4.3 | 89381 | LUVA COM BUCHA DE LATÃO, PVC, SOLDÁVEL, DN 25MM X 3/4, INSTALADO EM RAMAL OU SUB-RAMAL DE ÁGUA - FORNECIMENTO E INSTALAÇÃO. AF_06/2022 | [5 empty] | UN
| OBS | [5 empty] | QUANTIDADE |  | FÓRMULA
| VERIFICAR PROJETO DE INSTALAÇÕES | [5 empty] | 9 |  | QUANTIDADE
11.4.3 | TOTAL | [5 empty] | 9
| 11.5 |  | MOVIMENTAÇÃO DE TERRA
| 11.5.1 | 93358 | ESCAVAÇÃO MANUAL DE VALA. AF_09/2024 | [5 empty] | M3
| OBS | [5 empty] | VOLUME |  | FÓRMULA
[7 empty] | 6.443 |  | VOLUME
11.5.1 | TOTAL | [5 empty] | 6.443
| 11.5.2 | 93382 | REATERRO MANUAL DE VALAS, COM COMPACTADOR DE SOLOS DE PERCUSSÃO. AF_08/2023 | [5 empty] | M3
| OBS | [5 empty] | COMPRIMENTO |  | FÓRMULA
[7 empty] | 6.443 |  | COMPRIMENTO
11.5.2 | TOTAL | [5 empty] | 6.443
| 12. |  | INSTALAÇÕES ELETRICAS
VERIFICAR TABELA DE QUANTIDADES EM PROJETO DE INSTALAÇÕES ELÉTRICAS
| 13. |  | PREVENÇÃO DE COMBATE A INCÊNCIO E PÂNICO
VERIFICAR TABELA DE QUANTIDADES EM PROJETO DE PREVENÇÃO DE COMBATE A INCENDIO E PANICO
| 14. |  | PINTURA
| 14.1 |  | ESQUADRIAS METÁLICAS E MADEIRA
| 14.1.1 | 100760 | PINTURA COM TINTA ALQUÍDICA DE ACABAMENTO (ESMALTE SINTÉTICO BRILHANTE) APLICADA A ROLO OU PINCEL SOBRE SUPERFÍCIES METÁLICAS (EXCETO PERFIL) EXECUTADO EM OBRA (02 DEMÃOS). AF_01/2020 | [5 empty] | M2
| OBS | [5 empty] | ÁREA |  | FÓRMULA
| P1, P2, P4, P8, P9, J3 E J4 | [5 empty] | 58.52 |  | ÁREA
14.1.1 | TOTAL | [5 empty] | 58.52
| 14.1.2 | 102229 | PINTURA TINTA DE ACABAMENTO (PIGMENTADA) ESMALTE SINTÉTICO ACETINADO EM MADEIRA, 3 DEMÃOS. AF_01/2021 | [5 empty] | M2
| OBS | [5 empty] | ÁREA |  | FÓRMULA
| P3, P5, P6 E P7 | [5 empty] | 50.82 |  | ÁREA
14.1.2 | TOTAL | [5 empty] | 50.82
| 14.2 |  | PAREDES INTERNAS
| 14.2.1 | 88485 | FUNDO SELADOR ACRÍLICO, APLICAÇÃO MANUAL EM PAREDE, UMA DEMÃO. AF_04/2023 | [5 empty] | M2
| OBS | [5 empty] | ÁREA |  | FÓRMULA
| CONFORME TABELA DE PINTURA | [5 empty] | 555.87 |  | ÁREA
14.2.1 | TOTAL | [5 empty] | 555.87
| 14.2.2 | 88497 | EMASSAMENTO COM MASSA LÁTEX, APLICAÇÃO EM PAREDE, DUAS DEMÃOS, LIXAMENTO MANUAL. AF_04/2023 | [5 empty] | M2
| OBS | [5 empty] | ÁREA |  | FÓRMULA
| CONFORME TABELA DE PINTURA | [5 empty] | 555.87 |  | ÁREA
14.2.2 | TOTAL | [5 empty] | 555.87
| 14.2.3 | 88489 | PINTURA LÁTEX ACRÍLICA PREMIUM, APLICAÇÃO MANUAL EM PAREDES, DUAS DEMÃOS. AF_04/2023 | [5 empty] | M2
|  |  | NOME | PERÍMETRO (M) | ALTURA | ÁREA PINTURA (M2) | ÁREA TOTAL (M2)
|  |  | ADMINISTRAÇÃO | 15.34 | 2.95 | 45.25 | 41.86 |  | PERÍMETRO X ALTURA - ÁREA DE ABERTURA
|  |  | ALMOXARIFADO | 12.1 | 2.95 | 35.69 | 32.3
|  |  | ATENDIMENTO FAMILIAR | 15.05 | 2.95 | 44.4 | 41.01
|  |  | BRINQUEDOTECA | 18.3 | 2.95 | 53.99 | 49.1
|  |  | CIRCULAÇÃO | 38.56 | 2.95 | 113.75 | 83.09
|  |  | COORDENAÇÃO | 12.72 | 2.95 | 37.51 | 34.12
|  |  | COZINHA | 14.8 | 1.2 | 17.76 | 16.89
|  |  | LAVANDERIA | 11.6 | 1.2 | 13.92 | 11.49
|  |  | PSICÓLOGA | 16 | 2.95 | 47.2 | 43.81
|  |  | RECEPÇÃO | 21.37 | 2.95 | 63.04 | 51.84
|  |  | SALA DE ASSISTÊNCIA | 14.3 | 2.95 | 42.19 | 38.8
|  |  | SALA OFICINA/PALESTRA | 27.28 | 2.95 | 80.48 | 73.7
|  |  | SAN. PCD FEM. | 7.2 | 1.2 | 8.64 | 8.07
|  |  | SAN. PCD MASC. | 7.2 | 1.2 | 8.64 | 8.07
|  |  | WC FEM | 9.5 | 1.2 | 11.4 | 10.83
|  |  | WC MASC. | 9.5 | 1.2 | 11.4 | 10.89
14.2.3 | TOTAL | [5 empty] | 555.87
| 14.3 |  | PAREDES EXTERNAS
| 14.3.1 | 88485 | FUNDO SELADOR ACRÍLICO, APLICAÇÃO MANUAL EM PAREDE, UMA DEMÃO. AF_04/2023 | [5 empty] | M2
| OBS | [5 empty] | ÁREA |  | FÓRMULA
| CONFORME ÁREA DE EMBOÇO EM PANO DE FACHADA + LAJE | [5 empty] | 338.9678 |  | ÁREA
14.3.1 | TOTAL | [5 empty] | 338.9678
| 14.3.2 | 96135 | APLICAÇÃO MANUAL DE MASSA ACRÍLICA EM PAREDES EXTERNAS DE CASAS, DUAS DEMÃOS. AF_03/2024 | [5 empty] | M2
| OBS | [5 empty] | ÁREA |  | FÓRMULA
| CONFORME ÁREA DE EMBOÇO EM PANO DE FACHADA + LAJE | [5 empty] | 338.9678 |  | ÁREA
14.3.2 | TOTAL | [5 empty] | 338.9678
| 14.3.3 | 1901003505 | REVESTIMENTO DE ACABAMENTO ARRANHADO, APLICADO COM DESEMPENADEIRA MALHA MEDIA, INCLUSIVE FUNDO PREPARADOR | [5 empty] | M2
| OBS | [5 empty] | ÁREA |  | FÓRMULA
| CONFORME ÁREA DE EMBOÇO EM PANO DE FACHADA + LAJE | [5 empty] | 338.9678 |  | ÁREA
14.3.3 | TOTAL | [5 empty] | 338.9678
| 14.4 |  | TETO
| 14.4.1 | 88484 | FUNDO SELADOR ACRÍLICO, APLICAÇÃO MANUAL EM TETO, UMA DEMÃO. AF_04/2023 | [5 empty] | M2
| OBS | [5 empty] | ÁREA |  | FÓRMULA
| FORRO DE DRYWALL | [5 empty] | 211.39 |  | ÁREA
14.4.1 | TOTAL | [5 empty] | 211.39
| 14.4.2 | 88496 | EMASSAMENTO COM MASSA LÁTEX, APLICAÇÃO EM TETO, DUAS DEMÃOS, LIXAMENTO MANUAL. AF_04/2023 | [5 empty] | M2
| OBS | [5 empty] | ÁREA |  | FÓRMULA
| FORRO DE DRYWALL | [5 empty] | 211.39 |  | ÁREA
14.4.2 | TOTAL | [5 empty] | 211.39
| 14.4.3 | 88488 | PINTURA LÁTEX ACRÍLICA PREMIUM, APLICAÇÃO MANUAL EM TETO, DUAS DEMÃOS. AF_04/2023 | [5 empty] | M2
| OBS | [5 empty] | ÁREA |  | FÓRMULA
| FORRO DE DRYWALL | [5 empty] | 211.39 |  | ÁREA
14.4.3 | TOTAL | [5 empty] | 211.39
| 15. |  | PEDRAS, BANCADAS E DIVISÓRIAS
| 15.1 |  | PEDRAS
| 15.1.1 | 98689 | SOLEIRA EM GRANITO, LARGURA 15 CM, ESPESSURA 2,0 CM. AF_09/2020 | [5 empty] | M
| OBS | [5 empty] | COMPRIMENTO |  | FÓRMULA
| P3, P4, P5, P6, P7, P8, P9, P10 E P11 | [5 empty] | 18.35 |  | COMPRIMENTO
15.1.1 | TOTAL | [5 empty] | 18.35
| 15.1.2 | 101965 | PEITORIL LINEAR EM GRANITO OU MÁRMORE, L = 15CM, ASSENTADO COM ARGAMASSA 1:6 COM ADITIVO. AF_11/2020 | [5 empty] | M
| OBS | [5 empty] | COMPRIMENTO |  | FÓRMULA
| J1, J2, J3, J4 E J5 | [5 empty] | 28.5 |  | COMPRIMENTO
15.1.2 | TOTAL | [5 empty] | 28.5
| 15.2 |  | BANCADAS
| 15.2.1 | CPU 04 | BANCADA DE GRANITO CINZA POLIDO, DE 2,00 X 0,60 M, COM CUBA DE INOX, PARA PIA DE COZINHA - FORNECIMENTO E INSTALAÇÃO | [5 empty] | UN
| OBS | [5 empty] | QUANTIDADE |  | FÓRMULA
| COZINHA | [5 empty] | 1 |  | QUANTIDADE
15.2.1 | TOTAL | [5 empty] | 1
| 15.3 |  | DIVISÓRIAS
| 15.3.1 | 102253 | DIVISORIA SANITÁRIA, TIPO CABINE, EM GRANITO CINZA POLIDO, ESP = 3CM, ASSENTADO COM ARGAMASSA COLANTE AC III-E, EXCLUSIVE FERRAGENS. AF_01/2021 | [5 empty] | M2
| OBS | [5 empty] | ÁREA |  | FÓRMULA
| WC FEM. E WC MASC. | [5 empty] | 6.7595 |  | ÁREA
15.3.1 | TOTAL | [5 empty] | 6.7595
| 16. |  | CERCAMENTO
| 1.16.1 | 2001004041 | GRADIL EM METALON, H=2,00M, INCLUSIVE BROCA DE 25CM (0,80M), PINTURA EM FUNDO ANTICORROSIVO (2 DEMAOS) E ESMALTE EM 2 DEMAOS | [5 empty] | M
| OBS | [5 empty] | COMPRIMENTO |  | FÓRMULA
[7 empty] | 22.05 |  | QUANTIDADE
1.16.1 | TOTAL | [5 empty] | 22.05
| 17. |  | URBANIZAÇÃO
| 17.1 | 94992 | EXECUÇÃO DE PASSEIO (CALÇADA) OU PISO DE CONCRETO COM CONCRETO MOLDADO IN LOCO, FEITO EM OBRA, ACABAMENTO CONVENCIONAL, ESPESSURA 6 CM, ARMADO. AF_08/2022 | [5 empty] | M2
| OBS | [5 empty] | ÁREA |  | FÓRMULA
[7 empty] | 296.59 |  | ÁREA
17.1 | TOTAL | [5 empty] | 296.59
| 17.2 | 94263 | GUIA (MEIO-FIO) CONCRETO, MOLDADA IN LOCO EM TRECHO RETO COM EXTRUSORA, 13 CM BASE X 22 CM ALTURA. AF_01/2024 | [5 empty] | M
| OBS | [5 empty] | COMPRIMENTO |  | FÓRMULA
[7 empty] | 56.24 |  | COMPRIMENTO
17.2 | TOTAL | [5 empty] | 56.24
| 17.3 | 102498 | PINTURA DE MEIO-FIO COM TINTA BRANCA A BASE DE CAL (CAIAÇÃO). AF_05/2021 | [5 empty] | M
| OBS | [5 empty] | COMPRIMENTO |  | FÓRMULA
[7 empty] | 56.24 |  | COMPRIMENTO
17.3 | TOTAL | [5 empty] | 56.24
| 17.4 | 103946 | PLANTIO DE GRAMA ESMERALDA OU SÃO CARLOS OU CURITIBANA, EM PLACAS. AF_07/2024 | [5 empty] | M2
| OBS | [5 empty] | ÁREA |  | FÓRMULA
[7 empty] | 480.75 |  | ÁREA
17.4 | TOTAL | [5 empty] | 480.75
| 17.5 | 98520 | APLICAÇÃO DE ADUBO EM SOLO. AF_07/2024 | [5 empty] | M2
| OBS | [5 empty] | ÁREA |  | FÓRMULA
[7 empty] | 480.75 |  | ÁREA
17.5 | TOTAL | [5 empty] | 480.75
| 17.6 | 101094 | PISO PODOTÁTIL DE ALERTA OU DIRECIONAL, DE BORRACHA, ASSENTADO SOBRE ARGAMASSA. AF_05/2020 | [5 empty] | M
| OBS | [5 empty] | COMPRIMENTO |  | FÓRMULA
[7 empty] | 76.31 |  | COMPRIMENTO
17.6 | TOTAL | [5 empty] | 76.31
| 18. |  | SERVIÇOS COMPLEMENTARES
| 18.1 | CPU 05 | LETRAS EM INOX POLIDO, COM 42 CM E 3 CM DE ESPESSURA - FORNECIMENTO E INSTALAÇÃO | [5 empty] | UN
| OBS | [5 empty] | QUANTIDADE |  | FÓRMULA
| LETREIRO | [5 empty] | 1 |  | QUANTIDADE
18.1 | TOTAL | [5 empty] | 1
| 18.2 | CPU 06 | ABRIGO PARA CENTRAL DE GLP EM ALVENARIA COM LAJE EM CONCRETO ARMADO - 1,35X1,00X1,00M | [5 empty] | UN
| OBS | [5 empty] | QUANTIDADE |  | FÓRMULA
| CENTRAL DE GÁS | [5 empty] | 1 |  | QUANTIDADE
18.2 | TOTAL | [5 empty] | 1
| 19. |  | ADMINISTRAÇÃO LOCAL | [6 empty] | 3.78%
| 19.1 | 90777 | ENGENHEIRO CIVIL DE OBRA JUNIOR COM ENCARGOS COMPLEMENTARES | [5 empty] | H
| OBS |  | MESES | HORAS | QTDE | SEMANAS | HORAS |  | FÓRMULA
| TOTAL |  | 12 | 1 | 1 | 4 | 48 |  | MESES X HORAS X QTDE X SEAMANAS
19.1 | TOTAL | [5 empty] | 48
| 19.2 | 90780 | MESTRE DE OBRAS COM ENCARGOS COMPLEMENTARES | [5 empty] | H
| OBS |  | MESES | HORAS | QTDE | SEMANAS | HORAS |  | FÓRMULA
| TOTAL |  | 12 | 5 | 2 | 4 | 480 |  | MESES X HORAS X QTDE X SEAMANAS
19.2 | TOTAL | [5 empty] | 480
| 20. |  | LIMPEZA FINAL
| 20.1 | 99814 | LIMPEZA DE SUPERFÍCIE COM JATO DE ALTA PRESSÃO. AF_04/2019 | [5 empty] | M2
| OBS | [5 empty] | ÁREA |  | FÓRMULA
| ÁREA CONSTRUIDA | [5 empty] | 236.05 |  | ÁREA AMBIENTES
20.1 | TOTAL | [5 empty] | 236.05
| 20.2 | 201002161 | LOCACAO DE CACAMBA (4M3) (7 DIAS) | [5 empty] | UN
| OBS | [5 empty] | QUANTIDADE |  | FÓRMULA
| 1 POR SEMANA DURANTE 12 MESES | [5 empty] | 4 |  | QUANTIDADE
20.2 | TOTAL | [5 empty] | 4

## COMPOSIÇÃO
ESTADO DE MATO GROSSO DO SUL
PREFEITURA MUNICIPAL DE PORTO MURTINHO
SECRETARIA DE OBRAS
COMPOSIÇÃO DE PREÇO
| Objeto: | CONSTRUÇÃO DO CREAS MUNICIPAL |  |  |  |  | RESPONSÁVEL ORÇAMENTO
| Município: | PORTO MURTINHO
| Local: | RUA 13 DE MAIO, 61, CENTRO, PORTO MURTINHO, MS
| SIST./REF.: | AGESUL(JANEIRO/2025)/SINAPI(MAIO/2025)/SBC(MAIO/2025) |  |  |  |  | JACQUICELLE GOMES FEITOSA
63.733/MS
| CODIGO | FONTE | TIPO | DESCRIÇÃO | UNIDADE | COEFICIENTE | PREÇO UNITARIO | PREÇO TOTAL
CPU 01 | CPU 01 |  | COMPOSIÇÃO | CAIXA DE PASSAGEM PARA AR CONDICIONAOD SPLIT - FORNECIMENTO E INSTALAÇÃO | UN |  |  | 72.33 | CPU 01
| CT 04 | COTAÇÃO | INSUMO | CAIXA DE PASSAGEM SPLIT REVERSÍVEL 39X17X5 CM | UM | 1 | 34.3 | 34.3
| 88264 | SINAPI | COMPOSIÇÃO AUXILIAR | ELETRICISTA COM ENCARGOS COMPLEMENTARES | H | 0.974 | 26.09 | 25.41
| 88243 | SINAPI | COMPOSIÇÃO AUXILIAR | AJUDANTE ESPECIALIZADO COM ENCARGOS COMPLEMENTARES | H | 0.584 | 21.61 | 12.62
CPU 02 | CPU 02 |  | COMPOSIÇÃO | INSTALAÇÃO DE PLACA DE SINALIZAÇÃO DE SEGURANÇA CONTRA INCÊNDIO, FOTOLUMINESCENTE, QUADRADA, 14 X 14 CM | M2 |  |  | 932.51 | CPU 02
| 34723 | SINAPI | INSUMO | PLACA DE SINALIZACAO EM CHAPA DE ACO NUM 16 COM PINTURA REFLETIVA | M2 | 1 | 924 | 924
| 88242 | SINAPI | COMPOSIÇÃO AUXILIAR | AJUDANTE DE PEDREIRO COM ENCARGOS COMPLEMENTARES | H | 0.4 | 21.28 | 8.51
CPU 03 | CPU 03 |  | COMPOSIÇÃO | INSTALAÇÃO DE PLACA DE SINALIZAÇÃO DE SEGURANÇA CONTRA INCÊNDIO, FOTOLUMINESCENTE, RETANGULAR,33 X 47 CM | UN |  |  | 151.73 | CPU 03
| 34723 | SINAPI | INSUMO | PLACA DE SINALIZACAO EM CHAPA DE ACO NUM 16 COM PINTURA REFLETIVA | M2 | 0.155 | 924 | 143.22
| 88242 | SINAPI | COMPOSIÇÃO AUXILIAR | AJUDANTE DE PEDREIRO COM ENCARGOS COMPLEMENTARES | H | 0.4 | 21.28 | 8.51
CPU 04 | CPU 04 |  | COMPOSIÇÃO | BANCADA DE GRANITO CINZA POLIDO, DE 2,00 X 0,60 M, COM CUBA DE INOX, PARA PIA DE COZINHA - FORNECIMENTO E INSTALAÇÃO | UN |  |  | 1142.75 | CPU 04
| 4823 | SINAPI | INSUMO | MASSA PLASTICA PARA MARMORE/GRANITO | KG | 0.5228 | 38.18 | 19.96
| 7568 | SINAPI | INSUMO | BUCHA DE NYLON SEM ABA S10, COM PARAFUSO DE 6,10 X 65 MM EM ACO ZINCADO COM ROSCA SOBERBA, CABECA CHATA E FENDA PHILLIPS | UN | 6 | 0.43 | 2.58
| 11795 | SINAPI | INSUMO | GRANITO PARA BANCADA, POLIDO, TIPO ANDORINHA/ QUARTZ/ CASTELO/ CORUMBA OU OUTROS EQUIVALENTES DA REGIAO, E= *2,5* CM | M2 | 1.2 | 671.69 | 806.02
| 37591 | SINAPI | INSUMO | SUPORTE MAO-FRANCESA EM ACO, ABAS IGUAIS 40 CM, CAPACIDADE MINIMA 70 KG, BRANCO | UN | 2 | 20.83 | 41.66
| 86900 | SINAPI | COMPOSIÇÃO AUXILIAR | CUBA DE EMBUTIR RETANGULAR DE AÇO INOXIDÁVEL, 46 X 30 X 12 CM - FORNECIMENTO E INSTALAÇÃO. AF_01/2020 | UN | 1 | 213.84 | 213.84
| 88274 | SINAPI | COMPOSIÇÃO AUXILIAR | MARMORISTA/GRANITEIRO COM ENCARGOS COMPLEMENTARES | H | 1.4944 | 25.63 | 38.3
| 88316 | SINAPI | COMPOSIÇÃO AUXILIAR | SERVENTE COM ENCARGOS COMPLEMENTARES | H | 0.9834 | 20.74 | 20.39
CPU 05 | CPU 05 |  | COMPOSIÇÃO | LETRAS EM INOX POLIDO, COM 42 CM E 3 CM DE ESPESSURA - FORNECIMENTO E INSTALAÇÃO | UN |  |  | 639.93 | CPU 05
| 88316 | SINAPI | COMPOSIÇÃO AUXILIAR | SERVENTE COM ENCARGOS COMPLEMENTARES | H | 2 | 20.74 | 41.48
| 39961 | SINAPI | INSUMO | SILICONE ACETICO USO GERAL INCOLOR 280 G | UN | 0.5 | 23 | 11.5
| 7583 | SINAPI | INSUMO | BUCHA DE NYLON SEM ABA S8, COM PARAFUSO DE 4,80 X 50 MM EM ACO ZINCADO COM ROSCA SOBERBA, CABECA CHATA E FENDA PHILLIPS | UN | 10 | 0.29 | 2.9
| CT 03 | COTAÇÃO | COMPOSIÇÃO AUXILIAR | LETRAS EM INOX POLIDO, COM 42 CM E 3 CM DE ESPESSURA - FORNECIMENTO | UM | 1 | 584.05 | 584.05
CPU 06 | CPU 06 |  | COMPOSIÇÃO | ABRIGO PARA CENTRAL DE GLP EM ALVENARIA COM LAJE EM CONCRETO ARMADO - 1,35X1,00X1,00M | UN |  |  | 1696.52 | CPU 06
| 103328 | SINAPI | COMPOSIÇÃO AUXILIAR | ALVENARIA DE VEDAÇÃO DE BLOCOS CERÂMICOS FURADOS NA HORIZONTAL DE 9X19X19 CM (ESPESSURA 9 CM) E ARGAMASSA DE ASSENTAMENTO COM PREPARO EM BETONEIRA. AF_12/2021 | M2 | 1.753 | 92.7 | 162.5
| 87894 | SINAPI | COMPOSIÇÃO AUXILIAR | CHAPISCO APLICADO EM ALVENARIA (SEM PRESENÇA DE VÃOS) E ESTRUTURAS DE CONCRETO DE FACHADA, COM COLHER DE PEDREIRO. ARGAMASSA TRAÇO 1:3 COM PREPARO EM BETONEIRA 400L. AF_10/2022 | M2 | 3.506 | 6.52 | 22.85
| 87529 | SINAPI | COMPOSIÇÃO AUXILIAR | MASSA ÚNICA, EM ARGAMASSA TRAÇO 1:2:8, PREPARO MECÂNICO, APLICADA MANUALMENTE EM PAREDES INTERNAS DE AMBIENTES COM ÁREA ENTRE 5M² E 10M², E = 17,5MM, COM TALISCAS. AF_03/2024 | M2 | 3.506 | 34.9 | 122.35
| 96135 | SINAPI | COMPOSIÇÃO AUXILIAR | APLICAÇÃO MANUAL DE MASSA ACRÍLICA EM PAREDES EXTERNAS DE CASAS, DUAS DEMÃOS. AF_03/2024 | M2 | 3.506 | 29.52 | 103.49
| 88489 | SINAPI | COMPOSIÇÃO AUXILIAR | PINTURA LÁTEX ACRÍLICA PREMIUM, APLICAÇÃO MANUAL EM PAREDES, DUAS DEMÃOS. AF_04/2023 | M2 | 3.506 | 12.3 | 43.12
| 88488 | SINAPI | COMPOSIÇÃO AUXILIAR | PINTURA LÁTEX ACRÍLICA PREMIUM, APLICAÇÃO MANUAL EM TETO, DUAS DEMÃOS. AF_04/2023 | M2 | 1.481 | 14.5 | 21.47
| 94965 | SINAPI | COMPOSIÇÃO AUXILIAR | CONCRETO FCK = 25MPA, TRAÇO 1:2,3:2,7 (EM MASSA SECA DE CIMENTO/ AREIA MÉDIA/ BRITA 1) - PREPARO MECÂNICO COM BETONEIRA 400 L. AF_05/2021 | M3 | 0.104 | 500.03 | 52
| 103670 | SINAPI | COMPOSIÇÃO AUXILIAR | LANÇAMENTO COM USO DE BALDES, ADENSAMENTO E ACABAMENTO DE CONCRETO EM ESTRUTURAS. AF_02/2022 | M3 | 0.104 | 280.85 | 29.2
| 92769 | SINAPI | COMPOSIÇÃO AUXILIAR | ARMAÇÃO DE LAJE DE ESTRUTURA CONVENCIONAL DE CONCRETO ARMADO UTILIZANDO AÇO CA-50 DE 6,3 MM - MONTAGEM. AF_06/2022 | KG | 8 | 13.11 | 104.88
| 92486 | SINAPI | COMPOSIÇÃO AUXILIAR | MONTAGEM E DESMONTAGEM DE FÔRMA DE LAJE MACIÇA, PÉ-DIREITO SIMPLES, EM MADEIRA SERRADA, 4 UTILIZAÇÕES. AF_09/2020 | M2 | 1.04 | 156.18 | 162.42
| 91341 | SINAPI | COMPOSIÇÃO AUXILIAR | PORTA EM ALUMÍNIO DE ABRIR TIPO VENEZIANA COM GUARNIÇÃO, FIXAÇÃO COM PARAFUSOS - FORNECIMENTO E INSTALAÇÃO. AF_12/2019 | M2 | 0.63 | 761.19 | 479.54
| 101173 | SINAPI | COMPOSIÇÃO AUXILIAR | ESTACA BROCA DE CONCRETO, DIÂMETRO DE 20CM, ESCAVAÇÃO MANUAL COM TRADO CONCHA, COM ARMADURA DE ARRANQUE. AF_05/2020 | M | 4 | 59.6 | 238.4
| 96527 | SINAPI | COMPOSIÇÃO AUXILIAR | ESCAVAÇÃO MANUAL PARA VIGA BALDRAME OU SAPATA CORRIDA (INCLUINDO ESCAVAÇÃO PARA COLOCAÇÃO DE FÔRMAS). AF_01/2024 | M3 | 0.2 | 98.75 | 19.75
| 95241 | SINAPI | COMPOSIÇÃO AUXILIAR | LASTRO DE CONCRETO MAGRO, APLICADO EM PISOS, LAJES SOBRE SOLO OU RADIERS, ESPESSURA DE 5 CM. AF_01/2024 | M2 | 0.735 | 34.93 | 25.67
| 96542 | SINAPI | COMPOSIÇÃO AUXILIAR | FABRICAÇÃO, MONTAGEM E DESMONTAGEM DE FÔRMA PARA VIGA BALDRAME, EM CHAPA DE MADEIRA COMPENSADA RESINADA, E=17 MM, 4 UTILIZAÇÕES. AF_01/2024 | M2 | 1.2 | 90.74 | 108.88

## COTAÇÕES
ESTADO DE MATO GROSSO DO SUL
PREFEITURA MUNICIPAL DE PORTO MURTINHO
SECRETARIA DE OBRAS
COTAÇÕES
Objeto: | CONSTRUÇÃO DO CREAS MUNICIPAL |  | RESPONSÁVEL ORÇAMENTO
Município: | PORTO MURTINHO
Local: | RUA 13 DE MAIO, 61, CENTRO, PORTO MURTINHO, MS
SIST./REF.: | SEM DESONERAÇÃO 107,52%(HORA) 64,80%(MÊS) |  | JACQUICELLE GOMES FEITOSA
63.733/MS
EMPRESAS | CNPJ | NOME | FONE | CONTATO
C01 | 43.243.765/0001-65 | BANDINI LAR & CONSTRUÇÃO | SITE | SITE
C02 | 10.230.480/0019-60 | FERREIRA COSTA | SITE | SITE
C03 | 47.367.978/0001-50 | CONCEITO METAIS | SITE | SITE
C04 | 23.714.712/0001-78 | VIVA DECORA SHOP | SITE | SITE
C05 | 00.776.574/0006-60 | AMERICANAS | SITE | SITE
C06 | 56.787.989/0001-80 | G & L MATERIAIS DE CONSTRUÇÃO | SITE | SITE
C07 | 33.041.260/0652-90 | CASAS BAHIA | SITE | SITE
C08 | 01.438.784/0001-05 | LEROY MERLIN | SITE | SITE
C09 | 02.477.605/0001-01 | TASCHIBRA STORE | SITE | SITE
C10 | 24.132.424/0001-78 | GLOBAL INOX COMUNICAÇÃO VISUAL | (31) 99533-3384 | WHATSAPP
C11 | 04.520.163/0001-56 | CONDEC PREMIUM ACABAMENTOS | SITE | SITE
C12 | 17.250.275/0001-86 | FERREIRA CONÇALVES | SITE | SITE
C13 | 05.473.080/0003-88 | NOBRE OFÍCIO | SITE | SITE
C14 | 01.754.239/0001-10 | DUFRIO | SITE | SITE
C15 | 11.896.946/0001-02 | INSTALAR | SITE | SITE
C16 | 33.041.260/0652-90 | EXTRA | SITE | SITE
C17 | 00.289.348/0001-40 | KINGSOAN | SITE | SITE
C18 | 96.418.264/0218-02 | LOJAS QUERO QUERO | SITE | SITE
C19 | 26.487.744/0001-76 | GRAVIA | SITE | SITE
C20 | 28.459.806/0001-61 | LINO INOX | (31) 98105-6878 | WHATSAPP
C21 | 23.448.958/0001-45 | RC VIDROS | (67) 9.8182-3304 | RAFAEL SANTOS
C22 | 13.394.926/0001-50 | VARANDA VIDROS | (67) 3380-6060 | LAIS PEREIRA
C23 | 21.642.563/0001-53 | NELSON VIDROS | (67) 3382-0961 | PÂMELA
CÓDIGO | DESCRIÇÃO | UNIDADE | DATA COTAÇÃO | MEDIANA
CT 01 | JANELA DE VIDRO TEMPERADO, DE CORRER, 4 FOLHAS DE CANTOS, VIDRO TEMPERADO ESPESSURA DE 8 MM, 3,40X0,90 M - FORNECIMENTO E INSTALAÇÃO | UN | 2025-06-10 | 2295 | #N/A
EMPRESA |  |  | COTAÇÕES
C21 | RC VIDROS |  | 1927.8
C22 | VARANDA VIDROS |  | 2295
C23 | NELSON VIDROS |  | 2300
CÓDIGO | DESCRIÇÃO | UNIDADE | DATA COTAÇÃO | MEDIANA
CT 02 | PORTA DE VIDRO TEMPERADO, DE ABRIR, 2 FOLHAS, VIDRO TEMPERADO ESPESSURA DE 8 MM, 2,00X2,10 M, INCLUSO FECHADURA, PUXADOR - FORNECIMENTO E INSTALAÇÃO | UN | 2025-06-10 | 3150 | #N/A
EMPRESA |  |  | COTAÇÕES
C21 | RC VIDROS |  | 1927.8
C22 | VARANDA VIDROS |  | 3360
C23 | NELSON VIDROS |  | 3150
CÓDIGO | DESCRIÇÃO | UNIDADE | DATA COTAÇÃO | MEDIANA
CT 03 | LETRAS EM INOX POLIDO, COM 42 CM E 3 CM DE ESPESSURA - FORNECIMENTO | UM | 2025-06-10 | 584.05 | CT 03
EMPRESA |  |  | COTAÇÕES
C10 | GLOBAL INOX COMUNICAÇÃO VISUAL |  | 661.09
C20 | LINO INOX |  | 507
CT 04 | CAIXA DE PASSAGEM SPLIT REVERSÍVEL 39X17X5 CM | UM | 2025-06-10 | 34.3 | CT 04
EMPRESA |  |  | COTAÇÕES
C14 | DUFRIO |  | 34.3
C15 | INSTALAR |  | 37.8
C16 | EXTRA |  | 33.2

## CRONOGRAMA
ESTADO DE MATO GROSSO DO SUL
PREFEITURA MUNICIPAL DE PORTO MURTINHO
SECRETARIA DE OBRAS
CRONOGRAMA FÍSICO FINANCEIRO - SEM DESONERAÇÃO
OBJETO: | CONSTRUÇÃO DO CREAS MUNICIPAL | [18 empty] | RESPONSÁVEL ORÇAMENTO
MUNÍCIPIO: | PORTO MURTINHO
LOCAL: | RUA 13 DE MAIO, 61, CENTRO, PORTO MURTINHO, MS
SIST./REF.: | AGESUL(JANEIRO/2025)/SINAPI(MAIO/2025)/SBC(MAIO/2025) | [18 empty] | JACQUICELLE GOMES FEITOSA
63.733/MS
ITEM | DESCRIÇÃO DOS SERVIÇOS |  | % | VALOR ITEM | MÊS 1 |  |  | MÊS 2 |  |  | MÊS 3 |  |  | MÊS 4 |  |  | MÊS 5 |  |  | MÊS 6 |  |  | TOTAL
IT EM |  |  |  |  | PROPONENTE | % | %ACUMUL. | PROPONENTE | % | %ACUMUL. | PROPONENTE | % | %ACUMUL. | PROPONENTE | % | %ACUMUL. | PROPONENTE | % | %ACUMUL. | PROPONENTE | % | %ACUMUL.
1. | SERVIÇOS PRELIMINARES |  | 5.001% | 38835.23 | 38835.23 | 100% | 100% | 0 |  | 100% | 0 |  | 100% | 0 |  | 100% | 0 |  | 100% | 0 |  | 100% | 100%
2. | MOVIMENTAÇÃO DE TERRA |  | 0.2547% | 1978.21 | 1978.21 | 100% | 100% | 0 |  | 100% | 0 |  | 100% | 0 |  | 100% | 0 |  | 100% | 0 |  | 100% | 100%
3. | ESTRUTURA DE CONCRETO ARMADO |  | 15.81% | 122733.24 | 0 |  | 0% | 72068.9585 | 58.72% | 58.72% | 48455.0832 | 39.48% | 98.2% | 2209.1983 | 1.8% | 100% | 0 |  | 100% | 0 |  | 100% | 100%
4. | VEDAÇÃO |  | 9.393% | 72937.15 | 0 |  | 0% | 0 |  | 0% | 72937.15 | 100% | 100% | 0 |  | 100% | 0 |  | 100% | 0 |  | 100% | 100%
5. | COBERTURA |  | 7.552% | 58647.59 | 0 |  | 0% | 0 |  | 0% | 0 |  | 0% | 0 |  | 0% | 58647.59 | 100% | 100% | 0 |  | 100% | 100%
6. | REVESTIMENTO DE PAREDES E TETOS |  | 12.72% | 98741.94 | 0 |  | 0% | 0 |  | 0% | 0 |  | 0% | 98741.94 | 100% | 100% | 0 |  | 100% | 0 |  | 100% | 100%
7. | ESQUADRIAS, FERRAGENS E VIDROS |  | 6.416% | 49822.03 | 0 |  | 0% | 0 |  | 0% | 0 |  | 0% | 0 |  | 0% | 0 |  | 0% | 49822.03 | 100% | 100% | 100%
8. | PISO |  | 4.268% | 33144.41 | 0 |  | 0% | 0 |  | 0% | 0 |  | 0% | 0 |  | 0% | 33144.41 | 100% | 100% | 0 |  | 100% | 100%
9. | HIDROSSANITÁRIO |  | 2.961% | 22991.46 | 0 |  | 0% | 0 |  | 0% | 0 |  | 0% | 0 |  | 0% | 11502.6274 | 50.03% | 50.03% | 6607.7456 | 28.74% | 78.77% | 78.77%
10. | ACESSIBILIDADE |  | 1.133% | 8796.82 | 0 |  | 0% | 0 |  | 0% | 0 |  | 0% | 0 |  | 0% | 0 |  | 0% | 0 |  | 0% | 0%
11. | DRENO AR CONDICIONADO |  | 0.6888% | 5349.18 | 0 |  | 0% | 0 |  | 0% | 0 |  | 0% | 0 |  | 0% | 0 |  | 0% | 0 |  | 0% | 0%
12. | INSTALAÇÕES ELETRICAS |  | 7.36% | 57152.73 | 0 |  | 0% | 0 |  | 0% | 0 |  | 0% | 0 |  | 0% | 0 |  | 0% | 0 |  | 0% | 0%
13. | PREVENÇÃO DE COMBATE A INCÊNCIO E PÂNICO |  | 0.5126% | 3980.47 | 0 |  | 0% | 0 |  | 0% | 0 |  | 0% | 0 |  | 0% | 0 |  | 0% | 0 |  | 0% | 0%
14. | PINTURA |  | 9.328% | 72432.43 | 0 |  | 0% | 0 |  | 0% | 0 |  | 0% | 0 |  | 0% | 0 |  | 0% | 0 |  | 0% | 0%
15. | PEDRAS, BANCADAS E DIVISÓRIAS |  | 2.274% | 17658.9 | 0 |  | 0% | 0 |  | 0% | 0 |  | 0% | 0 |  | 0% | 0 |  | 0% | 0 |  | 0% | 0%
16. | CERCAMENTO |  | 2.394% | 18589.91 | 0 |  | 0% | 0 |  | 0% | 0 |  | 0% | 0 |  | 0% | 0 |  | 0% | 0 |  | 0% | 0%
17. | URBANIZAÇÃO |  | 7.503% | 58265.85 | 0 |  | 0% | 0 |  | 0% | 0 |  | 0% | 0 |  | 0% | 0 |  | 0% | 0 |  | 0% | 0%
18. | SERVIÇOS COMPLEMENTARES |  | 0.3685% | 2861.44 | 0 |  | 0% | 0 |  | 0% | 0 |  | 0% | 0 |  | 0% | 0 |  | 0% | 0 |  | 0% | 0%
19. | ADMINISTRAÇÃO LOCAL |  | 3.78% | 29354.4 | 2230.9344 | 7.6% | 7.6% | 3111.5664 | 10.6% | 18.2% | 4643.8661 | 15.82% | 34.02% | 3405.1104 | 11.6% | 45.62% | 4687.8977 | 15.97% | 61.59% | 2357.1583 | 8.03% | 69.62% | 69.62%
20. | LIMPEZA FINAL |  | 0.2916% | 2264.55 | 0 |  | 0% | 0 |  | 0% | 0 |  | 0% | 0 |  | 0% | 0 |  | 0% | 0 |  | 0% | 0%
|  |  | 100% | 776537.94
| TOTAL MENSAL= |  |  |  | 43044.3744 |  |  | 75180.5249 |  |  | 126036.0992 |  |  | 104356.2487 |  |  | 107982.5251 |  |  | 58786.9339
| TOTAL ACUMULADO= |  |  |  | 43044.3744 | 5.543% | 5.543% | 118224.8993 | 9.682% | 15.22% | 244260.9986 | 16.23% | 31.46% | 348617.2473 | 13.44% | 44.89% | 456599.7724 | 13.91% | 58.8% | 515386.7063 | 7.57% | 66.37%
ITEM | DESCRIÇÃO DOS SERVIÇOS |  | % | VALOR ITEM | MÊS 7 |  |  | MÊS 8 |  |  | MÊS 9 |  |  | MÊS 10 |  |  | MÊS 11 |  |  | MÊS 12 |  |  | TOTAL
IT EM |  |  |  |  | PROPONENTE | % | %ACUMUL. | PROPONENTE | % | %ACUMUL. | PROPONENTE | % | %ACUMUL. | PROPONENTE | % | %ACUMUL. | PROPONENTE | % | %ACUMUL. | PROPONENTE | % | %ACUMUL.
1. | SERVIÇOS PRELIMINARES |  | 5.001% | 38835.23 | 0 |  | 100% | 0 |  | 100% | 0 |  | 100% | 0 |  | 100% | 0 |  | 100% | 0 |  | 100% | 100%
2. | MOVIMENTAÇÃO DE TERRA |  | 0.2547% | 1978.21 | 0 |  | 100% | 0 |  | 100% | 0 |  | 100% | 0 |  | 100% | 0 |  | 100% | 0 |  | 100% | 100%
3. | ESTRUTURA DE CONCRETO ARMADO |  | 15.81% | 122733.24 | 0 |  | 100% | 0 |  | 100% | 0 |  | 100% | 0 |  | 100% | 0 |  | 100% | 0 |  | 100% | 100%
4. | VEDAÇÃO |  | 9.393% | 72937.15 | 0 |  | 100% | 0 |  | 100% | 0 |  | 100% | 0 |  | 100% | 0 |  | 100% | 0 |  | 100% | 100%
5. | COBERTURA |  | 7.552% | 58647.59 | 0 |  | 100% | 0 |  | 100% | 0 |  | 100% | 0 |  | 100% | 0 |  | 100% | 0 |  | 100% | 100%
6. | REVESTIMENTO DE PAREDES E TETOS |  | 12.72% | 98741.94 | 0 |  | 100% | 0 |  | 100% | 0 |  | 100% | 0 |  | 100% | 0 |  | 100% | 0 |  | 100% | 100%
7. | ESQUADRIAS, FERRAGENS E VIDROS |  | 6.416% | 49822.03 | 0 |  | 100% | 0 |  | 100% | 0 |  | 100% | 0 |  | 100% | 0 |  | 100% | 0 |  | 100% | 100%
8. | PISO |  | 4.268% | 33144.41 | 0 |  | 100% | 0 |  | 100% | 0 |  | 100% | 0 |  | 100% | 0 |  | 100% | 0 |  | 100% | 100%
9. | HIDROSSANITÁRIO |  | 2.961% | 22991.46 | 4881.087 | 21.23% | 100% | 0 |  | 100% | 0 |  | 100% | 0 |  | 100% | 0 |  | 100% | 0 |  | 100% | 100%
10. | ACESSIBILIDADE |  | 1.133% | 8796.82 | 0 |  | 0% | 0 |  | 0% | 0 |  | 0% | 0 |  | 0% | 8796.82 | 100% | 100% | 0 |  | 100% | 100%
11. | DRENO AR CONDICIONADO |  | 0.6888% | 5349.18 | 5349.18 | 100% | 100% | 0 |  | 100% | 0 |  | 100% | 0 |  | 100% | 0 |  | 100% | 0 |  | 100% | 100%
12. | INSTALAÇÕES ELETRICAS |  | 7.36% | 57152.73 | 57152.73 | 100% | 100% | 0 |  | 100% | 0 |  | 100% | 0 |  | 100% | 0 |  | 100% | 0 |  | 100% | 100%
13. | PREVENÇÃO DE COMBATE A INCÊNCIO E PÂNICO |  | 0.5126% | 3980.47 | 0 |  | 0% | 0 |  | 0% | 0 |  | 0% | 0 |  | 0% | 3980.47 | 100% | 100% | 0 |  | 100% | 100%
14. | PINTURA |  | 9.328% | 72432.43 | 0 |  | 0% | 72432.43 | 100% | 100% | 0 |  | 100% | 0 |  | 100% | 0 |  | 100% | 0 |  | 100% | 100%
15. | PEDRAS, BANCADAS E DIVISÓRIAS |  | 2.274% | 17658.9 | 0 |  | 0% | 0 |  | 0% | 17658.9 | 100% | 100% | 0 |  | 100% | 0 |  | 100% | 0 |  | 100% | 100%
16. | CERCAMENTO |  | 2.394% | 18589.91 | 0 |  | 0% | 0 |  | 0% | 18589.91 | 100% | 100% | 0 |  | 100% | 0 |  | 100% | 0 |  | 100% | 100%
17. | URBANIZAÇÃO |  | 7.503% | 58265.85 | 0 |  | 0% | 0 |  | 0% | 0 |  | 0% | 58265.85 | 100% | 100% | 0 |  | 100% | 0 |  | 100% | 100%
18. | SERVIÇOS COMPLEMENTARES |  | 0.3685% | 2861.44 | 0 |  | 0% | 0 |  | 0% | 0 |  | 0% | 0 |  | 0% | 0 |  | 0% | 2861.44 | 100% | 100% | 100%
19. | ADMINISTRAÇÃO LOCAL |  | 3.78% | 29354.4 | 2465.7696 | 8.4% | 78.02% | 1752.4577 | 5.97% | 83.99% | 1546.9769 | 5.27% | 89.26% | 2313.1267 | 7.88% | 97.14% | 463.7995 | 1.58% | 98.72% | 375.7363 | 1.28% | 100% | 100%
20. | LIMPEZA FINAL |  | 0.2916% | 2264.55 | 0 |  | 0% | 0 |  | 0% | 0 |  | 0% | 0 |  | 0% | 0 |  | 0% | 2264.55 | 100% | 100% | 100%
|  |  | 100% | 776537.94
| TOTAL MENSAL= |  |  |  | 69848.7666 |  |  | 74184.8877 |  |  | 37795.7869 |  |  | 60578.9767 |  |  | 13241.0895 |  |  | 5501.7263
| TOTAL ACUMULADO= |  |  |  | 585235.4729 | 8.995% | 75.36% | 659420.3606 | 9.553% | 84.92% | 697216.1474 | 4.867% | 89.79% | 757795.1242 | 7.801% | 97.59% | 771036.2137 | 1.705% | 99.29% | 776537.94 | 0.7085% | 100%

## BDI S DES
ESTADO DE MATO GROSSO DO SUL
PREFEITURA MUNICIPAL DE PORTO MURTINHO
|  |  | MIN | MED | MAX |  |  |  | SECRETARIA DE OBRAS
Construção e Reforma de Edifícios | AC | Construção e Reforma de Edifícios-AC | 3% | 4% | 5.5% |  | QUADRO DE COMPOSIÇÃO DO BDI
Construção e Reforma de Edifícios | SG | Construção e Reforma de Edifícios-SG | 0.8% | 0.8% | 1% |  | OBJETO: | CONSTRUÇÃO DO CREAS MUNICIPAL |  |  |  | RESPONSÁVEL ORÇAMENTO
Construção e Reforma de Edifícios | R | Construção e Reforma de Edifícios-R | 0.97% | 1.27% | 1.27% |  | MUNÍCIPIO: | PORTO MURTINHO
Construção e Reforma de Edifícios | DF | Construção e Reforma de Edifícios-DF | 0.59% | 1.23% | 1.39% |  | LOCAL: | RUA 13 DE MAIO, 61, CENTRO, PORTO MURTINHO, MS |  |  |  | JACQUICELLE GOMES FEITOSA
Construção e Reforma de Edifícios | L | Construção e Reforma de Edifícios-L | 6.16% | 7.4% | 8.96% | FILTRO | SIST./REF.: | AGESUL(JANEIRO/2025)/SINAPI(MAIO/2025)/SBC(MAIO/2025) |  |  |  | 63.733/MS
Construção e Reforma de Edifícios | BDI PAD | Construção e Reforma de Edifícios-BDI PAD | 20.34% | 22.12% | 25%
Construção de Praças Urbanas, Rodovias, Ferrovias e recapeamento e pavimentação de vias urbanas | AC | Construção de Praças Urbanas, Rodovias, Ferrovias e recapeamento e pavimentação de vias urbanas-AC | 3.8% | 4.01% | 4.67%
Construção de Praças Urbanas, Rodovias, Ferrovias e recapeamento e pavimentação de vias urbanas | SG | Construção de Praças Urbanas, Rodovias, Ferrovias e recapeamento e pavimentação de vias urbanas-SG | 0.32% | 0.4% | 0.74%
Construção de Praças Urbanas, Rodovias, Ferrovias e recapeamento e pavimentação de vias urbanas | R | Construção de Praças Urbanas, Rodovias, Ferrovias e recapeamento e pavimentação de vias urbanas-R | 0.5% | 0.56% | 0.97% |  | Conforme legislação tributária municipal, definir estimativa de percentual da base de cálculo para o ISS: | [5 empty] | 100%
Construção de Praças Urbanas, Rodovias, Ferrovias e recapeamento e pavimentação de vias urbanas | DF | Construção de Praças Urbanas, Rodovias, Ferrovias e recapeamento e pavimentação de vias urbanas-DF | 1.02% | 1.11% | 1.21% | ↓ | Sobre a base de cálculo, definir a respectiva alíquota do ISS (entre 2% e 5%): | [5 empty] | 5%
Construção de Praças Urbanas, Rodovias, Ferrovias e recapeamento e pavimentação de vias urbanas | L | Construção de Praças Urbanas, Rodovias, Ferrovias e recapeamento e pavimentação de vias urbanas-L | 6.64% | 7.3% | 8.69% | F
Construção de Praças Urbanas, Rodovias, Ferrovias e recapeamento e pavimentação de vias urbanas | BDI PAD | Construção de Praças Urbanas, Rodovias, Ferrovias e recapeamento e pavimentação de vias urbanas-BDI PAD | 19.6% | 20.97% | 24.23% | F
Construção de Redes de Abastecimento de Água, Coleta de Esgoto | AC | Construção de Redes de Abastecimento de Água, Coleta de Esgoto-AC | 3.43% | 4.93% | 6.71% | F | BDI 1
Construção de Redes de Abastecimento de Água, Coleta de Esgoto | SG | Construção de Redes de Abastecimento de Água, Coleta de Esgoto-SG | 0.28% | 0.49% | 0.75% | F
Construção de Redes de Abastecimento de Água, Coleta de Esgoto | R | Construção de Redes de Abastecimento de Água, Coleta de Esgoto-R | 1% | 1.39% | 1.74% | F | TIPO DE OBRA | [7 empty] | NÃO DESONERADO
Construção de Redes de Abastecimento de Água, Coleta de Esgoto | DF | Construção de Redes de Abastecimento de Água, Coleta de Esgoto-DF | 0.94% | 0.99% | 1.17% | F | Construção e Reforma de Edifícios
Construção de Redes de Abastecimento de Água, Coleta de Esgoto | L | Construção de Redes de Abastecimento de Água, Coleta de Esgoto-L | 6.74% | 8.04% | 9.4% | F
Construção de Redes de Abastecimento de Água, Coleta de Esgoto | BDI PAD | Construção de Redes de Abastecimento de Água, Coleta de Esgoto-BDI PAD | 20.76% | 24.18% | 26.44% | F | Itens | [5 empty] | Siglas | % Adotado | Situação | 1º Quartil | Médio | 3º Quartil
Construção e Manutenção de Estações e Redes de Distribuição de Energia Elétrica | AC | Construção e Manutenção de Estações e Redes de Distribuição de Energia Elétrica-AC | 5.29% | 5.92% | 7.93% | F
Construção e Manutenção de Estações e Redes de Distribuição de Energia Elétrica | SG | Construção e Manutenção de Estações e Redes de Distribuição de Energia Elétrica-SG | 0.25% | 0.51% | 0.56% | F | Administração Central | [5 empty] | AC | 3% | - | 3% | 4% | 5.5%
Construção e Manutenção de Estações e Redes de Distribuição de Energia Elétrica | R | Construção e Manutenção de Estações e Redes de Distribuição de Energia Elétrica-R | 1% | 1.48% | 1.97% | F | Seguro e Garantia | [5 empty] | SG | 0.8% | - | 0.8% | 0.8% | 1%
Construção e Manutenção de Estações e Redes de Distribuição de Energia Elétrica | DF | Construção e Manutenção de Estações e Redes de Distribuição de Energia Elétrica-DF | 1.01% | 1.07% | 1.11% | F | Risco | [5 empty] | R | 0.97% | - | 0.97% | 1.27% | 1.27%
Construção e Manutenção de Estações e Redes de Distribuição de Energia Elétrica | L | Construção e Manutenção de Estações e Redes de Distribuição de Energia Elétrica-L | 8% | 8.31% | 9.51% | F | Despesas Financeiras | [5 empty] | DF | 0.59% | - | 0.59% | 1.23% | 1.39%
Construção e Manutenção de Estações e Redes de Distribuição de Energia Elétrica | BDI PAD | Construção e Manutenção de Estações e Redes de Distribuição de Energia Elétrica-BDI PAD | 24% | 25.84% | 27.86% | F | Lucro | [5 empty] | L | 6.16% | - | 6.16% | 7.4% | 8.96%
Obras Portuárias, Marítimas e Fluviais | AC | Obras Portuárias, Marítimas e Fluviais-AC | 4% | 5.52% | 7.85% | F | Tributos (impostos COFINS 3%, e PIS 0,65%) | [5 empty] | CP | 3.65% | - | 3.65% | 3.65% | 3.65%
Obras Portuárias, Marítimas e Fluviais | SG | Obras Portuárias, Marítimas e Fluviais-SG | 0.81% | 1.22% | 1.99% | F | Tributos (ISS, variável de acordo com o município) | [5 empty] | ISS | 5% | - | 0% | 2.5% | 5%
Obras Portuárias, Marítimas e Fluviais | R | Obras Portuárias, Marítimas e Fluviais-R | 1.46% | 2.32% | 3.16% | F | Tributos (Contribuição Previdenciária sobre a Receita Bruta - 0% ou 4,5% - Desoneração) | [5 empty] | CPRB | 0% | - | 0% | 4.5% | 4.5%
Obras Portuárias, Marítimas e Fluviais | DF | Obras Portuárias, Marítimas e Fluviais-DF | 0.94% | 1.02% | 1.33% | F | BDI SEM desoneração (Fórmula Acórdão TCU) | [5 empty] | BDI PAD | 22.47% | OK | 20.34% | 22.12% | 25%
#REF! | BDI PAD | #REF! | 22.8% | 27.48% | 30.95% | F | BDI SEM desoneração | [5 empty] | BDI S DES | 22.47%
Fornecimento de Materiais e Equipamentos (aquisição indireta - em conjunto com licitação de obras) | AC | Fornecimento de Materiais e Equipamentos (aquisição indireta - em conjunto com licitação de obras)-AC | 1.5% | 3.45% | 4.49% | F
Fornecimento de Materiais e Equipamentos (aquisição indireta - em conjunto com licitação de obras) | SG | Fornecimento de Materiais e Equipamentos (aquisição indireta - em conjunto com licitação de obras)-SG | 0.3% | 0.48% | 0.82% | F
Fornecimento de Materiais e Equipamentos (aquisição indireta - em conjunto com licitação de obras) | R | Fornecimento de Materiais e Equipamentos (aquisição indireta - em conjunto com licitação de obras)-R | 0.56% | 0.85% | 0.89% | F | Os valores de BDI foram calculados com o emprego da fórmula:
Fornecimento de Materiais e Equipamentos (aquisição indireta - em conjunto com licitação de obras) | DF | Fornecimento de Materiais e Equipamentos (aquisição indireta - em conjunto com licitação de obras)-DF | 0.85% | 0.85% | 1.11% | F |  |  |  | BDI = | (1+AC + S + R + G)*(1 + DF)*(1+L) | - 1
Fornecimento de Materiais e Equipamentos (aquisição indireta - em conjunto com licitação de obras) | L | Fornecimento de Materiais e Equipamentos (aquisição indireta - em conjunto com licitação de obras)-L | 3.5% | 5.11% | 6.22% | F |  |  |  |  | (1-CP-ISS-CRPB)
Fornecimento de Materiais e Equipamentos (aquisição indireta - em conjunto com licitação de obras) | BDI PAD | Fornecimento de Materiais e Equipamentos (aquisição indireta - em conjunto com licitação de obras)-BDI PAD | 11.1% | 14.02% | 16.8% | F
Fornecimento de Materiais e Equipamentos (aquisição direta) | AC | Fornecimento de Materiais e Equipamentos (aquisição direta)-AC | - | - | - | F | Declaro para os devidos fins que, conforme legislação tributária municipal, a base de cálculo deste tipo de obra corresponde à 100%, com a respectiva alíquota de 5%.
Fornecimento de Materiais e Equipamentos (aquisição direta) | SG | Fornecimento de Materiais e Equipamentos (aquisição direta)-SG | - | - | - | F
Fornecimento de Materiais e Equipamentos (aquisição direta) | L | Fornecimento de Materiais e Equipamentos (aquisição direta)-L | - | - | - | F | Observações:
Fornecimento de Materiais e Equipamentos (aquisição direta) | BDI PAD | Fornecimento de Materiais e Equipamentos (aquisição direta)-BDI PAD | - | - | - | F
Estudos e Projetos, Planos e Gerenciamento e outros correlatos | K1 | Estudos e Projetos, Planos e Gerenciamento e outros correlatos-K1 | - | - | - | F
Estudos e Projetos, Planos e Gerenciamento e outros correlatos | K2 | Estudos e Projetos, Planos e Gerenciamento e outros correlatos-K2 | - | 20% | - | F
Estudos e Projetos, Planos e Gerenciamento e outros correlatos |  | Estudos e Projetos, Planos e Gerenciamento e outros correlatos- | - | - | - | F | BDI 2
Estudos e Projetos, Planos e Gerenciamento e outros correlatos |  | Estudos e Projetos, Planos e Gerenciamento e outros correlatos- | - | - | - | F
Estudos e Projetos, Planos e Gerenciamento e outros correlatos | K3 | Estudos e Projetos, Planos e Gerenciamento e outros correlatos-K3 | - | 12% | - | F | TIPO DE OBRA
Estudos e Projetos, Planos e Gerenciamento e outros correlatos | BDI PAD | Estudos e Projetos, Planos e Gerenciamento e outros correlatos-BDI PAD | - | - | - | F | Fornecimento de Materiais e Equipamentos (aquisição indireta - em conjunto com licitação de obras)
F
[6 empty] | F | Itens | [5 empty] | Siglas | % Adotado | Situação | 1º Quartil | Médio | 3º Quartil
F
[6 empty] | F | Administração Central | [5 empty] | AC | 3.45% | - | 1.5% | 3.45% | 4.49%
[6 empty] | F | Seguro e Garantia | [5 empty] | SG | 0.48% | - | 0.3% | 0.48% | 0.82%
[6 empty] | F | Risco | [5 empty] | R | 0.85% | - | 0.56% | 0.85% | 0.89%
[6 empty] | F | Despesas Financeiras | [5 empty] | DF | 0.85% | - | 0.85% | 0.85% | 1.11%
[6 empty] | F | Lucro | [5 empty] | L | 5.11% | - | 3.5% | 5.11% | 6.22%
[6 empty] | F | Tributos (impostos COFINS 3%, e PIS 0,65%) | [5 empty] | CP | 3.65% | - | 3.65% | 3.65% | 3.65%
[6 empty] | F | Tributos (ISS, variável de acordo com o município) | [5 empty] | ISS | 0% | - | 0% | 2.5% | 5%
[6 empty] | F | Tributos (Contribuição Previdenciária sobre a Receita Bruta - 0% ou 4,5% - Desoneração) | [5 empty] | CPRB | 0% | - | 0% | 4.5% | 4.5%
[6 empty] | F | BDI SEM desoneração (Fórmula Acórdão TCU) | [5 empty] | BDI PAD | 15.28% | OK | 11.1% | 14.02% | 16.8%
[6 empty] | F | BDI SEM desoneração | [5 empty] | BDI DES | 15.28%
F
F
F
[6 empty] | F | Os valores de BDI foram calculados com o emprego da fórmula:
[6 empty] | F |  |  |  | BDI = | (1+AC + S + R + G)*(1 + DF)*(1+L) | - 1
[6 empty] | F |  |  |  |  | (1-CP-ISS-CRPB)
F
F
F
F
[6 empty] | F | Observações:
F
F
#REF!
(SELECIONAR)
Construção e Reforma de Edifícios
Construção de Praças Urbanas, Rodovias, Ferrovias e recapeamento e pavimentação de vias urbanas
Construção de Redes de Abastecimento de Água, Coleta de Esgoto
Construção e Manutenção de Estações e Redes de Distribuição de Energia Elétrica
Obras Portuárias, Marítimas e Fluviais
Fornecimento de Materiais e Equipamentos (aquisição indireta - em conjunto com licitação de obras)
Fornecimento de Materiais e Equipamentos (aquisição direta)
Estudos e Projetos, Planos e Gerenciamento e outros correlatos
Note on I8: FILTRO: Após a conclusão do Orçamento, utilize o filtro nessa coluna com o valor "F" para ocultar linhas não utilizadas.

## CRONOGRAMA S DES (hidden)
#REF!
#REF!
#REF!
CRONOGRAMA FÍSICO FINANCEIRO - SEM DESONERAÇÃO
OBJETO: | CONSTRUÇÃO DO CREAS MUNICIPAL | [18 empty] | RESPONSÁVEL ORÇAMENTO
MUNÍCIPIO: | PORTO MURTINHO
LOCAL: | RUA 13 DE MAIO, 61, CENTRO, PORTO MURTINHO, MS | [18 empty] | 0
SIST./REF.: | AGESUL(JANEIRO/2025)/SINAPI(MAIO/2025)/SBC(MAIO/2025)
IT EM | DESCRIÇÃO DOS SERVIÇOS |  | % | VALOR ÍTEM | MÊS 1 |  |  | MÊS 2 |  |  | MÊS 3 |  |  | MÊS 4 |  |  | MÊS 5 |  |  | MÊS 6 |  |  | TOTAL
IT EM |  |  |  |  | PROPONENTE | % | % ACUMULADA | PROPONENTE | % | % ACUMULADA | PROPONENTE | % | % ACUMULADA | PROPONENTE | % | % ACUMULADA | PROPONENTE | % | % ACUMULADA | PROPONENTE | % | % ACUMULADA
1. | SERVIÇOS PRELIMINARES |  | #REF! | #REF! | #REF! | 100% | 100% | #REF! | 0% | 100% | #REF! | 0% | 100% | #REF! | 0% | 100% | #REF! | 0% | 100% | #REF! | 0% | 100% | #REF!
2. | MOVIMENTAÇÃO DE TERRA |  | #REF! | #REF! | #REF! | 0% | 0% | #REF! | 58.72% | 58.72% | #REF! | 39.48% | 98.2% | #REF! | 1.8% | 100% | #REF! | 0% | 100% | #REF! | 0% | 100% | 100%
3. | ESTRUTURA DE CONCRETO ARMADO |  | #REF! | #REF! | #REF! | #REF! | #REF! | #REF! | #REF! | #REF! | #REF! | #REF! | #REF! | #REF! | #REF! | #REF! | #REF! | #REF! | #REF! | #REF! | #REF! | #REF! | #REF!
4. | VEDAÇÃO |  | #REF! | #REF! | #REF! | 0% | 0% | #REF! | 0% | 0% | #REF! | 100% | 100% | #REF! | 0% | 100% | #REF! | 0% | 100% | #REF! | 0% | 100% | 100%
5. | COBERTURA |  | #REF! | #REF! | #REF! | 0% | 0% | #REF! | 0% | 0% | #REF! | 0% | 0% | #REF! | 0% | 0% | #REF! | 100% | 100% | #REF! | 0% | 100% | 100%
6. | REVESTIMENTO DE PAREDES E TETOS |  | #REF! | #REF! | #REF! | 0% | 0% | #REF! | 0% | 0% | #REF! | 0% | 0% | #REF! | 100% | 100% | #REF! | 0% | 100% | #REF! | 0% | 100% | 100%
7. | ESQUADRIAS, FERRAGENS E VIDROS |  | #REF! | #REF! | #REF! | 0% | 0% | #REF! | 0% | 0% | #REF! | 0% | 0% | #REF! | 0% | 0% | #REF! | 0% | 0% | #REF! | 100% | 100% | 100%
8. | PISO |  | #REF! | #REF! | #REF! | 0% | 0% | #REF! | 0% | 0% | #REF! | 0% | 0% | #REF! | 0% | 0% | #REF! | 100% | 100% | #REF! | 0% | 100% | 100%
9. | HIDROSSANITÁRIO |  | #REF! | #REF! | #REF! | 0% | 0% | #REF! | 0% | 0% | #REF! | 0% | 0% | #REF! | 0% | 0% | #REF! | 50.03% | 50.03% | #REF! | 28.74% | 78.77% | 78.77%
10. | ACESSIBILIDADE |  | #REF! | #REF! | #REF! | 0% | 0% | #REF! | 0% | 0% | #REF! | 0% | 0% | #REF! | 0% | 0% | #REF! | 0% | 0% | #REF! | 0% | 0% | 0%
11. | DRENO AR CONDICIONADO |  | #REF! | #REF! | #REF! | 0% | 0% | #REF! | 0% | 0% | #REF! | 0% | 0% | #REF! | 0% | 0% | #REF! | 0% | 0% | #REF! | 0% | 0% | 0%
12. | INSTALAÇÕES ELETRICAS |  | #REF! | #REF! | #REF! | 0% | 0% | #REF! | 0% | 0% | #REF! | 0% | 0% | #REF! | 0% | 0% | #REF! | 0% | 0% | #REF! | 0% | 0% | 0%
13. | PREVENÇÃO DE COMBATE A INCÊNCIO E PÂNICO |  | #REF! | #REF! | #REF! | 0% | 0% | #REF! | 0% | 0% | #REF! | 0% | 0% | #REF! | 0% | 0% | #REF! | 0% | 0% | #REF! | 0% | 0% | 0%
14. | PINTURA |  | #REF! | #REF! | #REF! | 0% | 0% | #REF! | 0% | 0% | #REF! | 0% | 0% | #REF! | 0% | 0% | #REF! | 0% | 0% | #REF! | 0% | 0% | 0%
15. | PEDRAS, BANCADAS E DIVISÓRIAS |  | #REF! | #REF! | #REF! | 0% | 0% | #REF! | 0% | 0% | #REF! | 0% | 0% | #REF! | 0% | 0% | #REF! | 0% | 0% | #REF! | 0% | 0% | 0%
16. | CERCAMENTO |  | #REF! | #REF! | #REF! | 0% | 0% | #REF! | 0% | 0% | #REF! | 0% | 0% | #REF! | 0% | 0% | #REF! | 0% | 0% | #REF! | 0% | 0% | 0%
17. | URBANIZAÇÃO |  | #REF! | #REF! | #REF! | 0% | 0% | #REF! | 0% | 0% | #REF! | 0% | 0% | #REF! | 0% | 0% | #REF! | 0% | 0% | #REF! | 0% | 0% | 0%
18. | SERVIÇOS COMPLEMENTARES |  | #REF! | #REF! | #REF! | 0% | 0% | #REF! | 0% | 0% | #REF! | 0% | 0% | #REF! | 0% | 0% | #REF! | 0% | 0% | #REF! | 0% | 0% | 0%
19. | ADMINISTRAÇÃO LOCAL |  | #REF! | #REF! | #REF! | #REF! | #REF! | #REF! | #REF! | #REF! | #REF! | #REF! | #REF! | #REF! | #REF! | #REF! | #REF! | #REF! | #REF! | #REF! | #REF! | #REF! | #REF!
20. | LIMPEZA FINAL |  | #REF! | #REF! | #REF! | #REF! | #REF! | #REF! | #REF! | #REF! | #REF! | #REF! | #REF! | #REF! | #REF! | #REF! | #REF! | #REF! | #REF! | #REF! | #REF! | #REF! | #REF!
21. | #N/A |  | #N/A | #N/A | #REF! | #REF! | #REF! | #REF! | #REF! | #REF! | #REF! | #REF! | #REF! | #REF! | #REF! | #REF! | #REF! | #REF! | #REF! | #REF! | #REF! | #REF! | #REF!
22. | #N/A |  | #N/A | #N/A | #REF! | #REF! | #REF! | #REF! | #REF! | #REF! | #REF! | #REF! | #REF! | #REF! | #REF! | #REF! | #REF! | #REF! | #REF! | #REF! | #REF! | #REF! | #REF!
23. | #N/A |  | #N/A | #N/A | #REF! | #REF! | #REF! | #REF! | #REF! | #REF! | #REF! | #REF! | #REF! | #REF! | #REF! | #REF! | #REF! | #REF! | #REF! | #REF! | #REF! | #REF! | #REF!
24. | #N/A |  | #N/A | #N/A | #REF! | #REF! | #REF! | #REF! | #REF! | #REF! | #REF! | #REF! | #REF! | #REF! | #REF! | #REF! | #REF! | #REF! | #REF! | #REF! | #REF! | #REF! | #REF!
25. | #N/A |  | #N/A | #N/A | #REF! | #REF! | #REF! | #REF! | #REF! | #REF! | #REF! | #REF! | #REF! | #REF! | #REF! | #REF! | #REF! | #REF! | #REF! | #REF! | #REF! | #REF! | #REF!
|  |  | #REF! | #REF!
| T OT AL MENSAL= |  |  |  | #REF! |  |  | #REF! |  |  | #REF! |  |  | #REF! |  |  | #REF! |  |  | #REF!
| T OT AL ACUMULADO= |  |  |  | #REF! | #REF! | #REF! | #REF! | #REF! | #REF! | #REF! | #REF! | #REF! | #REF! | #REF! | #REF! | #REF! | #REF! | #REF! | #REF! | #REF! | #REF!
IT EM | DESCRIÇÃO DOS SERVIÇOS |  | % | VALOR ÍTEM | MÊS 7 |  |  | MÊS 8 |  |  | MÊS 9 |  |  | MÊS 10 |  |  | MÊS 11 |  |  | MÊS 12 |  |  | TOTAL
IT EM |  |  |  |  | PROPONENTE | % | % ACUMULADA | PROPONENTE | % | % ACUMULADA | PROPONENTE | % | % ACUMULADA | PROPONENTE | % | % ACUMULADA | PROPONENTE | % | % ACUMULADA | PROPONENTE | % | % ACUMULADA
1. | SERVIÇOS PRELIMINARES |  | #REF! | #REF! | #REF! | 0% | 100% | #REF! | 0% | 100% | #REF! | #REF! | #REF! | #REF! | #REF! | #REF! | #REF! | #REF! | #REF! | #REF! | #REF! | #REF! | #REF!
2. | MOVIMENTAÇÃO DE TERRA |  | #REF! | #REF! | #REF! | 0% | 100% | #REF! | 0% | 100% | #REF! | #REF! | #REF! | #REF! | #REF! | #REF! | #REF! | #REF! | #REF! | #REF! | #REF! | #REF! | #REF!
3. | ESTRUTURA DE CONCRETO ARMADO |  | #REF! | #REF! | #REF! | #REF! | #REF! | #REF! | #REF! | #REF! | #REF! | #REF! | #REF! | #REF! | #REF! | #REF! | #REF! | #REF! | #REF! | #REF! | #REF! | #REF! | #REF!
4. | VEDAÇÃO |  | #REF! | #REF! | #REF! | 0% | 100% | #REF! | 0% | 100% | #REF! | #REF! | #REF! | #REF! | #REF! | #REF! | #REF! | #REF! | #REF! | #REF! | #REF! | #REF! | #REF!
5. | COBERTURA |  | #REF! | #REF! | #REF! | 0% | 100% | #REF! | 0% | 100% | #REF! | #REF! | #REF! | #REF! | #REF! | #REF! | #REF! | #REF! | #REF! | #REF! | #REF! | #REF! | #REF!
6. | REVESTIMENTO DE PAREDES E TETOS |  | #REF! | #REF! | #REF! | 0% | 100% | #REF! | 0% | 100% | #REF! | #REF! | #REF! | #REF! | #REF! | #REF! | #REF! | #REF! | #REF! | #REF! | #REF! | #REF! | #REF!
7. | ESQUADRIAS, FERRAGENS E VIDROS |  | #REF! | #REF! | #REF! | 0% | 100% | #REF! | 0% | 100% | #REF! | #REF! | #REF! | #REF! | #REF! | #REF! | #REF! | #REF! | #REF! | #REF! | #REF! | #REF! | #REF!
8. | PISO |  | #REF! | #REF! | #REF! | 0% | 100% | #REF! | 0% | 100% | #REF! | #REF! | #REF! | #REF! | #REF! | #REF! | #REF! | #REF! | #REF! | #REF! | #REF! | #REF! | #REF!
9. | HIDROSSANITÁRIO |  | #REF! | #REF! | #REF! | 21.23% | 100% | #REF! | 0% | 100% | #REF! | #REF! | #REF! | #REF! | #REF! | #REF! | #REF! | #REF! | #REF! | #REF! | #REF! | #REF! | #REF!
10. | ACESSIBILIDADE |  | #REF! | #REF! | #REF! | 0% | 0% | #REF! | 0% | 0% | #REF! | #REF! | #REF! | #REF! | #REF! | #REF! | #REF! | #REF! | #REF! | #REF! | #REF! | #REF! | #REF!
11. | DRENO AR CONDICIONADO |  | #REF! | #REF! | #REF! | 100% | 100% | #REF! | 0% | 100% | #REF! | #REF! | #REF! | #REF! | #REF! | #REF! | #REF! | #REF! | #REF! | #REF! | #REF! | #REF! | #REF!
12. | INSTALAÇÕES ELETRICAS |  | #REF! | #REF! | #REF! | 100% | 100% | #REF! | 0% | 100% | #REF! | #REF! | #REF! | #REF! | #REF! | #REF! | #REF! | #REF! | #REF! | #REF! | #REF! | #REF! | #REF!
13. | PREVENÇÃO DE COMBATE A INCÊNCIO E PÂNICO |  | #REF! | #REF! | #REF! | 0% | 0% | #REF! | 0% | 0% | #REF! | #REF! | #REF! | #REF! | #REF! | #REF! | #REF! | #REF! | #REF! | #REF! | #REF! | #REF! | #REF!
14. | PINTURA |  | #REF! | #REF! | #REF! | 0% | 0% | #REF! | 100% | 100% | #REF! | #REF! | #REF! | #REF! | #REF! | #REF! | #REF! | #REF! | #REF! | #REF! | #REF! | #REF! | #REF!
15. | PEDRAS, BANCADAS E DIVISÓRIAS |  | #REF! | #REF! | #REF! | 0% | 0% | #REF! | 0% | 0% | #REF! | #REF! | #REF! | #REF! | #REF! | #REF! | #REF! | #REF! | #REF! | #REF! | #REF! | #REF! | #REF!
16. | CERCAMENTO |  | #REF! | #REF! | #REF! | 0% | 0% | #REF! | 0% | 0% | #REF! | #REF! | #REF! | #REF! | #REF! | #REF! | #REF! | #REF! | #REF! | #REF! | #REF! | #REF! | #REF!
17. | URBANIZAÇÃO |  | #REF! | #REF! | #REF! | 0% | 0% | #REF! | 0% | 0% | #REF! | #REF! | #REF! | #REF! | #REF! | #REF! | #REF! | #REF! | #REF! | #REF! | #REF! | #REF! | #REF!
18. | SERVIÇOS COMPLEMENTARES |  | #REF! | #REF! | #REF! | 0% | 0% | #REF! | 0% | 0% | #REF! | #REF! | #REF! | #REF! | #REF! | #REF! | #REF! | #REF! | #REF! | #REF! | #REF! | #REF! | #REF!
19. | ADMINISTRAÇÃO LOCAL |  | #REF! | #REF! | #REF! | #REF! | #REF! | #REF! | #REF! | #REF! | #REF! | #REF! | #REF! | #REF! | #REF! | #REF! | #REF! | #REF! | #REF! | #REF! | #REF! | #REF! | #REF!
20. | LIMPEZA FINAL |  | #REF! | #REF! | #REF! | #REF! | #REF! | #REF! | #REF! | #REF! | #REF! | #REF! | #REF! | #REF! | #REF! | #REF! | #REF! | #REF! | #REF! | #REF! | #REF! | #REF! | #REF!
21. | #N/A |  | #N/A | #N/A | #REF! | #REF! | #REF! | #REF! | #REF! | #REF! | #REF! | #REF! | #REF! | #REF! | #REF! | #REF! | #REF! | #REF! | #REF! | #REF! | #REF! | #REF! | #REF!
22. | #N/A |  | #N/A | #N/A | #REF! | #REF! | #REF! | #REF! | #REF! | #REF! | #REF! | #REF! | #REF! | #REF! | #REF! | #REF! | #REF! | #REF! | #REF! | #REF! | #REF! | #REF! | #REF!
23. | #N/A |  | #N/A | #N/A | #REF! | #REF! | #REF! | #REF! | #REF! | #REF! | #REF! | #REF! | #REF! | #REF! | #REF! | #REF! | #REF! | #REF! | #REF! | #REF! | #REF! | #REF! | #REF!
24. | #N/A |  | #N/A | #N/A | #REF! | #REF! | #REF! | #REF! | #REF! | #REF! | #REF! | #REF! | #REF! | #REF! | #REF! | #REF! | #REF! | #REF! | #REF! | #N/A | 13% | #REF! | #REF!
25. | #N/A |  | #N/A | #N/A | #REF! | #REF! | #REF! | #REF! | #REF! | #REF! | #REF! | #REF! | #REF! | #REF! | #REF! | #REF! | #REF! | #REF! | #REF! | #REF! | #REF! | #REF! | #REF!
|  |  | #REF! | #REF!
| T OT AL MENSAL= |  |  |  | #REF! |  |  | #REF! |  |  | #REF! |  |  | #REF! |  |  | #REF! |  |  | #REF!
| T OT AL ACUMULADO= |  |  |  | #REF! | #REF! | #REF! | #REF! | #REF! | #REF! | #REF! | #REF! | #REF! | #REF! | #REF! | #REF! | #REF! | #REF! | #REF! | #REF! | #REF! | #REF!
DADOS

## BDI C DES (hidden)
#REF!
#REF!
#REF!
DEMONSTRAÇÃO DE BDI 1 - DESONERADO - Acórdão 2622/2013
OBJETO: | CONSTRUÇÃO DO CREAS MUNICIPAL |  |  | RESPONSÁVEL ORÇAMENTO
Município: | PORTO MURTINHO
Local: | RUA 13 DE MAIO, 61, CENTRO, PORTO MURTINHO, MS |  |  | 0
SIST./REF.: | AGESUL(JANEIRO/2025)/SINAPI(MAIO/2025)/SBC(MAIO/2025)
TIPO DE OBRA: | CONSTRUÇÃO E REFORMA DE EDIFICIOS
IMPOSTOS:
| TRIBUTOS: | 3.65 | %
| ISS BRUTO: | 5 | %
| INCIDENCIA SOBRE MO: | 100 | %
| CPRB | 4.5 | %
| TOTAL TRIBUSTOS: | 13.15 | %
ADOTADO
| 1° QUARTIL | MÉDIO | 3° QUARTIL
Administração central | 3% | 4% | 5.5% | 3
Seguro e Garantia | 0.8% | 0.8% | 1% | 0.8
Risco | 0.97% | 1.27% | 1.27% | 0.97
Despesas Financeiras | 0.59% | 1.23% | 1.39% | 0.59
Lucro | 6.16% | 7.4% | 8.96% | 6.16
BDI DESONERADO ADOTADO |  |  |  | 28.82%
DEMONSTRAÇÃO DE BDI 2 - DESONERADO - Acórdão 2622/2013
OBJETO: | CONSTRUÇÃO DO CREAS MUNICIPAL
Município: | PORTO MURTINHO
Local: | RUA 13 DE MAIO, 61, CENTRO, PORTO MURTINHO, MS |  |  | ___________________________ Fábio Marques Ribeiro CREA - 15276 D / MS
SIST./REF.: | AGESUL(JANEIRO/2025)/SINAPI(MAIO/2025)/SBC(MAIO/2025)
TIPO DE OBRA: | FORNECIMENTO DE MATERIAIS E EQUIPAMENTOS
IMPOSTOS:
| TRIBUTOS: | 3.65 | %
| ISS BRUTO: | 0 | %
| INCIDENCIA SOBRE MO: | 60 | %
| CPRB | 4.5 | %
| TOTAL TRIBUSTOS: | 8.15 | %
ADOTADO
| 1° QUARTIL | MÉDIO | 3° QUARTIL
Administração central | 1.5% | 3.45% | 4.49% | 1.5
Seguro e Garantia | 0.3% | 0.48% | 0.82% | 0.3
Risco | 0.56% | 0.85% | 0.89% | 0.85
Despesas Financeiras | 0.85% | 0.85% | 1.11% | 0.85
Lucro | 3.5% | 5.11% | 6.22% | 3.5
BDI DESONERADO ADOTADO |  |  |  | 16.65%
DADOS

## BANCO DADOS ARQ (hidden)
BANCO DE DADOS ENGELUGA ENGENHARIA
ORC - 001 - TABELA DE AMBIENTES
TETO | PISO | PAREDE | NOME | ÁREA | PERÍMETRO
T02 | P05 | V01 | ALMOXARIFADO | 6.13 | 11.95 |  |  |  | 18.08
T02 | P05 | V01 | ARQUIVO | 20.48 | 18.7 |  |  |  | 39.18
T02 | P05 | V01 | CIRCULAÇÃO | 31.76 | 38.08
T02 | P05 | V02 | HALL WC | 5.18 | 9.6
T02 | P05 | V01 | SALA 1 | 14 | 15
T02 | P05 | V01 | SALA 2 | 14 | 15
T02 | P05 | V01 | SALA 3 | 15.8 | 15.9
T02 | P05 | V01 | SALA 4 | 13.3 | 16.32
T02 | P05 | V01 | SALA 5 | 14 | 15
T02 | P05 | V01 | SALA 6 | 15.4 | 15.7
T02 | P05 | V01 | SALA 7 | 15.4 | 15.7
T02 | P05 | V02 | WC FEM. | 2.55 | 6.4
T02 | P05 | V02 | WC MASC. | 2.55 | 6.4
Total geral |  |  |  | 170.54 | 199.75
ORC - 004 - PORTAS
ENG_CÓD | CÓD | LARGURA | ALTURA | ÁREA | QTDE | DESCRIÇÃO | ARQU
| P1 | 0.8 | 0.8 | 0.64 | 1 | PORTA DE GIRO - 1 FOLHA - VENEZIANA DE ALUMÍNIO - PINTURA BRANCO
| P2 | 0.8 | 2.1 | 3.36 | 2 | PORTA EM CHAPA VINCADA - 1 FOLHA, INCLUSIVE ACABAMENTO E FERRAGENS
| P3 | 0.9 | 2.1 | 18.9 | 10 | PORTA EM CHAPA VINCADA - 1 FOLHA, INCLUSIVE ACABAMENTO E FERRAGENS | <varia>
| P4 | 1.9 | 2.1 | 3.99 | 1 | PORTA DE AÇO DE CORRER 2 FOLHAS COM VIDRO TEMPERADO E=8MM, COM PERFIL NATURAL
ORC - 004 - JANELAS
ENG_CÓD | CÓD | LARGURA | ALTURA | ÁREA | QTDE | DESCRICAO | ARQU
| J1 | 1.1 | 0.4 | 0.88 | 2 | JANELA DE ALUMÍNIO TIPO MAXIM-AR, 2 FOLHAS, COM VIDROS, BATENTE, ALIZAR E FERRAGENS
| J2 | 1.5 | 1.1 | 11.55 | 7 | JANELA DE AÇO DE CORRER COM 4 FOLHAS COM VIDRO E=8MM, COM BATENTE, FERRAGENS E PINTURA ANTICORROSIVA | <varia>
E10.1.8 | J3 | 1.7 | 1.5 | 2.55 | 1 | JANELA FIXA - 1 FOLHA - VIDRO TEMPERADO 8MM COM CAIXILHO DE ALUMÍNIO
ORC - 001 - VERGA DE PORTAS MN 1,50
ENG_VERGA | CÓD. | VERGA | QUANTIDADE | LARGURA | ARQU
| P1 | 1.12 | 1 | 0.8
| P2 | 2.24 | 2 | 0.8
| P3 | 12.6 | 10 | 0.9 | <varia>
Total geral: 13 |  | 15.96
ORC - 001 - VERGA DE PORTAS MR 1,50
ENG_VERGA | CÓD. | VERGA | QUANTIDADE | LARGURA | ARQU
| P4 | 2.66 | 1 | 1.9
Total geral: 1 |  | 2.66
ORC - 001 - VERGA DE VÃOS
ORC - 001 - VERGA JANELAS MN 1,50
ENG_VERGA | COD | QUANTIDADE | LARGURA | VERGA | ARQU
| J1 | 2 | 1.1 | 3.08
| J2 | 7 | 1.5 | 14.7 | <varia>
Total geral: 9 |  |  |  | 17.78
ORC - 001 - VERGA JANELAS MR 1,50
ENG_VERGA | COD | QUANTIDADE | LARGURA | VERGA | ARQU
E6.2.1 | J3 | 1 | 1.7 | 2.38
Total geral: 1 |  |  |  | 2.38
ORC - 003 - AZ 33X45 - H INTEIRA
COD ORC | NOME | ÁREA | PERÍMETRO | ALTURA AZULEJO | ÁREA AZULEJO | VÃO | ÁREA TOTAL | ARQU
E6.1.V02.1 | HALL WC | 5.18 | 9.6 | 3 | 28.8 | 5.25 | 23.55 | Sim
E6.1.V02.1 | WC FEM. | 2.55 | 6.4 | 3 | 19.2 | 2.12 | 17.08 | Sim
E6.1.V02.1 | WC MASC. | 2.55 | 6.4 | 3 | 19.2 | 2.12 | 17.08 | Sim
Total geral | [6 empty] | 57.71
ORC - 003 - GESSO
COD ENG | NOME | ÁREA | ARQU
E7.2.T02 | ALMOXARIFADO | 6.13
E7.2.T02 | ARQUIVO | 20.48
E7.2.T02 | CIRCULAÇÃO | 31.76
E7.2.T02 | HALL WC | 5.18 | Sim
E7.2.T02 | SALA 1 | 14
E7.2.T02 | SALA 2 | 14
E7.2.T02 | SALA 3 | 15.8
E7.2.T02 | SALA 4 | 13.3
E7.2.T02 | SALA 5 | 14
E7.2.T02 | SALA 6 | 15.4
E7.2.T02 | SALA 7 | 15.4
E7.2.T02 | WC FEM. | 2.55 | Sim
E7.2.T02 | WC MASC. | 2.55 | Sim
Total geral: 13 |  | 170.54
ORC - 003 - ACABAMENTO FORRO PLASTICO
COD ORC | NOME | Perímetro | ARQU
E7.2.1T02 | ALMOXARIFADO | 11.95 | Sim
E7.2.1T02 | ARQUIVO | 18.7 | Sim
E7.2.1T02 | CIRCULAÇÃO | 38.08 | Sim
E7.2.1T02 | HALL WC | 9.6 | Sim
E7.2.1T02 | SALA 1 | 15 | Sim
E7.2.1T02 | SALA 2 | 15 | Sim
E7.2.1T02 | SALA 3 | 15.9 | Sim
E7.2.1T02 | SALA 4 | 16.32 | Sim
E7.2.1T02 | SALA 5 | 15 | Sim
E7.2.1T02 | SALA 6 | 15.7 | Sim
E7.2.1T02 | SALA 7 | 15.7 | Sim
E7.2.1T02 | WC FEM. | 6.4 | Sim
E7.2.1T02 | WC MASC. | 6.4 | Sim
Total geral: 13 |  | 199.75
ORC - 005 - PISO P 60X60 MN 5M²
COD ORC | NOME | PERÍMETRO | ÁREA | ARQU
E12.2.P05.1 | WC FEM. | 6.4 | 2.55 | Sim
E12.2.P05.1 | WC MASC. | 6.4 | 2.55 | Sim
Total geral |  | 12.8 | 5.1
ORC - 005 - PISO P 60X60 5-10M²
COD ORC | NOME | PERÍMETRO | ÁREA | ARQU
E12.2.P05.2 | ALMOXARIFADO | 11.95 | 6.13 | Sim
E12.2.P05.2 | HALL WC | 9.6 | 5.18 | Sim
Total geral |  | 21.55 | 11.31
ORC - 005 - PISO P 60X60 MR 10M²
COD ORC | NOME | PERÍMETRO | ÁREA | ARQU
E12.2.P05.3 | ARQUIVO | 18.7 | 20.48 | Sim
E12.2.P05.3 | CIRCULAÇÃO | 38.08 | 31.76 | Sim
E12.2.P05.3 | SALA 1 | 15 | 14 | Sim
E12.2.P05.3 | SALA 2 | 15 | 14 | Sim
E12.2.P05.3 | SALA 3 | 15.9 | 15.8 | Sim
E12.2.P05.3 | SALA 4 | 16.32 | 13.3 | Sim
E12.2.P05.3 | SALA 5 | 15 | 14 | Sim
E12.2.P05.3 | SALA 6 | 15.7 | 15.4 | Sim
E12.2.P05.3 | SALA 7 | 15.7 | 15.4 | Sim
Total geral |  | 165.4 | 154.14
ORC - 005 - RODAPÉ P 60X60
COD ORC | NOME | PERÍMETRO | ABERTURA | RODAPÉ | ARQU
E12.3.P05 | ALMOXARIFADO | 11.95 | 0.9 | 11.05 | Sim
E12.3.P05 | ARQUIVO | 18.7 | 0.9 | 17.8 | Sim
E12.3.P05 | CIRCULAÇÃO | 38.08 | 11 | 27.08 | Sim
E12.3.P05 | SALA 1 | 15 | 0.9 | 14.1 | Sim
E12.3.P05 | SALA 2 | 15 | 0.9 | 14.1 | Sim
E12.3.P05 | SALA 3 | 15.9 | 0.9 | 15 | Sim
E12.3.P05 | SALA 4 | 16.32 | 0.9 | 15.42 | Sim
E12.3.P05 | SALA 5 | 15 | 0.9 | 14.1 | Sim
E12.3.P05 | SALA 6 | 15.7 | 0.9 | 14.8 | Sim
E12.3.P05 | SALA 7 | 15.7 | 0.9 | 14.8 | Sim
TOTAL |  | 177.35 |  | 158.25
ORC - 006 - TABELA DE LOUÇAS
COD ORC | DESCRIÇÃO | QTDE | ARQU
| BANHEIRA BABY | 1
| BANHEIRA DE PISO | 1
| Barra de apoio Articulada 80 cm | 3
| Coluna suspensa para lavatório cor branca (66201), linha Fit - Louças Celite | 36
| CUBA INOX 1301004052 | 15
| CUBA QUADRADA 1301002021 | 10
| EXPURGO | 3
| LAVABO CIRÚRGICO | 1
| LAVATÓRIO COM COLUNA SUSPENSA, LOUÇA. REF.: CELITE 64202 - AMPLIAÇÃO | 4
| TORNEIRA CLINICA | 4
| TORNEIRA CROMADA DE MESA PARA LAVATORIO TEMPORIZADA PRESSAO BICA BAIXA | 10
| VASO SANITARIO CONVENCIONAL | 15
E14.2 | VASO SANITARIO SIFONADO PCD SEM FURO COM LOUÇA BRANCA | 17
E14.3 | LAVATÓRIO COM COLUNA SUSPENSA, TORNEIRA CROMADA, ACIONAMENTO POR COTOVELO, LOUÇA. | 32
E14.4 | TANQUE DE LOUÇA BRANCA SUSPENSO, 18L OU EQUIVALENTE | 3
E14.7 | CHUVEIRO ACESSÍVEL COM BANCO PCD | 10
E14.7 | CHUVEIRO ELÉTRICO COMUM CORPO PLÁSTICO, TIPO DUCHA | 22
E14.11 | ASSENTO SANITÁRIO CONVECIONAL | 17
E15.1 | BARRA DE APOIO RETA, EM ACO INOX POLIDO, COMPRIMENTO 40CM 40CM, DIAMETRO MINIMO 3CM | 16 | + 20 PROEJTO
E15.2 | BARRA DE APOIO RETA, EM ACO INOX POLIDO, COMPRIMENTO 70CM | 15
E15.3 | BARRA DE APOIO RETA, EM ACO INOX POLIDO, COMPRIMENTO 80CM | 31
ORC - 008 - PINTURA ESMALTE EM SUPERFÍCIE METÁLICA - JANELA
ENG_PINTMET | CÓD. | LARGURA | ALTURA | QTDE | ÁREA | ÁREA PINTURA | ARQU
| J1 | 1.1 | 0.4 | 2 | 0.44 | 1.76 | Sim
| J2 | 1.5 | 1.1 | 7 | 1.65 | 23.1 | Sim
E25.1.1 | J3 | 1.7 | 1.5 | 1 | 2.55 | 5.1 | Sim
Total geral: 10 | [5 empty] | 29.96
ORC - 008 - PINTURA ESMALTE EM SUPERFÍCIE METÁLICA - PORTAS
ENG_PINTMET | LOCAL | LARGURA | ALTURA | QTDE | ÁREA | ÁREA PINTURA | ARQU
| P2 | 0.8 | 2.1 | 2 | 1.68 | 6.72 | Sim
| P3 | 0.9 | 2.1 | 10 | 1.89 | 37.8 | Sim
| P4 | 1.9 | 2.1 | 1 | 3.99 | 7.98 | Sim
Total geral: 13 | [5 empty] | 52.5
ORC - 008 - PINTURA ESMALTE SINTÉTICO EM MADEIRA - PORTAS
ORC - 002 - CUMEEIRA EM FIBROCIMENTO
ORC - 002 - RUFO PINGADEIRA
007 - PINTURA ACRÍLICA INTERNA EM PAREDES
NOME | PERÍMETRO (M) | ALTURA | ÁREA PINTURA (M2) | ÁREA DE ABERTURA | ÁREA TOTAL (M2)
ADMINISTRAÇÃO | 15.34 | 2.95 | 45.25 | 3.39 | 41.86
ALMOXARIFADO | 12.1 | 2.95 | 35.69 | 3.39 | 32.3
ATENDIMENTO FAMILIAR | 15.05 | 2.95 | 44.4 | 3.39 | 41.01
BRINQUEDOTECA | 18.3 | 2.95 | 53.99 | 4.89 | 49.1
CIRCULAÇÃO | 38.56 | 2.95 | 113.75 | 30.66 | 83.09
COORDENAÇÃO | 12.72 | 2.95 | 37.51 | 3.39 | 34.12
COZINHA | 14.8 | 1.2 | 17.76 | 0.87 | 16.89
LAVANDERIA | 11.6 | 1.2 | 13.92 | 2.43 | 11.49
PSICÓLOGA | 16 | 2.95 | 47.2 | 3.39 | 43.81
RECEPÇÃO | 21.37 | 2.95 | 63.04 | 11.2 | 51.84
SALA DE ASSISTÊNCIA | 14.3 | 2.95 | 42.19 | 3.39 | 38.8
SALA OFICINA/PALESTRA | 27.28 | 2.95 | 80.48 | 6.78 | 73.7
SAN. PCD FEM. | 7.2 | 1.2 | 8.64 | 0.57 | 8.07
SAN. PCD MASC. | 7.2 | 1.2 | 8.64 | 0.57 | 8.07
WC FEM | 9.5 | 1.2 | 11.4 | 0.57 | 10.83
WC MASC. | 9.5 | 1.2 | 11.4 | 0.51 | 10.89
TOTAL |  |  | 635.26 |  | 555.87
| J02 | 1 | 1.3 | 1.3
| J03 | 4 | 1.4 | 5.6
| J04 | 32 | 1.5 | 48
| J05 | 1 | 1.5 | 1.5
| J06 | 4 | 2 | 8
| J07 | 1 | 2 | 2
| J08 | 2 | 2 | 4
Total geral: 64 |  |  |  | 89.4
ORC - 009 - SOLEIRA
ENG_SOLEIRA | LOCAL | LARGURA | QTDE | COMPRIMENTO | ARQU
| P03 | 0.8 | 1 | 0.8
| P10 | 1.2 | 1 | 1.2
| P12 | 1.4 | 1 | 1.4
| P14 | 1.8 | 1 | 1.8
| P15 | 2 | 1 | 2
| P16 | 2.5 | 1 | 2.5
| P73 | 2.5 | 1 | 2.5
Total geral: 7 |  |  |  | 12.2
ORC - 002 - DIVISÓRIA EM GRANITO
ENG_CÓD | DESCRIÇÃO | Material: Descrição | COMPRIMENTO | ALTURA | ÁREA | ARQU
CONSULTÓRIO OBSTÉTRICO
| DIVISORIA EM GRANITO ESPESSURA 3CM | DIVISORIA EM MARMORITE ESPESSURA 35MM, CHUMBAMENTO NO PISO E PAREDE CM ARGAMASSA DE CIMENTO E AREIA, POLIMENTO MANUAL, EXCLUSIVE FERRAGENS | 4.15 | 1.8 | 5.11
WC BARREIRA
| DIVISORIA EM GRANITO ESPESSURA 3CM | DIVISORIA EM MARMORITE ESPESSURA 35MM, CHUMBAMENTO NO PISO E PAREDE CM ARGAMASSA DE CIMENTO E AREIA, POLIMENTO MANUAL, EXCLUSIVE FERRAGENS | 1.95 | 1.8 | 0.47
| DIVISORIA EM GRANITO ESPESSURA 3CM | DIVISORIA EM MARMORITE ESPESSURA 35MM, CHUMBAMENTO NO PISO E PAREDE CM ARGAMASSA DE CIMENTO E AREIA, POLIMENTO MANUAL, EXCLUSIVE FERRAGENS | 1.3 | 1.8 | 2.16
| DIVISORIA EM GRANITO ESPESSURA 3CM | DIVISORIA EM MARMORITE ESPESSURA 35MM, CHUMBAMENTO NO PISO E PAREDE CM ARGAMASSA DE CIMENTO E AREIA, POLIMENTO MANUAL, EXCLUSIVE FERRAGENS | 1.3 | 1.8 | 2.16
WC BARREIRA FEM.
| DIVISORIA EM GRANITO ESPESSURA 3CM | DIVISORIA EM MARMORITE ESPESSURA 35MM, CHUMBAMENTO NO PISO E PAREDE CM ARGAMASSA DE CIMENTO E AREIA, POLIMENTO MANUAL, EXCLUSIVE FERRAGENS | 1.3 | 1.8 | 2.25
| DIVISORIA EM GRANITO ESPESSURA 3CM | DIVISORIA EM MARMORITE ESPESSURA 35MM, CHUMBAMENTO NO PISO E PAREDE CM ARGAMASSA DE CIMENTO E AREIA, POLIMENTO MANUAL, EXCLUSIVE FERRAGENS | 1.96 | 1.8 | 0.58
| DIVISORIA EM GRANITO ESPESSURA 3CM | DIVISORIA EM MARMORITE ESPESSURA 35MM, CHUMBAMENTO NO PISO E PAREDE CM ARGAMASSA DE CIMENTO E AREIA, POLIMENTO MANUAL, EXCLUSIVE FERRAGENS | 1.3 | 1.8 | 2.16
| DIVISORIA EM GRANITO ESPESSURA 3CM | DIVISORIA EM MARMORITE ESPESSURA 35MM, CHUMBAMENTO NO PISO E PAREDE CM ARGAMASSA DE CIMENTO E AREIA, POLIMENTO MANUAL, EXCLUSIVE FERRAGENS | 1.21 | 1.8 | 2.13
WC BARREIRA MASC.
| DIVISORIA EM GRANITO ESPESSURA 3CM | DIVISORIA EM MARMORITE ESPESSURA 35MM, CHUMBAMENTO NO PISO E PAREDE CM ARGAMASSA DE CIMENTO E AREIA, POLIMENTO MANUAL, EXCLUSIVE FERRAGENS | 1.3 | 1.8 | 2.39
| DIVISORIA EM GRANITO ESPESSURA 3CM | DIVISORIA EM MARMORITE ESPESSURA 35MM, CHUMBAMENTO NO PISO E PAREDE CM ARGAMASSA DE CIMENTO E AREIA, POLIMENTO MANUAL, EXCLUSIVE FERRAGENS | 1.95 | 1.8 | 0.38
| DIVISORIA EM GRANITO ESPESSURA 3CM | DIVISORIA EM MARMORITE ESPESSURA 35MM, CHUMBAMENTO NO PISO E PAREDE CM ARGAMASSA DE CIMENTO E AREIA, POLIMENTO MANUAL, EXCLUSIVE FERRAGENS | 1.3 | 1.8 | 2.16
Total geral: 11 |  |  |  |  | 21.94

## BANCO DADOS ARQ reforma (hidden)
BANCO DE DADOS ENGELUGA ENGENHARIA
ORC - 000 - REMOÇÃO PORTA
ENG_DEMOLIR-PORTA | CÓD | LARGURA | ALTURA | ÁREA | QTDE | DESCRIÇÃO | ARQU
| P3 | 0.7 | 2.1 | 10.29 | 7 | PORTA, MADEIRA , ABRIR, 1 FOLHA | Sim |  | 20.09
| P6 | 0.77 | 2.1 | 11.32 | 7 | PORTA, MADEIRA , ABRIR, 1 FOLHA | Sim |  | 21.19
| P18 | 0.9 | 2.1 | 1.89 | 1 | PORTA, MADEIRA , ABRIR, 1 FOLHA | Sim
| P22 | 1 | 2.1 | 4.2 | 2 | PORTA, MADEIRA , ABRIR, 1 FOLHA | Sim
| P2 | 0.6 | 1.75 | 6.3 | 6 | PORTA, MADEIRA, ABRIR, 1 FOLHA | Sim
| P1 | 0.6 | 2.1 | 1.26 | 1 | PORTA, MADEIRA, ABRIR, 1 FOLHA | Sim
| P5 | 0.77 | 2.1 | 3.23 | 2 | PORTA, MADEIRA, ABRIR, 1 FOLHA | Sim
| P05 | 0.8 | 2.1 | 5.04 | 3 | PORTA, MADEIRA, ABRIR, 1 FOLHA | Sim
| P11 | 0.8 | 2.1 | 1.68 | 1 | PORTA, MADEIRA, ABRIR, 1 FOLHA | Sim
| P12 | 0.8 | 2.1 | 26.88 | 16 | PORTA, MADEIRA, ABRIR, 1 FOLHA | Sim
| P14 | 0.87 | 2.1 | 1.83 | 1 | PORTA, MADEIRA, ABRIR, 1 FOLHA | Sim
| P15 | 0.9 | 2.1 | 7.56 | 4 | PORTA, MADEIRA, ABRIR, 1 FOLHA | Sim
| P16 | 0.9 | 2.1 | 18.9 | 10 | PORTA, MADEIRA, ABRIR, 1 FOLHA | Sim
| P19 | 0.9 | 2.1 | 1.89 | 1 | PORTA, MADEIRA, ABRIR, 1 FOLHA | Sim
| P25 | 1.1 | 2.1 | 4.62 | 2 | PORTA, MADEIRA, ABRIR, 1 FOLHA | Sim
| P33 | 1.6 | 2.1 | 13.44 | 4 | PORTA, MADEIRA, ABRIR, 2 FOLHAS | Sim
| P17 | 0.9 | 2.1 | 1.89 | 1 | PORTA, MADEIRA, PIVOTANTE, 1 FOLHA | Sim
| P34 | 1.6 | 2.1 | 3.36 | 1 | PORTA, SANFONADA | Sim
| P4 | 0.7 | 0.7 | 0.49 | 1 | PORTA, VENEZIANA, ABRIR, 1 FOLHA | Sim
| P13 | 0.8 | 2.1 | 1.68 | 1 | PORTA, VENEZIANA, ABRIR, 1 FOLHA | Sim
| P10 | 0.8 | 2.16 | 3.46 | 2 | PORTA, VENEZIANA, ABRIR, 1 FOLHA | Sim
| P20 | 0.9 | 2.1 | 1.89 | 1 | PORTA, VENEZIANA, ABRIR, 1 FOLHA | Sim
| P27 | 1.15 | 2.1 | 2.42 | 1 | PORTA, VENEZIANA, ABRIR, 1 FOLHA | Sim
| P8 | 0.8 | 2.1 | 6.72 | 4 | PORTA, VIDRO, CORRER, 1 FOLHA | Sim
| P9 | 0.8 | 2.1 | 1.68 | 1 | PORTA, VIDRO, CORRER, 1 FOLHA | Sim
| P21 | 1 | 2.1 | 2.1 | 1 | PORTA, VIDRO, CORRER, 1 FOLHA | Sim
| P23 | 1 | 2.1 | 29.4 | 14 | PORTA, VIDRO, CORRER, 1 FOLHA | Sim
| P24 | 1.05 | 2.1 | 2.21 | 1 | PORTA, VIDRO, CORRER, 1 FOLHA | Sim
| P09 | 1.1 | 2.1 | 2.31 | 1 | PORTA, VIDRO, CORRER, 1 FOLHA | Sim
| P11 | 1.3 | 2.1 | 2.73 | 1 | PORTA, VIDRO, CORRER, 1 FOLHA | Sim
| P30 | 1.3 | 2.1 | 2.73 | 1 | PORTA, VIDRO, CORRER, 1 FOLHA | Sim
| P31 | 1.53 | 2.1 | 3.21 | 1 | PORTA, VIDRO, CORRER, 1 FOLHA | Sim
| P32 | 1.6 | 2.1 | 3.36 | 1 | PORTA, VIDRO, CORRER, 1 FOLHA | Sim
| P29 | 1.3 | 2.1 | 2.73 | 1 | PORTA, VIDRO, CORRER, 2 FOLHAS | Sim
| P35 | 1.8 | 2.45 | 4.41 | 1 | PORTA, VIDRO, CORRER, 4 FOLHAS | Sim
| P36 | 2 | 2.1 | 4.2 | 1 | PORTA, VIDRO, CORRER, 4 FOLHAS | Sim
| P37 | 2.76 | 2.1 | 5.8 | 1 | PORTA, VIDRO, CORRER, 4 FOLHAS | Sim
ORC - 000 - REMOÇÃO JANELAS
ENG_DEMOLIR-JANELA | CÓD | LARGURA | ALTURA | ÁREA | QTDE | DESCRICAO | ARQU
| J1 | 0.3 | 1.2 | 0.36 | 1 | JNAELA, ALUMINIO, BASCULANTE, 1 FOLHA | Sim
| J2 | 0.35 | 0.3 | 0.11 | 1 | JANELA, ALUMINIO VIDRO FIXO | Sim
| J3 | 0.5 | 0.5 | 0.5 | 2 | JANELA, ALUMINIO, BASCULANTE, 1 FOLHA | Sim
| J4 | 0.5 | 0.5 | 0.5 | 2 | JANELA, ALUMINIO, BASCULANTE, 1 FOLHA | Sim
| J5 | 0.6 | 0.6 | 0.36 | 1 | JANELA, ALUMINIO, BASCULANTE, 1 FOLHA | Sim
| J6 | 0.73 | 0.75 | 0.55 | 1 | JANELA, ALUMINIO, BASCULANTE, 2 FOLHAS | Sim
| J7 | 0.8 | 1 | 3.2 | 4 | JANELA, ALUMINIO, BASCULANTE, 1 FOLHA | Sim
| J8 | 0.9 | 0.86 | 2.32 | 3 | JANELA, ALUMINIO, GUICHE, 1 FOLHA | Sim
| J9 | 1 | 1 | 3 | 3 | JANELA, ALUMINIO, BASCULANTE, 1 FOLHA | Sim
| J10 | 1 | 0.43 | 0.43 | 1 | JANELA, ALUMINIO, BASCULANTE, 1 FOLHA | Sim
| J11 | 1.1 | 0.63 | 0.69 | 1 | JANELA, ALUMINIO, BASCULANTE, 1 FOLHA | Sim
| J12 | 1.15 | 0.5 | 0.58 | 1 | JANELA, ALUMINIO, BASCULANTE, 1 FOLHA | Sim
| J13 | 1.15 | 0.6 | 1.38 | 2 | JANELA, ALUMINIO, BASCULANTE, 1 FOLHA | Sim
| J14 | 1.15 | 0.9 | 1.04 | 1 | JANELA, ALUMINIO, BASCULANTE, 1 FOLHA | Sim
| J15 | 1.18 | 0.57 | 0.67 | 1 | JANELA, ALUMINIO, BASCULANTE, 1 FOLHA | Sim
| J16 | 1.2 | 1 | 1.2 | 1 | JANELA, ALUMINIO, BASCULANTE, 1 FOLHA | Sim
| J17 | 1.2 | 1 | 1.2 | 1 | JANELA, ALUMINIO VIDRO FIXO | Sim
| J18 | 1.2 | 0.6 | 1.44 | 2 | JANELA, ALUMINIO, BASCULANTE, 1 FOLHA | Sim
| J19 | 1.2 | 1 | 2.4 | 2 | JANELA, ALUMINIO, BASCULANTE, 1 FOLHA | Sim
| J20 | 1.4 | 1 | 2.8 | 2 | JANELA, ALUMINIO, BASCULANTE, 1 FOLHA | Sim
| J21 | 1.47 | 0.43 | 5.06 | 8 | JANELA, ALUMINIO, CORRER, 2 FOLHAS | Sim
| J22 | 1.47 | 0.43 | 4.42 | 7 | JANELA, ALUMINIO, CORRER, 2 FOLHAS | Sim
| J23 | 1.48 | 0.5 | 0.74 | 1 | JANELA, ALUMINIO, CORRER, 2 FOLHAS | Sim
| J24 | 1.5 | 1.1 | 1.65 | 1 | JANELA, ALUMINIO, CORRER, 4 FOLHAS | Sim
| J25 | 1.5 | 1.4 | 4.2 | 2 | JANELA, ALUMINIO, BASCULANTE, 1 FOLHA | Sim
| J26 | 1.5 | 1.98 | 2.97 | 1 | JANELA, ALUMINIO, BASCULANTE, 1 FOLHA | Sim
| J27 | 1.5 | 1.4 | 2.1 | 1 | JANELA, ALUMINIO, BASCULANTE, 1 FOLHA | Sim
| J28 | 1.5 | 0.5 | 1.5 | 2 | JANELA, ALUMINIO, CORRER, 4 FOLHAS | Sim
| J29 | 1.5 | 0.5 | 1.5 | 2 | JANELA, ALUMINIO, CORRER, 4 FOLHAS | Sim
| J30 | 1.5 | 0.5 | 0.75 | 1 | JANELA, ALUMINIO, CORRER, 4 FOLHAS | Sim
| J31 | 1.7 | 0.43 | 0.73 | 1 | JANELA, ALUMINIO, CORRER, 2 FOLHAS | Sim
| J32 | 1.98 | 0.98 | 7.76 | 4 | JANELA, ALUMINIO, BASCULANTE, 1 FOLHA | Sim
| J33 | 1.98 | 1 | 1.98 | 1 | JANELA, ALUMINIO, BASCULANTE, 1 FOLHA | Sim
| J34 | 1.98 | 1 | 1.98 | 1 | JANELA, ALUMINIO, BASCULANTE, 2 FOLHAS | Sim
| J35 | 2 | 1.7 | 3.4 | 1 | JANELA, ALUMINIO, CORRER, 4 FOLHAS | Sim
| J36 | 2 | 1.1 | 4.4 | 2 | JANELA, ALUMINIO, CORRER, 4 FOLHAS | Sim
| J37 | 2.1 | 0.9 | 3.78 | 2 | JANELA, ALUMINIO, CORRER, 2 FOLHAS | Sim
| J38 | 2.5 | 1.4 | 10.5 | 3 | JANELA, ALUMINIO, BASCULANTE, 2 FOLHAS | Sim
| J39 | 2.5 | 1.35 | 3.38 | 1 | JANELA, ALUMINIO, BASCULANTE, 2 FOLHAS | Sim
| J40 | 2.5 | 1.1 | 11 | 4 | JANELA, ALUMINIO, CORRER, 4 FOLHAS | Sim
ORC - 004 - JANELAS
ENG_CÓD | CÓD | LARGURA | ALTURA | ÁREA | QTDE | DESCRICAO | ARQU | Fase criada
| J01 | 1 | 0.6 | 11.4 | 19 | JANELA, ALUMINIO, MAXIM AR, 2 FOLHAS |  | Reforma
| J02 | 1.3 | 1.1 | 1.43 | 1 | JANELA, ALUMINIO, VIDRO FIXO, 1 FOLHA |  | Reforma
| J03 | 1.4 | 1.1 | 6.16 | 4 | JANELA, ALUMINIO, GUICHE, 1 FOLHA |  | Reforma
| J04 | 1.5 | 1 | 48 | 32 | JANELA, ALUMINIO, MAXIM AR, 2 FOLHAS |  | Reforma
| J05 | 1.5 | 1.1 | 1.65 | 1 | JANELA, ALUMINIO, CORRER, 4 FOLHAS |  | Reforma
| J06 | 2 | 1.1 | 8.8 | 4 | JANELA, ALUMINIO, CORRER, 4 FOLHAS |  | Reforma
| J07 | 2 | 1.5 | 3 | 1 | JANELA, ALUMINIO, VIDRO FIXO, 1 FOLHA |  | Reforma
| J08 | 2 | 2 | 8 | 2 | JANELA, ALUMINIO, GUICHE, 1 FOLHA |  | Reforma
ORC - 001 - VERGA DE PORTAS MN 1,50
ENG_VERGA | CÓD. | VERGA | QUANTIDADE | LARGURA | ARQU
| P12 | 0.98 | 1 | 0.7
| P13 | 12.6 | 10 | 0.9
| P14 | 2.52 | 2 | 0.9
| P15 | 26.18 | 17 | 1.1
| P16 | 1.68 | 1 | 1.2
| P17 | 28.56 | 17 | 1.2
Total geral: 48 |  | 72.52
ORC - 001 - VERGA JANELAS MN 1,50
ENG_VERGA | COD | QUANTIDADE | LARGURA | VERGA | ARQU | Comentários
| J12 | 12 | 0.5 | 8.4 |  | INSTALAR
| J13 | 1 | 1 | 1.4 |  | INSTALAR
| J14 | 1 | 1.2 | 1.68 |  | INSTALAR
| J15 | 1 | 1.5 | 2.1 |  | INSTALAR
Total geral: 15 |  |  |  | 13.58
ORC - 001 - VERGA JANELAS MR 1,50
ENG_VERGA | COD | QUANTIDADE | LARGURA | VERGA | ARQU
| J16 | 10 | 1.8 | 25.2
| J17 | 5 | 1.8 | 12.6
Total geral: 15 |  |  |  | 37.8
ORC - 001 - VERGA/CONTRA JANELAS MN 1,50
ENG_CONTRAVERGA | COD | QUANTIDADE | LARGURA | VERGA/ CONTRAVERGA | ARQU
| J12 | 12 | 0.5 | 8.4
| J13 | 1 | 1 | 1.4
| J14 | 1 | 1.2 | 1.68
| J15 | 1 | 1.5 | 2.1
Total geral: 15 |  |  |  | 13.58
ORC - 001 - VERGA/CONTRA JANELAS MR 1,50
ENG_CONTRAVERGA | COD | QUANTIDADE | LARGURA | VERGA/ CONTRAVERGA | ARQU
| J16 | 10 | 1.8 | 25.2
| J17 | 5 | 1.8 | 12.6
Total geral: 15 |  |  |  | 37.8
ORC - 003 - AZ 33X45 MN 5M²
COD ORC | NOME | ÁREA | PERÍMETRO | ALTURA AZULEJO | ÁREA AZULEJO | VÃO | ÁREA TOTAL | ARQU
E6.1.2.1térreo-construir | ANTECÂMARA | 2.25 | 6.09 | 3 | 18.28 | 5.04 | 13.24
E6.1.2.1térreo-construir | COPA | 7.03 | 10.69 | 3 | 32.06 | 3.402 | 28.66
E6.1.2.1térreo-construir | DML | 2 | 5.67 | 3 | 17.01 | 1.89 | 15.12
E6.1.2.1térreo-construir | DML | 2 | 5.7 | 3 | 17.1 | 1.89 | 15.21
E6.1.2.1térreo-construir | DML | 3.27 | 7.73 | 3 | 23.19 | 1.89 | 21.3
E6.1.2.1térreo-construir | SALA DE UTILIDADES | 6.48 | 10.19 | 3 | 30.57 | 1.89 | 28.68
E6.1.2.1térreo-construir | SALA DE UTILIDADES | 6.41 | 10.82 | 3 | 32.46 | 1.89 | 30.57
E6.1.2.1térreo-construir | VESTIÁRIO | 5.11 | 9.32 | 3 | 27.96 | 2.14 | 25.82
E6.1.2.1térreo-construir | WC FUNCIONÁRIO | 4.91 | 9.27 | 3 | 27.8 | 2.49 | 25.31
E6.1.2.1térreo-construir | WC PCD | 4.62 | 8.9 | 3 | 26.7 | 2.56 | 24.14
E6.1.2.1térreo-construir | WC PCD | 4.62 | 8.9 | 3 | 26.7 | 2.56 | 24.14
E6.1.2.1térreo-construir | WC PCD | 4.62 | 8.9 | 3 | 26.7 | 2.56 | 24.14
E6.1.2.1térreo-construir | WC PCD | 4.62 | 8.9 | 3 | 26.7 | 2.56 | 24.14
E6.1.2.1térreo-construir | WC PCD | 4.62 | 8.9 | 3 | 26.7 | 2.56 | 24.14
E6.1.2.1térreo-construir | WC PCD | 4.96 | 9.14 | 3 | 27.42 | 2.56 | 24.86
E6.1.2.1térreo-construir | WC PCD | 4.96 | 9.14 | 3 | 27.42 | 2.56 | 24.86
E6.1.2.1térreo-construir | WC PCD | 4.96 | 9.14 | 3 | 27.42 | 2.56 | 24.86
E6.1.2.1térreo-construir | WC PCD | 4.96 | 9.14 | 3 | 27.42 | 2.56 | 24.86
E6.1.2.1térreo-construir | WC PCD | 4.96 | 9.14 | 3 | 27.42 | 2.56 | 24.86
E6.1.2.1térreo-construir | WC PCD | 4.96 | 9.14 | 3 | 27.42 | 2.56 | 24.86
E6.1.2.1térreo-construir | WC PCD | 5.6 | 9.6 | 3 | 28.8 | 2.31 | 26.49
E6.1.2.1térreo-construir | WC PCD | 5.6 | 9.6 | 3 | 28.8 | 2.31 | 26.49
E6.1.2.1térreo-construir | WC PCD | 5.6 | 9.6 | 3 | 28.8 | 2.31 | 26.49
E6.1.2.1térreo-construir | WC PCD | 5.6 | 9.6 | 3 | 28.8 | 2.31 | 26.49
E6.1.2.1térreo-construir | WC PCD | 5.6 | 9.6 | 3 | 28.8 | 2.31 | 26.49
E6.1.2.1térreo-construir | WC PCD | 5.88 | 10.42 | 3 | 31.26 | 2.91 | 28.35
Total geral | [6 empty] | 634.57
ORC - 003 - FORRO DE GESSO
COD ORC | NOME | ÁREA | Perímetro | ARQU
térreo-construir | WC PCD | 4.62 | 8.9
térreo-construir | APTO 10 | 10.89 | 13.38
térreo-construir | APTO 11 | 10.56 | 13.14
térreo-construir | WC PCD | 4.96 | 9.14
térreo-construir | WC PCD | 4.62 | 8.9
térreo-construir | APTO 08 | 10.89 | 13.38
térreo-construir | APTO 09 | 10.56 | 13.14
térreo-construir | WC PCD | 4.96 | 9.14
térreo-construir | APTO 07 | 10.56 | 13.14
térreo-construir | WC PCD | 4.96 | 9.14
térreo-construir | WC PCD | 4.62 | 8.9
térreo-construir | APTO 04 | 10.89 | 13.38
térreo-construir | APTO 05 | 10.56 | 13.14
térreo-construir | WC PCD | 4.96 | 9.14
térreo-construir | ELEVADOR | 5.27 | 9.22
térreo-construir | BANCO DE SANGUE | 4.27 | 8.38
térreo-construir | ENFERMARIA 01 | 31.95 | 24.8
térreo-construir | SALA DE UTILIDADES | 6.41 | 10.82
térreo-construir | ISOLAMENTO | 8.81 | 12.07
térreo-construir | WC PCD | 5.88 | 10.42
térreo-construir | ANTECÂMARA | 2.25 | 6.09
térreo-construir | DML | 2 | 5.7
térreo-construir | ENFERMARIA 03 | 31.95 | 24.8
térreo-construir | WC PCD | 5.6 | 9.6
térreo-construir | ENFERMARIA 02 | 31.95 | 24.8
térreo-construir | WC PCD | 5.6 | 9.6
térreo-construir | ENFERMARIA 04 | 32.18 | 24.93
térreo-construir | WC PCD | 5.6 | 9.6
térreo-construir | WC PCD | 5.6 | 9.6
térreo-construir | ENFERMARIA 05 | 32.18 | 24.93
térreo-construir | ELEVADOR | 5.27 | 9.22
térreo-construir | APTO 03 | 10.56 | 13.14
térreo-construir | WC PCD | 4.96 | 9.14
térreo-construir | APTO 02 | 10.89 | 13.38
térreo-construir | WC PCD | 4.62 | 8.9
térreo-construir | APTO 06 | 10.89 | 13.38
térreo-construir | WC PCD | 4.62 | 8.9
térreo-construir | ROUPARIA | 6.64 | 11.35
térreo-construir | SALA DE UTILIDADES | 6.48 | 10.19
térreo-construir | DML | 3.27 | 7.73
térreo-construir | DESCANSO | 15.19 | 15.6
térreo-construir | WC FUNCIONÁRIO | 4.91 | 9.27
térreo-construir | POSTO/SALA DE SERVIÇO | 36.37 | 34.91
térreo-construir | CIRCULAÇÃO | 83.36 | 78.34
térreo-construir | COPA | 7.03 | 10.69
térreo-construir | DML | 2 | 5.67
térreo-construir | WC PCD | 5.6 | 9.6
térreo-construir | POSTO/SALA DE SERVIÇO | 25.15 | 22.38
térreo-construir | CIRCULAÇÃO | 83.51 | 78.47
térreo-construir | APTO 01 | 10.56 | 13.14
térreo-construir | WC PCD | 4.96 | 9.14
térreo-construir | VESTIÁRIO | 5.11 | 9.32
térreo-construir | BANCO DE VACINA | 4.51 | 8.54
Total geral: 53 |  | 682.53
ORC - 005 - PISO C 60X60 MR 10M²
COD ORC | NOME | PERÍMETRO | ÁREA | ARQU
E12.2.2.3térreo-construir | DML | 5.7 | 2
E12.2.2.3térreo-construir | DML | 5.67 | 2
E12.2.2.3térreo-construir | ANTECÂMARA | 6.09 | 2.25
E12.2.2.3térreo-construir | DML | 7.73 | 3.27
E12.2.2.3térreo-construir | BANCO DE SANGUE | 8.38 | 4.27
E12.2.2.3térreo-construir | BANCO DE VACINA | 8.54 | 4.51
E12.2.2.3térreo-construir | WC PCD | 8.9 | 4.62
E12.2.2.3térreo-construir | WC PCD | 8.9 | 4.62
E12.2.2.3térreo-construir | WC PCD | 8.9 | 4.62
E12.2.2.3térreo-construir | WC PCD | 8.9 | 4.62
E12.2.2.3térreo-construir | WC PCD | 8.9 | 4.62
E12.2.2.3térreo-construir | WC FUNCIONÁRIO | 9.27 | 4.91
E12.2.2.3térreo-construir | WC PCD | 9.14 | 4.96
E12.2.2.3térreo-construir | WC PCD | 9.14 | 4.96
E12.2.2.3térreo-construir | WC PCD | 9.14 | 4.96
E12.2.2.3térreo-construir | WC PCD | 9.14 | 4.96
E12.2.2.3térreo-construir | WC PCD | 9.14 | 4.96
E12.2.2.3térreo-construir | WC PCD | 9.14 | 4.96
E12.2.2.3térreo-construir | VESTIÁRIO | 9.32 | 5.11
E12.2.2.3térreo-construir | WC PCD | 9.6 | 5.6
E12.2.2.3térreo-construir | WC PCD | 9.6 | 5.6
E12.2.2.3térreo-construir | WC PCD | 9.6 | 5.6
E12.2.2.3térreo-construir | WC PCD | 9.6 | 5.6
E12.2.2.3térreo-construir | WC PCD | 9.6 | 5.6
E12.2.2.3térreo-construir | WC PCD | 10.42 | 5.88
E12.2.2.3térreo-construir | SALA DE UTILIDADES | 10.82 | 6.41
E12.2.2.3térreo-construir | SALA DE UTILIDADES | 10.19 | 6.48
E12.2.2.3térreo-construir | ROUPARIA | 11.35 | 6.64
E12.2.2.3térreo-construir | COPA | 10.69 | 7.03
E12.2.2.3térreo-construir | ISOLAMENTO | 12.07 | 8.81
E12.2.2.3térreo-construir | APTO 01 | 13.14 | 10.56
E12.2.2.3térreo-construir | APTO 03 | 13.14 | 10.56
E12.2.2.3térreo-construir | APTO 05 | 13.14 | 10.56
E12.2.2.3térreo-construir | APTO 07 | 13.14 | 10.56
E12.2.2.3térreo-construir | APTO 09 | 13.14 | 10.56
E12.2.2.3térreo-construir | APTO 11 | 13.14 | 10.56
E12.2.2.3térreo-construir | APTO 02 | 13.38 | 10.89
E12.2.2.3térreo-construir | APTO 04 | 13.38 | 10.89
E12.2.2.3térreo-construir | APTO 06 | 13.38 | 10.89
E12.2.2.3térreo-construir | APTO 08 | 13.38 | 10.89
E12.2.2.3térreo-construir | APTO 10 | 13.38 | 10.89
E12.2.2.3térreo-construir | DESCANSO | 15.6 | 15.19
E12.2.2.3térreo-construir | POSTO/SALA DE SERVIÇO | 22.38 | 25.15
E12.2.2.3térreo-construir | ENFERMARIA 01 | 24.8 | 31.95
E12.2.2.3térreo-construir | ENFERMARIA 02 | 24.8 | 31.95
E12.2.2.3térreo-construir | ENFERMARIA 03 | 24.8 | 31.95
E12.2.2.3térreo-construir | ENFERMARIA 04 | 24.93 | 32.18
E12.2.2.3térreo-construir | ENFERMARIA 05 | 24.93 | 32.18
E12.2.2.3térreo-construir | POSTO/SALA DE SERVIÇO | 34.91 | 36.37
E12.2.2.3térreo-construir | CIRCULAÇÃO | 78.34 | 83.36
E12.2.2.3térreo-construir | CIRCULAÇÃO | 78.47 | 83.51
Total geral |  | 773.29 | 672
ORC - 005 - RODAPÉ C 60X60
COD ORC | NOME | PERÍMETRO | ABERTURA | RODAPÉ | ARQU
E12.3.2térreo-construir | APTO 01 | 13.14 | 1.8 | 11.34
E12.3.2térreo-construir | APTO 02 | 13.38 | 1.8 | 11.58
E12.3.2térreo-construir | APTO 03 | 13.14 | 1.8 | 11.34
E12.3.2térreo-construir | APTO 04 | 13.38 | 1.8 | 11.58
E12.3.2térreo-construir | APTO 05 | 13.14 | 1.8 | 11.34
E12.3.2térreo-construir | APTO 06 | 13.38 | 1.8 | 11.58
E12.3.2térreo-construir | APTO 07 | 13.14 | 1.8 | 11.34
E12.3.2térreo-construir | APTO 08 | 13.38 | 1.8 | 11.58
E12.3.2térreo-construir | APTO 09 | 13.14 | 1.8 | 11.34
E12.3.2térreo-construir | APTO 10 | 13.38 | 1.8 | 11.58
E12.3.2térreo-construir | APTO 11 | 13.14 | 1.8 | 11.34
E12.3.2térreo-construir | BANCO DE SANGUE | 8.38 | 0.9 | 7.48
E12.3.2térreo-construir | BANCO DE VACINA | 8.54 | 0.9 | 7.64
E12.3.2térreo-construir | CIRCULAÇÃO | 78.34 | 15.3 | 63.04
E12.3.2térreo-construir | CIRCULAÇÃO | 78.47 | 10.8 | 67.67
E12.3.2térreo-construir | DESCANSO | 15.6 | 1.8 | 13.8
E12.3.2térreo-construir | ENFERMARIA 01 | 24.8 | 1.1 | 23.7
E12.3.2térreo-construir | ENFERMARIA 02 | 24.8 | 2 | 22.8
E12.3.2térreo-construir | ENFERMARIA 03 | 24.8 | 2 | 22.8
E12.3.2térreo-construir | ENFERMARIA 04 | 24.93 | 2 | 22.93
E12.3.2térreo-construir | ENFERMARIA 05 | 24.93 | 2 | 22.93
E12.3.2térreo-construir | ISOLAMENTO | 12.07 | 2.2 | 9.87
E12.3.2térreo-construir | POSTO/SALA DE SERVIÇO | 22.38 | 2.8 | 19.58
E12.3.2térreo-construir | POSTO/SALA DE SERVIÇO | 34.91 | 2.8 | 32.11
E12.3.2térreo-construir | ROUPARIA | 11.35 | 0.9 | 10.45
TOTAL |  | 540.06 |  | 472.76
ORC - 004 - JANELAS
ENG_CÓD | CÓD | LARGURA | ALTURA | ÁREA | QTDE | DESCRICAO | ARQU | Comentários
| J12 | 0.5 | 0.5 | 3 | 12 | INSTALAR JANELA MAXIM AR 1 FOLHA |  | INSTALAR
| J13 | 1 | 0.6 | 0.6 | 1 | INSTALAR JANELA MAXIM AR 2 FOLHAS |  | INSTALAR
| J14 | 1.2 | 0.5 | 0.6 | 1 | INSTALAR JANELA MAXIM AR 2 FOLHAS |  | INSTALAR
| J15 | 1.5 | 1.1 | 1.65 | 1 | INSTALAR JANELA MAXIM AR 1 FOLHA |  | INSTALAR
| J16 | 1.8 | 0.8 | 14.4 | 10 | INSTALAR JANELA MAXIM AR 3 FOLHAS |  | INSTALAR
| J17 | 1.8 | 1 | 9 | 5 | INSTALAR JANELA MAXIM AR 2 FOLHAS |  | INSTALAR
ORC - 002 - COBERTURA
ENG_CÓD | DESCRIÇÃO | ÁREA | ARQU
| TELHA METÁLICA TRAPEZOIDAL | 405.99
Total geral: 3 |  | 405.99
ORC - 002 - CUMEEIRA EM FIBROCIMENTO
COD ORC | COMPRIMENTO | DESCRIÇÃO | ARQU
E8.4 | 24.54 | CUMEEIRA PARA TELHADO FIBROCIMENTO
E8.5 | 78.11 | RUFO DE ENCOSTO EM AÇO GALVANIZADO
Total geral: 4 | 102.65
ORC - 002 - RUFO PINGADEIRA
COD ORC | COMPRIMENTO (M) | DESCRIÇÃO | ARQU
E8.6 | 102.19 | RUFO PINGADEIRA EM AÇO GALVANIZADO
Total geral: 2 | 102.19
ORC - 008 - PINTURA ACRÍLICA INTERNA EM PAREDES
COD ORC | NOME | PERÍMETRO (M) | ALTURA | ÁREA PINTURA (M2) | ÁREA DE ABERTURA | ÁREA TOTAL (M2) | ARQU
E25.3.1térreo-construir | APTO 01 | 13.14 | 3 | 39.42 | 4.83 | 34.59
E25.3.1térreo-construir | APTO 02 | 13.38 | 3 | 40.14 | 4.83 | 35.31
E25.3.1térreo-construir | APTO 03 | 13.14 | 3 | 39.42 | 4.83 | 34.59
E25.3.1térreo-construir | APTO 04 | 13.38 | 3 | 40.14 | 4.83 | 35.31
E25.3.1térreo-construir | APTO 05 | 13.14 | 3 | 39.42 | 4.83 | 34.59
E25.3.1térreo-construir | APTO 06 | 13.38 | 3 | 40.14 | 4.83 | 35.31
E25.3.1térreo-construir | APTO 07 | 13.14 | 3 | 39.42 | 4.83 | 34.59
E25.3.1térreo-construir | APTO 08 | 13.38 | 3 | 40.14 | 4.83 | 35.31
E25.3.1térreo-construir | APTO 09 | 13.14 | 3 | 39.42 | 4.83 | 34.59
E25.3.1térreo-construir | APTO 10 | 13.38 | 3 | 40.14 | 4.83 | 35.31
E25.3.1térreo-construir | APTO 11 | 13.14 | 3 | 39.42 | 4.83 | 34.59
E25.3.1térreo-construir | BANCO DE SANGUE | 8.38 | 3 | 25.14 | 1.89 | 23.25
E25.3.1térreo-construir | BANCO DE VACINA | 8.54 | 3 | 25.62 | 1.89 | 23.73
E25.3.1térreo-construir | CIRCULAÇÃO | 78.34 | 3 | 235.02 | 57.99 | 177.03
E25.3.1térreo-construir | CIRCULAÇÃO | 78.47 | 3 | 235.41 | 41.37 | 194.04
E25.3.1térreo-construir | DESCANSO | 15.6 | 3 | 46.8 | 3.78 | 43.02
E25.3.1térreo-construir | ENFERMARIA 01 | 24.8 | 3 | 74.41 | 7.39 | 67.02
E25.3.1térreo-construir | ENFERMARIA 02 | 24.8 | 3 | 74.4 | 7.39 | 67.01
E25.3.1térreo-construir | ENFERMARIA 03 | 24.8 | 3 | 74.4 | 7.39 | 67.01
E25.3.1térreo-construir | ENFERMARIA 04 | 24.93 | 3 | 74.8 | 7.39 | 67.41
E25.3.1térreo-construir | ENFERMARIA 05 | 24.93 | 3 | 74.8 | 7.39 | 67.41
E25.3.1térreo-construir | ISOLAMENTO | 12.07 | 3 | 36.2 | 4.62 | 31.58
E25.3.1térreo-construir | POSTO/SALA DE SERVIÇO | 34.91 | 3 | 104.74 | 28.56 | 76.18
E25.3.1térreo-construir | POSTO/SALA DE SERVIÇO | 22.38 | 3 | 67.14 | 24.78 | 42.36
E25.3.1térreo-construir | ROUPARIA | 11.35 | 3 | 34.05 | 1.89 | 32.16
TOTAL |  |  |  | 1620.17 |  | 1363.32
ORC - 009 - PEITORIL DE GRANITO PARA JANELAS
ENG_PEITORIL | LOCAL | QUANTIDADE | LARGURA | COMPRIMENTO | ARQU
| J12 | 12 | 0.5 | 6
| J13 | 1 | 1 | 1
| J14 | 1 | 1.2 | 1.2
| J15 | 1 | 1.5 | 1.5
| J16 | 10 | 1.8 | 18
| J17 | 5 | 1.8 | 9
Total geral: 30 |  |  |  | 36.7

## BANCO DE DADOS ESTRUTURA (hidden)
OBRA
Tipo: | ESTRUTURA
Titulo: | CENTRO DE ATENCAO
Endereço: | IVINHEMA
Cliente: | PREFEITURA |  |  |  |  | ESTACA ESCAVADA ARMDURA MINIMA | 855METROS
Resumo de Materiais (Moldados in Loco)
BALDRAME
Fundações
N° | Descrição | Item | Quantidade | Unidade
1 | Concreto | C-25 | 39.8 | m³
2 | Forma | Área de forma | 207.3 | m²
3 | Aço CA60 | Ø 5.0 mm | 453.9 | kg
4 | Aço CA50 | Ø 8.0 mm | 414.5 | kg
5 | Aço CA50 | Ø 10.0 mm | 409.9 | kg
6 | Aço CA50 | Ø 12.5 mm | 46.8 | kg
Vigas
N° | Descrição | Item | Quantidade | Unidade
1 | Concreto | C-25 | 13.5 | m³
2 | Forma | Área de forma | 238.3 | m²
3 | Aço CA60 | Ø 5.0 mm | 267 | kg
4 | Aço CA50 | Ø 6.3 mm | 0.4 | kg
5 | Aço CA50 | Ø 8.0 mm | 532.8 | kg
6 | Aço CA50 | Ø 10.0 mm | 78.8 | kg
7 | Aço CA50 | Ø 12.5 mm | 21.5 | kg
COBERTURA
Lajes
N° | Descrição | Item | Quantidade | Unidade
1 | Concreto | C-25 | 19.7 | m³ | LAJE PROTENDIDA
Pilares
N° | Descrição | Item | Quantidade | Unidade
1 | Concreto | C-25 | 10.8 | m³
2 | Forma | Área de forma | 223.7 | m²
3 | Aço CA60 | Ø 5.0 mm | 296.5 | kg
4 | Aço CA50 | Ø 10.0 mm | 716.4 | kg
5 | Aço CA50 | Ø 12.5 mm | 74.4 | kg
Vigas
N° | Descrição | Item | Quantidade | Unidade
1 | Concreto | C-25 | 14.4 | m³
2 | Forma | Área de forma | 190.9 | m²
3 | Aço CA60 | Ø 5.0 mm | 276.2 | kg
4 | Aço CA50 | Ø 6.3 mm | 10.5 | kg
5 | Aço CA50 | Ø 8.0 mm | 406.7 | kg
6 | Aço CA50 | Ø 10.0 mm | 170.1 | kg
7 | Aço CA50 | Ø 12.5 mm | 175.9 | kg
8 | Aço CA50 | Ø 16.0 mm | 60.4 | kg
PLATIBANDA I
Lajes
N° | Descrição | Item | Quantidade | Unidade
1 | Concreto | C-25 | 3.2 | m³ | LAJE PROTENDIDA
Pilares
N° | Descrição | Item | Quantidade | Unidade
1 | Concreto | C-25 | 1.2 | m³
2 | Forma | Área de forma | 24.9 | m²
3 | Aço CA60 | Ø 5.0 mm | 35.4 | kg
4 | Aço CA50 | Ø 10.0 mm | 104.7 | kg
5 | Aço CA50 | Ø 12.5 mm | 19.1 | kg
Vigas
N° | Descrição | Item | Quantidade | Unidade
1 | Concreto | C-25 | 5.6 | m³
2 | Forma | Área de forma | 72.3 | m²
3 | Aço CA60 | Ø 5.0 mm | 83.6 | kg
4 | Aço CA50 | Ø 6.3 mm | 68.3 | kg
5 | Aço CA50 | Ø 8.0 mm | 52 | kg
6 | Aço CA50 | Ø 10.0 mm | 73 | kg
7 | Aço CA50 | Ø 12.5 mm | 81.1 | kg
8 | Aço CA50 | Ø 16.0 mm | 42.7 | kg
PLATIBANDA II
Lajes
N° | Descrição | Item | Quantidade | Unidade
1 | Concreto | C-25 | 1.8 | m³ | LAJE PROTENDIDA
Pilares
N° | Descrição | Item | Quantidade | Unidade
1 | Concreto | C-25 | 3.1 | m³
2 | Forma | Área de forma | 65.2 | m²
3 | Aço CA60 | Ø 5.0 mm | 85.4 | kg
4 | Aço CA50 | Ø 10.0 mm | 184.8 | kg
5 | Aço CA50 | Ø 12.5 mm | 40.1 | kg
Vigas
N° | Descrição | Item | Quantidade | Unidade
1 | Concreto | C-25 | 5.3 | m³
2 | Forma | Área de forma | 95.3 | m²
3 | Aço CA60 | Ø 5.0 mm | 201.2 | kg
4 | Aço CA50 | Ø 6.3 mm | 11.8 | kg
5 | Aço CA50 | Ø 8.0 mm | 256.2 | kg
6 | Aço CA50 | Ø 10.0 mm | 18.9 | kg
7 | Aço CA50 | Ø 12.5 mm | 24.6 | kg
*Os quantitativos dos materiais de capa e armaduras adicionais das lajes
pré-moldadas estão considerados no Resumo de Materiais (Moldados in Loco).
AltoQi ¦ Tecnologia aplicada à engenharia.