## NOVO
Novidades da Versão
V3.0.0
GERAL
|  | ▪ | Lançamento: Adequação à Portaria 424/2016. Acompanhamento por Eventos.
V3.0.1
GERAL
|  | ▪ | Ajustes de formatações.
PO
|  | ▪ | Correção da aplicação do BDI não desonerado.
|  | ▪ | Inclusão de coluna exclusiva "Preço Unitário Edital", para o Modo 'Orçamento Licitado'.
V3.0.2
GERAL
|  | ▪ | Ajustes de formatações.
|  | ▪ | Correção do Problema de Guias ocultas no BROFFICE.
ORÇAMENTO
|  | ▪ | Ampliada obtenção de dados da Planilha Referência de 20.000 para 65.536 linhas.
CRONOGRAMA
|  | ▪ | Correção na formulação do total acumulado por Repasse, CP e Outros
QCI
|  | ▪ | Correção na formulação do arredondamento no rateio dos valores do QCI.
RRE
|  | ▪ | Correção na formulação do total por Repasse, CP e Outros.
V3.0.3
GERAL
|  | ▪ | Correção do Problema de Guias ocultas no BROFFICE.
CÁLCULO
|  | ▪ | Corrigida lentidão e travamento ao incluir e excluir frentes.
V3.0.4
BDI
|  | ▪ | Correção da CPRB que exibia 4,5% mesmo quando não desonerado.
CRONOGRAMA
|  | ▪ | Correção da distribuição de Repasse, CP e Outros para as metas manuais.
QCI
|  | ▪ | Adicionado botão para adotar a CP do QCI como CP do contrato (zera saldo a reprogramar de CP).
V3.0.5
GERAL
|  | ▪ | Corrigido modo de Cálculo da Planilha para Automático.
V3.0.6
GERAL
|  | ▪ | Adicionado modo de arredondamento para compatibilidade com o TransfereGOV, altera na aba DADOS
|  | ▪ | A planilha passará a ser disponibilizada com o formato .xlsm. Deve ser usado arquivo referência 1.9 ou superior, também no formato .xlsm
V3.0.7
GERAL
|  | ▪ | Alterada a posição da aba NOVO para antes da aba MENU.
|  | ▪ | Alterada a posição da aba CÁLCULO para depois da aba EVENTOS. Pois, no caso de acompanhamento por PLE, a lista supensa na coluna "Nº Agrupador de Eventos" na aba CÁLCULO depende do preenchimento prévio da aba EVENTOS.
|  | ▪ | Alterada a posição da aba CRONO para depois da aba CRONOPLE. Pois, no caso de acompanhamento por PLE, a aba CRONO tem o preenchimento automático a partir da aba CRONOPLE.
|  | ▪ | Alterada a posição da aba PLE para depois da aba QCI. Com a finalidade de deixar agrupadas todas as abas de acompanhamento (PLE, BM, RRE, OFÍCIO).
|  | ▪ | Acrescentados botões de navegação (cor azul claro) em várias abas. Em relação a esses botões, também foram ajustados os links, nomes e formatação.
|  | ▪ | Criada macro para exibir apenas as abas pertinentes (exemplo: caso o acompanhamento seja por PLE, a aba BM fica oculta).
|  | ▪ | Ajuste na macro para correção automática do Nº AGRUPADOR DE EVENTOS na aba CÁLCULO, quando se ADCIONAR ou EXCLUIR LINHAS na aba EVENTOS.
MENU
|  | ▪ | Acrescentado o botão "IMPORTAR DE OUTROS MODELOS CAIXA": PO (MO27476); PLE (MO27477); e QCI (MO41211).
|  | ▪ | Acrescentado o botão de seleção "Importar Fórmulas para o Custo Unitário (aba ORÇAMENTO)".
Caso selecionada, será importada a fórmula (se houver) do custo unitário; Caso desmarcada, será importado somente o valor.
|  | ▪ | Acrescentado o botão de seleção "Importar Fórmulas para as Quantidades da PLQ (aba CÁLCULO)".
Caso selecionada, será importada a fórmula (se houver) do quantitativo; Caso desmarcada, será importado somente o valor.
|  | ▪ | Atualizada a macro de Importação para incluir a importar da coluna "Nº Agrupador de Eventos" da aba CÁLCULO.
|  | ▪ | Atualizada a macro de Imprimir Documentos (para englobar as abas EVENTOS e CRONOPLE).
BDI
|  | ▪ | Ajuste automático do valor da CPRB em função da data base do orçamento (para atendimento do Art. 9-A da Lei 12.546 de 14/12/2011).
EVENTOS
|  | ▪ | Acrescentados os dados de identificação do Contrato de Repasse.
|  | ▪ | Acrescentadas as colunas dos totais dos Eventos por Frentes de Obra.
|  | ▪ | Acrescentados os dados de Local, Data e Responsável Técnico.
|  | ▪ | Acrescentado FILTRO para exibir apenas as linhas preenchidas.
CRONOPLE
|  | ▪ | Acrescentados os dados de identificação do Contrato de Repasse.
|  | ▪ | Acrescentado o quadro "Cronograma" com percentual e valor da parcela e percentual e valor acumulado.
|  | ▪ | Acrescentados os dados de Local, Data e Responsável Técnico.
|  | ▪ | Acrescentado FILTRO para exibir apenas as linhas preenchidas.
RRE
|  | ▪ | Correção na fórmula da data, para replicar a “Data de fechamento do RRE” na aba DADOS.
OFÍCIO
|  | ▪ | Exclusão do quadro "Resumo de Valores por CTEF".
MENU

## MENU
|  |  |  | PM | TRUE
|  | PLANILHA MÚLTIPLA v3.07 |  | v3.07 | TRUE
1
2
Proposto
|  | DADOS DO CONTRATO | NOVIDADES DA VERSÃO | Licitado
PLE
DOCUMENTAÇÃO DA PROPOSTA |  |  |  | BM |  | LEGENDA:
Cores das células:
| BDI | ORÇAMENTO | MEMÓRIA DE CÁLCULO / PLQ |  |  |  | Fundo amarelo: células para preencher
| QCI | CRONOGRAMA FÍSICO-FINANCEIRO |  |  |  |  | Fundo azul: células para seleção de opções
Obs: Composições e Cotações devem ser preenchidas diretamente no arquivo Referência 01-2025.xlsm.
Cores dos botões:
PÓS-LICITADO: Para visualizar/preencher esta seção, altere o TIPO DE ORÇAMENTO para 'Licitado' | [6 empty] | Fundo azul claro: navegação entre abas
Fundo laranja: execução de macro
ACOMPANHAMENTO: Para visualizar/preencher esta seção, altere o TIPO DE ORÇAMENTO para 'Licitado'
Tipo de Orçamento
Acompanhamento
IMPRIMIR DOCUMENTOS
IMPRIMIR DOCUMENTOS
IMPRIMIR DOCUMENTOS
IMPORTAR DE OUTRA PLANILHA MÚLTIPLA (A PARTIR DA VERSÃO 3)
Importar Fórmulas para o Custo Unitário (aba ORÇAMENTO)
Importar Fórmulas para as Quantidades da PLQ (aba CÁLCULO)
IMPORTAR DE OUTROS MODELOS CAIXA (PO / PLE / QCI)

## DADOS
A. DOCUMENTAÇÃO DA PROPOSTA |  |  |  | Sub-Itens de Investimento
|  | Itens de Investimento | Unidades habitacionais | 3 | Equipamentos comunitários | 6 | Pavimentação | 6 | Drenagem | 6 | Abastecimento de água | 11 | Esgotamento sanitário | 8 | Energia elétrica e iluminação pública | 4 | Coleta e tratamento de resíduos sólidos | 6 | Contenção e estabilização de encostas | 2 | Regularização fundiária | 2 | Aquisição de terreno | 2 | Aquisição de equipamentos e insumos | 1 | Elaboração de estudos e projetos | 1 | Instrumentos e ações em planejamento e gestão pública | 1 | Ações complementares às obras | 3 | Gerenciamento | 1 | Trabalho social | 4
Dados do Contrato (Inicial) |  | Unidades habitacionais | Aquisição | un | Convivência comunitária, assistência social e/ou comunitária | m² | Capeamento de vias | m² | Obras de microdrenagem | m | Captação subterrânea | m³/s | Ligações domiciliares e/ou intradomiciliares | un | Iluminação pública - luminárias | un | Acondicionamento | un | Estabilização de taludes | m² | Desapropriacões/Indenizações | m² | Aquisição de terreno | m² | Aquisição de equipamentos e insumos | un | Elaboração de estudos e projetos | un | Instrumentos e ações em planejamento e gestão pública | un | Avaliação pós intervenção | un | Gerenciamento | %CT | Projeto de Trabalho Social Preliminar | nº fam
Fonte de recursos: | (SELECIONAR) | Equipamentos comunitários | Construção | un | Educação e cultura | m² | Recapeamento de vias | m² | Desassoreamento de cursos de água | m | Captação superficial | m³/s | Rede coletora e/ou condominial | m | Ligações domiciliares | un | Aterro sanitário e/ou disposição final | m³ | Obras complementares a ações de redução de risco e/ou contenções | m² | Projeto de Regularização Fundiária | m² | Benfeitorias | m² | [6 empty] | Demolições | un |  |  | Projeto de Trabalho Social | nº fam
Proponente/Tomador: | Prefeitura Municipal de Caarapó | Pavimentação | Reforma e/ou melhoria | un | Esportes | m² | Obras de artes especiais | m | Canalização de cursos de água | m | Estação de bombeamento de água bruta | m³/s | Coletor tronco e/ou interceptores | m | Linhas de distribuição - baixa tensão | m | Erradicação de lixões | m³ | [12 empty] | Plano de Reassentamento e medidas compensatórias | un |  |  | Plano de Desenvolvimento Socioterritorial | nº fam
Município/UF: | MS | Drenagem |  |  | Lazer e turismo | m² | Pavimentação de calçadas | m² | Recomposição de vegetação ciliar, renaturalização de cursos de água ou restauração de margens | m² | Adução | m | Emissário | m | Linhas de transmissão - alta tensão | m | Sistema de coleta seletiva tradicional, transporte e/ou equipamentos | un | [16 empty] | Plano de Gestão Condominial | nº fam
Nº da Operação (0000000-00): | 1094428-61 | Abastecimento de água |  |  | Saúde | m² | Pavimentação de vias | m² | Reservatório de amortecimento de cheias | m³ | Estação de Tratamento de Água (ETA) | m³/s | Estação Elevatória | m³/s |  |  | Tratamento local | un
Nº do TransfereGOV (000000): | 961116 | Esgotamento sanitário |  |  | Segurança pública | m² | Sinalização | m² | Estação de Bombeamento | m³/s | Estação de bombeamento de água tratada | m³/s | Estação de Tratamento de Esgoto (ETE) | m³/s |  |  | Usinas de reciclagem | m²
Valor do Repasse Contratado (R$): |  | Energia elétrica e iluminação pública | [8 empty] | Linha de recalque | m | Sistema simplificado de tratamento | m³/s
Valor de Contrapartida Contratada (R$): |  | Coleta e tratamento de resíduos sólidos | [8 empty] | Reservação | m³ | Unidades sanitárias | un
% mínimo de Contrapartida: |  | Contenção e estabilização de encostas | [8 empty] | Rede de distribuição | m
R$ mínimo de Contrapartida (se houver): |  | Regularização fundiária | [8 empty] | Ligações domiciliares e/ou intradomiciliares | un
% máximo de Contrapartida: |  | Aquisição de terreno | [8 empty] | Sistema simplificado de abastecimento | m
Aquisição de equipamentos e insumos
Dados do Empreendimento e Orçamento |  | Elaboração de estudos e projetos
Nome/apelido: | Creche Tipo 1 - FNDE | Instrumentos e ações em planejamento e gestão pública
Descrição do Objeto do Lote / CTEF: | Construção de Creche Tipo 1 - FNDE no Bairro Capitão Vigário II | Ações complementares às obras
Regime previdenciário previsto para a obra: | NÃO DESONERADO | Gerenciamento
Data base do Orçamento: | 2025-01-01 | Trabalho social
Responsável pelo Orçamento
Nome:
CREA/CAU:
ART/RRT:
Data do preenchimento:
Responsável pelo Tomador (Prefeito, no caso de Municípios)
Nome:
Cargo:
Arredondamento das frentes: | Tradicional
B. RESULTADO DO PROCESSO LICITATÓRIO
Licitação
Data de emissão dos documentos de licitação:
Nº do CTEF (contrato com empresa):
Nome da empresa:
CNPJ da empresa:
Regime de execução do CTEF:
Data base do CTEF:
C. ACOMPANHAMENTO DO EMPREENDIMENTO
Dados da obra
Data do Início da Obra:
Data de fechamento do RRE:
Responsável pela Fiscalização
Nome:
Profissão:
CREA/CAU (para obras/projetos):
ART/RRT (para obras/projetos):
D. ACOMPANHAMENTO CAIXA
Responsável Gerencial
Nome:
Função:
MENU
BDI
ORÇAMENTO LICITADO
MEDIÇÃO
Note on F41: Informar a data-base do CTEF no formato mm-aaaa.

## BDI
|  |  | MIN | MED | MAX | [6 empty] | Quadro de Composição do BDI |  |  | Grau de Sigilo
Construção e Reforma de Edifícios | AC | Construção e Reforma de Edifícios-AC | 3% | 4% | 5.5% | [9 empty] | #PUBLICO
Construção e Reforma de Edifícios | SG | Construção e Reforma de Edifícios-SG | 0.8% | 0.8% | 1%
Construção e Reforma de Edifícios | R | Construção e Reforma de Edifícios-R | 0.97% | 1.27% | 1.27% |  | Nº OPERAÇÃO |  | Nº TRANSFEREGOV |  | PROPONENTE / TOMADOR
Construção e Reforma de Edifícios | DF | Construção e Reforma de Edifícios-DF | 0.59% | 1.23% | 1.39% |  | 1094428-61 |  | 961116 |  | Prefeitura Municipal de Caarapó
Construção e Reforma de Edifícios | L | Construção e Reforma de Edifícios-L | 6.16% | 7.4% | 8.96% | FILTRO
Construção e Reforma de Edifícios | BDI PAD | Construção e Reforma de Edifícios-BDI PAD | 20.34% | 22.12% | 25% |  | APELIDO DO EMPREENDIMENTO / DESCRIÇÃO DO LOTE
Construção de Praças Urbanas, Rodovias, Ferrovias e recapeamento e pavimentação de vias urbanas | AC | Construção de Praças Urbanas, Rodovias, Ferrovias e recapeamento e pavimentação de vias urbanas-AC | 3.8% | 4.01% | 4.67% |  | Creche Tipo 1 - FNDE / Construção de Creche Tipo 1 - FNDE no Bairro Capitão Vigário II
Construção de Praças Urbanas, Rodovias, Ferrovias e recapeamento e pavimentação de vias urbanas | SG | Construção de Praças Urbanas, Rodovias, Ferrovias e recapeamento e pavimentação de vias urbanas-SG | 0.32% | 0.4% | 0.74%
Construção de Praças Urbanas, Rodovias, Ferrovias e recapeamento e pavimentação de vias urbanas | R | Construção de Praças Urbanas, Rodovias, Ferrovias e recapeamento e pavimentação de vias urbanas-R | 0.5% | 0.56% | 0.97% |  | Conforme legislação tributária municipal, definir estimativa de percentual da base de cálculo para o ISS: | [7 empty] | 100%
Construção de Praças Urbanas, Rodovias, Ferrovias e recapeamento e pavimentação de vias urbanas | DF | Construção de Praças Urbanas, Rodovias, Ferrovias e recapeamento e pavimentação de vias urbanas-DF | 1.02% | 1.11% | 1.21% | ↓ | Sobre a base de cálculo, definir a respectiva alíquota do ISS (entre 2% e 5%): | [7 empty] | 5%
Construção de Praças Urbanas, Rodovias, Ferrovias e recapeamento e pavimentação de vias urbanas | L | Construção de Praças Urbanas, Rodovias, Ferrovias e recapeamento e pavimentação de vias urbanas-L | 6.64% | 7.3% | 8.69% | F
Construção de Praças Urbanas, Rodovias, Ferrovias e recapeamento e pavimentação de vias urbanas | BDI PAD | Construção de Praças Urbanas, Rodovias, Ferrovias e recapeamento e pavimentação de vias urbanas-BDI PAD | 19.6% | 20.97% | 24.23% | F
Construção de Redes de Abastecimento de Água, Coleta de Esgoto | AC | Construção de Redes de Abastecimento de Água, Coleta de Esgoto-AC | 3.43% | 4.93% | 6.71% | F | BDI 1
Construção de Redes de Abastecimento de Água, Coleta de Esgoto | SG | Construção de Redes de Abastecimento de Água, Coleta de Esgoto-SG | 0.28% | 0.49% | 0.75% | F
Construção de Redes de Abastecimento de Água, Coleta de Esgoto | R | Construção de Redes de Abastecimento de Água, Coleta de Esgoto-R | 1% | 1.39% | 1.74% | F | TIPO DE OBRA
Construção de Redes de Abastecimento de Água, Coleta de Esgoto | DF | Construção de Redes de Abastecimento de Água, Coleta de Esgoto-DF | 0.94% | 0.99% | 1.17% | F | (SELECIONAR)
Construção de Redes de Abastecimento de Água, Coleta de Esgoto | L | Construção de Redes de Abastecimento de Água, Coleta de Esgoto-L | 6.74% | 8.04% | 9.4% | F
Construção de Redes de Abastecimento de Água, Coleta de Esgoto | BDI PAD | Construção de Redes de Abastecimento de Água, Coleta de Esgoto-BDI PAD | 20.76% | 24.18% | 26.44% | F | Itens | [7 empty] | Siglas | % Adotado | Situação | 1º Quartil | Médio | 3º Quartil
Construção e Manutenção de Estações e Redes de Distribuição de Energia Elétrica | AC | Construção e Manutenção de Estações e Redes de Distribuição de Energia Elétrica-AC | 5.29% | 5.92% | 7.93% | F
Construção e Manutenção de Estações e Redes de Distribuição de Energia Elétrica | SG | Construção e Manutenção de Estações e Redes de Distribuição de Energia Elétrica-SG | 0.25% | 0.51% | 0.56% | F | Administração Central | [7 empty] | AC | 4% | - | #N/A | #N/A | #N/A
Construção e Manutenção de Estações e Redes de Distribuição de Energia Elétrica | R | Construção e Manutenção de Estações e Redes de Distribuição de Energia Elétrica-R | 1% | 1.48% | 1.97% | F | Seguro e Garantia | [7 empty] | SG | 0.795% | - | #N/A | #N/A | #N/A
Construção e Manutenção de Estações e Redes de Distribuição de Energia Elétrica | DF | Construção e Manutenção de Estações e Redes de Distribuição de Energia Elétrica-DF | 1.01% | 1.07% | 1.11% | F | Risco | [7 empty] | R | 1.27% | - | #N/A | #N/A | #N/A
Construção e Manutenção de Estações e Redes de Distribuição de Energia Elétrica | L | Construção e Manutenção de Estações e Redes de Distribuição de Energia Elétrica-L | 8% | 8.31% | 9.51% | F | Despesas Financeiras | [7 empty] | DF | 1.24% | - | #N/A | #N/A | #N/A
Construção e Manutenção de Estações e Redes de Distribuição de Energia Elétrica | BDI PAD | Construção e Manutenção de Estações e Redes de Distribuição de Energia Elétrica-BDI PAD | 24% | 25.84% | 27.86% | F | Lucro | [7 empty] | L | 6.34% | - | #N/A | #N/A | #N/A
Obras Portuárias, Marítimas e Fluviais | AC | Obras Portuárias, Marítimas e Fluviais-AC | 4% | 5.52% | 7.85% | F | Tributos (impostos COFINS 3%, e PIS 0,65%) | [7 empty] | CP | 3.65% | - | 3.65% | 3.65% | 3.65%
Obras Portuárias, Marítimas e Fluviais | SG | Obras Portuárias, Marítimas e Fluviais-SG | 0.81% | 1.22% | 1.99% | F | Tributos (ISS, variável de acordo com o município) | [7 empty] | ISS | 5% | - | 0% | 2.5% | 5%
Obras Portuárias, Marítimas e Fluviais | R | Obras Portuárias, Marítimas e Fluviais-R | 1.46% | 2.32% | 3.16% | F | Tributos (Contribuição Previdenciária sobre a Receita Bruta - Lei 12.546 de 14/12/2011 - Desoneração) | [7 empty] | CPRB | 0% | - | 0% | 0% | 0%
Obras Portuárias, Marítimas e Fluviais | DF | Obras Portuárias, Marítimas e Fluviais-DF | 0.94% | 1.02% | 1.33% | F | BDI SEM desoneração (Fórmula Acórdão TCU) | [7 empty] | BDI PAD | 25% | #N/A | #N/A | #N/A | #N/A
Obras Portuárias, Marítimas e Fluviais | L | Obras Portuárias, Marítimas e Fluviais-L | 7.14% | 8.4% | 10.43% | F | BDI COM desoneração | [7 empty] | BDI DES | 25%
Obras Portuárias, Marítimas e Fluviais | BDI PAD | Obras Portuárias, Marítimas e Fluviais-BDI PAD | 22.8% | 27.48% | 30.95% | F
Fornecimento de Materiais e Equipamentos (aquisição indireta - em conjunto com licitação de obras) | AC | Fornecimento de Materiais e Equipamentos (aquisição indireta - em conjunto com licitação de obras)-AC | 1.5% | 3.45% | 4.49% | F | #N/A | #N/A
Fornecimento de Materiais e Equipamentos (aquisição indireta - em conjunto com licitação de obras) | SG | Fornecimento de Materiais e Equipamentos (aquisição indireta - em conjunto com licitação de obras)-SG | 0.3% | 0.48% | 0.82% | F
Fornecimento de Materiais e Equipamentos (aquisição indireta - em conjunto com licitação de obras) | R | Fornecimento de Materiais e Equipamentos (aquisição indireta - em conjunto com licitação de obras)-R | 0.56% | 0.85% | 0.89% | F | Os valores de BDI foram calculados com o emprego da fórmula:
Fornecimento de Materiais e Equipamentos (aquisição indireta - em conjunto com licitação de obras) | DF | Fornecimento de Materiais e Equipamentos (aquisição indireta - em conjunto com licitação de obras)-DF | 0.85% | 0.85% | 1.11% | F |  |  |  | BDI = | (1+AC + S + R + G)*(1 + DF)*(1+L) |  |  | - 1
Fornecimento de Materiais e Equipamentos (aquisição indireta - em conjunto com licitação de obras) | L | Fornecimento de Materiais e Equipamentos (aquisição indireta - em conjunto com licitação de obras)-L | 3.5% | 5.11% | 6.22% | F |  |  |  |  | (1-CP-ISS-CRPB)
Fornecimento de Materiais e Equipamentos (aquisição indireta - em conjunto com licitação de obras) | BDI PAD | Fornecimento de Materiais e Equipamentos (aquisição indireta - em conjunto com licitação de obras)-BDI PAD | 11.1% | 14.02% | 16.8% | F
Fornecimento de Materiais e Equipamentos (aquisição direta) | AC | Fornecimento de Materiais e Equipamentos (aquisição direta)-AC | - | - | - | F | Declaro para os devidos fins que, conforme legislação tributária municipal, a base de cálculo deste tipo de obra corresponde à 100%, com a respectiva alíquota de 5%.
Fornecimento de Materiais e Equipamentos (aquisição direta) | SG | Fornecimento de Materiais e Equipamentos (aquisição direta)-SG | - | - | - | F
Fornecimento de Materiais e Equipamentos (aquisição direta) | R | Fornecimento de Materiais e Equipamentos (aquisição direta)-R | - | - | - | F | Declaro para os devidos fins que o regime de Contribuição Previdenciária sobre a Receita Bruta adotado para elaboração do orçamento foi SEM Desoneração, e que esta é a alternativa mais adequada para a Administração Pública.
Fornecimento de Materiais e Equipamentos (aquisição direta) | DF | Fornecimento de Materiais e Equipamentos (aquisição direta)-DF | - | - | - | F
Fornecimento de Materiais e Equipamentos (aquisição direta) | L | Fornecimento de Materiais e Equipamentos (aquisição direta)-L | - | - | - | F | Observações:
Fornecimento de Materiais e Equipamentos (aquisição direta) | BDI PAD | Fornecimento de Materiais e Equipamentos (aquisição direta)-BDI PAD | - | - | - | F
Estudos e Projetos, Planos e Gerenciamento e outros correlatos | K1 | Estudos e Projetos, Planos e Gerenciamento e outros correlatos-K1 | - | - | - | F
Estudos e Projetos, Planos e Gerenciamento e outros correlatos | K2 | Estudos e Projetos, Planos e Gerenciamento e outros correlatos-K2 | - | 20% | - | F | MS | [5 empty] | 0
Estudos e Projetos, Planos e Gerenciamento e outros correlatos |  | Estudos e Projetos, Planos e Gerenciamento e outros correlatos- | - | - | - | F | Local | [5 empty] | Data
Estudos e Projetos, Planos e Gerenciamento e outros correlatos |  | Estudos e Projetos, Planos e Gerenciamento e outros correlatos- | - | - | - | F
Estudos e Projetos, Planos e Gerenciamento e outros correlatos | K3 | Estudos e Projetos, Planos e Gerenciamento e outros correlatos-K3 | - | 12% | - | F
Estudos e Projetos, Planos e Gerenciamento e outros correlatos | BDI PAD | Estudos e Projetos, Planos e Gerenciamento e outros correlatos-BDI PAD | - | - | - | F | Responsável Técnico
[6 empty] | F | Nome: | 0
[6 empty] | F | CREA/CAU: | 0
[6 empty] | F | ART/RRT: | 0
F
BDI 2
TIPO DE OBRA
(SELECIONAR)
[7 empty] | Itens | [7 empty] | Siglas | % Adotado | Situação | 1º Quartil | Médio | 3º Quartil
[7 empty] | Administração Central | [7 empty] | AC |  | - | #N/A | #N/A | #N/A
[7 empty] | Seguro e Garantia | [7 empty] | SG |  | - | #N/A | #N/A | #N/A
[7 empty] | Risco | [7 empty] | R |  | - | #N/A | #N/A | #N/A
[7 empty] | Despesas Financeiras | [7 empty] | DF |  | - | #N/A | #N/A | #N/A
[7 empty] | Lucro | [7 empty] | L |  | - | #N/A | #N/A | #N/A
[7 empty] | Tributos (impostos COFINS 3%, e PIS 0,65%) | [7 empty] | CP |  | - | 3.65% | 3.65% | 3.65%
[7 empty] | Tributos (ISS, variável de acordo com o município) | [7 empty] | ISS | 0% | - | 0% | 2.5% | 5%
[7 empty] | Tributos (Contribuição Previdenciária sobre a Receita Bruta - Lei 12.546 de 14/12/2011 - Desoneração) | [7 empty] | CPRB | 0% | - | 0% | 0% | 0%
[7 empty] | BDI SEM desoneração (Fórmula Acórdão TCU) | [7 empty] | BDI PAD | 0% | #N/A | #N/A | #N/A | #N/A
[7 empty] | BDI COM desoneração | [7 empty] | BDI DES | 0%
[7 empty] | #N/A | #N/A
Os valores de BDI foram calculados com o emprego da fórmula:
[10 empty] | BDI = | (1+AC + S + R + G)*(1 + DF)*(1+L) |  |  | - 1
(1-CP-ISS-CRPB)
Declaro para os devidos fins que, conforme legislação tributária municipal, a base de cálculo deste tipo de obra corresponde à 100%, com a respectiva alíquota de 5%.
Declaro para os devidos fins que o regime de Contribuição Previdenciária sobre a Receita Bruta adotado para elaboração do orçamento foi SEM Desoneração, e que esta é a alternativa mais adequada para a Administração Pública.
Observações:
[7 empty] | MS | [5 empty] | 0
[7 empty] | Local | [5 empty] | Data
Responsável Técnico
[7 empty] | Nome: | 0
[7 empty] | CREA/CAU: | 0
[7 empty] | ART/RRT: | 0
BDI 3
TIPO DE OBRA
(SELECIONAR)
[7 empty] | Itens | [7 empty] | Siglas | % Adotado | Situação | 1º Quartil | Médio | 3º Quartil
[7 empty] | Administração Central | [7 empty] | AC |  | - | #N/A | #N/A | #N/A
[7 empty] | Seguro e Garantia | [7 empty] | SG |  | - | #N/A | #N/A | #N/A
[7 empty] | Risco | [7 empty] | R |  | - | #N/A | #N/A | #N/A
[7 empty] | Despesas Financeiras | [7 empty] | DF |  | - | #N/A | #N/A | #N/A
[7 empty] | Lucro | [7 empty] | L |  | - | #N/A | #N/A | #N/A
[7 empty] | Tributos (impostos COFINS 3%, e PIS 0,65%) | [7 empty] | CP |  | - | 3.65% | 3.65% | 3.65%
[7 empty] | Tributos (ISS, variável de acordo com o município) | [7 empty] | ISS | 0% | - | 0% | 2.5% | 5%
[7 empty] | Tributos (Contribuição Previdenciária sobre a Receita Bruta - Lei 12.546 de 14/12/2011 - Desoneração) | [7 empty] | CPRB | 0% | - | 0% | 0% | 0%
[7 empty] | BDI SEM desoneração (Fórmula Acórdão TCU) | [7 empty] | BDI PAD | 0% | #N/A | #N/A | #N/A | #N/A
[7 empty] | BDI COM desoneração | [7 empty] | BDI DES | 0%
[7 empty] | #N/A | #N/A
Os valores de BDI foram calculados com o emprego da fórmula:
[10 empty] | BDI = | (1+AC + S + R + G)*(1 + DF)*(1+L) |  |  | - 1
(1-CP-ISS-CRPB)
Declaro para os devidos fins que, conforme legislação tributária municipal, a base de cálculo deste tipo de obra corresponde à 100%, com a respectiva alíquota de 5%.
Declaro para os devidos fins que o regime de Contribuição Previdenciária sobre a Receita Bruta adotado para elaboração do orçamento foi SEM Desoneração, e que esta é a alternativa mais adequada para a Administração Pública.
Observações:
[7 empty] | MS | [5 empty] | 0
[7 empty] | Local | [5 empty] | Data
Responsável Técnico
[7 empty] | Nome: | 0
[7 empty] | CREA/CAU: | 0
[7 empty] | ART/RRT: | 0
(SELECIONAR)
Construção e Reforma de Edifícios
Construção de Praças Urbanas, Rodovias, Ferrovias e recapeamento e pavimentação de vias urbanas
Construção de Redes de Abastecimento de Água, Coleta de Esgoto
Construção e Manutenção de Estações e Redes de Distribuição de Energia Elétrica
Obras Portuárias, Marítimas e Fluviais
Fornecimento de Materiais e Equipamentos (aquisição indireta - em conjunto com licitação de obras)
Fornecimento de Materiais e Equipamentos (aquisição direta)
Estudos e Projetos, Planos e Gerenciamento e outros correlatos
MENU
PO
Note on I6: FILTRO: Após a conclusão do Orçamento, utilize o filtro nessa coluna com o valor "F" para ocultar linhas não utilizadas.

## ORÇAMENTO
[17 empty] | PO - PLANILHA ORÇAMENTÁRIA | [5 empty] | Grau de Sigilo
|  |  | LOTE | Meta | Nível 2 | Nível 3 | Nível 4 | Serviço | [8 empty] | Orçamento Base para Licitação - (SELECIONAR) | [5 empty] | #PUBLICO
Nmax |  |  |  |  | BDI 1 | BDI 2 | BDI 3 | 0% | [5 empty] | Nº OPERAÇÃO |  | Nº TransfereGOV | PROPONENTE / TOMADOR | APELIDO DO EMPREENDIMENTO
4 |  |  |  |  | 25% | 0% | 0% | [6 empty] | 1094428-61 |  | 961116 | Prefeitura Municipal de Caarapó | Creche Tipo 1 - FNDE | [11 empty] | Arredondamento
[14 empty] | LOCALIDADE SINAPI |  | DATA BASE | DESCRIÇÃO DO LOTE | MUNICÍPIO / UF |  |  | BDI 1 | BDI 2 | BDI 3 | [6 empty] | Quantidade | FALSE |  |  | QUANTIDADES: ACOMP. POR BM | PREÇO UNITÁRIO LICITADO
[5 empty] | '[Referência 01-2025.xlsm]Banco'!$a5:$a$65536 | [5 empty] | FILTRO |  |  | (N/D: 'Referência 01-2025.xlsm) |  | 01-25 (N DES.) | Construção de Creche Tipo 1 - FNDE no Bairro Capitão Vigário II | MS |  |  | 25,00% | 0,00% | 0,00% | RECURSO | SGL RECURSO |  |  |  |  | Custo Unitáro | FALSE
[5 empty] | '[Referência 01-2025.xlsm]Banco'!$d$3 | [24 empty] | BDI | FALSE
[28 empty] | ERRO GERAL |  | Preço Unitário | TRUE
[28 empty] | OK |  | Preço Total | TRUE
[26 empty] | Valores não Arredondados | [7 empty] | ↓ | ↓
Nível E | Save Nivel | Nível C | Altura | n1 | n2 | n3 | n4 | n5 | Czero | Cnível | ↓ | Nível | Nível Corrigido | Item | Fonte | Código | Descrição | Unidade | Quantidade | Custo Unitário (sem BDI) (R$) | BDI (%) | Preço Unitário (com BDI) (R$) | Preço Total (R$) | ↓ | ↓ | Contrapartida (R$) | Outros (R$) | Erro de Dados | Lista Crono | Concatenação Fonte-Código | BancoDesloc | Custo Unitário Referência (R$) | Valor BDI | Quantidade | Preço Unitário (com BDI) (R$) | Preço Total Licit. (R$) | Preço Unitário Edital (R$)
S | Save Nivel | S | 0 | n1 | n2 | n3 | n4 | n5 | 0 | 0 |  | Serviço | Serviço | - | SINAPI |  | (abra o arquivo 'Referência 01-2025.xlsm) | - | 0 |  | BDI 1 | 0 | 0 | RA |  | 0 | 0 |  |  | FALSE | (abra o arquivo 'Referência 01-2025.xlsm) | 0 | 25% |  |  | 0 | 0
0 |  | L | 0: 706; n1: 0 | F | LOTE | LOTE | Construção de Creche Tipo 1 - FNDE no Bairro Capitão Vigário II | [8 empty] | 6138828.29 |  |  | 6138828.29 | 0 | [8 empty] | 6138828.29
1 | 1 | 1 | 706 | 1 | 0 | 0 | 0 | 0 | 706 | #N/A | F | Meta | Meta | 1. | SINAPI |  | (digite a descrição aqui) | - | 0 |  | BDI 1 | 0 | 6138828.29 | RA |  | 6138828.29 | 0 |  | 1 | FALSE | (abra o arquivo 'Referência 01-2025.xlsm) | 0 | 25% |  |  | 6138828.29 | 0
2 | 2 | 2 | 10 | 1 | 1 | 0 | 0 | 0 | 705 | 10 | F | Nível 2 | Nível 2 | 1.1. | SINAPI |  | SERVIÇOS PRELIMINARES | - | 0 |  | BDI 1 | 0 | 475925.8 | RA |  | 475925.8 | 0 |  | 2 | FALSE | (abra o arquivo 'Referência 01-2025.xlsm) | 0 | 25% |  |  | 475925.8 | 0
S | 2 | S | 0 | 1 | 1 | 0 | 0 | 1 | 0 | 0 | F | Serviço | Serviço | 1.1.0.0.1. | SINAPI | 103689 | FORNECIMENTO E INSTALAÇÃO DE PLACA DE OBRA COM CHAPA GALVANIZADA E ESTRUTURA DE MADEIRA. AF_03/2022_PS | M2 | 6.48 | 455.29 | BDI 1 | 569.11 | 3687.83 | RA | RA | 3687.83 | 0 |  |  | SINAPI 103689 | (abra o arquivo 'Referência 01-2025.xlsm) | 0 | 25% | 6.48 | 569.11 | 3687.83 | 569.11
S | 2 | S | 0 | 1 | 1 | 0 | 0 | 2 | 0 | 0 | F | Serviço | Serviço | 1.1.0.0.2. | SINAPI | 98459 | TAPUME COM TELHA METÁLICA. AF_03/2024 | M2 | 501.6 | 81.86 | BDI 1 | 102.33 | 51328.73 | RA | RA | 51328.73 | 0 |  |  | SINAPI 98459 | (abra o arquivo 'Referência 01-2025.xlsm) | 0 | 25% | 501.6 | 102.33 | 51328.73 | 102.33
S | 2 | S | 0 | 1 | 1 | 0 | 0 | 3 | 0 | 0 | F | Serviço | Serviço | 1.1.0.0.3. | SINAPI | 101509 | ENTRADA DE ENERGIA ELÉTRICA, AÉREA, TRIFÁSICA, COM CAIXA DE EMBUTIR, CABO DE 10 MM2 E DISJUNTOR DIN 50A (NÃO INCLUSO O POSTE DE CONCRETO). AF_07/2020 | UN | 1 | 1840.17 | BDI 1 | 2300.21 | 2300.21 | RA | RA | 2300.21 | 0 |  |  | SINAPI 101509 | (abra o arquivo 'Referência 01-2025.xlsm) | 0 | 25% | 1 | 2300.21 | 2300.21 | 2300.21
S | 2 | S | 0 | 1 | 1 | 0 | 0 | 4 | 0 | 0 | F | Serviço | Serviço | 1.1.0.0.4. | SINAPI | FNDE 03 | LIGAÇÃO PROVISÓRIA DE ÁGUA E ESGOTO | UN | 1 | 2838.33 | BDI 1 | 3547.91 | 3547.91 | RA | RA | 3547.91 | 0 |  |  | SINAPI FNDE 03 | (abra o arquivo 'Referência 01-2025.xlsm) | 0 | 25% | 1 | 3547.91 | 3547.91 | 3547.91
S | 2 | S | 0 | 1 | 1 | 0 | 0 | 5 | 0 | 0 | F | Serviço | Serviço | 1.1.0.0.5. | SINAPI | 99059 | LOCAÇÃO CONVENCIONAL DE OBRA, UTILIZANDO GABARITO DE TÁBUAS CORRIDAS PONTALETADAS A CADA 2,00M - 2 UTILIZAÇÕES. AF_03/2024 | M | 254 | 60.11 | BDI 1 | 75.14 | 19085.56 | RA | RA | 19085.56 | 0 |  |  | SINAPI 99059 | (abra o arquivo 'Referência 01-2025.xlsm) | 0 | 25% | 254 | 75.14 | 19085.56 | 75.14
S | 2 | S | 0 | 1 | 1 | 0 | 0 | 6 | 0 | 0 | F | Serviço | Serviço | 1.1.0.0.6. | SINAPI | FNDE 244 | ADMINISTRAÇÃO LOCAL TIPO 1 | UN | 1 | 286448.05 | BDI 1 | 358060.06 | 358060.06 | RA | RA | 358060.06 | 0 |  |  | SINAPI FNDE 244 | (abra o arquivo 'Referência 01-2025.xlsm) | 0 | 25% | 1 | 358060.06 | 358060.06 | 358060.06
S | 2 | S | 0 | 1 | 1 | 0 | 0 | 7 | 0 | 0 | F | Serviço | Serviço | 1.1.0.0.7. | SINAPI | FNDE 231 | LOCACAO DE CONTAINER 2,30 X 6,00 M, ALT. 2,50 M, COM 1 SANITARIO, PARA ESCRITORIO, COMPLETO, SEM DIVISORIAS INTERNAS (NAO INCLUI MOBILIZACAO/DESMOBILIZACAO) | MÊS | 10 | 1002.41 | BDI 1 | 1253.01 | 12530.1 | RA | RA | 12530.1 | 0 |  |  | SINAPI FNDE 231 | (abra o arquivo 'Referência 01-2025.xlsm) | 0 | 25% | 10 | 1253.01 | 12530.1 | 1253.01
S | 2 | S | 0 | 1 | 1 | 0 | 0 | 8 | 0 | 0 | F | Serviço | Serviço | 1.1.0.0.8. | SINAPI | FNDE 230 | LOCACAO DE CONTAINER 2,30 X 6,00 M, ALT. 2,50 M, PARA ESCRITORIO, SEM DIVISORIAS INTERNAS E SEM SANITARIO (NAO INCLUI MOBILIZACAO/DESMOBILIZACAO) | MÊS | 10 | 820.3 | BDI 1 | 1025.38 | 10253.8 | RA | RA | 10253.8 | 0 |  |  | SINAPI FNDE 230 | (abra o arquivo 'Referência 01-2025.xlsm) | 0 | 25% | 10 | 1025.38 | 10253.8 | 1025.38
S | 2 | S | 0 | 1 | 1 | 0 | 0 | 9 | 0 | 0 | F | Serviço | Serviço | 1.1.0.0.9. | SINAPI | FNDE 232 | LOCACAO DE CONTAINER 2,30 X 6,00 M, ALT. 2,50 M, PARA SANITARIO, COM 4 BACIAS, 8 CHUVEIROS,1 LAVATORIO E 1 MICTORIO (NAO INCLUI MOBILIZACAO/DESMOBILIZACAO) | MÊS | 10 | 1210.53 | BDI 1 | 1513.16 | 15131.6 | RA | RA | 15131.6 | 0 |  |  | SINAPI FNDE 232 | (abra o arquivo 'Referência 01-2025.xlsm) | 0 | 25% | 10 | 1513.16 | 15131.6 | 1513.16
2 | 2 | 2 | 8 | 1 | 2 | 0 | 0 | 0 | 695 | 8 | F | Nível 2 | Nível 2 | 1.2. | SINAPI |  | MOVIMENTO DE TERRA PARA FUNDAÇÕES | - | 0 |  | BDI 1 | 0 | 154487.03 | RA |  | 154487.03 | 0 |  | 3 | FALSE | (abra o arquivo 'Referência 01-2025.xlsm) | 0 | 25% |  |  | 154487.03 | 0
S | 2 | S | 0 | 1 | 2 | 0 | 0 | 1 | 0 | 0 | F | Serviço | Serviço | 1.2.0.0.1. | SINAPI | 98525 | LIMPEZA MECANIZADA DE CAMADA VEGETAL, VEGETAÇÃO E PEQUENAS ÁRVORES (DIÂMETRO DE TRONCO MENOR QUE 0,20 M), COM TRATOR DE ESTEIRAS. AF_03/2024 | M2 | 2925 | 0.67 | BDI 1 | 0.84 | 2457 | RA | RA | 2457 | 0 |  |  | SINAPI 98525 | (abra o arquivo 'Referência 01-2025.xlsm) | 0 | 25% | 2925 |  | 2457 | 0.84
S | 2 | S | 0 | 1 | 2 | 0 | 0 | 2 | 0 | 0 | F | Serviço | Serviço | 1.2.0.0.2. | SINAPI | 94304 | ATERRO MECANIZADO DE VALA COM ESCAVADEIRA HIDRÁULICA (CAPACIDADE DA CAÇAMBA: 0,8 M³ / POTÊNCIA: 111 HP), LARGURA ATÉ 2,5 M, PROFUNDIDADE ATÉ 1,5 M, COM SOLO ARGILO-ARENOSO. AF_08/2023 | M3 | 585 | 74.97 | BDI 1 | 93.71 | 54820.35 | RA | RA | 54820.35 | 0 |  |  | SINAPI 94304 | (abra o arquivo 'Referência 01-2025.xlsm) | 0 | 25% | 585 |  | 54820.35 | 93.71
S | 2 | S | 0 | 1 | 2 | 0 | 0 | 3 | 0 | 0 | F | Serviço | Serviço | 1.2.0.0.3. | SINAPI | 96521 | ESCAVAÇÃO MECANIZADA PARA BLOCO DE COROAMENTO OU SAPATA COM RETROESCAVADEIRA (INCLUINDO ESCAVAÇÃO PARA COLOCAÇÃO DE FÔRMAS). AF_01/2024 | M3 | 457.05 | 40.45 | BDI 1 | 50.56 | 23108.45 | RA | RA | 23108.45 | 0 |  |  | SINAPI 96521 | (abra o arquivo 'Referência 01-2025.xlsm) | 0 | 25% | 457.05 |  | 23108.45 | 50.56
S | 2 | S | 0 | 1 | 2 | 0 | 0 | 4 | 0 | 0 | F | Serviço | Serviço | 1.2.0.0.4. | SINAPI | 96525 | ESCAVAÇÃO MECANIZADA PARA VIGA BALDRAME OU SAPATA CORRIDA COM MINI-ESCAVADEIRA (INCLUINDO ESCAVAÇÃO PARA COLOCAÇÃO DE FÔRMAS). AF_01/2024 | M3 | 264.04 | 55.58 | BDI 1 | 69.48 | 18345.5 | RA | RA | 18345.5 | 0 |  |  | SINAPI 96525 | (abra o arquivo 'Referência 01-2025.xlsm) | 0 | 25% | 264.04 |  | 18345.5 | 69.48
S | 2 | S | 0 | 1 | 2 | 0 | 0 | 5 | 0 | 0 | F | Serviço | Serviço | 1.2.0.0.5. | SINAPI | 101616 | PREPARO DE FUNDO DE VALA COM LARGURA MENOR QUE 1,5 M (ACERTO DO SOLO NATURAL). AF_08/2020 | M2 | 1317.99 | 6.02 | BDI 1 | 7.53 | 9924.46 | RA | RA | 9924.46 | 0 |  |  | SINAPI 101616 | (abra o arquivo 'Referência 01-2025.xlsm) | 0 | 25% | 1317.99 |  | 9924.46 | 7.53
S | 2 | S | 0 | 1 | 2 | 0 | 0 | 6 | 0 | 0 | F | Serviço | Serviço | 1.2.0.0.6. | SINAPI | 104740 | REATERRO MECANIZADO DE VALA COM RETROESCAVADEIRA (CAPACIDADE DA CAÇAMBA DA RETRO: 0,26 M³/POTÊNCIA: 88 HP), LARGURA 0,8 A 1,5 M, PROFUNDIDADE 1,5 A 3,0 M, COM SOLO (SEM SUBSTITUIÇÃO) DE 1ª CATEGORIA E COMPACTADOR DE SOLOS DE PERCUSSÃO. AF_08/2023 | M3 | 619.96 | 27.48 | BDI 1 | 34.35 | 21295.63 | RA | RA | 21295.63 | 0 |  |  | SINAPI 104740 | (abra o arquivo 'Referência 01-2025.xlsm) | 0 | 25% | 619.96 |  | 21295.63 | 34.35
S | 2 | S | 0 | 1 | 2 | 0 | 0 | 7 | 0 | 0 | F | Serviço | Serviço | 1.2.0.0.7. | SINAPI | 104738 | ATERRO MECANIZADO DE VALA COM MINICARREGADEIRA, COM SOLO ARGILO-ARENOSO. AF_08/2023 | M3 | 247.36 | 79.35 | BDI 1 | 99.19 | 24535.64 | RA | RA | 24535.64 | 0 |  |  | SINAPI 104738 | (abra o arquivo 'Referência 01-2025.xlsm) | 0 | 25% | 247.36 |  | 24535.64 | 99.19
2 | 2 | 2 | 13 | 1 | 3 | 0 | 0 | 0 | 687 | 13 | F | Nível 2 | Nível 2 | 1.3. | SINAPI |  | FUNDAÇÕES | - | 0 |  | BDI 1 | 0 | 558070.13 | RA |  | 558070.13 | 0 |  | 4 | FALSE | (abra o arquivo 'Referência 01-2025.xlsm) | 0 | 25% |  |  | 558070.13 | 0
S | 2 | S | 0 | 1 | 3 | 0 | 0 | 1 | 0 | 0 | F | Serviço | Serviço | 1.3.0.0.1. | SINAPI | EMT-D10 | ESTACA ESCAVADA MECANICAMENTE, SEM FLUÍDO ESTABILIZANTE, COM 30CM DE DIÂMETRO, CONCRETO LANÇADO POR CAMINHÃO BETONEIRA (EXCLUSIVE MOBILIZAÇÃO E DESMOBILIZAÇÃO) | M | 64 | 82.57 | BDI 1 | 103.21 | 6605.44 | RA | RA | 6605.44 | 0 |  |  | SINAPI EMT-D10 | (abra o arquivo 'Referência 01-2025.xlsm) | 0 | 25% | 64 |  | 6605.44 | 103.21
S | 2 | S | 0 | 1 | 3 | 0 | 0 | 2 | 0 | 0 | F | Serviço | Serviço | 1.3.0.0.2. | SINAPI | ELMT COMP-904 | CRAVAÇÃO E CONCRETAGEM DE ESTACAS MOLDADAS IN-LOCO, TIPO STRAUSS, ENCAMISADA, CONCRETO 25MPA, PREPARO COM BETONEIRA (EXCLUSIVE ARMADURA), NO DIÂMETRO E CARGA MÁXIMA DE TRABALHO DE 32CM | M | 2651 | 109.23 | BDI 1 | 136.54 | 361967.54 | RA | RA | 361967.54 | 0 |  |  | SINAPI ELMT COMP-904 | (abra o arquivo 'Referência 01-2025.xlsm) | 0 | 25% | 2651 |  | 361967.54 | 136.54
S | 2 | S | 0 | 1 | 3 | 0 | 0 | 3 | 0 | 0 | F | Serviço | Serviço | 1.3.0.0.3. | SINAPI | 92800 | CORTE E DOBRA DE AÇO CA-60, DIÂMETRO DE 5,0 MM. AF_06/2022 | KG | 869.02 | 10.19 | BDI 1 | 12.74 | 11071.31 | RA | RA | 11071.31 | 0 |  |  | SINAPI 92800 | (abra o arquivo 'Referência 01-2025.xlsm) | 0 | 25% | 869.02 |  | 11071.31 | 12.74
S | 2 | S | 0 | 1 | 3 | 0 | 0 | 4 | 0 | 0 | F | Serviço | Serviço | 1.3.0.0.4. | SINAPI | 92803 | CORTE E DOBRA DE AÇO CA-50, DIÂMETRO DE 10,0 MM. AF_06/2022 | KG | 3134.21 | 9.62 | BDI 1 | 12.03 | 37704.55 | RA | RA | 37704.55 | 0 |  |  | SINAPI 92803 | (abra o arquivo 'Referência 01-2025.xlsm) | 0 | 25% | 3134.21 |  | 37704.55 | 12.03
S | 2 | S | 0 | 1 | 3 | 0 | 0 | 5 | 0 | 0 | F | Serviço | Serviço | 1.3.0.0.5. | SINAPI | 96521 | ESCAVAÇÃO MECANIZADA PARA BLOCO DE COROAMENTO OU SAPATA COM RETROESCAVADEIRA (INCLUINDO ESCAVAÇÃO PARA COLOCAÇÃO DE FÔRMAS). AF_01/2024 | M3 | 184.25 | 40.47 | BDI 1 | 50.59 | 9321.21 | RA | RA | 9321.21 | 0 |  |  | SINAPI 96521 | (abra o arquivo 'Referência 01-2025.xlsm) | 0 | 25% | 184.25 |  | 9321.21 | 50.59
S | 2 | S | 0 | 1 | 3 | 0 | 0 | 6 | 0 | 0 | F | Serviço | Serviço | 1.3.0.0.6. | SINAPI | 96534 | FABRICAÇÃO, MONTAGEM E DESMONTAGEM DE FÔRMA PARA BLOCO DE COROAMENTO, EM MADEIRA SERRADA, E=25 MM, 4 UTILIZAÇÕES. AF_01/2024 | M2 | 352.28 | 70.62 | BDI 1 | 88.28 | 31099.28 | RA | RA | 31099.28 | 0 |  |  | SINAPI 96534 | (abra o arquivo 'Referência 01-2025.xlsm) | 0 | 25% | 352.28 |  | 31099.28 | 88.28
S | 2 | S | 0 | 1 | 3 | 0 | 0 | 7 | 0 | 0 | F | Serviço | Serviço | 1.3.0.0.7. | SINAPI | 96619 | LASTRO DE CONCRETO MAGRO, APLICADO EM BLOCOS DE COROAMENTO OU SAPATAS, ESPESSURA DE 5 CM. AF_01/2024 | M2 | 117.99 | 37.84 | BDI 1 | 47.3 | 5580.93 | RA | RA | 5580.93 | 0 |  |  | SINAPI 96619 | (abra o arquivo 'Referência 01-2025.xlsm) | 0 | 25% | 117.99 |  | 5580.93 | 47.3
S | 2 | S | 0 | 1 | 3 | 0 | 0 | 8 | 0 | 0 | F | Serviço | Serviço | 1.3.0.0.8. | SINAPI | 96545 | ARMAÇÃO DE BLOCO UTILIZANDO AÇO CA-50 DE 8 MM - MONTAGEM. AF_01/2024 | KG | 270.5 | 15.94 | BDI 1 | 19.93 | 5391.07 | RA | RA | 5391.07 | 0 |  |  | SINAPI 96545 | (abra o arquivo 'Referência 01-2025.xlsm) | 0 | 25% | 270.5 |  | 5391.07 | 19.93
S | 2 | S | 0 | 1 | 3 | 0 | 0 | 9 | 0 | 0 | F | Serviço | Serviço | 1.3.0.0.9. | SINAPI | 96546 | ARMAÇÃO DE BLOCO UTILIZANDO AÇO CA-50 DE 10 MM - MONTAGEM. AF_01/2024 | KG | 69 | 14.01 | BDI 1 | 17.51 | 1208.19 | RA | RA | 1208.19 | 0 |  |  | SINAPI 96546 | (abra o arquivo 'Referência 01-2025.xlsm) | 0 | 25% | 69 |  | 1208.19 | 17.51
S | 2 | S | 0 | 1 | 3 | 0 | 0 | 10 | 0 | 0 | F | Serviço | Serviço | 1.3.0.0.10. | SINAPI | 96543 | ARMAÇÃO DE BLOCO UTILIZANDO AÇO CA-60 DE 5 MM - MONTAGEM. AF_01/2024 | KG | 862.43 | 19.19 | BDI 1 | 23.99 | 20689.7 | RA | RA | 20689.7 | 0 |  |  | SINAPI 96543 | (abra o arquivo 'Referência 01-2025.xlsm) | 0 | 25% | 862.43 |  | 20689.7 | 23.99
S | 2 | S | 0 | 1 | 3 | 0 | 0 | 11 | 0 | 0 | F | Serviço | Serviço | 1.3.0.0.11. | SINAPI | ELMT COMP 804 | CONCRETAGEM DE BLOCO DE COROAMENTO OU VIGA BALDRAME, FCK 25MPA, COM USO DE BOMBA - LANÇAMENTO, ADENSAMENTO E ACABAMENTO | M3 | 66.04 | 775.5 | BDI 1 | 969.38 | 64017.86 | RA | RA | 64017.86 | 0 |  |  | SINAPI ELMT COMP 804 | (abra o arquivo 'Referência 01-2025.xlsm) | 0 | 25% | 66.04 |  | 64017.86 | 969.38
S | 2 | S | 0 | 1 | 3 | 0 | 0 | 12 | 0 | 0 | F | Serviço | Serviço | 1.3.0.0.12. | SINAPI | 93382 | REATERRO MANUAL DE VALAS, COM COMPACTADOR DE SOLOS DE PERCUSSÃO. AF_08/2023 | M3 | 111.72 | 24.44 | BDI 1 | 30.55 | 3413.05 | RA | RA | 3413.05 | 0 |  |  | SINAPI 93382 | (abra o arquivo 'Referência 01-2025.xlsm) | 0 | 25% | 111.72 |  | 3413.05 | 30.55
2 | 2 | 2 | 46 | 1 | 4 | 0 | 0 | 0 | 674 | 46 | F | Nível 2 | Nível 2 | 1.4. | SINAPI |  | SUPERESTRUTURA | - | 0 |  | BDI 1 | 0 | 822158.12 | RA |  | 822158.12 | 0 |  | 5 | FALSE | (abra o arquivo 'Referência 01-2025.xlsm) | 0 | 25% |  |  | 822158.12 | 0
3 | 3 | 3 | 11 | 1 | 4 | 1 | 0 | 0 | 45 | 11 | F | Nível 3 | Nível 3 | 1.4.1. | SINAPI |  | CONCRETO ARMADO - VIGAS BALDRAME | - | 0 |  | BDI 1 | 0 | 200686.95 | RA |  | 200686.95 | 0 |  |  | FALSE | (abra o arquivo 'Referência 01-2025.xlsm) | 0 | 25% |  |  | 200686.95 | 0
S | 3 | S | 0 | 1 | 4 | 1 | 0 | 1 | 0 | 0 | F | Serviço | Serviço | 1.4.1.0.1. | SINAPI | 96621 | LASTRO COM MATERIAL GRANULAR, APLICAÇÃO EM BLOCOS DE COROAMENTO, ESPESSURA DE *5 CM*. AF_01/2024 | M3 | 43.64 | 214.95 | BDI 1 | 268.69 | 11725.63 | RA | RA | 11725.63 | 0 |  |  | SINAPI 96621 | (abra o arquivo 'Referência 01-2025.xlsm) | 0 | 25% | 43.64 |  | 11725.63 | 268.69
S | 3 | S | 0 | 1 | 4 | 1 | 0 | 2 | 0 | 0 | F | Serviço | Serviço | 1.4.1.0.2. | SINAPI | 96619 | LASTRO DE CONCRETO MAGRO, APLICADO EM BLOCOS DE COROAMENTO OU SAPATAS, ESPESSURA DE 5 CM. AF_01/2024 | M2 | 872.87 | 37.54 | BDI 1 | 46.93 | 40963.79 | RA | RA | 40963.79 | 0 |  |  | SINAPI 96619 | (abra o arquivo 'Referência 01-2025.xlsm) | 0 | 25% | 872.87 |  | 40963.79 | 46.93
S | 3 | S | 0 | 1 | 4 | 1 | 0 | 3 | 0 | 0 | F | Serviço | Serviço | 1.4.1.0.3. | SINAPI | 96536 | FABRICAÇÃO, MONTAGEM E DESMONTAGEM DE FÔRMA PARA VIGA BALDRAME, EM MADEIRA SERRADA, E=25 MM, 4 UTILIZAÇÕES. AF_01/2024 | M2 | 525.3 | 60.21 | BDI 1 | 75.26 | 39534.08 | RA | RA | 39534.08 | 0 |  |  | SINAPI 96536 | (abra o arquivo 'Referência 01-2025.xlsm) | 0 | 25% | 525.3 |  | 39534.08 | 75.26
S | 3 | S | 0 | 1 | 4 | 1 | 0 | 4 | 0 | 0 | F | Serviço | Serviço | 1.4.1.0.4. | SINAPI | 104918 | ARMAÇÃO DE SAPATA ISOLADA, VIGA BALDRAME E SAPATA CORRIDA UTILIZANDO AÇO CA-50 DE 8 MM - MONTAGEM. AF_01/2024 | KG | 589.1 | 15.06 | BDI 1 | 18.83 | 11092.75 | RA | RA | 11092.75 | 0 |  |  | SINAPI 104918 | (abra o arquivo 'Referência 01-2025.xlsm) | 0 | 25% | 589.1 |  | 11092.75 | 18.83
S | 3 | S | 0 | 1 | 4 | 1 | 0 | 5 | 0 | 0 | F | Serviço | Serviço | 1.4.1.0.5. | SINAPI | 104919 | ARMAÇÃO DE SAPATA ISOLADA, VIGA BALDRAME E SAPATA CORRIDA UTILIZANDO AÇO CA-50 DE 10 MM - MONTAGEM. AF_01/2024 | KG | 521.55 | 13.5 | BDI 1 | 16.88 | 8803.76 | RA | RA | 8803.76 | 0 |  |  | SINAPI 104919 | (abra o arquivo 'Referência 01-2025.xlsm) | 0 | 25% | 521.55 |  | 8803.76 | 16.88
S | 3 | S | 0 | 1 | 4 | 1 | 0 | 6 | 0 | 0 | F | Serviço | Serviço | 1.4.1.0.6. | SINAPI | 104920 | ARMAÇÃO DE BLOCO, SAPATA ISOLADA, VIGA BALDRAME E SAPATA CORRIDA UTILIZANDO AÇO CA-50 DE 12,5 MM - MONTAGEM. AF_01/2024 | KG | 1219.83 | 11.48 | BDI 1 | 14.35 | 17504.56 | RA | RA | 17504.56 | 0 |  |  | SINAPI 104920 | (abra o arquivo 'Referência 01-2025.xlsm) | 0 | 25% | 1219.83 |  | 17504.56 | 14.35
S | 3 | S | 0 | 1 | 4 | 1 | 0 | 7 | 0 | 0 | F | Serviço | Serviço | 1.4.1.0.7. | SINAPI | 104921 | ARMAÇÃO DE BLOCO, SAPATA ISOLADA, VIGA BALDRAME E SAPATA CORRIDA UTILIZANDO AÇO CA-50 DE 16 MM - MONTAGEM. AF_01/2024 | KG | 171.64 | 10.89 | BDI 1 | 13.61 | 2336.02 | RA | RA | 2336.02 | 0 |  |  | SINAPI 104921 | (abra o arquivo 'Referência 01-2025.xlsm) | 0 | 25% | 171.64 |  | 2336.02 | 13.61
S | 3 | S | 0 | 1 | 4 | 1 | 0 | 8 | 0 | 0 | F | Serviço | Serviço | 1.4.1.0.8. | SINAPI | 104922 | ARMAÇÃO DE BLOCO, SAPATA ISOLADA E SAPATA CORRIDA UTILIZANDO AÇO CA-50 DE 20 MM - MONTAGEM. AF_01/2024 | KG | 32.95 | 12.09 | BDI 1 | 15.11 | 497.87 | RA | RA | 497.87 | 0 |  |  | SINAPI 104922 | (abra o arquivo 'Referência 01-2025.xlsm) | 0 | 25% | 32.95 |  | 497.87 | 15.11
S | 3 | S | 0 | 1 | 4 | 1 | 0 | 9 | 0 | 0 | F | Serviço | Serviço | 1.4.1.0.9. | SINAPI | 104916 | ARMAÇÃO DE SAPATA ISOLADA, VIGA BALDRAME E SAPATA CORRIDA UTILIZANDO AÇO CA-60 DE 5 MM - MONTAGEM. AF_01/2024 | KG | 795.26 | 17.04 | BDI 1 | 21.3 | 16939.04 | RA | RA | 16939.04 | 0 |  |  | SINAPI 104916 | (abra o arquivo 'Referência 01-2025.xlsm) | 0 | 25% | 795.26 |  | 16939.04 | 21.3
S | 3 | S | 0 | 1 | 4 | 1 | 0 | 10 | 0 | 0 | F | Serviço | Serviço | 1.4.1.0.10. | SINAPI | 96557 | CONCRETAGEM DE BLOCO DE COROAMENTO OU VIGA BALDRAME, FCK 30 MPA, COM USO DE BOMBA - LANÇAMENTO, ADENSAMENTO E ACABAMENTO. AF_01/2024 | M3 | 51.33 | 799.37 | BDI 1 | 999.21 | 51289.45 | RA | RA | 51289.45 | 0 |  |  | SINAPI 96557 | (abra o arquivo 'Referência 01-2025.xlsm) | 0 | 25% | 51.33 |  | 51289.45 | 999.21
3 | 3 | 3 | 7 | 1 | 4 | 2 | 0 | 0 | 34 | 7 | F | Nível 3 | Nível 3 | 1.4.2. | SINAPI |  | CONCRETO ARMADO - PILARES | - | 0 |  | BDI 1 | 0 | 111595.53 | RA |  | 111595.53 | 0 |  |  | FALSE | (abra o arquivo 'Referência 01-2025.xlsm) | 0 | 25% |  |  | 111595.53 | 0
S | 3 | S | 0 | 1 | 4 | 2 | 0 | 1 | 0 | 0 | F | Serviço | Serviço | 1.4.2.0.1. | SINAPI | 92443 | MONTAGEM E DESMONTAGEM DE FÔRMA DE PILARES RETANGULARES E ESTRUTURAS SIMILARES, PÉ-DIREITO SIMPLES, EM CHAPA DE MADEIRA COMPENSADA PLASTIFICADA, 18 UTILIZAÇÕES. AF_09/2020 | M2 | 581.21 | 59.23 | BDI 1 | 74.04 | 43032.79 | RA | RA | 43032.79 | 0 |  |  | SINAPI 92443 | (abra o arquivo 'Referência 01-2025.xlsm) | 0 | 25% | 581.21 |  | 43032.79 | 74.04
S | 3 | S | 0 | 1 | 4 | 2 | 0 | 2 | 0 | 0 | F | Serviço | Serviço | 1.4.2.0.2. | SINAPI | 92762 | ARMAÇÃO DE PILAR OU VIGA DE ESTRUTURA CONVENCIONAL DE CONCRETO ARMADO UTILIZANDO AÇO CA-50 DE 10,0 MM - MONTAGEM. AF_06/2022 | KG | 1755.23 | 11.94 | BDI 1 | 14.93 | 26205.58 | RA | RA | 26205.58 | 0 |  |  | SINAPI 92762 | (abra o arquivo 'Referência 01-2025.xlsm) | 0 | 25% | 1755.23 |  | 26205.58 | 14.93
S | 3 | S | 0 | 1 | 4 | 2 | 0 | 3 | 0 | 0 | F | Serviço | Serviço | 1.4.2.0.3. | SINAPI | 92763 | ARMAÇÃO DE PILAR OU VIGA DE ESTRUTURA CONVENCIONAL DE CONCRETO ARMADO UTILIZANDO AÇO CA-50 DE 12,5 MM - MONTAGEM. AF_06/2022 | KG | 41.25 | 10.07 | BDI 1 | 12.59 | 519.34 | RA | RA | 519.34 | 0 |  |  | SINAPI 92763 | (abra o arquivo 'Referência 01-2025.xlsm) | 0 | 25% | 41.25 |  | 519.34 | 12.59
S | 3 | S | 0 | 1 | 4 | 2 | 0 | 4 | 0 | 0 | F | Serviço | Serviço | 1.4.2.0.4. | SINAPI | 92764 | ARMAÇÃO DE PILAR OU VIGA DE ESTRUTURA CONVENCIONAL DE CONCRETO ARMADO UTILIZANDO AÇO CA-50 DE 16,0 MM - MONTAGEM. AF_06/2022 | KG | 13.26 | 9.78 | BDI 1 | 12.23 | 162.17 | RA | RA | 162.17 | 0 |  |  | SINAPI 92764 | (abra o arquivo 'Referência 01-2025.xlsm) | 0 | 25% | 13.26 |  | 162.17 | 12.23
S | 3 | S | 0 | 1 | 4 | 2 | 0 | 5 | 0 | 0 | F | Serviço | Serviço | 1.4.2.0.5. | SINAPI | 92759 | ARMAÇÃO DE PILAR OU VIGA DE ESTRUTURA CONVENCIONAL DE CONCRETO ARMADO UTILIZANDO AÇO CA-60 DE 5,0 MM - MONTAGEM. AF_06/2022 | KG | 803.5 | 14.63 | BDI 1 | 18.29 | 14696.02 | RA | RA | 14696.02 | 0 |  |  | SINAPI 92759 | (abra o arquivo 'Referência 01-2025.xlsm) | 0 | 25% | 803.5 |  | 14696.02 | 18.29
S | 3 | S | 0 | 1 | 4 | 2 | 0 | 6 | 0 | 0 | F | Serviço | Serviço | 1.4.2.0.6. | SINAPI | FNDE 239 | CONCRETAGEM DE PILARES, FCK = 30 MPA, COM USO DE BOMBA - LANÇAMENTO, ADENSAMENTO E ACABAMENTO. | M3 | 29.2 | 739.17 | BDI 1 | 923.96 | 26979.63 | RA | RA | 26979.63 | 0 |  |  | SINAPI FNDE 239 | (abra o arquivo 'Referência 01-2025.xlsm) | 0 | 25% | 29.2 |  | 26979.63 | 923.96
3 | 3 | 3 | 8 | 1 | 4 | 3 | 0 | 0 | 27 | 8 | F | Nível 3 | Nível 3 | 1.4.3. | SINAPI |  | CONCRETO ARMADO - VIGAS | - | 0 |  | BDI 1 | 0 | 156921.67 | RA |  | 156921.67 | 0 |  |  | FALSE | (abra o arquivo 'Referência 01-2025.xlsm) | 0 | 25% |  |  | 156921.67 | 0
S | 3 | S | 0 | 1 | 4 | 3 | 0 | 1 | 0 | 0 | F | Serviço | Serviço | 1.4.3.0.1. | SINAPI | 92479 | MONTAGEM E DESMONTAGEM DE FÔRMA DE VIGA, ESCORAMENTO COM GARFO DE MADEIRA, PÉ-DIREITO SIMPLES, EM CHAPA DE MADEIRA PLASTIFICADA, 18 UTILIZAÇÕES. AF_09/2020 | M2 | 800.94 | 66.76 | BDI 1 | 83.45 | 66838.44 | RA | RA | 66838.44 | 0 |  |  | SINAPI 92479 | (abra o arquivo 'Referência 01-2025.xlsm) | 0 | 25% | 800.94 |  | 66838.44 | 83.45
S | 3 | S | 0 | 1 | 4 | 3 | 0 | 2 | 0 | 0 | F | Serviço | Serviço | 1.4.3.0.2. | SINAPI | 92761 | ARMAÇÃO DE PILAR OU VIGA DE ESTRUTURA CONVENCIONAL DE CONCRETO ARMADO UTILIZANDO AÇO CA-50 DE 8,0 MM - MONTAGEM. AF_06/2022 | KG | 958.05 | 13.31 | BDI 1 | 16.64 | 15941.95 | RA | RA | 15941.95 | 0 |  |  | SINAPI 92761 | (abra o arquivo 'Referência 01-2025.xlsm) | 0 | 25% | 958.05 |  | 15941.95 | 16.64
S | 3 | S | 0 | 1 | 4 | 3 | 0 | 3 | 0 | 0 | F | Serviço | Serviço | 1.4.3.0.3. | SINAPI | 92762 | ARMAÇÃO DE PILAR OU VIGA DE ESTRUTURA CONVENCIONAL DE CONCRETO ARMADO UTILIZANDO AÇO CA-50 DE 10,0 MM - MONTAGEM. AF_06/2022 | KG | 939.81 | 11.94 | BDI 1 | 14.93 | 14031.36 | RA | RA | 14031.36 | 0 |  |  | SINAPI 92762 | (abra o arquivo 'Referência 01-2025.xlsm) | 0 | 25% | 939.81 |  | 14031.36 | 14.93
S | 3 | S | 0 | 1 | 4 | 3 | 0 | 4 | 0 | 0 | F | Serviço | Serviço | 1.4.3.0.4. | SINAPI | 92763 | ARMAÇÃO DE PILAR OU VIGA DE ESTRUTURA CONVENCIONAL DE CONCRETO ARMADO UTILIZANDO AÇO CA-50 DE 12,5 MM - MONTAGEM. AF_06/2022 | KG | 164.31 | 10.07 | BDI 1 | 12.59 | 2068.66 | RA | RA | 2068.66 | 0 |  |  | SINAPI 92763 | (abra o arquivo 'Referência 01-2025.xlsm) | 0 | 25% | 164.31 |  | 2068.66 | 12.59
S | 3 | S | 0 | 1 | 4 | 3 | 0 | 5 | 0 | 0 | F | Serviço | Serviço | 1.4.3.0.5. | SINAPI | 92764 | ARMAÇÃO DE PILAR OU VIGA DE ESTRUTURA CONVENCIONAL DE CONCRETO ARMADO UTILIZANDO AÇO CA-50 DE 16,0 MM - MONTAGEM. AF_06/2022 | KG | 143.35 | 9.78 | BDI 1 | 12.23 | 1753.17 | RA | RA | 1753.17 | 0 |  |  | SINAPI 92764 | (abra o arquivo 'Referência 01-2025.xlsm) | 0 | 25% | 143.35 |  | 1753.17 | 12.23
S | 3 | S | 0 | 1 | 4 | 3 | 0 | 6 | 0 | 0 | F | Serviço | Serviço | 1.4.3.0.6. | SINAPI | 92759 | ARMAÇÃO DE PILAR OU VIGA DE ESTRUTURA CONVENCIONAL DE CONCRETO ARMADO UTILIZANDO AÇO CA-60 DE 5,0 MM - MONTAGEM. AF_06/2022 | KG | 713.59 | 14.63 | BDI 1 | 18.29 | 13051.56 | RA | RA | 13051.56 | 0 |  |  | SINAPI 92759 | (abra o arquivo 'Referência 01-2025.xlsm) | 0 | 25% | 713.59 |  | 13051.56 | 18.29
S | 3 | S | 0 | 1 | 4 | 3 | 0 | 7 | 0 | 0 | F | Serviço | Serviço | 1.4.3.0.7. | SINAPI | FNDE 240 | CONCRETAGEM DE VIGAS E LAJES, FCK=30 MPA, PARA LAJES MACIÇAS OU NERVURADAS COM USO DE BOMBA - LANÇAMENTO, ADENSAMENTO E ACABAMENTO. | M3 | 46.77 | 739.56 | BDI 1 | 924.45 | 43236.53 | RA | RA | 43236.53 | 0 |  |  | SINAPI FNDE 240 | (abra o arquivo 'Referência 01-2025.xlsm) | 0 | 25% | 46.77 |  | 43236.53 | 924.45
3 | 3 | 3 | 14 | 1 | 4 | 4 | 0 | 0 | 19 | 14 | F | Nível 3 | Nível 3 | 1.4.4. | SINAPI |  | CONCRETO ARMADO - LAJE | - | 0 |  | BDI 1 | 0 | 6719.43 | RA |  | 6719.43 | 0 |  |  | FALSE | (abra o arquivo 'Referência 01-2025.xlsm) | 0 | 25% |  |  | 6719.43 | 0
4 | 4 | 4 | 8 | 1 | 4 | 4 | 1 | 0 | 13 | 8 | F | Nível 4 | Nível 4 | 1.4.4.1. | SINAPI |  | LAJE DE PISO - CASA MÁQUINAS E MASTRO | - | 0 |  | BDI 1 | 0 | 4088.31 | RA |  | 4088.31 | 0 |  |  | FALSE | (abra o arquivo 'Referência 01-2025.xlsm) | 0 | 25% |  |  | 4088.31 | 0
S | 4 | S | 0 | 1 | 4 | 4 | 1 | 1 | 0 | 0 | F | Serviço | Serviço | 1.4.4.1.1. | SINAPI | 97083 | COMPACTAÇÃO MECÂNICA DE SOLO PARA EXECUÇÃO DE RADIER, PISO DE CONCRETO OU LAJE SOBRE SOLO, COM COMPACTADOR DE SOLOS A PERCUSSÃO. AF_09/2021 | M2 | 12.94 | 3.17 | BDI 1 | 3.96 | 51.24 | RA | RA | 51.24 | 0 |  |  | SINAPI 97083 | (abra o arquivo 'Referência 01-2025.xlsm) | 0 | 25% | 12.94 |  | 51.24 | 3.96
S | 4 | S | 0 | 1 | 4 | 4 | 1 | 2 | 0 | 0 | F | Serviço | Serviço | 1.4.4.1.2. | SINAPI | 96624 | LASTRO COM MATERIAL GRANULAR (PEDRA BRITADA N.2), APLICADO EM PISOS OU LAJES SOBRE SOLO, ESPESSURA DE *10 CM*. AF_01/2024 | M3 | 0.65 | 170.65 | BDI 1 | 213.31 | 138.65 | RA | RA | 138.65 | 0 |  |  | SINAPI 96624 | (abra o arquivo 'Referência 01-2025.xlsm) | 0 | 25% | 0.65 |  | 138.65 | 213.31
S | 4 | S | 0 | 1 | 4 | 4 | 1 | 3 | 0 | 0 | F | Serviço | Serviço | 1.4.4.1.3. | SINAPI | 97087 | CAMADA SEPARADORA PARA EXECUÇÃO DE RADIER, PISO DE CONCRETO OU LAJE SOBRE SOLO, EM LONA PLÁSTICA. AF_09/2021 | M2 | 12.94 | 2.08 | BDI 1 | 2.6 | 33.64 | RA | RA | 33.64 | 0 |  |  | SINAPI 97087 | (abra o arquivo 'Referência 01-2025.xlsm) | 0 | 25% | 12.94 |  | 33.64 | 2.6
S | 4 | S | 0 | 1 | 4 | 4 | 1 | 4 | 0 | 0 | F | Serviço | Serviço | 1.4.4.1.4. | SINAPI | 97086 | FABRICAÇÃO, MONTAGEM E DESMONTAGEM DE FORMA PARA RADIER, PISO DE CONCRETO OU LAJE SOBRE SOLO, EM MADEIRA SERRADA, 4 UTILIZAÇÕES. AF_09/2021 | M2 | 3.3 | 122.25 | BDI 1 | 152.81 | 504.27 | RA | RA | 504.27 | 0 |  |  | SINAPI 97086 | (abra o arquivo 'Referência 01-2025.xlsm) | 0 | 25% | 3.3 |  | 504.27 | 152.81
S | 4 | S | 0 | 1 | 4 | 4 | 1 | 5 | 0 | 0 | F | Serviço | Serviço | 1.4.4.1.5. | SINAPI | 97091 | ARMAÇÃO PARA EXECUÇÃO DE RADIER, PISO DE CONCRETO OU LAJE SOBRE SOLO, COM USO DE TELA Q-159. AF_09/2021 | KG | 15.96 | 15.34 | BDI 1 | 19.18 | 306.11 | RA | RA | 306.11 | 0 |  |  | SINAPI 97091 | (abra o arquivo 'Referência 01-2025.xlsm) | 0 | 25% | 15.96 |  | 306.11 | 19.18
S | 4 | S | 0 | 1 | 4 | 4 | 1 | 6 | 0 | 0 | F | Serviço | Serviço | 1.4.4.1.6. | SINAPI | 97096 | CONCRETAGEM DE RADIER, PISO DE CONCRETO OU LAJE SOBRE SOLO, FCK 30 MPA - LANÇAMENTO, ADENSAMENTO E ACABAMENTO. AF_09/2021 | M3 | 1.27 | 691.59 | BDI 1 | 864.49 | 1097.9 | RA | RA | 1097.9 | 0 |  |  | SINAPI 97096 | (abra o arquivo 'Referência 01-2025.xlsm) | 0 | 25% | 1.27 |  | 1097.9 | 864.49
S | 4 | S | 0 | 1 | 4 | 4 | 1 | 7 | 0 | 0 | F | Serviço | Serviço | 1.4.4.1.7. | SINAPI | 97097 | ACABAMENTO POLIDO PARA PISO DE CONCRETO ARMADO OU LAJE SOBRE SOLO DE ALTA RESISTÊNCIA. AF_09/2021 | M2 | 37.09 | 42.2 | BDI 1 | 52.75 | 1956.5 | RA | RA | 1956.5 | 0 |  |  | SINAPI 97097 | (abra o arquivo 'Referência 01-2025.xlsm) | 0 | 25% | 37.09 |  | 1956.5 | 52.75
4 | 4 | 4 | 5 | 1 | 4 | 4 | 2 | 0 | 5 | 614 | F | Nível 4 | Nível 4 | 1.4.4.2. | SINAPI |  | LAJE DE COBERTURA - CASA DE MÁQUINAS E CASA DE GÁS | - | 0 |  | BDI 1 | 0 | 2631.12 | RA |  | 2631.12 | 0 |  |  | FALSE | (abra o arquivo 'Referência 01-2025.xlsm) | 0 | 25% |  |  | 2631.12 | 0
S | 4 | S | 0 | 1 | 4 | 4 | 2 | 1 | 0 | 0 | F | Serviço | Serviço | 1.4.4.2.1. | SINAPI | 92538 | MONTAGEM E DESMONTAGEM DE FÔRMA DE LAJE MACIÇA, PÉ-DIREITO SIMPLES, EM CHAPA DE MADEIRA COMPENSADA PLASTIFICADA, 18 UTILIZAÇÕES. AF_09/2020 | M2 | 15.15 | 37.82 | BDI 1 | 47.28 | 716.29 | RA | RA | 716.29 | 0 |  |  | SINAPI 92538 | (abra o arquivo 'Referência 01-2025.xlsm) | 0 | 25% | 15.15 |  | 716.29 | 47.28
S | 4 | S | 0 | 1 | 4 | 4 | 2 | 2 | 0 | 0 | F | Serviço | Serviço | 1.4.4.2.2. | SINAPI | 92769 | ARMAÇÃO DE LAJE DE ESTRUTURA CONVENCIONAL DE CONCRETO ARMADO UTILIZANDO AÇO CA-50 DE 6,3 MM - MONTAGEM. AF_06/2022 | KG | 8.18 | 13.54 | BDI 1 | 16.93 | 138.49 | RA | RA | 138.49 | 0 |  |  | SINAPI 92769 | (abra o arquivo 'Referência 01-2025.xlsm) | 0 | 25% | 8.18 |  | 138.49 | 16.93
S | 4 | S | 0 | 1 | 4 | 4 | 2 | 3 | 0 | 0 | F | Serviço | Serviço | 1.4.4.2.3. | SINAPI | 92770 | ARMAÇÃO DE LAJE DE ESTRUTURA CONVENCIONAL DE CONCRETO ARMADO UTILIZANDO AÇO CA-50 DE 8,0 MM - MONTAGEM. AF_06/2022 | KG | 13.31 | 12.86 | BDI 1 | 16.08 | 214.02 | RA | RA | 214.02 | 0 |  |  | SINAPI 92770 | (abra o arquivo 'Referência 01-2025.xlsm) | 0 | 25% | 13.31 |  | 214.02 | 16.08
S | 4 | S | 0 | 1 | 4 | 4 | 2 | 4 | 0 | 0 | F | Serviço | Serviço | 1.4.4.2.4. | SINAPI | FNDE 240 | CONCRETAGEM DE VIGAS E LAJES, FCK=30 MPA, PARA LAJES MACIÇAS OU NERVURADAS COM USO DE BOMBA - LANÇAMENTO, ADENSAMENTO E ACABAMENTO. | M3 | 1.69 | 739.56 | BDI 1 | 924.45 | 1562.32 | RA | RA | 1562.32 | 0 |  |  | SINAPI FNDE 240 | (abra o arquivo 'Referência 01-2025.xlsm) | 0 | 25% | 1.69 |  | 1562.32 | 924.45
3 | 3 | 3 | 5 | 1 | 4 | 5 | 0 | 0 | 5 | 67 | F | Nível 3 | Nível 3 | 1.4.5. | SINAPI |  | ESTRUTURA METÁLICA | - | 0 |  | BDI 1 | 0 | 346234.54 | RA |  | 346234.54 | 0 |  |  | FALSE | (abra o arquivo 'Referência 01-2025.xlsm) | 0 | 25% |  |  | 346234.54 | 0
S | 3 | S | 0 | 1 | 4 | 5 | 0 | 1 | 0 | 0 | F | Serviço | Serviço | 1.4.5.0.1. | SINAPI | FNDE 607 | ESTRUTURA TRELIÇADA DE COBERTURA, INCLUSOS PERFIS METÁLICOS, CHAPA METÁLICAS, MÃO DE OBRA E TRANSPORTE COM GUINDASTE - FORNECIMENTO E INSTALAÇÃO | KG | 19006 | 13.36 | BDI 1 | 16.7 | 317400.2 | RA | RA | 317400.2 | 0 |  |  | SINAPI FNDE 607 | (abra o arquivo 'Referência 01-2025.xlsm) | 0 | 25% | 19006 |  | 317400.2 | 16.7
S | 3 | S | 0 | 1 | 4 | 5 | 0 | 2 | 0 | 0 | F | Serviço | Serviço | 1.4.5.0.2. | SINAPI | 100723 | PINTURA COM TINTA ALQUÍDICA DE FUNDO E ACABAMENTO (ESMALTE SINTÉTICO GRAFITE) PULVERIZADA SOBRE PERFIL METÁLICO EXECUTADO EM FÁBRICA (POR DEMÃO). AF_01/2020_PE | M2 | 1611.6 | 11.35 | BDI 1 | 14.19 | 22868.6 | RA | RA | 22868.6 | 0 |  |  | SINAPI 100723 | (abra o arquivo 'Referência 01-2025.xlsm) | 0 | 25% | 1611.6 |  | 22868.6 | 14.19
S | 3 | S | 0 | 1 | 4 | 5 | 0 | 3 | 0 | 0 | F | Serviço | Serviço | 1.4.5.0.3. | SINAPI | 100719 | PINTURA COM TINTA ALQUÍDICA DE FUNDO (TIPO ZARCÃO) PULVERIZADA SOBRE PERFIL METÁLICO EXECUTADO EM FÁBRICA (POR DEMÃO). AF_01/2020_PE | M2 | 227.7 | 10.57 | BDI 1 | 13.21 | 3007.92 | RA | RA | 3007.92 | 0 |  |  | SINAPI 100719 | (abra o arquivo 'Referência 01-2025.xlsm) | 0 | 25% | 227.7 |  | 3007.92 | 13.21
S | 3 | S | 0 | 1 | 4 | 5 | 0 | 4 | 0 | 0 | F | Serviço | Serviço | 1.4.5.0.4. | SINAPI | 100739 | PINTURA COM TINTA ALQUÍDICA DE ACABAMENTO (ESMALTE SINTÉTICO ACETINADO) PULVERIZADA SOBRE PERFIL METÁLICO EXECUTADO EM FÁBRICA (POR DEMÃO). AF_01/2020_PE | M2 | 227.7 | 10.39 | BDI 1 | 12.99 | 2957.82 | RA | RA | 2957.82 | 0 |  |  | SINAPI 100739 | (abra o arquivo 'Referência 01-2025.xlsm) | 0 | 25% | 227.7 |  | 2957.82 | 12.99
2 | 2 | 2 | 18 | 1 | 5 | 0 | 0 | 0 | 628 | 18 | F | Nível 2 | Nível 2 | 1.5. | SINAPI |  | SISTEMA DE VEDAÇÃO VERTICAL |  | 0 |  | BDI 1 | 0 | 206189.53 | RA |  | 206189.53 | 0 |  | 6 | FALSE | (abra o arquivo 'Referência 01-2025.xlsm) | 0 | 25% |  |  | 206189.53 | 0
3 | 3 | 3 | 2 | 1 | 5 | 1 | 0 | 0 | 17 | 2 | F | Nível 3 | Nível 3 | 1.5.1. | SINAPI |  | ELEMENTOS VAZADOS |  | 0 |  | BDI 1 | 0 | 1465.82 | RA |  | 1465.82 | 0 |  |  | FALSE | (abra o arquivo 'Referência 01-2025.xlsm) | 0 | 25% |  |  | 1465.82 | 0
S | 3 | S | 0 | 1 | 5 | 1 | 0 | 1 | 0 | 0 | F | Serviço | Serviço | 1.5.1.0.1. | SINAPI | 101161 | ALVENARIA DE VEDAÇÃO COM ELEMENTO VAZADO DE CONCRETO (COBOGÓ) DE 7X50X50CM E ARGAMASSA DE ASSENTAMENTO COM PREPARO EM BETONEIRA. AF_05/2020 | M2 | 4.8 | 244.3 | BDI 1 | 305.38 | 1465.82 | RA | RA | 1465.82 | 0 |  |  | SINAPI 101161 | (abra o arquivo 'Referência 01-2025.xlsm) | 0 | 25% | 4.8 |  | 1465.82 | 305.38
3 | 3 | 3 | 6 | 1 | 5 | 2 | 0 | 0 | 15 | 6 | F | Nível 3 | Nível 3 | 1.5.2. | SINAPI |  | ALVENARIA DE VEDAÇÃO |  | 0 |  | BDI 1 | 0 | 167557.59 | RA |  | 167557.59 | 0 |  |  | FALSE | (abra o arquivo 'Referência 01-2025.xlsm) | 0 | 25% |  |  | 167557.59 | 0
S | 3 | S | 0 | 1 | 5 | 2 | 0 | 1 | 0 | 0 | F | Serviço | Serviço | 1.5.2.0.1. | SINAPI | 103324 | ALVENARIA DE VEDAÇÃO DE BLOCOS CERÂMICOS FURADOS NA VERTICAL DE 14X19X39 CM (ESPESSURA 14 CM) E ARGAMASSA DE ASSENTAMENTO COM PREPARO EM BETONEIRA. AF_12/2021 | M2 | 823.51 | 80.86 | BDI 1 | 101.08 | 83240.39 | RA | RA | 83240.39 | 0 |  |  | SINAPI 103324 | (abra o arquivo 'Referência 01-2025.xlsm) | 0 | 25% | 823.51 |  | 83240.39 | 101.08
S | 3 | S | 0 | 1 | 5 | 2 | 0 | 2 | 0 | 0 | F | Serviço | Serviço | 1.5.2.0.2. | SINAPI | 103322 | ALVENARIA DE VEDAÇÃO DE BLOCOS CERÂMICOS FURADOS NA VERTICAL DE 9X19X39 CM (ESPESSURA 9 CM) E ARGAMASSA DE ASSENTAMENTO COM PREPARO EM BETONEIRA. AF_12/2021 | M2 | 933.85 | 60.99 | BDI 1 | 76.24 | 71196.72 | RA | RA | 71196.72 | 0 |  |  | SINAPI 103322 | (abra o arquivo 'Referência 01-2025.xlsm) | 0 | 25% | 933.85 |  | 71196.72 | 76.24
S | 3 | S | 0 | 1 | 5 | 2 | 0 | 3 | 0 | 0 | F | Serviço | Serviço | 1.5.2.0.3. | SINAPI | 103328 | ALVENARIA DE VEDAÇÃO DE BLOCOS CERÂMICOS FURADOS NA HORIZONTAL DE 9X19X19 CM (ESPESSURA 9 CM) E ARGAMASSA DE ASSENTAMENTO COM PREPARO EM BETONEIRA. AF_12/2021 | M2 | 17.16 | 91.99 | BDI 1 | 114.99 | 1973.23 | RA | RA | 1973.23 | 0 |  |  | SINAPI 103328 | (abra o arquivo 'Referência 01-2025.xlsm) | 0 | 25% | 17.16 |  | 1973.23 | 114.99
S | 3 | S | 0 | 1 | 5 | 2 | 0 | 4 | 0 | 0 | F | Serviço | Serviço | 1.5.2.0.4. | SINAPI | 93200 | FIXAÇÃO (ENCUNHAMENTO) DE ALVENARIA DE VEDAÇÃO COM ARGAMASSA APLICADA COM BISNAGA. AF_03/2024 | M | 639.94 | 10.85 | BDI 1 | 13.56 | 8677.59 | RA | RA | 8677.59 | 0 |  |  | SINAPI 93200 | (abra o arquivo 'Referência 01-2025.xlsm) | 0 | 25% | 639.94 |  | 8677.59 | 13.56
S | 3 | S | 0 | 1 | 5 | 2 | 0 | 5 | 0 | 0 | F | Serviço | Serviço | 1.5.2.0.5. | SINAPI | 101159 | ALVENARIA DE VEDAÇÃO DE BLOCOS CERÂMICOS MACIÇOS DE 5X10X20CM (ESPESSURA 10CM) E ARGAMASSA DE ASSENTAMENTO COM PREPARO EM BETONEIRA. AF_05/2020 | M2 | 14.71 | 134.31 | BDI 1 | 167.89 | 2469.66 | RA | RA | 2469.66 | 0 |  |  | SINAPI 101159 | (abra o arquivo 'Referência 01-2025.xlsm) | 0 | 25% | 14.71 |  | 2469.66 | 167.89
3 | 3 | 3 | 5 | 1 | 5 | 3 | 0 | 0 | 9 | 5 | F | Nível 3 | Nível 3 | 1.5.3. | SINAPI |  | CONCRETO ARMADO PARA VERGAS |  | 0 |  | BDI 1 | 0 | 13526.86 | RA |  | 13526.86 | 0 |  |  | FALSE | (abra o arquivo 'Referência 01-2025.xlsm) | 0 | 25% |  |  | 13526.86 | 0
S | 3 | S | 0 | 1 | 5 | 3 | 0 | 1 | 0 | 0 | F | Serviço | Serviço | 1.5.3.0.1. | SINAPI | 105024 | VERGA MOLDADA IN LOCO EM CONCRETO, ESPESSURA DE *10* CM. AF_03/2024 | M | 72.94 | 51.42 | BDI 1 | 64.28 | 4688.58 | RA | RA | 4688.58 | 0 |  |  | SINAPI 105024 | (abra o arquivo 'Referência 01-2025.xlsm) | 0 | 25% | 72.94 |  | 4688.58 | 64.28
S | 3 | S | 0 | 1 | 5 | 3 | 0 | 2 | 0 | 0 | F | Serviço | Serviço | 1.5.3.0.2. | SINAPI | 105023 | VERGA MOLDADA IN LOCO EM CONCRETO, ESPESSURA DE *15* CM. AF_03/2024 | M | 2.9 | 62.34 | BDI 1 | 77.93 | 226 | RA | RA | 226 | 0 |  |  | SINAPI 105023 | (abra o arquivo 'Referência 01-2025.xlsm) | 0 | 25% | 2.9 |  | 226 | 77.93
S | 3 | S | 0 | 1 | 5 | 3 | 0 | 3 | 0 | 0 | F | Serviço | Serviço | 1.5.3.0.3. | SINAPI | 105030 | CONTRAVERGA MOLDADA IN LOCO EM CONCRETO, ESPESSURA DE *10* CM. AF_03/2024 | M | 85.5 | 40.57 | BDI 1 | 50.71 | 4335.71 | RA | RA | 4335.71 | 0 |  |  | SINAPI 105030 | (abra o arquivo 'Referência 01-2025.xlsm) | 0 | 25% | 85.5 |  | 4335.71 | 50.71
S | 3 | S | 0 | 1 | 5 | 3 | 0 | 4 | 0 | 0 | F | Serviço | Serviço | 1.5.3.0.4. | SINAPI | 105029 | CONTRAVERGA MOLDADA IN LOCO EM CONCRETO, ESPESSURA DE *15* CM. AF_03/2024 | M | 71.3 | 47.98 | BDI 1 | 59.98 | 4276.57 | RA | RA | 4276.57 | 0 |  |  | SINAPI 105029 | (abra o arquivo 'Referência 01-2025.xlsm) | 0 | 25% | 71.3 |  | 4276.57 | 59.98
3 | 3 | 3 | 4 | 1 | 5 | 4 | 0 | 0 | 4 | 45 | F | Nível 3 | Nível 3 | 1.5.4. | SINAPI |  | DIVISÓRIAS |  | 0 |  | BDI 1 | 0 | 23639.26 | RA |  | 23639.26 | 0 |  |  | FALSE | (abra o arquivo 'Referência 01-2025.xlsm) | 0 | 25% |  |  | 23639.26 | 0
S | 3 | S | 0 | 1 | 5 | 4 | 0 | 1 | 0 | 0 | F | Serviço | Serviço | 1.5.4.0.1. | SINAPI | 102253 | DIVISORIA SANITÁRIA, TIPO CABINE, EM GRANITO CINZA POLIDO, ESP = 3CM, ASSENTADO COM ARGAMASSA COLANTE AC III-E, EXCLUSIVE FERRAGENS. AF_01/2021 | M2 | 14.29 | 903.09 | BDI 1 | 1128.86 | 16131.41 | RA | RA | 16131.41 | 0 |  |  | SINAPI 102253 | (abra o arquivo 'Referência 01-2025.xlsm) | 0 | 25% | 14.29 |  | 16131.41 | 1128.86
S | 3 | S | 0 | 1 | 5 | 4 | 0 | 2 | 0 | 0 | F | Serviço | Serviço | 1.5.4.0.2. | SINAPI | 102181 | INSTALAÇÃO DE BOX DE VIDRO TEMPERADO, E = 10 MM, ENCAIXADO EM PERFIL U. AF_01/2021_PS | M2 | 5.94 | 548.62 | BDI 1 | 685.78 | 4073.53 | RA | RA | 4073.53 | 0 |  |  | SINAPI 102181 | (abra o arquivo 'Referência 01-2025.xlsm) | 0 | 25% | 5.94 |  | 4073.53 | 685.78
S | 3 | S | 0 | 1 | 5 | 4 | 0 | 3 | 0 | 0 | F | Serviço | Serviço | 1.5.4.0.3. | SINAPI | 102235 | DIVISÓRIA FIXA EM VIDRO TEMPERADO 10 MM, SEM ABERTURA. AF_01/2021_PS | M2 | 5.38 | 510.68 | BDI 1 | 638.35 | 3434.32 | RA | RA | 3434.32 | 0 |  |  | SINAPI 102235 | (abra o arquivo 'Referência 01-2025.xlsm) | 0 | 25% | 5.38 |  | 3434.32 | 638.35
2 | 2 | 2 | 56 | 1 | 6 | 0 | 0 | 0 | 610 | 56 | F | Nível 2 | Nível 2 | 1.6. | SINAPI |  | ESQUADRIAS |  | 0 |  | BDI 1 | 0 | 612443.79 | RA |  | 612443.79 | 0 |  | 7 | FALSE | (abra o arquivo 'Referência 01-2025.xlsm) | 0 | 25% |  |  | 612443.79 | 0
3 | 3 | 3 | 7 | 1 | 6 | 1 | 0 | 0 | 55 | 7 | F | Nível 3 | Nível 3 | 1.6.1. | SINAPI |  | PORTAS DE MADEIRA |  | 0 |  | BDI 1 | 0 | 66536.11 | RA |  | 66536.11 | 0 |  |  | FALSE | (abra o arquivo 'Referência 01-2025.xlsm) | 0 | 25% |  |  | 66536.11 | 0
S | 3 | S | 0 | 1 | 6 | 1 | 0 | 1 | 0 | 0 | F | Serviço | Serviço | 1.6.1.0.1. | SINAPI | FNDE 243 | PM1 - KIT DE PORTA DE MADEIRA FRISADA, SEMI-OCA (LEVE OU MÉDIA), PADRÃO MÉDIO, 80X210CM, ESPESSURA DE 3,5CM, ITENS INCLUSOS: DOBRADIÇAS, MONTAGEM E INSTALAÇÃO DE BATENTE, FECHADURA COM EXECUÇÃO DO FURO - FORNECIMENTO E INSTALAÇÃO | UN | 17 | 1180.4 | BDI 1 | 1475.5 | 25083.5 | RA | RA | 25083.5 | 0 |  |  | SINAPI FNDE 243 | (abra o arquivo 'Referência 01-2025.xlsm) | 0 | 25% | 17 |  | 25083.5 | 1475.5
S | 3 | S | 0 | 1 | 6 | 1 | 0 | 2 | 0 | 0 | F | Serviço | Serviço | 1.6.1.0.2. | SINAPI | FNDE 247 | PM 2 - KIT DE PORTA DE MADEIRA COM VENEZIANA, 80X210CM (ESPESSURA DE 3CM), PADRÃO MÉDIO, ITENS INCLUSOS: DOBRADIÇAS, MONTAGEM E INSTALAÇÃO DE BATENTE, FECHADURA COM EXECUÇÃO DO FURO - FORNECIMENTO E INSTALAÇÃO | UN | 2 | 1601.71 | BDI 1 | 2002.14 | 4004.28 | RA | RA | 4004.28 | 0 |  |  | SINAPI FNDE 247 | (abra o arquivo 'Referência 01-2025.xlsm) | 0 | 25% | 2 |  | 4004.28 | 2002.14
S | 3 | S | 0 | 1 | 6 | 1 | 0 | 3 | 0 | 0 | F | Serviço | Serviço | 1.6.1.0.3. | SINAPI | FNDE 246 | PM3 - KIT DE PORTA DE MADEIRA FRISADA, SEMI-OCA (LEVE OU MÉDIA), PADRÃO MÉDIO, 80X210CM, ESPESSURA DE 3,5CM, ITENS INCLUSOS: DOBRADIÇAS, MONTAGEM E INSTALAÇÃO DE BATENTE, FECHADURA COM EXECUÇÃO DO FURO - FORNECIMENTO E INSTALAÇÃO. | UN | 4 | 1180.4 | BDI 1 | 1475.5 | 5902 | RA | RA | 5902 | 0 |  |  | SINAPI FNDE 246 | (abra o arquivo 'Referência 01-2025.xlsm) | 0 | 25% | 4 |  | 5902 | 1475.5
S | 3 | S | 0 | 1 | 6 | 1 | 0 | 4 | 0 | 0 | F | Serviço | Serviço | 1.6.1.0.4. | SINAPI | FNDE 248 | PM4 - KIT DE PORTA DE MADEIRA COM VISOR DE VIDRO, 80X210CM (ESPESSURA DE 3CM), PADRÃO POPULAR, ITENS INCLUSOS: DOBRADIÇAS, MONTAGEM E INSTALAÇÃO DE BATENTE, FECHADURA COM EXECUÇÃO DO FURO - FORNECIMENTO E INSTALAÇÃO. | UN | 10 | 1601.71 | BDI 1 | 2002.14 | 20021.4 | RA | RA | 20021.4 | 0 |  |  | SINAPI FNDE 248 | (abra o arquivo 'Referência 01-2025.xlsm) | 0 | 25% | 10 |  | 20021.4 | 2002.14
S | 3 | S | 0 | 1 | 6 | 1 | 0 | 5 | 0 | 0 | F | Serviço | Serviço | 1.6.1.0.5. | SINAPI | FNDE 249 | PM5 -PORTA EM COMPENSADO DE MADEIRA E=2cm REVESTIDA COM LAMINADO MELAMÍNICO NAS CORES: AMARELA, VERDE, LARANJA E AZUL | UN | 8 | 1081.72 | BDI 1 | 1352.15 | 10817.2 | RA | RA | 10817.2 | 0 |  |  | SINAPI FNDE 249 | (abra o arquivo 'Referência 01-2025.xlsm) | 0 | 25% | 8 |  | 10817.2 | 1352.15
S | 3 | S | 0 | 1 | 6 | 1 | 0 | 6 | 0 | 0 | F | Serviço | Serviço | 1.6.1.0.6. | SINAPI | FNDE 250 | INSTALAÇÃO DE VIDRO LISO INCOLOR ESQUADRIA PM4 , E = 6 MM, EM ESQUADRIA DE MADEIRA, FIXADO COM BAGUETE | M2 | 2.3 | 246.17 | BDI 1 | 307.71 | 707.73 | RA | RA | 707.73 | 0 |  |  | SINAPI FNDE 250 | (abra o arquivo 'Referência 01-2025.xlsm) | 0 | 25% | 2.3 |  | 707.73 | 307.71
3 | 3 | 3 | 5 | 1 | 6 | 2 | 0 | 0 | 48 | 5 | F | Nível 3 | Nível 3 | 1.6.2. | SINAPI |  | FERRAGENS E ACESSÓRIOS |  | 0 |  | BDI 1 | 0 | 11263.05 | RA |  | 11263.05 | 0 |  |  | FALSE | (abra o arquivo 'Referência 01-2025.xlsm) | 0 | 25% |  |  | 11263.05 | 0
S | 3 | S | 0 | 1 | 6 | 2 | 0 | 1 | 0 | 0 | F | Serviço | Serviço | 1.6.2.0.1. | SINAPI | 100705 | TARJETA TIPO LIVRE/OCUPADO PARA PORTA DE BANHEIRO. AF_12/2019 | UN | 8 | 81.68 | BDI 1 | 102.1 | 816.8 | RA | RA | 816.8 | 0 |  |  | SINAPI 100705 | (abra o arquivo 'Referência 01-2025.xlsm) | 0 | 25% | 8 |  | 816.8 | 102.1
S | 3 | S | 0 | 1 | 6 | 2 | 0 | 2 | 0 | 0 | F | Serviço | Serviço | 1.6.2.0.2. | SINAPI | 100866 | BARRA DE APOIO RETA, EM ACO INOX POLIDO, COMPRIMENTO 60CM, FIXADA NA PAREDE - FORNECIMENTO E INSTALAÇÃO. AF_01/2020 | UN | 4 | 359.06 | BDI 1 | 448.83 | 1795.32 | RA | RA | 1795.32 | 0 |  |  | SINAPI 100866 | (abra o arquivo 'Referência 01-2025.xlsm) | 0 | 25% | 4 |  | 1795.32 | 448.83
S | 3 | S | 0 | 1 | 6 | 2 | 0 | 3 | 0 | 0 | F | Serviço | Serviço | 1.6.2.0.3. | SINAPI | FNDE 04 | CHAPA METÁLICA (ALUMÍNIO) 0,90 M X 0,40 M, ESPESSURA 1 MM PARA AS PORTAS | M² | 19.84 | 181.4 | BDI 1 | 226.75 | 4498.72 | RA | RA | 4498.72 | 0 |  |  | SINAPI FNDE 04 | (abra o arquivo 'Referência 01-2025.xlsm) | 0 | 25% | 19.84 |  | 4498.72 | 226.75
S | 3 | S | 0 | 1 | 6 | 2 | 0 | 4 | 0 | 0 | F | Serviço | Serviço | 1.6.2.0.4. | SINAPI | 102219 | PINTURA TINTA DE ACABAMENTO (PIGMENTADA) ESMALTE SINTÉTICO ACETINADO EM MADEIRA, 2 DEMÃOS. AF_01/2021 | M2 | 205.25 | 16.18 | BDI 1 | 20.23 | 4152.21 | RA | RA | 4152.21 | 0 |  |  | SINAPI 102219 | (abra o arquivo 'Referência 01-2025.xlsm) | 0 | 25% | 205.25 |  | 4152.21 | 20.23
3 | 3 | 3 | 8 | 1 | 6 | 3 | 0 | 0 | 43 | 8 | F | Nível 3 | Nível 3 | 1.6.3. | SINAPI |  | PORTAS EM ALUMÍNIO |  | 0 |  | BDI 1 | 0 | 116725.13 | RA |  | 116725.13 | 0 |  |  | FALSE | (abra o arquivo 'Referência 01-2025.xlsm) | 0 | 25% |  |  | 116725.13 | 0
S | 3 | S | 0 | 1 | 6 | 3 | 0 | 1 | 0 | 0 | F | Serviço | Serviço | 1.6.3.0.1. | SINAPI | FNDE 251 | PORTA DE ABRIR - PA1 - 100 X 210 CM EM CHAPA DE ALUMÍNIO, COM VENEZIANA E VIDRO MINIBOREAL 6 MM, INCLUSO FECHADURA E PUXADOR - CONFORME PROJETO DE ESQUADRIAS | UN | 1 | 889 | BDI 1 | 1111.25 | 1111.25 | RA | RA | 1111.25 | 0 |  |  | SINAPI FNDE 251 | (abra o arquivo 'Referência 01-2025.xlsm) | 0 | 25% | 1 |  | 1111.25 | 1111.25
S | 3 | S | 0 | 1 | 6 | 3 | 0 | 2 | 0 | 0 | F | Serviço | Serviço | 1.6.3.0.2. | SINAPI | FNDE 252 | PORTA DE ABRIR - PA2 - 80 X 210 CM EM CHAPA DE ALUMÍNIO, TIPO VENEZIANA COM GUARNIÇÃO, FIXAÇÃO COM PARAFUSOS - FORNECIMENTO E INSTALAÇÃO - CONFORME PROJETO DE ESQUADRIAS | M2 | 1.68 | 764.73 | BDI 1 | 955.91 | 1605.93 | RA | RA | 1605.93 | 0 |  |  | SINAPI FNDE 252 | (abra o arquivo 'Referência 01-2025.xlsm) | 0 | 25% | 1.68 |  | 1605.93 | 955.91
S | 3 | S | 0 | 1 | 6 | 3 | 0 | 3 | 0 | 0 | F | Serviço | Serviço | 1.6.3.0.3. | SINAPI | FNDE 253 | PORTA DE ABRIR 2 FOLHAS - PA3 - 160 X 210 CM EM CHAPA DE ALUMÍNIO, TIPO VENEZIANA COM GUARNIÇÃO, FIXAÇÃO COM PARAFUSOS - FORNECIMENTO E INSTALAÇÃO - CONFORME PROJETO DE ESQUADRIAS | M2 | 6.72 | 764.73 | BDI 1 | 955.91 | 6423.72 | RA | RA | 6423.72 | 0 |  |  | SINAPI FNDE 253 | (abra o arquivo 'Referência 01-2025.xlsm) | 0 | 25% | 6.72 |  | 6423.72 | 955.91
S | 3 | S | 0 | 1 | 6 | 3 | 0 | 4 | 0 | 0 | F | Serviço | Serviço | 1.6.3.0.4. | SINAPI | FNDE 254 | PORTA DE CORRER - PA4- 450 X 265 CM, DE ALUMÍNIO, COM DUAS FOLHAS FIXAS E DUAS FOLHAS DE CORRER PARA VIDRO, INCLUSO VIDRO LISO INCOLOR 8 MM, FECHADURA E PUXADOR, SEM ALIZAR - CONFORME PROJETO DE ESQUADRIAS | M2 | 143.1 | 515.27 | BDI 1 | 644.09 | 92169.28 | RA | RA | 92169.28 | 0 |  |  | SINAPI FNDE 254 | (abra o arquivo 'Referência 01-2025.xlsm) | 0 | 25% | 143.1 |  | 92169.28 | 644.09
S | 3 | S | 0 | 1 | 6 | 3 | 0 | 5 | 0 | 0 | F | Serviço | Serviço | 1.6.3.0.5. | SINAPI | FNDE 255 | PORTA DE CORRER - PA5- 240 X 210 CM, DE ALUMÍNIO, COM DUAS FOLHAS DE CORRER PARA VIDRO, INCLUSO VIDRO LISO INCOLOR 8 MM, FECHADURA E PUXADOR, SEM ALIZAR - CONFORME PROJETO DE ESQUADRIAS | M2 | 5.04 | 515.27 | BDI 1 | 644.09 | 3246.21 | RA | RA | 3246.21 | 0 |  |  | SINAPI FNDE 255 | (abra o arquivo 'Referência 01-2025.xlsm) | 0 | 25% | 5.04 |  | 3246.21 | 644.09
S | 3 | S | 0 | 1 | 6 | 3 | 0 | 6 | 0 | 0 | F | Serviço | Serviço | 1.6.3.0.6. | SINAPI | FNDE 256 | PORTA DE ABRIR 2 FOLHAS - PA6 - 110 X 170 CM EM CHAPA DE ALUMÍNIO, TIPO VENEZIANA COM GUARNIÇÃO, FIXAÇÃO COM PARAFUSOS - FORNECIMENTO E INSTALAÇÃO - CONFORME PROJETO DE ESQUADRIAS | M2 | 7.48 | 764.73 | BDI 1 | 955.91 | 7150.21 | RA | RA | 7150.21 | 0 |  |  | SINAPI FNDE 256 | (abra o arquivo 'Referência 01-2025.xlsm) | 0 | 25% | 7.48 |  | 7150.21 | 955.91
S | 3 | S | 0 | 1 | 6 | 3 | 0 | 7 | 0 | 0 | F | Serviço | Serviço | 1.6.3.0.7. | SINAPI | FNDE 257 | PORTA DE ABRIR 2 FOLHAS - PA7 - 250 X 210 CM EM CHAPA DE ALUMÍNIO, COM DUAS FOLHAS DE ABRIR E BANDEIRA LATERAL FIXA, TIPO VENEZIANA COM GUARNIÇÃO, FIXAÇÃO COM PARAFUSOS - FORNECIMENTO E INSTALAÇÃO - CONFORME PROJETO DE ESQUADRIAS | M2 | 5.25 | 764.73 | BDI 1 | 955.91 | 5018.53 | RA | RA | 5018.53 | 0 |  |  | SINAPI FNDE 257 | (abra o arquivo 'Referência 01-2025.xlsm) | 0 | 25% | 5.25 |  | 5018.53 | 955.91
3 | 3 | 3 | 20 | 1 | 6 | 4 | 0 | 0 | 35 | 20 | F | Nível 3 | Nível 3 | 1.6.4. | SINAPI |  | JANELAS EM ALUMÍNIO |  | 0 |  | BDI 1 | 0 | 162403.86 | RA |  | 162403.86 | 0 |  |  | FALSE | (abra o arquivo 'Referência 01-2025.xlsm) | 0 | 25% |  |  | 162403.86 | 0
S | 3 | S | 0 | 1 | 6 | 4 | 0 | 1 | 0 | 0 | F | Serviço | Serviço | 1.6.4.0.1. | SINAPI | FNDE 258 | JANELA DE ALUMÍNIO - JA-1 - 70 X 125 CM, TIPO GUILHOTINA COMPLETA, COM VIDROS, BATENTE E FERRAGENS. EXCLUSIVE ALIZAR, ACABAMENTO E CONTRAMARCO, CONFORME PROJETO DE ESQUADRIAS | M2 | 0.88 | 912.91 | BDI 1 | 1141.14 | 1004.2 | RA | RA | 1004.2 | 0 |  |  | SINAPI FNDE 258 | (abra o arquivo 'Referência 01-2025.xlsm) | 0 | 25% | 0.88 |  | 1004.2 | 1141.14
S | 3 | S | 0 | 1 | 6 | 4 | 0 | 2 | 0 | 0 | F | Serviço | Serviço | 1.6.4.0.2. | SINAPI | FNDE 259 | JANELA DE ALUMÍNIO - JA-2 - 110 X 145 CM, TIPO GUILHOTINACOMPLETA, COM VIDROS, BATENTE E FERRAGENS. EXCLUSIVE ALIZAR, ACABAMENTO E CONTRAMARCO, CONFORME PROJETO DE ESQUADRIAS | M2 | 1.6 | 912.91 | BDI 1 | 1141.14 | 1825.82 | RA | RA | 1825.82 | 0 |  |  | SINAPI FNDE 259 | (abra o arquivo 'Referência 01-2025.xlsm) | 0 | 25% | 1.6 |  | 1825.82 | 1141.14
S | 3 | S | 0 | 1 | 6 | 4 | 0 | 3 | 0 | 0 | F | Serviço | Serviço | 1.6.4.0.3. | SINAPI | FNDE 275 | JANELA DE ALUMÍNIO JA-3 - 140 X 115, TIPO FIXA, PARA VIDRO, COM VIDRO, BATENTE E FERRAGENS. EXCLUSIVE ACABAMENTO, ALIZAR E CONTRAMARCO, CONFORME PROJETO DE ESQUADRIAS | M2 | 3.22 | 1007.82 | BDI 1 | 1259.78 | 4056.49 | RA | RA | 4056.49 | 0 |  |  | SINAPI FNDE 275 | (abra o arquivo 'Referência 01-2025.xlsm) | 0 | 25% | 3.22 |  | 4056.49 | 1259.78
S | 3 | S | 0 | 1 | 6 | 4 | 0 | 4 | 0 | 0 | F | Serviço | Serviço | 1.6.4.0.4. | SINAPI | FNDE 262 | JANELA DE ALUMÍNIO - JA-4 - 140 X 145 CM, TIPO GUILHOTINA COMPLETA, COM VIDROS, BATENTE E FERRAGENS. EXCLUSIVE ALIZAR, ACABAMENTO E CONTRAMARCO, CONFORME PROJETO DE ESQUADRIAS | M2 | 2.03 | 912.91 | BDI 1 | 1141.14 | 2316.51 | RA | RA | 2316.51 | 0 |  |  | SINAPI FNDE 262 | (abra o arquivo 'Referência 01-2025.xlsm) | 0 | 25% | 2.03 |  | 2316.51 | 1141.14
S | 3 | S | 0 | 1 | 6 | 4 | 0 | 5 | 0 | 0 | F | Serviço | Serviço | 1.6.4.0.5. | SINAPI | FNDE 276 | JANELA DE ALUMÍNIO JA-5 - 200 X 128 CM, TIPO FIXA, PARA VIDRO, COM VIDRO, BATENTE E FERRAGENS. EXCLUSIVE ACABAMENTO, ALIZAR E CONTRAMARCO, CONFORME PROJETO DE ESQUADRIAS | M2 | 2.56 | 1007.82 | BDI 1 | 1259.78 | 3225.04 | RA | RA | 3225.04 | 0 |  |  | SINAPI FNDE 276 | (abra o arquivo 'Referência 01-2025.xlsm) | 0 | 25% | 2.56 |  | 3225.04 | 1259.78
S | 3 | S | 0 | 1 | 6 | 4 | 0 | 6 | 0 | 0 | F | Serviço | Serviço | 1.6.4.0.6. | SINAPI | FNDE 263 | JANELA DE ALUMÍNIO - JA-6 - 210 X 50 CM, TIPO MAXIM-AR, COM VIDROS, BATENTE E FERRAGENS. EXCLUSIVE ALIZAR, ACABAMENTO E CONTRAMARCO, CONFORME PROJETO DE ESQUADRIAS | M2 | 2.1 | 912.91 | BDI 1 | 1141.14 | 2396.39 | RA | RA | 2396.39 | 0 |  |  | SINAPI FNDE 263 | (abra o arquivo 'Referência 01-2025.xlsm) | 0 | 25% | 2.1 |  | 2396.39 | 1141.14
S | 3 | S | 0 | 1 | 6 | 4 | 0 | 7 | 0 | 0 | F | Serviço | Serviço | 1.6.4.0.7. | SINAPI | FNDE 264 | JANELA DE ALUMÍNIO - JA-7 - 210 X 75 CM, TIPO MAXIM-AR, COM VIDROS, BATENTE E FERRAGENS. EXCLUSIVE ALIZAR, ACABAMENTO E CONTRAMARCO, CONFORME PROJETO DE ESQUADRIAS | M2 | 11.03 | 912.91 | BDI 1 | 1141.14 | 12586.77 | RA | RA | 12586.77 | 0 |  |  | SINAPI FNDE 264 | (abra o arquivo 'Referência 01-2025.xlsm) | 0 | 25% | 11.03 |  | 12586.77 | 1141.14
S | 3 | S | 0 | 1 | 6 | 4 | 0 | 8 | 0 | 0 | F | Serviço | Serviço | 1.6.4.0.8. | SINAPI | FNDE 268 | JANELA DE ALUMÍNIO - JA-8 - 210 X 100 CM, TIPO MAXIM-AR, COM VIDROS, BATENTE E FERRAGENS. EXCLUSIVE ALIZAR, ACABAMENTO E CONTRAMARCO, CONFORME PROJETO DE ESQUADRIAS | M2 | 6.3 | 912.91 | BDI 1 | 1141.14 | 7189.18 | RA | RA | 7189.18 | 0 |  |  | SINAPI FNDE 268 | (abra o arquivo 'Referência 01-2025.xlsm) | 0 | 25% | 6.3 |  | 7189.18 | 1141.14
S | 3 | S | 0 | 1 | 6 | 4 | 0 | 9 | 0 | 0 | F | Serviço | Serviço | 1.6.4.0.9. | SINAPI | FNDE 265 | JANELA DE ALUMÍNIO - JA-9 - 210 X 150 CM, TIPO MAXIM-AR, COM VIDROS, BATENTE E FERRAGENS. EXCLUSIVE ALIZAR, ACABAMENTO E CONTRAMARCO, CONFORME PROJETO DE ESQUADRIAS | M2 | 18.9 | 912.91 | BDI 1 | 1141.14 | 21567.55 | RA | RA | 21567.55 | 0 |  |  | SINAPI FNDE 265 | (abra o arquivo 'Referência 01-2025.xlsm) | 0 | 25% | 18.9 |  | 21567.55 | 1141.14
S | 3 | S | 0 | 1 | 6 | 4 | 0 | 10 | 0 | 0 | F | Serviço | Serviço | 1.6.4.0.10. | SINAPI | FNDE 269 | JANELA DE ALUMÍNIO - JA-10 - 140 X 150 CM, TIPO MAXIM-AR, COM VIDROS, BATENTE E FERRAGENS. EXCLUSIVE ALIZAR, ACABAMENTO E CONTRAMARCO, CONFORME PROJETO DE ESQUADRIAS | M2 | 2.1 | 912.91 | BDI 1 | 1141.14 | 2396.39 | RA | RA | 2396.39 | 0 |  |  | SINAPI FNDE 269 | (abra o arquivo 'Referência 01-2025.xlsm) | 0 | 25% | 2.1 |  | 2396.39 | 1141.14
S | 3 | S | 0 | 1 | 6 | 4 | 0 | 11 | 0 | 0 | F | Serviço | Serviço | 1.6.4.0.11. | SINAPI | FNDE 270 | JANELA DE ALUMÍNIO - JA-11 - 140 X 75 CM, TIPO MAXIM-AR, COM VIDROS, BATENTE E FERRAGENS. EXCLUSIVE ALIZAR, ACABAMENTO E CONTRAMARCO, CONFORME PROJETO DE ESQUADRIAS | M2 | 6.3 | 912.91 | BDI 1 | 1141.14 | 7189.18 | RA | RA | 7189.18 | 0 |  |  | SINAPI FNDE 270 | (abra o arquivo 'Referência 01-2025.xlsm) | 0 | 25% | 6.3 |  | 7189.18 | 1141.14
S | 3 | S | 0 | 1 | 6 | 4 | 0 | 12 | 0 | 0 | F | Serviço | Serviço | 1.6.4.0.12. | SINAPI | FNDE 271 | JANELA DE ALUMÍNIO - JA-12 - 420 X 50 CM, TIPO MAXIM-AR, COM VIDROS, BATENTE E FERRAGENS. EXCLUSIVE ALIZAR, ACABAMENTO E CONTRAMARCO, CONFORME PROJETO DE ESQUADRIAS | M2 | 8.4 | 912.91 | BDI 1 | 1141.14 | 9585.58 | RA | RA | 9585.58 | 0 |  |  | SINAPI FNDE 271 | (abra o arquivo 'Referência 01-2025.xlsm) | 0 | 25% | 8.4 |  | 9585.58 | 1141.14
S | 3 | S | 0 | 1 | 6 | 4 | 0 | 13 | 0 | 0 | F | Serviço | Serviço | 1.6.4.0.13. | SINAPI | FNDE 272 | JANELA DE ALUMÍNIO - JA-13 - 420 X 150 CM, TIPO MAXIM-AR, COM VIDROS, BATENTE E FERRAGENS. EXCLUSIVE ALIZAR, ACABAMENTO E CONTRAMARCO, CONFORME PROJETO DE ESQUADRIAS | M2 | 12.6 | 912.91 | BDI 1 | 1141.14 | 14378.36 | RA | RA | 14378.36 | 0 |  |  | SINAPI FNDE 272 | (abra o arquivo 'Referência 01-2025.xlsm) | 0 | 25% | 12.6 |  | 14378.36 | 1141.14
S | 3 | S | 0 | 1 | 6 | 4 | 0 | 14 | 0 | 0 | F | Serviço | Serviço | 1.6.4.0.14. | SINAPI | FNDE 273 | JANELA DE ALUMÍNIO - JA-14 - 560 X 100 CM, TIPO MAXIM-AR, COM VIDROS, BATENTE E FERRAGENS. EXCLUSIVE ALIZAR, ACABAMENTO E CONTRAMARCO, CONFORME PROJETO DE ESQUADRIAS | M2 | 33.6 | 912.91 | BDI 1 | 1141.14 | 38342.3 | RA | RA | 38342.3 | 0 |  |  | SINAPI FNDE 273 | (abra o arquivo 'Referência 01-2025.xlsm) | 0 | 25% | 33.6 |  | 38342.3 | 1141.14
S | 3 | S | 0 | 1 | 6 | 4 | 0 | 15 | 0 | 0 | F | Serviço | Serviço | 1.6.4.0.15. | SINAPI | FNDE 274 | JANELA DE ALUMÍNIO - JA-15 - 560 X 150 CM, TIPO MAXIM-AR, COM VIDROS, BATENTE E FERRAGENS. EXCLUSIVE ALIZAR, ACABAMENTO E CONTRAMARCO, CONFORME PROJETO DE ESQUADRIAS | M2 | 16.8 | 912.91 | BDI 1 | 1141.14 | 19171.15 | RA | RA | 19171.15 | 0 |  |  | SINAPI FNDE 274 | (abra o arquivo 'Referência 01-2025.xlsm) | 0 | 25% | 16.8 |  | 19171.15 | 1141.14
S | 3 | S | 0 | 1 | 6 | 4 | 0 | 16 | 0 | 0 | F | Serviço | Serviço | 1.6.4.0.16. | SINAPI | FNDE 277 | JANELA DE ALUMÍNIO JA-16 - 160 X 85, TIPO FIXA, PARA VIDRO, COM VIDRO, BATENTE E FERRAGENS. EXCLUSIVE ACABAMENTO, ALIZAR E CONTRAMARCO, CONFORME PROJETO DE ESQUADRIAS | M2 | 5.44 | 1007.82 | BDI 1 | 1259.78 | 6853.2 | RA | RA | 6853.2 | 0 |  |  | SINAPI FNDE 277 | (abra o arquivo 'Referência 01-2025.xlsm) | 0 | 25% | 5.44 |  | 6853.2 | 1259.78
S | 3 | S | 0 | 1 | 6 | 4 | 0 | 17 | 0 | 0 | F | Serviço | Serviço | 1.6.4.0.17. | SINAPI | FNDE 108 | JANELA DE ALUMÍNIO - JA-17 - 60 X 20 CM, COM MALHA DE 3 A 7 MM | M2 | 0.25 | 238.53 | BDI 1 | 298.16 | 74.54 | RA | RA | 74.54 | 0 |  |  | SINAPI FNDE 108 | (abra o arquivo 'Referência 01-2025.xlsm) | 0 | 25% | 0.25 |  | 74.54 | 298.16
S | 3 | S | 0 | 1 | 6 | 4 | 0 | 18 | 0 | 0 | F | Serviço | Serviço | 1.6.4.0.18. | SINAPI | FNDE 109 | JANELA DE ALUMÍNIO - JA-18 - 120 X 20 CM, COM MALHA DE 3 A 7 MM | M2 | 0.5 | 238.53 | BDI 1 | 298.16 | 149.08 | RA | RA | 149.08 | 0 |  |  | SINAPI FNDE 109 | (abra o arquivo 'Referência 01-2025.xlsm) | 0 | 25% | 0.5 |  | 149.08 | 298.16
S | 3 | S | 0 | 1 | 6 | 4 | 0 | 19 | 0 | 0 | F | Serviço | Serviço | 1.6.4.0.19. | SINAPI | FNDE 05 | TELA TIPO MOSQUITEIRO - FIXADA NA ESQUADRIA - CONFORME PROJETO DE ESQUADRIAS | M2 | 28.24 | 229.35 | BDI 1 | 286.69 | 8096.13 | RA | RA | 8096.13 | 0 |  |  | SINAPI FNDE 05 | (abra o arquivo 'Referência 01-2025.xlsm) | 0 | 25% | 28.24 |  | 8096.13 | 286.69
3 | 3 | 3 | 3 | 1 | 6 | 5 | 0 | 0 | 15 | 3 | F | Nível 3 | Nível 3 | 1.6.5. | SINAPI |  | PORTAS DE VIDRO |  | 0 |  | BDI 1 | 0 | 23323.29 | RA |  | 23323.29 | 0 |  |  | FALSE | (abra o arquivo 'Referência 01-2025.xlsm) | 0 | 25% |  |  | 23323.29 | 0
S | 3 | S | 0 | 1 | 6 | 5 | 0 | 1 | 0 | 0 | F | Serviço | Serviço | 1.6.5.0.1. | SINAPI | FNDE 279 | PORTA DE VIDRO - PV1 - 185 X 230 CM, DE ABRIR DUAS FOLHAS TEMPERADO INCOLOR 10 MM, CONFORME PROJETO | M2 | 8.51 | 1161.81 | BDI 1 | 1452.26 | 12358.73 | RA | RA | 12358.73 | 0 |  |  | SINAPI FNDE 279 | (abra o arquivo 'Referência 01-2025.xlsm) | 0 | 25% | 8.51 |  | 12358.73 | 1452.26
S | 3 | S | 0 | 1 | 6 | 5 | 0 | 2 | 0 | 0 | F | Serviço | Serviço | 1.6.5.0.2. | SINAPI | FNDE 278 | PORTA DE VIDRO - PV2 - 285 X 265CM, DE ABRIR DUAS FOLHAS COM BANDEIRA SUPERIOR E LATERAL, VIDRO TEMPERADO INCOLOR 10 MM, CONFORME PROJETO | M2 | 7.55 | 1161.81 | BDI 1 | 1452.26 | 10964.56 | RA | RA | 10964.56 | 0 |  |  | SINAPI FNDE 278 | (abra o arquivo 'Referência 01-2025.xlsm) | 0 | 25% | 7.55 |  | 10964.56 | 1452.26
3 | 3 | 3 | 12 | 1 | 6 | 6 | 0 | 0 | 12 | 387 | F | Nível 3 | Nível 3 | 1.6.6. | SINAPI |  | ESQUADRIA GERAL |  | 0 |  | BDI 1 | 0 | 232192.35 | RA |  | 232192.35 | 0 |  |  | FALSE | (abra o arquivo 'Referência 01-2025.xlsm) | 0 | 25% |  |  | 232192.35 | 0
S | 3 | S | 0 | 1 | 6 | 6 | 0 | 1 | 0 | 0 | F | Serviço | Serviço | 1.6.6.0.1. | SINAPI | FNDE 280 | PF1 - PORTÃO METÁLICO DE ABRIR, 1,40 X 2,20 M, COM CHAPA METÁLICA, INCLUSO PINTURA, CONFORME PROJETO DE ESQUADRIAS | M2 | 3.08 | 794.96 | BDI 1 | 993.7 | 3060.6 | RA | RA | 3060.6 | 0 |  |  | SINAPI FNDE 280 | (abra o arquivo 'Referência 01-2025.xlsm) | 0 | 25% | 3.08 |  | 3060.6 | 993.7
S | 3 | S | 0 | 1 | 6 | 6 | 0 | 2 | 0 | 0 | F | Serviço | Serviço | 1.6.6.0.2. | SINAPI | FNDE 08 | PF2 - PORTÃO METÁLICO DE ABRIR, 1,40 X 1,05 M, COM CHAPA METÁLICA, INCLUSO PINTURA, CONFORME PROJETO DE ESQUADRIAS | M2 | 7.35 | 787.12 | BDI 1 | 983.9 | 7231.67 | RA | RA | 7231.67 | 0 |  |  | SINAPI FNDE 08 | (abra o arquivo 'Referência 01-2025.xlsm) | 0 | 25% | 7.35 |  | 7231.67 | 983.9
S | 3 | S | 0 | 1 | 6 | 6 | 0 | 3 | 0 | 0 | F | Serviço | Serviço | 1.6.6.0.3. | SINAPI | FNDE 281 | FECHAMENTO EM CHAPA METÁLICA PERFURADA, INCLUSO PINTURA, CONFORME PROJETO | M2 | 72.82 | 772.88 | BDI 1 | 966.1 | 70351.4 | RA | RA | 70351.4 | 0 |  |  | SINAPI FNDE 281 | (abra o arquivo 'Referência 01-2025.xlsm) | 0 | 25% | 72.82 |  | 70351.4 | 966.1
S | 3 | S | 0 | 1 | 6 | 6 | 0 | 4 | 0 | 0 | F | Serviço | Serviço | 1.6.6.0.4. | SINAPI | FNDE 282 | GUARDA-CORPO CONFECCIONADO COM CHAPA METÁLICA PERFURADA, INCLUSO PINTURA, CONFORME PROJETO | M2 | 50.85 | 794.75 | BDI 1 | 993.44 | 50516.42 | RA | RA | 50516.42 | 0 |  |  | SINAPI FNDE 282 | (abra o arquivo 'Referência 01-2025.xlsm) | 0 | 25% | 50.85 |  | 50516.42 | 993.44
S | 3 | S | 0 | 1 | 6 | 6 | 0 | 5 | 0 | 0 | F | Serviço | Serviço | 1.6.6.0.5. | SINAPI | FNDE 60 | FECHAMENTO DE PLATIBANDA EM CHAPA METÁLICA PERFURADA, INCLUSO PINTURA, CONFORME PROJETO | M2 | 33.96 | 772.88 | BDI 1 | 966.1 | 32808.76 | RA | RA | 32808.76 | 0 |  |  | SINAPI FNDE 60 | (abra o arquivo 'Referência 01-2025.xlsm) | 0 | 25% | 33.96 |  | 32808.76 | 966.1
S | 3 | S | 0 | 1 | 6 | 6 | 0 | 6 | 0 | 0 | F | Serviço | Serviço | 1.6.6.0.6. | SINAPI | FNDE 283 | CERCA/GRADIL H=1,58M, MALHA 5 X 15CM - GALVANIZADO | M2 | 81.3 | 264.87 | BDI 1 | 331.09 | 26917.62 | RA | RA | 26917.62 | 0 |  |  | SINAPI FNDE 283 | (abra o arquivo 'Referência 01-2025.xlsm) | 0 | 25% | 81.3 |  | 26917.62 | 331.09
S | 3 | S | 0 | 1 | 6 | 6 | 0 | 7 | 0 | 0 | F | Serviço | Serviço | 1.6.6.0.7. | SINAPI | FNDE 284 | P01 - PORTÃO METÁLICO 1,85 x 2,10 M , MALHA 5 X 20CM - FIO 5,00MM, REVESTIDOS EM POLIESTER POR PROCESSO DE PINTURA ELETROSTÁTICA (GRADIL), NA COR BRANCA - FORNECIMENTO E INSTALAÇÃO | M2 | 7.77 | 1134.35 | BDI 1 | 1417.94 | 11017.39 | RA | RA | 11017.39 | 0 |  |  | SINAPI FNDE 284 | (abra o arquivo 'Referência 01-2025.xlsm) | 0 | 25% | 7.77 |  | 11017.39 | 1417.94
S | 3 | S | 0 | 1 | 6 | 6 | 0 | 8 | 0 | 0 | F | Serviço | Serviço | 1.6.6.0.8. | SINAPI | FNDE 285 | P02 - PORTÃO METÁLICO 1,40 X 2,00 M , MALHA 5 X 20CM - FIO 5,00MM, REVESTIDOS EM POLIESTER POR PROCESSO DE PINTURA ELETROSTÁTICA (GRADIL), NA COR BRANCA - FORNECIMENTO E INSTALAÇÃO | M2 | 5.6 | 1134.35 | BDI 1 | 1417.94 | 7940.46 | RA | RA | 7940.46 | 0 |  |  | SINAPI FNDE 285 | (abra o arquivo 'Referência 01-2025.xlsm) | 0 | 25% | 5.6 |  | 7940.46 | 1417.94
S | 3 | S | 0 | 1 | 6 | 6 | 0 | 9 | 0 | 0 | F | Serviço | Serviço | 1.6.6.0.9. | SINAPI | FNDE 286 | P03 - PORTÃO METÁLICO 1,20 X 2,00 M , MALHA 5 X 20CM - FIO 5,00MM, REVESTIDOS EM POLIESTER POR PROCESSO DE PINTURA ELETROSTÁTICA (GRADIL), NA COR BRANCA - FORNECIMENTO E INSTALAÇÃO | M2 | 2.4 | 1134.35 | BDI 1 | 1417.94 | 3403.06 | RA | RA | 3403.06 | 0 |  |  | SINAPI FNDE 286 | (abra o arquivo 'Referência 01-2025.xlsm) | 0 | 25% | 2.4 |  | 3403.06 | 1417.94
S | 3 | S | 0 | 1 | 6 | 6 | 0 | 10 | 0 | 0 | F | Serviço | Serviço | 1.6.6.0.10. | SINAPI | FNDE 287 | P04 - PORTÃO METÁLICO NYLOFOR 1,10 X 2,00 M , MALHA 5 X 20CM - FIO 5,00MM, REVESTIDOS EM POLIESTER POR PROCESSO DE PINTURA ELETROSTÁTICA (GRADIL), NA COR BRANCA - FORNECIMENTO E INSTALAÇÃO | M2 | 2.2 | 1134.35 | BDI 1 | 1417.94 | 3119.47 | RA | RA | 3119.47 | 0 |  |  | SINAPI FNDE 287 | (abra o arquivo 'Referência 01-2025.xlsm) | 0 | 25% | 2.2 |  | 3119.47 | 1417.94
S | 3 | S | 0 | 1 | 6 | 6 | 0 | 11 | 0 | 0 | F | Serviço | Serviço | 1.6.6.0.11. | SINAPI | FNDE 120 | GUARDA-CORPO E PORTÃO (1,10 X 1,05) CONFECCIONADO COM CHAPA METÁLICA PERFURADA, H=1,05, INCLUSO PINTURA, CONFORME PROJETO - CASA DE BOMBAS | M2 | 15.93 | 794.75 | BDI 1 | 993.44 | 15825.5 | RA | RA | 15825.5 | 0 |  |  | SINAPI FNDE 120 | (abra o arquivo 'Referência 01-2025.xlsm) | 0 | 25% | 15.93 |  | 15825.5 | 993.44
2 | 2 | 2 | 7 | 1 | 7 | 0 | 0 | 0 | 554 | 7 | F | Nível 2 | Nível 2 | 1.7. | SINAPI |  | SISTEMAS DE COBERTURA |  | 0 |  | BDI 1 | 0 | 458883.32 | RA |  | 458883.32 | 0 |  | 8 | FALSE | (abra o arquivo 'Referência 01-2025.xlsm) | 0 | 25% |  |  | 458883.32 | 0
S | 2 | S | 0 | 1 | 7 | 0 | 0 | 1 | 0 | 0 | F | Serviço | Serviço | 1.7.0.0.1. | SINAPI | FNDE 20 | TELHA TERMOISOLANTE REVESTIDA EM ACO GALVALUME, FACE SUPERIOR TRAPEZOIDAL E FACE INFERIOR PLANA (NAO INCLUI ACESSORIOS DE FIXACAO), REVEST COM ESPESSURA DE 0,50 MM, COM PRE-PINTURA DE COR BRANCA NAS DUAS FACES, NUCLEO EM POLIIOCIANURATO (PIR) COM ESPESSURA DE 50 MM | M2 | 1441 | 211.69 | BDI 1 | 264.61 | 381303.01 | RA | RA | 381303.01 | 0 |  |  | SINAPI FNDE 20 | (abra o arquivo 'Referência 01-2025.xlsm) | 0 | 25% | 1441 |  | 381303.01 | 264.61
S | 2 | S | 0 | 1 | 7 | 0 | 0 | 2 | 0 | 0 | F | Serviço | Serviço | 1.7.0.0.2. | SINAPI | 94228 | CALHA EM CHAPA DE AÇO GALVANIZADO NÚMERO 24, DESENVOLVIMENTO DE 50 CM, INCLUSO TRANSPORTE VERTICAL. AF_07/2019 | M | 34.41 | 78.94 | BDI 1 | 98.68 | 3395.58 | RA | RA | 3395.58 | 0 |  |  | SINAPI 94228 | (abra o arquivo 'Referência 01-2025.xlsm) | 0 | 25% | 34.41 |  | 3395.58 | 98.68
S | 2 | S | 0 | 1 | 7 | 0 | 0 | 3 | 0 | 0 | F | Serviço | Serviço | 1.7.0.0.3. | SINAPI | 94229 | CALHA EM CHAPA DE AÇO GALVANIZADO NÚMERO 24, DESENVOLVIMENTO DE 100 CM, INCLUSO TRANSPORTE VERTICAL. AF_07/2019 | M | 154.5 | 152.41 | BDI 1 | 190.51 | 29433.8 | RA | RA | 29433.8 | 0 |  |  | SINAPI 94229 | (abra o arquivo 'Referência 01-2025.xlsm) | 0 | 25% | 154.5 |  | 29433.8 | 190.51
S | 2 | S | 0 | 1 | 7 | 0 | 0 | 4 | 0 | 0 | F | Serviço | Serviço | 1.7.0.0.4. | SINAPI | FNDE 65 | CUMEEIRA NORMAL PARA TELHA TRAPEZOIDAL DE AÇO, E = 0,5 MM, INCLUSO ACESSÓRIOS DE FIXAÇÃO E IÇAMENTO | M | 86.02 | 120.96 | BDI 1 | 151.2 | 13006.22 | RA | RA | 13006.22 | 0 |  |  | SINAPI FNDE 65 | (abra o arquivo 'Referência 01-2025.xlsm) | 0 | 25% | 86.02 |  | 13006.22 | 151.2
S | 2 | S | 0 | 1 | 7 | 0 | 0 | 5 | 0 | 0 | F | Serviço | Serviço | 1.7.0.0.5. | SINAPI | 100327 | RUFO EXTERNO/INTERNO EM CHAPA DE AÇO GALVANIZADO NÚMERO 26, CORTE DE 33 CM, INCLUSO IÇAMENTO. AF_07/2019 | M | 311.35 | 54.48 | BDI 1 | 68.1 | 21202.94 | RA | RA | 21202.94 | 0 |  |  | SINAPI 100327 | (abra o arquivo 'Referência 01-2025.xlsm) | 0 | 25% | 311.35 |  | 21202.94 | 68.1
S | 2 | S | 0 | 1 | 7 | 0 | 0 | 6 | 0 | 0 | F | Serviço | Serviço | 1.7.0.0.6. | SINAPI | 101979 | CHAPIM (RUFO CAPA) EM AÇO GALVANIZADO, CORTE 33. AF_11/2020 | M | 214.7 | 39.28 | BDI 1 | 49.1 | 10541.77 | RA | RA | 10541.77 | 0 |  |  | SINAPI 101979 | (abra o arquivo 'Referência 01-2025.xlsm) | 0 | 25% | 214.7 |  | 10541.77 | 49.1
2 | 2 | 2 | 6 | 1 | 8 | 0 | 0 | 0 | 547 | 6 | F | Nível 2 | Nível 2 | 1.8. | SINAPI |  | IMPERMEABILIZAÇÃO |  | 0 |  | BDI 1 | 0 | 48711.74 | RA |  | 48711.74 | 0 |  | 9 | FALSE | (abra o arquivo 'Referência 01-2025.xlsm) | 0 | 25% |  |  | 48711.74 | 0
S | 2 | S | 0 | 1 | 8 | 0 | 0 | 1 | 0 | 0 | F | Serviço | Serviço | 1.8.0.0.1. | SINAPI | FNDE 172 | IMPERMEABILIZAÇÃO DE VIGA BALDRAME COM EMULSÃO ASFÁLTICA, 2 DEMÃOS | M2 | 696.69 | 39.72 | BDI 1 | 49.65 | 34590.66 | RA | RA | 34590.66 | 0 |  |  | SINAPI FNDE 172 | (abra o arquivo 'Referência 01-2025.xlsm) | 0 | 25% | 696.69 |  | 34590.66 | 49.65
S | 2 | S | 0 | 1 | 8 | 0 | 0 | 2 | 0 | 0 | F | Serviço | Serviço | 1.8.0.0.2. | SINAPI | FNDE 173 | IMPERMEABILIZAÇÃO DA LAJE COM EMULSÃO ASFÁLTICA, 2 DEMÃOS | M2 | 11.75 | 39.72 | BDI 1 | 49.65 | 583.39 | RA | RA | 583.39 | 0 |  |  | SINAPI FNDE 173 | (abra o arquivo 'Referência 01-2025.xlsm) | 0 | 25% | 11.75 |  | 583.39 | 49.65
S | 2 | S | 0 | 1 | 8 | 0 | 0 | 3 | 0 | 0 | F | Serviço | Serviço | 1.8.0.0.3. | SINAPI | FNDE 174 | IMPERMEABILIZAÇÃO DE PISO COM EMULSÃO ASFÁLTICA, 2 DEMÃOS | M2 | 206.93 | 39.72 | BDI 1 | 49.65 | 10274.07 | RA | RA | 10274.07 | 0 |  |  | SINAPI FNDE 174 | (abra o arquivo 'Referência 01-2025.xlsm) | 0 | 25% | 206.93 |  | 10274.07 | 49.65
S | 2 | S | 0 | 1 | 8 | 0 | 0 | 4 | 0 | 0 | F | Serviço | Serviço | 1.8.0.0.4. | SINAPI | FNDE 175 | IMPERMEABILIZAÇÃO DA PAREDE COM EMULSÃO ASFÁLTICA, 2 DEMÃOS | M2 | 50.17 | 39.72 | BDI 1 | 49.65 | 2490.94 | RA | RA | 2490.94 | 0 |  |  | SINAPI FNDE 175 | (abra o arquivo 'Referência 01-2025.xlsm) | 0 | 25% | 50.17 |  | 2490.94 | 49.65
S | 2 | S | 0 | 1 | 8 | 0 | 0 | 5 | 0 | 0 | F | Serviço | Serviço | 1.8.0.0.5. | SINAPI | 98565 | PROTEÇÃO MECÂNICA DE SUPERFICIE HORIZONTAL COM ARGAMASSA DE CIMENTO E AREIA, TRAÇO 1:3, E=3CM. AF_09/2023 | M2 | 11.75 | 52.61 | BDI 1 | 65.76 | 772.68 | RA | RA | 772.68 | 0 |  |  | SINAPI 98565 | (abra o arquivo 'Referência 01-2025.xlsm) | 0 | 25% | 11.75 |  | 772.68 | 65.76
2 | 2 | 2 | 16 | 1 | 9 | 0 | 0 | 0 | 541 | 16 | F | Nível 2 | Nível 2 | 1.9. | SINAPI |  | REVESTIMENTOS INTERNO E EXTERNO |  | 0 |  | BDI 1 | 0 | 495899.09 | RA |  | 495899.09 | 0 |  | 10 | FALSE | (abra o arquivo 'Referência 01-2025.xlsm) | 0 | 25% |  |  | 495899.09 | 0
3 | 3 | 3 | 15 | 1 | 9 | 1 | 0 | 0 | 15 | 22 | F | Nível 3 | Nível 3 | 1.9.1. | SINAPI |  | EDIFICAÇÃO |  | 0 |  | BDI 1 | 0 | 495899.09 | RA |  | 495899.09 | 0 |  |  | FALSE | (abra o arquivo 'Referência 01-2025.xlsm) | 0 | 25% |  |  | 495899.09 | 0
S | 3 | S | 0 | 1 | 9 | 1 | 0 | 1 | 0 | 0 | F | Serviço | Serviço | 1.9.1.0.1. | SINAPI | 87905 | CHAPISCO APLICADO EM ALVENARIA (COM PRESENÇA DE VÃOS) E ESTRUTURAS DE CONCRETO DE FACHADA, COM COLHER DE PEDREIRO. ARGAMASSA TRAÇO 1:3 COM PREPARO EM BETONEIRA 400L. AF_10/2022 | M2 | 1432.82 | 7.59 | BDI 1 | 9.49 | 13597.46 | RA | RA | 13597.46 | 0 |  |  | SINAPI 87905 | (abra o arquivo 'Referência 01-2025.xlsm) | 0 | 25% | 1432.82 |  | 13597.46 | 9.49
S | 3 | S | 0 | 1 | 9 | 1 | 0 | 2 | 0 | 0 | F | Serviço | Serviço | 1.9.1.0.2. | SINAPI | 87879 | CHAPISCO APLICADO EM ALVENARIAS E ESTRUTURAS DE CONCRETO INTERNAS, COM COLHER DE PEDREIRO. ARGAMASSA TRAÇO 1:3 COM PREPARO EM BETONEIRA 400L. AF_10/2022 | M2 | 2430.19 | 4.24 | BDI 1 | 5.3 | 12880.01 | RA | RA | 12880.01 | 0 |  |  | SINAPI 87879 | (abra o arquivo 'Referência 01-2025.xlsm) | 0 | 25% | 2430.19 |  | 12880.01 | 5.3
S | 3 | S | 0 | 1 | 9 | 1 | 0 | 3 | 0 | 0 | F | Serviço | Serviço | 1.9.1.0.3. | SINAPI | 87775 | EMBOÇO OU MASSA ÚNICA EM ARGAMASSA TRAÇO 1:2:8, PREPARO MECÂNICO COM BETONEIRA 400 L, APLICADA MANUALMENTE EM PANOS DE FACHADA COM PRESENÇA DE VÃOS, ESPESSURA DE 25 MM. AF_08/2022 | M2 | 1433.98 | 52.77 | BDI 1 | 65.96 | 94585.32 | RA | RA | 94585.32 | 0 |  |  | SINAPI 87775 | (abra o arquivo 'Referência 01-2025.xlsm) | 0 | 25% | 1433.98 |  | 94585.32 | 65.96
S | 3 | S | 0 | 1 | 9 | 1 | 0 | 4 | 0 | 0 | F | Serviço | Serviço | 1.9.1.0.4. | SINAPI | 87531 | EMBOÇO, EM ARGAMASSA TRAÇO 1:2:8, PREPARO MECÂNICO, APLICADO MANUALMENTE EM PAREDES INTERNAS DE AMBIENTES COM ÁREA ENTRE 5M² E 10M², E = 17,5MM, COM TALISCAS. AF_03/2024 | M2 | 1411.77 | 33.84 | BDI 1 | 42.3 | 59717.87 | RA | RA | 59717.87 | 0 |  |  | SINAPI 87531 | (abra o arquivo 'Referência 01-2025.xlsm) | 0 | 25% | 1411.77 |  | 59717.87 | 42.3
S | 3 | S | 0 | 1 | 9 | 1 | 0 | 5 | 0 | 0 | F | Serviço | Serviço | 1.9.1.0.5. | SINAPI | 104958 | MASSA ÚNICA, EM ARGAMASSA TRAÇO 1:2:8 PREPARO MECÂNICO, APLICADA MANUALMENTE EM PAREDES INTERNAS DE AMBIENTES COM ÁREA MAIOR QUE 10M², E = 10MM, COM TALISCAS. AF_03/2024 | M2 | 1574.15 | 22.17 | BDI 1 | 27.71 | 43619.7 | RA | RA | 43619.7 | 0 |  |  | SINAPI 104958 | (abra o arquivo 'Referência 01-2025.xlsm) | 0 | 25% | 1574.15 |  | 43619.7 | 27.71
S | 3 | S | 0 | 1 | 9 | 1 | 0 | 6 | 0 | 0 | F | Serviço | Serviço | 1.9.1.0.6. | SINAPI | 87273 | REVESTIMENTO CERÂMICO PARA PAREDES INTERNAS COM PLACAS TIPO ESMALTADA EXTRA DE DIMENSÕES 33X45 CM APLICADAS NA ALTURA INTEIRA DAS PAREDES. AF_02/2023_PE | M2 | 660.81 | 66.07 | BDI 1 | 82.59 | 54576.3 | RA | RA | 54576.3 | 0 |  |  | SINAPI 87273 | (abra o arquivo 'Referência 01-2025.xlsm) | 0 | 25% | 660.81 |  | 54576.3 | 82.59
S | 3 | S | 0 | 1 | 9 | 1 | 0 | 7 | 0 | 0 | F | Serviço | Serviço | 1.9.1.0.7. | SINAPI | FNDE 293 | REVESTIMENTO CERÂMICO PARA PAREDES INTERNAS COM PLACAS TIPO ESMALTADA EXTRA DE DIMENSÕES 10X10 CM COR AMARELA APLICADAS NA ALTURA INTEIRA DAS PAREDES | M2 | 139.67 | 64.92 | BDI 1 | 81.15 | 11334.22 | RA | RA | 11334.22 | 0 |  |  | SINAPI FNDE 293 | (abra o arquivo 'Referência 01-2025.xlsm) | 0 | 25% | 139.67 |  | 11334.22 | 81.15
S | 3 | S | 0 | 1 | 9 | 1 | 0 | 8 | 0 | 0 | F | Serviço | Serviço | 1.9.1.0.8. | SINAPI | FNDE 294 | REVESTIMENTO CERÂMICO PARA PAREDES INTERNAS COM PLACAS TIPO ESMALTADA EXTRA DE DIMENSÕES 10X10 CM COR AZUL APLICADAS NA ALTURA INTEIRA DAS PAREDES | M2 | 8.46 | 64.92 | BDI 1 | 81.15 | 686.53 | RA | RA | 686.53 | 0 |  |  | SINAPI FNDE 294 | (abra o arquivo 'Referência 01-2025.xlsm) | 0 | 25% | 8.46 |  | 686.53 | 81.15
S | 3 | S | 0 | 1 | 9 | 1 | 0 | 9 | 0 | 0 | F | Serviço | Serviço | 1.9.1.0.9. | SINAPI | FNDE 295 | REVESTIMENTO CERÂMICO PARA PAREDES INTERNAS COM PLACAS TIPO ESMALTADA EXTRA DE DIMENSÕES 10X10 CM COR BRANCA APLICADAS NA ALTURA INTEIRA DAS PAREDES | M2 | 15.01 | 64.92 | BDI 1 | 81.15 | 1218.06 | RA | RA | 1218.06 | 0 |  |  | SINAPI FNDE 295 | (abra o arquivo 'Referência 01-2025.xlsm) | 0 | 25% | 15.01 |  | 1218.06 | 81.15
S | 3 | S | 0 | 1 | 9 | 1 | 0 | 10 | 0 | 0 | F | Serviço | Serviço | 1.9.1.0.10. | SINAPI | FNDE 296 | REVESTIMENTO CERÂMICO PARA PAREDES INTERNAS COM PLACAS TIPO ESMALTADA EXTRA DE DIMENSÕES 10X10 CM COR VERMELHA APLICADAS NA ALTURA INTEIRA DAS PAREDES | M2 | 8.75 | 64.92 | BDI 1 | 81.15 | 710.06 | RA | RA | 710.06 | 0 |  |  | SINAPI FNDE 296 | (abra o arquivo 'Referência 01-2025.xlsm) | 0 | 25% | 8.75 |  | 710.06 | 81.15
S | 3 | S | 0 | 1 | 9 | 1 | 0 | 11 | 0 | 0 | F | Serviço | Serviço | 1.9.1.0.11. | SINAPI | FNDE 245 | RODA MEIO EM MADEIRA, ALTURA 7CM, FIXADO COM COLA | M | 218.4 | 35.6 | BDI 1 | 44.5 | 9718.8 | RA | RA | 9718.8 | 0 |  |  | SINAPI FNDE 245 | (abra o arquivo 'Referência 01-2025.xlsm) | 0 | 25% | 218.4 |  | 9718.8 | 44.5
S | 3 | S | 0 | 1 | 9 | 1 | 0 | 12 | 0 | 0 | F | Serviço | Serviço | 1.9.1.0.12. | SINAPI | FNDE 37 | CANTONEIRA DE BORRACHA - AMBIENTE SOLÁRIO | M | 69.45 | 47.11 | BDI 1 | 58.89 | 4089.91 | RA | RA | 4089.91 | 0 |  |  | SINAPI FNDE 37 | (abra o arquivo 'Referência 01-2025.xlsm) | 0 | 25% | 69.45 |  | 4089.91 | 58.89
S | 3 | S | 0 | 1 | 9 | 1 | 0 | 13 | 0 | 0 | F | Serviço | Serviço | 1.9.1.0.13. | SINAPI | 96114 | FORRO EM DRYWALL, PARA AMBIENTES COMERCIAIS, INCLUSIVE ESTRUTURA BIRECIONAL DE FIXAÇÃO. AF_08/2023_PS | M2 | 471.12 | 80.92 | BDI 1 | 101.15 | 47653.79 | RA | RA | 47653.79 | 0 |  |  | SINAPI 96114 | (abra o arquivo 'Referência 01-2025.xlsm) | 0 | 25% | 471.12 |  | 47653.79 | 101.15
S | 3 | S | 0 | 1 | 9 | 1 | 0 | 14 | 0 | 0 | F | Serviço | Serviço | 1.9.1.0.14. | SINAPI | FNDE 18 | FORRO DE FIBRA MINERAL EM PLACAS DE 625 X 625 MM, E = 15 MM, BORDA RETA, COM PINTURA ANTIMOFO, APOIADO EM PERFIL DE ACO GALVANIZADO COM 24 MM DE BASE - INSTALADO | M2 | 734.55 | 154.12 | BDI 1 | 192.65 | 141511.06 | RA | RA | 141511.06 | 0 |  |  | SINAPI FNDE 18 | (abra o arquivo 'Referência 01-2025.xlsm) | 0 | 25% | 734.55 |  | 141511.06 | 192.65
2 | 2 | 2 | 34 | 1 | 10 | 0 | 0 | 0 | 525 | 34 | F | Nível 2 | Nível 2 | 1.10. | SINAPI |  | SISTEMAS DE PISOS |  | 0 |  | BDI 1 | 0 | 606148.02 | RA |  | 606148.02 | 0 |  | 11 | FALSE | (abra o arquivo 'Referência 01-2025.xlsm) | 0 | 25% |  |  | 606148.02 | 0
3 | 3 | 3 | 6 | 1 | 10 | 1 | 0 | 0 | 33 | 6 | F | Nível 3 | Nível 3 | 1.10.1. | SINAPI |  | PAVIMENTAÇÃO INTERNA - PREPARO DE PISO 8CM |  | 0 |  | BDI 1 | 0 | 175688.69 | RA |  | 175688.69 | 0 |  |  | FALSE | (abra o arquivo 'Referência 01-2025.xlsm) | 0 | 25% |  |  | 175688.69 | 0
S | 3 | S | 0 | 1 | 10 | 1 | 0 | 1 | 0 | 0 | F | Serviço | Serviço | 1.10.1.0.1. | SINAPI | 97083 | COMPACTAÇÃO MECÂNICA DE SOLO PARA EXECUÇÃO DE RADIER, PISO DE CONCRETO OU LAJE SOBRE SOLO, COM COMPACTADOR DE SOLOS A PERCUSSÃO. AF_09/2021 | M2 | 1349.85 | 3.17 | BDI 1 | 3.96 | 5345.41 | RA | RA | 5345.41 | 0 |  |  | SINAPI 97083 | (abra o arquivo 'Referência 01-2025.xlsm) | 0 | 25% | 1349.85 |  | 5345.41 | 3.96
S | 3 | S | 0 | 1 | 10 | 1 | 0 | 2 | 0 | 0 | F | Serviço | Serviço | 1.10.1.0.2. | SINAPI | 96624 | LASTRO COM MATERIAL GRANULAR (PEDRA BRITADA N.2), APLICADO EM PISOS OU LAJES SOBRE SOLO, ESPESSURA DE *10 CM*. AF_01/2024 | M3 | 134.98 | 170.65 | BDI 1 | 213.31 | 28792.58 | RA | RA | 28792.58 | 0 |  |  | SINAPI 96624 | (abra o arquivo 'Referência 01-2025.xlsm) | 0 | 25% | 134.98 |  | 28792.58 | 213.31
S | 3 | S | 0 | 1 | 10 | 1 | 0 | 3 | 0 | 0 | F | Serviço | Serviço | 1.10.1.0.3. | SINAPI | 97087 | CAMADA SEPARADORA PARA EXECUÇÃO DE RADIER, PISO DE CONCRETO OU LAJE SOBRE SOLO, EM LONA PLÁSTICA. AF_09/2021 | M2 | 1349.85 | 2.08 | BDI 1 | 2.6 | 3509.61 | RA | RA | 3509.61 | 0 |  |  | SINAPI 97087 | (abra o arquivo 'Referência 01-2025.xlsm) | 0 | 25% | 1349.85 |  | 3509.61 | 2.6
S | 3 | S | 0 | 1 | 10 | 1 | 0 | 4 | 0 | 0 | F | Serviço | Serviço | 1.10.1.0.4. | SINAPI | 97088 | ARMAÇÃO PARA EXECUÇÃO DE RADIER, PISO DE CONCRETO OU LAJE SOBRE SOLO, COM USO DE TELA Q-92. AF_09/2021 | KG | 1997.78 | 17.65 | BDI 1 | 22.06 | 44071.03 | RA | RA | 44071.03 | 0 |  |  | SINAPI 97088 | (abra o arquivo 'Referência 01-2025.xlsm) | 0 | 25% | 1997.78 |  | 44071.03 | 22.06
S | 3 | S | 0 | 1 | 10 | 1 | 0 | 5 | 0 | 0 | F | Serviço | Serviço | 1.10.1.0.5. | SINAPI | 97096 | CONCRETAGEM DE RADIER, PISO DE CONCRETO OU LAJE SOBRE SOLO, FCK 30 MPA - LANÇAMENTO, ADENSAMENTO E ACABAMENTO. AF_09/2021 | M3 | 108.7 | 691.59 | BDI 1 | 864.49 | 93970.06 | RA | RA | 93970.06 | 0 |  |  | SINAPI 97096 | (abra o arquivo 'Referência 01-2025.xlsm) | 0 | 25% | 108.7 |  | 93970.06 | 864.49
3 | 3 | 3 | 14 | 1 | 10 | 2 | 0 | 0 | 27 | 14 | F | Nível 3 | Nível 3 | 1.10.2. | SINAPI |  | PAVIMENTAÇÃO INTERNA - REVESTIMENTOS |  | 0 |  | BDI 1 | 0 | 325419.79 | RA |  | 325419.79 | 0 |  |  | FALSE | (abra o arquivo 'Referência 01-2025.xlsm) | 0 | 25% |  |  | 325419.79 | 0
S | 3 | S | 0 | 1 | 10 | 2 | 0 | 1 | 0 | 0 | F | Serviço | Serviço | 1.10.2.0.1. | SINAPI | 87630 | CONTRAPISO EM ARGAMASSA TRAÇO 1:4 (CIMENTO E AREIA), PREPARO MECÂNICO COM BETONEIRA 400 L, APLICADO EM ÁREAS SECAS SOBRE LAJE, ADERIDO, ACABAMENTO NÃO REFORÇADO, ESPESSURA 3CM. AF_07/2021 | M2 | 766.78 | 38.51 | BDI 1 | 48.14 | 36912.79 | RA | RA | 36912.79 | 0 |  |  | SINAPI 87630 | (abra o arquivo 'Referência 01-2025.xlsm) | 0 | 25% | 766.78 |  | 36912.79 | 48.14
S | 3 | S | 0 | 1 | 10 | 2 | 0 | 2 | 0 | 0 | F | Serviço | Serviço | 1.10.2.0.2. | SINAPI | 87745 | CONTRAPISO EM ARGAMASSA TRAÇO 1:4 (CIMENTO E AREIA), PREPARO MECÂNICO COM BETONEIRA 400 L, APLICADO EM ÁREAS MOLHADAS SOBRE LAJE, ADERIDO, ACABAMENTO NÃO REFORÇADO, ESPESSURA 3CM. AF_07/2021 | M2 | 618.91 | 49.91 | BDI 1 | 62.39 | 38613.79 | RA | RA | 38613.79 | 0 |  |  | SINAPI 87745 | (abra o arquivo 'Referência 01-2025.xlsm) | 0 | 25% | 618.91 |  | 38613.79 | 62.39
S | 3 | S | 0 | 1 | 10 | 2 | 0 | 3 | 0 | 0 | F | Serviço | Serviço | 1.10.2.0.3. | SINAPI | 104162 | PISO EM GRANILITE, MARMORITE OU GRANITINA EM AMBIENTES INTERNOS, COM ESPESSURA DE 8 MM, INCLUSO MISTURA EM BETONEIRA, COLOCAÇÃO DAS JUNTAS, APLICAÇÃO DO PISO, 4 POLIMENTOS COM POLITRIZ, ESTUCAMENTO, SELADOR E CERA. AF_06/2022 | M2 | 412.53 | 100.34 | BDI 1 | 125.43 | 51743.64 | RA | RA | 51743.64 | 0 |  |  | SINAPI 104162 | (abra o arquivo 'Referência 01-2025.xlsm) | 0 | 25% | 412.53 |  | 51743.64 | 125.43
S | 3 | S | 0 | 1 | 10 | 2 | 0 | 4 | 0 | 0 | F | Serviço | Serviço | 1.10.2.0.4. | SINAPI | 87257 | REVESTIMENTO CERÂMICO PARA PISO COM PLACAS TIPO ESMALTADA DE DIMENSÕES 60X60 CM APLICADA EM AMBIENTES DE ÁREA MAIOR QUE 10 M2. AF_02/2023_PE | M2 | 348 | 64.93 | BDI 1 | 81.16 | 28243.68 | RA | RA | 28243.68 | 0 |  |  | SINAPI 87257 | (abra o arquivo 'Referência 01-2025.xlsm) | 0 | 25% | 348 |  | 28243.68 | 81.16
S | 3 | S | 0 | 1 | 10 | 2 | 0 | 5 | 0 | 0 | F | Serviço | Serviço | 1.10.2.0.5. | SINAPI | 87251 | REVESTIMENTO CERÂMICO PARA PISO COM PLACAS TIPO ESMALTADA DE DIMENSÕES 45X45 CM APLICADA EM AMBIENTES DE ÁREA MAIOR QUE 10 M2. AF_02/2023_PE | M2 | 235.9 | 54.61 | BDI 1 | 68.26 | 16102.53 | RA | RA | 16102.53 | 0 |  |  | SINAPI 87251 | (abra o arquivo 'Referência 01-2025.xlsm) | 0 | 25% | 235.9 |  | 16102.53 | 68.26
S | 3 | S | 0 | 1 | 10 | 2 | 0 | 6 | 0 | 0 | F | Serviço | Serviço | 1.10.2.0.6. | SINAPI | FNDE 09 | NATA DE CIMENTO COM COLA PVA, PARA NIVELAMENTO DE CONTRAPISO PARA ASSENTAMENTO DE PISO VINÍLICO | M2 | 398.28 | 4.4 | BDI 1 | 5.5 | 2190.54 | RA | RA | 2190.54 | 0 |  |  | SINAPI FNDE 09 | (abra o arquivo 'Referência 01-2025.xlsm) | 0 | 25% | 398.28 |  | 2190.54 | 5.5
S | 3 | S | 0 | 1 | 10 | 2 | 0 | 7 | 0 | 0 | F | Serviço | Serviço | 1.10.2.0.7. | SINAPI | FNDE 298 | PISO VINÍLICO EM MANTA, PADRÃO LISO, AMARELO, ESPESSURA 2 MM, FIXADO COM COLA. | M2 | 32.9 | 238.95 | BDI 1 | 298.69 | 9826.9 | RA | RA | 9826.9 | 0 |  |  | SINAPI FNDE 298 | (abra o arquivo 'Referência 01-2025.xlsm) | 0 | 25% | 32.9 |  | 9826.9 | 298.69
S | 3 | S | 0 | 1 | 10 | 2 | 0 | 8 | 0 | 0 | F | Serviço | Serviço | 1.10.2.0.8. | SINAPI | FNDE 297 | PISO VINÍLICO EM MANTA, PADRÃO LISO, CINZA ESCURO, ESPESSURA 2 MM, FIXADO COM COLA | M2 | 115.08 | 238.95 | BDI 1 | 298.69 | 34373.25 | RA | RA | 34373.25 | 0 |  |  | SINAPI FNDE 297 | (abra o arquivo 'Referência 01-2025.xlsm) | 0 | 25% | 115.08 |  | 34373.25 | 298.69
S | 3 | S | 0 | 1 | 10 | 2 | 0 | 9 | 0 | 0 | F | Serviço | Serviço | 1.10.2.0.9. | SINAPI | FNDE 299 | PISO VINÍLICO EM MANTA, PADRÃO LISO, AZUL, ESPESSURA 2 MM, FIXADO COM COLA | M2 | 30.19 | 238.95 | BDI 1 | 298.69 | 9017.45 | RA | RA | 9017.45 | 0 |  |  | SINAPI FNDE 299 | (abra o arquivo 'Referência 01-2025.xlsm) | 0 | 25% | 30.19 |  | 9017.45 | 298.69
S | 3 | S | 0 | 1 | 10 | 2 | 0 | 10 | 0 | 0 | F | Serviço | Serviço | 1.10.2.0.10. | SINAPI | FNDE 300 | PISO VINÍLICO EM MANTA, PADRÃO LISO, CINZA CLARO, ESPESSURA 2 MM, FIXADO COM COLA | M2 | 220.11 | 238.95 | BDI 1 | 298.69 | 65744.66 | RA | RA | 65744.66 | 0 |  |  | SINAPI FNDE 300 | (abra o arquivo 'Referência 01-2025.xlsm) | 0 | 25% | 220.11 |  | 65744.66 | 298.69
S | 3 | S | 0 | 1 | 10 | 2 | 0 | 11 | 0 | 0 | F | Serviço | Serviço | 1.10.2.0.11. | SINAPI | 88650 | RODAPÉ CERÂMICO DE 7CM DE ALTURA COM PLACAS TIPO ESMALTADA DE DIMENSÕES 60X60CM. AF_02/2023 | M | 74.13 | 11.99 | BDI 1 | 14.99 | 1111.21 | RA | RA | 1111.21 | 0 |  |  | SINAPI 88650 | (abra o arquivo 'Referência 01-2025.xlsm) | 0 | 25% | 74.13 |  | 1111.21 | 14.99
S | 3 | S | 0 | 1 | 10 | 2 | 0 | 12 | 0 | 0 | F | Serviço | Serviço | 1.10.2.0.12. | SINAPI | 98688 | RODAPÉ EM POLIESTIRENO, ALTURA 5 CM. AF_09/2020 | M | 199.86 | 63.33 | BDI 1 | 79.16 | 15820.92 | RA | RA | 15820.92 | 0 |  |  | SINAPI 98688 | (abra o arquivo 'Referência 01-2025.xlsm) | 0 | 25% | 199.86 |  | 15820.92 | 79.16
S | 3 | S | 0 | 1 | 10 | 2 | 0 | 13 | 0 | 0 | F | Serviço | Serviço | 1.10.2.0.13. | SINAPI | 98689 | SOLEIRA EM GRANITO, LARGURA 15 CM, ESPESSURA 2,0 CM. AF_09/2020 | M | 107.69 | 116.77 | BDI 1 | 145.96 | 15718.43 | RA | RA | 15718.43 | 0 |  |  | SINAPI 98689 | (abra o arquivo 'Referência 01-2025.xlsm) | 0 | 25% | 107.69 |  | 15718.43 | 145.96
3 | 3 | 3 | 9 | 1 | 10 | 3 | 0 | 0 | 13 | 9 | F | Nível 3 | Nível 3 | 1.10.3. | SINAPI |  | PAVIMENTAÇÃO EXTERNA |  | 0 |  | BDI 1 | 0 | 40255.01 | RA |  | 40255.01 | 0 |  |  | FALSE | (abra o arquivo 'Referência 01-2025.xlsm) | 0 | 25% |  |  | 40255.01 | 0
S | 3 | S | 0 | 1 | 10 | 3 | 0 | 1 | 0 | 0 | F | Serviço | Serviço | 1.10.3.0.1. | SINAPI | 92400 | EXECUÇÃO DE PAVIMENTO EM PISO INTERTRAVADO, COM BLOCO RETANGULAR DE 20 X 10 CM, ESPESSURA 10 CM. AF_10/2022 | M2 | 84 | 110.31 | BDI 1 | 137.89 | 11582.76 | RA | RA | 11582.76 | 0 |  |  | SINAPI 92400 | (abra o arquivo 'Referência 01-2025.xlsm) | 0 | 25% | 84 |  | 11582.76 | 137.89
S | 3 | S | 0 | 1 | 10 | 3 | 0 | 2 | 0 | 0 | F | Serviço | Serviço | 1.10.3.0.2. | SINAPI | FNDE 400 | PISO PODOTÁTIL DE ALERTA, COR AMARELA, DE BORRACHA, ASSENTADO SOBRE ARGAMASSA | M | 21 | 189.09 | BDI 1 | 236.36 | 4963.56 | RA | RA | 4963.56 | 0 |  |  | SINAPI FNDE 400 | (abra o arquivo 'Referência 01-2025.xlsm) | 0 | 25% | 21 |  | 4963.56 | 236.36
S | 3 | S | 0 | 1 | 10 | 3 | 0 | 3 | 0 | 0 | F | Serviço | Serviço | 1.10.3.0.3. | SINAPI | FNDE 401 | PISO PODOTÁTIL DE ALERTA E DIRECIONAL, COR AZUL, DE BORRACHA, ASSENTADO SOBRE ARGAMASSA | M | 38.76 | 189.09 | BDI 1 | 236.36 | 9161.31 | RA | RA | 9161.31 | 0 |  |  | SINAPI FNDE 401 | (abra o arquivo 'Referência 01-2025.xlsm) | 0 | 25% | 38.76 |  | 9161.31 | 236.36
S | 3 | S | 0 | 1 | 10 | 3 | 0 | 4 | 0 | 0 | F | Serviço | Serviço | 1.10.3.0.4. | SINAPI | FNDE 190 | PISO PODOTÁTIL DE ALERTA E DIRECIONAL, COR VERMELHA, DE CONCRETO, ASSENTADO SOBRE ARGAMASSA | M2 | 3.44 | 200.73 | BDI 1 | 250.91 | 863.13 | RA | RA | 863.13 | 0 |  |  | SINAPI FNDE 190 | (abra o arquivo 'Referência 01-2025.xlsm) | 0 | 25% | 3.44 |  | 863.13 | 250.91
S | 3 | S | 0 | 1 | 10 | 3 | 0 | 5 | 0 | 0 | F | Serviço | Serviço | 1.10.3.0.5. | SINAPI | FNDE 10 | COLCHÃO DRENANTE DE AREIA H= 30 CM | M3 | 26.04 | 117.4 | BDI 1 | 146.75 | 3821.37 | RA | RA | 3821.37 | 0 |  |  | SINAPI FNDE 10 | (abra o arquivo 'Referência 01-2025.xlsm) | 0 | 25% | 26.04 |  | 3821.37 | 146.75
S | 3 | S | 0 | 1 | 10 | 3 | 0 | 6 | 0 | 0 | F | Serviço | Serviço | 1.10.3.0.6. | SINAPI | 98504 | PLANTIO DE GRAMA BATATAIS EM PLACAS. AF_07/2024 | M2 | 726.76 | 10.26 | BDI 1 | 12.83 | 9324.33 | RA | RA | 9324.33 | 0 |  |  | SINAPI 98504 | (abra o arquivo 'Referência 01-2025.xlsm) | 0 | 25% | 726.76 |  | 9324.33 | 12.83
S | 3 | S | 0 | 1 | 10 | 3 | 0 | 7 | 0 | 0 | F | Serviço | Serviço | 1.10.3.0.7. | SINAPI | FNDE 38 | FITA 3M COLANTE ANTIDERRAPANTE PARA PISO | M | 6.88 | 18.15 | BDI 1 | 22.69 | 156.11 | RA | RA | 156.11 | 0 |  |  | SINAPI FNDE 38 | (abra o arquivo 'Referência 01-2025.xlsm) | 0 | 25% | 6.88 |  | 156.11 | 22.69
S | 3 | S | 0 | 1 | 10 | 3 | 0 | 8 | 0 | 0 | F | Serviço | Serviço | 1.10.3.0.8. | SINAPI | 97097 | ACABAMENTO POLIDO PARA PISO DE CONCRETO ARMADO OU LAJE SOBRE SOLO DE ALTA RESISTÊNCIA. AF_09/2021 | M2 | 7.25 | 42.2 | BDI 1 | 52.75 | 382.44 | RA | RA | 382.44 | 0 |  |  | SINAPI 97097 | (abra o arquivo 'Referência 01-2025.xlsm) | 0 | 25% | 7.25 |  | 382.44 | 52.75
3 | 3 | 3 | 4 | 1 | 10 | 4 | 0 | 0 | 4 | 247 | F | Nível 3 | Nível 3 | 1.10.4. | SINAPI |  | PAVIMENTAÇÃO EXTERNA - CALÇADA DE CONCRETO 8 CM |  | 0 |  | BDI 1 | 0 | 64784.53 | RA |  | 64784.53 | 0 |  |  | FALSE | (abra o arquivo 'Referência 01-2025.xlsm) | 0 | 25% |  |  | 64784.53 | 0
S | 3 | S | 0 | 1 | 10 | 4 | 0 | 1 | 0 | 0 | F | Serviço | Serviço | 1.10.4.0.1. | SINAPI | 97083 | COMPACTAÇÃO MECÂNICA DE SOLO PARA EXECUÇÃO DE RADIER, PISO DE CONCRETO OU LAJE SOBRE SOLO, COM COMPACTADOR DE SOLOS A PERCUSSÃO. AF_09/2021 | M2 | 591.02 | 3.17 | BDI 1 | 3.96 | 2340.44 | RA | RA | 2340.44 | 0 |  |  | SINAPI 97083 | (abra o arquivo 'Referência 01-2025.xlsm) | 0 | 25% | 591.02 |  | 2340.44 | 3.96
S | 3 | S | 0 | 1 | 10 | 4 | 0 | 2 | 0 | 0 | F | Serviço | Serviço | 1.10.4.0.2. | SINAPI | 96624 | LASTRO COM MATERIAL GRANULAR (PEDRA BRITADA N.2), APLICADO EM PISOS OU LAJES SOBRE SOLO, ESPESSURA DE *10 CM*. AF_01/2024 | M3 | 51.53 | 170.65 | BDI 1 | 213.31 | 10991.86 | RA | RA | 10991.86 | 0 |  |  | SINAPI 96624 | (abra o arquivo 'Referência 01-2025.xlsm) | 0 | 25% | 51.53 |  | 10991.86 | 213.31
S | 3 | S | 0 | 1 | 10 | 4 | 0 | 3 | 0 | 0 | F | Serviço | Serviço | 1.10.4.0.3. | SINAPI | 94994 | EXECUÇÃO DE PASSEIO (CALÇADA) OU PISO DE CONCRETO COM CONCRETO MOLDADO IN LOCO, FEITO EM OBRA, ACABAMENTO CONVENCIONAL, ESPESSURA 8 CM, ARMADO. AF_08/2022 | M2 | 431.61 | 95.37 | BDI 1 | 119.21 | 51452.23 | RA | RA | 51452.23 | 0 |  |  | SINAPI 94994 | (abra o arquivo 'Referência 01-2025.xlsm) | 0 | 25% | 431.61 |  | 51452.23 | 119.21
2 | 2 | 2 | 26 | 1 | 11 | 0 | 0 | 0 | 491 | 26 | F | Nível 2 | Nível 2 | 1.11. | SINAPI |  | PINTURAS E ACABAMENTOS |  | 0 |  | BDI 1 | 0 | 161786.7 | RA |  | 161786.7 | 0 |  | 12 | FALSE | (abra o arquivo 'Referência 01-2025.xlsm) | 0 | 25% |  |  | 161786.7 | 0
3 | 3 | 3 | 10 | 1 | 11 | 1 | 0 | 0 | 25 | 10 | F | Nível 3 | Nível 3 | 1.11.1. | SINAPI |  | PINTURA PAREDES |  | 0 |  | BDI 1 | 0 | 138367.17 | RA |  | 138367.17 | 0 |  |  | FALSE | (abra o arquivo 'Referência 01-2025.xlsm) | 0 | 25% |  |  | 138367.17 | 0
S | 3 | S | 0 | 1 | 11 | 1 | 0 | 1 | 0 | 0 | F | Serviço | Serviço | 1.11.1.0.1. | SINAPI | 88497 | EMASSAMENTO COM MASSA LÁTEX, APLICAÇÃO EM PAREDE, DUAS DEMÃOS, LIXAMENTO MANUAL. AF_04/2023 | M2 | 1380.6 | 17.79 | BDI 1 | 22.24 | 30704.54 | RA | RA | 30704.54 | 0 |  |  | SINAPI 88497 | (abra o arquivo 'Referência 01-2025.xlsm) | 0 | 25% | 1380.6 |  | 30704.54 | 22.24
S | 3 | S | 0 | 1 | 11 | 1 | 0 | 2 | 0 | 0 | F | Serviço | Serviço | 1.11.1.0.2. | SINAPI | 96135 | APLICAÇÃO MANUAL DE MASSA ACRÍLICA EM PAREDES EXTERNAS DE CASAS, DUAS DEMÃOS. AF_03/2024 | M2 | 1360.44 | 29.52 | BDI 1 | 36.9 | 50200.24 | RA | RA | 50200.24 | 0 |  |  | SINAPI 96135 | (abra o arquivo 'Referência 01-2025.xlsm) | 0 | 25% | 1360.44 |  | 50200.24 | 36.9
S | 3 | S | 0 | 1 | 11 | 1 | 0 | 3 | 0 | 0 | F | Serviço | Serviço | 1.11.1.0.3. | SINAPI | FNDE 402 | PINTURA LÁTEX ACRÍLICA, COR BRANCO GELO, APLICAÇÃO MANUAL EM PAREDES, DUAS DEMÃOS | M2 | 2203.57 | 12.33 | BDI 1 | 15.41 | 33957.01 | RA | RA | 33957.01 | 0 |  |  | SINAPI FNDE 402 | (abra o arquivo 'Referência 01-2025.xlsm) | 0 | 25% | 2203.57 |  | 33957.01 | 15.41
S | 3 | S | 0 | 1 | 11 | 1 | 0 | 4 | 0 | 0 | F | Serviço | Serviço | 1.11.1.0.4. | SINAPI | FNDE 403 | PINTURA LÁTEX ACRÍLICA, COR VERMELHO, APLICAÇÃO MANUAL EM PAREDES, DUAS DEMÃOS | M2 | 15.55 | 12.33 | BDI 1 | 15.41 | 239.63 | RA | RA | 239.63 | 0 |  |  | SINAPI FNDE 403 | (abra o arquivo 'Referência 01-2025.xlsm) | 0 | 25% | 15.55 |  | 239.63 | 15.41
S | 3 | S | 0 | 1 | 11 | 1 | 0 | 5 | 0 | 0 | F | Serviço | Serviço | 1.11.1.0.5. | SINAPI | FNDE 404 | PINTURA LÁTEX ACRÍLICA, COR CINZA, APLICAÇÃO MANUAL EM PAREDES, DUAS DEMÃOS | M2 | 454.59 | 12.33 | BDI 1 | 15.41 | 7005.23 | RA | RA | 7005.23 | 0 |  |  | SINAPI FNDE 404 | (abra o arquivo 'Referência 01-2025.xlsm) | 0 | 25% | 454.59 |  | 7005.23 | 15.41
S | 3 | S | 0 | 1 | 11 | 1 | 0 | 6 | 0 | 0 | F | Serviço | Serviço | 1.11.1.0.6. | SINAPI | FNDE 405 | PINTURA LÁTEX ACRÍLICA, COR AZUL, APLICAÇÃO MANUAL EM PAREDES, DUAS DEMÃOS | M2 | 154.44 | 12.33 | BDI 1 | 15.41 | 2379.92 | RA | RA | 2379.92 | 0 |  |  | SINAPI FNDE 405 | (abra o arquivo 'Referência 01-2025.xlsm) | 0 | 25% | 154.44 |  | 2379.92 | 15.41
S | 3 | S | 0 | 1 | 11 | 1 | 0 | 7 | 0 | 0 | F | Serviço | Serviço | 1.11.1.0.7. | SINAPI | FNDE 35 | PINTURA COM TINTA EPÓXI EM PAREDES, COR VERDE, APLICAÇÃO MANUAL, 2 DEMÃOS, INCLUSO PRIMER EPÓXI | M2 | 98.15 | 59.39 | BDI 1 | 74.24 | 7286.66 | RA | RA | 7286.66 | 0 |  |  | SINAPI FNDE 35 | (abra o arquivo 'Referência 01-2025.xlsm) | 0 | 25% | 98.15 |  | 7286.66 | 74.24
S | 3 | S | 0 | 1 | 11 | 1 | 0 | 8 | 0 | 0 | F | Serviço | Serviço | 1.11.1.0.8. | SINAPI | FNDE 36 | PINTURA COM TINTA EPÓXI EM PAREDES, COR LARANJA, APLICAÇÃO MANUAL, 2 DEMÃOS, INCLUSO PRIMER EPÓXI | M2 | 84.65 | 59.39 | BDI 1 | 74.24 | 6284.42 | RA | RA | 6284.42 | 0 |  |  | SINAPI FNDE 36 | (abra o arquivo 'Referência 01-2025.xlsm) | 0 | 25% | 84.65 |  | 6284.42 | 74.24
S | 3 | S | 0 | 1 | 11 | 1 | 0 | 9 | 0 | 0 | F | Serviço | Serviço | 1.11.1.0.9. | SINAPI | FNDE 201 | PINTURA EM ESMALTE SINTÉTICO EM RODAMEIO DE MADEIRA, 2 DEMÃOS - COR BRANCO | M2 | 15.3 | 16.18 | BDI 1 | 20.23 | 309.52 | RA | RA | 309.52 | 0 |  |  | SINAPI FNDE 201 | (abra o arquivo 'Referência 01-2025.xlsm) | 0 | 25% | 15.3 |  | 309.52 | 20.23
3 | 3 | 3 | 3 | 1 | 11 | 2 | 0 | 0 | 15 | 3 | F | Nível 3 | Nível 3 | 1.11.2. | SINAPI |  | PINTURA DE FORROS |  | 0 |  | BDI 1 | 0 | 20925.68 | RA |  | 20925.68 | 0 |  |  | FALSE | (abra o arquivo 'Referência 01-2025.xlsm) | 0 | 25% |  |  | 20925.68 | 0
S | 3 | S | 0 | 1 | 11 | 2 | 0 | 1 | 0 | 0 | F | Serviço | Serviço | 1.11.2.0.1. | SINAPI | 88494 | EMASSAMENTO COM MASSA LÁTEX, APLICAÇÃO EM TETO, UMA DEMÃO, LIXAMENTO MANUAL. AF_04/2023 | M2 | 481.05 | 20.28 | BDI 1 | 25.35 | 12194.62 | RA | RA | 12194.62 | 0 |  |  | SINAPI 88494 | (abra o arquivo 'Referência 01-2025.xlsm) | 0 | 25% | 481.05 |  | 12194.62 | 25.35
S | 3 | S | 0 | 1 | 11 | 2 | 0 | 2 | 0 | 0 | F | Serviço | Serviço | 1.11.2.0.2. | SINAPI | 88488 | PINTURA LÁTEX ACRÍLICA PREMIUM, APLICAÇÃO MANUAL EM TETO, DUAS DEMÃOS. AF_04/2023 | M2 | 481.05 | 14.52 | BDI 1 | 18.15 | 8731.06 | RA | RA | 8731.06 | 0 |  |  | SINAPI 88488 | (abra o arquivo 'Referência 01-2025.xlsm) | 0 | 25% | 481.05 |  | 8731.06 | 18.15
3 | 3 | 3 | 4 | 1 | 11 | 3 | 0 | 0 | 12 | 4 | F | Nível 3 | Nível 3 | 1.11.3. | SINAPI |  | PISO - ESTACIONAMENTO |  | 0 |  | BDI 1 | 0 | 652.18 | RA |  | 652.18 | 0 |  |  | FALSE | (abra o arquivo 'Referência 01-2025.xlsm) | 0 | 25% |  |  | 652.18 | 0
S | 3 | S | 0 | 1 | 11 | 3 | 0 | 1 | 0 | 0 | F | Serviço | Serviço | 1.11.3.0.1. | SINAPI | FNDE 406 | PINTURA DE PISO COM TINTA EPÓXI, COR AMARELO, APLICAÇÃO MANUAL, 2 DEMÃOS, INCLUSO PRIMER EPÓXI | M2 | 3.32 | 61.67 | BDI 1 | 77.09 | 255.94 | RA | RA | 255.94 | 0 |  |  | SINAPI FNDE 406 | (abra o arquivo 'Referência 01-2025.xlsm) | 0 | 25% | 3.32 |  | 255.94 | 77.09
S | 3 | S | 0 | 1 | 11 | 3 | 0 | 2 | 0 | 0 | F | Serviço | Serviço | 1.11.3.0.2. | SINAPI | FNDE 407 | PINTURA DE PISO COM TINTA EPÓXI, COR AZUL, APLICAÇÃO MANUAL, 2 DEMÃOS, INCLUSO PRIMER EPÓXI | M2 | 2.49 | 61.67 | BDI 1 | 77.09 | 191.95 | RA | RA | 191.95 | 0 |  |  | SINAPI FNDE 407 | (abra o arquivo 'Referência 01-2025.xlsm) | 0 | 25% | 2.49 |  | 191.95 | 77.09
S | 3 | S | 0 | 1 | 11 | 3 | 0 | 3 | 0 | 0 | F | Serviço | Serviço | 1.11.3.0.3. | SINAPI | FNDE 409 | PINTURA DE PISO COM TINTA EPÓXI, COR BRANCO, APLICAÇÃO MANUAL, 2 DEMÃOS, INCLUSO PRIMER EPÓXI | M2 | 2.65 | 61.67 | BDI 1 | 77.09 | 204.29 | RA | RA | 204.29 | 0 |  |  | SINAPI FNDE 409 | (abra o arquivo 'Referência 01-2025.xlsm) | 0 | 25% | 2.65 |  | 204.29 | 77.09
3 | 3 | 3 | 8 | 1 | 11 | 4 | 0 | 0 | 8 | 225 | F | Nível 3 | Nível 3 | 1.11.4. | SINAPI |  | PISO PLAYGROUND |  | 0 |  | BDI 1 | 0 | 1841.67 | RA |  | 1841.67 | 0 |  |  | FALSE | (abra o arquivo 'Referência 01-2025.xlsm) | 0 | 25% |  |  | 1841.67 | 0
S | 3 | S | 0 | 1 | 11 | 4 | 0 | 1 | 0 | 0 | F | Serviço | Serviço | 1.11.4.0.1. | SINAPI | FNDE 406 | PINTURA DE PISO COM TINTA EPÓXI, COR AMARELO, APLICAÇÃO MANUAL, 2 DEMÃOS, INCLUSO PRIMER EPÓXI | M2 | 3.96 | 61.67 | BDI 1 | 77.09 | 305.28 | RA | RA | 305.28 | 0 |  |  | SINAPI FNDE 406 | (abra o arquivo 'Referência 01-2025.xlsm) | 0 | 25% | 3.96 |  | 305.28 | 77.09
S | 3 | S | 0 | 1 | 11 | 4 | 0 | 2 | 0 | 0 | F | Serviço | Serviço | 1.11.4.0.2. | SINAPI | FNDE 407 | PINTURA DE PISO COM TINTA EPÓXI, COR AZUL, APLICAÇÃO MANUAL, 2 DEMÃOS, INCLUSO PRIMER EPÓXI | M2 | 3.23 | 61.67 | BDI 1 | 77.09 | 249 | RA | RA | 249 | 0 |  |  | SINAPI FNDE 407 | (abra o arquivo 'Referência 01-2025.xlsm) | 0 | 25% | 3.23 |  | 249 | 77.09
S | 3 | S | 0 | 1 | 11 | 4 | 0 | 3 | 0 | 0 | F | Serviço | Serviço | 1.11.4.0.3. | SINAPI | FNDE 409 | PINTURA DE PISO COM TINTA EPÓXI, COR BRANCO, APLICAÇÃO MANUAL, 2 DEMÃOS, INCLUSO PRIMER EPÓXI | M2 | 1.72 | 61.67 | BDI 1 | 77.09 | 132.59 | RA | RA | 132.59 | 0 |  |  | SINAPI FNDE 409 | (abra o arquivo 'Referência 01-2025.xlsm) | 0 | 25% | 1.72 |  | 132.59 | 77.09
S | 3 | S | 0 | 1 | 11 | 4 | 0 | 4 | 0 | 0 | F | Serviço | Serviço | 1.11.4.0.4. | SINAPI | FNDE 409 | PINTURA DE PISO COM TINTA EPÓXI, COR CINZA, APLICAÇÃO MANUAL, 2 DEMÃOS, INCLUSO PRIMER EPÓXI | M2 | 10.49 | 61.67 | BDI 1 | 77.09 | 808.67 | RA | RA | 808.67 | 0 |  |  | SINAPI FNDE 409 | (abra o arquivo 'Referência 01-2025.xlsm) | 0 | 25% | 10.49 |  | 808.67 | 77.09
S | 3 | S | 0 | 1 | 11 | 4 | 0 | 5 | 0 | 0 | F | Serviço | Serviço | 1.11.4.0.5. | SINAPI | FNDE 410 | PINTURA DE PISO COM TINTA EPÓXI, COR LARANJA, APLICAÇÃO MANUAL, 2 DEMÃOS, INCLUSO PRIMER EPÓXI | M2 | 2.3 | 61.67 | BDI 1 | 77.09 | 177.31 | RA | RA | 177.31 | 0 |  |  | SINAPI FNDE 410 | (abra o arquivo 'Referência 01-2025.xlsm) | 0 | 25% | 2.3 |  | 177.31 | 77.09
S | 3 | S | 0 | 1 | 11 | 4 | 0 | 6 | 0 | 0 | F | Serviço | Serviço | 1.11.4.0.6. | SINAPI | FNDE 411 | PINTURA DE PISO COM TINTA EPÓXI, COR VERDE, APLICAÇÃO MANUAL, 2 DEMÃOS, INCLUSO PRIMER EPÓXI | M2 | 1.7 | 61.67 | BDI 1 | 77.09 | 131.05 | RA | RA | 131.05 | 0 |  |  | SINAPI FNDE 411 | (abra o arquivo 'Referência 01-2025.xlsm) | 0 | 25% | 1.7 |  | 131.05 | 77.09
S | 3 | S | 0 | 1 | 11 | 4 | 0 | 7 | 0 | 0 | F | Serviço | Serviço | 1.11.4.0.7. | SINAPI | FNDE 412 | PINTURA DE PISO COM TINTA EPÓXI, COR VERMELHO, APLICAÇÃO MANUAL, 2 DEMÃOS, INCLUSO PRIMER EPÓXI | M2 | 0.49 | 61.67 | BDI 1 | 77.09 | 37.77 | RA | RA | 37.77 | 0 |  |  | SINAPI FNDE 412 | (abra o arquivo 'Referência 01-2025.xlsm) | 0 | 25% | 0.49 |  | 37.77 | 77.09
2 | 2 | 2 | 51 | 1 | 12 | 0 | 0 | 0 | 465 | 51 | F | Nível 2 | Nível 2 | 1.12. | SINAPI |  | INSTALAÇÕES DE ÁGUA FRIA |  | 0 |  | BDI 1 | 0 | 178434.99 | RA |  | 178434.99 | 0 |  | 13 | FALSE | (abra o arquivo 'Referência 01-2025.xlsm) | 0 | 25% |  |  | 178434.99 | 0
3 | 3 | 3 | 39 | 1 | 12 | 1 | 0 | 0 | 50 | 39 | F | Nível 3 | Nível 3 | 1.12.1. | SINAPI |  | TUBULAÇÕES E CONEXÕES DE PVC RÍGIDO |  | 0 |  | BDI 1 | 0 | 74699.77 | RA |  | 74699.77 | 0 |  |  | FALSE | (abra o arquivo 'Referência 01-2025.xlsm) | 0 | 25% |  |  | 74699.77 | 0
S | 3 | S | 0 | 1 | 12 | 1 | 0 | 1 | 0 | 0 | F | Serviço | Serviço | 1.12.1.0.1. | SINAPI | 89356 | TUBO, PVC, SOLDÁVEL, DE 25MM, INSTALADO EM RAMAL OU SUB-RAMAL DE ÁGUA - FORNECIMENTO E INSTALAÇÃO. AF_06/2022 | M | 407.4 | 22.45 | BDI 1 | 28.06 | 11431.64 | RA | RA | 11431.64 | 0 |  |  | SINAPI 89356 | (abra o arquivo 'Referência 01-2025.xlsm) | 0 | 25% | 407.4 |  | 11431.64 | 28.06
S | 3 | S | 0 | 1 | 12 | 1 | 0 | 2 | 0 | 0 | F | Serviço | Serviço | 1.12.1.0.2. | SINAPI | 103978 | TUBO, PVC, SOLDÁVEL, DE 40MM, INSTALADO EM RAMAL DE DISTRIBUIÇÃO DE ÁGUA - FORNECIMENTO E INSTALAÇÃO. AF_06/2022 | M | 15.5 | 26.57 | BDI 1 | 33.21 | 514.76 | RA | RA | 514.76 | 0 |  |  | SINAPI 103978 | (abra o arquivo 'Referência 01-2025.xlsm) | 0 | 25% | 15.5 |  | 514.76 | 33.21
S | 3 | S | 0 | 1 | 12 | 1 | 0 | 3 | 0 | 0 | F | Serviço | Serviço | 1.12.1.0.3. | SINAPI | 103979 | TUBO, PVC, SOLDÁVEL, DE 50MM, INSTALADO EM RAMAL DE DISTRIBUIÇÃO DE ÁGUA - FORNECIMENTO E INSTALAÇÃO. AF_06/2022 | M | 51.5 | 30.15 | BDI 1 | 37.69 | 1941.04 | RA | RA | 1941.04 | 0 |  |  | SINAPI 103979 | (abra o arquivo 'Referência 01-2025.xlsm) | 0 | 25% | 51.5 |  | 1941.04 | 37.69
S | 3 | S | 0 | 1 | 12 | 1 | 0 | 4 | 0 | 0 | F | Serviço | Serviço | 1.12.1.0.4. | SINAPI | 89450 | TUBO, PVC, SOLDÁVEL, DE 60MM, INSTALADO EM PRUMADA DE ÁGUA - FORNECIMENTO E INSTALAÇÃO. AF_06/2022 | M | 44.5 | 31.17 | BDI 1 | 38.96 | 1733.72 | RA | RA | 1733.72 | 0 |  |  | SINAPI 89450 | (abra o arquivo 'Referência 01-2025.xlsm) | 0 | 25% | 44.5 |  | 1733.72 | 38.96
S | 3 | S | 0 | 1 | 12 | 1 | 0 | 5 | 0 | 0 | F | Serviço | Serviço | 1.12.1.0.5. | SINAPI | 89452 | TUBO, PVC, SOLDÁVEL, DE 85MM, INSTALADO EM PRUMADA DE ÁGUA - FORNECIMENTO E INSTALAÇÃO. AF_06/2022 | M | 316.7 | 70.15 | BDI 1 | 87.69 | 27771.42 | RA | RA | 27771.42 | 0 |  |  | SINAPI 89452 | (abra o arquivo 'Referência 01-2025.xlsm) | 0 | 25% | 316.7 |  | 27771.42 | 87.69
S | 3 | S | 0 | 1 | 12 | 1 | 0 | 6 | 0 | 0 | F | Serviço | Serviço | 1.12.1.0.6. | SINAPI | FNDE 119 | TUBO DE DESCARGA, TIPO BENGALA, PARA LIGACAO CAIXA DE DESCARGA - EMBUTIR, PVC, 40 MM X 150 CM | UN | 24 | 31.8 | BDI 1 | 39.75 | 954 | RA | RA | 954 | 0 |  |  | SINAPI FNDE 119 | (abra o arquivo 'Referência 01-2025.xlsm) | 0 | 25% | 24 |  | 954 | 39.75
S | 3 | S | 0 | 1 | 12 | 1 | 0 | 7 | 0 | 0 | F | Serviço | Serviço | 1.12.1.0.7. | SINAPI | 89429 | ADAPTADOR CURTO COM BOLSA E ROSCA PARA REGISTRO, PVC, SOLDÁVEL, DN 25MM X 3/4 , INSTALADO EM RAMAL DE DISTRIBUIÇÃO DE ÁGUA - FORNECIMENTO E INSTALAÇÃO. AF_06/2022 | UN | 83 | 5.96 | BDI 1 | 7.45 | 618.35 | RA | RA | 618.35 | 0 |  |  | SINAPI 89429 | (abra o arquivo 'Referência 01-2025.xlsm) | 0 | 25% | 83 |  | 618.35 | 7.45
S | 3 | S | 0 | 1 | 12 | 1 | 0 | 8 | 0 | 0 | F | Serviço | Serviço | 1.12.1.0.8. | SINAPI | 94660 | ADAPTADOR CURTO COM BOLSA E ROSCA PARA REGISTRO, PVC, SOLDÁVEL, DN 40 MM X 1 1/4 , INSTALADO EM RESERVAÇÃO DE ÁGUA DE EDIFICAÇÃO QUE POSSUA RESERVATÓRIO DE FIBRA/FIBROCIMENTO FORNECIMENTO E INSTALAÇÃO. AF_06/2016 | UN | 2 | 8.32 | BDI 1 | 10.4 | 20.8 | RA | RA | 20.8 | 0 |  |  | SINAPI 94660 | (abra o arquivo 'Referência 01-2025.xlsm) | 0 | 25% | 2 |  | 20.8 | 10.4
S | 3 | S | 0 | 1 | 12 | 1 | 0 | 9 | 0 | 0 | F | Serviço | Serviço | 1.12.1.0.9. | SINAPI | 104001 | ADAPTADOR CURTO COM BOLSA E ROSCA PARA REGISTRO, PVC, SOLDÁVEL, DN 50MM X 1.1/2", INSTALADO EM RAMAL DE DISTRIBUIÇÃO DE ÁGUA - FORNECIMENTO E INSTALAÇÃO. AF_06/2022 | UN | 56 | 13.82 | BDI 1 | 17.28 | 967.68 | RA | RA | 967.68 | 0 |  |  | SINAPI 104001 | (abra o arquivo 'Referência 01-2025.xlsm) | 0 | 25% | 56 |  | 967.68 | 17.28
S | 3 | S | 0 | 1 | 12 | 1 | 0 | 10 | 0 | 0 | F | Serviço | Serviço | 1.12.1.0.10. | SINAPI | 89616 | ADAPTADOR CURTO COM BOLSA E ROSCA PARA REGISTRO, PVC, SOLDÁVEL, DN 85MM X 3 , INSTALADO EM PRUMADA DE ÁGUA - FORNECIMENTO E INSTALAÇÃO. AF_06/2022 | UN | 16 | 42.59 | BDI 1 | 53.24 | 851.84 | RA | RA | 851.84 | 0 |  |  | SINAPI 89616 | (abra o arquivo 'Referência 01-2025.xlsm) | 0 | 25% | 16 |  | 851.84 | 53.24
S | 3 | S | 0 | 1 | 12 | 1 | 0 | 11 | 0 | 0 | F | Serviço | Serviço | 1.12.1.0.11. | SINAPI | 103959 | BUCHA DE REDUÇÃO, CURTA, PVC, SOLDÁVEL, DN 60 X 50 MM, INSTALADO EM PRUMADA DE ÁGUA - FORNECIMENTO E INSTALAÇÃO. AF_06/2022 | UN | 16 | 15.45 | BDI 1 | 19.31 | 308.96 | RA | RA | 308.96 | 0 |  |  | SINAPI 103959 | (abra o arquivo 'Referência 01-2025.xlsm) | 0 | 25% | 16 |  | 308.96 | 19.31
S | 3 | S | 0 | 1 | 12 | 1 | 0 | 12 | 0 | 0 | F | Serviço | Serviço | 1.12.1.0.12. | SINAPI | 103968 | BUCHA DE REDUÇÃO, LONGA, PVC, SOLDÁVEL, DN 60 X 25 MM, INSTALADO EM PRUMADA DE ÁGUA - FORNECIMENTO E INSTALAÇÃO. AF_06/2022 | UN | 38 | 17.3 | BDI 1 | 21.63 | 821.94 | RA | RA | 821.94 | 0 |  |  | SINAPI 103968 | (abra o arquivo 'Referência 01-2025.xlsm) | 0 | 25% | 38 |  | 821.94 | 21.63
S | 3 | S | 0 | 1 | 12 | 1 | 0 | 13 | 0 | 0 | F | Serviço | Serviço | 1.12.1.0.13. | SINAPI | FNDE 413 | BUCHA DE REDUÇÃO, LONGA, PVC, SOLDÁVEL, DN 85 X 60 MM, INSTALADO EM PRUMADA DE ÁGUA - FORNECIMENTO E INSTALAÇÃO | UN | 18 | 30.28 | BDI 1 | 37.85 | 681.3 | RA | RA | 681.3 | 0 |  |  | SINAPI FNDE 413 | (abra o arquivo 'Referência 01-2025.xlsm) | 0 | 25% | 18 |  | 681.3 | 37.85
S | 3 | S | 0 | 1 | 12 | 1 | 0 | 14 | 0 | 0 | F | Serviço | Serviço | 1.12.1.0.14. | SINAPI | 104034 | COLAR DE TOMADA, PVC, COM TRAVAS, DE 110 MM X 1/2" OU 110 MM X 3/4", PARA LIGAÇÃO PREDIAL DE ÁGUA. AF_06/2022 | UN | 1 | 24.03 | BDI 1 | 30.04 | 30.04 | RA | RA | 30.04 | 0 |  |  | SINAPI 104034 | (abra o arquivo 'Referência 01-2025.xlsm) | 0 | 25% | 1 |  | 30.04 | 30.04
S | 3 | S | 0 | 1 | 12 | 1 | 0 | 15 | 0 | 0 | F | Serviço | Serviço | 1.12.1.0.15. | SINAPI | 103986 | CURVA 90 GRAUS, PVC, SOLDÁVEL, DN 50MM, INSTALADO EM RAMAL DE DISTRIBUIÇÃO DE ÁGUA - FORNECIMENTO E INSTALAÇÃO. AF_06/2022 | UN | 25 | 28.14 | BDI 1 | 35.18 | 879.5 | RA | RA | 879.5 | 0 |  |  | SINAPI 103986 | (abra o arquivo 'Referência 01-2025.xlsm) | 0 | 25% | 25 |  | 879.5 | 35.18
S | 3 | S | 0 | 1 | 12 | 1 | 0 | 16 | 0 | 0 | F | Serviço | Serviço | 1.12.1.0.16. | SINAPI | 89408 | JOELHO 90 GRAUS, PVC, SOLDÁVEL, DN 25MM, INSTALADO EM RAMAL DE DISTRIBUIÇÃO DE ÁGUA - FORNECIMENTO E INSTALAÇÃO. AF_06/2022 | UN | 216 | 8.33 | BDI 1 | 10.41 | 2248.56 | RA | RA | 2248.56 | 0 |  |  | SINAPI 89408 | (abra o arquivo 'Referência 01-2025.xlsm) | 0 | 25% | 216 |  | 2248.56 | 10.41
S | 3 | S | 0 | 1 | 12 | 1 | 0 | 17 | 0 | 0 | F | Serviço | Serviço | 1.12.1.0.17. | SINAPI | 103980 | JOELHO 90 GRAUS, PVC, SOLDÁVEL, DN 40MM, INSTALADO EM RAMAL DE DISTRIBUIÇÃO DE ÁGUA - FORNECIMENTO E INSTALAÇÃO. AF_06/2022 | UN | 2 | 17.48 | BDI 1 | 21.85 | 43.7 | RA | RA | 43.7 | 0 |  |  | SINAPI 103980 | (abra o arquivo 'Referência 01-2025.xlsm) | 0 | 25% | 2 |  | 43.7 | 21.85
S | 3 | S | 0 | 1 | 12 | 1 | 0 | 18 | 0 | 0 | F | Serviço | Serviço | 1.12.1.0.18. | SINAPI | 103984 | JOELHO 90 GRAUS, PVC, SOLDÁVEL, DN 50MM, INSTALADO EM RAMAL DE DISTRIBUIÇÃO DE ÁGUA - FORNECIMENTO E INSTALAÇÃO. AF_06/2022 | UN | 5 | 19.28 | BDI 1 | 24.1 | 120.5 | RA | RA | 120.5 | 0 |  |  | SINAPI 103984 | (abra o arquivo 'Referência 01-2025.xlsm) | 0 | 25% | 5 |  | 120.5 | 24.1
S | 3 | S | 0 | 1 | 12 | 1 | 0 | 19 | 0 | 0 | F | Serviço | Serviço | 1.12.1.0.19. | SINAPI | 89505 | JOELHO 90 GRAUS, PVC, SOLDÁVEL, DN 60MM, INSTALADO EM PRUMADA DE ÁGUA - FORNECIMENTO E INSTALAÇÃO. AF_06/2022 | UN | 1 | 42.99 | BDI 1 | 53.74 | 53.74 | RA | RA | 53.74 | 0 |  |  | SINAPI 89505 | (abra o arquivo 'Referência 01-2025.xlsm) | 0 | 25% | 1 |  | 53.74 | 53.74
S | 3 | S | 0 | 1 | 12 | 1 | 0 | 20 | 0 | 0 | F | Serviço | Serviço | 1.12.1.0.20. | SINAPI | 89521 | JOELHO 90 GRAUS, PVC, SOLDÁVEL, DN 85MM, INSTALADO EM PRUMADA DE ÁGUA - FORNECIMENTO E INSTALAÇÃO. AF_06/2022 | UN | 45 | 129.73 | BDI 1 | 162.16 | 7297.2 | RA | RA | 7297.2 | 0 |  |  | SINAPI 89521 | (abra o arquivo 'Referência 01-2025.xlsm) | 0 | 25% | 45 |  | 7297.2 | 162.16
S | 3 | S | 0 | 1 | 12 | 1 | 0 | 21 | 0 | 0 | F | Serviço | Serviço | 1.12.1.0.21. | SINAPI | FNDE 415 | JOELHO 90 GRAUS, PVC, SOLDÁVEL, COM ROSCA, DN 25MM x 3/4 - FORNECIMENTO E INSTALAÇÃO. AF_06/2022 | UN | 4 | 8.33 | BDI 1 | 10.41 | 41.64 | RA | RA | 41.64 | 0 |  |  | SINAPI FNDE 415 | (abra o arquivo 'Referência 01-2025.xlsm) | 0 | 25% | 4 |  | 41.64 | 10.41
S | 3 | S | 0 | 1 | 12 | 1 | 0 | 22 | 0 | 0 | F | Serviço | Serviço | 1.12.1.0.22. | SINAPI | 89409 | JOELHO 45 GRAUS, PVC, SOLDÁVEL, DN 25MM, INSTALADO EM RAMAL DE DISTRIBUIÇÃO DE ÁGUA - FORNECIMENTO E INSTALAÇÃO. AF_06/2022 | UN | 2 | 9.18 | BDI 1 | 11.48 | 22.96 | RA | RA | 22.96 | 0 |  |  | SINAPI 89409 | (abra o arquivo 'Referência 01-2025.xlsm) | 0 | 25% | 2 |  | 22.96 | 11.48
S | 3 | S | 0 | 1 | 12 | 1 | 0 | 23 | 0 | 0 | F | Serviço | Serviço | 1.12.1.0.23. | SINAPI | 103981 | JOELHO 45 GRAUS, PVC, SOLDÁVEL, DN 40MM, INSTALADO EM RAMAL DE DISTRIBUIÇÃO DE ÁGUA - FORNECIMENTO E INSTALAÇÃO. AF_06/2022 | UN | 1 | 17.55 | BDI 1 | 21.94 | 21.94 | RA | RA | 21.94 | 0 |  |  | SINAPI 103981 | (abra o arquivo 'Referência 01-2025.xlsm) | 0 | 25% | 1 |  | 21.94 | 21.94
S | 3 | S | 0 | 1 | 12 | 1 | 0 | 24 | 0 | 0 | F | Serviço | Serviço | 1.12.1.0.24. | SINAPI | 89366 | JOELHO 90 GRAUS COM BUCHA DE LATÃO, PVC, SOLDÁVEL, DN 25MM, X 3/4 INSTALADO EM RAMAL OU SUB-RAMAL DE ÁGUA - FORNECIMENTO E INSTALAÇÃO. AF_06/2022 | UN | 38 | 16.48 | BDI 1 | 20.6 | 782.8 | RA | RA | 782.8 | 0 |  |  | SINAPI 89366 | (abra o arquivo 'Referência 01-2025.xlsm) | 0 | 25% | 38 |  | 782.8 | 20.6
S | 3 | S | 0 | 1 | 12 | 1 | 0 | 25 | 0 | 0 | F | Serviço | Serviço | 1.12.1.0.25. | SINAPI | 90373 | JOELHO 90 GRAUS COM BUCHA DE LATÃO, PVC, SOLDÁVEL, DN 25MM, X 1/2 INSTALADO EM RAMAL OU SUB-RAMAL DE ÁGUA - FORNECIMENTO E INSTALAÇÃO. AF_06/2022 | UN | 83 | 13.02 | BDI 1 | 16.28 | 1351.24 | RA | RA | 1351.24 | 0 |  |  | SINAPI 90373 | (abra o arquivo 'Referência 01-2025.xlsm) | 0 | 25% | 83 |  | 1351.24 | 16.28
S | 3 | S | 0 | 1 | 12 | 1 | 0 | 26 | 0 | 0 | F | Serviço | Serviço | 1.12.1.0.26. | SINAPI | 89424 | LUVA, PVC, SOLDÁVEL, DN 25MM, INSTALADO EM RAMAL DE DISTRIBUIÇÃO DE ÁGUA - FORNECIMENTO E INSTALAÇÃO. AF_06/2022 | UN | 40 | 6.36 | BDI 1 | 7.95 | 318 | RA | RA | 318 | 0 |  |  | SINAPI 89424 | (abra o arquivo 'Referência 01-2025.xlsm) | 0 | 25% | 40 |  | 318 | 7.95
S | 3 | S | 0 | 1 | 12 | 1 | 0 | 27 | 0 | 0 | F | Serviço | Serviço | 1.12.1.0.27. | SINAPI | 103995 | LUVA, PVC, SOLDÁVEL, DN 50MM, INSTALADO EM RAMAL DE DISTRIBUIÇÃO DE ÁGUA - FORNECIMENTO E INSTALAÇÃO. AF_06/2022 | UN | 16 | 15.1 | BDI 1 | 18.88 | 302.08 | RA | RA | 302.08 | 0 |  |  | SINAPI 103995 | (abra o arquivo 'Referência 01-2025.xlsm) | 0 | 25% | 16 |  | 302.08 | 18.88
S | 3 | S | 0 | 1 | 12 | 1 | 0 | 28 | 0 | 0 | F | Serviço | Serviço | 1.12.1.0.28. | SINAPI | 89597 | LUVA, PVC, SOLDÁVEL, DN 60MM, INSTALADO EM PRUMADA DE ÁGUA - FORNECIMENTO E INSTALAÇÃO. AF_06/2022 | UN | 53 | 23.52 | BDI 1 | 29.4 | 1558.2 | RA | RA | 1558.2 | 0 |  |  | SINAPI 89597 | (abra o arquivo 'Referência 01-2025.xlsm) | 0 | 25% | 53 |  | 1558.2 | 29.4
S | 3 | S | 0 | 1 | 12 | 1 | 0 | 29 | 0 | 0 | F | Serviço | Serviço | 1.12.1.0.29. | SINAPI | 89385 | LUVA SOLDÁVEL E COM ROSCA, PVC, SOLDÁVEL, DN 25MM X 3/4 , INSTALADO EM RAMAL OU SUB-RAMAL DE ÁGUA - FORNECIMENTO E INSTALAÇÃO. AF_06/2022 | UN | 3 | 7.12 | BDI 1 | 8.9 | 26.7 | RA | RA | 26.7 | 0 |  |  | SINAPI 89385 | (abra o arquivo 'Referência 01-2025.xlsm) | 0 | 25% | 3 |  | 26.7 | 8.9
S | 3 | S | 0 | 1 | 12 | 1 | 0 | 30 | 0 | 0 | F | Serviço | Serviço | 1.12.1.0.30. | SINAPI | 89614 | LUVA, PVC, SOLDÁVEL, DN 85MM, INSTALADO EM PRUMADA DE ÁGUA - FORNECIMENTO E INSTALAÇÃO. AF_06/2022 | UN | 15 | 62.49 | BDI 1 | 78.11 | 1171.65 | RA | RA | 1171.65 | 0 |  |  | SINAPI 89614 | (abra o arquivo 'Referência 01-2025.xlsm) | 0 | 25% | 15 |  | 1171.65 | 78.11
S | 3 | S | 0 | 1 | 12 | 1 | 0 | 31 | 0 | 0 | F | Serviço | Serviço | 1.12.1.0.31. | SINAPI | 89440 | TE, PVC, SOLDÁVEL, DN 25MM, INSTALADO EM RAMAL DE DISTRIBUIÇÃO DE ÁGUA - FORNECIMENTO E INSTALAÇÃO. AF_06/2022 | UN | 64 | 11.57 | BDI 1 | 14.46 | 925.44 | RA | RA | 925.44 | 0 |  |  | SINAPI 89440 | (abra o arquivo 'Referência 01-2025.xlsm) | 0 | 25% | 64 |  | 925.44 | 14.46
S | 3 | S | 0 | 1 | 12 | 1 | 0 | 32 | 0 | 0 | F | Serviço | Serviço | 1.12.1.0.32. | SINAPI | 104011 | TE, PVC, SOLDÁVEL, DN 40MM, INSTALADO EM RAMAL DE DISTRIBUIÇÃO DE ÁGUA - FORNECIMENTO E INSTALAÇÃO. AF_06/2022 | UN | 1 | 25.22 | BDI 1 | 31.53 | 31.53 | RA | RA | 31.53 | 0 |  |  | SINAPI 104011 | (abra o arquivo 'Referência 01-2025.xlsm) | 0 | 25% | 1 |  | 31.53 | 31.53
S | 3 | S | 0 | 1 | 12 | 1 | 0 | 33 | 0 | 0 | F | Serviço | Serviço | 1.12.1.0.33. | SINAPI | 104004 | TE, PVC, SOLDÁVEL, DN 50MM, INSTALADO EM RAMAL DE DISTRIBUIÇÃO DE ÁGUA - FORNECIMENTO E INSTALAÇÃO. AF_06/2022 | UN | 8 | 29.56 | BDI 1 | 36.95 | 295.6 | RA | RA | 295.6 | 0 |  |  | SINAPI 104004 | (abra o arquivo 'Referência 01-2025.xlsm) | 0 | 25% | 8 |  | 295.6 | 36.95
S | 3 | S | 0 | 1 | 12 | 1 | 0 | 34 | 0 | 0 | F | Serviço | Serviço | 1.12.1.0.34. | SINAPI | 89628 | TE, PVC, SOLDÁVEL, DN 60MM, INSTALADO EM PRUMADA DE ÁGUA - FORNECIMENTO E INSTALAÇÃO. AF_06/2022 | UN | 3 | 49.6 | BDI 1 | 62 | 186 | RA | RA | 186 | 0 |  |  | SINAPI 89628 | (abra o arquivo 'Referência 01-2025.xlsm) | 0 | 25% | 3 |  | 186 | 62
S | 3 | S | 0 | 1 | 12 | 1 | 0 | 35 | 0 | 0 | F | Serviço | Serviço | 1.12.1.0.35. | SINAPI | 89631 | TE, PVC, SOLDÁVEL, DN 85MM, INSTALADO EM PRUMADA DE ÁGUA - FORNECIMENTO E INSTALAÇÃO. AF_06/2022 | UN | 18 | 110.49 | BDI 1 | 138.11 | 2485.98 | RA | RA | 2485.98 | 0 |  |  | SINAPI 89631 | (abra o arquivo 'Referência 01-2025.xlsm) | 0 | 25% | 18 |  | 2485.98 | 138.11
S | 3 | S | 0 | 1 | 12 | 1 | 0 | 36 | 0 | 0 | F | Serviço | Serviço | 1.12.1.0.36. | SINAPI | 89627 | TÊ DE REDUÇÃO, PVC, SOLDÁVEL, DN 50MM X 25MM, INSTALADO EM PRUMADA DE ÁGUA - FORNECIMENTO E INSTALAÇÃO. AF_06/2022 | UN | 19 | 20.58 | BDI 1 | 25.73 | 488.87 | RA | RA | 488.87 | 0 |  |  | SINAPI 89627 | (abra o arquivo 'Referência 01-2025.xlsm) | 0 | 25% | 19 |  | 488.87 | 25.73
S | 3 | S | 0 | 1 | 12 | 1 | 0 | 37 | 0 | 0 | F | Serviço | Serviço | 1.12.1.0.37. | SINAPI | 89632 | TE DE REDUÇÃO, PVC, SOLDÁVEL, DN 85MM X 60MM, INSTALADO EM PRUMADA DE ÁGUA - FORNECIMENTO E INSTALAÇÃO. AF_06/2022 | UN | 33 | 128.36 | BDI 1 | 160.45 | 5294.85 | RA | RA | 5294.85 | 0 |  |  | SINAPI 89632 | (abra o arquivo 'Referência 01-2025.xlsm) | 0 | 25% | 33 |  | 5294.85 | 160.45
S | 3 | S | 0 | 1 | 12 | 1 | 0 | 38 | 0 | 0 | F | Serviço | Serviço | 1.12.1.0.38. | SINAPI | 89396 | TÊ COM BUCHA DE LATÃO NA BOLSA CENTRAL, PVC, SOLDÁVEL, DN 25MM X 1/2 , INSTALADO EM RAMAL OU SUB-RAMAL DE ÁGUA - FORNECIMENTO E INSTALAÇÃO. AF_06/2022 | UN | 4 | 20.72 | BDI 1 | 25.9 | 103.6 | RA | RA | 103.6 | 0 |  |  | SINAPI 89396 | (abra o arquivo 'Referência 01-2025.xlsm) | 0 | 25% | 4 |  | 103.6 | 25.9
3 | 3 | 3 | 9 | 1 | 12 | 2 | 0 | 0 | 11 | 9 | F | Nível 3 | Nível 3 | 1.12.2. | SINAPI |  | TUBULAÇÕES E CONEXÕES - METAIS |  | 0 |  | BDI 1 | 0 | 15258.98 | RA |  | 15258.98 | 0 |  |  | FALSE | (abra o arquivo 'Referência 01-2025.xlsm) | 0 | 25% |  |  | 15258.98 | 0
S | 3 | S | 0 | 1 | 12 | 2 | 0 | 1 | 0 | 0 | F | Serviço | Serviço | 1.12.2.0.1. | SINAPI | 94500 | REGISTRO DE GAVETA BRUTO, LATÃO, ROSCÁVEL, 3" - FORNECIMENTO E INSTALAÇÃO. AF_08/2021 | UN | 8 | 212.13 | BDI 1 | 265.16 | 2121.28 | RA | RA | 2121.28 | 0 |  |  | SINAPI 94500 | (abra o arquivo 'Referência 01-2025.xlsm) | 0 | 25% | 8 |  | 2121.28 | 265.16
S | 3 | S | 0 | 1 | 12 | 2 | 0 | 2 | 0 | 0 | F | Serviço | Serviço | 1.12.2.0.2. | SINAPI | 94794 | REGISTRO DE GAVETA BRUTO, LATÃO, ROSCÁVEL, 1 1/2", COM ACABAMENTO E CANOPLA CROMADOS - FORNECIMENTO E INSTALAÇÃO. AF_08/2021 | UN | 16 | 102.23 | BDI 1 | 127.79 | 2044.64 | RA | RA | 2044.64 | 0 |  |  | SINAPI 94794 | (abra o arquivo 'Referência 01-2025.xlsm) | 0 | 25% | 16 |  | 2044.64 | 127.79
S | 3 | S | 0 | 1 | 12 | 2 | 0 | 3 | 0 | 0 | F | Serviço | Serviço | 1.12.2.0.3. | SINAPI | 89987 | REGISTRO DE GAVETA BRUTO, LATÃO, ROSCÁVEL, 3/4", COM ACABAMENTO E CANOPLA CROMADOS - FORNECIMENTO E INSTALAÇÃO. AF_08/2021 | UN | 39 | 57.92 | BDI 1 | 72.4 | 2823.6 | RA | RA | 2823.6 | 0 |  |  | SINAPI 89987 | (abra o arquivo 'Referência 01-2025.xlsm) | 0 | 25% | 39 |  | 2823.6 | 72.4
S | 3 | S | 0 | 1 | 12 | 2 | 0 | 4 | 0 | 0 | F | Serviço | Serviço | 1.12.2.0.4. | SINAPI | 89985 | REGISTRO DE PRESSÃO BRUTO, LATÃO, ROSCÁVEL, 3/4", COM ACABAMENTO E CANOPLA CROMADOS - FORNECIMENTO E INSTALAÇÃO. AF_08/2021 | UN | 13 | 55.21 | BDI 1 | 69.01 | 897.13 | RA | RA | 897.13 | 0 |  |  | SINAPI 89985 | (abra o arquivo 'Referência 01-2025.xlsm) | 0 | 25% | 13 |  | 897.13 | 69.01
S | 3 | S | 0 | 1 | 12 | 2 | 0 | 5 | 0 | 0 | F | Serviço | Serviço | 1.12.2.0.5. | SINAPI | 103042 | REGISTRO DE ESFERA, PVC, ROSCÁVEL, COM BORBOLETA, 3/4" - FORNECIMENTO E INSTALAÇÃO. AF_08/2021 | UN | 1 | 23.2 | BDI 1 | 29 | 29 | RA | RA | 29 | 0 |  |  | SINAPI 103042 | (abra o arquivo 'Referência 01-2025.xlsm) | 0 | 25% | 1 |  | 29 | 29
S | 3 | S | 0 | 1 | 12 | 2 | 0 | 6 | 0 | 0 | F | Serviço | Serviço | 1.12.2.0.6. | SINAPI | 90371 | REGISTRO DE ESFERA, PVC, ROSCÁVEL, COM VOLANTE, 3/4" - FORNECIMENTO E INSTALAÇÃO. AF_08/2021 | UN | 1 | 28 | BDI 1 | 35 | 35 | RA | RA | 35 | 0 |  |  | SINAPI 90371 | (abra o arquivo 'Referência 01-2025.xlsm) | 0 | 25% | 1 |  | 35 | 35
S | 3 | S | 0 | 1 | 12 | 2 | 0 | 7 | 0 | 0 | F | Serviço | Serviço | 1.12.2.0.7. | SINAPI | 94496 | REGISTRO DE GAVETA BRUTO, LATÃO, ROSCÁVEL, 1 1/4" - FORNECIMENTO E INSTALAÇÃO. AF_08/2021 | UN | 1 | 51.53 | BDI 1 | 64.41 | 64.41 | RA | RA | 64.41 | 0 |  |  | SINAPI 94496 | (abra o arquivo 'Referência 01-2025.xlsm) | 0 | 25% | 1 |  | 64.41 | 64.41
S | 3 | S | 0 | 1 | 12 | 2 | 0 | 8 | 0 | 0 | F | Serviço | Serviço | 1.12.2.0.8. | SINAPI | FNDE 215 | VÁLVULA DE DESCARGA METÁLICA, DUPLO ACIONAMENTO ECO, BASE 1 1/2", ACABAMENTO METALICO CROMADO - FORNECIMENTO E INSTALAÇÃO | UN | 24 | 241.46 | BDI 1 | 301.83 | 7243.92 | RA | RA | 7243.92 | 0 |  |  | SINAPI FNDE 215 | (abra o arquivo 'Referência 01-2025.xlsm) | 0 | 25% | 24 |  | 7243.92 | 301.83
3 | 3 | 3 | 2 | 1 | 12 | 3 | 0 | 0 | 2 | 64 | F | Nível 3 | Nível 3 | 1.12.3. | SINAPI |  | RESERVATÓRIO 30.000 L |  | 0 |  | BDI 1 | 0 | 88476.24 | RA |  | 88476.24 | 0 |  |  | FALSE | (abra o arquivo 'Referência 01-2025.xlsm) | 0 | 25% |  |  | 88476.24 | 0
S | 3 | S | 0 | 1 | 12 | 3 | 0 | 1 | 0 | 0 | F | Serviço | Serviço | 1.12.3.0.1. | SINAPI | FNDE 471 | RESERVATÓRIO METÁLICO CILINDRICO CAP. 30.000 LITROS, COM GUARDA-CORPO, ESCADA E PINTURA | UN | 1 | 70780.99 | BDI 1 | 88476.24 | 88476.24 | RA | RA | 88476.24 | 0 |  |  | SINAPI FNDE 471 | (abra o arquivo 'Referência 01-2025.xlsm) | 0 | 25% | 1 |  | 88476.24 | 88476.24
2 | 2 | 2 | 23 | 1 | 13 | 0 | 0 | 0 | 414 | 23 | F | Nível 2 | Nível 2 | 1.13. | SINAPI |  | INSTALAÇÕES DE ÁGUAS PLUVIAIS |  | 0 |  | BDI 1 | 0 | 66993.78 | RA |  | 66993.78 | 0 |  | 14 | FALSE | (abra o arquivo 'Referência 01-2025.xlsm) | 0 | 25% |  |  | 66993.78 | 0
3 | 3 | 3 | 16 | 1 | 13 | 1 | 0 | 0 | 22 | 16 | F | Nível 3 | Nível 3 | 1.13.1. | SINAPI |  | TUBULAÇÕES E CONEXÕES DE PVC |  | 0 |  | BDI 1 | 0 | 40898.32 | RA |  | 40898.32 | 0 |  |  | FALSE | (abra o arquivo 'Referência 01-2025.xlsm) | 0 | 25% |  |  | 40898.32 | 0
S | 3 | S | 0 | 1 | 13 | 1 | 0 | 1 | 0 | 0 | F | Serviço | Serviço | 1.13.1.0.1. | SINAPI | 89578 | TUBO PVC, SÉRIE R, ÁGUA PLUVIAL, DN 100 MM, FORNECIDO E INSTALADO EM CONDUTORES VERTICAIS DE ÁGUAS PLUVIAIS. AF_06/2022 | M | 163 | 35.42 | BDI 1 | 44.28 | 7217.64 | RA | RA | 7217.64 | 0 |  |  | SINAPI 89578 | (abra o arquivo 'Referência 01-2025.xlsm) | 0 | 25% | 163 |  | 7217.64 | 44.28
S | 3 | S | 0 | 1 | 13 | 1 | 0 | 2 | 0 | 0 | F | Serviço | Serviço | 1.13.1.0.2. | SINAPI | 89580 | TUBO PVC, SÉRIE R, ÁGUA PLUVIAL, DN 150 MM, FORNECIDO E INSTALADO EM CONDUTORES VERTICAIS DE ÁGUAS PLUVIAIS. AF_06/2022 | M | 65.7 | 73.47 | BDI 1 | 91.84 | 6033.89 | RA | RA | 6033.89 | 0 |  |  | SINAPI 89580 | (abra o arquivo 'Referência 01-2025.xlsm) | 0 | 25% | 65.7 |  | 6033.89 | 91.84
S | 3 | S | 0 | 1 | 13 | 1 | 0 | 3 | 0 | 0 | F | Serviço | Serviço | 1.13.1.0.3. | SINAPI | 90702 | TUBO DE PVC CORRUGADO DE DUPLA PAREDE PARA REDE COLETORA DE ESGOTO, DN 200 MM, JUNTA ELÁSTICA - FORNECIMENTO E ASSENTAMENTO. AF_01/2021 | M | 39.7 | 122.99 | BDI 1 | 153.74 | 6103.48 | RA | RA | 6103.48 | 0 |  |  | SINAPI 90702 | (abra o arquivo 'Referência 01-2025.xlsm) | 0 | 25% | 39.7 |  | 6103.48 | 153.74
S | 3 | S | 0 | 1 | 13 | 1 | 0 | 4 | 0 | 0 | F | Serviço | Serviço | 1.13.1.0.4. | SINAPI | 90703 | TUBO DE PVC CORRUGADO DE DUPLA PAREDE PARA REDE COLETORA DE ESGOTO, DN 250 MM, JUNTA ELÁSTICA - FORNECIMENTO E ASSENTAMENTO. AF_01/2021 | M | 62.8 | 193.21 | BDI 1 | 241.51 | 15166.83 | RA | RA | 15166.83 | 0 |  |  | SINAPI 90703 | (abra o arquivo 'Referência 01-2025.xlsm) | 0 | 25% | 62.8 |  | 15166.83 | 241.51
S | 3 | S | 0 | 1 | 13 | 1 | 0 | 5 | 0 | 0 | F | Serviço | Serviço | 1.13.1.0.5. | SINAPI | 89509 | TUBO PVC, SÉRIE R, ÁGUA PLUVIAL, DN 50 MM, FORNECIDO E INSTALADO EM RAMAL DE ENCAMINHAMENTO. AF_06/2022 | M | 32.4 | 23.23 | BDI 1 | 29.04 | 940.9 | RA | RA | 940.9 | 0 |  |  | SINAPI 89509 | (abra o arquivo 'Referência 01-2025.xlsm) | 0 | 25% | 32.4 |  | 940.9 | 29.04
S | 3 | S | 0 | 1 | 13 | 1 | 0 | 6 | 0 | 0 | F | Serviço | Serviço | 1.13.1.0.6. | SINAPI | 89571 | TÊ, PVC, SERIE R, ÁGUA PLUVIAL, DN 100 X 100 MM, JUNTA ELÁSTICA, FORNECIDO E INSTALADO EM RAMAL DE ENCAMINHAMENTO. AF_06/2022 | UN | 6 | 72.64 | BDI 1 | 90.8 | 544.8 | RA | RA | 544.8 | 0 |  |  | SINAPI 89571 | (abra o arquivo 'Referência 01-2025.xlsm) | 0 | 25% | 6 |  | 544.8 | 90.8
S | 3 | S | 0 | 1 | 13 | 1 | 0 | 7 | 0 | 0 | F | Serviço | Serviço | 1.13.1.0.7. | SINAPI | 104178 | CAP, PVC, SERIE R, ÁGUA PLUVIAL, DN 100 MM, JUNTA ELÁSTICA, FORNECIDO E INSTALADO EM RAMAL DE ENCAMINHAMENTO. AF_06/2022 | UN | 6 | 22.65 | BDI 1 | 28.31 | 169.86 | RA | RA | 169.86 | 0 |  |  | SINAPI 104178 | (abra o arquivo 'Referência 01-2025.xlsm) | 0 | 25% | 6 |  | 169.86 | 28.31
S | 3 | S | 0 | 1 | 13 | 1 | 0 | 8 | 0 | 0 | F | Serviço | Serviço | 1.13.1.0.8. | SINAPI | FNDE 30 | CURVA 45 GRAUS, PVC, SERIE R, ÁGUA PLUVIAL, DN 200 MM, VINILFORT, JUNTA ELÁSTICA, FORNECIDO E INSTALADO EM RAMAL DE ENCAMINHAMENTO | UN | 2 | 117.43 | BDI 1 | 146.79 | 293.58 | RA | RA | 293.58 | 0 |  |  | SINAPI FNDE 30 | (abra o arquivo 'Referência 01-2025.xlsm) | 0 | 25% | 2 |  | 293.58 | 146.79
S | 3 | S | 0 | 1 | 13 | 1 | 0 | 9 | 0 | 0 | F | Serviço | Serviço | 1.13.1.0.9. | SINAPI | 89585 | JOELHO 45 GRAUS, PVC, SERIE R, ÁGUA PLUVIAL, DN 100 MM, JUNTA ELÁSTICA, FORNECIDO E INSTALADO EM CONDUTORES VERTICAIS DE ÁGUAS PLUVIAIS. AF_06/2022 | UN | 16 | 46.09 | BDI 1 | 57.61 | 921.76 | RA | RA | 921.76 | 0 |  |  | SINAPI 89585 | (abra o arquivo 'Referência 01-2025.xlsm) | 0 | 25% | 16 |  | 921.76 | 57.61
S | 3 | S | 0 | 1 | 13 | 1 | 0 | 10 | 0 | 0 | F | Serviço | Serviço | 1.13.1.0.10. | SINAPI | 89520 | JOELHO 45 GRAUS, PVC, SERIE R, ÁGUA PLUVIAL, DN 50 MM, JUNTA ELÁSTICA, FORNECIDO E INSTALADO EM RAMAL DE ENCAMINHAMENTO. AF_06/2022 | UN | 2 | 16.5 | BDI 1 | 20.63 | 41.26 | RA | RA | 41.26 | 0 |  |  | SINAPI 89520 | (abra o arquivo 'Referência 01-2025.xlsm) | 0 | 25% | 2 |  | 41.26 | 20.63
S | 3 | S | 0 | 1 | 13 | 1 | 0 | 11 | 0 | 0 | F | Serviço | Serviço | 1.13.1.0.11. | SINAPI | 89584 | JOELHO 90 GRAUS, PVC, SERIE R, ÁGUA PLUVIAL, DN 100 MM, JUNTA ELÁSTICA, FORNECIDO E INSTALADO EM CONDUTORES VERTICAIS DE ÁGUAS PLUVIAIS. AF_06/2022 | UN | 48 | 44.96 | BDI 1 | 56.2 | 2697.6 | RA | RA | 2697.6 | 0 |  |  | SINAPI 89584 | (abra o arquivo 'Referência 01-2025.xlsm) | 0 | 25% | 48 |  | 2697.6 | 56.2
S | 3 | S | 0 | 1 | 13 | 1 | 0 | 12 | 0 | 0 | F | Serviço | Serviço | 1.13.1.0.12. | SINAPI | 104345 | JUNÇÃO DE REDUÇÃO INVERTIDA, PVC, SÉRIE NORMAL, ESGOTO PREDIAL, DN 100 X 50 MM, JUNTA ELÁSTICA, FORNECIDO E INSTALADO EM RAMAL DE DESCARGA OU RAMAL DE ESGOTO SANITÁRIO. AF_08/2022 | UN | 1 | 44.25 | BDI 1 | 55.31 | 55.31 | RA | RA | 55.31 | 0 |  |  | SINAPI 104345 | (abra o arquivo 'Referência 01-2025.xlsm) | 0 | 25% | 1 |  | 55.31 | 55.31
S | 3 | S | 0 | 1 | 13 | 1 | 0 | 13 | 0 | 0 | F | Serviço | Serviço | 1.13.1.0.13. | SINAPI | FNDE 416 | JUNÇÃO SIMPLES, PVC, SERIE R, ÁGUA PLUVIAL, DN 100 X 50 MM, JUNTA ELÁSTICA, FORNECIDO E INSTALADO EM CONDUTORES VERTICAIS DE ÁGUAS PLUVIAIS | UN | 3 | 105.88 | BDI 1 | 132.35 | 397.05 | RA | RA | 397.05 | 0 |  |  | SINAPI FNDE 416 | (abra o arquivo 'Referência 01-2025.xlsm) | 0 | 25% | 3 |  | 397.05 | 132.35
S | 3 | S | 0 | 1 | 13 | 1 | 0 | 14 | 0 | 0 | F | Serviço | Serviço | 1.13.1.0.14. | SINAPI | FNDE 421 | JUNÇÃO SIMPLES, PVC, SERIE R, ÁGUA PLUVIAL, DN 150 X 75 MM, JUNTA ELÁSTICA, FORNECIDO E INSTALADO EM CONDUTORES VERTICAIS DE ÁGUAS PLUVIAIS | UN | 2 | 105.88 | BDI 1 | 132.35 | 264.7 | RA | RA | 264.7 | 0 |  |  | SINAPI FNDE 421 | (abra o arquivo 'Referência 01-2025.xlsm) | 0 | 25% | 2 |  | 264.7 | 132.35
S | 3 | S | 0 | 1 | 13 | 1 | 0 | 15 | 0 | 0 | F | Serviço | Serviço | 1.13.1.0.15. | SINAPI | 89549 | REDUÇÃO EXCÊNTRICA, PVC, SERIE R, ÁGUA PLUVIAL, DN 75 X 50 MM, JUNTA ELÁSTICA, FORNECIDO E INSTALADO EM RAMAL DE ENCAMINHAMENTO. AF_06/2022 | UN | 2 | 19.86 | BDI 1 | 24.83 | 49.66 | RA | RA | 49.66 | 0 |  |  | SINAPI 89549 | (abra o arquivo 'Referência 01-2025.xlsm) | 0 | 25% | 2 |  | 49.66 | 24.83
3 | 3 | 3 | 3 | 1 | 13 | 2 | 0 | 0 | 6 | 3 | F | Nível 3 | Nível 3 | 1.13.2. | SINAPI |  | ACESSÓRIOS |  | 0 |  | BDI 1 | 0 | 9111.14 | RA |  | 9111.14 | 0 |  |  | FALSE | (abra o arquivo 'Referência 01-2025.xlsm) | 0 | 25% |  |  | 9111.14 | 0
S | 3 | S | 0 | 1 | 13 | 2 | 0 | 1 | 0 | 0 | F | Serviço | Serviço | 1.13.2.0.1. | SINAPI | 99253 | CAIXA ENTERRADA HIDRÁULICA RETANGULAR EM ALVENARIA COM TIJOLOS CERÂMICOS MACIÇOS, DIMENSÕES INTERNAS: 0,6X0,6X0,6 M PARA REDE DE DRENAGEM. AF_12/2020 | UN | 13 | 528.64 | BDI 1 | 660.8 | 8590.4 | RA | RA | 8590.4 | 0 |  |  | SINAPI 99253 | (abra o arquivo 'Referência 01-2025.xlsm) | 0 | 25% | 13 |  | 8590.4 | 660.8
S | 3 | S | 0 | 1 | 13 | 2 | 0 | 2 | 0 | 0 | F | Serviço | Serviço | 1.13.2.0.2. | SINAPI | 89482 | CAIXA SIFONADA, PVC, DN 100 X 100 X 50 MM, FORNECIDA E INSTALADA EM RAMAIS DE ENCAMINHAMENTO DE ÁGUA PLUVIAL. AF_06/2022 | UN | 11 | 37.87 | BDI 1 | 47.34 | 520.74 | RA | RA | 520.74 | 0 |  |  | SINAPI 89482 | (abra o arquivo 'Referência 01-2025.xlsm) | 0 | 25% | 11 |  | 520.74 | 47.34
3 | 3 | 3 | 3 | 1 | 13 | 3 | 0 | 0 | 3 | 42 | F | Nível 3 | Nível 3 | 1.13.3. | SINAPI |  | SISTEMA DE REUSO DE ÁGUA |  | 0 |  | BDI 1 | 0 | 16984.32 | RA |  | 16984.32 | 0 |  |  | FALSE | (abra o arquivo 'Referência 01-2025.xlsm) | 0 | 25% |  |  | 16984.32 | 0
S | 3 | S | 0 | 1 | 13 | 3 | 0 | 1 | 0 | 0 | F | Serviço | Serviço | 1.13.3.0.1. | SINAPI | FNDE 78 | CISTERNA VERTICAL - RESERVATÓRIO ÁGUA DA CHUVA - 300 Litros | UN | 6 | 1862.29 | BDI 1 | 2327.86 | 13967.16 | RA | RA | 13967.16 | 0 |  |  | SINAPI FNDE 78 | (abra o arquivo 'Referência 01-2025.xlsm) | 0 | 25% | 6 |  | 13967.16 | 2327.86
S | 3 | S | 0 | 1 | 13 | 3 | 0 | 2 | 0 | 0 | F | Serviço | Serviço | 1.13.3.0.2. | SINAPI | FNDE 79 | SMART FILTRO | UN | 6 | 402.29 | BDI 1 | 502.86 | 3017.16 | RA | RA | 3017.16 | 0 |  |  | SINAPI FNDE 79 | (abra o arquivo 'Referência 01-2025.xlsm) | 0 | 25% | 6 |  | 3017.16 | 502.86
2 | 2 | 2 | 51 | 1 | 14 | 0 | 0 | 0 | 391 | 51 | F | Nível 2 | Nível 2 | 1.14. | SINAPI |  | INSTALAÇÕES DE ESGOTO SANITÁRIO |  | 0 |  | BDI 1 | 0 | 107435.35 | RA |  | 107435.35 | 0 |  | 15 | FALSE | (abra o arquivo 'Referência 01-2025.xlsm) | 0 | 25% |  |  | 107435.35 | 0
3 | 3 | 3 | 28 | 1 | 14 | 1 | 0 | 0 | 50 | 28 | F | Nível 3 | Nível 3 | 1.14.1. | SINAPI |  | TUBULAÇÕES E CONEXÕES |  | 0 |  | BDI 1 | 0 | 36696.27 | RA |  | 36696.27 | 0 |  |  | FALSE | (abra o arquivo 'Referência 01-2025.xlsm) | 0 | 25% |  |  | 36696.27 | 0
S | 3 | S | 0 | 1 | 14 | 1 | 0 | 1 | 0 | 0 | F | Serviço | Serviço | 1.14.1.0.1. | SINAPI | 89711 | TUBO PVC, SERIE NORMAL, ESGOTO PREDIAL, DN 40 MM, FORNECIDO E INSTALADO EM RAMAL DE DESCARGA OU RAMAL DE ESGOTO SANITÁRIO. AF_08/2022 | M | 88.7 | 20.95 | BDI 1 | 26.19 | 2323.05 | RA | RA | 2323.05 | 0 |  |  | SINAPI 89711 | (abra o arquivo 'Referência 01-2025.xlsm) | 0 | 25% | 88.7 |  | 2323.05 | 26.19
S | 3 | S | 0 | 1 | 14 | 1 | 0 | 2 | 0 | 0 | F | Serviço | Serviço | 1.14.1.0.2. | SINAPI | 89712 | TUBO PVC, SERIE NORMAL, ESGOTO PREDIAL, DN 50 MM, FORNECIDO E INSTALADO EM RAMAL DE DESCARGA OU RAMAL DE ESGOTO SANITÁRIO. AF_08/2022 | M | 207.2 | 27.01 | BDI 1 | 33.76 | 6995.07 | RA | RA | 6995.07 | 0 |  |  | SINAPI 89712 | (abra o arquivo 'Referência 01-2025.xlsm) | 0 | 25% | 207.2 |  | 6995.07 | 33.76
S | 3 | S | 0 | 1 | 14 | 1 | 0 | 3 | 0 | 0 | F | Serviço | Serviço | 1.14.1.0.3. | SINAPI | 89713 | TUBO PVC, SERIE NORMAL, ESGOTO PREDIAL, DN 75 MM, FORNECIDO E INSTALADO EM RAMAL DE DESCARGA OU RAMAL DE ESGOTO SANITÁRIO. AF_08/2022 | M | 21.1 | 33.79 | BDI 1 | 42.24 | 891.26 | RA | RA | 891.26 | 0 |  |  | SINAPI 89713 | (abra o arquivo 'Referência 01-2025.xlsm) | 0 | 25% | 21.1 |  | 891.26 | 42.24
S | 3 | S | 0 | 1 | 14 | 1 | 0 | 4 | 0 | 0 | F | Serviço | Serviço | 1.14.1.0.4. | SINAPI | 89714 | TUBO PVC, SERIE NORMAL, ESGOTO PREDIAL, DN 100 MM, FORNECIDO E INSTALADO EM RAMAL DE DESCARGA OU RAMAL DE ESGOTO SANITÁRIO. AF_08/2022 | M | 252.1 | 37.6 | BDI 1 | 47 | 11848.7 | RA | RA | 11848.7 | 0 |  |  | SINAPI 89714 | (abra o arquivo 'Referência 01-2025.xlsm) | 0 | 25% | 252.1 |  | 11848.7 | 47
S | 3 | S | 0 | 1 | 14 | 1 | 0 | 5 | 0 | 0 | F | Serviço | Serviço | 1.14.1.0.5. | SINAPI | 89849 | TUBO PVC, SERIE NORMAL, ESGOTO PREDIAL, DN 150 MM, FORNECIDO E INSTALADO EM SUBCOLETOR AÉREO DE ESGOTO SANITÁRIO. AF_08/2022 | M | 39 | 59.3 | BDI 1 | 74.13 | 2891.07 | RA | RA | 2891.07 | 0 |  |  | SINAPI 89849 | (abra o arquivo 'Referência 01-2025.xlsm) | 0 | 25% | 39 |  | 2891.07 | 74.13
S | 3 | S | 0 | 1 | 14 | 1 | 0 | 6 | 0 | 0 | F | Serviço | Serviço | 1.14.1.0.6. | SINAPI | 104341 | BUCHA DE REDUÇÃO LONGA, PVC, SÉRIE NORMAL, ESGOTO PREDIAL, DN 50 X 40 MM, JUNTA SOLDÁVEL E ELÁSTICA, FORNECIDO E INSTALADO EM RAMAL DE DESCARGA OU RAMAL DE ESGOTO SANITÁRIO. AF_08/2022 | UN | 24 | 11.04 | BDI 1 | 13.8 | 331.2 | RA | RA | 331.2 | 0 |  |  | SINAPI 104341 | (abra o arquivo 'Referência 01-2025.xlsm) | 0 | 25% | 24 |  | 331.2 | 13.8
S | 3 | S | 0 | 1 | 14 | 1 | 0 | 7 | 0 | 0 | F | Serviço | Serviço | 1.14.1.0.7. | SINAPI | 89728 | CURVA CURTA 90 GRAUS, PVC, SERIE NORMAL, ESGOTO PREDIAL, DN 40 MM, JUNTA SOLDÁVEL, FORNECIDO E INSTALADO EM RAMAL DE DESCARGA OU RAMAL DE ESGOTO SANITÁRIO. AF_08/2022 | UN | 74 | 13.36 | BDI 1 | 16.7 | 1235.8 | RA | RA | 1235.8 | 0 |  |  | SINAPI 89728 | (abra o arquivo 'Referência 01-2025.xlsm) | 0 | 25% | 74 |  | 1235.8 | 16.7
S | 3 | S | 0 | 1 | 14 | 1 | 0 | 8 | 0 | 0 | F | Serviço | Serviço | 1.14.1.0.8. | SINAPI | 89803 | CURVA CURTA 90 GRAUS, PVC, SERIE NORMAL, ESGOTO PREDIAL, DN 50 MM, JUNTA ELÁSTICA, FORNECIDO E INSTALADO EM PRUMADA DE ESGOTO SANITÁRIO OU VENTILAÇÃO. AF_08/2022 | UN | 8 | 19.38 | BDI 1 | 24.23 | 193.84 | RA | RA | 193.84 | 0 |  |  | SINAPI 89803 | (abra o arquivo 'Referência 01-2025.xlsm) | 0 | 25% | 8 |  | 193.84 | 24.23
S | 3 | S | 0 | 1 | 14 | 1 | 0 | 9 | 0 | 0 | F | Serviço | Serviço | 1.14.1.0.9. | SINAPI | 89748 | CURVA CURTA 90 GRAUS, PVC, SERIE NORMAL, ESGOTO PREDIAL, DN 100 MM, JUNTA ELÁSTICA, FORNECIDO E INSTALADO EM RAMAL DE DESCARGA OU RAMAL DE ESGOTO SANITÁRIO. AF_08/2022 | UN | 24 | 44.46 | BDI 1 | 55.58 | 1333.92 | RA | RA | 1333.92 | 0 |  |  | SINAPI 89748 | (abra o arquivo 'Referência 01-2025.xlsm) | 0 | 25% | 24 |  | 1333.92 | 55.58
S | 3 | S | 0 | 1 | 14 | 1 | 0 | 10 | 0 | 0 | F | Serviço | Serviço | 1.14.1.0.10. | SINAPI | FNDE 417 | CURVA LONGA 45 GRAUS, PVC, SERIE NORMAL, ESGOTO PREDIAL, DN 75 MM, JUNTA ELÁSTICA, FORNECIDO E INSTALADO EM PRUMADA DE ESGOTO SANITÁRIO OU VENTILAÇÃO | UN | 3 | 62.27 | BDI 1 | 77.84 | 233.52 | RA | RA | 233.52 | 0 |  |  | SINAPI FNDE 417 | (abra o arquivo 'Referência 01-2025.xlsm) | 0 | 25% | 3 |  | 233.52 | 77.84
S | 3 | S | 0 | 1 | 14 | 1 | 0 | 11 | 0 | 0 | F | Serviço | Serviço | 1.14.1.0.11. | SINAPI | 104063 | CURVA LONGA, 45 GRAUS, PVC OCRE, JUNTA ELÁSTICA, DN 100 MM, PARA COLETOR PREDIAL DE ESGOTO. AF_06/2022 | UN | 5 | 72.12 | BDI 1 | 90.15 | 450.75 | RA | RA | 450.75 | 0 |  |  | SINAPI 104063 | (abra o arquivo 'Referência 01-2025.xlsm) | 0 | 25% | 5 |  | 450.75 | 90.15
S | 3 | S | 0 | 1 | 14 | 1 | 0 | 12 | 0 | 0 | F | Serviço | Serviço | 1.14.1.0.12. | SINAPI | FNDE 420 | CURVA CURTA 45 GRAUS, PVC, SERIE NORMAL, ESGOTO PREDIAL, DN 100 MM, JUNTA ELÁSTICA, FORNECIDO E INSTALADO EM RAMAL DE DESCARGA OU RAMAL DE ESGOTO SANITÁRIO. | UN | 4 | 44.46 | BDI 1 | 55.58 | 222.32 | RA | RA | 222.32 | 0 |  |  | SINAPI FNDE 420 | (abra o arquivo 'Referência 01-2025.xlsm) | 0 | 25% | 4 |  | 222.32 | 55.58
S | 3 | S | 0 | 1 | 14 | 1 | 0 | 13 | 0 | 0 | F | Serviço | Serviço | 1.14.1.0.13. | SINAPI | 89726 | JOELHO 45 GRAUS, PVC, SERIE NORMAL, ESGOTO PREDIAL, DN 40 MM, JUNTA SOLDÁVEL, FORNECIDO E INSTALADO EM RAMAL DE DESCARGA OU RAMAL DE ESGOTO SANITÁRIO. AF_08/2022 | UN | 40 | 10.42 | BDI 1 | 13.03 | 521.2 | RA | RA | 521.2 | 0 |  |  | SINAPI 89726 | (abra o arquivo 'Referência 01-2025.xlsm) | 0 | 25% | 40 |  | 521.2 | 13.03
S | 3 | S | 0 | 1 | 14 | 1 | 0 | 14 | 0 | 0 | F | Serviço | Serviço | 1.14.1.0.14. | SINAPI | 89732 | JOELHO 45 GRAUS, PVC, SERIE NORMAL, ESGOTO PREDIAL, DN 50 MM, JUNTA ELÁSTICA, FORNECIDO E INSTALADO EM RAMAL DE DESCARGA OU RAMAL DE ESGOTO SANITÁRIO. AF_08/2022 | UN | 60 | 15.68 | BDI 1 | 19.6 | 1176 | RA | RA | 1176 | 0 |  |  | SINAPI 89732 | (abra o arquivo 'Referência 01-2025.xlsm) | 0 | 25% | 60 |  | 1176 | 19.6
S | 3 | S | 0 | 1 | 14 | 1 | 0 | 15 | 0 | 0 | F | Serviço | Serviço | 1.14.1.0.15. | SINAPI | 89739 | JOELHO 45 GRAUS, PVC, SERIE NORMAL, ESGOTO PREDIAL, DN 75 MM, JUNTA ELÁSTICA, FORNECIDO E INSTALADO EM RAMAL DE DESCARGA OU RAMAL DE ESGOTO SANITÁRIO. AF_08/2022 | UN | 4 | 23.98 | BDI 1 | 29.98 | 119.92 | RA | RA | 119.92 | 0 |  |  | SINAPI 89739 | (abra o arquivo 'Referência 01-2025.xlsm) | 0 | 25% | 4 |  | 119.92 | 29.98
S | 3 | S | 0 | 1 | 14 | 1 | 0 | 16 | 0 | 0 | F | Serviço | Serviço | 1.14.1.0.16. | SINAPI | 89746 | JOELHO 45 GRAUS, PVC, SERIE NORMAL, ESGOTO PREDIAL, DN 100 MM, JUNTA ELÁSTICA, FORNECIDO E INSTALADO EM RAMAL DE DESCARGA OU RAMAL DE ESGOTO SANITÁRIO. AF_08/2022 | UN | 7 | 28.93 | BDI 1 | 36.16 | 253.12 | RA | RA | 253.12 | 0 |  |  | SINAPI 89746 | (abra o arquivo 'Referência 01-2025.xlsm) | 0 | 25% | 7 |  | 253.12 | 36.16
S | 3 | S | 0 | 1 | 14 | 1 | 0 | 17 | 0 | 0 | F | Serviço | Serviço | 1.14.1.0.17. | SINAPI | 89855 | JOELHO 45 GRAUS, PVC, SERIE NORMAL, ESGOTO PREDIAL, DN 150 MM, JUNTA ELÁSTICA, FORNECIDO E INSTALADO EM SUBCOLETOR AÉREO DE ESGOTO SANITÁRIO. AF_08/2022 | UN | 3 | 116.4 | BDI 1 | 145.5 | 436.5 | RA | RA | 436.5 | 0 |  |  | SINAPI 89855 | (abra o arquivo 'Referência 01-2025.xlsm) | 0 | 25% | 3 |  | 436.5 | 145.5
S | 3 | S | 0 | 1 | 14 | 1 | 0 | 18 | 0 | 0 | F | Serviço | Serviço | 1.14.1.0.18. | SINAPI | 89724 | JOELHO 90 GRAUS, PVC, SERIE NORMAL, ESGOTO PREDIAL, DN 40 MM, JUNTA SOLDÁVEL, FORNECIDO E INSTALADO EM RAMAL DE DESCARGA OU RAMAL DE ESGOTO SANITÁRIO. AF_08/2022 | UN | 46 | 10.17 | BDI 1 | 12.71 | 584.66 | RA | RA | 584.66 | 0 |  |  | SINAPI 89724 | (abra o arquivo 'Referência 01-2025.xlsm) | 0 | 25% | 46 |  | 584.66 | 12.71
S | 3 | S | 0 | 1 | 14 | 1 | 0 | 19 | 0 | 0 | F | Serviço | Serviço | 1.14.1.0.19. | SINAPI | 89731 | JOELHO 90 GRAUS, PVC, SERIE NORMAL, ESGOTO PREDIAL, DN 50 MM, JUNTA ELÁSTICA, FORNECIDO E INSTALADO EM RAMAL DE DESCARGA OU RAMAL DE ESGOTO SANITÁRIO. AF_08/2022 | UN | 51 | 14.88 | BDI 1 | 18.6 | 948.6 | RA | RA | 948.6 | 0 |  |  | SINAPI 89731 | (abra o arquivo 'Referência 01-2025.xlsm) | 0 | 25% | 51 |  | 948.6 | 18.6
S | 3 | S | 0 | 1 | 14 | 1 | 0 | 20 | 0 | 0 | F | Serviço | Serviço | 1.14.1.0.20. | SINAPI | 89744 | JOELHO 90 GRAUS, PVC, SERIE NORMAL, ESGOTO PREDIAL, DN 100 MM, JUNTA ELÁSTICA, FORNECIDO E INSTALADO EM RAMAL DE DESCARGA OU RAMAL DE ESGOTO SANITÁRIO. AF_08/2022 | UN | 15 | 28.01 | BDI 1 | 35.01 | 525.15 | RA | RA | 525.15 | 0 |  |  | SINAPI 89744 | (abra o arquivo 'Referência 01-2025.xlsm) | 0 | 25% | 15 |  | 525.15 | 35.01
S | 3 | S | 0 | 1 | 14 | 1 | 0 | 21 | 0 | 0 | F | Serviço | Serviço | 1.14.1.0.21. | SINAPI | 89834 | JUNÇÃO SIMPLES, PVC, SERIE NORMAL, ESGOTO PREDIAL, DN 100 X 100 MM, JUNTA ELÁSTICA, FORNECIDO E INSTALADO EM PRUMADA DE ESGOTO SANITÁRIO OU VENTILAÇÃO. AF_08/2022 | UN | 13 | 54.72 | BDI 1 | 68.4 | 889.2 | RA | RA | 889.2 | 0 |  |  | SINAPI 89834 | (abra o arquivo 'Referência 01-2025.xlsm) | 0 | 25% | 13 |  | 889.2 | 68.4
S | 3 | S | 0 | 1 | 14 | 1 | 0 | 22 | 0 | 0 | F | Serviço | Serviço | 1.14.1.0.22. | SINAPI | 89827 | JUNÇÃO SIMPLES, PVC, SERIE NORMAL, ESGOTO PREDIAL, DN 50 X 50 MM, JUNTA ELÁSTICA, FORNECIDO E INSTALADO EM PRUMADA DE ESGOTO SANITÁRIO OU VENTILAÇÃO. AF_08/2022 | UN | 21 | 20.72 | BDI 1 | 25.9 | 543.9 | RA | RA | 543.9 | 0 |  |  | SINAPI 89827 | (abra o arquivo 'Referência 01-2025.xlsm) | 0 | 25% | 21 |  | 543.9 | 25.9
S | 3 | S | 0 | 1 | 14 | 1 | 0 | 23 | 0 | 0 | F | Serviço | Serviço | 1.14.1.0.23. | SINAPI | 89783 | JUNÇÃO SIMPLES, PVC, SERIE NORMAL, ESGOTO PREDIAL, DN 40 MM, JUNTA SOLDÁVEL, FORNECIDO E INSTALADO EM RAMAL DE DESCARGA OU RAMAL DE ESGOTO SANITÁRIO. AF_08/2022 | UN | 9 | 14.95 | BDI 1 | 18.69 | 168.21 | RA | RA | 168.21 | 0 |  |  | SINAPI 89783 | (abra o arquivo 'Referência 01-2025.xlsm) | 0 | 25% | 9 |  | 168.21 | 18.69
S | 3 | S | 0 | 1 | 14 | 1 | 0 | 24 | 0 | 0 | F | Serviço | Serviço | 1.14.1.0.24. | SINAPI | 89569 | JUNÇÃO SIMPLES, PVC, SERIE R, ÁGUA PLUVIAL, DN 100 X 75 MM, JUNTA ELÁSTICA, FORNECIDO E INSTALADO EM RAMAL DE ENCAMINHAMENTO. AF_06/2022 | UN | 6 | 98.42 | BDI 1 | 123.03 | 738.18 | RA | RA | 738.18 | 0 |  |  | SINAPI 89569 | (abra o arquivo 'Referência 01-2025.xlsm) | 0 | 25% | 6 |  | 738.18 | 123.03
S | 3 | S | 0 | 1 | 14 | 1 | 0 | 25 | 0 | 0 | F | Serviço | Serviço | 1.14.1.0.25. | SINAPI | FNDE 418 | JUNÇÃO SIMPLES, PVC, SERIE R, ÁGUA PLUVIAL, DN 100 x 50 MM, JUNTA ELÁSTICA, FORNECIDO E INSTALADO EM RAMAL DE ENCAMINHAMENTO | UN | 16 | 36.28 | BDI 1 | 45.35 | 725.6 | RA | RA | 725.6 | 0 |  |  | SINAPI FNDE 418 | (abra o arquivo 'Referência 01-2025.xlsm) | 0 | 25% | 16 |  | 725.6 | 45.35
S | 3 | S | 0 | 1 | 14 | 1 | 0 | 26 | 0 | 0 | F | Serviço | Serviço | 1.14.1.0.26. | SINAPI | FNDE 419 | JUNÇÃO SIMPLES, PVC, SERIE R, ÁGUA PLUVIAL, DN 75 x 50 MM, JUNTA ELÁSTICA, FORNECIDO E INSTALADO EM RAMAL DE ENCAMINHAMENTO | UN | 2 | 36.28 | BDI 1 | 45.35 | 90.7 | RA | RA | 90.7 | 0 |  |  | SINAPI FNDE 419 | (abra o arquivo 'Referência 01-2025.xlsm) | 0 | 25% | 2 |  | 90.7 | 45.35
S | 3 | S | 0 | 1 | 14 | 1 | 0 | 27 | 0 | 0 | F | Serviço | Serviço | 1.14.1.0.27. | SINAPI | 89549 | REDUÇÃO EXCÊNTRICA, PVC, SERIE R, ÁGUA PLUVIAL, DN 75 X 50 MM, JUNTA ELÁSTICA, FORNECIDO E INSTALADO EM RAMAL DE ENCAMINHAMENTO. AF_06/2022 | UN | 1 | 19.86 | BDI 1 | 24.83 | 24.83 | RA | RA | 24.83 | 0 |  |  | SINAPI 89549 | (abra o arquivo 'Referência 01-2025.xlsm) | 0 | 25% | 1 |  | 24.83 | 24.83
3 | 3 | 3 | 6 | 1 | 14 | 2 | 0 | 0 | 22 | 6 | F | Nível 3 | Nível 3 | 1.14.2. | SINAPI |  | ACESSÓRIOS |  | 0 |  | BDI 1 | 0 | 16365.63 | RA |  | 16365.63 | 0 |  |  | FALSE | (abra o arquivo 'Referência 01-2025.xlsm) | 0 | 25% |  |  | 16365.63 | 0
S | 3 | S | 0 | 1 | 14 | 2 | 0 | 1 | 0 | 0 | F | Serviço | Serviço | 1.14.2.0.1. | SINAPI | 99253 | CAIXA ENTERRADA HIDRÁULICA RETANGULAR EM ALVENARIA COM TIJOLOS CERÂMICOS MACIÇOS, DIMENSÕES INTERNAS: 0,6X0,6X0,6 M PARA REDE DE DRENAGEM. AF_12/2020 | UN | 17 | 528.64 | BDI 1 | 660.8 | 11233.6 | RA | RA | 11233.6 | 0 |  |  | SINAPI 99253 | (abra o arquivo 'Referência 01-2025.xlsm) | 0 | 25% | 17 |  | 11233.6 | 660.8
S | 3 | S | 0 | 1 | 14 | 2 | 0 | 2 | 0 | 0 | F | Serviço | Serviço | 1.14.2.0.2. | SINAPI | 104328 | CAIXA SIFONADA, COM GRELHA QUADRADA, PVC, DN 150 X 150 X 50 MM, JUNTA SOLDÁVEL, FORNECIDA E INSTALADA EM RAMAL DE DESCARGA OU EM RAMAL DE ESGOTO SANITÁRIO. AF_08/2022 | UN | 17 | 66.39 | BDI 1 | 82.99 | 1410.83 | RA | RA | 1410.83 | 0 |  |  | SINAPI 104328 | (abra o arquivo 'Referência 01-2025.xlsm) | 0 | 25% | 17 |  | 1410.83 | 82.99
S | 3 | S | 0 | 1 | 14 | 2 | 0 | 3 | 0 | 0 | F | Serviço | Serviço | 1.14.2.0.3. | SINAPI | 89708 | CAIXA SIFONADA, PVC, DN 150 X 185 X 75 MM, JUNTA ELÁSTICA, FORNECIDA E INSTALADA EM RAMAL DE DESCARGA OU EM RAMAL DE ESGOTO SANITÁRIO. AF_08/2022 | UN | 6 | 98.73 | BDI 1 | 123.41 | 740.46 | RA | RA | 740.46 | 0 |  |  | SINAPI 89708 | (abra o arquivo 'Referência 01-2025.xlsm) | 0 | 25% | 6 |  | 740.46 | 123.41
S | 3 | S | 0 | 1 | 14 | 2 | 0 | 4 | 0 | 0 | F | Serviço | Serviço | 1.14.2.0.4. | SINAPI | 89495 | RALO SIFONADO, PVC, DN 100 X 40 MM, JUNTA SOLDÁVEL, FORNECIDO E INSTALADO EM RAMAIS DE ENCAMINHAMENTO DE ÁGUA PLUVIAL. AF_06/2022 | UN | 28 | 17.15 | BDI 1 | 21.44 | 600.32 | RA | RA | 600.32 | 0 |  |  | SINAPI 89495 | (abra o arquivo 'Referência 01-2025.xlsm) | 0 | 25% | 28 |  | 600.32 | 21.44
S | 3 | S | 0 | 1 | 14 | 2 | 0 | 5 | 0 | 0 | F | Serviço | Serviço | 1.14.2.0.5. | SINAPI | 98107 | CAIXA DE GORDURA SIMPLES (CAPACIDADE: 36 L), RETANGULAR, EM ALVENARIA COM BLOCOS DE CONCRETO, DIMENSÕES INTERNAS = 0,2X0,4 M, ALTURA INTERNA = 0,8 M. AF_12/2020 | UN | 7 | 272.05 | BDI 1 | 340.06 | 2380.42 | RA | RA | 2380.42 | 0 |  |  | SINAPI 98107 | (abra o arquivo 'Referência 01-2025.xlsm) | 0 | 25% | 7 |  | 2380.42 | 340.06
3 | 3 | 3 | 4 | 1 | 14 | 3 | 0 | 0 | 16 | 4 | F | Nível 3 | Nível 3 | 1.14.3. | SINAPI |  | UNIDADE DE TRATAMENTO |  | 0 |  | BDI 1 | 0 | 33435.63 | RA |  | 33435.63 | 0 |  |  | FALSE | (abra o arquivo 'Referência 01-2025.xlsm) | 0 | 25% |  |  | 33435.63 | 0
S | 3 | S | 0 | 1 | 14 | 3 | 0 | 1 | 0 | 0 | F | Serviço | Serviço | 1.14.3.0.1. | SINAPI | 98087 | TANQUE SÉPTICO RETANGULAR, EM ALVENARIA COM BLOCOS DE CONCRETO, DIMENSÕES INTERNAS: 1,6 X 4,6 X H=2,4 M, VOLUME ÚTIL: 14720 L (PARA 105 CONTRIBUINTES). AF_12/2020 | UN | 1 | 11096.27 | BDI 1 | 13870.34 | 13870.34 | RA | RA | 13870.34 | 0 |  |  | SINAPI 98087 | (abra o arquivo 'Referência 01-2025.xlsm) | 0 | 25% | 1 |  | 13870.34 | 13870.34
S | 3 | S | 0 | 1 | 14 | 3 | 0 | 2 | 0 | 0 | F | Serviço | Serviço | 1.14.3.0.2. | SINAPI | 98065 | SUMIDOURO CIRCULAR, EM CONCRETO PRÉ-MOLDADO, DIÂMETRO INTERNO = 2,88 M, ALTURA INTERNA = 3,0 M, ÁREA DE INFILTRAÇÃO: 31,4 M² (PARA 12 CONTRIBUINTES). AF_12/2020_PA | UN | 1 | 7805.79 | BDI 1 | 9757.24 | 9757.24 | RA | RA | 9757.24 | 0 |  |  | SINAPI 98065 | (abra o arquivo 'Referência 01-2025.xlsm) | 0 | 25% | 1 |  | 9757.24 | 9757.24
S | 3 | S | 0 | 1 | 14 | 3 | 0 | 3 | 0 | 0 | F | Serviço | Serviço | 1.14.3.0.3. | SINAPI | 98090 | FILTRO ANAERÓBIO RETANGULAR, EM ALVENARIA COM BLOCOS DE CONCRETO, DIMENSÕES INTERNAS: 1,4 X 3,0 X H=1,67 M, VOLUME ÚTIL: 5040 L (PARA 32 CONTRIBUINTES). AF_12/2020 | UN | 1 | 7846.44 | BDI 1 | 9808.05 | 9808.05 | RA | RA | 9808.05 | 0 |  |  | SINAPI 98090 | (abra o arquivo 'Referência 01-2025.xlsm) | 0 | 25% | 1 |  | 9808.05 | 9808.05
3 | 3 | 3 | 12 | 1 | 14 | 4 | 0 | 0 | 12 | 104 | F | Nível 3 | Nível 3 | 1.14.4. | SINAPI |  | VENTILAÇÃO |  | 0 |  | BDI 1 | 0 | 20937.82 | RA |  | 20937.82 | 0 |  |  | FALSE | (abra o arquivo 'Referência 01-2025.xlsm) | 0 | 25% |  |  | 20937.82 | 0
S | 3 | S | 0 | 1 | 14 | 4 | 0 | 1 | 0 | 0 | F | Serviço | Serviço | 1.14.4.0.1. | SINAPI | 89732 | JOELHO 45 GRAUS, PVC, SERIE NORMAL, ESGOTO PREDIAL, DN 50 MM, JUNTA ELÁSTICA, FORNECIDO E INSTALADO EM RAMAL DE DESCARGA OU RAMAL DE ESGOTO SANITÁRIO. AF_08/2022 | UN | 46 | 15.68 | BDI 1 | 19.6 | 901.6 | RA | RA | 901.6 | 0 |  |  | SINAPI 89732 | (abra o arquivo 'Referência 01-2025.xlsm) | 0 | 25% | 46 |  | 901.6 | 19.6
S | 3 | S | 0 | 1 | 14 | 4 | 0 | 2 | 0 | 0 | F | Serviço | Serviço | 1.14.4.0.2. | SINAPI | 89801 | JOELHO 90 GRAUS, PVC, SERIE NORMAL, ESGOTO PREDIAL, DN 50 MM, JUNTA ELÁSTICA, FORNECIDO E INSTALADO EM PRUMADA DE ESGOTO SANITÁRIO OU VENTILAÇÃO. AF_08/2022 | UN | 248 | 10.13 | BDI 1 | 12.66 | 3139.68 | RA | RA | 3139.68 | 0 |  |  | SINAPI 89801 | (abra o arquivo 'Referência 01-2025.xlsm) | 0 | 25% | 248 |  | 3139.68 | 12.66
S | 3 | S | 0 | 1 | 14 | 4 | 0 | 3 | 0 | 0 | F | Serviço | Serviço | 1.14.4.0.3. | SINAPI | 89805 | JOELHO 90 GRAUS, PVC, SERIE NORMAL, ESGOTO PREDIAL, DN 75 MM, JUNTA ELÁSTICA, FORNECIDO E INSTALADO EM PRUMADA DE ESGOTO SANITÁRIO OU VENTILAÇÃO. AF_08/2022 | UN | 2 | 21.1 | BDI 1 | 26.38 | 52.76 | RA | RA | 52.76 | 0 |  |  | SINAPI 89805 | (abra o arquivo 'Referência 01-2025.xlsm) | 0 | 25% | 2 |  | 52.76 | 26.38
S | 3 | S | 0 | 1 | 14 | 4 | 0 | 4 | 0 | 0 | F | Serviço | Serviço | 1.14.4.0.4. | SINAPI | 89827 | JUNÇÃO SIMPLES, PVC, SERIE NORMAL, ESGOTO PREDIAL, DN 50 X 50 MM, JUNTA ELÁSTICA, FORNECIDO E INSTALADO EM PRUMADA DE ESGOTO SANITÁRIO OU VENTILAÇÃO. AF_08/2022 | UN | 39 | 20.72 | BDI 1 | 25.9 | 1010.1 | RA | RA | 1010.1 | 0 |  |  | SINAPI 89827 | (abra o arquivo 'Referência 01-2025.xlsm) | 0 | 25% | 39 |  | 1010.1 | 25.9
S | 3 | S | 0 | 1 | 14 | 4 | 0 | 5 | 0 | 0 | F | Serviço | Serviço | 1.14.4.0.5. | SINAPI | 89813 | LUVA SIMPLES, PVC, SERIE NORMAL, ESGOTO PREDIAL, DN 50 MM, JUNTA ELÁSTICA, FORNECIDO E INSTALADO EM PRUMADA DE ESGOTO SANITÁRIO OU VENTILAÇÃO. AF_08/2022 | UN | 2 | 6.17 | BDI 1 | 7.71 | 15.42 | RA | RA | 15.42 | 0 |  |  | SINAPI 89813 | (abra o arquivo 'Referência 01-2025.xlsm) | 0 | 25% | 2 |  | 15.42 | 7.71
S | 3 | S | 0 | 1 | 14 | 4 | 0 | 6 | 0 | 0 | F | Serviço | Serviço | 1.14.4.0.6. | SINAPI | 104348 | TERMINAL DE VENTILAÇÃO, PVC, SÉRIE NORMAL, ESGOTO PREDIAL, DN 50 MM, JUNTA SOLDÁVEL, FORNECIDO E INSTALADO EM PRUMADA DE ESGOTO SANITÁRIO OU VENTILAÇÃO. AF_08/2022 | UN | 24 | 12.02 | BDI 1 | 15.03 | 360.72 | RA | RA | 360.72 | 0 |  |  | SINAPI 104348 | (abra o arquivo 'Referência 01-2025.xlsm) | 0 | 25% | 24 |  | 360.72 | 15.03
S | 3 | S | 0 | 1 | 14 | 4 | 0 | 7 | 0 | 0 | F | Serviço | Serviço | 1.14.4.0.7. | SINAPI | 89712 | TUBO PVC, SERIE NORMAL, ESGOTO PREDIAL, DN 50 MM, FORNECIDO E INSTALADO EM RAMAL DE DESCARGA OU RAMAL DE ESGOTO SANITÁRIO. AF_08/2022 | M | 388.2 | 27.01 | BDI 1 | 33.76 | 13105.63 | RA | RA | 13105.63 | 0 |  |  | SINAPI 89712 | (abra o arquivo 'Referência 01-2025.xlsm) | 0 | 25% | 388.2 |  | 13105.63 | 33.76
S | 3 | S | 0 | 1 | 14 | 4 | 0 | 8 | 0 | 0 | F | Serviço | Serviço | 1.14.4.0.8. | SINAPI | 89696 | TÊ, PVC, SERIE R, ÁGUA PLUVIAL, DN 100 X 75 MM, JUNTA ELÁSTICA, FORNECIDO E INSTALADO EM CONDUTORES VERTICAIS DE ÁGUAS PLUVIAIS. AF_06/2022 | UN | 2 | 87.43 | BDI 1 | 109.29 | 218.58 | RA | RA | 218.58 | 0 |  |  | SINAPI 89696 | (abra o arquivo 'Referência 01-2025.xlsm) | 0 | 25% | 2 |  | 218.58 | 109.29
S | 3 | S | 0 | 1 | 14 | 4 | 0 | 9 | 0 | 0 | F | Serviço | Serviço | 1.14.4.0.9. | SINAPI | 104352 | TE, PVC, SÉRIE NORMAL, ESGOTO PREDIAL, DN 100 X 50 MM, JUNTA ELÁSTICA, FORNECIDO E INSTALADO EM PRUMADA DE ESGOTO SANITÁRIO OU VENTILAÇÃO. AF_08/2022 | UN | 6 | 40.87 | BDI 1 | 51.09 | 306.54 | RA | RA | 306.54 | 0 |  |  | SINAPI 104352 | (abra o arquivo 'Referência 01-2025.xlsm) | 0 | 25% | 6 |  | 306.54 | 51.09
S | 3 | S | 0 | 1 | 14 | 4 | 0 | 10 | 0 | 0 | F | Serviço | Serviço | 1.14.4.0.10. | SINAPI | 89825 | TE, PVC, SERIE NORMAL, ESGOTO PREDIAL, DN 50 X 50 MM, JUNTA ELÁSTICA, FORNECIDO E INSTALADO EM PRUMADA DE ESGOTO SANITÁRIO OU VENTILAÇÃO. AF_08/2022 | UN | 56 | 18.15 | BDI 1 | 22.69 | 1270.64 | RA | RA | 1270.64 | 0 |  |  | SINAPI 89825 | (abra o arquivo 'Referência 01-2025.xlsm) | 0 | 25% | 56 |  | 1270.64 | 22.69
S | 3 | S | 0 | 1 | 14 | 4 | 0 | 11 | 0 | 0 | F | Serviço | Serviço | 1.14.4.0.11. | SINAPI | 89630 | TE DE REDUÇÃO, PVC, SOLDÁVEL, DN 75MM X 50MM, INSTALADO EM PRUMADA DE ÁGUA - FORNECIMENTO E INSTALAÇÃO. AF_06/2022 | UN | 7 | 63.56 | BDI 1 | 79.45 | 556.15 | RA | RA | 556.15 | 0 |  |  | SINAPI 89630 | (abra o arquivo 'Referência 01-2025.xlsm) | 0 | 25% | 7 |  | 556.15 | 79.45
2 | 2 | 2 | 35 | 1 | 15 | 0 | 0 | 0 | 340 | 35 | F | Nível 2 | Nível 2 | 1.15. | SINAPI |  | LOUÇAS, ACESSÓRIOS E METAIS |  | 0 |  | BDI 1 | 0 | 105583.34 | RA |  | 105583.34 | 0 |  | 16 | FALSE | (abra o arquivo 'Referência 01-2025.xlsm) | 0 | 25% |  |  | 105583.34 | 0
S | 2 | S | 0 | 1 | 15 | 0 | 0 | 1 | 0 | 0 | F | Serviço | Serviço | 1.15.0.0.1. | SINAPI | 95470 | VASO SANITARIO SIFONADO CONVENCIONAL COM LOUÇA BRANCA, INCLUSO CONJUNTO DE LIGAÇÃO PARA BACIA SANITÁRIA AJUSTÁVEL - FORNECIMENTO E INSTALAÇÃO. AF_01/2020 | UN | 6 | 322.01 | BDI 1 | 402.51 | 2415.06 | RA | RA | 2415.06 | 0 |  |  | SINAPI 95470 | (abra o arquivo 'Referência 01-2025.xlsm) | 0 | 25% | 6 |  | 2415.06 | 402.51
S | 2 | S | 0 | 1 | 15 | 0 | 0 | 2 | 0 | 0 | F | Serviço | Serviço | 1.15.0.0.2. | SINAPI | 100848 | VASO SANITÁRIO INFANTIL LOUÇA BRANCA - FORNECIMENTO E INSTALACAO. AF_01/2020 | UN | 18 | 568.85 | BDI 1 | 711.06 | 12799.08 | RA | RA | 12799.08 | 0 |  |  | SINAPI 100848 | (abra o arquivo 'Referência 01-2025.xlsm) | 0 | 25% | 18 |  | 12799.08 | 711.06
S | 2 | S | 0 | 1 | 15 | 0 | 0 | 3 | 0 | 0 | F | Serviço | Serviço | 1.15.0.0.3. | SINAPI | 100849 | ASSENTO SANITÁRIO CONVENCIONAL - FORNECIMENTO E INSTALACAO. AF_01/2020 | UN | 6 | 46.74 | BDI 1 | 58.43 | 350.58 | RA | RA | 350.58 | 0 |  |  | SINAPI 100849 | (abra o arquivo 'Referência 01-2025.xlsm) | 0 | 25% | 6 |  | 350.58 | 58.43
S | 2 | S | 0 | 1 | 15 | 0 | 0 | 4 | 0 | 0 | F | Serviço | Serviço | 1.15.0.0.4. | SINAPI | 100851 | ASSENTO SANITÁRIO INFANTIL - FORNECIMENTO E INSTALACAO. AF_01/2020 | UN | 18 | 94 | BDI 1 | 117.5 | 2115 | RA | RA | 2115 | 0 |  |  | SINAPI 100851 | (abra o arquivo 'Referência 01-2025.xlsm) | 0 | 25% | 18 |  | 2115 | 117.5
S | 2 | S | 0 | 1 | 15 | 0 | 0 | 5 | 0 | 0 | F | Serviço | Serviço | 1.15.0.0.5. | SINAPI | FNDE 11 | BANHEIRA PLÁSTICA RÍGIDA, 77x45x20cm DE EMBUTIR, CONFORME DETALHE DE PROJETO | UN | 4 | 418.34 | BDI 1 | 522.93 | 2091.72 | RA | RA | 2091.72 | 0 |  |  | SINAPI FNDE 11 | (abra o arquivo 'Referência 01-2025.xlsm) | 0 | 25% | 4 |  | 2091.72 | 522.93
S | 2 | S | 0 | 1 | 15 | 0 | 0 | 6 | 0 | 0 | F | Serviço | Serviço | 1.15.0.0.6. | SINAPI | FNDE 219 | LAVATÓRIO DE CANTO, LOUÇA BRANCA SUSPENSO, 29,5 X 39CM OU EQUIVALENTE, PADRÃO POPULAR - FORNECIMENTO E INSTALAÇÃO | UN | 4 | 158.43 | BDI 1 | 198.04 | 792.16 | RA | RA | 792.16 | 0 |  |  | SINAPI FNDE 219 | (abra o arquivo 'Referência 01-2025.xlsm) | 0 | 25% | 4 |  | 792.16 | 198.04
S | 2 | S | 0 | 1 | 15 | 0 | 0 | 7 | 0 | 0 | F | Serviço | Serviço | 1.15.0.0.7. | SINAPI | 86901 | CUBA DE EMBUTIR OVAL EM LOUÇA BRANCA, 35 X 50CM OU EQUIVALENTE - FORNECIMENTO E INSTALAÇÃO. AF_01/2020 | UN | 22 | 147.89 | BDI 1 | 184.86 | 4066.92 | RA | RA | 4066.92 | 0 |  |  | SINAPI 86901 | (abra o arquivo 'Referência 01-2025.xlsm) | 0 | 25% | 22 |  | 4066.92 | 184.86
S | 2 | S | 0 | 1 | 15 | 0 | 0 | 8 | 0 | 0 | F | Serviço | Serviço | 1.15.0.0.8. | SINAPI | 86902 | LAVATÓRIO LOUÇA BRANCA COM COLUNA, *44 X 35,5* CM, PADRÃO POPULAR - FORNECIMENTO E INSTALAÇÃO. AF_01/2020 | UN | 6 | 345.89 | BDI 1 | 432.36 | 2594.16 | RA | RA | 2594.16 | 0 |  |  | SINAPI 86902 | (abra o arquivo 'Referência 01-2025.xlsm) | 0 | 25% | 6 |  | 2594.16 | 432.36
S | 2 | S | 0 | 1 | 15 | 0 | 0 | 9 | 0 | 0 | F | Serviço | Serviço | 1.15.0.0.9. | SINAPI | 86872 | TANQUE DE LOUÇA BRANCA COM COLUNA, 30L OU EQUIVALENTE - FORNECIMENTO E INSTALAÇÃO. AF_01/2020 | UN | 6 | 754.9 | BDI 1 | 943.63 | 5661.78 | RA | RA | 5661.78 | 0 |  |  | SINAPI 86872 | (abra o arquivo 'Referência 01-2025.xlsm) | 0 | 25% | 6 |  | 5661.78 | 943.63
S | 2 | S | 0 | 1 | 15 | 0 | 0 | 10 | 0 | 0 | F | Serviço | Serviço | 1.15.0.0.10. | SINAPI | 86900 | CUBA DE EMBUTIR RETANGULAR DE AÇO INOXIDÁVEL, 46 X 30 X 12 CM - FORNECIMENTO E INSTALAÇÃO. AF_01/2020 | UN | 10 | 211.38 | BDI 1 | 264.23 | 2642.3 | RA | RA | 2642.3 | 0 |  |  | SINAPI 86900 | (abra o arquivo 'Referência 01-2025.xlsm) | 0 | 25% | 10 |  | 2642.3 | 264.23
S | 2 | S | 0 | 1 | 15 | 0 | 0 | 11 | 0 | 0 | F | Serviço | Serviço | 1.15.0.0.11. | SINAPI | FNDE 217 | CUBA DE EMBUTIR RETANGULAR DE AÇO INOXIDÁVEL, 50 X 40 X 20 CM - FORNECIMENTO E INSTALAÇÃO | UN | 7 | 211.38 | BDI 1 | 264.23 | 1849.61 | RA | RA | 1849.61 | 0 |  |  | SINAPI FNDE 217 | (abra o arquivo 'Referência 01-2025.xlsm) | 0 | 25% | 7 |  | 1849.61 | 264.23
S | 2 | S | 0 | 1 | 15 | 0 | 0 | 12 | 0 | 0 | F | Serviço | Serviço | 1.15.0.0.12. | SINAPI | 100852 | CUBA DE EMBUTIR RETANGULAR DE AÇO INOXIDÁVEL, 56 X 33 X 12 CM - FORNECIMENTO E INSTALAÇÃO. AF_01/2020 | UN | 1 | 231.65 | BDI 1 | 289.56 | 289.56 | RA | RA | 289.56 | 0 |  |  | SINAPI 100852 | (abra o arquivo 'Referência 01-2025.xlsm) | 0 | 25% | 1 |  | 289.56 | 289.56
S | 2 | S | 0 | 1 | 15 | 0 | 0 | 13 | 0 | 0 | F | Serviço | Serviço | 1.15.0.0.13. | SINAPI | 86877 | VÁLVULA EM METAL CROMADO 1.1/2" X 1.1/2" PARA TANQUE OU LAVATÓRIO, COM OU SEM LADRÃO - FORNECIMENTO E INSTALAÇÃO. AF_01/2020 | UN | 42 | 112.31 | BDI 1 | 140.39 | 5896.38 | RA | RA | 5896.38 | 0 |  |  | SINAPI 86877 | (abra o arquivo 'Referência 01-2025.xlsm) | 0 | 25% | 42 |  | 5896.38 | 140.39
S | 2 | S | 0 | 1 | 15 | 0 | 0 | 14 | 0 | 0 | F | Serviço | Serviço | 1.15.0.0.14. | SINAPI | 86878 | VÁLVULA EM METAL CROMADO TIPO AMERICANA 3.1/2" X 1.1/2" PARA PIA - FORNECIMENTO E INSTALAÇÃO. AF_01/2020 | UN | 18 | 121.44 | BDI 1 | 151.8 | 2732.4 | RA | RA | 2732.4 | 0 |  |  | SINAPI 86878 | (abra o arquivo 'Referência 01-2025.xlsm) | 0 | 25% | 18 |  | 2732.4 | 151.8
S | 2 | S | 0 | 1 | 15 | 0 | 0 | 15 | 0 | 0 | F | Serviço | Serviço | 1.15.0.0.15. | SINAPI | 86883 | SIFÃO DO TIPO FLEXÍVEL EM PVC 1 X 1.1/2 - FORNECIMENTO E INSTALAÇÃO. AF_01/2020 | UN | 42 | 12.75 | BDI 1 | 15.94 | 669.48 | RA | RA | 669.48 | 0 |  |  | SINAPI 86883 | (abra o arquivo 'Referência 01-2025.xlsm) | 0 | 25% | 42 |  | 669.48 | 15.94
S | 2 | S | 0 | 1 | 15 | 0 | 0 | 16 | 0 | 0 | F | Serviço | Serviço | 1.15.0.0.16. | SINAPI | 86882 | SIFÃO DO TIPO GARRAFA/COPO EM PVC 1.1/4 X 1.1/2" - FORNECIMENTO E INSTALAÇÃO. AF_01/2020 | UN | 18 | 23.57 | BDI 1 | 29.46 | 530.28 | RA | RA | 530.28 | 0 |  |  | SINAPI 86882 | (abra o arquivo 'Referência 01-2025.xlsm) | 0 | 25% | 18 |  | 530.28 | 29.46
S | 2 | S | 0 | 1 | 15 | 0 | 0 | 17 | 0 | 0 | F | Serviço | Serviço | 1.15.0.0.17. | SINAPI | FNDE 224 | TORNEIRA CROMADA DE MESA, 1/2 OU 3/4 , PARA LAVATÓRIO, COM TEMPORIZADOR - FORNECIMENTO E INSTALAÇÃO. | UN | 28 | 169.46 | BDI 1 | 211.83 | 5931.24 | RA | RA | 5931.24 | 0 |  |  | SINAPI FNDE 224 | (abra o arquivo 'Referência 01-2025.xlsm) | 0 | 25% | 28 |  | 5931.24 | 211.83
S | 2 | S | 0 | 1 | 15 | 0 | 0 | 18 | 0 | 0 | F | Serviço | Serviço | 1.15.0.0.18. | SINAPI | 86911 | TORNEIRA CROMADA LONGA, DE PAREDE, 1/2" OU 3/4", PARA PIA DE COZINHA, PADRÃO POPULAR - FORNECIMENTO E INSTALAÇÃO. AF_01/2020 | UN | 19 | 103.2 | BDI 1 | 129 | 2451 | RA | RA | 2451 | 0 |  |  | SINAPI 86911 | (abra o arquivo 'Referência 01-2025.xlsm) | 0 | 25% | 19 |  | 2451 | 129
S | 2 | S | 0 | 1 | 15 | 0 | 0 | 19 | 0 | 0 | F | Serviço | Serviço | 1.15.0.0.19. | SINAPI | FNDE 14 | TORNEIRA ELETRICA DE PAREDE, BICA ALTA, PARA COZINHA, 5500 W (110/220 V) | UN | 2 | 218.61 | BDI 1 | 273.26 | 546.52 | RA | RA | 546.52 | 0 |  |  | SINAPI FNDE 14 | (abra o arquivo 'Referência 01-2025.xlsm) | 0 | 25% | 2 |  | 546.52 | 273.26
S | 2 | S | 0 | 1 | 15 | 0 | 0 | 20 | 0 | 0 | F | Serviço | Serviço | 1.15.0.0.20. | SINAPI | 86913 | TORNEIRA CROMADA 1/2" OU 3/4" PARA TANQUE, PADRÃO POPULAR - FORNECIMENTO E INSTALAÇÃO. AF_01/2020 | UN | 15 | 64.08 | BDI 1 | 80.1 | 1201.5 | RA | RA | 1201.5 | 0 |  |  | SINAPI 86913 | (abra o arquivo 'Referência 01-2025.xlsm) | 0 | 25% | 15 |  | 1201.5 | 80.1
S | 2 | S | 0 | 1 | 15 | 0 | 0 | 21 | 0 | 0 | F | Serviço | Serviço | 1.15.0.0.21. | SINAPI | FNDE 225 | TORNEIRA CROMADA DE MESA PARA LAVATORIO, TIPO MONOCOMANDO - ACIONAMENTO TIPO ALAVANCA | UN | 4 | 405.09 | BDI 1 | 506.36 | 2025.44 | RA | RA | 2025.44 | 0 |  |  | SINAPI FNDE 225 | (abra o arquivo 'Referência 01-2025.xlsm) | 0 | 25% | 4 |  | 2025.44 | 506.36
S | 2 | S | 0 | 1 | 15 | 0 | 0 | 22 | 0 | 0 | F | Serviço | Serviço | 1.15.0.0.22. | SINAPI | FNDE 13 | TORNEIRA ELÉTRICA COM MANGUEIRA PLÁSTICA FORTTI MAXI, LORENZETTIOU EQUIVALENTE | UN | 4 | 126.02 | BDI 1 | 157.53 | 630.12 | RA | RA | 630.12 | 0 |  |  | SINAPI FNDE 13 | (abra o arquivo 'Referência 01-2025.xlsm) | 0 | 25% | 4 |  | 630.12 | 157.53
S | 2 | S | 0 | 1 | 15 | 0 | 0 | 23 | 0 | 0 | F | Serviço | Serviço | 1.15.0.0.23. | SINAPI | 86887 | ENGATE FLEXÍVEL EM INOX, 1/2 X 40CM - FORNECIMENTO E INSTALAÇÃO. AF_01/2020 | UN | 45 | 89.96 | BDI 1 | 112.45 | 5060.25 | RA | RA | 5060.25 | 0 |  |  | SINAPI 86887 | (abra o arquivo 'Referência 01-2025.xlsm) | 0 | 25% | 45 |  | 5060.25 | 112.45
S | 2 | S | 0 | 1 | 15 | 0 | 0 | 24 | 0 | 0 | F | Serviço | Serviço | 1.15.0.0.24. | SINAPI | 100860 | CHUVEIRO ELÉTRICO COMUM CORPO PLÁSTICO, TIPO DUCHA - FORNECIMENTO E INSTALAÇÃO. AF_01/2020 | UN | 13 | 105.56 | BDI 1 | 131.95 | 1715.35 | RA | RA | 1715.35 | 0 |  |  | SINAPI 100860 | (abra o arquivo 'Referência 01-2025.xlsm) | 0 | 25% | 13 |  | 1715.35 | 131.95
S | 2 | S | 0 | 1 | 15 | 0 | 0 | 25 | 0 | 0 | F | Serviço | Serviço | 1.15.0.0.25. | SINAPI | FNDE 17 | DUCHA / CHUVEIRO METALICO, DE PAREDE, ARTICULAVEL, COM DESVIADOR E DUCHA MANUAL | UN | 24 | 219.82 | BDI 1 | 274.78 | 6594.72 | RA | RA | 6594.72 | 0 |  |  | SINAPI FNDE 17 | (abra o arquivo 'Referência 01-2025.xlsm) | 0 | 25% | 24 |  | 6594.72 | 274.78
S | 2 | S | 0 | 1 | 15 | 0 | 0 | 26 | 0 | 0 | F | Serviço | Serviço | 1.15.0.0.26. | SINAPI | FNDE 226 | BARRA DE APOIO RETA, EM ACO INOX POLIDO, COMPRIMENTO 40CM, FIXADA NA PAREDE - FORNECIMENTO E INSTALAÇÃO | UN | 12 | 359.06 | BDI 1 | 448.83 | 5385.96 | RA | RA | 5385.96 | 0 |  |  | SINAPI FNDE 226 | (abra o arquivo 'Referência 01-2025.xlsm) | 0 | 25% | 12 |  | 5385.96 | 448.83
S | 2 | S | 0 | 1 | 15 | 0 | 0 | 27 | 0 | 0 | F | Serviço | Serviço | 1.15.0.0.27. | SINAPI | 100867 | BARRA DE APOIO RETA, EM ACO INOX POLIDO, COMPRIMENTO 70 CM, FIXADA NA PAREDE - FORNECIMENTO E INSTALAÇÃO. AF_01/2020 | UN | 6 | 380.12 | BDI 1 | 475.15 | 2850.9 | RA | RA | 2850.9 | 0 |  |  | SINAPI 100867 | (abra o arquivo 'Referência 01-2025.xlsm) | 0 | 25% | 6 |  | 2850.9 | 475.15
S | 2 | S | 0 | 1 | 15 | 0 | 0 | 28 | 0 | 0 | F | Serviço | Serviço | 1.15.0.0.28. | SINAPI | 100868 | BARRA DE APOIO RETA, EM ACO INOX POLIDO, COMPRIMENTO 80 CM, FIXADA NA PAREDE - FORNECIMENTO E INSTALAÇÃO. AF_01/2020 | UN | 9 | 394.14 | BDI 1 | 492.68 | 4434.12 | RA | RA | 4434.12 | 0 |  |  | SINAPI 100868 | (abra o arquivo 'Referência 01-2025.xlsm) | 0 | 25% | 9 |  | 4434.12 | 492.68
S | 2 | S | 0 | 1 | 15 | 0 | 0 | 29 | 0 | 0 | F | Serviço | Serviço | 1.15.0.0.29. | SINAPI | 100875 | BANCO ARTICULADO, EM ACO INOX, PARA PCD, FIXADO NA PAREDE - FORNECIMENTO E INSTALAÇÃO. AF_01/2020 | UN | 1 | 1201.49 | BDI 1 | 1501.86 | 1501.86 | RA | RA | 1501.86 | 0 |  |  | SINAPI 100875 | (abra o arquivo 'Referência 01-2025.xlsm) | 0 | 25% | 1 |  | 1501.86 | 1501.86
S | 2 | S | 0 | 1 | 15 | 0 | 0 | 30 | 0 | 0 | F | Serviço | Serviço | 1.15.0.0.30. | SINAPI | FNDE 15 | TOALHEIRO PLASTICO TIPO DISPENSER PARA PAPEL TOALHA INTERFOLHADO | UN | 27 | 73.27 | BDI 1 | 91.59 | 2472.93 | RA | RA | 2472.93 | 0 |  |  | SINAPI FNDE 15 | (abra o arquivo 'Referência 01-2025.xlsm) | 0 | 25% | 27 |  | 2472.93 | 91.59
S | 2 | S | 0 | 1 | 15 | 0 | 0 | 31 | 0 | 0 | F | Serviço | Serviço | 1.15.0.0.31. | SINAPI | FNDE 16 | PAPELEIRA PLASTICA TIPO DISPENSER PARA PAPEL HIGIENICO ROLAO | UN | 20 | 50.42 | BDI 1 | 63.03 | 1260.6 | RA | RA | 1260.6 | 0 |  |  | SINAPI FNDE 16 | (abra o arquivo 'Referência 01-2025.xlsm) | 0 | 25% | 20 |  | 1260.6 | 63.03
S | 2 | S | 0 | 1 | 15 | 0 | 0 | 32 | 0 | 0 | F | Serviço | Serviço | 1.15.0.0.32. | SINAPI | 95547 | SABONETEIRA PLASTICA TIPO DISPENSER PARA SABONETE LIQUIDO COM RESERVATORIO 800 A 1500 ML, INCLUSO FIXAÇÃO. AF_01/2020 | UN | 23 | 58.4 | BDI 1 | 73 | 1679 | RA | RA | 1679 | 0 |  |  | SINAPI 95547 | (abra o arquivo 'Referência 01-2025.xlsm) | 0 | 25% | 23 |  | 1679 | 73
S | 2 | S | 0 | 1 | 15 | 0 | 0 | 33 | 0 | 0 | F | Serviço | Serviço | 1.15.0.0.33. | SINAPI | FNDE 12 | ESPELHO CRISTAL, ESPESSURA 4MM, COM PARAFUSOS DE FIXAÇÃO, SEM MOLDURA | M2 | 16.9 | 527.31 | BDI 1 | 659.14 | 11139.47 | RA | RA | 11139.47 | 0 |  |  | SINAPI FNDE 12 | (abra o arquivo 'Referência 01-2025.xlsm) | 0 | 25% | 16.9 |  | 11139.47 | 659.14
S | 2 | S | 0 | 1 | 15 | 0 | 0 | 34 | 0 | 0 | F | Serviço | Serviço | 1.15.0.0.34. | SINAPI | FNDE 34 | CABIDE/GANCHO DE BANHEIRO SIMPLES EM METAL CROMADO | UN | 23 | 41.94 | BDI 1 | 52.43 | 1205.89 | RA | RA | 1205.89 | 0 |  |  | SINAPI FNDE 34 | (abra o arquivo 'Referência 01-2025.xlsm) | 0 | 25% | 23 |  | 1205.89 | 52.43
2 | 2 | 2 | 61 | 1 | 16 | 0 | 0 | 0 | 305 | 61 | F | Nível 2 | Nível 2 | 1.16. | SINAPI |  | INSTALAÇÕES DE PROTEÇÃO CONTRA INCÊNDIO |  | 0 |  | BDI 1 | 0 | 81083.74 | RA |  | 81083.74 | 0 |  | 17 | FALSE | (abra o arquivo 'Referência 01-2025.xlsm) | 0 | 25% |  |  | 81083.74 | 0
3 | 3 | 3 | 3 | 1 | 16 | 1 | 0 | 0 | 60 | 3 | F | Nível 3 | Nível 3 | 1.16.1. | SINAPI |  | EXTINTORES |  | 0 |  | BDI 1 | 0 | 2682.75 | RA |  | 2682.75 | 0 |  |  | FALSE | (abra o arquivo 'Referência 01-2025.xlsm) | 0 | 25% |  |  | 2682.75 | 0
S | 3 | S | 0 | 1 | 16 | 1 | 0 | 1 | 0 | 0 | F | Serviço | Serviço | 1.16.1.0.1. | SINAPI | 101908 | EXTINTOR DE INCÊNDIO PORTÁTIL COM CARGA DE PQS DE 4 KG, CLASSE BC - FORNECIMENTO E INSTALAÇÃO. AF_10/2020_PE | UN | 8 | 234.19 | BDI 1 | 292.74 | 2341.92 | RA | RA | 2341.92 | 0 |  |  | SINAPI 101908 | (abra o arquivo 'Referência 01-2025.xlsm) | 0 | 25% | 8 |  | 2341.92 | 292.74
S | 3 | S | 0 | 1 | 16 | 1 | 0 | 2 | 0 | 0 | F | Serviço | Serviço | 1.16.1.0.2. | SINAPI | 101909 | EXTINTOR DE INCÊNDIO PORTÁTIL COM CARGA DE PQS DE 6 KG, CLASSE BC - FORNECIMENTO E INSTALAÇÃO. AF_10/2020_PE | UN | 1 | 272.66 | BDI 1 | 340.83 | 340.83 | RA | RA | 340.83 | 0 |  |  | SINAPI 101909 | (abra o arquivo 'Referência 01-2025.xlsm) | 0 | 25% | 1 |  | 340.83 | 340.83
3 | 3 | 3 | 3 | 1 | 16 | 2 | 0 | 0 | 57 | 3 | F | Nível 3 | Nível 3 | 1.16.2. | SINAPI |  | HIDRANTES |  | 0 |  | BDI 1 | 0 | 9644.54 | RA |  | 9644.54 | 0 |  |  | FALSE | (abra o arquivo 'Referência 01-2025.xlsm) | 0 | 25% |  |  | 9644.54 | 0
S | 3 | S | 0 | 1 | 16 | 2 | 0 | 1 | 0 | 0 | F | Serviço | Serviço | 1.16.2.0.1. | SINAPI | 101912 | ABRIGO PARA HIDRANTE, 75X45X17CM, COM REGISTRO GLOBO ANGULAR 45 GRAUS 2 1/2", ADAPTADOR STORZ 2 1/2", MANGUEIRA DE INCÊNDIO 15M 2 1/2" E ESGUICHO EM LATÃO 2 1/2" - FORNECIMENTO E INSTALAÇÃO. AF_10/2020 | UN | 2 | 2172.5 | BDI 1 | 2715.63 | 5431.26 | RA | RA | 5431.26 | 0 |  |  | SINAPI 101912 | (abra o arquivo 'Referência 01-2025.xlsm) | 0 | 25% | 2 |  | 5431.26 | 2715.63
S | 3 | S | 0 | 1 | 16 | 2 | 0 | 2 | 0 | 0 | F | Serviço | Serviço | 1.16.2.0.2. | SINAPI | 101916 | HIDRANTE SUBTERRÂNEO PREDIAL (COM CURVA LONGA E CAIXA), DN 75 MM - FORNECIMENTO E INSTALAÇÃO. AF_10/2020 | UN | 1 | 3370.62 | BDI 1 | 4213.28 | 4213.28 | RA | RA | 4213.28 | 0 |  |  | SINAPI 101916 | (abra o arquivo 'Referência 01-2025.xlsm) | 0 | 25% | 1 |  | 4213.28 | 4213.28
3 | 3 | 3 | 16 | 1 | 16 | 3 | 0 | 0 | 54 | 16 | F | Nível 3 | Nível 3 | 1.16.3. | SINAPI |  | ACESSÓRIOS |  | 0 |  | BDI 1 | 0 | 31833.41 | RA |  | 31833.41 | 0 |  |  | FALSE | (abra o arquivo 'Referência 01-2025.xlsm) | 0 | 25% |  |  | 31833.41 | 0
S | 3 | S | 0 | 1 | 16 | 3 | 0 | 1 | 0 | 0 | F | Serviço | Serviço | 1.16.3.0.1. | SINAPI | 94794 | REGISTRO DE GAVETA BRUTO, LATÃO, ROSCÁVEL, 1 1/2", COM ACABAMENTO E CANOPLA CROMADOS - FORNECIMENTO E INSTALAÇÃO. AF_08/2021 | UN | 2 | 102.23 | BDI 1 | 127.79 | 255.58 | RA | RA | 255.58 | 0 |  |  | SINAPI 94794 | (abra o arquivo 'Referência 01-2025.xlsm) | 0 | 25% | 2 |  | 255.58 | 127.79
S | 3 | S | 0 | 1 | 16 | 3 | 0 | 2 | 0 | 0 | F | Serviço | Serviço | 1.16.3.0.2. | SINAPI | 94499 | REGISTRO DE GAVETA BRUTO, LATÃO, ROSCÁVEL, 2 1/2" - FORNECIMENTO E INSTALAÇÃO. AF_08/2021 | UN | 1 | 174.5 | BDI 1 | 218.13 | 218.13 | RA | RA | 218.13 | 0 |  |  | SINAPI 94499 | (abra o arquivo 'Referência 01-2025.xlsm) | 0 | 25% | 1 |  | 218.13 | 218.13
S | 3 | S | 0 | 1 | 16 | 3 | 0 | 3 | 0 | 0 | F | Serviço | Serviço | 1.16.3.0.3. | SINAPI | 94500 | REGISTRO DE GAVETA BRUTO, LATÃO, ROSCÁVEL, 3" - FORNECIMENTO E INSTALAÇÃO. AF_08/2021 | UN | 4 | 212.13 | BDI 1 | 265.16 | 1060.64 | RA | RA | 1060.64 | 0 |  |  | SINAPI 94500 | (abra o arquivo 'Referência 01-2025.xlsm) | 0 | 25% | 4 |  | 1060.64 | 265.16
S | 3 | S | 0 | 1 | 16 | 3 | 0 | 4 | 0 | 0 | F | Serviço | Serviço | 1.16.3.0.4. | SINAPI | 99622 | VÁLVULA DE RETENÇÃO HORIZONTAL, DE BRONZE, ROSCÁVEL, 1 1/2" - FORNECIMENTO E INSTALAÇÃO. AF_08/2021 | UN | 1 | 278.36 | BDI 1 | 347.95 | 347.95 | RA | RA | 347.95 | 0 |  |  | SINAPI 99622 | (abra o arquivo 'Referência 01-2025.xlsm) | 0 | 25% | 1 |  | 347.95 | 347.95
S | 3 | S | 0 | 1 | 16 | 3 | 0 | 5 | 0 | 0 | F | Serviço | Serviço | 1.16.3.0.5. | SINAPI | 99624 | VÁLVULA DE RETENÇÃO HORIZONTAL, DE BRONZE, ROSCÁVEL, 2 1/2" - FORNECIMENTO E INSTALAÇÃO. AF_08/2021 | UN | 2 | 554.24 | BDI 1 | 692.8 | 1385.6 | RA | RA | 1385.6 | 0 |  |  | SINAPI 99624 | (abra o arquivo 'Referência 01-2025.xlsm) | 0 | 25% | 2 |  | 1385.6 | 692.8
S | 3 | S | 0 | 1 | 16 | 3 | 0 | 6 | 0 | 0 | F | Serviço | Serviço | 1.16.3.0.6. | SINAPI | 99625 | VÁLVULA DE RETENÇÃO HORIZONTAL, DE BRONZE, ROSCÁVEL, 3" - FORNECIMENTO E INSTALAÇÃO. AF_08/2021 | UN | 2 | 762.74 | BDI 1 | 953.43 | 1906.86 | RA | RA | 1906.86 | 0 |  |  | SINAPI 99625 | (abra o arquivo 'Referência 01-2025.xlsm) | 0 | 25% | 2 |  | 1906.86 | 953.43
S | 3 | S | 0 | 1 | 16 | 3 | 0 | 7 | 0 | 0 | F | Serviço | Serviço | 1.16.3.0.7. | SINAPI | FNDE 261 | REGISTRO OU VÁLVULA GLOBO ANGULAR EM LATÃO, PARA HIDRANTES EM INSTALAÇÃO PREDIAL DE INCÊNDIO, 45 GRAUS, 1 1/2" - FORNECIMENTO E INSTALAÇÃO. AF_08/2021 | UN | 2 | 201.3 | BDI 1 | 251.63 | 503.26 | RA | RA | 503.26 | 0 |  |  | SINAPI FNDE 261 | (abra o arquivo 'Referência 01-2025.xlsm) | 0 | 25% | 2 |  | 503.26 | 251.63
S | 3 | S | 0 | 1 | 16 | 3 | 0 | 8 | 0 | 0 | F | Serviço | Serviço | 1.16.3.0.8. | SINAPI | 101917 | MANÔMETRO 0 A 200 PSI (0 A 14 KGF/CM2), D = 50MM - FORNECIMENTO E INSTALAÇÃO. AF_10/2020 | UN | 1 | 161.22 | BDI 1 | 201.53 | 201.53 | RA | RA | 201.53 | 0 |  |  | SINAPI 101917 | (abra o arquivo 'Referência 01-2025.xlsm) | 0 | 25% | 1 |  | 201.53 | 201.53
S | 3 | S | 0 | 1 | 16 | 3 | 0 | 9 | 0 | 0 | F | Serviço | Serviço | 1.16.3.0.9. | SINAPI | 95249 | VÁLVULA DE ESFERA BRUTA, BRONZE, ROSCÁVEL, 3/4'' - FORNECIMENTO E INSTALAÇÃO. AF_08/2021 | UN | 2 | 37.23 | BDI 1 | 46.54 | 93.08 | RA | RA | 93.08 | 0 |  |  | SINAPI 95249 | (abra o arquivo 'Referência 01-2025.xlsm) | 0 | 25% | 2 |  | 93.08 | 46.54
S | 3 | S | 0 | 1 | 16 | 3 | 0 | 10 | 0 | 0 | F | Serviço | Serviço | 1.16.3.0.10. | SINAPI | FNDE 332 | MOTO BOMBA 5.00 CV - VAZÃO 12.0 m³/h - PRESSÃO 15 MCA - FORNECIMENTO E INSTALAÇÃO | UN | 2 | 4210.62 | BDI 1 | 5263.28 | 10526.56 | RA | RA | 10526.56 | 0 |  |  | SINAPI FNDE 332 | (abra o arquivo 'Referência 01-2025.xlsm) | 0 | 25% | 2 |  | 10526.56 | 5263.28
S | 3 | S | 0 | 1 | 16 | 3 | 0 | 11 | 0 | 0 | F | Serviço | Serviço | 1.16.3.0.11. | SINAPI | FNDE 112 | PRESSOSTATO | UN | 3 | 497.88 | BDI 1 | 622.35 | 1867.05 | RA | RA | 1867.05 | 0 |  |  | SINAPI FNDE 112 | (abra o arquivo 'Referência 01-2025.xlsm) | 0 | 25% | 3 |  | 1867.05 | 622.35
S | 3 | S | 0 | 1 | 16 | 3 | 0 | 12 | 0 | 0 | F | Serviço | Serviço | 1.16.3.0.12. | SINAPI | FNDE 113 | TANQUE DE PRESSÃO PWB-24LX | un | 1 | 556.53 | BDI 1 | 695.66 | 695.66 | RA | RA | 695.66 | 0 |  |  | SINAPI FNDE 113 | (abra o arquivo 'Referência 01-2025.xlsm) | 0 | 25% | 1 |  | 695.66 | 695.66
S | 3 | S | 0 | 1 | 16 | 3 | 0 | 13 | 0 | 0 | F | Serviço | Serviço | 1.16.3.0.13. | SINAPI | FNDE 114 | VÁLVULA DE ALÍVIO COM MOLA 2" | un | 1 | 2862.55 | BDI 1 | 3578.19 | 3578.19 | RA | RA | 3578.19 | 0 |  |  | SINAPI FNDE 114 | (abra o arquivo 'Referência 01-2025.xlsm) | 0 | 25% | 1 |  | 3578.19 | 3578.19
S | 3 | S | 0 | 1 | 16 | 3 | 0 | 14 | 0 | 0 | F | Serviço | Serviço | 1.16.3.0.14. | SINAPI | 102118 | BOMBA CENTRÍFUGA, TRIFÁSICA, 3 CV OU 2,96 HP, HM 34 A 40 M, Q 8,6 A 14,8 M3/H - FORNECIMENTO E INSTALAÇÃO. AF_12/2020 | UN | 2 | 2538.17 | BDI 1 | 3172.71 | 6345.42 | RA | RA | 6345.42 | 0 |  |  | SINAPI 102118 | (abra o arquivo 'Referência 01-2025.xlsm) | 0 | 25% | 2 |  | 6345.42 | 3172.71
S | 3 | S | 0 | 1 | 16 | 3 | 0 | 15 | 0 | 0 | F | Serviço | Serviço | 1.16.3.0.15. | SINAPI | FNDE 603 | BOMBA JOCKEY IP-21 BT4 60Hz, PRESSÃO 15 MCA - VAZÃO 1,23 M³/H - FORNECIMENTO E INSTALAÇÃO | UN | 1 | 2278.32 | BDI 1 | 2847.9 | 2847.9 | RA | RA | 2847.9 | 0 |  |  | SINAPI FNDE 603 | (abra o arquivo 'Referência 01-2025.xlsm) | 0 | 25% | 1 |  | 2847.9 | 2847.9
3 | 3 | 3 | 34 | 1 | 16 | 4 | 0 | 0 | 38 | 34 | F | Nível 3 | Nível 3 | 1.16.4. | SINAPI |  | TUBULAÇÕES E CONEXÕES |  | 0 |  | BDI 1 | 0 | 28957.48 | RA |  | 28957.48 | 0 |  |  | FALSE | (abra o arquivo 'Referência 01-2025.xlsm) | 0 | 25% |  |  | 28957.48 | 0
S | 3 | S | 0 | 1 | 16 | 4 | 0 | 1 | 0 | 0 | F | Serviço | Serviço | 1.16.4.0.1. | SINAPI | 97498 | TUBO DE AÇO GALVANIZADO COM COSTURA, CLASSE MÉDIA, DN 25 (1"), CONEXÃO ROSQUEADA, INSTALADO EM REDE DE ALIMENTAÇÃO PARA HIDRANTE - FORNECIMENTO E INSTALAÇÃO. AF_10/2020 | M | 0.54 | 45.68 | BDI 1 | 57.1 | 30.83 | RA | RA | 30.83 | 0 |  |  | SINAPI 97498 | (abra o arquivo 'Referência 01-2025.xlsm) | 0 | 25% | 0.54 |  | 30.83 | 57.1
S | 3 | S | 0 | 1 | 16 | 4 | 0 | 2 | 0 | 0 | F | Serviço | Serviço | 1.16.4.0.2. | SINAPI | 92364 | TUBO DE AÇO GALVANIZADO COM COSTURA, CLASSE MÉDIA, DN 32 (1 1/4"), CONEXÃO ROSQUEADA, INSTALADO EM REDE DE ALIMENTAÇÃO PARA HIDRANTE - FORNECIMENTO E INSTALAÇÃO. AF_10/2020 | M | 0.22 | 56.35 | BDI 1 | 70.44 | 15.5 | RA | RA | 15.5 | 0 |  |  | SINAPI 92364 | (abra o arquivo 'Referência 01-2025.xlsm) | 0 | 25% | 0.22 |  | 15.5 | 70.44
S | 3 | S | 0 | 1 | 16 | 4 | 0 | 3 | 0 | 0 | F | Serviço | Serviço | 1.16.4.0.3. | SINAPI | 92365 | TUBO DE AÇO GALVANIZADO COM COSTURA, CLASSE MÉDIA, DN 40 (1 1/2"), CONEXÃO ROSQUEADA, INSTALADO EM REDE DE ALIMENTAÇÃO PARA HIDRANTE - FORNECIMENTO E INSTALAÇÃO. AF_10/2020 | M | 1.51 | 64.88 | BDI 1 | 81.1 | 122.46 | RA | RA | 122.46 | 0 |  |  | SINAPI 92365 | (abra o arquivo 'Referência 01-2025.xlsm) | 0 | 25% | 1.51 |  | 122.46 | 81.1
S | 3 | S | 0 | 1 | 16 | 4 | 0 | 4 | 0 | 0 | F | Serviço | Serviço | 1.16.4.0.4. | SINAPI | 92366 | TUBO DE AÇO GALVANIZADO COM COSTURA, CLASSE MÉDIA, DN 50 (2"), CONEXÃO ROSQUEADA, INSTALADO EM REDE DE ALIMENTAÇÃO PARA HIDRANTE - FORNECIMENTO E INSTALAÇÃO. AF_10/2020 | M | 0.33 | 90.62 | BDI 1 | 113.28 | 37.38 | RA | RA | 37.38 | 0 |  |  | SINAPI 92366 | (abra o arquivo 'Referência 01-2025.xlsm) | 0 | 25% | 0.33 |  | 37.38 | 113.28
S | 3 | S | 0 | 1 | 16 | 4 | 0 | 5 | 0 | 0 | F | Serviço | Serviço | 1.16.4.0.5. | SINAPI | 92367 | TUBO DE AÇO GALVANIZADO COM COSTURA, CLASSE MÉDIA, DN 65 (2 1/2"), CONEXÃO ROSQUEADA, INSTALADO EM REDE DE ALIMENTAÇÃO PARA HIDRANTE - FORNECIMENTO E INSTALAÇÃO. AF_10/2020 | M | 97.54 | 111.46 | BDI 1 | 139.33 | 13590.25 | RA | RA | 13590.25 | 0 |  |  | SINAPI 92367 | (abra o arquivo 'Referência 01-2025.xlsm) | 0 | 25% | 97.54 |  | 13590.25 | 139.33
S | 3 | S | 0 | 1 | 16 | 4 | 0 | 6 | 0 | 0 | F | Serviço | Serviço | 1.16.4.0.6. | SINAPI | 92368 | TUBO DE AÇO GALVANIZADO COM COSTURA, CLASSE MÉDIA, DN 80 (3"), CONEXÃO ROSQUEADA, INSTALADO EM REDE DE ALIMENTAÇÃO PARA HIDRANTE - FORNECIMENTO E INSTALAÇÃO. AF_10/2020 | M | 8.06 | 147.54 | BDI 1 | 184.43 | 1486.51 | RA | RA | 1486.51 | 0 |  |  | SINAPI 92368 | (abra o arquivo 'Referência 01-2025.xlsm) | 0 | 25% | 8.06 |  | 1486.51 | 184.43
S | 3 | S | 0 | 1 | 16 | 4 | 0 | 7 | 0 | 0 | F | Serviço | Serviço | 1.16.4.0.7. | SINAPI | FNDE 329 | COTOVELO 90 GRAUS, EM FERRO GALVANIZADO, CONEXÃO ROSQUEADA, DN 25, INSTALADO EM RESERVAÇÃO DE ÁGUA DE EDIFICAÇÃO QUE POSSUA RESERVATÓRIO DE FIBRA/FIBROCIMENTO - FORNECIMENTO E INSTALAÇÃO. | UN | 1 | 33.14 | BDI 1 | 41.43 | 41.43 | RA | RA | 41.43 | 0 |  |  | SINAPI FNDE 329 | (abra o arquivo 'Referência 01-2025.xlsm) | 0 | 25% | 1 |  | 41.43 | 41.43
S | 3 | S | 0 | 1 | 16 | 4 | 0 | 8 | 0 | 0 | F | Serviço | Serviço | 1.16.4.0.8. | SINAPI | FNDE 328 | COTOVELO 90 GRAUS, EM FERRO GALVANIZADO, CONEXÃO ROSQUEADA, DN 40, INSTALADO EM RESERVAÇÃO DE ÁGUA DE EDIFICAÇÃO QUE POSSUA RESERVATÓRIO DE FIBRA/FIBROCIMENTO - FORNECIMENTO E INSTALAÇÃO. | UN | 5 | 69.22 | BDI 1 | 86.53 | 432.65 | RA | RA | 432.65 | 0 |  |  | SINAPI FNDE 328 | (abra o arquivo 'Referência 01-2025.xlsm) | 0 | 25% | 5 |  | 432.65 | 86.53
S | 3 | S | 0 | 1 | 16 | 4 | 0 | 9 | 0 | 0 | F | Serviço | Serviço | 1.16.4.0.9. | SINAPI | 94473 | COTOVELO 90 GRAUS, EM FERRO GALVANIZADO, CONEXÃO ROSQUEADA, DN 65 MM (2 1/2"), INSTALADO EM RESERVAÇÃO PREDIAL DE ÁGUA - FORNECIMENTO E INSTALAÇÃO. AF_04/2024 | UN | 22 | 107.4 | BDI 1 | 134.25 | 2953.5 | RA | RA | 2953.5 | 0 |  |  | SINAPI 94473 | (abra o arquivo 'Referência 01-2025.xlsm) | 0 | 25% | 22 |  | 2953.5 | 134.25
S | 3 | S | 0 | 1 | 16 | 4 | 0 | 10 | 0 | 0 | F | Serviço | Serviço | 1.16.4.0.10. | SINAPI | 94475 | COTOVELO 90 GRAUS, EM FERRO GALVANIZADO, CONEXÃO ROSQUEADA, DN 80 MM (3"), INSTALADO EM RESERVAÇÃO PREDIAL DE ÁGUA - FORNECIMENTO E INSTALAÇÃO. AF_04/2024 | UN | 11 | 145.52 | BDI 1 | 181.9 | 2000.9 | RA | RA | 2000.9 | 0 |  |  | SINAPI 94475 | (abra o arquivo 'Referência 01-2025.xlsm) | 0 | 25% | 11 |  | 2000.9 | 181.9
S | 3 | S | 0 | 1 | 16 | 4 | 0 | 11 | 0 | 0 | F | Serviço | Serviço | 1.16.4.0.11. | SINAPI | FNDE 345 | BUCHA DE REDUCAO DE FERRO GALVANIZADO, COM ROSCA BSP, DE 3/4" X 1/2" | UN | 5 | 20.13 | BDI 1 | 25.16 | 125.8 | RA | RA | 125.8 | 0 |  |  | SINAPI FNDE 345 | (abra o arquivo 'Referência 01-2025.xlsm) | 0 | 25% | 5 |  | 125.8 | 25.16
S | 3 | S | 0 | 1 | 16 | 4 | 0 | 12 | 0 | 0 | F | Serviço | Serviço | 1.16.4.0.12. | SINAPI | 92920 | LUVA DE REDUÇÃO, EM FERRO GALVANIZADO, 1" X 3/4", CONEXÃO ROSQUEADA, INSTALADO EM REDE DE ALIMENTAÇÃO PARA HIDRANTE - FORNECIMENTO E INSTALAÇÃO. AF_10/2020 | UN | 5 | 34.84 | BDI 1 | 43.55 | 217.75 | RA | RA | 217.75 | 0 |  |  | SINAPI 92920 | (abra o arquivo 'Referência 01-2025.xlsm) | 0 | 25% | 5 |  | 217.75 | 43.55
S | 3 | S | 0 | 1 | 16 | 4 | 0 | 13 | 0 | 0 | F | Serviço | Serviço | 1.16.4.0.13. | SINAPI | 97503 | LUVA COM REDUÇÃO, EM AÇO, CONEXÃO SOLDADA, DN 32 X 25 MM (1 1/4" X 1"), INSTALADO EM REDE DE ALIMENTAÇÃO PARA SPRINKLER - FORNECIMENTO E INSTALAÇÃO. AF_10/2020 | UN | 1 | 54.29 | BDI 1 | 67.86 | 67.86 | RA | RA | 67.86 | 0 |  |  | SINAPI 97503 | (abra o arquivo 'Referência 01-2025.xlsm) | 0 | 25% | 1 |  | 67.86 | 67.86
S | 3 | S | 0 | 1 | 16 | 4 | 0 | 14 | 0 | 0 | F | Serviço | Serviço | 1.16.4.0.14. | SINAPI | FNDE 333 | LUVA COM REDUÇÃO, EM AÇO, CONEXÃO SOLDADA, DN 40 X 25 MM (1 1/2" X 1"), INSTALADO EM REDE DE ALIMENTAÇÃO PARA HIDRANTE - FORNECIMENTO E INSTALAÇÃO. | UN | 2 | 74.6 | BDI 1 | 93.25 | 186.5 | RA | RA | 186.5 | 0 |  |  | SINAPI FNDE 333 | (abra o arquivo 'Referência 01-2025.xlsm) | 0 | 25% | 2 |  | 186.5 | 93.25
S | 3 | S | 0 | 1 | 16 | 4 | 0 | 15 | 0 | 0 | F | Serviço | Serviço | 1.16.4.0.15. | SINAPI | 97447 | LUVA COM REDUÇÃO, EM AÇO, CONEXÃO SOLDADA, DN 65 X 50 MM (2 1/2" X 2"), INSTALADO EM PRUMADAS - FORNECIMENTO E INSTALAÇÃO. AF_10/2020 | UN | 1 | 221.54 | BDI 1 | 276.93 | 276.93 | RA | RA | 276.93 | 0 |  |  | SINAPI 97447 | (abra o arquivo 'Referência 01-2025.xlsm) | 0 | 25% | 1 |  | 276.93 | 276.93
S | 3 | S | 0 | 1 | 16 | 4 | 0 | 16 | 0 | 0 | F | Serviço | Serviço | 1.16.4.0.16. | SINAPI | FNDE 331 | LUVA COM REDUÇÃO, EM AÇO, CONEXÃO SOLDADA, DN 75 X 65 MM, INSTALADO EM PRUMADAS - FORNECIMENTO E INSTALAÇÃO. | UN | 1 | 284.24 | BDI 1 | 355.3 | 355.3 | RA | RA | 355.3 | 0 |  |  | SINAPI FNDE 331 | (abra o arquivo 'Referência 01-2025.xlsm) | 0 | 25% | 1 |  | 355.3 | 355.3
S | 3 | S | 0 | 1 | 16 | 4 | 0 | 17 | 0 | 0 | F | Serviço | Serviço | 1.16.4.0.17. | SINAPI | FNDE 335 | LUVA COM REDUÇÃO, EM AÇO, CONEXÃO SOLDADA, DN 80 X 40 MM , INSTALADO EM PRUMADAS - FORNECIMENTO E INSTALAÇÃO | UN | 3 | 240.87 | BDI 1 | 301.09 | 903.27 | RA | RA | 903.27 | 0 |  |  | SINAPI FNDE 335 | (abra o arquivo 'Referência 01-2025.xlsm) | 0 | 25% | 3 |  | 903.27 | 301.09
S | 3 | S | 0 | 1 | 16 | 4 | 0 | 18 | 0 | 0 | F | Serviço | Serviço | 1.16.4.0.18. | SINAPI | FNDE 336 | LUVA COM REDUÇÃO, EM AÇO, CONEXÃO SOLDADA, DN 80 X 50 MM, INSTALADO EM PRUMADAS - FORNECIMENTO E INSTALAÇÃO. | UN | 2 | 264.94 | BDI 1 | 331.18 | 662.36 | RA | RA | 662.36 | 0 |  |  | SINAPI FNDE 336 | (abra o arquivo 'Referência 01-2025.xlsm) | 0 | 25% | 2 |  | 662.36 | 331.18
S | 3 | S | 0 | 1 | 16 | 4 | 0 | 19 | 0 | 0 | F | Serviço | Serviço | 1.16.4.0.19. | SINAPI | 97450 | LUVA COM REDUÇÃO, EM AÇO, CONEXÃO SOLDADA, DN 80 X 65 MM (3" X 2 1/2"), INSTALADO EM PRUMADAS - FORNECIMENTO E INSTALAÇÃO. AF_10/2020 | UN | 2 | 289.01 | BDI 1 | 361.26 | 722.52 | RA | RA | 722.52 | 0 |  |  | SINAPI 97450 | (abra o arquivo 'Referência 01-2025.xlsm) | 0 | 25% | 2 |  | 722.52 | 361.26
S | 3 | S | 0 | 1 | 16 | 4 | 0 | 20 | 0 | 0 | F | Serviço | Serviço | 1.16.4.0.20. | SINAPI | 92637 | TÊ, EM FERRO GALVANIZADO, CONEXÃO ROSQUEADA, DN 25 (1"), INSTALADO EM REDE DE ALIMENTAÇÃO PARA HIDRANTE - FORNECIMENTO E INSTALAÇÃO. AF_10/2020 | UN | 3 | 64.71 | BDI 1 | 80.89 | 242.67 | RA | RA | 242.67 | 0 |  |  | SINAPI 92637 | (abra o arquivo 'Referência 01-2025.xlsm) | 0 | 25% | 3 |  | 242.67 | 80.89
S | 3 | S | 0 | 1 | 16 | 4 | 0 | 21 | 0 | 0 | F | Serviço | Serviço | 1.16.4.0.21. | SINAPI | FNDE 338 | TE DE REDUCAO DE FERRO GALVANIZADO, COM ROSCA BSP, DE 1 1/4" X 1" | UN | 1 | 69.07 | BDI 1 | 86.34 | 86.34 | RA | RA | 86.34 | 0 |  |  | SINAPI FNDE 338 | (abra o arquivo 'Referência 01-2025.xlsm) | 0 | 25% | 1 |  | 86.34 | 86.34
S | 3 | S | 0 | 1 | 16 | 4 | 0 | 22 | 0 | 0 | F | Serviço | Serviço | 1.16.4.0.22. | SINAPI | FNDE 339 | TE DE REDUCAO DE FERRO GALVANIZADO, COM ROSCA BSP, DE 2 1/2" X 1" | UN | 2 | 147.1 | BDI 1 | 183.88 | 367.76 | RA | RA | 367.76 | 0 |  |  | SINAPI FNDE 339 | (abra o arquivo 'Referência 01-2025.xlsm) | 0 | 25% | 2 |  | 367.76 | 183.88
S | 3 | S | 0 | 1 | 16 | 4 | 0 | 23 | 0 | 0 | F | Serviço | Serviço | 1.16.4.0.23. | SINAPI | FNDE 340 | TE DE REDUCAO DE FERRO GALVANIZADO, COM ROSCA BSP, DE 2 1/2" X 1 1/2 | UN | 1 | 147.1 | BDI 1 | 183.88 | 183.88 | RA | RA | 183.88 | 0 |  |  | SINAPI FNDE 340 | (abra o arquivo 'Referência 01-2025.xlsm) | 0 | 25% | 1 |  | 183.88 | 183.88
S | 3 | S | 0 | 1 | 16 | 4 | 0 | 24 | 0 | 0 | F | Serviço | Serviço | 1.16.4.0.24. | SINAPI | FNDE 341 | TE DE REDUCAO DE FERRO GALVANIZADO, COM ROSCA BSP, DE 2 1/2" X 2" | UN | 2 | 150.65 | BDI 1 | 188.31 | 376.62 | RA | RA | 376.62 | 0 |  |  | SINAPI FNDE 341 | (abra o arquivo 'Referência 01-2025.xlsm) | 0 | 25% | 2 |  | 376.62 | 188.31
S | 3 | S | 0 | 1 | 16 | 4 | 0 | 25 | 0 | 0 | F | Serviço | Serviço | 1.16.4.0.25. | SINAPI | 92642 | TÊ, EM FERRO GALVANIZADO, CONEXÃO ROSQUEADA, DN 65 (2 1/2"), INSTALADO EM REDE DE ALIMENTAÇÃO PARA HIDRANTE - FORNECIMENTO E INSTALAÇÃO. AF_10/2020 | UN | 2 | 181.51 | BDI 1 | 226.89 | 453.78 | RA | RA | 453.78 | 0 |  |  | SINAPI 92642 | (abra o arquivo 'Referência 01-2025.xlsm) | 0 | 25% | 2 |  | 453.78 | 226.89
S | 3 | S | 0 | 1 | 16 | 4 | 0 | 26 | 0 | 0 | F | Serviço | Serviço | 1.16.4.0.26. | SINAPI | 92644 | TÊ, EM FERRO GALVANIZADO, CONEXÃO ROSQUEADA, DN 80 (3"), INSTALADO EM REDE DE ALIMENTAÇÃO PARA HIDRANTE - FORNECIMENTO E INSTALAÇÃO. AF_10/2020 | UN | 4 | 228.55 | BDI 1 | 285.69 | 1142.76 | RA | RA | 1142.76 | 0 |  |  | SINAPI 92644 | (abra o arquivo 'Referência 01-2025.xlsm) | 0 | 25% | 4 |  | 1142.76 | 285.69
S | 3 | S | 0 | 1 | 16 | 4 | 0 | 27 | 0 | 0 | F | Serviço | Serviço | 1.16.4.0.27. | SINAPI | FNDE 343 | ADAPTADOR PARA MANÔMETRO | UN | 1 | 103.76 | BDI 1 | 129.7 | 129.7 | RA | RA | 129.7 | 0 |  |  | SINAPI FNDE 343 | (abra o arquivo 'Referência 01-2025.xlsm) | 0 | 25% | 1 |  | 129.7 | 129.7
S | 3 | S | 0 | 1 | 16 | 4 | 0 | 28 | 0 | 0 | F | Serviço | Serviço | 1.16.4.0.28. | SINAPI | 95727 | ELETRODUTO RÍGIDO SOLDÁVEL, PVC, DN 25 MM (3/4"), APARENTE - FORNECIMENTO E INSTALAÇÃO. AF_10/2022_PA | M | 43.65 | 20.17 | BDI 1 | 25.21 | 1100.42 | RA | RA | 1100.42 | 0 |  |  | SINAPI 95727 | (abra o arquivo 'Referência 01-2025.xlsm) | 0 | 25% | 43.65 |  | 1100.42 | 25.21
S | 3 | S | 0 | 1 | 16 | 4 | 0 | 29 | 0 | 0 | F | Serviço | Serviço | 1.16.4.0.29. | SINAPI | 95817 | CONDULETE DE PVC, TIPO X, PARA ELETRODUTO DE PVC SOLDÁVEL DN 25 MM (3/4"), APARENTE - FORNECIMENTO E INSTALAÇÃO. AF_10/2022 | UN | 5 | 31.65 | BDI 1 | 39.56 | 197.8 | RA | RA | 197.8 | 0 |  |  | SINAPI 95817 | (abra o arquivo 'Referência 01-2025.xlsm) | 0 | 25% | 5 |  | 197.8 | 39.56
S | 3 | S | 0 | 1 | 16 | 4 | 0 | 30 | 0 | 0 | F | Serviço | Serviço | 1.16.4.0.30. | SINAPI | 91914 | CURVA 90 GRAUS PARA ELETRODUTO, PVC, ROSCÁVEL, DN 25 MM (3/4"), PARA CIRCUITOS TERMINAIS, INSTALADA EM PAREDE - FORNECIMENTO E INSTALAÇÃO. AF_03/2023 | UN | 5 | 16.17 | BDI 1 | 20.21 | 101.05 | RA | RA | 101.05 | 0 |  |  | SINAPI 91914 | (abra o arquivo 'Referência 01-2025.xlsm) | 0 | 25% | 5 |  | 101.05 | 20.21
S | 3 | S | 0 | 1 | 16 | 4 | 0 | 31 | 0 | 0 | F | Serviço | Serviço | 1.16.4.0.31. | SINAPI | FNDE 330 | TAMPA CEGA EM PVC PARA CONDULETE 4 X 2" | UN | 5 | 18.24 | BDI 1 | 22.8 | 114 | RA | RA | 114 | 0 |  |  | SINAPI FNDE 330 | (abra o arquivo 'Referência 01-2025.xlsm) | 0 | 25% | 5 |  | 114 | 22.8
S | 3 | S | 0 | 1 | 16 | 4 | 0 | 32 | 0 | 0 | F | Serviço | Serviço | 1.16.4.0.32. | SINAPI | 91875 | LUVA PARA ELETRODUTO, PVC, ROSCÁVEL, DN 25 MM (3/4"), PARA CIRCUITOS TERMINAIS, INSTALADA EM FORRO - FORNECIMENTO E INSTALAÇÃO. AF_03/2023 | UN | 5 | 7.44 | BDI 1 | 9.3 | 46.5 | RA | RA | 46.5 | 0 |  |  | SINAPI 91875 | (abra o arquivo 'Referência 01-2025.xlsm) | 0 | 25% | 5 |  | 46.5 | 9.3
S | 3 | S | 0 | 1 | 16 | 4 | 0 | 33 | 0 | 0 | F | Serviço | Serviço | 1.16.4.0.33. | SINAPI | FNDE 604 | ADAPTADOR PARA CONDULETE 25MM | UN | 9 | 16.4 | BDI 1 | 20.5 | 184.5 | RA | RA | 184.5 | 0 |  |  | SINAPI FNDE 604 | (abra o arquivo 'Referência 01-2025.xlsm) | 0 | 25% | 9 |  | 184.5 | 20.5
3 | 3 | 3 | 4 | 1 | 16 | 5 | 0 | 0 | 4 | 56 | F | Nível 3 | Nível 3 | 1.16.5. | SINAPI |  | SINALIZAÇÕES |  | 0 |  | BDI 1 | 0 | 7965.56 | RA |  | 7965.56 | 0 |  |  | FALSE | (abra o arquivo 'Referência 01-2025.xlsm) | 0 | 25% |  |  | 7965.56 | 0
S | 3 | S | 0 | 1 | 16 | 5 | 0 | 1 | 0 | 0 | F | Serviço | Serviço | 1.16.5.0.1. | SINAPI | 97599 | LUMINÁRIA DE EMERGÊNCIA, COM 30 LÂMPADAS LED DE 2 W, SEM REATOR - FORNECIMENTO E INSTALAÇÃO. AF_09/2024 | UN | 36 | 19.48 | BDI 1 | 24.35 | 876.6 | RA | RA | 876.6 | 0 |  |  | SINAPI 97599 | (abra o arquivo 'Referência 01-2025.xlsm) | 0 | 25% | 36 |  | 876.6 | 24.35
S | 3 | S | 0 | 1 | 16 | 5 | 0 | 2 | 0 | 0 | F | Serviço | Serviço | 1.16.5.0.2. | SINAPI | FNDE 303 | SINALIZAÇÃO COM PLACA INDICATIVA FIXADA NA ESTRUTURA. | UN | 101 | 46.78 | BDI 1 | 58.48 | 5906.48 | RA | RA | 5906.48 | 0 |  |  | SINAPI FNDE 303 | (abra o arquivo 'Referência 01-2025.xlsm) | 0 | 25% | 101 |  | 5906.48 | 58.48
S | 3 | S | 0 | 1 | 16 | 5 | 0 | 3 | 0 | 0 | F | Serviço | Serviço | 1.16.5.0.3. | SINAPI | 102520 | PINTURA DE SINALIZAÇÃO VERTICAL DE SEGURANÇA, FAIXAS AMARELA E PRETA, APLICAÇÃO MANUAL, 2 DEMÃOS. AF_05/2021 | M2 | 12 | 78.83 | BDI 1 | 98.54 | 1182.48 | RA | RA | 1182.48 | 0 |  |  | SINAPI 102520 | (abra o arquivo 'Referência 01-2025.xlsm) | 0 | 25% | 12 |  | 1182.48 | 98.54
2 | 2 | 2 | 121 | 1 | 17 | 0 | 0 | 0 | 244 | 121 | F | Nível 2 | Nível 2 | 1.17. | SINAPI |  | INSTALAÇÕES ELÉTRICAS - 110V |  | 0 |  | BDI 1 | 0 | 420720.51 | RA |  | 420720.51 | 0 |  | 18 | FALSE | (abra o arquivo 'Referência 01-2025.xlsm) | 0 | 25% |  |  | 420720.51 | 0
3 | 3 | 3 | 3 | 1 | 17 | 1 | 0 | 0 | 120 | 3 | F | Nível 3 | Nível 3 | 1.17.1. | SINAPI |  | ACESSÓRIOS PERFILADOS PERFURADOS |  | 0 |  | BDI 1 | 0 | 39.03 | RA |  | 39.03 | 0 |  |  | FALSE | (abra o arquivo 'Referência 01-2025.xlsm) | 0 | 25% |  |  | 39.03 | 0
S | 3 | S | 0 | 1 | 17 | 1 | 0 | 1 | 0 | 0 | F | Serviço | Serviço | 1.17.1.0.1. | SINAPI | FNDE 350 | TERMINAL METALICO A PRESSAO PARA 1 CABO DE 35 MM2 | UND | 1 | 17.14 | BDI 1 | 21.43 | 21.43 | RA | RA | 21.43 | 0 |  |  | SINAPI FNDE 350 | (abra o arquivo 'Referência 01-2025.xlsm) | 0 | 25% | 1 |  | 21.43 | 21.43
S | 3 | S | 0 | 1 | 17 | 1 | 0 | 2 | 0 | 0 | F | Serviço | Serviço | 1.17.1.0.2. | SINAPI | FNDE 346 | CABECOTE PARA ENTRADA DE LINHA DE ALIMENTACAO PARA ELETRODUTO | UND | 1 | 14.08 | BDI 1 | 17.6 | 17.6 | RA | RA | 17.6 | 0 |  |  | SINAPI FNDE 346 | (abra o arquivo 'Referência 01-2025.xlsm) | 0 | 25% | 1 |  | 17.6 | 17.6
3 | 3 | 3 | 9 | 1 | 17 | 2 | 0 | 0 | 117 | 9 | F | Nível 3 | Nível 3 | 1.17.2. | SINAPI |  | ACESSÓRIOS PARA ELETRODUTOS |  | 0 |  | BDI 1 | 0 | 3556.98 | RA |  | 3556.98 | 0 |  |  | FALSE | (abra o arquivo 'Referência 01-2025.xlsm) | 0 | 25% |  |  | 3556.98 | 0
S | 3 | S | 0 | 1 | 17 | 2 | 0 | 1 | 0 | 0 | F | Serviço | Serviço | 1.17.2.0.1. | SINAPI | FNDE 347 | ARRUELA EM ALUMINIO, COM ROSCA, DE 1 1/2", PARA ELETRODUTO | UND | 4 | 4.29 | BDI 1 | 5.36 | 21.44 | RA | RA | 21.44 | 0 |  |  | SINAPI FNDE 347 | (abra o arquivo 'Referência 01-2025.xlsm) | 0 | 25% | 4 |  | 21.44 | 5.36
S | 3 | S | 0 | 1 | 17 | 2 | 0 | 2 | 0 | 0 | F | Serviço | Serviço | 1.17.2.0.2. | SINAPI | FNDE 353 | ARRUELA EM ALUMINIO | UND | 4 | 1.9 | BDI 1 | 2.38 | 9.52 | RA | RA | 9.52 | 0 |  |  | SINAPI FNDE 353 | (abra o arquivo 'Referência 01-2025.xlsm) | 0 | 25% | 4 |  | 9.52 | 2.38
S | 3 | S | 0 | 1 | 17 | 2 | 0 | 3 | 0 | 0 | F | Serviço | Serviço | 1.17.2.0.3. | SINAPI | 91941 | CAIXA RETANGULAR 4" X 2" BAIXA (0,30 M DO PISO), PVC, INSTALADA EM PAREDE - FORNECIMENTO E INSTALAÇÃO. AF_03/2023 | UN | 242 | 10.2 | BDI 1 | 12.75 | 3085.5 | RA | RA | 3085.5 | 0 |  |  | SINAPI 91941 | (abra o arquivo 'Referência 01-2025.xlsm) | 0 | 25% | 242 |  | 3085.5 | 12.75
S | 3 | S | 0 | 1 | 17 | 2 | 0 | 4 | 0 | 0 | F | Serviço | Serviço | 1.17.2.0.4. | SINAPI | 91936 | CAIXA OCTOGONAL 4" X 4", PVC, INSTALADA EM LAJE - FORNECIMENTO E INSTALAÇÃO. AF_03/2023 | UN | 2 | 15.27 | BDI 1 | 19.09 | 38.18 | RA | RA | 38.18 | 0 |  |  | SINAPI 91936 | (abra o arquivo 'Referência 01-2025.xlsm) | 0 | 25% | 2 |  | 38.18 | 19.09
S | 3 | S | 0 | 1 | 17 | 2 | 0 | 5 | 0 | 0 | F | Serviço | Serviço | 1.17.2.0.5. | SINAPI | 92867 | CAIXA RETANGULAR 4" X 2" ALTA (2,00 M DO PISO), METÁLICA, INSTALADA EM PAREDE - FORNECIMENTO E INSTALAÇÃO. AF_03/2023 | UN | 1 | 28.2 | BDI 1 | 35.25 | 35.25 | RA | RA | 35.25 | 0 |  |  | SINAPI 92867 | (abra o arquivo 'Referência 01-2025.xlsm) | 0 | 25% | 1 |  | 35.25 | 35.25
S | 3 | S | 0 | 1 | 17 | 2 | 0 | 6 | 0 | 0 | F | Serviço | Serviço | 1.17.2.0.6. | SINAPI | 91941 | CAIXA DE LUZ "4 X 2" EM ACO ESMALTADA | UN | 41 | 6.14 | BDI 1 | 7.68 | 314.88 | RA | RA | 314.88 | 0 |  |  | SINAPI 91941 | (abra o arquivo 'Referência 01-2025.xlsm) | 0 | 25% | 41 |  | 314.88 | 7.68
S | 3 | S | 0 | 1 | 17 | 2 | 0 | 7 | 0 | 0 | F | Serviço | Serviço | 1.17.2.0.7. | SINAPI | 91899 | CURVA 90 GRAUS PARA ELETRODUTO, PVC, ROSCÁVEL, DN 20 MM (1/2"), PARA CIRCUITOS TERMINAIS, INSTALADA EM LAJE - FORNECIMENTO E INSTALAÇÃO. AF_03/2023 | UN | 1 | 8.65 | BDI 1 | 10.81 | 10.81 | RA | RA | 10.81 | 0 |  |  | SINAPI 91899 | (abra o arquivo 'Referência 01-2025.xlsm) | 0 | 25% | 1 |  | 10.81 | 10.81
S | 3 | S | 0 | 1 | 17 | 2 | 0 | 8 | 0 | 0 | F | Serviço | Serviço | 1.17.2.0.8. | SINAPI | FNDE 150 | CURVA 135 GRAUS PARA ELETRODUTO, PVC, ROSCÁVEL, DN 38 MM (1 1/2"), PARA CIRCUITOS TERMINAIS, INSTALADA EM PAREDE - FORNECIMENTO E INSTALAÇÃO. | UN | 2 | 16.56 | BDI 1 | 20.7 | 41.4 | RA | RA | 41.4 | 0 |  |  | SINAPI FNDE 150 | (abra o arquivo 'Referência 01-2025.xlsm) | 0 | 25% | 2 |  | 41.4 | 20.7
3 | 3 | 3 | 18 | 1 | 17 | 3 | 0 | 0 | 108 | 18 | F | Nível 3 | Nível 3 | 1.17.3. | SINAPI |  | ACESSÓRIOS GERAL |  | 0 |  | BDI 1 | 0 | 16074.37 | RA |  | 16074.37 | 0 |  |  | FALSE | (abra o arquivo 'Referência 01-2025.xlsm) | 0 | 25% |  |  | 16074.37 | 0
S | 3 | S | 0 | 1 | 17 | 3 | 0 | 1 | 0 | 0 | F | Serviço | Serviço | 1.17.3.0.1. | SINAPI | FNDE 353 | ARRUELA EM ALUMINIO | UND | 1811 | 1.9 | BDI 1 | 2.38 | 4310.18 | RA | RA | 4310.18 | 0 |  |  | SINAPI FNDE 353 | (abra o arquivo 'Referência 01-2025.xlsm) | 0 | 25% | 1811 |  | 4310.18 | 2.38
S | 3 | S | 0 | 1 | 17 | 3 | 0 | 2 | 0 | 0 | F | Serviço | Serviço | 1.17.3.0.2. | SINAPI | FNDE 354 | BUCHA DE NYLON | UND | 12 | 0.72 | BDI 1 | 0.9 | 10.8 | RA | RA | 10.8 | 0 |  |  | SINAPI FNDE 354 | (abra o arquivo 'Referência 01-2025.xlsm) | 0 | 25% | 12 |  | 10.8 | 0.9
S | 3 | S | 0 | 1 | 17 | 3 | 0 | 3 | 0 | 0 | F | Serviço | Serviço | 1.17.3.0.3. | SINAPI | FNDE 355 | PARAFUSO DE ACO ZINCADO COM ROSCA SOBERBA, CABECA CHATA E FENDA SIMPLES, DIAMETRO 4,2 MM, COMPRIMENTO * 32 * MM | UND | 1132 | 0.73 | BDI 1 | 0.91 | 1030.12 | RA | RA | 1030.12 | 0 |  |  | SINAPI FNDE 355 | (abra o arquivo 'Referência 01-2025.xlsm) | 0 | 25% | 1132 |  | 1030.12 | 0.91
S | 3 | S | 0 | 1 | 17 | 3 | 0 | 4 | 0 | 0 | F | Serviço | Serviço | 1.17.3.0.4. | SINAPI | FNDE 356 | PORCA ZINCADA, SEXTAVADA, DIAMETRO 1/4" | UND | 1518 | 0.89 | BDI 1 | 1.11 | 1684.98 | RA | RA | 1684.98 | 0 |  |  | SINAPI FNDE 356 | (abra o arquivo 'Referência 01-2025.xlsm) | 0 | 25% | 1518 |  | 1684.98 | 1.11
S | 3 | S | 0 | 1 | 17 | 3 | 0 | 5 | 0 | 0 | F | Serviço | Serviço | 1.17.3.0.5. | SINAPI | 90460 | SUPORTE PARA 2 TUBOS HORIZONTAIS, ESPAÇADO A CADA 56 CM, EM PERFILADO COM COMPRIMENTO DE 25 CM FIXADO EM LAJE, POR METRO DE TUBULAÇÃO FIXADA. AF_09/2023 | M | 199 | 25.89 | BDI 1 | 32.36 | 6439.64 | RA | RA | 6439.64 | 0 |  |  | SINAPI 90460 | (abra o arquivo 'Referência 01-2025.xlsm) | 0 | 25% | 199 |  | 6439.64 | 32.36
S | 3 | S | 0 | 1 | 17 | 3 | 0 | 6 | 0 | 0 | F | Serviço | Serviço | 1.17.3.0.6. | SINAPI | FNDE 357 | VERGALHAO ZINCADO ROSCA TOTAL, 1/4 " (6,3 MM) | KG | 252 | 5.72 | BDI 1 | 7.15 | 1801.8 | RA | RA | 1801.8 | 0 |  |  | SINAPI FNDE 357 | (abra o arquivo 'Referência 01-2025.xlsm) | 0 | 25% | 252 |  | 1801.8 | 7.15
S | 3 | S | 0 | 1 | 17 | 3 | 0 | 7 | 0 | 0 | F | Serviço | Serviço | 1.17.3.0.7. | SINAPI | 101553 | ALÇA PREFORMADA DE DISTRIBUIÇÃO, EM AÇO GALVANIZADO, AWG 1 - FORNECIMENTO E INSTALAÇÃO. AF_07/2020 | UN | 1 | 23.2 | BDI 1 | 29 | 29 | RA | RA | 29 | 0 |  |  | SINAPI 101553 | (abra o arquivo 'Referência 01-2025.xlsm) | 0 | 25% | 1 |  | 29 | 29
S | 3 | S | 0 | 1 | 17 | 3 | 0 | 8 | 0 | 0 | F | Serviço | Serviço | 1.17.3.0.8. | SINAPI | FNDE 358 | ARMACAO VERTICAL COM HASTE E CONTRA-PINO, EM CHAPA DE ACO GALVANIZADO 3/16", COM 1 ESTRIBO E 1 ISOLADOR | KG | 1 | 97.83 | BDI 1 | 122.29 | 122.29 | RA | RA | 122.29 | 0 |  |  | SINAPI FNDE 358 | (abra o arquivo 'Referência 01-2025.xlsm) | 0 | 25% | 1 |  | 122.29 | 122.29
S | 3 | S | 0 | 1 | 17 | 3 | 0 | 9 | 0 | 0 | F | Serviço | Serviço | 1.17.3.0.9. | SINAPI | 98306 | BLOCO DE ENGATE RÁPIDO PARA BASTIDOR TIPO M10 - FORNECIMENTO E INSTALAÇÃO. AF_11/2019 | UN | 2 | 61.19 | BDI 1 | 76.49 | 152.98 | RA | RA | 152.98 | 0 |  |  | SINAPI 98306 | (abra o arquivo 'Referência 01-2025.xlsm) | 0 | 25% | 2 |  | 152.98 | 76.49
S | 3 | S | 0 | 1 | 17 | 3 | 0 | 10 | 0 | 0 | F | Serviço | Serviço | 1.17.3.0.10. | SINAPI | FNDE 359 | CABO DE COBRE NU 6 MM2 MEIO-DURO | M | 2.2 | 14.11 | BDI 1 | 17.64 | 38.81 | RA | RA | 38.81 | 0 |  |  | SINAPI FNDE 359 | (abra o arquivo 'Referência 01-2025.xlsm) | 0 | 25% | 2.2 |  | 38.81 | 17.64
S | 3 | S | 0 | 1 | 17 | 3 | 0 | 11 | 0 | 0 | F | Serviço | Serviço | 1.17.3.0.11. | SINAPI | FNDE 360 | CAIXA DE INSPECAO PARA ATERRAMENTO OU OUTRO USO, EM PVC, DN = 250 X 250 MM | UN | 1 | 55.11 | BDI 1 | 68.89 | 68.89 | RA | RA | 68.89 | 0 |  |  | SINAPI FNDE 360 | (abra o arquivo 'Referência 01-2025.xlsm) | 0 | 25% | 1 |  | 68.89 | 68.89
S | 3 | S | 0 | 1 | 17 | 3 | 0 | 12 | 0 | 0 | F | Serviço | Serviço | 1.17.3.0.12. | SINAPI | FNDE 362 | CHUMBADOR DE ACO TIPO PARABOLT, * 5/8" X 200* MM, COM PORCA E ARRUELA | UN | 1 | 38.22 | BDI 1 | 47.78 | 47.78 | RA | RA | 47.78 | 0 |  |  | SINAPI FNDE 362 | (abra o arquivo 'Referência 01-2025.xlsm) | 0 | 25% | 1 |  | 47.78 | 47.78
S | 3 | S | 0 | 1 | 17 | 3 | 0 | 13 | 0 | 0 | F | Serviço | Serviço | 1.17.3.0.13. | SINAPI | FNDE 361 | CONECTOR DE ALUMINIO TIPO PRENSA CABO, BITOLA 3/8", PARA CABOS DE DIAMETRO DE 9 A 10 MM | UN | 5 | 22.27 | BDI 1 | 27.84 | 139.2 | RA | RA | 139.2 | 0 |  |  | SINAPI FNDE 361 | (abra o arquivo 'Referência 01-2025.xlsm) | 0 | 25% | 5 |  | 139.2 | 27.84
S | 3 | S | 0 | 1 | 17 | 3 | 0 | 14 | 0 | 0 | F | Serviço | Serviço | 1.17.3.0.14. | SINAPI | 96986 | HASTE DE ATERRAMENTO, DIÂMETRO 3/4", COM 3 METROS - FORNECIMENTO E INSTALAÇÃO. AF_08/2023 | UN | 1 | 109.6 | BDI 1 | 137 | 137 | RA | RA | 137 | 0 |  |  | SINAPI 96986 | (abra o arquivo 'Referência 01-2025.xlsm) | 0 | 25% | 1 |  | 137 | 137
S | 3 | S | 0 | 1 | 17 | 3 | 0 | 15 | 0 | 0 | F | Serviço | Serviço | 1.17.3.0.15. | SINAPI | 101548 | ISOLADOR, TIPO ROLDANA, PARA BAIXA TENSÃO - FORNECIMENTO E INSTALAÇÃO. AF_07/2020 | UN | 1 | 6.54 | BDI 1 | 8.18 | 8.18 | RA | RA | 8.18 | 0 |  |  | SINAPI 101548 | (abra o arquivo 'Referência 01-2025.xlsm) | 0 | 25% | 1 |  | 8.18 | 8.18
S | 3 | S | 0 | 1 | 17 | 3 | 0 | 16 | 0 | 0 | F | Serviço | Serviço | 1.17.3.0.16. | SINAPI | FNDE 364 | PARAFUSO DE LATAO COM ROSCA SOBERBA, CABECA CHATA E FENDA SIMPLES, DIAMETRO 3,2 MM, COMPRIMENTO 16 MM | UN | 16 | 0.77 | BDI 1 | 0.96 | 15.36 | RA | RA | 15.36 | 0 |  |  | SINAPI FNDE 364 | (abra o arquivo 'Referência 01-2025.xlsm) | 0 | 25% | 16 |  | 15.36 | 0.96
S | 3 | S | 0 | 1 | 17 | 3 | 0 | 17 | 0 | 0 | F | Serviço | Serviço | 1.17.3.0.17. | SINAPI | FNDE 363 | CONECTOR DE ALUMINIO TIPO PRENSA CABO, BITOLA 1", PARA CABOS DE DIAMETRO DE 22,5 A 25 MM | UN | 1 | 29.89 | BDI 1 | 37.36 | 37.36 | RA | RA | 37.36 | 0 |  |  | SINAPI FNDE 363 | (abra o arquivo 'Referência 01-2025.xlsm) | 0 | 25% | 1 |  | 37.36 | 37.36
3 | 3 | 3 | 17 | 1 | 17 | 4 | 0 | 0 | 90 | 17 | F | Nível 3 | Nível 3 | 1.17.4. | SINAPI |  | CABOS |  | 0 |  | BDI 1 | 0 | 251496.63 | RA |  | 251496.63 | 0 |  |  | FALSE | (abra o arquivo 'Referência 01-2025.xlsm) | 0 | 25% |  |  | 251496.63 | 0
S | 3 | S | 0 | 1 | 17 | 4 | 0 | 1 | 0 | 0 | F | Serviço | Serviço | 1.17.4.0.1. | SINAPI | 93002 | CABO DE COBRE FLEXÍVEL ISOLADO, 300 MM², ANTI-CHAMA 0,6/1,0 KV, PARA REDE ENTERRADA DE DISTRIBUIÇÃO DE ENERGIA ELÉTRICA - FORNECIMENTO E INSTALAÇÃO. AF_12/2021 | M | 188.5 | 347.3 | BDI 1 | 434.13 | 81833.51 | RA | RA | 81833.51 | 0 |  |  | SINAPI 93002 | (abra o arquivo 'Referência 01-2025.xlsm) | 0 | 25% | 188.5 |  | 81833.51 | 434.13
S | 3 | S | 0 | 1 | 17 | 4 | 0 | 2 | 0 | 0 | F | Serviço | Serviço | 1.17.4.0.2. | SINAPI | 92998 | CABO DE COBRE FLEXÍVEL ISOLADO, 185 MM², ANTI-CHAMA 0,6/1,0 KV, PARA REDE ENTERRADA DE DISTRIBUIÇÃO DE ENERGIA ELÉTRICA - FORNECIMENTO E INSTALAÇÃO. AF_12/2021 | M | 14.4 | 202.69 | BDI 1 | 253.36 | 3648.38 | RA | RA | 3648.38 | 0 |  |  | SINAPI 92998 | (abra o arquivo 'Referência 01-2025.xlsm) | 0 | 25% | 14.4 |  | 3648.38 | 253.36
S | 3 | S | 0 | 1 | 17 | 4 | 0 | 3 | 0 | 0 | F | Serviço | Serviço | 1.17.4.0.3. | SINAPI | 92996 | CABO DE COBRE FLEXÍVEL ISOLADO, 150 MM², ANTI-CHAMA 0,6/1,0 KV, PARA REDE ENTERRADA DE DISTRIBUIÇÃO DE ENERGIA ELÉTRICA - FORNECIMENTO E INSTALAÇÃO. AF_12/2021 | M | 83.5 | 165.34 | BDI 1 | 206.68 | 17257.78 | RA | RA | 17257.78 | 0 |  |  | SINAPI 92996 | (abra o arquivo 'Referência 01-2025.xlsm) | 0 | 25% | 83.5 |  | 17257.78 | 206.68
S | 3 | S | 0 | 1 | 17 | 4 | 0 | 4 | 0 | 0 | F | Serviço | Serviço | 1.17.4.0.4. | SINAPI | 101567 | CABO DE COBRE FLEXÍVEL ISOLADO, 95 MM², 0,6/1,0 KV, PARA REDE AÉREA DE DISTRIBUIÇÃO DE ENERGIA ELÉTRICA DE BAIXA TENSÃO - FORNECIMENTO E INSTALAÇÃO. AF_07/2020 | M | 524.9 | 101.7 | BDI 1 | 127.13 | 66730.54 | RA | RA | 66730.54 | 0 |  |  | SINAPI 101567 | (abra o arquivo 'Referência 01-2025.xlsm) | 0 | 25% | 524.9 |  | 66730.54 | 127.13
S | 3 | S | 0 | 1 | 17 | 4 | 0 | 5 | 0 | 0 | F | Serviço | Serviço | 1.17.4.0.5. | SINAPI | 92988 | CABO DE COBRE FLEXÍVEL ISOLADO, 50 MM², ANTI-CHAMA 0,6/1,0 KV, PARA REDE ENTERRADA DE DISTRIBUIÇÃO DE ENERGIA ELÉTRICA - FORNECIMENTO E INSTALAÇÃO. AF_12/2021 | M | 129 | 58.58 | BDI 1 | 73.23 | 9446.67 | RA | RA | 9446.67 | 0 |  |  | SINAPI 92988 | (abra o arquivo 'Referência 01-2025.xlsm) | 0 | 25% | 129 |  | 9446.67 | 73.23
S | 3 | S | 0 | 1 | 17 | 4 | 0 | 6 | 0 | 0 | F | Serviço | Serviço | 1.17.4.0.6. | SINAPI | 92982 | CABO DE COBRE FLEXÍVEL ISOLADO, 16 MM², ANTI-CHAMA 0,6/1,0 KV, PARA DISTRIBUIÇÃO - FORNECIMENTO E INSTALAÇÃO. AF_10/2020 | M | 76.4 | 17.69 | BDI 1 | 22.11 | 1689.2 | RA | RA | 1689.2 | 0 |  |  | SINAPI 92982 | (abra o arquivo 'Referência 01-2025.xlsm) | 0 | 25% | 76.4 |  | 1689.2 | 22.11
S | 3 | S | 0 | 1 | 17 | 4 | 0 | 7 | 0 | 0 | F | Serviço | Serviço | 1.17.4.0.7. | SINAPI | 91933 | CABO DE COBRE FLEXÍVEL ISOLADO, 10 MM², ANTI-CHAMA 0,6/1,0 KV, PARA CIRCUITOS TERMINAIS - FORNECIMENTO E INSTALAÇÃO. AF_03/2023 | M | 288.3 | 16.61 | BDI 1 | 20.76 | 5985.11 | RA | RA | 5985.11 | 0 |  |  | SINAPI 91933 | (abra o arquivo 'Referência 01-2025.xlsm) | 0 | 25% | 288.3 |  | 5985.11 | 20.76
S | 3 | S | 0 | 1 | 17 | 4 | 0 | 8 | 0 | 0 | F | Serviço | Serviço | 1.17.4.0.8. | SINAPI | 91931 | CABO DE COBRE FLEXÍVEL ISOLADO, 6 MM², ANTI-CHAMA 0,6/1,0 KV, PARA CIRCUITOS TERMINAIS - FORNECIMENTO E INSTALAÇÃO. AF_03/2023 | M | 738.9 | 10.37 | BDI 1 | 12.96 | 9576.14 | RA | RA | 9576.14 | 0 |  |  | SINAPI 91931 | (abra o arquivo 'Referência 01-2025.xlsm) | 0 | 25% | 738.9 |  | 9576.14 | 12.96
S | 3 | S | 0 | 1 | 17 | 4 | 0 | 9 | 0 | 0 | F | Serviço | Serviço | 1.17.4.0.9. | SINAPI | 91929 | CABO DE COBRE FLEXÍVEL ISOLADO, 4 MM², ANTI-CHAMA 0,6/1,0 KV, PARA CIRCUITOS TERMINAIS - FORNECIMENTO E INSTALAÇÃO. AF_03/2023 | M | 59.2 | 7.32 | BDI 1 | 9.15 | 541.68 | RA | RA | 541.68 | 0 |  |  | SINAPI 91929 | (abra o arquivo 'Referência 01-2025.xlsm) | 0 | 25% | 59.2 |  | 541.68 | 9.15
S | 3 | S | 0 | 1 | 17 | 4 | 0 | 10 | 0 | 0 | F | Serviço | Serviço | 1.17.4.0.10. | SINAPI | 91930 | CABO DE COBRE FLEXÍVEL ISOLADO, 50 MM², ANTI-CHAMA 450/750 V, PARA CIRCUITOS TERMINAIS - FORNECIMENTO E INSTALAÇÃO. AF_03/2023 | M | 75.7 | 64.17 | BDI 1 | 80.21 | 6071.9 | RA | RA | 6071.9 | 0 |  |  | SINAPI 91930 | (abra o arquivo 'Referência 01-2025.xlsm) | 0 | 25% | 75.7 |  | 6071.9 | 80.21
S | 3 | S | 0 | 1 | 17 | 4 | 0 | 11 | 0 | 0 | F | Serviço | Serviço | 1.17.4.0.11. | SINAPI | 101888 | CABO DE COBRE ISOLADO, 25 MM², ANTI-CHAMA 450/750 V, INSTALADO EM ELETROCALHA OU PERFILADO - FORNECIMENTO E INSTALAÇÃO. AF_10/2020 | M | 58.1 | 25.72 | BDI 1 | 32.15 | 1867.92 | RA | RA | 1867.92 | 0 |  |  | SINAPI 101888 | (abra o arquivo 'Referência 01-2025.xlsm) | 0 | 25% | 58.1 |  | 1867.92 | 32.15
S | 3 | S | 0 | 1 | 17 | 4 | 0 | 12 | 0 | 0 | F | Serviço | Serviço | 1.17.4.0.12. | SINAPI | 91934 | CABO DE COBRE FLEXÍVEL ISOLADO, 16 MM², ANTI-CHAMA 450/750 V, PARA CIRCUITOS TERMINAIS - FORNECIMENTO E INSTALAÇÃO. AF_03/2023 | M | 9.8 | 24.89 | BDI 1 | 31.11 | 304.88 | RA | RA | 304.88 | 0 |  |  | SINAPI 91934 | (abra o arquivo 'Referência 01-2025.xlsm) | 0 | 25% | 9.8 |  | 304.88 | 31.11
S | 3 | S | 0 | 1 | 17 | 4 | 0 | 13 | 0 | 0 | F | Serviço | Serviço | 1.17.4.0.13. | SINAPI | 91930 | CABO DE COBRE FLEXÍVEL ISOLADO, 6 MM², ANTI-CHAMA 450/750 V, PARA CIRCUITOS TERMINAIS - FORNECIMENTO E INSTALAÇÃO. AF_03/2023 | M | 83.3 | 9.58 | BDI 1 | 11.98 | 997.93 | RA | RA | 997.93 | 0 |  |  | SINAPI 91930 | (abra o arquivo 'Referência 01-2025.xlsm) | 0 | 25% | 83.3 |  | 997.93 | 11.98
S | 3 | S | 0 | 1 | 17 | 4 | 0 | 14 | 0 | 0 | F | Serviço | Serviço | 1.17.4.0.14. | SINAPI | 91928 | CABO DE COBRE FLEXÍVEL ISOLADO, 4 MM², ANTI-CHAMA 450/750 V, PARA CIRCUITOS TERMINAIS - FORNECIMENTO E INSTALAÇÃO. AF_03/2023 | M | 671.6 | 6.83 | BDI 1 | 8.54 | 5735.46 | RA | RA | 5735.46 | 0 |  |  | SINAPI 91928 | (abra o arquivo 'Referência 01-2025.xlsm) | 0 | 25% | 671.6 |  | 5735.46 | 8.54
S | 3 | S | 0 | 1 | 17 | 4 | 0 | 15 | 0 | 0 | F | Serviço | Serviço | 1.17.4.0.15. | SINAPI | 91926 | CABO DE COBRE FLEXÍVEL ISOLADO, 2,5 MM², ANTI-CHAMA 450/750 V, PARA CIRCUITOS TERMINAIS - FORNECIMENTO E INSTALAÇÃO. AF_03/2023 | M | 4510.5 | 4.39 | BDI 1 | 5.49 | 24762.65 | RA | RA | 24762.65 | 0 |  |  | SINAPI 91926 | (abra o arquivo 'Referência 01-2025.xlsm) | 0 | 25% | 4510.5 |  | 24762.65 | 5.49
S | 3 | S | 0 | 1 | 17 | 4 | 0 | 16 | 0 | 0 | F | Serviço | Serviço | 1.17.4.0.16. | SINAPI | 91924 | CABO DE COBRE FLEXÍVEL ISOLADO, 1,5 MM², ANTI-CHAMA 450/750 V, PARA CIRCUITOS TERMINAIS - FORNECIMENTO E INSTALAÇÃO. AF_03/2023 | M | 4012.5 | 3 | BDI 1 | 3.75 | 15046.88 | RA | RA | 15046.88 | 0 |  |  | SINAPI 91924 | (abra o arquivo 'Referência 01-2025.xlsm) | 0 | 25% | 4012.5 |  | 15046.88 | 3.75
3 | 3 | 3 | 4 | 1 | 17 | 5 | 0 | 0 | 73 | 4 | F | Nível 3 | Nível 3 | 1.17.5. | SINAPI |  | CAIXAS DE PASSAGEM |  | 0 |  | BDI 1 | 0 | 3757.31 | RA |  | 3757.31 | 0 |  |  | FALSE | (abra o arquivo 'Referência 01-2025.xlsm) | 0 | 25% |  |  | 3757.31 | 0
S | 3 | S | 0 | 1 | 17 | 5 | 0 | 1 | 0 | 0 | F | Serviço | Serviço | 1.17.5.0.1. | SINAPI | 100556 | CAIXA DE PASSAGEM PARA TELEFONE 15X15X10CM (SOBREPOR), FORNECIMENTO E INSTALACAO. AF_11/2019 | UN | 3 | 36.25 | BDI 1 | 45.31 | 135.93 | RA | RA | 135.93 | 0 |  |  | SINAPI 100556 | (abra o arquivo 'Referência 01-2025.xlsm) | 0 | 25% | 3 |  | 135.93 | 45.31
S | 3 | S | 0 | 1 | 17 | 5 | 0 | 2 | 0 | 0 | F | Serviço | Serviço | 1.17.5.0.2. | SINAPI | 00043097 | CAIXA DE PASSAGEM ELETRICA DE PAREDE, DE SOBREPOR, EM TERMOPLASTICO / PVC, COM TAMPA APARAFUSADA, DIMENSOES, 150 X 150 X *100* MM | UN | 2 | 43.79 | BDI 1 | 54.74 | 109.48 | RA | RA | 109.48 | 0 |  |  | SINAPI 00043097 | (abra o arquivo 'Referência 01-2025.xlsm) | 0 | 25% | 2 |  | 109.48 | 54.74
S | 3 | S | 0 | 1 | 17 | 5 | 0 | 3 | 0 | 0 | F | Serviço | Serviço | 1.17.5.0.3. | SINAPI | 97891 | CAIXA ENTERRADA ELÉTRICA RETANGULAR, EM ALVENARIA COM BLOCOS DE CONCRETO, FUNDO COM BRITA, DIMENSÕES INTERNAS: 0,4X0,4X0,4 M. AF_12/2020 | UN | 14 | 200.68 | BDI 1 | 250.85 | 3511.9 | RA | RA | 3511.9 | 0 |  |  | SINAPI 97891 | (abra o arquivo 'Referência 01-2025.xlsm) | 0 | 25% | 14 |  | 3511.9 | 250.85
3 | 3 | 3 | 13 | 1 | 17 | 6 | 0 | 0 | 69 | 13 | F | Nível 3 | Nível 3 | 1.17.6. | SINAPI |  | DISPOSITIVOS ELÉTRICOS |  | 0 |  | BDI 1 | 0 | 10421.56 | RA |  | 10421.56 | 0 |  |  | FALSE | (abra o arquivo 'Referência 01-2025.xlsm) | 0 | 25% |  |  | 10421.56 | 0
S | 3 | S | 0 | 1 | 17 | 6 | 0 | 1 | 0 | 0 | F | Serviço | Serviço | 1.17.6.0.1. | SINAPI | 91955 | INTERRUPTOR PARALELO (1 MÓDULO), 10A/250V, INCLUINDO SUPORTE E PLACA - FORNECIMENTO E INSTALAÇÃO. AF_03/2023 | UN | 5 | 32.77 | BDI 1 | 40.96 | 204.8 | RA | RA | 204.8 | 0 |  |  | SINAPI 91955 | (abra o arquivo 'Referência 01-2025.xlsm) | 0 | 25% | 5 |  | 204.8 | 40.96
S | 3 | S | 0 | 1 | 17 | 6 | 0 | 2 | 0 | 0 | F | Serviço | Serviço | 1.17.6.0.2. | SINAPI | 91953 | INTERRUPTOR SIMPLES (1 MÓDULO), 10A/250V, INCLUINDO SUPORTE E PLACA - FORNECIMENTO E INSTALAÇÃO. AF_03/2023 | UN | 9 | 26.92 | BDI 1 | 33.65 | 302.85 | RA | RA | 302.85 | 0 |  |  | SINAPI 91953 | (abra o arquivo 'Referência 01-2025.xlsm) | 0 | 25% | 9 |  | 302.85 | 33.65
S | 3 | S | 0 | 1 | 17 | 6 | 0 | 3 | 0 | 0 | F | Serviço | Serviço | 1.17.6.0.3. | SINAPI | 91959 | INTERRUPTOR SIMPLES (2 MÓDULOS), 10A/250V, INCLUINDO SUPORTE E PLACA - FORNECIMENTO E INSTALAÇÃO. AF_03/2023 | UN | 4 | 40.96 | BDI 1 | 51.2 | 204.8 | RA | RA | 204.8 | 0 |  |  | SINAPI 91959 | (abra o arquivo 'Referência 01-2025.xlsm) | 0 | 25% | 4 |  | 204.8 | 51.2
S | 3 | S | 0 | 1 | 17 | 6 | 0 | 4 | 0 | 0 | F | Serviço | Serviço | 1.17.6.0.4. | SINAPI | 91967 | INTERRUPTOR SIMPLES (3 MÓDULOS), 10A/250V, INCLUINDO SUPORTE E PLACA - FORNECIMENTO E INSTALAÇÃO. AF_03/2023 | UN | 1 | 55.02 | BDI 1 | 68.78 | 68.78 | RA | RA | 68.78 | 0 |  |  | SINAPI 91967 | (abra o arquivo 'Referência 01-2025.xlsm) | 0 | 25% | 1 |  | 68.78 | 68.78
S | 3 | S | 0 | 1 | 17 | 6 | 0 | 5 | 0 | 0 | F | Serviço | Serviço | 1.17.6.0.5. | SINAPI | FNDE 309 | ESPELHO / PLACA CEGA 4" X 2", PARA INSTALACAO DE TOMADAS E INTERRUPTORES | UN | 30 | 12.01 | BDI 1 | 15.01 | 450.3 | RA | RA | 450.3 | 0 |  |  | SINAPI FNDE 309 | (abra o arquivo 'Referência 01-2025.xlsm) | 0 | 25% | 30 |  | 450.3 | 15.01
S | 3 | S | 0 | 1 | 17 | 6 | 0 | 6 | 0 | 0 | F | Serviço | Serviço | 1.17.6.0.6. | SINAPI | 91946 | SUPORTE PARAFUSADO COM PLACA DE ENCAIXE 4" X 2" MÉDIO (1,30 M DO PISO) PARA PONTO ELÉTRICO - FORNECIMENTO E INSTALAÇÃO. AF_03/2023 | UN | 30 | 9.91 | BDI 1 | 12.39 | 371.7 | RA | RA | 371.7 | 0 |  |  | SINAPI 91946 | (abra o arquivo 'Referência 01-2025.xlsm) | 0 | 25% | 30 |  | 371.7 | 12.39
S | 3 | S | 0 | 1 | 17 | 6 | 0 | 7 | 0 | 0 | F | Serviço | Serviço | 1.17.6.0.7. | SINAPI | 92023 | INTERRUPTOR SIMPLES (1 MÓDULO) COM 1 TOMADA DE EMBUTIR 2P+T 10 A, INCLUINDO SUPORTE E PLACA - FORNECIMENTO E INSTALAÇÃO. AF_03/2023 | UN | 27 | 45.79 | BDI 1 | 57.24 | 1545.48 | RA | RA | 1545.48 | 0 |  |  | SINAPI 92023 | (abra o arquivo 'Referência 01-2025.xlsm) | 0 | 25% | 27 |  | 1545.48 | 57.24
S | 3 | S | 0 | 1 | 17 | 6 | 0 | 8 | 0 | 0 | F | Serviço | Serviço | 1.17.6.0.8. | SINAPI | 92029 | INTERRUPTOR PARALELO (1 MÓDULO) COM 1 TOMADA DE EMBUTIR 2P+T 10 A, INCLUINDO SUPORTE E PLACA - FORNECIMENTO E INSTALAÇÃO. AF_03/2023 | UN | 14 | 51.7 | BDI 1 | 64.63 | 904.82 | RA | RA | 904.82 | 0 |  |  | SINAPI 92029 | (abra o arquivo 'Referência 01-2025.xlsm) | 0 | 25% | 14 |  | 904.82 | 64.63
S | 3 | S | 0 | 1 | 17 | 6 | 0 | 9 | 0 | 0 | F | Serviço | Serviço | 1.17.6.0.9. | SINAPI | 91957 | INTERRUPTOR SIMPLES (1 MÓDULO) COM INTERRUPTOR PARALELO (1 MÓDULO), 10A/250V, INCLUINDO SUPORTE E PLACA - FORNECIMENTO E INSTALAÇÃO. AF_03/2023 | UN | 1 | 46.77 | BDI 1 | 58.46 | 58.46 | RA | RA | 58.46 | 0 |  |  | SINAPI 91957 | (abra o arquivo 'Referência 01-2025.xlsm) | 0 | 25% | 1 |  | 58.46 | 58.46
S | 3 | S | 0 | 1 | 17 | 6 | 0 | 10 | 0 | 0 | F | Serviço | Serviço | 1.17.6.0.10. | SINAPI | 92027 | INTERRUPTOR SIMPLES (2 MÓDULOS) COM 1 TOMADA DE EMBUTIR 2P+T 10 A, INCLUINDO SUPORTE E PLACA - FORNECIMENTO E INSTALAÇÃO. AF_03/2023 | UN | 7 | 59.85 | BDI 1 | 74.81 | 523.67 | RA | RA | 523.67 | 0 |  |  | SINAPI 92027 | (abra o arquivo 'Referência 01-2025.xlsm) | 0 | 25% | 7 |  | 523.67 | 74.81
S | 3 | S | 0 | 1 | 17 | 6 | 0 | 11 | 0 | 0 | F | Serviço | Serviço | 1.17.6.0.11. | SINAPI | 91996 | TOMADA MÉDIA DE EMBUTIR (1 MÓDULO), 2P+T 10 A, INCLUINDO SUPORTE E PLACA - FORNECIMENTO E INSTALAÇÃO. AF_03/2023 | UN | 135 | 31.79 | BDI 1 | 39.74 | 5364.9 | RA | RA | 5364.9 | 0 |  |  | SINAPI 91996 | (abra o arquivo 'Referência 01-2025.xlsm) | 0 | 25% | 135 |  | 5364.9 | 39.74
S | 3 | S | 0 | 1 | 17 | 6 | 0 | 12 | 0 | 0 | F | Serviço | Serviço | 1.17.6.0.12. | SINAPI | 91997 | TOMADA MÉDIA DE EMBUTIR (1 MÓDULO), 2P+T 20 A, INCLUINDO SUPORTE E PLACA - FORNECIMENTO E INSTALAÇÃO. AF_03/2023 | UN | 10 | 33.68 | BDI 1 | 42.1 | 421 | RA | RA | 421 | 0 |  |  | SINAPI 91997 | (abra o arquivo 'Referência 01-2025.xlsm) | 0 | 25% | 10 |  | 421 | 42.1
3 | 3 | 3 | 22 | 1 | 17 | 7 | 0 | 0 | 56 | 22 | F | Nível 3 | Nível 3 | 1.17.7. | SINAPI |  | DISPOSITIVOS DE PROTEÇÃO |  | 0 |  | BDI 1 | 0 | 17385.27 | RA |  | 17385.27 | 0 |  |  | FALSE | (abra o arquivo 'Referência 01-2025.xlsm) | 0 | 25% |  |  | 17385.27 | 0
S | 3 | S | 0 | 1 | 17 | 7 | 0 | 1 | 0 | 0 | F | Serviço | Serviço | 1.17.7.0.1. | SINAPI | 93667 | DISJUNTOR TRIPOLAR TIPO DIN, CORRENTE NOMINAL DE 10A - FORNECIMENTO E INSTALAÇÃO. AF_10/2020 | UN | 2 | 68.92 | BDI 1 | 86.15 | 172.3 | RA | RA | 172.3 | 0 |  |  | SINAPI 93667 | (abra o arquivo 'Referência 01-2025.xlsm) | 0 | 25% | 2 |  | 172.3 | 86.15
S | 3 | S | 0 | 1 | 17 | 7 | 0 | 2 | 0 | 0 | F | Serviço | Serviço | 1.17.7.0.2. | SINAPI | 93653 | DISJUNTOR MONOPOLAR TIPO DIN, CORRENTE NOMINAL DE 10A - FORNECIMENTO E INSTALAÇÃO. AF_10/2020 | UN | 46 | 11.39 | BDI 1 | 14.24 | 655.04 | RA | RA | 655.04 | 0 |  |  | SINAPI 93653 | (abra o arquivo 'Referência 01-2025.xlsm) | 0 | 25% | 46 |  | 655.04 | 14.24
S | 3 | S | 0 | 1 | 17 | 7 | 0 | 3 | 0 | 0 | F | Serviço | Serviço | 1.17.7.0.3. | SINAPI | 93654 | DISJUNTOR MONOPOLAR TIPO DIN, CORRENTE NOMINAL DE 16A - FORNECIMENTO E INSTALAÇÃO. AF_10/2020 | UN | 9 | 11.99 | BDI 1 | 14.99 | 134.91 | RA | RA | 134.91 | 0 |  |  | SINAPI 93654 | (abra o arquivo 'Referência 01-2025.xlsm) | 0 | 25% | 9 |  | 134.91 | 14.99
S | 3 | S | 0 | 1 | 17 | 7 | 0 | 4 | 0 | 0 | F | Serviço | Serviço | 1.17.7.0.4. | SINAPI | 93656 | DISJUNTOR MONOPOLAR TIPO DIN, CORRENTE NOMINAL DE 25A - FORNECIMENTO E INSTALAÇÃO. AF_10/2020 | UN | 1 | 13.2 | BDI 1 | 16.5 | 16.5 | RA | RA | 16.5 | 0 |  |  | SINAPI 93656 | (abra o arquivo 'Referência 01-2025.xlsm) | 0 | 25% | 1 |  | 16.5 | 16.5
S | 3 | S | 0 | 1 | 17 | 7 | 0 | 5 | 0 | 0 | F | Serviço | Serviço | 1.17.7.0.5. | SINAPI | 101895 | DISJUNTOR TERMOMAGNÉTICO TRIPOLAR , CORRENTE NOMINAL DE 125A - FORNECIMENTO E INSTALAÇÃO. AF_10/2020 | UN | 4 | 411.53 | BDI 1 | 514.41 | 2057.64 | RA | RA | 2057.64 | 0 |  |  | SINAPI 101895 | (abra o arquivo 'Referência 01-2025.xlsm) | 0 | 25% | 4 |  | 2057.64 | 514.41
S | 3 | S | 0 | 1 | 17 | 7 | 0 | 6 | 0 | 0 | F | Serviço | Serviço | 1.17.7.0.6. | SINAPI | 93668 | DISJUNTOR TRIPOLAR TIPO DIN, CORRENTE NOMINAL DE 16A - FORNECIMENTO E INSTALAÇÃO. AF_10/2020 | UN | 2 | 70.7 | BDI 1 | 88.38 | 176.76 | RA | RA | 176.76 | 0 |  |  | SINAPI 93668 | (abra o arquivo 'Referência 01-2025.xlsm) | 0 | 25% | 2 |  | 176.76 | 88.38
S | 3 | S | 0 | 1 | 17 | 7 | 0 | 7 | 0 | 0 | F | Serviço | Serviço | 1.17.7.0.7. | SINAPI | 101894 | DISJUNTOR TRIPOLAR TIPO NEMA, CORRENTE NOMINAL DE 60 ATÉ 100A - FORNECIMENTO E INSTALAÇÃO. AF_10/2020 | UN | 2 | 152.16 | BDI 1 | 190.2 | 380.4 | RA | RA | 380.4 | 0 |  |  | SINAPI 101894 | (abra o arquivo 'Referência 01-2025.xlsm) | 0 | 25% | 2 |  | 380.4 | 190.2
S | 3 | S | 0 | 1 | 17 | 7 | 0 | 8 | 0 | 0 | F | Serviço | Serviço | 1.17.7.0.8. | SINAPI | FNDE 22 | DISPOSITIVO CONTRA SURTO - DPS 8 kA | UN | 36 | 74.12 | BDI 1 | 92.65 | 3335.4 | RA | RA | 3335.4 | 0 |  |  | SINAPI FNDE 22 | (abra o arquivo 'Referência 01-2025.xlsm) | 0 | 25% | 36 |  | 3335.4 | 92.65
S | 3 | S | 0 | 1 | 17 | 7 | 0 | 9 | 0 | 0 | F | Serviço | Serviço | 1.17.7.0.9. | SINAPI | 93676 | DISJUNTOR TETRAPOLAR TIPO DR, CORRENTE NOMINAL DE 25A - 30mA | UN | 2 | 168.6 | BDI 1 | 210.75 | 421.5 | RA | RA | 421.5 | 0 |  |  | SINAPI 93676 | (abra o arquivo 'Referência 01-2025.xlsm) | 0 | 25% | 2 |  | 421.5 | 210.75
S | 3 | S | 0 | 1 | 17 | 7 | 0 | 10 | 0 | 0 | F | Serviço | Serviço | 1.17.7.0.10. | SINAPI | FNDE 84 | DISJUNTOR TETRAPOLAR TIPO DR, CORRENTE NOMINAL DE 63A - 30mA | UN | 3 | 182.82 | BDI 1 | 228.53 | 685.59 | RA | RA | 685.59 | 0 |  |  | SINAPI FNDE 84 | (abra o arquivo 'Referência 01-2025.xlsm) | 0 | 25% | 3 |  | 685.59 | 228.53
S | 3 | S | 0 | 1 | 17 | 7 | 0 | 11 | 0 | 0 | F | Serviço | Serviço | 1.17.7.0.11. | SINAPI | FNDE 85 | DISJUNTOR TETRAPOLAR TIPO DR, CORRENTE NOMINAL DE 80A - 30mA | UN | 1 | 328.29 | BDI 1 | 410.36 | 410.36 | RA | RA | 410.36 | 0 |  |  | SINAPI FNDE 85 | (abra o arquivo 'Referência 01-2025.xlsm) | 0 | 25% | 1 |  | 410.36 | 410.36
S | 3 | S | 0 | 1 | 17 | 7 | 0 | 12 | 0 | 0 | F | Serviço | Serviço | 1.17.7.0.12. | SINAPI | 93660 | DISJUNTOR BIPOLAR TIPO DIN, CORRENTE NOMINAL DE 10A - FORNECIMENTO E INSTALAÇÃO. AF_10/2020 | UN | 2 | 55.01 | BDI 1 | 68.76 | 137.52 | RA | RA | 137.52 | 0 |  |  | SINAPI 93660 | (abra o arquivo 'Referência 01-2025.xlsm) | 0 | 25% | 2 |  | 137.52 | 68.76
S | 3 | S | 0 | 1 | 17 | 7 | 0 | 13 | 0 | 0 | F | Serviço | Serviço | 1.17.7.0.13. | SINAPI | 93661 | DISJUNTOR BIPOLAR TIPO DIN, CORRENTE NOMINAL DE 16A - FORNECIMENTO E INSTALAÇÃO. AF_10/2020 | UN | 12 | 56.2 | BDI 1 | 70.25 | 843 | RA | RA | 843 | 0 |  |  | SINAPI 93661 | (abra o arquivo 'Referência 01-2025.xlsm) | 0 | 25% | 12 |  | 843 | 70.25
S | 3 | S | 0 | 1 | 17 | 7 | 0 | 14 | 0 | 0 | F | Serviço | Serviço | 1.17.7.0.14. | SINAPI | 93663 | DISJUNTOR BIPOLAR TIPO DIN, CORRENTE NOMINAL DE 25A - FORNECIMENTO E INSTALAÇÃO. AF_10/2020 | UN | 13 | 58.63 | BDI 1 | 73.29 | 952.77 | RA | RA | 952.77 | 0 |  |  | SINAPI 93663 | (abra o arquivo 'Referência 01-2025.xlsm) | 0 | 25% | 13 |  | 952.77 | 73.29
S | 3 | S | 0 | 1 | 17 | 7 | 0 | 15 | 0 | 0 | F | Serviço | Serviço | 1.17.7.0.15. | SINAPI | 93664 | DISJUNTOR BIPOLAR TIPO DIN, CORRENTE NOMINAL DE 32A - FORNECIMENTO E INSTALAÇÃO. AF_10/2020 | UN | 6 | 61.57 | BDI 1 | 76.96 | 461.76 | RA | RA | 461.76 | 0 |  |  | SINAPI 93664 | (abra o arquivo 'Referência 01-2025.xlsm) | 0 | 25% | 6 |  | 461.76 | 76.96
S | 3 | S | 0 | 1 | 17 | 7 | 0 | 16 | 0 | 0 | F | Serviço | Serviço | 1.17.7.0.16. | SINAPI | FNDE 487 | DISJUNTOR TERMOMAGNÉTICO TRIPOLAR , CORRENTE NOMINAL DE 160A - FORNECIMENTO E INSTALAÇÃO | UN | 2 | 616.8 | BDI 1 | 771 | 1542 | RA | RA | 1542 | 0 |  |  | SINAPI FNDE 487 | (abra o arquivo 'Referência 01-2025.xlsm) | 0 | 25% | 2 |  | 1542 | 771
S | 3 | S | 0 | 1 | 17 | 7 | 0 | 17 | 0 | 0 | F | Serviço | Serviço | 1.17.7.0.17. | SINAPI | 93669 | DISJUNTOR TRIPOLAR TIPO DIN, CORRENTE NOMINAL DE 20A - FORNECIMENTO E INSTALAÇÃO. AF_10/2020 | UN | 2 | 74.36 | BDI 1 | 92.95 | 185.9 | RA | RA | 185.9 | 0 |  |  | SINAPI 93669 | (abra o arquivo 'Referência 01-2025.xlsm) | 0 | 25% | 2 |  | 185.9 | 92.95
S | 3 | S | 0 | 1 | 17 | 7 | 0 | 18 | 0 | 0 | F | Serviço | Serviço | 1.17.7.0.18. | SINAPI | 101898 | DISJUNTOR TERMOMAGNÉTICO TRIPOLAR , CORRENTE NOMINAL DE 400A - FORNECIMENTO E INSTALAÇÃO. AF_10/2020 | UN | 2 | 1312.47 | BDI 1 | 1640.59 | 3281.18 | RA | RA | 3281.18 | 0 |  |  | SINAPI 101898 | (abra o arquivo 'Referência 01-2025.xlsm) | 0 | 25% | 2 |  | 3281.18 | 1640.59
S | 3 | S | 0 | 1 | 17 | 7 | 0 | 19 | 0 | 0 | F | Serviço | Serviço | 1.17.7.0.19. | SINAPI | 93673 | DISJUNTOR TRIPOLAR TIPO DIN, CORRENTE NOMINAL DE 50A - FORNECIMENTO E INSTALAÇÃO. AF_10/2020 | UN | 2 | 94.25 | BDI 1 | 117.81 | 235.62 | RA | RA | 235.62 | 0 |  |  | SINAPI 93673 | (abra o arquivo 'Referência 01-2025.xlsm) | 0 | 25% | 2 |  | 235.62 | 117.81
S | 3 | S | 0 | 1 | 17 | 7 | 0 | 20 | 0 | 0 | F | Serviço | Serviço | 1.17.7.0.20. | SINAPI | FNDE 390 | DISJUNTOR TETRAPOLAR TIPO DR, CORRENTE NOMINAL DE 100A - 30mA | UN | 1 | 326.03 | BDI 1 | 407.54 | 407.54 | RA | RA | 407.54 | 0 |  |  | SINAPI FNDE 390 | (abra o arquivo 'Referência 01-2025.xlsm) | 0 | 25% | 1 |  | 407.54 | 407.54
S | 3 | S | 0 | 1 | 17 | 7 | 0 | 21 | 0 | 0 | F | Serviço | Serviço | 1.17.7.0.21. | SINAPI | FNDE 393 | DISJUNTOR TETRAPOLAR TIPO DR, CORRENTE NOMINAL DE 125A - 30mA | UN | 2 | 356.63 | BDI 1 | 445.79 | 891.58 | RA | RA | 891.58 | 0 |  |  | SINAPI FNDE 393 | (abra o arquivo 'Referência 01-2025.xlsm) | 0 | 25% | 2 |  | 891.58 | 445.79
3 | 3 | 3 | 10 | 1 | 17 | 8 | 0 | 0 | 34 | 10 | F | Nível 3 | Nível 3 | 1.17.8. | SINAPI |  | ELETROCALHAS |  | 0 |  | BDI 1 | 0 | 46075.76 | RA |  | 46075.76 | 0 |  |  | FALSE | (abra o arquivo 'Referência 01-2025.xlsm) | 0 | 25% |  |  | 46075.76 | 0
S | 3 | S | 0 | 1 | 17 | 8 | 0 | 1 | 0 | 0 | F | Serviço | Serviço | 1.17.8.0.1. | SINAPI | FNDE 24 | ELETROCALHA LISA OU PERFURADA EM AÇO GALVANIZADO, LARGURA 200MM E ALTURA 75MM, INCLUSIVE EMENDA E FIXAÇÃO - FORNECIMENTO E INSTALAÇÃO | M | 121 | 180.18 | BDI 1 | 225.23 | 27252.83 | RA | RA | 27252.83 | 0 |  |  | SINAPI FNDE 24 | (abra o arquivo 'Referência 01-2025.xlsm) | 0 | 25% | 121 |  | 27252.83 | 225.23
S | 3 | S | 0 | 1 | 17 | 8 | 0 | 2 | 0 | 0 | F | Serviço | Serviço | 1.17.8.0.2. | SINAPI | FNDE 25 | ELETROCALHA LISA OU PERFURADA EM AÇO GALVANIZADO, LARGURA 50MM E ALTURA 50MM, INCLUSIVE EMENDA E FIXAÇÃO - FORNECIMENTO E INSTALAÇÃO. | M | 105.3 | 112.51 | BDI 1 | 140.64 | 14809.39 | RA | RA | 14809.39 | 0 |  |  | SINAPI FNDE 25 | (abra o arquivo 'Referência 01-2025.xlsm) | 0 | 25% | 105.3 |  | 14809.39 | 140.64
S | 3 | S | 0 | 1 | 17 | 8 | 0 | 3 | 0 | 0 | F | Serviço | Serviço | 1.17.8.0.3. | SINAPI | FNDE 346 | CABECOTE PARA ENTRADA DE LINHA DE ALIMENTACAO PARA ELETRODUTO | UND | 92 | 14.08 | BDI 1 | 17.6 | 1619.2 | RA | RA | 1619.2 | 0 |  |  | SINAPI FNDE 346 | (abra o arquivo 'Referência 01-2025.xlsm) | 0 | 25% | 92 |  | 1619.2 | 17.6
S | 3 | S | 0 | 1 | 17 | 8 | 0 | 4 | 0 | 0 | F | Serviço | Serviço | 1.17.8.0.4. | SINAPI | FNDE 366 | TÊ HORIZONTAL 90º, PARA ELETROCALHA, LISA OU PERFURADA EM AÇO GALVANIZADO, LARGURA DE 200MM E ALTURA DE 50MM - FORNECIMENTO E INSTALAÇÃO. | UN | 3 | 133.38 | BDI 1 | 166.73 | 500.19 | RA | RA | 500.19 | 0 |  |  | SINAPI FNDE 366 | (abra o arquivo 'Referência 01-2025.xlsm) | 0 | 25% | 3 |  | 500.19 | 166.73
S | 3 | S | 0 | 1 | 17 | 8 | 0 | 5 | 0 | 0 | F | Serviço | Serviço | 1.17.8.0.5. | SINAPI | FNDE 367 | TÊ HORIZONTAL 90º, PARA ELETROCALHA, LISA OU PERFURADA EM AÇO GALVANIZADO, LARGURA DE 50MM E ALTURA DE 50MM - FORNECIMENTO E INSTALAÇÃO. | UN | 3 | 124.2 | BDI 1 | 155.25 | 465.75 | RA | RA | 465.75 | 0 |  |  | SINAPI FNDE 367 | (abra o arquivo 'Referência 01-2025.xlsm) | 0 | 25% | 3 |  | 465.75 | 155.25
S | 3 | S | 0 | 1 | 17 | 8 | 0 | 6 | 0 | 0 | F | Serviço | Serviço | 1.17.8.0.6. | SINAPI | FNDE 368 | TÊ HORIZONTAL 90º, PARA ELETROCALHA, LISA OU PERFURADA EM AÇO GALVANIZADO, LARGURA DE 200MM E ALTURA DE 75MM - FORNECIMENTO E INSTALAÇÃO. | UN | 6 | 135.96 | BDI 1 | 169.95 | 1019.7 | RA | RA | 1019.7 | 0 |  |  | SINAPI FNDE 368 | (abra o arquivo 'Referência 01-2025.xlsm) | 0 | 25% | 6 |  | 1019.7 | 169.95
S | 3 | S | 0 | 1 | 17 | 8 | 0 | 7 | 0 | 0 | F | Serviço | Serviço | 1.17.8.0.7. | SINAPI | FNDE 369 | CRUZETA DE FERRO GALVANIZADO, COM ROSCA BSP, DE 2" | UND | 1 | 109.36 | BDI 1 | 136.7 | 136.7 | RA | RA | 136.7 | 0 |  |  | SINAPI FNDE 369 | (abra o arquivo 'Referência 01-2025.xlsm) | 0 | 25% | 1 |  | 136.7 | 136.7
S | 3 | S | 0 | 1 | 17 | 8 | 0 | 8 | 0 | 0 | F | Serviço | Serviço | 1.17.8.0.8. | SINAPI | FNDE 371 | TAMPAO / TERMINAL / PLUG, D = 4" , PARA DUTO CORRUGADO PEAD | UN | 4 | 22.96 | BDI 1 | 28.7 | 114.8 | RA | RA | 114.8 | 0 |  |  | SINAPI FNDE 371 | (abra o arquivo 'Referência 01-2025.xlsm) | 0 | 25% | 4 |  | 114.8 | 28.7
S | 3 | S | 0 | 1 | 17 | 8 | 0 | 9 | 0 | 0 | F | Serviço | Serviço | 1.17.8.0.9. | SINAPI | FNDE 370 | TAMPAO / TERMINAL / PLUG, D = 2" , PARA DUTO CORRUGADO PEAD | UN | 8 | 15.72 | BDI 1 | 19.65 | 157.2 | RA | RA | 157.2 | 0 |  |  | SINAPI FNDE 370 | (abra o arquivo 'Referência 01-2025.xlsm) | 0 | 25% | 8 |  | 157.2 | 19.65
3 | 3 | 3 | 9 | 1 | 17 | 9 | 0 | 0 | 24 | 9 | F | Nível 3 | Nível 3 | 1.17.9. | SINAPI |  | ELETRODUTOS |  | 0 |  | BDI 1 | 0 | 27382.6 | RA |  | 27382.6 | 0 |  |  | FALSE | (abra o arquivo 'Referência 01-2025.xlsm) | 0 | 25% |  |  | 27382.6 | 0
S | 3 | S | 0 | 1 | 17 | 9 | 0 | 1 | 0 | 0 | F | Serviço | Serviço | 1.17.9.0.1. | SINAPI | 91837 | ELETRODUTO FLEXÍVEL CORRUGADO REFORÇADO, PVC, DN 32 MM (1"), PARA CIRCUITOS TERMINAIS, INSTALADO EM FORRO - FORNECIMENTO E INSTALAÇÃO. AF_03/2023_PA | M | 108 | 25.14 | BDI 1 | 31.43 | 3394.44 | RA | RA | 3394.44 | 0 |  |  | SINAPI 91837 | (abra o arquivo 'Referência 01-2025.xlsm) | 0 | 25% | 108 |  | 3394.44 | 31.43
S | 3 | S | 0 | 1 | 17 | 9 | 0 | 2 | 0 | 0 | F | Serviço | Serviço | 1.17.9.0.2. | SINAPI | 91855 | ELETRODUTO FLEXÍVEL CORRUGADO REFORÇADO, PVC, DN 25 MM (3/4"), PARA CIRCUITOS TERMINAIS, INSTALADO EM PAREDE - FORNECIMENTO E INSTALAÇÃO. AF_03/2023 | M | 1553.6 | 10.74 | BDI 1 | 13.43 | 20864.85 | RA | RA | 20864.85 | 0 |  |  | SINAPI 91855 | (abra o arquivo 'Referência 01-2025.xlsm) | 0 | 25% | 1553.6 |  | 20864.85 | 13.43
S | 3 | S | 0 | 1 | 17 | 9 | 0 | 3 | 0 | 0 | F | Serviço | Serviço | 1.17.9.0.3. | SINAPI | 97667 | ELETRODUTO FLEXÍVEL CORRUGADO, PEAD, DN 50 (1 1/2"), PARA REDE ENTERRADA DE DISTRIBUIÇÃO DE ENERGIA ELÉTRICA - FORNECIMENTO E INSTALAÇÃO. AF_12/2021 | M | 17.2 | 8.94 | BDI 1 | 11.18 | 192.3 | RA | RA | 192.3 | 0 |  |  | SINAPI 97667 | (abra o arquivo 'Referência 01-2025.xlsm) | 0 | 25% | 17.2 |  | 192.3 | 11.18
S | 3 | S | 0 | 1 | 17 | 9 | 0 | 4 | 0 | 0 | F | Serviço | Serviço | 1.17.9.0.4. | SINAPI | 97669 | ELETRODUTO FLEXÍVEL CORRUGADO, PEAD, DN 90 (3"), PARA REDE ENTERRADA DE DISTRIBUIÇÃO DE ENERGIA ELÉTRICA - FORNECIMENTO E INSTALAÇÃO. AF_12/2021 | M | 46.2 | 18.76 | BDI 1 | 23.45 | 1083.39 | RA | RA | 1083.39 | 0 |  |  | SINAPI 97669 | (abra o arquivo 'Referência 01-2025.xlsm) | 0 | 25% | 46.2 |  | 1083.39 | 23.45
S | 3 | S | 0 | 1 | 17 | 9 | 0 | 5 | 0 | 0 | F | Serviço | Serviço | 1.17.9.0.5. | SINAPI | 97670 | ELETRODUTO FLEXÍVEL CORRUGADO, PEAD, DN 100 (4"), PARA REDE ENTERRADA DE DISTRIBUIÇÃO DE ENERGIA ELÉTRICA - FORNECIMENTO E INSTALAÇÃO. AF_12/2021 | M | 17.8 | 24.31 | BDI 1 | 30.39 | 540.94 | RA | RA | 540.94 | 0 |  |  | SINAPI 97670 | (abra o arquivo 'Referência 01-2025.xlsm) | 0 | 25% | 17.8 |  | 540.94 | 30.39
S | 3 | S | 0 | 1 | 17 | 9 | 0 | 6 | 0 | 0 | F | Serviço | Serviço | 1.17.9.0.6. | SINAPI | FNDE 372 | ELETRODUTO FLEXÍVEL CORRUGADO, PEAD, DN 100 (5"), PARA REDE ENTERRADA DE DISTRIBUIÇÃO DE ENERGIA ELÉTRICA - FORNECIMENTO E INSTALAÇÃO. | M | 36 | 27.24 | BDI 1 | 34.05 | 1225.8 | RA | RA | 1225.8 | 0 |  |  | SINAPI FNDE 372 | (abra o arquivo 'Referência 01-2025.xlsm) | 0 | 25% | 36 |  | 1225.8 | 34.05
S | 3 | S | 0 | 1 | 17 | 9 | 0 | 7 | 0 | 0 | F | Serviço | Serviço | 1.17.9.0.7. | SINAPI | 91870 | ELETRODUTO RÍGIDO ROSCÁVEL, PVC, DN 20 MM (1/2"), PARA CIRCUITOS TERMINAIS, INSTALADO EM PAREDE - FORNECIMENTO E INSTALAÇÃO. AF_03/2023 | M | 2 | 12.14 | BDI 1 | 15.18 | 30.36 | RA | RA | 30.36 | 0 |  |  | SINAPI 91870 | (abra o arquivo 'Referência 01-2025.xlsm) | 0 | 25% | 2 |  | 30.36 | 15.18
S | 3 | S | 0 | 1 | 17 | 9 | 0 | 8 | 0 | 0 | F | Serviço | Serviço | 1.17.9.0.8. | SINAPI | 91870 | ELETRODUTO RÍGIDO ROSCÁVEL, PVC, DN 20 MM (1 1/2"), PARA CIRCUITOS TERMINAIS, INSTALADO EM PAREDE - FORNECIMENTO E INSTALAÇÃO. AF_03/2023 | M | 2 | 20.21 | BDI 1 | 25.26 | 50.52 | RA | RA | 50.52 | 0 |  |  | SINAPI 91870 | (abra o arquivo 'Referência 01-2025.xlsm) | 0 | 25% | 2 |  | 50.52 | 25.26
3 | 3 | 3 | 4 | 1 | 17 | 10 | 0 | 0 | 15 | 4 | F | Nível 3 | Nível 3 | 1.17.10. | SINAPI |  | PERFILADOS |  | 0 |  | BDI 1 | 0 | 5811.6 | RA |  | 5811.6 | 0 |  |  | FALSE | (abra o arquivo 'Referência 01-2025.xlsm) | 0 | 25% |  |  | 5811.6 | 0
S | 3 | S | 0 | 1 | 17 | 10 | 0 | 1 | 0 | 0 | F | Serviço | Serviço | 1.17.10.0.1. | SINAPI | FNDE 373 | GANCHO PARA PERFILADO 44X32 MM | M | 53 | 26.08 | BDI 1 | 32.6 | 1727.8 | RA | RA | 1727.8 | 0 |  |  | SINAPI FNDE 373 | (abra o arquivo 'Referência 01-2025.xlsm) | 0 | 25% | 53 |  | 1727.8 | 32.6
S | 3 | S | 0 | 1 | 17 | 10 | 0 | 2 | 0 | 0 | F | Serviço | Serviço | 1.17.10.0.2. | SINAPI | 104764 | SUPORTE PARA 2 ELETRODUTOS, ESPAÇADO A CADA 80 CM, EM PERFILADO COM COMPRIMENTO DE 25 CM FIXADO EM LAJE, POR METRO DE ELETRODUTO FIXADO. AF_09/2023 | M | 45.3 | 20.77 | BDI 1 | 25.96 | 1175.99 | RA | RA | 1175.99 | 0 |  |  | SINAPI 104764 | (abra o arquivo 'Referência 01-2025.xlsm) | 0 | 25% | 45.3 |  | 1175.99 | 25.96
S | 3 | S | 0 | 1 | 17 | 10 | 0 | 3 | 0 | 0 | F | Serviço | Serviço | 1.17.10.0.3. | SINAPI | FNDE 32 | PERFILADO PERFURADO 38X38 MM | M | 45.3 | 51.35 | BDI 1 | 64.19 | 2907.81 | RA | RA | 2907.81 | 0 |  |  | SINAPI FNDE 32 | (abra o arquivo 'Referência 01-2025.xlsm) | 0 | 25% | 45.3 |  | 2907.81 | 64.19
3 | 3 | 3 | 8 | 1 | 17 | 11 | 0 | 0 | 11 | 8 | F | Nível 3 | Nível 3 | 1.17.11. | SINAPI |  | ILUMINAÇÃO |  | 0 |  | BDI 1 | 0 | 28990.95 | RA |  | 28990.95 | 0 |  |  | FALSE | (abra o arquivo 'Referência 01-2025.xlsm) | 0 | 25% |  |  | 28990.95 | 0
S | 3 | S | 0 | 1 | 17 | 11 | 0 | 1 | 0 | 0 | F | Serviço | Serviço | 1.17.11.0.1. | SINAPI | FNDE 96 | LUMINÁRIA DE EMBUTIR, COM LÂMPADA LED DE 18 W | UN | 14 | 50.78 | BDI 1 | 63.48 | 888.72 | RA | RA | 888.72 | 0 |  |  | SINAPI FNDE 96 | (abra o arquivo 'Referência 01-2025.xlsm) | 0 | 25% | 14 |  | 888.72 | 63.48
S | 3 | S | 0 | 1 | 17 | 11 | 0 | 2 | 0 | 0 | F | Serviço | Serviço | 1.17.11.0.2. | SINAPI | FNDE 97 | LUMINÁRIA DE EMBUTIR, COM LÂMPADA LED DE 31 W | UN | 89 | 128.64 | BDI 1 | 160.8 | 14311.2 | RA | RA | 14311.2 | 0 |  |  | SINAPI FNDE 97 | (abra o arquivo 'Referência 01-2025.xlsm) | 0 | 25% | 89 |  | 14311.2 | 160.8
S | 3 | S | 0 | 1 | 17 | 11 | 0 | 3 | 0 | 0 | F | Serviço | Serviço | 1.17.11.0.3. | SINAPI | FNDE 308 | LUMINÁRIA DE EMBUTIR, COM LÂMPADA LED DE 39 W | UN | 56 | 128.64 | BDI 1 | 160.8 | 9004.8 | RA | RA | 9004.8 | 0 |  |  | SINAPI FNDE 308 | (abra o arquivo 'Referência 01-2025.xlsm) | 0 | 25% | 56 |  | 9004.8 | 160.8
S | 3 | S | 0 | 1 | 17 | 11 | 0 | 4 | 0 | 0 | F | Serviço | Serviço | 1.17.11.0.4. | SINAPI | 100903 | LÂMPADA TUBULAR LED DE 18/20 W, COM SOQUETE, BASE G13 - FORNECIMENTO E INSTALAÇÃO. AF_09/2024_PS | UN | 6 | 30.48 | BDI 1 | 38.1 | 228.6 | RA | RA | 228.6 | 0 |  |  | SINAPI 100903 | (abra o arquivo 'Referência 01-2025.xlsm) | 0 | 25% | 6 |  | 228.6 | 38.1
S | 3 | S | 0 | 1 | 17 | 11 | 0 | 5 | 0 | 0 | F | Serviço | Serviço | 1.17.11.0.5. | SINAPI | FNDE 98 | REFLETOR EM ALUMÍNIO, DE SUPORTE E ALÇA, COM LÂMPADA LED DE 200 W | UN | 5 | 142.49 | BDI 1 | 178.11 | 890.55 | RA | RA | 890.55 | 0 |  |  | SINAPI FNDE 98 | (abra o arquivo 'Referência 01-2025.xlsm) | 0 | 25% | 5 |  | 890.55 | 178.11
S | 3 | S | 0 | 1 | 17 | 11 | 0 | 6 | 0 | 0 | F | Serviço | Serviço | 1.17.11.0.6. | SINAPI | FNDE 99 | LUMINÁRIA TIPO SPOT BALIZADOR LED 12W | UN | 9 | 128.67 | BDI 1 | 160.84 | 1447.56 | RA | RA | 1447.56 | 0 |  |  | SINAPI FNDE 99 | (abra o arquivo 'Referência 01-2025.xlsm) | 0 | 25% | 9 |  | 1447.56 | 160.84
S | 3 | S | 0 | 1 | 17 | 11 | 0 | 7 | 0 | 0 | F | Serviço | Serviço | 1.17.11.0.7. | SINAPI | 97607 | LUMINÁRIA ARANDELA TIPO TARTARUGA, DE SOBREPOR, COM 1 LÂMPADA LED DE 6 W, SEM REATOR - FORNECIMENTO E INSTALAÇÃO. AF_09/2024 | UN | 17 | 104.45 | BDI 1 | 130.56 | 2219.52 | RA | RA | 2219.52 | 0 |  |  | SINAPI 97607 | (abra o arquivo 'Referência 01-2025.xlsm) | 0 | 25% | 17 |  | 2219.52 | 130.56
3 | 3 | 3 | 3 | 1 | 17 | 12 | 0 | 0 | 3 | #N/A | F | Nível 3 | Nível 3 | 1.17.12. | SINAPI |  | QUADROS |  | 0 |  | BDI 1 | 0 | 9728.45 | RA |  | 9728.45 | 0 |  |  | FALSE | (abra o arquivo 'Referência 01-2025.xlsm) | 0 | 25% |  |  | 9728.45 | 0
S | 3 | S | 0 | 1 | 17 | 12 | 0 | 1 | 0 | 0 | F | Serviço | Serviço | 1.17.12.0.1. | SINAPI | 101946 | QUADRO DE MEDIÇÃO GERAL DE ENERGIA PARA 1 MEDIDOR DE SOBREPOR - FORNECIMENTO E INSTALAÇÃO. AF_10/2020 | UN | 1 | 148.33 | BDI 1 | 185.41 | 185.41 | RA | RA | 185.41 | 0 |  |  | SINAPI 101946 | (abra o arquivo 'Referência 01-2025.xlsm) | 0 | 25% | 1 |  | 185.41 | 185.41
S | 3 | S | 0 | 1 | 17 | 12 | 0 | 2 | 0 | 0 | F | Serviço | Serviço | 1.17.12.0.2. | SINAPI | FNDE 383 | QUADRO DE DISTRIBUIÇÃO DE ENERGIA EM CHAPA DE AÇO GALVANIZADO, DE EMBUTIR, COM BARRAMENTO TRIFÁSICO, PARA 46 DISJUNTORES DIN 100A - FORNECIMENTO E INSTALAÇÃO. | UN | 8 | 954.3 | BDI 1 | 1192.88 | 9543.04 | RA | RA | 9543.04 | 0 |  |  | SINAPI FNDE 383 | (abra o arquivo 'Referência 01-2025.xlsm) | 0 | 25% | 8 |  | 9543.04 | 1192.88
2 | 2 | 2 | 38 | 1 | 18 | 0 | 0 | 0 | 123 | 38 | F | Nível 2 | Nível 2 | 1.18. | SINAPI |  | INSTALAÇÕES DE CABEAMENTO ESTRUTURADO |  | 0 |  | BDI 1 | 0 | 74940.93 | RA |  | 74940.93 | 0 |  | 19 | FALSE | (abra o arquivo 'Referência 01-2025.xlsm) | 0 | 25% |  |  | 74940.93 | 0
3 | 3 | 3 | 9 | 1 | 18 | 1 | 0 | 0 | 37 | 9 | F | Nível 3 | Nível 3 | 1.18.1. | SINAPI |  | ACESSÓRIOS CABEAMENTO |  | 0 |  | BDI 1 | 0 | 16627.83 | RA |  | 16627.83 | 0 |  |  | FALSE | (abra o arquivo 'Referência 01-2025.xlsm) | 0 | 25% |  |  | 16627.83 | 0
S | 3 | S | 0 | 1 | 18 | 1 | 0 | 1 | 0 | 0 | F | Serviço | Serviço | 1.18.1.0.1. | SINAPI | FNDE 384 | SWITCH TIPO 48 PORTAS | UN | 1 | 5015.4 | BDI 1 | 6269.25 | 6269.25 | RA | RA | 6269.25 | 0 |  |  | SINAPI FNDE 384 | (abra o arquivo 'Referência 01-2025.xlsm) | 0 | 25% | 1 |  | 6269.25 | 6269.25
S | 3 | S | 0 | 1 | 18 | 1 | 0 | 2 | 0 | 0 | F | Serviço | Serviço | 1.18.1.0.2. | SINAPI | FNDE 385 | PATCH CORD, CATEGORIA 6 UTP, 4 PARES. | UN | 48 | 63.35 | BDI 1 | 79.19 | 3801.12 | RA | RA | 3801.12 | 0 |  |  | SINAPI FNDE 385 | (abra o arquivo 'Referência 01-2025.xlsm) | 0 | 25% | 48 |  | 3801.12 | 79.19
S | 3 | S | 0 | 1 | 18 | 1 | 0 | 3 | 0 | 0 | F | Serviço | Serviço | 1.18.1.0.3. | SINAPI | 98302 | PATCH PANEL 24 PORTAS, CATEGORIA 6 - FORNECIMENTO E INSTALAÇÃO. AF_11/2019 | UN | 3 | 1162.79 | BDI 1 | 1453.49 | 4360.47 | RA | RA | 4360.47 | 0 |  |  | SINAPI 98302 | (abra o arquivo 'Referência 01-2025.xlsm) | 0 | 25% | 3 |  | 4360.47 | 1453.49
S | 3 | S | 0 | 1 | 18 | 1 | 0 | 4 | 0 | 0 | F | Serviço | Serviço | 1.18.1.0.4. | SINAPI | FNDE 388 | RÉGUA DE TOMADAS ELÉTRICAS, COM 10 TOMADAS, PADRÃO RACK 19" | UN | 1 | 138.43 | BDI 1 | 173.04 | 173.04 | RA | RA | 173.04 | 0 |  |  | SINAPI FNDE 388 | (abra o arquivo 'Referência 01-2025.xlsm) | 0 | 25% | 1 |  | 173.04 | 173.04
S | 3 | S | 0 | 1 | 18 | 1 | 0 | 5 | 0 | 0 | F | Serviço | Serviço | 1.18.1.0.5. | SINAPI | FNDE 123 | GUIA DE CABOS FECHADO 1U | un | 2 | 27.31 | BDI 1 | 34.14 | 68.28 | RA | RA | 68.28 | 0 |  |  | SINAPI FNDE 123 | (abra o arquivo 'Referência 01-2025.xlsm) | 0 | 25% | 2 |  | 68.28 | 34.14
S | 3 | S | 0 | 1 | 18 | 1 | 0 | 6 | 0 | 0 | F | Serviço | Serviço | 1.18.1.0.6. | SINAPI | FNDE 122 | BANDEJA MÓVEL, PADRÃO 19" | UN | 1 | 188.97 | BDI 1 | 236.21 | 236.21 | RA | RA | 236.21 | 0 |  |  | SINAPI FNDE 122 | (abra o arquivo 'Referência 01-2025.xlsm) | 0 | 25% | 1 |  | 236.21 | 236.21
S | 3 | S | 0 | 1 | 18 | 1 | 0 | 7 | 0 | 0 | F | Serviço | Serviço | 1.18.1.0.7. | SINAPI | 100555 | RACK ABERTO EM COLUNA 44U PARA SERVIDOR - FORNECIMENTO E INSTALAÇÃO. AF_11/2019 | UN | 1 | 1343.44 | BDI 1 | 1679.3 | 1679.3 | RA | RA | 1679.3 | 0 |  |  | SINAPI 100555 | (abra o arquivo 'Referência 01-2025.xlsm) | 0 | 25% | 1 |  | 1679.3 | 1679.3
S | 3 | S | 0 | 1 | 18 | 1 | 0 | 8 | 0 | 0 | F | Serviço | Serviço | 1.18.1.0.8. | SINAPI | FNDE 125 | GUIA VERTICAL 200 MM PARA CABOS | UN | 1 | 32.13 | BDI 1 | 40.16 | 40.16 | RA | RA | 40.16 | 0 |  |  | SINAPI FNDE 125 | (abra o arquivo 'Referência 01-2025.xlsm) | 0 | 25% | 1 |  | 40.16 | 40.16
3 | 3 | 3 | 8 | 1 | 18 | 2 | 0 | 0 | 28 | 8 | F | Nível 3 | Nível 3 | 1.18.2. | SINAPI |  | ACESSÓRIOS |  | 0 |  | BDI 1 | 0 | 7673.6 | RA |  | 7673.6 | 0 |  |  | FALSE | (abra o arquivo 'Referência 01-2025.xlsm) | 0 | 25% |  |  | 7673.6 | 0
S | 3 | S | 0 | 1 | 18 | 2 | 0 | 1 | 0 | 0 | F | Serviço | Serviço | 1.18.2.0.1. | SINAPI | 91941 | CAIXA RETANGULAR 4" X 2" BAIXA (0,30 M DO PISO), PVC, INSTALADA EM PAREDE - FORNECIMENTO E INSTALAÇÃO. AF_03/2023 | UN | 42 | 10.2 | BDI 1 | 12.75 | 535.5 | RA | RA | 535.5 | 0 |  |  | SINAPI 91941 | (abra o arquivo 'Referência 01-2025.xlsm) | 0 | 25% | 42 |  | 535.5 | 12.75
S | 3 | S | 0 | 1 | 18 | 2 | 0 | 2 | 0 | 0 | F | Serviço | Serviço | 1.18.2.0.2. | SINAPI | FNDE 353 | ARRUELA EM ALUMINIO | UND | 697 | 1.9 | BDI 1 | 2.38 | 1658.86 | RA | RA | 1658.86 | 0 |  |  | SINAPI FNDE 353 | (abra o arquivo 'Referência 01-2025.xlsm) | 0 | 25% | 697 |  | 1658.86 | 2.38
S | 3 | S | 0 | 1 | 18 | 2 | 0 | 3 | 0 | 0 | F | Serviço | Serviço | 1.18.2.0.3. | SINAPI | FNDE 354 | BUCHA DE NYLON | UND | 23 | 0.72 | BDI 1 | 0.9 | 20.7 | RA | RA | 20.7 | 0 |  |  | SINAPI FNDE 354 | (abra o arquivo 'Referência 01-2025.xlsm) | 0 | 25% | 23 |  | 20.7 | 0.9
S | 3 | S | 0 | 1 | 18 | 2 | 0 | 4 | 0 | 0 | F | Serviço | Serviço | 1.18.2.0.4. | SINAPI | FNDE 389 | PARAFUSO EM ACO GALVANIZADO, TIPO MAQUINA, SEXTAVADO, SEM PORCA | UND | 481 | 3.47 | BDI 1 | 4.34 | 2087.54 | RA | RA | 2087.54 | 0 |  |  | SINAPI FNDE 389 | (abra o arquivo 'Referência 01-2025.xlsm) | 0 | 25% | 481 |  | 2087.54 | 4.34
S | 3 | S | 0 | 1 | 18 | 2 | 0 | 5 | 0 | 0 | F | Serviço | Serviço | 1.18.2.0.5. | SINAPI | FNDE 356 | PORCA ZINCADA, SEXTAVADA, DIAMETRO 1/4" | UND | 593 | 0.89 | BDI 1 | 1.11 | 658.23 | RA | RA | 658.23 | 0 |  |  | SINAPI FNDE 356 | (abra o arquivo 'Referência 01-2025.xlsm) | 0 | 25% | 593 |  | 658.23 | 1.11
S | 3 | S | 0 | 1 | 18 | 2 | 0 | 6 | 0 | 0 | F | Serviço | Serviço | 1.18.2.0.6. | SINAPI | 92884 | ARMAÇÃO UTILIZANDO AÇO CA-25 DE 10,0 MM - MONTAGEM. AF_06/2022 | KG | 39.24 | 13.19 | BDI 1 | 16.49 | 647.07 | RA | RA | 647.07 | 0 |  |  | SINAPI 92884 | (abra o arquivo 'Referência 01-2025.xlsm) | 0 | 25% | 39.24 |  | 647.07 | 16.49
S | 3 | S | 0 | 1 | 18 | 2 | 0 | 7 | 0 | 0 | F | Serviço | Serviço | 1.18.2.0.7. | SINAPI | 98463 | SUPORTE ISOLADOR PARA FIXAÇÃO DA CORDOALHA DE COBRE EM ALVENARIA OU CONCRETO - FORNECIMENTO E INSTALAÇÃO. AF_08/2023 | UN | 65 | 25.42 | BDI 1 | 31.78 | 2065.7 | RA | RA | 2065.7 | 0 |  |  | SINAPI 98463 | (abra o arquivo 'Referência 01-2025.xlsm) | 0 | 25% | 65 |  | 2065.7 | 31.78
3 | 3 | 3 | 4 | 1 | 18 | 3 | 0 | 0 | 20 | 4 | F | Nível 3 | Nível 3 | 1.18.3. | SINAPI |  | CAIXAS E QUADROS |  | 0 |  | BDI 1 | 0 | 5871.22 | RA |  | 5871.22 | 0 |  |  | FALSE | (abra o arquivo 'Referência 01-2025.xlsm) | 0 | 25% |  |  | 5871.22 | 0
S | 3 | S | 0 | 1 | 18 | 3 | 0 | 1 | 0 | 0 | F | Serviço | Serviço | 1.18.3.0.1. | SINAPI | FNDE 31 | CAIXA DE CONCRETO ARMADO PRE-MOLDADO, COM FUNDO E TAMPA, DIMENSOES DE 0,30 X 0,30 X 0,30 M | UN | 5 | 413.87 | BDI 1 | 517.34 | 2586.7 | RA | RA | 2586.7 | 0 |  |  | SINAPI FNDE 31 | (abra o arquivo 'Referência 01-2025.xlsm) | 0 | 25% | 5 |  | 2586.7 | 517.34
S | 3 | S | 0 | 1 | 18 | 3 | 0 | 2 | 0 | 0 | F | Serviço | Serviço | 1.18.3.0.2. | SINAPI | 100557 | CAIXA DE PASSAGEM PARA TELEFONE 80X80X15CM (SOBREPOR) FORNECIMENTO E INSTALACAO. AF_11/2019 | UN | 4 | 418.33 | BDI 1 | 522.91 | 2091.64 | RA | RA | 2091.64 | 0 |  |  | SINAPI 100557 | (abra o arquivo 'Referência 01-2025.xlsm) | 0 | 25% | 4 |  | 2091.64 | 522.91
S | 3 | S | 0 | 1 | 18 | 3 | 0 | 3 | 0 | 0 | F | Serviço | Serviço | 1.18.3.0.3. | SINAPI | FNDE 383 | QUADRO DE DISTRIBUIÇÃO DE ENERGIA EM CHAPA DE AÇO GALVANIZADO, DE EMBUTIR, COM BARRAMENTO TRIFÁSICO, PARA 46 DISJUNTORES DIN 100A - FORNECIMENTO E INSTALAÇÃO. | UN | 1 | 954.3 | BDI 1 | 1192.88 | 1192.88 | RA | RA | 1192.88 | 0 |  |  | SINAPI FNDE 383 | (abra o arquivo 'Referência 01-2025.xlsm) | 0 | 25% | 1 |  | 1192.88 | 1192.88
3 | 3 | 3 | 3 | 1 | 18 | 4 | 0 | 0 | 16 | 3 | F | Nível 3 | Nível 3 | 1.18.4. | SINAPI |  | DISPOSITIVOS |  | 0 |  | BDI 1 | 0 | 1833.86 | RA |  | 1833.86 | 0 |  |  | FALSE | (abra o arquivo 'Referência 01-2025.xlsm) | 0 | 25% |  |  | 1833.86 | 0
S | 3 | S | 0 | 1 | 18 | 4 | 0 | 1 | 0 | 0 | F | Serviço | Serviço | 1.18.4.0.1. | SINAPI | 98307 | TOMADA DE REDE RJ45 - FORNECIMENTO E INSTALAÇÃO. AF_11/2019 | UN | 28 | 40.75 | BDI 1 | 50.94 | 1426.32 | RA | RA | 1426.32 | 0 |  |  | SINAPI 98307 | (abra o arquivo 'Referência 01-2025.xlsm) | 0 | 25% | 28 |  | 1426.32 | 50.94
S | 3 | S | 0 | 1 | 18 | 4 | 0 | 2 | 0 | 0 | F | Serviço | Serviço | 1.18.4.0.2. | SINAPI | FNDE 375 | TOMADA PARA ANTENA DE TV, CABO COAXIAL DE 9 MM FORNECIMENTO E INSTALAÇÃO | UN | 14 | 23.29 | BDI 1 | 29.11 | 407.54 | RA | RA | 407.54 | 0 |  |  | SINAPI FNDE 375 | (abra o arquivo 'Referência 01-2025.xlsm) | 0 | 25% | 14 |  | 407.54 | 29.11
3 | 3 | 3 | 11 | 1 | 18 | 5 | 0 | 0 | 13 | 11 | F | Nível 3 | Nível 3 | 1.18.5. | SINAPI |  | ELETROCALHA E ELETRODUTOS |  | 0 |  | BDI 1 | 0 | 26291.7 | RA |  | 26291.7 | 0 |  |  | FALSE | (abra o arquivo 'Referência 01-2025.xlsm) | 0 | 25% |  |  | 26291.7 | 0
S | 3 | S | 0 | 1 | 18 | 5 | 0 | 1 | 0 | 0 | F | Serviço | Serviço | 1.18.5.0.1. | SINAPI | FNDE 312 | ELETROCALHA LISA OU PERFURADA EM AÇO GALVANIZADO, LARGURA 100MM E ALTURA 50MM, INCLUSIVE EMENDA E FIXAÇÃO - FORNECIMENTO E INSTALAÇÃO. | M | 77.6 | 143.19 | BDI 1 | 178.99 | 13889.62 | RA | RA | 13889.62 | 0 |  |  | SINAPI FNDE 312 | (abra o arquivo 'Referência 01-2025.xlsm) | 0 | 25% | 77.6 |  | 13889.62 | 178.99
S | 3 | S | 0 | 1 | 18 | 5 | 0 | 2 | 0 | 0 | F | Serviço | Serviço | 1.18.5.0.2. | SINAPI | 91837 | ELETRODUTO FLEXÍVEL CORRUGADO REFORÇADO, PVC, DN 32 MM (1"), PARA CIRCUITOS TERMINAIS, INSTALADO EM FORRO - FORNECIMENTO E INSTALAÇÃO. AF_03/2023_PA | M | 4.2 | 25.14 | BDI 1 | 31.43 | 132.01 | RA | RA | 132.01 | 0 |  |  | SINAPI 91837 | (abra o arquivo 'Referência 01-2025.xlsm) | 0 | 25% | 4.2 |  | 132.01 | 31.43
S | 3 | S | 0 | 1 | 18 | 5 | 0 | 3 | 0 | 0 | F | Serviço | Serviço | 1.18.5.0.3. | SINAPI | 91835 | ELETRODUTO FLEXÍVEL CORRUGADO REFORÇADO, PVC, DN 25 MM (3/4"), PARA CIRCUITOS TERMINAIS, INSTALADO EM FORRO - FORNECIMENTO E INSTALAÇÃO. AF_03/2023_PA | M | 258.4 | 20.1 | BDI 1 | 25.13 | 6493.59 | RA | RA | 6493.59 | 0 |  |  | SINAPI 91835 | (abra o arquivo 'Referência 01-2025.xlsm) | 0 | 25% | 258.4 |  | 6493.59 | 25.13
S | 3 | S | 0 | 1 | 18 | 5 | 0 | 4 | 0 | 0 | F | Serviço | Serviço | 1.18.5.0.4. | SINAPI | 91865 | ELETRODUTO RÍGIDO ROSCÁVEL, PVC, DN 40 MM (1 1/4"), PARA CIRCUITOS TERMINAIS, INSTALADO EM FORRO - FORNECIMENTO E INSTALAÇÃO. AF_03/2023 | M | 51.8 | 19.04 | BDI 1 | 23.8 | 1232.84 | RA | RA | 1232.84 | 0 |  |  | SINAPI 91865 | (abra o arquivo 'Referência 01-2025.xlsm) | 0 | 25% | 51.8 |  | 1232.84 | 23.8
S | 3 | S | 0 | 1 | 18 | 5 | 0 | 5 | 0 | 0 | F | Serviço | Serviço | 1.18.5.0.5. | SINAPI | 93011 | ELETRODUTO RÍGIDO ROSCÁVEL, PVC, DN 85 MM (3"), PARA REDE ENTERRADA DE DISTRIBUIÇÃO DE ENERGIA ELÉTRICA - FORNECIMENTO E INSTALAÇÃO. AF_12/2021 | M | 46.9 | 48.43 | BDI 1 | 60.54 | 2839.33 | RA | RA | 2839.33 | 0 |  |  | SINAPI 93011 | (abra o arquivo 'Referência 01-2025.xlsm) | 0 | 25% | 46.9 |  | 2839.33 | 60.54
S | 3 | S | 0 | 1 | 18 | 5 | 0 | 6 | 0 | 0 | F | Serviço | Serviço | 1.18.5.0.6. | SINAPI | FNDE 374 | CRUZETA DE FERRO GALVANIZADO, COM ROSCA BSP, DE 3" | UND | 1 | 265.89 | BDI 1 | 332.36 | 332.36 | RA | RA | 332.36 | 0 |  |  | SINAPI FNDE 374 | (abra o arquivo 'Referência 01-2025.xlsm) | 0 | 25% | 1 |  | 332.36 | 332.36
S | 3 | S | 0 | 1 | 18 | 5 | 0 | 7 | 0 | 0 | F | Serviço | Serviço | 1.18.5.0.7. | SINAPI | FNDE 369 | CRUZETA DE FERRO GALVANIZADO, COM ROSCA BSP, DE 2" | UND | 3 | 109.36 | BDI 1 | 136.7 | 410.1 | RA | RA | 410.1 | 0 |  |  | SINAPI FNDE 369 | (abra o arquivo 'Referência 01-2025.xlsm) | 0 | 25% | 3 |  | 410.1 | 136.7
S | 3 | S | 0 | 1 | 18 | 5 | 0 | 8 | 0 | 0 | F | Serviço | Serviço | 1.18.5.0.8. | SINAPI | FNDE 346 | CABECOTE PARA ENTRADA DE LINHA DE ALIMENTACAO PARA ELETRODUTO | UND | 12 | 14.08 | BDI 1 | 17.6 | 211.2 | RA | RA | 211.2 | 0 |  |  | SINAPI FNDE 346 | (abra o arquivo 'Referência 01-2025.xlsm) | 0 | 25% | 12 |  | 211.2 | 17.6
S | 3 | S | 0 | 1 | 18 | 5 | 0 | 9 | 0 | 0 | F | Serviço | Serviço | 1.18.5.0.9. | SINAPI | FNDE 70 | TERMINAL A COMPRESSÃO | UN | 5 | 15.43 | BDI 1 | 19.29 | 96.45 | RA | RA | 96.45 | 0 |  |  | SINAPI FNDE 70 | (abra o arquivo 'Referência 01-2025.xlsm) | 0 | 25% | 5 |  | 96.45 | 19.29
S | 3 | S | 0 | 1 | 18 | 5 | 0 | 10 | 0 | 0 | F | Serviço | Serviço | 1.18.5.0.10. | SINAPI | FNDE 116 | TÊ HORIZONTAL 90º, PARA ELETROCALHA, LISA OU PERFURADA EM AÇO GALVANIZADO, LARGURA DE 100MM E ALTURA DE 50MM - FORNECIMENTO E INSTALAÇÃO. | UN | 4 | 130.84 | BDI 1 | 163.55 | 654.2 | RA | RA | 654.2 | 0 |  |  | SINAPI FNDE 116 | (abra o arquivo 'Referência 01-2025.xlsm) | 0 | 25% | 4 |  | 654.2 | 163.55
3 | 3 | 3 | 2 | 1 | 18 | 6 | 0 | 0 | 2 | #N/A | F | Nível 3 | Nível 3 | 1.18.6. | SINAPI |  | CABEAMENTO |  | 0 |  | BDI 1 | 0 | 16642.72 | RA |  | 16642.72 | 0 |  |  | FALSE | (abra o arquivo 'Referência 01-2025.xlsm) | 0 | 25% |  |  | 16642.72 | 0
S | 3 | S | 0 | 1 | 18 | 6 | 0 | 1 | 0 | 0 | F | Serviço | Serviço | 1.18.6.0.1. | SINAPI | 98297 | CABO ELETRÔNICO CATEGORIA 6, INSTALADO EM EDIFICAÇÃO INSTITUCIONAL - FORNECIMENTO E INSTALAÇÃO. AF_11/2019 | M | 1209.5 | 11.01 | BDI 1 | 13.76 | 16642.72 | RA | RA | 16642.72 | 0 |  |  | SINAPI 98297 | (abra o arquivo 'Referência 01-2025.xlsm) | 0 | 25% | 1209.5 |  | 16642.72 | 13.76
2 | 2 | 2 | 7 | 1 | 19 | 0 | 0 | 0 | 85 | 7 | F | Nível 2 | Nível 2 | 1.19. | SINAPI |  | INSTALAÇÕES DO SISTEMA DE PROTEÇÃO CONTRA DESCARGAS ATMOSFÉRICAS (SPDA) |  | 0 |  | BDI 1 | 0 | 42020.84 | RA |  | 42020.84 | 0 |  | 20 | FALSE | (abra o arquivo 'Referência 01-2025.xlsm) | 0 | 25% |  |  | 42020.84 | 0
S | 2 | S | 0 | 1 | 19 | 0 | 0 | 1 | 0 | 0 | F | Serviço | Serviço | 1.19.0.0.1. | SINAPI | 98111 | CAIXA DE INSPEÇÃO PARA ATERRAMENTO, CIRCULAR, EM POLIETILENO, DIÂMETRO INTERNO = 0,3 M. AF_12/2020 | UN | 15 | 48.75 | BDI 1 | 60.94 | 914.1 | RA | RA | 914.1 | 0 |  |  | SINAPI 98111 | (abra o arquivo 'Referência 01-2025.xlsm) | 0 | 25% | 15 |  | 914.1 | 60.94
S | 2 | S | 0 | 1 | 19 | 0 | 0 | 2 | 0 | 0 | F | Serviço | Serviço | 1.19.0.0.2. | SINAPI | 96985 | HASTE DE ATERRAMENTO, DIÂMETRO 5/8", COM 3 METROS - FORNECIMENTO E INSTALAÇÃO. AF_08/2023 | UN | 15 | 73.41 | BDI 1 | 91.76 | 1376.4 | RA | RA | 1376.4 | 0 |  |  | SINAPI 96985 | (abra o arquivo 'Referência 01-2025.xlsm) | 0 | 25% | 15 |  | 1376.4 | 91.76
S | 2 | S | 0 | 1 | 19 | 0 | 0 | 3 | 0 | 0 | F | Serviço | Serviço | 1.19.0.0.3. | SINAPI | C3478 | TERMINAL AÉREO EM BARRA CHATA EM ALUMÍNIO 300 MM | UN | 48 | 23.46 | BDI 1 | 29.33 | 1407.84 | RA | RA | 1407.84 | 0 |  |  | SINAPI C3478 | (abra o arquivo 'Referência 01-2025.xlsm) | 0 | 25% | 48 |  | 1407.84 | 29.33
S | 2 | S | 0 | 1 | 19 | 0 | 0 | 4 | 0 | 0 | F | Serviço | Serviço | 1.19.0.0.4. | SINAPI | 100873 | BARRA CHATA EM ALUMINIO 7/8" X 1/8" | M | 280 | 39.36 | BDI 1 | 49.2 | 13776 | RA | RA | 13776 | 0 |  |  | SINAPI 100873 | (abra o arquivo 'Referência 01-2025.xlsm) | 0 | 25% | 280 |  | 13776 | 49.2
S | 2 | S | 0 | 1 | 19 | 0 | 0 | 5 | 0 | 0 | F | Serviço | Serviço | 1.19.0.0.5. | SINAPI | 96977 | CORDOALHA DE COBRE NU 50 MM², ENTERRADA - FORNECIMENTO E INSTALAÇÃO. AF_08/2023 | M | 310 | 60.95 | BDI 1 | 76.19 | 23618.9 | RA | RA | 23618.9 | 0 |  |  | SINAPI 96977 | (abra o arquivo 'Referência 01-2025.xlsm) | 0 | 25% | 310 |  | 23618.9 | 76.19
S | 2 | S | 0 | 1 | 19 | 0 | 0 | 6 | 0 | 0 | F | Serviço | Serviço | 1.19.0.0.6. | SINAPI | C3478 | BARRA RE-BAR REDONDA AÇO GALVANIZADO 80MM2 | UN | 20 | 37.1 | BDI 1 | 46.38 | 927.6 | RA | RA | 927.6 | 0 |  |  | SINAPI C3478 | (abra o arquivo 'Referência 01-2025.xlsm) | 0 | 25% | 20 |  | 927.6 | 46.38
2 | 2 | 2 | 12 | 1 | 20 | 0 | 0 | 0 | 78 | 12 | F | Nível 2 | Nível 2 | 1.20. | SINAPI |  | INSTALAÇÕES DE CLIMATIZAÇÃO |  | 0 |  | BDI 1 | 0 | 27637.19 | RA |  | 27637.19 | 0 |  | 21 | FALSE | (abra o arquivo 'Referência 01-2025.xlsm) | 0 | 25% |  |  | 27637.19 | 0
3 | 3 | 3 | 6 | 1 | 20 | 1 | 0 | 0 | 11 | 6 | F | Nível 3 | Nível 3 | 1.20.1. | SINAPI |  | DUTOS |  | 0 |  | BDI 1 | 0 | 22386.5 | RA |  | 22386.5 | 0 |  |  | FALSE | (abra o arquivo 'Referência 01-2025.xlsm) | 0 | 25% |  |  | 22386.5 | 0
S | 3 | S | 0 | 1 | 20 | 1 | 0 | 1 | 0 | 0 | F | Serviço | Serviço | 1.20.1.0.1. | SINAPI | 91927 | CABO DE COBRE FLEXÍVEL ISOLADO, 2,5 MM², ANTI-CHAMA 0,6/1,0 KV, PARA CIRCUITOS TERMINAIS - FORNECIMENTO E INSTALAÇÃO. AF_03/2023 | M | 22.6 | 4.95 | BDI 1 | 6.19 | 139.89 | RA | RA | 139.89 | 0 |  |  | SINAPI 91927 | (abra o arquivo 'Referência 01-2025.xlsm) | 0 | 25% | 22.6 |  | 139.89 | 6.19
S | 3 | S | 0 | 1 | 20 | 1 | 0 | 2 | 0 | 0 | F | Serviço | Serviço | 1.20.1.0.2. | SINAPI | 91929 | CABO DE COBRE FLEXÍVEL ISOLADO, 4 MM², ANTI-CHAMA 0,6/1,0 KV, PARA CIRCUITOS TERMINAIS - FORNECIMENTO E INSTALAÇÃO. AF_03/2023 | M | 132.4 | 7.32 | BDI 1 | 9.15 | 1211.46 | RA | RA | 1211.46 | 0 |  |  | SINAPI 91929 | (abra o arquivo 'Referência 01-2025.xlsm) | 0 | 25% | 132.4 |  | 1211.46 | 9.15
S | 3 | S | 0 | 1 | 20 | 1 | 0 | 3 | 0 | 0 | F | Serviço | Serviço | 1.20.1.0.3. | SINAPI | 97327 | TUBO EM COBRE FLEXÍVEL, DN 1/4", COM ISOLAMENTO, INSTALADO EM RAMAL DE ALIMENTAÇÃO DE AR CONDICIONADO COM CONDENSADORA INDIVIDUAL FORNECIMENTO E INSTALAÇÃO. AF_12/2015 | M | 16.9 | 25.71 | BDI 1 | 32.14 | 543.17 | RA | RA | 543.17 | 0 |  |  | SINAPI 97327 | (abra o arquivo 'Referência 01-2025.xlsm) | 0 | 25% | 16.9 |  | 543.17 | 32.14
S | 3 | S | 0 | 1 | 20 | 1 | 0 | 4 | 0 | 0 | F | Serviço | Serviço | 1.20.1.0.4. | SINAPI | 97328 | TUBO EM COBRE FLEXÍVEL, DN 3/8", COM ISOLAMENTO, INSTALADO EM RAMAL DE ALIMENTAÇÃO DE AR CONDICIONADO COM CONDENSADORA INDIVIDUAL - FORNECIMENTO E INSTALAÇÃO. AF_12/2015 | M | 154.9 | 42.15 | BDI 1 | 52.69 | 8161.68 | RA | RA | 8161.68 | 0 |  |  | SINAPI 97328 | (abra o arquivo 'Referência 01-2025.xlsm) | 0 | 25% | 154.9 |  | 8161.68 | 52.69
S | 3 | S | 0 | 1 | 20 | 1 | 0 | 5 | 0 | 0 | F | Serviço | Serviço | 1.20.1.0.5. | SINAPI | 103292 | TUBO EM COBRE FLEXÍVEL, DN 5/8", COM ISOLAMENTO, INSTALADO EM FORRO, PARA RAMAL DE ALIMENTAÇÃO DE AR CONDICIONADO, INCLUSO FIXADOR. AF_11/2021_PA | M | 138 | 71.48 | BDI 1 | 89.35 | 12330.3 | RA | RA | 12330.3 | 0 |  |  | SINAPI 103292 | (abra o arquivo 'Referência 01-2025.xlsm) | 0 | 25% | 138 |  | 12330.3 | 89.35
3 | 3 | 3 | 5 | 1 | 20 | 2 | 0 | 0 | 5 | 55 | F | Nível 3 | Nível 3 | 1.20.2. | SINAPI |  | DRENO |  | 0 |  | BDI 1 | 0 | 5250.69 | RA |  | 5250.69 | 0 |  |  | FALSE | (abra o arquivo 'Referência 01-2025.xlsm) | 0 | 25% |  |  | 5250.69 | 0
S | 3 | S | 0 | 1 | 20 | 2 | 0 | 1 | 0 | 0 | F | Serviço | Serviço | 1.20.2.0.1. | SINAPI | 103978 | TUBO, PVC, SOLDÁVEL, DE 40MM, INSTALADO EM RAMAL DE DISTRIBUIÇÃO DE ÁGUA - FORNECIMENTO E INSTALAÇÃO. AF_06/2022 | M | 128.8 | 26.57 | BDI 1 | 33.21 | 4277.45 | RA | RA | 4277.45 | 0 |  |  | SINAPI 103978 | (abra o arquivo 'Referência 01-2025.xlsm) | 0 | 25% | 128.8 |  | 4277.45 | 33.21
S | 3 | S | 0 | 1 | 20 | 2 | 0 | 2 | 0 | 0 | F | Serviço | Serviço | 1.20.2.0.2. | SINAPI | 103981 | JOELHO 45 GRAUS, PVC, SOLDÁVEL, DN 40MM, INSTALADO EM RAMAL DE DISTRIBUIÇÃO DE ÁGUA - FORNECIMENTO E INSTALAÇÃO. AF_06/2022 | UN | 24 | 17.55 | BDI 1 | 21.94 | 526.56 | RA | RA | 526.56 | 0 |  |  | SINAPI 103981 | (abra o arquivo 'Referência 01-2025.xlsm) | 0 | 25% | 24 |  | 526.56 | 21.94
S | 3 | S | 0 | 1 | 20 | 2 | 0 | 3 | 0 | 0 | F | Serviço | Serviço | 1.20.2.0.3. | SINAPI | 103980 | JOELHO 90 GRAUS, PVC, SOLDÁVEL, DN 40MM, INSTALADO EM RAMAL DE DISTRIBUIÇÃO DE ÁGUA - FORNECIMENTO E INSTALAÇÃO. AF_06/2022 | UN | 19 | 17.48 | BDI 1 | 21.85 | 415.15 | RA | RA | 415.15 | 0 |  |  | SINAPI 103980 | (abra o arquivo 'Referência 01-2025.xlsm) | 0 | 25% | 19 |  | 415.15 | 21.85
S | 3 | S | 0 | 1 | 20 | 2 | 0 | 4 | 0 | 0 | F | Serviço | Serviço | 1.20.2.0.4. | SINAPI | 104011 | TE, PVC, SOLDÁVEL, DN 40MM, INSTALADO EM RAMAL DE DISTRIBUIÇÃO DE ÁGUA - FORNECIMENTO E INSTALAÇÃO. AF_06/2022 | UN | 1 | 25.22 | BDI 1 | 31.53 | 31.53 | RA | RA | 31.53 | 0 |  |  | SINAPI 104011 | (abra o arquivo 'Referência 01-2025.xlsm) | 0 | 25% | 1 |  | 31.53 | 31.53
2 | 2 | 2 | 4 | 1 | 21 | 0 | 0 | 0 | 66 | 4 | F | Nível 2 | Nível 2 | 1.21. | SINAPI |  | INSTALAÇÕES DE EXAUSTÃO MECÂNICA |  | 0 |  | BDI 1 | 0 | 14513.17 | RA |  | 14513.17 | 0 |  | 22 | FALSE | (abra o arquivo 'Referência 01-2025.xlsm) | 0 | 25% |  |  | 14513.17 | 0
S | 2 | S | 0 | 1 | 21 | 0 | 0 | 1 | 0 | 0 | F | Serviço | Serviço | 1.21.0.0.1. | SINAPI | FNDE 42 | INSTALAÇÃO DE EXAUSTOR ELÉTRICO TIPO DOMICILIAR | UN | 4 | 453.69 | BDI 1 | 567.11 | 2268.44 | RA | RA | 2268.44 | 0 |  |  | SINAPI FNDE 42 | (abra o arquivo 'Referência 01-2025.xlsm) | 0 | 25% | 4 |  | 2268.44 | 567.11
S | 2 | S | 0 | 1 | 21 | 0 | 0 | 2 | 0 | 0 | F | Serviço | Serviço | 1.21.0.0.2. | SINAPI | FNDE 44 | DUTO DE ALONGAMENTO PARA EXAUSTOR | M | 7.7 | 115.57 | BDI 1 | 144.46 | 1112.34 | RA | RA | 1112.34 | 0 |  |  | SINAPI FNDE 44 | (abra o arquivo 'Referência 01-2025.xlsm) | 0 | 25% | 7.7 |  | 1112.34 | 144.46
S | 2 | S | 0 | 1 | 21 | 0 | 0 | 3 | 0 | 0 | F | Serviço | Serviço | 1.21.0.0.3. | SINAPI | FNDE 45 | COIFA EM AÇO INOX 100CM X 150CM COM VENTILADOR DE TELHADO | un | 1 | 8905.91 | BDI 1 | 11132.39 | 11132.39 | RA | RA | 11132.39 | 0 |  |  | SINAPI FNDE 45 | (abra o arquivo 'Referência 01-2025.xlsm) | 0 | 25% | 1 |  | 11132.39 | 11132.39
2 | 2 | 2 | 13 | 1 | 22 | 0 | 0 | 0 | 62 | 13 | F | Nível 2 | Nível 2 | 1.22. | SINAPI |  | INSTALAÇÕES DE GÁS COMBUSTÍVEL |  | 0 |  | BDI 1 | 0 | 4713.45 | RA |  | 4713.45 | 0 |  | 23 | FALSE | (abra o arquivo 'Referência 01-2025.xlsm) | 0 | 25% |  |  | 4713.45 | 0
S | 2 | S | 0 | 1 | 22 | 0 | 0 | 1 | 0 | 0 | F | Serviço | Serviço | 1.22.0.0.1. | SINAPI | 95248 | VÁLVULA DE ESFERA BRUTA, BRONZE, ROSCÁVEL, 1/2" - FORNECIMENTO E INSTALAÇÃO. AF_08/2021 | UN | 2 | 31.17 | BDI 1 | 38.96 | 77.92 | RA | RA | 77.92 | 0 |  |  | SINAPI 95248 | (abra o arquivo 'Referência 01-2025.xlsm) | 0 | 25% | 2 |  | 77.92 | 38.96
S | 2 | S | 0 | 1 | 22 | 0 | 0 | 2 | 0 | 0 | F | Serviço | Serviço | 1.22.0.0.2. | SINAPI | 95249 | VÁLVULA DE ESFERA BRUTA, BRONZE, ROSCÁVEL, 3/4'' - FORNECIMENTO E INSTALAÇÃO. AF_08/2021 | UN | 4 | 37.23 | BDI 1 | 46.54 | 186.16 | RA | RA | 186.16 | 0 |  |  | SINAPI 95249 | (abra o arquivo 'Referência 01-2025.xlsm) | 0 | 25% | 4 |  | 186.16 | 46.54
S | 2 | S | 0 | 1 | 22 | 0 | 0 | 3 | 0 | 0 | F | Serviço | Serviço | 1.22.0.0.3. | SINAPI | FNDE 29 | REGULADOR DE ALTA PRESSÃO GLP | UN | 1 | 638.87 | BDI 1 | 798.59 | 798.59 | RA | RA | 798.59 | 0 |  |  | SINAPI FNDE 29 | (abra o arquivo 'Referência 01-2025.xlsm) | 0 | 25% | 1 |  | 798.59 | 798.59
S | 2 | S | 0 | 1 | 22 | 0 | 0 | 4 | 0 | 0 | F | Serviço | Serviço | 1.22.0.0.4. | SINAPI | 103029 | REGISTRO OU REGULADOR DE GÁS DE COZINHA - FORNECIMENTO E INSTALAÇÃO. AF_08/2021 | UN | 2 | 27.95 | BDI 1 | 34.94 | 69.88 | RA | RA | 69.88 | 0 |  |  | SINAPI 103029 | (abra o arquivo 'Referência 01-2025.xlsm) | 0 | 25% | 2 |  | 69.88 | 34.94
S | 2 | S | 0 | 1 | 22 | 0 | 0 | 5 | 0 | 0 | F | Serviço | Serviço | 1.22.0.0.5. | SINAPI | 92688 | TUBO DE AÇO GALVANIZADO COM COSTURA, CLASSE MÉDIA, CONEXÃO ROSQUEADA, DN 20 (3/4"), INSTALADO EM RAMAIS E SUB-RAMAIS DE GÁS - FORNECIMENTO E INSTALAÇÃO. AF_10/2020 | M | 53 | 39.33 | BDI 1 | 49.16 | 2605.48 | RA | RA | 2605.48 | 0 |  |  | SINAPI 92688 | (abra o arquivo 'Referência 01-2025.xlsm) | 0 | 25% | 53 |  | 2605.48 | 49.16
S | 2 | S | 0 | 1 | 22 | 0 | 0 | 6 | 0 | 0 | F | Serviço | Serviço | 1.22.0.0.6. | SINAPI | 92705 | TÊ, EM FERRO GALVANIZADO, CONEXÃO ROSQUEADA, DN 20 (3/4"), INSTALADO EM RAMAIS E SUB-RAMAIS DE GÁS - FORNECIMENTO E INSTALAÇÃO. AF_10/2020 | UN | 1 | 39.57 | BDI 1 | 49.46 | 49.46 | RA | RA | 49.46 | 0 |  |  | SINAPI 92705 | (abra o arquivo 'Referência 01-2025.xlsm) | 0 | 25% | 1 |  | 49.46 | 49.46
S | 2 | S | 0 | 1 | 22 | 0 | 0 | 7 | 0 | 0 | F | Serviço | Serviço | 1.22.0.0.7. | SINAPI | FNDE 301 | CAP OU TAMPAO DE FERRO GALVANIZADO, COM ROSCA BSP, DE 3/4" | UN | 1 | 13.47 | BDI 1 | 16.84 | 16.84 | RA | RA | 16.84 | 0 |  |  | SINAPI FNDE 301 | (abra o arquivo 'Referência 01-2025.xlsm) | 0 | 25% | 1 |  | 16.84 | 16.84
S | 2 | S | 0 | 1 | 22 | 0 | 0 | 8 | 0 | 0 | F | Serviço | Serviço | 1.22.0.0.8. | SINAPI | 92695 | LUVA, EM FERRO GALVANIZADO, CONEXÃO ROSQUEADA, DN 20 (3/4"), INSTALADO EM RAMAIS E SUB-RAMAIS DE GÁS - FORNECIMENTO E INSTALAÇÃO. AF_10/2020 | UN | 8 | 21.27 | BDI 1 | 26.59 | 212.72 | RA | RA | 212.72 | 0 |  |  | SINAPI 92695 | (abra o arquivo 'Referência 01-2025.xlsm) | 0 | 25% | 8 |  | 212.72 | 26.59
S | 2 | S | 0 | 1 | 22 | 0 | 0 | 9 | 0 | 0 | F | Serviço | Serviço | 1.22.0.0.9. | SINAPI | FNDE 260 | MANGUEIRA PARA GAS - GLP | UN | 4 | 25.77 | BDI 1 | 32.21 | 128.84 | RA | RA | 128.84 | 0 |  |  | SINAPI FNDE 260 | (abra o arquivo 'Referência 01-2025.xlsm) | 0 | 25% | 4 |  | 128.84 | 32.21
S | 2 | S | 0 | 1 | 22 | 0 | 0 | 10 | 0 | 0 | F | Serviço | Serviço | 1.22.0.0.10. | SINAPI | 97548 | CURVA 45 GRAUS, EM AÇO, CONEXÃO SOLDADA, DN 20 (3/4"), INSTALADO EM RAMAIS E SUB-RAMAIS DE GÁS - FORNECIMENTO E INSTALAÇÃO. AF_10/2020 | UN | 2 | 48.54 | BDI 1 | 60.68 | 121.36 | RA | RA | 121.36 | 0 |  |  | SINAPI 97548 | (abra o arquivo 'Referência 01-2025.xlsm) | 0 | 25% | 2 |  | 121.36 | 60.68
S | 2 | S | 0 | 1 | 22 | 0 | 0 | 11 | 0 | 0 | F | Serviço | Serviço | 1.22.0.0.11. | SINAPI | 97549 | CURVA 90 GRAUS, EM AÇO, CONEXÃO SOLDADA, DN 20 (3/4"), INSTALADO EM RAMAIS E SUB-RAMAIS DE GÁS - FORNECIMENTO E INSTALAÇÃO. AF_10/2020 | UN | 6 | 48.54 | BDI 1 | 60.68 | 364.08 | RA | RA | 364.08 | 0 |  |  | SINAPI 97549 | (abra o arquivo 'Referência 01-2025.xlsm) | 0 | 25% | 6 |  | 364.08 | 60.68
S | 2 | S | 0 | 1 | 22 | 0 | 0 | 12 | 0 | 0 | F | Serviço | Serviço | 1.22.0.0.12. | SINAPI | 97547 | CURVA 90 GRAUS, EM AÇO, CONEXÃO SOLDADA, DN 15 (1/2"), INSTALADO EM RAMAIS E SUB-RAMAIS DE GÁS - FORNECIMENTO E INSTALAÇÃO. AF_10/2020 | UN | 2 | 32.85 | BDI 1 | 41.06 | 82.12 | RA | RA | 82.12 | 0 |  |  | SINAPI 97547 | (abra o arquivo 'Referência 01-2025.xlsm) | 0 | 25% | 2 |  | 82.12 | 41.06
2 | 2 | 2 | 12 | 1 | 23 | 0 | 0 | 0 | 49 | 12 | F | Nível 2 | Nível 2 | 1.23. | SINAPI |  | SERVIÇOS COMPLEMENTARES |  | 0 |  | BDI 1 | 0 | 216859.83 | RA |  | 216859.83 | 0 |  | 24 | FALSE | (abra o arquivo 'Referência 01-2025.xlsm) | 0 | 25% |  |  | 216859.83 | 0
S | 2 | S | 0 | 1 | 23 | 0 | 0 | 1 | 0 | 0 | F | Serviço | Serviço | 1.23.0.0.1. | SINAPI | FNDE 39 | CONJUNTO DE MASTRO P/ TRÊS BANDEIRAS E PEDESTAL | UN | 1 | 19913.56 | BDI 1 | 24891.95 | 24891.95 | RA | RA | 24891.95 | 0 |  |  | SINAPI FNDE 39 | (abra o arquivo 'Referência 01-2025.xlsm) | 0 | 25% | 1 |  | 24891.95 | 24891.95
S | 2 | S | 0 | 1 | 23 | 0 | 0 | 2 | 0 | 0 | F | Serviço | Serviço | 1.23.0.0.2. | SINAPI | FNDE 40 | BANCADA DE GRANITO CINZA ANDORINHA, INCLUSIVE PASSA PRATOS, ESPESSURA 2 CM - FORNECIMENTO E INSTALAÇÃO | M2 | 64.53 | 757.29 | BDI 1 | 946.61 | 61084.74 | RA | RA | 61084.74 | 0 |  |  | SINAPI FNDE 40 | (abra o arquivo 'Referência 01-2025.xlsm) | 0 | 25% | 64.53 |  | 61084.74 | 946.61
S | 2 | S | 0 | 1 | 23 | 0 | 0 | 3 | 0 | 0 | F | Serviço | Serviço | 1.23.0.0.3. | SINAPI | FNDE 46 | BANCO DE GRANITO CINZA ANDORINHA, ESPESSURA 2 CM - FORNECIMENTO E INSTALAÇÃO | M2 | 2.21 | 757.29 | BDI 1 | 946.61 | 2092.01 | RA | RA | 2092.01 | 0 |  |  | SINAPI FNDE 46 | (abra o arquivo 'Referência 01-2025.xlsm) | 0 | 25% | 2.21 |  | 2092.01 | 946.61
S | 2 | S | 0 | 1 | 23 | 0 | 0 | 4 | 0 | 0 | F | Serviço | Serviço | 1.23.0.0.4. | SINAPI | FNDE 47 | PRATELEIRA DE GRANITO CINZA ANDORINHA, ESPESSURA 2 CM - FORNECIMENTO E INSTALAÇÃO | M2 | 53.79 | 701.65 | BDI 1 | 877.06 | 47177.06 | RA | RA | 47177.06 | 0 |  |  | SINAPI FNDE 47 | (abra o arquivo 'Referência 01-2025.xlsm) | 0 | 25% | 53.79 |  | 47177.06 | 877.06
S | 2 | S | 0 | 1 | 23 | 0 | 0 | 5 | 0 | 0 | F | Serviço | Serviço | 1.23.0.0.5. | SINAPI | FNDE 48 | ESCANINHOS E PRATELERIAS EM MDF, REVESTIDOS EM LAMINADO MELAMÍNICO | M2 | 96.67 | 177.13 | BDI 1 | 221.41 | 21403.7 | RA | RA | 21403.7 | 0 |  |  | SINAPI FNDE 48 | (abra o arquivo 'Referência 01-2025.xlsm) | 0 | 25% | 96.67 |  | 21403.7 | 221.41
S | 2 | S | 0 | 1 | 23 | 0 | 0 | 6 | 0 | 0 | F | Serviço | Serviço | 1.23.0.0.6. | SINAPI | 101965 | PEITORIL LINEAR EM GRANITO OU MÁRMORE, L = 15CM, COMPRIMENTO DE ATÉ 2M, ASSENTADO COM ARGAMASSA 1:6 COM ADITIVO. AF_11/2020 | M | 135.6 | 177.25 | BDI 1 | 221.56 | 30043.54 | RA | RA | 30043.54 | 0 |  |  | SINAPI 101965 | (abra o arquivo 'Referência 01-2025.xlsm) | 0 | 25% | 135.6 |  | 30043.54 | 221.56
S | 2 | S | 0 | 1 | 23 | 0 | 0 | 7 | 0 | 0 | F | Serviço | Serviço | 1.23.0.0.7. | SINAPI | FNDE 351 | PEITORIL EM GRANITO CINZA ANDORINHA, L = 15CM, COMPRIMENTO DE ATÉ 2M, ASSENTADO COM ARGAMASSA 1:6 COM ADITIVO - CHUVEIRO. | M | 8.45 | 177.25 | BDI 1 | 221.56 | 1872.18 | RA | RA | 1872.18 | 0 |  |  | SINAPI FNDE 351 | (abra o arquivo 'Referência 01-2025.xlsm) | 0 | 25% | 8.45 |  | 1872.18 | 221.56
S | 2 | S | 0 | 1 | 23 | 0 | 0 | 8 | 0 | 0 | F | Serviço | Serviço | 1.23.0.0.8. | SINAPI | 100861 | SUPORTE MÃO FRANCESA EM AÇO, ABAS IGUAIS 30 CM, CAPACIDADE MINIMA 60 KG, BRANCO - FORNECIMENTO E INSTALAÇÃO. AF_01/2020 | UN | 301 | 34.46 | BDI 1 | 43.08 | 12967.08 | RA | RA | 12967.08 | 0 |  |  | SINAPI 100861 | (abra o arquivo 'Referência 01-2025.xlsm) | 0 | 25% | 301 |  | 12967.08 | 43.08
S | 2 | S | 0 | 1 | 23 | 0 | 0 | 9 | 0 | 0 | F | Serviço | Serviço | 1.23.0.0.9. | SINAPI | 99856 | BARRA DE APOIO EM INOX, DIAMETRO MINIMO 3 CM, EM AÇO INOX | M | 23.86 | 199.58 | BDI 1 | 249.48 | 5952.59 | RA | RA | 5952.59 | 0 |  |  | SINAPI 99856 | (abra o arquivo 'Referência 01-2025.xlsm) | 0 | 25% | 23.86 |  | 5952.59 | 249.48
S | 2 | S | 0 | 1 | 23 | 0 | 0 | 10 | 0 | 0 | F | Serviço | Serviço | 1.23.0.0.10. | SINAPI | FNDE 51 | BANCO DE CONCRETO SEM ENCOSTO, DIM. 2,50 X 0,60 M | M2 | 5.44 | 569.07 | BDI 1 | 711.34 | 3869.69 | RA | RA | 3869.69 | 0 |  |  | SINAPI FNDE 51 | (abra o arquivo 'Referência 01-2025.xlsm) | 0 | 25% | 5.44 |  | 3869.69 | 711.34
S | 2 | S | 0 | 1 | 23 | 0 | 0 | 11 | 0 | 0 | F | Serviço | Serviço | 1.23.0.0.11. | SINAPI | 105001 | RAMPA DE ACESSIBILIDADE PARA ACESSO A EDIFICAÇÕES COM INCLINAÇÃO DE 8,33% EM CONCRETO MOLDADO IN LOCO, COM LARGURA DE 1,50M, FCK 25MPA, NÃO ARMADA, COM JUNTA A CADA 2M COM CORTE À SECO. AF_03/2024_PA | M | 3.15 | 1398.17 | BDI 1 | 1747.71 | 5505.29 | RA | RA | 5505.29 | 0 |  |  | SINAPI 105001 | (abra o arquivo 'Referência 01-2025.xlsm) | 0 | 25% | 3.15 |  | 5505.29 | 1747.71
2 | 2 | 2 | 33 | 1 | 24 | 0 | 0 | 0 | 37 | 33 | F | Nível 2 | Nível 2 | 1.24. | SINAPI |  | FECHAMENTO - MURO |  | 0 |  | BDI 1 | 0 | 152490.19 | RA |  | 152490.19 | 0 |  | 25 | FALSE | (abra o arquivo 'Referência 01-2025.xlsm) | 0 | 25% |  |  | 152490.19 | 0
3 | 3 | 3 | 18 | 1 | 24 | 1 | 0 | 0 | 32 | 18 | F | Nível 3 | Nível 3 | 1.24.1. | SINAPI |  | SUPERESTRUTURA |  | 0 |  | BDI 1 | 0 | 48686.82 | RA |  | 48686.82 | 0 |  |  | FALSE | (abra o arquivo 'Referência 01-2025.xlsm) | 0 | 25% |  |  | 48686.82 | 0
4 | 4 | 4 | 6 | 1 | 24 | 1 | 1 | 0 | 17 | 6 | F | Nível 4 | Nível 4 | 1.24.1.1. | SINAPI |  | CONCRETO ARMADO - VIGAS BALDRAME |  | 0 |  | BDI 1 | 0 | 7073.86 | RA |  | 7073.86 | 0 |  |  | FALSE | (abra o arquivo 'Referência 01-2025.xlsm) | 0 | 25% |  |  | 7073.86 | 0
S | 4 | S | 0 | 1 | 24 | 1 | 1 | 1 | 0 | 0 | F | Serviço | Serviço | 1.24.1.1.1. | SINAPI | 96536 | FABRICAÇÃO, MONTAGEM E DESMONTAGEM DE FÔRMA PARA VIGA BALDRAME, EM MADEIRA SERRADA, E=25 MM, 4 UTILIZAÇÕES. AF_01/2024 | M2 | 23.7 | 60.21 | BDI 1 | 75.26 | 1783.66 | RA | RA | 1783.66 | 0 |  |  | SINAPI 96536 | (abra o arquivo 'Referência 01-2025.xlsm) | 0 | 25% | 23.7 |  | 1783.66 | 75.26
S | 4 | S | 0 | 1 | 24 | 1 | 1 | 2 | 0 | 0 | F | Serviço | Serviço | 1.24.1.1.2. | SINAPI | 104918 | ARMAÇÃO DE SAPATA ISOLADA, VIGA BALDRAME E SAPATA CORRIDA UTILIZANDO AÇO CA-50 DE 8 MM - MONTAGEM. AF_01/2024 | KG | 81.12 | 15.06 | BDI 1 | 18.83 | 1527.49 | RA | RA | 1527.49 | 0 |  |  | SINAPI 104918 | (abra o arquivo 'Referência 01-2025.xlsm) | 0 | 25% | 81.12 |  | 1527.49 | 18.83
S | 4 | S | 0 | 1 | 24 | 1 | 1 | 3 | 0 | 0 | F | Serviço | Serviço | 1.24.1.1.3. | SINAPI | 104919 | ARMAÇÃO DE SAPATA ISOLADA, VIGA BALDRAME E SAPATA CORRIDA UTILIZANDO AÇO CA-50 DE 10 MM - MONTAGEM. AF_01/2024 | KG | 8.36 | 13.5 | BDI 1 | 16.88 | 141.12 | RA | RA | 141.12 | 0 |  |  | SINAPI 104919 | (abra o arquivo 'Referência 01-2025.xlsm) | 0 | 25% | 8.36 |  | 141.12 | 16.88
S | 4 | S | 0 | 1 | 24 | 1 | 1 | 4 | 0 | 0 | F | Serviço | Serviço | 1.24.1.1.4. | SINAPI | 104916 | ARMAÇÃO DE SAPATA ISOLADA, VIGA BALDRAME E SAPATA CORRIDA UTILIZANDO AÇO CA-60 DE 5 MM - MONTAGEM. AF_01/2024 | KG | 41.96 | 17.04 | BDI 1 | 21.3 | 893.75 | RA | RA | 893.75 | 0 |  |  | SINAPI 104916 | (abra o arquivo 'Referência 01-2025.xlsm) | 0 | 25% | 41.96 |  | 893.75 | 21.3
S | 4 | S | 0 | 1 | 24 | 1 | 1 | 5 | 0 | 0 | F | Serviço | Serviço | 1.24.1.1.5. | SINAPI | 96557 | CONCRETAGEM DE BLOCO DE COROAMENTO OU VIGA BALDRAME, FCK 30 MPA, COM USO DE BOMBA - LANÇAMENTO, ADENSAMENTO E ACABAMENTO. AF_01/2024 | M3 | 2.73 | 799.37 | BDI 1 | 999.21 | 2727.84 | RA | RA | 2727.84 | 0 |  |  | SINAPI 96557 | (abra o arquivo 'Referência 01-2025.xlsm) | 0 | 25% | 2.73 |  | 2727.84 | 999.21
4 | 4 | 4 | 5 | 1 | 24 | 1 | 2 | 0 | 11 | 5 | F | Nível 4 | Nível 4 | 1.24.1.2. | SINAPI |  | CONCRETO ARMADO - PILARES |  | 0 |  | BDI 1 | 0 | 22372.16 | RA |  | 22372.16 | 0 |  |  | FALSE | (abra o arquivo 'Referência 01-2025.xlsm) | 0 | 25% |  |  | 22372.16 | 0
S | 4 | S | 0 | 1 | 24 | 1 | 2 | 1 | 0 | 0 | F | Serviço | Serviço | 1.24.1.2.1. | SINAPI | 92443 | MONTAGEM E DESMONTAGEM DE FÔRMA DE PILARES RETANGULARES E ESTRUTURAS SIMILARES, PÉ-DIREITO SIMPLES, EM CHAPA DE MADEIRA COMPENSADA PLASTIFICADA, 18 UTILIZAÇÕES. AF_09/2020 | M2 | 94.62 | 59.23 | BDI 1 | 74.04 | 7005.66 | RA | RA | 7005.66 | 0 |  |  | SINAPI 92443 | (abra o arquivo 'Referência 01-2025.xlsm) | 0 | 25% | 94.62 |  | 7005.66 | 74.04
S | 4 | S | 0 | 1 | 24 | 1 | 2 | 2 | 0 | 0 | F | Serviço | Serviço | 1.24.1.2.2. | SINAPI | 92762 | ARMAÇÃO DE PILAR OU VIGA DE ESTRUTURA CONVENCIONAL DE CONCRETO ARMADO UTILIZANDO AÇO CA-50 DE 10,0 MM - MONTAGEM. AF_06/2022 | KG | 290.24 | 11.94 | BDI 1 | 14.93 | 4333.28 | RA | RA | 4333.28 | 0 |  |  | SINAPI 92762 | (abra o arquivo 'Referência 01-2025.xlsm) | 0 | 25% | 290.24 |  | 4333.28 | 14.93
S | 4 | S | 0 | 1 | 24 | 1 | 2 | 3 | 0 | 0 | F | Serviço | Serviço | 1.24.1.2.3. | SINAPI | 92759 | ARMAÇÃO DE PILAR OU VIGA DE ESTRUTURA CONVENCIONAL DE CONCRETO ARMADO UTILIZANDO AÇO CA-60 DE 5,0 MM - MONTAGEM. AF_06/2022 | KG | 374.9 | 14.63 | BDI 1 | 18.29 | 6856.92 | RA | RA | 6856.92 | 0 |  |  | SINAPI 92759 | (abra o arquivo 'Referência 01-2025.xlsm) | 0 | 25% | 374.9 |  | 6856.92 | 18.29
S | 4 | S | 0 | 1 | 24 | 1 | 2 | 4 | 0 | 0 | F | Serviço | Serviço | 1.24.1.2.4. | SINAPI | FNDE 239 | CONCRETAGEM DE PILARES, FCK = 30 MPA, COM USO DE BOMBA - LANÇAMENTO, ADENSAMENTO E ACABAMENTO. | M3 | 4.52 | 739.17 | BDI 1 | 923.96 | 4176.3 | RA | RA | 4176.3 | 0 |  |  | SINAPI FNDE 239 | (abra o arquivo 'Referência 01-2025.xlsm) | 0 | 25% | 4.52 |  | 4176.3 | 923.96
4 | 4 | 4 | 6 | 1 | 24 | 1 | 3 | 0 | 6 | #N/A | F | Nível 4 | Nível 4 | 1.24.1.3. | SINAPI |  | CONCRETO ARMADO - VIGAS |  | 0 |  | BDI 1 | 0 | 19240.8 | RA |  | 19240.8 | 0 |  |  | FALSE | (abra o arquivo 'Referência 01-2025.xlsm) | 0 | 25% |  |  | 19240.8 | 0
S | 4 | S | 0 | 1 | 24 | 1 | 3 | 1 | 0 | 0 | F | Serviço | Serviço | 1.24.1.3.1. | SINAPI | 92479 | MONTAGEM E DESMONTAGEM DE FÔRMA DE VIGA, ESCORAMENTO COM GARFO DE MADEIRA, PÉ-DIREITO SIMPLES, EM CHAPA DE MADEIRA PLASTIFICADA, 18 UTILIZAÇÕES. AF_09/2020 | M2 | 91.62 | 66.76 | BDI 1 | 83.45 | 7645.69 | RA | RA | 7645.69 | 0 |  |  | SINAPI 92479 | (abra o arquivo 'Referência 01-2025.xlsm) | 0 | 25% | 91.62 |  | 7645.69 | 83.45
S | 4 | S | 0 | 1 | 24 | 1 | 3 | 2 | 0 | 0 | F | Serviço | Serviço | 1.24.1.3.2. | SINAPI | 92761 | ARMAÇÃO DE PILAR OU VIGA DE ESTRUTURA CONVENCIONAL DE CONCRETO ARMADO UTILIZANDO AÇO CA-50 DE 8,0 MM - MONTAGEM. AF_06/2022 | KG | 266.04 | 13.31 | BDI 1 | 16.64 | 4426.91 | RA | RA | 4426.91 | 0 |  |  | SINAPI 92761 | (abra o arquivo 'Referência 01-2025.xlsm) | 0 | 25% | 266.04 |  | 4426.91 | 16.64
S | 4 | S | 0 | 1 | 24 | 1 | 3 | 3 | 0 | 0 | F | Serviço | Serviço | 1.24.1.3.3. | SINAPI | 92762 | ARMAÇÃO DE PILAR OU VIGA DE ESTRUTURA CONVENCIONAL DE CONCRETO ARMADO UTILIZANDO AÇO CA-50 DE 10,0 MM - MONTAGEM. AF_06/2022 | KG | 28.28 | 11.94 | BDI 1 | 14.93 | 422.22 | RA | RA | 422.22 | 0 |  |  | SINAPI 92762 | (abra o arquivo 'Referência 01-2025.xlsm) | 0 | 25% | 28.28 |  | 422.22 | 14.93
S | 4 | S | 0 | 1 | 24 | 1 | 3 | 4 | 0 | 0 | F | Serviço | Serviço | 1.24.1.3.4. | SINAPI | 92759 | ARMAÇÃO DE PILAR OU VIGA DE ESTRUTURA CONVENCIONAL DE CONCRETO ARMADO UTILIZANDO AÇO CA-60 DE 5,0 MM - MONTAGEM. AF_06/2022 | KG | 128.75 | 14.63 | BDI 1 | 18.29 | 2354.84 | RA | RA | 2354.84 | 0 |  |  | SINAPI 92759 | (abra o arquivo 'Referência 01-2025.xlsm) | 0 | 25% | 128.75 |  | 2354.84 | 18.29
S | 4 | S | 0 | 1 | 24 | 1 | 3 | 5 | 0 | 0 | F | Serviço | Serviço | 1.24.1.3.5. | SINAPI | FNDE 240 | CONCRETAGEM DE VIGAS E LAJES, FCK=30 MPA, PARA LAJES MACIÇAS OU NERVURADAS COM USO DE BOMBA - LANÇAMENTO, ADENSAMENTO E ACABAMENTO. | M3 | 4.75 | 739.56 | BDI 1 | 924.45 | 4391.14 | RA | RA | 4391.14 | 0 |  |  | SINAPI FNDE 240 | (abra o arquivo 'Referência 01-2025.xlsm) | 0 | 25% | 4.75 |  | 4391.14 | 924.45
3 | 3 | 3 | 2 | 1 | 24 | 2 | 0 | 0 | 14 | 2 | F | Nível 3 | Nível 3 | 1.24.2. | SINAPI |  | IMPERMEABILIZAÇÃO |  | 0 |  | BDI 1 | 0 | 1148.4 | RA |  | 1148.4 | 0 |  |  | FALSE | (abra o arquivo 'Referência 01-2025.xlsm) | 0 | 25% |  |  | 1148.4 | 0
S | 3 | S | 0 | 1 | 24 | 2 | 0 | 1 | 0 | 0 | F | Serviço | Serviço | 1.24.2.0.1. | SINAPI | FNDE 172 | IMPERMEABILIZAÇÃO DE VIGA BALDRAME COM EMULSÃO ASFÁLTICA, 2 DEMÃOS | M2 | 23.13 | 39.72 | BDI 1 | 49.65 | 1148.4 | RA | RA | 1148.4 | 0 |  |  | SINAPI FNDE 172 | (abra o arquivo 'Referência 01-2025.xlsm) | 0 | 25% | 23.13 |  | 1148.4 | 49.65
3 | 3 | 3 | 3 | 1 | 24 | 3 | 0 | 0 | 12 | 3 | F | Nível 3 | Nível 3 | 1.24.3. | SINAPI |  | ALVENARIA DE VEDAÇÃO - MURO |  | 0 |  | BDI 1 | 0 | 40291.3 | RA |  | 40291.3 | 0 |  |  | FALSE | (abra o arquivo 'Referência 01-2025.xlsm) | 0 | 25% |  |  | 40291.3 | 0
S | 3 | S | 0 | 1 | 24 | 3 | 0 | 1 | 0 | 0 | F | Serviço | Serviço | 1.24.3.0.1. | SINAPI | 103324 | ALVENARIA DE VEDAÇÃO DE BLOCOS CERÂMICOS FURADOS NA VERTICAL DE 14X19X39 CM (ESPESSURA 14 CM) E ARGAMASSA DE ASSENTAMENTO COM PREPARO EM BETONEIRA. AF_12/2021 | M2 | 374.87 | 80.86 | BDI 1 | 101.08 | 37891.86 | RA | RA | 37891.86 | 0 |  |  | SINAPI 103324 | (abra o arquivo 'Referência 01-2025.xlsm) | 0 | 25% | 374.87 |  | 37891.86 | 101.08
S | 3 | S | 0 | 1 | 24 | 3 | 0 | 2 | 0 | 0 | F | Serviço | Serviço | 1.24.3.0.2. | SINAPI | 93200 | FIXAÇÃO (ENCUNHAMENTO) DE ALVENARIA DE VEDAÇÃO COM ARGAMASSA APLICADA COM BISNAGA. AF_03/2024 | M | 176.95 | 10.85 | BDI 1 | 13.56 | 2399.44 | RA | RA | 2399.44 | 0 |  |  | SINAPI 93200 | (abra o arquivo 'Referência 01-2025.xlsm) | 0 | 25% | 176.95 |  | 2399.44 | 13.56
3 | 3 | 3 | 6 | 1 | 24 | 4 | 0 | 0 | 9 | 6 | F | Nível 3 | Nível 3 | 1.24.4. | SINAPI |  | REVESTIMENTO |  | 0 |  | BDI 1 | 0 | 48388.51 | RA |  | 48388.51 | 0 |  |  | FALSE | (abra o arquivo 'Referência 01-2025.xlsm) | 0 | 25% |  |  | 48388.51 | 0
S | 3 | S | 0 | 1 | 24 | 4 | 0 | 1 | 0 | 0 | F | Serviço | Serviço | 1.24.4.0.1. | SINAPI | FNDE 176 | CHAPISCO APLICADO EM ALVENARIAS E ESTRUTURAS DE CONCRETO EXTERNAS, COM COLHER DE PEDREIRO. ARGAMASSA TRAÇO 1:3 COM PREPARO EM BETONEIRA 400L. - EXTERNO | M2 | 374.87 | 6.51 | BDI 1 | 8.14 | 3051.44 | RA | RA | 3051.44 | 0 |  |  | SINAPI FNDE 176 | (abra o arquivo 'Referência 01-2025.xlsm) | 0 | 25% | 374.87 |  | 3051.44 | 8.14
S | 3 | S | 0 | 1 | 24 | 4 | 0 | 2 | 0 | 0 | F | Serviço | Serviço | 1.24.4.0.2. | SINAPI | FNDE 177 | CHAPISCO APLICADO EM ALVENARIAS E ESTRUTURAS DE CONCRETO EXTERNAS, COM COLHER DE PEDREIRO. ARGAMASSA TRAÇO 1:3 COM PREPARO EM BETONEIRA 400L. - INTERNO | M2 | 374.87 | 6.51 | BDI 1 | 8.14 | 3051.44 | RA | RA | 3051.44 | 0 |  |  | SINAPI FNDE 177 | (abra o arquivo 'Referência 01-2025.xlsm) | 0 | 25% | 374.87 |  | 3051.44 | 8.14
S | 3 | S | 0 | 1 | 24 | 4 | 0 | 3 | 0 | 0 | F | Serviço | Serviço | 1.24.4.0.3. | SINAPI | FNDE 178 | EMBOÇO OU MASSA ÚNICA EM ARGAMASSA TRAÇO 1:2:8, PREPARO MECÂNICO COM BETONEIRA 400 L, APLICADA MANUALMENTE EM PANOS CEGOS - REVESTIMENTO INTERNO (SEM PRESENÇA DE VÃOS), ESPESSURA DE 25 MM | M2 | 374.87 | 39.35 | BDI 1 | 49.19 | 18439.86 | RA | RA | 18439.86 | 0 |  |  | SINAPI FNDE 178 | (abra o arquivo 'Referência 01-2025.xlsm) | 0 | 25% | 374.87 |  | 18439.86 | 49.19
S | 3 | S | 0 | 1 | 24 | 4 | 0 | 4 | 0 | 0 | F | Serviço | Serviço | 1.24.4.0.4. | SINAPI | FNDE 179 | EMBOÇO OU MASSA ÚNICA EM ARGAMASSA TRAÇO 1:2:8, PREPARO MECÂNICO COM BETONEIRA 400 L, APLICADA MANUALMENTE EM PANOS CEGOS - REVESTIMENTO EXTERNO (SEM PRESENÇA DE VÃOS), ESPESSURA DE 25 MM | M2 | 374.87 | 39.35 | BDI 1 | 49.19 | 18439.86 | RA | RA | 18439.86 | 0 |  |  | SINAPI FNDE 179 | (abra o arquivo 'Referência 01-2025.xlsm) | 0 | 25% | 374.87 |  | 18439.86 | 49.19
S | 3 | S | 0 | 1 | 24 | 4 | 0 | 5 | 0 | 0 | F | Serviço | Serviço | 1.24.4.0.5. | SINAPI | 101979 | CHAPIM (RUFO CAPA) EM AÇO GALVANIZADO, CORTE 33. AF_11/2020 | M | 110.1 | 39.28 | BDI 1 | 49.1 | 5405.91 | RA | RA | 5405.91 | 0 |  |  | SINAPI 101979 | (abra o arquivo 'Referência 01-2025.xlsm) | 0 | 25% | 110.1 |  | 5405.91 | 49.1
3 | 3 | 3 | 3 | 1 | 24 | 5 | 0 | 0 | 3 | #N/A | F | Nível 3 | Nível 3 | 1.24.5. | SINAPI |  | PINTURA |  | 0 |  | BDI 1 | 0 | 13975.16 | RA |  | 13975.16 | 0 |  |  | FALSE | (abra o arquivo 'Referência 01-2025.xlsm) | 0 | 25% |  |  | 13975.16 | 0
S | 3 | S | 0 | 1 | 24 | 5 | 0 | 1 | 0 | 0 | F | Serviço | Serviço | 1.24.5.0.1. | SINAPI | FNDE 196 | PINTURA LÁTEX ACRÍLICA, SOBRE REBOCO LISO, COR CINZA CLARO, APLICAÇÃO MANUAL EM PAREDES, DUAS DEMÃOS | M2 | 374.87 | 14.91 | BDI 1 | 18.64 | 6987.58 | RA | RA | 6987.58 | 0 |  |  | SINAPI FNDE 196 | (abra o arquivo 'Referência 01-2025.xlsm) | 0 | 25% | 374.87 |  | 6987.58 | 18.64
S | 3 | S | 0 | 1 | 24 | 5 | 0 | 2 | 0 | 0 | F | Serviço | Serviço | 1.24.5.0.2. | SINAPI | FNDE 352 | PINTURA LÁTEX ACRÍLICA, SOBRE REBOCO LISO, COR CINZA CLARO, APLICAÇÃO MANUAL EM PAREDES, DUAS DEMÃOS - FACE EXTERNA MURO | M2 | 374.87 | 14.91 | BDI 1 | 18.64 | 6987.58 | RA | RA | 6987.58 | 0 |  |  | SINAPI FNDE 352 | (abra o arquivo 'Referência 01-2025.xlsm) | 0 | 25% | 374.87 |  | 6987.58 | 18.64
2 | 2 | 2 | 4 | 1 | 25 | 0 | 0 | 0 | 4 | #N/A | F | Nível 2 | Nível 2 | 1.25. | SINAPI |  | SERVIÇOS FINAIS |  | 0 |  | BDI 1 | 0 | 44697.71 | RA |  | 44697.71 | 0 |  | 26 | FALSE | (abra o arquivo 'Referência 01-2025.xlsm) | 0 | 25% |  |  | 44697.71 | 0
S | 2 | S | 0 | 1 | 25 | 0 | 0 | 1 | 0 | 0 | F | Serviço | Serviço | 1.25.0.0.1. | SINAPI | FNDE 602 | LIMPEZA GROSSA DE OBRA | M2 | 1545.99 | 14.51 | BDI 1 | 18.14 | 28044.26 | RA | RA | 28044.26 | 0 |  |  | SINAPI FNDE 602 | (abra o arquivo 'Referência 01-2025.xlsm) | 0 | 25% | 1545.99 |  | 28044.26 | 18.14
S | 2 | S | 0 | 1 | 25 | 0 | 0 | 2 | 0 | 0 | F | Serviço | Serviço | 1.25.0.0.2. | SINAPI | FNDE 601 | LIMPEZA FINA DE OBRA | M2 | 1545.99 | 7.73 | BDI 1 | 9.66 | 14934.26 | RA | RA | 14934.26 | 0 |  |  | SINAPI FNDE 601 | (abra o arquivo 'Referência 01-2025.xlsm) | 0 | 25% | 1545.99 |  | 14934.26 | 9.66
S | 2 | S | 0 | 1 | 25 | 0 | 0 | 3 | 0 | 0 | F | Serviço | Serviço | 1.25.0.0.3. | SINAPI | FNDE 560 | FORNECIMENTO E INSTALAÇÃO DE PLACA DE INAUGURAÇÃO EM AÇO INOX - 500 X 700 MM | UN | 1 | 1375.35 | BDI 1 | 1719.19 | 1719.19 | RA | RA | 1719.19 | 0 |  |  | SINAPI FNDE 560 | (abra o arquivo 'Referência 01-2025.xlsm) | 0 | 25% | 1 |  | 1719.19 | 1719.19
-1 |  | -1 |  | 0 | 0 | 0 | 0 | 0 |  |  | F
[14 empty] | Encargos sociais: |  | Para elaboração deste orçamento, foram utilizados os encargos sociais do SINAPI para a Unidade da Federação indicada.
Observações:
Foi considerado arredondamento de duas casas decimais para Preço Unitário; Preço Total.
Siglas da Composição do Investimento: RA - Rateio proporcional entre Repasse e Contrapartida; RP - 100% Repasse; CP - 100% Contrapartida; OU - 100% Outros.
MS
[14 empty] | Local |  |  |  | Responsável Técnico
[18 empty] | Nome: | 0
[14 empty] | 0 |  |  |  | CREA/CAU: | 0
[14 empty] | Data |  |  |  | ART/RRT: | 0
Considerar valores arredondados com (0,00)
MENU
ADICIONAR LINHAS
FIXAR DESCRIÇÕES
EXCLUIR LINHAS
RECUPERAR FÓRMULAS
BUSCAR CÓDIGO
BDI
CÁLCULO
EVENTOS
CRONO
Note on AJ7: QUANTIDADES: PREENCHA AS QUANTIDADES AQUI PARA ACOMPANHAMENTOS POR BM.
Note on AL7: PREÇO UNITÁRIO LICITADO: PREENCHA AQUI O PREÇO UNITÁRIO DA LICITAÇÃO.
Note on L8: FILTRO: Após a conclusão do Orçamento, utilize o filtro nessa coluna com o valor "F" para ocultar linhas não utilizadas.
Note on Y8: RECURSO: Selecione a composição do item do Orçamento no Investimento. RA: Rateio proporcional entre Repasse e Contrapartida. RP: 100% valor de Repasse. CP: 100% valor de Contrapartida. OU: 100% valor "Outros".

## EVENTOS (hidden)
| #REF! | #REF! |  | 0 | 0 | 0 | 0 | 0 | 0 | 0 | 0 | 0 | 0 | 0 | 0 | 0 | 0 | 0 | 0 | 0 | 0 | 0 | 0
[5 empty] | AGRUPADORES DE EVENTOS | [7 empty] | Grau de Sigilo #PUBLICO | [9 empty] | Grau de Sigilo #PUBLICO
|  | PROPONENTE / TOMADOR |  |  | APELIDO EMPREENDIMENTO | [6 empty] | Nº OPERAÇÃO | Nº TransfereGOV | APELIDO EMPREENDIMENTO | [7 empty] | Nº OPERAÇÃO | Nº TransfereGOV
|  | Prefeitura Municipal de Caarapó |  |  | Creche Tipo 1 - FNDE | [6 empty] | 1094428-61 | 961116 | Creche Tipo 1 - FNDE | [7 empty] | 1094428-61 | 961116
1. Selecione abaixo a forma de definição dos agrupadores de eventos:
Automática, conforme os agrupadores Nível 2 do Orçamento
|  |  |  | 0 |  | 0 | 0 | 0 | 0 | 0 | 0 | 0 | 0 | 0 | 0 | . | . | . | . | . | . | . | .
FILTRO |  | Foi selecionado na aba 'MENU' o acompanhamento por BM. Não há necessidade de definição de Eventos.
↓
|  | Nº do Evento | Título do Evento | 1 | Valor Total dos Eventos (R$) | 1 | 2 | 3 | 4 | 5 | 6 | 7 | 8 | 9 | 10 | 0 | 0 | 0 | 0 | 0 | 0 | 0 | 0
F
F | 1.Administração Local | 1 | Administração Local | 0 | 0 | 0 | 0 | 0 | 0 | 0 | 0 | 0 | 0 | 0 | 0 | 0 | 0 | 0 | 0 | 0 | 0 | 0 | 0
| 2. | 2 |  | 0 | 0 | 0 | 0 | 0 | 0 | 0 | 0 | 0 | 0 | 0 | 0 | 0 | 0 | 0 | 0 | 0 | 0 | 0 | 0
| 3. | 3 |  | 0 | 0 | 0 | 0 | 0 | 0 | 0 | 0 | 0 | 0 | 0 | 0 | 0 | 0 | 0 | 0 | 0 | 0 | 0 | 0
| 4. | 4 |  | 0 | 0 | 0 | 0 | 0 | 0 | 0 | 0 | 0 | 0 | 0 | 0 | 0 | 0 | 0 | 0 | 0 | 0 | 0 | 0
| 5. | 5 |  | 0 | 0 | 0 | 0 | 0 | 0 | 0 | 0 | 0 | 0 | 0 | 0 | 0 | 0 | 0 | 0 | 0 | 0 | 0 | 0
| 6. | 6 |  | 0 | 0 | 0 | 0 | 0 | 0 | 0 | 0 | 0 | 0 | 0 | 0 | 0 | 0 | 0 | 0 | 0 | 0 | 0 | 0
| 7. | 7 |  | 0 | 0 | 0 | 0 | 0 | 0 | 0 | 0 | 0 | 0 | 0 | 0 | 0 | 0 | 0 | 0 | 0 | 0 | 0 | 0
| 8. | 8 |  | 0 | 0 | 0 | 0 | 0 | 0 | 0 | 0 | 0 | 0 | 0 | 0 | 0 | 0 | 0 | 0 | 0 | 0 | 0 | 0
| 9. | 9 |  | 0 | 0 | 0 | 0 | 0 | 0 | 0 | 0 | 0 | 0 | 0 | 0 | 0 | 0 | 0 | 0 | 0 | 0 | 0 | 0
| 10. | 10 |  | 0 | 0 | 0 | 0 | 0 | 0 | 0 | 0 | 0 | 0 | 0 | 0 | 0 | 0 | 0 | 0 | 0 | 0 | 0 | 0
| 11. | 11 |  | 0 | 0 | 0 | 0 | 0 | 0 | 0 | 0 | 0 | 0 | 0 | 0 | 0 | 0 | 0 | 0 | 0 | 0 | 0 | 0
| 12. | 12 |  | 0 | 0 | 0 | 0 | 0 | 0 | 0 | 0 | 0 | 0 | 0 | 0 | 0 | 0 | 0 | 0 | 0 | 0 | 0 | 0
| 13. | 13 |  | 0 | 0 | 0 | 0 | 0 | 0 | 0 | 0 | 0 | 0 | 0 | 0 | 0 | 0 | 0 | 0 | 0 | 0 | 0 | 0
| 14. | 14 |  | 0 | 0 | 0 | 0 | 0 | 0 | 0 | 0 | 0 | 0 | 0 | 0 | 0 | 0 | 0 | 0 | 0 | 0 | 0 | 0
| 15. | 15 |  | 0 | 0 | 0 | 0 | 0 | 0 | 0 | 0 | 0 | 0 | 0 | 0 | 0 | 0 | 0 | 0 | 0 | 0 | 0 | 0
| 16. | 16 |  | 0 | 0 | 0 | 0 | 0 | 0 | 0 | 0 | 0 | 0 | 0 | 0 | 0 | 0 | 0 | 0 | 0 | 0 | 0 | 0
| 17. | 17 |  | 0 | 0 | 0 | 0 | 0 | 0 | 0 | 0 | 0 | 0 | 0 | 0 | 0 | 0 | 0 | 0 | 0 | 0 | 0 | 0
| 18. | 18 |  | 0 | 0 | 0 | 0 | 0 | 0 | 0 | 0 | 0 | 0 | 0 | 0 | 0 | 0 | 0 | 0 | 0 | 0 | 0 | 0
| 19. | 19 |  | 0 | 0 | 0 | 0 | 0 | 0 | 0 | 0 | 0 | 0 | 0 | 0 | 0 | 0 | 0 | 0 | 0 | 0 | 0 | 0
| 20. | 20 |  | 0 | 0 | 0 | 0 | 0 | 0 | 0 | 0 | 0 | 0 | 0 | 0 | 0 | 0 | 0 | 0 | 0 | 0 | 0 | 0
| 21. | 21 |  | 0 | 0 | 0 | 0 | 0 | 0 | 0 | 0 | 0 | 0 | 0 | 0 | 0 | 0 | 0 | 0 | 0 | 0 | 0 | 0
| 22. | 22 |  | 0 | 0 | 0 | 0 | 0 | 0 | 0 | 0 | 0 | 0 | 0 | 0 | 0 | 0 | 0 | 0 | 0 | 0 | 0 | 0
| 23. | 23 |  | 0 | 0 | 0 | 0 | 0 | 0 | 0 | 0 | 0 | 0 | 0 | 0 | 0 | 0 | 0 | 0 | 0 | 0 | 0 | 0
| 24. | 24 |  | 0 | 0 | 0 | 0 | 0 | 0 | 0 | 0 | 0 | 0 | 0 | 0 | 0 | 0 | 0 | 0 | 0 | 0 | 0 | 0
| 25. | 25 |  | 0 | 0 | 0 | 0 | 0 | 0 | 0 | 0 | 0 | 0 | 0 | 0 | 0 | 0 | 0 | 0 | 0 | 0 | 0 | 0
| 26. | 26 |  | 0 | 0 | 0 | 0 | 0 | 0 | 0 | 0 | 0 | 0 | 0 | 0 | 0 | 0 | 0 | 0 | 0 | 0 | 0 | 0
| 27. | 27 |  | 0 | 0 | 0 | 0 | 0 | 0 | 0 | 0 | 0 | 0 | 0 | 0 | 0 | 0 | 0 | 0 | 0 | 0 | 0 | 0
| 28. | 28 |  | 0 | 0 | 0 | 0 | 0 | 0 | 0 | 0 | 0 | 0 | 0 | 0 | 0 | 0 | 0 | 0 | 0 | 0 | 0 | 0
| 29. | 29 |  | 0 | 0 | 0 | 0 | 0 | 0 | 0 | 0 | 0 | 0 | 0 | 0 | 0 | 0 | 0 | 0 | 0 | 0 | 0 | 0
| 30. | 30 |  | 0 | 0 | 0 | 0 | 0 | 0 | 0 | 0 | 0 | 0 | 0 | 0 | 0 | 0 | 0 | 0 | 0 | 0 | 0 | 0
| 31. | 31 |  | 0 | 0 | 0 | 0 | 0 | 0 | 0 | 0 | 0 | 0 | 0 | 0 | 0 | 0 | 0 | 0 | 0 | 0 | 0 | 0
| 32. | 32 |  | 0 | 0 | 0 | 0 | 0 | 0 | 0 | 0 | 0 | 0 | 0 | 0 | 0 | 0 | 0 | 0 | 0 | 0 | 0 | 0
| 33. | 33 |  | 0 | 0 | 0 | 0 | 0 | 0 | 0 | 0 | 0 | 0 | 0 | 0 | 0 | 0 | 0 | 0 | 0 | 0 | 0 | 0
| 34. | 34 |  | 0 | 0 | 0 | 0 | 0 | 0 | 0 | 0 | 0 | 0 | 0 | 0 | 0 | 0 | 0 | 0 | 0 | 0 | 0 | 0
| 35. | 35 |  | 0 | 0 | 0 | 0 | 0 | 0 | 0 | 0 | 0 | 0 | 0 | 0 | 0 | 0 | 0 | 0 | 0 | 0 | 0 | 0
| 36. | 36 |  | 0 | 0 | 0 | 0 | 0 | 0 | 0 | 0 | 0 | 0 | 0 | 0 | 0 | 0 | 0 | 0 | 0 | 0 | 0 | 0
| 37. | 37 |  | 0 | 0 | 0 | 0 | 0 | 0 | 0 | 0 | 0 | 0 | 0 | 0 | 0 | 0 | 0 | 0 | 0 | 0 | 0 | 0
| 38. | 38 |  | 0 | 0 | 0 | 0 | 0 | 0 | 0 | 0 | 0 | 0 | 0 | 0 | 0 | 0 | 0 | 0 | 0 | 0 | 0 | 0
| 39. | 39 |  | 0 | 0 | 0 | 0 | 0 | 0 | 0 | 0 | 0 | 0 | 0 | 0 | 0 | 0 | 0 | 0 | 0 | 0 | 0 | 0
| 40. | 40 |  | 0 | 0 | 0 | 0 | 0 | 0 | 0 | 0 | 0 | 0 | 0 | 0 | 0 | 0 | 0 | 0 | 0 | 0 | 0 | 0
| 41. | 41 |  | 0 | 0 | 0 | 0 | 0 | 0 | 0 | 0 | 0 | 0 | 0 | 0 | 0 | 0 | 0 | 0 | 0 | 0 | 0 | 0
| 42. | 42 |  | 0 | 0 | 0 | 0 | 0 | 0 | 0 | 0 | 0 | 0 | 0 | 0 | 0 | 0 | 0 | 0 | 0 | 0 | 0 | 0
| 43. | 43 |  | 0 | 0 | 0 | 0 | 0 | 0 | 0 | 0 | 0 | 0 | 0 | 0 | 0 | 0 | 0 | 0 | 0 | 0 | 0 | 0
| 44. | 44 |  | 0 | 0 | 0 | 0 | 0 | 0 | 0 | 0 | 0 | 0 | 0 | 0 | 0 | 0 | 0 | 0 | 0 | 0 | 0 | 0
| 45. | 45 |  | 0 | 0 | 0 | 0 | 0 | 0 | 0 | 0 | 0 | 0 | 0 | 0 | 0 | 0 | 0 | 0 | 0 | 0 | 0 | 0
| 46. | 46 |  | 0 | 0 | 0 | 0 | 0 | 0 | 0 | 0 | 0 | 0 | 0 | 0 | 0 | 0 | 0 | 0 | 0 | 0 | 0 | 0
| 47. | 47 |  | 0 | 0 | 0 | 0 | 0 | 0 | 0 | 0 | 0 | 0 | 0 | 0 | 0 | 0 | 0 | 0 | 0 | 0 | 0 | 0
| 48. | 48 |  | 0 | 0 | 0 | 0 | 0 | 0 | 0 | 0 | 0 | 0 | 0 | 0 | 0 | 0 | 0 | 0 | 0 | 0 | 0 | 0
| 49. | 49 |  | 0 | 0 | 0 | 0 | 0 | 0 | 0 | 0 | 0 | 0 | 0 | 0 | 0 | 0 | 0 | 0 | 0 | 0 | 0 | 0
| 50. | 50 |  | 0 | 0 | 0 | 0 | 0 | 0 | 0 | 0 | 0 | 0 | 0 | 0 | 0 | 0 | 0 | 0 | 0 | 0 | 0 | 0
F
F
F
F |  |  | MS
F |  |  | Local | [6 empty] | Responsável Técnico | [9 empty] | Responsável Técnico
F | [9 empty] | Nome: | [9 empty] | Nome:
F |  |  | 0 | [6 empty] | CREA/CAU: | [9 empty] | CREA/CAU:
F |  |  | Data | [6 empty] | ART/RRT: | [9 empty] | ART/RRT:
ADICIONAR LINHAS
EXCLUIR LINHAS
DEFINIR FRENTES DE OBRA
MENU
PO
Note on D15: O evento de administração local é fixo, de uso opcional. Os serviços agrupados neste evento serão medidos proporcionalmente à execução dos demais eventos.

## CÁLCULO
[27 empty] | Preços dos serviços por frente | [9 empty] | Mês do cronograma | [9 empty] | Número da Medição
[5 empty] | MEMÓRIA DE CÁLCULO | [10 empty] | Grau de Sigilo | [7 empty] | Grau de Sigilo
[5 empty] | - (SELECIONAR) | [10 empty] | #PUBLICO | [7 empty] | #PUBLICO
[27 empty] | #REF! | #REF! | #REF! | #REF!
|  |  |  | APELIDO DO EMPREENDIMENTO |  | Nº TransfereGOV |  | Nº OPERAÇÃO |  | PROPONENTE / TOMADOR | [7 empty] | Nº OPERAÇÃO |  | PROPONENTE / TOMADOR
|  |  |  | Creche Tipo 1 - FNDE |  | 961116 |  | 1094428-61 |  | Prefeitura Municipal de Caarapó | [7 empty] | 1094428-61 |  | Prefeitura Municipal de Caarapó
2 | Empty | FILTRO | [6 empty] | . | Nº AGRUPADOR DE EVENTOS | . | 0 | FRENTES DE OBRA: |  | . | [10 empty] | . | 0 | 0 | 0 | 0 | 0 | 0 | 0 | 0 | 0 | 0 | 0 | 0 | 0 | 0 | 0 | 0 | 0 | 0 | 0 | 0 | 0 | 0 | 0 | 0 | 0 | 0 | 0 | 0 | 0 | 0
AUTOEVENTO | Empty | ↓ | Nível | Item | Descrição | Unidade | Quantidade | Memória de Cálculo |  | Nº |  | # Evento | Agrupador de Eventos | #VALUE! |  | 1 | 2 | 3 | 4 | 5 | 6 | 7 | 8 | 9 | 10 |  | 1 | 2 | 3 | 4 | 5 | 6 | 7 | 8 | 9 | 10 | 1 | 2 | 3 | 4 | 5 | 6 | 7 | 8 | 9 | 10 | 1 | 2 | 3 | 4 | 5 | 6 | 7 | 8 | 9 | 10
AUTOEVENTO | S |  | Serviço | - | (abra o arquivo 'Referência 01-2025.xlsm) | - | 0 |  |  |  | . | # Evento | #VALUE! | [13 empty] | 0 | 0 | 0 | 0 | 0 | 0 | 0 | 0 | 0 | 0 | #VALUE! | #VALUE! | #VALUE! | #VALUE! | #VALUE! | #VALUE! | #VALUE! | #VALUE! | #VALUE! | #VALUE! | 0 | 0 | 0 | 0 | 0 | 0 | 0 | 0 | 0 | 0
| L | F | LOTE | Construção de Creche Tipo 1 - FNDE no Bairro Capitão Vigário II | [6 empty] | . | 1 | TOTAL FINANC. POR FRENTE (R$): | #VALUE! |  | 0 | 0 | 0 | 0 | 0 | 0 | 0 | 0 | 0 | 0 |  | 0 | 0 | 0 | 0 | 0 | 0 | 0 | 0 | 0 | 0 | 1000000000000 | 1000000000000 | 1000000000000 | 1000000000000 | 1000000000000 | 1000000000000 | 1000000000000 | 1000000000000 | 1000000000000 | 1000000000000 | 1000000000000 | 1000000000000 | 1000000000000 | 1000000000000 | 1000000000000 | 1000000000000 | 1000000000000 | 1000000000000 | 1000000000000 | 1000000000000
1. | 1 | F | Meta | 1. | (digite a descrição aqui) |  | 0 |  |  |  | . | [15 empty] | 0 | 0 | 0 | 0 | 0 | 0 | 0 | 0 | 0 | 0 | 0 | 0 | 0 | 0 | 0 | 0 | 0 | 0 | 0 | 0 | 0 | 0 | 0 | 0 | 0 | 0 | 0 | 0 | 0 | 0
2. | 2 | F | Nível 2 | 1.1. | SERVIÇOS PRELIMINARES |  | 0 |  |  |  | . | [15 empty] | 0 | 0 | 0 | 0 | 0 | 0 | 0 | 0 | 0 | 0 | 0 | 0 | 0 | 0 | 0 | 0 | 0 | 0 | 0 | 0 | 0 | 0 | 0 | 0 | 0 | 0 | 0 | 0 | 0 | 0
2 | S | F | Serviço | 1.1.0.0.1. | FORNECIMENTO E INSTALAÇÃO DE PLACA DE OBRA COM CHAPA GALVANIZADA E ESTRUTURA DE MADEIRA. AF_03/2022_PS | M2 | 6.48 |  |  |  | . | 2 | SERVIÇOS PRELIMINARES | [13 empty] | 0 | 0 | 0 | 0 | 0 | 0 | 0 | 0 | 0 | 0 | 1000000000000 | 1000000000000 | 1000000000000 | 1000000000000 | 1000000000000 | 1000000000000 | 1000000000000 | 1000000000000 | 1000000000000 | 1000000000000 | 1000000000000 | 1000000000000 | 1000000000000 | 1000000000000 | 1000000000000 | 1000000000000 | 1000000000000 | 1000000000000 | 1000000000000 | 1000000000000
2 | S | F | Serviço | 1.1.0.0.2. | TAPUME COM TELHA METÁLICA. AF_03/2024 | M2 | 501.6 |  |  |  | . | 2 | SERVIÇOS PRELIMINARES | [13 empty] | 0 | 0 | 0 | 0 | 0 | 0 | 0 | 0 | 0 | 0 | 1000000000000 | 1000000000000 | 1000000000000 | 1000000000000 | 1000000000000 | 1000000000000 | 1000000000000 | 1000000000000 | 1000000000000 | 1000000000000 | 1000000000000 | 1000000000000 | 1000000000000 | 1000000000000 | 1000000000000 | 1000000000000 | 1000000000000 | 1000000000000 | 1000000000000 | 1000000000000
2 | S | F | Serviço | 1.1.0.0.3. | ENTRADA DE ENERGIA ELÉTRICA, AÉREA, TRIFÁSICA, COM CAIXA DE EMBUTIR, CABO DE 10 MM2 E DISJUNTOR DIN 50A (NÃO INCLUSO O POSTE DE CONCRETO). AF_07/2020 | UN | 1 |  |  |  | . | 2 | SERVIÇOS PRELIMINARES | [13 empty] | 0 | 0 | 0 | 0 | 0 | 0 | 0 | 0 | 0 | 0 | 1000000000000 | 1000000000000 | 1000000000000 | 1000000000000 | 1000000000000 | 1000000000000 | 1000000000000 | 1000000000000 | 1000000000000 | 1000000000000 | 1000000000000 | 1000000000000 | 1000000000000 | 1000000000000 | 1000000000000 | 1000000000000 | 1000000000000 | 1000000000000 | 1000000000000 | 1000000000000
2 | S | F | Serviço | 1.1.0.0.4. | LIGAÇÃO PROVISÓRIA DE ÁGUA E ESGOTO | UN | 1 |  |  |  | . | 2 | SERVIÇOS PRELIMINARES | [13 empty] | 0 | 0 | 0 | 0 | 0 | 0 | 0 | 0 | 0 | 0 | 1000000000000 | 1000000000000 | 1000000000000 | 1000000000000 | 1000000000000 | 1000000000000 | 1000000000000 | 1000000000000 | 1000000000000 | 1000000000000 | 1000000000000 | 1000000000000 | 1000000000000 | 1000000000000 | 1000000000000 | 1000000000000 | 1000000000000 | 1000000000000 | 1000000000000 | 1000000000000
2 | S | F | Serviço | 1.1.0.0.5. | LOCAÇÃO CONVENCIONAL DE OBRA, UTILIZANDO GABARITO DE TÁBUAS CORRIDAS PONTALETADAS A CADA 2,00M - 2 UTILIZAÇÕES. AF_03/2024 | M | 254 |  |  |  | . | 2 | SERVIÇOS PRELIMINARES | [13 empty] | 0 | 0 | 0 | 0 | 0 | 0 | 0 | 0 | 0 | 0 | 1000000000000 | 1000000000000 | 1000000000000 | 1000000000000 | 1000000000000 | 1000000000000 | 1000000000000 | 1000000000000 | 1000000000000 | 1000000000000 | 1000000000000 | 1000000000000 | 1000000000000 | 1000000000000 | 1000000000000 | 1000000000000 | 1000000000000 | 1000000000000 | 1000000000000 | 1000000000000
2 | S | F | Serviço | 1.1.0.0.6. | ADMINISTRAÇÃO LOCAL TIPO 1 | UN | 1 |  |  |  | . | 2 | SERVIÇOS PRELIMINARES | [13 empty] | 0 | 0 | 0 | 0 | 0 | 0 | 0 | 0 | 0 | 0 | 1000000000000 | 1000000000000 | 1000000000000 | 1000000000000 | 1000000000000 | 1000000000000 | 1000000000000 | 1000000000000 | 1000000000000 | 1000000000000 | 1000000000000 | 1000000000000 | 1000000000000 | 1000000000000 | 1000000000000 | 1000000000000 | 1000000000000 | 1000000000000 | 1000000000000 | 1000000000000
2 | S | F | Serviço | 1.1.0.0.7. | LOCACAO DE CONTAINER 2,30 X 6,00 M, ALT. 2,50 M, COM 1 SANITARIO, PARA ESCRITORIO, COMPLETO, SEM DIVISORIAS INTERNAS (NAO INCLUI MOBILIZACAO/DESMOBILIZACAO) | MÊS | 10 |  |  |  | . | 2 | SERVIÇOS PRELIMINARES | [13 empty] | 0 | 0 | 0 | 0 | 0 | 0 | 0 | 0 | 0 | 0 | 1000000000000 | 1000000000000 | 1000000000000 | 1000000000000 | 1000000000000 | 1000000000000 | 1000000000000 | 1000000000000 | 1000000000000 | 1000000000000 | 1000000000000 | 1000000000000 | 1000000000000 | 1000000000000 | 1000000000000 | 1000000000000 | 1000000000000 | 1000000000000 | 1000000000000 | 1000000000000
2 | S | F | Serviço | 1.1.0.0.8. | LOCACAO DE CONTAINER 2,30 X 6,00 M, ALT. 2,50 M, PARA ESCRITORIO, SEM DIVISORIAS INTERNAS E SEM SANITARIO (NAO INCLUI MOBILIZACAO/DESMOBILIZACAO) | MÊS | 10 |  |  |  | . | 2 | SERVIÇOS PRELIMINARES | [13 empty] | 0 | 0 | 0 | 0 | 0 | 0 | 0 | 0 | 0 | 0 | 1000000000000 | 1000000000000 | 1000000000000 | 1000000000000 | 1000000000000 | 1000000000000 | 1000000000000 | 1000000000000 | 1000000000000 | 1000000000000 | 1000000000000 | 1000000000000 | 1000000000000 | 1000000000000 | 1000000000000 | 1000000000000 | 1000000000000 | 1000000000000 | 1000000000000 | 1000000000000
2 | S | F | Serviço | 1.1.0.0.9. | LOCACAO DE CONTAINER 2,30 X 6,00 M, ALT. 2,50 M, PARA SANITARIO, COM 4 BACIAS, 8 CHUVEIROS,1 LAVATORIO E 1 MICTORIO (NAO INCLUI MOBILIZACAO/DESMOBILIZACAO) | MÊS | 10 |  |  |  | . | 2 | SERVIÇOS PRELIMINARES | [13 empty] | 0 | 0 | 0 | 0 | 0 | 0 | 0 | 0 | 0 | 0 | 1000000000000 | 1000000000000 | 1000000000000 | 1000000000000 | 1000000000000 | 1000000000000 | 1000000000000 | 1000000000000 | 1000000000000 | 1000000000000 | 1000000000000 | 1000000000000 | 1000000000000 | 1000000000000 | 1000000000000 | 1000000000000 | 1000000000000 | 1000000000000 | 1000000000000 | 1000000000000
12. | 2 | F | Nível 2 | 1.2. | MOVIMENTO DE TERRA PARA FUNDAÇÕES |  | 0 |  |  |  | . | [15 empty] | 0 | 0 | 0 | 0 | 0 | 0 | 0 | 0 | 0 | 0 | 0 | 0 | 0 | 0 | 0 | 0 | 0 | 0 | 0 | 0 | 0 | 0 | 0 | 0 | 0 | 0 | 0 | 0 | 0 | 0
12 | S | F | Serviço | 1.2.0.0.1. | LIMPEZA MECANIZADA DE CAMADA VEGETAL, VEGETAÇÃO E PEQUENAS ÁRVORES (DIÂMETRO DE TRONCO MENOR QUE 0,20 M), COM TRATOR DE ESTEIRAS. AF_03/2024 | M2 | 2925 |  |  |  | . | 3 | MOVIMENTO DE TERRA PARA FUNDAÇÕES | [13 empty] | 0 | 0 | 0 | 0 | 0 | 0 | 0 | 0 | 0 | 0 | 1000000000000 | 1000000000000 | 1000000000000 | 1000000000000 | 1000000000000 | 1000000000000 | 1000000000000 | 1000000000000 | 1000000000000 | 1000000000000 | 1000000000000 | 1000000000000 | 1000000000000 | 1000000000000 | 1000000000000 | 1000000000000 | 1000000000000 | 1000000000000 | 1000000000000 | 1000000000000
12 | S | F | Serviço | 1.2.0.0.2. | ATERRO MECANIZADO DE VALA COM ESCAVADEIRA HIDRÁULICA (CAPACIDADE DA CAÇAMBA: 0,8 M³ / POTÊNCIA: 111 HP), LARGURA ATÉ 2,5 M, PROFUNDIDADE ATÉ 1,5 M, COM SOLO ARGILO-ARENOSO. AF_08/2023 | M3 | 585 |  |  |  | . | 3 | MOVIMENTO DE TERRA PARA FUNDAÇÕES | [13 empty] | 0 | 0 | 0 | 0 | 0 | 0 | 0 | 0 | 0 | 0 | 1000000000000 | 1000000000000 | 1000000000000 | 1000000000000 | 1000000000000 | 1000000000000 | 1000000000000 | 1000000000000 | 1000000000000 | 1000000000000 | 1000000000000 | 1000000000000 | 1000000000000 | 1000000000000 | 1000000000000 | 1000000000000 | 1000000000000 | 1000000000000 | 1000000000000 | 1000000000000
12 | S | F | Serviço | 1.2.0.0.3. | ESCAVAÇÃO MECANIZADA PARA BLOCO DE COROAMENTO OU SAPATA COM RETROESCAVADEIRA (INCLUINDO ESCAVAÇÃO PARA COLOCAÇÃO DE FÔRMAS). AF_01/2024 | M3 | 457.05 |  |  |  | . | 3 | MOVIMENTO DE TERRA PARA FUNDAÇÕES | [13 empty] | 0 | 0 | 0 | 0 | 0 | 0 | 0 | 0 | 0 | 0 | 1000000000000 | 1000000000000 | 1000000000000 | 1000000000000 | 1000000000000 | 1000000000000 | 1000000000000 | 1000000000000 | 1000000000000 | 1000000000000 | 1000000000000 | 1000000000000 | 1000000000000 | 1000000000000 | 1000000000000 | 1000000000000 | 1000000000000 | 1000000000000 | 1000000000000 | 1000000000000
12 | S | F | Serviço | 1.2.0.0.4. | ESCAVAÇÃO MECANIZADA PARA VIGA BALDRAME OU SAPATA CORRIDA COM MINI-ESCAVADEIRA (INCLUINDO ESCAVAÇÃO PARA COLOCAÇÃO DE FÔRMAS). AF_01/2024 | M3 | 264.04 |  |  |  | . | 3 | MOVIMENTO DE TERRA PARA FUNDAÇÕES | [13 empty] | 0 | 0 | 0 | 0 | 0 | 0 | 0 | 0 | 0 | 0 | 1000000000000 | 1000000000000 | 1000000000000 | 1000000000000 | 1000000000000 | 1000000000000 | 1000000000000 | 1000000000000 | 1000000000000 | 1000000000000 | 1000000000000 | 1000000000000 | 1000000000000 | 1000000000000 | 1000000000000 | 1000000000000 | 1000000000000 | 1000000000000 | 1000000000000 | 1000000000000
12 | S | F | Serviço | 1.2.0.0.5. | PREPARO DE FUNDO DE VALA COM LARGURA MENOR QUE 1,5 M (ACERTO DO SOLO NATURAL). AF_08/2020 | M2 | 1317.99 |  |  |  | . | 3 | MOVIMENTO DE TERRA PARA FUNDAÇÕES | [13 empty] | 0 | 0 | 0 | 0 | 0 | 0 | 0 | 0 | 0 | 0 | 1000000000000 | 1000000000000 | 1000000000000 | 1000000000000 | 1000000000000 | 1000000000000 | 1000000000000 | 1000000000000 | 1000000000000 | 1000000000000 | 1000000000000 | 1000000000000 | 1000000000000 | 1000000000000 | 1000000000000 | 1000000000000 | 1000000000000 | 1000000000000 | 1000000000000 | 1000000000000
12 | S | F | Serviço | 1.2.0.0.6. | REATERRO MECANIZADO DE VALA COM RETROESCAVADEIRA (CAPACIDADE DA CAÇAMBA DA RETRO: 0,26 M³/POTÊNCIA: 88 HP), LARGURA 0,8 A 1,5 M, PROFUNDIDADE 1,5 A 3,0 M, COM SOLO (SEM SUBSTITUIÇÃO) DE 1ª CATEGORIA E COMPACTADOR DE SOLOS DE PERCUSSÃO. AF_08/2023 | M3 | 619.96 |  |  |  | . | 3 | MOVIMENTO DE TERRA PARA FUNDAÇÕES | [13 empty] | 0 | 0 | 0 | 0 | 0 | 0 | 0 | 0 | 0 | 0 | 1000000000000 | 1000000000000 | 1000000000000 | 1000000000000 | 1000000000000 | 1000000000000 | 1000000000000 | 1000000000000 | 1000000000000 | 1000000000000 | 1000000000000 | 1000000000000 | 1000000000000 | 1000000000000 | 1000000000000 | 1000000000000 | 1000000000000 | 1000000000000 | 1000000000000 | 1000000000000
12 | S | F | Serviço | 1.2.0.0.7. | ATERRO MECANIZADO DE VALA COM MINICARREGADEIRA, COM SOLO ARGILO-ARENOSO. AF_08/2023 | M3 | 247.36 |  |  |  | . | 3 | MOVIMENTO DE TERRA PARA FUNDAÇÕES | [13 empty] | 0 | 0 | 0 | 0 | 0 | 0 | 0 | 0 | 0 | 0 | 1000000000000 | 1000000000000 | 1000000000000 | 1000000000000 | 1000000000000 | 1000000000000 | 1000000000000 | 1000000000000 | 1000000000000 | 1000000000000 | 1000000000000 | 1000000000000 | 1000000000000 | 1000000000000 | 1000000000000 | 1000000000000 | 1000000000000 | 1000000000000 | 1000000000000 | 1000000000000
20. | 2 | F | Nível 2 | 1.3. | FUNDAÇÕES |  | 0 |  |  |  | . | [15 empty] | 0 | 0 | 0 | 0 | 0 | 0 | 0 | 0 | 0 | 0 | 0 | 0 | 0 | 0 | 0 | 0 | 0 | 0 | 0 | 0 | 0 | 0 | 0 | 0 | 0 | 0 | 0 | 0 | 0 | 0
20 | S | F | Serviço | 1.3.0.0.1. | ESTACA ESCAVADA MECANICAMENTE, SEM FLUÍDO ESTABILIZANTE, COM 30CM DE DIÂMETRO, CONCRETO LANÇADO POR CAMINHÃO BETONEIRA (EXCLUSIVE MOBILIZAÇÃO E DESMOBILIZAÇÃO) | M | 64 |  |  |  | . | 4 | FUNDAÇÕES | [13 empty] | 0 | 0 | 0 | 0 | 0 | 0 | 0 | 0 | 0 | 0 | 1000000000000 | 1000000000000 | 1000000000000 | 1000000000000 | 1000000000000 | 1000000000000 | 1000000000000 | 1000000000000 | 1000000000000 | 1000000000000 | 1000000000000 | 1000000000000 | 1000000000000 | 1000000000000 | 1000000000000 | 1000000000000 | 1000000000000 | 1000000000000 | 1000000000000 | 1000000000000
20 | S | F | Serviço | 1.3.0.0.2. | CRAVAÇÃO E CONCRETAGEM DE ESTACAS MOLDADAS IN-LOCO, TIPO STRAUSS, ENCAMISADA, CONCRETO 25MPA, PREPARO COM BETONEIRA (EXCLUSIVE ARMADURA), NO DIÂMETRO E CARGA MÁXIMA DE TRABALHO DE 32CM | M | 2651 |  |  |  | . | 4 | FUNDAÇÕES | [13 empty] | 0 | 0 | 0 | 0 | 0 | 0 | 0 | 0 | 0 | 0 | 1000000000000 | 1000000000000 | 1000000000000 | 1000000000000 | 1000000000000 | 1000000000000 | 1000000000000 | 1000000000000 | 1000000000000 | 1000000000000 | 1000000000000 | 1000000000000 | 1000000000000 | 1000000000000 | 1000000000000 | 1000000000000 | 1000000000000 | 1000000000000 | 1000000000000 | 1000000000000
20 | S | F | Serviço | 1.3.0.0.3. | CORTE E DOBRA DE AÇO CA-60, DIÂMETRO DE 5,0 MM. AF_06/2022 | KG | 869.02 |  |  |  | . | 4 | FUNDAÇÕES | [13 empty] | 0 | 0 | 0 | 0 | 0 | 0 | 0 | 0 | 0 | 0 | 1000000000000 | 1000000000000 | 1000000000000 | 1000000000000 | 1000000000000 | 1000000000000 | 1000000000000 | 1000000000000 | 1000000000000 | 1000000000000 | 1000000000000 | 1000000000000 | 1000000000000 | 1000000000000 | 1000000000000 | 1000000000000 | 1000000000000 | 1000000000000 | 1000000000000 | 1000000000000
20 | S | F | Serviço | 1.3.0.0.4. | CORTE E DOBRA DE AÇO CA-50, DIÂMETRO DE 10,0 MM. AF_06/2022 | KG | 3134.21 |  |  |  | . | 4 | FUNDAÇÕES | [13 empty] | 0 | 0 | 0 | 0 | 0 | 0 | 0 | 0 | 0 | 0 | 1000000000000 | 1000000000000 | 1000000000000 | 1000000000000 | 1000000000000 | 1000000000000 | 1000000000000 | 1000000000000 | 1000000000000 | 1000000000000 | 1000000000000 | 1000000000000 | 1000000000000 | 1000000000000 | 1000000000000 | 1000000000000 | 1000000000000 | 1000000000000 | 1000000000000 | 1000000000000
20 | S | F | Serviço | 1.3.0.0.5. | ESCAVAÇÃO MECANIZADA PARA BLOCO DE COROAMENTO OU SAPATA COM RETROESCAVADEIRA (INCLUINDO ESCAVAÇÃO PARA COLOCAÇÃO DE FÔRMAS). AF_01/2024 | M3 | 184.25 |  |  |  | . | 4 | FUNDAÇÕES | [13 empty] | 0 | 0 | 0 | 0 | 0 | 0 | 0 | 0 | 0 | 0 | 1000000000000 | 1000000000000 | 1000000000000 | 1000000000000 | 1000000000000 | 1000000000000 | 1000000000000 | 1000000000000 | 1000000000000 | 1000000000000 | 1000000000000 | 1000000000000 | 1000000000000 | 1000000000000 | 1000000000000 | 1000000000000 | 1000000000000 | 1000000000000 | 1000000000000 | 1000000000000
20 | S | F | Serviço | 1.3.0.0.6. | FABRICAÇÃO, MONTAGEM E DESMONTAGEM DE FÔRMA PARA BLOCO DE COROAMENTO, EM MADEIRA SERRADA, E=25 MM, 4 UTILIZAÇÕES. AF_01/2024 | M2 | 352.28 |  |  |  | . | 4 | FUNDAÇÕES | [13 empty] | 0 | 0 | 0 | 0 | 0 | 0 | 0 | 0 | 0 | 0 | 1000000000000 | 1000000000000 | 1000000000000 | 1000000000000 | 1000000000000 | 1000000000000 | 1000000000000 | 1000000000000 | 1000000000000 | 1000000000000 | 1000000000000 | 1000000000000 | 1000000000000 | 1000000000000 | 1000000000000 | 1000000000000 | 1000000000000 | 1000000000000 | 1000000000000 | 1000000000000
20 | S | F | Serviço | 1.3.0.0.7. | LASTRO DE CONCRETO MAGRO, APLICADO EM BLOCOS DE COROAMENTO OU SAPATAS, ESPESSURA DE 5 CM. AF_01/2024 | M2 | 117.99 |  |  |  | . | 4 | FUNDAÇÕES | [13 empty] | 0 | 0 | 0 | 0 | 0 | 0 | 0 | 0 | 0 | 0 | 1000000000000 | 1000000000000 | 1000000000000 | 1000000000000 | 1000000000000 | 1000000000000 | 1000000000000 | 1000000000000 | 1000000000000 | 1000000000000 | 1000000000000 | 1000000000000 | 1000000000000 | 1000000000000 | 1000000000000 | 1000000000000 | 1000000000000 | 1000000000000 | 1000000000000 | 1000000000000
20 | S | F | Serviço | 1.3.0.0.8. | ARMAÇÃO DE BLOCO UTILIZANDO AÇO CA-50 DE 8 MM - MONTAGEM. AF_01/2024 | KG | 270.5 |  |  |  | . | 4 | FUNDAÇÕES | [13 empty] | 0 | 0 | 0 | 0 | 0 | 0 | 0 | 0 | 0 | 0 | 1000000000000 | 1000000000000 | 1000000000000 | 1000000000000 | 1000000000000 | 1000000000000 | 1000000000000 | 1000000000000 | 1000000000000 | 1000000000000 | 1000000000000 | 1000000000000 | 1000000000000 | 1000000000000 | 1000000000000 | 1000000000000 | 1000000000000 | 1000000000000 | 1000000000000 | 1000000000000
20 | S | F | Serviço | 1.3.0.0.9. | ARMAÇÃO DE BLOCO UTILIZANDO AÇO CA-50 DE 10 MM - MONTAGEM. AF_01/2024 | KG | 69 |  |  |  | . | 4 | FUNDAÇÕES | [13 empty] | 0 | 0 | 0 | 0 | 0 | 0 | 0 | 0 | 0 | 0 | 1000000000000 | 1000000000000 | 1000000000000 | 1000000000000 | 1000000000000 | 1000000000000 | 1000000000000 | 1000000000000 | 1000000000000 | 1000000000000 | 1000000000000 | 1000000000000 | 1000000000000 | 1000000000000 | 1000000000000 | 1000000000000 | 1000000000000 | 1000000000000 | 1000000000000 | 1000000000000
20 | S | F | Serviço | 1.3.0.0.10. | ARMAÇÃO DE BLOCO UTILIZANDO AÇO CA-60 DE 5 MM - MONTAGEM. AF_01/2024 | KG | 862.43 |  |  |  | . | 4 | FUNDAÇÕES | [13 empty] | 0 | 0 | 0 | 0 | 0 | 0 | 0 | 0 | 0 | 0 | 1000000000000 | 1000000000000 | 1000000000000 | 1000000000000 | 1000000000000 | 1000000000000 | 1000000000000 | 1000000000000 | 1000000000000 | 1000000000000 | 1000000000000 | 1000000000000 | 1000000000000 | 1000000000000 | 1000000000000 | 1000000000000 | 1000000000000 | 1000000000000 | 1000000000000 | 1000000000000
20 | S | F | Serviço | 1.3.0.0.11. | CONCRETAGEM DE BLOCO DE COROAMENTO OU VIGA BALDRAME, FCK 25MPA, COM USO DE BOMBA - LANÇAMENTO, ADENSAMENTO E ACABAMENTO | M3 | 66.04 |  |  |  | . | 4 | FUNDAÇÕES | [13 empty] | 0 | 0 | 0 | 0 | 0 | 0 | 0 | 0 | 0 | 0 | 1000000000000 | 1000000000000 | 1000000000000 | 1000000000000 | 1000000000000 | 1000000000000 | 1000000000000 | 1000000000000 | 1000000000000 | 1000000000000 | 1000000000000 | 1000000000000 | 1000000000000 | 1000000000000 | 1000000000000 | 1000000000000 | 1000000000000 | 1000000000000 | 1000000000000 | 1000000000000
20 | S | F | Serviço | 1.3.0.0.12. | REATERRO MANUAL DE VALAS, COM COMPACTADOR DE SOLOS DE PERCUSSÃO. AF_08/2023 | M3 | 111.72 |  |  |  | . | 4 | FUNDAÇÕES | [13 empty] | 0 | 0 | 0 | 0 | 0 | 0 | 0 | 0 | 0 | 0 | 1000000000000 | 1000000000000 | 1000000000000 | 1000000000000 | 1000000000000 | 1000000000000 | 1000000000000 | 1000000000000 | 1000000000000 | 1000000000000 | 1000000000000 | 1000000000000 | 1000000000000 | 1000000000000 | 1000000000000 | 1000000000000 | 1000000000000 | 1000000000000 | 1000000000000 | 1000000000000
33. | 2 | F | Nível 2 | 1.4. | SUPERESTRUTURA |  | 0 |  |  |  | . | [15 empty] | 0 | 0 | 0 | 0 | 0 | 0 | 0 | 0 | 0 | 0 | 0 | 0 | 0 | 0 | 0 | 0 | 0 | 0 | 0 | 0 | 0 | 0 | 0 | 0 | 0 | 0 | 0 | 0 | 0 | 0
33. | 3 | F | Nível 3 | 1.4.1. | CONCRETO ARMADO - VIGAS BALDRAME |  | 0 |  |  |  | . | [15 empty] | 0 | 0 | 0 | 0 | 0 | 0 | 0 | 0 | 0 | 0 | 0 | 0 | 0 | 0 | 0 | 0 | 0 | 0 | 0 | 0 | 0 | 0 | 0 | 0 | 0 | 0 | 0 | 0 | 0 | 0
33 | S | F | Serviço | 1.4.1.0.1. | LASTRO COM MATERIAL GRANULAR, APLICAÇÃO EM BLOCOS DE COROAMENTO, ESPESSURA DE *5 CM*. AF_01/2024 | M3 | 43.64 |  |  |  | . | 5 | SUPERESTRUTURA | [13 empty] | 0 | 0 | 0 | 0 | 0 | 0 | 0 | 0 | 0 | 0 | 1000000000000 | 1000000000000 | 1000000000000 | 1000000000000 | 1000000000000 | 1000000000000 | 1000000000000 | 1000000000000 | 1000000000000 | 1000000000000 | 1000000000000 | 1000000000000 | 1000000000000 | 1000000000000 | 1000000000000 | 1000000000000 | 1000000000000 | 1000000000000 | 1000000000000 | 1000000000000
33 | S | F | Serviço | 1.4.1.0.2. | LASTRO DE CONCRETO MAGRO, APLICADO EM BLOCOS DE COROAMENTO OU SAPATAS, ESPESSURA DE 5 CM. AF_01/2024 | M2 | 872.87 |  |  |  | . | 5 | SUPERESTRUTURA | [13 empty] | 0 | 0 | 0 | 0 | 0 | 0 | 0 | 0 | 0 | 0 | 1000000000000 | 1000000000000 | 1000000000000 | 1000000000000 | 1000000000000 | 1000000000000 | 1000000000000 | 1000000000000 | 1000000000000 | 1000000000000 | 1000000000000 | 1000000000000 | 1000000000000 | 1000000000000 | 1000000000000 | 1000000000000 | 1000000000000 | 1000000000000 | 1000000000000 | 1000000000000
33 | S | F | Serviço | 1.4.1.0.3. | FABRICAÇÃO, MONTAGEM E DESMONTAGEM DE FÔRMA PARA VIGA BALDRAME, EM MADEIRA SERRADA, E=25 MM, 4 UTILIZAÇÕES. AF_01/2024 | M2 | 525.3 |  |  |  | . | 5 | SUPERESTRUTURA | [13 empty] | 0 | 0 | 0 | 0 | 0 | 0 | 0 | 0 | 0 | 0 | 1000000000000 | 1000000000000 | 1000000000000 | 1000000000000 | 1000000000000 | 1000000000000 | 1000000000000 | 1000000000000 | 1000000000000 | 1000000000000 | 1000000000000 | 1000000000000 | 1000000000000 | 1000000000000 | 1000000000000 | 1000000000000 | 1000000000000 | 1000000000000 | 1000000000000 | 1000000000000
33 | S | F | Serviço | 1.4.1.0.4. | ARMAÇÃO DE SAPATA ISOLADA, VIGA BALDRAME E SAPATA CORRIDA UTILIZANDO AÇO CA-50 DE 8 MM - MONTAGEM. AF_01/2024 | KG | 589.1 |  |  |  | . | 5 | SUPERESTRUTURA | [13 empty] | 0 | 0 | 0 | 0 | 0 | 0 | 0 | 0 | 0 | 0 | 1000000000000 | 1000000000000 | 1000000000000 | 1000000000000 | 1000000000000 | 1000000000000 | 1000000000000 | 1000000000000 | 1000000000000 | 1000000000000 | 1000000000000 | 1000000000000 | 1000000000000 | 1000000000000 | 1000000000000 | 1000000000000 | 1000000000000 | 1000000000000 | 1000000000000 | 1000000000000
33 | S | F | Serviço | 1.4.1.0.5. | ARMAÇÃO DE SAPATA ISOLADA, VIGA BALDRAME E SAPATA CORRIDA UTILIZANDO AÇO CA-50 DE 10 MM - MONTAGEM. AF_01/2024 | KG | 521.55 |  |  |  | . | 5 | SUPERESTRUTURA | [13 empty] | 0 | 0 | 0 | 0 | 0 | 0 | 0 | 0 | 0 | 0 | 1000000000000 | 1000000000000 | 1000000000000 | 1000000000000 | 1000000000000 | 1000000000000 | 1000000000000 | 1000000000000 | 1000000000000 | 1000000000000 | 1000000000000 | 1000000000000 | 1000000000000 | 1000000000000 | 1000000000000 | 1000000000000 | 1000000000000 | 1000000000000 | 1000000000000 | 1000000000000
33 | S | F | Serviço | 1.4.1.0.6. | ARMAÇÃO DE BLOCO, SAPATA ISOLADA, VIGA BALDRAME E SAPATA CORRIDA UTILIZANDO AÇO CA-50 DE 12,5 MM - MONTAGEM. AF_01/2024 | KG | 1219.83 |  |  |  | . | 5 | SUPERESTRUTURA | [13 empty] | 0 | 0 | 0 | 0 | 0 | 0 | 0 | 0 | 0 | 0 | 1000000000000 | 1000000000000 | 1000000000000 | 1000000000000 | 1000000000000 | 1000000000000 | 1000000000000 | 1000000000000 | 1000000000000 | 1000000000000 | 1000000000000 | 1000000000000 | 1000000000000 | 1000000000000 | 1000000000000 | 1000000000000 | 1000000000000 | 1000000000000 | 1000000000000 | 1000000000000
33 | S | F | Serviço | 1.4.1.0.7. | ARMAÇÃO DE BLOCO, SAPATA ISOLADA, VIGA BALDRAME E SAPATA CORRIDA UTILIZANDO AÇO CA-50 DE 16 MM - MONTAGEM. AF_01/2024 | KG | 171.64 |  |  |  | . | 5 | SUPERESTRUTURA | [13 empty] | 0 | 0 | 0 | 0 | 0 | 0 | 0 | 0 | 0 | 0 | 1000000000000 | 1000000000000 | 1000000000000 | 1000000000000 | 1000000000000 | 1000000000000 | 1000000000000 | 1000000000000 | 1000000000000 | 1000000000000 | 1000000000000 | 1000000000000 | 1000000000000 | 1000000000000 | 1000000000000 | 1000000000000 | 1000000000000 | 1000000000000 | 1000000000000 | 1000000000000
33 | S | F | Serviço | 1.4.1.0.8. | ARMAÇÃO DE BLOCO, SAPATA ISOLADA E SAPATA CORRIDA UTILIZANDO AÇO CA-50 DE 20 MM - MONTAGEM. AF_01/2024 | KG | 32.95 |  |  |  | . | 5 | SUPERESTRUTURA | [13 empty] | 0 | 0 | 0 | 0 | 0 | 0 | 0 | 0 | 0 | 0 | 1000000000000 | 1000000000000 | 1000000000000 | 1000000000000 | 1000000000000 | 1000000000000 | 1000000000000 | 1000000000000 | 1000000000000 | 1000000000000 | 1000000000000 | 1000000000000 | 1000000000000 | 1000000000000 | 1000000000000 | 1000000000000 | 1000000000000 | 1000000000000 | 1000000000000 | 1000000000000
33 | S | F | Serviço | 1.4.1.0.9. | ARMAÇÃO DE SAPATA ISOLADA, VIGA BALDRAME E SAPATA CORRIDA UTILIZANDO AÇO CA-60 DE 5 MM - MONTAGEM. AF_01/2024 | KG | 795.26 |  |  |  | . | 5 | SUPERESTRUTURA | [13 empty] | 0 | 0 | 0 | 0 | 0 | 0 | 0 | 0 | 0 | 0 | 1000000000000 | 1000000000000 | 1000000000000 | 1000000000000 | 1000000000000 | 1000000000000 | 1000000000000 | 1000000000000 | 1000000000000 | 1000000000000 | 1000000000000 | 1000000000000 | 1000000000000 | 1000000000000 | 1000000000000 | 1000000000000 | 1000000000000 | 1000000000000 | 1000000000000 | 1000000000000
33 | S | F | Serviço | 1.4.1.0.10. | CONCRETAGEM DE BLOCO DE COROAMENTO OU VIGA BALDRAME, FCK 30 MPA, COM USO DE BOMBA - LANÇAMENTO, ADENSAMENTO E ACABAMENTO. AF_01/2024 | M3 | 51.33 |  |  |  | . | 5 | SUPERESTRUTURA | [13 empty] | 0 | 0 | 0 | 0 | 0 | 0 | 0 | 0 | 0 | 0 | 1000000000000 | 1000000000000 | 1000000000000 | 1000000000000 | 1000000000000 | 1000000000000 | 1000000000000 | 1000000000000 | 1000000000000 | 1000000000000 | 1000000000000 | 1000000000000 | 1000000000000 | 1000000000000 | 1000000000000 | 1000000000000 | 1000000000000 | 1000000000000 | 1000000000000 | 1000000000000
33 | 3 | F | Nível 3 | 1.4.2. | CONCRETO ARMADO - PILARES |  | 0 |  |  |  | . | [15 empty] | 0 | 0 | 0 | 0 | 0 | 0 | 0 | 0 | 0 | 0 | 0 | 0 | 0 | 0 | 0 | 0 | 0 | 0 | 0 | 0 | 0 | 0 | 0 | 0 | 0 | 0 | 0 | 0 | 0 | 0
33 | S | F | Serviço | 1.4.2.0.1. | MONTAGEM E DESMONTAGEM DE FÔRMA DE PILARES RETANGULARES E ESTRUTURAS SIMILARES, PÉ-DIREITO SIMPLES, EM CHAPA DE MADEIRA COMPENSADA PLASTIFICADA, 18 UTILIZAÇÕES. AF_09/2020 | M2 | 581.21 |  |  |  | . | 5 | SUPERESTRUTURA | [13 empty] | 0 | 0 | 0 | 0 | 0 | 0 | 0 | 0 | 0 | 0 | 1000000000000 | 1000000000000 | 1000000000000 | 1000000000000 | 1000000000000 | 1000000000000 | 1000000000000 | 1000000000000 | 1000000000000 | 1000000000000 | 1000000000000 | 1000000000000 | 1000000000000 | 1000000000000 | 1000000000000 | 1000000000000 | 1000000000000 | 1000000000000 | 1000000000000 | 1000000000000
33 | S | F | Serviço | 1.4.2.0.2. | ARMAÇÃO DE PILAR OU VIGA DE ESTRUTURA CONVENCIONAL DE CONCRETO ARMADO UTILIZANDO AÇO CA-50 DE 10,0 MM - MONTAGEM. AF_06/2022 | KG | 1755.23 |  |  |  | . | 5 | SUPERESTRUTURA | [13 empty] | 0 | 0 | 0 | 0 | 0 | 0 | 0 | 0 | 0 | 0 | 1000000000000 | 1000000000000 | 1000000000000 | 1000000000000 | 1000000000000 | 1000000000000 | 1000000000000 | 1000000000000 | 1000000000000 | 1000000000000 | 1000000000000 | 1000000000000 | 1000000000000 | 1000000000000 | 1000000000000 | 1000000000000 | 1000000000000 | 1000000000000 | 1000000000000 | 1000000000000
33 | S | F | Serviço | 1.4.2.0.3. | ARMAÇÃO DE PILAR OU VIGA DE ESTRUTURA CONVENCIONAL DE CONCRETO ARMADO UTILIZANDO AÇO CA-50 DE 12,5 MM - MONTAGEM. AF_06/2022 | KG | 41.25 |  |  |  | . | 5 | SUPERESTRUTURA | [13 empty] | 0 | 0 | 0 | 0 | 0 | 0 | 0 | 0 | 0 | 0 | 1000000000000 | 1000000000000 | 1000000000000 | 1000000000000 | 1000000000000 | 1000000000000 | 1000000000000 | 1000000000000 | 1000000000000 | 1000000000000 | 1000000000000 | 1000000000000 | 1000000000000 | 1000000000000 | 1000000000000 | 1000000000000 | 1000000000000 | 1000000000000 | 1000000000000 | 1000000000000
33 | S | F | Serviço | 1.4.2.0.4. | ARMAÇÃO DE PILAR OU VIGA DE ESTRUTURA CONVENCIONAL DE CONCRETO ARMADO UTILIZANDO AÇO CA-50 DE 16,0 MM - MONTAGEM. AF_06/2022 | KG | 13.26 |  |  |  | . | 5 | SUPERESTRUTURA | [13 empty] | 0 | 0 | 0 | 0 | 0 | 0 | 0 | 0 | 0 | 0 | 1000000000000 | 1000000000000 | 1000000000000 | 1000000000000 | 1000000000000 | 1000000000000 | 1000000000000 | 1000000000000 | 1000000000000 | 1000000000000 | 1000000000000 | 1000000000000 | 1000000000000 | 1000000000000 | 1000000000000 | 1000000000000 | 1000000000000 | 1000000000000 | 1000000000000 | 1000000000000
33 | S | F | Serviço | 1.4.2.0.5. | ARMAÇÃO DE PILAR OU VIGA DE ESTRUTURA CONVENCIONAL DE CONCRETO ARMADO UTILIZANDO AÇO CA-60 DE 5,0 MM - MONTAGEM. AF_06/2022 | KG | 803.5 |  |  |  | . | 5 | SUPERESTRUTURA | [13 empty] | 0 | 0 | 0 | 0 | 0 | 0 | 0 | 0 | 0 | 0 | 1000000000000 | 1000000000000 | 1000000000000 | 1000000000000 | 1000000000000 | 1000000000000 | 1000000000000 | 1000000000000 | 1000000000000 | 1000000000000 | 1000000000000 | 1000000000000 | 1000000000000 | 1000000000000 | 1000000000000 | 1000000000000 | 1000000000000 | 1000000000000 | 1000000000000 | 1000000000000
33 | S | F | Serviço | 1.4.2.0.6. | CONCRETAGEM DE PILARES, FCK = 30 MPA, COM USO DE BOMBA - LANÇAMENTO, ADENSAMENTO E ACABAMENTO. | M3 | 29.2 |  |  |  | . | 5 | SUPERESTRUTURA | [13 empty] | 0 | 0 | 0 | 0 | 0 | 0 | 0 | 0 | 0 | 0 | 1000000000000 | 1000000000000 | 1000000000000 | 1000000000000 | 1000000000000 | 1000000000000 | 1000000000000 | 1000000000000 | 1000000000000 | 1000000000000 | 1000000000000 | 1000000000000 | 1000000000000 | 1000000000000 | 1000000000000 | 1000000000000 | 1000000000000 | 1000000000000 | 1000000000000 | 1000000000000
33 | 3 | F | Nível 3 | 1.4.3. | CONCRETO ARMADO - VIGAS |  | 0 |  |  |  | . | [15 empty] | 0 | 0 | 0 | 0 | 0 | 0 | 0 | 0 | 0 | 0 | 0 | 0 | 0 | 0 | 0 | 0 | 0 | 0 | 0 | 0 | 0 | 0 | 0 | 0 | 0 | 0 | 0 | 0 | 0 | 0
33 | S | F | Serviço | 1.4.3.0.1. | MONTAGEM E DESMONTAGEM DE FÔRMA DE VIGA, ESCORAMENTO COM GARFO DE MADEIRA, PÉ-DIREITO SIMPLES, EM CHAPA DE MADEIRA PLASTIFICADA, 18 UTILIZAÇÕES. AF_09/2020 | M2 | 800.94 |  |  |  | . | 5 | SUPERESTRUTURA | [13 empty] | 0 | 0 | 0 | 0 | 0 | 0 | 0 | 0 | 0 | 0 | 1000000000000 | 1000000000000 | 1000000000000 | 1000000000000 | 1000000000000 | 1000000000000 | 1000000000000 | 1000000000000 | 1000000000000 | 1000000000000 | 1000000000000 | 1000000000000 | 1000000000000 | 1000000000000 | 1000000000000 | 1000000000000 | 1000000000000 | 1000000000000 | 1000000000000 | 1000000000000
33 | S | F | Serviço | 1.4.3.0.2. | ARMAÇÃO DE PILAR OU VIGA DE ESTRUTURA CONVENCIONAL DE CONCRETO ARMADO UTILIZANDO AÇO CA-50 DE 8,0 MM - MONTAGEM. AF_06/2022 | KG | 958.05 |  |  |  | . | 5 | SUPERESTRUTURA | [13 empty] | 0 | 0 | 0 | 0 | 0 | 0 | 0 | 0 | 0 | 0 | 1000000000000 | 1000000000000 | 1000000000000 | 1000000000000 | 1000000000000 | 1000000000000 | 1000000000000 | 1000000000000 | 1000000000000 | 1000000000000 | 1000000000000 | 1000000000000 | 1000000000000 | 1000000000000 | 1000000000000 | 1000000000000 | 1000000000000 | 1000000000000 | 1000000000000 | 1000000000000
33 | S | F | Serviço | 1.4.3.0.3. | ARMAÇÃO DE PILAR OU VIGA DE ESTRUTURA CONVENCIONAL DE CONCRETO ARMADO UTILIZANDO AÇO CA-50 DE 10,0 MM - MONTAGEM. AF_06/2022 | KG | 939.81 |  |  |  | . | 5 | SUPERESTRUTURA | [13 empty] | 0 | 0 | 0 | 0 | 0 | 0 | 0 | 0 | 0 | 0 | 1000000000000 | 1000000000000 | 1000000000000 | 1000000000000 | 1000000000000 | 1000000000000 | 1000000000000 | 1000000000000 | 1000000000000 | 1000000000000 | 1000000000000 | 1000000000000 | 1000000000000 | 1000000000000 | 1000000000000 | 1000000000000 | 1000000000000 | 1000000000000 | 1000000000000 | 1000000000000
33 | S | F | Serviço | 1.4.3.0.4. | ARMAÇÃO DE PILAR OU VIGA DE ESTRUTURA CONVENCIONAL DE CONCRETO ARMADO UTILIZANDO AÇO CA-50 DE 12,5 MM - MONTAGEM. AF_06/2022 | KG | 164.31 |  |  |  | . | 5 | SUPERESTRUTURA | [13 empty] | 0 | 0 | 0 | 0 | 0 | 0 | 0 | 0 | 0 | 0 | 1000000000000 | 1000000000000 | 1000000000000 | 1000000000000 | 1000000000000 | 1000000000000 | 1000000000000 | 1000000000000 | 1000000000000 | 1000000000000 | 1000000000000 | 1000000000000 | 1000000000000 | 1000000000000 | 1000000000000 | 1000000000000 | 1000000000000 | 1000000000000 | 1000000000000 | 1000000000000
33 | S | F | Serviço | 1.4.3.0.5. | ARMAÇÃO DE PILAR OU VIGA DE ESTRUTURA CONVENCIONAL DE CONCRETO ARMADO UTILIZANDO AÇO CA-50 DE 16,0 MM - MONTAGEM. AF_06/2022 | KG | 143.35 |  |  |  | . | 5 | SUPERESTRUTURA | [13 empty] | 0 | 0 | 0 | 0 | 0 | 0 | 0 | 0 | 0 | 0 | 1000000000000 | 1000000000000 | 1000000000000 | 1000000000000 | 1000000000000 | 1000000000000 | 1000000000000 | 1000000000000 | 1000000000000 | 1000000000000 | 1000000000000 | 1000000000000 | 1000000000000 | 1000000000000 | 1000000000000 | 1000000000000 | 1000000000000 | 1000000000000 | 1000000000000 | 1000000000000
33 | S | F | Serviço | 1.4.3.0.6. | ARMAÇÃO DE PILAR OU VIGA DE ESTRUTURA CONVENCIONAL DE CONCRETO ARMADO UTILIZANDO AÇO CA-60 DE 5,0 MM - MONTAGEM. AF_06/2022 | KG | 713.59 |  |  |  | . | 5 | SUPERESTRUTURA | [13 empty] | 0 | 0 | 0 | 0 | 0 | 0 | 0 | 0 | 0 | 0 | 1000000000000 | 1000000000000 | 1000000000000 | 1000000000000 | 1000000000000 | 1000000000000 | 1000000000000 | 1000000000000 | 1000000000000 | 1000000000000 | 1000000000000 | 1000000000000 | 1000000000000 | 1000000000000 | 1000000000000 | 1000000000000 | 1000000000000 | 1000000000000 | 1000000000000 | 1000000000000
33 | S | F | Serviço | 1.4.3.0.7. | CONCRETAGEM DE VIGAS E LAJES, FCK=30 MPA, PARA LAJES MACIÇAS OU NERVURADAS COM USO DE BOMBA - LANÇAMENTO, ADENSAMENTO E ACABAMENTO. | M3 | 46.77 |  |  |  | . | 5 | SUPERESTRUTURA | [13 empty] | 0 | 0 | 0 | 0 | 0 | 0 | 0 | 0 | 0 | 0 | 1000000000000 | 1000000000000 | 1000000000000 | 1000000000000 | 1000000000000 | 1000000000000 | 1000000000000 | 1000000000000 | 1000000000000 | 1000000000000 | 1000000000000 | 1000000000000 | 1000000000000 | 1000000000000 | 1000000000000 | 1000000000000 | 1000000000000 | 1000000000000 | 1000000000000 | 1000000000000
33 | 3 | F | Nível 3 | 1.4.4. | CONCRETO ARMADO - LAJE |  | 0 |  |  |  | . | [15 empty] | 0 | 0 | 0 | 0 | 0 | 0 | 0 | 0 | 0 | 0 | 0 | 0 | 0 | 0 | 0 | 0 | 0 | 0 | 0 | 0 | 0 | 0 | 0 | 0 | 0 | 0 | 0 | 0 | 0 | 0
33 | 4 | F | Nível 4 | 1.4.4.1. | LAJE DE PISO - CASA MÁQUINAS E MASTRO |  | 0 |  |  |  | . | [15 empty] | 0 | 0 | 0 | 0 | 0 | 0 | 0 | 0 | 0 | 0 | 0 | 0 | 0 | 0 | 0 | 0 | 0 | 0 | 0 | 0 | 0 | 0 | 0 | 0 | 0 | 0 | 0 | 0 | 0 | 0
33 | S | F | Serviço | 1.4.4.1.1. | COMPACTAÇÃO MECÂNICA DE SOLO PARA EXECUÇÃO DE RADIER, PISO DE CONCRETO OU LAJE SOBRE SOLO, COM COMPACTADOR DE SOLOS A PERCUSSÃO. AF_09/2021 | M2 | 12.94 |  |  |  | . | 5 | SUPERESTRUTURA | [13 empty] | 0 | 0 | 0 | 0 | 0 | 0 | 0 | 0 | 0 | 0 | 1000000000000 | 1000000000000 | 1000000000000 | 1000000000000 | 1000000000000 | 1000000000000 | 1000000000000 | 1000000000000 | 1000000000000 | 1000000000000 | 1000000000000 | 1000000000000 | 1000000000000 | 1000000000000 | 1000000000000 | 1000000000000 | 1000000000000 | 1000000000000 | 1000000000000 | 1000000000000
33 | S | F | Serviço | 1.4.4.1.2. | LASTRO COM MATERIAL GRANULAR (PEDRA BRITADA N.2), APLICADO EM PISOS OU LAJES SOBRE SOLO, ESPESSURA DE *10 CM*. AF_01/2024 | M3 | 0.65 |  |  |  | . | 5 | SUPERESTRUTURA | [13 empty] | 0 | 0 | 0 | 0 | 0 | 0 | 0 | 0 | 0 | 0 | 1000000000000 | 1000000000000 | 1000000000000 | 1000000000000 | 1000000000000 | 1000000000000 | 1000000000000 | 1000000000000 | 1000000000000 | 1000000000000 | 1000000000000 | 1000000000000 | 1000000000000 | 1000000000000 | 1000000000000 | 1000000000000 | 1000000000000 | 1000000000000 | 1000000000000 | 1000000000000
33 | S | F | Serviço | 1.4.4.1.3. | CAMADA SEPARADORA PARA EXECUÇÃO DE RADIER, PISO DE CONCRETO OU LAJE SOBRE SOLO, EM LONA PLÁSTICA. AF_09/2021 | M2 | 12.94 |  |  |  | . | 5 | SUPERESTRUTURA | [13 empty] | 0 | 0 | 0 | 0 | 0 | 0 | 0 | 0 | 0 | 0 | 1000000000000 | 1000000000000 | 1000000000000 | 1000000000000 | 1000000000000 | 1000000000000 | 1000000000000 | 1000000000000 | 1000000000000 | 1000000000000 | 1000000000000 | 1000000000000 | 1000000000000 | 1000000000000 | 1000000000000 | 1000000000000 | 1000000000000 | 1000000000000 | 1000000000000 | 1000000000000
33 | S | F | Serviço | 1.4.4.1.4. | FABRICAÇÃO, MONTAGEM E DESMONTAGEM DE FORMA PARA RADIER, PISO DE CONCRETO OU LAJE SOBRE SOLO, EM MADEIRA SERRADA, 4 UTILIZAÇÕES. AF_09/2021 | M2 | 3.3 |  |  |  | . | 5 | SUPERESTRUTURA | [13 empty] | 0 | 0 | 0 | 0 | 0 | 0 | 0 | 0 | 0 | 0 | 1000000000000 | 1000000000000 | 1000000000000 | 1000000000000 | 1000000000000 | 1000000000000 | 1000000000000 | 1000000000000 | 1000000000000 | 1000000000000 | 1000000000000 | 1000000000000 | 1000000000000 | 1000000000000 | 1000000000000 | 1000000000000 | 1000000000000 | 1000000000000 | 1000000000000 | 1000000000000
33 | S | F | Serviço | 1.4.4.1.5. | ARMAÇÃO PARA EXECUÇÃO DE RADIER, PISO DE CONCRETO OU LAJE SOBRE SOLO, COM USO DE TELA Q-159. AF_09/2021 | KG | 15.96 |  |  |  | . | 5 | SUPERESTRUTURA | [13 empty] | 0 | 0 | 0 | 0 | 0 | 0 | 0 | 0 | 0 | 0 | 1000000000000 | 1000000000000 | 1000000000000 | 1000000000000 | 1000000000000 | 1000000000000 | 1000000000000 | 1000000000000 | 1000000000000 | 1000000000000 | 1000000000000 | 1000000000000 | 1000000000000 | 1000000000000 | 1000000000000 | 1000000000000 | 1000000000000 | 1000000000000 | 1000000000000 | 1000000000000
33 | S | F | Serviço | 1.4.4.1.6. | CONCRETAGEM DE RADIER, PISO DE CONCRETO OU LAJE SOBRE SOLO, FCK 30 MPA - LANÇAMENTO, ADENSAMENTO E ACABAMENTO. AF_09/2021 | M3 | 1.27 |  |  |  | . | 5 | SUPERESTRUTURA | [13 empty] | 0 | 0 | 0 | 0 | 0 | 0 | 0 | 0 | 0 | 0 | 1000000000000 | 1000000000000 | 1000000000000 | 1000000000000 | 1000000000000 | 1000000000000 | 1000000000000 | 1000000000000 | 1000000000000 | 1000000000000 | 1000000000000 | 1000000000000 | 1000000000000 | 1000000000000 | 1000000000000 | 1000000000000 | 1000000000000 | 1000000000000 | 1000000000000 | 1000000000000
33 | S | F | Serviço | 1.4.4.1.7. | ACABAMENTO POLIDO PARA PISO DE CONCRETO ARMADO OU LAJE SOBRE SOLO DE ALTA RESISTÊNCIA. AF_09/2021 | M2 | 37.09 |  |  |  | . | 5 | SUPERESTRUTURA | [13 empty] | 0 | 0 | 0 | 0 | 0 | 0 | 0 | 0 | 0 | 0 | 1000000000000 | 1000000000000 | 1000000000000 | 1000000000000 | 1000000000000 | 1000000000000 | 1000000000000 | 1000000000000 | 1000000000000 | 1000000000000 | 1000000000000 | 1000000000000 | 1000000000000 | 1000000000000 | 1000000000000 | 1000000000000 | 1000000000000 | 1000000000000 | 1000000000000 | 1000000000000
33 | 4 | F | Nível 4 | 1.4.4.2. | LAJE DE COBERTURA - CASA DE MÁQUINAS E CASA DE GÁS |  | 0 |  |  |  | . | [15 empty] | 0 | 0 | 0 | 0 | 0 | 0 | 0 | 0 | 0 | 0 | 0 | 0 | 0 | 0 | 0 | 0 | 0 | 0 | 0 | 0 | 0 | 0 | 0 | 0 | 0 | 0 | 0 | 0 | 0 | 0
33 | S | F | Serviço | 1.4.4.2.1. | MONTAGEM E DESMONTAGEM DE FÔRMA DE LAJE MACIÇA, PÉ-DIREITO SIMPLES, EM CHAPA DE MADEIRA COMPENSADA PLASTIFICADA, 18 UTILIZAÇÕES. AF_09/2020 | M2 | 15.15 |  |  |  | . | 5 | SUPERESTRUTURA | [13 empty] | 0 | 0 | 0 | 0 | 0 | 0 | 0 | 0 | 0 | 0 | 1000000000000 | 1000000000000 | 1000000000000 | 1000000000000 | 1000000000000 | 1000000000000 | 1000000000000 | 1000000000000 | 1000000000000 | 1000000000000 | 1000000000000 | 1000000000000 | 1000000000000 | 1000000000000 | 1000000000000 | 1000000000000 | 1000000000000 | 1000000000000 | 1000000000000 | 1000000000000
33 | S | F | Serviço | 1.4.4.2.2. | ARMAÇÃO DE LAJE DE ESTRUTURA CONVENCIONAL DE CONCRETO ARMADO UTILIZANDO AÇO CA-50 DE 6,3 MM - MONTAGEM. AF_06/2022 | KG | 8.18 |  |  |  | . | 5 | SUPERESTRUTURA | [13 empty] | 0 | 0 | 0 | 0 | 0 | 0 | 0 | 0 | 0 | 0 | 1000000000000 | 1000000000000 | 1000000000000 | 1000000000000 | 1000000000000 | 1000000000000 | 1000000000000 | 1000000000000 | 1000000000000 | 1000000000000 | 1000000000000 | 1000000000000 | 1000000000000 | 1000000000000 | 1000000000000 | 1000000000000 | 1000000000000 | 1000000000000 | 1000000000000 | 1000000000000
33 | S | F | Serviço | 1.4.4.2.3. | ARMAÇÃO DE LAJE DE ESTRUTURA CONVENCIONAL DE CONCRETO ARMADO UTILIZANDO AÇO CA-50 DE 8,0 MM - MONTAGEM. AF_06/2022 | KG | 13.31 |  |  |  | . | 5 | SUPERESTRUTURA | [13 empty] | 0 | 0 | 0 | 0 | 0 | 0 | 0 | 0 | 0 | 0 | 1000000000000 | 1000000000000 | 1000000000000 | 1000000000000 | 1000000000000 | 1000000000000 | 1000000000000 | 1000000000000 | 1000000000000 | 1000000000000 | 1000000000000 | 1000000000000 | 1000000000000 | 1000000000000 | 1000000000000 | 1000000000000 | 1000000000000 | 1000000000000 | 1000000000000 | 1000000000000
33 | S | F | Serviço | 1.4.4.2.4. | CONCRETAGEM DE VIGAS E LAJES, FCK=30 MPA, PARA LAJES MACIÇAS OU NERVURADAS COM USO DE BOMBA - LANÇAMENTO, ADENSAMENTO E ACABAMENTO. | M3 | 1.69 |  |  |  | . | 5 | SUPERESTRUTURA | [13 empty] | 0 | 0 | 0 | 0 | 0 | 0 | 0 | 0 | 0 | 0 | 1000000000000 | 1000000000000 | 1000000000000 | 1000000000000 | 1000000000000 | 1000000000000 | 1000000000000 | 1000000000000 | 1000000000000 | 1000000000000 | 1000000000000 | 1000000000000 | 1000000000000 | 1000000000000 | 1000000000000 | 1000000000000 | 1000000000000 | 1000000000000 | 1000000000000 | 1000000000000
33 | 3 | F | Nível 3 | 1.4.5. | ESTRUTURA METÁLICA |  | 0 |  |  |  | . | [15 empty] | 0 | 0 | 0 | 0 | 0 | 0 | 0 | 0 | 0 | 0 | 0 | 0 | 0 | 0 | 0 | 0 | 0 | 0 | 0 | 0 | 0 | 0 | 0 | 0 | 0 | 0 | 0 | 0 | 0 | 0
33 | S | F | Serviço | 1.4.5.0.1. | ESTRUTURA TRELIÇADA DE COBERTURA, INCLUSOS PERFIS METÁLICOS, CHAPA METÁLICAS, MÃO DE OBRA E TRANSPORTE COM GUINDASTE - FORNECIMENTO E INSTALAÇÃO | KG | 19006 |  |  |  | . | 5 | SUPERESTRUTURA | [13 empty] | 0 | 0 | 0 | 0 | 0 | 0 | 0 | 0 | 0 | 0 | 1000000000000 | 1000000000000 | 1000000000000 | 1000000000000 | 1000000000000 | 1000000000000 | 1000000000000 | 1000000000000 | 1000000000000 | 1000000000000 | 1000000000000 | 1000000000000 | 1000000000000 | 1000000000000 | 1000000000000 | 1000000000000 | 1000000000000 | 1000000000000 | 1000000000000 | 1000000000000
33 | S | F | Serviço | 1.4.5.0.2. | PINTURA COM TINTA ALQUÍDICA DE FUNDO E ACABAMENTO (ESMALTE SINTÉTICO GRAFITE) PULVERIZADA SOBRE PERFIL METÁLICO EXECUTADO EM FÁBRICA (POR DEMÃO). AF_01/2020_PE | M2 | 1611.6 |  |  |  | . | 5 | SUPERESTRUTURA | [13 empty] | 0 | 0 | 0 | 0 | 0 | 0 | 0 | 0 | 0 | 0 | 1000000000000 | 1000000000000 | 1000000000000 | 1000000000000 | 1000000000000 | 1000000000000 | 1000000000000 | 1000000000000 | 1000000000000 | 1000000000000 | 1000000000000 | 1000000000000 | 1000000000000 | 1000000000000 | 1000000000000 | 1000000000000 | 1000000000000 | 1000000000000 | 1000000000000 | 1000000000000
33 | S | F | Serviço | 1.4.5.0.3. | PINTURA COM TINTA ALQUÍDICA DE FUNDO (TIPO ZARCÃO) PULVERIZADA SOBRE PERFIL METÁLICO EXECUTADO EM FÁBRICA (POR DEMÃO). AF_01/2020_PE | M2 | 227.7 |  |  |  | . | 5 | SUPERESTRUTURA | [13 empty] | 0 | 0 | 0 | 0 | 0 | 0 | 0 | 0 | 0 | 0 | 1000000000000 | 1000000000000 | 1000000000000 | 1000000000000 | 1000000000000 | 1000000000000 | 1000000000000 | 1000000000000 | 1000000000000 | 1000000000000 | 1000000000000 | 1000000000000 | 1000000000000 | 1000000000000 | 1000000000000 | 1000000000000 | 1000000000000 | 1000000000000 | 1000000000000 | 1000000000000
33 | S | F | Serviço | 1.4.5.0.4. | PINTURA COM TINTA ALQUÍDICA DE ACABAMENTO (ESMALTE SINTÉTICO ACETINADO) PULVERIZADA SOBRE PERFIL METÁLICO EXECUTADO EM FÁBRICA (POR DEMÃO). AF_01/2020_PE | M2 | 227.7 |  |  |  | . | 5 | SUPERESTRUTURA | [13 empty] | 0 | 0 | 0 | 0 | 0 | 0 | 0 | 0 | 0 | 0 | 1000000000000 | 1000000000000 | 1000000000000 | 1000000000000 | 1000000000000 | 1000000000000 | 1000000000000 | 1000000000000 | 1000000000000 | 1000000000000 | 1000000000000 | 1000000000000 | 1000000000000 | 1000000000000 | 1000000000000 | 1000000000000 | 1000000000000 | 1000000000000 | 1000000000000 | 1000000000000
79. | 2 | F | Nível 2 | 1.5. | SISTEMA DE VEDAÇÃO VERTICAL |  | 0 |  |  |  | . | [15 empty] | 0 | 0 | 0 | 0 | 0 | 0 | 0 | 0 | 0 | 0 | 0 | 0 | 0 | 0 | 0 | 0 | 0 | 0 | 0 | 0 | 0 | 0 | 0 | 0 | 0 | 0 | 0 | 0 | 0 | 0
79. | 3 | F | Nível 3 | 1.5.1. | ELEMENTOS VAZADOS |  | 0 |  |  |  | . | [15 empty] | 0 | 0 | 0 | 0 | 0 | 0 | 0 | 0 | 0 | 0 | 0 | 0 | 0 | 0 | 0 | 0 | 0 | 0 | 0 | 0 | 0 | 0 | 0 | 0 | 0 | 0 | 0 | 0 | 0 | 0
79 | S | F | Serviço | 1.5.1.0.1. | ALVENARIA DE VEDAÇÃO COM ELEMENTO VAZADO DE CONCRETO (COBOGÓ) DE 7X50X50CM E ARGAMASSA DE ASSENTAMENTO COM PREPARO EM BETONEIRA. AF_05/2020 | M2 | 4.8 |  |  |  | . | 6 | SISTEMA DE VEDAÇÃO VERTICAL | [13 empty] | 0 | 0 | 0 | 0 | 0 | 0 | 0 | 0 | 0 | 0 | 1000000000000 | 1000000000000 | 1000000000000 | 1000000000000 | 1000000000000 | 1000000000000 | 1000000000000 | 1000000000000 | 1000000000000 | 1000000000000 | 1000000000000 | 1000000000000 | 1000000000000 | 1000000000000 | 1000000000000 | 1000000000000 | 1000000000000 | 1000000000000 | 1000000000000 | 1000000000000
79 | 3 | F | Nível 3 | 1.5.2. | ALVENARIA DE VEDAÇÃO |  | 0 |  |  |  | . | [15 empty] | 0 | 0 | 0 | 0 | 0 | 0 | 0 | 0 | 0 | 0 | 0 | 0 | 0 | 0 | 0 | 0 | 0 | 0 | 0 | 0 | 0 | 0 | 0 | 0 | 0 | 0 | 0 | 0 | 0 | 0
79 | S | F | Serviço | 1.5.2.0.1. | ALVENARIA DE VEDAÇÃO DE BLOCOS CERÂMICOS FURADOS NA VERTICAL DE 14X19X39 CM (ESPESSURA 14 CM) E ARGAMASSA DE ASSENTAMENTO COM PREPARO EM BETONEIRA. AF_12/2021 | M2 | 823.51 |  |  |  | . | 6 | SISTEMA DE VEDAÇÃO VERTICAL | [13 empty] | 0 | 0 | 0 | 0 | 0 | 0 | 0 | 0 | 0 | 0 | 1000000000000 | 1000000000000 | 1000000000000 | 1000000000000 | 1000000000000 | 1000000000000 | 1000000000000 | 1000000000000 | 1000000000000 | 1000000000000 | 1000000000000 | 1000000000000 | 1000000000000 | 1000000000000 | 1000000000000 | 1000000000000 | 1000000000000 | 1000000000000 | 1000000000000 | 1000000000000
79 | S | F | Serviço | 1.5.2.0.2. | ALVENARIA DE VEDAÇÃO DE BLOCOS CERÂMICOS FURADOS NA VERTICAL DE 9X19X39 CM (ESPESSURA 9 CM) E ARGAMASSA DE ASSENTAMENTO COM PREPARO EM BETONEIRA. AF_12/2021 | M2 | 933.85 |  |  |  | . | 6 | SISTEMA DE VEDAÇÃO VERTICAL | [13 empty] | 0 | 0 | 0 | 0 | 0 | 0 | 0 | 0 | 0 | 0 | 1000000000000 | 1000000000000 | 1000000000000 | 1000000000000 | 1000000000000 | 1000000000000 | 1000000000000 | 1000000000000 | 1000000000000 | 1000000000000 | 1000000000000 | 1000000000000 | 1000000000000 | 1000000000000 | 1000000000000 | 1000000000000 | 1000000000000 | 1000000000000 | 1000000000000 | 1000000000000
79 | S | F | Serviço | 1.5.2.0.3. | ALVENARIA DE VEDAÇÃO DE BLOCOS CERÂMICOS FURADOS NA HORIZONTAL DE 9X19X19 CM (ESPESSURA 9 CM) E ARGAMASSA DE ASSENTAMENTO COM PREPARO EM BETONEIRA. AF_12/2021 | M2 | 17.16 |  |  |  | . | 6 | SISTEMA DE VEDAÇÃO VERTICAL | [13 empty] | 0 | 0 | 0 | 0 | 0 | 0 | 0 | 0 | 0 | 0 | 1000000000000 | 1000000000000 | 1000000000000 | 1000000000000 | 1000000000000 | 1000000000000 | 1000000000000 | 1000000000000 | 1000000000000 | 1000000000000 | 1000000000000 | 1000000000000 | 1000000000000 | 1000000000000 | 1000000000000 | 1000000000000 | 1000000000000 | 1000000000000 | 1000000000000 | 1000000000000
79 | S | F | Serviço | 1.5.2.0.4. | FIXAÇÃO (ENCUNHAMENTO) DE ALVENARIA DE VEDAÇÃO COM ARGAMASSA APLICADA COM BISNAGA. AF_03/2024 | M | 639.94 |  |  |  | . | 6 | SISTEMA DE VEDAÇÃO VERTICAL | [13 empty] | 0 | 0 | 0 | 0 | 0 | 0 | 0 | 0 | 0 | 0 | 1000000000000 | 1000000000000 | 1000000000000 | 1000000000000 | 1000000000000 | 1000000000000 | 1000000000000 | 1000000000000 | 1000000000000 | 1000000000000 | 1000000000000 | 1000000000000 | 1000000000000 | 1000000000000 | 1000000000000 | 1000000000000 | 1000000000000 | 1000000000000 | 1000000000000 | 1000000000000
79 | S | F | Serviço | 1.5.2.0.5. | ALVENARIA DE VEDAÇÃO DE BLOCOS CERÂMICOS MACIÇOS DE 5X10X20CM (ESPESSURA 10CM) E ARGAMASSA DE ASSENTAMENTO COM PREPARO EM BETONEIRA. AF_05/2020 | M2 | 14.71 |  |  |  | . | 6 | SISTEMA DE VEDAÇÃO VERTICAL | [13 empty] | 0 | 0 | 0 | 0 | 0 | 0 | 0 | 0 | 0 | 0 | 1000000000000 | 1000000000000 | 1000000000000 | 1000000000000 | 1000000000000 | 1000000000000 | 1000000000000 | 1000000000000 | 1000000000000 | 1000000000000 | 1000000000000 | 1000000000000 | 1000000000000 | 1000000000000 | 1000000000000 | 1000000000000 | 1000000000000 | 1000000000000 | 1000000000000 | 1000000000000
79 | 3 | F | Nível 3 | 1.5.3. | CONCRETO ARMADO PARA VERGAS |  | 0 |  |  |  | . | [15 empty] | 0 | 0 | 0 | 0 | 0 | 0 | 0 | 0 | 0 | 0 | 0 | 0 | 0 | 0 | 0 | 0 | 0 | 0 | 0 | 0 | 0 | 0 | 0 | 0 | 0 | 0 | 0 | 0 | 0 | 0
79 | S | F | Serviço | 1.5.3.0.1. | VERGA MOLDADA IN LOCO EM CONCRETO, ESPESSURA DE *10* CM. AF_03/2024 | M | 72.94 |  |  |  | . | 6 | SISTEMA DE VEDAÇÃO VERTICAL | [13 empty] | 0 | 0 | 0 | 0 | 0 | 0 | 0 | 0 | 0 | 0 | 1000000000000 | 1000000000000 | 1000000000000 | 1000000000000 | 1000000000000 | 1000000000000 | 1000000000000 | 1000000000000 | 1000000000000 | 1000000000000 | 1000000000000 | 1000000000000 | 1000000000000 | 1000000000000 | 1000000000000 | 1000000000000 | 1000000000000 | 1000000000000 | 1000000000000 | 1000000000000
79 | S | F | Serviço | 1.5.3.0.2. | VERGA MOLDADA IN LOCO EM CONCRETO, ESPESSURA DE *15* CM. AF_03/2024 | M | 2.9 |  |  |  | . | 6 | SISTEMA DE VEDAÇÃO VERTICAL | [13 empty] | 0 | 0 | 0 | 0 | 0 | 0 | 0 | 0 | 0 | 0 | 1000000000000 | 1000000000000 | 1000000000000 | 1000000000000 | 1000000000000 | 1000000000000 | 1000000000000 | 1000000000000 | 1000000000000 | 1000000000000 | 1000000000000 | 1000000000000 | 1000000000000 | 1000000000000 | 1000000000000 | 1000000000000 | 1000000000000 | 1000000000000 | 1000000000000 | 1000000000000
79 | S | F | Serviço | 1.5.3.0.3. | CONTRAVERGA MOLDADA IN LOCO EM CONCRETO, ESPESSURA DE *10* CM. AF_03/2024 | M | 85.5 |  |  |  | . | 6 | SISTEMA DE VEDAÇÃO VERTICAL | [13 empty] | 0 | 0 | 0 | 0 | 0 | 0 | 0 | 0 | 0 | 0 | 1000000000000 | 1000000000000 | 1000000000000 | 1000000000000 | 1000000000000 | 1000000000000 | 1000000000000 | 1000000000000 | 1000000000000 | 1000000000000 | 1000000000000 | 1000000000000 | 1000000000000 | 1000000000000 | 1000000000000 | 1000000000000 | 1000000000000 | 1000000000000 | 1000000000000 | 1000000000000
79 | S | F | Serviço | 1.5.3.0.4. | CONTRAVERGA MOLDADA IN LOCO EM CONCRETO, ESPESSURA DE *15* CM. AF_03/2024 | M | 71.3 |  |  |  | . | 6 | SISTEMA DE VEDAÇÃO VERTICAL | [13 empty] | 0 | 0 | 0 | 0 | 0 | 0 | 0 | 0 | 0 | 0 | 1000000000000 | 1000000000000 | 1000000000000 | 1000000000000 | 1000000000000 | 1000000000000 | 1000000000000 | 1000000000000 | 1000000000000 | 1000000000000 | 1000000000000 | 1000000000000 | 1000000000000 | 1000000000000 | 1000000000000 | 1000000000000 | 1000000000000 | 1000000000000 | 1000000000000 | 1000000000000
79 | 3 | F | Nível 3 | 1.5.4. | DIVISÓRIAS |  | 0 |  |  |  | . | [15 empty] | 0 | 0 | 0 | 0 | 0 | 0 | 0 | 0 | 0 | 0 | 0 | 0 | 0 | 0 | 0 | 0 | 0 | 0 | 0 | 0 | 0 | 0 | 0 | 0 | 0 | 0 | 0 | 0 | 0 | 0
79 | S | F | Serviço | 1.5.4.0.1. | DIVISORIA SANITÁRIA, TIPO CABINE, EM GRANITO CINZA POLIDO, ESP = 3CM, ASSENTADO COM ARGAMASSA COLANTE AC III-E, EXCLUSIVE FERRAGENS. AF_01/2021 | M2 | 14.29 |  |  |  | . | 6 | SISTEMA DE VEDAÇÃO VERTICAL | [13 empty] | 0 | 0 | 0 | 0 | 0 | 0 | 0 | 0 | 0 | 0 | 1000000000000 | 1000000000000 | 1000000000000 | 1000000000000 | 1000000000000 | 1000000000000 | 1000000000000 | 1000000000000 | 1000000000000 | 1000000000000 | 1000000000000 | 1000000000000 | 1000000000000 | 1000000000000 | 1000000000000 | 1000000000000 | 1000000000000 | 1000000000000 | 1000000000000 | 1000000000000
79 | S | F | Serviço | 1.5.4.0.2. | INSTALAÇÃO DE BOX DE VIDRO TEMPERADO, E = 10 MM, ENCAIXADO EM PERFIL U. AF_01/2021_PS | M2 | 5.94 |  |  |  | . | 6 | SISTEMA DE VEDAÇÃO VERTICAL | [13 empty] | 0 | 0 | 0 | 0 | 0 | 0 | 0 | 0 | 0 | 0 | 1000000000000 | 1000000000000 | 1000000000000 | 1000000000000 | 1000000000000 | 1000000000000 | 1000000000000 | 1000000000000 | 1000000000000 | 1000000000000 | 1000000000000 | 1000000000000 | 1000000000000 | 1000000000000 | 1000000000000 | 1000000000000 | 1000000000000 | 1000000000000 | 1000000000000 | 1000000000000
79 | S | F | Serviço | 1.5.4.0.3. | DIVISÓRIA FIXA EM VIDRO TEMPERADO 10 MM, SEM ABERTURA. AF_01/2021_PS | M2 | 5.38 |  |  |  | . | 6 | SISTEMA DE VEDAÇÃO VERTICAL | [13 empty] | 0 | 0 | 0 | 0 | 0 | 0 | 0 | 0 | 0 | 0 | 1000000000000 | 1000000000000 | 1000000000000 | 1000000000000 | 1000000000000 | 1000000000000 | 1000000000000 | 1000000000000 | 1000000000000 | 1000000000000 | 1000000000000 | 1000000000000 | 1000000000000 | 1000000000000 | 1000000000000 | 1000000000000 | 1000000000000 | 1000000000000 | 1000000000000 | 1000000000000
97. | 2 | F | Nível 2 | 1.6. | ESQUADRIAS |  | 0 |  |  |  | . | [15 empty] | 0 | 0 | 0 | 0 | 0 | 0 | 0 | 0 | 0 | 0 | 0 | 0 | 0 | 0 | 0 | 0 | 0 | 0 | 0 | 0 | 0 | 0 | 0 | 0 | 0 | 0 | 0 | 0 | 0 | 0
97. | 3 | F | Nível 3 | 1.6.1. | PORTAS DE MADEIRA |  | 0 |  |  |  | . | [15 empty] | 0 | 0 | 0 | 0 | 0 | 0 | 0 | 0 | 0 | 0 | 0 | 0 | 0 | 0 | 0 | 0 | 0 | 0 | 0 | 0 | 0 | 0 | 0 | 0 | 0 | 0 | 0 | 0 | 0 | 0
97 | S | F | Serviço | 1.6.1.0.1. | PM1 - KIT DE PORTA DE MADEIRA FRISADA, SEMI-OCA (LEVE OU MÉDIA), PADRÃO MÉDIO, 80X210CM, ESPESSURA DE 3,5CM, ITENS INCLUSOS: DOBRADIÇAS, MONTAGEM E INSTALAÇÃO DE BATENTE, FECHADURA COM EXECUÇÃO DO FURO - FORNECIMENTO E INSTALAÇÃO | UN | 17 |  |  |  | . | 7 | ESQUADRIAS | [13 empty] | 0 | 0 | 0 | 0 | 0 | 0 | 0 | 0 | 0 | 0 | 1000000000000 | 1000000000000 | 1000000000000 | 1000000000000 | 1000000000000 | 1000000000000 | 1000000000000 | 1000000000000 | 1000000000000 | 1000000000000 | 1000000000000 | 1000000000000 | 1000000000000 | 1000000000000 | 1000000000000 | 1000000000000 | 1000000000000 | 1000000000000 | 1000000000000 | 1000000000000
97 | S | F | Serviço | 1.6.1.0.2. | PM 2 - KIT DE PORTA DE MADEIRA COM VENEZIANA, 80X210CM (ESPESSURA DE 3CM), PADRÃO MÉDIO, ITENS INCLUSOS: DOBRADIÇAS, MONTAGEM E INSTALAÇÃO DE BATENTE, FECHADURA COM EXECUÇÃO DO FURO - FORNECIMENTO E INSTALAÇÃO | UN | 2 |  |  |  | . | 7 | ESQUADRIAS | [13 empty] | 0 | 0 | 0 | 0 | 0 | 0 | 0 | 0 | 0 | 0 | 1000000000000 | 1000000000000 | 1000000000000 | 1000000000000 | 1000000000000 | 1000000000000 | 1000000000000 | 1000000000000 | 1000000000000 | 1000000000000 | 1000000000000 | 1000000000000 | 1000000000000 | 1000000000000 | 1000000000000 | 1000000000000 | 1000000000000 | 1000000000000 | 1000000000000 | 1000000000000
97 | S | F | Serviço | 1.6.1.0.3. | PM3 - KIT DE PORTA DE MADEIRA FRISADA, SEMI-OCA (LEVE OU MÉDIA), PADRÃO MÉDIO, 80X210CM, ESPESSURA DE 3,5CM, ITENS INCLUSOS: DOBRADIÇAS, MONTAGEM E INSTALAÇÃO DE BATENTE, FECHADURA COM EXECUÇÃO DO FURO - FORNECIMENTO E INSTALAÇÃO. | UN | 4 |  |  |  | . | 7 | ESQUADRIAS | [13 empty] | 0 | 0 | 0 | 0 | 0 | 0 | 0 | 0 | 0 | 0 | 1000000000000 | 1000000000000 | 1000000000000 | 1000000000000 | 1000000000000 | 1000000000000 | 1000000000000 | 1000000000000 | 1000000000000 | 1000000000000 | 1000000000000 | 1000000000000 | 1000000000000 | 1000000000000 | 1000000000000 | 1000000000000 | 1000000000000 | 1000000000000 | 1000000000000 | 1000000000000
97 | S | F | Serviço | 1.6.1.0.4. | PM4 - KIT DE PORTA DE MADEIRA COM VISOR DE VIDRO, 80X210CM (ESPESSURA DE 3CM), PADRÃO POPULAR, ITENS INCLUSOS: DOBRADIÇAS, MONTAGEM E INSTALAÇÃO DE BATENTE, FECHADURA COM EXECUÇÃO DO FURO - FORNECIMENTO E INSTALAÇÃO. | UN | 10 |  |  |  | . | 7 | ESQUADRIAS | [13 empty] | 0 | 0 | 0 | 0 | 0 | 0 | 0 | 0 | 0 | 0 | 1000000000000 | 1000000000000 | 1000000000000 | 1000000000000 | 1000000000000 | 1000000000000 | 1000000000000 | 1000000000000 | 1000000000000 | 1000000000000 | 1000000000000 | 1000000000000 | 1000000000000 | 1000000000000 | 1000000000000 | 1000000000000 | 1000000000000 | 1000000000000 | 1000000000000 | 1000000000000
97 | S | F | Serviço | 1.6.1.0.5. | PM5 -PORTA EM COMPENSADO DE MADEIRA E=2cm REVESTIDA COM LAMINADO MELAMÍNICO NAS CORES: AMARELA, VERDE, LARANJA E AZUL | UN | 8 |  |  |  | . | 7 | ESQUADRIAS | [13 empty] | 0 | 0 | 0 | 0 | 0 | 0 | 0 | 0 | 0 | 0 | 1000000000000 | 1000000000000 | 1000000000000 | 1000000000000 | 1000000000000 | 1000000000000 | 1000000000000 | 1000000000000 | 1000000000000 | 1000000000000 | 1000000000000 | 1000000000000 | 1000000000000 | 1000000000000 | 1000000000000 | 1000000000000 | 1000000000000 | 1000000000000 | 1000000000000 | 1000000000000
97 | S | F | Serviço | 1.6.1.0.6. | INSTALAÇÃO DE VIDRO LISO INCOLOR ESQUADRIA PM4 , E = 6 MM, EM ESQUADRIA DE MADEIRA, FIXADO COM BAGUETE | M2 | 2.3 |  |  |  | . | 7 | ESQUADRIAS | [13 empty] | 0 | 0 | 0 | 0 | 0 | 0 | 0 | 0 | 0 | 0 | 1000000000000 | 1000000000000 | 1000000000000 | 1000000000000 | 1000000000000 | 1000000000000 | 1000000000000 | 1000000000000 | 1000000000000 | 1000000000000 | 1000000000000 | 1000000000000 | 1000000000000 | 1000000000000 | 1000000000000 | 1000000000000 | 1000000000000 | 1000000000000 | 1000000000000 | 1000000000000
97 | 3 | F | Nível 3 | 1.6.2. | FERRAGENS E ACESSÓRIOS |  | 0 |  |  |  | . | [15 empty] | 0 | 0 | 0 | 0 | 0 | 0 | 0 | 0 | 0 | 0 | 0 | 0 | 0 | 0 | 0 | 0 | 0 | 0 | 0 | 0 | 0 | 0 | 0 | 0 | 0 | 0 | 0 | 0 | 0 | 0
97 | S | F | Serviço | 1.6.2.0.1. | TARJETA TIPO LIVRE/OCUPADO PARA PORTA DE BANHEIRO. AF_12/2019 | UN | 8 |  |  |  | . | 7 | ESQUADRIAS | [13 empty] | 0 | 0 | 0 | 0 | 0 | 0 | 0 | 0 | 0 | 0 | 1000000000000 | 1000000000000 | 1000000000000 | 1000000000000 | 1000000000000 | 1000000000000 | 1000000000000 | 1000000000000 | 1000000000000 | 1000000000000 | 1000000000000 | 1000000000000 | 1000000000000 | 1000000000000 | 1000000000000 | 1000000000000 | 1000000000000 | 1000000000000 | 1000000000000 | 1000000000000
97 | S | F | Serviço | 1.6.2.0.2. | BARRA DE APOIO RETA, EM ACO INOX POLIDO, COMPRIMENTO 60CM, FIXADA NA PAREDE - FORNECIMENTO E INSTALAÇÃO. AF_01/2020 | UN | 4 |  |  |  | . | 7 | ESQUADRIAS | [13 empty] | 0 | 0 | 0 | 0 | 0 | 0 | 0 | 0 | 0 | 0 | 1000000000000 | 1000000000000 | 1000000000000 | 1000000000000 | 1000000000000 | 1000000000000 | 1000000000000 | 1000000000000 | 1000000000000 | 1000000000000 | 1000000000000 | 1000000000000 | 1000000000000 | 1000000000000 | 1000000000000 | 1000000000000 | 1000000000000 | 1000000000000 | 1000000000000 | 1000000000000
97 | S | F | Serviço | 1.6.2.0.3. | CHAPA METÁLICA (ALUMÍNIO) 0,90 M X 0,40 M, ESPESSURA 1 MM PARA AS PORTAS | M² | 19.84 |  |  |  | . | 7 | ESQUADRIAS | [13 empty] | 0 | 0 | 0 | 0 | 0 | 0 | 0 | 0 | 0 | 0 | 1000000000000 | 1000000000000 | 1000000000000 | 1000000000000 | 1000000000000 | 1000000000000 | 1000000000000 | 1000000000000 | 1000000000000 | 1000000000000 | 1000000000000 | 1000000000000 | 1000000000000 | 1000000000000 | 1000000000000 | 1000000000000 | 1000000000000 | 1000000000000 | 1000000000000 | 1000000000000
97 | S | F | Serviço | 1.6.2.0.4. | PINTURA TINTA DE ACABAMENTO (PIGMENTADA) ESMALTE SINTÉTICO ACETINADO EM MADEIRA, 2 DEMÃOS. AF_01/2021 | M2 | 205.25 |  |  |  | . | 7 | ESQUADRIAS | [13 empty] | 0 | 0 | 0 | 0 | 0 | 0 | 0 | 0 | 0 | 0 | 1000000000000 | 1000000000000 | 1000000000000 | 1000000000000 | 1000000000000 | 1000000000000 | 1000000000000 | 1000000000000 | 1000000000000 | 1000000000000 | 1000000000000 | 1000000000000 | 1000000000000 | 1000000000000 | 1000000000000 | 1000000000000 | 1000000000000 | 1000000000000 | 1000000000000 | 1000000000000
97 | 3 | F | Nível 3 | 1.6.3. | PORTAS EM ALUMÍNIO |  | 0 |  |  |  | . | [15 empty] | 0 | 0 | 0 | 0 | 0 | 0 | 0 | 0 | 0 | 0 | 0 | 0 | 0 | 0 | 0 | 0 | 0 | 0 | 0 | 0 | 0 | 0 | 0 | 0 | 0 | 0 | 0 | 0 | 0 | 0
97 | S | F | Serviço | 1.6.3.0.1. | PORTA DE ABRIR - PA1 - 100 X 210 CM EM CHAPA DE ALUMÍNIO, COM VENEZIANA E VIDRO MINIBOREAL 6 MM, INCLUSO FECHADURA E PUXADOR - CONFORME PROJETO DE ESQUADRIAS | UN | 1 |  |  |  | . | 7 | ESQUADRIAS | [13 empty] | 0 | 0 | 0 | 0 | 0 | 0 | 0 | 0 | 0 | 0 | 1000000000000 | 1000000000000 | 1000000000000 | 1000000000000 | 1000000000000 | 1000000000000 | 1000000000000 | 1000000000000 | 1000000000000 | 1000000000000 | 1000000000000 | 1000000000000 | 1000000000000 | 1000000000000 | 1000000000000 | 1000000000000 | 1000000000000 | 1000000000000 | 1000000000000 | 1000000000000
97 | S | F | Serviço | 1.6.3.0.2. | PORTA DE ABRIR - PA2 - 80 X 210 CM EM CHAPA DE ALUMÍNIO, TIPO VENEZIANA COM GUARNIÇÃO, FIXAÇÃO COM PARAFUSOS - FORNECIMENTO E INSTALAÇÃO - CONFORME PROJETO DE ESQUADRIAS | M2 | 1.68 |  |  |  | . | 7 | ESQUADRIAS | [13 empty] | 0 | 0 | 0 | 0 | 0 | 0 | 0 | 0 | 0 | 0 | 1000000000000 | 1000000000000 | 1000000000000 | 1000000000000 | 1000000000000 | 1000000000000 | 1000000000000 | 1000000000000 | 1000000000000 | 1000000000000 | 1000000000000 | 1000000000000 | 1000000000000 | 1000000000000 | 1000000000000 | 1000000000000 | 1000000000000 | 1000000000000 | 1000000000000 | 1000000000000
97 | S | F | Serviço | 1.6.3.0.3. | PORTA DE ABRIR 2 FOLHAS - PA3 - 160 X 210 CM EM CHAPA DE ALUMÍNIO, TIPO VENEZIANA COM GUARNIÇÃO, FIXAÇÃO COM PARAFUSOS - FORNECIMENTO E INSTALAÇÃO - CONFORME PROJETO DE ESQUADRIAS | M2 | 6.72 |  |  |  | . | 7 | ESQUADRIAS | [13 empty] | 0 | 0 | 0 | 0 | 0 | 0 | 0 | 0 | 0 | 0 | 1000000000000 | 1000000000000 | 1000000000000 | 1000000000000 | 1000000000000 | 1000000000000 | 1000000000000 | 1000000000000 | 1000000000000 | 1000000000000 | 1000000000000 | 1000000000000 | 1000000000000 | 1000000000000 | 1000000000000 | 1000000000000 | 1000000000000 | 1000000000000 | 1000000000000 | 1000000000000
97 | S | F | Serviço | 1.6.3.0.4. | PORTA DE CORRER - PA4- 450 X 265 CM, DE ALUMÍNIO, COM DUAS FOLHAS FIXAS E DUAS FOLHAS DE CORRER PARA VIDRO, INCLUSO VIDRO LISO INCOLOR 8 MM, FECHADURA E PUXADOR, SEM ALIZAR - CONFORME PROJETO DE ESQUADRIAS | M2 | 143.1 |  |  |  | . | 7 | ESQUADRIAS | [13 empty] | 0 | 0 | 0 | 0 | 0 | 0 | 0 | 0 | 0 | 0 | 1000000000000 | 1000000000000 | 1000000000000 | 1000000000000 | 1000000000000 | 1000000000000 | 1000000000000 | 1000000000000 | 1000000000000 | 1000000000000 | 1000000000000 | 1000000000000 | 1000000000000 | 1000000000000 | 1000000000000 | 1000000000000 | 1000000000000 | 1000000000000 | 1000000000000 | 1000000000000
97 | S | F | Serviço | 1.6.3.0.5. | PORTA DE CORRER - PA5- 240 X 210 CM, DE ALUMÍNIO, COM DUAS FOLHAS DE CORRER PARA VIDRO, INCLUSO VIDRO LISO INCOLOR 8 MM, FECHADURA E PUXADOR, SEM ALIZAR - CONFORME PROJETO DE ESQUADRIAS | M2 | 5.04 |  |  |  | . | 7 | ESQUADRIAS | [13 empty] | 0 | 0 | 0 | 0 | 0 | 0 | 0 | 0 | 0 | 0 | 1000000000000 | 1000000000000 | 1000000000000 | 1000000000000 | 1000000000000 | 1000000000000 | 1000000000000 | 1000000000000 | 1000000000000 | 1000000000000 | 1000000000000 | 1000000000000 | 1000000000000 | 1000000000000 | 1000000000000 | 1000000000000 | 1000000000000 | 1000000000000 | 1000000000000 | 1000000000000
97 | S | F | Serviço | 1.6.3.0.6. | PORTA DE ABRIR 2 FOLHAS - PA6 - 110 X 170 CM EM CHAPA DE ALUMÍNIO, TIPO VENEZIANA COM GUARNIÇÃO, FIXAÇÃO COM PARAFUSOS - FORNECIMENTO E INSTALAÇÃO - CONFORME PROJETO DE ESQUADRIAS | M2 | 7.48 |  |  |  | . | 7 | ESQUADRIAS | [13 empty] | 0 | 0 | 0 | 0 | 0 | 0 | 0 | 0 | 0 | 0 | 1000000000000 | 1000000000000 | 1000000000000 | 1000000000000 | 1000000000000 | 1000000000000 | 1000000000000 | 1000000000000 | 1000000000000 | 1000000000000 | 1000000000000 | 1000000000000 | 1000000000000 | 1000000000000 | 1000000000000 | 1000000000000 | 1000000000000 | 1000000000000 | 1000000000000 | 1000000000000
97 | S | F | Serviço | 1.6.3.0.7. | PORTA DE ABRIR 2 FOLHAS - PA7 - 250 X 210 CM EM CHAPA DE ALUMÍNIO, COM DUAS FOLHAS DE ABRIR E BANDEIRA LATERAL FIXA, TIPO VENEZIANA COM GUARNIÇÃO, FIXAÇÃO COM PARAFUSOS - FORNECIMENTO E INSTALAÇÃO - CONFORME PROJETO DE ESQUADRIAS | M2 | 5.25 |  |  |  | . | 7 | ESQUADRIAS | [13 empty] | 0 | 0 | 0 | 0 | 0 | 0 | 0 | 0 | 0 | 0 | 1000000000000 | 1000000000000 | 1000000000000 | 1000000000000 | 1000000000000 | 1000000000000 | 1000000000000 | 1000000000000 | 1000000000000 | 1000000000000 | 1000000000000 | 1000000000000 | 1000000000000 | 1000000000000 | 1000000000000 | 1000000000000 | 1000000000000 | 1000000000000 | 1000000000000 | 1000000000000
97 | 3 | F | Nível 3 | 1.6.4. | JANELAS EM ALUMÍNIO |  | 0 |  |  |  | . | [15 empty] | 0 | 0 | 0 | 0 | 0 | 0 | 0 | 0 | 0 | 0 | 0 | 0 | 0 | 0 | 0 | 0 | 0 | 0 | 0 | 0 | 0 | 0 | 0 | 0 | 0 | 0 | 0 | 0 | 0 | 0
97 | S | F | Serviço | 1.6.4.0.1. | JANELA DE ALUMÍNIO - JA-1 - 70 X 125 CM, TIPO GUILHOTINA COMPLETA, COM VIDROS, BATENTE E FERRAGENS. EXCLUSIVE ALIZAR, ACABAMENTO E CONTRAMARCO, CONFORME PROJETO DE ESQUADRIAS | M2 | 0.88 |  |  |  | . | 7 | ESQUADRIAS | [13 empty] | 0 | 0 | 0 | 0 | 0 | 0 | 0 | 0 | 0 | 0 | 1000000000000 | 1000000000000 | 1000000000000 | 1000000000000 | 1000000000000 | 1000000000000 | 1000000000000 | 1000000000000 | 1000000000000 | 1000000000000 | 1000000000000 | 1000000000000 | 1000000000000 | 1000000000000 | 1000000000000 | 1000000000000 | 1000000000000 | 1000000000000 | 1000000000000 | 1000000000000
97 | S | F | Serviço | 1.6.4.0.2. | JANELA DE ALUMÍNIO - JA-2 - 110 X 145 CM, TIPO GUILHOTINACOMPLETA, COM VIDROS, BATENTE E FERRAGENS. EXCLUSIVE ALIZAR, ACABAMENTO E CONTRAMARCO, CONFORME PROJETO DE ESQUADRIAS | M2 | 1.6 |  |  |  | . | 7 | ESQUADRIAS | [13 empty] | 0 | 0 | 0 | 0 | 0 | 0 | 0 | 0 | 0 | 0 | 1000000000000 | 1000000000000 | 1000000000000 | 1000000000000 | 1000000000000 | 1000000000000 | 1000000000000 | 1000000000000 | 1000000000000 | 1000000000000 | 1000000000000 | 1000000000000 | 1000000000000 | 1000000000000 | 1000000000000 | 1000000000000 | 1000000000000 | 1000000000000 | 1000000000000 | 1000000000000
97 | S | F | Serviço | 1.6.4.0.3. | JANELA DE ALUMÍNIO JA-3 - 140 X 115, TIPO FIXA, PARA VIDRO, COM VIDRO, BATENTE E FERRAGENS. EXCLUSIVE ACABAMENTO, ALIZAR E CONTRAMARCO, CONFORME PROJETO DE ESQUADRIAS | M2 | 3.22 |  |  |  | . | 7 | ESQUADRIAS | [13 empty] | 0 | 0 | 0 | 0 | 0 | 0 | 0 | 0 | 0 | 0 | 1000000000000 | 1000000000000 | 1000000000000 | 1000000000000 | 1000000000000 | 1000000000000 | 1000000000000 | 1000000000000 | 1000000000000 | 1000000000000 | 1000000000000 | 1000000000000 | 1000000000000 | 1000000000000 | 1000000000000 | 1000000000000 | 1000000000000 | 1000000000000 | 1000000000000 | 1000000000000
97 | S | F | Serviço | 1.6.4.0.4. | JANELA DE ALUMÍNIO - JA-4 - 140 X 145 CM, TIPO GUILHOTINA COMPLETA, COM VIDROS, BATENTE E FERRAGENS. EXCLUSIVE ALIZAR, ACABAMENTO E CONTRAMARCO, CONFORME PROJETO DE ESQUADRIAS | M2 | 2.03 |  |  |  | . | 7 | ESQUADRIAS | [13 empty] | 0 | 0 | 0 | 0 | 0 | 0 | 0 | 0 | 0 | 0 | 1000000000000 | 1000000000000 | 1000000000000 | 1000000000000 | 1000000000000 | 1000000000000 | 1000000000000 | 1000000000000 | 1000000000000 | 1000000000000 | 1000000000000 | 1000000000000 | 1000000000000 | 1000000000000 | 1000000000000 | 1000000000000 | 1000000000000 | 1000000000000 | 1000000000000 | 1000000000000
97 | S | F | Serviço | 1.6.4.0.5. | JANELA DE ALUMÍNIO JA-5 - 200 X 128 CM, TIPO FIXA, PARA VIDRO, COM VIDRO, BATENTE E FERRAGENS. EXCLUSIVE ACABAMENTO, ALIZAR E CONTRAMARCO, CONFORME PROJETO DE ESQUADRIAS | M2 | 2.56 |  |  |  | . | 7 | ESQUADRIAS | [13 empty] | 0 | 0 | 0 | 0 | 0 | 0 | 0 | 0 | 0 | 0 | 1000000000000 | 1000000000000 | 1000000000000 | 1000000000000 | 1000000000000 | 1000000000000 | 1000000000000 | 1000000000000 | 1000000000000 | 1000000000000 | 1000000000000 | 1000000000000 | 1000000000000 | 1000000000000 | 1000000000000 | 1000000000000 | 1000000000000 | 1000000000000 | 1000000000000 | 1000000000000
97 | S | F | Serviço | 1.6.4.0.6. | JANELA DE ALUMÍNIO - JA-6 - 210 X 50 CM, TIPO MAXIM-AR, COM VIDROS, BATENTE E FERRAGENS. EXCLUSIVE ALIZAR, ACABAMENTO E CONTRAMARCO, CONFORME PROJETO DE ESQUADRIAS | M2 | 2.1 |  |  |  | . | 7 | ESQUADRIAS | [13 empty] | 0 | 0 | 0 | 0 | 0 | 0 | 0 | 0 | 0 | 0 | 1000000000000 | 1000000000000 | 1000000000000 | 1000000000000 | 1000000000000 | 1000000000000 | 1000000000000 | 1000000000000 | 1000000000000 | 1000000000000 | 1000000000000 | 1000000000000 | 1000000000000 | 1000000000000 | 1000000000000 | 1000000000000 | 1000000000000 | 1000000000000 | 1000000000000 | 1000000000000
97 | S | F | Serviço | 1.6.4.0.7. | JANELA DE ALUMÍNIO - JA-7 - 210 X 75 CM, TIPO MAXIM-AR, COM VIDROS, BATENTE E FERRAGENS. EXCLUSIVE ALIZAR, ACABAMENTO E CONTRAMARCO, CONFORME PROJETO DE ESQUADRIAS | M2 | 11.03 |  |  |  | . | 7 | ESQUADRIAS | [13 empty] | 0 | 0 | 0 | 0 | 0 | 0 | 0 | 0 | 0 | 0 | 1000000000000 | 1000000000000 | 1000000000000 | 1000000000000 | 1000000000000 | 1000000000000 | 1000000000000 | 1000000000000 | 1000000000000 | 1000000000000 | 1000000000000 | 1000000000000 | 1000000000000 | 1000000000000 | 1000000000000 | 1000000000000 | 1000000000000 | 1000000000000 | 1000000000000 | 1000000000000
97 | S | F | Serviço | 1.6.4.0.8. | JANELA DE ALUMÍNIO - JA-8 - 210 X 100 CM, TIPO MAXIM-AR, COM VIDROS, BATENTE E FERRAGENS. EXCLUSIVE ALIZAR, ACABAMENTO E CONTRAMARCO, CONFORME PROJETO DE ESQUADRIAS | M2 | 6.3 |  |  |  | . | 7 | ESQUADRIAS | [13 empty] | 0 | 0 | 0 | 0 | 0 | 0 | 0 | 0 | 0 | 0 | 1000000000000 | 1000000000000 | 1000000000000 | 1000000000000 | 1000000000000 | 1000000000000 | 1000000000000 | 1000000000000 | 1000000000000 | 1000000000000 | 1000000000000 | 1000000000000 | 1000000000000 | 1000000000000 | 1000000000000 | 1000000000000 | 1000000000000 | 1000000000000 | 1000000000000 | 1000000000000
97 | S | F | Serviço | 1.6.4.0.9. | JANELA DE ALUMÍNIO - JA-9 - 210 X 150 CM, TIPO MAXIM-AR, COM VIDROS, BATENTE E FERRAGENS. EXCLUSIVE ALIZAR, ACABAMENTO E CONTRAMARCO, CONFORME PROJETO DE ESQUADRIAS | M2 | 18.9 |  |  |  | . | 7 | ESQUADRIAS | [13 empty] | 0 | 0 | 0 | 0 | 0 | 0 | 0 | 0 | 0 | 0 | 1000000000000 | 1000000000000 | 1000000000000 | 1000000000000 | 1000000000000 | 1000000000000 | 1000000000000 | 1000000000000 | 1000000000000 | 1000000000000 | 1000000000000 | 1000000000000 | 1000000000000 | 1000000000000 | 1000000000000 | 1000000000000 | 1000000000000 | 1000000000000 | 1000000000000 | 1000000000000
97 | S | F | Serviço | 1.6.4.0.10. | JANELA DE ALUMÍNIO - JA-10 - 140 X 150 CM, TIPO MAXIM-AR, COM VIDROS, BATENTE E FERRAGENS. EXCLUSIVE ALIZAR, ACABAMENTO E CONTRAMARCO, CONFORME PROJETO DE ESQUADRIAS | M2 | 2.1 |  |  |  | . | 7 | ESQUADRIAS | [13 empty] | 0 | 0 | 0 | 0 | 0 | 0 | 0 | 0 | 0 | 0 | 1000000000000 | 1000000000000 | 1000000000000 | 1000000000000 | 1000000000000 | 1000000000000 | 1000000000000 | 1000000000000 | 1000000000000 | 1000000000000 | 1000000000000 | 1000000000000 | 1000000000000 | 1000000000000 | 1000000000000 | 1000000000000 | 1000000000000 | 1000000000000 | 1000000000000 | 1000000000000
97 | S | F | Serviço | 1.6.4.0.11. | JANELA DE ALUMÍNIO - JA-11 - 140 X 75 CM, TIPO MAXIM-AR, COM VIDROS, BATENTE E FERRAGENS. EXCLUSIVE ALIZAR, ACABAMENTO E CONTRAMARCO, CONFORME PROJETO DE ESQUADRIAS | M2 | 6.3 |  |  |  | . | 7 | ESQUADRIAS | [13 empty] | 0 | 0 | 0 | 0 | 0 | 0 | 0 | 0 | 0 | 0 | 1000000000000 | 1000000000000 | 1000000000000 | 1000000000000 | 1000000000000 | 1000000000000 | 1000000000000 | 1000000000000 | 1000000000000 | 1000000000000 | 1000000000000 | 1000000000000 | 1000000000000 | 1000000000000 | 1000000000000 | 1000000000000 | 1000000000000 | 1000000000000 | 1000000000000 | 1000000000000
97 | S | F | Serviço | 1.6.4.0.12. | JANELA DE ALUMÍNIO - JA-12 - 420 X 50 CM, TIPO MAXIM-AR, COM VIDROS, BATENTE E FERRAGENS. EXCLUSIVE ALIZAR, ACABAMENTO E CONTRAMARCO, CONFORME PROJETO DE ESQUADRIAS | M2 | 8.4 |  |  |  | . | 7 | ESQUADRIAS | [13 empty] | 0 | 0 | 0 | 0 | 0 | 0 | 0 | 0 | 0 | 0 | 1000000000000 | 1000000000000 | 1000000000000 | 1000000000000 | 1000000000000 | 1000000000000 | 1000000000000 | 1000000000000 | 1000000000000 | 1000000000000 | 1000000000000 | 1000000000000 | 1000000000000 | 1000000000000 | 1000000000000 | 1000000000000 | 1000000000000 | 1000000000000 | 1000000000000 | 1000000000000
97 | S | F | Serviço | 1.6.4.0.13. | JANELA DE ALUMÍNIO - JA-13 - 420 X 150 CM, TIPO MAXIM-AR, COM VIDROS, BATENTE E FERRAGENS. EXCLUSIVE ALIZAR, ACABAMENTO E CONTRAMARCO, CONFORME PROJETO DE ESQUADRIAS | M2 | 12.6 |  |  |  | . | 7 | ESQUADRIAS | [13 empty] | 0 | 0 | 0 | 0 | 0 | 0 | 0 | 0 | 0 | 0 | 1000000000000 | 1000000000000 | 1000000000000 | 1000000000000 | 1000000000000 | 1000000000000 | 1000000000000 | 1000000000000 | 1000000000000 | 1000000000000 | 1000000000000 | 1000000000000 | 1000000000000 | 1000000000000 | 1000000000000 | 1000000000000 | 1000000000000 | 1000000000000 | 1000000000000 | 1000000000000
97 | S | F | Serviço | 1.6.4.0.14. | JANELA DE ALUMÍNIO - JA-14 - 560 X 100 CM, TIPO MAXIM-AR, COM VIDROS, BATENTE E FERRAGENS. EXCLUSIVE ALIZAR, ACABAMENTO E CONTRAMARCO, CONFORME PROJETO DE ESQUADRIAS | M2 | 33.6 |  |  |  | . | 7 | ESQUADRIAS | [13 empty] | 0 | 0 | 0 | 0 | 0 | 0 | 0 | 0 | 0 | 0 | 1000000000000 | 1000000000000 | 1000000000000 | 1000000000000 | 1000000000000 | 1000000000000 | 1000000000000 | 1000000000000 | 1000000000000 | 1000000000000 | 1000000000000 | 1000000000000 | 1000000000000 | 1000000000000 | 1000000000000 | 1000000000000 | 1000000000000 | 1000000000000 | 1000000000000 | 1000000000000
97 | S | F | Serviço | 1.6.4.0.15. | JANELA DE ALUMÍNIO - JA-15 - 560 X 150 CM, TIPO MAXIM-AR, COM VIDROS, BATENTE E FERRAGENS. EXCLUSIVE ALIZAR, ACABAMENTO E CONTRAMARCO, CONFORME PROJETO DE ESQUADRIAS | M2 | 16.8 |  |  |  | . | 7 | ESQUADRIAS | [13 empty] | 0 | 0 | 0 | 0 | 0 | 0 | 0 | 0 | 0 | 0 | 1000000000000 | 1000000000000 | 1000000000000 | 1000000000000 | 1000000000000 | 1000000000000 | 1000000000000 | 1000000000000 | 1000000000000 | 1000000000000 | 1000000000000 | 1000000000000 | 1000000000000 | 1000000000000 | 1000000000000 | 1000000000000 | 1000000000000 | 1000000000000 | 1000000000000 | 1000000000000
97 | S | F | Serviço | 1.6.4.0.16. | JANELA DE ALUMÍNIO JA-16 - 160 X 85, TIPO FIXA, PARA VIDRO, COM VIDRO, BATENTE E FERRAGENS. EXCLUSIVE ACABAMENTO, ALIZAR E CONTRAMARCO, CONFORME PROJETO DE ESQUADRIAS | M2 | 5.44 |  |  |  | . | 7 | ESQUADRIAS | [13 empty] | 0 | 0 | 0 | 0 | 0 | 0 | 0 | 0 | 0 | 0 | 1000000000000 | 1000000000000 | 1000000000000 | 1000000000000 | 1000000000000 | 1000000000000 | 1000000000000 | 1000000000000 | 1000000000000 | 1000000000000 | 1000000000000 | 1000000000000 | 1000000000000 | 1000000000000 | 1000000000000 | 1000000000000 | 1000000000000 | 1000000000000 | 1000000000000 | 1000000000000
97 | S | F | Serviço | 1.6.4.0.17. | JANELA DE ALUMÍNIO - JA-17 - 60 X 20 CM, COM MALHA DE 3 A 7 MM | M2 | 0.25 |  |  |  | . | 7 | ESQUADRIAS | [13 empty] | 0 | 0 | 0 | 0 | 0 | 0 | 0 | 0 | 0 | 0 | 1000000000000 | 1000000000000 | 1000000000000 | 1000000000000 | 1000000000000 | 1000000000000 | 1000000000000 | 1000000000000 | 1000000000000 | 1000000000000 | 1000000000000 | 1000000000000 | 1000000000000 | 1000000000000 | 1000000000000 | 1000000000000 | 1000000000000 | 1000000000000 | 1000000000000 | 1000000000000
97 | S | F | Serviço | 1.6.4.0.18. | JANELA DE ALUMÍNIO - JA-18 - 120 X 20 CM, COM MALHA DE 3 A 7 MM | M2 | 0.5 |  |  |  | . | 7 | ESQUADRIAS | [13 empty] | 0 | 0 | 0 | 0 | 0 | 0 | 0 | 0 | 0 | 0 | 1000000000000 | 1000000000000 | 1000000000000 | 1000000000000 | 1000000000000 | 1000000000000 | 1000000000000 | 1000000000000 | 1000000000000 | 1000000000000 | 1000000000000 | 1000000000000 | 1000000000000 | 1000000000000 | 1000000000000 | 1000000000000 | 1000000000000 | 1000000000000 | 1000000000000 | 1000000000000
97 | S | F | Serviço | 1.6.4.0.19. | TELA TIPO MOSQUITEIRO - FIXADA NA ESQUADRIA - CONFORME PROJETO DE ESQUADRIAS | M2 | 28.24 |  |  |  | . | 7 | ESQUADRIAS | [13 empty] | 0 | 0 | 0 | 0 | 0 | 0 | 0 | 0 | 0 | 0 | 1000000000000 | 1000000000000 | 1000000000000 | 1000000000000 | 1000000000000 | 1000000000000 | 1000000000000 | 1000000000000 | 1000000000000 | 1000000000000 | 1000000000000 | 1000000000000 | 1000000000000 | 1000000000000 | 1000000000000 | 1000000000000 | 1000000000000 | 1000000000000 | 1000000000000 | 1000000000000
97 | 3 | F | Nível 3 | 1.6.5. | PORTAS DE VIDRO |  | 0 |  |  |  | . | [15 empty] | 0 | 0 | 0 | 0 | 0 | 0 | 0 | 0 | 0 | 0 | 0 | 0 | 0 | 0 | 0 | 0 | 0 | 0 | 0 | 0 | 0 | 0 | 0 | 0 | 0 | 0 | 0 | 0 | 0 | 0
97 | S | F | Serviço | 1.6.5.0.1. | PORTA DE VIDRO - PV1 - 185 X 230 CM, DE ABRIR DUAS FOLHAS TEMPERADO INCOLOR 10 MM, CONFORME PROJETO | M2 | 8.51 |  |  |  | . | 7 | ESQUADRIAS | [13 empty] | 0 | 0 | 0 | 0 | 0 | 0 | 0 | 0 | 0 | 0 | 1000000000000 | 1000000000000 | 1000000000000 | 1000000000000 | 1000000000000 | 1000000000000 | 1000000000000 | 1000000000000 | 1000000000000 | 1000000000000 | 1000000000000 | 1000000000000 | 1000000000000 | 1000000000000 | 1000000000000 | 1000000000000 | 1000000000000 | 1000000000000 | 1000000000000 | 1000000000000
97 | S | F | Serviço | 1.6.5.0.2. | PORTA DE VIDRO - PV2 - 285 X 265CM, DE ABRIR DUAS FOLHAS COM BANDEIRA SUPERIOR E LATERAL, VIDRO TEMPERADO INCOLOR 10 MM, CONFORME PROJETO | M2 | 7.55 |  |  |  | . | 7 | ESQUADRIAS | [13 empty] | 0 | 0 | 0 | 0 | 0 | 0 | 0 | 0 | 0 | 0 | 1000000000000 | 1000000000000 | 1000000000000 | 1000000000000 | 1000000000000 | 1000000000000 | 1000000000000 | 1000000000000 | 1000000000000 | 1000000000000 | 1000000000000 | 1000000000000 | 1000000000000 | 1000000000000 | 1000000000000 | 1000000000000 | 1000000000000 | 1000000000000 | 1000000000000 | 1000000000000
97 | 3 | F | Nível 3 | 1.6.6. | ESQUADRIA GERAL |  | 0 |  |  |  | . | [15 empty] | 0 | 0 | 0 | 0 | 0 | 0 | 0 | 0 | 0 | 0 | 0 | 0 | 0 | 0 | 0 | 0 | 0 | 0 | 0 | 0 | 0 | 0 | 0 | 0 | 0 | 0 | 0 | 0 | 0 | 0
97 | S | F | Serviço | 1.6.6.0.1. | PF1 - PORTÃO METÁLICO DE ABRIR, 1,40 X 2,20 M, COM CHAPA METÁLICA, INCLUSO PINTURA, CONFORME PROJETO DE ESQUADRIAS | M2 | 3.08 |  |  |  | . | 7 | ESQUADRIAS | [13 empty] | 0 | 0 | 0 | 0 | 0 | 0 | 0 | 0 | 0 | 0 | 1000000000000 | 1000000000000 | 1000000000000 | 1000000000000 | 1000000000000 | 1000000000000 | 1000000000000 | 1000000000000 | 1000000000000 | 1000000000000 | 1000000000000 | 1000000000000 | 1000000000000 | 1000000000000 | 1000000000000 | 1000000000000 | 1000000000000 | 1000000000000 | 1000000000000 | 1000000000000
97 | S | F | Serviço | 1.6.6.0.2. | PF2 - PORTÃO METÁLICO DE ABRIR, 1,40 X 1,05 M, COM CHAPA METÁLICA, INCLUSO PINTURA, CONFORME PROJETO DE ESQUADRIAS | M2 | 7.35 |  |  |  | . | 7 | ESQUADRIAS | [13 empty] | 0 | 0 | 0 | 0 | 0 | 0 | 0 | 0 | 0 | 0 | 1000000000000 | 1000000000000 | 1000000000000 | 1000000000000 | 1000000000000 | 1000000000000 | 1000000000000 | 1000000000000 | 1000000000000 | 1000000000000 | 1000000000000 | 1000000000000 | 1000000000000 | 1000000000000 | 1000000000000 | 1000000000000 | 1000000000000 | 1000000000000 | 1000000000000 | 1000000000000
97 | S | F | Serviço | 1.6.6.0.3. | FECHAMENTO EM CHAPA METÁLICA PERFURADA, INCLUSO PINTURA, CONFORME PROJETO | M2 | 72.82 |  |  |  | . | 7 | ESQUADRIAS | [13 empty] | 0 | 0 | 0 | 0 | 0 | 0 | 0 | 0 | 0 | 0 | 1000000000000 | 1000000000000 | 1000000000000 | 1000000000000 | 1000000000000 | 1000000000000 | 1000000000000 | 1000000000000 | 1000000000000 | 1000000000000 | 1000000000000 | 1000000000000 | 1000000000000 | 1000000000000 | 1000000000000 | 1000000000000 | 1000000000000 | 1000000000000 | 1000000000000 | 1000000000000
97 | S | F | Serviço | 1.6.6.0.4. | GUARDA-CORPO CONFECCIONADO COM CHAPA METÁLICA PERFURADA, INCLUSO PINTURA, CONFORME PROJETO | M2 | 50.85 |  |  |  | . | 7 | ESQUADRIAS | [13 empty] | 0 | 0 | 0 | 0 | 0 | 0 | 0 | 0 | 0 | 0 | 1000000000000 | 1000000000000 | 1000000000000 | 1000000000000 | 1000000000000 | 1000000000000 | 1000000000000 | 1000000000000 | 1000000000000 | 1000000000000 | 1000000000000 | 1000000000000 | 1000000000000 | 1000000000000 | 1000000000000 | 1000000000000 | 1000000000000 | 1000000000000 | 1000000000000 | 1000000000000
97 | S | F | Serviço | 1.6.6.0.5. | FECHAMENTO DE PLATIBANDA EM CHAPA METÁLICA PERFURADA, INCLUSO PINTURA, CONFORME PROJETO | M2 | 33.96 |  |  |  | . | 7 | ESQUADRIAS | [13 empty] | 0 | 0 | 0 | 0 | 0 | 0 | 0 | 0 | 0 | 0 | 1000000000000 | 1000000000000 | 1000000000000 | 1000000000000 | 1000000000000 | 1000000000000 | 1000000000000 | 1000000000000 | 1000000000000 | 1000000000000 | 1000000000000 | 1000000000000 | 1000000000000 | 1000000000000 | 1000000000000 | 1000000000000 | 1000000000000 | 1000000000000 | 1000000000000 | 1000000000000
97 | S | F | Serviço | 1.6.6.0.6. | CERCA/GRADIL H=1,58M, MALHA 5 X 15CM - GALVANIZADO | M2 | 81.3 |  |  |  | . | 7 | ESQUADRIAS | [13 empty] | 0 | 0 | 0 | 0 | 0 | 0 | 0 | 0 | 0 | 0 | 1000000000000 | 1000000000000 | 1000000000000 | 1000000000000 | 1000000000000 | 1000000000000 | 1000000000000 | 1000000000000 | 1000000000000 | 1000000000000 | 1000000000000 | 1000000000000 | 1000000000000 | 1000000000000 | 1000000000000 | 1000000000000 | 1000000000000 | 1000000000000 | 1000000000000 | 1000000000000
97 | S | F | Serviço | 1.6.6.0.7. | P01 - PORTÃO METÁLICO 1,85 x 2,10 M , MALHA 5 X 20CM - FIO 5,00MM, REVESTIDOS EM POLIESTER POR PROCESSO DE PINTURA ELETROSTÁTICA (GRADIL), NA COR BRANCA - FORNECIMENTO E INSTALAÇÃO | M2 | 7.77 |  |  |  | . | 7 | ESQUADRIAS | [13 empty] | 0 | 0 | 0 | 0 | 0 | 0 | 0 | 0 | 0 | 0 | 1000000000000 | 1000000000000 | 1000000000000 | 1000000000000 | 1000000000000 | 1000000000000 | 1000000000000 | 1000000000000 | 1000000000000 | 1000000000000 | 1000000000000 | 1000000000000 | 1000000000000 | 1000000000000 | 1000000000000 | 1000000000000 | 1000000000000 | 1000000000000 | 1000000000000 | 1000000000000
97 | S | F | Serviço | 1.6.6.0.8. | P02 - PORTÃO METÁLICO 1,40 X 2,00 M , MALHA 5 X 20CM - FIO 5,00MM, REVESTIDOS EM POLIESTER POR PROCESSO DE PINTURA ELETROSTÁTICA (GRADIL), NA COR BRANCA - FORNECIMENTO E INSTALAÇÃO | M2 | 5.6 |  |  |  | . | 7 | ESQUADRIAS | [13 empty] | 0 | 0 | 0 | 0 | 0 | 0 | 0 | 0 | 0 | 0 | 1000000000000 | 1000000000000 | 1000000000000 | 1000000000000 | 1000000000000 | 1000000000000 | 1000000000000 | 1000000000000 | 1000000000000 | 1000000000000 | 1000000000000 | 1000000000000 | 1000000000000 | 1000000000000 | 1000000000000 | 1000000000000 | 1000000000000 | 1000000000000 | 1000000000000 | 1000000000000
97 | S | F | Serviço | 1.6.6.0.9. | P03 - PORTÃO METÁLICO 1,20 X 2,00 M , MALHA 5 X 20CM - FIO 5,00MM, REVESTIDOS EM POLIESTER POR PROCESSO DE PINTURA ELETROSTÁTICA (GRADIL), NA COR BRANCA - FORNECIMENTO E INSTALAÇÃO | M2 | 2.4 |  |  |  | . | 7 | ESQUADRIAS | [13 empty] | 0 | 0 | 0 | 0 | 0 | 0 | 0 | 0 | 0 | 0 | 1000000000000 | 1000000000000 | 1000000000000 | 1000000000000 | 1000000000000 | 1000000000000 | 1000000000000 | 1000000000000 | 1000000000000 | 1000000000000 | 1000000000000 | 1000000000000 | 1000000000000 | 1000000000000 | 1000000000000 | 1000000000000 | 1000000000000 | 1000000000000 | 1000000000000 | 1000000000000
97 | S | F | Serviço | 1.6.6.0.10. | P04 - PORTÃO METÁLICO NYLOFOR 1,10 X 2,00 M , MALHA 5 X 20CM - FIO 5,00MM, REVESTIDOS EM POLIESTER POR PROCESSO DE PINTURA ELETROSTÁTICA (GRADIL), NA COR BRANCA - FORNECIMENTO E INSTALAÇÃO | M2 | 2.2 |  |  |  | . | 7 | ESQUADRIAS | [13 empty] | 0 | 0 | 0 | 0 | 0 | 0 | 0 | 0 | 0 | 0 | 1000000000000 | 1000000000000 | 1000000000000 | 1000000000000 | 1000000000000 | 1000000000000 | 1000000000000 | 1000000000000 | 1000000000000 | 1000000000000 | 1000000000000 | 1000000000000 | 1000000000000 | 1000000000000 | 1000000000000 | 1000000000000 | 1000000000000 | 1000000000000 | 1000000000000 | 1000000000000
97 | S | F | Serviço | 1.6.6.0.11. | GUARDA-CORPO E PORTÃO (1,10 X 1,05) CONFECCIONADO COM CHAPA METÁLICA PERFURADA, H=1,05, INCLUSO PINTURA, CONFORME PROJETO - CASA DE BOMBAS | M2 | 15.93 |  |  |  | . | 7 | ESQUADRIAS | [13 empty] | 0 | 0 | 0 | 0 | 0 | 0 | 0 | 0 | 0 | 0 | 1000000000000 | 1000000000000 | 1000000000000 | 1000000000000 | 1000000000000 | 1000000000000 | 1000000000000 | 1000000000000 | 1000000000000 | 1000000000000 | 1000000000000 | 1000000000000 | 1000000000000 | 1000000000000 | 1000000000000 | 1000000000000 | 1000000000000 | 1000000000000 | 1000000000000 | 1000000000000
153. | 2 | F | Nível 2 | 1.7. | SISTEMAS DE COBERTURA |  | 0 |  |  |  | . | [15 empty] | 0 | 0 | 0 | 0 | 0 | 0 | 0 | 0 | 0 | 0 | 0 | 0 | 0 | 0 | 0 | 0 | 0 | 0 | 0 | 0 | 0 | 0 | 0 | 0 | 0 | 0 | 0 | 0 | 0 | 0
153 | S | F | Serviço | 1.7.0.0.1. | TELHA TERMOISOLANTE REVESTIDA EM ACO GALVALUME, FACE SUPERIOR TRAPEZOIDAL E FACE INFERIOR PLANA (NAO INCLUI ACESSORIOS DE FIXACAO), REVEST COM ESPESSURA DE 0,50 MM, COM PRE-PINTURA DE COR BRANCA NAS DUAS FACES, NUCLEO EM POLIIOCIANURATO (PIR) COM ESPESSURA DE 50 MM | M2 | 1441 |  |  |  | . | 8 | SISTEMAS DE COBERTURA | [13 empty] | 0 | 0 | 0 | 0 | 0 | 0 | 0 | 0 | 0 | 0 | 1000000000000 | 1000000000000 | 1000000000000 | 1000000000000 | 1000000000000 | 1000000000000 | 1000000000000 | 1000000000000 | 1000000000000 | 1000000000000 | 1000000000000 | 1000000000000 | 1000000000000 | 1000000000000 | 1000000000000 | 1000000000000 | 1000000000000 | 1000000000000 | 1000000000000 | 1000000000000
153 | S | F | Serviço | 1.7.0.0.2. | CALHA EM CHAPA DE AÇO GALVANIZADO NÚMERO 24, DESENVOLVIMENTO DE 50 CM, INCLUSO TRANSPORTE VERTICAL. AF_07/2019 | M | 34.41 |  |  |  | . | 8 | SISTEMAS DE COBERTURA | [13 empty] | 0 | 0 | 0 | 0 | 0 | 0 | 0 | 0 | 0 | 0 | 1000000000000 | 1000000000000 | 1000000000000 | 1000000000000 | 1000000000000 | 1000000000000 | 1000000000000 | 1000000000000 | 1000000000000 | 1000000000000 | 1000000000000 | 1000000000000 | 1000000000000 | 1000000000000 | 1000000000000 | 1000000000000 | 1000000000000 | 1000000000000 | 1000000000000 | 1000000000000
153 | S | F | Serviço | 1.7.0.0.3. | CALHA EM CHAPA DE AÇO GALVANIZADO NÚMERO 24, DESENVOLVIMENTO DE 100 CM, INCLUSO TRANSPORTE VERTICAL. AF_07/2019 | M | 154.5 |  |  |  | . | 8 | SISTEMAS DE COBERTURA | [13 empty] | 0 | 0 | 0 | 0 | 0 | 0 | 0 | 0 | 0 | 0 | 1000000000000 | 1000000000000 | 1000000000000 | 1000000000000 | 1000000000000 | 1000000000000 | 1000000000000 | 1000000000000 | 1000000000000 | 1000000000000 | 1000000000000 | 1000000000000 | 1000000000000 | 1000000000000 | 1000000000000 | 1000000000000 | 1000000000000 | 1000000000000 | 1000000000000 | 1000000000000
153 | S | F | Serviço | 1.7.0.0.4. | CUMEEIRA NORMAL PARA TELHA TRAPEZOIDAL DE AÇO, E = 0,5 MM, INCLUSO ACESSÓRIOS DE FIXAÇÃO E IÇAMENTO | M | 86.02 |  |  |  | . | 8 | SISTEMAS DE COBERTURA | [13 empty] | 0 | 0 | 0 | 0 | 0 | 0 | 0 | 0 | 0 | 0 | 1000000000000 | 1000000000000 | 1000000000000 | 1000000000000 | 1000000000000 | 1000000000000 | 1000000000000 | 1000000000000 | 1000000000000 | 1000000000000 | 1000000000000 | 1000000000000 | 1000000000000 | 1000000000000 | 1000000000000 | 1000000000000 | 1000000000000 | 1000000000000 | 1000000000000 | 1000000000000
153 | S | F | Serviço | 1.7.0.0.5. | RUFO EXTERNO/INTERNO EM CHAPA DE AÇO GALVANIZADO NÚMERO 26, CORTE DE 33 CM, INCLUSO IÇAMENTO. AF_07/2019 | M | 311.35 |  |  |  | . | 8 | SISTEMAS DE COBERTURA | [13 empty] | 0 | 0 | 0 | 0 | 0 | 0 | 0 | 0 | 0 | 0 | 1000000000000 | 1000000000000 | 1000000000000 | 1000000000000 | 1000000000000 | 1000000000000 | 1000000000000 | 1000000000000 | 1000000000000 | 1000000000000 | 1000000000000 | 1000000000000 | 1000000000000 | 1000000000000 | 1000000000000 | 1000000000000 | 1000000000000 | 1000000000000 | 1000000000000 | 1000000000000
153 | S | F | Serviço | 1.7.0.0.6. | CHAPIM (RUFO CAPA) EM AÇO GALVANIZADO, CORTE 33. AF_11/2020 | M | 214.7 |  |  |  | . | 8 | SISTEMAS DE COBERTURA | [13 empty] | 0 | 0 | 0 | 0 | 0 | 0 | 0 | 0 | 0 | 0 | 1000000000000 | 1000000000000 | 1000000000000 | 1000000000000 | 1000000000000 | 1000000000000 | 1000000000000 | 1000000000000 | 1000000000000 | 1000000000000 | 1000000000000 | 1000000000000 | 1000000000000 | 1000000000000 | 1000000000000 | 1000000000000 | 1000000000000 | 1000000000000 | 1000000000000 | 1000000000000
160. | 2 | F | Nível 2 | 1.8. | IMPERMEABILIZAÇÃO |  | 0 |  |  |  | . | [15 empty] | 0 | 0 | 0 | 0 | 0 | 0 | 0 | 0 | 0 | 0 | 0 | 0 | 0 | 0 | 0 | 0 | 0 | 0 | 0 | 0 | 0 | 0 | 0 | 0 | 0 | 0 | 0 | 0 | 0 | 0
160 | S | F | Serviço | 1.8.0.0.1. | IMPERMEABILIZAÇÃO DE VIGA BALDRAME COM EMULSÃO ASFÁLTICA, 2 DEMÃOS | M2 | 696.69 |  |  |  | . | 9 | IMPERMEABILIZAÇÃO | [13 empty] | 0 | 0 | 0 | 0 | 0 | 0 | 0 | 0 | 0 | 0 | 1000000000000 | 1000000000000 | 1000000000000 | 1000000000000 | 1000000000000 | 1000000000000 | 1000000000000 | 1000000000000 | 1000000000000 | 1000000000000 | 1000000000000 | 1000000000000 | 1000000000000 | 1000000000000 | 1000000000000 | 1000000000000 | 1000000000000 | 1000000000000 | 1000000000000 | 1000000000000
160 | S | F | Serviço | 1.8.0.0.2. | IMPERMEABILIZAÇÃO DA LAJE COM EMULSÃO ASFÁLTICA, 2 DEMÃOS | M2 | 11.75 |  |  |  | . | 9 | IMPERMEABILIZAÇÃO | [13 empty] | 0 | 0 | 0 | 0 | 0 | 0 | 0 | 0 | 0 | 0 | 1000000000000 | 1000000000000 | 1000000000000 | 1000000000000 | 1000000000000 | 1000000000000 | 1000000000000 | 1000000000000 | 1000000000000 | 1000000000000 | 1000000000000 | 1000000000000 | 1000000000000 | 1000000000000 | 1000000000000 | 1000000000000 | 1000000000000 | 1000000000000 | 1000000000000 | 1000000000000
160 | S | F | Serviço | 1.8.0.0.3. | IMPERMEABILIZAÇÃO DE PISO COM EMULSÃO ASFÁLTICA, 2 DEMÃOS | M2 | 206.93 |  |  |  | . | 9 | IMPERMEABILIZAÇÃO | [13 empty] | 0 | 0 | 0 | 0 | 0 | 0 | 0 | 0 | 0 | 0 | 1000000000000 | 1000000000000 | 1000000000000 | 1000000000000 | 1000000000000 | 1000000000000 | 1000000000000 | 1000000000000 | 1000000000000 | 1000000000000 | 1000000000000 | 1000000000000 | 1000000000000 | 1000000000000 | 1000000000000 | 1000000000000 | 1000000000000 | 1000000000000 | 1000000000000 | 1000000000000
160 | S | F | Serviço | 1.8.0.0.4. | IMPERMEABILIZAÇÃO DA PAREDE COM EMULSÃO ASFÁLTICA, 2 DEMÃOS | M2 | 50.17 |  |  |  | . | 9 | IMPERMEABILIZAÇÃO | [13 empty] | 0 | 0 | 0 | 0 | 0 | 0 | 0 | 0 | 0 | 0 | 1000000000000 | 1000000000000 | 1000000000000 | 1000000000000 | 1000000000000 | 1000000000000 | 1000000000000 | 1000000000000 | 1000000000000 | 1000000000000 | 1000000000000 | 1000000000000 | 1000000000000 | 1000000000000 | 1000000000000 | 1000000000000 | 1000000000000 | 1000000000000 | 1000000000000 | 1000000000000
160 | S | F | Serviço | 1.8.0.0.5. | PROTEÇÃO MECÂNICA DE SUPERFICIE HORIZONTAL COM ARGAMASSA DE CIMENTO E AREIA, TRAÇO 1:3, E=3CM. AF_09/2023 | M2 | 11.75 |  |  |  | . | 9 | IMPERMEABILIZAÇÃO | [13 empty] | 0 | 0 | 0 | 0 | 0 | 0 | 0 | 0 | 0 | 0 | 1000000000000 | 1000000000000 | 1000000000000 | 1000000000000 | 1000000000000 | 1000000000000 | 1000000000000 | 1000000000000 | 1000000000000 | 1000000000000 | 1000000000000 | 1000000000000 | 1000000000000 | 1000000000000 | 1000000000000 | 1000000000000 | 1000000000000 | 1000000000000 | 1000000000000 | 1000000000000
166. | 2 | F | Nível 2 | 1.9. | REVESTIMENTOS INTERNO E EXTERNO |  | 0 |  |  |  | . | [15 empty] | 0 | 0 | 0 | 0 | 0 | 0 | 0 | 0 | 0 | 0 | 0 | 0 | 0 | 0 | 0 | 0 | 0 | 0 | 0 | 0 | 0 | 0 | 0 | 0 | 0 | 0 | 0 | 0 | 0 | 0
166. | 3 | F | Nível 3 | 1.9.1. | EDIFICAÇÃO |  | 0 |  |  |  | . | [15 empty] | 0 | 0 | 0 | 0 | 0 | 0 | 0 | 0 | 0 | 0 | 0 | 0 | 0 | 0 | 0 | 0 | 0 | 0 | 0 | 0 | 0 | 0 | 0 | 0 | 0 | 0 | 0 | 0 | 0 | 0
166 | S | F | Serviço | 1.9.1.0.1. | CHAPISCO APLICADO EM ALVENARIA (COM PRESENÇA DE VÃOS) E ESTRUTURAS DE CONCRETO DE FACHADA, COM COLHER DE PEDREIRO. ARGAMASSA TRAÇO 1:3 COM PREPARO EM BETONEIRA 400L. AF_10/2022 | M2 | 1432.82 |  |  |  | . | 10 | REVESTIMENTOS INTERNO E EXTERNO | [13 empty] | 0 | 0 | 0 | 0 | 0 | 0 | 0 | 0 | 0 | 0 | 1000000000000 | 1000000000000 | 1000000000000 | 1000000000000 | 1000000000000 | 1000000000000 | 1000000000000 | 1000000000000 | 1000000000000 | 1000000000000 | 1000000000000 | 1000000000000 | 1000000000000 | 1000000000000 | 1000000000000 | 1000000000000 | 1000000000000 | 1000000000000 | 1000000000000 | 1000000000000
166 | S | F | Serviço | 1.9.1.0.2. | CHAPISCO APLICADO EM ALVENARIAS E ESTRUTURAS DE CONCRETO INTERNAS, COM COLHER DE PEDREIRO. ARGAMASSA TRAÇO 1:3 COM PREPARO EM BETONEIRA 400L. AF_10/2022 | M2 | 2430.19 |  |  |  | . | 10 | REVESTIMENTOS INTERNO E EXTERNO | [13 empty] | 0 | 0 | 0 | 0 | 0 | 0 | 0 | 0 | 0 | 0 | 1000000000000 | 1000000000000 | 1000000000000 | 1000000000000 | 1000000000000 | 1000000000000 | 1000000000000 | 1000000000000 | 1000000000000 | 1000000000000 | 1000000000000 | 1000000000000 | 1000000000000 | 1000000000000 | 1000000000000 | 1000000000000 | 1000000000000 | 1000000000000 | 1000000000000 | 1000000000000
166 | S | F | Serviço | 1.9.1.0.3. | EMBOÇO OU MASSA ÚNICA EM ARGAMASSA TRAÇO 1:2:8, PREPARO MECÂNICO COM BETONEIRA 400 L, APLICADA MANUALMENTE EM PANOS DE FACHADA COM PRESENÇA DE VÃOS, ESPESSURA DE 25 MM. AF_08/2022 | M2 | 1433.98 |  |  |  | . | 10 | REVESTIMENTOS INTERNO E EXTERNO | [13 empty] | 0 | 0 | 0 | 0 | 0 | 0 | 0 | 0 | 0 | 0 | 1000000000000 | 1000000000000 | 1000000000000 | 1000000000000 | 1000000000000 | 1000000000000 | 1000000000000 | 1000000000000 | 1000000000000 | 1000000000000 | 1000000000000 | 1000000000000 | 1000000000000 | 1000000000000 | 1000000000000 | 1000000000000 | 1000000000000 | 1000000000000 | 1000000000000 | 1000000000000
166 | S | F | Serviço | 1.9.1.0.4. | EMBOÇO, EM ARGAMASSA TRAÇO 1:2:8, PREPARO MECÂNICO, APLICADO MANUALMENTE EM PAREDES INTERNAS DE AMBIENTES COM ÁREA ENTRE 5M² E 10M², E = 17,5MM, COM TALISCAS. AF_03/2024 | M2 | 1411.77 |  |  |  | . | 10 | REVESTIMENTOS INTERNO E EXTERNO | [13 empty] | 0 | 0 | 0 | 0 | 0 | 0 | 0 | 0 | 0 | 0 | 1000000000000 | 1000000000000 | 1000000000000 | 1000000000000 | 1000000000000 | 1000000000000 | 1000000000000 | 1000000000000 | 1000000000000 | 1000000000000 | 1000000000000 | 1000000000000 | 1000000000000 | 1000000000000 | 1000000000000 | 1000000000000 | 1000000000000 | 1000000000000 | 1000000000000 | 1000000000000
166 | S | F | Serviço | 1.9.1.0.5. | MASSA ÚNICA, EM ARGAMASSA TRAÇO 1:2:8 PREPARO MECÂNICO, APLICADA MANUALMENTE EM PAREDES INTERNAS DE AMBIENTES COM ÁREA MAIOR QUE 10M², E = 10MM, COM TALISCAS. AF_03/2024 | M2 | 1574.15 |  |  |  | . | 10 | REVESTIMENTOS INTERNO E EXTERNO | [13 empty] | 0 | 0 | 0 | 0 | 0 | 0 | 0 | 0 | 0 | 0 | 1000000000000 | 1000000000000 | 1000000000000 | 1000000000000 | 1000000000000 | 1000000000000 | 1000000000000 | 1000000000000 | 1000000000000 | 1000000000000 | 1000000000000 | 1000000000000 | 1000000000000 | 1000000000000 | 1000000000000 | 1000000000000 | 1000000000000 | 1000000000000 | 1000000000000 | 1000000000000
166 | S | F | Serviço | 1.9.1.0.6. | REVESTIMENTO CERÂMICO PARA PAREDES INTERNAS COM PLACAS TIPO ESMALTADA EXTRA DE DIMENSÕES 33X45 CM APLICADAS NA ALTURA INTEIRA DAS PAREDES. AF_02/2023_PE | M2 | 660.81 |  |  |  | . | 10 | REVESTIMENTOS INTERNO E EXTERNO | [13 empty] | 0 | 0 | 0 | 0 | 0 | 0 | 0 | 0 | 0 | 0 | 1000000000000 | 1000000000000 | 1000000000000 | 1000000000000 | 1000000000000 | 1000000000000 | 1000000000000 | 1000000000000 | 1000000000000 | 1000000000000 | 1000000000000 | 1000000000000 | 1000000000000 | 1000000000000 | 1000000000000 | 1000000000000 | 1000000000000 | 1000000000000 | 1000000000000 | 1000000000000
166 | S | F | Serviço | 1.9.1.0.7. | REVESTIMENTO CERÂMICO PARA PAREDES INTERNAS COM PLACAS TIPO ESMALTADA EXTRA DE DIMENSÕES 10X10 CM COR AMARELA APLICADAS NA ALTURA INTEIRA DAS PAREDES | M2 | 139.67 |  |  |  | . | 10 | REVESTIMENTOS INTERNO E EXTERNO | [13 empty] | 0 | 0 | 0 | 0 | 0 | 0 | 0 | 0 | 0 | 0 | 1000000000000 | 1000000000000 | 1000000000000 | 1000000000000 | 1000000000000 | 1000000000000 | 1000000000000 | 1000000000000 | 1000000000000 | 1000000000000 | 1000000000000 | 1000000000000 | 1000000000000 | 1000000000000 | 1000000000000 | 1000000000000 | 1000000000000 | 1000000000000 | 1000000000000 | 1000000000000
166 | S | F | Serviço | 1.9.1.0.8. | REVESTIMENTO CERÂMICO PARA PAREDES INTERNAS COM PLACAS TIPO ESMALTADA EXTRA DE DIMENSÕES 10X10 CM COR AZUL APLICADAS NA ALTURA INTEIRA DAS PAREDES | M2 | 8.46 |  |  |  | . | 10 | REVESTIMENTOS INTERNO E EXTERNO | [13 empty] | 0 | 0 | 0 | 0 | 0 | 0 | 0 | 0 | 0 | 0 | 1000000000000 | 1000000000000 | 1000000000000 | 1000000000000 | 1000000000000 | 1000000000000 | 1000000000000 | 1000000000000 | 1000000000000 | 1000000000000 | 1000000000000 | 1000000000000 | 1000000000000 | 1000000000000 | 1000000000000 | 1000000000000 | 1000000000000 | 1000000000000 | 1000000000000 | 1000000000000
166 | S | F | Serviço | 1.9.1.0.9. | REVESTIMENTO CERÂMICO PARA PAREDES INTERNAS COM PLACAS TIPO ESMALTADA EXTRA DE DIMENSÕES 10X10 CM COR BRANCA APLICADAS NA ALTURA INTEIRA DAS PAREDES | M2 | 15.01 |  |  |  | . | 10 | REVESTIMENTOS INTERNO E EXTERNO | [13 empty] | 0 | 0 | 0 | 0 | 0 | 0 | 0 | 0 | 0 | 0 | 1000000000000 | 1000000000000 | 1000000000000 | 1000000000000 | 1000000000000 | 1000000000000 | 1000000000000 | 1000000000000 | 1000000000000 | 1000000000000 | 1000000000000 | 1000000000000 | 1000000000000 | 1000000000000 | 1000000000000 | 1000000000000 | 1000000000000 | 1000000000000 | 1000000000000 | 1000000000000
166 | S | F | Serviço | 1.9.1.0.10. | REVESTIMENTO CERÂMICO PARA PAREDES INTERNAS COM PLACAS TIPO ESMALTADA EXTRA DE DIMENSÕES 10X10 CM COR VERMELHA APLICADAS NA ALTURA INTEIRA DAS PAREDES | M2 | 8.75 |  |  |  | . | 10 | REVESTIMENTOS INTERNO E EXTERNO | [13 empty] | 0 | 0 | 0 | 0 | 0 | 0 | 0 | 0 | 0 | 0 | 1000000000000 | 1000000000000 | 1000000000000 | 1000000000000 | 1000000000000 | 1000000000000 | 1000000000000 | 1000000000000 | 1000000000000 | 1000000000000 | 1000000000000 | 1000000000000 | 1000000000000 | 1000000000000 | 1000000000000 | 1000000000000 | 1000000000000 | 1000000000000 | 1000000000000 | 1000000000000
166 | S | F | Serviço | 1.9.1.0.11. | RODA MEIO EM MADEIRA, ALTURA 7CM, FIXADO COM COLA | M | 218.4 |  |  |  | . | 10 | REVESTIMENTOS INTERNO E EXTERNO | [13 empty] | 0 | 0 | 0 | 0 | 0 | 0 | 0 | 0 | 0 | 0 | 1000000000000 | 1000000000000 | 1000000000000 | 1000000000000 | 1000000000000 | 1000000000000 | 1000000000000 | 1000000000000 | 1000000000000 | 1000000000000 | 1000000000000 | 1000000000000 | 1000000000000 | 1000000000000 | 1000000000000 | 1000000000000 | 1000000000000 | 1000000000000 | 1000000000000 | 1000000000000
166 | S | F | Serviço | 1.9.1.0.12. | CANTONEIRA DE BORRACHA - AMBIENTE SOLÁRIO | M | 69.45 |  |  |  | . | 10 | REVESTIMENTOS INTERNO E EXTERNO | [13 empty] | 0 | 0 | 0 | 0 | 0 | 0 | 0 | 0 | 0 | 0 | 1000000000000 | 1000000000000 | 1000000000000 | 1000000000000 | 1000000000000 | 1000000000000 | 1000000000000 | 1000000000000 | 1000000000000 | 1000000000000 | 1000000000000 | 1000000000000 | 1000000000000 | 1000000000000 | 1000000000000 | 1000000000000 | 1000000000000 | 1000000000000 | 1000000000000 | 1000000000000
166 | S | F | Serviço | 1.9.1.0.13. | FORRO EM DRYWALL, PARA AMBIENTES COMERCIAIS, INCLUSIVE ESTRUTURA BIRECIONAL DE FIXAÇÃO. AF_08/2023_PS | M2 | 471.12 |  |  |  | . | 10 | REVESTIMENTOS INTERNO E EXTERNO | [13 empty] | 0 | 0 | 0 | 0 | 0 | 0 | 0 | 0 | 0 | 0 | 1000000000000 | 1000000000000 | 1000000000000 | 1000000000000 | 1000000000000 | 1000000000000 | 1000000000000 | 1000000000000 | 1000000000000 | 1000000000000 | 1000000000000 | 1000000000000 | 1000000000000 | 1000000000000 | 1000000000000 | 1000000000000 | 1000000000000 | 1000000000000 | 1000000000000 | 1000000000000
166 | S | F | Serviço | 1.9.1.0.14. | FORRO DE FIBRA MINERAL EM PLACAS DE 625 X 625 MM, E = 15 MM, BORDA RETA, COM PINTURA ANTIMOFO, APOIADO EM PERFIL DE ACO GALVANIZADO COM 24 MM DE BASE - INSTALADO | M2 | 734.55 |  |  |  | . | 10 | REVESTIMENTOS INTERNO E EXTERNO | [13 empty] | 0 | 0 | 0 | 0 | 0 | 0 | 0 | 0 | 0 | 0 | 1000000000000 | 1000000000000 | 1000000000000 | 1000000000000 | 1000000000000 | 1000000000000 | 1000000000000 | 1000000000000 | 1000000000000 | 1000000000000 | 1000000000000 | 1000000000000 | 1000000000000 | 1000000000000 | 1000000000000 | 1000000000000 | 1000000000000 | 1000000000000 | 1000000000000 | 1000000000000
182. | 2 | F | Nível 2 | 1.10. | SISTEMAS DE PISOS |  | 0 |  |  |  | . | [15 empty] | 0 | 0 | 0 | 0 | 0 | 0 | 0 | 0 | 0 | 0 | 0 | 0 | 0 | 0 | 0 | 0 | 0 | 0 | 0 | 0 | 0 | 0 | 0 | 0 | 0 | 0 | 0 | 0 | 0 | 0
182. | 3 | F | Nível 3 | 1.10.1. | PAVIMENTAÇÃO INTERNA - PREPARO DE PISO 8CM |  | 0 |  |  |  | . | [15 empty] | 0 | 0 | 0 | 0 | 0 | 0 | 0 | 0 | 0 | 0 | 0 | 0 | 0 | 0 | 0 | 0 | 0 | 0 | 0 | 0 | 0 | 0 | 0 | 0 | 0 | 0 | 0 | 0 | 0 | 0
182 | S | F | Serviço | 1.10.1.0.1. | COMPACTAÇÃO MECÂNICA DE SOLO PARA EXECUÇÃO DE RADIER, PISO DE CONCRETO OU LAJE SOBRE SOLO, COM COMPACTADOR DE SOLOS A PERCUSSÃO. AF_09/2021 | M2 | 1349.85 |  |  |  | . | 11 | SISTEMAS DE PISOS | [13 empty] | 0 | 0 | 0 | 0 | 0 | 0 | 0 | 0 | 0 | 0 | 1000000000000 | 1000000000000 | 1000000000000 | 1000000000000 | 1000000000000 | 1000000000000 | 1000000000000 | 1000000000000 | 1000000000000 | 1000000000000 | 1000000000000 | 1000000000000 | 1000000000000 | 1000000000000 | 1000000000000 | 1000000000000 | 1000000000000 | 1000000000000 | 1000000000000 | 1000000000000
182 | S | F | Serviço | 1.10.1.0.2. | LASTRO COM MATERIAL GRANULAR (PEDRA BRITADA N.2), APLICADO EM PISOS OU LAJES SOBRE SOLO, ESPESSURA DE *10 CM*. AF_01/2024 | M3 | 134.98 |  |  |  | . | 11 | SISTEMAS DE PISOS | [13 empty] | 0 | 0 | 0 | 0 | 0 | 0 | 0 | 0 | 0 | 0 | 1000000000000 | 1000000000000 | 1000000000000 | 1000000000000 | 1000000000000 | 1000000000000 | 1000000000000 | 1000000000000 | 1000000000000 | 1000000000000 | 1000000000000 | 1000000000000 | 1000000000000 | 1000000000000 | 1000000000000 | 1000000000000 | 1000000000000 | 1000000000000 | 1000000000000 | 1000000000000
182 | S | F | Serviço | 1.10.1.0.3. | CAMADA SEPARADORA PARA EXECUÇÃO DE RADIER, PISO DE CONCRETO OU LAJE SOBRE SOLO, EM LONA PLÁSTICA. AF_09/2021 | M2 | 1349.85 |  |  |  | . | 11 | SISTEMAS DE PISOS | [13 empty] | 0 | 0 | 0 | 0 | 0 | 0 | 0 | 0 | 0 | 0 | 1000000000000 | 1000000000000 | 1000000000000 | 1000000000000 | 1000000000000 | 1000000000000 | 1000000000000 | 1000000000000 | 1000000000000 | 1000000000000 | 1000000000000 | 1000000000000 | 1000000000000 | 1000000000000 | 1000000000000 | 1000000000000 | 1000000000000 | 1000000000000 | 1000000000000 | 1000000000000
182 | S | F | Serviço | 1.10.1.0.4. | ARMAÇÃO PARA EXECUÇÃO DE RADIER, PISO DE CONCRETO OU LAJE SOBRE SOLO, COM USO DE TELA Q-92. AF_09/2021 | KG | 1997.78 |  |  |  | . | 11 | SISTEMAS DE PISOS | [13 empty] | 0 | 0 | 0 | 0 | 0 | 0 | 0 | 0 | 0 | 0 | 1000000000000 | 1000000000000 | 1000000000000 | 1000000000000 | 1000000000000 | 1000000000000 | 1000000000000 | 1000000000000 | 1000000000000 | 1000000000000 | 1000000000000 | 1000000000000 | 1000000000000 | 1000000000000 | 1000000000000 | 1000000000000 | 1000000000000 | 1000000000000 | 1000000000000 | 1000000000000
182 | S | F | Serviço | 1.10.1.0.5. | CONCRETAGEM DE RADIER, PISO DE CONCRETO OU LAJE SOBRE SOLO, FCK 30 MPA - LANÇAMENTO, ADENSAMENTO E ACABAMENTO. AF_09/2021 | M3 | 108.7 |  |  |  | . | 11 | SISTEMAS DE PISOS | [13 empty] | 0 | 0 | 0 | 0 | 0 | 0 | 0 | 0 | 0 | 0 | 1000000000000 | 1000000000000 | 1000000000000 | 1000000000000 | 1000000000000 | 1000000000000 | 1000000000000 | 1000000000000 | 1000000000000 | 1000000000000 | 1000000000000 | 1000000000000 | 1000000000000 | 1000000000000 | 1000000000000 | 1000000000000 | 1000000000000 | 1000000000000 | 1000000000000 | 1000000000000
182 | 3 | F | Nível 3 | 1.10.2. | PAVIMENTAÇÃO INTERNA - REVESTIMENTOS |  | 0 |  |  |  | . | [15 empty] | 0 | 0 | 0 | 0 | 0 | 0 | 0 | 0 | 0 | 0 | 0 | 0 | 0 | 0 | 0 | 0 | 0 | 0 | 0 | 0 | 0 | 0 | 0 | 0 | 0 | 0 | 0 | 0 | 0 | 0
182 | S | F | Serviço | 1.10.2.0.1. | CONTRAPISO EM ARGAMASSA TRAÇO 1:4 (CIMENTO E AREIA), PREPARO MECÂNICO COM BETONEIRA 400 L, APLICADO EM ÁREAS SECAS SOBRE LAJE, ADERIDO, ACABAMENTO NÃO REFORÇADO, ESPESSURA 3CM. AF_07/2021 | M2 | 766.78 |  |  |  | . | 11 | SISTEMAS DE PISOS | [13 empty] | 0 | 0 | 0 | 0 | 0 | 0 | 0 | 0 | 0 | 0 | 1000000000000 | 1000000000000 | 1000000000000 | 1000000000000 | 1000000000000 | 1000000000000 | 1000000000000 | 1000000000000 | 1000000000000 | 1000000000000 | 1000000000000 | 1000000000000 | 1000000000000 | 1000000000000 | 1000000000000 | 1000000000000 | 1000000000000 | 1000000000000 | 1000000000000 | 1000000000000
182 | S | F | Serviço | 1.10.2.0.2. | CONTRAPISO EM ARGAMASSA TRAÇO 1:4 (CIMENTO E AREIA), PREPARO MECÂNICO COM BETONEIRA 400 L, APLICADO EM ÁREAS MOLHADAS SOBRE LAJE, ADERIDO, ACABAMENTO NÃO REFORÇADO, ESPESSURA 3CM. AF_07/2021 | M2 | 618.91 |  |  |  | . | 11 | SISTEMAS DE PISOS | [13 empty] | 0 | 0 | 0 | 0 | 0 | 0 | 0 | 0 | 0 | 0 | 1000000000000 | 1000000000000 | 1000000000000 | 1000000000000 | 1000000000000 | 1000000000000 | 1000000000000 | 1000000000000 | 1000000000000 | 1000000000000 | 1000000000000 | 1000000000000 | 1000000000000 | 1000000000000 | 1000000000000 | 1000000000000 | 1000000000000 | 1000000000000 | 1000000000000 | 1000000000000
182 | S | F | Serviço | 1.10.2.0.3. | PISO EM GRANILITE, MARMORITE OU GRANITINA EM AMBIENTES INTERNOS, COM ESPESSURA DE 8 MM, INCLUSO MISTURA EM BETONEIRA, COLOCAÇÃO DAS JUNTAS, APLICAÇÃO DO PISO, 4 POLIMENTOS COM POLITRIZ, ESTUCAMENTO, SELADOR E CERA. AF_06/2022 | M2 | 412.53 |  |  |  | . | 11 | SISTEMAS DE PISOS | [13 empty] | 0 | 0 | 0 | 0 | 0 | 0 | 0 | 0 | 0 | 0 | 1000000000000 | 1000000000000 | 1000000000000 | 1000000000000 | 1000000000000 | 1000000000000 | 1000000000000 | 1000000000000 | 1000000000000 | 1000000000000 | 1000000000000 | 1000000000000 | 1000000000000 | 1000000000000 | 1000000000000 | 1000000000000 | 1000000000000 | 1000000000000 | 1000000000000 | 1000000000000
182 | S | F | Serviço | 1.10.2.0.4. | REVESTIMENTO CERÂMICO PARA PISO COM PLACAS TIPO ESMALTADA DE DIMENSÕES 60X60 CM APLICADA EM AMBIENTES DE ÁREA MAIOR QUE 10 M2. AF_02/2023_PE | M2 | 348 |  |  |  | . | 11 | SISTEMAS DE PISOS | [13 empty] | 0 | 0 | 0 | 0 | 0 | 0 | 0 | 0 | 0 | 0 | 1000000000000 | 1000000000000 | 1000000000000 | 1000000000000 | 1000000000000 | 1000000000000 | 1000000000000 | 1000000000000 | 1000000000000 | 1000000000000 | 1000000000000 | 1000000000000 | 1000000000000 | 1000000000000 | 1000000000000 | 1000000000000 | 1000000000000 | 1000000000000 | 1000000000000 | 1000000000000
182 | S | F | Serviço | 1.10.2.0.5. | REVESTIMENTO CERÂMICO PARA PISO COM PLACAS TIPO ESMALTADA DE DIMENSÕES 45X45 CM APLICADA EM AMBIENTES DE ÁREA MAIOR QUE 10 M2. AF_02/2023_PE | M2 | 235.9 |  |  |  | . | 11 | SISTEMAS DE PISOS | [13 empty] | 0 | 0 | 0 | 0 | 0 | 0 | 0 | 0 | 0 | 0 | 1000000000000 | 1000000000000 | 1000000000000 | 1000000000000 | 1000000000000 | 1000000000000 | 1000000000000 | 1000000000000 | 1000000000000 | 1000000000000 | 1000000000000 | 1000000000000 | 1000000000000 | 1000000000000 | 1000000000000 | 1000000000000 | 1000000000000 | 1000000000000 | 1000000000000 | 1000000000000
182 | S | F | Serviço | 1.10.2.0.6. | NATA DE CIMENTO COM COLA PVA, PARA NIVELAMENTO DE CONTRAPISO PARA ASSENTAMENTO DE PISO VINÍLICO | M2 | 398.28 |  |  |  | . | 11 | SISTEMAS DE PISOS | [13 empty] | 0 | 0 | 0 | 0 | 0 | 0 | 0 | 0 | 0 | 0 | 1000000000000 | 1000000000000 | 1000000000000 | 1000000000000 | 1000000000000 | 1000000000000 | 1000000000000 | 1000000000000 | 1000000000000 | 1000000000000 | 1000000000000 | 1000000000000 | 1000000000000 | 1000000000000 | 1000000000000 | 1000000000000 | 1000000000000 | 1000000000000 | 1000000000000 | 1000000000000
182 | S | F | Serviço | 1.10.2.0.7. | PISO VINÍLICO EM MANTA, PADRÃO LISO, AMARELO, ESPESSURA 2 MM, FIXADO COM COLA. | M2 | 32.9 |  |  |  | . | 11 | SISTEMAS DE PISOS | [13 empty] | 0 | 0 | 0 | 0 | 0 | 0 | 0 | 0 | 0 | 0 | 1000000000000 | 1000000000000 | 1000000000000 | 1000000000000 | 1000000000000 | 1000000000000 | 1000000000000 | 1000000000000 | 1000000000000 | 1000000000000 | 1000000000000 | 1000000000000 | 1000000000000 | 1000000000000 | 1000000000000 | 1000000000000 | 1000000000000 | 1000000000000 | 1000000000000 | 1000000000000
182 | S | F | Serviço | 1.10.2.0.8. | PISO VINÍLICO EM MANTA, PADRÃO LISO, CINZA ESCURO, ESPESSURA 2 MM, FIXADO COM COLA | M2 | 115.08 |  |  |  | . | 11 | SISTEMAS DE PISOS | [13 empty] | 0 | 0 | 0 | 0 | 0 | 0 | 0 | 0 | 0 | 0 | 1000000000000 | 1000000000000 | 1000000000000 | 1000000000000 | 1000000000000 | 1000000000000 | 1000000000000 | 1000000000000 | 1000000000000 | 1000000000000 | 1000000000000 | 1000000000000 | 1000000000000 | 1000000000000 | 1000000000000 | 1000000000000 | 1000000000000 | 1000000000000 | 1000000000000 | 1000000000000
182 | S | F | Serviço | 1.10.2.0.9. | PISO VINÍLICO EM MANTA, PADRÃO LISO, AZUL, ESPESSURA 2 MM, FIXADO COM COLA | M2 | 30.19 |  |  |  | . | 11 | SISTEMAS DE PISOS | [13 empty] | 0 | 0 | 0 | 0 | 0 | 0 | 0 | 0 | 0 | 0 | 1000000000000 | 1000000000000 | 1000000000000 | 1000000000000 | 1000000000000 | 1000000000000 | 1000000000000 | 1000000000000 | 1000000000000 | 1000000000000 | 1000000000000 | 1000000000000 | 1000000000000 | 1000000000000 | 1000000000000 | 1000000000000 | 1000000000000 | 1000000000000 | 1000000000000 | 1000000000000
182 | S | F | Serviço | 1.10.2.0.10. | PISO VINÍLICO EM MANTA, PADRÃO LISO, CINZA CLARO, ESPESSURA 2 MM, FIXADO COM COLA | M2 | 220.11 |  |  |  | . | 11 | SISTEMAS DE PISOS | [13 empty] | 0 | 0 | 0 | 0 | 0 | 0 | 0 | 0 | 0 | 0 | 1000000000000 | 1000000000000 | 1000000000000 | 1000000000000 | 1000000000000 | 1000000000000 | 1000000000000 | 1000000000000 | 1000000000000 | 1000000000000 | 1000000000000 | 1000000000000 | 1000000000000 | 1000000000000 | 1000000000000 | 1000000000000 | 1000000000000 | 1000000000000 | 1000000000000 | 1000000000000
182 | S | F | Serviço | 1.10.2.0.11. | RODAPÉ CERÂMICO DE 7CM DE ALTURA COM PLACAS TIPO ESMALTADA DE DIMENSÕES 60X60CM. AF_02/2023 | M | 74.13 |  |  |  | . | 11 | SISTEMAS DE PISOS | [13 empty] | 0 | 0 | 0 | 0 | 0 | 0 | 0 | 0 | 0 | 0 | 1000000000000 | 1000000000000 | 1000000000000 | 1000000000000 | 1000000000000 | 1000000000000 | 1000000000000 | 1000000000000 | 1000000000000 | 1000000000000 | 1000000000000 | 1000000000000 | 1000000000000 | 1000000000000 | 1000000000000 | 1000000000000 | 1000000000000 | 1000000000000 | 1000000000000 | 1000000000000
182 | S | F | Serviço | 1.10.2.0.12. | RODAPÉ EM POLIESTIRENO, ALTURA 5 CM. AF_09/2020 | M | 199.86 |  |  |  | . | 11 | SISTEMAS DE PISOS | [13 empty] | 0 | 0 | 0 | 0 | 0 | 0 | 0 | 0 | 0 | 0 | 1000000000000 | 1000000000000 | 1000000000000 | 1000000000000 | 1000000000000 | 1000000000000 | 1000000000000 | 1000000000000 | 1000000000000 | 1000000000000 | 1000000000000 | 1000000000000 | 1000000000000 | 1000000000000 | 1000000000000 | 1000000000000 | 1000000000000 | 1000000000000 | 1000000000000 | 1000000000000
182 | S | F | Serviço | 1.10.2.0.13. | SOLEIRA EM GRANITO, LARGURA 15 CM, ESPESSURA 2,0 CM. AF_09/2020 | M | 107.69 |  |  |  | . | 11 | SISTEMAS DE PISOS | [13 empty] | 0 | 0 | 0 | 0 | 0 | 0 | 0 | 0 | 0 | 0 | 1000000000000 | 1000000000000 | 1000000000000 | 1000000000000 | 1000000000000 | 1000000000000 | 1000000000000 | 1000000000000 | 1000000000000 | 1000000000000 | 1000000000000 | 1000000000000 | 1000000000000 | 1000000000000 | 1000000000000 | 1000000000000 | 1000000000000 | 1000000000000 | 1000000000000 | 1000000000000
182 | 3 | F | Nível 3 | 1.10.3. | PAVIMENTAÇÃO EXTERNA |  | 0 |  |  |  | . | [15 empty] | 0 | 0 | 0 | 0 | 0 | 0 | 0 | 0 | 0 | 0 | 0 | 0 | 0 | 0 | 0 | 0 | 0 | 0 | 0 | 0 | 0 | 0 | 0 | 0 | 0 | 0 | 0 | 0 | 0 | 0
182 | S | F | Serviço | 1.10.3.0.1. | EXECUÇÃO DE PAVIMENTO EM PISO INTERTRAVADO, COM BLOCO RETANGULAR DE 20 X 10 CM, ESPESSURA 10 CM. AF_10/2022 | M2 | 84 |  |  |  | . | 11 | SISTEMAS DE PISOS | [13 empty] | 0 | 0 | 0 | 0 | 0 | 0 | 0 | 0 | 0 | 0 | 1000000000000 | 1000000000000 | 1000000000000 | 1000000000000 | 1000000000000 | 1000000000000 | 1000000000000 | 1000000000000 | 1000000000000 | 1000000000000 | 1000000000000 | 1000000000000 | 1000000000000 | 1000000000000 | 1000000000000 | 1000000000000 | 1000000000000 | 1000000000000 | 1000000000000 | 1000000000000
182 | S | F | Serviço | 1.10.3.0.2. | PISO PODOTÁTIL DE ALERTA, COR AMARELA, DE BORRACHA, ASSENTADO SOBRE ARGAMASSA | M | 21 |  |  |  | . | 11 | SISTEMAS DE PISOS | [13 empty] | 0 | 0 | 0 | 0 | 0 | 0 | 0 | 0 | 0 | 0 | 1000000000000 | 1000000000000 | 1000000000000 | 1000000000000 | 1000000000000 | 1000000000000 | 1000000000000 | 1000000000000 | 1000000000000 | 1000000000000 | 1000000000000 | 1000000000000 | 1000000000000 | 1000000000000 | 1000000000000 | 1000000000000 | 1000000000000 | 1000000000000 | 1000000000000 | 1000000000000
182 | S | F | Serviço | 1.10.3.0.3. | PISO PODOTÁTIL DE ALERTA E DIRECIONAL, COR AZUL, DE BORRACHA, ASSENTADO SOBRE ARGAMASSA | M | 38.76 |  |  |  | . | 11 | SISTEMAS DE PISOS | [13 empty] | 0 | 0 | 0 | 0 | 0 | 0 | 0 | 0 | 0 | 0 | 1000000000000 | 1000000000000 | 1000000000000 | 1000000000000 | 1000000000000 | 1000000000000 | 1000000000000 | 1000000000000 | 1000000000000 | 1000000000000 | 1000000000000 | 1000000000000 | 1000000000000 | 1000000000000 | 1000000000000 | 1000000000000 | 1000000000000 | 1000000000000 | 1000000000000 | 1000000000000
182 | S | F | Serviço | 1.10.3.0.4. | PISO PODOTÁTIL DE ALERTA E DIRECIONAL, COR VERMELHA, DE CONCRETO, ASSENTADO SOBRE ARGAMASSA | M2 | 3.44 |  |  |  | . | 11 | SISTEMAS DE PISOS | [13 empty] | 0 | 0 | 0 | 0 | 0 | 0 | 0 | 0 | 0 | 0 | 1000000000000 | 1000000000000 | 1000000000000 | 1000000000000 | 1000000000000 | 1000000000000 | 1000000000000 | 1000000000000 | 1000000000000 | 1000000000000 | 1000000000000 | 1000000000000 | 1000000000000 | 1000000000000 | 1000000000000 | 1000000000000 | 1000000000000 | 1000000000000 | 1000000000000 | 1000000000000
182 | S | F | Serviço | 1.10.3.0.5. | COLCHÃO DRENANTE DE AREIA H= 30 CM | M3 | 26.04 |  |  |  | . | 11 | SISTEMAS DE PISOS | [13 empty] | 0 | 0 | 0 | 0 | 0 | 0 | 0 | 0 | 0 | 0 | 1000000000000 | 1000000000000 | 1000000000000 | 1000000000000 | 1000000000000 | 1000000000000 | 1000000000000 | 1000000000000 | 1000000000000 | 1000000000000 | 1000000000000 | 1000000000000 | 1000000000000 | 1000000000000 | 1000000000000 | 1000000000000 | 1000000000000 | 1000000000000 | 1000000000000 | 1000000000000
182 | S | F | Serviço | 1.10.3.0.6. | PLANTIO DE GRAMA BATATAIS EM PLACAS. AF_07/2024 | M2 | 726.76 |  |  |  | . | 11 | SISTEMAS DE PISOS | [13 empty] | 0 | 0 | 0 | 0 | 0 | 0 | 0 | 0 | 0 | 0 | 1000000000000 | 1000000000000 | 1000000000000 | 1000000000000 | 1000000000000 | 1000000000000 | 1000000000000 | 1000000000000 | 1000000000000 | 1000000000000 | 1000000000000 | 1000000000000 | 1000000000000 | 1000000000000 | 1000000000000 | 1000000000000 | 1000000000000 | 1000000000000 | 1000000000000 | 1000000000000
182 | S | F | Serviço | 1.10.3.0.7. | FITA 3M COLANTE ANTIDERRAPANTE PARA PISO | M | 6.88 |  |  |  | . | 11 | SISTEMAS DE PISOS | [13 empty] | 0 | 0 | 0 | 0 | 0 | 0 | 0 | 0 | 0 | 0 | 1000000000000 | 1000000000000 | 1000000000000 | 1000000000000 | 1000000000000 | 1000000000000 | 1000000000000 | 1000000000000 | 1000000000000 | 1000000000000 | 1000000000000 | 1000000000000 | 1000000000000 | 1000000000000 | 1000000000000 | 1000000000000 | 1000000000000 | 1000000000000 | 1000000000000 | 1000000000000
182 | S | F | Serviço | 1.10.3.0.8. | ACABAMENTO POLIDO PARA PISO DE CONCRETO ARMADO OU LAJE SOBRE SOLO DE ALTA RESISTÊNCIA. AF_09/2021 | M2 | 7.25 |  |  |  | . | 11 | SISTEMAS DE PISOS | [13 empty] | 0 | 0 | 0 | 0 | 0 | 0 | 0 | 0 | 0 | 0 | 1000000000000 | 1000000000000 | 1000000000000 | 1000000000000 | 1000000000000 | 1000000000000 | 1000000000000 | 1000000000000 | 1000000000000 | 1000000000000 | 1000000000000 | 1000000000000 | 1000000000000 | 1000000000000 | 1000000000000 | 1000000000000 | 1000000000000 | 1000000000000 | 1000000000000 | 1000000000000
182 | 3 | F | Nível 3 | 1.10.4. | PAVIMENTAÇÃO EXTERNA - CALÇADA DE CONCRETO 8 CM |  | 0 |  |  |  | . | [15 empty] | 0 | 0 | 0 | 0 | 0 | 0 | 0 | 0 | 0 | 0 | 0 | 0 | 0 | 0 | 0 | 0 | 0 | 0 | 0 | 0 | 0 | 0 | 0 | 0 | 0 | 0 | 0 | 0 | 0 | 0
182 | S | F | Serviço | 1.10.4.0.1. | COMPACTAÇÃO MECÂNICA DE SOLO PARA EXECUÇÃO DE RADIER, PISO DE CONCRETO OU LAJE SOBRE SOLO, COM COMPACTADOR DE SOLOS A PERCUSSÃO. AF_09/2021 | M2 | 591.02 |  |  |  | . | 11 | SISTEMAS DE PISOS | [13 empty] | 0 | 0 | 0 | 0 | 0 | 0 | 0 | 0 | 0 | 0 | 1000000000000 | 1000000000000 | 1000000000000 | 1000000000000 | 1000000000000 | 1000000000000 | 1000000000000 | 1000000000000 | 1000000000000 | 1000000000000 | 1000000000000 | 1000000000000 | 1000000000000 | 1000000000000 | 1000000000000 | 1000000000000 | 1000000000000 | 1000000000000 | 1000000000000 | 1000000000000
182 | S | F | Serviço | 1.10.4.0.2. | LASTRO COM MATERIAL GRANULAR (PEDRA BRITADA N.2), APLICADO EM PISOS OU LAJES SOBRE SOLO, ESPESSURA DE *10 CM*. AF_01/2024 | M3 | 51.53 |  |  |  | . | 11 | SISTEMAS DE PISOS | [13 empty] | 0 | 0 | 0 | 0 | 0 | 0 | 0 | 0 | 0 | 0 | 1000000000000 | 1000000000000 | 1000000000000 | 1000000000000 | 1000000000000 | 1000000000000 | 1000000000000 | 1000000000000 | 1000000000000 | 1000000000000 | 1000000000000 | 1000000000000 | 1000000000000 | 1000000000000 | 1000000000000 | 1000000000000 | 1000000000000 | 1000000000000 | 1000000000000 | 1000000000000
182 | S | F | Serviço | 1.10.4.0.3. | EXECUÇÃO DE PASSEIO (CALÇADA) OU PISO DE CONCRETO COM CONCRETO MOLDADO IN LOCO, FEITO EM OBRA, ACABAMENTO CONVENCIONAL, ESPESSURA 8 CM, ARMADO. AF_08/2022 | M2 | 431.61 |  |  |  | . | 11 | SISTEMAS DE PISOS | [13 empty] | 0 | 0 | 0 | 0 | 0 | 0 | 0 | 0 | 0 | 0 | 1000000000000 | 1000000000000 | 1000000000000 | 1000000000000 | 1000000000000 | 1000000000000 | 1000000000000 | 1000000000000 | 1000000000000 | 1000000000000 | 1000000000000 | 1000000000000 | 1000000000000 | 1000000000000 | 1000000000000 | 1000000000000 | 1000000000000 | 1000000000000 | 1000000000000 | 1000000000000
216. | 2 | F | Nível 2 | 1.11. | PINTURAS E ACABAMENTOS |  | 0 |  |  |  | . | [15 empty] | 0 | 0 | 0 | 0 | 0 | 0 | 0 | 0 | 0 | 0 | 0 | 0 | 0 | 0 | 0 | 0 | 0 | 0 | 0 | 0 | 0 | 0 | 0 | 0 | 0 | 0 | 0 | 0 | 0 | 0
216. | 3 | F | Nível 3 | 1.11.1. | PINTURA PAREDES |  | 0 |  |  |  | . | [15 empty] | 0 | 0 | 0 | 0 | 0 | 0 | 0 | 0 | 0 | 0 | 0 | 0 | 0 | 0 | 0 | 0 | 0 | 0 | 0 | 0 | 0 | 0 | 0 | 0 | 0 | 0 | 0 | 0 | 0 | 0
216 | S | F | Serviço | 1.11.1.0.1. | EMASSAMENTO COM MASSA LÁTEX, APLICAÇÃO EM PAREDE, DUAS DEMÃOS, LIXAMENTO MANUAL. AF_04/2023 | M2 | 1380.6 |  |  |  | . | 12 | PINTURAS E ACABAMENTOS | [13 empty] | 0 | 0 | 0 | 0 | 0 | 0 | 0 | 0 | 0 | 0 | 1000000000000 | 1000000000000 | 1000000000000 | 1000000000000 | 1000000000000 | 1000000000000 | 1000000000000 | 1000000000000 | 1000000000000 | 1000000000000 | 1000000000000 | 1000000000000 | 1000000000000 | 1000000000000 | 1000000000000 | 1000000000000 | 1000000000000 | 1000000000000 | 1000000000000 | 1000000000000
216 | S | F | Serviço | 1.11.1.0.2. | APLICAÇÃO MANUAL DE MASSA ACRÍLICA EM PAREDES EXTERNAS DE CASAS, DUAS DEMÃOS. AF_03/2024 | M2 | 1360.44 |  |  |  | . | 12 | PINTURAS E ACABAMENTOS | [13 empty] | 0 | 0 | 0 | 0 | 0 | 0 | 0 | 0 | 0 | 0 | 1000000000000 | 1000000000000 | 1000000000000 | 1000000000000 | 1000000000000 | 1000000000000 | 1000000000000 | 1000000000000 | 1000000000000 | 1000000000000 | 1000000000000 | 1000000000000 | 1000000000000 | 1000000000000 | 1000000000000 | 1000000000000 | 1000000000000 | 1000000000000 | 1000000000000 | 1000000000000
216 | S | F | Serviço | 1.11.1.0.3. | PINTURA LÁTEX ACRÍLICA, COR BRANCO GELO, APLICAÇÃO MANUAL EM PAREDES, DUAS DEMÃOS | M2 | 2203.57 |  |  |  | . | 12 | PINTURAS E ACABAMENTOS | [13 empty] | 0 | 0 | 0 | 0 | 0 | 0 | 0 | 0 | 0 | 0 | 1000000000000 | 1000000000000 | 1000000000000 | 1000000000000 | 1000000000000 | 1000000000000 | 1000000000000 | 1000000000000 | 1000000000000 | 1000000000000 | 1000000000000 | 1000000000000 | 1000000000000 | 1000000000000 | 1000000000000 | 1000000000000 | 1000000000000 | 1000000000000 | 1000000000000 | 1000000000000
216 | S | F | Serviço | 1.11.1.0.4. | PINTURA LÁTEX ACRÍLICA, COR VERMELHO, APLICAÇÃO MANUAL EM PAREDES, DUAS DEMÃOS | M2 | 15.55 |  |  |  | . | 12 | PINTURAS E ACABAMENTOS | [13 empty] | 0 | 0 | 0 | 0 | 0 | 0 | 0 | 0 | 0 | 0 | 1000000000000 | 1000000000000 | 1000000000000 | 1000000000000 | 1000000000000 | 1000000000000 | 1000000000000 | 1000000000000 | 1000000000000 | 1000000000000 | 1000000000000 | 1000000000000 | 1000000000000 | 1000000000000 | 1000000000000 | 1000000000000 | 1000000000000 | 1000000000000 | 1000000000000 | 1000000000000
216 | S | F | Serviço | 1.11.1.0.5. | PINTURA LÁTEX ACRÍLICA, COR CINZA, APLICAÇÃO MANUAL EM PAREDES, DUAS DEMÃOS | M2 | 454.59 |  |  |  | . | 12 | PINTURAS E ACABAMENTOS | [13 empty] | 0 | 0 | 0 | 0 | 0 | 0 | 0 | 0 | 0 | 0 | 1000000000000 | 1000000000000 | 1000000000000 | 1000000000000 | 1000000000000 | 1000000000000 | 1000000000000 | 1000000000000 | 1000000000000 | 1000000000000 | 1000000000000 | 1000000000000 | 1000000000000 | 1000000000000 | 1000000000000 | 1000000000000 | 1000000000000 | 1000000000000 | 1000000000000 | 1000000000000
216 | S | F | Serviço | 1.11.1.0.6. | PINTURA LÁTEX ACRÍLICA, COR AZUL, APLICAÇÃO MANUAL EM PAREDES, DUAS DEMÃOS | M2 | 154.44 |  |  |  | . | 12 | PINTURAS E ACABAMENTOS | [13 empty] | 0 | 0 | 0 | 0 | 0 | 0 | 0 | 0 | 0 | 0 | 1000000000000 | 1000000000000 | 1000000000000 | 1000000000000 | 1000000000000 | 1000000000000 | 1000000000000 | 1000000000000 | 1000000000000 | 1000000000000 | 1000000000000 | 1000000000000 | 1000000000000 | 1000000000000 | 1000000000000 | 1000000000000 | 1000000000000 | 1000000000000 | 1000000000000 | 1000000000000
216 | S | F | Serviço | 1.11.1.0.7. | PINTURA COM TINTA EPÓXI EM PAREDES, COR VERDE, APLICAÇÃO MANUAL, 2 DEMÃOS, INCLUSO PRIMER EPÓXI | M2 | 98.15 |  |  |  | . | 12 | PINTURAS E ACABAMENTOS | [13 empty] | 0 | 0 | 0 | 0 | 0 | 0 | 0 | 0 | 0 | 0 | 1000000000000 | 1000000000000 | 1000000000000 | 1000000000000 | 1000000000000 | 1000000000000 | 1000000000000 | 1000000000000 | 1000000000000 | 1000000000000 | 1000000000000 | 1000000000000 | 1000000000000 | 1000000000000 | 1000000000000 | 1000000000000 | 1000000000000 | 1000000000000 | 1000000000000 | 1000000000000
216 | S | F | Serviço | 1.11.1.0.8. | PINTURA COM TINTA EPÓXI EM PAREDES, COR LARANJA, APLICAÇÃO MANUAL, 2 DEMÃOS, INCLUSO PRIMER EPÓXI | M2 | 84.65 |  |  |  | . | 12 | PINTURAS E ACABAMENTOS | [13 empty] | 0 | 0 | 0 | 0 | 0 | 0 | 0 | 0 | 0 | 0 | 1000000000000 | 1000000000000 | 1000000000000 | 1000000000000 | 1000000000000 | 1000000000000 | 1000000000000 | 1000000000000 | 1000000000000 | 1000000000000 | 1000000000000 | 1000000000000 | 1000000000000 | 1000000000000 | 1000000000000 | 1000000000000 | 1000000000000 | 1000000000000 | 1000000000000 | 1000000000000
216 | S | F | Serviço | 1.11.1.0.9. | PINTURA EM ESMALTE SINTÉTICO EM RODAMEIO DE MADEIRA, 2 DEMÃOS - COR BRANCO | M2 | 15.3 |  |  |  | . | 12 | PINTURAS E ACABAMENTOS | [13 empty] | 0 | 0 | 0 | 0 | 0 | 0 | 0 | 0 | 0 | 0 | 1000000000000 | 1000000000000 | 1000000000000 | 1000000000000 | 1000000000000 | 1000000000000 | 1000000000000 | 1000000000000 | 1000000000000 | 1000000000000 | 1000000000000 | 1000000000000 | 1000000000000 | 1000000000000 | 1000000000000 | 1000000000000 | 1000000000000 | 1000000000000 | 1000000000000 | 1000000000000
216 | 3 | F | Nível 3 | 1.11.2. | PINTURA DE FORROS |  | 0 |  |  |  | . | [15 empty] | 0 | 0 | 0 | 0 | 0 | 0 | 0 | 0 | 0 | 0 | 0 | 0 | 0 | 0 | 0 | 0 | 0 | 0 | 0 | 0 | 0 | 0 | 0 | 0 | 0 | 0 | 0 | 0 | 0 | 0
216 | S | F | Serviço | 1.11.2.0.1. | EMASSAMENTO COM MASSA LÁTEX, APLICAÇÃO EM TETO, UMA DEMÃO, LIXAMENTO MANUAL. AF_04/2023 | M2 | 481.05 |  |  |  | . | 12 | PINTURAS E ACABAMENTOS | [13 empty] | 0 | 0 | 0 | 0 | 0 | 0 | 0 | 0 | 0 | 0 | 1000000000000 | 1000000000000 | 1000000000000 | 1000000000000 | 1000000000000 | 1000000000000 | 1000000000000 | 1000000000000 | 1000000000000 | 1000000000000 | 1000000000000 | 1000000000000 | 1000000000000 | 1000000000000 | 1000000000000 | 1000000000000 | 1000000000000 | 1000000000000 | 1000000000000 | 1000000000000
216 | S | F | Serviço | 1.11.2.0.2. | PINTURA LÁTEX ACRÍLICA PREMIUM, APLICAÇÃO MANUAL EM TETO, DUAS DEMÃOS. AF_04/2023 | M2 | 481.05 |  |  |  | . | 12 | PINTURAS E ACABAMENTOS | [13 empty] | 0 | 0 | 0 | 0 | 0 | 0 | 0 | 0 | 0 | 0 | 1000000000000 | 1000000000000 | 1000000000000 | 1000000000000 | 1000000000000 | 1000000000000 | 1000000000000 | 1000000000000 | 1000000000000 | 1000000000000 | 1000000000000 | 1000000000000 | 1000000000000 | 1000000000000 | 1000000000000 | 1000000000000 | 1000000000000 | 1000000000000 | 1000000000000 | 1000000000000
216 | 3 | F | Nível 3 | 1.11.3. | PISO - ESTACIONAMENTO |  | 0 |  |  |  | . | [15 empty] | 0 | 0 | 0 | 0 | 0 | 0 | 0 | 0 | 0 | 0 | 0 | 0 | 0 | 0 | 0 | 0 | 0 | 0 | 0 | 0 | 0 | 0 | 0 | 0 | 0 | 0 | 0 | 0 | 0 | 0
216 | S | F | Serviço | 1.11.3.0.1. | PINTURA DE PISO COM TINTA EPÓXI, COR AMARELO, APLICAÇÃO MANUAL, 2 DEMÃOS, INCLUSO PRIMER EPÓXI | M2 | 3.32 |  |  |  | . | 12 | PINTURAS E ACABAMENTOS | [13 empty] | 0 | 0 | 0 | 0 | 0 | 0 | 0 | 0 | 0 | 0 | 1000000000000 | 1000000000000 | 1000000000000 | 1000000000000 | 1000000000000 | 1000000000000 | 1000000000000 | 1000000000000 | 1000000000000 | 1000000000000 | 1000000000000 | 1000000000000 | 1000000000000 | 1000000000000 | 1000000000000 | 1000000000000 | 1000000000000 | 1000000000000 | 1000000000000 | 1000000000000
216 | S | F | Serviço | 1.11.3.0.2. | PINTURA DE PISO COM TINTA EPÓXI, COR AZUL, APLICAÇÃO MANUAL, 2 DEMÃOS, INCLUSO PRIMER EPÓXI | M2 | 2.49 |  |  |  | . | 12 | PINTURAS E ACABAMENTOS | [13 empty] | 0 | 0 | 0 | 0 | 0 | 0 | 0 | 0 | 0 | 0 | 1000000000000 | 1000000000000 | 1000000000000 | 1000000000000 | 1000000000000 | 1000000000000 | 1000000000000 | 1000000000000 | 1000000000000 | 1000000000000 | 1000000000000 | 1000000000000 | 1000000000000 | 1000000000000 | 1000000000000 | 1000000000000 | 1000000000000 | 1000000000000 | 1000000000000 | 1000000000000
216 | S | F | Serviço | 1.11.3.0.3. | PINTURA DE PISO COM TINTA EPÓXI, COR BRANCO, APLICAÇÃO MANUAL, 2 DEMÃOS, INCLUSO PRIMER EPÓXI | M2 | 2.65 |  |  |  | . | 12 | PINTURAS E ACABAMENTOS | [13 empty] | 0 | 0 | 0 | 0 | 0 | 0 | 0 | 0 | 0 | 0 | 1000000000000 | 1000000000000 | 1000000000000 | 1000000000000 | 1000000000000 | 1000000000000 | 1000000000000 | 1000000000000 | 1000000000000 | 1000000000000 | 1000000000000 | 1000000000000 | 1000000000000 | 1000000000000 | 1000000000000 | 1000000000000 | 1000000000000 | 1000000000000 | 1000000000000 | 1000000000000
216 | 3 | F | Nível 3 | 1.11.4. | PISO PLAYGROUND |  | 0 |  |  |  | . | [15 empty] | 0 | 0 | 0 | 0 | 0 | 0 | 0 | 0 | 0 | 0 | 0 | 0 | 0 | 0 | 0 | 0 | 0 | 0 | 0 | 0 | 0 | 0 | 0 | 0 | 0 | 0 | 0 | 0 | 0 | 0
216 | S | F | Serviço | 1.11.4.0.1. | PINTURA DE PISO COM TINTA EPÓXI, COR AMARELO, APLICAÇÃO MANUAL, 2 DEMÃOS, INCLUSO PRIMER EPÓXI | M2 | 3.96 |  |  |  | . | 12 | PINTURAS E ACABAMENTOS | [13 empty] | 0 | 0 | 0 | 0 | 0 | 0 | 0 | 0 | 0 | 0 | 1000000000000 | 1000000000000 | 1000000000000 | 1000000000000 | 1000000000000 | 1000000000000 | 1000000000000 | 1000000000000 | 1000000000000 | 1000000000000 | 1000000000000 | 1000000000000 | 1000000000000 | 1000000000000 | 1000000000000 | 1000000000000 | 1000000000000 | 1000000000000 | 1000000000000 | 1000000000000
216 | S | F | Serviço | 1.11.4.0.2. | PINTURA DE PISO COM TINTA EPÓXI, COR AZUL, APLICAÇÃO MANUAL, 2 DEMÃOS, INCLUSO PRIMER EPÓXI | M2 | 3.23 |  |  |  | . | 12 | PINTURAS E ACABAMENTOS | [13 empty] | 0 | 0 | 0 | 0 | 0 | 0 | 0 | 0 | 0 | 0 | 1000000000000 | 1000000000000 | 1000000000000 | 1000000000000 | 1000000000000 | 1000000000000 | 1000000000000 | 1000000000000 | 1000000000000 | 1000000000000 | 1000000000000 | 1000000000000 | 1000000000000 | 1000000000000 | 1000000000000 | 1000000000000 | 1000000000000 | 1000000000000 | 1000000000000 | 1000000000000
216 | S | F | Serviço | 1.11.4.0.3. | PINTURA DE PISO COM TINTA EPÓXI, COR BRANCO, APLICAÇÃO MANUAL, 2 DEMÃOS, INCLUSO PRIMER EPÓXI | M2 | 1.72 |  |  |  | . | 12 | PINTURAS E ACABAMENTOS | [13 empty] | 0 | 0 | 0 | 0 | 0 | 0 | 0 | 0 | 0 | 0 | 1000000000000 | 1000000000000 | 1000000000000 | 1000000000000 | 1000000000000 | 1000000000000 | 1000000000000 | 1000000000000 | 1000000000000 | 1000000000000 | 1000000000000 | 1000000000000 | 1000000000000 | 1000000000000 | 1000000000000 | 1000000000000 | 1000000000000 | 1000000000000 | 1000000000000 | 1000000000000
216 | S | F | Serviço | 1.11.4.0.4. | PINTURA DE PISO COM TINTA EPÓXI, COR CINZA, APLICAÇÃO MANUAL, 2 DEMÃOS, INCLUSO PRIMER EPÓXI | M2 | 10.49 |  |  |  | . | 12 | PINTURAS E ACABAMENTOS | [13 empty] | 0 | 0 | 0 | 0 | 0 | 0 | 0 | 0 | 0 | 0 | 1000000000000 | 1000000000000 | 1000000000000 | 1000000000000 | 1000000000000 | 1000000000000 | 1000000000000 | 1000000000000 | 1000000000000 | 1000000000000 | 1000000000000 | 1000000000000 | 1000000000000 | 1000000000000 | 1000000000000 | 1000000000000 | 1000000000000 | 1000000000000 | 1000000000000 | 1000000000000
216 | S | F | Serviço | 1.11.4.0.5. | PINTURA DE PISO COM TINTA EPÓXI, COR LARANJA, APLICAÇÃO MANUAL, 2 DEMÃOS, INCLUSO PRIMER EPÓXI | M2 | 2.3 |  |  |  | . | 12 | PINTURAS E ACABAMENTOS | [13 empty] | 0 | 0 | 0 | 0 | 0 | 0 | 0 | 0 | 0 | 0 | 1000000000000 | 1000000000000 | 1000000000000 | 1000000000000 | 1000000000000 | 1000000000000 | 1000000000000 | 1000000000000 | 1000000000000 | 1000000000000 | 1000000000000 | 1000000000000 | 1000000000000 | 1000000000000 | 1000000000000 | 1000000000000 | 1000000000000 | 1000000000000 | 1000000000000 | 1000000000000
216 | S | F | Serviço | 1.11.4.0.6. | PINTURA DE PISO COM TINTA EPÓXI, COR VERDE, APLICAÇÃO MANUAL, 2 DEMÃOS, INCLUSO PRIMER EPÓXI | M2 | 1.7 |  |  |  | . | 12 | PINTURAS E ACABAMENTOS | [13 empty] | 0 | 0 | 0 | 0 | 0 | 0 | 0 | 0 | 0 | 0 | 1000000000000 | 1000000000000 | 1000000000000 | 1000000000000 | 1000000000000 | 1000000000000 | 1000000000000 | 1000000000000 | 1000000000000 | 1000000000000 | 1000000000000 | 1000000000000 | 1000000000000 | 1000000000000 | 1000000000000 | 1000000000000 | 1000000000000 | 1000000000000 | 1000000000000 | 1000000000000
216 | S | F | Serviço | 1.11.4.0.7. | PINTURA DE PISO COM TINTA EPÓXI, COR VERMELHO, APLICAÇÃO MANUAL, 2 DEMÃOS, INCLUSO PRIMER EPÓXI | M2 | 0.49 |  |  |  | . | 12 | PINTURAS E ACABAMENTOS | [13 empty] | 0 | 0 | 0 | 0 | 0 | 0 | 0 | 0 | 0 | 0 | 1000000000000 | 1000000000000 | 1000000000000 | 1000000000000 | 1000000000000 | 1000000000000 | 1000000000000 | 1000000000000 | 1000000000000 | 1000000000000 | 1000000000000 | 1000000000000 | 1000000000000 | 1000000000000 | 1000000000000 | 1000000000000 | 1000000000000 | 1000000000000 | 1000000000000 | 1000000000000
242. | 2 | F | Nível 2 | 1.12. | INSTALAÇÕES DE ÁGUA FRIA |  | 0 |  |  |  | . | [15 empty] | 0 | 0 | 0 | 0 | 0 | 0 | 0 | 0 | 0 | 0 | 0 | 0 | 0 | 0 | 0 | 0 | 0 | 0 | 0 | 0 | 0 | 0 | 0 | 0 | 0 | 0 | 0 | 0 | 0 | 0
242. | 3 | F | Nível 3 | 1.12.1. | TUBULAÇÕES E CONEXÕES DE PVC RÍGIDO |  | 0 |  |  |  | . | [15 empty] | 0 | 0 | 0 | 0 | 0 | 0 | 0 | 0 | 0 | 0 | 0 | 0 | 0 | 0 | 0 | 0 | 0 | 0 | 0 | 0 | 0 | 0 | 0 | 0 | 0 | 0 | 0 | 0 | 0 | 0
242 | S | F | Serviço | 1.12.1.0.1. | TUBO, PVC, SOLDÁVEL, DE 25MM, INSTALADO EM RAMAL OU SUB-RAMAL DE ÁGUA - FORNECIMENTO E INSTALAÇÃO. AF_06/2022 | M | 407.4 |  |  |  | . | 13 | INSTALAÇÕES DE ÁGUA FRIA | [13 empty] | 0 | 0 | 0 | 0 | 0 | 0 | 0 | 0 | 0 | 0 | 1000000000000 | 1000000000000 | 1000000000000 | 1000000000000 | 1000000000000 | 1000000000000 | 1000000000000 | 1000000000000 | 1000000000000 | 1000000000000 | 1000000000000 | 1000000000000 | 1000000000000 | 1000000000000 | 1000000000000 | 1000000000000 | 1000000000000 | 1000000000000 | 1000000000000 | 1000000000000
242 | S | F | Serviço | 1.12.1.0.2. | TUBO, PVC, SOLDÁVEL, DE 40MM, INSTALADO EM RAMAL DE DISTRIBUIÇÃO DE ÁGUA - FORNECIMENTO E INSTALAÇÃO. AF_06/2022 | M | 15.5 |  |  |  | . | 13 | INSTALAÇÕES DE ÁGUA FRIA | [13 empty] | 0 | 0 | 0 | 0 | 0 | 0 | 0 | 0 | 0 | 0 | 1000000000000 | 1000000000000 | 1000000000000 | 1000000000000 | 1000000000000 | 1000000000000 | 1000000000000 | 1000000000000 | 1000000000000 | 1000000000000 | 1000000000000 | 1000000000000 | 1000000000000 | 1000000000000 | 1000000000000 | 1000000000000 | 1000000000000 | 1000000000000 | 1000000000000 | 1000000000000
242 | S | F | Serviço | 1.12.1.0.3. | TUBO, PVC, SOLDÁVEL, DE 50MM, INSTALADO EM RAMAL DE DISTRIBUIÇÃO DE ÁGUA - FORNECIMENTO E INSTALAÇÃO. AF_06/2022 | M | 51.5 |  |  |  | . | 13 | INSTALAÇÕES DE ÁGUA FRIA | [13 empty] | 0 | 0 | 0 | 0 | 0 | 0 | 0 | 0 | 0 | 0 | 1000000000000 | 1000000000000 | 1000000000000 | 1000000000000 | 1000000000000 | 1000000000000 | 1000000000000 | 1000000000000 | 1000000000000 | 1000000000000 | 1000000000000 | 1000000000000 | 1000000000000 | 1000000000000 | 1000000000000 | 1000000000000 | 1000000000000 | 1000000000000 | 1000000000000 | 1000000000000
242 | S | F | Serviço | 1.12.1.0.4. | TUBO, PVC, SOLDÁVEL, DE 60MM, INSTALADO EM PRUMADA DE ÁGUA - FORNECIMENTO E INSTALAÇÃO. AF_06/2022 | M | 44.5 |  |  |  | . | 13 | INSTALAÇÕES DE ÁGUA FRIA | [13 empty] | 0 | 0 | 0 | 0 | 0 | 0 | 0 | 0 | 0 | 0 | 1000000000000 | 1000000000000 | 1000000000000 | 1000000000000 | 1000000000000 | 1000000000000 | 1000000000000 | 1000000000000 | 1000000000000 | 1000000000000 | 1000000000000 | 1000000000000 | 1000000000000 | 1000000000000 | 1000000000000 | 1000000000000 | 1000000000000 | 1000000000000 | 1000000000000 | 1000000000000
242 | S | F | Serviço | 1.12.1.0.5. | TUBO, PVC, SOLDÁVEL, DE 85MM, INSTALADO EM PRUMADA DE ÁGUA - FORNECIMENTO E INSTALAÇÃO. AF_06/2022 | M | 316.7 |  |  |  | . | 13 | INSTALAÇÕES DE ÁGUA FRIA | [13 empty] | 0 | 0 | 0 | 0 | 0 | 0 | 0 | 0 | 0 | 0 | 1000000000000 | 1000000000000 | 1000000000000 | 1000000000000 | 1000000000000 | 1000000000000 | 1000000000000 | 1000000000000 | 1000000000000 | 1000000000000 | 1000000000000 | 1000000000000 | 1000000000000 | 1000000000000 | 1000000000000 | 1000000000000 | 1000000000000 | 1000000000000 | 1000000000000 | 1000000000000
242 | S | F | Serviço | 1.12.1.0.6. | TUBO DE DESCARGA, TIPO BENGALA, PARA LIGACAO CAIXA DE DESCARGA - EMBUTIR, PVC, 40 MM X 150 CM | UN | 24 |  |  |  | . | 13 | INSTALAÇÕES DE ÁGUA FRIA | [13 empty] | 0 | 0 | 0 | 0 | 0 | 0 | 0 | 0 | 0 | 0 | 1000000000000 | 1000000000000 | 1000000000000 | 1000000000000 | 1000000000000 | 1000000000000 | 1000000000000 | 1000000000000 | 1000000000000 | 1000000000000 | 1000000000000 | 1000000000000 | 1000000000000 | 1000000000000 | 1000000000000 | 1000000000000 | 1000000000000 | 1000000000000 | 1000000000000 | 1000000000000
242 | S | F | Serviço | 1.12.1.0.7. | ADAPTADOR CURTO COM BOLSA E ROSCA PARA REGISTRO, PVC, SOLDÁVEL, DN 25MM X 3/4 , INSTALADO EM RAMAL DE DISTRIBUIÇÃO DE ÁGUA - FORNECIMENTO E INSTALAÇÃO. AF_06/2022 | UN | 83 |  |  |  | . | 13 | INSTALAÇÕES DE ÁGUA FRIA | [13 empty] | 0 | 0 | 0 | 0 | 0 | 0 | 0 | 0 | 0 | 0 | 1000000000000 | 1000000000000 | 1000000000000 | 1000000000000 | 1000000000000 | 1000000000000 | 1000000000000 | 1000000000000 | 1000000000000 | 1000000000000 | 1000000000000 | 1000000000000 | 1000000000000 | 1000000000000 | 1000000000000 | 1000000000000 | 1000000000000 | 1000000000000 | 1000000000000 | 1000000000000
242 | S | F | Serviço | 1.12.1.0.8. | ADAPTADOR CURTO COM BOLSA E ROSCA PARA REGISTRO, PVC, SOLDÁVEL, DN 40 MM X 1 1/4 , INSTALADO EM RESERVAÇÃO DE ÁGUA DE EDIFICAÇÃO QUE POSSUA RESERVATÓRIO DE FIBRA/FIBROCIMENTO FORNECIMENTO E INSTALAÇÃO. AF_06/2016 | UN | 2 |  |  |  | . | 13 | INSTALAÇÕES DE ÁGUA FRIA | [13 empty] | 0 | 0 | 0 | 0 | 0 | 0 | 0 | 0 | 0 | 0 | 1000000000000 | 1000000000000 | 1000000000000 | 1000000000000 | 1000000000000 | 1000000000000 | 1000000000000 | 1000000000000 | 1000000000000 | 1000000000000 | 1000000000000 | 1000000000000 | 1000000000000 | 1000000000000 | 1000000000000 | 1000000000000 | 1000000000000 | 1000000000000 | 1000000000000 | 1000000000000
242 | S | F | Serviço | 1.12.1.0.9. | ADAPTADOR CURTO COM BOLSA E ROSCA PARA REGISTRO, PVC, SOLDÁVEL, DN 50MM X 1.1/2", INSTALADO EM RAMAL DE DISTRIBUIÇÃO DE ÁGUA - FORNECIMENTO E INSTALAÇÃO. AF_06/2022 | UN | 56 |  |  |  | . | 13 | INSTALAÇÕES DE ÁGUA FRIA | [13 empty] | 0 | 0 | 0 | 0 | 0 | 0 | 0 | 0 | 0 | 0 | 1000000000000 | 1000000000000 | 1000000000000 | 1000000000000 | 1000000000000 | 1000000000000 | 1000000000000 | 1000000000000 | 1000000000000 | 1000000000000 | 1000000000000 | 1000000000000 | 1000000000000 | 1000000000000 | 1000000000000 | 1000000000000 | 1000000000000 | 1000000000000 | 1000000000000 | 1000000000000
242 | S | F | Serviço | 1.12.1.0.10. | ADAPTADOR CURTO COM BOLSA E ROSCA PARA REGISTRO, PVC, SOLDÁVEL, DN 85MM X 3 , INSTALADO EM PRUMADA DE ÁGUA - FORNECIMENTO E INSTALAÇÃO. AF_06/2022 | UN | 16 |  |  |  | . | 13 | INSTALAÇÕES DE ÁGUA FRIA | [13 empty] | 0 | 0 | 0 | 0 | 0 | 0 | 0 | 0 | 0 | 0 | 1000000000000 | 1000000000000 | 1000000000000 | 1000000000000 | 1000000000000 | 1000000000000 | 1000000000000 | 1000000000000 | 1000000000000 | 1000000000000 | 1000000000000 | 1000000000000 | 1000000000000 | 1000000000000 | 1000000000000 | 1000000000000 | 1000000000000 | 1000000000000 | 1000000000000 | 1000000000000
242 | S | F | Serviço | 1.12.1.0.11. | BUCHA DE REDUÇÃO, CURTA, PVC, SOLDÁVEL, DN 60 X 50 MM, INSTALADO EM PRUMADA DE ÁGUA - FORNECIMENTO E INSTALAÇÃO. AF_06/2022 | UN | 16 |  |  |  | . | 13 | INSTALAÇÕES DE ÁGUA FRIA | [13 empty] | 0 | 0 | 0 | 0 | 0 | 0 | 0 | 0 | 0 | 0 | 1000000000000 | 1000000000000 | 1000000000000 | 1000000000000 | 1000000000000 | 1000000000000 | 1000000000000 | 1000000000000 | 1000000000000 | 1000000000000 | 1000000000000 | 1000000000000 | 1000000000000 | 1000000000000 | 1000000000000 | 1000000000000 | 1000000000000 | 1000000000000 | 1000000000000 | 1000000000000
242 | S | F | Serviço | 1.12.1.0.12. | BUCHA DE REDUÇÃO, LONGA, PVC, SOLDÁVEL, DN 60 X 25 MM, INSTALADO EM PRUMADA DE ÁGUA - FORNECIMENTO E INSTALAÇÃO. AF_06/2022 | UN | 38 |  |  |  | . | 13 | INSTALAÇÕES DE ÁGUA FRIA | [13 empty] | 0 | 0 | 0 | 0 | 0 | 0 | 0 | 0 | 0 | 0 | 1000000000000 | 1000000000000 | 1000000000000 | 1000000000000 | 1000000000000 | 1000000000000 | 1000000000000 | 1000000000000 | 1000000000000 | 1000000000000 | 1000000000000 | 1000000000000 | 1000000000000 | 1000000000000 | 1000000000000 | 1000000000000 | 1000000000000 | 1000000000000 | 1000000000000 | 1000000000000
242 | S | F | Serviço | 1.12.1.0.13. | BUCHA DE REDUÇÃO, LONGA, PVC, SOLDÁVEL, DN 85 X 60 MM, INSTALADO EM PRUMADA DE ÁGUA - FORNECIMENTO E INSTALAÇÃO | UN | 18 |  |  |  | . | 13 | INSTALAÇÕES DE ÁGUA FRIA | [13 empty] | 0 | 0 | 0 | 0 | 0 | 0 | 0 | 0 | 0 | 0 | 1000000000000 | 1000000000000 | 1000000000000 | 1000000000000 | 1000000000000 | 1000000000000 | 1000000000000 | 1000000000000 | 1000000000000 | 1000000000000 | 1000000000000 | 1000000000000 | 1000000000000 | 1000000000000 | 1000000000000 | 1000000000000 | 1000000000000 | 1000000000000 | 1000000000000 | 1000000000000
242 | S | F | Serviço | 1.12.1.0.14. | COLAR DE TOMADA, PVC, COM TRAVAS, DE 110 MM X 1/2" OU 110 MM X 3/4", PARA LIGAÇÃO PREDIAL DE ÁGUA. AF_06/2022 | UN | 1 |  |  |  | . | 13 | INSTALAÇÕES DE ÁGUA FRIA | [13 empty] | 0 | 0 | 0 | 0 | 0 | 0 | 0 | 0 | 0 | 0 | 1000000000000 | 1000000000000 | 1000000000000 | 1000000000000 | 1000000000000 | 1000000000000 | 1000000000000 | 1000000000000 | 1000000000000 | 1000000000000 | 1000000000000 | 1000000000000 | 1000000000000 | 1000000000000 | 1000000000000 | 1000000000000 | 1000000000000 | 1000000000000 | 1000000000000 | 1000000000000
242 | S | F | Serviço | 1.12.1.0.15. | CURVA 90 GRAUS, PVC, SOLDÁVEL, DN 50MM, INSTALADO EM RAMAL DE DISTRIBUIÇÃO DE ÁGUA - FORNECIMENTO E INSTALAÇÃO. AF_06/2022 | UN | 25 |  |  |  | . | 13 | INSTALAÇÕES DE ÁGUA FRIA | [13 empty] | 0 | 0 | 0 | 0 | 0 | 0 | 0 | 0 | 0 | 0 | 1000000000000 | 1000000000000 | 1000000000000 | 1000000000000 | 1000000000000 | 1000000000000 | 1000000000000 | 1000000000000 | 1000000000000 | 1000000000000 | 1000000000000 | 1000000000000 | 1000000000000 | 1000000000000 | 1000000000000 | 1000000000000 | 1000000000000 | 1000000000000 | 1000000000000 | 1000000000000
242 | S | F | Serviço | 1.12.1.0.16. | JOELHO 90 GRAUS, PVC, SOLDÁVEL, DN 25MM, INSTALADO EM RAMAL DE DISTRIBUIÇÃO DE ÁGUA - FORNECIMENTO E INSTALAÇÃO. AF_06/2022 | UN | 216 |  |  |  | . | 13 | INSTALAÇÕES DE ÁGUA FRIA | [13 empty] | 0 | 0 | 0 | 0 | 0 | 0 | 0 | 0 | 0 | 0 | 1000000000000 | 1000000000000 | 1000000000000 | 1000000000000 | 1000000000000 | 1000000000000 | 1000000000000 | 1000000000000 | 1000000000000 | 1000000000000 | 1000000000000 | 1000000000000 | 1000000000000 | 1000000000000 | 1000000000000 | 1000000000000 | 1000000000000 | 1000000000000 | 1000000000000 | 1000000000000
242 | S | F | Serviço | 1.12.1.0.17. | JOELHO 90 GRAUS, PVC, SOLDÁVEL, DN 40MM, INSTALADO EM RAMAL DE DISTRIBUIÇÃO DE ÁGUA - FORNECIMENTO E INSTALAÇÃO. AF_06/2022 | UN | 2 |  |  |  | . | 13 | INSTALAÇÕES DE ÁGUA FRIA | [13 empty] | 0 | 0 | 0 | 0 | 0 | 0 | 0 | 0 | 0 | 0 | 1000000000000 | 1000000000000 | 1000000000000 | 1000000000000 | 1000000000000 | 1000000000000 | 1000000000000 | 1000000000000 | 1000000000000 | 1000000000000 | 1000000000000 | 1000000000000 | 1000000000000 | 1000000000000 | 1000000000000 | 1000000000000 | 1000000000000 | 1000000000000 | 1000000000000 | 1000000000000
242 | S | F | Serviço | 1.12.1.0.18. | JOELHO 90 GRAUS, PVC, SOLDÁVEL, DN 50MM, INSTALADO EM RAMAL DE DISTRIBUIÇÃO DE ÁGUA - FORNECIMENTO E INSTALAÇÃO. AF_06/2022 | UN | 5 |  |  |  | . | 13 | INSTALAÇÕES DE ÁGUA FRIA | [13 empty] | 0 | 0 | 0 | 0 | 0 | 0 | 0 | 0 | 0 | 0 | 1000000000000 | 1000000000000 | 1000000000000 | 1000000000000 | 1000000000000 | 1000000000000 | 1000000000000 | 1000000000000 | 1000000000000 | 1000000000000 | 1000000000000 | 1000000000000 | 1000000000000 | 1000000000000 | 1000000000000 | 1000000000000 | 1000000000000 | 1000000000000 | 1000000000000 | 1000000000000
242 | S | F | Serviço | 1.12.1.0.19. | JOELHO 90 GRAUS, PVC, SOLDÁVEL, DN 60MM, INSTALADO EM PRUMADA DE ÁGUA - FORNECIMENTO E INSTALAÇÃO. AF_06/2022 | UN | 1 |  |  |  | . | 13 | INSTALAÇÕES DE ÁGUA FRIA | [13 empty] | 0 | 0 | 0 | 0 | 0 | 0 | 0 | 0 | 0 | 0 | 1000000000000 | 1000000000000 | 1000000000000 | 1000000000000 | 1000000000000 | 1000000000000 | 1000000000000 | 1000000000000 | 1000000000000 | 1000000000000 | 1000000000000 | 1000000000000 | 1000000000000 | 1000000000000 | 1000000000000 | 1000000000000 | 1000000000000 | 1000000000000 | 1000000000000 | 1000000000000
242 | S | F | Serviço | 1.12.1.0.20. | JOELHO 90 GRAUS, PVC, SOLDÁVEL, DN 85MM, INSTALADO EM PRUMADA DE ÁGUA - FORNECIMENTO E INSTALAÇÃO. AF_06/2022 | UN | 45 |  |  |  | . | 13 | INSTALAÇÕES DE ÁGUA FRIA | [13 empty] | 0 | 0 | 0 | 0 | 0 | 0 | 0 | 0 | 0 | 0 | 1000000000000 | 1000000000000 | 1000000000000 | 1000000000000 | 1000000000000 | 1000000000000 | 1000000000000 | 1000000000000 | 1000000000000 | 1000000000000 | 1000000000000 | 1000000000000 | 1000000000000 | 1000000000000 | 1000000000000 | 1000000000000 | 1000000000000 | 1000000000000 | 1000000000000 | 1000000000000
242 | S | F | Serviço | 1.12.1.0.21. | JOELHO 90 GRAUS, PVC, SOLDÁVEL, COM ROSCA, DN 25MM x 3/4 - FORNECIMENTO E INSTALAÇÃO. AF_06/2022 | UN | 4 |  |  |  | . | 13 | INSTALAÇÕES DE ÁGUA FRIA | [13 empty] | 0 | 0 | 0 | 0 | 0 | 0 | 0 | 0 | 0 | 0 | 1000000000000 | 1000000000000 | 1000000000000 | 1000000000000 | 1000000000000 | 1000000000000 | 1000000000000 | 1000000000000 | 1000000000000 | 1000000000000 | 1000000000000 | 1000000000000 | 1000000000000 | 1000000000000 | 1000000000000 | 1000000000000 | 1000000000000 | 1000000000000 | 1000000000000 | 1000000000000
242 | S | F | Serviço | 1.12.1.0.22. | JOELHO 45 GRAUS, PVC, SOLDÁVEL, DN 25MM, INSTALADO EM RAMAL DE DISTRIBUIÇÃO DE ÁGUA - FORNECIMENTO E INSTALAÇÃO. AF_06/2022 | UN | 2 |  |  |  | . | 13 | INSTALAÇÕES DE ÁGUA FRIA | [13 empty] | 0 | 0 | 0 | 0 | 0 | 0 | 0 | 0 | 0 | 0 | 1000000000000 | 1000000000000 | 1000000000000 | 1000000000000 | 1000000000000 | 1000000000000 | 1000000000000 | 1000000000000 | 1000000000000 | 1000000000000 | 1000000000000 | 1000000000000 | 1000000000000 | 1000000000000 | 1000000000000 | 1000000000000 | 1000000000000 | 1000000000000 | 1000000000000 | 1000000000000
242 | S | F | Serviço | 1.12.1.0.23. | JOELHO 45 GRAUS, PVC, SOLDÁVEL, DN 40MM, INSTALADO EM RAMAL DE DISTRIBUIÇÃO DE ÁGUA - FORNECIMENTO E INSTALAÇÃO. AF_06/2022 | UN | 1 |  |  |  | . | 13 | INSTALAÇÕES DE ÁGUA FRIA | [13 empty] | 0 | 0 | 0 | 0 | 0 | 0 | 0 | 0 | 0 | 0 | 1000000000000 | 1000000000000 | 1000000000000 | 1000000000000 | 1000000000000 | 1000000000000 | 1000000000000 | 1000000000000 | 1000000000000 | 1000000000000 | 1000000000000 | 1000000000000 | 1000000000000 | 1000000000000 | 1000000000000 | 1000000000000 | 1000000000000 | 1000000000000 | 1000000000000 | 1000000000000
242 | S | F | Serviço | 1.12.1.0.24. | JOELHO 90 GRAUS COM BUCHA DE LATÃO, PVC, SOLDÁVEL, DN 25MM, X 3/4 INSTALADO EM RAMAL OU SUB-RAMAL DE ÁGUA - FORNECIMENTO E INSTALAÇÃO. AF_06/2022 | UN | 38 |  |  |  | . | 13 | INSTALAÇÕES DE ÁGUA FRIA | [13 empty] | 0 | 0 | 0 | 0 | 0 | 0 | 0 | 0 | 0 | 0 | 1000000000000 | 1000000000000 | 1000000000000 | 1000000000000 | 1000000000000 | 1000000000000 | 1000000000000 | 1000000000000 | 1000000000000 | 1000000000000 | 1000000000000 | 1000000000000 | 1000000000000 | 1000000000000 | 1000000000000 | 1000000000000 | 1000000000000 | 1000000000000 | 1000000000000 | 1000000000000
242 | S | F | Serviço | 1.12.1.0.25. | JOELHO 90 GRAUS COM BUCHA DE LATÃO, PVC, SOLDÁVEL, DN 25MM, X 1/2 INSTALADO EM RAMAL OU SUB-RAMAL DE ÁGUA - FORNECIMENTO E INSTALAÇÃO. AF_06/2022 | UN | 83 |  |  |  | . | 13 | INSTALAÇÕES DE ÁGUA FRIA | [13 empty] | 0 | 0 | 0 | 0 | 0 | 0 | 0 | 0 | 0 | 0 | 1000000000000 | 1000000000000 | 1000000000000 | 1000000000000 | 1000000000000 | 1000000000000 | 1000000000000 | 1000000000000 | 1000000000000 | 1000000000000 | 1000000000000 | 1000000000000 | 1000000000000 | 1000000000000 | 1000000000000 | 1000000000000 | 1000000000000 | 1000000000000 | 1000000000000 | 1000000000000
242 | S | F | Serviço | 1.12.1.0.26. | LUVA, PVC, SOLDÁVEL, DN 25MM, INSTALADO EM RAMAL DE DISTRIBUIÇÃO DE ÁGUA - FORNECIMENTO E INSTALAÇÃO. AF_06/2022 | UN | 40 |  |  |  | . | 13 | INSTALAÇÕES DE ÁGUA FRIA | [13 empty] | 0 | 0 | 0 | 0 | 0 | 0 | 0 | 0 | 0 | 0 | 1000000000000 | 1000000000000 | 1000000000000 | 1000000000000 | 1000000000000 | 1000000000000 | 1000000000000 | 1000000000000 | 1000000000000 | 1000000000000 | 1000000000000 | 1000000000000 | 1000000000000 | 1000000000000 | 1000000000000 | 1000000000000 | 1000000000000 | 1000000000000 | 1000000000000 | 1000000000000
242 | S | F | Serviço | 1.12.1.0.27. | LUVA, PVC, SOLDÁVEL, DN 50MM, INSTALADO EM RAMAL DE DISTRIBUIÇÃO DE ÁGUA - FORNECIMENTO E INSTALAÇÃO. AF_06/2022 | UN | 16 |  |  |  | . | 13 | INSTALAÇÕES DE ÁGUA FRIA | [13 empty] | 0 | 0 | 0 | 0 | 0 | 0 | 0 | 0 | 0 | 0 | 1000000000000 | 1000000000000 | 1000000000000 | 1000000000000 | 1000000000000 | 1000000000000 | 1000000000000 | 1000000000000 | 1000000000000 | 1000000000000 | 1000000000000 | 1000000000000 | 1000000000000 | 1000000000000 | 1000000000000 | 1000000000000 | 1000000000000 | 1000000000000 | 1000000000000 | 1000000000000
242 | S | F | Serviço | 1.12.1.0.28. | LUVA, PVC, SOLDÁVEL, DN 60MM, INSTALADO EM PRUMADA DE ÁGUA - FORNECIMENTO E INSTALAÇÃO. AF_06/2022 | UN | 53 |  |  |  | . | 13 | INSTALAÇÕES DE ÁGUA FRIA | [13 empty] | 0 | 0 | 0 | 0 | 0 | 0 | 0 | 0 | 0 | 0 | 1000000000000 | 1000000000000 | 1000000000000 | 1000000000000 | 1000000000000 | 1000000000000 | 1000000000000 | 1000000000000 | 1000000000000 | 1000000000000 | 1000000000000 | 1000000000000 | 1000000000000 | 1000000000000 | 1000000000000 | 1000000000000 | 1000000000000 | 1000000000000 | 1000000000000 | 1000000000000
242 | S | F | Serviço | 1.12.1.0.29. | LUVA SOLDÁVEL E COM ROSCA, PVC, SOLDÁVEL, DN 25MM X 3/4 , INSTALADO EM RAMAL OU SUB-RAMAL DE ÁGUA - FORNECIMENTO E INSTALAÇÃO. AF_06/2022 | UN | 3 |  |  |  | . | 13 | INSTALAÇÕES DE ÁGUA FRIA | [13 empty] | 0 | 0 | 0 | 0 | 0 | 0 | 0 | 0 | 0 | 0 | 1000000000000 | 1000000000000 | 1000000000000 | 1000000000000 | 1000000000000 | 1000000000000 | 1000000000000 | 1000000000000 | 1000000000000 | 1000000000000 | 1000000000000 | 1000000000000 | 1000000000000 | 1000000000000 | 1000000000000 | 1000000000000 | 1000000000000 | 1000000000000 | 1000000000000 | 1000000000000
242 | S | F | Serviço | 1.12.1.0.30. | LUVA, PVC, SOLDÁVEL, DN 85MM, INSTALADO EM PRUMADA DE ÁGUA - FORNECIMENTO E INSTALAÇÃO. AF_06/2022 | UN | 15 |  |  |  | . | 13 | INSTALAÇÕES DE ÁGUA FRIA | [13 empty] | 0 | 0 | 0 | 0 | 0 | 0 | 0 | 0 | 0 | 0 | 1000000000000 | 1000000000000 | 1000000000000 | 1000000000000 | 1000000000000 | 1000000000000 | 1000000000000 | 1000000000000 | 1000000000000 | 1000000000000 | 1000000000000 | 1000000000000 | 1000000000000 | 1000000000000 | 1000000000000 | 1000000000000 | 1000000000000 | 1000000000000 | 1000000000000 | 1000000000000
242 | S | F | Serviço | 1.12.1.0.31. | TE, PVC, SOLDÁVEL, DN 25MM, INSTALADO EM RAMAL DE DISTRIBUIÇÃO DE ÁGUA - FORNECIMENTO E INSTALAÇÃO. AF_06/2022 | UN | 64 |  |  |  | . | 13 | INSTALAÇÕES DE ÁGUA FRIA | [13 empty] | 0 | 0 | 0 | 0 | 0 | 0 | 0 | 0 | 0 | 0 | 1000000000000 | 1000000000000 | 1000000000000 | 1000000000000 | 1000000000000 | 1000000000000 | 1000000000000 | 1000000000000 | 1000000000000 | 1000000000000 | 1000000000000 | 1000000000000 | 1000000000000 | 1000000000000 | 1000000000000 | 1000000000000 | 1000000000000 | 1000000000000 | 1000000000000 | 1000000000000
242 | S | F | Serviço | 1.12.1.0.32. | TE, PVC, SOLDÁVEL, DN 40MM, INSTALADO EM RAMAL DE DISTRIBUIÇÃO DE ÁGUA - FORNECIMENTO E INSTALAÇÃO. AF_06/2022 | UN | 1 |  |  |  | . | 13 | INSTALAÇÕES DE ÁGUA FRIA | [13 empty] | 0 | 0 | 0 | 0 | 0 | 0 | 0 | 0 | 0 | 0 | 1000000000000 | 1000000000000 | 1000000000000 | 1000000000000 | 1000000000000 | 1000000000000 | 1000000000000 | 1000000000000 | 1000000000000 | 1000000000000 | 1000000000000 | 1000000000000 | 1000000000000 | 1000000000000 | 1000000000000 | 1000000000000 | 1000000000000 | 1000000000000 | 1000000000000 | 1000000000000
242 | S | F | Serviço | 1.12.1.0.33. | TE, PVC, SOLDÁVEL, DN 50MM, INSTALADO EM RAMAL DE DISTRIBUIÇÃO DE ÁGUA - FORNECIMENTO E INSTALAÇÃO. AF_06/2022 | UN | 8 |  |  |  | . | 13 | INSTALAÇÕES DE ÁGUA FRIA | [13 empty] | 0 | 0 | 0 | 0 | 0 | 0 | 0 | 0 | 0 | 0 | 1000000000000 | 1000000000000 | 1000000000000 | 1000000000000 | 1000000000000 | 1000000000000 | 1000000000000 | 1000000000000 | 1000000000000 | 1000000000000 | 1000000000000 | 1000000000000 | 1000000000000 | 1000000000000 | 1000000000000 | 1000000000000 | 1000000000000 | 1000000000000 | 1000000000000 | 1000000000000
242 | S | F | Serviço | 1.12.1.0.34. | TE, PVC, SOLDÁVEL, DN 60MM, INSTALADO EM PRUMADA DE ÁGUA - FORNECIMENTO E INSTALAÇÃO. AF_06/2022 | UN | 3 |  |  |  | . | 13 | INSTALAÇÕES DE ÁGUA FRIA | [13 empty] | 0 | 0 | 0 | 0 | 0 | 0 | 0 | 0 | 0 | 0 | 1000000000000 | 1000000000000 | 1000000000000 | 1000000000000 | 1000000000000 | 1000000000000 | 1000000000000 | 1000000000000 | 1000000000000 | 1000000000000 | 1000000000000 | 1000000000000 | 1000000000000 | 1000000000000 | 1000000000000 | 1000000000000 | 1000000000000 | 1000000000000 | 1000000000000 | 1000000000000
242 | S | F | Serviço | 1.12.1.0.35. | TE, PVC, SOLDÁVEL, DN 85MM, INSTALADO EM PRUMADA DE ÁGUA - FORNECIMENTO E INSTALAÇÃO. AF_06/2022 | UN | 18 |  |  |  | . | 13 | INSTALAÇÕES DE ÁGUA FRIA | [13 empty] | 0 | 0 | 0 | 0 | 0 | 0 | 0 | 0 | 0 | 0 | 1000000000000 | 1000000000000 | 1000000000000 | 1000000000000 | 1000000000000 | 1000000000000 | 1000000000000 | 1000000000000 | 1000000000000 | 1000000000000 | 1000000000000 | 1000000000000 | 1000000000000 | 1000000000000 | 1000000000000 | 1000000000000 | 1000000000000 | 1000000000000 | 1000000000000 | 1000000000000
242 | S | F | Serviço | 1.12.1.0.36. | TÊ DE REDUÇÃO, PVC, SOLDÁVEL, DN 50MM X 25MM, INSTALADO EM PRUMADA DE ÁGUA - FORNECIMENTO E INSTALAÇÃO. AF_06/2022 | UN | 19 |  |  |  | . | 13 | INSTALAÇÕES DE ÁGUA FRIA | [13 empty] | 0 | 0 | 0 | 0 | 0 | 0 | 0 | 0 | 0 | 0 | 1000000000000 | 1000000000000 | 1000000000000 | 1000000000000 | 1000000000000 | 1000000000000 | 1000000000000 | 1000000000000 | 1000000000000 | 1000000000000 | 1000000000000 | 1000000000000 | 1000000000000 | 1000000000000 | 1000000000000 | 1000000000000 | 1000000000000 | 1000000000000 | 1000000000000 | 1000000000000
242 | S | F | Serviço | 1.12.1.0.37. | TE DE REDUÇÃO, PVC, SOLDÁVEL, DN 85MM X 60MM, INSTALADO EM PRUMADA DE ÁGUA - FORNECIMENTO E INSTALAÇÃO. AF_06/2022 | UN | 33 |  |  |  | . | 13 | INSTALAÇÕES DE ÁGUA FRIA | [13 empty] | 0 | 0 | 0 | 0 | 0 | 0 | 0 | 0 | 0 | 0 | 1000000000000 | 1000000000000 | 1000000000000 | 1000000000000 | 1000000000000 | 1000000000000 | 1000000000000 | 1000000000000 | 1000000000000 | 1000000000000 | 1000000000000 | 1000000000000 | 1000000000000 | 1000000000000 | 1000000000000 | 1000000000000 | 1000000000000 | 1000000000000 | 1000000000000 | 1000000000000
242 | S | F | Serviço | 1.12.1.0.38. | TÊ COM BUCHA DE LATÃO NA BOLSA CENTRAL, PVC, SOLDÁVEL, DN 25MM X 1/2 , INSTALADO EM RAMAL OU SUB-RAMAL DE ÁGUA - FORNECIMENTO E INSTALAÇÃO. AF_06/2022 | UN | 4 |  |  |  | . | 13 | INSTALAÇÕES DE ÁGUA FRIA | [13 empty] | 0 | 0 | 0 | 0 | 0 | 0 | 0 | 0 | 0 | 0 | 1000000000000 | 1000000000000 | 1000000000000 | 1000000000000 | 1000000000000 | 1000000000000 | 1000000000000 | 1000000000000 | 1000000000000 | 1000000000000 | 1000000000000 | 1000000000000 | 1000000000000 | 1000000000000 | 1000000000000 | 1000000000000 | 1000000000000 | 1000000000000 | 1000000000000 | 1000000000000
242 | 3 | F | Nível 3 | 1.12.2. | TUBULAÇÕES E CONEXÕES - METAIS |  | 0 |  |  |  | . | [15 empty] | 0 | 0 | 0 | 0 | 0 | 0 | 0 | 0 | 0 | 0 | 0 | 0 | 0 | 0 | 0 | 0 | 0 | 0 | 0 | 0 | 0 | 0 | 0 | 0 | 0 | 0 | 0 | 0 | 0 | 0
242 | S | F | Serviço | 1.12.2.0.1. | REGISTRO DE GAVETA BRUTO, LATÃO, ROSCÁVEL, 3" - FORNECIMENTO E INSTALAÇÃO. AF_08/2021 | UN | 8 |  |  |  | . | 13 | INSTALAÇÕES DE ÁGUA FRIA | [13 empty] | 0 | 0 | 0 | 0 | 0 | 0 | 0 | 0 | 0 | 0 | 1000000000000 | 1000000000000 | 1000000000000 | 1000000000000 | 1000000000000 | 1000000000000 | 1000000000000 | 1000000000000 | 1000000000000 | 1000000000000 | 1000000000000 | 1000000000000 | 1000000000000 | 1000000000000 | 1000000000000 | 1000000000000 | 1000000000000 | 1000000000000 | 1000000000000 | 1000000000000
242 | S | F | Serviço | 1.12.2.0.2. | REGISTRO DE GAVETA BRUTO, LATÃO, ROSCÁVEL, 1 1/2", COM ACABAMENTO E CANOPLA CROMADOS - FORNECIMENTO E INSTALAÇÃO. AF_08/2021 | UN | 16 |  |  |  | . | 13 | INSTALAÇÕES DE ÁGUA FRIA | [13 empty] | 0 | 0 | 0 | 0 | 0 | 0 | 0 | 0 | 0 | 0 | 1000000000000 | 1000000000000 | 1000000000000 | 1000000000000 | 1000000000000 | 1000000000000 | 1000000000000 | 1000000000000 | 1000000000000 | 1000000000000 | 1000000000000 | 1000000000000 | 1000000000000 | 1000000000000 | 1000000000000 | 1000000000000 | 1000000000000 | 1000000000000 | 1000000000000 | 1000000000000
242 | S | F | Serviço | 1.12.2.0.3. | REGISTRO DE GAVETA BRUTO, LATÃO, ROSCÁVEL, 3/4", COM ACABAMENTO E CANOPLA CROMADOS - FORNECIMENTO E INSTALAÇÃO. AF_08/2021 | UN | 39 |  |  |  | . | 13 | INSTALAÇÕES DE ÁGUA FRIA | [13 empty] | 0 | 0 | 0 | 0 | 0 | 0 | 0 | 0 | 0 | 0 | 1000000000000 | 1000000000000 | 1000000000000 | 1000000000000 | 1000000000000 | 1000000000000 | 1000000000000 | 1000000000000 | 1000000000000 | 1000000000000 | 1000000000000 | 1000000000000 | 1000000000000 | 1000000000000 | 1000000000000 | 1000000000000 | 1000000000000 | 1000000000000 | 1000000000000 | 1000000000000
242 | S | F | Serviço | 1.12.2.0.4. | REGISTRO DE PRESSÃO BRUTO, LATÃO, ROSCÁVEL, 3/4", COM ACABAMENTO E CANOPLA CROMADOS - FORNECIMENTO E INSTALAÇÃO. AF_08/2021 | UN | 13 |  |  |  | . | 13 | INSTALAÇÕES DE ÁGUA FRIA | [13 empty] | 0 | 0 | 0 | 0 | 0 | 0 | 0 | 0 | 0 | 0 | 1000000000000 | 1000000000000 | 1000000000000 | 1000000000000 | 1000000000000 | 1000000000000 | 1000000000000 | 1000000000000 | 1000000000000 | 1000000000000 | 1000000000000 | 1000000000000 | 1000000000000 | 1000000000000 | 1000000000000 | 1000000000000 | 1000000000000 | 1000000000000 | 1000000000000 | 1000000000000
242 | S | F | Serviço | 1.12.2.0.5. | REGISTRO DE ESFERA, PVC, ROSCÁVEL, COM BORBOLETA, 3/4" - FORNECIMENTO E INSTALAÇÃO. AF_08/2021 | UN | 1 |  |  |  | . | 13 | INSTALAÇÕES DE ÁGUA FRIA | [13 empty] | 0 | 0 | 0 | 0 | 0 | 0 | 0 | 0 | 0 | 0 | 1000000000000 | 1000000000000 | 1000000000000 | 1000000000000 | 1000000000000 | 1000000000000 | 1000000000000 | 1000000000000 | 1000000000000 | 1000000000000 | 1000000000000 | 1000000000000 | 1000000000000 | 1000000000000 | 1000000000000 | 1000000000000 | 1000000000000 | 1000000000000 | 1000000000000 | 1000000000000
242 | S | F | Serviço | 1.12.2.0.6. | REGISTRO DE ESFERA, PVC, ROSCÁVEL, COM VOLANTE, 3/4" - FORNECIMENTO E INSTALAÇÃO. AF_08/2021 | UN | 1 |  |  |  | . | 13 | INSTALAÇÕES DE ÁGUA FRIA | [13 empty] | 0 | 0 | 0 | 0 | 0 | 0 | 0 | 0 | 0 | 0 | 1000000000000 | 1000000000000 | 1000000000000 | 1000000000000 | 1000000000000 | 1000000000000 | 1000000000000 | 1000000000000 | 1000000000000 | 1000000000000 | 1000000000000 | 1000000000000 | 1000000000000 | 1000000000000 | 1000000000000 | 1000000000000 | 1000000000000 | 1000000000000 | 1000000000000 | 1000000000000
242 | S | F | Serviço | 1.12.2.0.7. | REGISTRO DE GAVETA BRUTO, LATÃO, ROSCÁVEL, 1 1/4" - FORNECIMENTO E INSTALAÇÃO. AF_08/2021 | UN | 1 |  |  |  | . | 13 | INSTALAÇÕES DE ÁGUA FRIA | [13 empty] | 0 | 0 | 0 | 0 | 0 | 0 | 0 | 0 | 0 | 0 | 1000000000000 | 1000000000000 | 1000000000000 | 1000000000000 | 1000000000000 | 1000000000000 | 1000000000000 | 1000000000000 | 1000000000000 | 1000000000000 | 1000000000000 | 1000000000000 | 1000000000000 | 1000000000000 | 1000000000000 | 1000000000000 | 1000000000000 | 1000000000000 | 1000000000000 | 1000000000000
242 | S | F | Serviço | 1.12.2.0.8. | VÁLVULA DE DESCARGA METÁLICA, DUPLO ACIONAMENTO ECO, BASE 1 1/2", ACABAMENTO METALICO CROMADO - FORNECIMENTO E INSTALAÇÃO | UN | 24 |  |  |  | . | 13 | INSTALAÇÕES DE ÁGUA FRIA | [13 empty] | 0 | 0 | 0 | 0 | 0 | 0 | 0 | 0 | 0 | 0 | 1000000000000 | 1000000000000 | 1000000000000 | 1000000000000 | 1000000000000 | 1000000000000 | 1000000000000 | 1000000000000 | 1000000000000 | 1000000000000 | 1000000000000 | 1000000000000 | 1000000000000 | 1000000000000 | 1000000000000 | 1000000000000 | 1000000000000 | 1000000000000 | 1000000000000 | 1000000000000
242 | 3 | F | Nível 3 | 1.12.3. | RESERVATÓRIO 30.000 L |  | 0 |  |  |  | . | [15 empty] | 0 | 0 | 0 | 0 | 0 | 0 | 0 | 0 | 0 | 0 | 0 | 0 | 0 | 0 | 0 | 0 | 0 | 0 | 0 | 0 | 0 | 0 | 0 | 0 | 0 | 0 | 0 | 0 | 0 | 0
242 | S | F | Serviço | 1.12.3.0.1. | RESERVATÓRIO METÁLICO CILINDRICO CAP. 30.000 LITROS, COM GUARDA-CORPO, ESCADA E PINTURA | UN | 1 |  |  |  | . | 13 | INSTALAÇÕES DE ÁGUA FRIA | [13 empty] | 0 | 0 | 0 | 0 | 0 | 0 | 0 | 0 | 0 | 0 | 1000000000000 | 1000000000000 | 1000000000000 | 1000000000000 | 1000000000000 | 1000000000000 | 1000000000000 | 1000000000000 | 1000000000000 | 1000000000000 | 1000000000000 | 1000000000000 | 1000000000000 | 1000000000000 | 1000000000000 | 1000000000000 | 1000000000000 | 1000000000000 | 1000000000000 | 1000000000000
293. | 2 | F | Nível 2 | 1.13. | INSTALAÇÕES DE ÁGUAS PLUVIAIS |  | 0 |  |  |  | . | [15 empty] | 0 | 0 | 0 | 0 | 0 | 0 | 0 | 0 | 0 | 0 | 0 | 0 | 0 | 0 | 0 | 0 | 0 | 0 | 0 | 0 | 0 | 0 | 0 | 0 | 0 | 0 | 0 | 0 | 0 | 0
293. | 3 | F | Nível 3 | 1.13.1. | TUBULAÇÕES E CONEXÕES DE PVC |  | 0 |  |  |  | . | [15 empty] | 0 | 0 | 0 | 0 | 0 | 0 | 0 | 0 | 0 | 0 | 0 | 0 | 0 | 0 | 0 | 0 | 0 | 0 | 0 | 0 | 0 | 0 | 0 | 0 | 0 | 0 | 0 | 0 | 0 | 0
293 | S | F | Serviço | 1.13.1.0.1. | TUBO PVC, SÉRIE R, ÁGUA PLUVIAL, DN 100 MM, FORNECIDO E INSTALADO EM CONDUTORES VERTICAIS DE ÁGUAS PLUVIAIS. AF_06/2022 | M | 163 |  |  |  | . | 14 | INSTALAÇÕES DE ÁGUAS PLUVIAIS | [13 empty] | 0 | 0 | 0 | 0 | 0 | 0 | 0 | 0 | 0 | 0 | 1000000000000 | 1000000000000 | 1000000000000 | 1000000000000 | 1000000000000 | 1000000000000 | 1000000000000 | 1000000000000 | 1000000000000 | 1000000000000 | 1000000000000 | 1000000000000 | 1000000000000 | 1000000000000 | 1000000000000 | 1000000000000 | 1000000000000 | 1000000000000 | 1000000000000 | 1000000000000
293 | S | F | Serviço | 1.13.1.0.2. | TUBO PVC, SÉRIE R, ÁGUA PLUVIAL, DN 150 MM, FORNECIDO E INSTALADO EM CONDUTORES VERTICAIS DE ÁGUAS PLUVIAIS. AF_06/2022 | M | 65.7 |  |  |  | . | 14 | INSTALAÇÕES DE ÁGUAS PLUVIAIS | [13 empty] | 0 | 0 | 0 | 0 | 0 | 0 | 0 | 0 | 0 | 0 | 1000000000000 | 1000000000000 | 1000000000000 | 1000000000000 | 1000000000000 | 1000000000000 | 1000000000000 | 1000000000000 | 1000000000000 | 1000000000000 | 1000000000000 | 1000000000000 | 1000000000000 | 1000000000000 | 1000000000000 | 1000000000000 | 1000000000000 | 1000000000000 | 1000000000000 | 1000000000000
293 | S | F | Serviço | 1.13.1.0.3. | TUBO DE PVC CORRUGADO DE DUPLA PAREDE PARA REDE COLETORA DE ESGOTO, DN 200 MM, JUNTA ELÁSTICA - FORNECIMENTO E ASSENTAMENTO. AF_01/2021 | M | 39.7 |  |  |  | . | 14 | INSTALAÇÕES DE ÁGUAS PLUVIAIS | [13 empty] | 0 | 0 | 0 | 0 | 0 | 0 | 0 | 0 | 0 | 0 | 1000000000000 | 1000000000000 | 1000000000000 | 1000000000000 | 1000000000000 | 1000000000000 | 1000000000000 | 1000000000000 | 1000000000000 | 1000000000000 | 1000000000000 | 1000000000000 | 1000000000000 | 1000000000000 | 1000000000000 | 1000000000000 | 1000000000000 | 1000000000000 | 1000000000000 | 1000000000000
293 | S | F | Serviço | 1.13.1.0.4. | TUBO DE PVC CORRUGADO DE DUPLA PAREDE PARA REDE COLETORA DE ESGOTO, DN 250 MM, JUNTA ELÁSTICA - FORNECIMENTO E ASSENTAMENTO. AF_01/2021 | M | 62.8 |  |  |  | . | 14 | INSTALAÇÕES DE ÁGUAS PLUVIAIS | [13 empty] | 0 | 0 | 0 | 0 | 0 | 0 | 0 | 0 | 0 | 0 | 1000000000000 | 1000000000000 | 1000000000000 | 1000000000000 | 1000000000000 | 1000000000000 | 1000000000000 | 1000000000000 | 1000000000000 | 1000000000000 | 1000000000000 | 1000000000000 | 1000000000000 | 1000000000000 | 1000000000000 | 1000000000000 | 1000000000000 | 1000000000000 | 1000000000000 | 1000000000000
293 | S | F | Serviço | 1.13.1.0.5. | TUBO PVC, SÉRIE R, ÁGUA PLUVIAL, DN 50 MM, FORNECIDO E INSTALADO EM RAMAL DE ENCAMINHAMENTO. AF_06/2022 | M | 32.4 |  |  |  | . | 14 | INSTALAÇÕES DE ÁGUAS PLUVIAIS | [13 empty] | 0 | 0 | 0 | 0 | 0 | 0 | 0 | 0 | 0 | 0 | 1000000000000 | 1000000000000 | 1000000000000 | 1000000000000 | 1000000000000 | 1000000000000 | 1000000000000 | 1000000000000 | 1000000000000 | 1000000000000 | 1000000000000 | 1000000000000 | 1000000000000 | 1000000000000 | 1000000000000 | 1000000000000 | 1000000000000 | 1000000000000 | 1000000000000 | 1000000000000
293 | S | F | Serviço | 1.13.1.0.6. | TÊ, PVC, SERIE R, ÁGUA PLUVIAL, DN 100 X 100 MM, JUNTA ELÁSTICA, FORNECIDO E INSTALADO EM RAMAL DE ENCAMINHAMENTO. AF_06/2022 | UN | 6 |  |  |  | . | 14 | INSTALAÇÕES DE ÁGUAS PLUVIAIS | [13 empty] | 0 | 0 | 0 | 0 | 0 | 0 | 0 | 0 | 0 | 0 | 1000000000000 | 1000000000000 | 1000000000000 | 1000000000000 | 1000000000000 | 1000000000000 | 1000000000000 | 1000000000000 | 1000000000000 | 1000000000000 | 1000000000000 | 1000000000000 | 1000000000000 | 1000000000000 | 1000000000000 | 1000000000000 | 1000000000000 | 1000000000000 | 1000000000000 | 1000000000000
293 | S | F | Serviço | 1.13.1.0.7. | CAP, PVC, SERIE R, ÁGUA PLUVIAL, DN 100 MM, JUNTA ELÁSTICA, FORNECIDO E INSTALADO EM RAMAL DE ENCAMINHAMENTO. AF_06/2022 | UN | 6 |  |  |  | . | 14 | INSTALAÇÕES DE ÁGUAS PLUVIAIS | [13 empty] | 0 | 0 | 0 | 0 | 0 | 0 | 0 | 0 | 0 | 0 | 1000000000000 | 1000000000000 | 1000000000000 | 1000000000000 | 1000000000000 | 1000000000000 | 1000000000000 | 1000000000000 | 1000000000000 | 1000000000000 | 1000000000000 | 1000000000000 | 1000000000000 | 1000000000000 | 1000000000000 | 1000000000000 | 1000000000000 | 1000000000000 | 1000000000000 | 1000000000000
293 | S | F | Serviço | 1.13.1.0.8. | CURVA 45 GRAUS, PVC, SERIE R, ÁGUA PLUVIAL, DN 200 MM, VINILFORT, JUNTA ELÁSTICA, FORNECIDO E INSTALADO EM RAMAL DE ENCAMINHAMENTO | UN | 2 |  |  |  | . | 14 | INSTALAÇÕES DE ÁGUAS PLUVIAIS | [13 empty] | 0 | 0 | 0 | 0 | 0 | 0 | 0 | 0 | 0 | 0 | 1000000000000 | 1000000000000 | 1000000000000 | 1000000000000 | 1000000000000 | 1000000000000 | 1000000000000 | 1000000000000 | 1000000000000 | 1000000000000 | 1000000000000 | 1000000000000 | 1000000000000 | 1000000000000 | 1000000000000 | 1000000000000 | 1000000000000 | 1000000000000 | 1000000000000 | 1000000000000
293 | S | F | Serviço | 1.13.1.0.9. | JOELHO 45 GRAUS, PVC, SERIE R, ÁGUA PLUVIAL, DN 100 MM, JUNTA ELÁSTICA, FORNECIDO E INSTALADO EM CONDUTORES VERTICAIS DE ÁGUAS PLUVIAIS. AF_06/2022 | UN | 16 |  |  |  | . | 14 | INSTALAÇÕES DE ÁGUAS PLUVIAIS | [13 empty] | 0 | 0 | 0 | 0 | 0 | 0 | 0 | 0 | 0 | 0 | 1000000000000 | 1000000000000 | 1000000000000 | 1000000000000 | 1000000000000 | 1000000000000 | 1000000000000 | 1000000000000 | 1000000000000 | 1000000000000 | 1000000000000 | 1000000000000 | 1000000000000 | 1000000000000 | 1000000000000 | 1000000000000 | 1000000000000 | 1000000000000 | 1000000000000 | 1000000000000
293 | S | F | Serviço | 1.13.1.0.10. | JOELHO 45 GRAUS, PVC, SERIE R, ÁGUA PLUVIAL, DN 50 MM, JUNTA ELÁSTICA, FORNECIDO E INSTALADO EM RAMAL DE ENCAMINHAMENTO. AF_06/2022 | UN | 2 |  |  |  | . | 14 | INSTALAÇÕES DE ÁGUAS PLUVIAIS | [13 empty] | 0 | 0 | 0 | 0 | 0 | 0 | 0 | 0 | 0 | 0 | 1000000000000 | 1000000000000 | 1000000000000 | 1000000000000 | 1000000000000 | 1000000000000 | 1000000000000 | 1000000000000 | 1000000000000 | 1000000000000 | 1000000000000 | 1000000000000 | 1000000000000 | 1000000000000 | 1000000000000 | 1000000000000 | 1000000000000 | 1000000000000 | 1000000000000 | 1000000000000
293 | S | F | Serviço | 1.13.1.0.11. | JOELHO 90 GRAUS, PVC, SERIE R, ÁGUA PLUVIAL, DN 100 MM, JUNTA ELÁSTICA, FORNECIDO E INSTALADO EM CONDUTORES VERTICAIS DE ÁGUAS PLUVIAIS. AF_06/2022 | UN | 48 |  |  |  | . | 14 | INSTALAÇÕES DE ÁGUAS PLUVIAIS | [13 empty] | 0 | 0 | 0 | 0 | 0 | 0 | 0 | 0 | 0 | 0 | 1000000000000 | 1000000000000 | 1000000000000 | 1000000000000 | 1000000000000 | 1000000000000 | 1000000000000 | 1000000000000 | 1000000000000 | 1000000000000 | 1000000000000 | 1000000000000 | 1000000000000 | 1000000000000 | 1000000000000 | 1000000000000 | 1000000000000 | 1000000000000 | 1000000000000 | 1000000000000
293 | S | F | Serviço | 1.13.1.0.12. | JUNÇÃO DE REDUÇÃO INVERTIDA, PVC, SÉRIE NORMAL, ESGOTO PREDIAL, DN 100 X 50 MM, JUNTA ELÁSTICA, FORNECIDO E INSTALADO EM RAMAL DE DESCARGA OU RAMAL DE ESGOTO SANITÁRIO. AF_08/2022 | UN | 1 |  |  |  | . | 14 | INSTALAÇÕES DE ÁGUAS PLUVIAIS | [13 empty] | 0 | 0 | 0 | 0 | 0 | 0 | 0 | 0 | 0 | 0 | 1000000000000 | 1000000000000 | 1000000000000 | 1000000000000 | 1000000000000 | 1000000000000 | 1000000000000 | 1000000000000 | 1000000000000 | 1000000000000 | 1000000000000 | 1000000000000 | 1000000000000 | 1000000000000 | 1000000000000 | 1000000000000 | 1000000000000 | 1000000000000 | 1000000000000 | 1000000000000
293 | S | F | Serviço | 1.13.1.0.13. | JUNÇÃO SIMPLES, PVC, SERIE R, ÁGUA PLUVIAL, DN 100 X 50 MM, JUNTA ELÁSTICA, FORNECIDO E INSTALADO EM CONDUTORES VERTICAIS DE ÁGUAS PLUVIAIS | UN | 3 |  |  |  | . | 14 | INSTALAÇÕES DE ÁGUAS PLUVIAIS | [13 empty] | 0 | 0 | 0 | 0 | 0 | 0 | 0 | 0 | 0 | 0 | 1000000000000 | 1000000000000 | 1000000000000 | 1000000000000 | 1000000000000 | 1000000000000 | 1000000000000 | 1000000000000 | 1000000000000 | 1000000000000 | 1000000000000 | 1000000000000 | 1000000000000 | 1000000000000 | 1000000000000 | 1000000000000 | 1000000000000 | 1000000000000 | 1000000000000 | 1000000000000
293 | S | F | Serviço | 1.13.1.0.14. | JUNÇÃO SIMPLES, PVC, SERIE R, ÁGUA PLUVIAL, DN 150 X 75 MM, JUNTA ELÁSTICA, FORNECIDO E INSTALADO EM CONDUTORES VERTICAIS DE ÁGUAS PLUVIAIS | UN | 2 |  |  |  | . | 14 | INSTALAÇÕES DE ÁGUAS PLUVIAIS | [13 empty] | 0 | 0 | 0 | 0 | 0 | 0 | 0 | 0 | 0 | 0 | 1000000000000 | 1000000000000 | 1000000000000 | 1000000000000 | 1000000000000 | 1000000000000 | 1000000000000 | 1000000000000 | 1000000000000 | 1000000000000 | 1000000000000 | 1000000000000 | 1000000000000 | 1000000000000 | 1000000000000 | 1000000000000 | 1000000000000 | 1000000000000 | 1000000000000 | 1000000000000
293 | S | F | Serviço | 1.13.1.0.15. | REDUÇÃO EXCÊNTRICA, PVC, SERIE R, ÁGUA PLUVIAL, DN 75 X 50 MM, JUNTA ELÁSTICA, FORNECIDO E INSTALADO EM RAMAL DE ENCAMINHAMENTO. AF_06/2022 | UN | 2 |  |  |  | . | 14 | INSTALAÇÕES DE ÁGUAS PLUVIAIS | [13 empty] | 0 | 0 | 0 | 0 | 0 | 0 | 0 | 0 | 0 | 0 | 1000000000000 | 1000000000000 | 1000000000000 | 1000000000000 | 1000000000000 | 1000000000000 | 1000000000000 | 1000000000000 | 1000000000000 | 1000000000000 | 1000000000000 | 1000000000000 | 1000000000000 | 1000000000000 | 1000000000000 | 1000000000000 | 1000000000000 | 1000000000000 | 1000000000000 | 1000000000000
293 | 3 | F | Nível 3 | 1.13.2. | ACESSÓRIOS |  | 0 |  |  |  | . | [15 empty] | 0 | 0 | 0 | 0 | 0 | 0 | 0 | 0 | 0 | 0 | 0 | 0 | 0 | 0 | 0 | 0 | 0 | 0 | 0 | 0 | 0 | 0 | 0 | 0 | 0 | 0 | 0 | 0 | 0 | 0
293 | S | F | Serviço | 1.13.2.0.1. | CAIXA ENTERRADA HIDRÁULICA RETANGULAR EM ALVENARIA COM TIJOLOS CERÂMICOS MACIÇOS, DIMENSÕES INTERNAS: 0,6X0,6X0,6 M PARA REDE DE DRENAGEM. AF_12/2020 | UN | 13 |  |  |  | . | 14 | INSTALAÇÕES DE ÁGUAS PLUVIAIS | [13 empty] | 0 | 0 | 0 | 0 | 0 | 0 | 0 | 0 | 0 | 0 | 1000000000000 | 1000000000000 | 1000000000000 | 1000000000000 | 1000000000000 | 1000000000000 | 1000000000000 | 1000000000000 | 1000000000000 | 1000000000000 | 1000000000000 | 1000000000000 | 1000000000000 | 1000000000000 | 1000000000000 | 1000000000000 | 1000000000000 | 1000000000000 | 1000000000000 | 1000000000000
293 | S | F | Serviço | 1.13.2.0.2. | CAIXA SIFONADA, PVC, DN 100 X 100 X 50 MM, FORNECIDA E INSTALADA EM RAMAIS DE ENCAMINHAMENTO DE ÁGUA PLUVIAL. AF_06/2022 | UN | 11 |  |  |  | . | 14 | INSTALAÇÕES DE ÁGUAS PLUVIAIS | [13 empty] | 0 | 0 | 0 | 0 | 0 | 0 | 0 | 0 | 0 | 0 | 1000000000000 | 1000000000000 | 1000000000000 | 1000000000000 | 1000000000000 | 1000000000000 | 1000000000000 | 1000000000000 | 1000000000000 | 1000000000000 | 1000000000000 | 1000000000000 | 1000000000000 | 1000000000000 | 1000000000000 | 1000000000000 | 1000000000000 | 1000000000000 | 1000000000000 | 1000000000000
293 | 3 | F | Nível 3 | 1.13.3. | SISTEMA DE REUSO DE ÁGUA |  | 0 |  |  |  | . | [15 empty] | 0 | 0 | 0 | 0 | 0 | 0 | 0 | 0 | 0 | 0 | 0 | 0 | 0 | 0 | 0 | 0 | 0 | 0 | 0 | 0 | 0 | 0 | 0 | 0 | 0 | 0 | 0 | 0 | 0 | 0
293 | S | F | Serviço | 1.13.3.0.1. | CISTERNA VERTICAL - RESERVATÓRIO ÁGUA DA CHUVA - 300 Litros | UN | 6 |  |  |  | . | 14 | INSTALAÇÕES DE ÁGUAS PLUVIAIS | [13 empty] | 0 | 0 | 0 | 0 | 0 | 0 | 0 | 0 | 0 | 0 | 1000000000000 | 1000000000000 | 1000000000000 | 1000000000000 | 1000000000000 | 1000000000000 | 1000000000000 | 1000000000000 | 1000000000000 | 1000000000000 | 1000000000000 | 1000000000000 | 1000000000000 | 1000000000000 | 1000000000000 | 1000000000000 | 1000000000000 | 1000000000000 | 1000000000000 | 1000000000000
293 | S | F | Serviço | 1.13.3.0.2. | SMART FILTRO | UN | 6 |  |  |  | . | 14 | INSTALAÇÕES DE ÁGUAS PLUVIAIS | [13 empty] | 0 | 0 | 0 | 0 | 0 | 0 | 0 | 0 | 0 | 0 | 1000000000000 | 1000000000000 | 1000000000000 | 1000000000000 | 1000000000000 | 1000000000000 | 1000000000000 | 1000000000000 | 1000000000000 | 1000000000000 | 1000000000000 | 1000000000000 | 1000000000000 | 1000000000000 | 1000000000000 | 1000000000000 | 1000000000000 | 1000000000000 | 1000000000000 | 1000000000000
316. | 2 | F | Nível 2 | 1.14. | INSTALAÇÕES DE ESGOTO SANITÁRIO |  | 0 |  |  |  | . | [15 empty] | 0 | 0 | 0 | 0 | 0 | 0 | 0 | 0 | 0 | 0 | 0 | 0 | 0 | 0 | 0 | 0 | 0 | 0 | 0 | 0 | 0 | 0 | 0 | 0 | 0 | 0 | 0 | 0 | 0 | 0
316. | 3 | F | Nível 3 | 1.14.1. | TUBULAÇÕES E CONEXÕES |  | 0 |  |  |  | . | [15 empty] | 0 | 0 | 0 | 0 | 0 | 0 | 0 | 0 | 0 | 0 | 0 | 0 | 0 | 0 | 0 | 0 | 0 | 0 | 0 | 0 | 0 | 0 | 0 | 0 | 0 | 0 | 0 | 0 | 0 | 0
316 | S | F | Serviço | 1.14.1.0.1. | TUBO PVC, SERIE NORMAL, ESGOTO PREDIAL, DN 40 MM, FORNECIDO E INSTALADO EM RAMAL DE DESCARGA OU RAMAL DE ESGOTO SANITÁRIO. AF_08/2022 | M | 88.7 |  |  |  | . | 15 | INSTALAÇÕES DE ESGOTO SANITÁRIO | [13 empty] | 0 | 0 | 0 | 0 | 0 | 0 | 0 | 0 | 0 | 0 | 1000000000000 | 1000000000000 | 1000000000000 | 1000000000000 | 1000000000000 | 1000000000000 | 1000000000000 | 1000000000000 | 1000000000000 | 1000000000000 | 1000000000000 | 1000000000000 | 1000000000000 | 1000000000000 | 1000000000000 | 1000000000000 | 1000000000000 | 1000000000000 | 1000000000000 | 1000000000000
316 | S | F | Serviço | 1.14.1.0.2. | TUBO PVC, SERIE NORMAL, ESGOTO PREDIAL, DN 50 MM, FORNECIDO E INSTALADO EM RAMAL DE DESCARGA OU RAMAL DE ESGOTO SANITÁRIO. AF_08/2022 | M | 207.2 |  |  |  | . | 15 | INSTALAÇÕES DE ESGOTO SANITÁRIO | [13 empty] | 0 | 0 | 0 | 0 | 0 | 0 | 0 | 0 | 0 | 0 | 1000000000000 | 1000000000000 | 1000000000000 | 1000000000000 | 1000000000000 | 1000000000000 | 1000000000000 | 1000000000000 | 1000000000000 | 1000000000000 | 1000000000000 | 1000000000000 | 1000000000000 | 1000000000000 | 1000000000000 | 1000000000000 | 1000000000000 | 1000000000000 | 1000000000000 | 1000000000000
316 | S | F | Serviço | 1.14.1.0.3. | TUBO PVC, SERIE NORMAL, ESGOTO PREDIAL, DN 75 MM, FORNECIDO E INSTALADO EM RAMAL DE DESCARGA OU RAMAL DE ESGOTO SANITÁRIO. AF_08/2022 | M | 21.1 |  |  |  | . | 15 | INSTALAÇÕES DE ESGOTO SANITÁRIO | [13 empty] | 0 | 0 | 0 | 0 | 0 | 0 | 0 | 0 | 0 | 0 | 1000000000000 | 1000000000000 | 1000000000000 | 1000000000000 | 1000000000000 | 1000000000000 | 1000000000000 | 1000000000000 | 1000000000000 | 1000000000000 | 1000000000000 | 1000000000000 | 1000000000000 | 1000000000000 | 1000000000000 | 1000000000000 | 1000000000000 | 1000000000000 | 1000000000000 | 1000000000000
316 | S | F | Serviço | 1.14.1.0.4. | TUBO PVC, SERIE NORMAL, ESGOTO PREDIAL, DN 100 MM, FORNECIDO E INSTALADO EM RAMAL DE DESCARGA OU RAMAL DE ESGOTO SANITÁRIO. AF_08/2022 | M | 252.1 |  |  |  | . | 15 | INSTALAÇÕES DE ESGOTO SANITÁRIO | [13 empty] | 0 | 0 | 0 | 0 | 0 | 0 | 0 | 0 | 0 | 0 | 1000000000000 | 1000000000000 | 1000000000000 | 1000000000000 | 1000000000000 | 1000000000000 | 1000000000000 | 1000000000000 | 1000000000000 | 1000000000000 | 1000000000000 | 1000000000000 | 1000000000000 | 1000000000000 | 1000000000000 | 1000000000000 | 1000000000000 | 1000000000000 | 1000000000000 | 1000000000000
316 | S | F | Serviço | 1.14.1.0.5. | TUBO PVC, SERIE NORMAL, ESGOTO PREDIAL, DN 150 MM, FORNECIDO E INSTALADO EM SUBCOLETOR AÉREO DE ESGOTO SANITÁRIO. AF_08/2022 | M | 39 |  |  |  | . | 15 | INSTALAÇÕES DE ESGOTO SANITÁRIO | [13 empty] | 0 | 0 | 0 | 0 | 0 | 0 | 0 | 0 | 0 | 0 | 1000000000000 | 1000000000000 | 1000000000000 | 1000000000000 | 1000000000000 | 1000000000000 | 1000000000000 | 1000000000000 | 1000000000000 | 1000000000000 | 1000000000000 | 1000000000000 | 1000000000000 | 1000000000000 | 1000000000000 | 1000000000000 | 1000000000000 | 1000000000000 | 1000000000000 | 1000000000000
316 | S | F | Serviço | 1.14.1.0.6. | BUCHA DE REDUÇÃO LONGA, PVC, SÉRIE NORMAL, ESGOTO PREDIAL, DN 50 X 40 MM, JUNTA SOLDÁVEL E ELÁSTICA, FORNECIDO E INSTALADO EM RAMAL DE DESCARGA OU RAMAL DE ESGOTO SANITÁRIO. AF_08/2022 | UN | 24 |  |  |  | . | 15 | INSTALAÇÕES DE ESGOTO SANITÁRIO | [13 empty] | 0 | 0 | 0 | 0 | 0 | 0 | 0 | 0 | 0 | 0 | 1000000000000 | 1000000000000 | 1000000000000 | 1000000000000 | 1000000000000 | 1000000000000 | 1000000000000 | 1000000000000 | 1000000000000 | 1000000000000 | 1000000000000 | 1000000000000 | 1000000000000 | 1000000000000 | 1000000000000 | 1000000000000 | 1000000000000 | 1000000000000 | 1000000000000 | 1000000000000
316 | S | F | Serviço | 1.14.1.0.7. | CURVA CURTA 90 GRAUS, PVC, SERIE NORMAL, ESGOTO PREDIAL, DN 40 MM, JUNTA SOLDÁVEL, FORNECIDO E INSTALADO EM RAMAL DE DESCARGA OU RAMAL DE ESGOTO SANITÁRIO. AF_08/2022 | UN | 74 |  |  |  | . | 15 | INSTALAÇÕES DE ESGOTO SANITÁRIO | [13 empty] | 0 | 0 | 0 | 0 | 0 | 0 | 0 | 0 | 0 | 0 | 1000000000000 | 1000000000000 | 1000000000000 | 1000000000000 | 1000000000000 | 1000000000000 | 1000000000000 | 1000000000000 | 1000000000000 | 1000000000000 | 1000000000000 | 1000000000000 | 1000000000000 | 1000000000000 | 1000000000000 | 1000000000000 | 1000000000000 | 1000000000000 | 1000000000000 | 1000000000000
316 | S | F | Serviço | 1.14.1.0.8. | CURVA CURTA 90 GRAUS, PVC, SERIE NORMAL, ESGOTO PREDIAL, DN 50 MM, JUNTA ELÁSTICA, FORNECIDO E INSTALADO EM PRUMADA DE ESGOTO SANITÁRIO OU VENTILAÇÃO. AF_08/2022 | UN | 8 |  |  |  | . | 15 | INSTALAÇÕES DE ESGOTO SANITÁRIO | [13 empty] | 0 | 0 | 0 | 0 | 0 | 0 | 0 | 0 | 0 | 0 | 1000000000000 | 1000000000000 | 1000000000000 | 1000000000000 | 1000000000000 | 1000000000000 | 1000000000000 | 1000000000000 | 1000000000000 | 1000000000000 | 1000000000000 | 1000000000000 | 1000000000000 | 1000000000000 | 1000000000000 | 1000000000000 | 1000000000000 | 1000000000000 | 1000000000000 | 1000000000000
316 | S | F | Serviço | 1.14.1.0.9. | CURVA CURTA 90 GRAUS, PVC, SERIE NORMAL, ESGOTO PREDIAL, DN 100 MM, JUNTA ELÁSTICA, FORNECIDO E INSTALADO EM RAMAL DE DESCARGA OU RAMAL DE ESGOTO SANITÁRIO. AF_08/2022 | UN | 24 |  |  |  | . | 15 | INSTALAÇÕES DE ESGOTO SANITÁRIO | [13 empty] | 0 | 0 | 0 | 0 | 0 | 0 | 0 | 0 | 0 | 0 | 1000000000000 | 1000000000000 | 1000000000000 | 1000000000000 | 1000000000000 | 1000000000000 | 1000000000000 | 1000000000000 | 1000000000000 | 1000000000000 | 1000000000000 | 1000000000000 | 1000000000000 | 1000000000000 | 1000000000000 | 1000000000000 | 1000000000000 | 1000000000000 | 1000000000000 | 1000000000000
316 | S | F | Serviço | 1.14.1.0.10. | CURVA LONGA 45 GRAUS, PVC, SERIE NORMAL, ESGOTO PREDIAL, DN 75 MM, JUNTA ELÁSTICA, FORNECIDO E INSTALADO EM PRUMADA DE ESGOTO SANITÁRIO OU VENTILAÇÃO | UN | 3 |  |  |  | . | 15 | INSTALAÇÕES DE ESGOTO SANITÁRIO | [13 empty] | 0 | 0 | 0 | 0 | 0 | 0 | 0 | 0 | 0 | 0 | 1000000000000 | 1000000000000 | 1000000000000 | 1000000000000 | 1000000000000 | 1000000000000 | 1000000000000 | 1000000000000 | 1000000000000 | 1000000000000 | 1000000000000 | 1000000000000 | 1000000000000 | 1000000000000 | 1000000000000 | 1000000000000 | 1000000000000 | 1000000000000 | 1000000000000 | 1000000000000
316 | S | F | Serviço | 1.14.1.0.11. | CURVA LONGA, 45 GRAUS, PVC OCRE, JUNTA ELÁSTICA, DN 100 MM, PARA COLETOR PREDIAL DE ESGOTO. AF_06/2022 | UN | 5 |  |  |  | . | 15 | INSTALAÇÕES DE ESGOTO SANITÁRIO | [13 empty] | 0 | 0 | 0 | 0 | 0 | 0 | 0 | 0 | 0 | 0 | 1000000000000 | 1000000000000 | 1000000000000 | 1000000000000 | 1000000000000 | 1000000000000 | 1000000000000 | 1000000000000 | 1000000000000 | 1000000000000 | 1000000000000 | 1000000000000 | 1000000000000 | 1000000000000 | 1000000000000 | 1000000000000 | 1000000000000 | 1000000000000 | 1000000000000 | 1000000000000
316 | S | F | Serviço | 1.14.1.0.12. | CURVA CURTA 45 GRAUS, PVC, SERIE NORMAL, ESGOTO PREDIAL, DN 100 MM, JUNTA ELÁSTICA, FORNECIDO E INSTALADO EM RAMAL DE DESCARGA OU RAMAL DE ESGOTO SANITÁRIO. | UN | 4 |  |  |  | . | 15 | INSTALAÇÕES DE ESGOTO SANITÁRIO | [13 empty] | 0 | 0 | 0 | 0 | 0 | 0 | 0 | 0 | 0 | 0 | 1000000000000 | 1000000000000 | 1000000000000 | 1000000000000 | 1000000000000 | 1000000000000 | 1000000000000 | 1000000000000 | 1000000000000 | 1000000000000 | 1000000000000 | 1000000000000 | 1000000000000 | 1000000000000 | 1000000000000 | 1000000000000 | 1000000000000 | 1000000000000 | 1000000000000 | 1000000000000
316 | S | F | Serviço | 1.14.1.0.13. | JOELHO 45 GRAUS, PVC, SERIE NORMAL, ESGOTO PREDIAL, DN 40 MM, JUNTA SOLDÁVEL, FORNECIDO E INSTALADO EM RAMAL DE DESCARGA OU RAMAL DE ESGOTO SANITÁRIO. AF_08/2022 | UN | 40 |  |  |  | . | 15 | INSTALAÇÕES DE ESGOTO SANITÁRIO | [13 empty] | 0 | 0 | 0 | 0 | 0 | 0 | 0 | 0 | 0 | 0 | 1000000000000 | 1000000000000 | 1000000000000 | 1000000000000 | 1000000000000 | 1000000000000 | 1000000000000 | 1000000000000 | 1000000000000 | 1000000000000 | 1000000000000 | 1000000000000 | 1000000000000 | 1000000000000 | 1000000000000 | 1000000000000 | 1000000000000 | 1000000000000 | 1000000000000 | 1000000000000
316 | S | F | Serviço | 1.14.1.0.14. | JOELHO 45 GRAUS, PVC, SERIE NORMAL, ESGOTO PREDIAL, DN 50 MM, JUNTA ELÁSTICA, FORNECIDO E INSTALADO EM RAMAL DE DESCARGA OU RAMAL DE ESGOTO SANITÁRIO. AF_08/2022 | UN | 60 |  |  |  | . | 15 | INSTALAÇÕES DE ESGOTO SANITÁRIO | [13 empty] | 0 | 0 | 0 | 0 | 0 | 0 | 0 | 0 | 0 | 0 | 1000000000000 | 1000000000000 | 1000000000000 | 1000000000000 | 1000000000000 | 1000000000000 | 1000000000000 | 1000000000000 | 1000000000000 | 1000000000000 | 1000000000000 | 1000000000000 | 1000000000000 | 1000000000000 | 1000000000000 | 1000000000000 | 1000000000000 | 1000000000000 | 1000000000000 | 1000000000000
316 | S | F | Serviço | 1.14.1.0.15. | JOELHO 45 GRAUS, PVC, SERIE NORMAL, ESGOTO PREDIAL, DN 75 MM, JUNTA ELÁSTICA, FORNECIDO E INSTALADO EM RAMAL DE DESCARGA OU RAMAL DE ESGOTO SANITÁRIO. AF_08/2022 | UN | 4 |  |  |  | . | 15 | INSTALAÇÕES DE ESGOTO SANITÁRIO | [13 empty] | 0 | 0 | 0 | 0 | 0 | 0 | 0 | 0 | 0 | 0 | 1000000000000 | 1000000000000 | 1000000000000 | 1000000000000 | 1000000000000 | 1000000000000 | 1000000000000 | 1000000000000 | 1000000000000 | 1000000000000 | 1000000000000 | 1000000000000 | 1000000000000 | 1000000000000 | 1000000000000 | 1000000000000 | 1000000000000 | 1000000000000 | 1000000000000 | 1000000000000
316 | S | F | Serviço | 1.14.1.0.16. | JOELHO 45 GRAUS, PVC, SERIE NORMAL, ESGOTO PREDIAL, DN 100 MM, JUNTA ELÁSTICA, FORNECIDO E INSTALADO EM RAMAL DE DESCARGA OU RAMAL DE ESGOTO SANITÁRIO. AF_08/2022 | UN | 7 |  |  |  | . | 15 | INSTALAÇÕES DE ESGOTO SANITÁRIO | [13 empty] | 0 | 0 | 0 | 0 | 0 | 0 | 0 | 0 | 0 | 0 | 1000000000000 | 1000000000000 | 1000000000000 | 1000000000000 | 1000000000000 | 1000000000000 | 1000000000000 | 1000000000000 | 1000000000000 | 1000000000000 | 1000000000000 | 1000000000000 | 1000000000000 | 1000000000000 | 1000000000000 | 1000000000000 | 1000000000000 | 1000000000000 | 1000000000000 | 1000000000000
316 | S | F | Serviço | 1.14.1.0.17. | JOELHO 45 GRAUS, PVC, SERIE NORMAL, ESGOTO PREDIAL, DN 150 MM, JUNTA ELÁSTICA, FORNECIDO E INSTALADO EM SUBCOLETOR AÉREO DE ESGOTO SANITÁRIO. AF_08/2022 | UN | 3 |  |  |  | . | 15 | INSTALAÇÕES DE ESGOTO SANITÁRIO | [13 empty] | 0 | 0 | 0 | 0 | 0 | 0 | 0 | 0 | 0 | 0 | 1000000000000 | 1000000000000 | 1000000000000 | 1000000000000 | 1000000000000 | 1000000000000 | 1000000000000 | 1000000000000 | 1000000000000 | 1000000000000 | 1000000000000 | 1000000000000 | 1000000000000 | 1000000000000 | 1000000000000 | 1000000000000 | 1000000000000 | 1000000000000 | 1000000000000 | 1000000000000
316 | S | F | Serviço | 1.14.1.0.18. | JOELHO 90 GRAUS, PVC, SERIE NORMAL, ESGOTO PREDIAL, DN 40 MM, JUNTA SOLDÁVEL, FORNECIDO E INSTALADO EM RAMAL DE DESCARGA OU RAMAL DE ESGOTO SANITÁRIO. AF_08/2022 | UN | 46 |  |  |  | . | 15 | INSTALAÇÕES DE ESGOTO SANITÁRIO | [13 empty] | 0 | 0 | 0 | 0 | 0 | 0 | 0 | 0 | 0 | 0 | 1000000000000 | 1000000000000 | 1000000000000 | 1000000000000 | 1000000000000 | 1000000000000 | 1000000000000 | 1000000000000 | 1000000000000 | 1000000000000 | 1000000000000 | 1000000000000 | 1000000000000 | 1000000000000 | 1000000000000 | 1000000000000 | 1000000000000 | 1000000000000 | 1000000000000 | 1000000000000
316 | S | F | Serviço | 1.14.1.0.19. | JOELHO 90 GRAUS, PVC, SERIE NORMAL, ESGOTO PREDIAL, DN 50 MM, JUNTA ELÁSTICA, FORNECIDO E INSTALADO EM RAMAL DE DESCARGA OU RAMAL DE ESGOTO SANITÁRIO. AF_08/2022 | UN | 51 |  |  |  | . | 15 | INSTALAÇÕES DE ESGOTO SANITÁRIO | [13 empty] | 0 | 0 | 0 | 0 | 0 | 0 | 0 | 0 | 0 | 0 | 1000000000000 | 1000000000000 | 1000000000000 | 1000000000000 | 1000000000000 | 1000000000000 | 1000000000000 | 1000000000000 | 1000000000000 | 1000000000000 | 1000000000000 | 1000000000000 | 1000000000000 | 1000000000000 | 1000000000000 | 1000000000000 | 1000000000000 | 1000000000000 | 1000000000000 | 1000000000000
316 | S | F | Serviço | 1.14.1.0.20. | JOELHO 90 GRAUS, PVC, SERIE NORMAL, ESGOTO PREDIAL, DN 100 MM, JUNTA ELÁSTICA, FORNECIDO E INSTALADO EM RAMAL DE DESCARGA OU RAMAL DE ESGOTO SANITÁRIO. AF_08/2022 | UN | 15 |  |  |  | . | 15 | INSTALAÇÕES DE ESGOTO SANITÁRIO | [13 empty] | 0 | 0 | 0 | 0 | 0 | 0 | 0 | 0 | 0 | 0 | 1000000000000 | 1000000000000 | 1000000000000 | 1000000000000 | 1000000000000 | 1000000000000 | 1000000000000 | 1000000000000 | 1000000000000 | 1000000000000 | 1000000000000 | 1000000000000 | 1000000000000 | 1000000000000 | 1000000000000 | 1000000000000 | 1000000000000 | 1000000000000 | 1000000000000 | 1000000000000
316 | S | F | Serviço | 1.14.1.0.21. | JUNÇÃO SIMPLES, PVC, SERIE NORMAL, ESGOTO PREDIAL, DN 100 X 100 MM, JUNTA ELÁSTICA, FORNECIDO E INSTALADO EM PRUMADA DE ESGOTO SANITÁRIO OU VENTILAÇÃO. AF_08/2022 | UN | 13 |  |  |  | . | 15 | INSTALAÇÕES DE ESGOTO SANITÁRIO | [13 empty] | 0 | 0 | 0 | 0 | 0 | 0 | 0 | 0 | 0 | 0 | 1000000000000 | 1000000000000 | 1000000000000 | 1000000000000 | 1000000000000 | 1000000000000 | 1000000000000 | 1000000000000 | 1000000000000 | 1000000000000 | 1000000000000 | 1000000000000 | 1000000000000 | 1000000000000 | 1000000000000 | 1000000000000 | 1000000000000 | 1000000000000 | 1000000000000 | 1000000000000
316 | S | F | Serviço | 1.14.1.0.22. | JUNÇÃO SIMPLES, PVC, SERIE NORMAL, ESGOTO PREDIAL, DN 50 X 50 MM, JUNTA ELÁSTICA, FORNECIDO E INSTALADO EM PRUMADA DE ESGOTO SANITÁRIO OU VENTILAÇÃO. AF_08/2022 | UN | 21 |  |  |  | . | 15 | INSTALAÇÕES DE ESGOTO SANITÁRIO | [13 empty] | 0 | 0 | 0 | 0 | 0 | 0 | 0 | 0 | 0 | 0 | 1000000000000 | 1000000000000 | 1000000000000 | 1000000000000 | 1000000000000 | 1000000000000 | 1000000000000 | 1000000000000 | 1000000000000 | 1000000000000 | 1000000000000 | 1000000000000 | 1000000000000 | 1000000000000 | 1000000000000 | 1000000000000 | 1000000000000 | 1000000000000 | 1000000000000 | 1000000000000
316 | S | F | Serviço | 1.14.1.0.23. | JUNÇÃO SIMPLES, PVC, SERIE NORMAL, ESGOTO PREDIAL, DN 40 MM, JUNTA SOLDÁVEL, FORNECIDO E INSTALADO EM RAMAL DE DESCARGA OU RAMAL DE ESGOTO SANITÁRIO. AF_08/2022 | UN | 9 |  |  |  | . | 15 | INSTALAÇÕES DE ESGOTO SANITÁRIO | [13 empty] | 0 | 0 | 0 | 0 | 0 | 0 | 0 | 0 | 0 | 0 | 1000000000000 | 1000000000000 | 1000000000000 | 1000000000000 | 1000000000000 | 1000000000000 | 1000000000000 | 1000000000000 | 1000000000000 | 1000000000000 | 1000000000000 | 1000000000000 | 1000000000000 | 1000000000000 | 1000000000000 | 1000000000000 | 1000000000000 | 1000000000000 | 1000000000000 | 1000000000000
316 | S | F | Serviço | 1.14.1.0.24. | JUNÇÃO SIMPLES, PVC, SERIE R, ÁGUA PLUVIAL, DN 100 X 75 MM, JUNTA ELÁSTICA, FORNECIDO E INSTALADO EM RAMAL DE ENCAMINHAMENTO. AF_06/2022 | UN | 6 |  |  |  | . | 15 | INSTALAÇÕES DE ESGOTO SANITÁRIO | [13 empty] | 0 | 0 | 0 | 0 | 0 | 0 | 0 | 0 | 0 | 0 | 1000000000000 | 1000000000000 | 1000000000000 | 1000000000000 | 1000000000000 | 1000000000000 | 1000000000000 | 1000000000000 | 1000000000000 | 1000000000000 | 1000000000000 | 1000000000000 | 1000000000000 | 1000000000000 | 1000000000000 | 1000000000000 | 1000000000000 | 1000000000000 | 1000000000000 | 1000000000000
316 | S | F | Serviço | 1.14.1.0.25. | JUNÇÃO SIMPLES, PVC, SERIE R, ÁGUA PLUVIAL, DN 100 x 50 MM, JUNTA ELÁSTICA, FORNECIDO E INSTALADO EM RAMAL DE ENCAMINHAMENTO | UN | 16 |  |  |  | . | 15 | INSTALAÇÕES DE ESGOTO SANITÁRIO | [13 empty] | 0 | 0 | 0 | 0 | 0 | 0 | 0 | 0 | 0 | 0 | 1000000000000 | 1000000000000 | 1000000000000 | 1000000000000 | 1000000000000 | 1000000000000 | 1000000000000 | 1000000000000 | 1000000000000 | 1000000000000 | 1000000000000 | 1000000000000 | 1000000000000 | 1000000000000 | 1000000000000 | 1000000000000 | 1000000000000 | 1000000000000 | 1000000000000 | 1000000000000
316 | S | F | Serviço | 1.14.1.0.26. | JUNÇÃO SIMPLES, PVC, SERIE R, ÁGUA PLUVIAL, DN 75 x 50 MM, JUNTA ELÁSTICA, FORNECIDO E INSTALADO EM RAMAL DE ENCAMINHAMENTO | UN | 2 |  |  |  | . | 15 | INSTALAÇÕES DE ESGOTO SANITÁRIO | [13 empty] | 0 | 0 | 0 | 0 | 0 | 0 | 0 | 0 | 0 | 0 | 1000000000000 | 1000000000000 | 1000000000000 | 1000000000000 | 1000000000000 | 1000000000000 | 1000000000000 | 1000000000000 | 1000000000000 | 1000000000000 | 1000000000000 | 1000000000000 | 1000000000000 | 1000000000000 | 1000000000000 | 1000000000000 | 1000000000000 | 1000000000000 | 1000000000000 | 1000000000000
316 | S | F | Serviço | 1.14.1.0.27. | REDUÇÃO EXCÊNTRICA, PVC, SERIE R, ÁGUA PLUVIAL, DN 75 X 50 MM, JUNTA ELÁSTICA, FORNECIDO E INSTALADO EM RAMAL DE ENCAMINHAMENTO. AF_06/2022 | UN | 1 |  |  |  | . | 15 | INSTALAÇÕES DE ESGOTO SANITÁRIO | [13 empty] | 0 | 0 | 0 | 0 | 0 | 0 | 0 | 0 | 0 | 0 | 1000000000000 | 1000000000000 | 1000000000000 | 1000000000000 | 1000000000000 | 1000000000000 | 1000000000000 | 1000000000000 | 1000000000000 | 1000000000000 | 1000000000000 | 1000000000000 | 1000000000000 | 1000000000000 | 1000000000000 | 1000000000000 | 1000000000000 | 1000000000000 | 1000000000000 | 1000000000000
316 | 3 | F | Nível 3 | 1.14.2. | ACESSÓRIOS |  | 0 |  |  |  | . | [15 empty] | 0 | 0 | 0 | 0 | 0 | 0 | 0 | 0 | 0 | 0 | 0 | 0 | 0 | 0 | 0 | 0 | 0 | 0 | 0 | 0 | 0 | 0 | 0 | 0 | 0 | 0 | 0 | 0 | 0 | 0
316 | S | F | Serviço | 1.14.2.0.1. | CAIXA ENTERRADA HIDRÁULICA RETANGULAR EM ALVENARIA COM TIJOLOS CERÂMICOS MACIÇOS, DIMENSÕES INTERNAS: 0,6X0,6X0,6 M PARA REDE DE DRENAGEM. AF_12/2020 | UN | 17 |  |  |  | . | 15 | INSTALAÇÕES DE ESGOTO SANITÁRIO | [13 empty] | 0 | 0 | 0 | 0 | 0 | 0 | 0 | 0 | 0 | 0 | 1000000000000 | 1000000000000 | 1000000000000 | 1000000000000 | 1000000000000 | 1000000000000 | 1000000000000 | 1000000000000 | 1000000000000 | 1000000000000 | 1000000000000 | 1000000000000 | 1000000000000 | 1000000000000 | 1000000000000 | 1000000000000 | 1000000000000 | 1000000000000 | 1000000000000 | 1000000000000
316 | S | F | Serviço | 1.14.2.0.2. | CAIXA SIFONADA, COM GRELHA QUADRADA, PVC, DN 150 X 150 X 50 MM, JUNTA SOLDÁVEL, FORNECIDA E INSTALADA EM RAMAL DE DESCARGA OU EM RAMAL DE ESGOTO SANITÁRIO. AF_08/2022 | UN | 17 |  |  |  | . | 15 | INSTALAÇÕES DE ESGOTO SANITÁRIO | [13 empty] | 0 | 0 | 0 | 0 | 0 | 0 | 0 | 0 | 0 | 0 | 1000000000000 | 1000000000000 | 1000000000000 | 1000000000000 | 1000000000000 | 1000000000000 | 1000000000000 | 1000000000000 | 1000000000000 | 1000000000000 | 1000000000000 | 1000000000000 | 1000000000000 | 1000000000000 | 1000000000000 | 1000000000000 | 1000000000000 | 1000000000000 | 1000000000000 | 1000000000000
316 | S | F | Serviço | 1.14.2.0.3. | CAIXA SIFONADA, PVC, DN 150 X 185 X 75 MM, JUNTA ELÁSTICA, FORNECIDA E INSTALADA EM RAMAL DE DESCARGA OU EM RAMAL DE ESGOTO SANITÁRIO. AF_08/2022 | UN | 6 |  |  |  | . | 15 | INSTALAÇÕES DE ESGOTO SANITÁRIO | [13 empty] | 0 | 0 | 0 | 0 | 0 | 0 | 0 | 0 | 0 | 0 | 1000000000000 | 1000000000000 | 1000000000000 | 1000000000000 | 1000000000000 | 1000000000000 | 1000000000000 | 1000000000000 | 1000000000000 | 1000000000000 | 1000000000000 | 1000000000000 | 1000000000000 | 1000000000000 | 1000000000000 | 1000000000000 | 1000000000000 | 1000000000000 | 1000000000000 | 1000000000000
316 | S | F | Serviço | 1.14.2.0.4. | RALO SIFONADO, PVC, DN 100 X 40 MM, JUNTA SOLDÁVEL, FORNECIDO E INSTALADO EM RAMAIS DE ENCAMINHAMENTO DE ÁGUA PLUVIAL. AF_06/2022 | UN | 28 |  |  |  | . | 15 | INSTALAÇÕES DE ESGOTO SANITÁRIO | [13 empty] | 0 | 0 | 0 | 0 | 0 | 0 | 0 | 0 | 0 | 0 | 1000000000000 | 1000000000000 | 1000000000000 | 1000000000000 | 1000000000000 | 1000000000000 | 1000000000000 | 1000000000000 | 1000000000000 | 1000000000000 | 1000000000000 | 1000000000000 | 1000000000000 | 1000000000000 | 1000000000000 | 1000000000000 | 1000000000000 | 1000000000000 | 1000000000000 | 1000000000000
316 | S | F | Serviço | 1.14.2.0.5. | CAIXA DE GORDURA SIMPLES (CAPACIDADE: 36 L), RETANGULAR, EM ALVENARIA COM BLOCOS DE CONCRETO, DIMENSÕES INTERNAS = 0,2X0,4 M, ALTURA INTERNA = 0,8 M. AF_12/2020 | UN | 7 |  |  |  | . | 15 | INSTALAÇÕES DE ESGOTO SANITÁRIO | [13 empty] | 0 | 0 | 0 | 0 | 0 | 0 | 0 | 0 | 0 | 0 | 1000000000000 | 1000000000000 | 1000000000000 | 1000000000000 | 1000000000000 | 1000000000000 | 1000000000000 | 1000000000000 | 1000000000000 | 1000000000000 | 1000000000000 | 1000000000000 | 1000000000000 | 1000000000000 | 1000000000000 | 1000000000000 | 1000000000000 | 1000000000000 | 1000000000000 | 1000000000000
316 | 3 | F | Nível 3 | 1.14.3. | UNIDADE DE TRATAMENTO |  | 0 |  |  |  | . | [15 empty] | 0 | 0 | 0 | 0 | 0 | 0 | 0 | 0 | 0 | 0 | 0 | 0 | 0 | 0 | 0 | 0 | 0 | 0 | 0 | 0 | 0 | 0 | 0 | 0 | 0 | 0 | 0 | 0 | 0 | 0
316 | S | F | Serviço | 1.14.3.0.1. | TANQUE SÉPTICO RETANGULAR, EM ALVENARIA COM BLOCOS DE CONCRETO, DIMENSÕES INTERNAS: 1,6 X 4,6 X H=2,4 M, VOLUME ÚTIL: 14720 L (PARA 105 CONTRIBUINTES). AF_12/2020 | UN | 1 |  |  |  | . | 15 | INSTALAÇÕES DE ESGOTO SANITÁRIO | [13 empty] | 0 | 0 | 0 | 0 | 0 | 0 | 0 | 0 | 0 | 0 | 1000000000000 | 1000000000000 | 1000000000000 | 1000000000000 | 1000000000000 | 1000000000000 | 1000000000000 | 1000000000000 | 1000000000000 | 1000000000000 | 1000000000000 | 1000000000000 | 1000000000000 | 1000000000000 | 1000000000000 | 1000000000000 | 1000000000000 | 1000000000000 | 1000000000000 | 1000000000000
316 | S | F | Serviço | 1.14.3.0.2. | SUMIDOURO CIRCULAR, EM CONCRETO PRÉ-MOLDADO, DIÂMETRO INTERNO = 2,88 M, ALTURA INTERNA = 3,0 M, ÁREA DE INFILTRAÇÃO: 31,4 M² (PARA 12 CONTRIBUINTES). AF_12/2020_PA | UN | 1 |  |  |  | . | 15 | INSTALAÇÕES DE ESGOTO SANITÁRIO | [13 empty] | 0 | 0 | 0 | 0 | 0 | 0 | 0 | 0 | 0 | 0 | 1000000000000 | 1000000000000 | 1000000000000 | 1000000000000 | 1000000000000 | 1000000000000 | 1000000000000 | 1000000000000 | 1000000000000 | 1000000000000 | 1000000000000 | 1000000000000 | 1000000000000 | 1000000000000 | 1000000000000 | 1000000000000 | 1000000000000 | 1000000000000 | 1000000000000 | 1000000000000
316 | S | F | Serviço | 1.14.3.0.3. | FILTRO ANAERÓBIO RETANGULAR, EM ALVENARIA COM BLOCOS DE CONCRETO, DIMENSÕES INTERNAS: 1,4 X 3,0 X H=1,67 M, VOLUME ÚTIL: 5040 L (PARA 32 CONTRIBUINTES). AF_12/2020 | UN | 1 |  |  |  | . | 15 | INSTALAÇÕES DE ESGOTO SANITÁRIO | [13 empty] | 0 | 0 | 0 | 0 | 0 | 0 | 0 | 0 | 0 | 0 | 1000000000000 | 1000000000000 | 1000000000000 | 1000000000000 | 1000000000000 | 1000000000000 | 1000000000000 | 1000000000000 | 1000000000000 | 1000000000000 | 1000000000000 | 1000000000000 | 1000000000000 | 1000000000000 | 1000000000000 | 1000000000000 | 1000000000000 | 1000000000000 | 1000000000000 | 1000000000000
316 | 3 | F | Nível 3 | 1.14.4. | VENTILAÇÃO |  | 0 |  |  |  | . | [15 empty] | 0 | 0 | 0 | 0 | 0 | 0 | 0 | 0 | 0 | 0 | 0 | 0 | 0 | 0 | 0 | 0 | 0 | 0 | 0 | 0 | 0 | 0 | 0 | 0 | 0 | 0 | 0 | 0 | 0 | 0
316 | S | F | Serviço | 1.14.4.0.1. | JOELHO 45 GRAUS, PVC, SERIE NORMAL, ESGOTO PREDIAL, DN 50 MM, JUNTA ELÁSTICA, FORNECIDO E INSTALADO EM RAMAL DE DESCARGA OU RAMAL DE ESGOTO SANITÁRIO. AF_08/2022 | UN | 46 |  |  |  | . | 15 | INSTALAÇÕES DE ESGOTO SANITÁRIO | [13 empty] | 0 | 0 | 0 | 0 | 0 | 0 | 0 | 0 | 0 | 0 | 1000000000000 | 1000000000000 | 1000000000000 | 1000000000000 | 1000000000000 | 1000000000000 | 1000000000000 | 1000000000000 | 1000000000000 | 1000000000000 | 1000000000000 | 1000000000000 | 1000000000000 | 1000000000000 | 1000000000000 | 1000000000000 | 1000000000000 | 1000000000000 | 1000000000000 | 1000000000000
316 | S | F | Serviço | 1.14.4.0.2. | JOELHO 90 GRAUS, PVC, SERIE NORMAL, ESGOTO PREDIAL, DN 50 MM, JUNTA ELÁSTICA, FORNECIDO E INSTALADO EM PRUMADA DE ESGOTO SANITÁRIO OU VENTILAÇÃO. AF_08/2022 | UN | 248 |  |  |  | . | 15 | INSTALAÇÕES DE ESGOTO SANITÁRIO | [13 empty] | 0 | 0 | 0 | 0 | 0 | 0 | 0 | 0 | 0 | 0 | 1000000000000 | 1000000000000 | 1000000000000 | 1000000000000 | 1000000000000 | 1000000000000 | 1000000000000 | 1000000000000 | 1000000000000 | 1000000000000 | 1000000000000 | 1000000000000 | 1000000000000 | 1000000000000 | 1000000000000 | 1000000000000 | 1000000000000 | 1000000000000 | 1000000000000 | 1000000000000
316 | S | F | Serviço | 1.14.4.0.3. | JOELHO 90 GRAUS, PVC, SERIE NORMAL, ESGOTO PREDIAL, DN 75 MM, JUNTA ELÁSTICA, FORNECIDO E INSTALADO EM PRUMADA DE ESGOTO SANITÁRIO OU VENTILAÇÃO. AF_08/2022 | UN | 2 |  |  |  | . | 15 | INSTALAÇÕES DE ESGOTO SANITÁRIO | [13 empty] | 0 | 0 | 0 | 0 | 0 | 0 | 0 | 0 | 0 | 0 | 1000000000000 | 1000000000000 | 1000000000000 | 1000000000000 | 1000000000000 | 1000000000000 | 1000000000000 | 1000000000000 | 1000000000000 | 1000000000000 | 1000000000000 | 1000000000000 | 1000000000000 | 1000000000000 | 1000000000000 | 1000000000000 | 1000000000000 | 1000000000000 | 1000000000000 | 1000000000000
316 | S | F | Serviço | 1.14.4.0.4. | JUNÇÃO SIMPLES, PVC, SERIE NORMAL, ESGOTO PREDIAL, DN 50 X 50 MM, JUNTA ELÁSTICA, FORNECIDO E INSTALADO EM PRUMADA DE ESGOTO SANITÁRIO OU VENTILAÇÃO. AF_08/2022 | UN | 39 |  |  |  | . | 15 | INSTALAÇÕES DE ESGOTO SANITÁRIO | [13 empty] | 0 | 0 | 0 | 0 | 0 | 0 | 0 | 0 | 0 | 0 | 1000000000000 | 1000000000000 | 1000000000000 | 1000000000000 | 1000000000000 | 1000000000000 | 1000000000000 | 1000000000000 | 1000000000000 | 1000000000000 | 1000000000000 | 1000000000000 | 1000000000000 | 1000000000000 | 1000000000000 | 1000000000000 | 1000000000000 | 1000000000000 | 1000000000000 | 1000000000000
316 | S | F | Serviço | 1.14.4.0.5. | LUVA SIMPLES, PVC, SERIE NORMAL, ESGOTO PREDIAL, DN 50 MM, JUNTA ELÁSTICA, FORNECIDO E INSTALADO EM PRUMADA DE ESGOTO SANITÁRIO OU VENTILAÇÃO. AF_08/2022 | UN | 2 |  |  |  | . | 15 | INSTALAÇÕES DE ESGOTO SANITÁRIO | [13 empty] | 0 | 0 | 0 | 0 | 0 | 0 | 0 | 0 | 0 | 0 | 1000000000000 | 1000000000000 | 1000000000000 | 1000000000000 | 1000000000000 | 1000000000000 | 1000000000000 | 1000000000000 | 1000000000000 | 1000000000000 | 1000000000000 | 1000000000000 | 1000000000000 | 1000000000000 | 1000000000000 | 1000000000000 | 1000000000000 | 1000000000000 | 1000000000000 | 1000000000000
316 | S | F | Serviço | 1.14.4.0.6. | TERMINAL DE VENTILAÇÃO, PVC, SÉRIE NORMAL, ESGOTO PREDIAL, DN 50 MM, JUNTA SOLDÁVEL, FORNECIDO E INSTALADO EM PRUMADA DE ESGOTO SANITÁRIO OU VENTILAÇÃO. AF_08/2022 | UN | 24 |  |  |  | . | 15 | INSTALAÇÕES DE ESGOTO SANITÁRIO | [13 empty] | 0 | 0 | 0 | 0 | 0 | 0 | 0 | 0 | 0 | 0 | 1000000000000 | 1000000000000 | 1000000000000 | 1000000000000 | 1000000000000 | 1000000000000 | 1000000000000 | 1000000000000 | 1000000000000 | 1000000000000 | 1000000000000 | 1000000000000 | 1000000000000 | 1000000000000 | 1000000000000 | 1000000000000 | 1000000000000 | 1000000000000 | 1000000000000 | 1000000000000
316 | S | F | Serviço | 1.14.4.0.7. | TUBO PVC, SERIE NORMAL, ESGOTO PREDIAL, DN 50 MM, FORNECIDO E INSTALADO EM RAMAL DE DESCARGA OU RAMAL DE ESGOTO SANITÁRIO. AF_08/2022 | M | 388.2 |  |  |  | . | 15 | INSTALAÇÕES DE ESGOTO SANITÁRIO | [13 empty] | 0 | 0 | 0 | 0 | 0 | 0 | 0 | 0 | 0 | 0 | 1000000000000 | 1000000000000 | 1000000000000 | 1000000000000 | 1000000000000 | 1000000000000 | 1000000000000 | 1000000000000 | 1000000000000 | 1000000000000 | 1000000000000 | 1000000000000 | 1000000000000 | 1000000000000 | 1000000000000 | 1000000000000 | 1000000000000 | 1000000000000 | 1000000000000 | 1000000000000
316 | S | F | Serviço | 1.14.4.0.8. | TÊ, PVC, SERIE R, ÁGUA PLUVIAL, DN 100 X 75 MM, JUNTA ELÁSTICA, FORNECIDO E INSTALADO EM CONDUTORES VERTICAIS DE ÁGUAS PLUVIAIS. AF_06/2022 | UN | 2 |  |  |  | . | 15 | INSTALAÇÕES DE ESGOTO SANITÁRIO | [13 empty] | 0 | 0 | 0 | 0 | 0 | 0 | 0 | 0 | 0 | 0 | 1000000000000 | 1000000000000 | 1000000000000 | 1000000000000 | 1000000000000 | 1000000000000 | 1000000000000 | 1000000000000 | 1000000000000 | 1000000000000 | 1000000000000 | 1000000000000 | 1000000000000 | 1000000000000 | 1000000000000 | 1000000000000 | 1000000000000 | 1000000000000 | 1000000000000 | 1000000000000
316 | S | F | Serviço | 1.14.4.0.9. | TE, PVC, SÉRIE NORMAL, ESGOTO PREDIAL, DN 100 X 50 MM, JUNTA ELÁSTICA, FORNECIDO E INSTALADO EM PRUMADA DE ESGOTO SANITÁRIO OU VENTILAÇÃO. AF_08/2022 | UN | 6 |  |  |  | . | 15 | INSTALAÇÕES DE ESGOTO SANITÁRIO | [13 empty] | 0 | 0 | 0 | 0 | 0 | 0 | 0 | 0 | 0 | 0 | 1000000000000 | 1000000000000 | 1000000000000 | 1000000000000 | 1000000000000 | 1000000000000 | 1000000000000 | 1000000000000 | 1000000000000 | 1000000000000 | 1000000000000 | 1000000000000 | 1000000000000 | 1000000000000 | 1000000000000 | 1000000000000 | 1000000000000 | 1000000000000 | 1000000000000 | 1000000000000
316 | S | F | Serviço | 1.14.4.0.10. | TE, PVC, SERIE NORMAL, ESGOTO PREDIAL, DN 50 X 50 MM, JUNTA ELÁSTICA, FORNECIDO E INSTALADO EM PRUMADA DE ESGOTO SANITÁRIO OU VENTILAÇÃO. AF_08/2022 | UN | 56 |  |  |  | . | 15 | INSTALAÇÕES DE ESGOTO SANITÁRIO | [13 empty] | 0 | 0 | 0 | 0 | 0 | 0 | 0 | 0 | 0 | 0 | 1000000000000 | 1000000000000 | 1000000000000 | 1000000000000 | 1000000000000 | 1000000000000 | 1000000000000 | 1000000000000 | 1000000000000 | 1000000000000 | 1000000000000 | 1000000000000 | 1000000000000 | 1000000000000 | 1000000000000 | 1000000000000 | 1000000000000 | 1000000000000 | 1000000000000 | 1000000000000
316 | S | F | Serviço | 1.14.4.0.11. | TE DE REDUÇÃO, PVC, SOLDÁVEL, DN 75MM X 50MM, INSTALADO EM PRUMADA DE ÁGUA - FORNECIMENTO E INSTALAÇÃO. AF_06/2022 | UN | 7 |  |  |  | . | 15 | INSTALAÇÕES DE ESGOTO SANITÁRIO | [13 empty] | 0 | 0 | 0 | 0 | 0 | 0 | 0 | 0 | 0 | 0 | 1000000000000 | 1000000000000 | 1000000000000 | 1000000000000 | 1000000000000 | 1000000000000 | 1000000000000 | 1000000000000 | 1000000000000 | 1000000000000 | 1000000000000 | 1000000000000 | 1000000000000 | 1000000000000 | 1000000000000 | 1000000000000 | 1000000000000 | 1000000000000 | 1000000000000 | 1000000000000
367. | 2 | F | Nível 2 | 1.15. | LOUÇAS, ACESSÓRIOS E METAIS |  | 0 |  |  |  | . | [15 empty] | 0 | 0 | 0 | 0 | 0 | 0 | 0 | 0 | 0 | 0 | 0 | 0 | 0 | 0 | 0 | 0 | 0 | 0 | 0 | 0 | 0 | 0 | 0 | 0 | 0 | 0 | 0 | 0 | 0 | 0
367 | S | F | Serviço | 1.15.0.0.1. | VASO SANITARIO SIFONADO CONVENCIONAL COM LOUÇA BRANCA, INCLUSO CONJUNTO DE LIGAÇÃO PARA BACIA SANITÁRIA AJUSTÁVEL - FORNECIMENTO E INSTALAÇÃO. AF_01/2020 | UN | 6 |  |  |  | . | 16 | LOUÇAS, ACESSÓRIOS E METAIS | [13 empty] | 0 | 0 | 0 | 0 | 0 | 0 | 0 | 0 | 0 | 0 | 1000000000000 | 1000000000000 | 1000000000000 | 1000000000000 | 1000000000000 | 1000000000000 | 1000000000000 | 1000000000000 | 1000000000000 | 1000000000000 | 1000000000000 | 1000000000000 | 1000000000000 | 1000000000000 | 1000000000000 | 1000000000000 | 1000000000000 | 1000000000000 | 1000000000000 | 1000000000000
367 | S | F | Serviço | 1.15.0.0.2. | VASO SANITÁRIO INFANTIL LOUÇA BRANCA - FORNECIMENTO E INSTALACAO. AF_01/2020 | UN | 18 |  |  |  | . | 16 | LOUÇAS, ACESSÓRIOS E METAIS | [13 empty] | 0 | 0 | 0 | 0 | 0 | 0 | 0 | 0 | 0 | 0 | 1000000000000 | 1000000000000 | 1000000000000 | 1000000000000 | 1000000000000 | 1000000000000 | 1000000000000 | 1000000000000 | 1000000000000 | 1000000000000 | 1000000000000 | 1000000000000 | 1000000000000 | 1000000000000 | 1000000000000 | 1000000000000 | 1000000000000 | 1000000000000 | 1000000000000 | 1000000000000
367 | S | F | Serviço | 1.15.0.0.3. | ASSENTO SANITÁRIO CONVENCIONAL - FORNECIMENTO E INSTALACAO. AF_01/2020 | UN | 6 |  |  |  | . | 16 | LOUÇAS, ACESSÓRIOS E METAIS | [13 empty] | 0 | 0 | 0 | 0 | 0 | 0 | 0 | 0 | 0 | 0 | 1000000000000 | 1000000000000 | 1000000000000 | 1000000000000 | 1000000000000 | 1000000000000 | 1000000000000 | 1000000000000 | 1000000000000 | 1000000000000 | 1000000000000 | 1000000000000 | 1000000000000 | 1000000000000 | 1000000000000 | 1000000000000 | 1000000000000 | 1000000000000 | 1000000000000 | 1000000000000
367 | S | F | Serviço | 1.15.0.0.4. | ASSENTO SANITÁRIO INFANTIL - FORNECIMENTO E INSTALACAO. AF_01/2020 | UN | 18 |  |  |  | . | 16 | LOUÇAS, ACESSÓRIOS E METAIS | [13 empty] | 0 | 0 | 0 | 0 | 0 | 0 | 0 | 0 | 0 | 0 | 1000000000000 | 1000000000000 | 1000000000000 | 1000000000000 | 1000000000000 | 1000000000000 | 1000000000000 | 1000000000000 | 1000000000000 | 1000000000000 | 1000000000000 | 1000000000000 | 1000000000000 | 1000000000000 | 1000000000000 | 1000000000000 | 1000000000000 | 1000000000000 | 1000000000000 | 1000000000000
367 | S | F | Serviço | 1.15.0.0.5. | BANHEIRA PLÁSTICA RÍGIDA, 77x45x20cm DE EMBUTIR, CONFORME DETALHE DE PROJETO | UN | 4 |  |  |  | . | 16 | LOUÇAS, ACESSÓRIOS E METAIS | [13 empty] | 0 | 0 | 0 | 0 | 0 | 0 | 0 | 0 | 0 | 0 | 1000000000000 | 1000000000000 | 1000000000000 | 1000000000000 | 1000000000000 | 1000000000000 | 1000000000000 | 1000000000000 | 1000000000000 | 1000000000000 | 1000000000000 | 1000000000000 | 1000000000000 | 1000000000000 | 1000000000000 | 1000000000000 | 1000000000000 | 1000000000000 | 1000000000000 | 1000000000000
367 | S | F | Serviço | 1.15.0.0.6. | LAVATÓRIO DE CANTO, LOUÇA BRANCA SUSPENSO, 29,5 X 39CM OU EQUIVALENTE, PADRÃO POPULAR - FORNECIMENTO E INSTALAÇÃO | UN | 4 |  |  |  | . | 16 | LOUÇAS, ACESSÓRIOS E METAIS | [13 empty] | 0 | 0 | 0 | 0 | 0 | 0 | 0 | 0 | 0 | 0 | 1000000000000 | 1000000000000 | 1000000000000 | 1000000000000 | 1000000000000 | 1000000000000 | 1000000000000 | 1000000000000 | 1000000000000 | 1000000000000 | 1000000000000 | 1000000000000 | 1000000000000 | 1000000000000 | 1000000000000 | 1000000000000 | 1000000000000 | 1000000000000 | 1000000000000 | 1000000000000
367 | S | F | Serviço | 1.15.0.0.7. | CUBA DE EMBUTIR OVAL EM LOUÇA BRANCA, 35 X 50CM OU EQUIVALENTE - FORNECIMENTO E INSTALAÇÃO. AF_01/2020 | UN | 22 |  |  |  | . | 16 | LOUÇAS, ACESSÓRIOS E METAIS | [13 empty] | 0 | 0 | 0 | 0 | 0 | 0 | 0 | 0 | 0 | 0 | 1000000000000 | 1000000000000 | 1000000000000 | 1000000000000 | 1000000000000 | 1000000000000 | 1000000000000 | 1000000000000 | 1000000000000 | 1000000000000 | 1000000000000 | 1000000000000 | 1000000000000 | 1000000000000 | 1000000000000 | 1000000000000 | 1000000000000 | 1000000000000 | 1000000000000 | 1000000000000
367 | S | F | Serviço | 1.15.0.0.8. | LAVATÓRIO LOUÇA BRANCA COM COLUNA, *44 X 35,5* CM, PADRÃO POPULAR - FORNECIMENTO E INSTALAÇÃO. AF_01/2020 | UN | 6 |  |  |  | . | 16 | LOUÇAS, ACESSÓRIOS E METAIS | [13 empty] | 0 | 0 | 0 | 0 | 0 | 0 | 0 | 0 | 0 | 0 | 1000000000000 | 1000000000000 | 1000000000000 | 1000000000000 | 1000000000000 | 1000000000000 | 1000000000000 | 1000000000000 | 1000000000000 | 1000000000000 | 1000000000000 | 1000000000000 | 1000000000000 | 1000000000000 | 1000000000000 | 1000000000000 | 1000000000000 | 1000000000000 | 1000000000000 | 1000000000000
367 | S | F | Serviço | 1.15.0.0.9. | TANQUE DE LOUÇA BRANCA COM COLUNA, 30L OU EQUIVALENTE - FORNECIMENTO E INSTALAÇÃO. AF_01/2020 | UN | 6 |  |  |  | . | 16 | LOUÇAS, ACESSÓRIOS E METAIS | [13 empty] | 0 | 0 | 0 | 0 | 0 | 0 | 0 | 0 | 0 | 0 | 1000000000000 | 1000000000000 | 1000000000000 | 1000000000000 | 1000000000000 | 1000000000000 | 1000000000000 | 1000000000000 | 1000000000000 | 1000000000000 | 1000000000000 | 1000000000000 | 1000000000000 | 1000000000000 | 1000000000000 | 1000000000000 | 1000000000000 | 1000000000000 | 1000000000000 | 1000000000000
367 | S | F | Serviço | 1.15.0.0.10. | CUBA DE EMBUTIR RETANGULAR DE AÇO INOXIDÁVEL, 46 X 30 X 12 CM - FORNECIMENTO E INSTALAÇÃO. AF_01/2020 | UN | 10 |  |  |  | . | 16 | LOUÇAS, ACESSÓRIOS E METAIS | [13 empty] | 0 | 0 | 0 | 0 | 0 | 0 | 0 | 0 | 0 | 0 | 1000000000000 | 1000000000000 | 1000000000000 | 1000000000000 | 1000000000000 | 1000000000000 | 1000000000000 | 1000000000000 | 1000000000000 | 1000000000000 | 1000000000000 | 1000000000000 | 1000000000000 | 1000000000000 | 1000000000000 | 1000000000000 | 1000000000000 | 1000000000000 | 1000000000000 | 1000000000000
367 | S | F | Serviço | 1.15.0.0.11. | CUBA DE EMBUTIR RETANGULAR DE AÇO INOXIDÁVEL, 50 X 40 X 20 CM - FORNECIMENTO E INSTALAÇÃO | UN | 7 |  |  |  | . | 16 | LOUÇAS, ACESSÓRIOS E METAIS | [13 empty] | 0 | 0 | 0 | 0 | 0 | 0 | 0 | 0 | 0 | 0 | 1000000000000 | 1000000000000 | 1000000000000 | 1000000000000 | 1000000000000 | 1000000000000 | 1000000000000 | 1000000000000 | 1000000000000 | 1000000000000 | 1000000000000 | 1000000000000 | 1000000000000 | 1000000000000 | 1000000000000 | 1000000000000 | 1000000000000 | 1000000000000 | 1000000000000 | 1000000000000
367 | S | F | Serviço | 1.15.0.0.12. | CUBA DE EMBUTIR RETANGULAR DE AÇO INOXIDÁVEL, 56 X 33 X 12 CM - FORNECIMENTO E INSTALAÇÃO. AF_01/2020 | UN | 1 |  |  |  | . | 16 | LOUÇAS, ACESSÓRIOS E METAIS | [13 empty] | 0 | 0 | 0 | 0 | 0 | 0 | 0 | 0 | 0 | 0 | 1000000000000 | 1000000000000 | 1000000000000 | 1000000000000 | 1000000000000 | 1000000000000 | 1000000000000 | 1000000000000 | 1000000000000 | 1000000000000 | 1000000000000 | 1000000000000 | 1000000000000 | 1000000000000 | 1000000000000 | 1000000000000 | 1000000000000 | 1000000000000 | 1000000000000 | 1000000000000
367 | S | F | Serviço | 1.15.0.0.13. | VÁLVULA EM METAL CROMADO 1.1/2" X 1.1/2" PARA TANQUE OU LAVATÓRIO, COM OU SEM LADRÃO - FORNECIMENTO E INSTALAÇÃO. AF_01/2020 | UN | 42 |  |  |  | . | 16 | LOUÇAS, ACESSÓRIOS E METAIS | [13 empty] | 0 | 0 | 0 | 0 | 0 | 0 | 0 | 0 | 0 | 0 | 1000000000000 | 1000000000000 | 1000000000000 | 1000000000000 | 1000000000000 | 1000000000000 | 1000000000000 | 1000000000000 | 1000000000000 | 1000000000000 | 1000000000000 | 1000000000000 | 1000000000000 | 1000000000000 | 1000000000000 | 1000000000000 | 1000000000000 | 1000000000000 | 1000000000000 | 1000000000000
367 | S | F | Serviço | 1.15.0.0.14. | VÁLVULA EM METAL CROMADO TIPO AMERICANA 3.1/2" X 1.1/2" PARA PIA - FORNECIMENTO E INSTALAÇÃO. AF_01/2020 | UN | 18 |  |  |  | . | 16 | LOUÇAS, ACESSÓRIOS E METAIS | [13 empty] | 0 | 0 | 0 | 0 | 0 | 0 | 0 | 0 | 0 | 0 | 1000000000000 | 1000000000000 | 1000000000000 | 1000000000000 | 1000000000000 | 1000000000000 | 1000000000000 | 1000000000000 | 1000000000000 | 1000000000000 | 1000000000000 | 1000000000000 | 1000000000000 | 1000000000000 | 1000000000000 | 1000000000000 | 1000000000000 | 1000000000000 | 1000000000000 | 1000000000000
367 | S | F | Serviço | 1.15.0.0.15. | SIFÃO DO TIPO FLEXÍVEL EM PVC 1 X 1.1/2 - FORNECIMENTO E INSTALAÇÃO. AF_01/2020 | UN | 42 |  |  |  | . | 16 | LOUÇAS, ACESSÓRIOS E METAIS | [13 empty] | 0 | 0 | 0 | 0 | 0 | 0 | 0 | 0 | 0 | 0 | 1000000000000 | 1000000000000 | 1000000000000 | 1000000000000 | 1000000000000 | 1000000000000 | 1000000000000 | 1000000000000 | 1000000000000 | 1000000000000 | 1000000000000 | 1000000000000 | 1000000000000 | 1000000000000 | 1000000000000 | 1000000000000 | 1000000000000 | 1000000000000 | 1000000000000 | 1000000000000
367 | S | F | Serviço | 1.15.0.0.16. | SIFÃO DO TIPO GARRAFA/COPO EM PVC 1.1/4 X 1.1/2" - FORNECIMENTO E INSTALAÇÃO. AF_01/2020 | UN | 18 |  |  |  | . | 16 | LOUÇAS, ACESSÓRIOS E METAIS | [13 empty] | 0 | 0 | 0 | 0 | 0 | 0 | 0 | 0 | 0 | 0 | 1000000000000 | 1000000000000 | 1000000000000 | 1000000000000 | 1000000000000 | 1000000000000 | 1000000000000 | 1000000000000 | 1000000000000 | 1000000000000 | 1000000000000 | 1000000000000 | 1000000000000 | 1000000000000 | 1000000000000 | 1000000000000 | 1000000000000 | 1000000000000 | 1000000000000 | 1000000000000
367 | S | F | Serviço | 1.15.0.0.17. | TORNEIRA CROMADA DE MESA, 1/2 OU 3/4 , PARA LAVATÓRIO, COM TEMPORIZADOR - FORNECIMENTO E INSTALAÇÃO. | UN | 28 |  |  |  | . | 16 | LOUÇAS, ACESSÓRIOS E METAIS | [13 empty] | 0 | 0 | 0 | 0 | 0 | 0 | 0 | 0 | 0 | 0 | 1000000000000 | 1000000000000 | 1000000000000 | 1000000000000 | 1000000000000 | 1000000000000 | 1000000000000 | 1000000000000 | 1000000000000 | 1000000000000 | 1000000000000 | 1000000000000 | 1000000000000 | 1000000000000 | 1000000000000 | 1000000000000 | 1000000000000 | 1000000000000 | 1000000000000 | 1000000000000
367 | S | F | Serviço | 1.15.0.0.18. | TORNEIRA CROMADA LONGA, DE PAREDE, 1/2" OU 3/4", PARA PIA DE COZINHA, PADRÃO POPULAR - FORNECIMENTO E INSTALAÇÃO. AF_01/2020 | UN | 19 |  |  |  | . | 16 | LOUÇAS, ACESSÓRIOS E METAIS | [13 empty] | 0 | 0 | 0 | 0 | 0 | 0 | 0 | 0 | 0 | 0 | 1000000000000 | 1000000000000 | 1000000000000 | 1000000000000 | 1000000000000 | 1000000000000 | 1000000000000 | 1000000000000 | 1000000000000 | 1000000000000 | 1000000000000 | 1000000000000 | 1000000000000 | 1000000000000 | 1000000000000 | 1000000000000 | 1000000000000 | 1000000000000 | 1000000000000 | 1000000000000
367 | S | F | Serviço | 1.15.0.0.19. | TORNEIRA ELETRICA DE PAREDE, BICA ALTA, PARA COZINHA, 5500 W (110/220 V) | UN | 2 |  |  |  | . | 16 | LOUÇAS, ACESSÓRIOS E METAIS | [13 empty] | 0 | 0 | 0 | 0 | 0 | 0 | 0 | 0 | 0 | 0 | 1000000000000 | 1000000000000 | 1000000000000 | 1000000000000 | 1000000000000 | 1000000000000 | 1000000000000 | 1000000000000 | 1000000000000 | 1000000000000 | 1000000000000 | 1000000000000 | 1000000000000 | 1000000000000 | 1000000000000 | 1000000000000 | 1000000000000 | 1000000000000 | 1000000000000 | 1000000000000
367 | S | F | Serviço | 1.15.0.0.20. | TORNEIRA CROMADA 1/2" OU 3/4" PARA TANQUE, PADRÃO POPULAR - FORNECIMENTO E INSTALAÇÃO. AF_01/2020 | UN | 15 |  |  |  | . | 16 | LOUÇAS, ACESSÓRIOS E METAIS | [13 empty] | 0 | 0 | 0 | 0 | 0 | 0 | 0 | 0 | 0 | 0 | 1000000000000 | 1000000000000 | 1000000000000 | 1000000000000 | 1000000000000 | 1000000000000 | 1000000000000 | 1000000000000 | 1000000000000 | 1000000000000 | 1000000000000 | 1000000000000 | 1000000000000 | 1000000000000 | 1000000000000 | 1000000000000 | 1000000000000 | 1000000000000 | 1000000000000 | 1000000000000
367 | S | F | Serviço | 1.15.0.0.21. | TORNEIRA CROMADA DE MESA PARA LAVATORIO, TIPO MONOCOMANDO - ACIONAMENTO TIPO ALAVANCA | UN | 4 |  |  |  | . | 16 | LOUÇAS, ACESSÓRIOS E METAIS | [13 empty] | 0 | 0 | 0 | 0 | 0 | 0 | 0 | 0 | 0 | 0 | 1000000000000 | 1000000000000 | 1000000000000 | 1000000000000 | 1000000000000 | 1000000000000 | 1000000000000 | 1000000000000 | 1000000000000 | 1000000000000 | 1000000000000 | 1000000000000 | 1000000000000 | 1000000000000 | 1000000000000 | 1000000000000 | 1000000000000 | 1000000000000 | 1000000000000 | 1000000000000
367 | S | F | Serviço | 1.15.0.0.22. | TORNEIRA ELÉTRICA COM MANGUEIRA PLÁSTICA FORTTI MAXI, LORENZETTIOU EQUIVALENTE | UN | 4 |  |  |  | . | 16 | LOUÇAS, ACESSÓRIOS E METAIS | [13 empty] | 0 | 0 | 0 | 0 | 0 | 0 | 0 | 0 | 0 | 0 | 1000000000000 | 1000000000000 | 1000000000000 | 1000000000000 | 1000000000000 | 1000000000000 | 1000000000000 | 1000000000000 | 1000000000000 | 1000000000000 | 1000000000000 | 1000000000000 | 1000000000000 | 1000000000000 | 1000000000000 | 1000000000000 | 1000000000000 | 1000000000000 | 1000000000000 | 1000000000000
367 | S | F | Serviço | 1.15.0.0.23. | ENGATE FLEXÍVEL EM INOX, 1/2 X 40CM - FORNECIMENTO E INSTALAÇÃO. AF_01/2020 | UN | 45 |  |  |  | . | 16 | LOUÇAS, ACESSÓRIOS E METAIS | [13 empty] | 0 | 0 | 0 | 0 | 0 | 0 | 0 | 0 | 0 | 0 | 1000000000000 | 1000000000000 | 1000000000000 | 1000000000000 | 1000000000000 | 1000000000000 | 1000000000000 | 1000000000000 | 1000000000000 | 1000000000000 | 1000000000000 | 1000000000000 | 1000000000000 | 1000000000000 | 1000000000000 | 1000000000000 | 1000000000000 | 1000000000000 | 1000000000000 | 1000000000000
367 | S | F | Serviço | 1.15.0.0.24. | CHUVEIRO ELÉTRICO COMUM CORPO PLÁSTICO, TIPO DUCHA - FORNECIMENTO E INSTALAÇÃO. AF_01/2020 | UN | 13 |  |  |  | . | 16 | LOUÇAS, ACESSÓRIOS E METAIS | [13 empty] | 0 | 0 | 0 | 0 | 0 | 0 | 0 | 0 | 0 | 0 | 1000000000000 | 1000000000000 | 1000000000000 | 1000000000000 | 1000000000000 | 1000000000000 | 1000000000000 | 1000000000000 | 1000000000000 | 1000000000000 | 1000000000000 | 1000000000000 | 1000000000000 | 1000000000000 | 1000000000000 | 1000000000000 | 1000000000000 | 1000000000000 | 1000000000000 | 1000000000000
367 | S | F | Serviço | 1.15.0.0.25. | DUCHA / CHUVEIRO METALICO, DE PAREDE, ARTICULAVEL, COM DESVIADOR E DUCHA MANUAL | UN | 24 |  |  |  | . | 16 | LOUÇAS, ACESSÓRIOS E METAIS | [13 empty] | 0 | 0 | 0 | 0 | 0 | 0 | 0 | 0 | 0 | 0 | 1000000000000 | 1000000000000 | 1000000000000 | 1000000000000 | 1000000000000 | 1000000000000 | 1000000000000 | 1000000000000 | 1000000000000 | 1000000000000 | 1000000000000 | 1000000000000 | 1000000000000 | 1000000000000 | 1000000000000 | 1000000000000 | 1000000000000 | 1000000000000 | 1000000000000 | 1000000000000
367 | S | F | Serviço | 1.15.0.0.26. | BARRA DE APOIO RETA, EM ACO INOX POLIDO, COMPRIMENTO 40CM, FIXADA NA PAREDE - FORNECIMENTO E INSTALAÇÃO | UN | 12 |  |  |  | . | 16 | LOUÇAS, ACESSÓRIOS E METAIS | [13 empty] | 0 | 0 | 0 | 0 | 0 | 0 | 0 | 0 | 0 | 0 | 1000000000000 | 1000000000000 | 1000000000000 | 1000000000000 | 1000000000000 | 1000000000000 | 1000000000000 | 1000000000000 | 1000000000000 | 1000000000000 | 1000000000000 | 1000000000000 | 1000000000000 | 1000000000000 | 1000000000000 | 1000000000000 | 1000000000000 | 1000000000000 | 1000000000000 | 1000000000000
367 | S | F | Serviço | 1.15.0.0.27. | BARRA DE APOIO RETA, EM ACO INOX POLIDO, COMPRIMENTO 70 CM, FIXADA NA PAREDE - FORNECIMENTO E INSTALAÇÃO. AF_01/2020 | UN | 6 |  |  |  | . | 16 | LOUÇAS, ACESSÓRIOS E METAIS | [13 empty] | 0 | 0 | 0 | 0 | 0 | 0 | 0 | 0 | 0 | 0 | 1000000000000 | 1000000000000 | 1000000000000 | 1000000000000 | 1000000000000 | 1000000000000 | 1000000000000 | 1000000000000 | 1000000000000 | 1000000000000 | 1000000000000 | 1000000000000 | 1000000000000 | 1000000000000 | 1000000000000 | 1000000000000 | 1000000000000 | 1000000000000 | 1000000000000 | 1000000000000
367 | S | F | Serviço | 1.15.0.0.28. | BARRA DE APOIO RETA, EM ACO INOX POLIDO, COMPRIMENTO 80 CM, FIXADA NA PAREDE - FORNECIMENTO E INSTALAÇÃO. AF_01/2020 | UN | 9 |  |  |  | . | 16 | LOUÇAS, ACESSÓRIOS E METAIS | [13 empty] | 0 | 0 | 0 | 0 | 0 | 0 | 0 | 0 | 0 | 0 | 1000000000000 | 1000000000000 | 1000000000000 | 1000000000000 | 1000000000000 | 1000000000000 | 1000000000000 | 1000000000000 | 1000000000000 | 1000000000000 | 1000000000000 | 1000000000000 | 1000000000000 | 1000000000000 | 1000000000000 | 1000000000000 | 1000000000000 | 1000000000000 | 1000000000000 | 1000000000000
367 | S | F | Serviço | 1.15.0.0.29. | BANCO ARTICULADO, EM ACO INOX, PARA PCD, FIXADO NA PAREDE - FORNECIMENTO E INSTALAÇÃO. AF_01/2020 | UN | 1 |  |  |  | . | 16 | LOUÇAS, ACESSÓRIOS E METAIS | [13 empty] | 0 | 0 | 0 | 0 | 0 | 0 | 0 | 0 | 0 | 0 | 1000000000000 | 1000000000000 | 1000000000000 | 1000000000000 | 1000000000000 | 1000000000000 | 1000000000000 | 1000000000000 | 1000000000000 | 1000000000000 | 1000000000000 | 1000000000000 | 1000000000000 | 1000000000000 | 1000000000000 | 1000000000000 | 1000000000000 | 1000000000000 | 1000000000000 | 1000000000000
367 | S | F | Serviço | 1.15.0.0.30. | TOALHEIRO PLASTICO TIPO DISPENSER PARA PAPEL TOALHA INTERFOLHADO | UN | 27 |  |  |  | . | 16 | LOUÇAS, ACESSÓRIOS E METAIS | [13 empty] | 0 | 0 | 0 | 0 | 0 | 0 | 0 | 0 | 0 | 0 | 1000000000000 | 1000000000000 | 1000000000000 | 1000000000000 | 1000000000000 | 1000000000000 | 1000000000000 | 1000000000000 | 1000000000000 | 1000000000000 | 1000000000000 | 1000000000000 | 1000000000000 | 1000000000000 | 1000000000000 | 1000000000000 | 1000000000000 | 1000000000000 | 1000000000000 | 1000000000000
367 | S | F | Serviço | 1.15.0.0.31. | PAPELEIRA PLASTICA TIPO DISPENSER PARA PAPEL HIGIENICO ROLAO | UN | 20 |  |  |  | . | 16 | LOUÇAS, ACESSÓRIOS E METAIS | [13 empty] | 0 | 0 | 0 | 0 | 0 | 0 | 0 | 0 | 0 | 0 | 1000000000000 | 1000000000000 | 1000000000000 | 1000000000000 | 1000000000000 | 1000000000000 | 1000000000000 | 1000000000000 | 1000000000000 | 1000000000000 | 1000000000000 | 1000000000000 | 1000000000000 | 1000000000000 | 1000000000000 | 1000000000000 | 1000000000000 | 1000000000000 | 1000000000000 | 1000000000000
367 | S | F | Serviço | 1.15.0.0.32. | SABONETEIRA PLASTICA TIPO DISPENSER PARA SABONETE LIQUIDO COM RESERVATORIO 800 A 1500 ML, INCLUSO FIXAÇÃO. AF_01/2020 | UN | 23 |  |  |  | . | 16 | LOUÇAS, ACESSÓRIOS E METAIS | [13 empty] | 0 | 0 | 0 | 0 | 0 | 0 | 0 | 0 | 0 | 0 | 1000000000000 | 1000000000000 | 1000000000000 | 1000000000000 | 1000000000000 | 1000000000000 | 1000000000000 | 1000000000000 | 1000000000000 | 1000000000000 | 1000000000000 | 1000000000000 | 1000000000000 | 1000000000000 | 1000000000000 | 1000000000000 | 1000000000000 | 1000000000000 | 1000000000000 | 1000000000000
367 | S | F | Serviço | 1.15.0.0.33. | ESPELHO CRISTAL, ESPESSURA 4MM, COM PARAFUSOS DE FIXAÇÃO, SEM MOLDURA | M2 | 16.9 |  |  |  | . | 16 | LOUÇAS, ACESSÓRIOS E METAIS | [13 empty] | 0 | 0 | 0 | 0 | 0 | 0 | 0 | 0 | 0 | 0 | 1000000000000 | 1000000000000 | 1000000000000 | 1000000000000 | 1000000000000 | 1000000000000 | 1000000000000 | 1000000000000 | 1000000000000 | 1000000000000 | 1000000000000 | 1000000000000 | 1000000000000 | 1000000000000 | 1000000000000 | 1000000000000 | 1000000000000 | 1000000000000 | 1000000000000 | 1000000000000
367 | S | F | Serviço | 1.15.0.0.34. | CABIDE/GANCHO DE BANHEIRO SIMPLES EM METAL CROMADO | UN | 23 |  |  |  | . | 16 | LOUÇAS, ACESSÓRIOS E METAIS | [13 empty] | 0 | 0 | 0 | 0 | 0 | 0 | 0 | 0 | 0 | 0 | 1000000000000 | 1000000000000 | 1000000000000 | 1000000000000 | 1000000000000 | 1000000000000 | 1000000000000 | 1000000000000 | 1000000000000 | 1000000000000 | 1000000000000 | 1000000000000 | 1000000000000 | 1000000000000 | 1000000000000 | 1000000000000 | 1000000000000 | 1000000000000 | 1000000000000 | 1000000000000
402. | 2 | F | Nível 2 | 1.16. | INSTALAÇÕES DE PROTEÇÃO CONTRA INCÊNDIO |  | 0 |  |  |  | . | [15 empty] | 0 | 0 | 0 | 0 | 0 | 0 | 0 | 0 | 0 | 0 | 0 | 0 | 0 | 0 | 0 | 0 | 0 | 0 | 0 | 0 | 0 | 0 | 0 | 0 | 0 | 0 | 0 | 0 | 0 | 0
402. | 3 | F | Nível 3 | 1.16.1. | EXTINTORES |  | 0 |  |  |  | . | [15 empty] | 0 | 0 | 0 | 0 | 0 | 0 | 0 | 0 | 0 | 0 | 0 | 0 | 0 | 0 | 0 | 0 | 0 | 0 | 0 | 0 | 0 | 0 | 0 | 0 | 0 | 0 | 0 | 0 | 0 | 0
402 | S | F | Serviço | 1.16.1.0.1. | EXTINTOR DE INCÊNDIO PORTÁTIL COM CARGA DE PQS DE 4 KG, CLASSE BC - FORNECIMENTO E INSTALAÇÃO. AF_10/2020_PE | UN | 8 |  |  |  | . | 17 | INSTALAÇÕES DE PROTEÇÃO CONTRA INCÊNDIO | [13 empty] | 0 | 0 | 0 | 0 | 0 | 0 | 0 | 0 | 0 | 0 | 1000000000000 | 1000000000000 | 1000000000000 | 1000000000000 | 1000000000000 | 1000000000000 | 1000000000000 | 1000000000000 | 1000000000000 | 1000000000000 | 1000000000000 | 1000000000000 | 1000000000000 | 1000000000000 | 1000000000000 | 1000000000000 | 1000000000000 | 1000000000000 | 1000000000000 | 1000000000000
402 | S | F | Serviço | 1.16.1.0.2. | EXTINTOR DE INCÊNDIO PORTÁTIL COM CARGA DE PQS DE 6 KG, CLASSE BC - FORNECIMENTO E INSTALAÇÃO. AF_10/2020_PE | UN | 1 |  |  |  | . | 17 | INSTALAÇÕES DE PROTEÇÃO CONTRA INCÊNDIO | [13 empty] | 0 | 0 | 0 | 0 | 0 | 0 | 0 | 0 | 0 | 0 | 1000000000000 | 1000000000000 | 1000000000000 | 1000000000000 | 1000000000000 | 1000000000000 | 1000000000000 | 1000000000000 | 1000000000000 | 1000000000000 | 1000000000000 | 1000000000000 | 1000000000000 | 1000000000000 | 1000000000000 | 1000000000000 | 1000000000000 | 1000000000000 | 1000000000000 | 1000000000000
402 | 3 | F | Nível 3 | 1.16.2. | HIDRANTES |  | 0 |  |  |  | . | [15 empty] | 0 | 0 | 0 | 0 | 0 | 0 | 0 | 0 | 0 | 0 | 0 | 0 | 0 | 0 | 0 | 0 | 0 | 0 | 0 | 0 | 0 | 0 | 0 | 0 | 0 | 0 | 0 | 0 | 0 | 0
402 | S | F | Serviço | 1.16.2.0.1. | ABRIGO PARA HIDRANTE, 75X45X17CM, COM REGISTRO GLOBO ANGULAR 45 GRAUS 2 1/2", ADAPTADOR STORZ 2 1/2", MANGUEIRA DE INCÊNDIO 15M 2 1/2" E ESGUICHO EM LATÃO 2 1/2" - FORNECIMENTO E INSTALAÇÃO. AF_10/2020 | UN | 2 |  |  |  | . | 17 | INSTALAÇÕES DE PROTEÇÃO CONTRA INCÊNDIO | [13 empty] | 0 | 0 | 0 | 0 | 0 | 0 | 0 | 0 | 0 | 0 | 1000000000000 | 1000000000000 | 1000000000000 | 1000000000000 | 1000000000000 | 1000000000000 | 1000000000000 | 1000000000000 | 1000000000000 | 1000000000000 | 1000000000000 | 1000000000000 | 1000000000000 | 1000000000000 | 1000000000000 | 1000000000000 | 1000000000000 | 1000000000000 | 1000000000000 | 1000000000000
402 | S | F | Serviço | 1.16.2.0.2. | HIDRANTE SUBTERRÂNEO PREDIAL (COM CURVA LONGA E CAIXA), DN 75 MM - FORNECIMENTO E INSTALAÇÃO. AF_10/2020 | UN | 1 |  |  |  | . | 17 | INSTALAÇÕES DE PROTEÇÃO CONTRA INCÊNDIO | [13 empty] | 0 | 0 | 0 | 0 | 0 | 0 | 0 | 0 | 0 | 0 | 1000000000000 | 1000000000000 | 1000000000000 | 1000000000000 | 1000000000000 | 1000000000000 | 1000000000000 | 1000000000000 | 1000000000000 | 1000000000000 | 1000000000000 | 1000000000000 | 1000000000000 | 1000000000000 | 1000000000000 | 1000000000000 | 1000000000000 | 1000000000000 | 1000000000000 | 1000000000000
402 | 3 | F | Nível 3 | 1.16.3. | ACESSÓRIOS |  | 0 |  |  |  | . | [15 empty] | 0 | 0 | 0 | 0 | 0 | 0 | 0 | 0 | 0 | 0 | 0 | 0 | 0 | 0 | 0 | 0 | 0 | 0 | 0 | 0 | 0 | 0 | 0 | 0 | 0 | 0 | 0 | 0 | 0 | 0
402 | S | F | Serviço | 1.16.3.0.1. | REGISTRO DE GAVETA BRUTO, LATÃO, ROSCÁVEL, 1 1/2", COM ACABAMENTO E CANOPLA CROMADOS - FORNECIMENTO E INSTALAÇÃO. AF_08/2021 | UN | 2 |  |  |  | . | 17 | INSTALAÇÕES DE PROTEÇÃO CONTRA INCÊNDIO | [13 empty] | 0 | 0 | 0 | 0 | 0 | 0 | 0 | 0 | 0 | 0 | 1000000000000 | 1000000000000 | 1000000000000 | 1000000000000 | 1000000000000 | 1000000000000 | 1000000000000 | 1000000000000 | 1000000000000 | 1000000000000 | 1000000000000 | 1000000000000 | 1000000000000 | 1000000000000 | 1000000000000 | 1000000000000 | 1000000000000 | 1000000000000 | 1000000000000 | 1000000000000
402 | S | F | Serviço | 1.16.3.0.2. | REGISTRO DE GAVETA BRUTO, LATÃO, ROSCÁVEL, 2 1/2" - FORNECIMENTO E INSTALAÇÃO. AF_08/2021 | UN | 1 |  |  |  | . | 17 | INSTALAÇÕES DE PROTEÇÃO CONTRA INCÊNDIO | [13 empty] | 0 | 0 | 0 | 0 | 0 | 0 | 0 | 0 | 0 | 0 | 1000000000000 | 1000000000000 | 1000000000000 | 1000000000000 | 1000000000000 | 1000000000000 | 1000000000000 | 1000000000000 | 1000000000000 | 1000000000000 | 1000000000000 | 1000000000000 | 1000000000000 | 1000000000000 | 1000000000000 | 1000000000000 | 1000000000000 | 1000000000000 | 1000000000000 | 1000000000000
402 | S | F | Serviço | 1.16.3.0.3. | REGISTRO DE GAVETA BRUTO, LATÃO, ROSCÁVEL, 3" - FORNECIMENTO E INSTALAÇÃO. AF_08/2021 | UN | 4 |  |  |  | . | 17 | INSTALAÇÕES DE PROTEÇÃO CONTRA INCÊNDIO | [13 empty] | 0 | 0 | 0 | 0 | 0 | 0 | 0 | 0 | 0 | 0 | 1000000000000 | 1000000000000 | 1000000000000 | 1000000000000 | 1000000000000 | 1000000000000 | 1000000000000 | 1000000000000 | 1000000000000 | 1000000000000 | 1000000000000 | 1000000000000 | 1000000000000 | 1000000000000 | 1000000000000 | 1000000000000 | 1000000000000 | 1000000000000 | 1000000000000 | 1000000000000
402 | S | F | Serviço | 1.16.3.0.4. | VÁLVULA DE RETENÇÃO HORIZONTAL, DE BRONZE, ROSCÁVEL, 1 1/2" - FORNECIMENTO E INSTALAÇÃO. AF_08/2021 | UN | 1 |  |  |  | . | 17 | INSTALAÇÕES DE PROTEÇÃO CONTRA INCÊNDIO | [13 empty] | 0 | 0 | 0 | 0 | 0 | 0 | 0 | 0 | 0 | 0 | 1000000000000 | 1000000000000 | 1000000000000 | 1000000000000 | 1000000000000 | 1000000000000 | 1000000000000 | 1000000000000 | 1000000000000 | 1000000000000 | 1000000000000 | 1000000000000 | 1000000000000 | 1000000000000 | 1000000000000 | 1000000000000 | 1000000000000 | 1000000000000 | 1000000000000 | 1000000000000
402 | S | F | Serviço | 1.16.3.0.5. | VÁLVULA DE RETENÇÃO HORIZONTAL, DE BRONZE, ROSCÁVEL, 2 1/2" - FORNECIMENTO E INSTALAÇÃO. AF_08/2021 | UN | 2 |  |  |  | . | 17 | INSTALAÇÕES DE PROTEÇÃO CONTRA INCÊNDIO | [13 empty] | 0 | 0 | 0 | 0 | 0 | 0 | 0 | 0 | 0 | 0 | 1000000000000 | 1000000000000 | 1000000000000 | 1000000000000 | 1000000000000 | 1000000000000 | 1000000000000 | 1000000000000 | 1000000000000 | 1000000000000 | 1000000000000 | 1000000000000 | 1000000000000 | 1000000000000 | 1000000000000 | 1000000000000 | 1000000000000 | 1000000000000 | 1000000000000 | 1000000000000
402 | S | F | Serviço | 1.16.3.0.6. | VÁLVULA DE RETENÇÃO HORIZONTAL, DE BRONZE, ROSCÁVEL, 3" - FORNECIMENTO E INSTALAÇÃO. AF_08/2021 | UN | 2 |  |  |  | . | 17 | INSTALAÇÕES DE PROTEÇÃO CONTRA INCÊNDIO | [13 empty] | 0 | 0 | 0 | 0 | 0 | 0 | 0 | 0 | 0 | 0 | 1000000000000 | 1000000000000 | 1000000000000 | 1000000000000 | 1000000000000 | 1000000000000 | 1000000000000 | 1000000000000 | 1000000000000 | 1000000000000 | 1000000000000 | 1000000000000 | 1000000000000 | 1000000000000 | 1000000000000 | 1000000000000 | 1000000000000 | 1000000000000 | 1000000000000 | 1000000000000
402 | S | F | Serviço | 1.16.3.0.7. | REGISTRO OU VÁLVULA GLOBO ANGULAR EM LATÃO, PARA HIDRANTES EM INSTALAÇÃO PREDIAL DE INCÊNDIO, 45 GRAUS, 1 1/2" - FORNECIMENTO E INSTALAÇÃO. AF_08/2021 | UN | 2 |  |  |  | . | 17 | INSTALAÇÕES DE PROTEÇÃO CONTRA INCÊNDIO | [13 empty] | 0 | 0 | 0 | 0 | 0 | 0 | 0 | 0 | 0 | 0 | 1000000000000 | 1000000000000 | 1000000000000 | 1000000000000 | 1000000000000 | 1000000000000 | 1000000000000 | 1000000000000 | 1000000000000 | 1000000000000 | 1000000000000 | 1000000000000 | 1000000000000 | 1000000000000 | 1000000000000 | 1000000000000 | 1000000000000 | 1000000000000 | 1000000000000 | 1000000000000
402 | S | F | Serviço | 1.16.3.0.8. | MANÔMETRO 0 A 200 PSI (0 A 14 KGF/CM2), D = 50MM - FORNECIMENTO E INSTALAÇÃO. AF_10/2020 | UN | 1 |  |  |  | . | 17 | INSTALAÇÕES DE PROTEÇÃO CONTRA INCÊNDIO | [13 empty] | 0 | 0 | 0 | 0 | 0 | 0 | 0 | 0 | 0 | 0 | 1000000000000 | 1000000000000 | 1000000000000 | 1000000000000 | 1000000000000 | 1000000000000 | 1000000000000 | 1000000000000 | 1000000000000 | 1000000000000 | 1000000000000 | 1000000000000 | 1000000000000 | 1000000000000 | 1000000000000 | 1000000000000 | 1000000000000 | 1000000000000 | 1000000000000 | 1000000000000
402 | S | F | Serviço | 1.16.3.0.9. | VÁLVULA DE ESFERA BRUTA, BRONZE, ROSCÁVEL, 3/4'' - FORNECIMENTO E INSTALAÇÃO. AF_08/2021 | UN | 2 |  |  |  | . | 17 | INSTALAÇÕES DE PROTEÇÃO CONTRA INCÊNDIO | [13 empty] | 0 | 0 | 0 | 0 | 0 | 0 | 0 | 0 | 0 | 0 | 1000000000000 | 1000000000000 | 1000000000000 | 1000000000000 | 1000000000000 | 1000000000000 | 1000000000000 | 1000000000000 | 1000000000000 | 1000000000000 | 1000000000000 | 1000000000000 | 1000000000000 | 1000000000000 | 1000000000000 | 1000000000000 | 1000000000000 | 1000000000000 | 1000000000000 | 1000000000000
402 | S | F | Serviço | 1.16.3.0.10. | MOTO BOMBA 5.00 CV - VAZÃO 12.0 m³/h - PRESSÃO 15 MCA - FORNECIMENTO E INSTALAÇÃO | UN | 2 |  |  |  | . | 17 | INSTALAÇÕES DE PROTEÇÃO CONTRA INCÊNDIO | [13 empty] | 0 | 0 | 0 | 0 | 0 | 0 | 0 | 0 | 0 | 0 | 1000000000000 | 1000000000000 | 1000000000000 | 1000000000000 | 1000000000000 | 1000000000000 | 1000000000000 | 1000000000000 | 1000000000000 | 1000000000000 | 1000000000000 | 1000000000000 | 1000000000000 | 1000000000000 | 1000000000000 | 1000000000000 | 1000000000000 | 1000000000000 | 1000000000000 | 1000000000000
402 | S | F | Serviço | 1.16.3.0.11. | PRESSOSTATO | UN | 3 |  |  |  | . | 17 | INSTALAÇÕES DE PROTEÇÃO CONTRA INCÊNDIO | [13 empty] | 0 | 0 | 0 | 0 | 0 | 0 | 0 | 0 | 0 | 0 | 1000000000000 | 1000000000000 | 1000000000000 | 1000000000000 | 1000000000000 | 1000000000000 | 1000000000000 | 1000000000000 | 1000000000000 | 1000000000000 | 1000000000000 | 1000000000000 | 1000000000000 | 1000000000000 | 1000000000000 | 1000000000000 | 1000000000000 | 1000000000000 | 1000000000000 | 1000000000000
402 | S | F | Serviço | 1.16.3.0.12. | TANQUE DE PRESSÃO PWB-24LX | un | 1 |  |  |  | . | 17 | INSTALAÇÕES DE PROTEÇÃO CONTRA INCÊNDIO | [13 empty] | 0 | 0 | 0 | 0 | 0 | 0 | 0 | 0 | 0 | 0 | 1000000000000 | 1000000000000 | 1000000000000 | 1000000000000 | 1000000000000 | 1000000000000 | 1000000000000 | 1000000000000 | 1000000000000 | 1000000000000 | 1000000000000 | 1000000000000 | 1000000000000 | 1000000000000 | 1000000000000 | 1000000000000 | 1000000000000 | 1000000000000 | 1000000000000 | 1000000000000
402 | S | F | Serviço | 1.16.3.0.13. | VÁLVULA DE ALÍVIO COM MOLA 2" | un | 1 |  |  |  | . | 17 | INSTALAÇÕES DE PROTEÇÃO CONTRA INCÊNDIO | [13 empty] | 0 | 0 | 0 | 0 | 0 | 0 | 0 | 0 | 0 | 0 | 1000000000000 | 1000000000000 | 1000000000000 | 1000000000000 | 1000000000000 | 1000000000000 | 1000000000000 | 1000000000000 | 1000000000000 | 1000000000000 | 1000000000000 | 1000000000000 | 1000000000000 | 1000000000000 | 1000000000000 | 1000000000000 | 1000000000000 | 1000000000000 | 1000000000000 | 1000000000000
402 | S | F | Serviço | 1.16.3.0.14. | BOMBA CENTRÍFUGA, TRIFÁSICA, 3 CV OU 2,96 HP, HM 34 A 40 M, Q 8,6 A 14,8 M3/H - FORNECIMENTO E INSTALAÇÃO. AF_12/2020 | UN | 2 |  |  |  | . | 17 | INSTALAÇÕES DE PROTEÇÃO CONTRA INCÊNDIO | [13 empty] | 0 | 0 | 0 | 0 | 0 | 0 | 0 | 0 | 0 | 0 | 1000000000000 | 1000000000000 | 1000000000000 | 1000000000000 | 1000000000000 | 1000000000000 | 1000000000000 | 1000000000000 | 1000000000000 | 1000000000000 | 1000000000000 | 1000000000000 | 1000000000000 | 1000000000000 | 1000000000000 | 1000000000000 | 1000000000000 | 1000000000000 | 1000000000000 | 1000000000000
402 | S | F | Serviço | 1.16.3.0.15. | BOMBA JOCKEY IP-21 BT4 60Hz, PRESSÃO 15 MCA - VAZÃO 1,23 M³/H - FORNECIMENTO E INSTALAÇÃO | UN | 1 |  |  |  | . | 17 | INSTALAÇÕES DE PROTEÇÃO CONTRA INCÊNDIO | [13 empty] | 0 | 0 | 0 | 0 | 0 | 0 | 0 | 0 | 0 | 0 | 1000000000000 | 1000000000000 | 1000000000000 | 1000000000000 | 1000000000000 | 1000000000000 | 1000000000000 | 1000000000000 | 1000000000000 | 1000000000000 | 1000000000000 | 1000000000000 | 1000000000000 | 1000000000000 | 1000000000000 | 1000000000000 | 1000000000000 | 1000000000000 | 1000000000000 | 1000000000000
402 | 3 | F | Nível 3 | 1.16.4. | TUBULAÇÕES E CONEXÕES |  | 0 |  |  |  | . | [15 empty] | 0 | 0 | 0 | 0 | 0 | 0 | 0 | 0 | 0 | 0 | 0 | 0 | 0 | 0 | 0 | 0 | 0 | 0 | 0 | 0 | 0 | 0 | 0 | 0 | 0 | 0 | 0 | 0 | 0 | 0
402 | S | F | Serviço | 1.16.4.0.1. | TUBO DE AÇO GALVANIZADO COM COSTURA, CLASSE MÉDIA, DN 25 (1"), CONEXÃO ROSQUEADA, INSTALADO EM REDE DE ALIMENTAÇÃO PARA HIDRANTE - FORNECIMENTO E INSTALAÇÃO. AF_10/2020 | M | 0.54 |  |  |  | . | 17 | INSTALAÇÕES DE PROTEÇÃO CONTRA INCÊNDIO | [13 empty] | 0 | 0 | 0 | 0 | 0 | 0 | 0 | 0 | 0 | 0 | 1000000000000 | 1000000000000 | 1000000000000 | 1000000000000 | 1000000000000 | 1000000000000 | 1000000000000 | 1000000000000 | 1000000000000 | 1000000000000 | 1000000000000 | 1000000000000 | 1000000000000 | 1000000000000 | 1000000000000 | 1000000000000 | 1000000000000 | 1000000000000 | 1000000000000 | 1000000000000
402 | S | F | Serviço | 1.16.4.0.2. | TUBO DE AÇO GALVANIZADO COM COSTURA, CLASSE MÉDIA, DN 32 (1 1/4"), CONEXÃO ROSQUEADA, INSTALADO EM REDE DE ALIMENTAÇÃO PARA HIDRANTE - FORNECIMENTO E INSTALAÇÃO. AF_10/2020 | M | 0.22 |  |  |  | . | 17 | INSTALAÇÕES DE PROTEÇÃO CONTRA INCÊNDIO | [13 empty] | 0 | 0 | 0 | 0 | 0 | 0 | 0 | 0 | 0 | 0 | 1000000000000 | 1000000000000 | 1000000000000 | 1000000000000 | 1000000000000 | 1000000000000 | 1000000000000 | 1000000000000 | 1000000000000 | 1000000000000 | 1000000000000 | 1000000000000 | 1000000000000 | 1000000000000 | 1000000000000 | 1000000000000 | 1000000000000 | 1000000000000 | 1000000000000 | 1000000000000
402 | S | F | Serviço | 1.16.4.0.3. | TUBO DE AÇO GALVANIZADO COM COSTURA, CLASSE MÉDIA, DN 40 (1 1/2"), CONEXÃO ROSQUEADA, INSTALADO EM REDE DE ALIMENTAÇÃO PARA HIDRANTE - FORNECIMENTO E INSTALAÇÃO. AF_10/2020 | M | 1.51 |  |  |  | . | 17 | INSTALAÇÕES DE PROTEÇÃO CONTRA INCÊNDIO | [13 empty] | 0 | 0 | 0 | 0 | 0 | 0 | 0 | 0 | 0 | 0 | 1000000000000 | 1000000000000 | 1000000000000 | 1000000000000 | 1000000000000 | 1000000000000 | 1000000000000 | 1000000000000 | 1000000000000 | 1000000000000 | 1000000000000 | 1000000000000 | 1000000000000 | 1000000000000 | 1000000000000 | 1000000000000 | 1000000000000 | 1000000000000 | 1000000000000 | 1000000000000
402 | S | F | Serviço | 1.16.4.0.4. | TUBO DE AÇO GALVANIZADO COM COSTURA, CLASSE MÉDIA, DN 50 (2"), CONEXÃO ROSQUEADA, INSTALADO EM REDE DE ALIMENTAÇÃO PARA HIDRANTE - FORNECIMENTO E INSTALAÇÃO. AF_10/2020 | M | 0.33 |  |  |  | . | 17 | INSTALAÇÕES DE PROTEÇÃO CONTRA INCÊNDIO | [13 empty] | 0 | 0 | 0 | 0 | 0 | 0 | 0 | 0 | 0 | 0 | 1000000000000 | 1000000000000 | 1000000000000 | 1000000000000 | 1000000000000 | 1000000000000 | 1000000000000 | 1000000000000 | 1000000000000 | 1000000000000 | 1000000000000 | 1000000000000 | 1000000000000 | 1000000000000 | 1000000000000 | 1000000000000 | 1000000000000 | 1000000000000 | 1000000000000 | 1000000000000
402 | S | F | Serviço | 1.16.4.0.5. | TUBO DE AÇO GALVANIZADO COM COSTURA, CLASSE MÉDIA, DN 65 (2 1/2"), CONEXÃO ROSQUEADA, INSTALADO EM REDE DE ALIMENTAÇÃO PARA HIDRANTE - FORNECIMENTO E INSTALAÇÃO. AF_10/2020 | M | 97.54 |  |  |  | . | 17 | INSTALAÇÕES DE PROTEÇÃO CONTRA INCÊNDIO | [13 empty] | 0 | 0 | 0 | 0 | 0 | 0 | 0 | 0 | 0 | 0 | 1000000000000 | 1000000000000 | 1000000000000 | 1000000000000 | 1000000000000 | 1000000000000 | 1000000000000 | 1000000000000 | 1000000000000 | 1000000000000 | 1000000000000 | 1000000000000 | 1000000000000 | 1000000000000 | 1000000000000 | 1000000000000 | 1000000000000 | 1000000000000 | 1000000000000 | 1000000000000
402 | S | F | Serviço | 1.16.4.0.6. | TUBO DE AÇO GALVANIZADO COM COSTURA, CLASSE MÉDIA, DN 80 (3"), CONEXÃO ROSQUEADA, INSTALADO EM REDE DE ALIMENTAÇÃO PARA HIDRANTE - FORNECIMENTO E INSTALAÇÃO. AF_10/2020 | M | 8.06 |  |  |  | . | 17 | INSTALAÇÕES DE PROTEÇÃO CONTRA INCÊNDIO | [13 empty] | 0 | 0 | 0 | 0 | 0 | 0 | 0 | 0 | 0 | 0 | 1000000000000 | 1000000000000 | 1000000000000 | 1000000000000 | 1000000000000 | 1000000000000 | 1000000000000 | 1000000000000 | 1000000000000 | 1000000000000 | 1000000000000 | 1000000000000 | 1000000000000 | 1000000000000 | 1000000000000 | 1000000000000 | 1000000000000 | 1000000000000 | 1000000000000 | 1000000000000
402 | S | F | Serviço | 1.16.4.0.7. | COTOVELO 90 GRAUS, EM FERRO GALVANIZADO, CONEXÃO ROSQUEADA, DN 25, INSTALADO EM RESERVAÇÃO DE ÁGUA DE EDIFICAÇÃO QUE POSSUA RESERVATÓRIO DE FIBRA/FIBROCIMENTO - FORNECIMENTO E INSTALAÇÃO. | UN | 1 |  |  |  | . | 17 | INSTALAÇÕES DE PROTEÇÃO CONTRA INCÊNDIO | [13 empty] | 0 | 0 | 0 | 0 | 0 | 0 | 0 | 0 | 0 | 0 | 1000000000000 | 1000000000000 | 1000000000000 | 1000000000000 | 1000000000000 | 1000000000000 | 1000000000000 | 1000000000000 | 1000000000000 | 1000000000000 | 1000000000000 | 1000000000000 | 1000000000000 | 1000000000000 | 1000000000000 | 1000000000000 | 1000000000000 | 1000000000000 | 1000000000000 | 1000000000000
402 | S | F | Serviço | 1.16.4.0.8. | COTOVELO 90 GRAUS, EM FERRO GALVANIZADO, CONEXÃO ROSQUEADA, DN 40, INSTALADO EM RESERVAÇÃO DE ÁGUA DE EDIFICAÇÃO QUE POSSUA RESERVATÓRIO DE FIBRA/FIBROCIMENTO - FORNECIMENTO E INSTALAÇÃO. | UN | 5 |  |  |  | . | 17 | INSTALAÇÕES DE PROTEÇÃO CONTRA INCÊNDIO | [13 empty] | 0 | 0 | 0 | 0 | 0 | 0 | 0 | 0 | 0 | 0 | 1000000000000 | 1000000000000 | 1000000000000 | 1000000000000 | 1000000000000 | 1000000000000 | 1000000000000 | 1000000000000 | 1000000000000 | 1000000000000 | 1000000000000 | 1000000000000 | 1000000000000 | 1000000000000 | 1000000000000 | 1000000000000 | 1000000000000 | 1000000000000 | 1000000000000 | 1000000000000
402 | S | F | Serviço | 1.16.4.0.9. | COTOVELO 90 GRAUS, EM FERRO GALVANIZADO, CONEXÃO ROSQUEADA, DN 65 MM (2 1/2"), INSTALADO EM RESERVAÇÃO PREDIAL DE ÁGUA - FORNECIMENTO E INSTALAÇÃO. AF_04/2024 | UN | 22 |  |  |  | . | 17 | INSTALAÇÕES DE PROTEÇÃO CONTRA INCÊNDIO | [13 empty] | 0 | 0 | 0 | 0 | 0 | 0 | 0 | 0 | 0 | 0 | 1000000000000 | 1000000000000 | 1000000000000 | 1000000000000 | 1000000000000 | 1000000000000 | 1000000000000 | 1000000000000 | 1000000000000 | 1000000000000 | 1000000000000 | 1000000000000 | 1000000000000 | 1000000000000 | 1000000000000 | 1000000000000 | 1000000000000 | 1000000000000 | 1000000000000 | 1000000000000
402 | S | F | Serviço | 1.16.4.0.10. | COTOVELO 90 GRAUS, EM FERRO GALVANIZADO, CONEXÃO ROSQUEADA, DN 80 MM (3"), INSTALADO EM RESERVAÇÃO PREDIAL DE ÁGUA - FORNECIMENTO E INSTALAÇÃO. AF_04/2024 | UN | 11 |  |  |  | . | 17 | INSTALAÇÕES DE PROTEÇÃO CONTRA INCÊNDIO | [13 empty] | 0 | 0 | 0 | 0 | 0 | 0 | 0 | 0 | 0 | 0 | 1000000000000 | 1000000000000 | 1000000000000 | 1000000000000 | 1000000000000 | 1000000000000 | 1000000000000 | 1000000000000 | 1000000000000 | 1000000000000 | 1000000000000 | 1000000000000 | 1000000000000 | 1000000000000 | 1000000000000 | 1000000000000 | 1000000000000 | 1000000000000 | 1000000000000 | 1000000000000
402 | S | F | Serviço | 1.16.4.0.11. | BUCHA DE REDUCAO DE FERRO GALVANIZADO, COM ROSCA BSP, DE 3/4" X 1/2" | UN | 5 |  |  |  | . | 17 | INSTALAÇÕES DE PROTEÇÃO CONTRA INCÊNDIO | [13 empty] | 0 | 0 | 0 | 0 | 0 | 0 | 0 | 0 | 0 | 0 | 1000000000000 | 1000000000000 | 1000000000000 | 1000000000000 | 1000000000000 | 1000000000000 | 1000000000000 | 1000000000000 | 1000000000000 | 1000000000000 | 1000000000000 | 1000000000000 | 1000000000000 | 1000000000000 | 1000000000000 | 1000000000000 | 1000000000000 | 1000000000000 | 1000000000000 | 1000000000000
402 | S | F | Serviço | 1.16.4.0.12. | LUVA DE REDUÇÃO, EM FERRO GALVANIZADO, 1" X 3/4", CONEXÃO ROSQUEADA, INSTALADO EM REDE DE ALIMENTAÇÃO PARA HIDRANTE - FORNECIMENTO E INSTALAÇÃO. AF_10/2020 | UN | 5 |  |  |  | . | 17 | INSTALAÇÕES DE PROTEÇÃO CONTRA INCÊNDIO | [13 empty] | 0 | 0 | 0 | 0 | 0 | 0 | 0 | 0 | 0 | 0 | 1000000000000 | 1000000000000 | 1000000000000 | 1000000000000 | 1000000000000 | 1000000000000 | 1000000000000 | 1000000000000 | 1000000000000 | 1000000000000 | 1000000000000 | 1000000000000 | 1000000000000 | 1000000000000 | 1000000000000 | 1000000000000 | 1000000000000 | 1000000000000 | 1000000000000 | 1000000000000
402 | S | F | Serviço | 1.16.4.0.13. | LUVA COM REDUÇÃO, EM AÇO, CONEXÃO SOLDADA, DN 32 X 25 MM (1 1/4" X 1"), INSTALADO EM REDE DE ALIMENTAÇÃO PARA SPRINKLER - FORNECIMENTO E INSTALAÇÃO. AF_10/2020 | UN | 1 |  |  |  | . | 17 | INSTALAÇÕES DE PROTEÇÃO CONTRA INCÊNDIO | [13 empty] | 0 | 0 | 0 | 0 | 0 | 0 | 0 | 0 | 0 | 0 | 1000000000000 | 1000000000000 | 1000000000000 | 1000000000000 | 1000000000000 | 1000000000000 | 1000000000000 | 1000000000000 | 1000000000000 | 1000000000000 | 1000000000000 | 1000000000000 | 1000000000000 | 1000000000000 | 1000000000000 | 1000000000000 | 1000000000000 | 1000000000000 | 1000000000000 | 1000000000000
402 | S | F | Serviço | 1.16.4.0.14. | LUVA COM REDUÇÃO, EM AÇO, CONEXÃO SOLDADA, DN 40 X 25 MM (1 1/2" X 1"), INSTALADO EM REDE DE ALIMENTAÇÃO PARA HIDRANTE - FORNECIMENTO E INSTALAÇÃO. | UN | 2 |  |  |  | . | 17 | INSTALAÇÕES DE PROTEÇÃO CONTRA INCÊNDIO | [13 empty] | 0 | 0 | 0 | 0 | 0 | 0 | 0 | 0 | 0 | 0 | 1000000000000 | 1000000000000 | 1000000000000 | 1000000000000 | 1000000000000 | 1000000000000 | 1000000000000 | 1000000000000 | 1000000000000 | 1000000000000 | 1000000000000 | 1000000000000 | 1000000000000 | 1000000000000 | 1000000000000 | 1000000000000 | 1000000000000 | 1000000000000 | 1000000000000 | 1000000000000
402 | S | F | Serviço | 1.16.4.0.15. | LUVA COM REDUÇÃO, EM AÇO, CONEXÃO SOLDADA, DN 65 X 50 MM (2 1/2" X 2"), INSTALADO EM PRUMADAS - FORNECIMENTO E INSTALAÇÃO. AF_10/2020 | UN | 1 |  |  |  | . | 17 | INSTALAÇÕES DE PROTEÇÃO CONTRA INCÊNDIO | [13 empty] | 0 | 0 | 0 | 0 | 0 | 0 | 0 | 0 | 0 | 0 | 1000000000000 | 1000000000000 | 1000000000000 | 1000000000000 | 1000000000000 | 1000000000000 | 1000000000000 | 1000000000000 | 1000000000000 | 1000000000000 | 1000000000000 | 1000000000000 | 1000000000000 | 1000000000000 | 1000000000000 | 1000000000000 | 1000000000000 | 1000000000000 | 1000000000000 | 1000000000000
402 | S | F | Serviço | 1.16.4.0.16. | LUVA COM REDUÇÃO, EM AÇO, CONEXÃO SOLDADA, DN 75 X 65 MM, INSTALADO EM PRUMADAS - FORNECIMENTO E INSTALAÇÃO. | UN | 1 |  |  |  | . | 17 | INSTALAÇÕES DE PROTEÇÃO CONTRA INCÊNDIO | [13 empty] | 0 | 0 | 0 | 0 | 0 | 0 | 0 | 0 | 0 | 0 | 1000000000000 | 1000000000000 | 1000000000000 | 1000000000000 | 1000000000000 | 1000000000000 | 1000000000000 | 1000000000000 | 1000000000000 | 1000000000000 | 1000000000000 | 1000000000000 | 1000000000000 | 1000000000000 | 1000000000000 | 1000000000000 | 1000000000000 | 1000000000000 | 1000000000000 | 1000000000000
402 | S | F | Serviço | 1.16.4.0.17. | LUVA COM REDUÇÃO, EM AÇO, CONEXÃO SOLDADA, DN 80 X 40 MM , INSTALADO EM PRUMADAS - FORNECIMENTO E INSTALAÇÃO | UN | 3 |  |  |  | . | 17 | INSTALAÇÕES DE PROTEÇÃO CONTRA INCÊNDIO | [13 empty] | 0 | 0 | 0 | 0 | 0 | 0 | 0 | 0 | 0 | 0 | 1000000000000 | 1000000000000 | 1000000000000 | 1000000000000 | 1000000000000 | 1000000000000 | 1000000000000 | 1000000000000 | 1000000000000 | 1000000000000 | 1000000000000 | 1000000000000 | 1000000000000 | 1000000000000 | 1000000000000 | 1000000000000 | 1000000000000 | 1000000000000 | 1000000000000 | 1000000000000
402 | S | F | Serviço | 1.16.4.0.18. | LUVA COM REDUÇÃO, EM AÇO, CONEXÃO SOLDADA, DN 80 X 50 MM, INSTALADO EM PRUMADAS - FORNECIMENTO E INSTALAÇÃO. | UN | 2 |  |  |  | . | 17 | INSTALAÇÕES DE PROTEÇÃO CONTRA INCÊNDIO | [13 empty] | 0 | 0 | 0 | 0 | 0 | 0 | 0 | 0 | 0 | 0 | 1000000000000 | 1000000000000 | 1000000000000 | 1000000000000 | 1000000000000 | 1000000000000 | 1000000000000 | 1000000000000 | 1000000000000 | 1000000000000 | 1000000000000 | 1000000000000 | 1000000000000 | 1000000000000 | 1000000000000 | 1000000000000 | 1000000000000 | 1000000000000 | 1000000000000 | 1000000000000
402 | S | F | Serviço | 1.16.4.0.19. | LUVA COM REDUÇÃO, EM AÇO, CONEXÃO SOLDADA, DN 80 X 65 MM (3" X 2 1/2"), INSTALADO EM PRUMADAS - FORNECIMENTO E INSTALAÇÃO. AF_10/2020 | UN | 2 |  |  |  | . | 17 | INSTALAÇÕES DE PROTEÇÃO CONTRA INCÊNDIO | [13 empty] | 0 | 0 | 0 | 0 | 0 | 0 | 0 | 0 | 0 | 0 | 1000000000000 | 1000000000000 | 1000000000000 | 1000000000000 | 1000000000000 | 1000000000000 | 1000000000000 | 1000000000000 | 1000000000000 | 1000000000000 | 1000000000000 | 1000000000000 | 1000000000000 | 1000000000000 | 1000000000000 | 1000000000000 | 1000000000000 | 1000000000000 | 1000000000000 | 1000000000000
402 | S | F | Serviço | 1.16.4.0.20. | TÊ, EM FERRO GALVANIZADO, CONEXÃO ROSQUEADA, DN 25 (1"), INSTALADO EM REDE DE ALIMENTAÇÃO PARA HIDRANTE - FORNECIMENTO E INSTALAÇÃO. AF_10/2020 | UN | 3 |  |  |  | . | 17 | INSTALAÇÕES DE PROTEÇÃO CONTRA INCÊNDIO | [13 empty] | 0 | 0 | 0 | 0 | 0 | 0 | 0 | 0 | 0 | 0 | 1000000000000 | 1000000000000 | 1000000000000 | 1000000000000 | 1000000000000 | 1000000000000 | 1000000000000 | 1000000000000 | 1000000000000 | 1000000000000 | 1000000000000 | 1000000000000 | 1000000000000 | 1000000000000 | 1000000000000 | 1000000000000 | 1000000000000 | 1000000000000 | 1000000000000 | 1000000000000
402 | S | F | Serviço | 1.16.4.0.21. | TE DE REDUCAO DE FERRO GALVANIZADO, COM ROSCA BSP, DE 1 1/4" X 1" | UN | 1 |  |  |  | . | 17 | INSTALAÇÕES DE PROTEÇÃO CONTRA INCÊNDIO | [13 empty] | 0 | 0 | 0 | 0 | 0 | 0 | 0 | 0 | 0 | 0 | 1000000000000 | 1000000000000 | 1000000000000 | 1000000000000 | 1000000000000 | 1000000000000 | 1000000000000 | 1000000000000 | 1000000000000 | 1000000000000 | 1000000000000 | 1000000000000 | 1000000000000 | 1000000000000 | 1000000000000 | 1000000000000 | 1000000000000 | 1000000000000 | 1000000000000 | 1000000000000
402 | S | F | Serviço | 1.16.4.0.22. | TE DE REDUCAO DE FERRO GALVANIZADO, COM ROSCA BSP, DE 2 1/2" X 1" | UN | 2 |  |  |  | . | 17 | INSTALAÇÕES DE PROTEÇÃO CONTRA INCÊNDIO | [13 empty] | 0 | 0 | 0 | 0 | 0 | 0 | 0 | 0 | 0 | 0 | 1000000000000 | 1000000000000 | 1000000000000 | 1000000000000 | 1000000000000 | 1000000000000 | 1000000000000 | 1000000000000 | 1000000000000 | 1000000000000 | 1000000000000 | 1000000000000 | 1000000000000 | 1000000000000 | 1000000000000 | 1000000000000 | 1000000000000 | 1000000000000 | 1000000000000 | 1000000000000
402 | S | F | Serviço | 1.16.4.0.23. | TE DE REDUCAO DE FERRO GALVANIZADO, COM ROSCA BSP, DE 2 1/2" X 1 1/2 | UN | 1 |  |  |  | . | 17 | INSTALAÇÕES DE PROTEÇÃO CONTRA INCÊNDIO | [13 empty] | 0 | 0 | 0 | 0 | 0 | 0 | 0 | 0 | 0 | 0 | 1000000000000 | 1000000000000 | 1000000000000 | 1000000000000 | 1000000000000 | 1000000000000 | 1000000000000 | 1000000000000 | 1000000000000 | 1000000000000 | 1000000000000 | 1000000000000 | 1000000000000 | 1000000000000 | 1000000000000 | 1000000000000 | 1000000000000 | 1000000000000 | 1000000000000 | 1000000000000
402 | S | F | Serviço | 1.16.4.0.24. | TE DE REDUCAO DE FERRO GALVANIZADO, COM ROSCA BSP, DE 2 1/2" X 2" | UN | 2 |  |  |  | . | 17 | INSTALAÇÕES DE PROTEÇÃO CONTRA INCÊNDIO | [13 empty] | 0 | 0 | 0 | 0 | 0 | 0 | 0 | 0 | 0 | 0 | 1000000000000 | 1000000000000 | 1000000000000 | 1000000000000 | 1000000000000 | 1000000000000 | 1000000000000 | 1000000000000 | 1000000000000 | 1000000000000 | 1000000000000 | 1000000000000 | 1000000000000 | 1000000000000 | 1000000000000 | 1000000000000 | 1000000000000 | 1000000000000 | 1000000000000 | 1000000000000
402 | S | F | Serviço | 1.16.4.0.25. | TÊ, EM FERRO GALVANIZADO, CONEXÃO ROSQUEADA, DN 65 (2 1/2"), INSTALADO EM REDE DE ALIMENTAÇÃO PARA HIDRANTE - FORNECIMENTO E INSTALAÇÃO. AF_10/2020 | UN | 2 |  |  |  | . | 17 | INSTALAÇÕES DE PROTEÇÃO CONTRA INCÊNDIO | [13 empty] | 0 | 0 | 0 | 0 | 0 | 0 | 0 | 0 | 0 | 0 | 1000000000000 | 1000000000000 | 1000000000000 | 1000000000000 | 1000000000000 | 1000000000000 | 1000000000000 | 1000000000000 | 1000000000000 | 1000000000000 | 1000000000000 | 1000000000000 | 1000000000000 | 1000000000000 | 1000000000000 | 1000000000000 | 1000000000000 | 1000000000000 | 1000000000000 | 1000000000000
402 | S | F | Serviço | 1.16.4.0.26. | TÊ, EM FERRO GALVANIZADO, CONEXÃO ROSQUEADA, DN 80 (3"), INSTALADO EM REDE DE ALIMENTAÇÃO PARA HIDRANTE - FORNECIMENTO E INSTALAÇÃO. AF_10/2020 | UN | 4 |  |  |  | . | 17 | INSTALAÇÕES DE PROTEÇÃO CONTRA INCÊNDIO | [13 empty] | 0 | 0 | 0 | 0 | 0 | 0 | 0 | 0 | 0 | 0 | 1000000000000 | 1000000000000 | 1000000000000 | 1000000000000 | 1000000000000 | 1000000000000 | 1000000000000 | 1000000000000 | 1000000000000 | 1000000000000 | 1000000000000 | 1000000000000 | 1000000000000 | 1000000000000 | 1000000000000 | 1000000000000 | 1000000000000 | 1000000000000 | 1000000000000 | 1000000000000
402 | S | F | Serviço | 1.16.4.0.27. | ADAPTADOR PARA MANÔMETRO | UN | 1 |  |  |  | . | 17 | INSTALAÇÕES DE PROTEÇÃO CONTRA INCÊNDIO | [13 empty] | 0 | 0 | 0 | 0 | 0 | 0 | 0 | 0 | 0 | 0 | 1000000000000 | 1000000000000 | 1000000000000 | 1000000000000 | 1000000000000 | 1000000000000 | 1000000000000 | 1000000000000 | 1000000000000 | 1000000000000 | 1000000000000 | 1000000000000 | 1000000000000 | 1000000000000 | 1000000000000 | 1000000000000 | 1000000000000 | 1000000000000 | 1000000000000 | 1000000000000
402 | S | F | Serviço | 1.16.4.0.28. | ELETRODUTO RÍGIDO SOLDÁVEL, PVC, DN 25 MM (3/4"), APARENTE - FORNECIMENTO E INSTALAÇÃO. AF_10/2022_PA | M | 43.65 |  |  |  | . | 17 | INSTALAÇÕES DE PROTEÇÃO CONTRA INCÊNDIO | [13 empty] | 0 | 0 | 0 | 0 | 0 | 0 | 0 | 0 | 0 | 0 | 1000000000000 | 1000000000000 | 1000000000000 | 1000000000000 | 1000000000000 | 1000000000000 | 1000000000000 | 1000000000000 | 1000000000000 | 1000000000000 | 1000000000000 | 1000000000000 | 1000000000000 | 1000000000000 | 1000000000000 | 1000000000000 | 1000000000000 | 1000000000000 | 1000000000000 | 1000000000000
402 | S | F | Serviço | 1.16.4.0.29. | CONDULETE DE PVC, TIPO X, PARA ELETRODUTO DE PVC SOLDÁVEL DN 25 MM (3/4"), APARENTE - FORNECIMENTO E INSTALAÇÃO. AF_10/2022 | UN | 5 |  |  |  | . | 17 | INSTALAÇÕES DE PROTEÇÃO CONTRA INCÊNDIO | [13 empty] | 0 | 0 | 0 | 0 | 0 | 0 | 0 | 0 | 0 | 0 | 1000000000000 | 1000000000000 | 1000000000000 | 1000000000000 | 1000000000000 | 1000000000000 | 1000000000000 | 1000000000000 | 1000000000000 | 1000000000000 | 1000000000000 | 1000000000000 | 1000000000000 | 1000000000000 | 1000000000000 | 1000000000000 | 1000000000000 | 1000000000000 | 1000000000000 | 1000000000000
402 | S | F | Serviço | 1.16.4.0.30. | CURVA 90 GRAUS PARA ELETRODUTO, PVC, ROSCÁVEL, DN 25 MM (3/4"), PARA CIRCUITOS TERMINAIS, INSTALADA EM PAREDE - FORNECIMENTO E INSTALAÇÃO. AF_03/2023 | UN | 5 |  |  |  | . | 17 | INSTALAÇÕES DE PROTEÇÃO CONTRA INCÊNDIO | [13 empty] | 0 | 0 | 0 | 0 | 0 | 0 | 0 | 0 | 0 | 0 | 1000000000000 | 1000000000000 | 1000000000000 | 1000000000000 | 1000000000000 | 1000000000000 | 1000000000000 | 1000000000000 | 1000000000000 | 1000000000000 | 1000000000000 | 1000000000000 | 1000000000000 | 1000000000000 | 1000000000000 | 1000000000000 | 1000000000000 | 1000000000000 | 1000000000000 | 1000000000000
402 | S | F | Serviço | 1.16.4.0.31. | TAMPA CEGA EM PVC PARA CONDULETE 4 X 2" | UN | 5 |  |  |  | . | 17 | INSTALAÇÕES DE PROTEÇÃO CONTRA INCÊNDIO | [13 empty] | 0 | 0 | 0 | 0 | 0 | 0 | 0 | 0 | 0 | 0 | 1000000000000 | 1000000000000 | 1000000000000 | 1000000000000 | 1000000000000 | 1000000000000 | 1000000000000 | 1000000000000 | 1000000000000 | 1000000000000 | 1000000000000 | 1000000000000 | 1000000000000 | 1000000000000 | 1000000000000 | 1000000000000 | 1000000000000 | 1000000000000 | 1000000000000 | 1000000000000
402 | S | F | Serviço | 1.16.4.0.32. | LUVA PARA ELETRODUTO, PVC, ROSCÁVEL, DN 25 MM (3/4"), PARA CIRCUITOS TERMINAIS, INSTALADA EM FORRO - FORNECIMENTO E INSTALAÇÃO. AF_03/2023 | UN | 5 |  |  |  | . | 17 | INSTALAÇÕES DE PROTEÇÃO CONTRA INCÊNDIO | [13 empty] | 0 | 0 | 0 | 0 | 0 | 0 | 0 | 0 | 0 | 0 | 1000000000000 | 1000000000000 | 1000000000000 | 1000000000000 | 1000000000000 | 1000000000000 | 1000000000000 | 1000000000000 | 1000000000000 | 1000000000000 | 1000000000000 | 1000000000000 | 1000000000000 | 1000000000000 | 1000000000000 | 1000000000000 | 1000000000000 | 1000000000000 | 1000000000000 | 1000000000000
402 | S | F | Serviço | 1.16.4.0.33. | ADAPTADOR PARA CONDULETE 25MM | UN | 9 |  |  |  | . | 17 | INSTALAÇÕES DE PROTEÇÃO CONTRA INCÊNDIO | [13 empty] | 0 | 0 | 0 | 0 | 0 | 0 | 0 | 0 | 0 | 0 | 1000000000000 | 1000000000000 | 1000000000000 | 1000000000000 | 1000000000000 | 1000000000000 | 1000000000000 | 1000000000000 | 1000000000000 | 1000000000000 | 1000000000000 | 1000000000000 | 1000000000000 | 1000000000000 | 1000000000000 | 1000000000000 | 1000000000000 | 1000000000000 | 1000000000000 | 1000000000000
402 | 3 | F | Nível 3 | 1.16.5. | SINALIZAÇÕES |  | 0 |  |  |  | . | [15 empty] | 0 | 0 | 0 | 0 | 0 | 0 | 0 | 0 | 0 | 0 | 0 | 0 | 0 | 0 | 0 | 0 | 0 | 0 | 0 | 0 | 0 | 0 | 0 | 0 | 0 | 0 | 0 | 0 | 0 | 0
402 | S | F | Serviço | 1.16.5.0.1. | LUMINÁRIA DE EMERGÊNCIA, COM 30 LÂMPADAS LED DE 2 W, SEM REATOR - FORNECIMENTO E INSTALAÇÃO. AF_09/2024 | UN | 36 |  |  |  | . | 17 | INSTALAÇÕES DE PROTEÇÃO CONTRA INCÊNDIO | [13 empty] | 0 | 0 | 0 | 0 | 0 | 0 | 0 | 0 | 0 | 0 | 1000000000000 | 1000000000000 | 1000000000000 | 1000000000000 | 1000000000000 | 1000000000000 | 1000000000000 | 1000000000000 | 1000000000000 | 1000000000000 | 1000000000000 | 1000000000000 | 1000000000000 | 1000000000000 | 1000000000000 | 1000000000000 | 1000000000000 | 1000000000000 | 1000000000000 | 1000000000000
402 | S | F | Serviço | 1.16.5.0.2. | SINALIZAÇÃO COM PLACA INDICATIVA FIXADA NA ESTRUTURA. | UN | 101 |  |  |  | . | 17 | INSTALAÇÕES DE PROTEÇÃO CONTRA INCÊNDIO | [13 empty] | 0 | 0 | 0 | 0 | 0 | 0 | 0 | 0 | 0 | 0 | 1000000000000 | 1000000000000 | 1000000000000 | 1000000000000 | 1000000000000 | 1000000000000 | 1000000000000 | 1000000000000 | 1000000000000 | 1000000000000 | 1000000000000 | 1000000000000 | 1000000000000 | 1000000000000 | 1000000000000 | 1000000000000 | 1000000000000 | 1000000000000 | 1000000000000 | 1000000000000
402 | S | F | Serviço | 1.16.5.0.3. | PINTURA DE SINALIZAÇÃO VERTICAL DE SEGURANÇA, FAIXAS AMARELA E PRETA, APLICAÇÃO MANUAL, 2 DEMÃOS. AF_05/2021 | M2 | 12 |  |  |  | . | 17 | INSTALAÇÕES DE PROTEÇÃO CONTRA INCÊNDIO | [13 empty] | 0 | 0 | 0 | 0 | 0 | 0 | 0 | 0 | 0 | 0 | 1000000000000 | 1000000000000 | 1000000000000 | 1000000000000 | 1000000000000 | 1000000000000 | 1000000000000 | 1000000000000 | 1000000000000 | 1000000000000 | 1000000000000 | 1000000000000 | 1000000000000 | 1000000000000 | 1000000000000 | 1000000000000 | 1000000000000 | 1000000000000 | 1000000000000 | 1000000000000
463. | 2 | F | Nível 2 | 1.17. | INSTALAÇÕES ELÉTRICAS - 110V |  | 0 |  |  |  | . | [15 empty] | 0 | 0 | 0 | 0 | 0 | 0 | 0 | 0 | 0 | 0 | 0 | 0 | 0 | 0 | 0 | 0 | 0 | 0 | 0 | 0 | 0 | 0 | 0 | 0 | 0 | 0 | 0 | 0 | 0 | 0
463. | 3 | F | Nível 3 | 1.17.1. | ACESSÓRIOS PERFILADOS PERFURADOS |  | 0 |  |  |  | . | [15 empty] | 0 | 0 | 0 | 0 | 0 | 0 | 0 | 0 | 0 | 0 | 0 | 0 | 0 | 0 | 0 | 0 | 0 | 0 | 0 | 0 | 0 | 0 | 0 | 0 | 0 | 0 | 0 | 0 | 0 | 0
463 | S | F | Serviço | 1.17.1.0.1. | TERMINAL METALICO A PRESSAO PARA 1 CABO DE 35 MM2 | UND | 1 |  |  |  | . | 18 | INSTALAÇÕES ELÉTRICAS - 110V | [13 empty] | 0 | 0 | 0 | 0 | 0 | 0 | 0 | 0 | 0 | 0 | 1000000000000 | 1000000000000 | 1000000000000 | 1000000000000 | 1000000000000 | 1000000000000 | 1000000000000 | 1000000000000 | 1000000000000 | 1000000000000 | 1000000000000 | 1000000000000 | 1000000000000 | 1000000000000 | 1000000000000 | 1000000000000 | 1000000000000 | 1000000000000 | 1000000000000 | 1000000000000
463 | S | F | Serviço | 1.17.1.0.2. | CABECOTE PARA ENTRADA DE LINHA DE ALIMENTACAO PARA ELETRODUTO | UND | 1 |  |  |  | . | 18 | INSTALAÇÕES ELÉTRICAS - 110V | [13 empty] | 0 | 0 | 0 | 0 | 0 | 0 | 0 | 0 | 0 | 0 | 1000000000000 | 1000000000000 | 1000000000000 | 1000000000000 | 1000000000000 | 1000000000000 | 1000000000000 | 1000000000000 | 1000000000000 | 1000000000000 | 1000000000000 | 1000000000000 | 1000000000000 | 1000000000000 | 1000000000000 | 1000000000000 | 1000000000000 | 1000000000000 | 1000000000000 | 1000000000000
463 | 3 | F | Nível 3 | 1.17.2. | ACESSÓRIOS PARA ELETRODUTOS |  | 0 |  |  |  | . | [15 empty] | 0 | 0 | 0 | 0 | 0 | 0 | 0 | 0 | 0 | 0 | 0 | 0 | 0 | 0 | 0 | 0 | 0 | 0 | 0 | 0 | 0 | 0 | 0 | 0 | 0 | 0 | 0 | 0 | 0 | 0
463 | S | F | Serviço | 1.17.2.0.1. | ARRUELA EM ALUMINIO, COM ROSCA, DE 1 1/2", PARA ELETRODUTO | UND | 4 |  |  |  | . | 18 | INSTALAÇÕES ELÉTRICAS - 110V | [13 empty] | 0 | 0 | 0 | 0 | 0 | 0 | 0 | 0 | 0 | 0 | 1000000000000 | 1000000000000 | 1000000000000 | 1000000000000 | 1000000000000 | 1000000000000 | 1000000000000 | 1000000000000 | 1000000000000 | 1000000000000 | 1000000000000 | 1000000000000 | 1000000000000 | 1000000000000 | 1000000000000 | 1000000000000 | 1000000000000 | 1000000000000 | 1000000000000 | 1000000000000
463 | S | F | Serviço | 1.17.2.0.2. | ARRUELA EM ALUMINIO | UND | 4 |  |  |  | . | 18 | INSTALAÇÕES ELÉTRICAS - 110V | [13 empty] | 0 | 0 | 0 | 0 | 0 | 0 | 0 | 0 | 0 | 0 | 1000000000000 | 1000000000000 | 1000000000000 | 1000000000000 | 1000000000000 | 1000000000000 | 1000000000000 | 1000000000000 | 1000000000000 | 1000000000000 | 1000000000000 | 1000000000000 | 1000000000000 | 1000000000000 | 1000000000000 | 1000000000000 | 1000000000000 | 1000000000000 | 1000000000000 | 1000000000000
463 | S | F | Serviço | 1.17.2.0.3. | CAIXA RETANGULAR 4" X 2" BAIXA (0,30 M DO PISO), PVC, INSTALADA EM PAREDE - FORNECIMENTO E INSTALAÇÃO. AF_03/2023 | UN | 242 |  |  |  | . | 18 | INSTALAÇÕES ELÉTRICAS - 110V | [13 empty] | 0 | 0 | 0 | 0 | 0 | 0 | 0 | 0 | 0 | 0 | 1000000000000 | 1000000000000 | 1000000000000 | 1000000000000 | 1000000000000 | 1000000000000 | 1000000000000 | 1000000000000 | 1000000000000 | 1000000000000 | 1000000000000 | 1000000000000 | 1000000000000 | 1000000000000 | 1000000000000 | 1000000000000 | 1000000000000 | 1000000000000 | 1000000000000 | 1000000000000
463 | S | F | Serviço | 1.17.2.0.4. | CAIXA OCTOGONAL 4" X 4", PVC, INSTALADA EM LAJE - FORNECIMENTO E INSTALAÇÃO. AF_03/2023 | UN | 2 |  |  |  | . | 18 | INSTALAÇÕES ELÉTRICAS - 110V | [13 empty] | 0 | 0 | 0 | 0 | 0 | 0 | 0 | 0 | 0 | 0 | 1000000000000 | 1000000000000 | 1000000000000 | 1000000000000 | 1000000000000 | 1000000000000 | 1000000000000 | 1000000000000 | 1000000000000 | 1000000000000 | 1000000000000 | 1000000000000 | 1000000000000 | 1000000000000 | 1000000000000 | 1000000000000 | 1000000000000 | 1000000000000 | 1000000000000 | 1000000000000
463 | S | F | Serviço | 1.17.2.0.5. | CAIXA RETANGULAR 4" X 2" ALTA (2,00 M DO PISO), METÁLICA, INSTALADA EM PAREDE - FORNECIMENTO E INSTALAÇÃO. AF_03/2023 | UN | 1 |  |  |  | . | 18 | INSTALAÇÕES ELÉTRICAS - 110V | [13 empty] | 0 | 0 | 0 | 0 | 0 | 0 | 0 | 0 | 0 | 0 | 1000000000000 | 1000000000000 | 1000000000000 | 1000000000000 | 1000000000000 | 1000000000000 | 1000000000000 | 1000000000000 | 1000000000000 | 1000000000000 | 1000000000000 | 1000000000000 | 1000000000000 | 1000000000000 | 1000000000000 | 1000000000000 | 1000000000000 | 1000000000000 | 1000000000000 | 1000000000000
463 | S | F | Serviço | 1.17.2.0.6. | CAIXA DE LUZ "4 X 2" EM ACO ESMALTADA | UN | 41 |  |  |  | . | 18 | INSTALAÇÕES ELÉTRICAS - 110V | [13 empty] | 0 | 0 | 0 | 0 | 0 | 0 | 0 | 0 | 0 | 0 | 1000000000000 | 1000000000000 | 1000000000000 | 1000000000000 | 1000000000000 | 1000000000000 | 1000000000000 | 1000000000000 | 1000000000000 | 1000000000000 | 1000000000000 | 1000000000000 | 1000000000000 | 1000000000000 | 1000000000000 | 1000000000000 | 1000000000000 | 1000000000000 | 1000000000000 | 1000000000000
463 | S | F | Serviço | 1.17.2.0.7. | CURVA 90 GRAUS PARA ELETRODUTO, PVC, ROSCÁVEL, DN 20 MM (1/2"), PARA CIRCUITOS TERMINAIS, INSTALADA EM LAJE - FORNECIMENTO E INSTALAÇÃO. AF_03/2023 | UN | 1 |  |  |  | . | 18 | INSTALAÇÕES ELÉTRICAS - 110V | [13 empty] | 0 | 0 | 0 | 0 | 0 | 0 | 0 | 0 | 0 | 0 | 1000000000000 | 1000000000000 | 1000000000000 | 1000000000000 | 1000000000000 | 1000000000000 | 1000000000000 | 1000000000000 | 1000000000000 | 1000000000000 | 1000000000000 | 1000000000000 | 1000000000000 | 1000000000000 | 1000000000000 | 1000000000000 | 1000000000000 | 1000000000000 | 1000000000000 | 1000000000000
463 | S | F | Serviço | 1.17.2.0.8. | CURVA 135 GRAUS PARA ELETRODUTO, PVC, ROSCÁVEL, DN 38 MM (1 1/2"), PARA CIRCUITOS TERMINAIS, INSTALADA EM PAREDE - FORNECIMENTO E INSTALAÇÃO. | UN | 2 |  |  |  | . | 18 | INSTALAÇÕES ELÉTRICAS - 110V | [13 empty] | 0 | 0 | 0 | 0 | 0 | 0 | 0 | 0 | 0 | 0 | 1000000000000 | 1000000000000 | 1000000000000 | 1000000000000 | 1000000000000 | 1000000000000 | 1000000000000 | 1000000000000 | 1000000000000 | 1000000000000 | 1000000000000 | 1000000000000 | 1000000000000 | 1000000000000 | 1000000000000 | 1000000000000 | 1000000000000 | 1000000000000 | 1000000000000 | 1000000000000
463 | 3 | F | Nível 3 | 1.17.3. | ACESSÓRIOS GERAL |  | 0 |  |  |  | . | [15 empty] | 0 | 0 | 0 | 0 | 0 | 0 | 0 | 0 | 0 | 0 | 0 | 0 | 0 | 0 | 0 | 0 | 0 | 0 | 0 | 0 | 0 | 0 | 0 | 0 | 0 | 0 | 0 | 0 | 0 | 0
463 | S | F | Serviço | 1.17.3.0.1. | ARRUELA EM ALUMINIO | UND | 1811 |  |  |  | . | 18 | INSTALAÇÕES ELÉTRICAS - 110V | [13 empty] | 0 | 0 | 0 | 0 | 0 | 0 | 0 | 0 | 0 | 0 | 1000000000000 | 1000000000000 | 1000000000000 | 1000000000000 | 1000000000000 | 1000000000000 | 1000000000000 | 1000000000000 | 1000000000000 | 1000000000000 | 1000000000000 | 1000000000000 | 1000000000000 | 1000000000000 | 1000000000000 | 1000000000000 | 1000000000000 | 1000000000000 | 1000000000000 | 1000000000000
463 | S | F | Serviço | 1.17.3.0.2. | BUCHA DE NYLON | UND | 12 |  |  |  | . | 18 | INSTALAÇÕES ELÉTRICAS - 110V | [13 empty] | 0 | 0 | 0 | 0 | 0 | 0 | 0 | 0 | 0 | 0 | 1000000000000 | 1000000000000 | 1000000000000 | 1000000000000 | 1000000000000 | 1000000000000 | 1000000000000 | 1000000000000 | 1000000000000 | 1000000000000 | 1000000000000 | 1000000000000 | 1000000000000 | 1000000000000 | 1000000000000 | 1000000000000 | 1000000000000 | 1000000000000 | 1000000000000 | 1000000000000
463 | S | F | Serviço | 1.17.3.0.3. | PARAFUSO DE ACO ZINCADO COM ROSCA SOBERBA, CABECA CHATA E FENDA SIMPLES, DIAMETRO 4,2 MM, COMPRIMENTO * 32 * MM | UND | 1132 |  |  |  | . | 18 | INSTALAÇÕES ELÉTRICAS - 110V | [13 empty] | 0 | 0 | 0 | 0 | 0 | 0 | 0 | 0 | 0 | 0 | 1000000000000 | 1000000000000 | 1000000000000 | 1000000000000 | 1000000000000 | 1000000000000 | 1000000000000 | 1000000000000 | 1000000000000 | 1000000000000 | 1000000000000 | 1000000000000 | 1000000000000 | 1000000000000 | 1000000000000 | 1000000000000 | 1000000000000 | 1000000000000 | 1000000000000 | 1000000000000
463 | S | F | Serviço | 1.17.3.0.4. | PORCA ZINCADA, SEXTAVADA, DIAMETRO 1/4" | UND | 1518 |  |  |  | . | 18 | INSTALAÇÕES ELÉTRICAS - 110V | [13 empty] | 0 | 0 | 0 | 0 | 0 | 0 | 0 | 0 | 0 | 0 | 1000000000000 | 1000000000000 | 1000000000000 | 1000000000000 | 1000000000000 | 1000000000000 | 1000000000000 | 1000000000000 | 1000000000000 | 1000000000000 | 1000000000000 | 1000000000000 | 1000000000000 | 1000000000000 | 1000000000000 | 1000000000000 | 1000000000000 | 1000000000000 | 1000000000000 | 1000000000000
463 | S | F | Serviço | 1.17.3.0.5. | SUPORTE PARA 2 TUBOS HORIZONTAIS, ESPAÇADO A CADA 56 CM, EM PERFILADO COM COMPRIMENTO DE 25 CM FIXADO EM LAJE, POR METRO DE TUBULAÇÃO FIXADA. AF_09/2023 | M | 199 |  |  |  | . | 18 | INSTALAÇÕES ELÉTRICAS - 110V | [13 empty] | 0 | 0 | 0 | 0 | 0 | 0 | 0 | 0 | 0 | 0 | 1000000000000 | 1000000000000 | 1000000000000 | 1000000000000 | 1000000000000 | 1000000000000 | 1000000000000 | 1000000000000 | 1000000000000 | 1000000000000 | 1000000000000 | 1000000000000 | 1000000000000 | 1000000000000 | 1000000000000 | 1000000000000 | 1000000000000 | 1000000000000 | 1000000000000 | 1000000000000
463 | S | F | Serviço | 1.17.3.0.6. | VERGALHAO ZINCADO ROSCA TOTAL, 1/4 " (6,3 MM) | KG | 252 |  |  |  | . | 18 | INSTALAÇÕES ELÉTRICAS - 110V | [13 empty] | 0 | 0 | 0 | 0 | 0 | 0 | 0 | 0 | 0 | 0 | 1000000000000 | 1000000000000 | 1000000000000 | 1000000000000 | 1000000000000 | 1000000000000 | 1000000000000 | 1000000000000 | 1000000000000 | 1000000000000 | 1000000000000 | 1000000000000 | 1000000000000 | 1000000000000 | 1000000000000 | 1000000000000 | 1000000000000 | 1000000000000 | 1000000000000 | 1000000000000
463 | S | F | Serviço | 1.17.3.0.7. | ALÇA PREFORMADA DE DISTRIBUIÇÃO, EM AÇO GALVANIZADO, AWG 1 - FORNECIMENTO E INSTALAÇÃO. AF_07/2020 | UN | 1 |  |  |  | . | 18 | INSTALAÇÕES ELÉTRICAS - 110V | [13 empty] | 0 | 0 | 0 | 0 | 0 | 0 | 0 | 0 | 0 | 0 | 1000000000000 | 1000000000000 | 1000000000000 | 1000000000000 | 1000000000000 | 1000000000000 | 1000000000000 | 1000000000000 | 1000000000000 | 1000000000000 | 1000000000000 | 1000000000000 | 1000000000000 | 1000000000000 | 1000000000000 | 1000000000000 | 1000000000000 | 1000000000000 | 1000000000000 | 1000000000000
463 | S | F | Serviço | 1.17.3.0.8. | ARMACAO VERTICAL COM HASTE E CONTRA-PINO, EM CHAPA DE ACO GALVANIZADO 3/16", COM 1 ESTRIBO E 1 ISOLADOR | KG | 1 |  |  |  | . | 18 | INSTALAÇÕES ELÉTRICAS - 110V | [13 empty] | 0 | 0 | 0 | 0 | 0 | 0 | 0 | 0 | 0 | 0 | 1000000000000 | 1000000000000 | 1000000000000 | 1000000000000 | 1000000000000 | 1000000000000 | 1000000000000 | 1000000000000 | 1000000000000 | 1000000000000 | 1000000000000 | 1000000000000 | 1000000000000 | 1000000000000 | 1000000000000 | 1000000000000 | 1000000000000 | 1000000000000 | 1000000000000 | 1000000000000
463 | S | F | Serviço | 1.17.3.0.9. | BLOCO DE ENGATE RÁPIDO PARA BASTIDOR TIPO M10 - FORNECIMENTO E INSTALAÇÃO. AF_11/2019 | UN | 2 |  |  |  | . | 18 | INSTALAÇÕES ELÉTRICAS - 110V | [13 empty] | 0 | 0 | 0 | 0 | 0 | 0 | 0 | 0 | 0 | 0 | 1000000000000 | 1000000000000 | 1000000000000 | 1000000000000 | 1000000000000 | 1000000000000 | 1000000000000 | 1000000000000 | 1000000000000 | 1000000000000 | 1000000000000 | 1000000000000 | 1000000000000 | 1000000000000 | 1000000000000 | 1000000000000 | 1000000000000 | 1000000000000 | 1000000000000 | 1000000000000
463 | S | F | Serviço | 1.17.3.0.10. | CABO DE COBRE NU 6 MM2 MEIO-DURO | M | 2.2 |  |  |  | . | 18 | INSTALAÇÕES ELÉTRICAS - 110V | [13 empty] | 0 | 0 | 0 | 0 | 0 | 0 | 0 | 0 | 0 | 0 | 1000000000000 | 1000000000000 | 1000000000000 | 1000000000000 | 1000000000000 | 1000000000000 | 1000000000000 | 1000000000000 | 1000000000000 | 1000000000000 | 1000000000000 | 1000000000000 | 1000000000000 | 1000000000000 | 1000000000000 | 1000000000000 | 1000000000000 | 1000000000000 | 1000000000000 | 1000000000000
463 | S | F | Serviço | 1.17.3.0.11. | CAIXA DE INSPECAO PARA ATERRAMENTO OU OUTRO USO, EM PVC, DN = 250 X 250 MM | UN | 1 |  |  |  | . | 18 | INSTALAÇÕES ELÉTRICAS - 110V | [13 empty] | 0 | 0 | 0 | 0 | 0 | 0 | 0 | 0 | 0 | 0 | 1000000000000 | 1000000000000 | 1000000000000 | 1000000000000 | 1000000000000 | 1000000000000 | 1000000000000 | 1000000000000 | 1000000000000 | 1000000000000 | 1000000000000 | 1000000000000 | 1000000000000 | 1000000000000 | 1000000000000 | 1000000000000 | 1000000000000 | 1000000000000 | 1000000000000 | 1000000000000
463 | S | F | Serviço | 1.17.3.0.12. | CHUMBADOR DE ACO TIPO PARABOLT, * 5/8" X 200* MM, COM PORCA E ARRUELA | UN | 1 |  |  |  | . | 18 | INSTALAÇÕES ELÉTRICAS - 110V | [13 empty] | 0 | 0 | 0 | 0 | 0 | 0 | 0 | 0 | 0 | 0 | 1000000000000 | 1000000000000 | 1000000000000 | 1000000000000 | 1000000000000 | 1000000000000 | 1000000000000 | 1000000000000 | 1000000000000 | 1000000000000 | 1000000000000 | 1000000000000 | 1000000000000 | 1000000000000 | 1000000000000 | 1000000000000 | 1000000000000 | 1000000000000 | 1000000000000 | 1000000000000
463 | S | F | Serviço | 1.17.3.0.13. | CONECTOR DE ALUMINIO TIPO PRENSA CABO, BITOLA 3/8", PARA CABOS DE DIAMETRO DE 9 A 10 MM | UN | 5 |  |  |  | . | 18 | INSTALAÇÕES ELÉTRICAS - 110V | [13 empty] | 0 | 0 | 0 | 0 | 0 | 0 | 0 | 0 | 0 | 0 | 1000000000000 | 1000000000000 | 1000000000000 | 1000000000000 | 1000000000000 | 1000000000000 | 1000000000000 | 1000000000000 | 1000000000000 | 1000000000000 | 1000000000000 | 1000000000000 | 1000000000000 | 1000000000000 | 1000000000000 | 1000000000000 | 1000000000000 | 1000000000000 | 1000000000000 | 1000000000000
463 | S | F | Serviço | 1.17.3.0.14. | HASTE DE ATERRAMENTO, DIÂMETRO 3/4", COM 3 METROS - FORNECIMENTO E INSTALAÇÃO. AF_08/2023 | UN | 1 |  |  |  | . | 18 | INSTALAÇÕES ELÉTRICAS - 110V | [13 empty] | 0 | 0 | 0 | 0 | 0 | 0 | 0 | 0 | 0 | 0 | 1000000000000 | 1000000000000 | 1000000000000 | 1000000000000 | 1000000000000 | 1000000000000 | 1000000000000 | 1000000000000 | 1000000000000 | 1000000000000 | 1000000000000 | 1000000000000 | 1000000000000 | 1000000000000 | 1000000000000 | 1000000000000 | 1000000000000 | 1000000000000 | 1000000000000 | 1000000000000
463 | S | F | Serviço | 1.17.3.0.15. | ISOLADOR, TIPO ROLDANA, PARA BAIXA TENSÃO - FORNECIMENTO E INSTALAÇÃO. AF_07/2020 | UN | 1 |  |  |  | . | 18 | INSTALAÇÕES ELÉTRICAS - 110V | [13 empty] | 0 | 0 | 0 | 0 | 0 | 0 | 0 | 0 | 0 | 0 | 1000000000000 | 1000000000000 | 1000000000000 | 1000000000000 | 1000000000000 | 1000000000000 | 1000000000000 | 1000000000000 | 1000000000000 | 1000000000000 | 1000000000000 | 1000000000000 | 1000000000000 | 1000000000000 | 1000000000000 | 1000000000000 | 1000000000000 | 1000000000000 | 1000000000000 | 1000000000000
463 | S | F | Serviço | 1.17.3.0.16. | PARAFUSO DE LATAO COM ROSCA SOBERBA, CABECA CHATA E FENDA SIMPLES, DIAMETRO 3,2 MM, COMPRIMENTO 16 MM | UN | 16 |  |  |  | . | 18 | INSTALAÇÕES ELÉTRICAS - 110V | [13 empty] | 0 | 0 | 0 | 0 | 0 | 0 | 0 | 0 | 0 | 0 | 1000000000000 | 1000000000000 | 1000000000000 | 1000000000000 | 1000000000000 | 1000000000000 | 1000000000000 | 1000000000000 | 1000000000000 | 1000000000000 | 1000000000000 | 1000000000000 | 1000000000000 | 1000000000000 | 1000000000000 | 1000000000000 | 1000000000000 | 1000000000000 | 1000000000000 | 1000000000000
463 | S | F | Serviço | 1.17.3.0.17. | CONECTOR DE ALUMINIO TIPO PRENSA CABO, BITOLA 1", PARA CABOS DE DIAMETRO DE 22,5 A 25 MM | UN | 1 |  |  |  | . | 18 | INSTALAÇÕES ELÉTRICAS - 110V | [13 empty] | 0 | 0 | 0 | 0 | 0 | 0 | 0 | 0 | 0 | 0 | 1000000000000 | 1000000000000 | 1000000000000 | 1000000000000 | 1000000000000 | 1000000000000 | 1000000000000 | 1000000000000 | 1000000000000 | 1000000000000 | 1000000000000 | 1000000000000 | 1000000000000 | 1000000000000 | 1000000000000 | 1000000000000 | 1000000000000 | 1000000000000 | 1000000000000 | 1000000000000
463 | 3 | F | Nível 3 | 1.17.4. | CABOS |  | 0 |  |  |  | . | [15 empty] | 0 | 0 | 0 | 0 | 0 | 0 | 0 | 0 | 0 | 0 | 0 | 0 | 0 | 0 | 0 | 0 | 0 | 0 | 0 | 0 | 0 | 0 | 0 | 0 | 0 | 0 | 0 | 0 | 0 | 0
463 | S | F | Serviço | 1.17.4.0.1. | CABO DE COBRE FLEXÍVEL ISOLADO, 300 MM², ANTI-CHAMA 0,6/1,0 KV, PARA REDE ENTERRADA DE DISTRIBUIÇÃO DE ENERGIA ELÉTRICA - FORNECIMENTO E INSTALAÇÃO. AF_12/2021 | M | 188.5 |  |  |  | . | 18 | INSTALAÇÕES ELÉTRICAS - 110V | [13 empty] | 0 | 0 | 0 | 0 | 0 | 0 | 0 | 0 | 0 | 0 | 1000000000000 | 1000000000000 | 1000000000000 | 1000000000000 | 1000000000000 | 1000000000000 | 1000000000000 | 1000000000000 | 1000000000000 | 1000000000000 | 1000000000000 | 1000000000000 | 1000000000000 | 1000000000000 | 1000000000000 | 1000000000000 | 1000000000000 | 1000000000000 | 1000000000000 | 1000000000000
463 | S | F | Serviço | 1.17.4.0.2. | CABO DE COBRE FLEXÍVEL ISOLADO, 185 MM², ANTI-CHAMA 0,6/1,0 KV, PARA REDE ENTERRADA DE DISTRIBUIÇÃO DE ENERGIA ELÉTRICA - FORNECIMENTO E INSTALAÇÃO. AF_12/2021 | M | 14.4 |  |  |  | . | 18 | INSTALAÇÕES ELÉTRICAS - 110V | [13 empty] | 0 | 0 | 0 | 0 | 0 | 0 | 0 | 0 | 0 | 0 | 1000000000000 | 1000000000000 | 1000000000000 | 1000000000000 | 1000000000000 | 1000000000000 | 1000000000000 | 1000000000000 | 1000000000000 | 1000000000000 | 1000000000000 | 1000000000000 | 1000000000000 | 1000000000000 | 1000000000000 | 1000000000000 | 1000000000000 | 1000000000000 | 1000000000000 | 1000000000000
463 | S | F | Serviço | 1.17.4.0.3. | CABO DE COBRE FLEXÍVEL ISOLADO, 150 MM², ANTI-CHAMA 0,6/1,0 KV, PARA REDE ENTERRADA DE DISTRIBUIÇÃO DE ENERGIA ELÉTRICA - FORNECIMENTO E INSTALAÇÃO. AF_12/2021 | M | 83.5 |  |  |  | . | 18 | INSTALAÇÕES ELÉTRICAS - 110V | [13 empty] | 0 | 0 | 0 | 0 | 0 | 0 | 0 | 0 | 0 | 0 | 1000000000000 | 1000000000000 | 1000000000000 | 1000000000000 | 1000000000000 | 1000000000000 | 1000000000000 | 1000000000000 | 1000000000000 | 1000000000000 | 1000000000000 | 1000000000000 | 1000000000000 | 1000000000000 | 1000000000000 | 1000000000000 | 1000000000000 | 1000000000000 | 1000000000000 | 1000000000000
463 | S | F | Serviço | 1.17.4.0.4. | CABO DE COBRE FLEXÍVEL ISOLADO, 95 MM², 0,6/1,0 KV, PARA REDE AÉREA DE DISTRIBUIÇÃO DE ENERGIA ELÉTRICA DE BAIXA TENSÃO - FORNECIMENTO E INSTALAÇÃO. AF_07/2020 | M | 524.9 |  |  |  | . | 18 | INSTALAÇÕES ELÉTRICAS - 110V | [13 empty] | 0 | 0 | 0 | 0 | 0 | 0 | 0 | 0 | 0 | 0 | 1000000000000 | 1000000000000 | 1000000000000 | 1000000000000 | 1000000000000 | 1000000000000 | 1000000000000 | 1000000000000 | 1000000000000 | 1000000000000 | 1000000000000 | 1000000000000 | 1000000000000 | 1000000000000 | 1000000000000 | 1000000000000 | 1000000000000 | 1000000000000 | 1000000000000 | 1000000000000
463 | S | F | Serviço | 1.17.4.0.5. | CABO DE COBRE FLEXÍVEL ISOLADO, 50 MM², ANTI-CHAMA 0,6/1,0 KV, PARA REDE ENTERRADA DE DISTRIBUIÇÃO DE ENERGIA ELÉTRICA - FORNECIMENTO E INSTALAÇÃO. AF_12/2021 | M | 129 |  |  |  | . | 18 | INSTALAÇÕES ELÉTRICAS - 110V | [13 empty] | 0 | 0 | 0 | 0 | 0 | 0 | 0 | 0 | 0 | 0 | 1000000000000 | 1000000000000 | 1000000000000 | 1000000000000 | 1000000000000 | 1000000000000 | 1000000000000 | 1000000000000 | 1000000000000 | 1000000000000 | 1000000000000 | 1000000000000 | 1000000000000 | 1000000000000 | 1000000000000 | 1000000000000 | 1000000000000 | 1000000000000 | 1000000000000 | 1000000000000
463 | S | F | Serviço | 1.17.4.0.6. | CABO DE COBRE FLEXÍVEL ISOLADO, 16 MM², ANTI-CHAMA 0,6/1,0 KV, PARA DISTRIBUIÇÃO - FORNECIMENTO E INSTALAÇÃO. AF_10/2020 | M | 76.4 |  |  |  | . | 18 | INSTALAÇÕES ELÉTRICAS - 110V | [13 empty] | 0 | 0 | 0 | 0 | 0 | 0 | 0 | 0 | 0 | 0 | 1000000000000 | 1000000000000 | 1000000000000 | 1000000000000 | 1000000000000 | 1000000000000 | 1000000000000 | 1000000000000 | 1000000000000 | 1000000000000 | 1000000000000 | 1000000000000 | 1000000000000 | 1000000000000 | 1000000000000 | 1000000000000 | 1000000000000 | 1000000000000 | 1000000000000 | 1000000000000
463 | S | F | Serviço | 1.17.4.0.7. | CABO DE COBRE FLEXÍVEL ISOLADO, 10 MM², ANTI-CHAMA 0,6/1,0 KV, PARA CIRCUITOS TERMINAIS - FORNECIMENTO E INSTALAÇÃO. AF_03/2023 | M | 288.3 |  |  |  | . | 18 | INSTALAÇÕES ELÉTRICAS - 110V | [13 empty] | 0 | 0 | 0 | 0 | 0 | 0 | 0 | 0 | 0 | 0 | 1000000000000 | 1000000000000 | 1000000000000 | 1000000000000 | 1000000000000 | 1000000000000 | 1000000000000 | 1000000000000 | 1000000000000 | 1000000000000 | 1000000000000 | 1000000000000 | 1000000000000 | 1000000000000 | 1000000000000 | 1000000000000 | 1000000000000 | 1000000000000 | 1000000000000 | 1000000000000
463 | S | F | Serviço | 1.17.4.0.8. | CABO DE COBRE FLEXÍVEL ISOLADO, 6 MM², ANTI-CHAMA 0,6/1,0 KV, PARA CIRCUITOS TERMINAIS - FORNECIMENTO E INSTALAÇÃO. AF_03/2023 | M | 738.9 |  |  |  | . | 18 | INSTALAÇÕES ELÉTRICAS - 110V | [13 empty] | 0 | 0 | 0 | 0 | 0 | 0 | 0 | 0 | 0 | 0 | 1000000000000 | 1000000000000 | 1000000000000 | 1000000000000 | 1000000000000 | 1000000000000 | 1000000000000 | 1000000000000 | 1000000000000 | 1000000000000 | 1000000000000 | 1000000000000 | 1000000000000 | 1000000000000 | 1000000000000 | 1000000000000 | 1000000000000 | 1000000000000 | 1000000000000 | 1000000000000
463 | S | F | Serviço | 1.17.4.0.9. | CABO DE COBRE FLEXÍVEL ISOLADO, 4 MM², ANTI-CHAMA 0,6/1,0 KV, PARA CIRCUITOS TERMINAIS - FORNECIMENTO E INSTALAÇÃO. AF_03/2023 | M | 59.2 |  |  |  | . | 18 | INSTALAÇÕES ELÉTRICAS - 110V | [13 empty] | 0 | 0 | 0 | 0 | 0 | 0 | 0 | 0 | 0 | 0 | 1000000000000 | 1000000000000 | 1000000000000 | 1000000000000 | 1000000000000 | 1000000000000 | 1000000000000 | 1000000000000 | 1000000000000 | 1000000000000 | 1000000000000 | 1000000000000 | 1000000000000 | 1000000000000 | 1000000000000 | 1000000000000 | 1000000000000 | 1000000000000 | 1000000000000 | 1000000000000
463 | S | F | Serviço | 1.17.4.0.10. | CABO DE COBRE FLEXÍVEL ISOLADO, 50 MM², ANTI-CHAMA 450/750 V, PARA CIRCUITOS TERMINAIS - FORNECIMENTO E INSTALAÇÃO. AF_03/2023 | M | 75.7 |  |  |  | . | 18 | INSTALAÇÕES ELÉTRICAS - 110V | [13 empty] | 0 | 0 | 0 | 0 | 0 | 0 | 0 | 0 | 0 | 0 | 1000000000000 | 1000000000000 | 1000000000000 | 1000000000000 | 1000000000000 | 1000000000000 | 1000000000000 | 1000000000000 | 1000000000000 | 1000000000000 | 1000000000000 | 1000000000000 | 1000000000000 | 1000000000000 | 1000000000000 | 1000000000000 | 1000000000000 | 1000000000000 | 1000000000000 | 1000000000000
463 | S | F | Serviço | 1.17.4.0.11. | CABO DE COBRE ISOLADO, 25 MM², ANTI-CHAMA 450/750 V, INSTALADO EM ELETROCALHA OU PERFILADO - FORNECIMENTO E INSTALAÇÃO. AF_10/2020 | M | 58.1 |  |  |  | . | 18 | INSTALAÇÕES ELÉTRICAS - 110V | [13 empty] | 0 | 0 | 0 | 0 | 0 | 0 | 0 | 0 | 0 | 0 | 1000000000000 | 1000000000000 | 1000000000000 | 1000000000000 | 1000000000000 | 1000000000000 | 1000000000000 | 1000000000000 | 1000000000000 | 1000000000000 | 1000000000000 | 1000000000000 | 1000000000000 | 1000000000000 | 1000000000000 | 1000000000000 | 1000000000000 | 1000000000000 | 1000000000000 | 1000000000000
463 | S | F | Serviço | 1.17.4.0.12. | CABO DE COBRE FLEXÍVEL ISOLADO, 16 MM², ANTI-CHAMA 450/750 V, PARA CIRCUITOS TERMINAIS - FORNECIMENTO E INSTALAÇÃO. AF_03/2023 | M | 9.8 |  |  |  | . | 18 | INSTALAÇÕES ELÉTRICAS - 110V | [13 empty] | 0 | 0 | 0 | 0 | 0 | 0 | 0 | 0 | 0 | 0 | 1000000000000 | 1000000000000 | 1000000000000 | 1000000000000 | 1000000000000 | 1000000000000 | 1000000000000 | 1000000000000 | 1000000000000 | 1000000000000 | 1000000000000 | 1000000000000 | 1000000000000 | 1000000000000 | 1000000000000 | 1000000000000 | 1000000000000 | 1000000000000 | 1000000000000 | 1000000000000
463 | S | F | Serviço | 1.17.4.0.13. | CABO DE COBRE FLEXÍVEL ISOLADO, 6 MM², ANTI-CHAMA 450/750 V, PARA CIRCUITOS TERMINAIS - FORNECIMENTO E INSTALAÇÃO. AF_03/2023 | M | 83.3 |  |  |  | . | 18 | INSTALAÇÕES ELÉTRICAS - 110V | [13 empty] | 0 | 0 | 0 | 0 | 0 | 0 | 0 | 0 | 0 | 0 | 1000000000000 | 1000000000000 | 1000000000000 | 1000000000000 | 1000000000000 | 1000000000000 | 1000000000000 | 1000000000000 | 1000000000000 | 1000000000000 | 1000000000000 | 1000000000000 | 1000000000000 | 1000000000000 | 1000000000000 | 1000000000000 | 1000000000000 | 1000000000000 | 1000000000000 | 1000000000000
463 | S | F | Serviço | 1.17.4.0.14. | CABO DE COBRE FLEXÍVEL ISOLADO, 4 MM², ANTI-CHAMA 450/750 V, PARA CIRCUITOS TERMINAIS - FORNECIMENTO E INSTALAÇÃO. AF_03/2023 | M | 671.6 |  |  |  | . | 18 | INSTALAÇÕES ELÉTRICAS - 110V | [13 empty] | 0 | 0 | 0 | 0 | 0 | 0 | 0 | 0 | 0 | 0 | 1000000000000 | 1000000000000 | 1000000000000 | 1000000000000 | 1000000000000 | 1000000000000 | 1000000000000 | 1000000000000 | 1000000000000 | 1000000000000 | 1000000000000 | 1000000000000 | 1000000000000 | 1000000000000 | 1000000000000 | 1000000000000 | 1000000000000 | 1000000000000 | 1000000000000 | 1000000000000
463 | S | F | Serviço | 1.17.4.0.15. | CABO DE COBRE FLEXÍVEL ISOLADO, 2,5 MM², ANTI-CHAMA 450/750 V, PARA CIRCUITOS TERMINAIS - FORNECIMENTO E INSTALAÇÃO. AF_03/2023 | M | 4510.5 |  |  |  | . | 18 | INSTALAÇÕES ELÉTRICAS - 110V | [13 empty] | 0 | 0 | 0 | 0 | 0 | 0 | 0 | 0 | 0 | 0 | 1000000000000 | 1000000000000 | 1000000000000 | 1000000000000 | 1000000000000 | 1000000000000 | 1000000000000 | 1000000000000 | 1000000000000 | 1000000000000 | 1000000000000 | 1000000000000 | 1000000000000 | 1000000000000 | 1000000000000 | 1000000000000 | 1000000000000 | 1000000000000 | 1000000000000 | 1000000000000
463 | S | F | Serviço | 1.17.4.0.16. | CABO DE COBRE FLEXÍVEL ISOLADO, 1,5 MM², ANTI-CHAMA 450/750 V, PARA CIRCUITOS TERMINAIS - FORNECIMENTO E INSTALAÇÃO. AF_03/2023 | M | 4012.5 |  |  |  | . | 18 | INSTALAÇÕES ELÉTRICAS - 110V | [13 empty] | 0 | 0 | 0 | 0 | 0 | 0 | 0 | 0 | 0 | 0 | 1000000000000 | 1000000000000 | 1000000000000 | 1000000000000 | 1000000000000 | 1000000000000 | 1000000000000 | 1000000000000 | 1000000000000 | 1000000000000 | 1000000000000 | 1000000000000 | 1000000000000 | 1000000000000 | 1000000000000 | 1000000000000 | 1000000000000 | 1000000000000 | 1000000000000 | 1000000000000
463 | 3 | F | Nível 3 | 1.17.5. | CAIXAS DE PASSAGEM |  | 0 |  |  |  | . | [15 empty] | 0 | 0 | 0 | 0 | 0 | 0 | 0 | 0 | 0 | 0 | 0 | 0 | 0 | 0 | 0 | 0 | 0 | 0 | 0 | 0 | 0 | 0 | 0 | 0 | 0 | 0 | 0 | 0 | 0 | 0
463 | S | F | Serviço | 1.17.5.0.1. | CAIXA DE PASSAGEM PARA TELEFONE 15X15X10CM (SOBREPOR), FORNECIMENTO E INSTALACAO. AF_11/2019 | UN | 3 |  |  |  | . | 18 | INSTALAÇÕES ELÉTRICAS - 110V | [13 empty] | 0 | 0 | 0 | 0 | 0 | 0 | 0 | 0 | 0 | 0 | 1000000000000 | 1000000000000 | 1000000000000 | 1000000000000 | 1000000000000 | 1000000000000 | 1000000000000 | 1000000000000 | 1000000000000 | 1000000000000 | 1000000000000 | 1000000000000 | 1000000000000 | 1000000000000 | 1000000000000 | 1000000000000 | 1000000000000 | 1000000000000 | 1000000000000 | 1000000000000
463 | S | F | Serviço | 1.17.5.0.2. | CAIXA DE PASSAGEM ELETRICA DE PAREDE, DE SOBREPOR, EM TERMOPLASTICO / PVC, COM TAMPA APARAFUSADA, DIMENSOES, 150 X 150 X *100* MM | UN | 2 |  |  |  | . | 18 | INSTALAÇÕES ELÉTRICAS - 110V | [13 empty] | 0 | 0 | 0 | 0 | 0 | 0 | 0 | 0 | 0 | 0 | 1000000000000 | 1000000000000 | 1000000000000 | 1000000000000 | 1000000000000 | 1000000000000 | 1000000000000 | 1000000000000 | 1000000000000 | 1000000000000 | 1000000000000 | 1000000000000 | 1000000000000 | 1000000000000 | 1000000000000 | 1000000000000 | 1000000000000 | 1000000000000 | 1000000000000 | 1000000000000
463 | S | F | Serviço | 1.17.5.0.3. | CAIXA ENTERRADA ELÉTRICA RETANGULAR, EM ALVENARIA COM BLOCOS DE CONCRETO, FUNDO COM BRITA, DIMENSÕES INTERNAS: 0,4X0,4X0,4 M. AF_12/2020 | UN | 14 |  |  |  | . | 18 | INSTALAÇÕES ELÉTRICAS - 110V | [13 empty] | 0 | 0 | 0 | 0 | 0 | 0 | 0 | 0 | 0 | 0 | 1000000000000 | 1000000000000 | 1000000000000 | 1000000000000 | 1000000000000 | 1000000000000 | 1000000000000 | 1000000000000 | 1000000000000 | 1000000000000 | 1000000000000 | 1000000000000 | 1000000000000 | 1000000000000 | 1000000000000 | 1000000000000 | 1000000000000 | 1000000000000 | 1000000000000 | 1000000000000
463 | 3 | F | Nível 3 | 1.17.6. | DISPOSITIVOS ELÉTRICOS |  | 0 |  |  |  | . | [15 empty] | 0 | 0 | 0 | 0 | 0 | 0 | 0 | 0 | 0 | 0 | 0 | 0 | 0 | 0 | 0 | 0 | 0 | 0 | 0 | 0 | 0 | 0 | 0 | 0 | 0 | 0 | 0 | 0 | 0 | 0
463 | S | F | Serviço | 1.17.6.0.1. | INTERRUPTOR PARALELO (1 MÓDULO), 10A/250V, INCLUINDO SUPORTE E PLACA - FORNECIMENTO E INSTALAÇÃO. AF_03/2023 | UN | 5 |  |  |  | . | 18 | INSTALAÇÕES ELÉTRICAS - 110V | [13 empty] | 0 | 0 | 0 | 0 | 0 | 0 | 0 | 0 | 0 | 0 | 1000000000000 | 1000000000000 | 1000000000000 | 1000000000000 | 1000000000000 | 1000000000000 | 1000000000000 | 1000000000000 | 1000000000000 | 1000000000000 | 1000000000000 | 1000000000000 | 1000000000000 | 1000000000000 | 1000000000000 | 1000000000000 | 1000000000000 | 1000000000000 | 1000000000000 | 1000000000000
463 | S | F | Serviço | 1.17.6.0.2. | INTERRUPTOR SIMPLES (1 MÓDULO), 10A/250V, INCLUINDO SUPORTE E PLACA - FORNECIMENTO E INSTALAÇÃO. AF_03/2023 | UN | 9 |  |  |  | . | 18 | INSTALAÇÕES ELÉTRICAS - 110V | [13 empty] | 0 | 0 | 0 | 0 | 0 | 0 | 0 | 0 | 0 | 0 | 1000000000000 | 1000000000000 | 1000000000000 | 1000000000000 | 1000000000000 | 1000000000000 | 1000000000000 | 1000000000000 | 1000000000000 | 1000000000000 | 1000000000000 | 1000000000000 | 1000000000000 | 1000000000000 | 1000000000000 | 1000000000000 | 1000000000000 | 1000000000000 | 1000000000000 | 1000000000000
463 | S | F | Serviço | 1.17.6.0.3. | INTERRUPTOR SIMPLES (2 MÓDULOS), 10A/250V, INCLUINDO SUPORTE E PLACA - FORNECIMENTO E INSTALAÇÃO. AF_03/2023 | UN | 4 |  |  |  | . | 18 | INSTALAÇÕES ELÉTRICAS - 110V | [13 empty] | 0 | 0 | 0 | 0 | 0 | 0 | 0 | 0 | 0 | 0 | 1000000000000 | 1000000000000 | 1000000000000 | 1000000000000 | 1000000000000 | 1000000000000 | 1000000000000 | 1000000000000 | 1000000000000 | 1000000000000 | 1000000000000 | 1000000000000 | 1000000000000 | 1000000000000 | 1000000000000 | 1000000000000 | 1000000000000 | 1000000000000 | 1000000000000 | 1000000000000
463 | S | F | Serviço | 1.17.6.0.4. | INTERRUPTOR SIMPLES (3 MÓDULOS), 10A/250V, INCLUINDO SUPORTE E PLACA - FORNECIMENTO E INSTALAÇÃO. AF_03/2023 | UN | 1 |  |  |  | . | 18 | INSTALAÇÕES ELÉTRICAS - 110V | [13 empty] | 0 | 0 | 0 | 0 | 0 | 0 | 0 | 0 | 0 | 0 | 1000000000000 | 1000000000000 | 1000000000000 | 1000000000000 | 1000000000000 | 1000000000000 | 1000000000000 | 1000000000000 | 1000000000000 | 1000000000000 | 1000000000000 | 1000000000000 | 1000000000000 | 1000000000000 | 1000000000000 | 1000000000000 | 1000000000000 | 1000000000000 | 1000000000000 | 1000000000000
463 | S | F | Serviço | 1.17.6.0.5. | ESPELHO / PLACA CEGA 4" X 2", PARA INSTALACAO DE TOMADAS E INTERRUPTORES | UN | 30 |  |  |  | . | 18 | INSTALAÇÕES ELÉTRICAS - 110V | [13 empty] | 0 | 0 | 0 | 0 | 0 | 0 | 0 | 0 | 0 | 0 | 1000000000000 | 1000000000000 | 1000000000000 | 1000000000000 | 1000000000000 | 1000000000000 | 1000000000000 | 1000000000000 | 1000000000000 | 1000000000000 | 1000000000000 | 1000000000000 | 1000000000000 | 1000000000000 | 1000000000000 | 1000000000000 | 1000000000000 | 1000000000000 | 1000000000000 | 1000000000000
463 | S | F | Serviço | 1.17.6.0.6. | SUPORTE PARAFUSADO COM PLACA DE ENCAIXE 4" X 2" MÉDIO (1,30 M DO PISO) PARA PONTO ELÉTRICO - FORNECIMENTO E INSTALAÇÃO. AF_03/2023 | UN | 30 |  |  |  | . | 18 | INSTALAÇÕES ELÉTRICAS - 110V | [13 empty] | 0 | 0 | 0 | 0 | 0 | 0 | 0 | 0 | 0 | 0 | 1000000000000 | 1000000000000 | 1000000000000 | 1000000000000 | 1000000000000 | 1000000000000 | 1000000000000 | 1000000000000 | 1000000000000 | 1000000000000 | 1000000000000 | 1000000000000 | 1000000000000 | 1000000000000 | 1000000000000 | 1000000000000 | 1000000000000 | 1000000000000 | 1000000000000 | 1000000000000
463 | S | F | Serviço | 1.17.6.0.7. | INTERRUPTOR SIMPLES (1 MÓDULO) COM 1 TOMADA DE EMBUTIR 2P+T 10 A, INCLUINDO SUPORTE E PLACA - FORNECIMENTO E INSTALAÇÃO. AF_03/2023 | UN | 27 |  |  |  | . | 18 | INSTALAÇÕES ELÉTRICAS - 110V | [13 empty] | 0 | 0 | 0 | 0 | 0 | 0 | 0 | 0 | 0 | 0 | 1000000000000 | 1000000000000 | 1000000000000 | 1000000000000 | 1000000000000 | 1000000000000 | 1000000000000 | 1000000000000 | 1000000000000 | 1000000000000 | 1000000000000 | 1000000000000 | 1000000000000 | 1000000000000 | 1000000000000 | 1000000000000 | 1000000000000 | 1000000000000 | 1000000000000 | 1000000000000
463 | S | F | Serviço | 1.17.6.0.8. | INTERRUPTOR PARALELO (1 MÓDULO) COM 1 TOMADA DE EMBUTIR 2P+T 10 A, INCLUINDO SUPORTE E PLACA - FORNECIMENTO E INSTALAÇÃO. AF_03/2023 | UN | 14 |  |  |  | . | 18 | INSTALAÇÕES ELÉTRICAS - 110V | [13 empty] | 0 | 0 | 0 | 0 | 0 | 0 | 0 | 0 | 0 | 0 | 1000000000000 | 1000000000000 | 1000000000000 | 1000000000000 | 1000000000000 | 1000000000000 | 1000000000000 | 1000000000000 | 1000000000000 | 1000000000000 | 1000000000000 | 1000000000000 | 1000000000000 | 1000000000000 | 1000000000000 | 1000000000000 | 1000000000000 | 1000000000000 | 1000000000000 | 1000000000000
463 | S | F | Serviço | 1.17.6.0.9. | INTERRUPTOR SIMPLES (1 MÓDULO) COM INTERRUPTOR PARALELO (1 MÓDULO), 10A/250V, INCLUINDO SUPORTE E PLACA - FORNECIMENTO E INSTALAÇÃO. AF_03/2023 | UN | 1 |  |  |  | . | 18 | INSTALAÇÕES ELÉTRICAS - 110V | [13 empty] | 0 | 0 | 0 | 0 | 0 | 0 | 0 | 0 | 0 | 0 | 1000000000000 | 1000000000000 | 1000000000000 | 1000000000000 | 1000000000000 | 1000000000000 | 1000000000000 | 1000000000000 | 1000000000000 | 1000000000000 | 1000000000000 | 1000000000000 | 1000000000000 | 1000000000000 | 1000000000000 | 1000000000000 | 1000000000000 | 1000000000000 | 1000000000000 | 1000000000000
463 | S | F | Serviço | 1.17.6.0.10. | INTERRUPTOR SIMPLES (2 MÓDULOS) COM 1 TOMADA DE EMBUTIR 2P+T 10 A, INCLUINDO SUPORTE E PLACA - FORNECIMENTO E INSTALAÇÃO. AF_03/2023 | UN | 7 |  |  |  | . | 18 | INSTALAÇÕES ELÉTRICAS - 110V | [13 empty] | 0 | 0 | 0 | 0 | 0 | 0 | 0 | 0 | 0 | 0 | 1000000000000 | 1000000000000 | 1000000000000 | 1000000000000 | 1000000000000 | 1000000000000 | 1000000000000 | 1000000000000 | 1000000000000 | 1000000000000 | 1000000000000 | 1000000000000 | 1000000000000 | 1000000000000 | 1000000000000 | 1000000000000 | 1000000000000 | 1000000000000 | 1000000000000 | 1000000000000
463 | S | F | Serviço | 1.17.6.0.11. | TOMADA MÉDIA DE EMBUTIR (1 MÓDULO), 2P+T 10 A, INCLUINDO SUPORTE E PLACA - FORNECIMENTO E INSTALAÇÃO. AF_03/2023 | UN | 135 |  |  |  | . | 18 | INSTALAÇÕES ELÉTRICAS - 110V | [13 empty] | 0 | 0 | 0 | 0 | 0 | 0 | 0 | 0 | 0 | 0 | 1000000000000 | 1000000000000 | 1000000000000 | 1000000000000 | 1000000000000 | 1000000000000 | 1000000000000 | 1000000000000 | 1000000000000 | 1000000000000 | 1000000000000 | 1000000000000 | 1000000000000 | 1000000000000 | 1000000000000 | 1000000000000 | 1000000000000 | 1000000000000 | 1000000000000 | 1000000000000
463 | S | F | Serviço | 1.17.6.0.12. | TOMADA MÉDIA DE EMBUTIR (1 MÓDULO), 2P+T 20 A, INCLUINDO SUPORTE E PLACA - FORNECIMENTO E INSTALAÇÃO. AF_03/2023 | UN | 10 |  |  |  | . | 18 | INSTALAÇÕES ELÉTRICAS - 110V | [13 empty] | 0 | 0 | 0 | 0 | 0 | 0 | 0 | 0 | 0 | 0 | 1000000000000 | 1000000000000 | 1000000000000 | 1000000000000 | 1000000000000 | 1000000000000 | 1000000000000 | 1000000000000 | 1000000000000 | 1000000000000 | 1000000000000 | 1000000000000 | 1000000000000 | 1000000000000 | 1000000000000 | 1000000000000 | 1000000000000 | 1000000000000 | 1000000000000 | 1000000000000
463 | 3 | F | Nível 3 | 1.17.7. | DISPOSITIVOS DE PROTEÇÃO |  | 0 |  |  |  | . | [15 empty] | 0 | 0 | 0 | 0 | 0 | 0 | 0 | 0 | 0 | 0 | 0 | 0 | 0 | 0 | 0 | 0 | 0 | 0 | 0 | 0 | 0 | 0 | 0 | 0 | 0 | 0 | 0 | 0 | 0 | 0
463 | S | F | Serviço | 1.17.7.0.1. | DISJUNTOR TRIPOLAR TIPO DIN, CORRENTE NOMINAL DE 10A - FORNECIMENTO E INSTALAÇÃO. AF_10/2020 | UN | 2 |  |  |  | . | 18 | INSTALAÇÕES ELÉTRICAS - 110V | [13 empty] | 0 | 0 | 0 | 0 | 0 | 0 | 0 | 0 | 0 | 0 | 1000000000000 | 1000000000000 | 1000000000000 | 1000000000000 | 1000000000000 | 1000000000000 | 1000000000000 | 1000000000000 | 1000000000000 | 1000000000000 | 1000000000000 | 1000000000000 | 1000000000000 | 1000000000000 | 1000000000000 | 1000000000000 | 1000000000000 | 1000000000000 | 1000000000000 | 1000000000000
463 | S | F | Serviço | 1.17.7.0.2. | DISJUNTOR MONOPOLAR TIPO DIN, CORRENTE NOMINAL DE 10A - FORNECIMENTO E INSTALAÇÃO. AF_10/2020 | UN | 46 |  |  |  | . | 18 | INSTALAÇÕES ELÉTRICAS - 110V | [13 empty] | 0 | 0 | 0 | 0 | 0 | 0 | 0 | 0 | 0 | 0 | 1000000000000 | 1000000000000 | 1000000000000 | 1000000000000 | 1000000000000 | 1000000000000 | 1000000000000 | 1000000000000 | 1000000000000 | 1000000000000 | 1000000000000 | 1000000000000 | 1000000000000 | 1000000000000 | 1000000000000 | 1000000000000 | 1000000000000 | 1000000000000 | 1000000000000 | 1000000000000
463 | S | F | Serviço | 1.17.7.0.3. | DISJUNTOR MONOPOLAR TIPO DIN, CORRENTE NOMINAL DE 16A - FORNECIMENTO E INSTALAÇÃO. AF_10/2020 | UN | 9 |  |  |  | . | 18 | INSTALAÇÕES ELÉTRICAS - 110V | [13 empty] | 0 | 0 | 0 | 0 | 0 | 0 | 0 | 0 | 0 | 0 | 1000000000000 | 1000000000000 | 1000000000000 | 1000000000000 | 1000000000000 | 1000000000000 | 1000000000000 | 1000000000000 | 1000000000000 | 1000000000000 | 1000000000000 | 1000000000000 | 1000000000000 | 1000000000000 | 1000000000000 | 1000000000000 | 1000000000000 | 1000000000000 | 1000000000000 | 1000000000000
463 | S | F | Serviço | 1.17.7.0.4. | DISJUNTOR MONOPOLAR TIPO DIN, CORRENTE NOMINAL DE 25A - FORNECIMENTO E INSTALAÇÃO. AF_10/2020 | UN | 1 |  |  |  | . | 18 | INSTALAÇÕES ELÉTRICAS - 110V | [13 empty] | 0 | 0 | 0 | 0 | 0 | 0 | 0 | 0 | 0 | 0 | 1000000000000 | 1000000000000 | 1000000000000 | 1000000000000 | 1000000000000 | 1000000000000 | 1000000000000 | 1000000000000 | 1000000000000 | 1000000000000 | 1000000000000 | 1000000000000 | 1000000000000 | 1000000000000 | 1000000000000 | 1000000000000 | 1000000000000 | 1000000000000 | 1000000000000 | 1000000000000
463 | S | F | Serviço | 1.17.7.0.5. | DISJUNTOR TERMOMAGNÉTICO TRIPOLAR , CORRENTE NOMINAL DE 125A - FORNECIMENTO E INSTALAÇÃO. AF_10/2020 | UN | 4 |  |  |  | . | 18 | INSTALAÇÕES ELÉTRICAS - 110V | [13 empty] | 0 | 0 | 0 | 0 | 0 | 0 | 0 | 0 | 0 | 0 | 1000000000000 | 1000000000000 | 1000000000000 | 1000000000000 | 1000000000000 | 1000000000000 | 1000000000000 | 1000000000000 | 1000000000000 | 1000000000000 | 1000000000000 | 1000000000000 | 1000000000000 | 1000000000000 | 1000000000000 | 1000000000000 | 1000000000000 | 1000000000000 | 1000000000000 | 1000000000000
463 | S | F | Serviço | 1.17.7.0.6. | DISJUNTOR TRIPOLAR TIPO DIN, CORRENTE NOMINAL DE 16A - FORNECIMENTO E INSTALAÇÃO. AF_10/2020 | UN | 2 |  |  |  | . | 18 | INSTALAÇÕES ELÉTRICAS - 110V | [13 empty] | 0 | 0 | 0 | 0 | 0 | 0 | 0 | 0 | 0 | 0 | 1000000000000 | 1000000000000 | 1000000000000 | 1000000000000 | 1000000000000 | 1000000000000 | 1000000000000 | 1000000000000 | 1000000000000 | 1000000000000 | 1000000000000 | 1000000000000 | 1000000000000 | 1000000000000 | 1000000000000 | 1000000000000 | 1000000000000 | 1000000000000 | 1000000000000 | 1000000000000
463 | S | F | Serviço | 1.17.7.0.7. | DISJUNTOR TRIPOLAR TIPO NEMA, CORRENTE NOMINAL DE 60 ATÉ 100A - FORNECIMENTO E INSTALAÇÃO. AF_10/2020 | UN | 2 |  |  |  | . | 18 | INSTALAÇÕES ELÉTRICAS - 110V | [13 empty] | 0 | 0 | 0 | 0 | 0 | 0 | 0 | 0 | 0 | 0 | 1000000000000 | 1000000000000 | 1000000000000 | 1000000000000 | 1000000000000 | 1000000000000 | 1000000000000 | 1000000000000 | 1000000000000 | 1000000000000 | 1000000000000 | 1000000000000 | 1000000000000 | 1000000000000 | 1000000000000 | 1000000000000 | 1000000000000 | 1000000000000 | 1000000000000 | 1000000000000
463 | S | F | Serviço | 1.17.7.0.8. | DISPOSITIVO CONTRA SURTO - DPS 8 kA | UN | 36 |  |  |  | . | 18 | INSTALAÇÕES ELÉTRICAS - 110V | [13 empty] | 0 | 0 | 0 | 0 | 0 | 0 | 0 | 0 | 0 | 0 | 1000000000000 | 1000000000000 | 1000000000000 | 1000000000000 | 1000000000000 | 1000000000000 | 1000000000000 | 1000000000000 | 1000000000000 | 1000000000000 | 1000000000000 | 1000000000000 | 1000000000000 | 1000000000000 | 1000000000000 | 1000000000000 | 1000000000000 | 1000000000000 | 1000000000000 | 1000000000000
463 | S | F | Serviço | 1.17.7.0.9. | DISJUNTOR TETRAPOLAR TIPO DR, CORRENTE NOMINAL DE 25A - 30mA | UN | 2 |  |  |  | . | 18 | INSTALAÇÕES ELÉTRICAS - 110V | [13 empty] | 0 | 0 | 0 | 0 | 0 | 0 | 0 | 0 | 0 | 0 | 1000000000000 | 1000000000000 | 1000000000000 | 1000000000000 | 1000000000000 | 1000000000000 | 1000000000000 | 1000000000000 | 1000000000000 | 1000000000000 | 1000000000000 | 1000000000000 | 1000000000000 | 1000000000000 | 1000000000000 | 1000000000000 | 1000000000000 | 1000000000000 | 1000000000000 | 1000000000000
463 | S | F | Serviço | 1.17.7.0.10. | DISJUNTOR TETRAPOLAR TIPO DR, CORRENTE NOMINAL DE 63A - 30mA | UN | 3 |  |  |  | . | 18 | INSTALAÇÕES ELÉTRICAS - 110V | [13 empty] | 0 | 0 | 0 | 0 | 0 | 0 | 0 | 0 | 0 | 0 | 1000000000000 | 1000000000000 | 1000000000000 | 1000000000000 | 1000000000000 | 1000000000000 | 1000000000000 | 1000000000000 | 1000000000000 | 1000000000000 | 1000000000000 | 1000000000000 | 1000000000000 | 1000000000000 | 1000000000000 | 1000000000000 | 1000000000000 | 1000000000000 | 1000000000000 | 1000000000000
463 | S | F | Serviço | 1.17.7.0.11. | DISJUNTOR TETRAPOLAR TIPO DR, CORRENTE NOMINAL DE 80A - 30mA | UN | 1 |  |  |  | . | 18 | INSTALAÇÕES ELÉTRICAS - 110V | [13 empty] | 0 | 0 | 0 | 0 | 0 | 0 | 0 | 0 | 0 | 0 | 1000000000000 | 1000000000000 | 1000000000000 | 1000000000000 | 1000000000000 | 1000000000000 | 1000000000000 | 1000000000000 | 1000000000000 | 1000000000000 | 1000000000000 | 1000000000000 | 1000000000000 | 1000000000000 | 1000000000000 | 1000000000000 | 1000000000000 | 1000000000000 | 1000000000000 | 1000000000000
463 | S | F | Serviço | 1.17.7.0.12. | DISJUNTOR BIPOLAR TIPO DIN, CORRENTE NOMINAL DE 10A - FORNECIMENTO E INSTALAÇÃO. AF_10/2020 | UN | 2 |  |  |  | . | 18 | INSTALAÇÕES ELÉTRICAS - 110V | [13 empty] | 0 | 0 | 0 | 0 | 0 | 0 | 0 | 0 | 0 | 0 | 1000000000000 | 1000000000000 | 1000000000000 | 1000000000000 | 1000000000000 | 1000000000000 | 1000000000000 | 1000000000000 | 1000000000000 | 1000000000000 | 1000000000000 | 1000000000000 | 1000000000000 | 1000000000000 | 1000000000000 | 1000000000000 | 1000000000000 | 1000000000000 | 1000000000000 | 1000000000000
463 | S | F | Serviço | 1.17.7.0.13. | DISJUNTOR BIPOLAR TIPO DIN, CORRENTE NOMINAL DE 16A - FORNECIMENTO E INSTALAÇÃO. AF_10/2020 | UN | 12 |  |  |  | . | 18 | INSTALAÇÕES ELÉTRICAS - 110V | [13 empty] | 0 | 0 | 0 | 0 | 0 | 0 | 0 | 0 | 0 | 0 | 1000000000000 | 1000000000000 | 1000000000000 | 1000000000000 | 1000000000000 | 1000000000000 | 1000000000000 | 1000000000000 | 1000000000000 | 1000000000000 | 1000000000000 | 1000000000000 | 1000000000000 | 1000000000000 | 1000000000000 | 1000000000000 | 1000000000000 | 1000000000000 | 1000000000000 | 1000000000000
463 | S | F | Serviço | 1.17.7.0.14. | DISJUNTOR BIPOLAR TIPO DIN, CORRENTE NOMINAL DE 25A - FORNECIMENTO E INSTALAÇÃO. AF_10/2020 | UN | 13 |  |  |  | . | 18 | INSTALAÇÕES ELÉTRICAS - 110V | [13 empty] | 0 | 0 | 0 | 0 | 0 | 0 | 0 | 0 | 0 | 0 | 1000000000000 | 1000000000000 | 1000000000000 | 1000000000000 | 1000000000000 | 1000000000000 | 1000000000000 | 1000000000000 | 1000000000000 | 1000000000000 | 1000000000000 | 1000000000000 | 1000000000000 | 1000000000000 | 1000000000000 | 1000000000000 | 1000000000000 | 1000000000000 | 1000000000000 | 1000000000000
463 | S | F | Serviço | 1.17.7.0.15. | DISJUNTOR BIPOLAR TIPO DIN, CORRENTE NOMINAL DE 32A - FORNECIMENTO E INSTALAÇÃO. AF_10/2020 | UN | 6 |  |  |  | . | 18 | INSTALAÇÕES ELÉTRICAS - 110V | [13 empty] | 0 | 0 | 0 | 0 | 0 | 0 | 0 | 0 | 0 | 0 | 1000000000000 | 1000000000000 | 1000000000000 | 1000000000000 | 1000000000000 | 1000000000000 | 1000000000000 | 1000000000000 | 1000000000000 | 1000000000000 | 1000000000000 | 1000000000000 | 1000000000000 | 1000000000000 | 1000000000000 | 1000000000000 | 1000000000000 | 1000000000000 | 1000000000000 | 1000000000000
463 | S | F | Serviço | 1.17.7.0.16. | DISJUNTOR TERMOMAGNÉTICO TRIPOLAR , CORRENTE NOMINAL DE 160A - FORNECIMENTO E INSTALAÇÃO | UN | 2 |  |  |  | . | 18 | INSTALAÇÕES ELÉTRICAS - 110V | [13 empty] | 0 | 0 | 0 | 0 | 0 | 0 | 0 | 0 | 0 | 0 | 1000000000000 | 1000000000000 | 1000000000000 | 1000000000000 | 1000000000000 | 1000000000000 | 1000000000000 | 1000000000000 | 1000000000000 | 1000000000000 | 1000000000000 | 1000000000000 | 1000000000000 | 1000000000000 | 1000000000000 | 1000000000000 | 1000000000000 | 1000000000000 | 1000000000000 | 1000000000000
463 | S | F | Serviço | 1.17.7.0.17. | DISJUNTOR TRIPOLAR TIPO DIN, CORRENTE NOMINAL DE 20A - FORNECIMENTO E INSTALAÇÃO. AF_10/2020 | UN | 2 |  |  |  | . | 18 | INSTALAÇÕES ELÉTRICAS - 110V | [13 empty] | 0 | 0 | 0 | 0 | 0 | 0 | 0 | 0 | 0 | 0 | 1000000000000 | 1000000000000 | 1000000000000 | 1000000000000 | 1000000000000 | 1000000000000 | 1000000000000 | 1000000000000 | 1000000000000 | 1000000000000 | 1000000000000 | 1000000000000 | 1000000000000 | 1000000000000 | 1000000000000 | 1000000000000 | 1000000000000 | 1000000000000 | 1000000000000 | 1000000000000
463 | S | F | Serviço | 1.17.7.0.18. | DISJUNTOR TERMOMAGNÉTICO TRIPOLAR , CORRENTE NOMINAL DE 400A - FORNECIMENTO E INSTALAÇÃO. AF_10/2020 | UN | 2 |  |  |  | . | 18 | INSTALAÇÕES ELÉTRICAS - 110V | [13 empty] | 0 | 0 | 0 | 0 | 0 | 0 | 0 | 0 | 0 | 0 | 1000000000000 | 1000000000000 | 1000000000000 | 1000000000000 | 1000000000000 | 1000000000000 | 1000000000000 | 1000000000000 | 1000000000000 | 1000000000000 | 1000000000000 | 1000000000000 | 1000000000000 | 1000000000000 | 1000000000000 | 1000000000000 | 1000000000000 | 1000000000000 | 1000000000000 | 1000000000000
463 | S | F | Serviço | 1.17.7.0.19. | DISJUNTOR TRIPOLAR TIPO DIN, CORRENTE NOMINAL DE 50A - FORNECIMENTO E INSTALAÇÃO. AF_10/2020 | UN | 2 |  |  |  | . | 18 | INSTALAÇÕES ELÉTRICAS - 110V | [13 empty] | 0 | 0 | 0 | 0 | 0 | 0 | 0 | 0 | 0 | 0 | 1000000000000 | 1000000000000 | 1000000000000 | 1000000000000 | 1000000000000 | 1000000000000 | 1000000000000 | 1000000000000 | 1000000000000 | 1000000000000 | 1000000000000 | 1000000000000 | 1000000000000 | 1000000000000 | 1000000000000 | 1000000000000 | 1000000000000 | 1000000000000 | 1000000000000 | 1000000000000
463 | S | F | Serviço | 1.17.7.0.20. | DISJUNTOR TETRAPOLAR TIPO DR, CORRENTE NOMINAL DE 100A - 30mA | UN | 1 |  |  |  | . | 18 | INSTALAÇÕES ELÉTRICAS - 110V | [13 empty] | 0 | 0 | 0 | 0 | 0 | 0 | 0 | 0 | 0 | 0 | 1000000000000 | 1000000000000 | 1000000000000 | 1000000000000 | 1000000000000 | 1000000000000 | 1000000000000 | 1000000000000 | 1000000000000 | 1000000000000 | 1000000000000 | 1000000000000 | 1000000000000 | 1000000000000 | 1000000000000 | 1000000000000 | 1000000000000 | 1000000000000 | 1000000000000 | 1000000000000
463 | S | F | Serviço | 1.17.7.0.21. | DISJUNTOR TETRAPOLAR TIPO DR, CORRENTE NOMINAL DE 125A - 30mA | UN | 2 |  |  |  | . | 18 | INSTALAÇÕES ELÉTRICAS - 110V | [13 empty] | 0 | 0 | 0 | 0 | 0 | 0 | 0 | 0 | 0 | 0 | 1000000000000 | 1000000000000 | 1000000000000 | 1000000000000 | 1000000000000 | 1000000000000 | 1000000000000 | 1000000000000 | 1000000000000 | 1000000000000 | 1000000000000 | 1000000000000 | 1000000000000 | 1000000000000 | 1000000000000 | 1000000000000 | 1000000000000 | 1000000000000 | 1000000000000 | 1000000000000
463 | 3 | F | Nível 3 | 1.17.8. | ELETROCALHAS |  | 0 |  |  |  | . | [15 empty] | 0 | 0 | 0 | 0 | 0 | 0 | 0 | 0 | 0 | 0 | 0 | 0 | 0 | 0 | 0 | 0 | 0 | 0 | 0 | 0 | 0 | 0 | 0 | 0 | 0 | 0 | 0 | 0 | 0 | 0
463 | S | F | Serviço | 1.17.8.0.1. | ELETROCALHA LISA OU PERFURADA EM AÇO GALVANIZADO, LARGURA 200MM E ALTURA 75MM, INCLUSIVE EMENDA E FIXAÇÃO - FORNECIMENTO E INSTALAÇÃO | M | 121 |  |  |  | . | 18 | INSTALAÇÕES ELÉTRICAS - 110V | [13 empty] | 0 | 0 | 0 | 0 | 0 | 0 | 0 | 0 | 0 | 0 | 1000000000000 | 1000000000000 | 1000000000000 | 1000000000000 | 1000000000000 | 1000000000000 | 1000000000000 | 1000000000000 | 1000000000000 | 1000000000000 | 1000000000000 | 1000000000000 | 1000000000000 | 1000000000000 | 1000000000000 | 1000000000000 | 1000000000000 | 1000000000000 | 1000000000000 | 1000000000000
463 | S | F | Serviço | 1.17.8.0.2. | ELETROCALHA LISA OU PERFURADA EM AÇO GALVANIZADO, LARGURA 50MM E ALTURA 50MM, INCLUSIVE EMENDA E FIXAÇÃO - FORNECIMENTO E INSTALAÇÃO. | M | 105.3 |  |  |  | . | 18 | INSTALAÇÕES ELÉTRICAS - 110V | [13 empty] | 0 | 0 | 0 | 0 | 0 | 0 | 0 | 0 | 0 | 0 | 1000000000000 | 1000000000000 | 1000000000000 | 1000000000000 | 1000000000000 | 1000000000000 | 1000000000000 | 1000000000000 | 1000000000000 | 1000000000000 | 1000000000000 | 1000000000000 | 1000000000000 | 1000000000000 | 1000000000000 | 1000000000000 | 1000000000000 | 1000000000000 | 1000000000000 | 1000000000000
463 | S | F | Serviço | 1.17.8.0.3. | CABECOTE PARA ENTRADA DE LINHA DE ALIMENTACAO PARA ELETRODUTO | UND | 92 |  |  |  | . | 18 | INSTALAÇÕES ELÉTRICAS - 110V | [13 empty] | 0 | 0 | 0 | 0 | 0 | 0 | 0 | 0 | 0 | 0 | 1000000000000 | 1000000000000 | 1000000000000 | 1000000000000 | 1000000000000 | 1000000000000 | 1000000000000 | 1000000000000 | 1000000000000 | 1000000000000 | 1000000000000 | 1000000000000 | 1000000000000 | 1000000000000 | 1000000000000 | 1000000000000 | 1000000000000 | 1000000000000 | 1000000000000 | 1000000000000
463 | S | F | Serviço | 1.17.8.0.4. | TÊ HORIZONTAL 90º, PARA ELETROCALHA, LISA OU PERFURADA EM AÇO GALVANIZADO, LARGURA DE 200MM E ALTURA DE 50MM - FORNECIMENTO E INSTALAÇÃO. | UN | 3 |  |  |  | . | 18 | INSTALAÇÕES ELÉTRICAS - 110V | [13 empty] | 0 | 0 | 0 | 0 | 0 | 0 | 0 | 0 | 0 | 0 | 1000000000000 | 1000000000000 | 1000000000000 | 1000000000000 | 1000000000000 | 1000000000000 | 1000000000000 | 1000000000000 | 1000000000000 | 1000000000000 | 1000000000000 | 1000000000000 | 1000000000000 | 1000000000000 | 1000000000000 | 1000000000000 | 1000000000000 | 1000000000000 | 1000000000000 | 1000000000000
463 | S | F | Serviço | 1.17.8.0.5. | TÊ HORIZONTAL 90º, PARA ELETROCALHA, LISA OU PERFURADA EM AÇO GALVANIZADO, LARGURA DE 50MM E ALTURA DE 50MM - FORNECIMENTO E INSTALAÇÃO. | UN | 3 |  |  |  | . | 18 | INSTALAÇÕES ELÉTRICAS - 110V | [13 empty] | 0 | 0 | 0 | 0 | 0 | 0 | 0 | 0 | 0 | 0 | 1000000000000 | 1000000000000 | 1000000000000 | 1000000000000 | 1000000000000 | 1000000000000 | 1000000000000 | 1000000000000 | 1000000000000 | 1000000000000 | 1000000000000 | 1000000000000 | 1000000000000 | 1000000000000 | 1000000000000 | 1000000000000 | 1000000000000 | 1000000000000 | 1000000000000 | 1000000000000
463 | S | F | Serviço | 1.17.8.0.6. | TÊ HORIZONTAL 90º, PARA ELETROCALHA, LISA OU PERFURADA EM AÇO GALVANIZADO, LARGURA DE 200MM E ALTURA DE 75MM - FORNECIMENTO E INSTALAÇÃO. | UN | 6 |  |  |  | . | 18 | INSTALAÇÕES ELÉTRICAS - 110V | [13 empty] | 0 | 0 | 0 | 0 | 0 | 0 | 0 | 0 | 0 | 0 | 1000000000000 | 1000000000000 | 1000000000000 | 1000000000000 | 1000000000000 | 1000000000000 | 1000000000000 | 1000000000000 | 1000000000000 | 1000000000000 | 1000000000000 | 1000000000000 | 1000000000000 | 1000000000000 | 1000000000000 | 1000000000000 | 1000000000000 | 1000000000000 | 1000000000000 | 1000000000000
463 | S | F | Serviço | 1.17.8.0.7. | CRUZETA DE FERRO GALVANIZADO, COM ROSCA BSP, DE 2" | UND | 1 |  |  |  | . | 18 | INSTALAÇÕES ELÉTRICAS - 110V | [13 empty] | 0 | 0 | 0 | 0 | 0 | 0 | 0 | 0 | 0 | 0 | 1000000000000 | 1000000000000 | 1000000000000 | 1000000000000 | 1000000000000 | 1000000000000 | 1000000000000 | 1000000000000 | 1000000000000 | 1000000000000 | 1000000000000 | 1000000000000 | 1000000000000 | 1000000000000 | 1000000000000 | 1000000000000 | 1000000000000 | 1000000000000 | 1000000000000 | 1000000000000
463 | S | F | Serviço | 1.17.8.0.8. | TAMPAO / TERMINAL / PLUG, D = 4" , PARA DUTO CORRUGADO PEAD | UN | 4 |  |  |  | . | 18 | INSTALAÇÕES ELÉTRICAS - 110V | [13 empty] | 0 | 0 | 0 | 0 | 0 | 0 | 0 | 0 | 0 | 0 | 1000000000000 | 1000000000000 | 1000000000000 | 1000000000000 | 1000000000000 | 1000000000000 | 1000000000000 | 1000000000000 | 1000000000000 | 1000000000000 | 1000000000000 | 1000000000000 | 1000000000000 | 1000000000000 | 1000000000000 | 1000000000000 | 1000000000000 | 1000000000000 | 1000000000000 | 1000000000000
463 | S | F | Serviço | 1.17.8.0.9. | TAMPAO / TERMINAL / PLUG, D = 2" , PARA DUTO CORRUGADO PEAD | UN | 8 |  |  |  | . | 18 | INSTALAÇÕES ELÉTRICAS - 110V | [13 empty] | 0 | 0 | 0 | 0 | 0 | 0 | 0 | 0 | 0 | 0 | 1000000000000 | 1000000000000 | 1000000000000 | 1000000000000 | 1000000000000 | 1000000000000 | 1000000000000 | 1000000000000 | 1000000000000 | 1000000000000 | 1000000000000 | 1000000000000 | 1000000000000 | 1000000000000 | 1000000000000 | 1000000000000 | 1000000000000 | 1000000000000 | 1000000000000 | 1000000000000
463 | 3 | F | Nível 3 | 1.17.9. | ELETRODUTOS |  | 0 |  |  |  | . | [15 empty] | 0 | 0 | 0 | 0 | 0 | 0 | 0 | 0 | 0 | 0 | 0 | 0 | 0 | 0 | 0 | 0 | 0 | 0 | 0 | 0 | 0 | 0 | 0 | 0 | 0 | 0 | 0 | 0 | 0 | 0
463 | S | F | Serviço | 1.17.9.0.1. | ELETRODUTO FLEXÍVEL CORRUGADO REFORÇADO, PVC, DN 32 MM (1"), PARA CIRCUITOS TERMINAIS, INSTALADO EM FORRO - FORNECIMENTO E INSTALAÇÃO. AF_03/2023_PA | M | 108 |  |  |  | . | 18 | INSTALAÇÕES ELÉTRICAS - 110V | [13 empty] | 0 | 0 | 0 | 0 | 0 | 0 | 0 | 0 | 0 | 0 | 1000000000000 | 1000000000000 | 1000000000000 | 1000000000000 | 1000000000000 | 1000000000000 | 1000000000000 | 1000000000000 | 1000000000000 | 1000000000000 | 1000000000000 | 1000000000000 | 1000000000000 | 1000000000000 | 1000000000000 | 1000000000000 | 1000000000000 | 1000000000000 | 1000000000000 | 1000000000000
463 | S | F | Serviço | 1.17.9.0.2. | ELETRODUTO FLEXÍVEL CORRUGADO REFORÇADO, PVC, DN 25 MM (3/4"), PARA CIRCUITOS TERMINAIS, INSTALADO EM PAREDE - FORNECIMENTO E INSTALAÇÃO. AF_03/2023 | M | 1553.6 |  |  |  | . | 18 | INSTALAÇÕES ELÉTRICAS - 110V | [13 empty] | 0 | 0 | 0 | 0 | 0 | 0 | 0 | 0 | 0 | 0 | 1000000000000 | 1000000000000 | 1000000000000 | 1000000000000 | 1000000000000 | 1000000000000 | 1000000000000 | 1000000000000 | 1000000000000 | 1000000000000 | 1000000000000 | 1000000000000 | 1000000000000 | 1000000000000 | 1000000000000 | 1000000000000 | 1000000000000 | 1000000000000 | 1000000000000 | 1000000000000
463 | S | F | Serviço | 1.17.9.0.3. | ELETRODUTO FLEXÍVEL CORRUGADO, PEAD, DN 50 (1 1/2"), PARA REDE ENTERRADA DE DISTRIBUIÇÃO DE ENERGIA ELÉTRICA - FORNECIMENTO E INSTALAÇÃO. AF_12/2021 | M | 17.2 |  |  |  | . | 18 | INSTALAÇÕES ELÉTRICAS - 110V | [13 empty] | 0 | 0 | 0 | 0 | 0 | 0 | 0 | 0 | 0 | 0 | 1000000000000 | 1000000000000 | 1000000000000 | 1000000000000 | 1000000000000 | 1000000000000 | 1000000000000 | 1000000000000 | 1000000000000 | 1000000000000 | 1000000000000 | 1000000000000 | 1000000000000 | 1000000000000 | 1000000000000 | 1000000000000 | 1000000000000 | 1000000000000 | 1000000000000 | 1000000000000
463 | S | F | Serviço | 1.17.9.0.4. | ELETRODUTO FLEXÍVEL CORRUGADO, PEAD, DN 90 (3"), PARA REDE ENTERRADA DE DISTRIBUIÇÃO DE ENERGIA ELÉTRICA - FORNECIMENTO E INSTALAÇÃO. AF_12/2021 | M | 46.2 |  |  |  | . | 18 | INSTALAÇÕES ELÉTRICAS - 110V | [13 empty] | 0 | 0 | 0 | 0 | 0 | 0 | 0 | 0 | 0 | 0 | 1000000000000 | 1000000000000 | 1000000000000 | 1000000000000 | 1000000000000 | 1000000000000 | 1000000000000 | 1000000000000 | 1000000000000 | 1000000000000 | 1000000000000 | 1000000000000 | 1000000000000 | 1000000000000 | 1000000000000 | 1000000000000 | 1000000000000 | 1000000000000 | 1000000000000 | 1000000000000
463 | S | F | Serviço | 1.17.9.0.5. | ELETRODUTO FLEXÍVEL CORRUGADO, PEAD, DN 100 (4"), PARA REDE ENTERRADA DE DISTRIBUIÇÃO DE ENERGIA ELÉTRICA - FORNECIMENTO E INSTALAÇÃO. AF_12/2021 | M | 17.8 |  |  |  | . | 18 | INSTALAÇÕES ELÉTRICAS - 110V | [13 empty] | 0 | 0 | 0 | 0 | 0 | 0 | 0 | 0 | 0 | 0 | 1000000000000 | 1000000000000 | 1000000000000 | 1000000000000 | 1000000000000 | 1000000000000 | 1000000000000 | 1000000000000 | 1000000000000 | 1000000000000 | 1000000000000 | 1000000000000 | 1000000000000 | 1000000000000 | 1000000000000 | 1000000000000 | 1000000000000 | 1000000000000 | 1000000000000 | 1000000000000
463 | S | F | Serviço | 1.17.9.0.6. | ELETRODUTO FLEXÍVEL CORRUGADO, PEAD, DN 100 (5"), PARA REDE ENTERRADA DE DISTRIBUIÇÃO DE ENERGIA ELÉTRICA - FORNECIMENTO E INSTALAÇÃO. | M | 36 |  |  |  | . | 18 | INSTALAÇÕES ELÉTRICAS - 110V | [13 empty] | 0 | 0 | 0 | 0 | 0 | 0 | 0 | 0 | 0 | 0 | 1000000000000 | 1000000000000 | 1000000000000 | 1000000000000 | 1000000000000 | 1000000000000 | 1000000000000 | 1000000000000 | 1000000000000 | 1000000000000 | 1000000000000 | 1000000000000 | 1000000000000 | 1000000000000 | 1000000000000 | 1000000000000 | 1000000000000 | 1000000000000 | 1000000000000 | 1000000000000
463 | S | F | Serviço | 1.17.9.0.7. | ELETRODUTO RÍGIDO ROSCÁVEL, PVC, DN 20 MM (1/2"), PARA CIRCUITOS TERMINAIS, INSTALADO EM PAREDE - FORNECIMENTO E INSTALAÇÃO. AF_03/2023 | M | 2 |  |  |  | . | 18 | INSTALAÇÕES ELÉTRICAS - 110V | [13 empty] | 0 | 0 | 0 | 0 | 0 | 0 | 0 | 0 | 0 | 0 | 1000000000000 | 1000000000000 | 1000000000000 | 1000000000000 | 1000000000000 | 1000000000000 | 1000000000000 | 1000000000000 | 1000000000000 | 1000000000000 | 1000000000000 | 1000000000000 | 1000000000000 | 1000000000000 | 1000000000000 | 1000000000000 | 1000000000000 | 1000000000000 | 1000000000000 | 1000000000000
463 | S | F | Serviço | 1.17.9.0.8. | ELETRODUTO RÍGIDO ROSCÁVEL, PVC, DN 20 MM (1 1/2"), PARA CIRCUITOS TERMINAIS, INSTALADO EM PAREDE - FORNECIMENTO E INSTALAÇÃO. AF_03/2023 | M | 2 |  |  |  | . | 18 | INSTALAÇÕES ELÉTRICAS - 110V | [13 empty] | 0 | 0 | 0 | 0 | 0 | 0 | 0 | 0 | 0 | 0 | 1000000000000 | 1000000000000 | 1000000000000 | 1000000000000 | 1000000000000 | 1000000000000 | 1000000000000 | 1000000000000 | 1000000000000 | 1000000000000 | 1000000000000 | 1000000000000 | 1000000000000 | 1000000000000 | 1000000000000 | 1000000000000 | 1000000000000 | 1000000000000 | 1000000000000 | 1000000000000
463 | 3 | F | Nível 3 | 1.17.10. | PERFILADOS |  | 0 |  |  |  | . | [15 empty] | 0 | 0 | 0 | 0 | 0 | 0 | 0 | 0 | 0 | 0 | 0 | 0 | 0 | 0 | 0 | 0 | 0 | 0 | 0 | 0 | 0 | 0 | 0 | 0 | 0 | 0 | 0 | 0 | 0 | 0
463 | S | F | Serviço | 1.17.10.0.1. | GANCHO PARA PERFILADO 44X32 MM | M | 53 |  |  |  | . | 18 | INSTALAÇÕES ELÉTRICAS - 110V | [13 empty] | 0 | 0 | 0 | 0 | 0 | 0 | 0 | 0 | 0 | 0 | 1000000000000 | 1000000000000 | 1000000000000 | 1000000000000 | 1000000000000 | 1000000000000 | 1000000000000 | 1000000000000 | 1000000000000 | 1000000000000 | 1000000000000 | 1000000000000 | 1000000000000 | 1000000000000 | 1000000000000 | 1000000000000 | 1000000000000 | 1000000000000 | 1000000000000 | 1000000000000
463 | S | F | Serviço | 1.17.10.0.2. | SUPORTE PARA 2 ELETRODUTOS, ESPAÇADO A CADA 80 CM, EM PERFILADO COM COMPRIMENTO DE 25 CM FIXADO EM LAJE, POR METRO DE ELETRODUTO FIXADO. AF_09/2023 | M | 45.3 |  |  |  | . | 18 | INSTALAÇÕES ELÉTRICAS - 110V | [13 empty] | 0 | 0 | 0 | 0 | 0 | 0 | 0 | 0 | 0 | 0 | 1000000000000 | 1000000000000 | 1000000000000 | 1000000000000 | 1000000000000 | 1000000000000 | 1000000000000 | 1000000000000 | 1000000000000 | 1000000000000 | 1000000000000 | 1000000000000 | 1000000000000 | 1000000000000 | 1000000000000 | 1000000000000 | 1000000000000 | 1000000000000 | 1000000000000 | 1000000000000
463 | S | F | Serviço | 1.17.10.0.3. | PERFILADO PERFURADO 38X38 MM | M | 45.3 |  |  |  | . | 18 | INSTALAÇÕES ELÉTRICAS - 110V | [13 empty] | 0 | 0 | 0 | 0 | 0 | 0 | 0 | 0 | 0 | 0 | 1000000000000 | 1000000000000 | 1000000000000 | 1000000000000 | 1000000000000 | 1000000000000 | 1000000000000 | 1000000000000 | 1000000000000 | 1000000000000 | 1000000000000 | 1000000000000 | 1000000000000 | 1000000000000 | 1000000000000 | 1000000000000 | 1000000000000 | 1000000000000 | 1000000000000 | 1000000000000
463 | 3 | F | Nível 3 | 1.17.11. | ILUMINAÇÃO |  | 0 |  |  |  | . | [15 empty] | 0 | 0 | 0 | 0 | 0 | 0 | 0 | 0 | 0 | 0 | 0 | 0 | 0 | 0 | 0 | 0 | 0 | 0 | 0 | 0 | 0 | 0 | 0 | 0 | 0 | 0 | 0 | 0 | 0 | 0
463 | S | F | Serviço | 1.17.11.0.1. | LUMINÁRIA DE EMBUTIR, COM LÂMPADA LED DE 18 W | UN | 14 |  |  |  | . | 18 | INSTALAÇÕES ELÉTRICAS - 110V | [13 empty] | 0 | 0 | 0 | 0 | 0 | 0 | 0 | 0 | 0 | 0 | 1000000000000 | 1000000000000 | 1000000000000 | 1000000000000 | 1000000000000 | 1000000000000 | 1000000000000 | 1000000000000 | 1000000000000 | 1000000000000 | 1000000000000 | 1000000000000 | 1000000000000 | 1000000000000 | 1000000000000 | 1000000000000 | 1000000000000 | 1000000000000 | 1000000000000 | 1000000000000
463 | S | F | Serviço | 1.17.11.0.2. | LUMINÁRIA DE EMBUTIR, COM LÂMPADA LED DE 31 W | UN | 89 |  |  |  | . | 18 | INSTALAÇÕES ELÉTRICAS - 110V | [13 empty] | 0 | 0 | 0 | 0 | 0 | 0 | 0 | 0 | 0 | 0 | 1000000000000 | 1000000000000 | 1000000000000 | 1000000000000 | 1000000000000 | 1000000000000 | 1000000000000 | 1000000000000 | 1000000000000 | 1000000000000 | 1000000000000 | 1000000000000 | 1000000000000 | 1000000000000 | 1000000000000 | 1000000000000 | 1000000000000 | 1000000000000 | 1000000000000 | 1000000000000
463 | S | F | Serviço | 1.17.11.0.3. | LUMINÁRIA DE EMBUTIR, COM LÂMPADA LED DE 39 W | UN | 56 |  |  |  | . | 18 | INSTALAÇÕES ELÉTRICAS - 110V | [13 empty] | 0 | 0 | 0 | 0 | 0 | 0 | 0 | 0 | 0 | 0 | 1000000000000 | 1000000000000 | 1000000000000 | 1000000000000 | 1000000000000 | 1000000000000 | 1000000000000 | 1000000000000 | 1000000000000 | 1000000000000 | 1000000000000 | 1000000000000 | 1000000000000 | 1000000000000 | 1000000000000 | 1000000000000 | 1000000000000 | 1000000000000 | 1000000000000 | 1000000000000
463 | S | F | Serviço | 1.17.11.0.4. | LÂMPADA TUBULAR LED DE 18/20 W, COM SOQUETE, BASE G13 - FORNECIMENTO E INSTALAÇÃO. AF_09/2024_PS | UN | 6 |  |  |  | . | 18 | INSTALAÇÕES ELÉTRICAS - 110V | [13 empty] | 0 | 0 | 0 | 0 | 0 | 0 | 0 | 0 | 0 | 0 | 1000000000000 | 1000000000000 | 1000000000000 | 1000000000000 | 1000000000000 | 1000000000000 | 1000000000000 | 1000000000000 | 1000000000000 | 1000000000000 | 1000000000000 | 1000000000000 | 1000000000000 | 1000000000000 | 1000000000000 | 1000000000000 | 1000000000000 | 1000000000000 | 1000000000000 | 1000000000000
463 | S | F | Serviço | 1.17.11.0.5. | REFLETOR EM ALUMÍNIO, DE SUPORTE E ALÇA, COM LÂMPADA LED DE 200 W | UN | 5 |  |  |  | . | 18 | INSTALAÇÕES ELÉTRICAS - 110V | [13 empty] | 0 | 0 | 0 | 0 | 0 | 0 | 0 | 0 | 0 | 0 | 1000000000000 | 1000000000000 | 1000000000000 | 1000000000000 | 1000000000000 | 1000000000000 | 1000000000000 | 1000000000000 | 1000000000000 | 1000000000000 | 1000000000000 | 1000000000000 | 1000000000000 | 1000000000000 | 1000000000000 | 1000000000000 | 1000000000000 | 1000000000000 | 1000000000000 | 1000000000000
463 | S | F | Serviço | 1.17.11.0.6. | LUMINÁRIA TIPO SPOT BALIZADOR LED 12W | UN | 9 |  |  |  | . | 18 | INSTALAÇÕES ELÉTRICAS - 110V | [13 empty] | 0 | 0 | 0 | 0 | 0 | 0 | 0 | 0 | 0 | 0 | 1000000000000 | 1000000000000 | 1000000000000 | 1000000000000 | 1000000000000 | 1000000000000 | 1000000000000 | 1000000000000 | 1000000000000 | 1000000000000 | 1000000000000 | 1000000000000 | 1000000000000 | 1000000000000 | 1000000000000 | 1000000000000 | 1000000000000 | 1000000000000 | 1000000000000 | 1000000000000
463 | S | F | Serviço | 1.17.11.0.7. | LUMINÁRIA ARANDELA TIPO TARTARUGA, DE SOBREPOR, COM 1 LÂMPADA LED DE 6 W, SEM REATOR - FORNECIMENTO E INSTALAÇÃO. AF_09/2024 | UN | 17 |  |  |  | . | 18 | INSTALAÇÕES ELÉTRICAS - 110V | [13 empty] | 0 | 0 | 0 | 0 | 0 | 0 | 0 | 0 | 0 | 0 | 1000000000000 | 1000000000000 | 1000000000000 | 1000000000000 | 1000000000000 | 1000000000000 | 1000000000000 | 1000000000000 | 1000000000000 | 1000000000000 | 1000000000000 | 1000000000000 | 1000000000000 | 1000000000000 | 1000000000000 | 1000000000000 | 1000000000000 | 1000000000000 | 1000000000000 | 1000000000000
463 | 3 | F | Nível 3 | 1.17.12. | QUADROS |  | 0 |  |  |  | . | [15 empty] | 0 | 0 | 0 | 0 | 0 | 0 | 0 | 0 | 0 | 0 | 0 | 0 | 0 | 0 | 0 | 0 | 0 | 0 | 0 | 0 | 0 | 0 | 0 | 0 | 0 | 0 | 0 | 0 | 0 | 0
463 | S | F | Serviço | 1.17.12.0.1. | QUADRO DE MEDIÇÃO GERAL DE ENERGIA PARA 1 MEDIDOR DE SOBREPOR - FORNECIMENTO E INSTALAÇÃO. AF_10/2020 | UN | 1 |  |  |  | . | 18 | INSTALAÇÕES ELÉTRICAS - 110V | [13 empty] | 0 | 0 | 0 | 0 | 0 | 0 | 0 | 0 | 0 | 0 | 1000000000000 | 1000000000000 | 1000000000000 | 1000000000000 | 1000000000000 | 1000000000000 | 1000000000000 | 1000000000000 | 1000000000000 | 1000000000000 | 1000000000000 | 1000000000000 | 1000000000000 | 1000000000000 | 1000000000000 | 1000000000000 | 1000000000000 | 1000000000000 | 1000000000000 | 1000000000000
463 | S | F | Serviço | 1.17.12.0.2. | QUADRO DE DISTRIBUIÇÃO DE ENERGIA EM CHAPA DE AÇO GALVANIZADO, DE EMBUTIR, COM BARRAMENTO TRIFÁSICO, PARA 46 DISJUNTORES DIN 100A - FORNECIMENTO E INSTALAÇÃO. | UN | 8 |  |  |  | . | 18 | INSTALAÇÕES ELÉTRICAS - 110V | [13 empty] | 0 | 0 | 0 | 0 | 0 | 0 | 0 | 0 | 0 | 0 | 1000000000000 | 1000000000000 | 1000000000000 | 1000000000000 | 1000000000000 | 1000000000000 | 1000000000000 | 1000000000000 | 1000000000000 | 1000000000000 | 1000000000000 | 1000000000000 | 1000000000000 | 1000000000000 | 1000000000000 | 1000000000000 | 1000000000000 | 1000000000000 | 1000000000000 | 1000000000000
584. | 2 | F | Nível 2 | 1.18. | INSTALAÇÕES DE CABEAMENTO ESTRUTURADO |  | 0 |  |  |  | . | [15 empty] | 0 | 0 | 0 | 0 | 0 | 0 | 0 | 0 | 0 | 0 | 0 | 0 | 0 | 0 | 0 | 0 | 0 | 0 | 0 | 0 | 0 | 0 | 0 | 0 | 0 | 0 | 0 | 0 | 0 | 0
584. | 3 | F | Nível 3 | 1.18.1. | ACESSÓRIOS CABEAMENTO |  | 0 |  |  |  | . | [15 empty] | 0 | 0 | 0 | 0 | 0 | 0 | 0 | 0 | 0 | 0 | 0 | 0 | 0 | 0 | 0 | 0 | 0 | 0 | 0 | 0 | 0 | 0 | 0 | 0 | 0 | 0 | 0 | 0 | 0 | 0
584 | S | F | Serviço | 1.18.1.0.1. | SWITCH TIPO 48 PORTAS | UN | 1 |  |  |  | . | 19 | INSTALAÇÕES DE CABEAMENTO ESTRUTURADO | [13 empty] | 0 | 0 | 0 | 0 | 0 | 0 | 0 | 0 | 0 | 0 | 1000000000000 | 1000000000000 | 1000000000000 | 1000000000000 | 1000000000000 | 1000000000000 | 1000000000000 | 1000000000000 | 1000000000000 | 1000000000000 | 1000000000000 | 1000000000000 | 1000000000000 | 1000000000000 | 1000000000000 | 1000000000000 | 1000000000000 | 1000000000000 | 1000000000000 | 1000000000000
584 | S | F | Serviço | 1.18.1.0.2. | PATCH CORD, CATEGORIA 6 UTP, 4 PARES. | UN | 48 |  |  |  | . | 19 | INSTALAÇÕES DE CABEAMENTO ESTRUTURADO | [13 empty] | 0 | 0 | 0 | 0 | 0 | 0 | 0 | 0 | 0 | 0 | 1000000000000 | 1000000000000 | 1000000000000 | 1000000000000 | 1000000000000 | 1000000000000 | 1000000000000 | 1000000000000 | 1000000000000 | 1000000000000 | 1000000000000 | 1000000000000 | 1000000000000 | 1000000000000 | 1000000000000 | 1000000000000 | 1000000000000 | 1000000000000 | 1000000000000 | 1000000000000
584 | S | F | Serviço | 1.18.1.0.3. | PATCH PANEL 24 PORTAS, CATEGORIA 6 - FORNECIMENTO E INSTALAÇÃO. AF_11/2019 | UN | 3 |  |  |  | . | 19 | INSTALAÇÕES DE CABEAMENTO ESTRUTURADO | [13 empty] | 0 | 0 | 0 | 0 | 0 | 0 | 0 | 0 | 0 | 0 | 1000000000000 | 1000000000000 | 1000000000000 | 1000000000000 | 1000000000000 | 1000000000000 | 1000000000000 | 1000000000000 | 1000000000000 | 1000000000000 | 1000000000000 | 1000000000000 | 1000000000000 | 1000000000000 | 1000000000000 | 1000000000000 | 1000000000000 | 1000000000000 | 1000000000000 | 1000000000000
584 | S | F | Serviço | 1.18.1.0.4. | RÉGUA DE TOMADAS ELÉTRICAS, COM 10 TOMADAS, PADRÃO RACK 19" | UN | 1 |  |  |  | . | 19 | INSTALAÇÕES DE CABEAMENTO ESTRUTURADO | [13 empty] | 0 | 0 | 0 | 0 | 0 | 0 | 0 | 0 | 0 | 0 | 1000000000000 | 1000000000000 | 1000000000000 | 1000000000000 | 1000000000000 | 1000000000000 | 1000000000000 | 1000000000000 | 1000000000000 | 1000000000000 | 1000000000000 | 1000000000000 | 1000000000000 | 1000000000000 | 1000000000000 | 1000000000000 | 1000000000000 | 1000000000000 | 1000000000000 | 1000000000000
584 | S | F | Serviço | 1.18.1.0.5. | GUIA DE CABOS FECHADO 1U | un | 2 |  |  |  | . | 19 | INSTALAÇÕES DE CABEAMENTO ESTRUTURADO | [13 empty] | 0 | 0 | 0 | 0 | 0 | 0 | 0 | 0 | 0 | 0 | 1000000000000 | 1000000000000 | 1000000000000 | 1000000000000 | 1000000000000 | 1000000000000 | 1000000000000 | 1000000000000 | 1000000000000 | 1000000000000 | 1000000000000 | 1000000000000 | 1000000000000 | 1000000000000 | 1000000000000 | 1000000000000 | 1000000000000 | 1000000000000 | 1000000000000 | 1000000000000
584 | S | F | Serviço | 1.18.1.0.6. | BANDEJA MÓVEL, PADRÃO 19" | UN | 1 |  |  |  | . | 19 | INSTALAÇÕES DE CABEAMENTO ESTRUTURADO | [13 empty] | 0 | 0 | 0 | 0 | 0 | 0 | 0 | 0 | 0 | 0 | 1000000000000 | 1000000000000 | 1000000000000 | 1000000000000 | 1000000000000 | 1000000000000 | 1000000000000 | 1000000000000 | 1000000000000 | 1000000000000 | 1000000000000 | 1000000000000 | 1000000000000 | 1000000000000 | 1000000000000 | 1000000000000 | 1000000000000 | 1000000000000 | 1000000000000 | 1000000000000
584 | S | F | Serviço | 1.18.1.0.7. | RACK ABERTO EM COLUNA 44U PARA SERVIDOR - FORNECIMENTO E INSTALAÇÃO. AF_11/2019 | UN | 1 |  |  |  | . | 19 | INSTALAÇÕES DE CABEAMENTO ESTRUTURADO | [13 empty] | 0 | 0 | 0 | 0 | 0 | 0 | 0 | 0 | 0 | 0 | 1000000000000 | 1000000000000 | 1000000000000 | 1000000000000 | 1000000000000 | 1000000000000 | 1000000000000 | 1000000000000 | 1000000000000 | 1000000000000 | 1000000000000 | 1000000000000 | 1000000000000 | 1000000000000 | 1000000000000 | 1000000000000 | 1000000000000 | 1000000000000 | 1000000000000 | 1000000000000
584 | S | F | Serviço | 1.18.1.0.8. | GUIA VERTICAL 200 MM PARA CABOS | UN | 1 |  |  |  | . | 19 | INSTALAÇÕES DE CABEAMENTO ESTRUTURADO | [13 empty] | 0 | 0 | 0 | 0 | 0 | 0 | 0 | 0 | 0 | 0 | 1000000000000 | 1000000000000 | 1000000000000 | 1000000000000 | 1000000000000 | 1000000000000 | 1000000000000 | 1000000000000 | 1000000000000 | 1000000000000 | 1000000000000 | 1000000000000 | 1000000000000 | 1000000000000 | 1000000000000 | 1000000000000 | 1000000000000 | 1000000000000 | 1000000000000 | 1000000000000
584 | 3 | F | Nível 3 | 1.18.2. | ACESSÓRIOS |  | 0 |  |  |  | . | [15 empty] | 0 | 0 | 0 | 0 | 0 | 0 | 0 | 0 | 0 | 0 | 0 | 0 | 0 | 0 | 0 | 0 | 0 | 0 | 0 | 0 | 0 | 0 | 0 | 0 | 0 | 0 | 0 | 0 | 0 | 0
584 | S | F | Serviço | 1.18.2.0.1. | CAIXA RETANGULAR 4" X 2" BAIXA (0,30 M DO PISO), PVC, INSTALADA EM PAREDE - FORNECIMENTO E INSTALAÇÃO. AF_03/2023 | UN | 42 |  |  |  | . | 19 | INSTALAÇÕES DE CABEAMENTO ESTRUTURADO | [13 empty] | 0 | 0 | 0 | 0 | 0 | 0 | 0 | 0 | 0 | 0 | 1000000000000 | 1000000000000 | 1000000000000 | 1000000000000 | 1000000000000 | 1000000000000 | 1000000000000 | 1000000000000 | 1000000000000 | 1000000000000 | 1000000000000 | 1000000000000 | 1000000000000 | 1000000000000 | 1000000000000 | 1000000000000 | 1000000000000 | 1000000000000 | 1000000000000 | 1000000000000
584 | S | F | Serviço | 1.18.2.0.2. | ARRUELA EM ALUMINIO | UND | 697 |  |  |  | . | 19 | INSTALAÇÕES DE CABEAMENTO ESTRUTURADO | [13 empty] | 0 | 0 | 0 | 0 | 0 | 0 | 0 | 0 | 0 | 0 | 1000000000000 | 1000000000000 | 1000000000000 | 1000000000000 | 1000000000000 | 1000000000000 | 1000000000000 | 1000000000000 | 1000000000000 | 1000000000000 | 1000000000000 | 1000000000000 | 1000000000000 | 1000000000000 | 1000000000000 | 1000000000000 | 1000000000000 | 1000000000000 | 1000000000000 | 1000000000000
584 | S | F | Serviço | 1.18.2.0.3. | BUCHA DE NYLON | UND | 23 |  |  |  | . | 19 | INSTALAÇÕES DE CABEAMENTO ESTRUTURADO | [13 empty] | 0 | 0 | 0 | 0 | 0 | 0 | 0 | 0 | 0 | 0 | 1000000000000 | 1000000000000 | 1000000000000 | 1000000000000 | 1000000000000 | 1000000000000 | 1000000000000 | 1000000000000 | 1000000000000 | 1000000000000 | 1000000000000 | 1000000000000 | 1000000000000 | 1000000000000 | 1000000000000 | 1000000000000 | 1000000000000 | 1000000000000 | 1000000000000 | 1000000000000
584 | S | F | Serviço | 1.18.2.0.4. | PARAFUSO EM ACO GALVANIZADO, TIPO MAQUINA, SEXTAVADO, SEM PORCA | UND | 481 |  |  |  | . | 19 | INSTALAÇÕES DE CABEAMENTO ESTRUTURADO | [13 empty] | 0 | 0 | 0 | 0 | 0 | 0 | 0 | 0 | 0 | 0 | 1000000000000 | 1000000000000 | 1000000000000 | 1000000000000 | 1000000000000 | 1000000000000 | 1000000000000 | 1000000000000 | 1000000000000 | 1000000000000 | 1000000000000 | 1000000000000 | 1000000000000 | 1000000000000 | 1000000000000 | 1000000000000 | 1000000000000 | 1000000000000 | 1000000000000 | 1000000000000
584 | S | F | Serviço | 1.18.2.0.5. | PORCA ZINCADA, SEXTAVADA, DIAMETRO 1/4" | UND | 593 |  |  |  | . | 19 | INSTALAÇÕES DE CABEAMENTO ESTRUTURADO | [13 empty] | 0 | 0 | 0 | 0 | 0 | 0 | 0 | 0 | 0 | 0 | 1000000000000 | 1000000000000 | 1000000000000 | 1000000000000 | 1000000000000 | 1000000000000 | 1000000000000 | 1000000000000 | 1000000000000 | 1000000000000 | 1000000000000 | 1000000000000 | 1000000000000 | 1000000000000 | 1000000000000 | 1000000000000 | 1000000000000 | 1000000000000 | 1000000000000 | 1000000000000
584 | S | F | Serviço | 1.18.2.0.6. | ARMAÇÃO UTILIZANDO AÇO CA-25 DE 10,0 MM - MONTAGEM. AF_06/2022 | KG | 39.24 |  |  |  | . | 19 | INSTALAÇÕES DE CABEAMENTO ESTRUTURADO | [13 empty] | 0 | 0 | 0 | 0 | 0 | 0 | 0 | 0 | 0 | 0 | 1000000000000 | 1000000000000 | 1000000000000 | 1000000000000 | 1000000000000 | 1000000000000 | 1000000000000 | 1000000000000 | 1000000000000 | 1000000000000 | 1000000000000 | 1000000000000 | 1000000000000 | 1000000000000 | 1000000000000 | 1000000000000 | 1000000000000 | 1000000000000 | 1000000000000 | 1000000000000
584 | S | F | Serviço | 1.18.2.0.7. | SUPORTE ISOLADOR PARA FIXAÇÃO DA CORDOALHA DE COBRE EM ALVENARIA OU CONCRETO - FORNECIMENTO E INSTALAÇÃO. AF_08/2023 | UN | 65 |  |  |  | . | 19 | INSTALAÇÕES DE CABEAMENTO ESTRUTURADO | [13 empty] | 0 | 0 | 0 | 0 | 0 | 0 | 0 | 0 | 0 | 0 | 1000000000000 | 1000000000000 | 1000000000000 | 1000000000000 | 1000000000000 | 1000000000000 | 1000000000000 | 1000000000000 | 1000000000000 | 1000000000000 | 1000000000000 | 1000000000000 | 1000000000000 | 1000000000000 | 1000000000000 | 1000000000000 | 1000000000000 | 1000000000000 | 1000000000000 | 1000000000000
584 | 3 | F | Nível 3 | 1.18.3. | CAIXAS E QUADROS |  | 0 |  |  |  | . | [15 empty] | 0 | 0 | 0 | 0 | 0 | 0 | 0 | 0 | 0 | 0 | 0 | 0 | 0 | 0 | 0 | 0 | 0 | 0 | 0 | 0 | 0 | 0 | 0 | 0 | 0 | 0 | 0 | 0 | 0 | 0
584 | S | F | Serviço | 1.18.3.0.1. | CAIXA DE CONCRETO ARMADO PRE-MOLDADO, COM FUNDO E TAMPA, DIMENSOES DE 0,30 X 0,30 X 0,30 M | UN | 5 |  |  |  | . | 19 | INSTALAÇÕES DE CABEAMENTO ESTRUTURADO | [13 empty] | 0 | 0 | 0 | 0 | 0 | 0 | 0 | 0 | 0 | 0 | 1000000000000 | 1000000000000 | 1000000000000 | 1000000000000 | 1000000000000 | 1000000000000 | 1000000000000 | 1000000000000 | 1000000000000 | 1000000000000 | 1000000000000 | 1000000000000 | 1000000000000 | 1000000000000 | 1000000000000 | 1000000000000 | 1000000000000 | 1000000000000 | 1000000000000 | 1000000000000
584 | S | F | Serviço | 1.18.3.0.2. | CAIXA DE PASSAGEM PARA TELEFONE 80X80X15CM (SOBREPOR) FORNECIMENTO E INSTALACAO. AF_11/2019 | UN | 4 |  |  |  | . | 19 | INSTALAÇÕES DE CABEAMENTO ESTRUTURADO | [13 empty] | 0 | 0 | 0 | 0 | 0 | 0 | 0 | 0 | 0 | 0 | 1000000000000 | 1000000000000 | 1000000000000 | 1000000000000 | 1000000000000 | 1000000000000 | 1000000000000 | 1000000000000 | 1000000000000 | 1000000000000 | 1000000000000 | 1000000000000 | 1000000000000 | 1000000000000 | 1000000000000 | 1000000000000 | 1000000000000 | 1000000000000 | 1000000000000 | 1000000000000
584 | S | F | Serviço | 1.18.3.0.3. | QUADRO DE DISTRIBUIÇÃO DE ENERGIA EM CHAPA DE AÇO GALVANIZADO, DE EMBUTIR, COM BARRAMENTO TRIFÁSICO, PARA 46 DISJUNTORES DIN 100A - FORNECIMENTO E INSTALAÇÃO. | UN | 1 |  |  |  | . | 19 | INSTALAÇÕES DE CABEAMENTO ESTRUTURADO | [13 empty] | 0 | 0 | 0 | 0 | 0 | 0 | 0 | 0 | 0 | 0 | 1000000000000 | 1000000000000 | 1000000000000 | 1000000000000 | 1000000000000 | 1000000000000 | 1000000000000 | 1000000000000 | 1000000000000 | 1000000000000 | 1000000000000 | 1000000000000 | 1000000000000 | 1000000000000 | 1000000000000 | 1000000000000 | 1000000000000 | 1000000000000 | 1000000000000 | 1000000000000
584 | 3 | F | Nível 3 | 1.18.4. | DISPOSITIVOS |  | 0 |  |  |  | . | [15 empty] | 0 | 0 | 0 | 0 | 0 | 0 | 0 | 0 | 0 | 0 | 0 | 0 | 0 | 0 | 0 | 0 | 0 | 0 | 0 | 0 | 0 | 0 | 0 | 0 | 0 | 0 | 0 | 0 | 0 | 0
584 | S | F | Serviço | 1.18.4.0.1. | TOMADA DE REDE RJ45 - FORNECIMENTO E INSTALAÇÃO. AF_11/2019 | UN | 28 |  |  |  | . | 19 | INSTALAÇÕES DE CABEAMENTO ESTRUTURADO | [13 empty] | 0 | 0 | 0 | 0 | 0 | 0 | 0 | 0 | 0 | 0 | 1000000000000 | 1000000000000 | 1000000000000 | 1000000000000 | 1000000000000 | 1000000000000 | 1000000000000 | 1000000000000 | 1000000000000 | 1000000000000 | 1000000000000 | 1000000000000 | 1000000000000 | 1000000000000 | 1000000000000 | 1000000000000 | 1000000000000 | 1000000000000 | 1000000000000 | 1000000000000
584 | S | F | Serviço | 1.18.4.0.2. | TOMADA PARA ANTENA DE TV, CABO COAXIAL DE 9 MM FORNECIMENTO E INSTALAÇÃO | UN | 14 |  |  |  | . | 19 | INSTALAÇÕES DE CABEAMENTO ESTRUTURADO | [13 empty] | 0 | 0 | 0 | 0 | 0 | 0 | 0 | 0 | 0 | 0 | 1000000000000 | 1000000000000 | 1000000000000 | 1000000000000 | 1000000000000 | 1000000000000 | 1000000000000 | 1000000000000 | 1000000000000 | 1000000000000 | 1000000000000 | 1000000000000 | 1000000000000 | 1000000000000 | 1000000000000 | 1000000000000 | 1000000000000 | 1000000000000 | 1000000000000 | 1000000000000
584 | 3 | F | Nível 3 | 1.18.5. | ELETROCALHA E ELETRODUTOS |  | 0 |  |  |  | . | [15 empty] | 0 | 0 | 0 | 0 | 0 | 0 | 0 | 0 | 0 | 0 | 0 | 0 | 0 | 0 | 0 | 0 | 0 | 0 | 0 | 0 | 0 | 0 | 0 | 0 | 0 | 0 | 0 | 0 | 0 | 0
584 | S | F | Serviço | 1.18.5.0.1. | ELETROCALHA LISA OU PERFURADA EM AÇO GALVANIZADO, LARGURA 100MM E ALTURA 50MM, INCLUSIVE EMENDA E FIXAÇÃO - FORNECIMENTO E INSTALAÇÃO. | M | 77.6 |  |  |  | . | 19 | INSTALAÇÕES DE CABEAMENTO ESTRUTURADO | [13 empty] | 0 | 0 | 0 | 0 | 0 | 0 | 0 | 0 | 0 | 0 | 1000000000000 | 1000000000000 | 1000000000000 | 1000000000000 | 1000000000000 | 1000000000000 | 1000000000000 | 1000000000000 | 1000000000000 | 1000000000000 | 1000000000000 | 1000000000000 | 1000000000000 | 1000000000000 | 1000000000000 | 1000000000000 | 1000000000000 | 1000000000000 | 1000000000000 | 1000000000000
584 | S | F | Serviço | 1.18.5.0.2. | ELETRODUTO FLEXÍVEL CORRUGADO REFORÇADO, PVC, DN 32 MM (1"), PARA CIRCUITOS TERMINAIS, INSTALADO EM FORRO - FORNECIMENTO E INSTALAÇÃO. AF_03/2023_PA | M | 4.2 |  |  |  | . | 19 | INSTALAÇÕES DE CABEAMENTO ESTRUTURADO | [13 empty] | 0 | 0 | 0 | 0 | 0 | 0 | 0 | 0 | 0 | 0 | 1000000000000 | 1000000000000 | 1000000000000 | 1000000000000 | 1000000000000 | 1000000000000 | 1000000000000 | 1000000000000 | 1000000000000 | 1000000000000 | 1000000000000 | 1000000000000 | 1000000000000 | 1000000000000 | 1000000000000 | 1000000000000 | 1000000000000 | 1000000000000 | 1000000000000 | 1000000000000
584 | S | F | Serviço | 1.18.5.0.3. | ELETRODUTO FLEXÍVEL CORRUGADO REFORÇADO, PVC, DN 25 MM (3/4"), PARA CIRCUITOS TERMINAIS, INSTALADO EM FORRO - FORNECIMENTO E INSTALAÇÃO. AF_03/2023_PA | M | 258.4 |  |  |  | . | 19 | INSTALAÇÕES DE CABEAMENTO ESTRUTURADO | [13 empty] | 0 | 0 | 0 | 0 | 0 | 0 | 0 | 0 | 0 | 0 | 1000000000000 | 1000000000000 | 1000000000000 | 1000000000000 | 1000000000000 | 1000000000000 | 1000000000000 | 1000000000000 | 1000000000000 | 1000000000000 | 1000000000000 | 1000000000000 | 1000000000000 | 1000000000000 | 1000000000000 | 1000000000000 | 1000000000000 | 1000000000000 | 1000000000000 | 1000000000000
584 | S | F | Serviço | 1.18.5.0.4. | ELETRODUTO RÍGIDO ROSCÁVEL, PVC, DN 40 MM (1 1/4"), PARA CIRCUITOS TERMINAIS, INSTALADO EM FORRO - FORNECIMENTO E INSTALAÇÃO. AF_03/2023 | M | 51.8 |  |  |  | . | 19 | INSTALAÇÕES DE CABEAMENTO ESTRUTURADO | [13 empty] | 0 | 0 | 0 | 0 | 0 | 0 | 0 | 0 | 0 | 0 | 1000000000000 | 1000000000000 | 1000000000000 | 1000000000000 | 1000000000000 | 1000000000000 | 1000000000000 | 1000000000000 | 1000000000000 | 1000000000000 | 1000000000000 | 1000000000000 | 1000000000000 | 1000000000000 | 1000000000000 | 1000000000000 | 1000000000000 | 1000000000000 | 1000000000000 | 1000000000000
584 | S | F | Serviço | 1.18.5.0.5. | ELETRODUTO RÍGIDO ROSCÁVEL, PVC, DN 85 MM (3"), PARA REDE ENTERRADA DE DISTRIBUIÇÃO DE ENERGIA ELÉTRICA - FORNECIMENTO E INSTALAÇÃO. AF_12/2021 | M | 46.9 |  |  |  | . | 19 | INSTALAÇÕES DE CABEAMENTO ESTRUTURADO | [13 empty] | 0 | 0 | 0 | 0 | 0 | 0 | 0 | 0 | 0 | 0 | 1000000000000 | 1000000000000 | 1000000000000 | 1000000000000 | 1000000000000 | 1000000000000 | 1000000000000 | 1000000000000 | 1000000000000 | 1000000000000 | 1000000000000 | 1000000000000 | 1000000000000 | 1000000000000 | 1000000000000 | 1000000000000 | 1000000000000 | 1000000000000 | 1000000000000 | 1000000000000
584 | S | F | Serviço | 1.18.5.0.6. | CRUZETA DE FERRO GALVANIZADO, COM ROSCA BSP, DE 3" | UND | 1 |  |  |  | . | 19 | INSTALAÇÕES DE CABEAMENTO ESTRUTURADO | [13 empty] | 0 | 0 | 0 | 0 | 0 | 0 | 0 | 0 | 0 | 0 | 1000000000000 | 1000000000000 | 1000000000000 | 1000000000000 | 1000000000000 | 1000000000000 | 1000000000000 | 1000000000000 | 1000000000000 | 1000000000000 | 1000000000000 | 1000000000000 | 1000000000000 | 1000000000000 | 1000000000000 | 1000000000000 | 1000000000000 | 1000000000000 | 1000000000000 | 1000000000000
584 | S | F | Serviço | 1.18.5.0.7. | CRUZETA DE FERRO GALVANIZADO, COM ROSCA BSP, DE 2" | UND | 3 |  |  |  | . | 19 | INSTALAÇÕES DE CABEAMENTO ESTRUTURADO | [13 empty] | 0 | 0 | 0 | 0 | 0 | 0 | 0 | 0 | 0 | 0 | 1000000000000 | 1000000000000 | 1000000000000 | 1000000000000 | 1000000000000 | 1000000000000 | 1000000000000 | 1000000000000 | 1000000000000 | 1000000000000 | 1000000000000 | 1000000000000 | 1000000000000 | 1000000000000 | 1000000000000 | 1000000000000 | 1000000000000 | 1000000000000 | 1000000000000 | 1000000000000
584 | S | F | Serviço | 1.18.5.0.8. | CABECOTE PARA ENTRADA DE LINHA DE ALIMENTACAO PARA ELETRODUTO | UND | 12 |  |  |  | . | 19 | INSTALAÇÕES DE CABEAMENTO ESTRUTURADO | [13 empty] | 0 | 0 | 0 | 0 | 0 | 0 | 0 | 0 | 0 | 0 | 1000000000000 | 1000000000000 | 1000000000000 | 1000000000000 | 1000000000000 | 1000000000000 | 1000000000000 | 1000000000000 | 1000000000000 | 1000000000000 | 1000000000000 | 1000000000000 | 1000000000000 | 1000000000000 | 1000000000000 | 1000000000000 | 1000000000000 | 1000000000000 | 1000000000000 | 1000000000000
584 | S | F | Serviço | 1.18.5.0.9. | TERMINAL A COMPRESSÃO | UN | 5 |  |  |  | . | 19 | INSTALAÇÕES DE CABEAMENTO ESTRUTURADO | [13 empty] | 0 | 0 | 0 | 0 | 0 | 0 | 0 | 0 | 0 | 0 | 1000000000000 | 1000000000000 | 1000000000000 | 1000000000000 | 1000000000000 | 1000000000000 | 1000000000000 | 1000000000000 | 1000000000000 | 1000000000000 | 1000000000000 | 1000000000000 | 1000000000000 | 1000000000000 | 1000000000000 | 1000000000000 | 1000000000000 | 1000000000000 | 1000000000000 | 1000000000000
584 | S | F | Serviço | 1.18.5.0.10. | TÊ HORIZONTAL 90º, PARA ELETROCALHA, LISA OU PERFURADA EM AÇO GALVANIZADO, LARGURA DE 100MM E ALTURA DE 50MM - FORNECIMENTO E INSTALAÇÃO. | UN | 4 |  |  |  | . | 19 | INSTALAÇÕES DE CABEAMENTO ESTRUTURADO | [13 empty] | 0 | 0 | 0 | 0 | 0 | 0 | 0 | 0 | 0 | 0 | 1000000000000 | 1000000000000 | 1000000000000 | 1000000000000 | 1000000000000 | 1000000000000 | 1000000000000 | 1000000000000 | 1000000000000 | 1000000000000 | 1000000000000 | 1000000000000 | 1000000000000 | 1000000000000 | 1000000000000 | 1000000000000 | 1000000000000 | 1000000000000 | 1000000000000 | 1000000000000
584 | 3 | F | Nível 3 | 1.18.6. | CABEAMENTO |  | 0 |  |  |  | . | [15 empty] | 0 | 0 | 0 | 0 | 0 | 0 | 0 | 0 | 0 | 0 | 0 | 0 | 0 | 0 | 0 | 0 | 0 | 0 | 0 | 0 | 0 | 0 | 0 | 0 | 0 | 0 | 0 | 0 | 0 | 0
584 | S | F | Serviço | 1.18.6.0.1. | CABO ELETRÔNICO CATEGORIA 6, INSTALADO EM EDIFICAÇÃO INSTITUCIONAL - FORNECIMENTO E INSTALAÇÃO. AF_11/2019 | M | 1209.5 |  |  |  | . | 19 | INSTALAÇÕES DE CABEAMENTO ESTRUTURADO | [13 empty] | 0 | 0 | 0 | 0 | 0 | 0 | 0 | 0 | 0 | 0 | 1000000000000 | 1000000000000 | 1000000000000 | 1000000000000 | 1000000000000 | 1000000000000 | 1000000000000 | 1000000000000 | 1000000000000 | 1000000000000 | 1000000000000 | 1000000000000 | 1000000000000 | 1000000000000 | 1000000000000 | 1000000000000 | 1000000000000 | 1000000000000 | 1000000000000 | 1000000000000
622. | 2 | F | Nível 2 | 1.19. | INSTALAÇÕES DO SISTEMA DE PROTEÇÃO CONTRA DESCARGAS ATMOSFÉRICAS (SPDA) |  | 0 |  |  |  | . | [15 empty] | 0 | 0 | 0 | 0 | 0 | 0 | 0 | 0 | 0 | 0 | 0 | 0 | 0 | 0 | 0 | 0 | 0 | 0 | 0 | 0 | 0 | 0 | 0 | 0 | 0 | 0 | 0 | 0 | 0 | 0
622 | S | F | Serviço | 1.19.0.0.1. | CAIXA DE INSPEÇÃO PARA ATERRAMENTO, CIRCULAR, EM POLIETILENO, DIÂMETRO INTERNO = 0,3 M. AF_12/2020 | UN | 15 |  |  |  | . | 20 | INSTALAÇÕES DO SISTEMA DE PROTEÇÃO CONTRA DESCARGAS ATMOSFÉRICAS (SPDA) | [13 empty] | 0 | 0 | 0 | 0 | 0 | 0 | 0 | 0 | 0 | 0 | 1000000000000 | 1000000000000 | 1000000000000 | 1000000000000 | 1000000000000 | 1000000000000 | 1000000000000 | 1000000000000 | 1000000000000 | 1000000000000 | 1000000000000 | 1000000000000 | 1000000000000 | 1000000000000 | 1000000000000 | 1000000000000 | 1000000000000 | 1000000000000 | 1000000000000 | 1000000000000
622 | S | F | Serviço | 1.19.0.0.2. | HASTE DE ATERRAMENTO, DIÂMETRO 5/8", COM 3 METROS - FORNECIMENTO E INSTALAÇÃO. AF_08/2023 | UN | 15 |  |  |  | . | 20 | INSTALAÇÕES DO SISTEMA DE PROTEÇÃO CONTRA DESCARGAS ATMOSFÉRICAS (SPDA) | [13 empty] | 0 | 0 | 0 | 0 | 0 | 0 | 0 | 0 | 0 | 0 | 1000000000000 | 1000000000000 | 1000000000000 | 1000000000000 | 1000000000000 | 1000000000000 | 1000000000000 | 1000000000000 | 1000000000000 | 1000000000000 | 1000000000000 | 1000000000000 | 1000000000000 | 1000000000000 | 1000000000000 | 1000000000000 | 1000000000000 | 1000000000000 | 1000000000000 | 1000000000000
622 | S | F | Serviço | 1.19.0.0.3. | TERMINAL AÉREO EM BARRA CHATA EM ALUMÍNIO 300 MM | UN | 48 |  |  |  | . | 20 | INSTALAÇÕES DO SISTEMA DE PROTEÇÃO CONTRA DESCARGAS ATMOSFÉRICAS (SPDA) | [13 empty] | 0 | 0 | 0 | 0 | 0 | 0 | 0 | 0 | 0 | 0 | 1000000000000 | 1000000000000 | 1000000000000 | 1000000000000 | 1000000000000 | 1000000000000 | 1000000000000 | 1000000000000 | 1000000000000 | 1000000000000 | 1000000000000 | 1000000000000 | 1000000000000 | 1000000000000 | 1000000000000 | 1000000000000 | 1000000000000 | 1000000000000 | 1000000000000 | 1000000000000
622 | S | F | Serviço | 1.19.0.0.4. | BARRA CHATA EM ALUMINIO 7/8" X 1/8" | M | 280 |  |  |  | . | 20 | INSTALAÇÕES DO SISTEMA DE PROTEÇÃO CONTRA DESCARGAS ATMOSFÉRICAS (SPDA) | [13 empty] | 0 | 0 | 0 | 0 | 0 | 0 | 0 | 0 | 0 | 0 | 1000000000000 | 1000000000000 | 1000000000000 | 1000000000000 | 1000000000000 | 1000000000000 | 1000000000000 | 1000000000000 | 1000000000000 | 1000000000000 | 1000000000000 | 1000000000000 | 1000000000000 | 1000000000000 | 1000000000000 | 1000000000000 | 1000000000000 | 1000000000000 | 1000000000000 | 1000000000000
622 | S | F | Serviço | 1.19.0.0.5. | CORDOALHA DE COBRE NU 50 MM², ENTERRADA - FORNECIMENTO E INSTALAÇÃO. AF_08/2023 | M | 310 |  |  |  | . | 20 | INSTALAÇÕES DO SISTEMA DE PROTEÇÃO CONTRA DESCARGAS ATMOSFÉRICAS (SPDA) | [13 empty] | 0 | 0 | 0 | 0 | 0 | 0 | 0 | 0 | 0 | 0 | 1000000000000 | 1000000000000 | 1000000000000 | 1000000000000 | 1000000000000 | 1000000000000 | 1000000000000 | 1000000000000 | 1000000000000 | 1000000000000 | 1000000000000 | 1000000000000 | 1000000000000 | 1000000000000 | 1000000000000 | 1000000000000 | 1000000000000 | 1000000000000 | 1000000000000 | 1000000000000
622 | S | F | Serviço | 1.19.0.0.6. | BARRA RE-BAR REDONDA AÇO GALVANIZADO 80MM2 | UN | 20 |  |  |  | . | 20 | INSTALAÇÕES DO SISTEMA DE PROTEÇÃO CONTRA DESCARGAS ATMOSFÉRICAS (SPDA) | [13 empty] | 0 | 0 | 0 | 0 | 0 | 0 | 0 | 0 | 0 | 0 | 1000000000000 | 1000000000000 | 1000000000000 | 1000000000000 | 1000000000000 | 1000000000000 | 1000000000000 | 1000000000000 | 1000000000000 | 1000000000000 | 1000000000000 | 1000000000000 | 1000000000000 | 1000000000000 | 1000000000000 | 1000000000000 | 1000000000000 | 1000000000000 | 1000000000000 | 1000000000000
629. | 2 | F | Nível 2 | 1.20. | INSTALAÇÕES DE CLIMATIZAÇÃO |  | 0 |  |  |  | . | [15 empty] | 0 | 0 | 0 | 0 | 0 | 0 | 0 | 0 | 0 | 0 | 0 | 0 | 0 | 0 | 0 | 0 | 0 | 0 | 0 | 0 | 0 | 0 | 0 | 0 | 0 | 0 | 0 | 0 | 0 | 0
629. | 3 | F | Nível 3 | 1.20.1. | DUTOS |  | 0 |  |  |  | . | [15 empty] | 0 | 0 | 0 | 0 | 0 | 0 | 0 | 0 | 0 | 0 | 0 | 0 | 0 | 0 | 0 | 0 | 0 | 0 | 0 | 0 | 0 | 0 | 0 | 0 | 0 | 0 | 0 | 0 | 0 | 0
629 | S | F | Serviço | 1.20.1.0.1. | CABO DE COBRE FLEXÍVEL ISOLADO, 2,5 MM², ANTI-CHAMA 0,6/1,0 KV, PARA CIRCUITOS TERMINAIS - FORNECIMENTO E INSTALAÇÃO. AF_03/2023 | M | 22.6 |  |  |  | . | 21 | INSTALAÇÕES DE CLIMATIZAÇÃO | [13 empty] | 0 | 0 | 0 | 0 | 0 | 0 | 0 | 0 | 0 | 0 | 1000000000000 | 1000000000000 | 1000000000000 | 1000000000000 | 1000000000000 | 1000000000000 | 1000000000000 | 1000000000000 | 1000000000000 | 1000000000000 | 1000000000000 | 1000000000000 | 1000000000000 | 1000000000000 | 1000000000000 | 1000000000000 | 1000000000000 | 1000000000000 | 1000000000000 | 1000000000000
629 | S | F | Serviço | 1.20.1.0.2. | CABO DE COBRE FLEXÍVEL ISOLADO, 4 MM², ANTI-CHAMA 0,6/1,0 KV, PARA CIRCUITOS TERMINAIS - FORNECIMENTO E INSTALAÇÃO. AF_03/2023 | M | 132.4 |  |  |  | . | 21 | INSTALAÇÕES DE CLIMATIZAÇÃO | [13 empty] | 0 | 0 | 0 | 0 | 0 | 0 | 0 | 0 | 0 | 0 | 1000000000000 | 1000000000000 | 1000000000000 | 1000000000000 | 1000000000000 | 1000000000000 | 1000000000000 | 1000000000000 | 1000000000000 | 1000000000000 | 1000000000000 | 1000000000000 | 1000000000000 | 1000000000000 | 1000000000000 | 1000000000000 | 1000000000000 | 1000000000000 | 1000000000000 | 1000000000000
629 | S | F | Serviço | 1.20.1.0.3. | TUBO EM COBRE FLEXÍVEL, DN 1/4", COM ISOLAMENTO, INSTALADO EM RAMAL DE ALIMENTAÇÃO DE AR CONDICIONADO COM CONDENSADORA INDIVIDUAL FORNECIMENTO E INSTALAÇÃO. AF_12/2015 | M | 16.9 |  |  |  | . | 21 | INSTALAÇÕES DE CLIMATIZAÇÃO | [13 empty] | 0 | 0 | 0 | 0 | 0 | 0 | 0 | 0 | 0 | 0 | 1000000000000 | 1000000000000 | 1000000000000 | 1000000000000 | 1000000000000 | 1000000000000 | 1000000000000 | 1000000000000 | 1000000000000 | 1000000000000 | 1000000000000 | 1000000000000 | 1000000000000 | 1000000000000 | 1000000000000 | 1000000000000 | 1000000000000 | 1000000000000 | 1000000000000 | 1000000000000
629 | S | F | Serviço | 1.20.1.0.4. | TUBO EM COBRE FLEXÍVEL, DN 3/8", COM ISOLAMENTO, INSTALADO EM RAMAL DE ALIMENTAÇÃO DE AR CONDICIONADO COM CONDENSADORA INDIVIDUAL - FORNECIMENTO E INSTALAÇÃO. AF_12/2015 | M | 154.9 |  |  |  | . | 21 | INSTALAÇÕES DE CLIMATIZAÇÃO | [13 empty] | 0 | 0 | 0 | 0 | 0 | 0 | 0 | 0 | 0 | 0 | 1000000000000 | 1000000000000 | 1000000000000 | 1000000000000 | 1000000000000 | 1000000000000 | 1000000000000 | 1000000000000 | 1000000000000 | 1000000000000 | 1000000000000 | 1000000000000 | 1000000000000 | 1000000000000 | 1000000000000 | 1000000000000 | 1000000000000 | 1000000000000 | 1000000000000 | 1000000000000
629 | S | F | Serviço | 1.20.1.0.5. | TUBO EM COBRE FLEXÍVEL, DN 5/8", COM ISOLAMENTO, INSTALADO EM FORRO, PARA RAMAL DE ALIMENTAÇÃO DE AR CONDICIONADO, INCLUSO FIXADOR. AF_11/2021_PA | M | 138 |  |  |  | . | 21 | INSTALAÇÕES DE CLIMATIZAÇÃO | [13 empty] | 0 | 0 | 0 | 0 | 0 | 0 | 0 | 0 | 0 | 0 | 1000000000000 | 1000000000000 | 1000000000000 | 1000000000000 | 1000000000000 | 1000000000000 | 1000000000000 | 1000000000000 | 1000000000000 | 1000000000000 | 1000000000000 | 1000000000000 | 1000000000000 | 1000000000000 | 1000000000000 | 1000000000000 | 1000000000000 | 1000000000000 | 1000000000000 | 1000000000000
629 | 3 | F | Nível 3 | 1.20.2. | DRENO |  | 0 |  |  |  | . | [15 empty] | 0 | 0 | 0 | 0 | 0 | 0 | 0 | 0 | 0 | 0 | 0 | 0 | 0 | 0 | 0 | 0 | 0 | 0 | 0 | 0 | 0 | 0 | 0 | 0 | 0 | 0 | 0 | 0 | 0 | 0
629 | S | F | Serviço | 1.20.2.0.1. | TUBO, PVC, SOLDÁVEL, DE 40MM, INSTALADO EM RAMAL DE DISTRIBUIÇÃO DE ÁGUA - FORNECIMENTO E INSTALAÇÃO. AF_06/2022 | M | 128.8 |  |  |  | . | 21 | INSTALAÇÕES DE CLIMATIZAÇÃO | [13 empty] | 0 | 0 | 0 | 0 | 0 | 0 | 0 | 0 | 0 | 0 | 1000000000000 | 1000000000000 | 1000000000000 | 1000000000000 | 1000000000000 | 1000000000000 | 1000000000000 | 1000000000000 | 1000000000000 | 1000000000000 | 1000000000000 | 1000000000000 | 1000000000000 | 1000000000000 | 1000000000000 | 1000000000000 | 1000000000000 | 1000000000000 | 1000000000000 | 1000000000000
629 | S | F | Serviço | 1.20.2.0.2. | JOELHO 45 GRAUS, PVC, SOLDÁVEL, DN 40MM, INSTALADO EM RAMAL DE DISTRIBUIÇÃO DE ÁGUA - FORNECIMENTO E INSTALAÇÃO. AF_06/2022 | UN | 24 |  |  |  | . | 21 | INSTALAÇÕES DE CLIMATIZAÇÃO | [13 empty] | 0 | 0 | 0 | 0 | 0 | 0 | 0 | 0 | 0 | 0 | 1000000000000 | 1000000000000 | 1000000000000 | 1000000000000 | 1000000000000 | 1000000000000 | 1000000000000 | 1000000000000 | 1000000000000 | 1000000000000 | 1000000000000 | 1000000000000 | 1000000000000 | 1000000000000 | 1000000000000 | 1000000000000 | 1000000000000 | 1000000000000 | 1000000000000 | 1000000000000
629 | S | F | Serviço | 1.20.2.0.3. | JOELHO 90 GRAUS, PVC, SOLDÁVEL, DN 40MM, INSTALADO EM RAMAL DE DISTRIBUIÇÃO DE ÁGUA - FORNECIMENTO E INSTALAÇÃO. AF_06/2022 | UN | 19 |  |  |  | . | 21 | INSTALAÇÕES DE CLIMATIZAÇÃO | [13 empty] | 0 | 0 | 0 | 0 | 0 | 0 | 0 | 0 | 0 | 0 | 1000000000000 | 1000000000000 | 1000000000000 | 1000000000000 | 1000000000000 | 1000000000000 | 1000000000000 | 1000000000000 | 1000000000000 | 1000000000000 | 1000000000000 | 1000000000000 | 1000000000000 | 1000000000000 | 1000000000000 | 1000000000000 | 1000000000000 | 1000000000000 | 1000000000000 | 1000000000000
629 | S | F | Serviço | 1.20.2.0.4. | TE, PVC, SOLDÁVEL, DN 40MM, INSTALADO EM RAMAL DE DISTRIBUIÇÃO DE ÁGUA - FORNECIMENTO E INSTALAÇÃO. AF_06/2022 | UN | 1 |  |  |  | . | 21 | INSTALAÇÕES DE CLIMATIZAÇÃO | [13 empty] | 0 | 0 | 0 | 0 | 0 | 0 | 0 | 0 | 0 | 0 | 1000000000000 | 1000000000000 | 1000000000000 | 1000000000000 | 1000000000000 | 1000000000000 | 1000000000000 | 1000000000000 | 1000000000000 | 1000000000000 | 1000000000000 | 1000000000000 | 1000000000000 | 1000000000000 | 1000000000000 | 1000000000000 | 1000000000000 | 1000000000000 | 1000000000000 | 1000000000000
641. | 2 | F | Nível 2 | 1.21. | INSTALAÇÕES DE EXAUSTÃO MECÂNICA |  | 0 |  |  |  | . | [15 empty] | 0 | 0 | 0 | 0 | 0 | 0 | 0 | 0 | 0 | 0 | 0 | 0 | 0 | 0 | 0 | 0 | 0 | 0 | 0 | 0 | 0 | 0 | 0 | 0 | 0 | 0 | 0 | 0 | 0 | 0
641 | S | F | Serviço | 1.21.0.0.1. | INSTALAÇÃO DE EXAUSTOR ELÉTRICO TIPO DOMICILIAR | UN | 4 |  |  |  | . | 22 | INSTALAÇÕES DE EXAUSTÃO MECÂNICA | [13 empty] | 0 | 0 | 0 | 0 | 0 | 0 | 0 | 0 | 0 | 0 | 1000000000000 | 1000000000000 | 1000000000000 | 1000000000000 | 1000000000000 | 1000000000000 | 1000000000000 | 1000000000000 | 1000000000000 | 1000000000000 | 1000000000000 | 1000000000000 | 1000000000000 | 1000000000000 | 1000000000000 | 1000000000000 | 1000000000000 | 1000000000000 | 1000000000000 | 1000000000000
641 | S | F | Serviço | 1.21.0.0.2. | DUTO DE ALONGAMENTO PARA EXAUSTOR | M | 7.7 |  |  |  | . | 22 | INSTALAÇÕES DE EXAUSTÃO MECÂNICA | [13 empty] | 0 | 0 | 0 | 0 | 0 | 0 | 0 | 0 | 0 | 0 | 1000000000000 | 1000000000000 | 1000000000000 | 1000000000000 | 1000000000000 | 1000000000000 | 1000000000000 | 1000000000000 | 1000000000000 | 1000000000000 | 1000000000000 | 1000000000000 | 1000000000000 | 1000000000000 | 1000000000000 | 1000000000000 | 1000000000000 | 1000000000000 | 1000000000000 | 1000000000000
641 | S | F | Serviço | 1.21.0.0.3. | COIFA EM AÇO INOX 100CM X 150CM COM VENTILADOR DE TELHADO | un | 1 |  |  |  | . | 22 | INSTALAÇÕES DE EXAUSTÃO MECÂNICA | [13 empty] | 0 | 0 | 0 | 0 | 0 | 0 | 0 | 0 | 0 | 0 | 1000000000000 | 1000000000000 | 1000000000000 | 1000000000000 | 1000000000000 | 1000000000000 | 1000000000000 | 1000000000000 | 1000000000000 | 1000000000000 | 1000000000000 | 1000000000000 | 1000000000000 | 1000000000000 | 1000000000000 | 1000000000000 | 1000000000000 | 1000000000000 | 1000000000000 | 1000000000000
645. | 2 | F | Nível 2 | 1.22. | INSTALAÇÕES DE GÁS COMBUSTÍVEL |  | 0 |  |  |  | . | [15 empty] | 0 | 0 | 0 | 0 | 0 | 0 | 0 | 0 | 0 | 0 | 0 | 0 | 0 | 0 | 0 | 0 | 0 | 0 | 0 | 0 | 0 | 0 | 0 | 0 | 0 | 0 | 0 | 0 | 0 | 0
645 | S | F | Serviço | 1.22.0.0.1. | VÁLVULA DE ESFERA BRUTA, BRONZE, ROSCÁVEL, 1/2" - FORNECIMENTO E INSTALAÇÃO. AF_08/2021 | UN | 2 |  |  |  | . | 23 | INSTALAÇÕES DE GÁS COMBUSTÍVEL | [13 empty] | 0 | 0 | 0 | 0 | 0 | 0 | 0 | 0 | 0 | 0 | 1000000000000 | 1000000000000 | 1000000000000 | 1000000000000 | 1000000000000 | 1000000000000 | 1000000000000 | 1000000000000 | 1000000000000 | 1000000000000 | 1000000000000 | 1000000000000 | 1000000000000 | 1000000000000 | 1000000000000 | 1000000000000 | 1000000000000 | 1000000000000 | 1000000000000 | 1000000000000
645 | S | F | Serviço | 1.22.0.0.2. | VÁLVULA DE ESFERA BRUTA, BRONZE, ROSCÁVEL, 3/4'' - FORNECIMENTO E INSTALAÇÃO. AF_08/2021 | UN | 4 |  |  |  | . | 23 | INSTALAÇÕES DE GÁS COMBUSTÍVEL | [13 empty] | 0 | 0 | 0 | 0 | 0 | 0 | 0 | 0 | 0 | 0 | 1000000000000 | 1000000000000 | 1000000000000 | 1000000000000 | 1000000000000 | 1000000000000 | 1000000000000 | 1000000000000 | 1000000000000 | 1000000000000 | 1000000000000 | 1000000000000 | 1000000000000 | 1000000000000 | 1000000000000 | 1000000000000 | 1000000000000 | 1000000000000 | 1000000000000 | 1000000000000
645 | S | F | Serviço | 1.22.0.0.3. | REGULADOR DE ALTA PRESSÃO GLP | UN | 1 |  |  |  | . | 23 | INSTALAÇÕES DE GÁS COMBUSTÍVEL | [13 empty] | 0 | 0 | 0 | 0 | 0 | 0 | 0 | 0 | 0 | 0 | 1000000000000 | 1000000000000 | 1000000000000 | 1000000000000 | 1000000000000 | 1000000000000 | 1000000000000 | 1000000000000 | 1000000000000 | 1000000000000 | 1000000000000 | 1000000000000 | 1000000000000 | 1000000000000 | 1000000000000 | 1000000000000 | 1000000000000 | 1000000000000 | 1000000000000 | 1000000000000
645 | S | F | Serviço | 1.22.0.0.4. | REGISTRO OU REGULADOR DE GÁS DE COZINHA - FORNECIMENTO E INSTALAÇÃO. AF_08/2021 | UN | 2 |  |  |  | . | 23 | INSTALAÇÕES DE GÁS COMBUSTÍVEL | [13 empty] | 0 | 0 | 0 | 0 | 0 | 0 | 0 | 0 | 0 | 0 | 1000000000000 | 1000000000000 | 1000000000000 | 1000000000000 | 1000000000000 | 1000000000000 | 1000000000000 | 1000000000000 | 1000000000000 | 1000000000000 | 1000000000000 | 1000000000000 | 1000000000000 | 1000000000000 | 1000000000000 | 1000000000000 | 1000000000000 | 1000000000000 | 1000000000000 | 1000000000000
645 | S | F | Serviço | 1.22.0.0.5. | TUBO DE AÇO GALVANIZADO COM COSTURA, CLASSE MÉDIA, CONEXÃO ROSQUEADA, DN 20 (3/4"), INSTALADO EM RAMAIS E SUB-RAMAIS DE GÁS - FORNECIMENTO E INSTALAÇÃO. AF_10/2020 | M | 53 |  |  |  | . | 23 | INSTALAÇÕES DE GÁS COMBUSTÍVEL | [13 empty] | 0 | 0 | 0 | 0 | 0 | 0 | 0 | 0 | 0 | 0 | 1000000000000 | 1000000000000 | 1000000000000 | 1000000000000 | 1000000000000 | 1000000000000 | 1000000000000 | 1000000000000 | 1000000000000 | 1000000000000 | 1000000000000 | 1000000000000 | 1000000000000 | 1000000000000 | 1000000000000 | 1000000000000 | 1000000000000 | 1000000000000 | 1000000000000 | 1000000000000
645 | S | F | Serviço | 1.22.0.0.6. | TÊ, EM FERRO GALVANIZADO, CONEXÃO ROSQUEADA, DN 20 (3/4"), INSTALADO EM RAMAIS E SUB-RAMAIS DE GÁS - FORNECIMENTO E INSTALAÇÃO. AF_10/2020 | UN | 1 |  |  |  | . | 23 | INSTALAÇÕES DE GÁS COMBUSTÍVEL | [13 empty] | 0 | 0 | 0 | 0 | 0 | 0 | 0 | 0 | 0 | 0 | 1000000000000 | 1000000000000 | 1000000000000 | 1000000000000 | 1000000000000 | 1000000000000 | 1000000000000 | 1000000000000 | 1000000000000 | 1000000000000 | 1000000000000 | 1000000000000 | 1000000000000 | 1000000000000 | 1000000000000 | 1000000000000 | 1000000000000 | 1000000000000 | 1000000000000 | 1000000000000
645 | S | F | Serviço | 1.22.0.0.7. | CAP OU TAMPAO DE FERRO GALVANIZADO, COM ROSCA BSP, DE 3/4" | UN | 1 |  |  |  | . | 23 | INSTALAÇÕES DE GÁS COMBUSTÍVEL | [13 empty] | 0 | 0 | 0 | 0 | 0 | 0 | 0 | 0 | 0 | 0 | 1000000000000 | 1000000000000 | 1000000000000 | 1000000000000 | 1000000000000 | 1000000000000 | 1000000000000 | 1000000000000 | 1000000000000 | 1000000000000 | 1000000000000 | 1000000000000 | 1000000000000 | 1000000000000 | 1000000000000 | 1000000000000 | 1000000000000 | 1000000000000 | 1000000000000 | 1000000000000
645 | S | F | Serviço | 1.22.0.0.8. | LUVA, EM FERRO GALVANIZADO, CONEXÃO ROSQUEADA, DN 20 (3/4"), INSTALADO EM RAMAIS E SUB-RAMAIS DE GÁS - FORNECIMENTO E INSTALAÇÃO. AF_10/2020 | UN | 8 |  |  |  | . | 23 | INSTALAÇÕES DE GÁS COMBUSTÍVEL | [13 empty] | 0 | 0 | 0 | 0 | 0 | 0 | 0 | 0 | 0 | 0 | 1000000000000 | 1000000000000 | 1000000000000 | 1000000000000 | 1000000000000 | 1000000000000 | 1000000000000 | 1000000000000 | 1000000000000 | 1000000000000 | 1000000000000 | 1000000000000 | 1000000000000 | 1000000000000 | 1000000000000 | 1000000000000 | 1000000000000 | 1000000000000 | 1000000000000 | 1000000000000
645 | S | F | Serviço | 1.22.0.0.9. | MANGUEIRA PARA GAS - GLP | UN | 4 |  |  |  | . | 23 | INSTALAÇÕES DE GÁS COMBUSTÍVEL | [13 empty] | 0 | 0 | 0 | 0 | 0 | 0 | 0 | 0 | 0 | 0 | 1000000000000 | 1000000000000 | 1000000000000 | 1000000000000 | 1000000000000 | 1000000000000 | 1000000000000 | 1000000000000 | 1000000000000 | 1000000000000 | 1000000000000 | 1000000000000 | 1000000000000 | 1000000000000 | 1000000000000 | 1000000000000 | 1000000000000 | 1000000000000 | 1000000000000 | 1000000000000
645 | S | F | Serviço | 1.22.0.0.10. | CURVA 45 GRAUS, EM AÇO, CONEXÃO SOLDADA, DN 20 (3/4"), INSTALADO EM RAMAIS E SUB-RAMAIS DE GÁS - FORNECIMENTO E INSTALAÇÃO. AF_10/2020 | UN | 2 |  |  |  | . | 23 | INSTALAÇÕES DE GÁS COMBUSTÍVEL | [13 empty] | 0 | 0 | 0 | 0 | 0 | 0 | 0 | 0 | 0 | 0 | 1000000000000 | 1000000000000 | 1000000000000 | 1000000000000 | 1000000000000 | 1000000000000 | 1000000000000 | 1000000000000 | 1000000000000 | 1000000000000 | 1000000000000 | 1000000000000 | 1000000000000 | 1000000000000 | 1000000000000 | 1000000000000 | 1000000000000 | 1000000000000 | 1000000000000 | 1000000000000
645 | S | F | Serviço | 1.22.0.0.11. | CURVA 90 GRAUS, EM AÇO, CONEXÃO SOLDADA, DN 20 (3/4"), INSTALADO EM RAMAIS E SUB-RAMAIS DE GÁS - FORNECIMENTO E INSTALAÇÃO. AF_10/2020 | UN | 6 |  |  |  | . | 23 | INSTALAÇÕES DE GÁS COMBUSTÍVEL | [13 empty] | 0 | 0 | 0 | 0 | 0 | 0 | 0 | 0 | 0 | 0 | 1000000000000 | 1000000000000 | 1000000000000 | 1000000000000 | 1000000000000 | 1000000000000 | 1000000000000 | 1000000000000 | 1000000000000 | 1000000000000 | 1000000000000 | 1000000000000 | 1000000000000 | 1000000000000 | 1000000000000 | 1000000000000 | 1000000000000 | 1000000000000 | 1000000000000 | 1000000000000
645 | S | F | Serviço | 1.22.0.0.12. | CURVA 90 GRAUS, EM AÇO, CONEXÃO SOLDADA, DN 15 (1/2"), INSTALADO EM RAMAIS E SUB-RAMAIS DE GÁS - FORNECIMENTO E INSTALAÇÃO. AF_10/2020 | UN | 2 |  |  |  | . | 23 | INSTALAÇÕES DE GÁS COMBUSTÍVEL | [13 empty] | 0 | 0 | 0 | 0 | 0 | 0 | 0 | 0 | 0 | 0 | 1000000000000 | 1000000000000 | 1000000000000 | 1000000000000 | 1000000000000 | 1000000000000 | 1000000000000 | 1000000000000 | 1000000000000 | 1000000000000 | 1000000000000 | 1000000000000 | 1000000000000 | 1000000000000 | 1000000000000 | 1000000000000 | 1000000000000 | 1000000000000 | 1000000000000 | 1000000000000
658. | 2 | F | Nível 2 | 1.23. | SERVIÇOS COMPLEMENTARES |  | 0 |  |  |  | . | [15 empty] | 0 | 0 | 0 | 0 | 0 | 0 | 0 | 0 | 0 | 0 | 0 | 0 | 0 | 0 | 0 | 0 | 0 | 0 | 0 | 0 | 0 | 0 | 0 | 0 | 0 | 0 | 0 | 0 | 0 | 0
658 | S | F | Serviço | 1.23.0.0.1. | CONJUNTO DE MASTRO P/ TRÊS BANDEIRAS E PEDESTAL | UN | 1 |  |  |  | . | 24 | SERVIÇOS COMPLEMENTARES | [13 empty] | 0 | 0 | 0 | 0 | 0 | 0 | 0 | 0 | 0 | 0 | 1000000000000 | 1000000000000 | 1000000000000 | 1000000000000 | 1000000000000 | 1000000000000 | 1000000000000 | 1000000000000 | 1000000000000 | 1000000000000 | 1000000000000 | 1000000000000 | 1000000000000 | 1000000000000 | 1000000000000 | 1000000000000 | 1000000000000 | 1000000000000 | 1000000000000 | 1000000000000
658 | S | F | Serviço | 1.23.0.0.2. | BANCADA DE GRANITO CINZA ANDORINHA, INCLUSIVE PASSA PRATOS, ESPESSURA 2 CM - FORNECIMENTO E INSTALAÇÃO | M2 | 64.53 |  |  |  | . | 24 | SERVIÇOS COMPLEMENTARES | [13 empty] | 0 | 0 | 0 | 0 | 0 | 0 | 0 | 0 | 0 | 0 | 1000000000000 | 1000000000000 | 1000000000000 | 1000000000000 | 1000000000000 | 1000000000000 | 1000000000000 | 1000000000000 | 1000000000000 | 1000000000000 | 1000000000000 | 1000000000000 | 1000000000000 | 1000000000000 | 1000000000000 | 1000000000000 | 1000000000000 | 1000000000000 | 1000000000000 | 1000000000000
658 | S | F | Serviço | 1.23.0.0.3. | BANCO DE GRANITO CINZA ANDORINHA, ESPESSURA 2 CM - FORNECIMENTO E INSTALAÇÃO | M2 | 2.21 |  |  |  | . | 24 | SERVIÇOS COMPLEMENTARES | [13 empty] | 0 | 0 | 0 | 0 | 0 | 0 | 0 | 0 | 0 | 0 | 1000000000000 | 1000000000000 | 1000000000000 | 1000000000000 | 1000000000000 | 1000000000000 | 1000000000000 | 1000000000000 | 1000000000000 | 1000000000000 | 1000000000000 | 1000000000000 | 1000000000000 | 1000000000000 | 1000000000000 | 1000000000000 | 1000000000000 | 1000000000000 | 1000000000000 | 1000000000000
658 | S | F | Serviço | 1.23.0.0.4. | PRATELEIRA DE GRANITO CINZA ANDORINHA, ESPESSURA 2 CM - FORNECIMENTO E INSTALAÇÃO | M2 | 53.79 |  |  |  | . | 24 | SERVIÇOS COMPLEMENTARES | [13 empty] | 0 | 0 | 0 | 0 | 0 | 0 | 0 | 0 | 0 | 0 | 1000000000000 | 1000000000000 | 1000000000000 | 1000000000000 | 1000000000000 | 1000000000000 | 1000000000000 | 1000000000000 | 1000000000000 | 1000000000000 | 1000000000000 | 1000000000000 | 1000000000000 | 1000000000000 | 1000000000000 | 1000000000000 | 1000000000000 | 1000000000000 | 1000000000000 | 1000000000000
658 | S | F | Serviço | 1.23.0.0.5. | ESCANINHOS E PRATELERIAS EM MDF, REVESTIDOS EM LAMINADO MELAMÍNICO | M2 | 96.67 |  |  |  | . | 24 | SERVIÇOS COMPLEMENTARES | [13 empty] | 0 | 0 | 0 | 0 | 0 | 0 | 0 | 0 | 0 | 0 | 1000000000000 | 1000000000000 | 1000000000000 | 1000000000000 | 1000000000000 | 1000000000000 | 1000000000000 | 1000000000000 | 1000000000000 | 1000000000000 | 1000000000000 | 1000000000000 | 1000000000000 | 1000000000000 | 1000000000000 | 1000000000000 | 1000000000000 | 1000000000000 | 1000000000000 | 1000000000000
658 | S | F | Serviço | 1.23.0.0.6. | PEITORIL LINEAR EM GRANITO OU MÁRMORE, L = 15CM, COMPRIMENTO DE ATÉ 2M, ASSENTADO COM ARGAMASSA 1:6 COM ADITIVO. AF_11/2020 | M | 135.6 |  |  |  | . | 24 | SERVIÇOS COMPLEMENTARES | [13 empty] | 0 | 0 | 0 | 0 | 0 | 0 | 0 | 0 | 0 | 0 | 1000000000000 | 1000000000000 | 1000000000000 | 1000000000000 | 1000000000000 | 1000000000000 | 1000000000000 | 1000000000000 | 1000000000000 | 1000000000000 | 1000000000000 | 1000000000000 | 1000000000000 | 1000000000000 | 1000000000000 | 1000000000000 | 1000000000000 | 1000000000000 | 1000000000000 | 1000000000000
658 | S | F | Serviço | 1.23.0.0.7. | PEITORIL EM GRANITO CINZA ANDORINHA, L = 15CM, COMPRIMENTO DE ATÉ 2M, ASSENTADO COM ARGAMASSA 1:6 COM ADITIVO - CHUVEIRO. | M | 8.45 |  |  |  | . | 24 | SERVIÇOS COMPLEMENTARES | [13 empty] | 0 | 0 | 0 | 0 | 0 | 0 | 0 | 0 | 0 | 0 | 1000000000000 | 1000000000000 | 1000000000000 | 1000000000000 | 1000000000000 | 1000000000000 | 1000000000000 | 1000000000000 | 1000000000000 | 1000000000000 | 1000000000000 | 1000000000000 | 1000000000000 | 1000000000000 | 1000000000000 | 1000000000000 | 1000000000000 | 1000000000000 | 1000000000000 | 1000000000000
658 | S | F | Serviço | 1.23.0.0.8. | SUPORTE MÃO FRANCESA EM AÇO, ABAS IGUAIS 30 CM, CAPACIDADE MINIMA 60 KG, BRANCO - FORNECIMENTO E INSTALAÇÃO. AF_01/2020 | UN | 301 |  |  |  | . | 24 | SERVIÇOS COMPLEMENTARES | [13 empty] | 0 | 0 | 0 | 0 | 0 | 0 | 0 | 0 | 0 | 0 | 1000000000000 | 1000000000000 | 1000000000000 | 1000000000000 | 1000000000000 | 1000000000000 | 1000000000000 | 1000000000000 | 1000000000000 | 1000000000000 | 1000000000000 | 1000000000000 | 1000000000000 | 1000000000000 | 1000000000000 | 1000000000000 | 1000000000000 | 1000000000000 | 1000000000000 | 1000000000000
658 | S | F | Serviço | 1.23.0.0.9. | BARRA DE APOIO EM INOX, DIAMETRO MINIMO 3 CM, EM AÇO INOX | M | 23.86 |  |  |  | . | 24 | SERVIÇOS COMPLEMENTARES | [13 empty] | 0 | 0 | 0 | 0 | 0 | 0 | 0 | 0 | 0 | 0 | 1000000000000 | 1000000000000 | 1000000000000 | 1000000000000 | 1000000000000 | 1000000000000 | 1000000000000 | 1000000000000 | 1000000000000 | 1000000000000 | 1000000000000 | 1000000000000 | 1000000000000 | 1000000000000 | 1000000000000 | 1000000000000 | 1000000000000 | 1000000000000 | 1000000000000 | 1000000000000
658 | S | F | Serviço | 1.23.0.0.10. | BANCO DE CONCRETO SEM ENCOSTO, DIM. 2,50 X 0,60 M | M2 | 5.44 |  |  |  | . | 24 | SERVIÇOS COMPLEMENTARES | [13 empty] | 0 | 0 | 0 | 0 | 0 | 0 | 0 | 0 | 0 | 0 | 1000000000000 | 1000000000000 | 1000000000000 | 1000000000000 | 1000000000000 | 1000000000000 | 1000000000000 | 1000000000000 | 1000000000000 | 1000000000000 | 1000000000000 | 1000000000000 | 1000000000000 | 1000000000000 | 1000000000000 | 1000000000000 | 1000000000000 | 1000000000000 | 1000000000000 | 1000000000000
658 | S | F | Serviço | 1.23.0.0.11. | RAMPA DE ACESSIBILIDADE PARA ACESSO A EDIFICAÇÕES COM INCLINAÇÃO DE 8,33% EM CONCRETO MOLDADO IN LOCO, COM LARGURA DE 1,50M, FCK 25MPA, NÃO ARMADA, COM JUNTA A CADA 2M COM CORTE À SECO. AF_03/2024_PA | M | 3.15 |  |  |  | . | 24 | SERVIÇOS COMPLEMENTARES | [13 empty] | 0 | 0 | 0 | 0 | 0 | 0 | 0 | 0 | 0 | 0 | 1000000000000 | 1000000000000 | 1000000000000 | 1000000000000 | 1000000000000 | 1000000000000 | 1000000000000 | 1000000000000 | 1000000000000 | 1000000000000 | 1000000000000 | 1000000000000 | 1000000000000 | 1000000000000 | 1000000000000 | 1000000000000 | 1000000000000 | 1000000000000 | 1000000000000 | 1000000000000
670. | 2 | F | Nível 2 | 1.24. | FECHAMENTO - MURO |  | 0 |  |  |  | . | [15 empty] | 0 | 0 | 0 | 0 | 0 | 0 | 0 | 0 | 0 | 0 | 0 | 0 | 0 | 0 | 0 | 0 | 0 | 0 | 0 | 0 | 0 | 0 | 0 | 0 | 0 | 0 | 0 | 0 | 0 | 0
670. | 3 | F | Nível 3 | 1.24.1. | SUPERESTRUTURA |  | 0 |  |  |  | . | [15 empty] | 0 | 0 | 0 | 0 | 0 | 0 | 0 | 0 | 0 | 0 | 0 | 0 | 0 | 0 | 0 | 0 | 0 | 0 | 0 | 0 | 0 | 0 | 0 | 0 | 0 | 0 | 0 | 0 | 0 | 0
670. | 4 | F | Nível 4 | 1.24.1.1. | CONCRETO ARMADO - VIGAS BALDRAME |  | 0 |  |  |  | . | [15 empty] | 0 | 0 | 0 | 0 | 0 | 0 | 0 | 0 | 0 | 0 | 0 | 0 | 0 | 0 | 0 | 0 | 0 | 0 | 0 | 0 | 0 | 0 | 0 | 0 | 0 | 0 | 0 | 0 | 0 | 0
670 | S | F | Serviço | 1.24.1.1.1. | FABRICAÇÃO, MONTAGEM E DESMONTAGEM DE FÔRMA PARA VIGA BALDRAME, EM MADEIRA SERRADA, E=25 MM, 4 UTILIZAÇÕES. AF_01/2024 | M2 | 23.7 |  |  |  | . | 25 | FECHAMENTO - MURO | [13 empty] | 0 | 0 | 0 | 0 | 0 | 0 | 0 | 0 | 0 | 0 | 1000000000000 | 1000000000000 | 1000000000000 | 1000000000000 | 1000000000000 | 1000000000000 | 1000000000000 | 1000000000000 | 1000000000000 | 1000000000000 | 1000000000000 | 1000000000000 | 1000000000000 | 1000000000000 | 1000000000000 | 1000000000000 | 1000000000000 | 1000000000000 | 1000000000000 | 1000000000000
670 | S | F | Serviço | 1.24.1.1.2. | ARMAÇÃO DE SAPATA ISOLADA, VIGA BALDRAME E SAPATA CORRIDA UTILIZANDO AÇO CA-50 DE 8 MM - MONTAGEM. AF_01/2024 | KG | 81.12 |  |  |  | . | 25 | FECHAMENTO - MURO | [13 empty] | 0 | 0 | 0 | 0 | 0 | 0 | 0 | 0 | 0 | 0 | 1000000000000 | 1000000000000 | 1000000000000 | 1000000000000 | 1000000000000 | 1000000000000 | 1000000000000 | 1000000000000 | 1000000000000 | 1000000000000 | 1000000000000 | 1000000000000 | 1000000000000 | 1000000000000 | 1000000000000 | 1000000000000 | 1000000000000 | 1000000000000 | 1000000000000 | 1000000000000
670 | S | F | Serviço | 1.24.1.1.3. | ARMAÇÃO DE SAPATA ISOLADA, VIGA BALDRAME E SAPATA CORRIDA UTILIZANDO AÇO CA-50 DE 10 MM - MONTAGEM. AF_01/2024 | KG | 8.36 |  |  |  | . | 25 | FECHAMENTO - MURO | [13 empty] | 0 | 0 | 0 | 0 | 0 | 0 | 0 | 0 | 0 | 0 | 1000000000000 | 1000000000000 | 1000000000000 | 1000000000000 | 1000000000000 | 1000000000000 | 1000000000000 | 1000000000000 | 1000000000000 | 1000000000000 | 1000000000000 | 1000000000000 | 1000000000000 | 1000000000000 | 1000000000000 | 1000000000000 | 1000000000000 | 1000000000000 | 1000000000000 | 1000000000000
670 | S | F | Serviço | 1.24.1.1.4. | ARMAÇÃO DE SAPATA ISOLADA, VIGA BALDRAME E SAPATA CORRIDA UTILIZANDO AÇO CA-60 DE 5 MM - MONTAGEM. AF_01/2024 | KG | 41.96 |  |  |  | . | 25 | FECHAMENTO - MURO | [13 empty] | 0 | 0 | 0 | 0 | 0 | 0 | 0 | 0 | 0 | 0 | 1000000000000 | 1000000000000 | 1000000000000 | 1000000000000 | 1000000000000 | 1000000000000 | 1000000000000 | 1000000000000 | 1000000000000 | 1000000000000 | 1000000000000 | 1000000000000 | 1000000000000 | 1000000000000 | 1000000000000 | 1000000000000 | 1000000000000 | 1000000000000 | 1000000000000 | 1000000000000
670 | S | F | Serviço | 1.24.1.1.5. | CONCRETAGEM DE BLOCO DE COROAMENTO OU VIGA BALDRAME, FCK 30 MPA, COM USO DE BOMBA - LANÇAMENTO, ADENSAMENTO E ACABAMENTO. AF_01/2024 | M3 | 2.73 |  |  |  | . | 25 | FECHAMENTO - MURO | [13 empty] | 0 | 0 | 0 | 0 | 0 | 0 | 0 | 0 | 0 | 0 | 1000000000000 | 1000000000000 | 1000000000000 | 1000000000000 | 1000000000000 | 1000000000000 | 1000000000000 | 1000000000000 | 1000000000000 | 1000000000000 | 1000000000000 | 1000000000000 | 1000000000000 | 1000000000000 | 1000000000000 | 1000000000000 | 1000000000000 | 1000000000000 | 1000000000000 | 1000000000000
670 | 4 | F | Nível 4 | 1.24.1.2. | CONCRETO ARMADO - PILARES |  | 0 |  |  |  | . | [15 empty] | 0 | 0 | 0 | 0 | 0 | 0 | 0 | 0 | 0 | 0 | 0 | 0 | 0 | 0 | 0 | 0 | 0 | 0 | 0 | 0 | 0 | 0 | 0 | 0 | 0 | 0 | 0 | 0 | 0 | 0
670 | S | F | Serviço | 1.24.1.2.1. | MONTAGEM E DESMONTAGEM DE FÔRMA DE PILARES RETANGULARES E ESTRUTURAS SIMILARES, PÉ-DIREITO SIMPLES, EM CHAPA DE MADEIRA COMPENSADA PLASTIFICADA, 18 UTILIZAÇÕES. AF_09/2020 | M2 | 94.62 |  |  |  | . | 25 | FECHAMENTO - MURO | [13 empty] | 0 | 0 | 0 | 0 | 0 | 0 | 0 | 0 | 0 | 0 | 1000000000000 | 1000000000000 | 1000000000000 | 1000000000000 | 1000000000000 | 1000000000000 | 1000000000000 | 1000000000000 | 1000000000000 | 1000000000000 | 1000000000000 | 1000000000000 | 1000000000000 | 1000000000000 | 1000000000000 | 1000000000000 | 1000000000000 | 1000000000000 | 1000000000000 | 1000000000000
670 | S | F | Serviço | 1.24.1.2.2. | ARMAÇÃO DE PILAR OU VIGA DE ESTRUTURA CONVENCIONAL DE CONCRETO ARMADO UTILIZANDO AÇO CA-50 DE 10,0 MM - MONTAGEM. AF_06/2022 | KG | 290.24 |  |  |  | . | 25 | FECHAMENTO - MURO | [13 empty] | 0 | 0 | 0 | 0 | 0 | 0 | 0 | 0 | 0 | 0 | 1000000000000 | 1000000000000 | 1000000000000 | 1000000000000 | 1000000000000 | 1000000000000 | 1000000000000 | 1000000000000 | 1000000000000 | 1000000000000 | 1000000000000 | 1000000000000 | 1000000000000 | 1000000000000 | 1000000000000 | 1000000000000 | 1000000000000 | 1000000000000 | 1000000000000 | 1000000000000
670 | S | F | Serviço | 1.24.1.2.3. | ARMAÇÃO DE PILAR OU VIGA DE ESTRUTURA CONVENCIONAL DE CONCRETO ARMADO UTILIZANDO AÇO CA-60 DE 5,0 MM - MONTAGEM. AF_06/2022 | KG | 374.9 |  |  |  | . | 25 | FECHAMENTO - MURO | [13 empty] | 0 | 0 | 0 | 0 | 0 | 0 | 0 | 0 | 0 | 0 | 1000000000000 | 1000000000000 | 1000000000000 | 1000000000000 | 1000000000000 | 1000000000000 | 1000000000000 | 1000000000000 | 1000000000000 | 1000000000000 | 1000000000000 | 1000000000000 | 1000000000000 | 1000000000000 | 1000000000000 | 1000000000000 | 1000000000000 | 1000000000000 | 1000000000000 | 1000000000000
670 | S | F | Serviço | 1.24.1.2.4. | CONCRETAGEM DE PILARES, FCK = 30 MPA, COM USO DE BOMBA - LANÇAMENTO, ADENSAMENTO E ACABAMENTO. | M3 | 4.52 |  |  |  | . | 25 | FECHAMENTO - MURO | [13 empty] | 0 | 0 | 0 | 0 | 0 | 0 | 0 | 0 | 0 | 0 | 1000000000000 | 1000000000000 | 1000000000000 | 1000000000000 | 1000000000000 | 1000000000000 | 1000000000000 | 1000000000000 | 1000000000000 | 1000000000000 | 1000000000000 | 1000000000000 | 1000000000000 | 1000000000000 | 1000000000000 | 1000000000000 | 1000000000000 | 1000000000000 | 1000000000000 | 1000000000000
670 | 4 | F | Nível 4 | 1.24.1.3. | CONCRETO ARMADO - VIGAS |  | 0 |  |  |  | . | [15 empty] | 0 | 0 | 0 | 0 | 0 | 0 | 0 | 0 | 0 | 0 | 0 | 0 | 0 | 0 | 0 | 0 | 0 | 0 | 0 | 0 | 0 | 0 | 0 | 0 | 0 | 0 | 0 | 0 | 0 | 0
670 | S | F | Serviço | 1.24.1.3.1. | MONTAGEM E DESMONTAGEM DE FÔRMA DE VIGA, ESCORAMENTO COM GARFO DE MADEIRA, PÉ-DIREITO SIMPLES, EM CHAPA DE MADEIRA PLASTIFICADA, 18 UTILIZAÇÕES. AF_09/2020 | M2 | 91.62 |  |  |  | . | 25 | FECHAMENTO - MURO | [13 empty] | 0 | 0 | 0 | 0 | 0 | 0 | 0 | 0 | 0 | 0 | 1000000000000 | 1000000000000 | 1000000000000 | 1000000000000 | 1000000000000 | 1000000000000 | 1000000000000 | 1000000000000 | 1000000000000 | 1000000000000 | 1000000000000 | 1000000000000 | 1000000000000 | 1000000000000 | 1000000000000 | 1000000000000 | 1000000000000 | 1000000000000 | 1000000000000 | 1000000000000
670 | S | F | Serviço | 1.24.1.3.2. | ARMAÇÃO DE PILAR OU VIGA DE ESTRUTURA CONVENCIONAL DE CONCRETO ARMADO UTILIZANDO AÇO CA-50 DE 8,0 MM - MONTAGEM. AF_06/2022 | KG | 266.04 |  |  |  | . | 25 | FECHAMENTO - MURO | [13 empty] | 0 | 0 | 0 | 0 | 0 | 0 | 0 | 0 | 0 | 0 | 1000000000000 | 1000000000000 | 1000000000000 | 1000000000000 | 1000000000000 | 1000000000000 | 1000000000000 | 1000000000000 | 1000000000000 | 1000000000000 | 1000000000000 | 1000000000000 | 1000000000000 | 1000000000000 | 1000000000000 | 1000000000000 | 1000000000000 | 1000000000000 | 1000000000000 | 1000000000000
670 | S | F | Serviço | 1.24.1.3.3. | ARMAÇÃO DE PILAR OU VIGA DE ESTRUTURA CONVENCIONAL DE CONCRETO ARMADO UTILIZANDO AÇO CA-50 DE 10,0 MM - MONTAGEM. AF_06/2022 | KG | 28.28 |  |  |  | . | 25 | FECHAMENTO - MURO | [13 empty] | 0 | 0 | 0 | 0 | 0 | 0 | 0 | 0 | 0 | 0 | 1000000000000 | 1000000000000 | 1000000000000 | 1000000000000 | 1000000000000 | 1000000000000 | 1000000000000 | 1000000000000 | 1000000000000 | 1000000000000 | 1000000000000 | 1000000000000 | 1000000000000 | 1000000000000 | 1000000000000 | 1000000000000 | 1000000000000 | 1000000000000 | 1000000000000 | 1000000000000
670 | S | F | Serviço | 1.24.1.3.4. | ARMAÇÃO DE PILAR OU VIGA DE ESTRUTURA CONVENCIONAL DE CONCRETO ARMADO UTILIZANDO AÇO CA-60 DE 5,0 MM - MONTAGEM. AF_06/2022 | KG | 128.75 |  |  |  | . | 25 | FECHAMENTO - MURO | [13 empty] | 0 | 0 | 0 | 0 | 0 | 0 | 0 | 0 | 0 | 0 | 1000000000000 | 1000000000000 | 1000000000000 | 1000000000000 | 1000000000000 | 1000000000000 | 1000000000000 | 1000000000000 | 1000000000000 | 1000000000000 | 1000000000000 | 1000000000000 | 1000000000000 | 1000000000000 | 1000000000000 | 1000000000000 | 1000000000000 | 1000000000000 | 1000000000000 | 1000000000000
670 | S | F | Serviço | 1.24.1.3.5. | CONCRETAGEM DE VIGAS E LAJES, FCK=30 MPA, PARA LAJES MACIÇAS OU NERVURADAS COM USO DE BOMBA - LANÇAMENTO, ADENSAMENTO E ACABAMENTO. | M3 | 4.75 |  |  |  | . | 25 | FECHAMENTO - MURO | [13 empty] | 0 | 0 | 0 | 0 | 0 | 0 | 0 | 0 | 0 | 0 | 1000000000000 | 1000000000000 | 1000000000000 | 1000000000000 | 1000000000000 | 1000000000000 | 1000000000000 | 1000000000000 | 1000000000000 | 1000000000000 | 1000000000000 | 1000000000000 | 1000000000000 | 1000000000000 | 1000000000000 | 1000000000000 | 1000000000000 | 1000000000000 | 1000000000000 | 1000000000000
670 | 3 | F | Nível 3 | 1.24.2. | IMPERMEABILIZAÇÃO |  | 0 |  |  |  | . | [15 empty] | 0 | 0 | 0 | 0 | 0 | 0 | 0 | 0 | 0 | 0 | 0 | 0 | 0 | 0 | 0 | 0 | 0 | 0 | 0 | 0 | 0 | 0 | 0 | 0 | 0 | 0 | 0 | 0 | 0 | 0
670 | S | F | Serviço | 1.24.2.0.1. | IMPERMEABILIZAÇÃO DE VIGA BALDRAME COM EMULSÃO ASFÁLTICA, 2 DEMÃOS | M2 | 23.13 |  |  |  | . | 25 | FECHAMENTO - MURO | [13 empty] | 0 | 0 | 0 | 0 | 0 | 0 | 0 | 0 | 0 | 0 | 1000000000000 | 1000000000000 | 1000000000000 | 1000000000000 | 1000000000000 | 1000000000000 | 1000000000000 | 1000000000000 | 1000000000000 | 1000000000000 | 1000000000000 | 1000000000000 | 1000000000000 | 1000000000000 | 1000000000000 | 1000000000000 | 1000000000000 | 1000000000000 | 1000000000000 | 1000000000000
670 | 3 | F | Nível 3 | 1.24.3. | ALVENARIA DE VEDAÇÃO - MURO |  | 0 |  |  |  | . | [15 empty] | 0 | 0 | 0 | 0 | 0 | 0 | 0 | 0 | 0 | 0 | 0 | 0 | 0 | 0 | 0 | 0 | 0 | 0 | 0 | 0 | 0 | 0 | 0 | 0 | 0 | 0 | 0 | 0 | 0 | 0
670 | S | F | Serviço | 1.24.3.0.1. | ALVENARIA DE VEDAÇÃO DE BLOCOS CERÂMICOS FURADOS NA VERTICAL DE 14X19X39 CM (ESPESSURA 14 CM) E ARGAMASSA DE ASSENTAMENTO COM PREPARO EM BETONEIRA. AF_12/2021 | M2 | 374.87 |  |  |  | . | 25 | FECHAMENTO - MURO | [13 empty] | 0 | 0 | 0 | 0 | 0 | 0 | 0 | 0 | 0 | 0 | 1000000000000 | 1000000000000 | 1000000000000 | 1000000000000 | 1000000000000 | 1000000000000 | 1000000000000 | 1000000000000 | 1000000000000 | 1000000000000 | 1000000000000 | 1000000000000 | 1000000000000 | 1000000000000 | 1000000000000 | 1000000000000 | 1000000000000 | 1000000000000 | 1000000000000 | 1000000000000
670 | S | F | Serviço | 1.24.3.0.2. | FIXAÇÃO (ENCUNHAMENTO) DE ALVENARIA DE VEDAÇÃO COM ARGAMASSA APLICADA COM BISNAGA. AF_03/2024 | M | 176.95 |  |  |  | . | 25 | FECHAMENTO - MURO | [13 empty] | 0 | 0 | 0 | 0 | 0 | 0 | 0 | 0 | 0 | 0 | 1000000000000 | 1000000000000 | 1000000000000 | 1000000000000 | 1000000000000 | 1000000000000 | 1000000000000 | 1000000000000 | 1000000000000 | 1000000000000 | 1000000000000 | 1000000000000 | 1000000000000 | 1000000000000 | 1000000000000 | 1000000000000 | 1000000000000 | 1000000000000 | 1000000000000 | 1000000000000
670 | 3 | F | Nível 3 | 1.24.4. | REVESTIMENTO |  | 0 |  |  |  | . | [15 empty] | 0 | 0 | 0 | 0 | 0 | 0 | 0 | 0 | 0 | 0 | 0 | 0 | 0 | 0 | 0 | 0 | 0 | 0 | 0 | 0 | 0 | 0 | 0 | 0 | 0 | 0 | 0 | 0 | 0 | 0
670 | S | F | Serviço | 1.24.4.0.1. | CHAPISCO APLICADO EM ALVENARIAS E ESTRUTURAS DE CONCRETO EXTERNAS, COM COLHER DE PEDREIRO. ARGAMASSA TRAÇO 1:3 COM PREPARO EM BETONEIRA 400L. - EXTERNO | M2 | 374.87 |  |  |  | . | 25 | FECHAMENTO - MURO | [13 empty] | 0 | 0 | 0 | 0 | 0 | 0 | 0 | 0 | 0 | 0 | 1000000000000 | 1000000000000 | 1000000000000 | 1000000000000 | 1000000000000 | 1000000000000 | 1000000000000 | 1000000000000 | 1000000000000 | 1000000000000 | 1000000000000 | 1000000000000 | 1000000000000 | 1000000000000 | 1000000000000 | 1000000000000 | 1000000000000 | 1000000000000 | 1000000000000 | 1000000000000
670 | S | F | Serviço | 1.24.4.0.2. | CHAPISCO APLICADO EM ALVENARIAS E ESTRUTURAS DE CONCRETO EXTERNAS, COM COLHER DE PEDREIRO. ARGAMASSA TRAÇO 1:3 COM PREPARO EM BETONEIRA 400L. - INTERNO | M2 | 374.87 |  |  |  | . | 25 | FECHAMENTO - MURO | [13 empty] | 0 | 0 | 0 | 0 | 0 | 0 | 0 | 0 | 0 | 0 | 1000000000000 | 1000000000000 | 1000000000000 | 1000000000000 | 1000000000000 | 1000000000000 | 1000000000000 | 1000000000000 | 1000000000000 | 1000000000000 | 1000000000000 | 1000000000000 | 1000000000000 | 1000000000000 | 1000000000000 | 1000000000000 | 1000000000000 | 1000000000000 | 1000000000000 | 1000000000000
670 | S | F | Serviço | 1.24.4.0.3. | EMBOÇO OU MASSA ÚNICA EM ARGAMASSA TRAÇO 1:2:8, PREPARO MECÂNICO COM BETONEIRA 400 L, APLICADA MANUALMENTE EM PANOS CEGOS - REVESTIMENTO INTERNO (SEM PRESENÇA DE VÃOS), ESPESSURA DE 25 MM | M2 | 374.87 |  |  |  | . | 25 | FECHAMENTO - MURO | [13 empty] | 0 | 0 | 0 | 0 | 0 | 0 | 0 | 0 | 0 | 0 | 1000000000000 | 1000000000000 | 1000000000000 | 1000000000000 | 1000000000000 | 1000000000000 | 1000000000000 | 1000000000000 | 1000000000000 | 1000000000000 | 1000000000000 | 1000000000000 | 1000000000000 | 1000000000000 | 1000000000000 | 1000000000000 | 1000000000000 | 1000000000000 | 1000000000000 | 1000000000000
670 | S | F | Serviço | 1.24.4.0.4. | EMBOÇO OU MASSA ÚNICA EM ARGAMASSA TRAÇO 1:2:8, PREPARO MECÂNICO COM BETONEIRA 400 L, APLICADA MANUALMENTE EM PANOS CEGOS - REVESTIMENTO EXTERNO (SEM PRESENÇA DE VÃOS), ESPESSURA DE 25 MM | M2 | 374.87 |  |  |  | . | 25 | FECHAMENTO - MURO | [13 empty] | 0 | 0 | 0 | 0 | 0 | 0 | 0 | 0 | 0 | 0 | 1000000000000 | 1000000000000 | 1000000000000 | 1000000000000 | 1000000000000 | 1000000000000 | 1000000000000 | 1000000000000 | 1000000000000 | 1000000000000 | 1000000000000 | 1000000000000 | 1000000000000 | 1000000000000 | 1000000000000 | 1000000000000 | 1000000000000 | 1000000000000 | 1000000000000 | 1000000000000
670 | S | F | Serviço | 1.24.4.0.5. | CHAPIM (RUFO CAPA) EM AÇO GALVANIZADO, CORTE 33. AF_11/2020 | M | 110.1 |  |  |  | . | 25 | FECHAMENTO - MURO | [13 empty] | 0 | 0 | 0 | 0 | 0 | 0 | 0 | 0 | 0 | 0 | 1000000000000 | 1000000000000 | 1000000000000 | 1000000000000 | 1000000000000 | 1000000000000 | 1000000000000 | 1000000000000 | 1000000000000 | 1000000000000 | 1000000000000 | 1000000000000 | 1000000000000 | 1000000000000 | 1000000000000 | 1000000000000 | 1000000000000 | 1000000000000 | 1000000000000 | 1000000000000
670 | 3 | F | Nível 3 | 1.24.5. | PINTURA |  | 0 |  |  |  | . | [15 empty] | 0 | 0 | 0 | 0 | 0 | 0 | 0 | 0 | 0 | 0 | 0 | 0 | 0 | 0 | 0 | 0 | 0 | 0 | 0 | 0 | 0 | 0 | 0 | 0 | 0 | 0 | 0 | 0 | 0 | 0
670 | S | F | Serviço | 1.24.5.0.1. | PINTURA LÁTEX ACRÍLICA, SOBRE REBOCO LISO, COR CINZA CLARO, APLICAÇÃO MANUAL EM PAREDES, DUAS DEMÃOS | M2 | 374.87 |  |  |  | . | 25 | FECHAMENTO - MURO | [13 empty] | 0 | 0 | 0 | 0 | 0 | 0 | 0 | 0 | 0 | 0 | 1000000000000 | 1000000000000 | 1000000000000 | 1000000000000 | 1000000000000 | 1000000000000 | 1000000000000 | 1000000000000 | 1000000000000 | 1000000000000 | 1000000000000 | 1000000000000 | 1000000000000 | 1000000000000 | 1000000000000 | 1000000000000 | 1000000000000 | 1000000000000 | 1000000000000 | 1000000000000
670 | S | F | Serviço | 1.24.5.0.2. | PINTURA LÁTEX ACRÍLICA, SOBRE REBOCO LISO, COR CINZA CLARO, APLICAÇÃO MANUAL EM PAREDES, DUAS DEMÃOS - FACE EXTERNA MURO | M2 | 374.87 |  |  |  | . | 25 | FECHAMENTO - MURO | [13 empty] | 0 | 0 | 0 | 0 | 0 | 0 | 0 | 0 | 0 | 0 | 1000000000000 | 1000000000000 | 1000000000000 | 1000000000000 | 1000000000000 | 1000000000000 | 1000000000000 | 1000000000000 | 1000000000000 | 1000000000000 | 1000000000000 | 1000000000000 | 1000000000000 | 1000000000000 | 1000000000000 | 1000000000000 | 1000000000000 | 1000000000000 | 1000000000000 | 1000000000000
703. | 2 | F | Nível 2 | 1.25. | SERVIÇOS FINAIS |  | 0 |  |  |  | . | [15 empty] | 0 | 0 | 0 | 0 | 0 | 0 | 0 | 0 | 0 | 0 | 0 | 0 | 0 | 0 | 0 | 0 | 0 | 0 | 0 | 0 | 0 | 0 | 0 | 0 | 0 | 0 | 0 | 0 | 0 | 0
703 | S | F | Serviço | 1.25.0.0.1. | LIMPEZA GROSSA DE OBRA | M2 | 1545.99 |  |  |  | . | 26 | SERVIÇOS FINAIS | [13 empty] | 0 | 0 | 0 | 0 | 0 | 0 | 0 | 0 | 0 | 0 | 1000000000000 | 1000000000000 | 1000000000000 | 1000000000000 | 1000000000000 | 1000000000000 | 1000000000000 | 1000000000000 | 1000000000000 | 1000000000000 | 1000000000000 | 1000000000000 | 1000000000000 | 1000000000000 | 1000000000000 | 1000000000000 | 1000000000000 | 1000000000000 | 1000000000000 | 1000000000000
703 | S | F | Serviço | 1.25.0.0.2. | LIMPEZA FINA DE OBRA | M2 | 1545.99 |  |  |  | . | 26 | SERVIÇOS FINAIS | [13 empty] | 0 | 0 | 0 | 0 | 0 | 0 | 0 | 0 | 0 | 0 | 1000000000000 | 1000000000000 | 1000000000000 | 1000000000000 | 1000000000000 | 1000000000000 | 1000000000000 | 1000000000000 | 1000000000000 | 1000000000000 | 1000000000000 | 1000000000000 | 1000000000000 | 1000000000000 | 1000000000000 | 1000000000000 | 1000000000000 | 1000000000000 | 1000000000000 | 1000000000000
703 | S | F | Serviço | 1.25.0.0.3. | FORNECIMENTO E INSTALAÇÃO DE PLACA DE INAUGURAÇÃO EM AÇO INOX - 500 X 700 MM | UN | 1 |  |  |  | . | 26 | SERVIÇOS FINAIS | [13 empty] | 0 | 0 | 0 | 0 | 0 | 0 | 0 | 0 | 0 | 0 | 1000000000000 | 1000000000000 | 1000000000000 | 1000000000000 | 1000000000000 | 1000000000000 | 1000000000000 | 1000000000000 | 1000000000000 | 1000000000000 | 1000000000000 | 1000000000000 | 1000000000000 | 1000000000000 | 1000000000000 | 1000000000000 | 1000000000000 | 1000000000000 | 1000000000000 | 1000000000000
| -1 | F | LOTE | [7 empty] | .
MS
[5 empty] | Local |  |  | Responsável Técnico | [7 empty] | 4: Responsável Técnico
[8 empty] | Nome: | [7 empty] | 4: Nome:
[5 empty] | 0 |  |  | CREA/CAU: | [7 empty] | 4: CREA/CAU:
[5 empty] | Data |  |  | ART/RRT: | [7 empty] | 4: ART/RRT:
MENU
REDEFINIR AGRUPADORES DE EVENTOS
ADICIONAR 8 FRENTES
EXCLUIR 8 FRENTES
PO
CRONO

## CRONOPLE (hidden)
#REF! | #REF! | #REF!
NO ACOMPANHAMENTO POR BM, UTILIZE A ABA CRONO
|  |  |  | CRONOGRAMA PREVISTO PLE | [21 empty] | Grau de Sigilo #PUBLICO
| PROPONENTE / TOMADOR |  |  | Nº OPERAÇÃO |  |  | Nº TransfereGOV |  |  | APELIDO EMPREENDIMENTO
| Prefeitura Municipal de Caarapó |  |  | 1094428-61 |  |  | 961116 |  |  | Creche Tipo 1 - FNDE
1. Digite nas células em amarelo o número do período em que os eventos serão concluídos:
FILTRO |  |  | 0 | 0 | 0 | 0 | 0 | 0 | 0 | 0 | 0 | 0 | 0
↓ | Nº do Evento | Título dos Eventos | 1 | 1 | 2 | 3 | 4 | 5 | 6 | 7 | 8 | 9 | 10 | 11 | 12 | 13 | 14 | 15 | 16 | 17 | 18 | 19 | 20 | 21 | 22 | 23 | 24 | 25
FILTRO |  |  |  | 0 7: Informe abaixo o NÚMERO DO PERÍODO em que os eventos serão concluídos
F
| 1 | Administração Local |  | 0 1: Para aplicação de Adm. Local é necessário definir os eventos manualmente.
F | 2 | SERVIÇOS PRELIMINARES
F | 3 | MOVIMENTO DE TERRA PARA FUNDAÇÕES
F | 4 | FUNDAÇÕES
F | 5 | SUPERESTRUTURA
F | 6 | SISTEMA DE VEDAÇÃO VERTICAL
F | 7 | ESQUADRIAS
F | 8 | SISTEMAS DE COBERTURA
F | 9 | IMPERMEABILIZAÇÃO
F | 10 | REVESTIMENTOS INTERNO E EXTERNO
F | 11 | SISTEMAS DE PISOS
F | 12 | PINTURAS E ACABAMENTOS
F | 13 | INSTALAÇÕES DE ÁGUA FRIA
F | 14 | INSTALAÇÕES DE ÁGUAS PLUVIAIS
F | 15 | INSTALAÇÕES DE ESGOTO SANITÁRIO
F | 16 | LOUÇAS, ACESSÓRIOS E METAIS
F | 17 | INSTALAÇÕES DE PROTEÇÃO CONTRA INCÊNDIO
F | 18 | INSTALAÇÕES ELÉTRICAS - 110V
F | 19 | INSTALAÇÕES DE CABEAMENTO ESTRUTURADO
F | 20 | INSTALAÇÕES DO SISTEMA DE PROTEÇÃO CONTRA DESCARGAS ATMOSFÉRICAS (SPDA)
F | 21 | INSTALAÇÕES DE CLIMATIZAÇÃO
F | 22 | INSTALAÇÕES DE EXAUSTÃO MECÂNICA
F | 23 | INSTALAÇÕES DE GÁS COMBUSTÍVEL
F | 24 | SERVIÇOS COMPLEMENTARES
F | 25 | FECHAMENTO - MURO
F | 26 | SERVIÇOS FINAIS
| 27 | 0
| 28 | 0
| 29 | 0
| 30 | 0
| 31 | 0
| 32 | 0
| 33 | 0
| 34 | 0
| 35 | 0
| 36 | 0
| 37 | 0
| 38 | 0
| 39 | 0
| 40 | 0
| 41 | 0
| 42 | 0
| 43 | 0
| 44 | 0
| 45 | 0
| 46 | 0
| 47 | 0
| 48 | 0
| 49 | 0
| 50 | 0
F
F |  | Cronograma |  | 0 2: 1; 0 4: 2; 0 6: 3; 0 8: 4; 0 10: 5; 0 12: 6; 0 14: 7; 0 16: 8; 0 18: 9; 0 20: 10; 0 22: 11; 0 24: 12
F |  | Parcela |  | 0 1: %; 0 2: 3.864%; 0 4: 6.745%; 0 6: 8.051%; 0 8: 4.849%; 0 10: 2.633%; 0 12: 5.258%; 0 14: 7.978%; 0 16: 3.484%; 0 18: 12.24%; 0 20: 6.462%; 0 22: 7.955%; 0 24: 5.763%
F |  |  |  | 0 1: R$; 0 2: 237183.85; 0 4: 414073.56; 0 6: 494236.44; 0 8: 297677.19; 0 10: 161609.25; 0 12: 322801.57; 0 14: 489726.48; 0 16: 213876.47; 0 18: 751454.83; 0 20: 396721.1; 0 22: 488370.7; 0 24: 353766.18
F |  | Acumulado |  | 0 1: %; 0 2: 3.864%; 0 4: 10.61%; 0 6: 18.66%; 0 8: 23.51%; 0 10: 26.14%; 0 12: 31.4%; 0 14: 39.38%; 0 16: 42.86%; 0 18: 55.1%; 0 20: 61.56%; 0 22: 69.52%; 0 24: 75.28%
F |  |  |  | 0 1: R$; 0 2: 237183.8507; 0 4: 651257.4086; 0 6: 1145493.8495; 0 8: 1443171.0374; 0 10: 1604780.2893; 0 12: 1927581.8592; 0 14: 2417308.3421; 0 16: 2631184.812; 0 18: 3382639.6409; 0 20: 3779360.7433; 0 22: 4267731.4412; 0 24: 4621497.6246
F
F |  | Cronograma |  | 0 2: 13; 0 4: 14; 0 6: 15; 0 8: 16; 0 10: 17; 0 12: 18; 0 14: 19; 0 16: 20; 0 18: 21; 0 20: 22; 0 22: 23; 0 24: 24
F |  | Parcela |  | 0 1: %; 0 2: 4.643%; 0 4: 4.57%; 0 6: 4.12%; 0 8: 4.217%; 0 10: 2.953%; 0 12: 4.213%; 0 14: 0%; 0 16: 0%; 0 18: 0%; 0 20: 0%; 0 22: 0%; 0 24: 0%
F |  |  |  | 0 1: R$; 0 2: 285030.03; 0 4: 280571.49; 0 6: 252898.13; 0 8: 258862.44; 0 10: 181310.28; 0 12: 258658.3; 0 14: 0; 0 16: 0; 0 18: 0; 0 20: 0; 0 22: 0; 0 24: 0
F |  | Acumulado |  | 0 1: %; 0 2: 79.93%; 0 4: 84.5%; 0 6: 88.62%; 0 8: 92.83%; 0 10: 95.79%; 0 12: 100%; 0 14: 100%; 0 16: 100%; 0 18: 100%; 0 20: 100%; 0 22: 100%; 0 24: 100%
F |  |  |  | 0 1: R$; 0 2: 4906527.6465; 0 4: 5187099.1354; 0 6: 5439997.2668; 0 8: 5698859.7092; 0 10: 5880169.9911; 0 12: 6138828.29; 0 14: 6138828.29; 0 16: 6138828.29; 0 18: 6138828.29; 0 20: 6138828.29; 0 22: 6138828.29; 0 24: 6138828.29
F
F
F | MS
F | Local |  |  | 0 16: Responsável Técnico
F |  |  |  | 0 16: Nome:
F | 0 |  |  | 0 16: CREA/CAU:
F | Data |  |  | 0 16: ART/RRT:
EVENTOS
ATUALIZAR LINHAS
MENU
CFF
PLQ

## CRONO
#REF! | #REF! | #REF! | #REF! | #REF! | #REF! | #REF! | #REF! | #REF! |  |  | #REF! | #REF! | #REF! | #REF! | #REF! | #REF! | #REF! | % Período: | #REF! | #REF! | #REF! | #REF! | #REF! | #REF! | #REF! | #REF! | #REF! | #REF! | #REF! | #REF! | #REF! | #REF! | #REF! | #REF! | #REF! | #REF! | #REF! | #REF! | #REF! | #REF! | #REF! | #REF!
|  |  |  | #REF! | #REF! | #REF! |  | #REF!
|  |  | #REF! | #REF! | [12 empty] | #REF! |  | #REF! | #REF! | #REF! | #REF! | #REF! | #REF! | #REF! | #REF! | #REF! | #REF! | #REF! | #REF! | #REF! | #REF! | #REF! | #REF! | #REF! | #REF! | #REF! | #REF! | #REF! | #REF! | #REF! | #REF!
[17 empty] | CFF - CRONOGRAMA FÍSICO-FINANCEIRO | [11 empty] | Grau de Sigilo | [11 empty] | Grau de Sigilo
[17 empty] | (SELECIONAR) | [11 empty] | #PUBLICO | [11 empty] | #PUBLICO
[6 empty] | Níveis a Exibir no Cronograma: | Nº OPERAÇÃO |  | Nº TGOV | PROPONENTE TOMADOR | [8 empty] | APELIDO EMPREENDIMENTO |  |  |  |  | DESCRIÇÃO DO LOTE | [6 empty] | APELIDO EMPREENDIMENTO |  |  |  |  | DESCRIÇÃO DO LOTE
[5 empty] | FILTRO |  | 1094428-61 |  | 961116 | Prefeitura Municipal de Caarapó | [8 empty] | Creche Tipo 1 - FNDE |  |  |  |  | Construção de Creche Tipo 1 - FNDE no Bairro Capitão Vigário II | [6 empty] | Creche Tipo 1 - FNDE |  |  |  |  | Construção de Creche Tipo 1 - FNDE no Bairro Capitão Vigário II
2
|  |  | 1 |  | ↓ | Falta distribuir: | Item | Descrição | [8 empty] | Valor (R$) | Parcelas: | 1 | 2 | 3 | 4 | 5 | 6 | 7 | 8 | 9 | 10 | 11 | 12 | 13 | 14 | 15 | 16 | 17 | 18 | 19 | 20 | 21 | 22 | 23 | 24
Item CRONO | CP | OU | #VALUE! | Linha PO Linha QCI Total Adm Local | [6 empty] | Nível | 1 | 2 | 3 | 4 | Linhas a somar |  |  | 2025-07-01 | 2025-08-01 | 2025-09-01 | 2025-10-01 | 2025-11-01 | 2025-12-01 | 2026-01-01 | 2026-02-01 | 2026-03-01 | 2026-04-01 | 2026-05-01 | 2026-06-01 | 2026-07-01 | 2026-08-01 | 2026-09-01 | 2026-10-01 | 2026-11-01 | 2026-12-01 | 2027-01-01 | 2027-02-01 | 2027-03-01 | 2027-04-01 | 2027-05-01 | 2027-06-01
1 | 0 | 0 | 0% | 1 | F | Linha | 1. | (digite a descrição aqui) |  |  | 1 | 77 | 0 | 0 | 0 | 77 | 6138828.29 | % Período: | 3.864% | 6.745% | 8.051% | 4.849% | 2.633% | 5.258% | 7.978% | 3.484% | 12.24% | 6.462% | 7.955% | 5.763% | 4.643% | 4.57% | 4.12% | 4.217% | 2.953% | 4.213% | 0% | 0% | 0% | 0% | 0% | 0%
|  |  |  | 0 | F | calculada
|  |  | 0 | [13 empty] | 1$ |  | 237183.8507 | 414073.5579 | 494236.4409 | 297677.1879 | 161609.2519 | 322801.5699 | 489726.4829 | 213876.4699 | 751454.8289 | 396721.1024 | 488370.6979 | 353766.1834 | 285030.0219 | 280571.4889 | 252898.1314 | 258862.4424 | 181310.2819 | 258658.2989 | 0 | 0 | 0 | 0 | 0 | 0
2 | 1 | 0 | 0% | 2 | F | 0% | 1.1. | SERVIÇOS PRELIMINARES |  |  | 2 | 74 | 2 | 0 | 0 | 2 | 475925.8 | % Período: | 5.65% | 5.55% | 5.55% | 5.55% | 5.55% | 5.55% | 5.55% | 5.55% | 5.55% | 5.55% | 5.55% | 5.55% | 5.55% | 5.55% | 5.55% | 5.55% | 5.55% | 5.55% | 0% | 0% | 0% | 0% | 0% | 0%
|  |  |  | 0 | F | --> | [12 empty] | 5.65% | 5.55% | 5.55% | 5.55% | 5.55% | 5.55% | 5.55% | 5.55% | 5.55% | 5.55% | 5.55% | 5.55% | 5.55% | 5.55% | 5.55% | 5.55% | 5.55% | 5.55%
|  |  | 0 | [13 empty] | 2$ |  | 26889.8077 | 26413.8819 | 26413.8819 | 26413.8819 | 26413.8819 | 26413.8819 | 26413.8819 | 26413.8819 | 26413.8819 | 26413.8819 | 26413.8819 | 26413.8819 | 26413.8819 | 26413.8819 | 26413.8819 | 26413.8819 | 26413.8819 | 26413.8819 | 0 | 0 | 0 | 0 | 0 | 0
3 | 1 | 0 | 0% | 12 | F | 0% | 1.2. | MOVIMENTO DE TERRA PARA FUNDAÇÕES |  |  | 2 | 71 | 2 | 0 | 0 | 2 | 154487.03 | % Período: | 100% | 0% | 0% | 0% | 0% | 0% | 0% | 0% | 0% | 0% | 0% | 0% | 0% | 0% | 0% | 0% | 0% | 0% | 0% | 0% | 0% | 0% | 0% | 0%
|  |  |  | 0 | F | --> | [12 empty] | 2025-07-01: 100%
|  |  | 0 | [13 empty] | 2$ |  | 154487.03 | 0 | 0 | 0 | 0 | 0 | 0 | 0 | 0 | 0 | 0 | 0 | 0 | 0 | 0 | 0 | 0 | 0 | 0 | 0 | 0 | 0 | 0 | 0
4 | 1 | 0 | 0% | 20 | F | 0% | 1.3. | FUNDAÇÕES |  |  | 2 | 68 | 2 | 0 | 0 | 2 | 558070.13 | % Período: | 10% | 40% | 50% | 0% | 0% | 0% | 0% | 0% | 0% | 0% | 0% | 0% | 0% | 0% | 0% | 0% | 0% | 0% | 0% | 0% | 0% | 0% | 0% | 0%
|  |  |  | 0 | F | --> | [12 empty] | 2025-07-01: 10%; 2025-08-01: 40%; 2025-09-01: 50%
|  |  | 0 | [13 empty] | 2$ |  | 55807.013 | 223228.052 | 279035.065 | 0 | 0 | 0 | 0 | 0 | 0 | 0 | 0 | 0 | 0 | 0 | 0 | 0 | 0 | 0 | 0 | 0 | 0 | 0 | 0 | 0
5 | 1 | 0 | 0% | 33 | F | 0% | 1.4. | SUPERESTRUTURA |  |  | 2 | 65 | 2 | 0 | 0 | 2 | 822158.12 | % Período: | 0% | 20% | 20% | 20% | 5% | 0% | 35% | 0% | 0% | 0% | 0% | 0% | 0% | 0% | 0% | 0% | 0% | 0% | 0% | 0% | 0% | 0% | 0% | 0%
|  |  |  | 0 | F | --> | [12 empty] | 2025-08-01: 20%; 2025-09-01: 20%; 2025-10-01: 20%; 2025-11-01: 5%; 2026-01-01: 35%
|  |  | 0 | [13 empty] | 2$ |  | 0 | 164431.624 | 164431.624 | 164431.624 | 41107.906 | 0 | 287755.342 | 0 | 0 | 0 | 0 | 0 | 0 | 0 | 0 | 0 | 0 | 0 | 0 | 0 | 0 | 0 | 0 | 0
6 | 1 | 0 | 0% | 79 | F | 0% | 1.5. | SISTEMA DE VEDAÇÃO VERTICAL |  |  | 2 | 62 | 2 | 0 | 0 | 2 | 206189.53 | % Período: | 0% | 0% | 0% | 40% | 30% | 30% | 0% | 0% | 0% | 0% | 0% | 0% | 0% | 0% | 0% | 0% | 0% | 0% | 0% | 0% | 0% | 0% | 0% | 0%
|  |  |  | 0 | F | --> | [12 empty] | 2025-10-01: 40%; 2025-11-01: 30%; 2025-12-01: 30%
|  |  | 0 | [13 empty] | 2$ |  | 0 | 0 | 0 | 82475.812 | 61856.859 | 61856.859 | 0 | 0 | 0 | 0 | 0 | 0 | 0 | 0 | 0 | 0 | 0 | 0 | 0 | 0 | 0 | 0 | 0 | 0
7 | 1 | 0 | 0% | 97 | F | 0% | 1.6. | ESQUADRIAS |  |  | 2 | 59 | 2 | 0 | 0 | 2 | 612443.79 | % Período: | 0% | 0% | 0% | 0% | 0% | 0% | 0% | 0% | 35% | 15% | 0% | 0% | 20% | 10% | 0% | 0% | 0% | 20% | 0% | 0% | 0% | 0% | 0% | 0%
|  |  |  | 0 | F | --> | [12 empty] | 2026-03-01: 35%; 2026-04-01: 15%; 2026-07-01: 20%; 2026-08-01: 10%; 2026-12-01: 20%
|  |  | 0 | [13 empty] | 2$ |  | 0 | 0 | 0 | 0 | 0 | 0 | 0 | 0 | 214355.3265 | 91866.5685 | 0 | 0 | 122488.758 | 61244.379 | 0 | 0 | 0 | 122488.758 | 0 | 0 | 0 | 0 | 0 | 0
8 | 1 | 0 | 0% | 153 | F | 0% | 1.7. | SISTEMAS DE COBERTURA |  |  | 2 | 56 | 2 | 0 | 0 | 2 | 458883.32 | % Período: | 0% | 0% | 0% | 0% | 0% | 0% | 0% | 0% | 100% | 0% | 0% | 0% | 0% | 0% | 0% | 0% | 0% | 0% | 0% | 0% | 0% | 0% | 0% | 0%
|  |  |  | 0 | F | --> | [12 empty] | 2026-03-01: 100%
|  |  | 0 | [13 empty] | 2$ |  | 0 | 0 | 0 | 0 | 0 | 0 | 0 | 0 | 458883.32 | 0 | 0 | 0 | 0 | 0 | 0 | 0 | 0 | 0 | 0 | 0 | 0 | 0 | 0 | 0
9 | 1 | 0 | 0% | 160 | F | 0% | 1.8. | IMPERMEABILIZAÇÃO |  |  | 2 | 53 | 2 | 0 | 0 | 2 | 48711.74 | % Período: | 0% | 0% | 50% | 50% | 0% | 0% | 0% | 0% | 0% | 0% | 0% | 0% | 0% | 0% | 0% | 0% | 0% | 0% | 0% | 0% | 0% | 0% | 0% | 0%
|  |  |  | 0 | F | --> | [12 empty] | 2025-09-01: 50%; 2025-10-01: 50%
|  |  | 0 | [13 empty] | 2$ |  | 0 | 0 | 24355.87 | 24355.87 | 0 | 0 | 0 | 0 | 0 | 0 | 0 | 0 | 0 | 0 | 0 | 0 | 0 | 0 | 0 | 0 | 0 | 0 | 0 | 0
10 | 1 | 0 | 0% | 166 | F | 0% | 1.9. | REVESTIMENTOS INTERNO E EXTERNO |  |  | 2 | 50 | 2 | 0 | 0 | 2 | 495899.09 | % Período: | 0% | 0% | 0% | 0% | 0% | 30% | 20% | 15% | 0% | 0% | 35% | 0% | 0% | 0% | 0% | 0% | 0% | 0% | 0% | 0% | 0% | 0% | 0% | 0%
|  |  |  | 0 | F | --> | [12 empty] | 2025-12-01: 30%; 2026-01-01: 20%; 2026-02-01: 15%; 2026-05-01: 35%
|  |  | 0 | [13 empty] | 2$ |  | 0 | 0 | 0 | 0 | 0 | 148769.727 | 99179.818 | 74384.8635 | 0 | 0 | 173564.6815 | 0 | 0 | 0 | 0 | 0 | 0 | 0 | 0 | 0 | 0 | 0 | 0 | 0
11 | 1 | 0 | 0% | 182 | F | 0% | 1.10. | SISTEMAS DE PISOS |  |  | 2 | 47 | 2 | 0 | 0 | 2 | 606148.02 | % Período: | 0% | 0% | 0% | 0% | 0% | 0% | 0% | 0% | 0% | 35% | 25% | 25% | 0% | 0% | 0% | 15% | 0% | 0% | 0% | 0% | 0% | 0% | 0% | 0%
|  |  |  | 0 | F | --> | [12 empty] | 2026-04-01: 35%; 2026-05-01: 25%; 2026-06-01: 25%; 2026-10-01: 15%
|  |  | 0 | [13 empty] | 2$ |  | 0 | 0 | 0 | 0 | 0 | 0 | 0 | 0 | 0 | 212151.807 | 151537.005 | 151537.005 | 0 | 0 | 0 | 90922.203 | 0 | 0 | 0 | 0 | 0 | 0 | 0 | 0
12 | 1 | 0 | 0% | 216 | F | 0% | 1.11. | PINTURAS E ACABAMENTOS |  |  | 2 | 44 | 2 | 0 | 0 | 2 | 161786.7 | % Período: | 0% | 0% | 0% | 0% | 0% | 0% | 0% | 0% | 0% | 15% | 0% | 0% | 35% | 35% | 15% | 0% | 0% | 0% | 0% | 0% | 0% | 0% | 0% | 0%
|  |  |  | 0 | F | --> | [12 empty] | 2026-04-01: 15%; 2026-07-01: 35%; 2026-08-01: 35%; 2026-09-01: 15%
|  |  | 0 | [13 empty] | 2$ |  | 0 | 0 | 0 | 0 | 0 | 0 | 0 | 0 | 0 | 24268.005 | 0 | 0 | 56625.345 | 56625.345 | 24268.005 | 0 | 0 | 0 | 0 | 0 | 0 | 0 | 0 | 0
13 | 1 | 0 | 0% | 242 | F | 0% | 1.12. | INSTALAÇÕES DE ÁGUA FRIA |  |  | 2 | 41 | 2 | 0 | 0 | 2 | 178434.99 | % Período: | 0% | 0% | 0% | 0% | 0% | 30% | 15% | 15% | 20% | 0% | 0% | 10% | 10% | 0% | 0% | 0% | 0% | 0% | 0% | 0% | 0% | 0% | 0% | 0%
|  |  |  | 0 | F | --> | [12 empty] | 2025-12-01: 30%; 2026-01-01: 15%; 2026-02-01: 15%; 2026-03-01: 20%; 2026-06-01: 10%; 2026-07-01: 10%
|  |  | 0 | [13 empty] | 2$ |  | 0 | 0 | 0 | 0 | 0 | 53530.497 | 26765.2485 | 26765.2485 | 35686.998 | 0 | 0 | 17843.499 | 17843.499 | 0 | 0 | 0 | 0 | 0 | 0 | 0 | 0 | 0 | 0 | 0
14 | 1 | 0 | 0% | 293 | F | 0% | 1.13. | INSTALAÇÕES DE ÁGUAS PLUVIAIS |  |  | 2 | 38 | 2 | 0 | 0 | 2 | 66993.78 | % Período: | 0% | 0% | 0% | 0% | 0% | 0% | 50% | 50% | 0% | 0% | 0% | 0% | 0% | 0% | 0% | 0% | 0% | 0% | 0% | 0% | 0% | 0% | 0% | 0%
|  |  |  | 0 | F | --> | [12 empty] | 2026-01-01: 50%; 2026-02-01: 50%
|  |  | 0 | [13 empty] | 2$ |  | 0 | 0 | 0 | 0 | 0 | 0 | 33496.89 | 33496.89 | 0 | 0 | 0 | 0 | 0 | 0 | 0 | 0 | 0 | 0 | 0 | 0 | 0 | 0 | 0 | 0
15 | 1 | 0 | 0% | 316 | F | 0% | 1.14. | INSTALAÇÕES DE ESGOTO SANITÁRIO |  |  | 2 | 35 | 2 | 0 | 0 | 2 | 107435.35 | % Período: | 0% | 0% | 0% | 0% | 30% | 30% | 15% | 10% | 15% | 0% | 0% | 0% | 0% | 0% | 0% | 0% | 0% | 0% | 0% | 0% | 0% | 0% | 0% | 0%
|  |  |  | 0 | F | --> | [12 empty] | 2025-11-01: 30%; 2025-12-01: 30%; 2026-01-01: 15%; 2026-02-01: 10%; 2026-03-01: 15%
|  |  | 0 | [13 empty] | 2$ |  | 0 | 0 | 0 | 0 | 32230.605 | 32230.605 | 16115.3025 | 10743.535 | 16115.3025 | 0 | 0 | 0 | 0 | 0 | 0 | 0 | 0 | 0 | 0 | 0 | 0 | 0 | 0 | 0
16 | 1 | 0 | 0% | 367 | F | 0% | 1.15. | LOUÇAS, ACESSÓRIOS E METAIS |  |  | 2 | 32 | 2 | 0 | 0 | 2 | 105583.34 | % Período: | 0% | 0% | 0% | 0% | 0% | 0% | 0% | 0% | 0% | 0% | 30% | 50% | 20% | 0% | 0% | 0% | 0% | 0% | 0% | 0% | 0% | 0% | 0% | 0%
|  |  |  | 0 | F | --> | [12 empty] | 2026-05-01: 30%; 2026-06-01: 50%; 2026-07-01: 20%
|  |  | 0 | [13 empty] | 2$ |  | 0 | 0 | 0 | 0 | 0 | 0 | 0 | 0 | 0 | 0 | 31675.002 | 52791.67 | 21116.668 | 0 | 0 | 0 | 0 | 0 | 0 | 0 | 0 | 0 | 0 | 0
17 | 1 | 0 | 0% | 402 | F | 0% | 1.16. | INSTALAÇÕES DE PROTEÇÃO CONTRA INCÊNDIO |  |  | 2 | 29 | 2 | 0 | 0 | 2 | 81083.74 | % Período: | 0% | 0% | 0% | 0% | 0% | 0% | 0% | 0% | 0% | 0% | 0% | 0% | 50% | 45% | 0% | 5% | 0% | 0% | 0% | 0% | 0% | 0% | 0% | 0%
|  |  |  | 0 | F | --> | [12 empty] | 2026-07-01: 50%; 2026-08-01: 45%; 2026-10-01: 5%
|  |  | 0 | [13 empty] | 2$ |  | 0 | 0 | 0 | 0 | 0 | 0 | 0 | 0 | 0 | 0 | 0 | 0 | 40541.87 | 36487.683 | 0 | 4054.187 | 0 | 0 | 0 | 0 | 0 | 0 | 0 | 0
18 | 1 | 0 | 0% | 463 | F | 0% | 1.17. | INSTALAÇÕES ELÉTRICAS - 110V |  |  | 2 | 26 | 2 | 0 | 0 | 2 | 420720.51 | % Período: | 0% | 0% | 0% | 0% | 0% | 0% | 0% | 10% | 0% | 0% | 25% | 25% | 0% | 15% | 25% | 0% | 0% | 0% | 0% | 0% | 0% | 0% | 0% | 0%
|  |  |  | 0 | F | --> | [12 empty] | 2026-02-01: 10%; 2026-05-01: 25%; 2026-06-01: 25%; 2026-08-01: 15%; 2026-09-01: 25%
|  |  | 0 | [13 empty] | 2$ |  | 0 | 0 | 0 | 0 | 0 | 0 | 0 | 42072.051 | 0 | 0 | 105180.1275 | 105180.1275 | 0 | 63108.0765 | 105180.1275 | 0 | 0 | 0 | 0 | 0 | 0 | 0 | 0 | 0
19 | 1 | 0 | 0% | 584 | F | 0% | 1.18. | INSTALAÇÕES DE CABEAMENTO ESTRUTURADO |  |  | 2 | 23 | 2 | 0 | 0 | 2 | 74940.93 | % Período: | 0% | 0% | 0% | 0% | 0% | 0% | 0% | 0% | 0% | 0% | 0% | 0% | 0% | 0% | 50% | 25% | 25% | 0% | 0% | 0% | 0% | 0% | 0% | 0%
|  |  |  | 0 | F | --> | [12 empty] | 2026-09-01: 50%; 2026-10-01: 25%; 2026-11-01: 25%
|  |  | 0 | [13 empty] | 2$ |  | 0 | 0 | 0 | 0 | 0 | 0 | 0 | 0 | 0 | 0 | 0 | 0 | 0 | 0 | 37470.465 | 18735.2325 | 18735.2325 | 0 | 0 | 0 | 0 | 0 | 0 | 0
20 | 1 | 0 | 0% | 622 | F | 0% | 1.19. | INSTALAÇÕES DO SISTEMA DE PROTEÇÃO CONTRA DESCARGAS ATMOSFÉRICAS (SPDA) |  |  | 2 | 20 | 2 | 0 | 0 | 2 | 42020.84 | % Período: | 0% | 0% | 0% | 0% | 0% | 0% | 0% | 0% | 0% | 100% | 0% | 0% | 0% | 0% | 0% | 0% | 0% | 0% | 0% | 0% | 0% | 0% | 0% | 0%
|  |  |  | 0 | F | --> | [12 empty] | 2026-04-01: 100%
|  |  | 0 | [13 empty] | 2$ |  | 0 | 0 | 0 | 0 | 0 | 0 | 0 | 0 | 0 | 42020.84 | 0 | 0 | 0 | 0 | 0 | 0 | 0 | 0 | 0 | 0 | 0 | 0 | 0 | 0
21 | 1 | 0 | 0% | 629 | F | 0% | 1.20. | INSTALAÇÕES DE CLIMATIZAÇÃO |  |  | 2 | 17 | 2 | 0 | 0 | 2 | 27637.19 | % Período: | 0% | 0% | 0% | 0% | 0% | 0% | 0% | 0% | 0% | 0% | 0% | 0% | 0% | 50% | 50% | 0% | 0% | 0% | 0% | 0% | 0% | 0% | 0% | 0%
|  |  |  | 0 | F | --> | [12 empty] | 2026-08-01: 50%; 2026-09-01: 50%
|  |  | 0 | [13 empty] | 2$ |  | 0 | 0 | 0 | 0 | 0 | 0 | 0 | 0 | 0 | 0 | 0 | 0 | 0 | 13818.595 | 13818.595 | 0 | 0 | 0 | 0 | 0 | 0 | 0 | 0 | 0
22 | 1 | 0 | 0% | 641 | F | 0% | 1.21. | INSTALAÇÕES DE EXAUSTÃO MECÂNICA |  |  | 2 | 14 | 2 | 0 | 0 | 2 | 14513.17 | % Período: | 0% | 0% | 0% | 0% | 0% | 0% | 0% | 0% | 0% | 0% | 0% | 0% | 0% | 0% | 0% | 0% | 100% | 0% | 0% | 0% | 0% | 0% | 0% | 0%
|  |  |  | 0 | F | --> | [12 empty] | 2026-11-01: 100%
|  |  | 0 | [13 empty] | 2$ |  | 0 | 0 | 0 | 0 | 0 | 0 | 0 | 0 | 0 | 0 | 0 | 0 | 0 | 0 | 0 | 0 | 14513.17 | 0 | 0 | 0 | 0 | 0 | 0 | 0
23 | 1 | 0 | 0% | 645 | F | 0% | 1.22. | INSTALAÇÕES DE GÁS COMBUSTÍVEL |  |  | 2 | 11 | 2 | 0 | 0 | 2 | 4713.45 | % Período: | 0% | 0% | 0% | 0% | 0% | 0% | 0% | 0% | 0% | 0% | 0% | 0% | 0% | 0% | 0% | 100% | 0% | 0% | 0% | 0% | 0% | 0% | 0% | 0%
|  |  |  | 0 | F | --> | [12 empty] | 2026-10-01: 100%
|  |  | 0 | [13 empty] | 2$ |  | 0 | 0 | 0 | 0 | 0 | 0 | 0 | 0 | 0 | 0 | 0 | 0 | 0 | 0 | 0 | 4713.45 | 0 | 0 | 0 | 0 | 0 | 0 | 0 | 0
24 | 1 | 0 | 0% | 658 | F | 0% | 1.23. | SERVIÇOS COMPLEMENTARES |  |  | 2 | 8 | 2 | 0 | 0 | 2 | 216859.83 | % Período: | 0% | 0% | 0% | 0% | 0% | 0% | 0% | 0% | 0% | 0% | 0% | 0% | 0% | 0% | 0% | 35% | 35% | 30% | 0% | 0% | 0% | 0% | 0% | 0%
|  |  |  | 0 | F | --> | [12 empty] | 2026-10-01: 35%; 2026-11-01: 35%; 2026-12-01: 30%
|  |  | 0 | [13 empty] | 2$ |  | 0 | 0 | 0 | 0 | 0 | 0 | 0 | 0 | 0 | 0 | 0 | 0 | 0 | 0 | 0 | 75900.9405 | 75900.9405 | 65057.949 | 0 | 0 | 0 | 0 | 0 | 0
25 | 1 | 0 | 0% | 670 | F | 0% | 1.24. | FECHAMENTO - MURO |  |  | 2 | 5 | 2 | 0 | 0 | 2 | 152490.19 | % Período: | 0% | 0% | 0% | 0% | 0% | 0% | 0% | 0% | 0% | 0% | 0% | 0% | 0% | 15% | 30% | 25% | 30% | 0% | 0% | 0% | 0% | 0% | 0% | 0%
|  |  |  | 0 | F | --> | [12 empty] | 2026-08-01: 15%; 2026-09-01: 30%; 2026-10-01: 25%; 2026-11-01: 30%
|  |  | 0 | [13 empty] | 2$ |  | 0 | 0 | 0 | 0 | 0 | 0 | 0 | 0 | 0 | 0 | 0 | 0 | 0 | 22873.5285 | 45747.057 | 38122.5475 | 45747.057 | 0 | 0 | 0 | 0 | 0 | 0 | 0
26 | 1 | 0 | 0% | 703 | F | 0% | 1.25. | SERVIÇOS FINAIS |  |  | 2 | 2 | 2 | 0 | 0 | 2 | 44697.71 | % Período: | 0% | 0% | 0% | 0% | 0% | 0% | 0% | 0% | 0% | 0% | 0% | 0% | 0% | 0% | 0% | 0% | 0% | 100% | 0% | 0% | 0% | 0% | 0% | 0%
|  |  |  | 0 | F | --> | [12 empty] | 2026-12-01: 100%
|  |  | 0 | [13 empty] | 2$ |  | 0 | 0 | 0 | 0 | 0 | 0 | 0 | 0 | 0 | 0 | 0 | 0 | 0 | 0 | 0 | 0 | 0 | 44697.71 | 0 | 0 | 0 | 0 | 0 | 0
[5 empty] | F | [5 empty] | #
|  |  | 0% |  | F |  | Total: R$ 6.138.828,29 | [8 empty] | 6138828.29 |  | %: | 3.864% | 6.745% | 8.051% | 4.849% | 2.633% | 5.258% | 7.978% | 3.484% | 12.24% | 6.462% | 7.955% | 5.763% | 4.643% | 4.57% | 4.12% | 4.217% | 2.953% | 4.213% | 0% | 0% | 0% | 0% | 0% | 0%
|  |  | 0 |  | F | [12 empty] | Repasse: | 0 | 0 | 0 | 0 | 0 | 0 | 0 | 0 | 0 | 0 | 0 | 0 | 0 | 0 | 0 | 0 | 0 | 0 | 0 | 0 | 0 | 0 | 0 | 0
|  |  | 0 |  | F |  |  |  |  | Período: | [7 empty] | Contrapartida: | 237183.85 | 414073.56 | 494236.44 | 297677.19 | 161609.25 | 322801.57 | 489726.48 | 213876.47 | 751454.83 | 396721.1 | 488370.7 | 353766.18 | 285030.03 | 280571.49 | 252898.13 | 258862.44 | 181310.28 | 258658.3 | 0 | 0 | 0 | 0 | 0 | 0
|  |  | 0 |  | F | [12 empty] | Outros: | 0 | 0 | 0 | 0 | 0 | 0 | 0 | 0 | 0 | 0 | 0 | 0 | 0 | 0 | 0 | 0 | 0 | 0 | 0 | 0 | 0 | 0 | 0 | 0
|  |  | 0 |  | F | [12 empty] | Investimento: | 237183.85 | 414073.56 | 494236.44 | 297677.19 | 161609.25 | 322801.57 | 489726.48 | 213876.47 | 751454.83 | 396721.1 | 488370.7 | 353766.18 | 285030.03 | 280571.49 | 252898.13 | 258862.44 | 181310.28 | 258658.3 | 0 | 0 | 0 | 0 | 0 | 0
|  |  | 0% |  | F | [12 empty] | %: | 3.864% | 10.61% | 18.66% | 23.51% | 26.14% | 31.4% | 39.38% | 42.86% | 55.1% | 61.56% | 69.52% | 75.28% | 79.93% | 84.5% | 88.62% | 92.83% | 95.79% | 100% | 100% | 100% | 100% | 100% | 100% | 100%
|  |  | 0 |  | F | [12 empty] | Repasse: | 0 | 0 | 0 | 0 | 0 | 0 | 0 | 0 | 0 | 0 | 0 | 0 | 0 | 0 | 0 | 0 | 0 | 0 | 0 | 0 | 0 | 0 | 0 | 0 | 0
|  |  | 0 |  | F |  |  |  |  | Acumulado: | [7 empty] | Contrapartida: | 237183.8507 | 651257.4086 | 1145493.8495 | 1443171.0374 | 1604780.2893 | 1927581.8592 | 2417308.3421 | 2631184.812 | 3382639.6409 | 3779360.7433 | 4267731.4412 | 4621497.6246 | 4906527.6465 | 5187099.1354 | 5439997.2668 | 5698859.7092 | 5880169.9911 | 6138828.29 | 6138828.29 | 6138828.29 | 6138828.29 | 6138828.29 | 6138828.29 | 6138828.29 | 4621497.6246
|  |  | 0 |  | F | [12 empty] | Outros: | 0 | 0 | 0 | 0 | 0 | 0 | 0 | 0 | 0 | 0 | 0 | 0 | 0 | 0 | 0 | 0 | 0 | 0 | 0 | 0 | 0 | 0 | 0 | 0 | 0
|  |  | 0 |  | F | [12 empty] | Investimento: | 237183.8507 | 651257.4086 | 1145493.8495 | 1443171.0374 | 1604780.2893 | 1927581.8592 | 2417308.3421 | 2631184.812 | 3382639.6409 | 3779360.7433 | 4267731.4412 | 4621497.6246 | 4906527.6465 | 5187099.1354 | 5439997.2668 | 5698859.7092 | 5880169.9911 | 6138828.29 | 6138828.29 | 6138828.29 | 6138828.29 | 6138828.29 | 6138828.29 | 6138828.29 | 4621497.6246
F
[5 empty] | F |  | MS
[5 empty] | F |  | Local | [11 empty] | 2026-01-01: Responsável Técnico; 2027-01-01: Responsável Técnico
[5 empty] | F | [13 empty] | 2026-01-01: Nome:; 2027-01-01: Nome:
[5 empty] | F |  | 0 | [11 empty] | 2026-01-01: CREA/CAU:; 2027-01-01: CREA/CAU:
[5 empty] | F |  | Data | [11 empty] | 2026-01-01: ART/RRT:; 2027-01-01: ART/RRT:
MENU
PREENCHIMENTO POR EVENTOS
ATUALIZAR LINHAS
ADICIONAR 12 PARCELAS
EXCLUIR 12 PARCELAS
QCI
PO

## QCI
[5 empty] | QCI - Quadro de Composição do Investimento | [8 empty] | Grau de Sigilo #PUBLICO
[21 empty] | % Maior: | % Rateio CP Fin:
|  |  | Nº OPERAÇÃO |  | Nº TransfereGOV | PROPONENTE / TOMADOR |  |  | MUNICÍPIO / UF |  |  | VALORES CONTRATADOS (R$): | [8 empty] | 100% | 100%
|  |  | 1094428-61 |  | 961116 | Prefeitura Municipal de Caarapó |  |  | MS
|  |  | APELIDO DO EMPREENDIMENTO | [7 empty] | RECURSO | REPASSE | CONTRAPARTIDA | INVESTIMENTO | [6 empty] | % CP Min Prog: | % CP Absoluta: | % CP Max Rep:
|  | FILTRO | Creche Tipo 1 - FNDE | [7 empty] | (SELECIONAR) | 0 | 0 | 0 | [6 empty] | 0% | 0% | 100%
[6 empty] | ERRO: SALDO NEGATIVO |  |  |  | Saldo a Reprogramar | Repasse (R$) | Contrapartida (R$)
Ordem Meta | [10 empty] | 0 | -6138828.29 | [8 empty] | Valores não Arredondados |  |  | Arred
[21 empty] | Repasse (R$) | Contrapartida (R$) | Outros (R$)
-1 | Branco |  | -1 | [7 empty] | 0 | 0 | 0 | 0 |  |  |  | Proporcional | 0 | 0 | 0 | 0 | 0 | FALSE | 0
0 | Busca | ↓ | Meta | Item de Investimento | Subitem de Investimento | Descrição da Meta | Situação | Quantidade | Unid. | Lote de Licitação / nº do CTEF | Repasse (R$) | Contrapartida Financeira (R$) | Outros (R$) | Investimento (R$) | Descrição da Meta | Lote de Licitação / nº do CTEF | Investimento (R$) | Divisão do Investimento | Contrapartida Financeira (R$) | Outros (R$)
1 | Automático | F | 1 |  |  | (digite a descrição aqui) |  |  |  | LOTE 1 | 0 | 6138828.29 | 0 | 6138828.29 |  |  |  | Proporcional | 6138828.29 | 0 | 0 | 6138828.29 | 0 | FALSE | 0
2 | Branco |  | 2 | [7 empty] | 0 | 0 | 0 | 0 |  |  |  | Proporcional | 0 | 0 | 0 | 0 | 0 | FALSE | 0
3 | Branco |  | 3 | [7 empty] | 0 | 0 | 0 | 0 |  |  |  | Proporcional | 0 | 0 | 0 | 0 | 0 | FALSE | 0
4 | Branco |  | 4 | [7 empty] | 0 | 0 | 0 | 0 |  |  |  | Proporcional | 0 | 0 | 0 | 0 | 0 | FALSE | 0
5 | Branco |  | 5 | [7 empty] | 0 | 0 | 0 | 0 |  |  |  | Proporcional | 0 | 0 | 0 | 0 | 0 | FALSE | 0
6 | Branco |  | 6 | [7 empty] | 0 | 0 | 0 | 0 |  |  |  | Proporcional | 0 | 0 | 0 | 0 | 0 | FALSE | 0
7 | Branco |  | 7 | [7 empty] | 0 | 0 | 0 | 0 |  |  |  | Proporcional | 0 | 0 | 0 | 0 | 0 | FALSE | 0
8 | Branco |  | 8 | [7 empty] | 0 | 0 | 0 | 0 |  |  |  | Proporcional | 0 | 0 | 0 | 0 | 0 | FALSE | 0
9 | Branco |  | 9 | [7 empty] | 0 | 0 | 0 | 0 |  |  |  | Proporcional | 0 | 0 | 0 | 0 | 0 | FALSE | 0
10 | Branco |  | 10 | [7 empty] | 0 | 0 | 0 | 0 |  |  |  | Proporcional | 0 | 0 | 0 | 0 | 0 | FALSE | 0
| TR$ | F | [7 empty] | TOTAL | 0 | 6138828.29 | 0 | 6138828.29 | [6 empty] | 0 | 6138828.29 | 0
| T% | F | [8 empty] | 0% | 100% | 0% | 100%
Observações:
MS
|  |  | Local |  |  |  |  | Representante Tomador
Nome:
|  |  | 0 |  |  |  |  | Cargo:
Data
Para inclusão de metas de outras Plan. Mult., digite a descrição e valores manualmente ao lado.
MENU
ADICIONAR LINHAS
EXCLUIR LINHAS
CP QCI = CP CONTRATO
DADOS
Note on C7: FILTRO: Após a conclusão do Orçamento, utilize o filtro nessa coluna com o valor "F" para ocultar linhas não utilizadas.

## PLE (hidden)
#REF! | #REF! | #REF!
[5 empty] | PLE - PLANILHA DE LEVANTAMENTO DE EVENTOS | [21 empty] | Grau de Sigilo
[5 empty] | (SELECIONAR) | [21 empty] | #PUBLICO
| Nº OPERAÇÃO |  | Nº TransfereGOV |  | PROPONENTE TOMADOR | [6 empty] | APELIDO EMPREENDIMENTO | [6 empty] | DESCRIÇÃO DO LOTE
| 1094428-61 |  | 961116 |  | Prefeitura Municipal de Caarapó | [6 empty] | Creche Tipo 1 - FNDE | [6 empty] | Construção de Creche Tipo 1 - FNDE no Bairro Capitão Vigário II
0 | [5 empty] | Medição: | 1 |  |  | Período: | 00/01/1900 a 00/01/1900 | [9 empty] | % Realizado Período.: | 0% |  |  |  |  | % Realizado Acum.: | 0%
Filtro |  | ALTERE O TIPO DE ORÇAMENTO NA ABA 'MENU' PARA LICITADO. |  | 0 | 0 | 0 | 0 | 0 | 0 | 0 | 0 | 0 | 0 | 0
↓ | Nº do Evento | Título dos Eventos |  | 1 | 1 | 2 | 3 | 4 | 5 | 6 | 7 | 8 | 9 | 10 | 11 | 12 | 13 | 14 | 15 | 16 | 17 | 18 | 19 | 20 | 21 | 22 | 23 | 24 | 25
Informe abaixo o NÚMERO DA MEDIÇÃO em que os eventos foram concluídos
F
| 1 | Administração Local |  |  | 0 1: Para aplicação de Adm. Local é necessário definir os eventos manualmente.
F | 2 | SERVIÇOS PRELIMINARES
F | 3 | MOVIMENTO DE TERRA PARA FUNDAÇÕES
F | 4 | FUNDAÇÕES
F | 5 | SUPERESTRUTURA
F | 6 | SISTEMA DE VEDAÇÃO VERTICAL
F | 7 | ESQUADRIAS
F | 8 | SISTEMAS DE COBERTURA
F | 9 | IMPERMEABILIZAÇÃO
F | 10 | REVESTIMENTOS INTERNO E EXTERNO
F | 11 | SISTEMAS DE PISOS
F | 12 | PINTURAS E ACABAMENTOS
F | 13 | INSTALAÇÕES DE ÁGUA FRIA
F | 14 | INSTALAÇÕES DE ÁGUAS PLUVIAIS
F | 15 | INSTALAÇÕES DE ESGOTO SANITÁRIO
F | 16 | LOUÇAS, ACESSÓRIOS E METAIS
F | 17 | INSTALAÇÕES DE PROTEÇÃO CONTRA INCÊNDIO
F | 18 | INSTALAÇÕES ELÉTRICAS - 110V
F | 19 | INSTALAÇÕES DE CABEAMENTO ESTRUTURADO
F | 20 | INSTALAÇÕES DO SISTEMA DE PROTEÇÃO CONTRA DESCARGAS ATMOSFÉRICAS (SPDA)
F | 21 | INSTALAÇÕES DE CLIMATIZAÇÃO
F | 22 | INSTALAÇÕES DE EXAUSTÃO MECÂNICA
F | 23 | INSTALAÇÕES DE GÁS COMBUSTÍVEL
F | 24 | SERVIÇOS COMPLEMENTARES
F | 25 | FECHAMENTO - MURO
F | 26 | SERVIÇOS FINAIS
| 27 | 0
| 28 | 0
| 29 | 0
| 30 | 0
| 31 | 0
| 32 | 0
| 33 | 0
| 34 | 0
| 35 | 0
| 36 | 0
| 37 | 0
| 38 | 0
| 39 | 0
| 40 | 0
| 41 | 0
| 42 | 0
| 43 | 0
| 44 | 0
| 45 | 0
| 46 | 0
| 47 | 0
| 48 | 0
| 49 | 0
| 50 | 0
F
F
F |  |  |  |  | 0 2: Data das Medições
F
F |  |  | Medições |  | 0 2: 1; 0 4: 2; 0 6: 3; 0 8: 4; 0 10: 5; 0 12: 6; 0 14: 7; 0 16: 8; 0 18: 9; 0 20: 10; 0 22: 11; 0 24: 12
F |  |  | Período: | bar: 0 1 to 0 2; 0 4; 0 6; 0 8; 0 10; 0 12; 0 14; 0 16; 0 18; 0 20; 0 22; 0 24
F |  |  |  |  | 0 1: R$; 0 2: 0; 0 4: 0; 0 6: 0; 0 8: 0; 0 10: 0; 0 12: 0; 0 14: 0; 0 16: 0; 0 18: 0; 0 20: 0; 0 22: 0; 0 24: 0
F |  |  | Acumulado: | bar: 0 1 to 0 2; 0 4; 0 6; 0 8; 0 10; 0 12; 0 14; 0 16; 0 18; 0 20; 0 22; 0 24
F |  |  |  |  | 0 1: R$; 0 2: 0; 0 4: 0; 0 6: 0; 0 8: 0; 0 10: 0; 0 12: 0; 0 14: 0; 0 16: 0; 0 18: 0; 0 20: 0; 0 22: 0; 0 24: 0
F
F | MS
F | Local |  |  |  | 0 14: Responsável Técnico pela Fiscalização
F |  |  |  |  | 0 14: Nome:; 0 16: 0
F | 0 |  |  |  | 0 14: Profissão:; 0 16: 0
F | Data |  |  |  | 0 14: CREA/CAU:; 0 16: 0
[18 empty] | ART/RRT: |  | 0
MENU
PLQ
RRE
CRONO

## BM (hidden)
|  |  |  | BM - Boletim de Medição | [9 empty] | Grau de Sigilo
Modo CAIXA |  |  |  | - (SELECIONAR) | [9 empty] | #PUBLICO
FALSE
|  |  | PROPONENTE / TOMADOR |  | Nº OPERAÇÃO |  |  | Nº TransfereGOV | APELIDO DO EMPREENDIMENTO |  |  |  |  | INÍCIO DE OBRA
Regime |  |  | Prefeitura Municipal de Caarapó |  | 1094428-61 |  |  | 961116 | Creche Tipo 1 - FNDE |  |  |  |  | 0 | [20 empty] | Fórmula CopMed
Global |  |  | Nº CTEF | EMPRESA EXECUTORA | CNPJ |  |  | MUNICÍPIO / UF |  |  |  | PERÍODO DA MEDIÇÃO |  | Nº MEDIÇÃO | [20 empty] | 0
ARREDMED |  | FILTRO | 0 | 0 | 0 |  |  | MS |  |  |  | 00/01/1900 a 07/04/2025 |  | 1
TRUE
|  |  |  | Altere na aba 'MENU' o tipo de orçamento para 'Licitado'. | [8 empty] | Realizado Acumulado: 0,00%
[17 empty] | Anexo | [5 empty] | Datas das Medições
|  |  |  | Orçamento Contratado |  |  |  |  | Evolução Física (%) |  |  | Evolução Financeira (R$) |  |  | Aferido (CAIXA) (%) |  | Quadro de Glosas | [5 empty] | 2025-04-07
n1 | Altura | ↓ | Item | Descrição | Unidade | Quantidade | Preço Unitário (com BDI) (R$) | Preço Total (R$) | Acum. Anterior | Período | Acum. Incluindo o Período | Acum. Anterior | Período | Acum. Incluindo o Período | Acum. Anterior | Acum. Incluindo o Período | Item | Descrição | Percentual Glosado (%) | Valor Total do Item (R$) | Valor Total Glosado (R$) | Motivo da Glosa | 1 | 2 | 3 | 4 | 5 | 6 | 7 | 8 | 9 | 10 | 11 | 12 | Valor Total Medido (R$)
S | 0 |  | - | (abra o arquivo 'Referência 01-2025.xlsm) |  |  |  | 0 | 0 | 0 | 0 | 0 | 0 | 0 |  |  |  |  | 0 |  | 0 | [13 empty] | 0
|  | F | Objeto do CTEF: Construção de Creche Tipo 1 - FNDE no Bairro Capitão Vigário II |  |  |  | TOTAL: | 0 | 0 | 0 | 0 | 0 | 0 | 0 | [8 empty] | 2025-04-07 1: Preencher abaixo com a PORCENTAGEM executada no PERÍODO
1 | 706 | F | 1. | (digite a descrição aqui) |  |  |  | 6138828.29 | 0 | 1500.3186 | 1500.3186 | 0 | 92101983.06 | 92101983.06 |  |  |  |  | 0 |  | 0 | [13 empty] | 92101983.06
2 | 10 | F | 1.1. | SERVIÇOS PRELIMINARES |  |  |  | 475925.8 | 0 | 65.8951 | 65.8951 | 0 | 313611.83 | 313611.83 |  |  |  |  | 0 |  | 0 | [13 empty] | 313611.83
S | 0 | F | 1.1.0.0.1. | FORNECIMENTO E INSTALAÇÃO DE PLACA DE OBRA COM CHAPA GALVANIZADA E ESTRUTURA DE MADEIRA. AF_03/2022_PS |  |  |  | 3687.83 | 0 | 6.48 | 6.48 | 0 | 238.97 | 238.97 |  |  |  |  | 0 |  | 0 |  | 2025-04-07 1: 6.48 | 238.97
S | 0 | F | 1.1.0.0.2. | TAPUME COM TELHA METÁLICA. AF_03/2024 |  |  |  | 51328.73 | 0 | 501.6 | 501.6 | 0 | 257464.91 | 257464.91 |  |  |  |  | 0 |  | 0 |  | 2025-04-07 1: 501.6 | 257464.91
S | 0 | F | 1.1.0.0.3. | ENTRADA DE ENERGIA ELÉTRICA, AÉREA, TRIFÁSICA, COM CAIXA DE EMBUTIR, CABO DE 10 MM2 E DISJUNTOR DIN 50A (NÃO INCLUSO O POSTE DE CONCRETO). AF_07/2020 |  |  |  | 2300.21 | 0 | 1 | 1 | 0 | 23 | 23 |  |  |  |  | 0 |  | 0 | [13 empty] | 23 | bar: 2025-04-07 1
S | 0 | F | 1.1.0.0.4. | LIGAÇÃO PROVISÓRIA DE ÁGUA E ESGOTO |  |  |  | 3547.91 | 0 | 1 | 1 | 0 | 35.48 | 35.48 |  |  |  |  | 0 |  | 0 | [13 empty] | 35.48 | bar: 2025-04-07 1
S | 0 | F | 1.1.0.0.5. | LOCAÇÃO CONVENCIONAL DE OBRA, UTILIZANDO GABARITO DE TÁBUAS CORRIDAS PONTALETADAS A CADA 2,00M - 2 UTILIZAÇÕES. AF_03/2024 |  |  |  | 19085.56 | 0 | 254 | 254 | 0 | 48477.32 | 48477.32 |  |  |  |  | 0 |  | 0 |  | 2025-04-07 1: 254 | 48477.32
S | 0 | F | 1.1.0.0.6. | ADMINISTRAÇÃO LOCAL TIPO 1 |  |  |  | 358060.06 | 0 | 1 | 1 | 0 | 3580.6 | 3580.6 |  |  |  |  | 0 |  | 0 | [13 empty] | 3580.6 | bar: 2025-04-07 1
S | 0 | F | 1.1.0.0.7. | LOCACAO DE CONTAINER 2,30 X 6,00 M, ALT. 2,50 M, COM 1 SANITARIO, PARA ESCRITORIO, COMPLETO, SEM DIVISORIAS INTERNAS (NAO INCLUI MOBILIZACAO/DESMOBILIZACAO) |  |  |  | 12530.1 | 0 | 10 | 10 | 0 | 1253.01 | 1253.01 |  |  |  |  | 0 |  | 0 |  | 2025-04-07 1: 10 | 1253.01
S | 0 | F | 1.1.0.0.8. | LOCACAO DE CONTAINER 2,30 X 6,00 M, ALT. 2,50 M, PARA ESCRITORIO, SEM DIVISORIAS INTERNAS E SEM SANITARIO (NAO INCLUI MOBILIZACAO/DESMOBILIZACAO) |  |  |  | 10253.8 | 0 | 10 | 10 | 0 | 1025.38 | 1025.38 |  |  |  |  | 0 |  | 0 |  | 2025-04-07 1: 10 | 1025.38
S | 0 | F | 1.1.0.0.9. | LOCACAO DE CONTAINER 2,30 X 6,00 M, ALT. 2,50 M, PARA SANITARIO, COM 4 BACIAS, 8 CHUVEIROS,1 LAVATORIO E 1 MICTORIO (NAO INCLUI MOBILIZACAO/DESMOBILIZACAO) |  |  |  | 15131.6 | 0 | 10 | 10 | 0 | 1513.16 | 1513.16 |  |  |  |  | 0 |  | 0 |  | 2025-04-07 1: 10 | 1513.16
2 | 8 | F | 1.2. | MOVIMENTO DE TERRA PARA FUNDAÇÕES |  |  |  | 154487.03 | 0 | 563.246 | 563.246 | 0 | 870142.07 | 870142.07 |  |  |  |  | 0 |  | 0 | [13 empty] | 870142.07
S | 0 | F | 1.2.0.0.1. | LIMPEZA MECANIZADA DE CAMADA VEGETAL, VEGETAÇÃO E PEQUENAS ÁRVORES (DIÂMETRO DE TRONCO MENOR QUE 0,20 M), COM TRATOR DE ESTEIRAS. AF_03/2024 |  |  |  | 2457 | 0 | 2925 | 2925 | 0 | 71867.25 | 71867.25 |  |  |  |  | 0 |  | 0 |  | 2025-04-07 1: 2925 | 71867.25
S | 0 | F | 1.2.0.0.2. | ATERRO MECANIZADO DE VALA COM ESCAVADEIRA HIDRÁULICA (CAPACIDADE DA CAÇAMBA: 0,8 M³ / POTÊNCIA: 111 HP), LARGURA ATÉ 2,5 M, PROFUNDIDADE ATÉ 1,5 M, COM SOLO ARGILO-ARENOSO. AF_08/2023 |  |  |  | 54820.35 | 0 | 585 | 585 | 0 | 320699.05 | 320699.05 |  |  |  |  | 0 |  | 0 |  | 2025-04-07 1: 585 | 320699.05
S | 0 | F | 1.2.0.0.3. | ESCAVAÇÃO MECANIZADA PARA BLOCO DE COROAMENTO OU SAPATA COM RETROESCAVADEIRA (INCLUINDO ESCAVAÇÃO PARA COLOCAÇÃO DE FÔRMAS). AF_01/2024 |  |  |  | 23108.45 | 0 | 457.05 | 457.05 | 0 | 105617.17 | 105617.17 |  |  |  |  | 0 |  | 0 |  | 2025-04-07 1: 457.05 | 105617.17
S | 0 | F | 1.2.0.0.4. | ESCAVAÇÃO MECANIZADA PARA VIGA BALDRAME OU SAPATA CORRIDA COM MINI-ESCAVADEIRA (INCLUINDO ESCAVAÇÃO PARA COLOCAÇÃO DE FÔRMAS). AF_01/2024 |  |  |  | 18345.5 | 0 | 264.04 | 264.04 | 0 | 48439.46 | 48439.46 |  |  |  |  | 0 |  | 0 |  | 2025-04-07 1: 264.04 | 48439.46
S | 0 | F | 1.2.0.0.5. | PREPARO DE FUNDO DE VALA COM LARGURA MENOR QUE 1,5 M (ACERTO DO SOLO NATURAL). AF_08/2020 |  |  |  | 9924.46 | 0 | 1317.99 | 1317.99 | 0 | 130803.39 | 130803.39 |  |  |  |  | 0 |  | 0 |  | 2025-04-07 1: 1317.99 | 130803.39
S | 0 | F | 1.2.0.0.6. | REATERRO MECANIZADO DE VALA COM RETROESCAVADEIRA (CAPACIDADE DA CAÇAMBA DA RETRO: 0,26 M³/POTÊNCIA: 88 HP), LARGURA 0,8 A 1,5 M, PROFUNDIDADE 1,5 A 3,0 M, COM SOLO (SEM SUBSTITUIÇÃO) DE 1ª CATEGORIA E COMPACTADOR DE SOLOS DE PERCUSSÃO. AF_08/2023 |  |  |  | 21295.63 | 0 | 619.96 | 619.96 | 0 | 132024.39 | 132024.39 |  |  |  |  | 0 |  | 0 |  | 2025-04-07 1: 619.96 | 132024.39
S | 0 | F | 1.2.0.0.7. | ATERRO MECANIZADO DE VALA COM MINICARREGADEIRA, COM SOLO ARGILO-ARENOSO. AF_08/2023 |  |  |  | 24535.64 | 0 | 247.36 | 247.36 | 0 | 60691.36 | 60691.36 |  |  |  |  | 0 |  | 0 |  | 2025-04-07 1: 247.36 | 60691.36
2 | 13 | F | 1.3. | FUNDAÇÕES |  |  |  | 558070.13 | 0 | 2016.0899 | 2016.0899 | 0 | 11251195.58 | 11251195.58 |  |  |  |  | 0 |  | 0 | [13 empty] | 11251195.58
S | 0 | F | 1.3.0.0.1. | ESTACA ESCAVADA MECANICAMENTE, SEM FLUÍDO ESTABILIZANTE, COM 30CM DE DIÂMETRO, CONCRETO LANÇADO POR CAMINHÃO BETONEIRA (EXCLUSIVE MOBILIZAÇÃO E DESMOBILIZAÇÃO) |  |  |  | 6605.44 | 0 | 64 | 64 | 0 | 4227.48 | 4227.48 |  |  |  |  | 0 |  | 0 |  | 2025-04-07 1: 64 | 4227.48
S | 0 | F | 1.3.0.0.2. | CRAVAÇÃO E CONCRETAGEM DE ESTACAS MOLDADAS IN-LOCO, TIPO STRAUSS, ENCAMISADA, CONCRETO 25MPA, PREPARO COM BETONEIRA (EXCLUSIVE ARMADURA), NO DIÂMETRO E CARGA MÁXIMA DE TRABALHO DE 32CM |  |  |  | 361967.54 | 0 | 2651 | 2651 | 0 | 9595759.49 | 9595759.49 |  |  |  |  | 0 |  | 0 |  | 2025-04-07 1: 2651 | 9595759.49
S | 0 | F | 1.3.0.0.3. | CORTE E DOBRA DE AÇO CA-60, DIÂMETRO DE 5,0 MM. AF_06/2022 |  |  |  | 11071.31 | 0 | 869.02 | 869.02 | 0 | 96211.9 | 96211.9 |  |  |  |  | 0 |  | 0 |  | 2025-04-07 1: 869.02 | 96211.9
S | 0 | F | 1.3.0.0.4. | CORTE E DOBRA DE AÇO CA-50, DIÂMETRO DE 10,0 MM. AF_06/2022 |  |  |  | 37704.55 | 0 | 3134.21 | 3134.21 | 0 | 1181739.78 | 1181739.78 |  |  |  |  | 0 |  | 0 |  | 2025-04-07 1: 3134.21 | 1181739.78
S | 0 | F | 1.3.0.0.5. | ESCAVAÇÃO MECANIZADA PARA BLOCO DE COROAMENTO OU SAPATA COM RETROESCAVADEIRA (INCLUINDO ESCAVAÇÃO PARA COLOCAÇÃO DE FÔRMAS). AF_01/2024 |  |  |  | 9321.21 | 0 | 184.25 | 184.25 | 0 | 17174.33 | 17174.33 |  |  |  |  | 0 |  | 0 |  | 2025-04-07 1: 184.25 | 17174.33
S | 0 | F | 1.3.0.0.6. | FABRICAÇÃO, MONTAGEM E DESMONTAGEM DE FÔRMA PARA BLOCO DE COROAMENTO, EM MADEIRA SERRADA, E=25 MM, 4 UTILIZAÇÕES. AF_01/2024 |  |  |  | 31099.28 | 0 | 352.28 | 352.28 | 0 | 109556.54 | 109556.54 |  |  |  |  | 0 |  | 0 |  | 2025-04-07 1: 352.28 | 109556.54
S | 0 | F | 1.3.0.0.7. | LASTRO DE CONCRETO MAGRO, APLICADO EM BLOCOS DE COROAMENTO OU SAPATAS, ESPESSURA DE 5 CM. AF_01/2024 |  |  |  | 5580.93 | 0 | 117.99 | 117.99 | 0 | 6584.94 | 6584.94 |  |  |  |  | 0 |  | 0 |  | 2025-04-07 1: 117.99 | 6584.94
S | 0 | F | 1.3.0.0.8. | ARMAÇÃO DE BLOCO UTILIZANDO AÇO CA-50 DE 8 MM - MONTAGEM. AF_01/2024 |  |  |  | 5391.07 | 0 | 270.5 | 270.5 | 0 | 14582.84 | 14582.84 |  |  |  |  | 0 |  | 0 |  | 2025-04-07 1: 270.5 | 14582.84
S | 0 | F | 1.3.0.0.9. | ARMAÇÃO DE BLOCO UTILIZANDO AÇO CA-50 DE 10 MM - MONTAGEM. AF_01/2024 |  |  |  | 1208.19 | 0 | 69 | 69 | 0 | 833.65 | 833.65 |  |  |  |  | 0 |  | 0 |  | 2025-04-07 1: 69 | 833.65
S | 0 | F | 1.3.0.0.10. | ARMAÇÃO DE BLOCO UTILIZANDO AÇO CA-60 DE 5 MM - MONTAGEM. AF_01/2024 |  |  |  | 20689.7 | 0 | 862.43 | 862.43 | 0 | 178434.18 | 178434.18 |  |  |  |  | 0 |  | 0 |  | 2025-04-07 1: 862.43 | 178434.18
S | 0 | F | 1.3.0.0.11. | CONCRETAGEM DE BLOCO DE COROAMENTO OU VIGA BALDRAME, FCK 25MPA, COM USO DE BOMBA - LANÇAMENTO, ADENSAMENTO E ACABAMENTO |  |  |  | 64017.86 | 0 | 66.04 | 66.04 | 0 | 42277.39 | 42277.39 |  |  |  |  | 0 |  | 0 |  | 2025-04-07 1: 66.04 | 42277.39
S | 0 | F | 1.3.0.0.12. | REATERRO MANUAL DE VALAS, COM COMPACTADOR DE SOLOS DE PERCUSSÃO. AF_08/2023 |  |  |  | 3413.05 | 0 | 111.72 | 111.72 | 0 | 3813.06 | 3813.06 |  |  |  |  | 0 |  | 0 |  | 2025-04-07 1: 111.72 | 3813.06
2 | 46 | F | 1.4. | SUPERESTRUTURA |  |  |  | 822158.12 | 0 | 7728.9314 | 7728.9314 | 0 | 63544037.14 | 63544037.14 |  |  |  |  | 0 |  | 0 | [13 empty] | 63544037.14
3 | 11 | F | 1.4.1. | CONCRETO ARMADO - VIGAS BALDRAME |  |  |  | 200686.95 | 0 | 528.3599 | 528.3599 | 0 | 1060349.35 | 1060349.35 |  |  |  |  | 0 |  | 0 | [13 empty] | 1060349.35
S | 0 | F | 1.4.1.0.1. | LASTRO COM MATERIAL GRANULAR, APLICAÇÃO EM BLOCOS DE COROAMENTO, ESPESSURA DE *5 CM*. AF_01/2024 |  |  |  | 11725.63 | 0 | 43.64 | 43.64 | 0 | 5117.06 | 5117.06 |  |  |  |  | 0 |  | 0 |  | 2025-04-07 1: 43.64 | 5117.06
S | 0 | F | 1.4.1.0.2. | LASTRO DE CONCRETO MAGRO, APLICADO EM BLOCOS DE COROAMENTO OU SAPATAS, ESPESSURA DE 5 CM. AF_01/2024 |  |  |  | 40963.79 | 0 | 872.87 | 872.87 | 0 | 357560.63 | 357560.63 |  |  |  |  | 0 |  | 0 |  | 2025-04-07 1: 872.87 | 357560.63
S | 0 | F | 1.4.1.0.3. | FABRICAÇÃO, MONTAGEM E DESMONTAGEM DE FÔRMA PARA VIGA BALDRAME, EM MADEIRA SERRADA, E=25 MM, 4 UTILIZAÇÕES. AF_01/2024 |  |  |  | 39534.08 | 0 | 525.3 | 525.3 | 0 | 207672.52 | 207672.52 |  |  |  |  | 0 |  | 0 |  | 2025-04-07 1: 525.3 | 207672.52
S | 0 | F | 1.4.1.0.4. | ARMAÇÃO DE SAPATA ISOLADA, VIGA BALDRAME E SAPATA CORRIDA UTILIZANDO AÇO CA-50 DE 8 MM - MONTAGEM. AF_01/2024 |  |  |  | 11092.75 | 0 | 589.1 | 589.1 | 0 | 65347.39 | 65347.39 |  |  |  |  | 0 |  | 0 |  | 2025-04-07 1: 589.1 | 65347.39
S | 0 | F | 1.4.1.0.5. | ARMAÇÃO DE SAPATA ISOLADA, VIGA BALDRAME E SAPATA CORRIDA UTILIZANDO AÇO CA-50 DE 10 MM - MONTAGEM. AF_01/2024 |  |  |  | 8803.76 | 0 | 521.55 | 521.55 | 0 | 45916.01 | 45916.01 |  |  |  |  | 0 |  | 0 |  | 2025-04-07 1: 521.55 | 45916.01
S | 0 | F | 1.4.1.0.6. | ARMAÇÃO DE BLOCO, SAPATA ISOLADA, VIGA BALDRAME E SAPATA CORRIDA UTILIZANDO AÇO CA-50 DE 12,5 MM - MONTAGEM. AF_01/2024 |  |  |  | 17504.56 | 0 | 1219.83 | 1219.83 | 0 | 213525.87 | 213525.87 |  |  |  |  | 0 |  | 0 |  | 2025-04-07 1: 1219.83 | 213525.87
S | 0 | F | 1.4.1.0.7. | ARMAÇÃO DE BLOCO, SAPATA ISOLADA, VIGA BALDRAME E SAPATA CORRIDA UTILIZANDO AÇO CA-50 DE 16 MM - MONTAGEM. AF_01/2024 |  |  |  | 2336.02 | 0 | 171.64 | 171.64 | 0 | 4009.54 | 4009.54 |  |  |  |  | 0 |  | 0 |  | 2025-04-07 1: 171.64 | 4009.54
S | 0 | F | 1.4.1.0.8. | ARMAÇÃO DE BLOCO, SAPATA ISOLADA E SAPATA CORRIDA UTILIZANDO AÇO CA-50 DE 20 MM - MONTAGEM. AF_01/2024 |  |  |  | 497.87 | 0 | 32.95 | 32.95 | 0 | 164.05 | 164.05 |  |  |  |  | 0 |  | 0 |  | 2025-04-07 1: 32.95 | 164.05
S | 0 | F | 1.4.1.0.9. | ARMAÇÃO DE SAPATA ISOLADA, VIGA BALDRAME E SAPATA CORRIDA UTILIZANDO AÇO CA-60 DE 5 MM - MONTAGEM. AF_01/2024 |  |  |  | 16939.04 | 0 | 795.26 | 795.26 | 0 | 134709.41 | 134709.41 |  |  |  |  | 0 |  | 0 |  | 2025-04-07 1: 795.26 | 134709.41
S | 0 | F | 1.4.1.0.10. | CONCRETAGEM DE BLOCO DE COROAMENTO OU VIGA BALDRAME, FCK 30 MPA, COM USO DE BOMBA - LANÇAMENTO, ADENSAMENTO E ACABAMENTO. AF_01/2024 |  |  |  | 51289.45 | 0 | 51.33 | 51.33 | 0 | 26326.87 | 26326.87 |  |  |  |  | 0 |  | 0 |  | 2025-04-07 1: 51.33 | 26326.87
3 | 7 | F | 1.4.2. | CONCRETO ARMADO - PILARES |  |  |  | 111595.53 | 0 | 749.3807 | 749.3807 | 0 | 836275.38 | 836275.38 |  |  |  |  | 0 |  | 0 | [13 empty] | 836275.38
S | 0 | F | 1.4.2.0.1. | MONTAGEM E DESMONTAGEM DE FÔRMA DE PILARES RETANGULARES E ESTRUTURAS SIMILARES, PÉ-DIREITO SIMPLES, EM CHAPA DE MADEIRA COMPENSADA PLASTIFICADA, 18 UTILIZAÇÕES. AF_09/2020 |  |  |  | 43032.79 | 0 | 581.21 | 581.21 | 0 | 250110.88 | 250110.88 |  |  |  |  | 0 |  | 0 |  | 2025-04-07 1: 581.21 | 250110.88
S | 0 | F | 1.4.2.0.2. | ARMAÇÃO DE PILAR OU VIGA DE ESTRUTURA CONVENCIONAL DE CONCRETO ARMADO UTILIZANDO AÇO CA-50 DE 10,0 MM - MONTAGEM. AF_06/2022 |  |  |  | 26205.58 | 0 | 1755.23 | 1755.23 | 0 | 459968.2 | 459968.2 |  |  |  |  | 0 |  | 0 |  | 2025-04-07 1: 1755.23 | 459968.2
S | 0 | F | 1.4.2.0.3. | ARMAÇÃO DE PILAR OU VIGA DE ESTRUTURA CONVENCIONAL DE CONCRETO ARMADO UTILIZANDO AÇO CA-50 DE 12,5 MM - MONTAGEM. AF_06/2022 |  |  |  | 519.34 | 0 | 41.25 | 41.25 | 0 | 214.23 | 214.23 |  |  |  |  | 0 |  | 0 |  | 2025-04-07 1: 41.25 | 214.23
S | 0 | F | 1.4.2.0.4. | ARMAÇÃO DE PILAR OU VIGA DE ESTRUTURA CONVENCIONAL DE CONCRETO ARMADO UTILIZANDO AÇO CA-50 DE 16,0 MM - MONTAGEM. AF_06/2022 |  |  |  | 162.17 | 0 | 13.26 | 13.26 | 0 | 21.5 | 21.5 |  |  |  |  | 0 |  | 0 |  | 2025-04-07 1: 13.26 | 21.5
S | 0 | F | 1.4.2.0.5. | ARMAÇÃO DE PILAR OU VIGA DE ESTRUTURA CONVENCIONAL DE CONCRETO ARMADO UTILIZANDO AÇO CA-60 DE 5,0 MM - MONTAGEM. AF_06/2022 |  |  |  | 14696.02 | 0 | 803.5 | 803.5 | 0 | 118082.52 | 118082.52 |  |  |  |  | 0 |  | 0 |  | 2025-04-07 1: 803.5 | 118082.52
S | 0 | F | 1.4.2.0.6. | CONCRETAGEM DE PILARES, FCK = 30 MPA, COM USO DE BOMBA - LANÇAMENTO, ADENSAMENTO E ACABAMENTO. |  |  |  | 26979.63 | 0 | 29.2 | 29.2 | 0 | 7878.05 | 7878.05 |  |  |  |  | 0 |  | 0 |  | 2025-04-07 1: 29.2 | 7878.05
3 | 8 | F | 1.4.3. | CONCRETO ARMADO - VIGAS |  |  |  | 156921.67 | 0 | 598.5179 | 598.5179 | 0 | 939204.32 | 939204.32 |  |  |  |  | 0 |  | 0 | [13 empty] | 939204.32
S | 0 | F | 1.4.3.0.1. | MONTAGEM E DESMONTAGEM DE FÔRMA DE VIGA, ESCORAMENTO COM GARFO DE MADEIRA, PÉ-DIREITO SIMPLES, EM CHAPA DE MADEIRA PLASTIFICADA, 18 UTILIZAÇÕES. AF_09/2020 |  |  |  | 66838.44 | 0 | 800.94 | 800.94 | 0 | 535335.8 | 535335.8 |  |  |  |  | 0 |  | 0 |  | 2025-04-07 1: 800.94 | 535335.8
S | 0 | F | 1.4.3.0.2. | ARMAÇÃO DE PILAR OU VIGA DE ESTRUTURA CONVENCIONAL DE CONCRETO ARMADO UTILIZANDO AÇO CA-50 DE 8,0 MM - MONTAGEM. AF_06/2022 |  |  |  | 15941.95 | 0 | 958.05 | 958.05 | 0 | 152731.85 | 152731.85 |  |  |  |  | 0 |  | 0 |  | 2025-04-07 1: 958.05 | 152731.85
S | 0 | F | 1.4.3.0.3. | ARMAÇÃO DE PILAR OU VIGA DE ESTRUTURA CONVENCIONAL DE CONCRETO ARMADO UTILIZANDO AÇO CA-50 DE 10,0 MM - MONTAGEM. AF_06/2022 |  |  |  | 14031.36 | 0 | 939.81 | 939.81 | 0 | 131868.12 | 131868.12 |  |  |  |  | 0 |  | 0 |  | 2025-04-07 1: 939.81 | 131868.12
S | 0 | F | 1.4.3.0.4. | ARMAÇÃO DE PILAR OU VIGA DE ESTRUTURA CONVENCIONAL DE CONCRETO ARMADO UTILIZANDO AÇO CA-50 DE 12,5 MM - MONTAGEM. AF_06/2022 |  |  |  | 2068.66 | 0 | 164.31 | 164.31 | 0 | 3399.02 | 3399.02 |  |  |  |  | 0 |  | 0 |  | 2025-04-07 1: 164.31 | 3399.02
S | 0 | F | 1.4.3.0.5. | ARMAÇÃO DE PILAR OU VIGA DE ESTRUTURA CONVENCIONAL DE CONCRETO ARMADO UTILIZANDO AÇO CA-50 DE 16,0 MM - MONTAGEM. AF_06/2022 |  |  |  | 1753.17 | 0 | 143.35 | 143.35 | 0 | 2513.17 | 2513.17 |  |  |  |  | 0 |  | 0 |  | 2025-04-07 1: 143.35 | 2513.17
S | 0 | F | 1.4.3.0.6. | ARMAÇÃO DE PILAR OU VIGA DE ESTRUTURA CONVENCIONAL DE CONCRETO ARMADO UTILIZANDO AÇO CA-60 DE 5,0 MM - MONTAGEM. AF_06/2022 |  |  |  | 13051.56 | 0 | 713.59 | 713.59 | 0 | 93134.63 | 93134.63 |  |  |  |  | 0 |  | 0 |  | 2025-04-07 1: 713.59 | 93134.63
S | 0 | F | 1.4.3.0.7. | CONCRETAGEM DE VIGAS E LAJES, FCK=30 MPA, PARA LAJES MACIÇAS OU NERVURADAS COM USO DE BOMBA - LANÇAMENTO, ADENSAMENTO E ACABAMENTO. |  |  |  | 43236.53 | 0 | 46.77 | 46.77 | 0 | 20221.73 | 20221.73 |  |  |  |  | 0 |  | 0 |  | 2025-04-07 1: 46.77 | 20221.73
3 | 14 | F | 1.4.4. | CONCRETO ARMADO - LAJE |  |  |  | 6719.43 | 0 | 14.7591 | 14.7591 | 0 | 991.73 | 991.73 |  |  |  |  | 0 |  | 0 | [13 empty] | 991.73
4 | 8 | F | 1.4.4.1. | LAJE DE PISO - CASA MÁQUINAS E MASTRO |  |  |  | 4088.31 | 0 | 19.9836 | 19.9836 | 0 | 816.99 | 816.99 |  |  |  |  | 0 |  | 0 | [13 empty] | 816.99
S | 0 | F | 1.4.4.1.1. | COMPACTAÇÃO MECÂNICA DE SOLO PARA EXECUÇÃO DE RADIER, PISO DE CONCRETO OU LAJE SOBRE SOLO, COM COMPACTADOR DE SOLOS A PERCUSSÃO. AF_09/2021 |  |  |  | 51.24 | 0 | 12.94 | 12.94 | 0 | 6.63 | 6.63 |  |  |  |  | 0 |  | 0 |  | 2025-04-07 1: 12.94 | 6.63
S | 0 | F | 1.4.4.1.2. | LASTRO COM MATERIAL GRANULAR (PEDRA BRITADA N.2), APLICADO EM PISOS OU LAJES SOBRE SOLO, ESPESSURA DE *10 CM*. AF_01/2024 |  |  |  | 138.65 | 0 | 0.65 | 0.65 | 0 | 0.9 | 0.9 |  |  |  |  | 0 |  | 0 |  | 2025-04-07 1: 0.65 | 0.9
S | 0 | F | 1.4.4.1.3. | CAMADA SEPARADORA PARA EXECUÇÃO DE RADIER, PISO DE CONCRETO OU LAJE SOBRE SOLO, EM LONA PLÁSTICA. AF_09/2021 |  |  |  | 33.64 | 0 | 12.94 | 12.94 | 0 | 4.35 | 4.35 |  |  |  |  | 0 |  | 0 |  | 2025-04-07 1: 12.94 | 4.35
S | 0 | F | 1.4.4.1.4. | FABRICAÇÃO, MONTAGEM E DESMONTAGEM DE FORMA PARA RADIER, PISO DE CONCRETO OU LAJE SOBRE SOLO, EM MADEIRA SERRADA, 4 UTILIZAÇÕES. AF_09/2021 |  |  |  | 504.27 | 0 | 3.3 | 3.3 | 0 | 16.64 | 16.64 |  |  |  |  | 0 |  | 0 |  | 2025-04-07 1: 3.3 | 16.64
S | 0 | F | 1.4.4.1.5. | ARMAÇÃO PARA EXECUÇÃO DE RADIER, PISO DE CONCRETO OU LAJE SOBRE SOLO, COM USO DE TELA Q-159. AF_09/2021 |  |  |  | 306.11 | 0 | 15.96 | 15.96 | 0 | 48.86 | 48.86 |  |  |  |  | 0 |  | 0 |  | 2025-04-07 1: 15.96 | 48.86
S | 0 | F | 1.4.4.1.6. | CONCRETAGEM DE RADIER, PISO DE CONCRETO OU LAJE SOBRE SOLO, FCK 30 MPA - LANÇAMENTO, ADENSAMENTO E ACABAMENTO. AF_09/2021 |  |  |  | 1097.9 | 0 | 1.27 | 1.27 | 0 | 13.94 | 13.94 |  |  |  |  | 0 |  | 0 |  | 2025-04-07 1: 1.27 | 13.94
S | 0 | F | 1.4.4.1.7. | ACABAMENTO POLIDO PARA PISO DE CONCRETO ARMADO OU LAJE SOBRE SOLO DE ALTA RESISTÊNCIA. AF_09/2021 |  |  |  | 1956.5 | 0 | 37.09 | 37.09 | 0 | 725.67 | 725.67 |  |  |  |  | 0 |  | 0 |  | 2025-04-07 1: 37.09 | 725.67
4 | 5 | F | 1.4.4.2. | LAJE DE COBERTURA - CASA DE MÁQUINAS E CASA DE GÁS |  |  |  | 2631.12 | 0 | 6.6413 | 6.6413 | 0 | 174.74 | 174.74 |  |  |  |  | 0 |  | 0 | [13 empty] | 174.74
S | 0 | F | 1.4.4.2.1. | MONTAGEM E DESMONTAGEM DE FÔRMA DE LAJE MACIÇA, PÉ-DIREITO SIMPLES, EM CHAPA DE MADEIRA COMPENSADA PLASTIFICADA, 18 UTILIZAÇÕES. AF_09/2020 |  |  |  | 716.29 | 0 | 15.15 | 15.15 | 0 | 108.52 | 108.52 |  |  |  |  | 0 |  | 0 |  | 2025-04-07 1: 15.15 | 108.52
S | 0 | F | 1.4.4.2.2. | ARMAÇÃO DE LAJE DE ESTRUTURA CONVENCIONAL DE CONCRETO ARMADO UTILIZANDO AÇO CA-50 DE 6,3 MM - MONTAGEM. AF_06/2022 |  |  |  | 138.49 | 0 | 8.18 | 8.18 | 0 | 11.33 | 11.33 |  |  |  |  | 0 |  | 0 |  | 2025-04-07 1: 8.18 | 11.33
S | 0 | F | 1.4.4.2.3. | ARMAÇÃO DE LAJE DE ESTRUTURA CONVENCIONAL DE CONCRETO ARMADO UTILIZANDO AÇO CA-50 DE 8,0 MM - MONTAGEM. AF_06/2022 |  |  |  | 214.02 | 0 | 13.31 | 13.31 | 0 | 28.49 | 28.49 |  |  |  |  | 0 |  | 0 |  | 2025-04-07 1: 13.31 | 28.49
S | 0 | F | 1.4.4.2.4. | CONCRETAGEM DE VIGAS E LAJES, FCK=30 MPA, PARA LAJES MACIÇAS OU NERVURADAS COM USO DE BOMBA - LANÇAMENTO, ADENSAMENTO E ACABAMENTO. |  |  |  | 1562.32 | 0 | 1.69 | 1.69 | 0 | 26.4 | 26.4 |  |  |  |  | 0 |  | 0 |  | 2025-04-07 1: 1.69 | 26.4
3 | 5 | F | 1.4.5. | ESTRUTURA METÁLICA |  |  |  | 346234.54 | 0 | 17533.5529 | 17533.5529 | 0 | 60707216.36 | 60707216.36 |  |  |  |  | 0 |  | 0 | [13 empty] | 60707216.36
S | 0 | F | 1.4.5.0.1. | ESTRUTURA TRELIÇADA DE COBERTURA, INCLUSOS PERFIS METÁLICOS, CHAPA METÁLICAS, MÃO DE OBRA E TRANSPORTE COM GUINDASTE - FORNECIMENTO E INSTALAÇÃO |  |  |  | 317400.2 | 0 | 19006 | 19006 | 0 | 60325082.01 | 60325082.01 |  |  |  |  | 0 |  | 0 |  | 2025-04-07 1: 19006 | 60325082.01
S | 0 | F | 1.4.5.0.2. | PINTURA COM TINTA ALQUÍDICA DE FUNDO E ACABAMENTO (ESMALTE SINTÉTICO GRAFITE) PULVERIZADA SOBRE PERFIL METÁLICO EXECUTADO EM FÁBRICA (POR DEMÃO). AF_01/2020_PE |  |  |  | 22868.6 | 0 | 1611.6 | 1611.6 | 0 | 368550.36 | 368550.36 |  |  |  |  | 0 |  | 0 |  | 2025-04-07 1: 1611.6 | 368550.36
S | 0 | F | 1.4.5.0.3. | PINTURA COM TINTA ALQUÍDICA DE FUNDO (TIPO ZARCÃO) PULVERIZADA SOBRE PERFIL METÁLICO EXECUTADO EM FÁBRICA (POR DEMÃO). AF_01/2020_PE |  |  |  | 3007.92 | 0 | 227.7 | 227.7 | 0 | 6849.03 | 6849.03 |  |  |  |  | 0 |  | 0 |  | 2025-04-07 1: 227.7 | 6849.03
S | 0 | F | 1.4.5.0.4. | PINTURA COM TINTA ALQUÍDICA DE ACABAMENTO (ESMALTE SINTÉTICO ACETINADO) PULVERIZADA SOBRE PERFIL METÁLICO EXECUTADO EM FÁBRICA (POR DEMÃO). AF_01/2020_PE |  |  |  | 2957.82 | 0 | 227.7 | 227.7 | 0 | 6734.96 | 6734.96 |  |  |  |  | 0 |  | 0 |  | 2025-04-07 1: 227.7 | 6734.96
2 | 18 | F | 1.5. | SISTEMA DE VEDAÇÃO VERTICAL |  |  |  | 206189.53 | 0 | 688.4839 | 688.4839 | 0 | 1419581.68 | 1419581.68 |  |  |  |  | 0 |  | 0 | [13 empty] | 1419581.68
3 | 2 | F | 1.5.1. | ELEMENTOS VAZADOS |  |  |  | 1465.82 | 0 | 4.8 | 4.8 | 0 | 70.36 | 70.36 |  |  |  |  | 0 |  | 0 | [13 empty] | 70.36
S | 0 | F | 1.5.1.0.1. | ALVENARIA DE VEDAÇÃO COM ELEMENTO VAZADO DE CONCRETO (COBOGÓ) DE 7X50X50CM E ARGAMASSA DE ASSENTAMENTO COM PREPARO EM BETONEIRA. AF_05/2020 |  |  |  | 1465.82 | 0 | 4.8 | 4.8 | 0 | 70.36 | 70.36 |  |  |  |  | 0 |  | 0 |  | 2025-04-07 1: 4.8 | 70.36
3 | 6 | F | 1.5.2. | ALVENARIA DE VEDAÇÃO |  |  |  | 167557.59 | 0 | 839.4706 | 839.4706 | 0 | 1406596.78 | 1406596.78 |  |  |  |  | 0 |  | 0 | [13 empty] | 1406596.78
S | 0 | F | 1.5.2.0.1. | ALVENARIA DE VEDAÇÃO DE BLOCOS CERÂMICOS FURADOS NA VERTICAL DE 14X19X39 CM (ESPESSURA 14 CM) E ARGAMASSA DE ASSENTAMENTO COM PREPARO EM BETONEIRA. AF_12/2021 |  |  |  | 83240.39 | 0 | 823.51 | 823.51 | 0 | 685492.94 | 685492.94 |  |  |  |  | 0 |  | 0 |  | 2025-04-07 1: 823.51 | 685492.94
S | 0 | F | 1.5.2.0.2. | ALVENARIA DE VEDAÇÃO DE BLOCOS CERÂMICOS FURADOS NA VERTICAL DE 9X19X39 CM (ESPESSURA 9 CM) E ARGAMASSA DE ASSENTAMENTO COM PREPARO EM BETONEIRA. AF_12/2021 |  |  |  | 71196.72 | 0 | 933.85 | 933.85 | 0 | 664870.57 | 664870.57 |  |  |  |  | 0 |  | 0 |  | 2025-04-07 1: 933.85 | 664870.57
S | 0 | F | 1.5.2.0.3. | ALVENARIA DE VEDAÇÃO DE BLOCOS CERÂMICOS FURADOS NA HORIZONTAL DE 9X19X19 CM (ESPESSURA 9 CM) E ARGAMASSA DE ASSENTAMENTO COM PREPARO EM BETONEIRA. AF_12/2021 |  |  |  | 1973.23 | 0 | 17.16 | 17.16 | 0 | 338.61 | 338.61 |  |  |  |  | 0 |  | 0 |  | 2025-04-07 1: 17.16 | 338.61
S | 0 | F | 1.5.2.0.4. | FIXAÇÃO (ENCUNHAMENTO) DE ALVENARIA DE VEDAÇÃO COM ARGAMASSA APLICADA COM BISNAGA. AF_03/2024 |  |  |  | 8677.59 | 0 | 639.94 | 639.94 | 0 | 55531.37 | 55531.37 |  |  |  |  | 0 |  | 0 |  | 2025-04-07 1: 639.94 | 55531.37
S | 0 | F | 1.5.2.0.5. | ALVENARIA DE VEDAÇÃO DE BLOCOS CERÂMICOS MACIÇOS DE 5X10X20CM (ESPESSURA 10CM) E ARGAMASSA DE ASSENTAMENTO COM PREPARO EM BETONEIRA. AF_05/2020 |  |  |  | 2469.66 | 0 | 14.71 | 14.71 | 0 | 363.29 | 363.29 |  |  |  |  | 0 |  | 0 |  | 2025-04-07 1: 14.71 | 363.29
3 | 5 | F | 1.5.3. | CONCRETO ARMADO PARA VERGAS |  |  |  | 13526.86 | 0 | 75.277 | 75.277 | 0 | 10182.62 | 10182.62 |  |  |  |  | 0 |  | 0 | [13 empty] | 10182.62
S | 0 | F | 1.5.3.0.1. | VERGA MOLDADA IN LOCO EM CONCRETO, ESPESSURA DE *10* CM. AF_03/2024 |  |  |  | 4688.58 | 0 | 72.94 | 72.94 | 0 | 3419.85 | 3419.85 |  |  |  |  | 0 |  | 0 |  | 2025-04-07 1: 72.94 | 3419.85
S | 0 | F | 1.5.3.0.2. | VERGA MOLDADA IN LOCO EM CONCRETO, ESPESSURA DE *15* CM. AF_03/2024 |  |  |  | 226 | 0 | 2.9 | 2.9 | 0 | 6.55 | 6.55 |  |  |  |  | 0 |  | 0 |  | 2025-04-07 1: 2.9 | 6.55
S | 0 | F | 1.5.3.0.3. | CONTRAVERGA MOLDADA IN LOCO EM CONCRETO, ESPESSURA DE *10* CM. AF_03/2024 |  |  |  | 4335.71 | 0 | 85.5 | 85.5 | 0 | 3707.03 | 3707.03 |  |  |  |  | 0 |  | 0 |  | 2025-04-07 1: 85.5 | 3707.03
S | 0 | F | 1.5.3.0.4. | CONTRAVERGA MOLDADA IN LOCO EM CONCRETO, ESPESSURA DE *15* CM. AF_03/2024 |  |  |  | 4276.57 | 0 | 71.3 | 71.3 | 0 | 3049.19 | 3049.19 |  |  |  |  | 0 |  | 0 |  | 2025-04-07 1: 71.3 | 3049.19
3 | 4 | F | 1.5.4. | DIVISÓRIAS |  |  |  | 23639.26 | 0 | 11.5567 | 11.5567 | 0 | 2731.92 | 2731.92 |  |  |  |  | 0 |  | 0 | [13 empty] | 2731.92
S | 0 | F | 1.5.4.0.1. | DIVISORIA SANITÁRIA, TIPO CABINE, EM GRANITO CINZA POLIDO, ESP = 3CM, ASSENTADO COM ARGAMASSA COLANTE AC III-E, EXCLUSIVE FERRAGENS. AF_01/2021 |  |  |  | 16131.41 | 0 | 14.29 | 14.29 | 0 | 2305.18 | 2305.18 |  |  |  |  | 0 |  | 0 |  | 2025-04-07 1: 14.29 | 2305.18
S | 0 | F | 1.5.4.0.2. | INSTALAÇÃO DE BOX DE VIDRO TEMPERADO, E = 10 MM, ENCAIXADO EM PERFIL U. AF_01/2021_PS |  |  |  | 4073.53 | 0 | 5.94 | 5.94 | 0 | 241.97 | 241.97 |  |  |  |  | 0 |  | 0 |  | 2025-04-07 1: 5.94 | 241.97
S | 0 | F | 1.5.4.0.3. | DIVISÓRIA FIXA EM VIDRO TEMPERADO 10 MM, SEM ABERTURA. AF_01/2021_PS |  |  |  | 3434.32 | 0 | 5.38 | 5.38 | 0 | 184.77 | 184.77 |  |  |  |  | 0 |  | 0 |  | 2025-04-07 1: 5.38 | 184.77
2 | 56 | F | 1.6. | ESQUADRIAS |  |  |  | 612443.79 | 0 | 48.1535 | 48.1535 | 0 | 294912.99 | 294912.99 |  |  |  |  | 0 |  | 0 | [13 empty] | 294912.99
3 | 7 | F | 1.6.1. | PORTAS DE MADEIRA |  |  |  | 66536.11 | 0 | 11.2182 | 11.2182 | 0 | 7464.17 | 7464.17 |  |  |  |  | 0 |  | 0 | [13 empty] | 7464.17
S | 0 | F | 1.6.1.0.1. | PM1 - KIT DE PORTA DE MADEIRA FRISADA, SEMI-OCA (LEVE OU MÉDIA), PADRÃO MÉDIO, 80X210CM, ESPESSURA DE 3,5CM, ITENS INCLUSOS: DOBRADIÇAS, MONTAGEM E INSTALAÇÃO DE BATENTE, FECHADURA COM EXECUÇÃO DO FURO - FORNECIMENTO E INSTALAÇÃO |  |  |  | 25083.5 | 0 | 17 | 17 | 0 | 4264.2 | 4264.2 |  |  |  |  | 0 |  | 0 |  | 2025-04-07 1: 17 | 4264.2
S | 0 | F | 1.6.1.0.2. | PM 2 - KIT DE PORTA DE MADEIRA COM VENEZIANA, 80X210CM (ESPESSURA DE 3CM), PADRÃO MÉDIO, ITENS INCLUSOS: DOBRADIÇAS, MONTAGEM E INSTALAÇÃO DE BATENTE, FECHADURA COM EXECUÇÃO DO FURO - FORNECIMENTO E INSTALAÇÃO |  |  |  | 4004.28 | 0 | 2 | 2 | 0 | 80.09 | 80.09 |  |  |  |  | 0 |  | 0 |  | 2025-04-07 1: 2 | 80.09
S | 0 | F | 1.6.1.0.3. | PM3 - KIT DE PORTA DE MADEIRA FRISADA, SEMI-OCA (LEVE OU MÉDIA), PADRÃO MÉDIO, 80X210CM, ESPESSURA DE 3,5CM, ITENS INCLUSOS: DOBRADIÇAS, MONTAGEM E INSTALAÇÃO DE BATENTE, FECHADURA COM EXECUÇÃO DO FURO - FORNECIMENTO E INSTALAÇÃO. |  |  |  | 5902 | 0 | 4 | 4 | 0 | 236.08 | 236.08 |  |  |  |  | 0 |  | 0 |  | 2025-04-07 1: 4 | 236.08
S | 0 | F | 1.6.1.0.4. | PM4 - KIT DE PORTA DE MADEIRA COM VISOR DE VIDRO, 80X210CM (ESPESSURA DE 3CM), PADRÃO POPULAR, ITENS INCLUSOS: DOBRADIÇAS, MONTAGEM E INSTALAÇÃO DE BATENTE, FECHADURA COM EXECUÇÃO DO FURO - FORNECIMENTO E INSTALAÇÃO. |  |  |  | 20021.4 | 0 | 10 | 10 | 0 | 2002.14 | 2002.14 |  |  |  |  | 0 |  | 0 |  | 2025-04-07 1: 10 | 2002.14
S | 0 | F | 1.6.1.0.5. | PM5 -PORTA EM COMPENSADO DE MADEIRA E=2cm REVESTIDA COM LAMINADO MELAMÍNICO NAS CORES: AMARELA, VERDE, LARANJA E AZUL |  |  |  | 10817.2 | 0 | 8 | 8 | 0 | 865.38 | 865.38 |  |  |  |  | 0 |  | 0 |  | 2025-04-07 1: 8 | 865.38
S | 0 | F | 1.6.1.0.6. | INSTALAÇÃO DE VIDRO LISO INCOLOR ESQUADRIA PM4 , E = 6 MM, EM ESQUADRIA DE MADEIRA, FIXADO COM BAGUETE |  |  |  | 707.73 | 0 | 2.3 | 2.3 | 0 | 16.28 | 16.28 |  |  |  |  | 0 |  | 0 |  | 2025-04-07 1: 2.3 | 16.28
3 | 5 | F | 1.6.2. | FERRAGENS E ACESSÓRIOS |  |  |  | 11263.05 | 0 | 84.8093 | 84.8093 | 0 | 9552.11 | 9552.11 |  |  |  |  | 0 |  | 0 | [13 empty] | 9552.11
S | 0 | F | 1.6.2.0.1. | TARJETA TIPO LIVRE/OCUPADO PARA PORTA DE BANHEIRO. AF_12/2019 |  |  |  | 816.8 | 0 | 8 | 8 | 0 | 65.34 | 65.34 |  |  |  |  | 0 |  | 0 |  | 2025-04-07 1: 8 | 65.34
S | 0 | F | 1.6.2.0.2. | BARRA DE APOIO RETA, EM ACO INOX POLIDO, COMPRIMENTO 60CM, FIXADA NA PAREDE - FORNECIMENTO E INSTALAÇÃO. AF_01/2020 |  |  |  | 1795.32 | 0 | 4 | 4 | 0 | 71.81 | 71.81 |  |  |  |  | 0 |  | 0 |  | 2025-04-07 1: 4 | 71.81
S | 0 | F | 1.6.2.0.3. | CHAPA METÁLICA (ALUMÍNIO) 0,90 M X 0,40 M, ESPESSURA 1 MM PARA AS PORTAS |  |  |  | 4498.72 | 0 | 19.84 | 19.84 | 0 | 892.55 | 892.55 |  |  |  |  | 0 |  | 0 |  | 2025-04-07 1: 19.84 | 892.55
S | 0 | F | 1.6.2.0.4. | PINTURA TINTA DE ACABAMENTO (PIGMENTADA) ESMALTE SINTÉTICO ACETINADO EM MADEIRA, 2 DEMÃOS. AF_01/2021 |  |  |  | 4152.21 | 0 | 205.25 | 205.25 | 0 | 8522.41 | 8522.41 |  |  |  |  | 0 |  | 0 |  | 2025-04-07 1: 205.25 | 8522.41
3 | 8 | F | 1.6.3. | PORTAS EM ALUMÍNIO |  |  |  | 116725.13 | 0 | 114.2221 | 114.2221 | 0 | 133325.92 | 133325.92 |  |  |  |  | 0 |  | 0 | [13 empty] | 133325.92
S | 0 | F | 1.6.3.0.1. | PORTA DE ABRIR - PA1 - 100 X 210 CM EM CHAPA DE ALUMÍNIO, COM VENEZIANA E VIDRO MINIBOREAL 6 MM, INCLUSO FECHADURA E PUXADOR - CONFORME PROJETO DE ESQUADRIAS |  |  |  | 1111.25 | 0 | 1 | 1 | 0 | 11.11 | 11.11 |  |  |  |  | 0 |  | 0 | [13 empty] | 11.11 | bar: 2025-04-07 1
S | 0 | F | 1.6.3.0.2. | PORTA DE ABRIR - PA2 - 80 X 210 CM EM CHAPA DE ALUMÍNIO, TIPO VENEZIANA COM GUARNIÇÃO, FIXAÇÃO COM PARAFUSOS - FORNECIMENTO E INSTALAÇÃO - CONFORME PROJETO DE ESQUADRIAS |  |  |  | 1605.93 | 0 | 1.68 | 1.68 | 0 | 26.98 | 26.98 |  |  |  |  | 0 |  | 0 |  | 2025-04-07 1: 1.68 | 26.98
S | 0 | F | 1.6.3.0.3. | PORTA DE ABRIR 2 FOLHAS - PA3 - 160 X 210 CM EM CHAPA DE ALUMÍNIO, TIPO VENEZIANA COM GUARNIÇÃO, FIXAÇÃO COM PARAFUSOS - FORNECIMENTO E INSTALAÇÃO - CONFORME PROJETO DE ESQUADRIAS |  |  |  | 6423.72 | 0 | 6.72 | 6.72 | 0 | 431.67 | 431.67 |  |  |  |  | 0 |  | 0 |  | 2025-04-07 1: 6.72 | 431.67
S | 0 | F | 1.6.3.0.4. | PORTA DE CORRER - PA4- 450 X 265 CM, DE ALUMÍNIO, COM DUAS FOLHAS FIXAS E DUAS FOLHAS DE CORRER PARA VIDRO, INCLUSO VIDRO LISO INCOLOR 8 MM, FECHADURA E PUXADOR, SEM ALIZAR - CONFORME PROJETO DE ESQUADRIAS |  |  |  | 92169.28 | 0 | 143.1 | 143.1 | 0 | 131894.24 | 131894.24 |  |  |  |  | 0 |  | 0 |  | 2025-04-07 1: 143.1 | 131894.24
S | 0 | F | 1.6.3.0.5. | PORTA DE CORRER - PA5- 240 X 210 CM, DE ALUMÍNIO, COM DUAS FOLHAS DE CORRER PARA VIDRO, INCLUSO VIDRO LISO INCOLOR 8 MM, FECHADURA E PUXADOR, SEM ALIZAR - CONFORME PROJETO DE ESQUADRIAS |  |  |  | 3246.21 | 0 | 5.04 | 5.04 | 0 | 163.61 | 163.61 |  |  |  |  | 0 |  | 0 |  | 2025-04-07 1: 5.04 | 163.61
S | 0 | F | 1.6.3.0.6. | PORTA DE ABRIR 2 FOLHAS - PA6 - 110 X 170 CM EM CHAPA DE ALUMÍNIO, TIPO VENEZIANA COM GUARNIÇÃO, FIXAÇÃO COM PARAFUSOS - FORNECIMENTO E INSTALAÇÃO - CONFORME PROJETO DE ESQUADRIAS |  |  |  | 7150.21 | 0 | 7.48 | 7.48 | 0 | 534.84 | 534.84 |  |  |  |  | 0 |  | 0 |  | 2025-04-07 1: 7.48 | 534.84
S | 0 | F | 1.6.3.0.7. | PORTA DE ABRIR 2 FOLHAS - PA7 - 250 X 210 CM EM CHAPA DE ALUMÍNIO, COM DUAS FOLHAS DE ABRIR E BANDEIRA LATERAL FIXA, TIPO VENEZIANA COM GUARNIÇÃO, FIXAÇÃO COM PARAFUSOS - FORNECIMENTO E INSTALAÇÃO - CONFORME PROJETO DE ESQUADRIAS |  |  |  | 5018.53 | 0 | 5.25 | 5.25 | 0 | 263.47 | 263.47 |  |  |  |  | 0 |  | 0 |  | 2025-04-07 1: 5.25 | 263.47
3 | 20 | F | 1.6.4. | JANELAS EM ALUMÍNIO |  |  |  | 162403.86 | 0 | 17.3334 | 17.3334 | 0 | 28150.05 | 28150.05 |  |  |  |  | 0 |  | 0 | [13 empty] | 28150.05
S | 0 | F | 1.6.4.0.1. | JANELA DE ALUMÍNIO - JA-1 - 70 X 125 CM, TIPO GUILHOTINA COMPLETA, COM VIDROS, BATENTE E FERRAGENS. EXCLUSIVE ALIZAR, ACABAMENTO E CONTRAMARCO, CONFORME PROJETO DE ESQUADRIAS |  |  |  | 1004.2 | 0 | 0.88 | 0.88 | 0 | 8.84 | 8.84 |  |  |  |  | 0 |  | 0 |  | 2025-04-07 1: 0.88 | 8.84
S | 0 | F | 1.6.4.0.2. | JANELA DE ALUMÍNIO - JA-2 - 110 X 145 CM, TIPO GUILHOTINACOMPLETA, COM VIDROS, BATENTE E FERRAGENS. EXCLUSIVE ALIZAR, ACABAMENTO E CONTRAMARCO, CONFORME PROJETO DE ESQUADRIAS |  |  |  | 1825.82 | 0 | 1.6 | 1.6 | 0 | 29.21 | 29.21 |  |  |  |  | 0 |  | 0 |  | 2025-04-07 1: 1.6 | 29.21
S | 0 | F | 1.6.4.0.3. | JANELA DE ALUMÍNIO JA-3 - 140 X 115, TIPO FIXA, PARA VIDRO, COM VIDRO, BATENTE E FERRAGENS. EXCLUSIVE ACABAMENTO, ALIZAR E CONTRAMARCO, CONFORME PROJETO DE ESQUADRIAS |  |  |  | 4056.49 | 0 | 3.22 | 3.22 | 0 | 130.62 | 130.62 |  |  |  |  | 0 |  | 0 |  | 2025-04-07 1: 3.22 | 130.62
S | 0 | F | 1.6.4.0.4. | JANELA DE ALUMÍNIO - JA-4 - 140 X 145 CM, TIPO GUILHOTINA COMPLETA, COM VIDROS, BATENTE E FERRAGENS. EXCLUSIVE ALIZAR, ACABAMENTO E CONTRAMARCO, CONFORME PROJETO DE ESQUADRIAS |  |  |  | 2316.51 | 0 | 2.03 | 2.03 | 0 | 47.03 | 47.03 |  |  |  |  | 0 |  | 0 |  | 2025-04-07 1: 2.03 | 47.03
S | 0 | F | 1.6.4.0.5. | JANELA DE ALUMÍNIO JA-5 - 200 X 128 CM, TIPO FIXA, PARA VIDRO, COM VIDRO, BATENTE E FERRAGENS. EXCLUSIVE ACABAMENTO, ALIZAR E CONTRAMARCO, CONFORME PROJETO DE ESQUADRIAS |  |  |  | 3225.04 | 0 | 2.56 | 2.56 | 0 | 82.56 | 82.56 |  |  |  |  | 0 |  | 0 |  | 2025-04-07 1: 2.56 | 82.56
S | 0 | F | 1.6.4.0.6. | JANELA DE ALUMÍNIO - JA-6 - 210 X 50 CM, TIPO MAXIM-AR, COM VIDROS, BATENTE E FERRAGENS. EXCLUSIVE ALIZAR, ACABAMENTO E CONTRAMARCO, CONFORME PROJETO DE ESQUADRIAS |  |  |  | 2396.39 | 0 | 2.1 | 2.1 | 0 | 50.32 | 50.32 |  |  |  |  | 0 |  | 0 |  | 2025-04-07 1: 2.1 | 50.32
S | 0 | F | 1.6.4.0.7. | JANELA DE ALUMÍNIO - JA-7 - 210 X 75 CM, TIPO MAXIM-AR, COM VIDROS, BATENTE E FERRAGENS. EXCLUSIVE ALIZAR, ACABAMENTO E CONTRAMARCO, CONFORME PROJETO DE ESQUADRIAS |  |  |  | 12586.77 | 0 | 11.03 | 11.03 | 0 | 1388.32 | 1388.32 |  |  |  |  | 0 |  | 0 |  | 2025-04-07 1: 11.03 | 1388.32
S | 0 | F | 1.6.4.0.8. | JANELA DE ALUMÍNIO - JA-8 - 210 X 100 CM, TIPO MAXIM-AR, COM VIDROS, BATENTE E FERRAGENS. EXCLUSIVE ALIZAR, ACABAMENTO E CONTRAMARCO, CONFORME PROJETO DE ESQUADRIAS |  |  |  | 7189.18 | 0 | 6.3 | 6.3 | 0 | 452.92 | 452.92 |  |  |  |  | 0 |  | 0 |  | 2025-04-07 1: 6.3 | 452.92
S | 0 | F | 1.6.4.0.9. | JANELA DE ALUMÍNIO - JA-9 - 210 X 150 CM, TIPO MAXIM-AR, COM VIDROS, BATENTE E FERRAGENS. EXCLUSIVE ALIZAR, ACABAMENTO E CONTRAMARCO, CONFORME PROJETO DE ESQUADRIAS |  |  |  | 21567.55 | 0 | 18.9 | 18.9 | 0 | 4076.27 | 4076.27 |  |  |  |  | 0 |  | 0 |  | 2025-04-07 1: 18.9 | 4076.27
S | 0 | F | 1.6.4.0.10. | JANELA DE ALUMÍNIO - JA-10 - 140 X 150 CM, TIPO MAXIM-AR, COM VIDROS, BATENTE E FERRAGENS. EXCLUSIVE ALIZAR, ACABAMENTO E CONTRAMARCO, CONFORME PROJETO DE ESQUADRIAS |  |  |  | 2396.39 | 0 | 2.1 | 2.1 | 0 | 50.32 | 50.32 |  |  |  |  | 0 |  | 0 |  | 2025-04-07 1: 2.1 | 50.32
S | 0 | F | 1.6.4.0.11. | JANELA DE ALUMÍNIO - JA-11 - 140 X 75 CM, TIPO MAXIM-AR, COM VIDROS, BATENTE E FERRAGENS. EXCLUSIVE ALIZAR, ACABAMENTO E CONTRAMARCO, CONFORME PROJETO DE ESQUADRIAS |  |  |  | 7189.18 | 0 | 6.3 | 6.3 | 0 | 452.92 | 452.92 |  |  |  |  | 0 |  | 0 |  | 2025-04-07 1: 6.3 | 452.92
S | 0 | F | 1.6.4.0.12. | JANELA DE ALUMÍNIO - JA-12 - 420 X 50 CM, TIPO MAXIM-AR, COM VIDROS, BATENTE E FERRAGENS. EXCLUSIVE ALIZAR, ACABAMENTO E CONTRAMARCO, CONFORME PROJETO DE ESQUADRIAS |  |  |  | 9585.58 | 0 | 8.4 | 8.4 | 0 | 805.19 | 805.19 |  |  |  |  | 0 |  | 0 |  | 2025-04-07 1: 8.4 | 805.19
S | 0 | F | 1.6.4.0.13. | JANELA DE ALUMÍNIO - JA-13 - 420 X 150 CM, TIPO MAXIM-AR, COM VIDROS, BATENTE E FERRAGENS. EXCLUSIVE ALIZAR, ACABAMENTO E CONTRAMARCO, CONFORME PROJETO DE ESQUADRIAS |  |  |  | 14378.36 | 0 | 12.6 | 12.6 | 0 | 1811.67 | 1811.67 |  |  |  |  | 0 |  | 0 |  | 2025-04-07 1: 12.6 | 1811.67
S | 0 | F | 1.6.4.0.14. | JANELA DE ALUMÍNIO - JA-14 - 560 X 100 CM, TIPO MAXIM-AR, COM VIDROS, BATENTE E FERRAGENS. EXCLUSIVE ALIZAR, ACABAMENTO E CONTRAMARCO, CONFORME PROJETO DE ESQUADRIAS |  |  |  | 38342.3 | 0 | 33.6 | 33.6 | 0 | 12883.01 | 12883.01 |  |  |  |  | 0 |  | 0 |  | 2025-04-07 1: 33.6 | 12883.01
S | 0 | F | 1.6.4.0.15. | JANELA DE ALUMÍNIO - JA-15 - 560 X 150 CM, TIPO MAXIM-AR, COM VIDROS, BATENTE E FERRAGENS. EXCLUSIVE ALIZAR, ACABAMENTO E CONTRAMARCO, CONFORME PROJETO DE ESQUADRIAS |  |  |  | 19171.15 | 0 | 16.8 | 16.8 | 0 | 3220.75 | 3220.75 |  |  |  |  | 0 |  | 0 |  | 2025-04-07 1: 16.8 | 3220.75
S | 0 | F | 1.6.4.0.16. | JANELA DE ALUMÍNIO JA-16 - 160 X 85, TIPO FIXA, PARA VIDRO, COM VIDRO, BATENTE E FERRAGENS. EXCLUSIVE ACABAMENTO, ALIZAR E CONTRAMARCO, CONFORME PROJETO DE ESQUADRIAS |  |  |  | 6853.2 | 0 | 5.44 | 5.44 | 0 | 372.81 | 372.81 |  |  |  |  | 0 |  | 0 |  | 2025-04-07 1: 5.44 | 372.81
S | 0 | F | 1.6.4.0.17. | JANELA DE ALUMÍNIO - JA-17 - 60 X 20 CM, COM MALHA DE 3 A 7 MM |  |  |  | 74.54 | 0 | 0.25 | 0.25 | 0 | 0.19 | 0.19 |  |  |  |  | 0 |  | 0 |  | 2025-04-07 1: 0.25 | 0.19
S | 0 | F | 1.6.4.0.18. | JANELA DE ALUMÍNIO - JA-18 - 120 X 20 CM, COM MALHA DE 3 A 7 MM |  |  |  | 149.08 | 0 | 0.5 | 0.5 | 0 | 0.75 | 0.75 |  |  |  |  | 0 |  | 0 |  | 2025-04-07 1: 0.5 | 0.75
S | 0 | F | 1.6.4.0.19. | TELA TIPO MOSQUITEIRO - FIXADA NA ESQUADRIA - CONFORME PROJETO DE ESQUADRIAS |  |  |  | 8096.13 | 0 | 28.24 | 28.24 | 0 | 2286.35 | 2286.35 |  |  |  |  | 0 |  | 0 |  | 2025-04-07 1: 28.24 | 2286.35
3 | 3 | F | 1.6.5. | PORTAS DE VIDRO |  |  |  | 23323.29 | 0 | 8.0587 | 8.0587 | 0 | 1879.55 | 1879.55 |  |  |  |  | 0 |  | 0 | [13 empty] | 1879.55
S | 0 | F | 1.6.5.0.1. | PORTA DE VIDRO - PV1 - 185 X 230 CM, DE ABRIR DUAS FOLHAS TEMPERADO INCOLOR 10 MM, CONFORME PROJETO |  |  |  | 12358.73 | 0 | 8.51 | 8.51 | 0 | 1051.73 | 1051.73 |  |  |  |  | 0 |  | 0 |  | 2025-04-07 1: 8.51 | 1051.73
S | 0 | F | 1.6.5.0.2. | PORTA DE VIDRO - PV2 - 285 X 265CM, DE ABRIR DUAS FOLHAS COM BANDEIRA SUPERIOR E LATERAL, VIDRO TEMPERADO INCOLOR 10 MM, CONFORME PROJETO |  |  |  | 10964.56 | 0 | 7.55 | 7.55 | 0 | 827.82 | 827.82 |  |  |  |  | 0 |  | 0 |  | 2025-04-07 1: 7.55 | 827.82
3 | 12 | F | 1.6.6. | ESQUADRIA GERAL |  |  |  | 232192.35 | 0 | 49.3303 | 49.3303 | 0 | 114541.19 | 114541.19 |  |  |  |  | 0 |  | 0 | [13 empty] | 114541.19
S | 0 | F | 1.6.6.0.1. | PF1 - PORTÃO METÁLICO DE ABRIR, 1,40 X 2,20 M, COM CHAPA METÁLICA, INCLUSO PINTURA, CONFORME PROJETO DE ESQUADRIAS |  |  |  | 3060.6 | 0 | 3.08 | 3.08 | 0 | 94.27 | 94.27 |  |  |  |  | 0 |  | 0 |  | 2025-04-07 1: 3.08 | 94.27
S | 0 | F | 1.6.6.0.2. | PF2 - PORTÃO METÁLICO DE ABRIR, 1,40 X 1,05 M, COM CHAPA METÁLICA, INCLUSO PINTURA, CONFORME PROJETO DE ESQUADRIAS |  |  |  | 7231.67 | 0 | 7.35 | 7.35 | 0 | 531.53 | 531.53 |  |  |  |  | 0 |  | 0 |  | 2025-04-07 1: 7.35 | 531.53
S | 0 | F | 1.6.6.0.3. | FECHAMENTO EM CHAPA METÁLICA PERFURADA, INCLUSO PINTURA, CONFORME PROJETO |  |  |  | 70351.4 | 0 | 72.82 | 72.82 | 0 | 51229.89 | 51229.89 |  |  |  |  | 0 |  | 0 |  | 2025-04-07 1: 72.82 | 51229.89
S | 0 | F | 1.6.6.0.4. | GUARDA-CORPO CONFECCIONADO COM CHAPA METÁLICA PERFURADA, INCLUSO PINTURA, CONFORME PROJETO |  |  |  | 50516.42 | 0 | 50.85 | 50.85 | 0 | 25687.6 | 25687.6 |  |  |  |  | 0 |  | 0 |  | 2025-04-07 1: 50.85 | 25687.6
S | 0 | F | 1.6.6.0.5. | FECHAMENTO DE PLATIBANDA EM CHAPA METÁLICA PERFURADA, INCLUSO PINTURA, CONFORME PROJETO |  |  |  | 32808.76 | 0 | 33.96 | 33.96 | 0 | 11141.85 | 11141.85 |  |  |  |  | 0 |  | 0 |  | 2025-04-07 1: 33.96 | 11141.85
S | 0 | F | 1.6.6.0.6. | CERCA/GRADIL H=1,58M, MALHA 5 X 15CM - GALVANIZADO |  |  |  | 26917.62 | 0 | 81.3 | 81.3 | 0 | 21884.03 | 21884.03 |  |  |  |  | 0 |  | 0 |  | 2025-04-07 1: 81.3 | 21884.03
S | 0 | F | 1.6.6.0.7. | P01 - PORTÃO METÁLICO 1,85 x 2,10 M , MALHA 5 X 20CM - FIO 5,00MM, REVESTIDOS EM POLIESTER POR PROCESSO DE PINTURA ELETROSTÁTICA (GRADIL), NA COR BRANCA - FORNECIMENTO E INSTALAÇÃO |  |  |  | 11017.39 | 0 | 7.77 | 7.77 | 0 | 856.05 | 856.05 |  |  |  |  | 0 |  | 0 |  | 2025-04-07 1: 7.77 | 856.05
S | 0 | F | 1.6.6.0.8. | P02 - PORTÃO METÁLICO 1,40 X 2,00 M , MALHA 5 X 20CM - FIO 5,00MM, REVESTIDOS EM POLIESTER POR PROCESSO DE PINTURA ELETROSTÁTICA (GRADIL), NA COR BRANCA - FORNECIMENTO E INSTALAÇÃO |  |  |  | 7940.46 | 0 | 5.6 | 5.6 | 0 | 444.67 | 444.67 |  |  |  |  | 0 |  | 0 |  | 2025-04-07 1: 5.6 | 444.67
S | 0 | F | 1.6.6.0.9. | P03 - PORTÃO METÁLICO 1,20 X 2,00 M , MALHA 5 X 20CM - FIO 5,00MM, REVESTIDOS EM POLIESTER POR PROCESSO DE PINTURA ELETROSTÁTICA (GRADIL), NA COR BRANCA - FORNECIMENTO E INSTALAÇÃO |  |  |  | 3403.06 | 0 | 2.4 | 2.4 | 0 | 81.67 | 81.67 |  |  |  |  | 0 |  | 0 |  | 2025-04-07 1: 2.4 | 81.67
S | 0 | F | 1.6.6.0.10. | P04 - PORTÃO METÁLICO NYLOFOR 1,10 X 2,00 M , MALHA 5 X 20CM - FIO 5,00MM, REVESTIDOS EM POLIESTER POR PROCESSO DE PINTURA ELETROSTÁTICA (GRADIL), NA COR BRANCA - FORNECIMENTO E INSTALAÇÃO |  |  |  | 3119.47 | 0 | 2.2 | 2.2 | 0 | 68.63 | 68.63 |  |  |  |  | 0 |  | 0 |  | 2025-04-07 1: 2.2 | 68.63
S | 0 | F | 1.6.6.0.11. | GUARDA-CORPO E PORTÃO (1,10 X 1,05) CONFECCIONADO COM CHAPA METÁLICA PERFURADA, H=1,05, INCLUSO PINTURA, CONFORME PROJETO - CASA DE BOMBAS |  |  |  | 15825.5 | 0 | 15.93 | 15.93 | 0 | 2521 | 2521 |  |  |  |  | 0 |  | 0 |  | 2025-04-07 1: 15.93 | 2521
2 | 7 | F | 1.7. | SISTEMAS DE COBERTURA |  |  |  | 458883.32 | 0 | 1229.3008 | 1229.3008 | 0 | 5641056.49 | 5641056.49 |  |  |  |  | 0 |  | 0 | [13 empty] | 5641056.49
S | 0 | F | 1.7.0.0.1. | TELHA TERMOISOLANTE REVESTIDA EM ACO GALVALUME, FACE SUPERIOR TRAPEZOIDAL E FACE INFERIOR PLANA (NAO INCLUI ACESSORIOS DE FIXACAO), REVEST COM ESPESSURA DE 0,50 MM, COM PRE-PINTURA DE COR BRANCA NAS DUAS FACES, NUCLEO EM POLIIOCIANURATO (PIR) COM ESPESSURA DE 50 MM |  |  |  | 381303.01 | 0 | 1441 | 1441 | 0 | 5494576.37 | 5494576.37 |  |  |  |  | 0 |  | 0 |  | 2025-04-07 1: 1441 | 5494576.37
S | 0 | F | 1.7.0.0.2. | CALHA EM CHAPA DE AÇO GALVANIZADO NÚMERO 24, DESENVOLVIMENTO DE 50 CM, INCLUSO TRANSPORTE VERTICAL. AF_07/2019 |  |  |  | 3395.58 | 0 | 34.41 | 34.41 | 0 | 1168.42 | 1168.42 |  |  |  |  | 0 |  | 0 |  | 2025-04-07 1: 34.41 | 1168.42
S | 0 | F | 1.7.0.0.3. | CALHA EM CHAPA DE AÇO GALVANIZADO NÚMERO 24, DESENVOLVIMENTO DE 100 CM, INCLUSO TRANSPORTE VERTICAL. AF_07/2019 |  |  |  | 29433.8 | 0 | 154.5 | 154.5 | 0 | 45475.22 | 45475.22 |  |  |  |  | 0 |  | 0 |  | 2025-04-07 1: 154.5 | 45475.22
S | 0 | F | 1.7.0.0.4. | CUMEEIRA NORMAL PARA TELHA TRAPEZOIDAL DE AÇO, E = 0,5 MM, INCLUSO ACESSÓRIOS DE FIXAÇÃO E IÇAMENTO |  |  |  | 13006.22 | 0 | 86.02 | 86.02 | 0 | 11187.95 | 11187.95 |  |  |  |  | 0 |  | 0 |  | 2025-04-07 1: 86.02 | 11187.95
S | 0 | F | 1.7.0.0.5. | RUFO EXTERNO/INTERNO EM CHAPA DE AÇO GALVANIZADO NÚMERO 26, CORTE DE 33 CM, INCLUSO IÇAMENTO. AF_07/2019 |  |  |  | 21202.94 | 0 | 311.35 | 311.35 | 0 | 66015.35 | 66015.35 |  |  |  |  | 0 |  | 0 |  | 2025-04-07 1: 311.35 | 66015.35
S | 0 | F | 1.7.0.0.6. | CHAPIM (RUFO CAPA) EM AÇO GALVANIZADO, CORTE 33. AF_11/2020 |  |  |  | 10541.77 | 0 | 214.7 | 214.7 | 0 | 22633.18 | 22633.18 |  |  |  |  | 0 |  | 0 |  | 2025-04-07 1: 214.7 | 22633.18
2 | 6 | F | 1.8. | IMPERMEABILIZAÇÃO |  |  |  | 48711.74 | 0 | 541.2634 | 541.2634 | 0 | 263658.84 | 263658.84 |  |  |  |  | 0 |  | 0 | [13 empty] | 263658.84
S | 0 | F | 1.8.0.0.1. | IMPERMEABILIZAÇÃO DE VIGA BALDRAME COM EMULSÃO ASFÁLTICA, 2 DEMÃOS |  |  |  | 34590.66 | 0 | 696.69 | 696.69 | 0 | 240989.67 | 240989.67 |  |  |  |  | 0 |  | 0 |  | 2025-04-07 1: 696.69 | 240989.67
S | 0 | F | 1.8.0.0.2. | IMPERMEABILIZAÇÃO DA LAJE COM EMULSÃO ASFÁLTICA, 2 DEMÃOS |  |  |  | 583.39 | 0 | 11.75 | 11.75 | 0 | 68.55 | 68.55 |  |  |  |  | 0 |  | 0 |  | 2025-04-07 1: 11.75 | 68.55
S | 0 | F | 1.8.0.0.3. | IMPERMEABILIZAÇÃO DE PISO COM EMULSÃO ASFÁLTICA, 2 DEMÃOS |  |  |  | 10274.07 | 0 | 206.93 | 206.93 | 0 | 21260.13 | 21260.13 |  |  |  |  | 0 |  | 0 |  | 2025-04-07 1: 206.93 | 21260.13
S | 0 | F | 1.8.0.0.4. | IMPERMEABILIZAÇÃO DA PAREDE COM EMULSÃO ASFÁLTICA, 2 DEMÃOS |  |  |  | 2490.94 | 0 | 50.17 | 50.17 | 0 | 1249.7 | 1249.7 |  |  |  |  | 0 |  | 0 |  | 2025-04-07 1: 50.17 | 1249.7
S | 0 | F | 1.8.0.0.5. | PROTEÇÃO MECÂNICA DE SUPERFICIE HORIZONTAL COM ARGAMASSA DE CIMENTO E AREIA, TRAÇO 1:3, E=3CM. AF_09/2023 |  |  |  | 772.68 | 0 | 11.75 | 11.75 | 0 | 90.79 | 90.79 |  |  |  |  | 0 |  | 0 |  | 2025-04-07 1: 11.75 | 90.79
2 | 16 | F | 1.9. | REVESTIMENTOS INTERNO E EXTERNO |  |  |  | 495899.09 | 0 | 1020.1088 | 1020.1088 | 0 | 5058710.43 | 5058710.43 |  |  |  |  | 0 |  | 0 | [13 empty] | 5058710.43
3 | 15 | F | 1.9.1. | EDIFICAÇÃO |  |  |  | 495899.09 | 0 | 1020.1088 | 1020.1088 | 0 | 5058710.43 | 5058710.43 |  |  |  |  | 0 |  | 0 | [13 empty] | 5058710.43
S | 0 | F | 1.9.1.0.1. | CHAPISCO APLICADO EM ALVENARIA (COM PRESENÇA DE VÃOS) E ESTRUTURAS DE CONCRETO DE FACHADA, COM COLHER DE PEDREIRO. ARGAMASSA TRAÇO 1:3 COM PREPARO EM BETONEIRA 400L. AF_10/2022 |  |  |  | 13597.46 | 0 | 1432.82 | 1432.82 | 0 | 194827.13 | 194827.13 |  |  |  |  | 0 |  | 0 |  | 2025-04-07 1: 1432.82 | 194827.13
S | 0 | F | 1.9.1.0.2. | CHAPISCO APLICADO EM ALVENARIAS E ESTRUTURAS DE CONCRETO INTERNAS, COM COLHER DE PEDREIRO. ARGAMASSA TRAÇO 1:3 COM PREPARO EM BETONEIRA 400L. AF_10/2022 |  |  |  | 12880.01 | 0 | 2430.19 | 2430.19 | 0 | 313008.72 | 313008.72 |  |  |  |  | 0 |  | 0 |  | 2025-04-07 1: 2430.19 | 313008.72
S | 0 | F | 1.9.1.0.3. | EMBOÇO OU MASSA ÚNICA EM ARGAMASSA TRAÇO 1:2:8, PREPARO MECÂNICO COM BETONEIRA 400 L, APLICADA MANUALMENTE EM PANOS DE FACHADA COM PRESENÇA DE VÃOS, ESPESSURA DE 25 MM. AF_08/2022 |  |  |  | 94585.32 | 0 | 1433.98 | 1433.98 | 0 | 1356334.57 | 1356334.57 |  |  |  |  | 0 |  | 0 |  | 2025-04-07 1: 1433.98 | 1356334.57
S | 0 | F | 1.9.1.0.4. | EMBOÇO, EM ARGAMASSA TRAÇO 1:2:8, PREPARO MECÂNICO, APLICADO MANUALMENTE EM PAREDES INTERNAS DE AMBIENTES COM ÁREA ENTRE 5M² E 10M², E = 17,5MM, COM TALISCAS. AF_03/2024 |  |  |  | 59717.87 | 0 | 1411.77 | 1411.77 | 0 | 843078.97 | 843078.97 |  |  |  |  | 0 |  | 0 |  | 2025-04-07 1: 1411.77 | 843078.97
S | 0 | F | 1.9.1.0.5. | MASSA ÚNICA, EM ARGAMASSA TRAÇO 1:2:8 PREPARO MECÂNICO, APLICADA MANUALMENTE EM PAREDES INTERNAS DE AMBIENTES COM ÁREA MAIOR QUE 10M², E = 10MM, COM TALISCAS. AF_03/2024 |  |  |  | 43619.7 | 0 | 1574.15 | 1574.15 | 0 | 686639.51 | 686639.51 |  |  |  |  | 0 |  | 0 |  | 2025-04-07 1: 1574.15 | 686639.51
S | 0 | F | 1.9.1.0.6. | REVESTIMENTO CERÂMICO PARA PAREDES INTERNAS COM PLACAS TIPO ESMALTADA EXTRA DE DIMENSÕES 33X45 CM APLICADAS NA ALTURA INTEIRA DAS PAREDES. AF_02/2023_PE |  |  |  | 54576.3 | 0 | 660.81 | 660.81 | 0 | 360645.65 | 360645.65 |  |  |  |  | 0 |  | 0 |  | 2025-04-07 1: 660.81 | 360645.65
S | 0 | F | 1.9.1.0.7. | REVESTIMENTO CERÂMICO PARA PAREDES INTERNAS COM PLACAS TIPO ESMALTADA EXTRA DE DIMENSÕES 10X10 CM COR AMARELA APLICADAS NA ALTURA INTEIRA DAS PAREDES |  |  |  | 11334.22 | 0 | 139.67 | 139.67 | 0 | 15830.51 | 15830.51 |  |  |  |  | 0 |  | 0 |  | 2025-04-07 1: 139.67 | 15830.51
S | 0 | F | 1.9.1.0.8. | REVESTIMENTO CERÂMICO PARA PAREDES INTERNAS COM PLACAS TIPO ESMALTADA EXTRA DE DIMENSÕES 10X10 CM COR AZUL APLICADAS NA ALTURA INTEIRA DAS PAREDES |  |  |  | 686.53 | 0 | 8.46 | 8.46 | 0 | 58.08 | 58.08 |  |  |  |  | 0 |  | 0 |  | 2025-04-07 1: 8.46 | 58.08
S | 0 | F | 1.9.1.0.9. | REVESTIMENTO CERÂMICO PARA PAREDES INTERNAS COM PLACAS TIPO ESMALTADA EXTRA DE DIMENSÕES 10X10 CM COR BRANCA APLICADAS NA ALTURA INTEIRA DAS PAREDES |  |  |  | 1218.06 | 0 | 15.01 | 15.01 | 0 | 182.83 | 182.83 |  |  |  |  | 0 |  | 0 |  | 2025-04-07 1: 15.01 | 182.83
S | 0 | F | 1.9.1.0.10. | REVESTIMENTO CERÂMICO PARA PAREDES INTERNAS COM PLACAS TIPO ESMALTADA EXTRA DE DIMENSÕES 10X10 CM COR VERMELHA APLICADAS NA ALTURA INTEIRA DAS PAREDES |  |  |  | 710.06 | 0 | 8.75 | 8.75 | 0 | 62.13 | 62.13 |  |  |  |  | 0 |  | 0 |  | 2025-04-07 1: 8.75 | 62.13
S | 0 | F | 1.9.1.0.11. | RODA MEIO EM MADEIRA, ALTURA 7CM, FIXADO COM COLA |  |  |  | 9718.8 | 0 | 218.4 | 218.4 | 0 | 21225.86 | 21225.86 |  |  |  |  | 0 |  | 0 |  | 2025-04-07 1: 218.4 | 21225.86
S | 0 | F | 1.9.1.0.12. | CANTONEIRA DE BORRACHA - AMBIENTE SOLÁRIO |  |  |  | 4089.91 | 0 | 69.45 | 69.45 | 0 | 2840.44 | 2840.44 |  |  |  |  | 0 |  | 0 |  | 2025-04-07 1: 69.45 | 2840.44
S | 0 | F | 1.9.1.0.13. | FORRO EM DRYWALL, PARA AMBIENTES COMERCIAIS, INCLUSIVE ESTRUTURA BIRECIONAL DE FIXAÇÃO. AF_08/2023_PS |  |  |  | 47653.79 | 0 | 471.12 | 471.12 | 0 | 224506.54 | 224506.54 |  |  |  |  | 0 |  | 0 |  | 2025-04-07 1: 471.12 | 224506.54
S | 0 | F | 1.9.1.0.14. | FORRO DE FIBRA MINERAL EM PLACAS DE 625 X 625 MM, E = 15 MM, BORDA RETA, COM PINTURA ANTIMOFO, APOIADO EM PERFIL DE ACO GALVANIZADO COM 24 MM DE BASE - INSTALADO |  |  |  | 141511.06 | 0 | 734.55 | 734.55 | 0 | 1039469.49 | 1039469.49 |  |  |  |  | 0 |  | 0 |  | 2025-04-07 1: 734.55 | 1039469.49
2 | 34 | F | 1.10. | SISTEMAS DE PISOS |  |  |  | 606148.02 | 0 | 426.5916 | 426.5916 | 0 | 2585776.71 | 2585776.71 |  |  |  |  | 0 |  | 0 | [13 empty] | 2585776.71
3 | 6 | F | 1.10.1. | PAVIMENTAÇÃO INTERNA - PREPARO DE PISO 8CM |  |  |  | 175688.69 | 0 | 649.4336 | 649.4336 | 0 | 1140981.39 | 1140981.39 |  |  |  |  | 0 |  | 0 | [13 empty] | 1140981.39
S | 0 | F | 1.10.1.0.1. | COMPACTAÇÃO MECÂNICA DE SOLO PARA EXECUÇÃO DE RADIER, PISO DE CONCRETO OU LAJE SOBRE SOLO, COM COMPACTADOR DE SOLOS A PERCUSSÃO. AF_09/2021 |  |  |  | 5345.41 | 0 | 1349.85 | 1349.85 | 0 | 72155.02 | 72155.02 |  |  |  |  | 0 |  | 0 |  | 2025-04-07 1: 1349.85 | 72155.02
S | 0 | F | 1.10.1.0.2. | LASTRO COM MATERIAL GRANULAR (PEDRA BRITADA N.2), APLICADO EM PISOS OU LAJES SOBRE SOLO, ESPESSURA DE *10 CM*. AF_01/2024 |  |  |  | 28792.58 | 0 | 134.98 | 134.98 | 0 | 38864.22 | 38864.22 |  |  |  |  | 0 |  | 0 |  | 2025-04-07 1: 134.98 | 38864.22
S | 0 | F | 1.10.1.0.3. | CAMADA SEPARADORA PARA EXECUÇÃO DE RADIER, PISO DE CONCRETO OU LAJE SOBRE SOLO, EM LONA PLÁSTICA. AF_09/2021 |  |  |  | 3509.61 | 0 | 1349.85 | 1349.85 | 0 | 47374.47 | 47374.47 |  |  |  |  | 0 |  | 0 |  | 2025-04-07 1: 1349.85 | 47374.47
S | 0 | F | 1.10.1.0.4. | ARMAÇÃO PARA EXECUÇÃO DE RADIER, PISO DE CONCRETO OU LAJE SOBRE SOLO, COM USO DE TELA Q-92. AF_09/2021 |  |  |  | 44071.03 | 0 | 1997.78 | 1997.78 | 0 | 880442.22 | 880442.22 |  |  |  |  | 0 |  | 0 |  | 2025-04-07 1: 1997.78 | 880442.22
S | 0 | F | 1.10.1.0.5. | CONCRETAGEM DE RADIER, PISO DE CONCRETO OU LAJE SOBRE SOLO, FCK 30 MPA - LANÇAMENTO, ADENSAMENTO E ACABAMENTO. AF_09/2021 |  |  |  | 93970.06 | 0 | 108.7 | 108.7 | 0 | 102145.46 | 102145.46 |  |  |  |  | 0 |  | 0 |  | 2025-04-07 1: 108.7 | 102145.46
3 | 14 | F | 1.10.2. | PAVIMENTAÇÃO INTERNA - REVESTIMENTOS |  |  |  | 325419.79 | 0 | 344.1936 | 344.1936 | 0 | 1120074.24 | 1120074.24 |  |  |  |  | 0 |  | 0 | [13 empty] | 1120074.24
S | 0 | F | 1.10.2.0.1. | CONTRAPISO EM ARGAMASSA TRAÇO 1:4 (CIMENTO E AREIA), PREPARO MECÂNICO COM BETONEIRA 400 L, APLICADO EM ÁREAS SECAS SOBRE LAJE, ADERIDO, ACABAMENTO NÃO REFORÇADO, ESPESSURA 3CM. AF_07/2021 |  |  |  | 36912.79 | 0 | 766.78 | 766.78 | 0 | 283039.89 | 283039.89 |  |  |  |  | 0 |  | 0 |  | 2025-04-07 1: 766.78 | 283039.89
S | 0 | F | 1.10.2.0.2. | CONTRAPISO EM ARGAMASSA TRAÇO 1:4 (CIMENTO E AREIA), PREPARO MECÂNICO COM BETONEIRA 400 L, APLICADO EM ÁREAS MOLHADAS SOBRE LAJE, ADERIDO, ACABAMENTO NÃO REFORÇADO, ESPESSURA 3CM. AF_07/2021 |  |  |  | 38613.79 | 0 | 618.91 | 618.91 | 0 | 238984.61 | 238984.61 |  |  |  |  | 0 |  | 0 |  | 2025-04-07 1: 618.91 | 238984.61
S | 0 | F | 1.10.2.0.3. | PISO EM GRANILITE, MARMORITE OU GRANITINA EM AMBIENTES INTERNOS, COM ESPESSURA DE 8 MM, INCLUSO MISTURA EM BETONEIRA, COLOCAÇÃO DAS JUNTAS, APLICAÇÃO DO PISO, 4 POLIMENTOS COM POLITRIZ, ESTUCAMENTO, SELADOR E CERA. AF_06/2022 |  |  |  | 51743.64 | 0 | 412.53 | 412.53 | 0 | 213458.04 | 213458.04 |  |  |  |  | 0 |  | 0 |  | 2025-04-07 1: 412.53 | 213458.04
S | 0 | F | 1.10.2.0.4. | REVESTIMENTO CERÂMICO PARA PISO COM PLACAS TIPO ESMALTADA DE DIMENSÕES 60X60 CM APLICADA EM AMBIENTES DE ÁREA MAIOR QUE 10 M2. AF_02/2023_PE |  |  |  | 28243.68 | 0 | 348 | 348 | 0 | 98288.01 | 98288.01 |  |  |  |  | 0 |  | 0 |  | 2025-04-07 1: 348 | 98288.01
S | 0 | F | 1.10.2.0.5. | REVESTIMENTO CERÂMICO PARA PISO COM PLACAS TIPO ESMALTADA DE DIMENSÕES 45X45 CM APLICADA EM AMBIENTES DE ÁREA MAIOR QUE 10 M2. AF_02/2023_PE |  |  |  | 16102.53 | 0 | 235.9 | 235.9 | 0 | 37985.87 | 37985.87 |  |  |  |  | 0 |  | 0 |  | 2025-04-07 1: 235.9 | 37985.87
S | 0 | F | 1.10.2.0.6. | NATA DE CIMENTO COM COLA PVA, PARA NIVELAMENTO DE CONTRAPISO PARA ASSENTAMENTO DE PISO VINÍLICO |  |  |  | 2190.54 | 0 | 398.28 | 398.28 | 0 | 8724.48 | 8724.48 |  |  |  |  | 0 |  | 0 |  | 2025-04-07 1: 398.28 | 8724.48
S | 0 | F | 1.10.2.0.7. | PISO VINÍLICO EM MANTA, PADRÃO LISO, AMARELO, ESPESSURA 2 MM, FIXADO COM COLA. |  |  |  | 9826.9 | 0 | 32.9 | 32.9 | 0 | 3233.05 | 3233.05 |  |  |  |  | 0 |  | 0 |  | 2025-04-07 1: 32.9 | 3233.05
S | 0 | F | 1.10.2.0.8. | PISO VINÍLICO EM MANTA, PADRÃO LISO, CINZA ESCURO, ESPESSURA 2 MM, FIXADO COM COLA |  |  |  | 34373.25 | 0 | 115.08 | 115.08 | 0 | 39556.74 | 39556.74 |  |  |  |  | 0 |  | 0 |  | 2025-04-07 1: 115.08 | 39556.74
S | 0 | F | 1.10.2.0.9. | PISO VINÍLICO EM MANTA, PADRÃO LISO, AZUL, ESPESSURA 2 MM, FIXADO COM COLA |  |  |  | 9017.45 | 0 | 30.19 | 30.19 | 0 | 2722.37 | 2722.37 |  |  |  |  | 0 |  | 0 |  | 2025-04-07 1: 30.19 | 2722.37
S | 0 | F | 1.10.2.0.10. | PISO VINÍLICO EM MANTA, PADRÃO LISO, CINZA CLARO, ESPESSURA 2 MM, FIXADO COM COLA |  |  |  | 65744.66 | 0 | 220.11 | 220.11 | 0 | 144710.57 | 144710.57 |  |  |  |  | 0 |  | 0 |  | 2025-04-07 1: 220.11 | 144710.57
S | 0 | F | 1.10.2.0.11. | RODAPÉ CERÂMICO DE 7CM DE ALTURA COM PLACAS TIPO ESMALTADA DE DIMENSÕES 60X60CM. AF_02/2023 |  |  |  | 1111.21 | 0 | 74.13 | 74.13 | 0 | 823.74 | 823.74 |  |  |  |  | 0 |  | 0 |  | 2025-04-07 1: 74.13 | 823.74
S | 0 | F | 1.10.2.0.12. | RODAPÉ EM POLIESTIRENO, ALTURA 5 CM. AF_09/2020 |  |  |  | 15820.92 | 0 | 199.86 | 199.86 | 0 | 31619.69 | 31619.69 |  |  |  |  | 0 |  | 0 |  | 2025-04-07 1: 199.86 | 31619.69
S | 0 | F | 1.10.2.0.13. | SOLEIRA EM GRANITO, LARGURA 15 CM, ESPESSURA 2,0 CM. AF_09/2020 |  |  |  | 15718.43 | 0 | 107.69 | 107.69 | 0 | 16927.18 | 16927.18 |  |  |  |  | 0 |  | 0 |  | 2025-04-07 1: 107.69 | 16927.18
3 | 9 | F | 1.10.3. | PAVIMENTAÇÃO EXTERNA |  |  |  | 40255.01 | 0 | 206.5619 | 206.5619 | 0 | 83151.53 | 83151.53 |  |  |  |  | 0 |  | 0 | [13 empty] | 83151.53
S | 0 | F | 1.10.3.0.1. | EXECUÇÃO DE PAVIMENTO EM PISO INTERTRAVADO, COM BLOCO RETANGULAR DE 20 X 10 CM, ESPESSURA 10 CM. AF_10/2022 |  |  |  | 11582.76 | 0 | 84 | 84 | 0 | 9729.52 | 9729.52 |  |  |  |  | 0 |  | 0 |  | 2025-04-07 1: 84 | 9729.52
S | 0 | F | 1.10.3.0.2. | PISO PODOTÁTIL DE ALERTA, COR AMARELA, DE BORRACHA, ASSENTADO SOBRE ARGAMASSA |  |  |  | 4963.56 | 0 | 21 | 21 | 0 | 1042.35 | 1042.35 |  |  |  |  | 0 |  | 0 |  | 2025-04-07 1: 21 | 1042.35
S | 0 | F | 1.10.3.0.3. | PISO PODOTÁTIL DE ALERTA E DIRECIONAL, COR AZUL, DE BORRACHA, ASSENTADO SOBRE ARGAMASSA |  |  |  | 9161.31 | 0 | 38.76 | 38.76 | 0 | 3550.92 | 3550.92 |  |  |  |  | 0 |  | 0 |  | 2025-04-07 1: 38.76 | 3550.92
S | 0 | F | 1.10.3.0.4. | PISO PODOTÁTIL DE ALERTA E DIRECIONAL, COR VERMELHA, DE CONCRETO, ASSENTADO SOBRE ARGAMASSA |  |  |  | 863.13 | 0 | 3.44 | 3.44 | 0 | 29.69 | 29.69 |  |  |  |  | 0 |  | 0 |  | 2025-04-07 1: 3.44 | 29.69
S | 0 | F | 1.10.3.0.5. | COLCHÃO DRENANTE DE AREIA H= 30 CM |  |  |  | 3821.37 | 0 | 26.04 | 26.04 | 0 | 995.08 | 995.08 |  |  |  |  | 0 |  | 0 |  | 2025-04-07 1: 26.04 | 995.08
S | 0 | F | 1.10.3.0.6. | PLANTIO DE GRAMA BATATAIS EM PLACAS. AF_07/2024 |  |  |  | 9324.33 | 0 | 726.76 | 726.76 | 0 | 67765.5 | 67765.5 |  |  |  |  | 0 |  | 0 |  | 2025-04-07 1: 726.76 | 67765.5
S | 0 | F | 1.10.3.0.7. | FITA 3M COLANTE ANTIDERRAPANTE PARA PISO |  |  |  | 156.11 | 0 | 6.88 | 6.88 | 0 | 10.74 | 10.74 |  |  |  |  | 0 |  | 0 |  | 2025-04-07 1: 6.88 | 10.74
S | 0 | F | 1.10.3.0.8. | ACABAMENTO POLIDO PARA PISO DE CONCRETO ARMADO OU LAJE SOBRE SOLO DE ALTA RESISTÊNCIA. AF_09/2021 |  |  |  | 382.44 | 0 | 7.25 | 7.25 | 0 | 27.73 | 27.73 |  |  |  |  | 0 |  | 0 |  | 2025-04-07 1: 7.25 | 27.73
3 | 4 | F | 1.10.4. | PAVIMENTAÇÃO EXTERNA - CALÇADA DE CONCRETO 8 CM |  |  |  | 64784.53 | 0 | 372.8815 | 372.8815 | 0 | 241569.55 | 241569.55 |  |  |  |  | 0 |  | 0 | [13 empty] | 241569.55
S | 0 | F | 1.10.4.0.1. | COMPACTAÇÃO MECÂNICA DE SOLO PARA EXECUÇÃO DE RADIER, PISO DE CONCRETO OU LAJE SOBRE SOLO, COM COMPACTADOR DE SOLOS A PERCUSSÃO. AF_09/2021 |  |  |  | 2340.44 | 0 | 591.02 | 591.02 | 0 | 13832.47 | 13832.47 |  |  |  |  | 0 |  | 0 |  | 2025-04-07 1: 591.02 | 13832.47
S | 0 | F | 1.10.4.0.2. | LASTRO COM MATERIAL GRANULAR (PEDRA BRITADA N.2), APLICADO EM PISOS OU LAJES SOBRE SOLO, ESPESSURA DE *10 CM*. AF_01/2024 |  |  |  | 10991.86 | 0 | 51.53 | 51.53 | 0 | 5664.11 | 5664.11 |  |  |  |  | 0 |  | 0 |  | 2025-04-07 1: 51.53 | 5664.11
S | 0 | F | 1.10.4.0.3. | EXECUÇÃO DE PASSEIO (CALÇADA) OU PISO DE CONCRETO COM CONCRETO MOLDADO IN LOCO, FEITO EM OBRA, ACABAMENTO CONVENCIONAL, ESPESSURA 8 CM, ARMADO. AF_08/2022 |  |  |  | 51452.23 | 0 | 431.61 | 431.61 | 0 | 222072.97 | 222072.97 |  |  |  |  | 0 |  | 0 |  | 2025-04-07 1: 431.61 | 222072.97
2 | 26 | F | 1.11. | PINTURAS E ACABAMENTOS |  |  |  | 161786.7 | 0 | 262.0159 | 262.0159 | 0 | 423906.88 | 423906.88 |  |  |  |  | 0 |  | 0 | [13 empty] | 423906.88
3 | 10 | F | 1.11.1. | PINTURA PAREDES |  |  |  | 138367.17 | 0 | 306.3638 | 306.3638 | 0 | 423906.88 | 423906.88 |  |  |  |  | 0 |  | 0 | [13 empty] | 423906.88
S | 0 | F | 1.11.1.0.1. | EMASSAMENTO COM MASSA LÁTEX, APLICAÇÃO EM PAREDE, DUAS DEMÃOS, LIXAMENTO MANUAL. AF_04/2023 |  |  |  | 30704.54 | 0 | 1380.6 | 1380.6 | 0 | 423906.88 | 423906.88 |  |  |  |  | 0 |  | 0 |  | 2025-04-07 1: 1380.6 | 423906.88
S | 0 | F | 1.11.1.0.2. | APLICAÇÃO MANUAL DE MASSA ACRÍLICA EM PAREDES EXTERNAS DE CASAS, DUAS DEMÃOS. AF_03/2024 |  |  |  | 50200.24 | 0 | 0 | 0 | 0 | 0 | 0 |  |  |  |  | 0 |  | 0 | [13 empty] | 0
S | 0 | F | 1.11.1.0.3. | PINTURA LÁTEX ACRÍLICA, COR BRANCO GELO, APLICAÇÃO MANUAL EM PAREDES, DUAS DEMÃOS |  |  |  | 33957.01 | 0 | 0 | 0 | 0 | 0 | 0 |  |  |  |  | 0 |  | 0 | [13 empty] | 0
S | 0 | F | 1.11.1.0.4. | PINTURA LÁTEX ACRÍLICA, COR VERMELHO, APLICAÇÃO MANUAL EM PAREDES, DUAS DEMÃOS |  |  |  | 239.63 | 0 | 0 | 0 | 0 | 0 | 0 |  |  |  |  | 0 |  | 0 | [13 empty] | 0
S | 0 | F | 1.11.1.0.5. | PINTURA LÁTEX ACRÍLICA, COR CINZA, APLICAÇÃO MANUAL EM PAREDES, DUAS DEMÃOS |  |  |  | 7005.23 | 0 | 0 | 0 | 0 | 0 | 0 |  |  |  |  | 0 |  | 0 | [13 empty] | 0
S | 0 | F | 1.11.1.0.6. | PINTURA LÁTEX ACRÍLICA, COR AZUL, APLICAÇÃO MANUAL EM PAREDES, DUAS DEMÃOS |  |  |  | 2379.92 | 0 | 0 | 0 | 0 | 0 | 0 |  |  |  |  | 0 |  | 0 | [13 empty] | 0
S | 0 | F | 1.11.1.0.7. | PINTURA COM TINTA EPÓXI EM PAREDES, COR VERDE, APLICAÇÃO MANUAL, 2 DEMÃOS, INCLUSO PRIMER EPÓXI |  |  |  | 7286.66 | 0 | 0 | 0 | 0 | 0 | 0 |  |  |  |  | 0 |  | 0 | [13 empty] | 0
S | 0 | F | 1.11.1.0.8. | PINTURA COM TINTA EPÓXI EM PAREDES, COR LARANJA, APLICAÇÃO MANUAL, 2 DEMÃOS, INCLUSO PRIMER EPÓXI |  |  |  | 6284.42 | 0 | 0 | 0 | 0 | 0 | 0 |  |  |  |  | 0 |  | 0 | [13 empty] | 0
S | 0 | F | 1.11.1.0.9. | PINTURA EM ESMALTE SINTÉTICO EM RODAMEIO DE MADEIRA, 2 DEMÃOS - COR BRANCO |  |  |  | 309.52 | 0 | 0 | 0 | 0 | 0 | 0 |  |  |  |  | 0 |  | 0 | [13 empty] | 0
3 | 3 | F | 1.11.2. | PINTURA DE FORROS |  |  |  | 20925.68 | 0 | 0 | 0 | 0 | 0 | 0 |  |  |  |  | 0 |  | 0 | [13 empty] | 0
S | 0 | F | 1.11.2.0.1. | EMASSAMENTO COM MASSA LÁTEX, APLICAÇÃO EM TETO, UMA DEMÃO, LIXAMENTO MANUAL. AF_04/2023 |  |  |  | 12194.62 | 0 | 0 | 0 | 0 | 0 | 0 |  |  |  |  | 0 |  | 0 | [13 empty] | 0
S | 0 | F | 1.11.2.0.2. | PINTURA LÁTEX ACRÍLICA PREMIUM, APLICAÇÃO MANUAL EM TETO, DUAS DEMÃOS. AF_04/2023 |  |  |  | 8731.06 | 0 | 0 | 0 | 0 | 0 | 0 |  |  |  |  | 0 |  | 0 | [13 empty] | 0
3 | 4 | F | 1.11.3. | PISO - ESTACIONAMENTO |  |  |  | 652.18 | 0 | 0 | 0 | 0 | 0 | 0 |  |  |  |  | 0 |  | 0 | [13 empty] | 0
S | 0 | F | 1.11.3.0.1. | PINTURA DE PISO COM TINTA EPÓXI, COR AMARELO, APLICAÇÃO MANUAL, 2 DEMÃOS, INCLUSO PRIMER EPÓXI |  |  |  | 255.94 | 0 | 0 | 0 | 0 | 0 | 0 |  |  |  |  | 0 |  | 0 | [13 empty] | 0
S | 0 | F | 1.11.3.0.2. | PINTURA DE PISO COM TINTA EPÓXI, COR AZUL, APLICAÇÃO MANUAL, 2 DEMÃOS, INCLUSO PRIMER EPÓXI |  |  |  | 191.95 | 0 | 0 | 0 | 0 | 0 | 0 |  |  |  |  | 0 |  | 0 | [13 empty] | 0
S | 0 | F | 1.11.3.0.3. | PINTURA DE PISO COM TINTA EPÓXI, COR BRANCO, APLICAÇÃO MANUAL, 2 DEMÃOS, INCLUSO PRIMER EPÓXI |  |  |  | 204.29 | 0 | 0 | 0 | 0 | 0 | 0 |  |  |  |  | 0 |  | 0 | [13 empty] | 0
3 | 8 | F | 1.11.4. | PISO PLAYGROUND |  |  |  | 1841.67 | 0 | 0 | 0 | 0 | 0 | 0 |  |  |  |  | 0 |  | 0 | [13 empty] | 0
S | 0 | F | 1.11.4.0.1. | PINTURA DE PISO COM TINTA EPÓXI, COR AMARELO, APLICAÇÃO MANUAL, 2 DEMÃOS, INCLUSO PRIMER EPÓXI |  |  |  | 305.28 | 0 | 0 | 0 | 0 | 0 | 0 |  |  |  |  | 0 |  | 0 | [13 empty] | 0
S | 0 | F | 1.11.4.0.2. | PINTURA DE PISO COM TINTA EPÓXI, COR AZUL, APLICAÇÃO MANUAL, 2 DEMÃOS, INCLUSO PRIMER EPÓXI |  |  |  | 249 | 0 | 0 | 0 | 0 | 0 | 0 |  |  |  |  | 0 |  | 0 | [13 empty] | 0
S | 0 | F | 1.11.4.0.3. | PINTURA DE PISO COM TINTA EPÓXI, COR BRANCO, APLICAÇÃO MANUAL, 2 DEMÃOS, INCLUSO PRIMER EPÓXI |  |  |  | 132.59 | 0 | 0 | 0 | 0 | 0 | 0 |  |  |  |  | 0 |  | 0 | [13 empty] | 0
S | 0 | F | 1.11.4.0.4. | PINTURA DE PISO COM TINTA EPÓXI, COR CINZA, APLICAÇÃO MANUAL, 2 DEMÃOS, INCLUSO PRIMER EPÓXI |  |  |  | 808.67 | 0 | 0 | 0 | 0 | 0 | 0 |  |  |  |  | 0 |  | 0 | [13 empty] | 0
S | 0 | F | 1.11.4.0.5. | PINTURA DE PISO COM TINTA EPÓXI, COR LARANJA, APLICAÇÃO MANUAL, 2 DEMÃOS, INCLUSO PRIMER EPÓXI |  |  |  | 177.31 | 0 | 0 | 0 | 0 | 0 | 0 |  |  |  |  | 0 |  | 0 | [13 empty] | 0
S | 0 | F | 1.11.4.0.6. | PINTURA DE PISO COM TINTA EPÓXI, COR VERDE, APLICAÇÃO MANUAL, 2 DEMÃOS, INCLUSO PRIMER EPÓXI |  |  |  | 131.05 | 0 | 0 | 0 | 0 | 0 | 0 |  |  |  |  | 0 |  | 0 | [13 empty] | 0
S | 0 | F | 1.11.4.0.7. | PINTURA DE PISO COM TINTA EPÓXI, COR VERMELHO, APLICAÇÃO MANUAL, 2 DEMÃOS, INCLUSO PRIMER EPÓXI |  |  |  | 37.77 | 0 | 0 | 0 | 0 | 0 | 0 |  |  |  |  | 0 |  | 0 | [13 empty] | 0
2 | 51 | F | 1.12. | INSTALAÇÕES DE ÁGUA FRIA |  |  |  | 178434.99 | 0 | 0 | 0 | 0 | 0 | 0 |  |  |  |  | 0 |  | 0 | [13 empty] | 0
3 | 39 | F | 1.12.1. | TUBULAÇÕES E CONEXÕES DE PVC RÍGIDO |  |  |  | 74699.77 | 0 | 0 | 0 | 0 | 0 | 0 |  |  |  |  | 0 |  | 0 | [13 empty] | 0
S | 0 | F | 1.12.1.0.1. | TUBO, PVC, SOLDÁVEL, DE 25MM, INSTALADO EM RAMAL OU SUB-RAMAL DE ÁGUA - FORNECIMENTO E INSTALAÇÃO. AF_06/2022 |  |  |  | 11431.64 | 0 | 0 | 0 | 0 | 0 | 0 |  |  |  |  | 0 |  | 0 | [13 empty] | 0
S | 0 | F | 1.12.1.0.2. | TUBO, PVC, SOLDÁVEL, DE 40MM, INSTALADO EM RAMAL DE DISTRIBUIÇÃO DE ÁGUA - FORNECIMENTO E INSTALAÇÃO. AF_06/2022 |  |  |  | 514.76 | 0 | 0 | 0 | 0 | 0 | 0 |  |  |  |  | 0 |  | 0 | [13 empty] | 0
S | 0 | F | 1.12.1.0.3. | TUBO, PVC, SOLDÁVEL, DE 50MM, INSTALADO EM RAMAL DE DISTRIBUIÇÃO DE ÁGUA - FORNECIMENTO E INSTALAÇÃO. AF_06/2022 |  |  |  | 1941.04 | 0 | 0 | 0 | 0 | 0 | 0 |  |  |  |  | 0 |  | 0 | [13 empty] | 0
S | 0 | F | 1.12.1.0.4. | TUBO, PVC, SOLDÁVEL, DE 60MM, INSTALADO EM PRUMADA DE ÁGUA - FORNECIMENTO E INSTALAÇÃO. AF_06/2022 |  |  |  | 1733.72 | 0 | 0 | 0 | 0 | 0 | 0 |  |  |  |  | 0 |  | 0 | [13 empty] | 0
S | 0 | F | 1.12.1.0.5. | TUBO, PVC, SOLDÁVEL, DE 85MM, INSTALADO EM PRUMADA DE ÁGUA - FORNECIMENTO E INSTALAÇÃO. AF_06/2022 |  |  |  | 27771.42 | 0 | 0 | 0 | 0 | 0 | 0 |  |  |  |  | 0 |  | 0 | [13 empty] | 0
S | 0 | F | 1.12.1.0.6. | TUBO DE DESCARGA, TIPO BENGALA, PARA LIGACAO CAIXA DE DESCARGA - EMBUTIR, PVC, 40 MM X 150 CM |  |  |  | 954 | 0 | 0 | 0 | 0 | 0 | 0 |  |  |  |  | 0 |  | 0 | [13 empty] | 0
S | 0 | F | 1.12.1.0.7. | ADAPTADOR CURTO COM BOLSA E ROSCA PARA REGISTRO, PVC, SOLDÁVEL, DN 25MM X 3/4 , INSTALADO EM RAMAL DE DISTRIBUIÇÃO DE ÁGUA - FORNECIMENTO E INSTALAÇÃO. AF_06/2022 |  |  |  | 618.35 | 0 | 0 | 0 | 0 | 0 | 0 |  |  |  |  | 0 |  | 0 | [13 empty] | 0
S | 0 | F | 1.12.1.0.8. | ADAPTADOR CURTO COM BOLSA E ROSCA PARA REGISTRO, PVC, SOLDÁVEL, DN 40 MM X 1 1/4 , INSTALADO EM RESERVAÇÃO DE ÁGUA DE EDIFICAÇÃO QUE POSSUA RESERVATÓRIO DE FIBRA/FIBROCIMENTO FORNECIMENTO E INSTALAÇÃO. AF_06/2016 |  |  |  | 20.8 | 0 | 0 | 0 | 0 | 0 | 0 |  |  |  |  | 0 |  | 0 | [13 empty] | 0
S | 0 | F | 1.12.1.0.9. | ADAPTADOR CURTO COM BOLSA E ROSCA PARA REGISTRO, PVC, SOLDÁVEL, DN 50MM X 1.1/2", INSTALADO EM RAMAL DE DISTRIBUIÇÃO DE ÁGUA - FORNECIMENTO E INSTALAÇÃO. AF_06/2022 |  |  |  | 967.68 | 0 | 0 | 0 | 0 | 0 | 0 |  |  |  |  | 0 |  | 0 | [13 empty] | 0
S | 0 | F | 1.12.1.0.10. | ADAPTADOR CURTO COM BOLSA E ROSCA PARA REGISTRO, PVC, SOLDÁVEL, DN 85MM X 3 , INSTALADO EM PRUMADA DE ÁGUA - FORNECIMENTO E INSTALAÇÃO. AF_06/2022 |  |  |  | 851.84 | 0 | 0 | 0 | 0 | 0 | 0 |  |  |  |  | 0 |  | 0 | [13 empty] | 0
S | 0 | F | 1.12.1.0.11. | BUCHA DE REDUÇÃO, CURTA, PVC, SOLDÁVEL, DN 60 X 50 MM, INSTALADO EM PRUMADA DE ÁGUA - FORNECIMENTO E INSTALAÇÃO. AF_06/2022 |  |  |  | 308.96 | 0 | 0 | 0 | 0 | 0 | 0 |  |  |  |  | 0 |  | 0 | [13 empty] | 0
S | 0 | F | 1.12.1.0.12. | BUCHA DE REDUÇÃO, LONGA, PVC, SOLDÁVEL, DN 60 X 25 MM, INSTALADO EM PRUMADA DE ÁGUA - FORNECIMENTO E INSTALAÇÃO. AF_06/2022 |  |  |  | 821.94 | 0 | 0 | 0 | 0 | 0 | 0 |  |  |  |  | 0 |  | 0 | [13 empty] | 0
S | 0 | F | 1.12.1.0.13. | BUCHA DE REDUÇÃO, LONGA, PVC, SOLDÁVEL, DN 85 X 60 MM, INSTALADO EM PRUMADA DE ÁGUA - FORNECIMENTO E INSTALAÇÃO |  |  |  | 681.3 | 0 | 0 | 0 | 0 | 0 | 0 |  |  |  |  | 0 |  | 0 | [13 empty] | 0
S | 0 | F | 1.12.1.0.14. | COLAR DE TOMADA, PVC, COM TRAVAS, DE 110 MM X 1/2" OU 110 MM X 3/4", PARA LIGAÇÃO PREDIAL DE ÁGUA. AF_06/2022 |  |  |  | 30.04 | 0 | 0 | 0 | 0 | 0 | 0 |  |  |  |  | 0 |  | 0 | [13 empty] | 0
S | 0 | F | 1.12.1.0.15. | CURVA 90 GRAUS, PVC, SOLDÁVEL, DN 50MM, INSTALADO EM RAMAL DE DISTRIBUIÇÃO DE ÁGUA - FORNECIMENTO E INSTALAÇÃO. AF_06/2022 |  |  |  | 879.5 | 0 | 0 | 0 | 0 | 0 | 0 |  |  |  |  | 0 |  | 0 | [13 empty] | 0
S | 0 | F | 1.12.1.0.16. | JOELHO 90 GRAUS, PVC, SOLDÁVEL, DN 25MM, INSTALADO EM RAMAL DE DISTRIBUIÇÃO DE ÁGUA - FORNECIMENTO E INSTALAÇÃO. AF_06/2022 |  |  |  | 2248.56 | 0 | 0 | 0 | 0 | 0 | 0 |  |  |  |  | 0 |  | 0 | [13 empty] | 0
S | 0 | F | 1.12.1.0.17. | JOELHO 90 GRAUS, PVC, SOLDÁVEL, DN 40MM, INSTALADO EM RAMAL DE DISTRIBUIÇÃO DE ÁGUA - FORNECIMENTO E INSTALAÇÃO. AF_06/2022 |  |  |  | 43.7 | 0 | 0 | 0 | 0 | 0 | 0 |  |  |  |  | 0 |  | 0 | [13 empty] | 0
S | 0 | F | 1.12.1.0.18. | JOELHO 90 GRAUS, PVC, SOLDÁVEL, DN 50MM, INSTALADO EM RAMAL DE DISTRIBUIÇÃO DE ÁGUA - FORNECIMENTO E INSTALAÇÃO. AF_06/2022 |  |  |  | 120.5 | 0 | 0 | 0 | 0 | 0 | 0 |  |  |  |  | 0 |  | 0 | [13 empty] | 0
S | 0 | F | 1.12.1.0.19. | JOELHO 90 GRAUS, PVC, SOLDÁVEL, DN 60MM, INSTALADO EM PRUMADA DE ÁGUA - FORNECIMENTO E INSTALAÇÃO. AF_06/2022 |  |  |  | 53.74 | 0 | 0 | 0 | 0 | 0 | 0 |  |  |  |  | 0 |  | 0 | [13 empty] | 0
S | 0 | F | 1.12.1.0.20. | JOELHO 90 GRAUS, PVC, SOLDÁVEL, DN 85MM, INSTALADO EM PRUMADA DE ÁGUA - FORNECIMENTO E INSTALAÇÃO. AF_06/2022 |  |  |  | 7297.2 | 0 | 0 | 0 | 0 | 0 | 0 |  |  |  |  | 0 |  | 0 | [13 empty] | 0
S | 0 | F | 1.12.1.0.21. | JOELHO 90 GRAUS, PVC, SOLDÁVEL, COM ROSCA, DN 25MM x 3/4 - FORNECIMENTO E INSTALAÇÃO. AF_06/2022 |  |  |  | 41.64 | 0 | 0 | 0 | 0 | 0 | 0 |  |  |  |  | 0 |  | 0 | [13 empty] | 0
S | 0 | F | 1.12.1.0.22. | JOELHO 45 GRAUS, PVC, SOLDÁVEL, DN 25MM, INSTALADO EM RAMAL DE DISTRIBUIÇÃO DE ÁGUA - FORNECIMENTO E INSTALAÇÃO. AF_06/2022 |  |  |  | 22.96 | 0 | 0 | 0 | 0 | 0 | 0 |  |  |  |  | 0 |  | 0 | [13 empty] | 0
S | 0 | F | 1.12.1.0.23. | JOELHO 45 GRAUS, PVC, SOLDÁVEL, DN 40MM, INSTALADO EM RAMAL DE DISTRIBUIÇÃO DE ÁGUA - FORNECIMENTO E INSTALAÇÃO. AF_06/2022 |  |  |  | 21.94 | 0 | 0 | 0 | 0 | 0 | 0 |  |  |  |  | 0 |  | 0 | [13 empty] | 0
S | 0 | F | 1.12.1.0.24. | JOELHO 90 GRAUS COM BUCHA DE LATÃO, PVC, SOLDÁVEL, DN 25MM, X 3/4 INSTALADO EM RAMAL OU SUB-RAMAL DE ÁGUA - FORNECIMENTO E INSTALAÇÃO. AF_06/2022 |  |  |  | 782.8 | 0 | 0 | 0 | 0 | 0 | 0 |  |  |  |  | 0 |  | 0 | [13 empty] | 0
S | 0 | F | 1.12.1.0.25. | JOELHO 90 GRAUS COM BUCHA DE LATÃO, PVC, SOLDÁVEL, DN 25MM, X 1/2 INSTALADO EM RAMAL OU SUB-RAMAL DE ÁGUA - FORNECIMENTO E INSTALAÇÃO. AF_06/2022 |  |  |  | 1351.24 | 0 | 0 | 0 | 0 | 0 | 0 |  |  |  |  | 0 |  | 0 | [13 empty] | 0
S | 0 | F | 1.12.1.0.26. | LUVA, PVC, SOLDÁVEL, DN 25MM, INSTALADO EM RAMAL DE DISTRIBUIÇÃO DE ÁGUA - FORNECIMENTO E INSTALAÇÃO. AF_06/2022 |  |  |  | 318 | 0 | 0 | 0 | 0 | 0 | 0 |  |  |  |  | 0 |  | 0 | [13 empty] | 0
S | 0 | F | 1.12.1.0.27. | LUVA, PVC, SOLDÁVEL, DN 50MM, INSTALADO EM RAMAL DE DISTRIBUIÇÃO DE ÁGUA - FORNECIMENTO E INSTALAÇÃO. AF_06/2022 |  |  |  | 302.08 | 0 | 0 | 0 | 0 | 0 | 0 |  |  |  |  | 0 |  | 0 | [13 empty] | 0
S | 0 | F | 1.12.1.0.28. | LUVA, PVC, SOLDÁVEL, DN 60MM, INSTALADO EM PRUMADA DE ÁGUA - FORNECIMENTO E INSTALAÇÃO. AF_06/2022 |  |  |  | 1558.2 | 0 | 0 | 0 | 0 | 0 | 0 |  |  |  |  | 0 |  | 0 | [13 empty] | 0
S | 0 | F | 1.12.1.0.29. | LUVA SOLDÁVEL E COM ROSCA, PVC, SOLDÁVEL, DN 25MM X 3/4 , INSTALADO EM RAMAL OU SUB-RAMAL DE ÁGUA - FORNECIMENTO E INSTALAÇÃO. AF_06/2022 |  |  |  | 26.7 | 0 | 0 | 0 | 0 | 0 | 0 |  |  |  |  | 0 |  | 0 | [13 empty] | 0
S | 0 | F | 1.12.1.0.30. | LUVA, PVC, SOLDÁVEL, DN 85MM, INSTALADO EM PRUMADA DE ÁGUA - FORNECIMENTO E INSTALAÇÃO. AF_06/2022 |  |  |  | 1171.65 | 0 | 0 | 0 | 0 | 0 | 0 |  |  |  |  | 0 |  | 0 | [13 empty] | 0
S | 0 | F | 1.12.1.0.31. | TE, PVC, SOLDÁVEL, DN 25MM, INSTALADO EM RAMAL DE DISTRIBUIÇÃO DE ÁGUA - FORNECIMENTO E INSTALAÇÃO. AF_06/2022 |  |  |  | 925.44 | 0 | 0 | 0 | 0 | 0 | 0 |  |  |  |  | 0 |  | 0 | [13 empty] | 0
S | 0 | F | 1.12.1.0.32. | TE, PVC, SOLDÁVEL, DN 40MM, INSTALADO EM RAMAL DE DISTRIBUIÇÃO DE ÁGUA - FORNECIMENTO E INSTALAÇÃO. AF_06/2022 |  |  |  | 31.53 | 0 | 0 | 0 | 0 | 0 | 0 |  |  |  |  | 0 |  | 0 | [13 empty] | 0
S | 0 | F | 1.12.1.0.33. | TE, PVC, SOLDÁVEL, DN 50MM, INSTALADO EM RAMAL DE DISTRIBUIÇÃO DE ÁGUA - FORNECIMENTO E INSTALAÇÃO. AF_06/2022 |  |  |  | 295.6 | 0 | 0 | 0 | 0 | 0 | 0 |  |  |  |  | 0 |  | 0 | [13 empty] | 0
S | 0 | F | 1.12.1.0.34. | TE, PVC, SOLDÁVEL, DN 60MM, INSTALADO EM PRUMADA DE ÁGUA - FORNECIMENTO E INSTALAÇÃO. AF_06/2022 |  |  |  | 186 | 0 | 0 | 0 | 0 | 0 | 0 |  |  |  |  | 0 |  | 0 | [13 empty] | 0
S | 0 | F | 1.12.1.0.35. | TE, PVC, SOLDÁVEL, DN 85MM, INSTALADO EM PRUMADA DE ÁGUA - FORNECIMENTO E INSTALAÇÃO. AF_06/2022 |  |  |  | 2485.98 | 0 | 0 | 0 | 0 | 0 | 0 |  |  |  |  | 0 |  | 0 | [13 empty] | 0
S | 0 | F | 1.12.1.0.36. | TÊ DE REDUÇÃO, PVC, SOLDÁVEL, DN 50MM X 25MM, INSTALADO EM PRUMADA DE ÁGUA - FORNECIMENTO E INSTALAÇÃO. AF_06/2022 |  |  |  | 488.87 | 0 | 0 | 0 | 0 | 0 | 0 |  |  |  |  | 0 |  | 0 | [13 empty] | 0
S | 0 | F | 1.12.1.0.37. | TE DE REDUÇÃO, PVC, SOLDÁVEL, DN 85MM X 60MM, INSTALADO EM PRUMADA DE ÁGUA - FORNECIMENTO E INSTALAÇÃO. AF_06/2022 |  |  |  | 5294.85 | 0 | 0 | 0 | 0 | 0 | 0 |  |  |  |  | 0 |  | 0 | [13 empty] | 0
S | 0 | F | 1.12.1.0.38. | TÊ COM BUCHA DE LATÃO NA BOLSA CENTRAL, PVC, SOLDÁVEL, DN 25MM X 1/2 , INSTALADO EM RAMAL OU SUB-RAMAL DE ÁGUA - FORNECIMENTO E INSTALAÇÃO. AF_06/2022 |  |  |  | 103.6 | 0 | 0 | 0 | 0 | 0 | 0 |  |  |  |  | 0 |  | 0 | [13 empty] | 0
3 | 9 | F | 1.12.2. | TUBULAÇÕES E CONEXÕES - METAIS |  |  |  | 15258.98 | 0 | 0 | 0 | 0 | 0 | 0 |  |  |  |  | 0 |  | 0 | [13 empty] | 0
S | 0 | F | 1.12.2.0.1. | REGISTRO DE GAVETA BRUTO, LATÃO, ROSCÁVEL, 3" - FORNECIMENTO E INSTALAÇÃO. AF_08/2021 |  |  |  | 2121.28 | 0 | 0 | 0 | 0 | 0 | 0 |  |  |  |  | 0 |  | 0 | [13 empty] | 0
S | 0 | F | 1.12.2.0.2. | REGISTRO DE GAVETA BRUTO, LATÃO, ROSCÁVEL, 1 1/2", COM ACABAMENTO E CANOPLA CROMADOS - FORNECIMENTO E INSTALAÇÃO. AF_08/2021 |  |  |  | 2044.64 | 0 | 0 | 0 | 0 | 0 | 0 |  |  |  |  | 0 |  | 0 | [13 empty] | 0
S | 0 | F | 1.12.2.0.3. | REGISTRO DE GAVETA BRUTO, LATÃO, ROSCÁVEL, 3/4", COM ACABAMENTO E CANOPLA CROMADOS - FORNECIMENTO E INSTALAÇÃO. AF_08/2021 |  |  |  | 2823.6 | 0 | 0 | 0 | 0 | 0 | 0 |  |  |  |  | 0 |  | 0 | [13 empty] | 0
S | 0 | F | 1.12.2.0.4. | REGISTRO DE PRESSÃO BRUTO, LATÃO, ROSCÁVEL, 3/4", COM ACABAMENTO E CANOPLA CROMADOS - FORNECIMENTO E INSTALAÇÃO. AF_08/2021 |  |  |  | 897.13 | 0 | 0 | 0 | 0 | 0 | 0 |  |  |  |  | 0 |  | 0 | [13 empty] | 0
S | 0 | F | 1.12.2.0.5. | REGISTRO DE ESFERA, PVC, ROSCÁVEL, COM BORBOLETA, 3/4" - FORNECIMENTO E INSTALAÇÃO. AF_08/2021 |  |  |  | 29 | 0 | 0 | 0 | 0 | 0 | 0 |  |  |  |  | 0 |  | 0 | [13 empty] | 0
S | 0 | F | 1.12.2.0.6. | REGISTRO DE ESFERA, PVC, ROSCÁVEL, COM VOLANTE, 3/4" - FORNECIMENTO E INSTALAÇÃO. AF_08/2021 |  |  |  | 35 | 0 | 0 | 0 | 0 | 0 | 0 |  |  |  |  | 0 |  | 0 | [13 empty] | 0
S | 0 | F | 1.12.2.0.7. | REGISTRO DE GAVETA BRUTO, LATÃO, ROSCÁVEL, 1 1/4" - FORNECIMENTO E INSTALAÇÃO. AF_08/2021 |  |  |  | 64.41 | 0 | 0 | 0 | 0 | 0 | 0 |  |  |  |  | 0 |  | 0 | [13 empty] | 0
S | 0 | F | 1.12.2.0.8. | VÁLVULA DE DESCARGA METÁLICA, DUPLO ACIONAMENTO ECO, BASE 1 1/2", ACABAMENTO METALICO CROMADO - FORNECIMENTO E INSTALAÇÃO |  |  |  | 7243.92 | 0 | 0 | 0 | 0 | 0 | 0 |  |  |  |  | 0 |  | 0 | [13 empty] | 0
3 | 2 | F | 1.12.3. | RESERVATÓRIO 30.000 L |  |  |  | 88476.24 | 0 | 0 | 0 | 0 | 0 | 0 |  |  |  |  | 0 |  | 0 | [13 empty] | 0
S | 0 | F | 1.12.3.0.1. | RESERVATÓRIO METÁLICO CILINDRICO CAP. 30.000 LITROS, COM GUARDA-CORPO, ESCADA E PINTURA |  |  |  | 88476.24 | 0 | 0 | 0 | 0 | 0 | 0 |  |  |  |  | 0 |  | 0 | [13 empty] | 0
2 | 23 | F | 1.13. | INSTALAÇÕES DE ÁGUAS PLUVIAIS |  |  |  | 66993.78 | 0 | 0 | 0 | 0 | 0 | 0 |  |  |  |  | 0 |  | 0 | [13 empty] | 0
3 | 16 | F | 1.13.1. | TUBULAÇÕES E CONEXÕES DE PVC |  |  |  | 40898.32 | 0 | 0 | 0 | 0 | 0 | 0 |  |  |  |  | 0 |  | 0 | [13 empty] | 0
S | 0 | F | 1.13.1.0.1. | TUBO PVC, SÉRIE R, ÁGUA PLUVIAL, DN 100 MM, FORNECIDO E INSTALADO EM CONDUTORES VERTICAIS DE ÁGUAS PLUVIAIS. AF_06/2022 |  |  |  | 7217.64 | 0 | 0 | 0 | 0 | 0 | 0 |  |  |  |  | 0 |  | 0 | [13 empty] | 0
S | 0 | F | 1.13.1.0.2. | TUBO PVC, SÉRIE R, ÁGUA PLUVIAL, DN 150 MM, FORNECIDO E INSTALADO EM CONDUTORES VERTICAIS DE ÁGUAS PLUVIAIS. AF_06/2022 |  |  |  | 6033.89 | 0 | 0 | 0 | 0 | 0 | 0 |  |  |  |  | 0 |  | 0 | [13 empty] | 0
S | 0 | F | 1.13.1.0.3. | TUBO DE PVC CORRUGADO DE DUPLA PAREDE PARA REDE COLETORA DE ESGOTO, DN 200 MM, JUNTA ELÁSTICA - FORNECIMENTO E ASSENTAMENTO. AF_01/2021 |  |  |  | 6103.48 | 0 | 0 | 0 | 0 | 0 | 0 |  |  |  |  | 0 |  | 0 | [13 empty] | 0
S | 0 | F | 1.13.1.0.4. | TUBO DE PVC CORRUGADO DE DUPLA PAREDE PARA REDE COLETORA DE ESGOTO, DN 250 MM, JUNTA ELÁSTICA - FORNECIMENTO E ASSENTAMENTO. AF_01/2021 |  |  |  | 15166.83 | 0 | 0 | 0 | 0 | 0 | 0 |  |  |  |  | 0 |  | 0 | [13 empty] | 0
S | 0 | F | 1.13.1.0.5. | TUBO PVC, SÉRIE R, ÁGUA PLUVIAL, DN 50 MM, FORNECIDO E INSTALADO EM RAMAL DE ENCAMINHAMENTO. AF_06/2022 |  |  |  | 940.9 | 0 | 0 | 0 | 0 | 0 | 0 |  |  |  |  | 0 |  | 0 | [13 empty] | 0
S | 0 | F | 1.13.1.0.6. | TÊ, PVC, SERIE R, ÁGUA PLUVIAL, DN 100 X 100 MM, JUNTA ELÁSTICA, FORNECIDO E INSTALADO EM RAMAL DE ENCAMINHAMENTO. AF_06/2022 |  |  |  | 544.8 | 0 | 0 | 0 | 0 | 0 | 0 |  |  |  |  | 0 |  | 0 | [13 empty] | 0
S | 0 | F | 1.13.1.0.7. | CAP, PVC, SERIE R, ÁGUA PLUVIAL, DN 100 MM, JUNTA ELÁSTICA, FORNECIDO E INSTALADO EM RAMAL DE ENCAMINHAMENTO. AF_06/2022 |  |  |  | 169.86 | 0 | 0 | 0 | 0 | 0 | 0 |  |  |  |  | 0 |  | 0 | [13 empty] | 0
S | 0 | F | 1.13.1.0.8. | CURVA 45 GRAUS, PVC, SERIE R, ÁGUA PLUVIAL, DN 200 MM, VINILFORT, JUNTA ELÁSTICA, FORNECIDO E INSTALADO EM RAMAL DE ENCAMINHAMENTO |  |  |  | 293.58 | 0 | 0 | 0 | 0 | 0 | 0 |  |  |  |  | 0 |  | 0 | [13 empty] | 0
S | 0 | F | 1.13.1.0.9. | JOELHO 45 GRAUS, PVC, SERIE R, ÁGUA PLUVIAL, DN 100 MM, JUNTA ELÁSTICA, FORNECIDO E INSTALADO EM CONDUTORES VERTICAIS DE ÁGUAS PLUVIAIS. AF_06/2022 |  |  |  | 921.76 | 0 | 0 | 0 | 0 | 0 | 0 |  |  |  |  | 0 |  | 0 | [13 empty] | 0
S | 0 | F | 1.13.1.0.10. | JOELHO 45 GRAUS, PVC, SERIE R, ÁGUA PLUVIAL, DN 50 MM, JUNTA ELÁSTICA, FORNECIDO E INSTALADO EM RAMAL DE ENCAMINHAMENTO. AF_06/2022 |  |  |  | 41.26 | 0 | 0 | 0 | 0 | 0 | 0 |  |  |  |  | 0 |  | 0 | [13 empty] | 0
S | 0 | F | 1.13.1.0.11. | JOELHO 90 GRAUS, PVC, SERIE R, ÁGUA PLUVIAL, DN 100 MM, JUNTA ELÁSTICA, FORNECIDO E INSTALADO EM CONDUTORES VERTICAIS DE ÁGUAS PLUVIAIS. AF_06/2022 |  |  |  | 2697.6 | 0 | 0 | 0 | 0 | 0 | 0 |  |  |  |  | 0 |  | 0 | [13 empty] | 0
S | 0 | F | 1.13.1.0.12. | JUNÇÃO DE REDUÇÃO INVERTIDA, PVC, SÉRIE NORMAL, ESGOTO PREDIAL, DN 100 X 50 MM, JUNTA ELÁSTICA, FORNECIDO E INSTALADO EM RAMAL DE DESCARGA OU RAMAL DE ESGOTO SANITÁRIO. AF_08/2022 |  |  |  | 55.31 | 0 | 0 | 0 | 0 | 0 | 0 |  |  |  |  | 0 |  | 0 | [13 empty] | 0
S | 0 | F | 1.13.1.0.13. | JUNÇÃO SIMPLES, PVC, SERIE R, ÁGUA PLUVIAL, DN 100 X 50 MM, JUNTA ELÁSTICA, FORNECIDO E INSTALADO EM CONDUTORES VERTICAIS DE ÁGUAS PLUVIAIS |  |  |  | 397.05 | 0 | 0 | 0 | 0 | 0 | 0 |  |  |  |  | 0 |  | 0 | [13 empty] | 0
S | 0 | F | 1.13.1.0.14. | JUNÇÃO SIMPLES, PVC, SERIE R, ÁGUA PLUVIAL, DN 150 X 75 MM, JUNTA ELÁSTICA, FORNECIDO E INSTALADO EM CONDUTORES VERTICAIS DE ÁGUAS PLUVIAIS |  |  |  | 264.7 | 0 | 0 | 0 | 0 | 0 | 0 |  |  |  |  | 0 |  | 0 | [13 empty] | 0
S | 0 | F | 1.13.1.0.15. | REDUÇÃO EXCÊNTRICA, PVC, SERIE R, ÁGUA PLUVIAL, DN 75 X 50 MM, JUNTA ELÁSTICA, FORNECIDO E INSTALADO EM RAMAL DE ENCAMINHAMENTO. AF_06/2022 |  |  |  | 49.66 | 0 | 0 | 0 | 0 | 0 | 0 |  |  |  |  | 0 |  | 0 | [13 empty] | 0
3 | 3 | F | 1.13.2. | ACESSÓRIOS |  |  |  | 9111.14 | 0 | 0 | 0 | 0 | 0 | 0 |  |  |  |  | 0 |  | 0 | [13 empty] | 0
S | 0 | F | 1.13.2.0.1. | CAIXA ENTERRADA HIDRÁULICA RETANGULAR EM ALVENARIA COM TIJOLOS CERÂMICOS MACIÇOS, DIMENSÕES INTERNAS: 0,6X0,6X0,6 M PARA REDE DE DRENAGEM. AF_12/2020 |  |  |  | 8590.4 | 0 | 0 | 0 | 0 | 0 | 0 |  |  |  |  | 0 |  | 0 | [13 empty] | 0
S | 0 | F | 1.13.2.0.2. | CAIXA SIFONADA, PVC, DN 100 X 100 X 50 MM, FORNECIDA E INSTALADA EM RAMAIS DE ENCAMINHAMENTO DE ÁGUA PLUVIAL. AF_06/2022 |  |  |  | 520.74 | 0 | 0 | 0 | 0 | 0 | 0 |  |  |  |  | 0 |  | 0 | [13 empty] | 0
3 | 3 | F | 1.13.3. | SISTEMA DE REUSO DE ÁGUA |  |  |  | 16984.32 | 0 | 0 | 0 | 0 | 0 | 0 |  |  |  |  | 0 |  | 0 | [13 empty] | 0
S | 0 | F | 1.13.3.0.1. | CISTERNA VERTICAL - RESERVATÓRIO ÁGUA DA CHUVA - 300 Litros |  |  |  | 13967.16 | 0 | 0 | 0 | 0 | 0 | 0 |  |  |  |  | 0 |  | 0 | [13 empty] | 0
S | 0 | F | 1.13.3.0.2. | SMART FILTRO |  |  |  | 3017.16 | 0 | 0 | 0 | 0 | 0 | 0 |  |  |  |  | 0 |  | 0 | [13 empty] | 0
2 | 51 | F | 1.14. | INSTALAÇÕES DE ESGOTO SANITÁRIO |  |  |  | 107435.35 | 0 | 0 | 0 | 0 | 0 | 0 |  |  |  |  | 0 |  | 0 | [13 empty] | 0
3 | 28 | F | 1.14.1. | TUBULAÇÕES E CONEXÕES |  |  |  | 36696.27 | 0 | 0 | 0 | 0 | 0 | 0 |  |  |  |  | 0 |  | 0 | [13 empty] | 0
S | 0 | F | 1.14.1.0.1. | TUBO PVC, SERIE NORMAL, ESGOTO PREDIAL, DN 40 MM, FORNECIDO E INSTALADO EM RAMAL DE DESCARGA OU RAMAL DE ESGOTO SANITÁRIO. AF_08/2022 |  |  |  | 2323.05 | 0 | 0 | 0 | 0 | 0 | 0 |  |  |  |  | 0 |  | 0 | [13 empty] | 0
S | 0 | F | 1.14.1.0.2. | TUBO PVC, SERIE NORMAL, ESGOTO PREDIAL, DN 50 MM, FORNECIDO E INSTALADO EM RAMAL DE DESCARGA OU RAMAL DE ESGOTO SANITÁRIO. AF_08/2022 |  |  |  | 6995.07 | 0 | 0 | 0 | 0 | 0 | 0 |  |  |  |  | 0 |  | 0 | [13 empty] | 0
S | 0 | F | 1.14.1.0.3. | TUBO PVC, SERIE NORMAL, ESGOTO PREDIAL, DN 75 MM, FORNECIDO E INSTALADO EM RAMAL DE DESCARGA OU RAMAL DE ESGOTO SANITÁRIO. AF_08/2022 |  |  |  | 891.26 | 0 | 0 | 0 | 0 | 0 | 0 |  |  |  |  | 0 |  | 0 | [13 empty] | 0
S | 0 | F | 1.14.1.0.4. | TUBO PVC, SERIE NORMAL, ESGOTO PREDIAL, DN 100 MM, FORNECIDO E INSTALADO EM RAMAL DE DESCARGA OU RAMAL DE ESGOTO SANITÁRIO. AF_08/2022 |  |  |  | 11848.7 | 0 | 0 | 0 | 0 | 0 | 0 |  |  |  |  | 0 |  | 0 | [13 empty] | 0
S | 0 | F | 1.14.1.0.5. | TUBO PVC, SERIE NORMAL, ESGOTO PREDIAL, DN 150 MM, FORNECIDO E INSTALADO EM SUBCOLETOR AÉREO DE ESGOTO SANITÁRIO. AF_08/2022 |  |  |  | 2891.07 | 0 | 0 | 0 | 0 | 0 | 0 |  |  |  |  | 0 |  | 0 | [13 empty] | 0
S | 0 | F | 1.14.1.0.6. | BUCHA DE REDUÇÃO LONGA, PVC, SÉRIE NORMAL, ESGOTO PREDIAL, DN 50 X 40 MM, JUNTA SOLDÁVEL E ELÁSTICA, FORNECIDO E INSTALADO EM RAMAL DE DESCARGA OU RAMAL DE ESGOTO SANITÁRIO. AF_08/2022 |  |  |  | 331.2 | 0 | 0 | 0 | 0 | 0 | 0 |  |  |  |  | 0 |  | 0 | [13 empty] | 0
S | 0 | F | 1.14.1.0.7. | CURVA CURTA 90 GRAUS, PVC, SERIE NORMAL, ESGOTO PREDIAL, DN 40 MM, JUNTA SOLDÁVEL, FORNECIDO E INSTALADO EM RAMAL DE DESCARGA OU RAMAL DE ESGOTO SANITÁRIO. AF_08/2022 |  |  |  | 1235.8 | 0 | 0 | 0 | 0 | 0 | 0 |  |  |  |  | 0 |  | 0 | [13 empty] | 0
S | 0 | F | 1.14.1.0.8. | CURVA CURTA 90 GRAUS, PVC, SERIE NORMAL, ESGOTO PREDIAL, DN 50 MM, JUNTA ELÁSTICA, FORNECIDO E INSTALADO EM PRUMADA DE ESGOTO SANITÁRIO OU VENTILAÇÃO. AF_08/2022 |  |  |  | 193.84 | 0 | 0 | 0 | 0 | 0 | 0 |  |  |  |  | 0 |  | 0 | [13 empty] | 0
S | 0 | F | 1.14.1.0.9. | CURVA CURTA 90 GRAUS, PVC, SERIE NORMAL, ESGOTO PREDIAL, DN 100 MM, JUNTA ELÁSTICA, FORNECIDO E INSTALADO EM RAMAL DE DESCARGA OU RAMAL DE ESGOTO SANITÁRIO. AF_08/2022 |  |  |  | 1333.92 | 0 | 0 | 0 | 0 | 0 | 0 |  |  |  |  | 0 |  | 0 | [13 empty] | 0
S | 0 | F | 1.14.1.0.10. | CURVA LONGA 45 GRAUS, PVC, SERIE NORMAL, ESGOTO PREDIAL, DN 75 MM, JUNTA ELÁSTICA, FORNECIDO E INSTALADO EM PRUMADA DE ESGOTO SANITÁRIO OU VENTILAÇÃO |  |  |  | 233.52 | 0 | 0 | 0 | 0 | 0 | 0 |  |  |  |  | 0 |  | 0 | [13 empty] | 0
S | 0 | F | 1.14.1.0.11. | CURVA LONGA, 45 GRAUS, PVC OCRE, JUNTA ELÁSTICA, DN 100 MM, PARA COLETOR PREDIAL DE ESGOTO. AF_06/2022 |  |  |  | 450.75 | 0 | 0 | 0 | 0 | 0 | 0 |  |  |  |  | 0 |  | 0 | [13 empty] | 0
S | 0 | F | 1.14.1.0.12. | CURVA CURTA 45 GRAUS, PVC, SERIE NORMAL, ESGOTO PREDIAL, DN 100 MM, JUNTA ELÁSTICA, FORNECIDO E INSTALADO EM RAMAL DE DESCARGA OU RAMAL DE ESGOTO SANITÁRIO. |  |  |  | 222.32 | 0 | 0 | 0 | 0 | 0 | 0 |  |  |  |  | 0 |  | 0 | [13 empty] | 0
S | 0 | F | 1.14.1.0.13. | JOELHO 45 GRAUS, PVC, SERIE NORMAL, ESGOTO PREDIAL, DN 40 MM, JUNTA SOLDÁVEL, FORNECIDO E INSTALADO EM RAMAL DE DESCARGA OU RAMAL DE ESGOTO SANITÁRIO. AF_08/2022 |  |  |  | 521.2 | 0 | 0 | 0 | 0 | 0 | 0 |  |  |  |  | 0 |  | 0 | [13 empty] | 0
S | 0 | F | 1.14.1.0.14. | JOELHO 45 GRAUS, PVC, SERIE NORMAL, ESGOTO PREDIAL, DN 50 MM, JUNTA ELÁSTICA, FORNECIDO E INSTALADO EM RAMAL DE DESCARGA OU RAMAL DE ESGOTO SANITÁRIO. AF_08/2022 |  |  |  | 1176 | 0 | 0 | 0 | 0 | 0 | 0 |  |  |  |  | 0 |  | 0 | [13 empty] | 0
S | 0 | F | 1.14.1.0.15. | JOELHO 45 GRAUS, PVC, SERIE NORMAL, ESGOTO PREDIAL, DN 75 MM, JUNTA ELÁSTICA, FORNECIDO E INSTALADO EM RAMAL DE DESCARGA OU RAMAL DE ESGOTO SANITÁRIO. AF_08/2022 |  |  |  | 119.92 | 0 | 0 | 0 | 0 | 0 | 0 |  |  |  |  | 0 |  | 0 | [13 empty] | 0
S | 0 | F | 1.14.1.0.16. | JOELHO 45 GRAUS, PVC, SERIE NORMAL, ESGOTO PREDIAL, DN 100 MM, JUNTA ELÁSTICA, FORNECIDO E INSTALADO EM RAMAL DE DESCARGA OU RAMAL DE ESGOTO SANITÁRIO. AF_08/2022 |  |  |  | 253.12 | 0 | 0 | 0 | 0 | 0 | 0 |  |  |  |  | 0 |  | 0 | [13 empty] | 0
S | 0 | F | 1.14.1.0.17. | JOELHO 45 GRAUS, PVC, SERIE NORMAL, ESGOTO PREDIAL, DN 150 MM, JUNTA ELÁSTICA, FORNECIDO E INSTALADO EM SUBCOLETOR AÉREO DE ESGOTO SANITÁRIO. AF_08/2022 |  |  |  | 436.5 | 0 | 0 | 0 | 0 | 0 | 0 |  |  |  |  | 0 |  | 0 | [13 empty] | 0
S | 0 | F | 1.14.1.0.18. | JOELHO 90 GRAUS, PVC, SERIE NORMAL, ESGOTO PREDIAL, DN 40 MM, JUNTA SOLDÁVEL, FORNECIDO E INSTALADO EM RAMAL DE DESCARGA OU RAMAL DE ESGOTO SANITÁRIO. AF_08/2022 |  |  |  | 584.66 | 0 | 0 | 0 | 0 | 0 | 0 |  |  |  |  | 0 |  | 0 | [13 empty] | 0
S | 0 | F | 1.14.1.0.19. | JOELHO 90 GRAUS, PVC, SERIE NORMAL, ESGOTO PREDIAL, DN 50 MM, JUNTA ELÁSTICA, FORNECIDO E INSTALADO EM RAMAL DE DESCARGA OU RAMAL DE ESGOTO SANITÁRIO. AF_08/2022 |  |  |  | 948.6 | 0 | 0 | 0 | 0 | 0 | 0 |  |  |  |  | 0 |  | 0 | [13 empty] | 0
S | 0 | F | 1.14.1.0.20. | JOELHO 90 GRAUS, PVC, SERIE NORMAL, ESGOTO PREDIAL, DN 100 MM, JUNTA ELÁSTICA, FORNECIDO E INSTALADO EM RAMAL DE DESCARGA OU RAMAL DE ESGOTO SANITÁRIO. AF_08/2022 |  |  |  | 525.15 | 0 | 0 | 0 | 0 | 0 | 0 |  |  |  |  | 0 |  | 0 | [13 empty] | 0
S | 0 | F | 1.14.1.0.21. | JUNÇÃO SIMPLES, PVC, SERIE NORMAL, ESGOTO PREDIAL, DN 100 X 100 MM, JUNTA ELÁSTICA, FORNECIDO E INSTALADO EM PRUMADA DE ESGOTO SANITÁRIO OU VENTILAÇÃO. AF_08/2022 |  |  |  | 889.2 | 0 | 0 | 0 | 0 | 0 | 0 |  |  |  |  | 0 |  | 0 | [13 empty] | 0
S | 0 | F | 1.14.1.0.22. | JUNÇÃO SIMPLES, PVC, SERIE NORMAL, ESGOTO PREDIAL, DN 50 X 50 MM, JUNTA ELÁSTICA, FORNECIDO E INSTALADO EM PRUMADA DE ESGOTO SANITÁRIO OU VENTILAÇÃO. AF_08/2022 |  |  |  | 543.9 | 0 | 0 | 0 | 0 | 0 | 0 |  |  |  |  | 0 |  | 0 | [13 empty] | 0
S | 0 | F | 1.14.1.0.23. | JUNÇÃO SIMPLES, PVC, SERIE NORMAL, ESGOTO PREDIAL, DN 40 MM, JUNTA SOLDÁVEL, FORNECIDO E INSTALADO EM RAMAL DE DESCARGA OU RAMAL DE ESGOTO SANITÁRIO. AF_08/2022 |  |  |  | 168.21 | 0 | 0 | 0 | 0 | 0 | 0 |  |  |  |  | 0 |  | 0 | [13 empty] | 0
S | 0 | F | 1.14.1.0.24. | JUNÇÃO SIMPLES, PVC, SERIE R, ÁGUA PLUVIAL, DN 100 X 75 MM, JUNTA ELÁSTICA, FORNECIDO E INSTALADO EM RAMAL DE ENCAMINHAMENTO. AF_06/2022 |  |  |  | 738.18 | 0 | 0 | 0 | 0 | 0 | 0 |  |  |  |  | 0 |  | 0 | [13 empty] | 0
S | 0 | F | 1.14.1.0.25. | JUNÇÃO SIMPLES, PVC, SERIE R, ÁGUA PLUVIAL, DN 100 x 50 MM, JUNTA ELÁSTICA, FORNECIDO E INSTALADO EM RAMAL DE ENCAMINHAMENTO |  |  |  | 725.6 | 0 | 0 | 0 | 0 | 0 | 0 |  |  |  |  | 0 |  | 0 | [13 empty] | 0
S | 0 | F | 1.14.1.0.26. | JUNÇÃO SIMPLES, PVC, SERIE R, ÁGUA PLUVIAL, DN 75 x 50 MM, JUNTA ELÁSTICA, FORNECIDO E INSTALADO EM RAMAL DE ENCAMINHAMENTO |  |  |  | 90.7 | 0 | 0 | 0 | 0 | 0 | 0 |  |  |  |  | 0 |  | 0 | [13 empty] | 0
S | 0 | F | 1.14.1.0.27. | REDUÇÃO EXCÊNTRICA, PVC, SERIE R, ÁGUA PLUVIAL, DN 75 X 50 MM, JUNTA ELÁSTICA, FORNECIDO E INSTALADO EM RAMAL DE ENCAMINHAMENTO. AF_06/2022 |  |  |  | 24.83 | 0 | 0 | 0 | 0 | 0 | 0 |  |  |  |  | 0 |  | 0 | [13 empty] | 0
3 | 6 | F | 1.14.2. | ACESSÓRIOS |  |  |  | 16365.63 | 0 | 0 | 0 | 0 | 0 | 0 |  |  |  |  | 0 |  | 0 | [13 empty] | 0
S | 0 | F | 1.14.2.0.1. | CAIXA ENTERRADA HIDRÁULICA RETANGULAR EM ALVENARIA COM TIJOLOS CERÂMICOS MACIÇOS, DIMENSÕES INTERNAS: 0,6X0,6X0,6 M PARA REDE DE DRENAGEM. AF_12/2020 |  |  |  | 11233.6 | 0 | 0 | 0 | 0 | 0 | 0 |  |  |  |  | 0 |  | 0 | [13 empty] | 0
S | 0 | F | 1.14.2.0.2. | CAIXA SIFONADA, COM GRELHA QUADRADA, PVC, DN 150 X 150 X 50 MM, JUNTA SOLDÁVEL, FORNECIDA E INSTALADA EM RAMAL DE DESCARGA OU EM RAMAL DE ESGOTO SANITÁRIO. AF_08/2022 |  |  |  | 1410.83 | 0 | 0 | 0 | 0 | 0 | 0 |  |  |  |  | 0 |  | 0 | [13 empty] | 0
S | 0 | F | 1.14.2.0.3. | CAIXA SIFONADA, PVC, DN 150 X 185 X 75 MM, JUNTA ELÁSTICA, FORNECIDA E INSTALADA EM RAMAL DE DESCARGA OU EM RAMAL DE ESGOTO SANITÁRIO. AF_08/2022 |  |  |  | 740.46 | 0 | 0 | 0 | 0 | 0 | 0 |  |  |  |  | 0 |  | 0 | [13 empty] | 0
S | 0 | F | 1.14.2.0.4. | RALO SIFONADO, PVC, DN 100 X 40 MM, JUNTA SOLDÁVEL, FORNECIDO E INSTALADO EM RAMAIS DE ENCAMINHAMENTO DE ÁGUA PLUVIAL. AF_06/2022 |  |  |  | 600.32 | 0 | 0 | 0 | 0 | 0 | 0 |  |  |  |  | 0 |  | 0 | [13 empty] | 0
S | 0 | F | 1.14.2.0.5. | CAIXA DE GORDURA SIMPLES (CAPACIDADE: 36 L), RETANGULAR, EM ALVENARIA COM BLOCOS DE CONCRETO, DIMENSÕES INTERNAS = 0,2X0,4 M, ALTURA INTERNA = 0,8 M. AF_12/2020 |  |  |  | 2380.42 | 0 | 0 | 0 | 0 | 0 | 0 |  |  |  |  | 0 |  | 0 | [13 empty] | 0
3 | 4 | F | 1.14.3. | UNIDADE DE TRATAMENTO |  |  |  | 33435.63 | 0 | 0 | 0 | 0 | 0 | 0 |  |  |  |  | 0 |  | 0 | [13 empty] | 0
S | 0 | F | 1.14.3.0.1. | TANQUE SÉPTICO RETANGULAR, EM ALVENARIA COM BLOCOS DE CONCRETO, DIMENSÕES INTERNAS: 1,6 X 4,6 X H=2,4 M, VOLUME ÚTIL: 14720 L (PARA 105 CONTRIBUINTES). AF_12/2020 |  |  |  | 13870.34 | 0 | 0 | 0 | 0 | 0 | 0 |  |  |  |  | 0 |  | 0 | [13 empty] | 0
S | 0 | F | 1.14.3.0.2. | SUMIDOURO CIRCULAR, EM CONCRETO PRÉ-MOLDADO, DIÂMETRO INTERNO = 2,88 M, ALTURA INTERNA = 3,0 M, ÁREA DE INFILTRAÇÃO: 31,4 M² (PARA 12 CONTRIBUINTES). AF_12/2020_PA |  |  |  | 9757.24 | 0 | 0 | 0 | 0 | 0 | 0 |  |  |  |  | 0 |  | 0 | [13 empty] | 0
S | 0 | F | 1.14.3.0.3. | FILTRO ANAERÓBIO RETANGULAR, EM ALVENARIA COM BLOCOS DE CONCRETO, DIMENSÕES INTERNAS: 1,4 X 3,0 X H=1,67 M, VOLUME ÚTIL: 5040 L (PARA 32 CONTRIBUINTES). AF_12/2020 |  |  |  | 9808.05 | 0 | 0 | 0 | 0 | 0 | 0 |  |  |  |  | 0 |  | 0 | [13 empty] | 0
3 | 12 | F | 1.14.4. | VENTILAÇÃO |  |  |  | 20937.82 | 0 | 0 | 0 | 0 | 0 | 0 |  |  |  |  | 0 |  | 0 | [13 empty] | 0
S | 0 | F | 1.14.4.0.1. | JOELHO 45 GRAUS, PVC, SERIE NORMAL, ESGOTO PREDIAL, DN 50 MM, JUNTA ELÁSTICA, FORNECIDO E INSTALADO EM RAMAL DE DESCARGA OU RAMAL DE ESGOTO SANITÁRIO. AF_08/2022 |  |  |  | 901.6 | 0 | 0 | 0 | 0 | 0 | 0 |  |  |  |  | 0 |  | 0 | [13 empty] | 0
S | 0 | F | 1.14.4.0.2. | JOELHO 90 GRAUS, PVC, SERIE NORMAL, ESGOTO PREDIAL, DN 50 MM, JUNTA ELÁSTICA, FORNECIDO E INSTALADO EM PRUMADA DE ESGOTO SANITÁRIO OU VENTILAÇÃO. AF_08/2022 |  |  |  | 3139.68 | 0 | 0 | 0 | 0 | 0 | 0 |  |  |  |  | 0 |  | 0 | [13 empty] | 0
S | 0 | F | 1.14.4.0.3. | JOELHO 90 GRAUS, PVC, SERIE NORMAL, ESGOTO PREDIAL, DN 75 MM, JUNTA ELÁSTICA, FORNECIDO E INSTALADO EM PRUMADA DE ESGOTO SANITÁRIO OU VENTILAÇÃO. AF_08/2022 |  |  |  | 52.76 | 0 | 0 | 0 | 0 | 0 | 0 |  |  |  |  | 0 |  | 0 | [13 empty] | 0
S | 0 | F | 1.14.4.0.4. | JUNÇÃO SIMPLES, PVC, SERIE NORMAL, ESGOTO PREDIAL, DN 50 X 50 MM, JUNTA ELÁSTICA, FORNECIDO E INSTALADO EM PRUMADA DE ESGOTO SANITÁRIO OU VENTILAÇÃO. AF_08/2022 |  |  |  | 1010.1 | 0 | 0 | 0 | 0 | 0 | 0 |  |  |  |  | 0 |  | 0 | [13 empty] | 0
S | 0 | F | 1.14.4.0.5. | LUVA SIMPLES, PVC, SERIE NORMAL, ESGOTO PREDIAL, DN 50 MM, JUNTA ELÁSTICA, FORNECIDO E INSTALADO EM PRUMADA DE ESGOTO SANITÁRIO OU VENTILAÇÃO. AF_08/2022 |  |  |  | 15.42 | 0 | 0 | 0 | 0 | 0 | 0 |  |  |  |  | 0 |  | 0 | [13 empty] | 0
S | 0 | F | 1.14.4.0.6. | TERMINAL DE VENTILAÇÃO, PVC, SÉRIE NORMAL, ESGOTO PREDIAL, DN 50 MM, JUNTA SOLDÁVEL, FORNECIDO E INSTALADO EM PRUMADA DE ESGOTO SANITÁRIO OU VENTILAÇÃO. AF_08/2022 |  |  |  | 360.72 | 0 | 0 | 0 | 0 | 0 | 0 |  |  |  |  | 0 |  | 0 | [13 empty] | 0
S | 0 | F | 1.14.4.0.7. | TUBO PVC, SERIE NORMAL, ESGOTO PREDIAL, DN 50 MM, FORNECIDO E INSTALADO EM RAMAL DE DESCARGA OU RAMAL DE ESGOTO SANITÁRIO. AF_08/2022 |  |  |  | 13105.63 | 0 | 0 | 0 | 0 | 0 | 0 |  |  |  |  | 0 |  | 0 | [13 empty] | 0
S | 0 | F | 1.14.4.0.8. | TÊ, PVC, SERIE R, ÁGUA PLUVIAL, DN 100 X 75 MM, JUNTA ELÁSTICA, FORNECIDO E INSTALADO EM CONDUTORES VERTICAIS DE ÁGUAS PLUVIAIS. AF_06/2022 |  |  |  | 218.58 | 0 | 0 | 0 | 0 | 0 | 0 |  |  |  |  | 0 |  | 0 | [13 empty] | 0
S | 0 | F | 1.14.4.0.9. | TE, PVC, SÉRIE NORMAL, ESGOTO PREDIAL, DN 100 X 50 MM, JUNTA ELÁSTICA, FORNECIDO E INSTALADO EM PRUMADA DE ESGOTO SANITÁRIO OU VENTILAÇÃO. AF_08/2022 |  |  |  | 306.54 | 0 | 0 | 0 | 0 | 0 | 0 |  |  |  |  | 0 |  | 0 | [13 empty] | 0
S | 0 | F | 1.14.4.0.10. | TE, PVC, SERIE NORMAL, ESGOTO PREDIAL, DN 50 X 50 MM, JUNTA ELÁSTICA, FORNECIDO E INSTALADO EM PRUMADA DE ESGOTO SANITÁRIO OU VENTILAÇÃO. AF_08/2022 |  |  |  | 1270.64 | 0 | 0 | 0 | 0 | 0 | 0 |  |  |  |  | 0 |  | 0 | [13 empty] | 0
S | 0 | F | 1.14.4.0.11. | TE DE REDUÇÃO, PVC, SOLDÁVEL, DN 75MM X 50MM, INSTALADO EM PRUMADA DE ÁGUA - FORNECIMENTO E INSTALAÇÃO. AF_06/2022 |  |  |  | 556.15 | 0 | 0 | 0 | 0 | 0 | 0 |  |  |  |  | 0 |  | 0 | [13 empty] | 0
2 | 35 | F | 1.15. | LOUÇAS, ACESSÓRIOS E METAIS |  |  |  | 105583.34 | 0 | 0 | 0 | 0 | 0 | 0 |  |  |  |  | 0 |  | 0 | [13 empty] | 0
S | 0 | F | 1.15.0.0.1. | VASO SANITARIO SIFONADO CONVENCIONAL COM LOUÇA BRANCA, INCLUSO CONJUNTO DE LIGAÇÃO PARA BACIA SANITÁRIA AJUSTÁVEL - FORNECIMENTO E INSTALAÇÃO. AF_01/2020 |  |  |  | 2415.06 | 0 | 0 | 0 | 0 | 0 | 0 |  |  |  |  | 0 |  | 0 | [13 empty] | 0
S | 0 | F | 1.15.0.0.2. | VASO SANITÁRIO INFANTIL LOUÇA BRANCA - FORNECIMENTO E INSTALACAO. AF_01/2020 |  |  |  | 12799.08 | 0 | 0 | 0 | 0 | 0 | 0 |  |  |  |  | 0 |  | 0 | [13 empty] | 0
S | 0 | F | 1.15.0.0.3. | ASSENTO SANITÁRIO CONVENCIONAL - FORNECIMENTO E INSTALACAO. AF_01/2020 |  |  |  | 350.58 | 0 | 0 | 0 | 0 | 0 | 0 |  |  |  |  | 0 |  | 0 | [13 empty] | 0
S | 0 | F | 1.15.0.0.4. | ASSENTO SANITÁRIO INFANTIL - FORNECIMENTO E INSTALACAO. AF_01/2020 |  |  |  | 2115 | 0 | 0 | 0 | 0 | 0 | 0 |  |  |  |  | 0 |  | 0 | [13 empty] | 0
S | 0 | F | 1.15.0.0.5. | BANHEIRA PLÁSTICA RÍGIDA, 77x45x20cm DE EMBUTIR, CONFORME DETALHE DE PROJETO |  |  |  | 2091.72 | 0 | 0 | 0 | 0 | 0 | 0 |  |  |  |  | 0 |  | 0 | [13 empty] | 0
S | 0 | F | 1.15.0.0.6. | LAVATÓRIO DE CANTO, LOUÇA BRANCA SUSPENSO, 29,5 X 39CM OU EQUIVALENTE, PADRÃO POPULAR - FORNECIMENTO E INSTALAÇÃO |  |  |  | 792.16 | 0 | 0 | 0 | 0 | 0 | 0 |  |  |  |  | 0 |  | 0 | [13 empty] | 0
S | 0 | F | 1.15.0.0.7. | CUBA DE EMBUTIR OVAL EM LOUÇA BRANCA, 35 X 50CM OU EQUIVALENTE - FORNECIMENTO E INSTALAÇÃO. AF_01/2020 |  |  |  | 4066.92 | 0 | 0 | 0 | 0 | 0 | 0 |  |  |  |  | 0 |  | 0 | [13 empty] | 0
S | 0 | F | 1.15.0.0.8. | LAVATÓRIO LOUÇA BRANCA COM COLUNA, *44 X 35,5* CM, PADRÃO POPULAR - FORNECIMENTO E INSTALAÇÃO. AF_01/2020 |  |  |  | 2594.16 | 0 | 0 | 0 | 0 | 0 | 0 |  |  |  |  | 0 |  | 0 | [13 empty] | 0
S | 0 | F | 1.15.0.0.9. | TANQUE DE LOUÇA BRANCA COM COLUNA, 30L OU EQUIVALENTE - FORNECIMENTO E INSTALAÇÃO. AF_01/2020 |  |  |  | 5661.78 | 0 | 0 | 0 | 0 | 0 | 0 |  |  |  |  | 0 |  | 0 | [13 empty] | 0
S | 0 | F | 1.15.0.0.10. | CUBA DE EMBUTIR RETANGULAR DE AÇO INOXIDÁVEL, 46 X 30 X 12 CM - FORNECIMENTO E INSTALAÇÃO. AF_01/2020 |  |  |  | 2642.3 | 0 | 0 | 0 | 0 | 0 | 0 |  |  |  |  | 0 |  | 0 | [13 empty] | 0
S | 0 | F | 1.15.0.0.11. | CUBA DE EMBUTIR RETANGULAR DE AÇO INOXIDÁVEL, 50 X 40 X 20 CM - FORNECIMENTO E INSTALAÇÃO |  |  |  | 1849.61 | 0 | 0 | 0 | 0 | 0 | 0 |  |  |  |  | 0 |  | 0 | [13 empty] | 0
S | 0 | F | 1.15.0.0.12. | CUBA DE EMBUTIR RETANGULAR DE AÇO INOXIDÁVEL, 56 X 33 X 12 CM - FORNECIMENTO E INSTALAÇÃO. AF_01/2020 |  |  |  | 289.56 | 0 | 0 | 0 | 0 | 0 | 0 |  |  |  |  | 0 |  | 0 | [13 empty] | 0
S | 0 | F | 1.15.0.0.13. | VÁLVULA EM METAL CROMADO 1.1/2" X 1.1/2" PARA TANQUE OU LAVATÓRIO, COM OU SEM LADRÃO - FORNECIMENTO E INSTALAÇÃO. AF_01/2020 |  |  |  | 5896.38 | 0 | 0 | 0 | 0 | 0 | 0 |  |  |  |  | 0 |  | 0 | [13 empty] | 0
S | 0 | F | 1.15.0.0.14. | VÁLVULA EM METAL CROMADO TIPO AMERICANA 3.1/2" X 1.1/2" PARA PIA - FORNECIMENTO E INSTALAÇÃO. AF_01/2020 |  |  |  | 2732.4 | 0 | 0 | 0 | 0 | 0 | 0 |  |  |  |  | 0 |  | 0 | [13 empty] | 0
S | 0 | F | 1.15.0.0.15. | SIFÃO DO TIPO FLEXÍVEL EM PVC 1 X 1.1/2 - FORNECIMENTO E INSTALAÇÃO. AF_01/2020 |  |  |  | 669.48 | 0 | 0 | 0 | 0 | 0 | 0 |  |  |  |  | 0 |  | 0 | [13 empty] | 0
S | 0 | F | 1.15.0.0.16. | SIFÃO DO TIPO GARRAFA/COPO EM PVC 1.1/4 X 1.1/2" - FORNECIMENTO E INSTALAÇÃO. AF_01/2020 |  |  |  | 530.28 | 0 | 0 | 0 | 0 | 0 | 0 |  |  |  |  | 0 |  | 0 | [13 empty] | 0
S | 0 | F | 1.15.0.0.17. | TORNEIRA CROMADA DE MESA, 1/2 OU 3/4 , PARA LAVATÓRIO, COM TEMPORIZADOR - FORNECIMENTO E INSTALAÇÃO. |  |  |  | 5931.24 | 0 | 0 | 0 | 0 | 0 | 0 |  |  |  |  | 0 |  | 0 | [13 empty] | 0
S | 0 | F | 1.15.0.0.18. | TORNEIRA CROMADA LONGA, DE PAREDE, 1/2" OU 3/4", PARA PIA DE COZINHA, PADRÃO POPULAR - FORNECIMENTO E INSTALAÇÃO. AF_01/2020 |  |  |  | 2451 | 0 | 0 | 0 | 0 | 0 | 0 |  |  |  |  | 0 |  | 0 | [13 empty] | 0
S | 0 | F | 1.15.0.0.19. | TORNEIRA ELETRICA DE PAREDE, BICA ALTA, PARA COZINHA, 5500 W (110/220 V) |  |  |  | 546.52 | 0 | 0 | 0 | 0 | 0 | 0 |  |  |  |  | 0 |  | 0 | [13 empty] | 0
S | 0 | F | 1.15.0.0.20. | TORNEIRA CROMADA 1/2" OU 3/4" PARA TANQUE, PADRÃO POPULAR - FORNECIMENTO E INSTALAÇÃO. AF_01/2020 |  |  |  | 1201.5 | 0 | 0 | 0 | 0 | 0 | 0 |  |  |  |  | 0 |  | 0 | [13 empty] | 0
S | 0 | F | 1.15.0.0.21. | TORNEIRA CROMADA DE MESA PARA LAVATORIO, TIPO MONOCOMANDO - ACIONAMENTO TIPO ALAVANCA |  |  |  | 2025.44 | 0 | 0 | 0 | 0 | 0 | 0 |  |  |  |  | 0 |  | 0 | [13 empty] | 0
S | 0 | F | 1.15.0.0.22. | TORNEIRA ELÉTRICA COM MANGUEIRA PLÁSTICA FORTTI MAXI, LORENZETTIOU EQUIVALENTE |  |  |  | 630.12 | 0 | 0 | 0 | 0 | 0 | 0 |  |  |  |  | 0 |  | 0 | [13 empty] | 0
S | 0 | F | 1.15.0.0.23. | ENGATE FLEXÍVEL EM INOX, 1/2 X 40CM - FORNECIMENTO E INSTALAÇÃO. AF_01/2020 |  |  |  | 5060.25 | 0 | 0 | 0 | 0 | 0 | 0 |  |  |  |  | 0 |  | 0 | [13 empty] | 0
S | 0 | F | 1.15.0.0.24. | CHUVEIRO ELÉTRICO COMUM CORPO PLÁSTICO, TIPO DUCHA - FORNECIMENTO E INSTALAÇÃO. AF_01/2020 |  |  |  | 1715.35 | 0 | 0 | 0 | 0 | 0 | 0 |  |  |  |  | 0 |  | 0 | [13 empty] | 0
S | 0 | F | 1.15.0.0.25. | DUCHA / CHUVEIRO METALICO, DE PAREDE, ARTICULAVEL, COM DESVIADOR E DUCHA MANUAL |  |  |  | 6594.72 | 0 | 0 | 0 | 0 | 0 | 0 |  |  |  |  | 0 |  | 0 | [13 empty] | 0
S | 0 | F | 1.15.0.0.26. | BARRA DE APOIO RETA, EM ACO INOX POLIDO, COMPRIMENTO 40CM, FIXADA NA PAREDE - FORNECIMENTO E INSTALAÇÃO |  |  |  | 5385.96 | 0 | 0 | 0 | 0 | 0 | 0 |  |  |  |  | 0 |  | 0 | [13 empty] | 0
S | 0 | F | 1.15.0.0.27. | BARRA DE APOIO RETA, EM ACO INOX POLIDO, COMPRIMENTO 70 CM, FIXADA NA PAREDE - FORNECIMENTO E INSTALAÇÃO. AF_01/2020 |  |  |  | 2850.9 | 0 | 0 | 0 | 0 | 0 | 0 |  |  |  |  | 0 |  | 0 | [13 empty] | 0
S | 0 | F | 1.15.0.0.28. | BARRA DE APOIO RETA, EM ACO INOX POLIDO, COMPRIMENTO 80 CM, FIXADA NA PAREDE - FORNECIMENTO E INSTALAÇÃO. AF_01/2020 |  |  |  | 4434.12 | 0 | 0 | 0 | 0 | 0 | 0 |  |  |  |  | 0 |  | 0 | [13 empty] | 0
S | 0 | F | 1.15.0.0.29. | BANCO ARTICULADO, EM ACO INOX, PARA PCD, FIXADO NA PAREDE - FORNECIMENTO E INSTALAÇÃO. AF_01/2020 |  |  |  | 1501.86 | 0 | 0 | 0 | 0 | 0 | 0 |  |  |  |  | 0 |  | 0 | [13 empty] | 0
S | 0 | F | 1.15.0.0.30. | TOALHEIRO PLASTICO TIPO DISPENSER PARA PAPEL TOALHA INTERFOLHADO |  |  |  | 2472.93 | 0 | 0 | 0 | 0 | 0 | 0 |  |  |  |  | 0 |  | 0 | [13 empty] | 0
S | 0 | F | 1.15.0.0.31. | PAPELEIRA PLASTICA TIPO DISPENSER PARA PAPEL HIGIENICO ROLAO |  |  |  | 1260.6 | 0 | 0 | 0 | 0 | 0 | 0 |  |  |  |  | 0 |  | 0 | [13 empty] | 0
S | 0 | F | 1.15.0.0.32. | SABONETEIRA PLASTICA TIPO DISPENSER PARA SABONETE LIQUIDO COM RESERVATORIO 800 A 1500 ML, INCLUSO FIXAÇÃO. AF_01/2020 |  |  |  | 1679 | 0 | 0 | 0 | 0 | 0 | 0 |  |  |  |  | 0 |  | 0 | [13 empty] | 0
S | 0 | F | 1.15.0.0.33. | ESPELHO CRISTAL, ESPESSURA 4MM, COM PARAFUSOS DE FIXAÇÃO, SEM MOLDURA |  |  |  | 11139.47 | 0 | 0 | 0 | 0 | 0 | 0 |  |  |  |  | 0 |  | 0 | [13 empty] | 0
S | 0 | F | 1.15.0.0.34. | CABIDE/GANCHO DE BANHEIRO SIMPLES EM METAL CROMADO |  |  |  | 1205.89 | 0 | 0 | 0 | 0 | 0 | 0 |  |  |  |  | 0 |  | 0 | [13 empty] | 0
2 | 61 | F | 1.16. | INSTALAÇÕES DE PROTEÇÃO CONTRA INCÊNDIO |  |  |  | 81083.74 | 0 | 0 | 0 | 0 | 0 | 0 |  |  |  |  | 0 |  | 0 | [13 empty] | 0
3 | 3 | F | 1.16.1. | EXTINTORES |  |  |  | 2682.75 | 0 | 0 | 0 | 0 | 0 | 0 |  |  |  |  | 0 |  | 0 | [13 empty] | 0
S | 0 | F | 1.16.1.0.1. | EXTINTOR DE INCÊNDIO PORTÁTIL COM CARGA DE PQS DE 4 KG, CLASSE BC - FORNECIMENTO E INSTALAÇÃO. AF_10/2020_PE |  |  |  | 2341.92 | 0 | 0 | 0 | 0 | 0 | 0 |  |  |  |  | 0 |  | 0 | [13 empty] | 0
S | 0 | F | 1.16.1.0.2. | EXTINTOR DE INCÊNDIO PORTÁTIL COM CARGA DE PQS DE 6 KG, CLASSE BC - FORNECIMENTO E INSTALAÇÃO. AF_10/2020_PE |  |  |  | 340.83 | 0 | 0 | 0 | 0 | 0 | 0 |  |  |  |  | 0 |  | 0 | [13 empty] | 0
3 | 3 | F | 1.16.2. | HIDRANTES |  |  |  | 9644.54 | 0 | 0 | 0 | 0 | 0 | 0 |  |  |  |  | 0 |  | 0 | [13 empty] | 0
S | 0 | F | 1.16.2.0.1. | ABRIGO PARA HIDRANTE, 75X45X17CM, COM REGISTRO GLOBO ANGULAR 45 GRAUS 2 1/2", ADAPTADOR STORZ 2 1/2", MANGUEIRA DE INCÊNDIO 15M 2 1/2" E ESGUICHO EM LATÃO 2 1/2" - FORNECIMENTO E INSTALAÇÃO. AF_10/2020 |  |  |  | 5431.26 | 0 | 0 | 0 | 0 | 0 | 0 |  |  |  |  | 0 |  | 0 | [13 empty] | 0
S | 0 | F | 1.16.2.0.2. | HIDRANTE SUBTERRÂNEO PREDIAL (COM CURVA LONGA E CAIXA), DN 75 MM - FORNECIMENTO E INSTALAÇÃO. AF_10/2020 |  |  |  | 4213.28 | 0 | 0 | 0 | 0 | 0 | 0 |  |  |  |  | 0 |  | 0 | [13 empty] | 0
3 | 16 | F | 1.16.3. | ACESSÓRIOS |  |  |  | 31833.41 | 0 | 0 | 0 | 0 | 0 | 0 |  |  |  |  | 0 |  | 0 | [13 empty] | 0
S | 0 | F | 1.16.3.0.1. | REGISTRO DE GAVETA BRUTO, LATÃO, ROSCÁVEL, 1 1/2", COM ACABAMENTO E CANOPLA CROMADOS - FORNECIMENTO E INSTALAÇÃO. AF_08/2021 |  |  |  | 255.58 | 0 | 0 | 0 | 0 | 0 | 0 |  |  |  |  | 0 |  | 0 | [13 empty] | 0
S | 0 | F | 1.16.3.0.2. | REGISTRO DE GAVETA BRUTO, LATÃO, ROSCÁVEL, 2 1/2" - FORNECIMENTO E INSTALAÇÃO. AF_08/2021 |  |  |  | 218.13 | 0 | 0 | 0 | 0 | 0 | 0 |  |  |  |  | 0 |  | 0 | [13 empty] | 0
S | 0 | F | 1.16.3.0.3. | REGISTRO DE GAVETA BRUTO, LATÃO, ROSCÁVEL, 3" - FORNECIMENTO E INSTALAÇÃO. AF_08/2021 |  |  |  | 1060.64 | 0 | 0 | 0 | 0 | 0 | 0 |  |  |  |  | 0 |  | 0 | [13 empty] | 0
S | 0 | F | 1.16.3.0.4. | VÁLVULA DE RETENÇÃO HORIZONTAL, DE BRONZE, ROSCÁVEL, 1 1/2" - FORNECIMENTO E INSTALAÇÃO. AF_08/2021 |  |  |  | 347.95 | 0 | 0 | 0 | 0 | 0 | 0 |  |  |  |  | 0 |  | 0 | [13 empty] | 0
S | 0 | F | 1.16.3.0.5. | VÁLVULA DE RETENÇÃO HORIZONTAL, DE BRONZE, ROSCÁVEL, 2 1/2" - FORNECIMENTO E INSTALAÇÃO. AF_08/2021 |  |  |  | 1385.6 | 0 | 0 | 0 | 0 | 0 | 0 |  |  |  |  | 0 |  | 0 | [13 empty] | 0
S | 0 | F | 1.16.3.0.6. | VÁLVULA DE RETENÇÃO HORIZONTAL, DE BRONZE, ROSCÁVEL, 3" - FORNECIMENTO E INSTALAÇÃO. AF_08/2021 |  |  |  | 1906.86 | 0 | 0 | 0 | 0 | 0 | 0 |  |  |  |  | 0 |  | 0 | [13 empty] | 0
S | 0 | F | 1.16.3.0.7. | REGISTRO OU VÁLVULA GLOBO ANGULAR EM LATÃO, PARA HIDRANTES EM INSTALAÇÃO PREDIAL DE INCÊNDIO, 45 GRAUS, 1 1/2" - FORNECIMENTO E INSTALAÇÃO. AF_08/2021 |  |  |  | 503.26 | 0 | 0 | 0 | 0 | 0 | 0 |  |  |  |  | 0 |  | 0 | [13 empty] | 0
S | 0 | F | 1.16.3.0.8. | MANÔMETRO 0 A 200 PSI (0 A 14 KGF/CM2), D = 50MM - FORNECIMENTO E INSTALAÇÃO. AF_10/2020 |  |  |  | 201.53 | 0 | 0 | 0 | 0 | 0 | 0 |  |  |  |  | 0 |  | 0 | [13 empty] | 0
S | 0 | F | 1.16.3.0.9. | VÁLVULA DE ESFERA BRUTA, BRONZE, ROSCÁVEL, 3/4'' - FORNECIMENTO E INSTALAÇÃO. AF_08/2021 |  |  |  | 93.08 | 0 | 0 | 0 | 0 | 0 | 0 |  |  |  |  | 0 |  | 0 | [13 empty] | 0
S | 0 | F | 1.16.3.0.10. | MOTO BOMBA 5.00 CV - VAZÃO 12.0 m³/h - PRESSÃO 15 MCA - FORNECIMENTO E INSTALAÇÃO |  |  |  | 10526.56 | 0 | 0 | 0 | 0 | 0 | 0 |  |  |  |  | 0 |  | 0 | [13 empty] | 0
S | 0 | F | 1.16.3.0.11. | PRESSOSTATO |  |  |  | 1867.05 | 0 | 0 | 0 | 0 | 0 | 0 |  |  |  |  | 0 |  | 0 | [13 empty] | 0
S | 0 | F | 1.16.3.0.12. | TANQUE DE PRESSÃO PWB-24LX |  |  |  | 695.66 | 0 | 0 | 0 | 0 | 0 | 0 |  |  |  |  | 0 |  | 0 | [13 empty] | 0
S | 0 | F | 1.16.3.0.13. | VÁLVULA DE ALÍVIO COM MOLA 2" |  |  |  | 3578.19 | 0 | 0 | 0 | 0 | 0 | 0 |  |  |  |  | 0 |  | 0 | [13 empty] | 0
S | 0 | F | 1.16.3.0.14. | BOMBA CENTRÍFUGA, TRIFÁSICA, 3 CV OU 2,96 HP, HM 34 A 40 M, Q 8,6 A 14,8 M3/H - FORNECIMENTO E INSTALAÇÃO. AF_12/2020 |  |  |  | 6345.42 | 0 | 0 | 0 | 0 | 0 | 0 |  |  |  |  | 0 |  | 0 | [13 empty] | 0
S | 0 | F | 1.16.3.0.15. | BOMBA JOCKEY IP-21 BT4 60Hz, PRESSÃO 15 MCA - VAZÃO 1,23 M³/H - FORNECIMENTO E INSTALAÇÃO |  |  |  | 2847.9 | 0 | 0 | 0 | 0 | 0 | 0 |  |  |  |  | 0 |  | 0 | [13 empty] | 0
3 | 34 | F | 1.16.4. | TUBULAÇÕES E CONEXÕES |  |  |  | 28957.48 | 0 | 0 | 0 | 0 | 0 | 0 |  |  |  |  | 0 |  | 0 | [13 empty] | 0
S | 0 | F | 1.16.4.0.1. | TUBO DE AÇO GALVANIZADO COM COSTURA, CLASSE MÉDIA, DN 25 (1"), CONEXÃO ROSQUEADA, INSTALADO EM REDE DE ALIMENTAÇÃO PARA HIDRANTE - FORNECIMENTO E INSTALAÇÃO. AF_10/2020 |  |  |  | 30.83 | 0 | 0 | 0 | 0 | 0 | 0 |  |  |  |  | 0 |  | 0 | [13 empty] | 0
S | 0 | F | 1.16.4.0.2. | TUBO DE AÇO GALVANIZADO COM COSTURA, CLASSE MÉDIA, DN 32 (1 1/4"), CONEXÃO ROSQUEADA, INSTALADO EM REDE DE ALIMENTAÇÃO PARA HIDRANTE - FORNECIMENTO E INSTALAÇÃO. AF_10/2020 |  |  |  | 15.5 | 0 | 0 | 0 | 0 | 0 | 0 |  |  |  |  | 0 |  | 0 | [13 empty] | 0
S | 0 | F | 1.16.4.0.3. | TUBO DE AÇO GALVANIZADO COM COSTURA, CLASSE MÉDIA, DN 40 (1 1/2"), CONEXÃO ROSQUEADA, INSTALADO EM REDE DE ALIMENTAÇÃO PARA HIDRANTE - FORNECIMENTO E INSTALAÇÃO. AF_10/2020 |  |  |  | 122.46 | 0 | 0 | 0 | 0 | 0 | 0 |  |  |  |  | 0 |  | 0 | [13 empty] | 0
S | 0 | F | 1.16.4.0.4. | TUBO DE AÇO GALVANIZADO COM COSTURA, CLASSE MÉDIA, DN 50 (2"), CONEXÃO ROSQUEADA, INSTALADO EM REDE DE ALIMENTAÇÃO PARA HIDRANTE - FORNECIMENTO E INSTALAÇÃO. AF_10/2020 |  |  |  | 37.38 | 0 | 0 | 0 | 0 | 0 | 0 |  |  |  |  | 0 |  | 0 | [13 empty] | 0
S | 0 | F | 1.16.4.0.5. | TUBO DE AÇO GALVANIZADO COM COSTURA, CLASSE MÉDIA, DN 65 (2 1/2"), CONEXÃO ROSQUEADA, INSTALADO EM REDE DE ALIMENTAÇÃO PARA HIDRANTE - FORNECIMENTO E INSTALAÇÃO. AF_10/2020 |  |  |  | 13590.25 | 0 | 0 | 0 | 0 | 0 | 0 |  |  |  |  | 0 |  | 0 | [13 empty] | 0
S | 0 | F | 1.16.4.0.6. | TUBO DE AÇO GALVANIZADO COM COSTURA, CLASSE MÉDIA, DN 80 (3"), CONEXÃO ROSQUEADA, INSTALADO EM REDE DE ALIMENTAÇÃO PARA HIDRANTE - FORNECIMENTO E INSTALAÇÃO. AF_10/2020 |  |  |  | 1486.51 | 0 | 0 | 0 | 0 | 0 | 0 |  |  |  |  | 0 |  | 0 | [13 empty] | 0
S | 0 | F | 1.16.4.0.7. | COTOVELO 90 GRAUS, EM FERRO GALVANIZADO, CONEXÃO ROSQUEADA, DN 25, INSTALADO EM RESERVAÇÃO DE ÁGUA DE EDIFICAÇÃO QUE POSSUA RESERVATÓRIO DE FIBRA/FIBROCIMENTO - FORNECIMENTO E INSTALAÇÃO. |  |  |  | 41.43 | 0 | 0 | 0 | 0 | 0 | 0 |  |  |  |  | 0 |  | 0 | [13 empty] | 0
S | 0 | F | 1.16.4.0.8. | COTOVELO 90 GRAUS, EM FERRO GALVANIZADO, CONEXÃO ROSQUEADA, DN 40, INSTALADO EM RESERVAÇÃO DE ÁGUA DE EDIFICAÇÃO QUE POSSUA RESERVATÓRIO DE FIBRA/FIBROCIMENTO - FORNECIMENTO E INSTALAÇÃO. |  |  |  | 432.65 | 0 | 0 | 0 | 0 | 0 | 0 |  |  |  |  | 0 |  | 0 | [13 empty] | 0
S | 0 | F | 1.16.4.0.9. | COTOVELO 90 GRAUS, EM FERRO GALVANIZADO, CONEXÃO ROSQUEADA, DN 65 MM (2 1/2"), INSTALADO EM RESERVAÇÃO PREDIAL DE ÁGUA - FORNECIMENTO E INSTALAÇÃO. AF_04/2024 |  |  |  | 2953.5 | 0 | 0 | 0 | 0 | 0 | 0 |  |  |  |  | 0 |  | 0 | [13 empty] | 0
S | 0 | F | 1.16.4.0.10. | COTOVELO 90 GRAUS, EM FERRO GALVANIZADO, CONEXÃO ROSQUEADA, DN 80 MM (3"), INSTALADO EM RESERVAÇÃO PREDIAL DE ÁGUA - FORNECIMENTO E INSTALAÇÃO. AF_04/2024 |  |  |  | 2000.9 | 0 | 0 | 0 | 0 | 0 | 0 |  |  |  |  | 0 |  | 0 | [13 empty] | 0
S | 0 | F | 1.16.4.0.11. | BUCHA DE REDUCAO DE FERRO GALVANIZADO, COM ROSCA BSP, DE 3/4" X 1/2" |  |  |  | 125.8 | 0 | 0 | 0 | 0 | 0 | 0 |  |  |  |  | 0 |  | 0 | [13 empty] | 0
S | 0 | F | 1.16.4.0.12. | LUVA DE REDUÇÃO, EM FERRO GALVANIZADO, 1" X 3/4", CONEXÃO ROSQUEADA, INSTALADO EM REDE DE ALIMENTAÇÃO PARA HIDRANTE - FORNECIMENTO E INSTALAÇÃO. AF_10/2020 |  |  |  | 217.75 | 0 | 0 | 0 | 0 | 0 | 0 |  |  |  |  | 0 |  | 0 | [13 empty] | 0
S | 0 | F | 1.16.4.0.13. | LUVA COM REDUÇÃO, EM AÇO, CONEXÃO SOLDADA, DN 32 X 25 MM (1 1/4" X 1"), INSTALADO EM REDE DE ALIMENTAÇÃO PARA SPRINKLER - FORNECIMENTO E INSTALAÇÃO. AF_10/2020 |  |  |  | 67.86 | 0 | 0 | 0 | 0 | 0 | 0 |  |  |  |  | 0 |  | 0 | [13 empty] | 0
S | 0 | F | 1.16.4.0.14. | LUVA COM REDUÇÃO, EM AÇO, CONEXÃO SOLDADA, DN 40 X 25 MM (1 1/2" X 1"), INSTALADO EM REDE DE ALIMENTAÇÃO PARA HIDRANTE - FORNECIMENTO E INSTALAÇÃO. |  |  |  | 186.5 | 0 | 0 | 0 | 0 | 0 | 0 |  |  |  |  | 0 |  | 0 | [13 empty] | 0
S | 0 | F | 1.16.4.0.15. | LUVA COM REDUÇÃO, EM AÇO, CONEXÃO SOLDADA, DN 65 X 50 MM (2 1/2" X 2"), INSTALADO EM PRUMADAS - FORNECIMENTO E INSTALAÇÃO. AF_10/2020 |  |  |  | 276.93 | 0 | 0 | 0 | 0 | 0 | 0 |  |  |  |  | 0 |  | 0 | [13 empty] | 0
S | 0 | F | 1.16.4.0.16. | LUVA COM REDUÇÃO, EM AÇO, CONEXÃO SOLDADA, DN 75 X 65 MM, INSTALADO EM PRUMADAS - FORNECIMENTO E INSTALAÇÃO. |  |  |  | 355.3 | 0 | 0 | 0 | 0 | 0 | 0 |  |  |  |  | 0 |  | 0 | [13 empty] | 0
S | 0 | F | 1.16.4.0.17. | LUVA COM REDUÇÃO, EM AÇO, CONEXÃO SOLDADA, DN 80 X 40 MM , INSTALADO EM PRUMADAS - FORNECIMENTO E INSTALAÇÃO |  |  |  | 903.27 | 0 | 0 | 0 | 0 | 0 | 0 |  |  |  |  | 0 |  | 0 | [13 empty] | 0
S | 0 | F | 1.16.4.0.18. | LUVA COM REDUÇÃO, EM AÇO, CONEXÃO SOLDADA, DN 80 X 50 MM, INSTALADO EM PRUMADAS - FORNECIMENTO E INSTALAÇÃO. |  |  |  | 662.36 | 0 | 0 | 0 | 0 | 0 | 0 |  |  |  |  | 0 |  | 0 | [13 empty] | 0
S | 0 | F | 1.16.4.0.19. | LUVA COM REDUÇÃO, EM AÇO, CONEXÃO SOLDADA, DN 80 X 65 MM (3" X 2 1/2"), INSTALADO EM PRUMADAS - FORNECIMENTO E INSTALAÇÃO. AF_10/2020 |  |  |  | 722.52 | 0 | 0 | 0 | 0 | 0 | 0 |  |  |  |  | 0 |  | 0 | [13 empty] | 0
S | 0 | F | 1.16.4.0.20. | TÊ, EM FERRO GALVANIZADO, CONEXÃO ROSQUEADA, DN 25 (1"), INSTALADO EM REDE DE ALIMENTAÇÃO PARA HIDRANTE - FORNECIMENTO E INSTALAÇÃO. AF_10/2020 |  |  |  | 242.67 | 0 | 0 | 0 | 0 | 0 | 0 |  |  |  |  | 0 |  | 0 | [13 empty] | 0
S | 0 | F | 1.16.4.0.21. | TE DE REDUCAO DE FERRO GALVANIZADO, COM ROSCA BSP, DE 1 1/4" X 1" |  |  |  | 86.34 | 0 | 0 | 0 | 0 | 0 | 0 |  |  |  |  | 0 |  | 0 | [13 empty] | 0
S | 0 | F | 1.16.4.0.22. | TE DE REDUCAO DE FERRO GALVANIZADO, COM ROSCA BSP, DE 2 1/2" X 1" |  |  |  | 367.76 | 0 | 0 | 0 | 0 | 0 | 0 |  |  |  |  | 0 |  | 0 | [13 empty] | 0
S | 0 | F | 1.16.4.0.23. | TE DE REDUCAO DE FERRO GALVANIZADO, COM ROSCA BSP, DE 2 1/2" X 1 1/2 |  |  |  | 183.88 | 0 | 0 | 0 | 0 | 0 | 0 |  |  |  |  | 0 |  | 0 | [13 empty] | 0
S | 0 | F | 1.16.4.0.24. | TE DE REDUCAO DE FERRO GALVANIZADO, COM ROSCA BSP, DE 2 1/2" X 2" |  |  |  | 376.62 | 0 | 0 | 0 | 0 | 0 | 0 |  |  |  |  | 0 |  | 0 | [13 empty] | 0
S | 0 | F | 1.16.4.0.25. | TÊ, EM FERRO GALVANIZADO, CONEXÃO ROSQUEADA, DN 65 (2 1/2"), INSTALADO EM REDE DE ALIMENTAÇÃO PARA HIDRANTE - FORNECIMENTO E INSTALAÇÃO. AF_10/2020 |  |  |  | 453.78 | 0 | 0 | 0 | 0 | 0 | 0 |  |  |  |  | 0 |  | 0 | [13 empty] | 0
S | 0 | F | 1.16.4.0.26. | TÊ, EM FERRO GALVANIZADO, CONEXÃO ROSQUEADA, DN 80 (3"), INSTALADO EM REDE DE ALIMENTAÇÃO PARA HIDRANTE - FORNECIMENTO E INSTALAÇÃO. AF_10/2020 |  |  |  | 1142.76 | 0 | 0 | 0 | 0 | 0 | 0 |  |  |  |  | 0 |  | 0 | [13 empty] | 0
S | 0 | F | 1.16.4.0.27. | ADAPTADOR PARA MANÔMETRO |  |  |  | 129.7 | 0 | 0 | 0 | 0 | 0 | 0 |  |  |  |  | 0 |  | 0 | [13 empty] | 0
S | 0 | F | 1.16.4.0.28. | ELETRODUTO RÍGIDO SOLDÁVEL, PVC, DN 25 MM (3/4"), APARENTE - FORNECIMENTO E INSTALAÇÃO. AF_10/2022_PA |  |  |  | 1100.42 | 0 | 0 | 0 | 0 | 0 | 0 |  |  |  |  | 0 |  | 0 | [13 empty] | 0
S | 0 | F | 1.16.4.0.29. | CONDULETE DE PVC, TIPO X, PARA ELETRODUTO DE PVC SOLDÁVEL DN 25 MM (3/4"), APARENTE - FORNECIMENTO E INSTALAÇÃO. AF_10/2022 |  |  |  | 197.8 | 0 | 0 | 0 | 0 | 0 | 0 |  |  |  |  | 0 |  | 0 | [13 empty] | 0
S | 0 | F | 1.16.4.0.30. | CURVA 90 GRAUS PARA ELETRODUTO, PVC, ROSCÁVEL, DN 25 MM (3/4"), PARA CIRCUITOS TERMINAIS, INSTALADA EM PAREDE - FORNECIMENTO E INSTALAÇÃO. AF_03/2023 |  |  |  | 101.05 | 0 | 0 | 0 | 0 | 0 | 0 |  |  |  |  | 0 |  | 0 | [13 empty] | 0
S | 0 | F | 1.16.4.0.31. | TAMPA CEGA EM PVC PARA CONDULETE 4 X 2" |  |  |  | 114 | 0 | 0 | 0 | 0 | 0 | 0 |  |  |  |  | 0 |  | 0 | [13 empty] | 0
S | 0 | F | 1.16.4.0.32. | LUVA PARA ELETRODUTO, PVC, ROSCÁVEL, DN 25 MM (3/4"), PARA CIRCUITOS TERMINAIS, INSTALADA EM FORRO - FORNECIMENTO E INSTALAÇÃO. AF_03/2023 |  |  |  | 46.5 | 0 | 0 | 0 | 0 | 0 | 0 |  |  |  |  | 0 |  | 0 | [13 empty] | 0
S | 0 | F | 1.16.4.0.33. | ADAPTADOR PARA CONDULETE 25MM |  |  |  | 184.5 | 0 | 0 | 0 | 0 | 0 | 0 |  |  |  |  | 0 |  | 0 | [13 empty] | 0
3 | 4 | F | 1.16.5. | SINALIZAÇÕES |  |  |  | 7965.56 | 0 | 0 | 0 | 0 | 0 | 0 |  |  |  |  | 0 |  | 0 | [13 empty] | 0
S | 0 | F | 1.16.5.0.1. | LUMINÁRIA DE EMERGÊNCIA, COM 30 LÂMPADAS LED DE 2 W, SEM REATOR - FORNECIMENTO E INSTALAÇÃO. AF_09/2024 |  |  |  | 876.6 | 0 | 0 | 0 | 0 | 0 | 0 |  |  |  |  | 0 |  | 0 | [13 empty] | 0
S | 0 | F | 1.16.5.0.2. | SINALIZAÇÃO COM PLACA INDICATIVA FIXADA NA ESTRUTURA. |  |  |  | 5906.48 | 0 | 0 | 0 | 0 | 0 | 0 |  |  |  |  | 0 |  | 0 | [13 empty] | 0
S | 0 | F | 1.16.5.0.3. | PINTURA DE SINALIZAÇÃO VERTICAL DE SEGURANÇA, FAIXAS AMARELA E PRETA, APLICAÇÃO MANUAL, 2 DEMÃOS. AF_05/2021 |  |  |  | 1182.48 | 0 | 0 | 0 | 0 | 0 | 0 |  |  |  |  | 0 |  | 0 | [13 empty] | 0
2 | 121 | F | 1.17. | INSTALAÇÕES ELÉTRICAS - 110V |  |  |  | 420720.51 | 0 | 0 | 0 | 0 | 0 | 0 |  |  |  |  | 0 |  | 0 | [13 empty] | 0
3 | 3 | F | 1.17.1. | ACESSÓRIOS PERFILADOS PERFURADOS |  |  |  | 39.03 | 0 | 0 | 0 | 0 | 0 | 0 |  |  |  |  | 0 |  | 0 | [13 empty] | 0
S | 0 | F | 1.17.1.0.1. | TERMINAL METALICO A PRESSAO PARA 1 CABO DE 35 MM2 |  |  |  | 21.43 | 0 | 0 | 0 | 0 | 0 | 0 |  |  |  |  | 0 |  | 0 | [13 empty] | 0
S | 0 | F | 1.17.1.0.2. | CABECOTE PARA ENTRADA DE LINHA DE ALIMENTACAO PARA ELETRODUTO |  |  |  | 17.6 | 0 | 0 | 0 | 0 | 0 | 0 |  |  |  |  | 0 |  | 0 | [13 empty] | 0
3 | 9 | F | 1.17.2. | ACESSÓRIOS PARA ELETRODUTOS |  |  |  | 3556.98 | 0 | 0 | 0 | 0 | 0 | 0 |  |  |  |  | 0 |  | 0 | [13 empty] | 0
S | 0 | F | 1.17.2.0.1. | ARRUELA EM ALUMINIO, COM ROSCA, DE 1 1/2", PARA ELETRODUTO |  |  |  | 21.44 | 0 | 0 | 0 | 0 | 0 | 0 |  |  |  |  | 0 |  | 0 | [13 empty] | 0
S | 0 | F | 1.17.2.0.2. | ARRUELA EM ALUMINIO |  |  |  | 9.52 | 0 | 0 | 0 | 0 | 0 | 0 |  |  |  |  | 0 |  | 0 | [13 empty] | 0
S | 0 | F | 1.17.2.0.3. | CAIXA RETANGULAR 4" X 2" BAIXA (0,30 M DO PISO), PVC, INSTALADA EM PAREDE - FORNECIMENTO E INSTALAÇÃO. AF_03/2023 |  |  |  | 3085.5 | 0 | 0 | 0 | 0 | 0 | 0 |  |  |  |  | 0 |  | 0 | [13 empty] | 0
S | 0 | F | 1.17.2.0.4. | CAIXA OCTOGONAL 4" X 4", PVC, INSTALADA EM LAJE - FORNECIMENTO E INSTALAÇÃO. AF_03/2023 |  |  |  | 38.18 | 0 | 0 | 0 | 0 | 0 | 0 |  |  |  |  | 0 |  | 0 | [13 empty] | 0
S | 0 | F | 1.17.2.0.5. | CAIXA RETANGULAR 4" X 2" ALTA (2,00 M DO PISO), METÁLICA, INSTALADA EM PAREDE - FORNECIMENTO E INSTALAÇÃO. AF_03/2023 |  |  |  | 35.25 | 0 | 0 | 0 | 0 | 0 | 0 |  |  |  |  | 0 |  | 0 | [13 empty] | 0
S | 0 | F | 1.17.2.0.6. | CAIXA DE LUZ "4 X 2" EM ACO ESMALTADA |  |  |  | 314.88 | 0 | 0 | 0 | 0 | 0 | 0 |  |  |  |  | 0 |  | 0 | [13 empty] | 0
S | 0 | F | 1.17.2.0.7. | CURVA 90 GRAUS PARA ELETRODUTO, PVC, ROSCÁVEL, DN 20 MM (1/2"), PARA CIRCUITOS TERMINAIS, INSTALADA EM LAJE - FORNECIMENTO E INSTALAÇÃO. AF_03/2023 |  |  |  | 10.81 | 0 | 0 | 0 | 0 | 0 | 0 |  |  |  |  | 0 |  | 0 | [13 empty] | 0
S | 0 | F | 1.17.2.0.8. | CURVA 135 GRAUS PARA ELETRODUTO, PVC, ROSCÁVEL, DN 38 MM (1 1/2"), PARA CIRCUITOS TERMINAIS, INSTALADA EM PAREDE - FORNECIMENTO E INSTALAÇÃO. |  |  |  | 41.4 | 0 | 0 | 0 | 0 | 0 | 0 |  |  |  |  | 0 |  | 0 | [13 empty] | 0
3 | 18 | F | 1.17.3. | ACESSÓRIOS GERAL |  |  |  | 16074.37 | 0 | 0 | 0 | 0 | 0 | 0 |  |  |  |  | 0 |  | 0 | [13 empty] | 0
S | 0 | F | 1.17.3.0.1. | ARRUELA EM ALUMINIO |  |  |  | 4310.18 | 0 | 0 | 0 | 0 | 0 | 0 |  |  |  |  | 0 |  | 0 | [13 empty] | 0
S | 0 | F | 1.17.3.0.2. | BUCHA DE NYLON |  |  |  | 10.8 | 0 | 0 | 0 | 0 | 0 | 0 |  |  |  |  | 0 |  | 0 | [13 empty] | 0
S | 0 | F | 1.17.3.0.3. | PARAFUSO DE ACO ZINCADO COM ROSCA SOBERBA, CABECA CHATA E FENDA SIMPLES, DIAMETRO 4,2 MM, COMPRIMENTO * 32 * MM |  |  |  | 1030.12 | 0 | 0 | 0 | 0 | 0 | 0 |  |  |  |  | 0 |  | 0 | [13 empty] | 0
S | 0 | F | 1.17.3.0.4. | PORCA ZINCADA, SEXTAVADA, DIAMETRO 1/4" |  |  |  | 1684.98 | 0 | 0 | 0 | 0 | 0 | 0 |  |  |  |  | 0 |  | 0 | [13 empty] | 0
S | 0 | F | 1.17.3.0.5. | SUPORTE PARA 2 TUBOS HORIZONTAIS, ESPAÇADO A CADA 56 CM, EM PERFILADO COM COMPRIMENTO DE 25 CM FIXADO EM LAJE, POR METRO DE TUBULAÇÃO FIXADA. AF_09/2023 |  |  |  | 6439.64 | 0 | 0 | 0 | 0 | 0 | 0 |  |  |  |  | 0 |  | 0 | [13 empty] | 0
S | 0 | F | 1.17.3.0.6. | VERGALHAO ZINCADO ROSCA TOTAL, 1/4 " (6,3 MM) |  |  |  | 1801.8 | 0 | 0 | 0 | 0 | 0 | 0 |  |  |  |  | 0 |  | 0 | [13 empty] | 0
S | 0 | F | 1.17.3.0.7. | ALÇA PREFORMADA DE DISTRIBUIÇÃO, EM AÇO GALVANIZADO, AWG 1 - FORNECIMENTO E INSTALAÇÃO. AF_07/2020 |  |  |  | 29 | 0 | 0 | 0 | 0 | 0 | 0 |  |  |  |  | 0 |  | 0 | [13 empty] | 0
S | 0 | F | 1.17.3.0.8. | ARMACAO VERTICAL COM HASTE E CONTRA-PINO, EM CHAPA DE ACO GALVANIZADO 3/16", COM 1 ESTRIBO E 1 ISOLADOR |  |  |  | 122.29 | 0 | 0 | 0 | 0 | 0 | 0 |  |  |  |  | 0 |  | 0 | [13 empty] | 0
S | 0 | F | 1.17.3.0.9. | BLOCO DE ENGATE RÁPIDO PARA BASTIDOR TIPO M10 - FORNECIMENTO E INSTALAÇÃO. AF_11/2019 |  |  |  | 152.98 | 0 | 0 | 0 | 0 | 0 | 0 |  |  |  |  | 0 |  | 0 | [13 empty] | 0
S | 0 | F | 1.17.3.0.10. | CABO DE COBRE NU 6 MM2 MEIO-DURO |  |  |  | 38.81 | 0 | 0 | 0 | 0 | 0 | 0 |  |  |  |  | 0 |  | 0 | [13 empty] | 0
S | 0 | F | 1.17.3.0.11. | CAIXA DE INSPECAO PARA ATERRAMENTO OU OUTRO USO, EM PVC, DN = 250 X 250 MM |  |  |  | 68.89 | 0 | 0 | 0 | 0 | 0 | 0 |  |  |  |  | 0 |  | 0 | [13 empty] | 0
S | 0 | F | 1.17.3.0.12. | CHUMBADOR DE ACO TIPO PARABOLT, * 5/8" X 200* MM, COM PORCA E ARRUELA |  |  |  | 47.78 | 0 | 0 | 0 | 0 | 0 | 0 |  |  |  |  | 0 |  | 0 | [13 empty] | 0
S | 0 | F | 1.17.3.0.13. | CONECTOR DE ALUMINIO TIPO PRENSA CABO, BITOLA 3/8", PARA CABOS DE DIAMETRO DE 9 A 10 MM |  |  |  | 139.2 | 0 | 0 | 0 | 0 | 0 | 0 |  |  |  |  | 0 |  | 0 | [13 empty] | 0
S | 0 | F | 1.17.3.0.14. | HASTE DE ATERRAMENTO, DIÂMETRO 3/4", COM 3 METROS - FORNECIMENTO E INSTALAÇÃO. AF_08/2023 |  |  |  | 137 | 0 | 0 | 0 | 0 | 0 | 0 |  |  |  |  | 0 |  | 0 | [13 empty] | 0
S | 0 | F | 1.17.3.0.15. | ISOLADOR, TIPO ROLDANA, PARA BAIXA TENSÃO - FORNECIMENTO E INSTALAÇÃO. AF_07/2020 |  |  |  | 8.18 | 0 | 0 | 0 | 0 | 0 | 0 |  |  |  |  | 0 |  | 0 | [13 empty] | 0
S | 0 | F | 1.17.3.0.16. | PARAFUSO DE LATAO COM ROSCA SOBERBA, CABECA CHATA E FENDA SIMPLES, DIAMETRO 3,2 MM, COMPRIMENTO 16 MM |  |  |  | 15.36 | 0 | 0 | 0 | 0 | 0 | 0 |  |  |  |  | 0 |  | 0 | [13 empty] | 0
S | 0 | F | 1.17.3.0.17. | CONECTOR DE ALUMINIO TIPO PRENSA CABO, BITOLA 1", PARA CABOS DE DIAMETRO DE 22,5 A 25 MM |  |  |  | 37.36 | 0 | 0 | 0 | 0 | 0 | 0 |  |  |  |  | 0 |  | 0 | [13 empty] | 0
3 | 17 | F | 1.17.4. | CABOS |  |  |  | 251496.63 | 0 | 0 | 0 | 0 | 0 | 0 |  |  |  |  | 0 |  | 0 | [13 empty] | 0
S | 0 | F | 1.17.4.0.1. | CABO DE COBRE FLEXÍVEL ISOLADO, 300 MM², ANTI-CHAMA 0,6/1,0 KV, PARA REDE ENTERRADA DE DISTRIBUIÇÃO DE ENERGIA ELÉTRICA - FORNECIMENTO E INSTALAÇÃO. AF_12/2021 |  |  |  | 81833.51 | 0 | 0 | 0 | 0 | 0 | 0 |  |  |  |  | 0 |  | 0 | [13 empty] | 0
S | 0 | F | 1.17.4.0.2. | CABO DE COBRE FLEXÍVEL ISOLADO, 185 MM², ANTI-CHAMA 0,6/1,0 KV, PARA REDE ENTERRADA DE DISTRIBUIÇÃO DE ENERGIA ELÉTRICA - FORNECIMENTO E INSTALAÇÃO. AF_12/2021 |  |  |  | 3648.38 | 0 | 0 | 0 | 0 | 0 | 0 |  |  |  |  | 0 |  | 0 | [13 empty] | 0
S | 0 | F | 1.17.4.0.3. | CABO DE COBRE FLEXÍVEL ISOLADO, 150 MM², ANTI-CHAMA 0,6/1,0 KV, PARA REDE ENTERRADA DE DISTRIBUIÇÃO DE ENERGIA ELÉTRICA - FORNECIMENTO E INSTALAÇÃO. AF_12/2021 |  |  |  | 17257.78 | 0 | 0 | 0 | 0 | 0 | 0 |  |  |  |  | 0 |  | 0 | [13 empty] | 0
S | 0 | F | 1.17.4.0.4. | CABO DE COBRE FLEXÍVEL ISOLADO, 95 MM², 0,6/1,0 KV, PARA REDE AÉREA DE DISTRIBUIÇÃO DE ENERGIA ELÉTRICA DE BAIXA TENSÃO - FORNECIMENTO E INSTALAÇÃO. AF_07/2020 |  |  |  | 66730.54 | 0 | 0 | 0 | 0 | 0 | 0 |  |  |  |  | 0 |  | 0 | [13 empty] | 0
S | 0 | F | 1.17.4.0.5. | CABO DE COBRE FLEXÍVEL ISOLADO, 50 MM², ANTI-CHAMA 0,6/1,0 KV, PARA REDE ENTERRADA DE DISTRIBUIÇÃO DE ENERGIA ELÉTRICA - FORNECIMENTO E INSTALAÇÃO. AF_12/2021 |  |  |  | 9446.67 | 0 | 0 | 0 | 0 | 0 | 0 |  |  |  |  | 0 |  | 0 | [13 empty] | 0
S | 0 | F | 1.17.4.0.6. | CABO DE COBRE FLEXÍVEL ISOLADO, 16 MM², ANTI-CHAMA 0,6/1,0 KV, PARA DISTRIBUIÇÃO - FORNECIMENTO E INSTALAÇÃO. AF_10/2020 |  |  |  | 1689.2 | 0 | 0 | 0 | 0 | 0 | 0 |  |  |  |  | 0 |  | 0 | [13 empty] | 0
S | 0 | F | 1.17.4.0.7. | CABO DE COBRE FLEXÍVEL ISOLADO, 10 MM², ANTI-CHAMA 0,6/1,0 KV, PARA CIRCUITOS TERMINAIS - FORNECIMENTO E INSTALAÇÃO. AF_03/2023 |  |  |  | 5985.11 | 0 | 0 | 0 | 0 | 0 | 0 |  |  |  |  | 0 |  | 0 | [13 empty] | 0
S | 0 | F | 1.17.4.0.8. | CABO DE COBRE FLEXÍVEL ISOLADO, 6 MM², ANTI-CHAMA 0,6/1,0 KV, PARA CIRCUITOS TERMINAIS - FORNECIMENTO E INSTALAÇÃO. AF_03/2023 |  |  |  | 9576.14 | 0 | 0 | 0 | 0 | 0 | 0 |  |  |  |  | 0 |  | 0 | [13 empty] | 0
S | 0 | F | 1.17.4.0.9. | CABO DE COBRE FLEXÍVEL ISOLADO, 4 MM², ANTI-CHAMA 0,6/1,0 KV, PARA CIRCUITOS TERMINAIS - FORNECIMENTO E INSTALAÇÃO. AF_03/2023 |  |  |  | 541.68 | 0 | 0 | 0 | 0 | 0 | 0 |  |  |  |  | 0 |  | 0 | [13 empty] | 0
S | 0 | F | 1.17.4.0.10. | CABO DE COBRE FLEXÍVEL ISOLADO, 50 MM², ANTI-CHAMA 450/750 V, PARA CIRCUITOS TERMINAIS - FORNECIMENTO E INSTALAÇÃO. AF_03/2023 |  |  |  | 6071.9 | 0 | 0 | 0 | 0 | 0 | 0 |  |  |  |  | 0 |  | 0 | [13 empty] | 0
S | 0 | F | 1.17.4.0.11. | CABO DE COBRE ISOLADO, 25 MM², ANTI-CHAMA 450/750 V, INSTALADO EM ELETROCALHA OU PERFILADO - FORNECIMENTO E INSTALAÇÃO. AF_10/2020 |  |  |  | 1867.92 | 0 | 0 | 0 | 0 | 0 | 0 |  |  |  |  | 0 |  | 0 | [13 empty] | 0
S | 0 | F | 1.17.4.0.12. | CABO DE COBRE FLEXÍVEL ISOLADO, 16 MM², ANTI-CHAMA 450/750 V, PARA CIRCUITOS TERMINAIS - FORNECIMENTO E INSTALAÇÃO. AF_03/2023 |  |  |  | 304.88 | 0 | 0 | 0 | 0 | 0 | 0 |  |  |  |  | 0 |  | 0 | [13 empty] | 0
S | 0 | F | 1.17.4.0.13. | CABO DE COBRE FLEXÍVEL ISOLADO, 6 MM², ANTI-CHAMA 450/750 V, PARA CIRCUITOS TERMINAIS - FORNECIMENTO E INSTALAÇÃO. AF_03/2023 |  |  |  | 997.93 | 0 | 0 | 0 | 0 | 0 | 0 |  |  |  |  | 0 |  | 0 | [13 empty] | 0
S | 0 | F | 1.17.4.0.14. | CABO DE COBRE FLEXÍVEL ISOLADO, 4 MM², ANTI-CHAMA 450/750 V, PARA CIRCUITOS TERMINAIS - FORNECIMENTO E INSTALAÇÃO. AF_03/2023 |  |  |  | 5735.46 | 0 | 0 | 0 | 0 | 0 | 0 |  |  |  |  | 0 |  | 0 | [13 empty] | 0
S | 0 | F | 1.17.4.0.15. | CABO DE COBRE FLEXÍVEL ISOLADO, 2,5 MM², ANTI-CHAMA 450/750 V, PARA CIRCUITOS TERMINAIS - FORNECIMENTO E INSTALAÇÃO. AF_03/2023 |  |  |  | 24762.65 | 0 | 0 | 0 | 0 | 0 | 0 |  |  |  |  | 0 |  | 0 | [13 empty] | 0
S | 0 | F | 1.17.4.0.16. | CABO DE COBRE FLEXÍVEL ISOLADO, 1,5 MM², ANTI-CHAMA 450/750 V, PARA CIRCUITOS TERMINAIS - FORNECIMENTO E INSTALAÇÃO. AF_03/2023 |  |  |  | 15046.88 | 0 | 0 | 0 | 0 | 0 | 0 |  |  |  |  | 0 |  | 0 | [13 empty] | 0
3 | 4 | F | 1.17.5. | CAIXAS DE PASSAGEM |  |  |  | 3757.31 | 0 | 0 | 0 | 0 | 0 | 0 |  |  |  |  | 0 |  | 0 | [13 empty] | 0
S | 0 | F | 1.17.5.0.1. | CAIXA DE PASSAGEM PARA TELEFONE 15X15X10CM (SOBREPOR), FORNECIMENTO E INSTALACAO. AF_11/2019 |  |  |  | 135.93 | 0 | 0 | 0 | 0 | 0 | 0 |  |  |  |  | 0 |  | 0 | [13 empty] | 0
S | 0 | F | 1.17.5.0.2. | CAIXA DE PASSAGEM ELETRICA DE PAREDE, DE SOBREPOR, EM TERMOPLASTICO / PVC, COM TAMPA APARAFUSADA, DIMENSOES, 150 X 150 X *100* MM |  |  |  | 109.48 | 0 | 0 | 0 | 0 | 0 | 0 |  |  |  |  | 0 |  | 0 | [13 empty] | 0
S | 0 | F | 1.17.5.0.3. | CAIXA ENTERRADA ELÉTRICA RETANGULAR, EM ALVENARIA COM BLOCOS DE CONCRETO, FUNDO COM BRITA, DIMENSÕES INTERNAS: 0,4X0,4X0,4 M. AF_12/2020 |  |  |  | 3511.9 | 0 | 0 | 0 | 0 | 0 | 0 |  |  |  |  | 0 |  | 0 | [13 empty] | 0
3 | 13 | F | 1.17.6. | DISPOSITIVOS ELÉTRICOS |  |  |  | 10421.56 | 0 | 0 | 0 | 0 | 0 | 0 |  |  |  |  | 0 |  | 0 | [13 empty] | 0
S | 0 | F | 1.17.6.0.1. | INTERRUPTOR PARALELO (1 MÓDULO), 10A/250V, INCLUINDO SUPORTE E PLACA - FORNECIMENTO E INSTALAÇÃO. AF_03/2023 |  |  |  | 204.8 | 0 | 0 | 0 | 0 | 0 | 0 |  |  |  |  | 0 |  | 0 | [13 empty] | 0
S | 0 | F | 1.17.6.0.2. | INTERRUPTOR SIMPLES (1 MÓDULO), 10A/250V, INCLUINDO SUPORTE E PLACA - FORNECIMENTO E INSTALAÇÃO. AF_03/2023 |  |  |  | 302.85 | 0 | 0 | 0 | 0 | 0 | 0 |  |  |  |  | 0 |  | 0 | [13 empty] | 0
S | 0 | F | 1.17.6.0.3. | INTERRUPTOR SIMPLES (2 MÓDULOS), 10A/250V, INCLUINDO SUPORTE E PLACA - FORNECIMENTO E INSTALAÇÃO. AF_03/2023 |  |  |  | 204.8 | 0 | 0 | 0 | 0 | 0 | 0 |  |  |  |  | 0 |  | 0 | [13 empty] | 0
S | 0 | F | 1.17.6.0.4. | INTERRUPTOR SIMPLES (3 MÓDULOS), 10A/250V, INCLUINDO SUPORTE E PLACA - FORNECIMENTO E INSTALAÇÃO. AF_03/2023 |  |  |  | 68.78 | 0 | 0 | 0 | 0 | 0 | 0 |  |  |  |  | 0 |  | 0 | [13 empty] | 0
S | 0 | F | 1.17.6.0.5. | ESPELHO / PLACA CEGA 4" X 2", PARA INSTALACAO DE TOMADAS E INTERRUPTORES |  |  |  | 450.3 | 0 | 0 | 0 | 0 | 0 | 0 |  |  |  |  | 0 |  | 0 | [13 empty] | 0
S | 0 | F | 1.17.6.0.6. | SUPORTE PARAFUSADO COM PLACA DE ENCAIXE 4" X 2" MÉDIO (1,30 M DO PISO) PARA PONTO ELÉTRICO - FORNECIMENTO E INSTALAÇÃO. AF_03/2023 |  |  |  | 371.7 | 0 | 0 | 0 | 0 | 0 | 0 |  |  |  |  | 0 |  | 0 | [13 empty] | 0
S | 0 | F | 1.17.6.0.7. | INTERRUPTOR SIMPLES (1 MÓDULO) COM 1 TOMADA DE EMBUTIR 2P+T 10 A, INCLUINDO SUPORTE E PLACA - FORNECIMENTO E INSTALAÇÃO. AF_03/2023 |  |  |  | 1545.48 | 0 | 0 | 0 | 0 | 0 | 0 |  |  |  |  | 0 |  | 0 | [13 empty] | 0
S | 0 | F | 1.17.6.0.8. | INTERRUPTOR PARALELO (1 MÓDULO) COM 1 TOMADA DE EMBUTIR 2P+T 10 A, INCLUINDO SUPORTE E PLACA - FORNECIMENTO E INSTALAÇÃO. AF_03/2023 |  |  |  | 904.82 | 0 | 0 | 0 | 0 | 0 | 0 |  |  |  |  | 0 |  | 0 | [13 empty] | 0
S | 0 | F | 1.17.6.0.9. | INTERRUPTOR SIMPLES (1 MÓDULO) COM INTERRUPTOR PARALELO (1 MÓDULO), 10A/250V, INCLUINDO SUPORTE E PLACA - FORNECIMENTO E INSTALAÇÃO. AF_03/2023 |  |  |  | 58.46 | 0 | 0 | 0 | 0 | 0 | 0 |  |  |  |  | 0 |  | 0 | [13 empty] | 0
S | 0 | F | 1.17.6.0.10. | INTERRUPTOR SIMPLES (2 MÓDULOS) COM 1 TOMADA DE EMBUTIR 2P+T 10 A, INCLUINDO SUPORTE E PLACA - FORNECIMENTO E INSTALAÇÃO. AF_03/2023 |  |  |  | 523.67 | 0 | 0 | 0 | 0 | 0 | 0 |  |  |  |  | 0 |  | 0 | [13 empty] | 0
S | 0 | F | 1.17.6.0.11. | TOMADA MÉDIA DE EMBUTIR (1 MÓDULO), 2P+T 10 A, INCLUINDO SUPORTE E PLACA - FORNECIMENTO E INSTALAÇÃO. AF_03/2023 |  |  |  | 5364.9 | 0 | 0 | 0 | 0 | 0 | 0 |  |  |  |  | 0 |  | 0 | [13 empty] | 0
S | 0 | F | 1.17.6.0.12. | TOMADA MÉDIA DE EMBUTIR (1 MÓDULO), 2P+T 20 A, INCLUINDO SUPORTE E PLACA - FORNECIMENTO E INSTALAÇÃO. AF_03/2023 |  |  |  | 421 | 0 | 0 | 0 | 0 | 0 | 0 |  |  |  |  | 0 |  | 0 | [13 empty] | 0
3 | 22 | F | 1.17.7. | DISPOSITIVOS DE PROTEÇÃO |  |  |  | 17385.27 | 0 | 0 | 0 | 0 | 0 | 0 |  |  |  |  | 0 |  | 0 | [13 empty] | 0
S | 0 | F | 1.17.7.0.1. | DISJUNTOR TRIPOLAR TIPO DIN, CORRENTE NOMINAL DE 10A - FORNECIMENTO E INSTALAÇÃO. AF_10/2020 |  |  |  | 172.3 | 0 | 0 | 0 | 0 | 0 | 0 |  |  |  |  | 0 |  | 0 | [13 empty] | 0
S | 0 | F | 1.17.7.0.2. | DISJUNTOR MONOPOLAR TIPO DIN, CORRENTE NOMINAL DE 10A - FORNECIMENTO E INSTALAÇÃO. AF_10/2020 |  |  |  | 655.04 | 0 | 0 | 0 | 0 | 0 | 0 |  |  |  |  | 0 |  | 0 | [13 empty] | 0
S | 0 | F | 1.17.7.0.3. | DISJUNTOR MONOPOLAR TIPO DIN, CORRENTE NOMINAL DE 16A - FORNECIMENTO E INSTALAÇÃO. AF_10/2020 |  |  |  | 134.91 | 0 | 0 | 0 | 0 | 0 | 0 |  |  |  |  | 0 |  | 0 | [13 empty] | 0
S | 0 | F | 1.17.7.0.4. | DISJUNTOR MONOPOLAR TIPO DIN, CORRENTE NOMINAL DE 25A - FORNECIMENTO E INSTALAÇÃO. AF_10/2020 |  |  |  | 16.5 | 0 | 0 | 0 | 0 | 0 | 0 |  |  |  |  | 0 |  | 0 | [13 empty] | 0
S | 0 | F | 1.17.7.0.5. | DISJUNTOR TERMOMAGNÉTICO TRIPOLAR , CORRENTE NOMINAL DE 125A - FORNECIMENTO E INSTALAÇÃO. AF_10/2020 |  |  |  | 2057.64 | 0 | 0 | 0 | 0 | 0 | 0 |  |  |  |  | 0 |  | 0 | [13 empty] | 0
S | 0 | F | 1.17.7.0.6. | DISJUNTOR TRIPOLAR TIPO DIN, CORRENTE NOMINAL DE 16A - FORNECIMENTO E INSTALAÇÃO. AF_10/2020 |  |  |  | 176.76 | 0 | 0 | 0 | 0 | 0 | 0 |  |  |  |  | 0 |  | 0 | [13 empty] | 0
S | 0 | F | 1.17.7.0.7. | DISJUNTOR TRIPOLAR TIPO NEMA, CORRENTE NOMINAL DE 60 ATÉ 100A - FORNECIMENTO E INSTALAÇÃO. AF_10/2020 |  |  |  | 380.4 | 0 | 0 | 0 | 0 | 0 | 0 |  |  |  |  | 0 |  | 0 | [13 empty] | 0
S | 0 | F | 1.17.7.0.8. | DISPOSITIVO CONTRA SURTO - DPS 8 kA |  |  |  | 3335.4 | 0 | 0 | 0 | 0 | 0 | 0 |  |  |  |  | 0 |  | 0 | [13 empty] | 0
S | 0 | F | 1.17.7.0.9. | DISJUNTOR TETRAPOLAR TIPO DR, CORRENTE NOMINAL DE 25A - 30mA |  |  |  | 421.5 | 0 | 0 | 0 | 0 | 0 | 0 |  |  |  |  | 0 |  | 0 | [13 empty] | 0
S | 0 | F | 1.17.7.0.10. | DISJUNTOR TETRAPOLAR TIPO DR, CORRENTE NOMINAL DE 63A - 30mA |  |  |  | 685.59 | 0 | 0 | 0 | 0 | 0 | 0 |  |  |  |  | 0 |  | 0 | [13 empty] | 0
S | 0 | F | 1.17.7.0.11. | DISJUNTOR TETRAPOLAR TIPO DR, CORRENTE NOMINAL DE 80A - 30mA |  |  |  | 410.36 | 0 | 0 | 0 | 0 | 0 | 0 |  |  |  |  | 0 |  | 0 | [13 empty] | 0
S | 0 | F | 1.17.7.0.12. | DISJUNTOR BIPOLAR TIPO DIN, CORRENTE NOMINAL DE 10A - FORNECIMENTO E INSTALAÇÃO. AF_10/2020 |  |  |  | 137.52 | 0 | 0 | 0 | 0 | 0 | 0 |  |  |  |  | 0 |  | 0 | [13 empty] | 0
S | 0 | F | 1.17.7.0.13. | DISJUNTOR BIPOLAR TIPO DIN, CORRENTE NOMINAL DE 16A - FORNECIMENTO E INSTALAÇÃO. AF_10/2020 |  |  |  | 843 | 0 | 0 | 0 | 0 | 0 | 0 |  |  |  |  | 0 |  | 0 | [13 empty] | 0
S | 0 | F | 1.17.7.0.14. | DISJUNTOR BIPOLAR TIPO DIN, CORRENTE NOMINAL DE 25A - FORNECIMENTO E INSTALAÇÃO. AF_10/2020 |  |  |  | 952.77 | 0 | 0 | 0 | 0 | 0 | 0 |  |  |  |  | 0 |  | 0 | [13 empty] | 0
S | 0 | F | 1.17.7.0.15. | DISJUNTOR BIPOLAR TIPO DIN, CORRENTE NOMINAL DE 32A - FORNECIMENTO E INSTALAÇÃO. AF_10/2020 |  |  |  | 461.76 | 0 | 0 | 0 | 0 | 0 | 0 |  |  |  |  | 0 |  | 0 | [13 empty] | 0
S | 0 | F | 1.17.7.0.16. | DISJUNTOR TERMOMAGNÉTICO TRIPOLAR , CORRENTE NOMINAL DE 160A - FORNECIMENTO E INSTALAÇÃO |  |  |  | 1542 | 0 | 0 | 0 | 0 | 0 | 0 |  |  |  |  | 0 |  | 0 | [13 empty] | 0
S | 0 | F | 1.17.7.0.17. | DISJUNTOR TRIPOLAR TIPO DIN, CORRENTE NOMINAL DE 20A - FORNECIMENTO E INSTALAÇÃO. AF_10/2020 |  |  |  | 185.9 | 0 | 0 | 0 | 0 | 0 | 0 |  |  |  |  | 0 |  | 0 | [13 empty] | 0
S | 0 | F | 1.17.7.0.18. | DISJUNTOR TERMOMAGNÉTICO TRIPOLAR , CORRENTE NOMINAL DE 400A - FORNECIMENTO E INSTALAÇÃO. AF_10/2020 |  |  |  | 3281.18 | 0 | 0 | 0 | 0 | 0 | 0 |  |  |  |  | 0 |  | 0 | [13 empty] | 0
S | 0 | F | 1.17.7.0.19. | DISJUNTOR TRIPOLAR TIPO DIN, CORRENTE NOMINAL DE 50A - FORNECIMENTO E INSTALAÇÃO. AF_10/2020 |  |  |  | 235.62 | 0 | 0 | 0 | 0 | 0 | 0 |  |  |  |  | 0 |  | 0 | [13 empty] | 0
S | 0 | F | 1.17.7.0.20. | DISJUNTOR TETRAPOLAR TIPO DR, CORRENTE NOMINAL DE 100A - 30mA |  |  |  | 407.54 | 0 | 0 | 0 | 0 | 0 | 0 |  |  |  |  | 0 |  | 0 | [13 empty] | 0
S | 0 | F | 1.17.7.0.21. | DISJUNTOR TETRAPOLAR TIPO DR, CORRENTE NOMINAL DE 125A - 30mA |  |  |  | 891.58 | 0 | 0 | 0 | 0 | 0 | 0 |  |  |  |  | 0 |  | 0 | [13 empty] | 0
3 | 10 | F | 1.17.8. | ELETROCALHAS |  |  |  | 46075.76 | 0 | 0 | 0 | 0 | 0 | 0 |  |  |  |  | 0 |  | 0 | [13 empty] | 0
S | 0 | F | 1.17.8.0.1. | ELETROCALHA LISA OU PERFURADA EM AÇO GALVANIZADO, LARGURA 200MM E ALTURA 75MM, INCLUSIVE EMENDA E FIXAÇÃO - FORNECIMENTO E INSTALAÇÃO |  |  |  | 27252.83 | 0 | 0 | 0 | 0 | 0 | 0 |  |  |  |  | 0 |  | 0 | [13 empty] | 0
S | 0 | F | 1.17.8.0.2. | ELETROCALHA LISA OU PERFURADA EM AÇO GALVANIZADO, LARGURA 50MM E ALTURA 50MM, INCLUSIVE EMENDA E FIXAÇÃO - FORNECIMENTO E INSTALAÇÃO. |  |  |  | 14809.39 | 0 | 0 | 0 | 0 | 0 | 0 |  |  |  |  | 0 |  | 0 | [13 empty] | 0
S | 0 | F | 1.17.8.0.3. | CABECOTE PARA ENTRADA DE LINHA DE ALIMENTACAO PARA ELETRODUTO |  |  |  | 1619.2 | 0 | 0 | 0 | 0 | 0 | 0 |  |  |  |  | 0 |  | 0 | [13 empty] | 0
S | 0 | F | 1.17.8.0.4. | TÊ HORIZONTAL 90º, PARA ELETROCALHA, LISA OU PERFURADA EM AÇO GALVANIZADO, LARGURA DE 200MM E ALTURA DE 50MM - FORNECIMENTO E INSTALAÇÃO. |  |  |  | 500.19 | 0 | 0 | 0 | 0 | 0 | 0 |  |  |  |  | 0 |  | 0 | [13 empty] | 0
S | 0 | F | 1.17.8.0.5. | TÊ HORIZONTAL 90º, PARA ELETROCALHA, LISA OU PERFURADA EM AÇO GALVANIZADO, LARGURA DE 50MM E ALTURA DE 50MM - FORNECIMENTO E INSTALAÇÃO. |  |  |  | 465.75 | 0 | 0 | 0 | 0 | 0 | 0 |  |  |  |  | 0 |  | 0 | [13 empty] | 0
S | 0 | F | 1.17.8.0.6. | TÊ HORIZONTAL 90º, PARA ELETROCALHA, LISA OU PERFURADA EM AÇO GALVANIZADO, LARGURA DE 200MM E ALTURA DE 75MM - FORNECIMENTO E INSTALAÇÃO. |  |  |  | 1019.7 | 0 | 0 | 0 | 0 | 0 | 0 |  |  |  |  | 0 |  | 0 | [13 empty] | 0
S | 0 | F | 1.17.8.0.7. | CRUZETA DE FERRO GALVANIZADO, COM ROSCA BSP, DE 2" |  |  |  | 136.7 | 0 | 0 | 0 | 0 | 0 | 0 |  |  |  |  | 0 |  | 0 | [13 empty] | 0
S | 0 | F | 1.17.8.0.8. | TAMPAO / TERMINAL / PLUG, D = 4" , PARA DUTO CORRUGADO PEAD |  |  |  | 114.8 | 0 | 0 | 0 | 0 | 0 | 0 |  |  |  |  | 0 |  | 0 | [13 empty] | 0
S | 0 | F | 1.17.8.0.9. | TAMPAO / TERMINAL / PLUG, D = 2" , PARA DUTO CORRUGADO PEAD |  |  |  | 157.2 | 0 | 0 | 0 | 0 | 0 | 0 |  |  |  |  | 0 |  | 0 | [13 empty] | 0
3 | 9 | F | 1.17.9. | ELETRODUTOS |  |  |  | 27382.6 | 0 | 0 | 0 | 0 | 0 | 0 |  |  |  |  | 0 |  | 0 | [13 empty] | 0
S | 0 | F | 1.17.9.0.1. | ELETRODUTO FLEXÍVEL CORRUGADO REFORÇADO, PVC, DN 32 MM (1"), PARA CIRCUITOS TERMINAIS, INSTALADO EM FORRO - FORNECIMENTO E INSTALAÇÃO. AF_03/2023_PA |  |  |  | 3394.44 | 0 | 0 | 0 | 0 | 0 | 0 |  |  |  |  | 0 |  | 0 | [13 empty] | 0
S | 0 | F | 1.17.9.0.2. | ELETRODUTO FLEXÍVEL CORRUGADO REFORÇADO, PVC, DN 25 MM (3/4"), PARA CIRCUITOS TERMINAIS, INSTALADO EM PAREDE - FORNECIMENTO E INSTALAÇÃO. AF_03/2023 |  |  |  | 20864.85 | 0 | 0 | 0 | 0 | 0 | 0 |  |  |  |  | 0 |  | 0 | [13 empty] | 0
S | 0 | F | 1.17.9.0.3. | ELETRODUTO FLEXÍVEL CORRUGADO, PEAD, DN 50 (1 1/2"), PARA REDE ENTERRADA DE DISTRIBUIÇÃO DE ENERGIA ELÉTRICA - FORNECIMENTO E INSTALAÇÃO. AF_12/2021 |  |  |  | 192.3 | 0 | 0 | 0 | 0 | 0 | 0 |  |  |  |  | 0 |  | 0 | [13 empty] | 0
S | 0 | F | 1.17.9.0.4. | ELETRODUTO FLEXÍVEL CORRUGADO, PEAD, DN 90 (3"), PARA REDE ENTERRADA DE DISTRIBUIÇÃO DE ENERGIA ELÉTRICA - FORNECIMENTO E INSTALAÇÃO. AF_12/2021 |  |  |  | 1083.39 | 0 | 0 | 0 | 0 | 0 | 0 |  |  |  |  | 0 |  | 0 | [13 empty] | 0
S | 0 | F | 1.17.9.0.5. | ELETRODUTO FLEXÍVEL CORRUGADO, PEAD, DN 100 (4"), PARA REDE ENTERRADA DE DISTRIBUIÇÃO DE ENERGIA ELÉTRICA - FORNECIMENTO E INSTALAÇÃO. AF_12/2021 |  |  |  | 540.94 | 0 | 0 | 0 | 0 | 0 | 0 |  |  |  |  | 0 |  | 0 | [13 empty] | 0
S | 0 | F | 1.17.9.0.6. | ELETRODUTO FLEXÍVEL CORRUGADO, PEAD, DN 100 (5"), PARA REDE ENTERRADA DE DISTRIBUIÇÃO DE ENERGIA ELÉTRICA - FORNECIMENTO E INSTALAÇÃO. |  |  |  | 1225.8 | 0 | 0 | 0 | 0 | 0 | 0 |  |  |  |  | 0 |  | 0 | [13 empty] | 0
S | 0 | F | 1.17.9.0.7. | ELETRODUTO RÍGIDO ROSCÁVEL, PVC, DN 20 MM (1/2"), PARA CIRCUITOS TERMINAIS, INSTALADO EM PAREDE - FORNECIMENTO E INSTALAÇÃO. AF_03/2023 |  |  |  | 30.36 | 0 | 0 | 0 | 0 | 0 | 0 |  |  |  |  | 0 |  | 0 | [13 empty] | 0
S | 0 | F | 1.17.9.0.8. | ELETRODUTO RÍGIDO ROSCÁVEL, PVC, DN 20 MM (1 1/2"), PARA CIRCUITOS TERMINAIS, INSTALADO EM PAREDE - FORNECIMENTO E INSTALAÇÃO. AF_03/2023 |  |  |  | 50.52 | 0 | 0 | 0 | 0 | 0 | 0 |  |  |  |  | 0 |  | 0 | [13 empty] | 0
3 | 4 | F | 1.17.10. | PERFILADOS |  |  |  | 5811.6 | 0 | 0 | 0 | 0 | 0 | 0 |  |  |  |  | 0 |  | 0 | [13 empty] | 0
S | 0 | F | 1.17.10.0.1. | GANCHO PARA PERFILADO 44X32 MM |  |  |  | 1727.8 | 0 | 0 | 0 | 0 | 0 | 0 |  |  |  |  | 0 |  | 0 | [13 empty] | 0
S | 0 | F | 1.17.10.0.2. | SUPORTE PARA 2 ELETRODUTOS, ESPAÇADO A CADA 80 CM, EM PERFILADO COM COMPRIMENTO DE 25 CM FIXADO EM LAJE, POR METRO DE ELETRODUTO FIXADO. AF_09/2023 |  |  |  | 1175.99 | 0 | 0 | 0 | 0 | 0 | 0 |  |  |  |  | 0 |  | 0 | [13 empty] | 0
S | 0 | F | 1.17.10.0.3. | PERFILADO PERFURADO 38X38 MM |  |  |  | 2907.81 | 0 | 0 | 0 | 0 | 0 | 0 |  |  |  |  | 0 |  | 0 | [13 empty] | 0
3 | 8 | F | 1.17.11. | ILUMINAÇÃO |  |  |  | 28990.95 | 0 | 0 | 0 | 0 | 0 | 0 |  |  |  |  | 0 |  | 0 | [13 empty] | 0
S | 0 | F | 1.17.11.0.1. | LUMINÁRIA DE EMBUTIR, COM LÂMPADA LED DE 18 W |  |  |  | 888.72 | 0 | 0 | 0 | 0 | 0 | 0 |  |  |  |  | 0 |  | 0 | [13 empty] | 0
S | 0 | F | 1.17.11.0.2. | LUMINÁRIA DE EMBUTIR, COM LÂMPADA LED DE 31 W |  |  |  | 14311.2 | 0 | 0 | 0 | 0 | 0 | 0 |  |  |  |  | 0 |  | 0 | [13 empty] | 0
S | 0 | F | 1.17.11.0.3. | LUMINÁRIA DE EMBUTIR, COM LÂMPADA LED DE 39 W |  |  |  | 9004.8 | 0 | 0 | 0 | 0 | 0 | 0 |  |  |  |  | 0 |  | 0 | [13 empty] | 0
S | 0 | F | 1.17.11.0.4. | LÂMPADA TUBULAR LED DE 18/20 W, COM SOQUETE, BASE G13 - FORNECIMENTO E INSTALAÇÃO. AF_09/2024_PS |  |  |  | 228.6 | 0 | 0 | 0 | 0 | 0 | 0 |  |  |  |  | 0 |  | 0 | [13 empty] | 0
S | 0 | F | 1.17.11.0.5. | REFLETOR EM ALUMÍNIO, DE SUPORTE E ALÇA, COM LÂMPADA LED DE 200 W |  |  |  | 890.55 | 0 | 0 | 0 | 0 | 0 | 0 |  |  |  |  | 0 |  | 0 | [13 empty] | 0
S | 0 | F | 1.17.11.0.6. | LUMINÁRIA TIPO SPOT BALIZADOR LED 12W |  |  |  | 1447.56 | 0 | 0 | 0 | 0 | 0 | 0 |  |  |  |  | 0 |  | 0 | [13 empty] | 0
S | 0 | F | 1.17.11.0.7. | LUMINÁRIA ARANDELA TIPO TARTARUGA, DE SOBREPOR, COM 1 LÂMPADA LED DE 6 W, SEM REATOR - FORNECIMENTO E INSTALAÇÃO. AF_09/2024 |  |  |  | 2219.52 | 0 | 0 | 0 | 0 | 0 | 0 |  |  |  |  | 0 |  | 0 | [13 empty] | 0
3 | 3 | F | 1.17.12. | QUADROS |  |  |  | 9728.45 | 0 | 0 | 0 | 0 | 0 | 0 |  |  |  |  | 0 |  | 0 | [13 empty] | 0
S | 0 | F | 1.17.12.0.1. | QUADRO DE MEDIÇÃO GERAL DE ENERGIA PARA 1 MEDIDOR DE SOBREPOR - FORNECIMENTO E INSTALAÇÃO. AF_10/2020 |  |  |  | 185.41 | 0 | 0 | 0 | 0 | 0 | 0 |  |  |  |  | 0 |  | 0 | [13 empty] | 0
S | 0 | F | 1.17.12.0.2. | QUADRO DE DISTRIBUIÇÃO DE ENERGIA EM CHAPA DE AÇO GALVANIZADO, DE EMBUTIR, COM BARRAMENTO TRIFÁSICO, PARA 46 DISJUNTORES DIN 100A - FORNECIMENTO E INSTALAÇÃO. |  |  |  | 9543.04 | 0 | 0 | 0 | 0 | 0 | 0 |  |  |  |  | 0 |  | 0 | [13 empty] | 0
2 | 38 | F | 1.18. | INSTALAÇÕES DE CABEAMENTO ESTRUTURADO |  |  |  | 74940.93 | 0 | 0 | 0 | 0 | 0 | 0 |  |  |  |  | 0 |  | 0 | [13 empty] | 0
3 | 9 | F | 1.18.1. | ACESSÓRIOS CABEAMENTO |  |  |  | 16627.83 | 0 | 0 | 0 | 0 | 0 | 0 |  |  |  |  | 0 |  | 0 | [13 empty] | 0
S | 0 | F | 1.18.1.0.1. | SWITCH TIPO 48 PORTAS |  |  |  | 6269.25 | 0 | 0 | 0 | 0 | 0 | 0 |  |  |  |  | 0 |  | 0 | [13 empty] | 0
S | 0 | F | 1.18.1.0.2. | PATCH CORD, CATEGORIA 6 UTP, 4 PARES. |  |  |  | 3801.12 | 0 | 0 | 0 | 0 | 0 | 0 |  |  |  |  | 0 |  | 0 | [13 empty] | 0
S | 0 | F | 1.18.1.0.3. | PATCH PANEL 24 PORTAS, CATEGORIA 6 - FORNECIMENTO E INSTALAÇÃO. AF_11/2019 |  |  |  | 4360.47 | 0 | 0 | 0 | 0 | 0 | 0 |  |  |  |  | 0 |  | 0 | [13 empty] | 0
S | 0 | F | 1.18.1.0.4. | RÉGUA DE TOMADAS ELÉTRICAS, COM 10 TOMADAS, PADRÃO RACK 19" |  |  |  | 173.04 | 0 | 0 | 0 | 0 | 0 | 0 |  |  |  |  | 0 |  | 0 | [13 empty] | 0
S | 0 | F | 1.18.1.0.5. | GUIA DE CABOS FECHADO 1U |  |  |  | 68.28 | 0 | 0 | 0 | 0 | 0 | 0 |  |  |  |  | 0 |  | 0 | [13 empty] | 0
S | 0 | F | 1.18.1.0.6. | BANDEJA MÓVEL, PADRÃO 19" |  |  |  | 236.21 | 0 | 0 | 0 | 0 | 0 | 0 |  |  |  |  | 0 |  | 0 | [13 empty] | 0
S | 0 | F | 1.18.1.0.7. | RACK ABERTO EM COLUNA 44U PARA SERVIDOR - FORNECIMENTO E INSTALAÇÃO. AF_11/2019 |  |  |  | 1679.3 | 0 | 0 | 0 | 0 | 0 | 0 |  |  |  |  | 0 |  | 0 | [13 empty] | 0
S | 0 | F | 1.18.1.0.8. | GUIA VERTICAL 200 MM PARA CABOS |  |  |  | 40.16 | 0 | 0 | 0 | 0 | 0 | 0 |  |  |  |  | 0 |  | 0 | [13 empty] | 0
3 | 8 | F | 1.18.2. | ACESSÓRIOS |  |  |  | 7673.6 | 0 | 0 | 0 | 0 | 0 | 0 |  |  |  |  | 0 |  | 0 | [13 empty] | 0
S | 0 | F | 1.18.2.0.1. | CAIXA RETANGULAR 4" X 2" BAIXA (0,30 M DO PISO), PVC, INSTALADA EM PAREDE - FORNECIMENTO E INSTALAÇÃO. AF_03/2023 |  |  |  | 535.5 | 0 | 0 | 0 | 0 | 0 | 0 |  |  |  |  | 0 |  | 0 | [13 empty] | 0
S | 0 | F | 1.18.2.0.2. | ARRUELA EM ALUMINIO |  |  |  | 1658.86 | 0 | 0 | 0 | 0 | 0 | 0 |  |  |  |  | 0 |  | 0 | [13 empty] | 0
S | 0 | F | 1.18.2.0.3. | BUCHA DE NYLON |  |  |  | 20.7 | 0 | 0 | 0 | 0 | 0 | 0 |  |  |  |  | 0 |  | 0 | [13 empty] | 0
S | 0 | F | 1.18.2.0.4. | PARAFUSO EM ACO GALVANIZADO, TIPO MAQUINA, SEXTAVADO, SEM PORCA |  |  |  | 2087.54 | 0 | 0 | 0 | 0 | 0 | 0 |  |  |  |  | 0 |  | 0 | [13 empty] | 0
S | 0 | F | 1.18.2.0.5. | PORCA ZINCADA, SEXTAVADA, DIAMETRO 1/4" |  |  |  | 658.23 | 0 | 0 | 0 | 0 | 0 | 0 |  |  |  |  | 0 |  | 0 | [13 empty] | 0
S | 0 | F | 1.18.2.0.6. | ARMAÇÃO UTILIZANDO AÇO CA-25 DE 10,0 MM - MONTAGEM. AF_06/2022 |  |  |  | 647.07 | 0 | 0 | 0 | 0 | 0 | 0 |  |  |  |  | 0 |  | 0 | [13 empty] | 0
S | 0 | F | 1.18.2.0.7. | SUPORTE ISOLADOR PARA FIXAÇÃO DA CORDOALHA DE COBRE EM ALVENARIA OU CONCRETO - FORNECIMENTO E INSTALAÇÃO. AF_08/2023 |  |  |  | 2065.7 | 0 | 0 | 0 | 0 | 0 | 0 |  |  |  |  | 0 |  | 0 | [13 empty] | 0
3 | 4 | F | 1.18.3. | CAIXAS E QUADROS |  |  |  | 5871.22 | 0 | 0 | 0 | 0 | 0 | 0 |  |  |  |  | 0 |  | 0 | [13 empty] | 0
S | 0 | F | 1.18.3.0.1. | CAIXA DE CONCRETO ARMADO PRE-MOLDADO, COM FUNDO E TAMPA, DIMENSOES DE 0,30 X 0,30 X 0,30 M |  |  |  | 2586.7 | 0 | 0 | 0 | 0 | 0 | 0 |  |  |  |  | 0 |  | 0 | [13 empty] | 0
S | 0 | F | 1.18.3.0.2. | CAIXA DE PASSAGEM PARA TELEFONE 80X80X15CM (SOBREPOR) FORNECIMENTO E INSTALACAO. AF_11/2019 |  |  |  | 2091.64 | 0 | 0 | 0 | 0 | 0 | 0 |  |  |  |  | 0 |  | 0 | [13 empty] | 0
S | 0 | F | 1.18.3.0.3. | QUADRO DE DISTRIBUIÇÃO DE ENERGIA EM CHAPA DE AÇO GALVANIZADO, DE EMBUTIR, COM BARRAMENTO TRIFÁSICO, PARA 46 DISJUNTORES DIN 100A - FORNECIMENTO E INSTALAÇÃO. |  |  |  | 1192.88 | 0 | 0 | 0 | 0 | 0 | 0 |  |  |  |  | 0 |  | 0 | [13 empty] | 0
3 | 3 | F | 1.18.4. | DISPOSITIVOS |  |  |  | 1833.86 | 0 | 0 | 0 | 0 | 0 | 0 |  |  |  |  | 0 |  | 0 | [13 empty] | 0
S | 0 | F | 1.18.4.0.1. | TOMADA DE REDE RJ45 - FORNECIMENTO E INSTALAÇÃO. AF_11/2019 |  |  |  | 1426.32 | 0 | 0 | 0 | 0 | 0 | 0 |  |  |  |  | 0 |  | 0 | [13 empty] | 0
S | 0 | F | 1.18.4.0.2. | TOMADA PARA ANTENA DE TV, CABO COAXIAL DE 9 MM FORNECIMENTO E INSTALAÇÃO |  |  |  | 407.54 | 0 | 0 | 0 | 0 | 0 | 0 |  |  |  |  | 0 |  | 0 | [13 empty] | 0
3 | 11 | F | 1.18.5. | ELETROCALHA E ELETRODUTOS |  |  |  | 26291.7 | 0 | 0 | 0 | 0 | 0 | 0 |  |  |  |  | 0 |  | 0 | [13 empty] | 0
S | 0 | F | 1.18.5.0.1. | ELETROCALHA LISA OU PERFURADA EM AÇO GALVANIZADO, LARGURA 100MM E ALTURA 50MM, INCLUSIVE EMENDA E FIXAÇÃO - FORNECIMENTO E INSTALAÇÃO. |  |  |  | 13889.62 | 0 | 0 | 0 | 0 | 0 | 0 |  |  |  |  | 0 |  | 0 | [13 empty] | 0
S | 0 | F | 1.18.5.0.2. | ELETRODUTO FLEXÍVEL CORRUGADO REFORÇADO, PVC, DN 32 MM (1"), PARA CIRCUITOS TERMINAIS, INSTALADO EM FORRO - FORNECIMENTO E INSTALAÇÃO. AF_03/2023_PA |  |  |  | 132.01 | 0 | 0 | 0 | 0 | 0 | 0 |  |  |  |  | 0 |  | 0 | [13 empty] | 0
S | 0 | F | 1.18.5.0.3. | ELETRODUTO FLEXÍVEL CORRUGADO REFORÇADO, PVC, DN 25 MM (3/4"), PARA CIRCUITOS TERMINAIS, INSTALADO EM FORRO - FORNECIMENTO E INSTALAÇÃO. AF_03/2023_PA |  |  |  | 6493.59 | 0 | 0 | 0 | 0 | 0 | 0 |  |  |  |  | 0 |  | 0 | [13 empty] | 0
S | 0 | F | 1.18.5.0.4. | ELETRODUTO RÍGIDO ROSCÁVEL, PVC, DN 40 MM (1 1/4"), PARA CIRCUITOS TERMINAIS, INSTALADO EM FORRO - FORNECIMENTO E INSTALAÇÃO. AF_03/2023 |  |  |  | 1232.84 | 0 | 0 | 0 | 0 | 0 | 0 |  |  |  |  | 0 |  | 0 | [13 empty] | 0
S | 0 | F | 1.18.5.0.5. | ELETRODUTO RÍGIDO ROSCÁVEL, PVC, DN 85 MM (3"), PARA REDE ENTERRADA DE DISTRIBUIÇÃO DE ENERGIA ELÉTRICA - FORNECIMENTO E INSTALAÇÃO. AF_12/2021 |  |  |  | 2839.33 | 0 | 0 | 0 | 0 | 0 | 0 |  |  |  |  | 0 |  | 0 | [13 empty] | 0
S | 0 | F | 1.18.5.0.6. | CRUZETA DE FERRO GALVANIZADO, COM ROSCA BSP, DE 3" |  |  |  | 332.36 | 0 | 0 | 0 | 0 | 0 | 0 |  |  |  |  | 0 |  | 0 | [13 empty] | 0
S | 0 | F | 1.18.5.0.7. | CRUZETA DE FERRO GALVANIZADO, COM ROSCA BSP, DE 2" |  |  |  | 410.1 | 0 | 0 | 0 | 0 | 0 | 0 |  |  |  |  | 0 |  | 0 | [13 empty] | 0
S | 0 | F | 1.18.5.0.8. | CABECOTE PARA ENTRADA DE LINHA DE ALIMENTACAO PARA ELETRODUTO |  |  |  | 211.2 | 0 | 0 | 0 | 0 | 0 | 0 |  |  |  |  | 0 |  | 0 | [13 empty] | 0
S | 0 | F | 1.18.5.0.9. | TERMINAL A COMPRESSÃO |  |  |  | 96.45 | 0 | 0 | 0 | 0 | 0 | 0 |  |  |  |  | 0 |  | 0 | [13 empty] | 0
S | 0 | F | 1.18.5.0.10. | TÊ HORIZONTAL 90º, PARA ELETROCALHA, LISA OU PERFURADA EM AÇO GALVANIZADO, LARGURA DE 100MM E ALTURA DE 50MM - FORNECIMENTO E INSTALAÇÃO. |  |  |  | 654.2 | 0 | 0 | 0 | 0 | 0 | 0 |  |  |  |  | 0 |  | 0 | [13 empty] | 0
3 | 2 | F | 1.18.6. | CABEAMENTO |  |  |  | 16642.72 | 0 | 0 | 0 | 0 | 0 | 0 |  |  |  |  | 0 |  | 0 | [13 empty] | 0
S | 0 | F | 1.18.6.0.1. | CABO ELETRÔNICO CATEGORIA 6, INSTALADO EM EDIFICAÇÃO INSTITUCIONAL - FORNECIMENTO E INSTALAÇÃO. AF_11/2019 |  |  |  | 16642.72 | 0 | 0 | 0 | 0 | 0 | 0 |  |  |  |  | 0 |  | 0 | [13 empty] | 0
2 | 7 | F | 1.19. | INSTALAÇÕES DO SISTEMA DE PROTEÇÃO CONTRA DESCARGAS ATMOSFÉRICAS (SPDA) |  |  |  | 42020.84 | 0 | 0 | 0 | 0 | 0 | 0 |  |  |  |  | 0 |  | 0 | [13 empty] | 0
S | 0 | F | 1.19.0.0.1. | CAIXA DE INSPEÇÃO PARA ATERRAMENTO, CIRCULAR, EM POLIETILENO, DIÂMETRO INTERNO = 0,3 M. AF_12/2020 |  |  |  | 914.1 | 0 | 0 | 0 | 0 | 0 | 0 |  |  |  |  | 0 |  | 0 | [13 empty] | 0
S | 0 | F | 1.19.0.0.2. | HASTE DE ATERRAMENTO, DIÂMETRO 5/8", COM 3 METROS - FORNECIMENTO E INSTALAÇÃO. AF_08/2023 |  |  |  | 1376.4 | 0 | 0 | 0 | 0 | 0 | 0 |  |  |  |  | 0 |  | 0 | [13 empty] | 0
S | 0 | F | 1.19.0.0.3. | TERMINAL AÉREO EM BARRA CHATA EM ALUMÍNIO 300 MM |  |  |  | 1407.84 | 0 | 0 | 0 | 0 | 0 | 0 |  |  |  |  | 0 |  | 0 | [13 empty] | 0
S | 0 | F | 1.19.0.0.4. | BARRA CHATA EM ALUMINIO 7/8" X 1/8" |  |  |  | 13776 | 0 | 0 | 0 | 0 | 0 | 0 |  |  |  |  | 0 |  | 0 | [13 empty] | 0
S | 0 | F | 1.19.0.0.5. | CORDOALHA DE COBRE NU 50 MM², ENTERRADA - FORNECIMENTO E INSTALAÇÃO. AF_08/2023 |  |  |  | 23618.9 | 0 | 0 | 0 | 0 | 0 | 0 |  |  |  |  | 0 |  | 0 | [13 empty] | 0
S | 0 | F | 1.19.0.0.6. | BARRA RE-BAR REDONDA AÇO GALVANIZADO 80MM2 |  |  |  | 927.6 | 0 | 0 | 0 | 0 | 0 | 0 |  |  |  |  | 0 |  | 0 | [13 empty] | 0
2 | 12 | F | 1.20. | INSTALAÇÕES DE CLIMATIZAÇÃO |  |  |  | 27637.19 | 0 | 0 | 0 | 0 | 0 | 0 |  |  |  |  | 0 |  | 0 | [13 empty] | 0
3 | 6 | F | 1.20.1. | DUTOS |  |  |  | 22386.5 | 0 | 0 | 0 | 0 | 0 | 0 |  |  |  |  | 0 |  | 0 | [13 empty] | 0
S | 0 | F | 1.20.1.0.1. | CABO DE COBRE FLEXÍVEL ISOLADO, 2,5 MM², ANTI-CHAMA 0,6/1,0 KV, PARA CIRCUITOS TERMINAIS - FORNECIMENTO E INSTALAÇÃO. AF_03/2023 |  |  |  | 139.89 | 0 | 0 | 0 | 0 | 0 | 0 |  |  |  |  | 0 |  | 0 | [13 empty] | 0
S | 0 | F | 1.20.1.0.2. | CABO DE COBRE FLEXÍVEL ISOLADO, 4 MM², ANTI-CHAMA 0,6/1,0 KV, PARA CIRCUITOS TERMINAIS - FORNECIMENTO E INSTALAÇÃO. AF_03/2023 |  |  |  | 1211.46 | 0 | 0 | 0 | 0 | 0 | 0 |  |  |  |  | 0 |  | 0 | [13 empty] | 0
S | 0 | F | 1.20.1.0.3. | TUBO EM COBRE FLEXÍVEL, DN 1/4", COM ISOLAMENTO, INSTALADO EM RAMAL DE ALIMENTAÇÃO DE AR CONDICIONADO COM CONDENSADORA INDIVIDUAL FORNECIMENTO E INSTALAÇÃO. AF_12/2015 |  |  |  | 543.17 | 0 | 0 | 0 | 0 | 0 | 0 |  |  |  |  | 0 |  | 0 | [13 empty] | 0
S | 0 | F | 1.20.1.0.4. | TUBO EM COBRE FLEXÍVEL, DN 3/8", COM ISOLAMENTO, INSTALADO EM RAMAL DE ALIMENTAÇÃO DE AR CONDICIONADO COM CONDENSADORA INDIVIDUAL - FORNECIMENTO E INSTALAÇÃO. AF_12/2015 |  |  |  | 8161.68 | 0 | 0 | 0 | 0 | 0 | 0 |  |  |  |  | 0 |  | 0 | [13 empty] | 0
S | 0 | F | 1.20.1.0.5. | TUBO EM COBRE FLEXÍVEL, DN 5/8", COM ISOLAMENTO, INSTALADO EM FORRO, PARA RAMAL DE ALIMENTAÇÃO DE AR CONDICIONADO, INCLUSO FIXADOR. AF_11/2021_PA |  |  |  | 12330.3 | 0 | 0 | 0 | 0 | 0 | 0 |  |  |  |  | 0 |  | 0 | [13 empty] | 0
3 | 5 | F | 1.20.2. | DRENO |  |  |  | 5250.69 | 0 | 0 | 0 | 0 | 0 | 0 |  |  |  |  | 0 |  | 0 | [13 empty] | 0
S | 0 | F | 1.20.2.0.1. | TUBO, PVC, SOLDÁVEL, DE 40MM, INSTALADO EM RAMAL DE DISTRIBUIÇÃO DE ÁGUA - FORNECIMENTO E INSTALAÇÃO. AF_06/2022 |  |  |  | 4277.45 | 0 | 0 | 0 | 0 | 0 | 0 |  |  |  |  | 0 |  | 0 | [13 empty] | 0
S | 0 | F | 1.20.2.0.2. | JOELHO 45 GRAUS, PVC, SOLDÁVEL, DN 40MM, INSTALADO EM RAMAL DE DISTRIBUIÇÃO DE ÁGUA - FORNECIMENTO E INSTALAÇÃO. AF_06/2022 |  |  |  | 526.56 | 0 | 0 | 0 | 0 | 0 | 0 |  |  |  |  | 0 |  | 0 | [13 empty] | 0
S | 0 | F | 1.20.2.0.3. | JOELHO 90 GRAUS, PVC, SOLDÁVEL, DN 40MM, INSTALADO EM RAMAL DE DISTRIBUIÇÃO DE ÁGUA - FORNECIMENTO E INSTALAÇÃO. AF_06/2022 |  |  |  | 415.15 | 0 | 0 | 0 | 0 | 0 | 0 |  |  |  |  | 0 |  | 0 | [13 empty] | 0
S | 0 | F | 1.20.2.0.4. | TE, PVC, SOLDÁVEL, DN 40MM, INSTALADO EM RAMAL DE DISTRIBUIÇÃO DE ÁGUA - FORNECIMENTO E INSTALAÇÃO. AF_06/2022 |  |  |  | 31.53 | 0 | 0 | 0 | 0 | 0 | 0 |  |  |  |  | 0 |  | 0 | [13 empty] | 0
2 | 4 | F | 1.21. | INSTALAÇÕES DE EXAUSTÃO MECÂNICA |  |  |  | 14513.17 | 0 | 0 | 0 | 0 | 0 | 0 |  |  |  |  | 0 |  | 0 | [13 empty] | 0
S | 0 | F | 1.21.0.0.1. | INSTALAÇÃO DE EXAUSTOR ELÉTRICO TIPO DOMICILIAR |  |  |  | 2268.44 | 0 | 0 | 0 | 0 | 0 | 0 |  |  |  |  | 0 |  | 0 | [13 empty] | 0
S | 0 | F | 1.21.0.0.2. | DUTO DE ALONGAMENTO PARA EXAUSTOR |  |  |  | 1112.34 | 0 | 0 | 0 | 0 | 0 | 0 |  |  |  |  | 0 |  | 0 | [13 empty] | 0
S | 0 | F | 1.21.0.0.3. | COIFA EM AÇO INOX 100CM X 150CM COM VENTILADOR DE TELHADO |  |  |  | 11132.39 | 0 | 0 | 0 | 0 | 0 | 0 |  |  |  |  | 0 |  | 0 | [13 empty] | 0
2 | 13 | F | 1.22. | INSTALAÇÕES DE GÁS COMBUSTÍVEL |  |  |  | 4713.45 | 0 | 0 | 0 | 0 | 0 | 0 |  |  |  |  | 0 |  | 0 | [13 empty] | 0
S | 0 | F | 1.22.0.0.1. | VÁLVULA DE ESFERA BRUTA, BRONZE, ROSCÁVEL, 1/2" - FORNECIMENTO E INSTALAÇÃO. AF_08/2021 |  |  |  | 77.92 | 0 | 0 | 0 | 0 | 0 | 0 |  |  |  |  | 0 |  | 0 | [13 empty] | 0
S | 0 | F | 1.22.0.0.2. | VÁLVULA DE ESFERA BRUTA, BRONZE, ROSCÁVEL, 3/4'' - FORNECIMENTO E INSTALAÇÃO. AF_08/2021 |  |  |  | 186.16 | 0 | 0 | 0 | 0 | 0 | 0 |  |  |  |  | 0 |  | 0 | [13 empty] | 0
S | 0 | F | 1.22.0.0.3. | REGULADOR DE ALTA PRESSÃO GLP |  |  |  | 798.59 | 0 | 0 | 0 | 0 | 0 | 0 |  |  |  |  | 0 |  | 0 | [13 empty] | 0
S | 0 | F | 1.22.0.0.4. | REGISTRO OU REGULADOR DE GÁS DE COZINHA - FORNECIMENTO E INSTALAÇÃO. AF_08/2021 |  |  |  | 69.88 | 0 | 0 | 0 | 0 | 0 | 0 |  |  |  |  | 0 |  | 0 | [13 empty] | 0
S | 0 | F | 1.22.0.0.5. | TUBO DE AÇO GALVANIZADO COM COSTURA, CLASSE MÉDIA, CONEXÃO ROSQUEADA, DN 20 (3/4"), INSTALADO EM RAMAIS E SUB-RAMAIS DE GÁS - FORNECIMENTO E INSTALAÇÃO. AF_10/2020 |  |  |  | 2605.48 | 0 | 0 | 0 | 0 | 0 | 0 |  |  |  |  | 0 |  | 0 | [13 empty] | 0
S | 0 | F | 1.22.0.0.6. | TÊ, EM FERRO GALVANIZADO, CONEXÃO ROSQUEADA, DN 20 (3/4"), INSTALADO EM RAMAIS E SUB-RAMAIS DE GÁS - FORNECIMENTO E INSTALAÇÃO. AF_10/2020 |  |  |  | 49.46 | 0 | 0 | 0 | 0 | 0 | 0 |  |  |  |  | 0 |  | 0 | [13 empty] | 0
S | 0 | F | 1.22.0.0.7. | CAP OU TAMPAO DE FERRO GALVANIZADO, COM ROSCA BSP, DE 3/4" |  |  |  | 16.84 | 0 | 0 | 0 | 0 | 0 | 0 |  |  |  |  | 0 |  | 0 | [13 empty] | 0
S | 0 | F | 1.22.0.0.8. | LUVA, EM FERRO GALVANIZADO, CONEXÃO ROSQUEADA, DN 20 (3/4"), INSTALADO EM RAMAIS E SUB-RAMAIS DE GÁS - FORNECIMENTO E INSTALAÇÃO. AF_10/2020 |  |  |  | 212.72 | 0 | 0 | 0 | 0 | 0 | 0 |  |  |  |  | 0 |  | 0 | [13 empty] | 0
S | 0 | F | 1.22.0.0.9. | MANGUEIRA PARA GAS - GLP |  |  |  | 128.84 | 0 | 0 | 0 | 0 | 0 | 0 |  |  |  |  | 0 |  | 0 | [13 empty] | 0
S | 0 | F | 1.22.0.0.10. | CURVA 45 GRAUS, EM AÇO, CONEXÃO SOLDADA, DN 20 (3/4"), INSTALADO EM RAMAIS E SUB-RAMAIS DE GÁS - FORNECIMENTO E INSTALAÇÃO. AF_10/2020 |  |  |  | 121.36 | 0 | 0 | 0 | 0 | 0 | 0 |  |  |  |  | 0 |  | 0 | [13 empty] | 0
S | 0 | F | 1.22.0.0.11. | CURVA 90 GRAUS, EM AÇO, CONEXÃO SOLDADA, DN 20 (3/4"), INSTALADO EM RAMAIS E SUB-RAMAIS DE GÁS - FORNECIMENTO E INSTALAÇÃO. AF_10/2020 |  |  |  | 364.08 | 0 | 0 | 0 | 0 | 0 | 0 |  |  |  |  | 0 |  | 0 | [13 empty] | 0
S | 0 | F | 1.22.0.0.12. | CURVA 90 GRAUS, EM AÇO, CONEXÃO SOLDADA, DN 15 (1/2"), INSTALADO EM RAMAIS E SUB-RAMAIS DE GÁS - FORNECIMENTO E INSTALAÇÃO. AF_10/2020 |  |  |  | 82.12 | 0 | 0 | 0 | 0 | 0 | 0 |  |  |  |  | 0 |  | 0 | [13 empty] | 0
2 | 12 | F | 1.23. | SERVIÇOS COMPLEMENTARES |  |  |  | 216859.83 | 0 | 0 | 0 | 0 | 0 | 0 |  |  |  |  | 0 |  | 0 | [13 empty] | 0
S | 0 | F | 1.23.0.0.1. | CONJUNTO DE MASTRO P/ TRÊS BANDEIRAS E PEDESTAL |  |  |  | 24891.95 | 0 | 0 | 0 | 0 | 0 | 0 |  |  |  |  | 0 |  | 0 | [13 empty] | 0
S | 0 | F | 1.23.0.0.2. | BANCADA DE GRANITO CINZA ANDORINHA, INCLUSIVE PASSA PRATOS, ESPESSURA 2 CM - FORNECIMENTO E INSTALAÇÃO |  |  |  | 61084.74 | 0 | 0 | 0 | 0 | 0 | 0 |  |  |  |  | 0 |  | 0 | [13 empty] | 0
S | 0 | F | 1.23.0.0.3. | BANCO DE GRANITO CINZA ANDORINHA, ESPESSURA 2 CM - FORNECIMENTO E INSTALAÇÃO |  |  |  | 2092.01 | 0 | 0 | 0 | 0 | 0 | 0 |  |  |  |  | 0 |  | 0 | [13 empty] | 0
S | 0 | F | 1.23.0.0.4. | PRATELEIRA DE GRANITO CINZA ANDORINHA, ESPESSURA 2 CM - FORNECIMENTO E INSTALAÇÃO |  |  |  | 47177.06 | 0 | 0 | 0 | 0 | 0 | 0 |  |  |  |  | 0 |  | 0 | [13 empty] | 0
S | 0 | F | 1.23.0.0.5. | ESCANINHOS E PRATELERIAS EM MDF, REVESTIDOS EM LAMINADO MELAMÍNICO |  |  |  | 21403.7 | 0 | 0 | 0 | 0 | 0 | 0 |  |  |  |  | 0 |  | 0 | [13 empty] | 0
S | 0 | F | 1.23.0.0.6. | PEITORIL LINEAR EM GRANITO OU MÁRMORE, L = 15CM, COMPRIMENTO DE ATÉ 2M, ASSENTADO COM ARGAMASSA 1:6 COM ADITIVO. AF_11/2020 |  |  |  | 30043.54 | 0 | 0 | 0 | 0 | 0 | 0 |  |  |  |  | 0 |  | 0 | [13 empty] | 0
S | 0 | F | 1.23.0.0.7. | PEITORIL EM GRANITO CINZA ANDORINHA, L = 15CM, COMPRIMENTO DE ATÉ 2M, ASSENTADO COM ARGAMASSA 1:6 COM ADITIVO - CHUVEIRO. |  |  |  | 1872.18 | 0 | 0 | 0 | 0 | 0 | 0 |  |  |  |  | 0 |  | 0 | [13 empty] | 0
S | 0 | F | 1.23.0.0.8. | SUPORTE MÃO FRANCESA EM AÇO, ABAS IGUAIS 30 CM, CAPACIDADE MINIMA 60 KG, BRANCO - FORNECIMENTO E INSTALAÇÃO. AF_01/2020 |  |  |  | 12967.08 | 0 | 0 | 0 | 0 | 0 | 0 |  |  |  |  | 0 |  | 0 | [13 empty] | 0
S | 0 | F | 1.23.0.0.9. | BARRA DE APOIO EM INOX, DIAMETRO MINIMO 3 CM, EM AÇO INOX |  |  |  | 5952.59 | 0 | 0 | 0 | 0 | 0 | 0 |  |  |  |  | 0 |  | 0 | [13 empty] | 0
S | 0 | F | 1.23.0.0.10. | BANCO DE CONCRETO SEM ENCOSTO, DIM. 2,50 X 0,60 M |  |  |  | 3869.69 | 0 | 0 | 0 | 0 | 0 | 0 |  |  |  |  | 0 |  | 0 | [13 empty] | 0
S | 0 | F | 1.23.0.0.11. | RAMPA DE ACESSIBILIDADE PARA ACESSO A EDIFICAÇÕES COM INCLINAÇÃO DE 8,33% EM CONCRETO MOLDADO IN LOCO, COM LARGURA DE 1,50M, FCK 25MPA, NÃO ARMADA, COM JUNTA A CADA 2M COM CORTE À SECO. AF_03/2024_PA |  |  |  | 5505.29 | 0 | 0 | 0 | 0 | 0 | 0 |  |  |  |  | 0 |  | 0 | [13 empty] | 0
2 | 33 | F | 1.24. | FECHAMENTO - MURO |  |  |  | 152490.19 | 0 | 285.5216 | 285.5216 | 0 | 435392.42 | 435392.42 |  |  |  |  | 0 |  | 0 | [13 empty] | 435392.42
3 | 18 | F | 1.24.1. | SUPERESTRUTURA |  |  |  | 48686.82 | 0 | 142.4745 | 142.4745 | 0 | 69366.32 | 69366.32 |  |  |  |  | 0 |  | 0 | [13 empty] | 69366.32
4 | 6 | F | 1.24.1.1. | CONCRETO ARMADO - VIGAS BALDRAME |  |  |  | 7073.86 | 0 | 30.0136 | 30.0136 | 0 | 2123.12 | 2123.12 |  |  |  |  | 0 |  | 0 | [13 empty] | 2123.12
S | 0 | F | 1.24.1.1.1. | FABRICAÇÃO, MONTAGEM E DESMONTAGEM DE FÔRMA PARA VIGA BALDRAME, EM MADEIRA SERRADA, E=25 MM, 4 UTILIZAÇÕES. AF_01/2024 |  |  |  | 1783.66 | 0 | 23.7 | 23.7 | 0 | 422.73 | 422.73 |  |  |  |  | 0 |  | 0 |  | 2025-04-07 1: 23.7 | 422.73
S | 0 | F | 1.24.1.1.2. | ARMAÇÃO DE SAPATA ISOLADA, VIGA BALDRAME E SAPATA CORRIDA UTILIZANDO AÇO CA-50 DE 8 MM - MONTAGEM. AF_01/2024 |  |  |  | 1527.49 | 0 | 81.12 | 81.12 | 0 | 1239.1 | 1239.1 |  |  |  |  | 0 |  | 0 |  | 2025-04-07 1: 81.12 | 1239.1
S | 0 | F | 1.24.1.1.3. | ARMAÇÃO DE SAPATA ISOLADA, VIGA BALDRAME E SAPATA CORRIDA UTILIZANDO AÇO CA-50 DE 10 MM - MONTAGEM. AF_01/2024 |  |  |  | 141.12 | 0 | 8.36 | 8.36 | 0 | 11.8 | 11.8 |  |  |  |  | 0 |  | 0 |  | 2025-04-07 1: 8.36 | 11.8
S | 0 | F | 1.24.1.1.4. | ARMAÇÃO DE SAPATA ISOLADA, VIGA BALDRAME E SAPATA CORRIDA UTILIZANDO AÇO CA-60 DE 5 MM - MONTAGEM. AF_01/2024 |  |  |  | 893.75 | 0 | 41.96 | 41.96 | 0 | 375.02 | 375.02 |  |  |  |  | 0 |  | 0 |  | 2025-04-07 1: 41.96 | 375.02
S | 0 | F | 1.24.1.1.5. | CONCRETAGEM DE BLOCO DE COROAMENTO OU VIGA BALDRAME, FCK 30 MPA, COM USO DE BOMBA - LANÇAMENTO, ADENSAMENTO E ACABAMENTO. AF_01/2024 |  |  |  | 2727.84 | 0 | 2.73 | 2.73 | 0 | 74.47 | 74.47 |  |  |  |  | 0 |  | 0 |  | 2025-04-07 1: 2.73 | 74.47
4 | 5 | F | 1.24.1.2. | CONCRETO ARMADO - PILARES |  |  |  | 22372.16 | 0 | 201.5944 | 201.5944 | 0 | 45101.03 | 45101.03 |  |  |  |  | 0 |  | 0 | [13 empty] | 45101.03
S | 0 | F | 1.24.1.2.1. | MONTAGEM E DESMONTAGEM DE FÔRMA DE PILARES RETANGULARES E ESTRUTURAS SIMILARES, PÉ-DIREITO SIMPLES, EM CHAPA DE MADEIRA COMPENSADA PLASTIFICADA, 18 UTILIZAÇÕES. AF_09/2020 |  |  |  | 7005.66 | 0 | 94.62 | 94.62 | 0 | 6628.76 | 6628.76 |  |  |  |  | 0 |  | 0 |  | 2025-04-07 1: 94.62 | 6628.76
S | 0 | F | 1.24.1.2.2. | ARMAÇÃO DE PILAR OU VIGA DE ESTRUTURA CONVENCIONAL DE CONCRETO ARMADO UTILIZANDO AÇO CA-50 DE 10,0 MM - MONTAGEM. AF_06/2022 |  |  |  | 4333.28 | 0 | 290.24 | 290.24 | 0 | 12576.91 | 12576.91 |  |  |  |  | 0 |  | 0 |  | 2025-04-07 1: 290.24 | 12576.91
S | 0 | F | 1.24.1.2.3. | ARMAÇÃO DE PILAR OU VIGA DE ESTRUTURA CONVENCIONAL DE CONCRETO ARMADO UTILIZANDO AÇO CA-60 DE 5,0 MM - MONTAGEM. AF_06/2022 |  |  |  | 6856.92 | 0 | 374.9 | 374.9 | 0 | 25706.59 | 25706.59 |  |  |  |  | 0 |  | 0 |  | 2025-04-07 1: 374.9 | 25706.59
S | 0 | F | 1.24.1.2.4. | CONCRETAGEM DE PILARES, FCK = 30 MPA, COM USO DE BOMBA - LANÇAMENTO, ADENSAMENTO E ACABAMENTO. |  |  |  | 4176.3 | 0 | 4.52 | 4.52 | 0 | 188.77 | 188.77 |  |  |  |  | 0 |  | 0 |  | 2025-04-07 1: 4.52 | 188.77
4 | 6 | F | 1.24.1.3. | CONCRETO ARMADO - VIGAS |  |  |  | 19240.8 | 0 | 115.0793 | 115.0793 | 0 | 22142.17 | 22142.17 |  |  |  |  | 0 |  | 0 | [13 empty] | 22142.17
S | 0 | F | 1.24.1.3.1. | MONTAGEM E DESMONTAGEM DE FÔRMA DE VIGA, ESCORAMENTO COM GARFO DE MADEIRA, PÉ-DIREITO SIMPLES, EM CHAPA DE MADEIRA PLASTIFICADA, 18 UTILIZAÇÕES. AF_09/2020 |  |  |  | 7645.69 | 0 | 91.62 | 91.62 | 0 | 7004.98 | 7004.98 |  |  |  |  | 0 |  | 0 |  | 2025-04-07 1: 91.62 | 7004.98
S | 0 | F | 1.24.1.3.2. | ARMAÇÃO DE PILAR OU VIGA DE ESTRUTURA CONVENCIONAL DE CONCRETO ARMADO UTILIZANDO AÇO CA-50 DE 8,0 MM - MONTAGEM. AF_06/2022 |  |  |  | 4426.91 | 0 | 266.04 | 266.04 | 0 | 11777.35 | 11777.35 |  |  |  |  | 0 |  | 0 |  | 2025-04-07 1: 266.04 | 11777.35
S | 0 | F | 1.24.1.3.3. | ARMAÇÃO DE PILAR OU VIGA DE ESTRUTURA CONVENCIONAL DE CONCRETO ARMADO UTILIZANDO AÇO CA-50 DE 10,0 MM - MONTAGEM. AF_06/2022 |  |  |  | 422.22 | 0 | 28.28 | 28.28 | 0 | 119.4 | 119.4 |  |  |  |  | 0 |  | 0 |  | 2025-04-07 1: 28.28 | 119.4
S | 0 | F | 1.24.1.3.4. | ARMAÇÃO DE PILAR OU VIGA DE ESTRUTURA CONVENCIONAL DE CONCRETO ARMADO UTILIZANDO AÇO CA-60 DE 5,0 MM - MONTAGEM. AF_06/2022 |  |  |  | 2354.84 | 0 | 128.75 | 128.75 | 0 | 3031.86 | 3031.86 |  |  |  |  | 0 |  | 0 |  | 2025-04-07 1: 128.75 | 3031.86
S | 0 | F | 1.24.1.3.5. | CONCRETAGEM DE VIGAS E LAJES, FCK=30 MPA, PARA LAJES MACIÇAS OU NERVURADAS COM USO DE BOMBA - LANÇAMENTO, ADENSAMENTO E ACABAMENTO. |  |  |  | 4391.14 | 0 | 4.75 | 4.75 | 0 | 208.58 | 208.58 |  |  |  |  | 0 |  | 0 |  | 2025-04-07 1: 4.75 | 208.58
3 | 2 | F | 1.24.2. | IMPERMEABILIZAÇÃO |  |  |  | 1148.4 | 0 | 23.1296 | 23.1296 | 0 | 265.62 | 265.62 |  |  |  |  | 0 |  | 0 | [13 empty] | 265.62
S | 0 | F | 1.24.2.0.1. | IMPERMEABILIZAÇÃO DE VIGA BALDRAME COM EMULSÃO ASFÁLTICA, 2 DEMÃOS |  |  |  | 1148.4 | 0 | 23.13 | 23.13 | 0 | 265.62 | 265.62 |  |  |  |  | 0 |  | 0 |  | 2025-04-07 1: 23.13 | 265.62
3 | 3 | F | 1.24.3. | ALVENARIA DE VEDAÇÃO - MURO |  |  |  | 40291.3 | 0 | 363.0834 | 363.0834 | 0 | 146291.03 | 146291.03 |  |  |  |  | 0 |  | 0 | [13 empty] | 146291.03
S | 0 | F | 1.24.3.0.1. | ALVENARIA DE VEDAÇÃO DE BLOCOS CERÂMICOS FURADOS NA VERTICAL DE 14X19X39 CM (ESPESSURA 14 CM) E ARGAMASSA DE ASSENTAMENTO COM PREPARO EM BETONEIRA. AF_12/2021 |  |  |  | 37891.86 | 0 | 374.87 | 374.87 | 0 | 142045.22 | 142045.22 |  |  |  |  | 0 |  | 0 |  | 2025-04-07 1: 374.87 | 142045.22
S | 0 | F | 1.24.3.0.2. | FIXAÇÃO (ENCUNHAMENTO) DE ALVENARIA DE VEDAÇÃO COM ARGAMASSA APLICADA COM BISNAGA. AF_03/2024 |  |  |  | 2399.44 | 0 | 176.95 | 176.95 | 0 | 4245.81 | 4245.81 |  |  |  |  | 0 |  | 0 |  | 2025-04-07 1: 176.95 | 4245.81
3 | 6 | F | 1.24.4. | REVESTIMENTO |  |  |  | 48388.51 | 0 | 345.2902 | 345.2902 | 0 | 167080.77 | 167080.77 |  |  |  |  | 0 |  | 0 | [13 empty] | 167080.77
S | 0 | F | 1.24.4.0.1. | CHAPISCO APLICADO EM ALVENARIAS E ESTRUTURAS DE CONCRETO EXTERNAS, COM COLHER DE PEDREIRO. ARGAMASSA TRAÇO 1:3 COM PREPARO EM BETONEIRA 400L. - EXTERNO |  |  |  | 3051.44 | 0 | 374.87 | 374.87 | 0 | 11438.93 | 11438.93 |  |  |  |  | 0 |  | 0 |  | 2025-04-07 1: 374.87 | 11438.93
S | 0 | F | 1.24.4.0.2. | CHAPISCO APLICADO EM ALVENARIAS E ESTRUTURAS DE CONCRETO EXTERNAS, COM COLHER DE PEDREIRO. ARGAMASSA TRAÇO 1:3 COM PREPARO EM BETONEIRA 400L. - INTERNO |  |  |  | 3051.44 | 0 | 374.87 | 374.87 | 0 | 11438.93 | 11438.93 |  |  |  |  | 0 |  | 0 |  | 2025-04-07 1: 374.87 | 11438.93
S | 0 | F | 1.24.4.0.3. | EMBOÇO OU MASSA ÚNICA EM ARGAMASSA TRAÇO 1:2:8, PREPARO MECÂNICO COM BETONEIRA 400 L, APLICADA MANUALMENTE EM PANOS CEGOS - REVESTIMENTO INTERNO (SEM PRESENÇA DE VÃOS), ESPESSURA DE 25 MM |  |  |  | 18439.86 | 0 | 374.87 | 374.87 | 0 | 69125.5 | 69125.5 |  |  |  |  | 0 |  | 0 |  | 2025-04-07 1: 374.87 | 69125.5
S | 0 | F | 1.24.4.0.4. | EMBOÇO OU MASSA ÚNICA EM ARGAMASSA TRAÇO 1:2:8, PREPARO MECÂNICO COM BETONEIRA 400 L, APLICADA MANUALMENTE EM PANOS CEGOS - REVESTIMENTO EXTERNO (SEM PRESENÇA DE VÃOS), ESPESSURA DE 25 MM |  |  |  | 18439.86 | 0 | 374.87 | 374.87 | 0 | 69125.5 | 69125.5 |  |  |  |  | 0 |  | 0 |  | 2025-04-07 1: 374.87 | 69125.5
S | 0 | F | 1.24.4.0.5. | CHAPIM (RUFO CAPA) EM AÇO GALVANIZADO, CORTE 33. AF_11/2020 |  |  |  | 5405.91 | 0 | 110.1 | 110.1 | 0 | 5951.91 | 5951.91 |  |  |  |  | 0 |  | 0 |  | 2025-04-07 1: 110.1 | 5951.91
3 | 3 | F | 1.24.5. | PINTURA |  |  |  | 13975.16 | 0 | 374.87 | 374.87 | 0 | 52388.68 | 52388.68 |  |  |  |  | 0 |  | 0 | [13 empty] | 52388.68
S | 0 | F | 1.24.5.0.1. | PINTURA LÁTEX ACRÍLICA, SOBRE REBOCO LISO, COR CINZA CLARO, APLICAÇÃO MANUAL EM PAREDES, DUAS DEMÃOS |  |  |  | 6987.58 | 0 | 374.87 | 374.87 | 0 | 26194.34 | 26194.34 |  |  |  |  | 0 |  | 0 |  | 2025-04-07 1: 374.87 | 26194.34
S | 0 | F | 1.24.5.0.2. | PINTURA LÁTEX ACRÍLICA, SOBRE REBOCO LISO, COR CINZA CLARO, APLICAÇÃO MANUAL EM PAREDES, DUAS DEMÃOS - FACE EXTERNA MURO |  |  |  | 6987.58 | 0 | 374.87 | 374.87 | 0 | 26194.34 | 26194.34 |  |  |  |  | 0 |  | 0 |  | 2025-04-07 1: 374.87 | 26194.34
2 | 4 | F | 1.25. | SERVIÇOS FINAIS |  |  |  | 44697.71 | 0 | 0 | 0 | 0 | 0 | 0 |  |  |  |  | 0 |  | 0 | [13 empty] | 0
S | 0 | F | 1.25.0.0.1. | LIMPEZA GROSSA DE OBRA |  |  |  | 28044.26 | 0 | 0 | 0 | 0 | 0 | 0 |  |  |  |  | 0 |  | 0 | [13 empty] | 0
S | 0 | F | 1.25.0.0.2. | LIMPEZA FINA DE OBRA |  |  |  | 14934.26 | 0 | 0 | 0 | 0 | 0 | 0 |  |  |  |  | 0 |  | 0 | [13 empty] | 0
S | 0 | F | 1.25.0.0.3. | FORNECIMENTO E INSTALAÇÃO DE PLACA DE INAUGURAÇÃO EM AÇO INOX - 500 X 700 MM |  |  |  | 1719.19 | 0 | 0 | 0 | 0 | 0 | 0 |  |  |  |  | 0 |  | 0 | [13 empty] | 0
F
|  |  | Observações: | [13 empty] | Observações
Foi considerado arredondamento de duas casas decimais para Preço total; Medição.
Os serviços medidos informados neste BM encontram-se concluídos, estão em conformidade com os projetos e especificações aceitos pela CAIXA e foram executados de acordo com as normas técnicas.
MS
|  |  |  | Local |  |  |  |  | Responsável Técnico pela Fiscalização | [9 empty] | Profissional CAIXA:
[9 empty] | Nome: | 0 | [8 empty] | Nome:
|  |  |  | 0 |  |  |  |  | Profissão: | 0 | [8 empty] | Matrícula
|  |  |  | Data |  |  |  |  | CREA/CAU: | 0 | [8 empty] | CREA/CAU:
[9 empty] | ART/RRT: | 0
Considerar valores arredondados com (0,00)
MENU
Habilitar Modo CAIXA
Copiar da Medição
CFF
RRE
DADOS
Note on C8: FILTRO: Após a conclusão do Orçamento, utilize o filtro nessa coluna com o valor "F" para ocultar linhas não utilizadas.
Note on AB12: Digite nestes campos as datas das medições
Note on AB13: Para medições além da 12ª, preencha esta coluna com as quantidades acumuladas.

## RRE (hidden)
[5 empty] | RRE - RELATÓRIO RESUMO DO EMPREENDIMENTO - TOMADOR | [9 empty] | Grau de Sigilo #PUBLICO | [9 empty] | Acum. Previsto | Acum. Chegada
[24 empty] | Repasse | 0 | 0
|  |  |  | PROPONENTE / TOMADOR |  |  |  | Nº OPERAÇÃO |  |  | Nº TransfereGOV |  |  |  | RECURSO | [8 empty] | CP | 92101983.06 | 92101983.06
|  |  |  | Prefeitura Municipal de Caarapó |  |  |  | 1094428-61 |  |  | 961116 | VALORES CONTRATADOS (R$): |  |  | (SELECIONAR) | [8 empty] | Outros | 0 | 0
|  |  |  | APELIDO DO EMPREENDIMENTO |  |  |  | MUNICÍPIO / UF |  |  |  | REPASSE | CONTRAPARTIDA | INVESTIMENTO | Nº RRE | [8 empty] | Investimento | 92101983.06 | 92101983.06
|  |  | FILTRO | Creche Tipo 1 - FNDE |  |  |  | MS |  |  |  | 0 | 0 | 0 | 1
[6 empty] | Situação do TC/CR: |  | Percentual previsto em: |  |  | Saldo a Reprogramar | Repasse (R$) | Contrapartida (R$) | [6 empty] | Lista CTEF
[6 empty] | Adiantada |  | 1899-12-31 | 0% |  |  | 0 | -6138828.29 | [10 empty] | PLE | [5 empty] | BM
[12 empty] | Valores Medidos (R$) | [7 empty] | Lista CTEFs |  | Valores Medidos (R$) |  | Acumulado Período Anterior |  |  | Acumulado incluindo o Período |  |  | Acumulado Período Anterior |  |  | Acumulado incluindo o Período
#N/A | #N/A | Branco |  | -1 |  | 0 | 0 |  |  |  | 0 | 0 | 0 | 0 | 0% | 0 | 0 | 0 | 0 | Lista CTEFs |  |  |  | 0 | 0 | 0 | 0 | 0 | 0 | #N/A | #N/A | #N/A | #N/A | #N/A | #N/A
Linha PO | Altura | Busca | ↓ | Meta | Descrição da Meta | Situação | Quantidade | Unid. | Lote de Licitação / nº do CTEF | BM / PLE nº | Valor Total (R$) | Acumulado Período Anterior | No Período | Acumulado incluindo o Período | Execução Física Acum. | Acum. Período Anterior - CP | Acum. Período Anterior - Outros | Acum. Incluindo Período - CP | Acum. Incluindo Período - Outros |  | BM / PLE nº | Acumulado Período Anterior | Acumulado incluindo o Período | CP | Outros | Investimento | CP | Outros | Investimento | CP | Outros | Investimento | CP | Outros | Investimento
1 | 706 | Automático | F | 1 | (digite a descrição aqui) | 0 | 0 |  | LOTE 1 | 1 | 6138828.29 | 0 | 92101983.06 | 92101983.06 | 1500% | 0 | 0 | 92101983.06 | 0 | 1 |  |  |  | 0 | 0 | 0 | 0 | 0 | 0 | 0 | 0 | 0 | 92101983.06 | 0 | 92101983.06
#N/A | #N/A | Branco |  | 2 |  | 0 | 0 |  |  |  | 0 | 0 | 0 | 0 | 0% | 0 | 0 | 0 | 0 | 1 |  |  |  | 0 | 0 | 0 | 0 | 0 | 0 | #N/A | #N/A | #N/A | #N/A | #N/A | #N/A
#N/A | #N/A | Branco |  | 3 |  | 0 | 0 |  |  |  | 0 | 0 | 0 | 0 | 0% | 0 | 0 | 0 | 0 | 1 |  |  |  | 0 | 0 | 0 | 0 | 0 | 0 | #N/A | #N/A | #N/A | #N/A | #N/A | #N/A
#N/A | #N/A | Branco |  | 4 |  | 0 | 0 |  |  |  | 0 | 0 | 0 | 0 | 0% | 0 | 0 | 0 | 0 | 1 |  |  |  | 0 | 0 | 0 | 0 | 0 | 0 | #N/A | #N/A | #N/A | #N/A | #N/A | #N/A
#N/A | #N/A | Branco |  | 5 |  | 0 | 0 |  |  |  | 0 | 0 | 0 | 0 | 0% | 0 | 0 | 0 | 0 | 1 |  |  |  | 0 | 0 | 0 | 0 | 0 | 0 | #N/A | #N/A | #N/A | #N/A | #N/A | #N/A
#N/A | #N/A | Branco |  | 6 |  | 0 | 0 |  |  |  | 0 | 0 | 0 | 0 | 0% | 0 | 0 | 0 | 0 | 1 |  |  |  | 0 | 0 | 0 | 0 | 0 | 0 | #N/A | #N/A | #N/A | #N/A | #N/A | #N/A
#N/A | #N/A | Branco |  | 7 |  | 0 | 0 |  |  |  | 0 | 0 | 0 | 0 | 0% | 0 | 0 | 0 | 0 | 1 |  |  |  | 0 | 0 | 0 | 0 | 0 | 0 | #N/A | #N/A | #N/A | #N/A | #N/A | #N/A
#N/A | #N/A | Branco |  | 8 |  | 0 | 0 |  |  |  | 0 | 0 | 0 | 0 | 0% | 0 | 0 | 0 | 0 | 1 |  |  |  | 0 | 0 | 0 | 0 | 0 | 0 | #N/A | #N/A | #N/A | #N/A | #N/A | #N/A
#N/A | #N/A | Branco |  | 9 |  | 0 | 0 |  |  |  | 0 | 0 | 0 | 0 | 0% | 0 | 0 | 0 | 0 | 1 |  |  |  | 0 | 0 | 0 | 0 | 0 | 0 | #N/A | #N/A | #N/A | #N/A | #N/A | #N/A
#N/A | #N/A | Branco |  | 10 |  | 0 | 0 |  |  |  | 0 | 0 | 0 | 0 | 0% | 0 | 0 | 0 | 0 | 1 |  |  |  | 0 | 0 | 0 | 0 | 0 | 0 | #N/A | #N/A | #N/A | #N/A | #N/A | #N/A
|  |  | F | [5 empty] | (%) |  | 100% | 0% | 1500% | 1500% | 1500%
|  |  | F | [5 empty] | Repasse |  | 0 | 0 | 0 | 0 | [7 empty] | Anterior (R$) | Acumulado (R$) | Max CP/OU Ant. | Max CP/OU Acum.
|  |  | F | [5 empty] | Contrapartida |  | 6138828.29 | 0 | 92101983.06 | 92101983.06 | [6 empty] | CP |  |  | 6138828.29 | 6138828.29
|  |  | F | [5 empty] | Outros |  | 0 | 0 | 0 | 0 | [6 empty] | OU |  |  | 0 | 0
|  |  | F | [5 empty] | Investimento |  | 6138828.29 | 0 | 92101983.06 | 92101983.06
Acumulado Anterior: 0,00%
Observações:
|  |  |  | MS | [6 empty] | 0
|  |  |  | Local | [6 empty] | Data
|  |  |  | Representante Tomador | [6 empty] | Responsável Técnico pela Fiscalização
|  |  |  | Nome: | 0 | [5 empty] | Nome: | 0
|  |  |  | Cargo: | 0 | [5 empty] | Profissão: | 0
[11 empty] | CREA/CAU: | 0
[11 empty] | ART/RRT: | 0
|  |  |  | Responsável Social | [6 empty] | Responsável Financeiro
|  |  |  | Nome: | [6 empty] | Nome:
|  |  |  | Cargo: | [6 empty] | Cargo:
Para Metas preenchidas manualmente, digite o valor medido nas colunas à direita.
MENU
EDITAR MEDIÇÃO
OFÍCIO
Note on D7: FILTRO: Após a conclusão do Orçamento, utilize o filtro nessa coluna com o valor "F" para ocultar linhas não utilizadas.
Note on Z25: Valores de Contrapartida e Outros: Digite somente para desbloquear valores diferentes do previsto no RRE.

## OFÍCIO (hidden)
Grau de Sigilo
# PÚBLICO
Ofício n°:
MS, 00 de janeiro de 1900
À
CAIXA ECONÔMICA FEDERAL
GIGOV
Assunto: | 1ª Solicitação de Desembolso de Recursos.
REF: | Contrato de Financiamento - Operação nº 1094428-61 - TransfereGOV nº 961116
Objeto: | Construção de Creche Tipo 1 - FNDE no Bairro Capitão Vigário II
Proponente / Tomador: | Prefeitura Municipal de Caarapó
Senhor Gerente
1. Vimos pelo presente, solicitar à Caixa Econômica Federal autorização para desembolso da parcela de recursos relativa ao Contrato de Financiamento em referência, conforme valores abaixo discriminados e, para tanto, anexamos a documentação necessária ao pleito.
|  | Valores Vigentes do TC/CR | Evolução da 1ª Medição | Valores Medidos Acumulados
Repasse: |  | 0 | 0 | 0
Contrapartida Financeira: |  | 6138828.29 | 92101983.06 | 92101983.06
Outros: |  | 0 | 0 | 0
Investimento: |  | 6138828.29 | 92101983.06 | 92101983.06
Execução Física: |  | - | 1500% | 1500%
2. Informamos também a manutenção da Placa de Obra em local visível e de acordo com padrão estabelecido pela Presidência da República, constante do Manual Visual de Placas e Adesivos de Obra.
Atenciosamente,
0
0
INSERIR BRASÃO
DADOS
RRE
MENU