## Orçamento Inicial
ESTADO DE MATO GROSSO DO SUL
PREFEITURA MUNICIPAL DE DOURADOS
SECRETARIA MUNICIPAL DE OBRAS PÚBLICAS - SEMOP
Orçamento Inicial - Analítico - Método Arredondado
Objeto: | CONSTRUÇÃO DE CENTRO DE ATENÇÃO PSICOSSOCIAL INFANTIL- CAPS i
Município: | Dourados/MS
Local: | Rua Abílio de Matos Pedroso, 585
BDI: | Construção de edifícios - onerado (25,00%)
Prazo exec.: | 10 meses
Sist./Ref.: | AGESUL CIVIL sem Desoneração (jun/2025), SINAPI sem Desoneração (jun/2025), DOURADOS CIVIL ONERADO (jun/2025)
Item | Descrição | DMT | Unid. | Qtde. | Custo Unitário | Preço Unitário | Preço Total | Sistema | BDI's |  |  | Referência
Cód. Oficial | [8 empty] | Material | Mão de Obra | Equipamento
01 | SERVIÇOS PRELIMINARES E INDIRETOS
01.01 | CANTEIRO DE OBRAS
01.01.01 0101001146 | Execução de almoxarifado em canteiro de obras, fora da projeção da laje, em chapa de madeira compensada, não incluso mobiliario e equipamentos |  | m² | 20 | 655.48 | 819.35 | 16387 | AGESUL CIVIL sem Desoneração | 8-Construção de edifícios - onerado ( 25,00% ) | 8-Construção de edifícios - onerado ( 25,00% ) | 8-Construção de edifícios - onerado ( 25,00% ) | 01/06/2025
01.01.02 0101001168 | Execução de central de armadura em canteiro de obra, não incluso mobiliário e equipamentos |  | m² | 15 | 240.34 | 300.43 | 4506.45 | AGESUL CIVIL sem Desoneração | 8-Construção de edifícios - onerado ( 25,00% ) | 8-Construção de edifícios - onerado ( 25,00% ) | 8-Construção de edifícios - onerado ( 25,00% ) | 01/06/2025
01.01.03 0101001161 | Execução de sanitario e vestiario em canteiro de obras, fora da projeção da laje, em chapa de madeira compensada, não incluso mobiliario |  | m² | 20 | 945.73 | 1182.16 | 23643.2 | AGESUL CIVIL sem Desoneração | 8-Construção de edifícios - onerado ( 25,00% ) | 8-Construção de edifícios - onerado ( 25,00% ) | 8-Construção de edifícios - onerado ( 25,00% ) | 01/06/2025
01.01.04 0101001151 | Execução de refeitorio em canteiro de obras, fora da projeção da laje, em chapa de madeira compensada, não incluso mobiliario e equipamentos |  | m² | 15 | 692.57 | 865.71 | 12985.65 | AGESUL CIVIL sem Desoneração | 8-Construção de edifícios - onerado ( 25,00% ) | 8-Construção de edifícios - onerado ( 25,00% ) | 8-Construção de edifícios - onerado ( 25,00% ) | 01/06/2025
01.01.05 95648 | Kit cavalete para medição de água - entrada individualizada, em cpvc dn 28 mm (1"), para 1 medidor - fornecimento e instalação (exclusive hidrômetro). Af_03/2024 |  | un | 1 | 629.58 | 786.98 | 786.98 | SINAPI sem Desoneração | 8-Construção de edifícios - onerado ( 25,00% ) | 8-Construção de edifícios - onerado ( 25,00% ) | 8-Construção de edifícios - onerado ( 25,00% ) | 01/06/2025
01.01.06 95673 | Hidrômetro dn 1/2", 1,5 m3/h - fornecimento e instalação. Af_03/2024 |  | un | 1 | 127.95 | 159.94 | 159.94 | SINAPI sem Desoneração | 8-Construção de edifícios - onerado ( 25,00% ) | 8-Construção de edifícios - onerado ( 25,00% ) | 8-Construção de edifícios - onerado ( 25,00% ) | 01/06/2025
01.01.07 0101003111 | Padrão provisório trifásico até 75 KW |  | un | 1 | 10264.77 | 12830.96 | 12830.96 | AGESUL CIVIL sem Desoneração | 8-Construção de edifícios - onerado ( 25,00% ) | 8-Construção de edifícios - onerado ( 25,00% ) | 8-Construção de edifícios - onerado ( 25,00% ) | 01/06/2025
01.01.08 103689 | Fornecimento e instalação de placa de obra com chapa galvanizada e estrutura de madeira. Af_03/2022_ps |  | m² | 6 | 455.88 | 569.85 | 3419.1 | SINAPI sem Desoneração | 8-Construção de edifícios - onerado ( 25,00% ) | 8-Construção de edifícios - onerado ( 25,00% ) | 8-Construção de edifícios - onerado ( 25,00% ) | 01/06/2025
01.01.09 0201002161 | Locação de caçamba (4m³) (7 dias) |  | un | 80 | 350 | 437.5 | 35000 | AGESUL CIVIL sem Desoneração | 8-Construção de edifícios - onerado ( 25,00% ) | 8-Construção de edifícios - onerado ( 25,00% ) | 8-Construção de edifícios - onerado ( 25,00% ) | 01/06/2025
01.01.10 98459 | Tapume com telha metálica. Af_03/2024 |  | m² | 325.6 | 81.53 | 101.91 | 33181.9 | SINAPI sem Desoneração | 8-Construção de edifícios - onerado ( 25,00% ) | 8-Construção de edifícios - onerado ( 25,00% ) | 8-Construção de edifícios - onerado ( 25,00% ) | 01/06/2025
01.02 | ADMINISTRAÇÃO LOCAL DA OBRA
01.02.01 90777 | Engenheiro civil de obra junior com encargos complementares |  | h | 350 | 125.79 | 157.24 | 55034 | SINAPI sem Desoneração | 8-Construção de edifícios - onerado ( 25,00% ) | 8-Construção de edifícios - onerado ( 25,00% ) | 8-Construção de edifícios - onerado ( 25,00% ) | 01/06/2025
01.02.02 90776 | Encarregado geral com encargos complementares |  | h | 2200 | 29.44 | 36.8 | 80960 | SINAPI sem Desoneração | 8-Construção de edifícios - onerado ( 25,00% ) | 8-Construção de edifícios - onerado ( 25,00% ) | 8-Construção de edifícios - onerado ( 25,00% ) | 01/06/2025
01.02.03 100289 | Vigia diurno com encargos complementares |  | h | 2200 | 20.51 | 25.64 | 56408 | SINAPI sem Desoneração | 8-Construção de edifícios - onerado ( 25,00% ) | 8-Construção de edifícios - onerado ( 25,00% ) | 8-Construção de edifícios - onerado ( 25,00% ) | 01/06/2025
01.02.04 100309 | Técnico em segurança do trabalho com encargos complementares |  | h | 200 | 33.15 | 41.44 | 8288 | SINAPI sem Desoneração | 8-Construção de edifícios - onerado ( 25,00% ) | 8-Construção de edifícios - onerado ( 25,00% ) | 8-Construção de edifícios - onerado ( 25,00% ) | 01/06/2025
01.02.05 90781 | Topografo com encargos complementares |  | h | 64 | 26.2 | 32.75 | 2096 | SINAPI sem Desoneração | 8-Construção de edifícios - onerado ( 25,00% ) | 8-Construção de edifícios - onerado ( 25,00% ) | 8-Construção de edifícios - onerado ( 25,00% ) | 01/06/2025
01.02.06 90781 | Topografo com encargos complementares |  | h | 64 | 26.2 | 32.75 | 2096 | SINAPI sem Desoneração | 8-Construção de edifícios - onerado ( 25,00% ) | 8-Construção de edifícios - onerado ( 25,00% ) | 8-Construção de edifícios - onerado ( 25,00% ) | 01/06/2025
01.03 | MOBILIZAÇÃO E DESMOBILIZAÇÃO
01.03.01 002531 | MOBILIZACAO E DESMOBILIZACAO DE CANTEIRO |  | un | 1 | 6319.37 | 7899.21 | 7899.21 | DOURADOS CIVIL ONERADO | 8-Construção de edifícios - onerado ( 25,00% ) | 8-Construção de edifícios - onerado ( 25,00% ) | 8-Construção de edifícios - onerado ( 25,00% ) | 01/06/2025
01.04 | EQUIPAMENTOS DE APOIO
01.04.01 2001004000 | Locação mensal de andaime tipo fachadeiro, contendo plataforma, sapatas ajustáveis, rodapés, escada marinheiro e guarda corpo, conforme as normas NBR 6494 e NR 18, inclusive primeira montagem |  | m² | 273.4 | 38.71 | 48.39 | 13229.83 | AGESUL CIVIL sem Desoneração | 8-Construção de edifícios - onerado ( 25,00% ) | 8-Construção de edifícios - onerado ( 25,00% ) | 8-Construção de edifícios - onerado ( 25,00% ) | 01/06/2025
| Total - SERVIÇOS PRELIMINARES E INDIRETOS | [5 empty] | 368912.22
02 | FUNDAÇÃO
02.01 99059 | Locação convencional de obra, utilizando gabarito de tábuas corridas pontaletadas a cada 2,00m - 2 utilizações. Af_03/2024 |  | m | 97.5 | 60.23 | 75.29 | 7340.78 | SINAPI sem Desoneração | 8-Construção de edifícios - onerado ( 25,00% ) | 8-Construção de edifícios - onerado ( 25,00% ) | 8-Construção de edifícios - onerado ( 25,00% ) | 01/06/2025
02.02 301000110A | CRAVACAO E CONCRETAGEM DE ESTACAS MOLDADAS IN-LOCO, TIPO STRAUSS, ENCAMISADA,SINAPI - 00034494 - CONCRETO USINADO BOMBEAVEL, CLASSE DE RESISTENCIA C30, COM BRITA 0 E 1, SLUMP = 100 +/- 20 MM, INCLUSIVE LANCAMENTO APLIC. MANUAL DE CONCRETO) (EXCLUSIVE ARMADURA), NO DIAMETRO E CARGA MAXIMA DE TRABALHO DE 25 CM (20 TON) (EXCLUSIVE MOBILIZACAO E DESMOBILIZACAO DE EQUIP.) |  | m | 456 | 106.78 | 133.48 | 60866.88 | DOURADOS CIVIL ONERADO | 8-Construção de edifícios - onerado ( 25,00% ) | 8-Construção de edifícios - onerado ( 25,00% ) | 8-Construção de edifícios - onerado ( 25,00% ) | 01/06/2025
02.03 301000112A | CRAVACAO E CONCRETAGEM DE ESTACAS MOLDADAS IN-LOCO, TIPO STRAUSS, ENCAMISADA,CONCRETO USINADO BOMBEAVEL, CLASSE DE RESISTENCIA C30, COM BRITA 0 E 1, SLUMP = 100 +/- 20 MM, INCLUSIVE LANCAMENTO APLIC MANUAL DE CONCRETO (EXCLUSIVE ARMADURA), NO DIAMETRO E CARGA MAXIMA DE TRABALHO DE 32 CM (30 TON) (EXCLUSIVE MOBILIZACAO E DESMOBILIZACAO DE EQUIP.) (ORÇAMENTO CAPS AD III) |  | m | 288 | 156.64 | 195.8 | 56390.4 | DOURADOS CIVIL ONERADO | 8-Construção de edifícios - onerado ( 25,00% ) | 8-Construção de edifícios - onerado ( 25,00% ) | 8-Construção de edifícios - onerado ( 25,00% ) | 01/06/2025
02.04 93358 | Escavação manual de vala. Af_09/2024 |  | m³ | 89.46 | 82.04 | 102.55 | 9174.12 | SINAPI sem Desoneração | 8-Construção de edifícios - onerado ( 25,00% ) | 8-Construção de edifícios - onerado ( 25,00% ) | 8-Construção de edifícios - onerado ( 25,00% ) | 01/06/2025
02.05 100324 | Lastro com material granular (pedra britada n.1 e pedra britada n.2), aplicado em pisos ou lajes sobre solo, espessura de *10 cm*. Af_01/2024 |  | m³ | 95.95 | 172.09 | 215.11 | 20639.8 | SINAPI sem Desoneração | 8-Construção de edifícios - onerado ( 25,00% ) | 8-Construção de edifícios - onerado ( 25,00% ) | 8-Construção de edifícios - onerado ( 25,00% ) | 01/06/2025
02.06 96534 | Fabricação, montagem e desmontagem de fôrma para bloco de coroamento, em madeira serrada, e=25 mm, 4 utilizações. Af_01/2024 |  | m² | 356.73 | 69.04 | 86.3 | 30785.8 | SINAPI sem Desoneração | 8-Construção de edifícios - onerado ( 25,00% ) | 8-Construção de edifícios - onerado ( 25,00% ) | 8-Construção de edifícios - onerado ( 25,00% ) | 01/06/2025
02.07 96543 | Armação de bloco utilizando aço ca-60 de 5 mm - montagem. Af_01/2024 |  | kg | 631 | 19.28 | 24.1 | 15207.1 | SINAPI sem Desoneração | 8-Construção de edifícios - onerado ( 25,00% ) | 8-Construção de edifícios - onerado ( 25,00% ) | 8-Construção de edifícios - onerado ( 25,00% ) | 01/06/2025
02.08 96544 | Armação de bloco utilizando aço ca-50 de 6,3 mm - montagem. Af_01/2024 |  | kg | 50.5 | 17.49 | 21.86 | 1103.93 | SINAPI sem Desoneração | 8-Construção de edifícios - onerado ( 25,00% ) | 8-Construção de edifícios - onerado ( 25,00% ) | 8-Construção de edifícios - onerado ( 25,00% ) | 01/06/2025
02.09 96546 | Armação de bloco utilizando aço ca-50 de 10 mm - montagem. Af_01/2024 |  | kg | 784.3 | 13.9 | 17.38 | 13631.13 | SINAPI sem Desoneração | 8-Construção de edifícios - onerado ( 25,00% ) | 8-Construção de edifícios - onerado ( 25,00% ) | 8-Construção de edifícios - onerado ( 25,00% ) | 01/06/2025
02.10 104920 | Armação de bloco, sapata isolada, viga baldrame e sapata corrida utilizando aço ca-50 de 12,5 mm - montagem. Af_01/2024 |  | kg | 508.4 | 10.78 | 13.48 | 6853.23 | SINAPI sem Desoneração | 8-Construção de edifícios - onerado ( 25,00% ) | 8-Construção de edifícios - onerado ( 25,00% ) | 8-Construção de edifícios - onerado ( 25,00% ) | 01/06/2025
02.11 95576 | Montagem de armadura de estacas, diâmetro = 8,0 mm. Af_09/2021_ps |  | kg | 384.43 | 12.65 | 15.81 | 6077.84 | SINAPI sem Desoneração | 8-Construção de edifícios - onerado ( 25,00% ) | 8-Construção de edifícios - onerado ( 25,00% ) | 8-Construção de edifícios - onerado ( 25,00% ) | 01/06/2025
02.12 0601003054 | Concreto usinado convencional, controle tipo A, consistência normal para vibração, brita 1, fck=25,0 MPa (sem lançamento e adensamento) |  | m³ | 41.02 | 582.98 | 728.73 | 29892.5 | AGESUL CIVIL sem Desoneração | 8-Construção de edifícios - onerado ( 25,00% ) | 8-Construção de edifícios - onerado ( 25,00% ) | 8-Construção de edifícios - onerado ( 25,00% ) | 01/06/2025
02.13 0601003006 | Lançamento/aplicação manual de concreto em fundações |  | m³ | 41.02 | 136.24 | 170.3 | 6985.71 | AGESUL CIVIL sem Desoneração | 8-Construção de edifícios - onerado ( 25,00% ) | 8-Construção de edifícios - onerado ( 25,00% ) | 8-Construção de edifícios - onerado ( 25,00% ) | 01/06/2025
02.14 93382 | Reaterro manual de valas, com compactador de solos de percussão. Af_08/2023 |  | m³ | 62.972 | 25.26 | 31.58 | 1988.66 | SINAPI sem Desoneração | 8-Construção de edifícios - onerado ( 25,00% ) | 8-Construção de edifícios - onerado ( 25,00% ) | 8-Construção de edifícios - onerado ( 25,00% ) | 01/06/2025
02.15 98556 | Impermeabilização de superfície com argamassa polimérica / membrana acrílica, 4 demãos, reforçada com véu de poliéster (mav). Af_09/2023 |  | m² | 403.5 | 54.78 | 68.48 | 27631.68 | SINAPI sem Desoneração | 8-Construção de edifícios - onerado ( 25,00% ) | 8-Construção de edifícios - onerado ( 25,00% ) | 8-Construção de edifícios - onerado ( 25,00% ) | 01/06/2025
02.16 002532 | CONTROLE TECNOLOGICO DE CONCRETOS (ORÇAMENTO CAPS AD III) |  | m³ | 54.3 | 110.55 | 138.19 | 7503.72 | DOURADOS CIVIL ONERADO | 8-Construção de edifícios - onerado ( 25,00% ) | 8-Construção de edifícios - onerado ( 25,00% ) | 8-Construção de edifícios - onerado ( 25,00% ) | 01/06/2025
| Total - FUNDAÇÃO | [5 empty] | 302073.28
03 | ESTRUTURA
03.01 | PILARES
03.01.01 92423 | Montagem e desmontagem de fôrma de pilares retangulares e estruturas similares, pé-direito simples, em chapa de madeira compensada resinada, 6 utilizações. Af_09/2020 |  | m² | 231.1 | 78.85 | 98.56 | 22777.22 | SINAPI sem Desoneração | 8-Construção de edifícios - onerado ( 25,00% ) | 8-Construção de edifícios - onerado ( 25,00% ) | 8-Construção de edifícios - onerado ( 25,00% ) | 01/06/2025
03.01.02 92762 | Armação de pilar ou viga de estrutura convencional de concreto armado utilizando aço ca-50 de 10,0 mm - montagem. Af_06/2022 |  | kg | 584.9 | 11.15 | 13.94 | 8153.51 | SINAPI sem Desoneração | 8-Construção de edifícios - onerado ( 25,00% ) | 8-Construção de edifícios - onerado ( 25,00% ) | 8-Construção de edifícios - onerado ( 25,00% ) | 01/06/2025
03.01.03 92763 | Armação de pilar ou viga de estrutura convencional de concreto armado utilizando aço ca-50 de 12,5 mm - montagem. Af_06/2022 |  | kg | 151.3 | 9.37 | 11.71 | 1771.72 | SINAPI sem Desoneração | 8-Construção de edifícios - onerado ( 25,00% ) | 8-Construção de edifícios - onerado ( 25,00% ) | 8-Construção de edifícios - onerado ( 25,00% ) | 01/06/2025
03.01.04 92759 | Armação de pilar ou viga de estrutura convencional de concreto armado utilizando aço ca-60 de 5,0 mm - montagem. Af_06/2022 |  | kg | 310.8 | 13.89 | 17.36 | 5395.49 | SINAPI sem Desoneração | 8-Construção de edifícios - onerado ( 25,00% ) | 8-Construção de edifícios - onerado ( 25,00% ) | 8-Construção de edifícios - onerado ( 25,00% ) | 01/06/2025
03.01.05 0601003058 | Concreto usinado convencional, controle tipo A, consistência normal para vibração, brita 1, fck=30,0 MPa (sem lançamento e adensamento) |  | m³ | 14.2 | 602.41 | 753.01 | 10692.74 | AGESUL CIVIL sem Desoneração | 8-Construção de edifícios - onerado ( 25,00% ) | 8-Construção de edifícios - onerado ( 25,00% ) | 8-Construção de edifícios - onerado ( 25,00% ) | 01/06/2025
03.01.06 0601003200 | Bombeamento, adensamento e acabamento de concreto |  | m³ | 14.2 | 90.56 | 113.2 | 1607.44 | AGESUL CIVIL sem Desoneração | 8-Construção de edifícios - onerado ( 25,00% ) | 8-Construção de edifícios - onerado ( 25,00% ) | 8-Construção de edifícios - onerado ( 25,00% ) | 01/06/2025
03.01.07 002532 | CONTROLE TECNOLOGICO DE CONCRETOS (ORÇAMENTO CAPS AD III) |  | m³ | 14.2 | 110.55 | 138.19 | 1962.3 | DOURADOS CIVIL ONERADO | 8-Construção de edifícios - onerado ( 25,00% ) | 8-Construção de edifícios - onerado ( 25,00% ) | 8-Construção de edifícios - onerado ( 25,00% ) | 01/06/2025
03.02 | VIGAS
03.02.01 92460 | Montagem e desmontagem de fôrma de viga, escoramento metálico, pé-direito simples, em chapa de madeira resinada, 6 utilizações. Af_09/2020 |  | m² | 205.1 | 141.74 | 177.18 | 36339.62 | SINAPI sem Desoneração | 8-Construção de edifícios - onerado ( 25,00% ) | 8-Construção de edifícios - onerado ( 25,00% ) | 8-Construção de edifícios - onerado ( 25,00% ) | 01/06/2025
03.02.02 92760 | Armação de pilar ou viga de estrutura convencional de concreto armado utilizando aço ca-50 de 6,3 mm - montagem. Af_06/2022 |  | kg | 54.6 | 13.21 | 16.51 | 901.45 | SINAPI sem Desoneração | 8-Construção de edifícios - onerado ( 25,00% ) | 8-Construção de edifícios - onerado ( 25,00% ) | 8-Construção de edifícios - onerado ( 25,00% ) | 01/06/2025
03.02.03 92761 | Armação de pilar ou viga de estrutura convencional de concreto armado utilizando aço ca-50 de 8,0 mm - montagem. Af_06/2022 |  | kg | 296.7 | 12.46 | 15.58 | 4622.59 | SINAPI sem Desoneração | 8-Construção de edifícios - onerado ( 25,00% ) | 8-Construção de edifícios - onerado ( 25,00% ) | 8-Construção de edifícios - onerado ( 25,00% ) | 01/06/2025
03.02.04 92762 | Armação de pilar ou viga de estrutura convencional de concreto armado utilizando aço ca-50 de 10,0 mm - montagem. Af_06/2022 |  | kg | 370 | 11.15 | 13.94 | 5157.8 | SINAPI sem Desoneração | 8-Construção de edifícios - onerado ( 25,00% ) | 8-Construção de edifícios - onerado ( 25,00% ) | 8-Construção de edifícios - onerado ( 25,00% ) | 01/06/2025
03.02.05 92763 | Armação de pilar ou viga de estrutura convencional de concreto armado utilizando aço ca-50 de 12,5 mm - montagem. Af_06/2022 |  | kg | 545.5 | 9.37 | 11.71 | 6387.81 | SINAPI sem Desoneração | 8-Construção de edifícios - onerado ( 25,00% ) | 8-Construção de edifícios - onerado ( 25,00% ) | 8-Construção de edifícios - onerado ( 25,00% ) | 01/06/2025
03.02.06 92764 | Armação de pilar ou viga de estrutura convencional de concreto armado utilizando aço ca-50 de 16,0 mm - montagem. Af_06/2022 |  | kg | 467.8 | 9.08 | 11.35 | 5309.53 | SINAPI sem Desoneração | 8-Construção de edifícios - onerado ( 25,00% ) | 8-Construção de edifícios - onerado ( 25,00% ) | 8-Construção de edifícios - onerado ( 25,00% ) | 01/06/2025
03.02.07 92759 | Armação de pilar ou viga de estrutura convencional de concreto armado utilizando aço ca-60 de 5,0 mm - montagem. Af_06/2022 |  | kg | 311.8 | 13.89 | 17.36 | 5412.85 | SINAPI sem Desoneração | 8-Construção de edifícios - onerado ( 25,00% ) | 8-Construção de edifícios - onerado ( 25,00% ) | 8-Construção de edifícios - onerado ( 25,00% ) | 01/06/2025
03.02.08 0601003058 | Concreto usinado convencional, controle tipo A, consistência normal para vibração, brita 1, fck=30,0 MPa (sem lançamento e adensamento) |  | m³ | 23.2 | 602.41 | 753.01 | 17469.83 | AGESUL CIVIL sem Desoneração | 8-Construção de edifícios - onerado ( 25,00% ) | 8-Construção de edifícios - onerado ( 25,00% ) | 8-Construção de edifícios - onerado ( 25,00% ) | 01/06/2025
03.02.09 0601003200 | Bombeamento, adensamento e acabamento de concreto |  | m³ | 23.2 | 90.56 | 113.2 | 2626.24 | AGESUL CIVIL sem Desoneração | 8-Construção de edifícios - onerado ( 25,00% ) | 8-Construção de edifícios - onerado ( 25,00% ) | 8-Construção de edifícios - onerado ( 25,00% ) | 01/06/2025
03.02.10 002532 | CONTROLE TECNOLOGICO DE CONCRETOS (ORÇAMENTO CAPS AD III) |  | m³ | 23.2 | 110.55 | 138.19 | 3206.01 | DOURADOS CIVIL ONERADO | 8-Construção de edifícios - onerado ( 25,00% ) | 8-Construção de edifícios - onerado ( 25,00% ) | 8-Construção de edifícios - onerado ( 25,00% ) | 01/06/2025
03.03 | LAJES
03.03.01 92768 | Armação de laje de estrutura convencional de concreto armado utilizando aço ca-60 de 5,0 mm - montagem. Af_06/2022 |  | kg | 429.2 | 13.4 | 16.75 | 7189.1 | SINAPI sem Desoneração | 8-Construção de edifícios - onerado ( 25,00% ) | 8-Construção de edifícios - onerado ( 25,00% ) | 8-Construção de edifícios - onerado ( 25,00% ) | 01/06/2025
03.03.02 92769 | Armação de laje de estrutura convencional de concreto armado utilizando aço ca-50 de 6,3 mm - montagem. Af_06/2022 |  | kg | 128.4 | 12.72 | 15.9 | 2041.56 | SINAPI sem Desoneração | 8-Construção de edifícios - onerado ( 25,00% ) | 8-Construção de edifícios - onerado ( 25,00% ) | 8-Construção de edifícios - onerado ( 25,00% ) | 01/06/2025
03.03.03 92770 | Armação de laje de estrutura convencional de concreto armado utilizando aço ca-50 de 8,0 mm - montagem. Af_06/2022 |  | kg | 70.1 | 12.01 | 15.01 | 1052.2 | SINAPI sem Desoneração | 8-Construção de edifícios - onerado ( 25,00% ) | 8-Construção de edifícios - onerado ( 25,00% ) | 8-Construção de edifícios - onerado ( 25,00% ) | 01/06/2025
03.03.04 92771 | Armação de laje de estrutura convencional de concreto armado utilizando aço ca-50 de 10,0 mm - montagem. Af_06/2022 |  | kg | 126 | 10.72 | 13.4 | 1688.4 | SINAPI sem Desoneração | 8-Construção de edifícios - onerado ( 25,00% ) | 8-Construção de edifícios - onerado ( 25,00% ) | 8-Construção de edifícios - onerado ( 25,00% ) | 01/06/2025
03.03.05 92772 | Armação de laje de estrutura convencional de concreto armado utilizando aço ca-50 de 12,5 mm - montagem. Af_06/2022 |  | kg | 252.4 | 8.99 | 11.24 | 2836.98 | SINAPI sem Desoneração | 8-Construção de edifícios - onerado ( 25,00% ) | 8-Construção de edifícios - onerado ( 25,00% ) | 8-Construção de edifícios - onerado ( 25,00% ) | 01/06/2025
03.03.06 0601003058 | Concreto usinado convencional, controle tipo A, consistência normal para vibração, brita 1, fck=30,0 MPa (sem lançamento e adensamento) |  | m³ | 34.7 | 602.41 | 753.01 | 26129.45 | AGESUL CIVIL sem Desoneração | 8-Construção de edifícios - onerado ( 25,00% ) | 8-Construção de edifícios - onerado ( 25,00% ) | 8-Construção de edifícios - onerado ( 25,00% ) | 01/06/2025
03.03.07 0601003200 | Bombeamento, adensamento e acabamento de concreto |  | m³ | 34.7 | 90.56 | 113.2 | 3928.04 | AGESUL CIVIL sem Desoneração | 8-Construção de edifícios - onerado ( 25,00% ) | 8-Construção de edifícios - onerado ( 25,00% ) | 8-Construção de edifícios - onerado ( 25,00% ) | 01/06/2025
03.03.08 002532 | CONTROLE TECNOLOGICO DE CONCRETOS (ORÇAMENTO CAPS AD III) |  | m³ | 34.7 | 110.55 | 138.19 | 4795.19 | DOURADOS CIVIL ONERADO | 8-Construção de edifícios - onerado ( 25,00% ) | 8-Construção de edifícios - onerado ( 25,00% ) | 8-Construção de edifícios - onerado ( 25,00% ) | 01/06/2025
03.03.09 0601004028 | Laje pré-fabricada treliçada beta 17 forro/piso, capa=5cm em concreto usinado bombeado fck=25,0 mpa, controle A, cons=0,079m³/m², preenchimento EPS/Cerâmica, intereixo 49cm, sobrecarga=200kg/m², vãos até 5,60m, (exclusive escoramento e ferragens) |  | m² | 539.41 | 141.98 | 177.48 | 95734.49 | AGESUL CIVIL sem Desoneração | 8-Construção de edifícios - onerado ( 25,00% ) | 8-Construção de edifícios - onerado ( 25,00% ) | 8-Construção de edifícios - onerado ( 25,00% ) | 01/06/2025
03.03.10 002534 | FORNECIMENTO E INSTALAÇÃO DE TELA AÇO SOLDADA NERVURADA CA-60, MALHA 20X20CM,FERRO 3.4MM, PAINEL 2X3M, (0,72KG/M²), MALHA POP LEVE GERDAU OU SIMILAR (ORÇAMENTO CAPS AD III) |  | m² | 631.11 | 26.92 | 33.65 | 21236.85 | DOURADOS CIVIL ONERADO | 8-Construção de edifícios - onerado ( 25,00% ) | 8-Construção de edifícios - onerado ( 25,00% ) | 8-Construção de edifícios - onerado ( 25,00% ) | 01/06/2025
03.03.11 101792 | Escoramento de fôrmas de laje em madeira não aparelhada, pé-direito simples, incluso travamento, 4 utilizações. Af_09/2020 |  | m³ | 1914.91 | 15.4 | 19.25 | 36862.02 | SINAPI sem Desoneração | 8-Construção de edifícios - onerado ( 25,00% ) | 8-Construção de edifícios - onerado ( 25,00% ) | 8-Construção de edifícios - onerado ( 25,00% ) | 01/06/2025
03.04 | BASE RESERVATÓRIO
03.04.01 93358 | Escavação manual de vala. Af_09/2024 |  | m³ | 4.312 | 82.04 | 102.55 | 442.2 | SINAPI sem Desoneração | 8-Construção de edifícios - onerado ( 25,00% ) | 8-Construção de edifícios - onerado ( 25,00% ) | 8-Construção de edifícios - onerado ( 25,00% ) | 01/06/2025
03.04.02 1701000100 | Apiloamento de solo, para recebimento de lastro, com maço de 30 kg |  | m² | 7.29 | 15.55 | 19.44 | 141.72 | AGESUL CIVIL sem Desoneração | 8-Construção de edifícios - onerado ( 25,00% ) | 8-Construção de edifícios - onerado ( 25,00% ) | 8-Construção de edifícios - onerado ( 25,00% ) | 01/06/2025
03.04.03 301000110A | CRAVACAO E CONCRETAGEM DE ESTACAS MOLDADAS IN-LOCO, TIPO STRAUSS, ENCAMISADA,SINAPI - 00034494 - CONCRETO USINADO BOMBEAVEL, CLASSE DE RESISTENCIA C30, COM BRITA 0 E 1, SLUMP = 100 +/- 20 MM, INCLUSIVE LANCAMENTO APLIC. MANUAL DE CONCRETO) (EXCLUSIVE ARMADURA), NO DIAMETRO E CARGA MAXIMA DE TRABALHO DE 25 CM (20 TON) (EXCLUSIVE MOBILIZACAO E DESMOBILIZACAO DE EQUIP.) |  | m | 72 | 106.78 | 133.48 | 9610.56 | DOURADOS CIVIL ONERADO | 8-Construção de edifícios - onerado ( 25,00% ) | 8-Construção de edifícios - onerado ( 25,00% ) | 8-Construção de edifícios - onerado ( 25,00% ) | 01/06/2025
03.04.04 95583 | Montagem de armadura transversal de estacas de seção circular, diâmetro = 5,0 mm. Af_09/2021_ps |  | kg | 26.5 | 15.61 | 19.51 | 517.02 | SINAPI sem Desoneração | 8-Construção de edifícios - onerado ( 25,00% ) | 8-Construção de edifícios - onerado ( 25,00% ) | 8-Construção de edifícios - onerado ( 25,00% ) | 01/06/2025
03.04.05 95576 | Montagem de armadura de estacas, diâmetro = 8,0 mm. Af_09/2021_ps |  | kg | 140.6 | 12.65 | 15.81 | 2222.89 | SINAPI sem Desoneração | 8-Construção de edifícios - onerado ( 25,00% ) | 8-Construção de edifícios - onerado ( 25,00% ) | 8-Construção de edifícios - onerado ( 25,00% ) | 01/06/2025
03.04.06 96545 | Armação de bloco utilizando aço ca-50 de 8 mm - montagem. Af_01/2024 |  | kg | 74.3 | 15.85 | 19.81 | 1471.88 | SINAPI sem Desoneração | 8-Construção de edifícios - onerado ( 25,00% ) | 8-Construção de edifícios - onerado ( 25,00% ) | 8-Construção de edifícios - onerado ( 25,00% ) | 01/06/2025
03.04.07 96546 | Armação de bloco utilizando aço ca-50 de 10 mm - montagem. Af_01/2024 |  | kg | 101.7 | 13.9 | 17.38 | 1767.55 | SINAPI sem Desoneração | 8-Construção de edifícios - onerado ( 25,00% ) | 8-Construção de edifícios - onerado ( 25,00% ) | 8-Construção de edifícios - onerado ( 25,00% ) | 01/06/2025
03.04.08 96540 | Fabricação, montagem e desmontagem de fôrma para bloco de coroamento, em chapa de madeira compensada resinada, e=17 mm, 4 utilizações. Af_01/2024 |  | m² | 5.45 | 120.2 | 150.25 | 818.86 | SINAPI sem Desoneração | 8-Construção de edifícios - onerado ( 25,00% ) | 8-Construção de edifícios - onerado ( 25,00% ) | 8-Construção de edifícios - onerado ( 25,00% ) | 01/06/2025
03.04.09 0601003058 | Concreto usinado convencional, controle tipo A, consistência normal para vibração, brita 1, fck=30,0 MPa (sem lançamento e adensamento) |  | m³ | 3.65 | 602.41 | 753.01 | 2748.49 | AGESUL CIVIL sem Desoneração | 8-Construção de edifícios - onerado ( 25,00% ) | 8-Construção de edifícios - onerado ( 25,00% ) | 8-Construção de edifícios - onerado ( 25,00% ) | 01/06/2025
03.04.10 0601003006 | Lançamento/aplicação manual de concreto em fundações |  | m³ | 3.65 | 136.24 | 170.3 | 621.6 | AGESUL CIVIL sem Desoneração | 8-Construção de edifícios - onerado ( 25,00% ) | 8-Construção de edifícios - onerado ( 25,00% ) | 8-Construção de edifícios - onerado ( 25,00% ) | 01/06/2025
| Total - ESTRUTURA | [5 empty] | 363651.2
04 | ALVENARIA, VEDAÇÕES E DIVISÓRIAS
04.01 | ALVENARIA DE VEDAÇÃO
04.01.01 103324 | Alvenaria de vedação de blocos cerâmicos furados na vertical de 14x19x39 cm (espessura 14 cm) e argamassa de assentamento com preparo em betoneira. Af_12/2021 |  | m² | 888.77 | 81.96 | 102.45 | 91054.49 | SINAPI sem Desoneração | 8-Construção de edifícios - onerado ( 25,00% ) | 8-Construção de edifícios - onerado ( 25,00% ) | 8-Construção de edifícios - onerado ( 25,00% ) | 01/06/2025
04.01.02 101162 | Alvenaria de vedação com elemento vazado de cerâmica (cobogó) de 7x20x20cm e argamassa de assentamento com preparo em betoneira. Af_05/2020 |  | m² | 76.23 | 157.12 | 196.4 | 14971.57 | SINAPI sem Desoneração | 8-Construção de edifícios - onerado ( 25,00% ) | 8-Construção de edifícios - onerado ( 25,00% ) | 8-Construção de edifícios - onerado ( 25,00% ) | 01/06/2025
04.01.03 93191 | Verga moldada in loco com utilização de blocos canaleta, espessura de *20* cm. Af_03/2024 |  | m | 114.15 | 71.35 | 89.19 | 10181.04 | SINAPI sem Desoneração | 8-Construção de edifícios - onerado ( 25,00% ) | 8-Construção de edifícios - onerado ( 25,00% ) | 8-Construção de edifícios - onerado ( 25,00% ) | 01/06/2025
04.01.04 93199 | Contraverga moldada in loco com utilização de blocos canaleta, espessura de *20* cm. Af_03/2024 |  | m | 48.8 | 50.61 | 63.26 | 3087.09 | SINAPI sem Desoneração | 8-Construção de edifícios - onerado ( 25,00% ) | 8-Construção de edifícios - onerado ( 25,00% ) | 8-Construção de edifícios - onerado ( 25,00% ) | 01/06/2025
04.01.05 93200 | Fixação (encunhamento) de alvenaria de vedação com argamassa aplicada com bisnaga. Af_03/2024 |  | m | 416.29 | 10.84 | 13.55 | 5640.73 | SINAPI sem Desoneração | 8-Construção de edifícios - onerado ( 25,00% ) | 8-Construção de edifícios - onerado ( 25,00% ) | 8-Construção de edifícios - onerado ( 25,00% ) | 01/06/2025
04.02 | DRYWALL
04.02.01 041000 | Parede com sistema em chapas de gesso ru para drywall, uso interno, com duas faces simples e estrutura metálica com guias simples para paredes com área líquida maior ou igual a 6 m2, com vãos. af_07/2023_ps |  | m² | 107.07 | 123.1 | 153.88 | 16475.93 | DOURADOS CIVIL ONERADO | 8-Construção de edifícios - onerado ( 25,00% ) | 8-Construção de edifícios - onerado ( 25,00% ) | 8-Construção de edifícios - onerado ( 25,00% ) | 01/06/2025
04.02.02 002286 | PAREDE COM SISTEMA EM CHAPAS DE GESSO RU PARA DRYWALL COM ISOLAMENTO ACUSTICO, USO INTERNO, COM DUAS FACES SIMPLES E ESTRUTURA METÁLICA COM GUIAS SIMPLES PARA PAREDES COM ÁREA LÍQUIDA MAIOR OU IGUAL A 6 M2, COM VÃOS. (ORÇAMENTO CAPS AD III) |  | m² | 91.66 | 199.75 | 249.69 | 22886.59 | DOURADOS CIVIL ONERADO | 8-Construção de edifícios - onerado ( 25,00% ) | 8-Construção de edifícios - onerado ( 25,00% ) | 8-Construção de edifícios - onerado ( 25,00% ) | 01/06/2025
04.02.03 002520 | PAREDE COM SISTEMA EM CHAPAS DE GESSO RU PARA DRYWALL COM ISOLAMENTO ACUSTICO, USO INTERNO, COM DUAS FACES DUPLAS E ESTRUTURA METÁLICA COM GUIAS DUPLAS PARA PAREDES COM ÁREA LÍQUIDA MAIOR OU IGUAL A 6 M2, COM VÃOS. (ORÇAMENTO CAPS AD III) |  | m² | 10.56 | 311.97 | 389.96 | 4117.98 | DOURADOS CIVIL ONERADO | 8-Construção de edifícios - onerado ( 25,00% ) | 8-Construção de edifícios - onerado ( 25,00% ) | 8-Construção de edifícios - onerado ( 25,00% ) | 01/06/2025
04.02.04 002522 | PAREDE COM SISTEMA EM CHAPAS DE GESSO ST PARA DRYWALL COM ISOLAMENTO ACUSTICO, USO INTERNO, COM DUAS FACES DUPLAS E ESTRUTURA METÁLICA COM GUIAS DUPLAS PARA PAREDES COM ÁREA LÍQUIDA MAIOR OU IGUAL A 6 M2, COM VÃOS. (ORÇAMENTO CAPS AD III) |  | m² | 50.5 | 282.14 | 352.68 | 17810.34 | DOURADOS CIVIL ONERADO | 8-Construção de edifícios - onerado ( 25,00% ) | 8-Construção de edifícios - onerado ( 25,00% ) | 8-Construção de edifícios - onerado ( 25,00% ) | 01/06/2025
04.02.05 96374 | Instalação de reforço de madeira em parede drywall. Af_07/2023 |  | m | 77.94 | 30.89 | 38.61 | 3009.26 | SINAPI sem Desoneração | 8-Construção de edifícios - onerado ( 25,00% ) | 8-Construção de edifícios - onerado ( 25,00% ) | 8-Construção de edifícios - onerado ( 25,00% ) | 01/06/2025
04.03 | DIVISÓRIAS
04.03.01 102257 | Divisoria sanitária, tipo cabine, em painel de granilite, esp = 3cm, assentado com argamassa colante ac iii-e, exclusive ferragens. Af_01/2021 |  | m² | 36.38 | 347.55 | 434.44 | 15804.93 | SINAPI sem Desoneração | 8-Construção de edifícios - onerado ( 25,00% ) | 8-Construção de edifícios - onerado ( 25,00% ) | 8-Construção de edifícios - onerado ( 25,00% ) | 01/06/2025
| Total - ALVENARIA, VEDAÇÕES E DIVISÓRIAS | [5 empty] | 205039.95
05 | COBERTURA
05.01 | ESTRUTURA
05.01.01 0901000140 | Estrutura treliçada de cobertura, tipo Fink, com ligações soldadas, inclusos perfis metálicos, chapas metálicas, mão de obra e transporte com guindaste - fornecimento e instalação |  | kg | 4710.64 | 13.5 | 16.88 | 79515.6 | AGESUL CIVIL sem Desoneração | 8-Construção de edifícios - onerado ( 25,00% ) | 8-Construção de edifícios - onerado ( 25,00% ) | 8-Construção de edifícios - onerado ( 25,00% ) | 01/06/2025
05.02 | TELHAMENTO
05.02.01 94213 | Telhamento com telha de aço/alumínio e = 0,5 mm, com até 2 águas, incluso içamento. Af_07/2019 |  | m² | 490.12 | 68.75 | 85.94 | 42120.91 | SINAPI sem Desoneração | 8-Construção de edifícios - onerado ( 25,00% ) | 8-Construção de edifícios - onerado ( 25,00% ) | 8-Construção de edifícios - onerado ( 25,00% ) | 01/06/2025
05.03 | COMPLEMENTOS
05.03.01 94229 | Calha em chapa de aço galvanizado número 24, desenvolvimento de 100 cm, incluso transporte vertical. Af_07/2019 |  | m | 154.4 | 147.43 | 184.29 | 28454.38 | SINAPI sem Desoneração | 8-Construção de edifícios - onerado ( 25,00% ) | 8-Construção de edifícios - onerado ( 25,00% ) | 8-Construção de edifícios - onerado ( 25,00% ) | 01/06/2025
05.03.02 94231 | Rufo em chapa de aço galvanizado número 24, corte de 25 cm, incluso transporte vertical. Af_07/2019 |  | m | 53.63 | 46.2 | 57.75 | 3097.13 | SINAPI sem Desoneração | 8-Construção de edifícios - onerado ( 25,00% ) | 8-Construção de edifícios - onerado ( 25,00% ) | 8-Construção de edifícios - onerado ( 25,00% ) | 01/06/2025
05.03.03 94451 | Cumeeira para telha de fibrocimento estrutural e = 6 mm, incluso acessórios de fixação e içamento. Af_07/2019 |  | m | 74.2 | 87.86 | 109.83 | 8149.39 | SINAPI sem Desoneração | 8-Construção de edifícios - onerado ( 25,00% ) | 8-Construção de edifícios - onerado ( 25,00% ) | 8-Construção de edifícios - onerado ( 25,00% ) | 01/06/2025
| Total - COBERTURA | [5 empty] | 161337.41
06 | IMPERMEABILIZAÇÃO
06.01 98565 | Proteção mecânica de superficie horizontal com argamassa de cimento e areia, traço 1:3, e=3cm. Af_09/2023 |  | m² | 107.01 | 51.05 | 63.81 | 6828.31 | SINAPI sem Desoneração | 8-Construção de edifícios - onerado ( 25,00% ) | 8-Construção de edifícios - onerado ( 25,00% ) | 8-Construção de edifícios - onerado ( 25,00% ) | 01/06/2025
06.02 98556 | Impermeabilização de superfície com argamassa polimérica / membrana acrílica, 4 demãos, reforçada com véu de poliéster (mav). Af_09/2023 |  | m² | 222.3 | 54.78 | 68.48 | 15223.1 | SINAPI sem Desoneração | 8-Construção de edifícios - onerado ( 25,00% ) | 8-Construção de edifícios - onerado ( 25,00% ) | 8-Construção de edifícios - onerado ( 25,00% ) | 01/06/2025
06.03 98555 | Impermeabilização de superfície com argamassa polimérica / membrana acrílica, 3 demãos. Af_09/2023 |  | m² | 416.29 | 29.89 | 37.36 | 15552.59 | SINAPI sem Desoneração | 8-Construção de edifícios - onerado ( 25,00% ) | 8-Construção de edifícios - onerado ( 25,00% ) | 8-Construção de edifícios - onerado ( 25,00% ) | 01/06/2025
| Total - IMPERMEABILIZAÇÃO | [5 empty] | 37604
07 | ESQUADRIAS
07.01 | ESQUADRIAS DE MADEIRA
07.01.01 | PORTAS DE MADEIRA
07.01.01.01 90844 | Kit de porta de madeira para pintura, semi-oca (leve ou média), padrão médio, 90x210cm, espessura de 3,5cm, itens inclusos: dobradiças, montagem e instalação do batente, fechadura com execução do furo - fornecimento e instalação. Af_12/2019 |  | un | 12 | 1229.23 | 1536.54 | 18438.48 | SINAPI sem Desoneração | 8-Construção de edifícios - onerado ( 25,00% ) | 8-Construção de edifícios - onerado ( 25,00% ) | 8-Construção de edifícios - onerado ( 25,00% ) | 01/06/2025
07.01.01.02 90843 | Kit de porta de madeira para pintura, semi-oca (leve ou média), padrão médio, 80x210cm, espessura de 3,5cm, itens inclusos: dobradiças, montagem e instalação do batente, fechadura com execução do furo - fornecimento e instalação. Af_12/2019 |  | un | 8 | 1128.65 | 1410.81 | 11286.48 | SINAPI sem Desoneração | 8-Construção de edifícios - onerado ( 25,00% ) | 8-Construção de edifícios - onerado ( 25,00% ) | 8-Construção de edifícios - onerado ( 25,00% ) | 01/06/2025
07.01.01.03 002536 | PORTA COMPLETA MADEIRA 2,20m CORRER COM FERRAGENS (ORÇAMENTO CAPS AD III) |  | m² | 7.98 | 3782.22 | 4727.78 | 37727.68 | DOURADOS CIVIL ONERADO | 8-Construção de edifícios - onerado ( 25,00% ) | 8-Construção de edifícios - onerado ( 25,00% ) | 8-Construção de edifícios - onerado ( 25,00% ) | 01/06/2025
07.02 | ESQUADRIAS DE ALUMÍNIO / AÇO
07.02.01 | PORTAS DE ALUMÍNIO
07.02.01.01 91341 | Porta em alumínio de abrir tipo veneziana com guarnição, fixação com parafusos - fornecimento e instalação. Af_12/2019 |  | m² | 19.39 | 745.37 | 931.71 | 18065.86 | SINAPI sem Desoneração | 8-Construção de edifícios - onerado ( 25,00% ) | 8-Construção de edifícios - onerado ( 25,00% ) | 8-Construção de edifícios - onerado ( 25,00% ) | 01/06/2025
07.02.01.02 100702 | Porta de correr de alumínio, com duas folhas para vidro, incluso vidro liso incolor, fechadura e puxador, sem alizar. Af_12/2019 |  | m² | 65.22 | 500.36 | 625.45 | 40791.85 | SINAPI sem Desoneração | 8-Construção de edifícios - onerado ( 25,00% ) | 8-Construção de edifícios - onerado ( 25,00% ) | 8-Construção de edifícios - onerado ( 25,00% ) | 01/06/2025
07.02.01.03 1101004034 | Porta de correr em aluminio com divisão horizontal, linha suprema, acabamento anodizado fosco na cor preta/branca, com contramarco, exclusive vidros - fornecimento e instalação |  | m² | 20.87 | 1073.87 | 1342.34 | 28014.64 | AGESUL CIVIL sem Desoneração | 8-Construção de edifícios - onerado ( 25,00% ) | 8-Construção de edifícios - onerado ( 25,00% ) | 8-Construção de edifícios - onerado ( 25,00% ) | 01/06/2025
07.02.01.04 102171 | Instalação de vidro aramado, e = 6 mm, em esquadria de alumínio ou pvc, fixado com baguete. Af_01/2021_ps |  | m² | 20.87 | 523.08 | 653.85 | 13645.85 | SINAPI sem Desoneração | 8-Construção de edifícios - onerado ( 25,00% ) | 8-Construção de edifícios - onerado ( 25,00% ) | 8-Construção de edifícios - onerado ( 25,00% ) | 01/06/2025
07.02.02 | JANELAS DE ALUMÍNIO
07.02.02.01 94569 | Janela de alumínio tipo maxim-ar, batente/ requadro 3 a 14 cm, vidro incluso, fixação com parafuso, sem guarnição/ alizar, dimensões 60x80 (a x l) cm, sem acabamento, vedação com silicone, exclusive contramarco - fornecimento e instalação. Af_11/2024 |  | m² | 28.64 | 881.42 | 1101.78 | 31554.98 | SINAPI sem Desoneração | 8-Construção de edifícios - onerado ( 25,00% ) | 8-Construção de edifícios - onerado ( 25,00% ) | 8-Construção de edifícios - onerado ( 25,00% ) | 01/06/2025
07.02.02.02 94570 | Janela de alumínio de correr com 2 folhas para vidros (vidros inclusos), batente/ requadro 6 a 14 cm, acabamento com acetato ou brilhante, fixação com parafuso, sem guarnição/ alizar, dimensões 100x120 cm, vedação com silicone, exclusive contramarco - fornecimento e instalação. Af_11/2024 |  | m² | 22 | 470.15 | 587.69 | 12929.18 | SINAPI sem Desoneração | 8-Construção de edifícios - onerado ( 25,00% ) | 8-Construção de edifícios - onerado ( 25,00% ) | 8-Construção de edifícios - onerado ( 25,00% ) | 01/06/2025
07.03 | ESQUADRIAS METÁLICAS
07.03.01 | PORTAS METÁLICAS
07.03.01.01 1101002010 | Porta em chapa vincada - 1 folha, inclusive acabamento e ferragens - anexo A-045 (Esq.) |  | m² | 1.68 | 726.37 | 907.96 | 1525.37 | AGESUL CIVIL sem Desoneração | 8-Construção de edifícios - onerado ( 25,00% ) | 8-Construção de edifícios - onerado ( 25,00% ) | 8-Construção de edifícios - onerado ( 25,00% ) | 01/06/2025
07.03.01.02 1101002012 | Porta em aço de abrir tipo veneziana com batente, fixada com parafusos - fornecimento e instalação |  | m² | 8.16 | 470.04 | 587.55 | 4794.41 | AGESUL CIVIL sem Desoneração | 8-Construção de edifícios - onerado ( 25,00% ) | 8-Construção de edifícios - onerado ( 25,00% ) | 8-Construção de edifícios - onerado ( 25,00% ) | 01/06/2025
07.03.02 | ACESSÓRIOS
07.03.02.01 051012 | Puxador duplo em aço inoxidável, para porta de madeira, alumínio ou vidro, de 350 mm |  | un | 4 | 258.84 | 323.55 | 1294.2 | DOURADOS CIVIL ONERADO | 8-Construção de edifícios - onerado ( 25,00% ) | 8-Construção de edifícios - onerado ( 25,00% ) | 8-Construção de edifícios - onerado ( 25,00% ) | 01/06/2025
07.03.02.02 105812 | Guarnição de alumínio. Af_11/2024 |  | m | 106.6 | 41.16 | 51.45 | 5484.57 | SINAPI sem Desoneração | 8-Construção de edifícios - onerado ( 25,00% ) | 8-Construção de edifícios - onerado ( 25,00% ) | 8-Construção de edifícios - onerado ( 25,00% ) | 01/06/2025
07.03.02.03 002548 | MOLA AEREA COM CALHA/BRACO DESLIZANTE (ORÇAMENTO CAPS AD III) |  | un | 4 | 1820.39 | 2275.49 | 9101.96 | DOURADOS CIVIL ONERADO | 8-Construção de edifícios - onerado ( 25,00% ) | 8-Construção de edifícios - onerado ( 25,00% ) | 8-Construção de edifícios - onerado ( 25,00% ) | 01/06/2025
07.03.02.04 90830 | Fechadura de embutir com cilindro, externa, completa, acabamento padrão médio, incluso execução de furo - fornecimento e instalação. Af_12/2019 |  | un | 21 | 169.63 | 212.04 | 4452.84 | SINAPI sem Desoneração | 8-Construção de edifícios - onerado ( 25,00% ) | 8-Construção de edifícios - onerado ( 25,00% ) | 8-Construção de edifícios - onerado ( 25,00% ) | 01/06/2025
07.03.02.05 002550 | GUICHE COM REQUADRO EM MADEIRA DE LEI - VASADO (ORÇAMENTO CAPS AD III) |  | m² | 0.5 | 471.15 | 588.94 | 294.47 | DOURADOS CIVIL ONERADO | 8-Construção de edifícios - onerado ( 25,00% ) | 8-Construção de edifícios - onerado ( 25,00% ) | 8-Construção de edifícios - onerado ( 25,00% ) | 01/06/2025
07.03.02.06 100705 | Tarjeta tipo livre/ocupado para porta de banheiro. Af_12/2019 |  | un | 15 | 85.05 | 106.31 | 1594.65 | SINAPI sem Desoneração | 8-Construção de edifícios - onerado ( 25,00% ) | 8-Construção de edifícios - onerado ( 25,00% ) | 8-Construção de edifícios - onerado ( 25,00% ) | 01/06/2025
07.03.02.07 002551 | FERRAGENS PARA MÓDULO DE JANELA DE ALUMÍNIO MÁXIM AR, INCLUSIVE FECHO E BRAÇO, FORNECIMENTO E INSTALAÇÃO, EXCLUSIVE JANELA |  | un | 43 | 151.34 | 189.18 | 8134.74 | DOURADOS CIVIL ONERADO | 8-Construção de edifícios - onerado ( 25,00% ) | 8-Construção de edifícios - onerado ( 25,00% ) | 8-Construção de edifícios - onerado ( 25,00% ) | 01/06/2025
| Total - ESQUADRIAS | [5 empty] | 249132.21
08 | REVESTIMENTO DE PAREDE
08.01 | REVESTIMENTO ARGAMASSADO
08.01.01 87905 | Chapisco aplicado em alvenaria (com presença de vãos) e estruturas de concreto de fachada, com colher de pedreiro. Argamassa traço 1:3 com preparo em betoneira 400l. Af_10/2022 |  | m² | 1777.54 | 7.6 | 9.5 | 16886.63 | SINAPI sem Desoneração | 8-Construção de edifícios - onerado ( 25,00% ) | 8-Construção de edifícios - onerado ( 25,00% ) | 8-Construção de edifícios - onerado ( 25,00% ) | 01/06/2025
08.01.02 104958 | Massa única, em argamassa traço 1:2:8 preparo mecânico, aplicada manualmente em paredes internas de ambientes com área maior que 10m², e = 10mm, com taliscas. Af_03/2024 |  | m² | 1591.19 | 22.11 | 27.64 | 43980.49 | SINAPI sem Desoneração | 8-Construção de edifícios - onerado ( 25,00% ) | 8-Construção de edifícios - onerado ( 25,00% ) | 8-Construção de edifícios - onerado ( 25,00% ) | 01/06/2025
08.01.03 87553 | Emboço, em argamassa traço 1:2:8, preparo mecânico, aplicado manualmente em paredes internas de ambientes com área maior que 10m², e = 10mm, com taliscas. Af_03/2024 |  | m² | 186.35 | 21.51 | 26.89 | 5010.95 | SINAPI sem Desoneração | 8-Construção de edifícios - onerado ( 25,00% ) | 8-Construção de edifícios - onerado ( 25,00% ) | 8-Construção de edifícios - onerado ( 25,00% ) | 01/06/2025
08.02 | REVESTIMENTO CERÂMICO
08.02.01 104611 | Revestimento cerâmico para paredes internas com placas tipo esmaltada de dimensões 60x60 cm aplicadas na altura inteira das paredes. Af_02/2023_pe |  | m² | 300.48 | 96.31 | 120.39 | 36174.79 | SINAPI sem Desoneração | 8-Construção de edifícios - onerado ( 25,00% ) | 8-Construção de edifícios - onerado ( 25,00% ) | 8-Construção de edifícios - onerado ( 25,00% ) | 01/06/2025
| Total - REVESTIMENTO DE PAREDE | [5 empty] | 102052.86
09 | REVESTIMENTO DE PISO INTERNO
09.01 | REVESTIMENTO ARGAMASSADO
09.01.01 94995 | Execução de passeio (calçada) ou piso de concreto com concreto moldado in loco, usinado, acabamento convencional, espessura 8 cm, armado. Af_08/2022 |  | m² | 568.25 | 93.24 | 116.55 | 66229.54 | SINAPI sem Desoneração | 8-Construção de edifícios - onerado ( 25,00% ) | 8-Construção de edifícios - onerado ( 25,00% ) | 8-Construção de edifícios - onerado ( 25,00% ) | 01/06/2025
09.01.02 1701000116 | Regularização sarrafeada para revestimento de piso com argamassa de cimento e areia no traço 1:3, na(s) espessura(s):- 2 cm |  | m² | 568.25 | 27.55 | 34.44 | 19570.53 | AGESUL CIVIL sem Desoneração | 8-Construção de edifícios - onerado ( 25,00% ) | 8-Construção de edifícios - onerado ( 25,00% ) | 8-Construção de edifícios - onerado ( 25,00% ) | 01/06/2025
09.02 | GRANILITE
09.02.01 011700001 | Piso em granilite, marmorite ou granitina em ambientes internos, com espessura de 10mm, inclusa mistura em betoneira, colocação das juntas, aplicação do piso, 4 polimentos com politriz, estucamento, selador e cera |  | m² | 457.67 | 126.97 | 158.71 | 72636.81 | DOURADOS CIVIL ONERADO | 8-Construção de edifícios - onerado ( 25,00% ) | 8-Construção de edifícios - onerado ( 25,00% ) | 8-Construção de edifícios - onerado ( 25,00% ) | 01/06/2025
09.02.02 081004 | Piso alta resistência ou industrial de 12 mm, comum, cor cinza, com juntas plásticas, sem polimento, exclusive argamassa de regularização, aplicado (REF ORSE, CÓD 12623). |  | m² | 110.58 | 138.45 | 173.06 | 19136.97 | DOURADOS CIVIL ONERADO | 8-Construção de edifícios - onerado ( 25,00% ) | 8-Construção de edifícios - onerado ( 25,00% ) | 8-Construção de edifícios - onerado ( 25,00% ) | 01/06/2025
09.03 | RODAPÉ
09.03.01 1701000124 | Rodapé pré-moldado de granilite, marmorite ou granitina l=10 cm, assentada com argamassa de cimento e areia traço 1:4 - fornecimento e instalação |  | m | 290.57 | 74.11 | 92.64 | 26918.4 | AGESUL CIVIL sem Desoneração | 8-Construção de edifícios - onerado ( 25,00% ) | 8-Construção de edifícios - onerado ( 25,00% ) | 8-Construção de edifícios - onerado ( 25,00% ) | 01/06/2025
| Total - REVESTIMENTO DE PISO INTERNO | [5 empty] | 204492.25
10 | REVESTIMENTO DE PISO EXTERNO À EDIFICAÇÃO DENTRO DO TERRENO (CALÇADA PASSEIO ESTA EM URBANISMO)
10.01 | REVESTIMENTO ARGAMASSADO
10.01.01 170100014A | PISO DE CONCRETO FCK=25 MPA, VIBRADO EM OBRA, CONTROLE B, ESPESSURA 10CM, ARMADO, ACABAMENTO POLIDO COM ACABADORA DE SUPERFICIE, JUNTA SERRADA (ORÇAMENTO CAPS) |  | m² | 478.65 | 124.52 | 155.65 | 74501.87 | DOURADOS CIVIL ONERADO | 8-Construção de edifícios - onerado ( 25,00% ) | 8-Construção de edifícios - onerado ( 25,00% ) | 8-Construção de edifícios - onerado ( 25,00% ) | 01/06/2025
| Total - REVESTIMENTO DE PISO EXTERNO À EDIFICAÇÃO DENTRO DO TERRENO (CALÇADA PASSEIO ESTA EM URBANISMO) | [5 empty] | 74501.87
11 | REVESTIMENTO DE TETO
11.01 | FORRO
11.01.01 96114 | Forro em drywall, para ambientes comerciais, inclusive estrutura birecional de fixação. Af_08/2023_ps |  | m² | 502.19 | 77.47 | 96.84 | 48632.08 | SINAPI sem Desoneração | 8-Construção de edifícios - onerado ( 25,00% ) | 8-Construção de edifícios - onerado ( 25,00% ) | 8-Construção de edifícios - onerado ( 25,00% ) | 01/06/2025
| Total - REVESTIMENTO DE TETO | [5 empty] | 48632.08
12 | PINTURA
12.01 | PAREDES
12.01.01 88485 | Fundo selador acrílico, aplicação manual em parede, uma demão. Af_04/2023 |  | m² | 553.81 | 3.84 | 4.8 | 2658.29 | SINAPI sem Desoneração | 8-Construção de edifícios - onerado ( 25,00% ) | 8-Construção de edifícios - onerado ( 25,00% ) | 8-Construção de edifícios - onerado ( 25,00% ) | 01/06/2025
12.01.02 88495 | Emassamento com massa látex, aplicação em parede, uma demão, lixamento manual. Af_04/2023 |  | m² | 1442.83 | 11.1 | 13.88 | 20026.48 | SINAPI sem Desoneração | 8-Construção de edifícios - onerado ( 25,00% ) | 8-Construção de edifícios - onerado ( 25,00% ) | 8-Construção de edifícios - onerado ( 25,00% ) | 01/06/2025
12.01.03 96130 | Aplicação manual de massa acrílica em paredes externas de casas, uma demão. Af_03/2024 |  | m² | 553.81 | 18.24 | 22.8 | 12626.87 | SINAPI sem Desoneração | 8-Construção de edifícios - onerado ( 25,00% ) | 8-Construção de edifícios - onerado ( 25,00% ) | 8-Construção de edifícios - onerado ( 25,00% ) | 01/06/2025
12.01.04 104641 | Pintura látex acrílica econômica, aplicação manual em paredes, duas demãos. Af_04/2023 |  | m² | 1442.83 | 8.71 | 10.89 | 15712.42 | SINAPI sem Desoneração | 8-Construção de edifícios - onerado ( 25,00% ) | 8-Construção de edifícios - onerado ( 25,00% ) | 8-Construção de edifícios - onerado ( 25,00% ) | 01/06/2025
12.01.05 95305 | Textura acrílica, aplicação manual em parede, uma demão. Af_04/2023 |  | m² | 553.81 | 12.67 | 15.84 | 8772.35 | SINAPI sem Desoneração | 8-Construção de edifícios - onerado ( 25,00% ) | 8-Construção de edifícios - onerado ( 25,00% ) | 8-Construção de edifícios - onerado ( 25,00% ) | 01/06/2025
12.02 | TETO
12.02.01 88494 | Emassamento com massa látex, aplicação em teto, uma demão, lixamento manual. Af_04/2023 |  | m² | 502.19 | 20.01 | 25.01 | 12559.77 | SINAPI sem Desoneração | 8-Construção de edifícios - onerado ( 25,00% ) | 8-Construção de edifícios - onerado ( 25,00% ) | 8-Construção de edifícios - onerado ( 25,00% ) | 01/06/2025
12.02.02 104639 | Pintura látex acrílica econômica, aplicação manual em teto, duas demãos. Af_04/2023 |  | m² | 502.19 | 10.91 | 13.64 | 6849.87 | SINAPI sem Desoneração | 8-Construção de edifícios - onerado ( 25,00% ) | 8-Construção de edifícios - onerado ( 25,00% ) | 8-Construção de edifícios - onerado ( 25,00% ) | 01/06/2025
12.03 | ESQUADRIAS
12.03.01 102197 | Pintura fundo nivelador alquídico branco em madeira. Af_01/2021 |  | m² | 107.83 | 26.24 | 32.8 | 3536.82 | SINAPI sem Desoneração | 8-Construção de edifícios - onerado ( 25,00% ) | 8-Construção de edifícios - onerado ( 25,00% ) | 8-Construção de edifícios - onerado ( 25,00% ) | 01/06/2025
12.03.02 102219 | Pintura tinta de acabamento (pigmentada) esmalte sintético acetinado em madeira, 2 demãos. Af_01/2021 |  | m² | 106.81 | 16.24 | 20.3 | 2168.24 | SINAPI sem Desoneração | 8-Construção de edifícios - onerado ( 25,00% ) | 8-Construção de edifícios - onerado ( 25,00% ) | 8-Construção de edifícios - onerado ( 25,00% ) | 01/06/2025
| Total - PINTURA | [5 empty] | 84911.11
13 | MARMORARIA
13.01 111000 | Tampo/bancada em granito branco siena, e=2cm (REF ORSE, CÓD 12492). |  | m² | 19.02 | 834.28 | 1042.85 | 19835.01 | DOURADOS CIVIL ONERADO | 8-Construção de edifícios - onerado ( 25,00% ) | 8-Construção de edifícios - onerado ( 25,00% ) | 8-Construção de edifícios - onerado ( 25,00% ) | 01/06/2025
13.02 101965 | Peitoril linear em granito ou mármore, l = 15cm, assentado com argamassa 1:6 com aditivo. Af_11/2020 |  | m | 40.4 | 177.24 | 221.55 | 8950.62 | SINAPI sem Desoneração | 8-Construção de edifícios - onerado ( 25,00% ) | 8-Construção de edifícios - onerado ( 25,00% ) | 8-Construção de edifícios - onerado ( 25,00% ) | 01/06/2025
| Total - MARMORARIA | [5 empty] | 28785.63
14 | LOUÇAS, METAIS E ACESSÓRIOS
14.01 | EQUIPAMENTOS
14.01.01 100860 | Chuveiro elétrico comum corpo plástico, tipo ducha - fornecimento e instalação. Af_01/2020 |  | un | 3 | 109.14 | 136.43 | 409.29 | SINAPI sem Desoneração | 8-Construção de edifícios - onerado ( 25,00% ) | 8-Construção de edifícios - onerado ( 25,00% ) | 8-Construção de edifícios - onerado ( 25,00% ) | 01/06/2025
14.02 | LOUÇAS
14.02.01 86932 | Vaso sanitário sifonado com caixa acoplada louça branca - padrão médio, incluso engate flexível em metal cromado, 1/2 x 40cm - fornecimento e instalação. Af_01/2020 |  | un | 12 | 605.05 | 756.31 | 9075.72 | SINAPI sem Desoneração | 8-Construção de edifícios - onerado ( 25,00% ) | 8-Construção de edifícios - onerado ( 25,00% ) | 8-Construção de edifícios - onerado ( 25,00% ) | 01/06/2025
14.02.02 86932A | VASO SANITÁRIO SIFONADO COM CAIXA ACOPLADA LOUÇA BRANCA - PADRÃO MÉDIO PCD, INCLUSO ENGATE FLEXÍVEL EM METAL CROMADO, 1/2 X 40CM - FORNECIMENTO E INSTALAÇÃO. AF_01/2020 (ORÇAMENTO CAPS) |  | un | 2 | 1419.01 | 1773.76 | 3547.52 | DOURADOS CIVIL ONERADO | 8-Construção de edifícios - onerado ( 25,00% ) | 8-Construção de edifícios - onerado ( 25,00% ) | 8-Construção de edifícios - onerado ( 25,00% ) | 01/06/2025
14.02.03 100849 | Assento sanitário convencional - fornecimento e instalacao. Af_01/2020 |  | un | 14 | 44.79 | 55.99 | 783.86 | SINAPI sem Desoneração | 8-Construção de edifícios - onerado ( 25,00% ) | 8-Construção de edifícios - onerado ( 25,00% ) | 8-Construção de edifícios - onerado ( 25,00% ) | 01/06/2025
14.02.04 86939 | Lavatório louça branca com coluna, *44 x 35,5* cm, padrão popular, incluso sifão flexível em pvc, válvula e engate flexível 30cm em plástico e com torneira cromada padrão popular - fornecimento e instalação. Af_01/2020 |  | un | 9 | 443.93 | 554.91 | 4994.19 | SINAPI sem Desoneração | 8-Construção de edifícios - onerado ( 25,00% ) | 8-Construção de edifícios - onerado ( 25,00% ) | 8-Construção de edifícios - onerado ( 25,00% ) | 01/06/2025
14.02.05 86919 | Tanque de louça branca com coluna, 30l ou equivalente, incluso sifão flexível em pvc, válvula metálica e torneira de metal cromado padrão médio - fornecimento e instalação. Af_01/2020 |  | un | 3 | 988.64 | 1235.8 | 3707.4 | SINAPI sem Desoneração | 8-Construção de edifícios - onerado ( 25,00% ) | 8-Construção de edifícios - onerado ( 25,00% ) | 8-Construção de edifícios - onerado ( 25,00% ) | 01/06/2025
14.02.06 100858 | Mictório sifonado louça branca - padrão médio - fornecimento e instalação. Af_01/2020 |  | un | 2 | 629.35 | 786.69 | 1573.38 | SINAPI sem Desoneração | 8-Construção de edifícios - onerado ( 25,00% ) | 8-Construção de edifícios - onerado ( 25,00% ) | 8-Construção de edifícios - onerado ( 25,00% ) | 01/06/2025
14.02.07 121010 | Lavatório de canto ref. l101 deca ou equivalente, inclusive válvula, sifão e engates cromados, exclusive torneira (REF IOPES, CÓD 170124). |  | un | 1 | 990.67 | 1238.34 | 1238.34 | DOURADOS CIVIL ONERADO | 8-Construção de edifícios - onerado ( 25,00% ) | 8-Construção de edifícios - onerado ( 25,00% ) | 8-Construção de edifícios - onerado ( 25,00% ) | 01/06/2025
14.02.08 86901 | Cuba de embutir oval em louça branca, 35 x 50cm ou equivalente - fornecimento e instalação. Af_01/2020 |  | un | 14 | 151.84 | 189.8 | 2657.2 | SINAPI sem Desoneração | 8-Construção de edifícios - onerado ( 25,00% ) | 8-Construção de edifícios - onerado ( 25,00% ) | 8-Construção de edifícios - onerado ( 25,00% ) | 01/06/2025
14.03 | METAIS E ACESSÓRIOS
14.03.01 002558 | TAMPO/BANCADA EM CONCRETO ARMADO, REVESTIDO EM AÇO INOXIDÁVEL FOSCO POLIDO (ORÇAMENTO CAPS) |  | m² | 1.48 | 711.85 | 889.81 | 1316.92 | DOURADOS CIVIL ONERADO | 8-Construção de edifícios - onerado ( 25,00% ) | 8-Construção de edifícios - onerado ( 25,00% ) | 8-Construção de edifícios - onerado ( 25,00% ) | 01/06/2025
14.03.02 000753 | SIFÃO PARA EXPURGO EM AÇO INOX 304 - REF. PALMETAL- FORNECIMENTO E INSTALAÇÃO (ORÇAMENTO CAPS) |  | un | 1 | 1658.8 | 2073.5 | 2073.5 | DOURADOS CIVIL ONERADO | 8-Construção de edifícios - onerado ( 25,00% ) | 8-Construção de edifícios - onerado ( 25,00% ) | 8-Construção de edifícios - onerado ( 25,00% ) | 01/06/2025
14.03.03 86900 | Cuba de embutir retangular de aço inoxidável, 46 x 30 x 12 cm - fornecimento e instalação. Af_01/2020 |  | un | 10 | 211.38 | 264.23 | 2642.3 | SINAPI sem Desoneração | 8-Construção de edifícios - onerado ( 25,00% ) | 8-Construção de edifícios - onerado ( 25,00% ) | 8-Construção de edifícios - onerado ( 25,00% ) | 01/06/2025
14.03.04 86909 | Torneira cromada tubo móvel, de mesa, 1/2" ou 3/4", para pia de cozinha, padrão alto - fornecimento e instalação. Af_01/2020 |  | un | 5 | 137.99 | 172.49 | 862.45 | SINAPI sem Desoneração | 8-Construção de edifícios - onerado ( 25,00% ) | 8-Construção de edifícios - onerado ( 25,00% ) | 8-Construção de edifícios - onerado ( 25,00% ) | 01/06/2025
14.03.05 86913 | Torneira cromada 1/2" ou 3/4" para tanque, padrão popular - fornecimento e instalação. Af_01/2020 |  | un | 4 | 58 | 72.5 | 290 | SINAPI sem Desoneração | 8-Construção de edifícios - onerado ( 25,00% ) | 8-Construção de edifícios - onerado ( 25,00% ) | 8-Construção de edifícios - onerado ( 25,00% ) | 01/06/2025
14.03.06 190664 | Torneira clinica alavanca c/ arejador antifurto proflux |  | un | 3 | 237.36 | 296.7 | 890.1 | DOURADOS CIVIL ONERADO | 8-Construção de edifícios - onerado ( 25,00% ) | 8-Construção de edifícios - onerado ( 25,00% ) | 8-Construção de edifícios - onerado ( 25,00% ) | 01/06/2025
14.03.07 002561 | TORNEIRA MISTURADOR CLÍNICA DE MESA COM AREJADOR ARTICULADO, ACIONAMENTO COTOVELO (ORÇAMENTO CAPS) |  | un | 6 | 213.89 | 267.36 | 1604.16 | DOURADOS CIVIL ONERADO | 8-Construção de edifícios - onerado ( 25,00% ) | 8-Construção de edifícios - onerado ( 25,00% ) | 8-Construção de edifícios - onerado ( 25,00% ) | 01/06/2025
14.03.08 1301003066 | Torneira para lavatório de acionamento hidromecânico, fechamento automático, acabamento L.C., pressmatic mesa compact, ref.17160606, 1/2" da Docol ou similar |  | un | 24 | 232.48 | 290.6 | 6974.4 | AGESUL CIVIL sem Desoneração | 8-Construção de edifícios - onerado ( 25,00% ) | 8-Construção de edifícios - onerado ( 25,00% ) | 8-Construção de edifícios - onerado ( 25,00% ) | 01/06/2025
14.03.09 86909 | Torneira cromada tubo móvel, de mesa, 1/2" ou 3/4", para pia de cozinha, padrão alto - fornecimento e instalação. Af_01/2020 |  | un | 5 | 137.99 | 172.49 | 862.45 | SINAPI sem Desoneração | 8-Construção de edifícios - onerado ( 25,00% ) | 8-Construção de edifícios - onerado ( 25,00% ) | 8-Construção de edifícios - onerado ( 25,00% ) | 01/06/2025
14.03.10 1301003520 | Ducha higiênica com registro e gatilho, ref. 00455706, linha Pertutti da Docol ou similar |  | un | 2 | 296.13 | 370.16 | 740.32 | AGESUL CIVIL sem Desoneração | 8-Construção de edifícios - onerado ( 25,00% ) | 8-Construção de edifícios - onerado ( 25,00% ) | 8-Construção de edifícios - onerado ( 25,00% ) | 01/06/2025
14.03.11 100868 | Barra de apoio reta, em aco inox polido, comprimento 80 cm, fixada na parede - fornecimento e instalação. Af_01/2020 |  | un | 5 | 348.95 | 436.19 | 2180.95 | SINAPI sem Desoneração | 8-Construção de edifícios - onerado ( 25,00% ) | 8-Construção de edifícios - onerado ( 25,00% ) | 8-Construção de edifícios - onerado ( 25,00% ) | 01/06/2025
14.03.12 2401002010 | Barra de apoio reta, em aço inox polido, comprimento de 40cm, diâmetro mínimo de 3cm |  | un | 4 | 283.48 | 354.35 | 1417.4 | AGESUL CIVIL sem Desoneração | 8-Construção de edifícios - onerado ( 25,00% ) | 8-Construção de edifícios - onerado ( 25,00% ) | 8-Construção de edifícios - onerado ( 25,00% ) | 01/06/2025
14.03.13 100867 | Barra de apoio reta, em aco inox polido, comprimento 70 cm, fixada na parede - fornecimento e instalação. Af_01/2020 |  | un | 24 | 336.31 | 420.39 | 10089.36 | SINAPI sem Desoneração | 8-Construção de edifícios - onerado ( 25,00% ) | 8-Construção de edifícios - onerado ( 25,00% ) | 8-Construção de edifícios - onerado ( 25,00% ) | 01/06/2025
14.03.14 100875 | Banco articulado, em aco inox, para pcd, fixado na parede - fornecimento e instalação. Af_01/2020 |  | un | 1 | 1075.03 | 1343.79 | 1343.79 | SINAPI sem Desoneração | 8-Construção de edifícios - onerado ( 25,00% ) | 8-Construção de edifícios - onerado ( 25,00% ) | 8-Construção de edifícios - onerado ( 25,00% ) | 01/06/2025
14.03.15 1301005185 | Ralo seco pvc quadrado, 100 x 100 x 53 mm, saÍda 40 mm, com grelha branca - fornecimento e instalação |  | un | 19 | 31.25 | 39.06 | 742.14 | AGESUL CIVIL sem Desoneração | 8-Construção de edifícios - onerado ( 25,00% ) | 8-Construção de edifícios - onerado ( 25,00% ) | 8-Construção de edifícios - onerado ( 25,00% ) | 01/06/2025
14.03.16 2401002070 | Alarme áudio visual de emergência, modelo bivolt 110/220v - 50/60hz, funcionamento por Radiofrequência, alcance até 25m, iluminação LED auto brilho, pressão sonora 100db, inclusive placa alto relevo e Braille, da Anlik ou similar |  | un | 2 | 299.82 | 374.78 | 749.56 | AGESUL CIVIL sem Desoneração | 8-Construção de edifícios - onerado ( 25,00% ) | 8-Construção de edifícios - onerado ( 25,00% ) | 8-Construção de edifícios - onerado ( 25,00% ) | 01/06/2025
| Total - LOUÇAS, METAIS E ACESSÓRIOS | [5 empty] | 62766.7
15 | INSTALAÇÕES HIDROSSANITÁRIAS
15.01 | HIDRÁULICA
15.01.01 97430 | Acoplamento rígido em aço, conexão ranhurada, dn 50 (2"), instalado em prumadas - fornecimento e instalação. Af_10/2020 |  | un | 1 | 37.06 | 46.33 | 46.33 | SINAPI sem Desoneração | 8-Construção de edifícios - onerado ( 25,00% ) | 8-Construção de edifícios - onerado ( 25,00% ) | 8-Construção de edifícios - onerado ( 25,00% ) | 01/06/2025
15.01.02 105135 | Hidrômetro dn 1 1/2", 20 m³/h - fornecimento e instalação. Af_03/2024 |  | un | 1 | 972.07 | 1215.09 | 1215.09 | SINAPI sem Desoneração | 8-Construção de edifícios - onerado ( 25,00% ) | 8-Construção de edifícios - onerado ( 25,00% ) | 8-Construção de edifícios - onerado ( 25,00% ) | 01/06/2025
15.01.03 103039 | Registro de esfera, pvc, roscável, com volante, 1 1/2" - fornecimento e instalação. Af_08/2021 |  | un | 1 | 62.68 | 78.35 | 78.35 | SINAPI sem Desoneração | 8-Construção de edifícios - onerado ( 25,00% ) | 8-Construção de edifícios - onerado ( 25,00% ) | 8-Construção de edifícios - onerado ( 25,00% ) | 01/06/2025
15.01.04 94492 | Registro de esfera, pvc, soldável, com volante, dn 50 mm - fornecimento e instalação. Af_08/2021 |  | un | 4 | 57.43 | 71.79 | 287.16 | SINAPI sem Desoneração | 8-Construção de edifícios - onerado ( 25,00% ) | 8-Construção de edifícios - onerado ( 25,00% ) | 8-Construção de edifícios - onerado ( 25,00% ) | 01/06/2025
15.01.05 94681 | Curva 90 graus, pvc, soldável, dn 60 mm, instalado em reservação predial de água - fornecimento e instalação. Af_04/2024 |  | un | 1 | 46.46 | 58.08 | 58.08 | SINAPI sem Desoneração | 8-Construção de edifícios - onerado ( 25,00% ) | 8-Construção de edifícios - onerado ( 25,00% ) | 8-Construção de edifícios - onerado ( 25,00% ) | 01/06/2025
15.01.06 94662 | Adaptador curto com bolsa e rosca para registro, pvc, soldável, dn 50 mm x 1 1/2", instalado em reservação predial de água - fornecimento e instalação. Af_04/2024 |  | un | 3 | 10.41 | 13.01 | 39.03 | SINAPI sem Desoneração | 8-Construção de edifícios - onerado ( 25,00% ) | 8-Construção de edifícios - onerado ( 25,00% ) | 8-Construção de edifícios - onerado ( 25,00% ) | 01/06/2025
15.01.07 103986 | Curva 90 graus, pvc, soldável, dn 50mm, instalado em ramal de distribuição de água - fornecimento e instalação. Af_06/2022 |  | un | 16 | 26.64 | 33.3 | 532.8 | SINAPI sem Desoneração | 8-Construção de edifícios - onerado ( 25,00% ) | 8-Construção de edifícios - onerado ( 25,00% ) | 8-Construção de edifícios - onerado ( 25,00% ) | 01/06/2025
15.01.08 103979 | Tubo, pvc, soldável, de 50mm, instalado em ramal de distribuição de água - fornecimento e instalação. Af_06/2022 |  | m | 137.95 | 28.26 | 35.33 | 4873.77 | SINAPI sem Desoneração | 8-Construção de edifícios - onerado ( 25,00% ) | 8-Construção de edifícios - onerado ( 25,00% ) | 8-Construção de edifícios - onerado ( 25,00% ) | 01/06/2025
15.01.09 104008 | Te de redução, 90 graus, pvc, soldável, dn 50 mm x 32 mm, instalado em ramal de distribuição de água - fornecimento e instalação. Af_06/2022 |  | un | 7 | 30.33 | 37.91 | 265.37 | SINAPI sem Desoneração | 8-Construção de edifícios - onerado ( 25,00% ) | 8-Construção de edifícios - onerado ( 25,00% ) | 8-Construção de edifícios - onerado ( 25,00% ) | 01/06/2025
15.01.10 94794 | Registro de gaveta bruto, latão, roscável, 1 1/2", com acabamento e canopla cromados - fornecimento e instalação. Af_08/2021 |  | un | 1 | 127.83 | 159.79 | 159.79 | SINAPI sem Desoneração | 8-Construção de edifícios - onerado ( 25,00% ) | 8-Construção de edifícios - onerado ( 25,00% ) | 8-Construção de edifícios - onerado ( 25,00% ) | 01/06/2025
15.01.11 89987 | Registro de gaveta bruto, latão, roscável, 3/4", com acabamento e canopla cromados - fornecimento e instalação. Af_08/2021 |  | un | 25 | 72.29 | 90.36 | 2259 | SINAPI sem Desoneração | 8-Construção de edifícios - onerado ( 25,00% ) | 8-Construção de edifícios - onerado ( 25,00% ) | 8-Construção de edifícios - onerado ( 25,00% ) | 01/06/2025
15.01.12 89985 | Registro de pressão bruto, latão, roscável, 3/4", com acabamento e canopla cromados - fornecimento e instalação. Af_08/2021 |  | un | 4 | 68.76 | 85.95 | 343.8 | SINAPI sem Desoneração | 8-Construção de edifícios - onerado ( 25,00% ) | 8-Construção de edifícios - onerado ( 25,00% ) | 8-Construção de edifícios - onerado ( 25,00% ) | 01/06/2025
15.01.13 92336 | Tubo de aço galvanizado com costura, classe média, conexão ranhurada, dn 65 (2 1/2"), instalado em prumadas - fornecimento e instalação. Af_10/2020 |  | m | 1 | 109.81 | 137.26 | 137.26 | SINAPI sem Desoneração | 8-Construção de edifícios - onerado ( 25,00% ) | 8-Construção de edifícios - onerado ( 25,00% ) | 8-Construção de edifícios - onerado ( 25,00% ) | 01/06/2025
15.01.14 89373 | Luva de redução, pvc, soldável, dn 25mm x 20mm, instalado em ramal ou sub-ramal de água - fornecimento e instalação. Af_06/2022 |  | un | 4 | 6.83 | 8.54 | 34.16 | SINAPI sem Desoneração | 8-Construção de edifícios - onerado ( 25,00% ) | 8-Construção de edifícios - onerado ( 25,00% ) | 8-Construção de edifícios - onerado ( 25,00% ) | 01/06/2025
15.01.15 94656 | Adaptador curto com bolsa e rosca para registro, pvc, soldável, dn 25 mm x 3/4", instalado em reservação predial de água - fornecimento e instalação. Af_04/2024 |  | un | 54 | 3.32 | 4.15 | 224.1 | SINAPI sem Desoneração | 8-Construção de edifícios - onerado ( 25,00% ) | 8-Construção de edifícios - onerado ( 25,00% ) | 8-Construção de edifícios - onerado ( 25,00% ) | 01/06/2025
15.01.16 104002 | Adaptador curto com bolsa e rosca para registro, pvc, soldável, dn 50mm x 1.1/4", instalado em ramal de distribuição de água - fornecimento e instalação. Af_06/2022 |  | un | 1 | 16.8 | 21 | 21 | SINAPI sem Desoneração | 8-Construção de edifícios - onerado ( 25,00% ) | 8-Construção de edifícios - onerado ( 25,00% ) | 8-Construção de edifícios - onerado ( 25,00% ) | 01/06/2025
15.01.17 103948 | Bucha de redução, curta, pvc, soldável, dn 32 x 25 mm, instalado em ramal ou sub-ramal de água - fornecimento e instalação. Af_06/2022 |  | un | 6 | 7.56 | 9.45 | 56.7 | SINAPI sem Desoneração | 8-Construção de edifícios - onerado ( 25,00% ) | 8-Construção de edifícios - onerado ( 25,00% ) | 8-Construção de edifícios - onerado ( 25,00% ) | 01/06/2025
15.01.18 103966 | Bucha de redução, longa, pvc, soldável, dn 50 x 25 mm, instalado em prumada de água - fornecimento e instalação. Af_06/2022 |  | un | 1 | 9.43 | 11.79 | 11.79 | SINAPI sem Desoneração | 8-Construção de edifícios - onerado ( 25,00% ) | 8-Construção de edifícios - onerado ( 25,00% ) | 8-Construção de edifícios - onerado ( 25,00% ) | 01/06/2025
15.01.19 104003 | Bucha de redução , longa, pvc, soldável, dn 50 x 32 mm, instalado em ramal de distribuição de água - fornecimento e instalação. Af_06/2022 |  | un | 3 | 14.13 | 17.66 | 52.98 | SINAPI sem Desoneração | 8-Construção de edifícios - onerado ( 25,00% ) | 8-Construção de edifícios - onerado ( 25,00% ) | 8-Construção de edifícios - onerado ( 25,00% ) | 01/06/2025
15.01.20 89490 | Curva 45 graus, pvc, soldável, dn 25mm, instalado em prumada de água - fornecimento e instalação. Af_06/2022 |  | un | 2 | 6.89 | 8.61 | 17.22 | SINAPI sem Desoneração | 8-Construção de edifícios - onerado ( 25,00% ) | 8-Construção de edifícios - onerado ( 25,00% ) | 8-Construção de edifícios - onerado ( 25,00% ) | 01/06/2025
15.01.21 89489 | Curva 90 graus, pvc, soldável, dn 25mm, instalado em prumada de água - fornecimento e instalação. Af_06/2022 |  | un | 75 | 7.42 | 9.28 | 696 | SINAPI sem Desoneração | 8-Construção de edifícios - onerado ( 25,00% ) | 8-Construção de edifícios - onerado ( 25,00% ) | 8-Construção de edifícios - onerado ( 25,00% ) | 01/06/2025
15.01.22 89384 | Curva de transposição, pvc, soldável, dn 25mm, instalado em ramal ou sub-ramal de água fornecimento e instalação. Af_06/2022 |  | un | 1 | 12.53 | 15.66 | 15.66 | SINAPI sem Desoneração | 8-Construção de edifícios - onerado ( 25,00% ) | 8-Construção de edifícios - onerado ( 25,00% ) | 8-Construção de edifícios - onerado ( 25,00% ) | 01/06/2025
15.01.23 89408 | Joelho 90 graus, pvc, soldável, dn 25mm, instalado em ramal de distribuição de água - fornecimento e instalação. Af_06/2022 |  | un | 6 | 8.25 | 10.31 | 61.86 | SINAPI sem Desoneração | 8-Construção de edifícios - onerado ( 25,00% ) | 8-Construção de edifícios - onerado ( 25,00% ) | 8-Construção de edifícios - onerado ( 25,00% ) | 01/06/2025
15.01.24 89530 | Luva de correr, pvc, soldável, dn 25mm, instalado em prumada de água - fornecimento e instalação. Af_06/2022 |  | un | 25 | 15.55 | 19.44 | 486 | SINAPI sem Desoneração | 8-Construção de edifícios - onerado ( 25,00% ) | 8-Construção de edifícios - onerado ( 25,00% ) | 8-Construção de edifícios - onerado ( 25,00% ) | 01/06/2025
15.01.25 89577 | Luva de correr, pvc, soldável, dn 50mm, instalado em prumada de água - fornecimento e instalação. Af_06/2022 |  | un | 1 | 35.21 | 44.01 | 44.01 | SINAPI sem Desoneração | 8-Construção de edifícios - onerado ( 25,00% ) | 8-Construção de edifícios - onerado ( 25,00% ) | 8-Construção de edifícios - onerado ( 25,00% ) | 01/06/2025
15.01.26 89356 | Tubo, pvc, soldável, de 25mm, instalado em ramal ou sub-ramal de água - fornecimento e instalação. Af_06/2022 |  | m | 272.83 | 21.92 | 27.4 | 7475.54 | SINAPI sem Desoneração | 8-Construção de edifícios - onerado ( 25,00% ) | 8-Construção de edifícios - onerado ( 25,00% ) | 8-Construção de edifícios - onerado ( 25,00% ) | 01/06/2025
15.01.27 89357 | Tubo, pvc, soldável, de 32mm, instalado em ramal ou sub-ramal de água - fornecimento e instalação. Af_06/2022 |  | m | 52.56 | 30.28 | 37.85 | 1989.4 | SINAPI sem Desoneração | 8-Construção de edifícios - onerado ( 25,00% ) | 8-Construção de edifícios - onerado ( 25,00% ) | 8-Construção de edifícios - onerado ( 25,00% ) | 01/06/2025
15.01.28 89448 | Tubo, pvc, soldável, de 40mm, instalado em prumada de água - fornecimento e instalação. Af_06/2022 |  | m | 0.07 | 15.84 | 19.8 | 1.39 | SINAPI sem Desoneração | 8-Construção de edifícios - onerado ( 25,00% ) | 8-Construção de edifícios - onerado ( 25,00% ) | 8-Construção de edifícios - onerado ( 25,00% ) | 01/06/2025
15.01.29 89869 | Te, pvc, soldável, dn 25mm, instalado em dreno de ar-condicionado - fornecimento e instalação. Af_08/2022 |  | un | 41 | 9.78 | 12.23 | 501.43 | SINAPI sem Desoneração | 8-Construção de edifícios - onerado ( 25,00% ) | 8-Construção de edifícios - onerado ( 25,00% ) | 8-Construção de edifícios - onerado ( 25,00% ) | 01/06/2025
15.01.30 89400 | Tê de redução, pvc, soldável, dn 32mm x 25mm, instalado em ramal ou sub-ramal de água - fornecimento e instalação. Af_06/2022 |  | un | 10 | 19.08 | 23.85 | 238.5 | SINAPI sem Desoneração | 8-Construção de edifícios - onerado ( 25,00% ) | 8-Construção de edifícios - onerado ( 25,00% ) | 8-Construção de edifícios - onerado ( 25,00% ) | 01/06/2025
15.01.31 89627 | Tê de redução, pvc, soldável, dn 50mm x 25mm, instalado em prumada de água - fornecimento e instalação. Af_06/2022 |  | un | 10 | 19.4 | 24.25 | 242.5 | SINAPI sem Desoneração | 8-Construção de edifícios - onerado ( 25,00% ) | 8-Construção de edifícios - onerado ( 25,00% ) | 8-Construção de edifícios - onerado ( 25,00% ) | 01/06/2025
15.01.32 89366 | Joelho 90 graus com bucha de latão, pvc, soldável, dn 25mm, x 3/4 instalado em ramal ou sub-ramal de água - fornecimento e instalação. Af_06/2022 |  | un | 9 | 15.55 | 19.44 | 174.96 | SINAPI sem Desoneração | 8-Construção de edifícios - onerado ( 25,00% ) | 8-Construção de edifícios - onerado ( 25,00% ) | 8-Construção de edifícios - onerado ( 25,00% ) | 01/06/2025
15.01.33 90373 | Joelho 90 graus com bucha de latão, pvc, soldável, dn 25mm, x 1/2 instalado em ramal ou sub-ramal de água - fornecimento e instalação. Af_06/2022 |  | un | 59 | 12.4 | 15.5 | 914.5 | SINAPI sem Desoneração | 8-Construção de edifícios - onerado ( 25,00% ) | 8-Construção de edifícios - onerado ( 25,00% ) | 8-Construção de edifícios - onerado ( 25,00% ) | 01/06/2025
15.01.34 002194 | BOMBA CENTRÍFUGA P/ PRESSURIZAÇÃO/HIDRANTE 10 CV - +/- 3500 PRESSURIZADOR MAX PRESS 270VF (ORÇAMENTO CAPS) |  | un | 1 | 14488.05 | 18110.06 | 18110.06 | DOURADOS CIVIL ONERADO | 8-Construção de edifícios - onerado ( 25,00% ) | 8-Construção de edifícios - onerado ( 25,00% ) | 8-Construção de edifícios - onerado ( 25,00% ) | 01/06/2025
15.01.35 1301001148 | Reservatório metálico elevado tipo taça, coluna seca, anexo h.S.-012 (a.F.), na(s) capacidade(s):- 20.000 litros e h=7,50 m, incluso transporte e içamento |  | un | 1 | 41500 | 51875 | 51875 | AGESUL CIVIL sem Desoneração | 8-Construção de edifícios - onerado ( 25,00% ) | 8-Construção de edifícios - onerado ( 25,00% ) | 8-Construção de edifícios - onerado ( 25,00% ) | 01/06/2025
15.01.36 94490 | Registro de esfera, pvc, soldável, com volante, dn 32 mm - fornecimento e instalação. Af_08/2021 |  | un | 2 | 40.86 | 51.08 | 102.16 | SINAPI sem Desoneração | 8-Construção de edifícios - onerado ( 25,00% ) | 8-Construção de edifícios - onerado ( 25,00% ) | 8-Construção de edifícios - onerado ( 25,00% ) | 01/06/2025
15.01.37 89415 | Curva 90 graus, pvc, soldável, dn 32mm, instalado em ramal de distribuição de água - fornecimento e instalação. Af_06/2022 |  | un | 5 | 15.53 | 19.41 | 97.05 | SINAPI sem Desoneração | 8-Construção de edifícios - onerado ( 25,00% ) | 8-Construção de edifícios - onerado ( 25,00% ) | 8-Construção de edifícios - onerado ( 25,00% ) | 01/06/2025
15.01.38 141003 | Bomba centrífuga p/ pressurização/hidrante 10 cv - +/- 3500 pressurizador max press 20 E (REF SEINFRA, CÓD C0448). |  | un | 1 | 1854.32 | 2317.9 | 2317.9 | DOURADOS CIVIL ONERADO | 8-Construção de edifícios - onerado ( 25,00% ) | 8-Construção de edifícios - onerado ( 25,00% ) | 8-Construção de edifícios - onerado ( 25,00% ) | 01/06/2025
15.01.39 141017 | Reservatório em polietileno de alta densidade (cisterna) com antioxidante e proteção contra raios ultravioleta (uv) - capacidade de 5.000 litros |  | cj | 1 | 3990.41 | 4988.01 | 4988.01 | DOURADOS CIVIL ONERADO | 8-Construção de edifícios - onerado ( 25,00% ) | 8-Construção de edifícios - onerado ( 25,00% ) | 8-Construção de edifícios - onerado ( 25,00% ) | 01/06/2025
15.01.40 1301001132 | Algibe de 8.500 litros - anexo H.S.-003 (A.F.) |  | un | 1 | 15237.59 | 19046.99 | 19046.99 | AGESUL CIVIL sem Desoneração | 8-Construção de edifícios - onerado ( 25,00% ) | 8-Construção de edifícios - onerado ( 25,00% ) | 8-Construção de edifícios - onerado ( 25,00% ) | 01/06/2025
15.01.41 1301001195 | BOMBA CENTRIFUGA, MONOFASICA, 0,5 CV OU 0,49 HP, HM 6 A 20 M, Q 1,2 A 8,3 M3/H - FORNECIMENTO E INSTALACAO. AF_12/2020 (ORÇAMENTO CAPS) |  | un | 1 | 1196.07 | 1495.09 | 1495.09 | DOURADOS CIVIL ONERADO | 8-Construção de edifícios - onerado ( 25,00% ) | 8-Construção de edifícios - onerado ( 25,00% ) | 8-Construção de edifícios - onerado ( 25,00% ) | 01/06/2025
15.01.42 1301001212 | CHAVE DE BOIA AUTOMATICA SUPERIOR/INFERIOR 15A/250V - FORNECIMENTO E INSTALACAO. AF_12/2020 (ORÇAMENTO CAPS) |  | un | 1 | 87.59 | 109.49 | 109.49 | DOURADOS CIVIL ONERADO | 8-Construção de edifícios - onerado ( 25,00% ) | 8-Construção de edifícios - onerado ( 25,00% ) | 8-Construção de edifícios - onerado ( 25,00% ) | 01/06/2025
15.01.43 94800 | Torneira de boia para caixa d'água, roscável, 2" - fornecimento e instalação. Af_08/2021 |  | un | 1 | 233.55 | 291.94 | 291.94 | SINAPI sem Desoneração | 8-Construção de edifícios - onerado ( 25,00% ) | 8-Construção de edifícios - onerado ( 25,00% ) | 8-Construção de edifícios - onerado ( 25,00% ) | 01/06/2025
15.01.44 103010 | Válvula de retenção, de bronze, pé com crivos, roscável, 3/4" - fornecimento e instalação. Af_08/2021 |  | un | 1 | 84.83 | 106.04 | 106.04 | SINAPI sem Desoneração | 8-Construção de edifícios - onerado ( 25,00% ) | 8-Construção de edifícios - onerado ( 25,00% ) | 8-Construção de edifícios - onerado ( 25,00% ) | 01/06/2025
15.01.45 1301001060 | Tubo pvc soldável água fria DN 25mm, inclusive conexões - fornecimento e instalação |  | m | 18 | 22.04 | 27.55 | 495.9 | AGESUL CIVIL sem Desoneração | 8-Construção de edifícios - onerado ( 25,00% ) | 8-Construção de edifícios - onerado ( 25,00% ) | 8-Construção de edifícios - onerado ( 25,00% ) | 01/06/2025
15.01.46 89429 | Adaptador curto com bolsa e rosca para registro, pvc, soldável, dn 25mm x 3/4 , instalado em ramal de distribuição de água - fornecimento e instalação. Af_06/2022 |  | un | 5 | 5.86 | 7.33 | 36.65 | SINAPI sem Desoneração | 8-Construção de edifícios - onerado ( 25,00% ) | 8-Construção de edifícios - onerado ( 25,00% ) | 8-Construção de edifícios - onerado ( 25,00% ) | 01/06/2025
15.01.47 92898 | União, em ferro galvanizado, conexão rosqueada, dn 25 (1"), instalado em rede de alimentação para sprinkler - fornecimento e instalação. Af_10/2020 |  | un | 2 | 48.91 | 61.14 | 122.28 | SINAPI sem Desoneração | 8-Construção de edifícios - onerado ( 25,00% ) | 8-Construção de edifícios - onerado ( 25,00% ) | 8-Construção de edifícios - onerado ( 25,00% ) | 01/06/2025
15.01.48 89353 | Registro de gaveta bruto, latão, roscável, 3/4" - fornecimento e instalação. Af_08/2021 |  | un | 1 | 30.62 | 38.28 | 38.28 | SINAPI sem Desoneração | 8-Construção de edifícios - onerado ( 25,00% ) | 8-Construção de edifícios - onerado ( 25,00% ) | 8-Construção de edifícios - onerado ( 25,00% ) | 01/06/2025
15.01.49 97498 | Tubo de aço galvanizado com costura, classe média, dn 25 (1"), conexão rosqueada, instalado em rede de alimentação para hidrante - fornecimento e instalação. Af_10/2020 |  | m | 3 | 44 | 55 | 165 | SINAPI sem Desoneração | 8-Construção de edifícios - onerado ( 25,00% ) | 8-Construção de edifícios - onerado ( 25,00% ) | 8-Construção de edifícios - onerado ( 25,00% ) | 01/06/2025
15.01.50 92694 | Niple, em ferro galvanizado, conexão rosqueada, dn 20 (3/4"), instalado em ramais e sub-ramais de gás - fornecimento e instalação. Af_10/2020 |  | un | 1 | 22.08 | 27.6 | 27.6 | SINAPI sem Desoneração | 8-Construção de edifícios - onerado ( 25,00% ) | 8-Construção de edifícios - onerado ( 25,00% ) | 8-Construção de edifícios - onerado ( 25,00% ) | 01/06/2025
15.01.51 92382 | Joelho 90 graus, em ferro galvanizado, dn 25 (1"), conexão rosqueada, instalado em rede de alimentação para hidrante - fornecimento e instalação. Af_10/2020 |  | un | 3 | 50.24 | 62.8 | 188.4 | SINAPI sem Desoneração | 8-Construção de edifícios - onerado ( 25,00% ) | 8-Construção de edifícios - onerado ( 25,00% ) | 8-Construção de edifícios - onerado ( 25,00% ) | 01/06/2025
15.02 | SANITÁRIA
15.02.01 97903 | Caixa enterrada hidráulica retangular em alvenaria com tijolos cerâmicos maciços, dimensões internas: 0,8x0,8x0,6 m para rede de esgoto. Af_12/2020 |  | un | 1 | 763.28 | 954.1 | 954.1 | SINAPI sem Desoneração | 8-Construção de edifícios - onerado ( 25,00% ) | 8-Construção de edifícios - onerado ( 25,00% ) | 8-Construção de edifícios - onerado ( 25,00% ) | 01/06/2025
15.02.02 99253 | Caixa enterrada hidráulica retangular em alvenaria com tijolos cerâmicos maciços, dimensões internas: 0,6x0,6x0,6 m para rede de drenagem. Af_12/2020 |  | un | 7 | 531.36 | 664.2 | 4649.4 | SINAPI sem Desoneração | 8-Construção de edifícios - onerado ( 25,00% ) | 8-Construção de edifícios - onerado ( 25,00% ) | 8-Construção de edifícios - onerado ( 25,00% ) | 01/06/2025
15.02.03 104328 | Caixa sifonada, com grelha quadrada, pvc, dn 150 x 150 x 50 mm, junta soldável, fornecida e instalada em ramal de descarga ou em ramal de esgoto sanitário. Af_08/2022 |  | un | 17 | 69.31 | 86.64 | 1472.88 | SINAPI sem Desoneração | 8-Construção de edifícios - onerado ( 25,00% ) | 8-Construção de edifícios - onerado ( 25,00% ) | 8-Construção de edifícios - onerado ( 25,00% ) | 01/06/2025
15.02.04 89708 | Caixa sifonada, pvc, dn 150 x 185 x 75 mm, junta elástica, fornecida e instalada em ramal de descarga ou em ramal de esgoto sanitário. Af_08/2022 |  | un | 3 | 103.23 | 129.04 | 387.12 | SINAPI sem Desoneração | 8-Construção de edifícios - onerado ( 25,00% ) | 8-Construção de edifícios - onerado ( 25,00% ) | 8-Construção de edifícios - onerado ( 25,00% ) | 01/06/2025
15.02.05 89709 | Ralo sifonado, pvc, dn 100 x 40 mm, junta soldável, fornecido e instalado em ramal de descarga ou em ramal de esgoto sanitário. Af_08/2022 |  | un | 3 | 20.44 | 25.55 | 76.65 | SINAPI sem Desoneração | 8-Construção de edifícios - onerado ( 25,00% ) | 8-Construção de edifícios - onerado ( 25,00% ) | 8-Construção de edifícios - onerado ( 25,00% ) | 01/06/2025
15.02.06 86883 | Sifão do tipo flexível em pvc 1 x 1.1/2 - fornecimento e instalação. Af_01/2020 |  | un | 31 | 12.24 | 15.3 | 474.3 | SINAPI sem Desoneração | 8-Construção de edifícios - onerado ( 25,00% ) | 8-Construção de edifícios - onerado ( 25,00% ) | 8-Construção de edifícios - onerado ( 25,00% ) | 01/06/2025
15.02.07 86882 | Sifão do tipo garrafa/copo em pvc 1.1/4 x 1.1/2" - fornecimento e instalação. Af_01/2020 |  | un | 6 | 22.59 | 28.24 | 169.44 | SINAPI sem Desoneração | 8-Construção de edifícios - onerado ( 25,00% ) | 8-Construção de edifícios - onerado ( 25,00% ) | 8-Construção de edifícios - onerado ( 25,00% ) | 01/06/2025
15.02.08 002573 | SIFÃO CROMADO 1 1/4" X 2" (INSTALADO) (ORÇAMENTO CAPS) |  | un | 2 | 207.98 | 259.98 | 519.96 | DOURADOS CIVIL ONERADO | 8-Construção de edifícios - onerado ( 25,00% ) | 8-Construção de edifícios - onerado ( 25,00% ) | 8-Construção de edifícios - onerado ( 25,00% ) | 01/06/2025
15.02.09 86879 | Válvula em plástico 1" para pia, tanque ou lavatório, com ou sem ladrão - fornecimento e instalação. Af_01/2020 |  | un | 37 | 9.58 | 11.98 | 443.26 | SINAPI sem Desoneração | 8-Construção de edifícios - onerado ( 25,00% ) | 8-Construção de edifícios - onerado ( 25,00% ) | 8-Construção de edifícios - onerado ( 25,00% ) | 01/06/2025
15.02.10 104063 | Curva longa, 45 graus, pvc ocre, junta elástica, dn 100 mm, para coletor predial de esgoto. Af_06/2022 |  | un | 11 | 68.01 | 85.01 | 935.11 | SINAPI sem Desoneração | 8-Construção de edifícios - onerado ( 25,00% ) | 8-Construção de edifícios - onerado ( 25,00% ) | 8-Construção de edifícios - onerado ( 25,00% ) | 01/06/2025
15.02.11 89811 | Curva curta 90 graus, pvc, serie normal, esgoto predial, dn 100 mm, junta elástica, fornecido e instalado em prumada de esgoto sanitário ou ventilação. Af_08/2022 |  | un | 15 | 43.47 | 54.34 | 815.1 | SINAPI sem Desoneração | 8-Construção de edifícios - onerado ( 25,00% ) | 8-Construção de edifícios - onerado ( 25,00% ) | 8-Construção de edifícios - onerado ( 25,00% ) | 01/06/2025
15.02.12 89728 | Curva curta 90 graus, pvc, serie normal, esgoto predial, dn 40 mm, junta soldável, fornecido e instalado em ramal de descarga ou ramal de esgoto sanitário. Af_08/2022 |  | un | 38 | 13.02 | 16.28 | 618.64 | SINAPI sem Desoneração | 8-Construção de edifícios - onerado ( 25,00% ) | 8-Construção de edifícios - onerado ( 25,00% ) | 8-Construção de edifícios - onerado ( 25,00% ) | 01/06/2025
15.02.13 89746 | Joelho 45 graus, pvc, serie normal, esgoto predial, dn 100 mm, junta elástica, fornecido e instalado em ramal de descarga ou ramal de esgoto sanitário. Af_08/2022 |  | un | 1 | 27.81 | 34.76 | 34.76 | SINAPI sem Desoneração | 8-Construção de edifícios - onerado ( 25,00% ) | 8-Construção de edifícios - onerado ( 25,00% ) | 8-Construção de edifícios - onerado ( 25,00% ) | 01/06/2025
15.02.14 89726 | Joelho 45 graus, pvc, serie normal, esgoto predial, dn 40 mm, junta soldável, fornecido e instalado em ramal de descarga ou ramal de esgoto sanitário. Af_08/2022 |  | un | 35 | 10.27 | 12.84 | 449.4 | SINAPI sem Desoneração | 8-Construção de edifícios - onerado ( 25,00% ) | 8-Construção de edifícios - onerado ( 25,00% ) | 8-Construção de edifícios - onerado ( 25,00% ) | 01/06/2025
15.02.15 89732 | Joelho 45 graus, pvc, serie normal, esgoto predial, dn 50 mm, junta elástica, fornecido e instalado em ramal de descarga ou ramal de esgoto sanitário. Af_08/2022 |  | un | 40 | 15.14 | 18.93 | 757.2 | SINAPI sem Desoneração | 8-Construção de edifícios - onerado ( 25,00% ) | 8-Construção de edifícios - onerado ( 25,00% ) | 8-Construção de edifícios - onerado ( 25,00% ) | 01/06/2025
15.02.16 89739 | Joelho 45 graus, pvc, serie normal, esgoto predial, dn 75 mm, junta elástica, fornecido e instalado em ramal de descarga ou ramal de esgoto sanitário. Af_08/2022 |  | un | 3 | 23.01 | 28.76 | 86.28 | SINAPI sem Desoneração | 8-Construção de edifícios - onerado ( 25,00% ) | 8-Construção de edifícios - onerado ( 25,00% ) | 8-Construção de edifícios - onerado ( 25,00% ) | 01/06/2025
15.02.17 89724 | Joelho 90 graus, pvc, serie normal, esgoto predial, dn 40 mm, junta soldável, fornecido e instalado em ramal de descarga ou ramal de esgoto sanitário. Af_08/2022 |  | un | 35 | 10.04 | 12.55 | 439.25 | SINAPI sem Desoneração | 8-Construção de edifícios - onerado ( 25,00% ) | 8-Construção de edifícios - onerado ( 25,00% ) | 8-Construção de edifícios - onerado ( 25,00% ) | 01/06/2025
15.02.18 89731 | Joelho 90 graus, pvc, serie normal, esgoto predial, dn 50 mm, junta elástica, fornecido e instalado em ramal de descarga ou ramal de esgoto sanitário. Af_08/2022 |  | un | 59 | 14.39 | 17.99 | 1061.41 | SINAPI sem Desoneração | 8-Construção de edifícios - onerado ( 25,00% ) | 8-Construção de edifícios - onerado ( 25,00% ) | 8-Construção de edifícios - onerado ( 25,00% ) | 01/06/2025
15.02.19 104355 | Junção de reducao invertida, pvc, série normal, esgoto predial, dn 100 x 75 mm, junta elástica, fornecido e instalado em prumada de esgoto sanitário ou ventilação. Af_08/2022 |  | un | 1 | 47.44 | 59.3 | 59.3 | SINAPI sem Desoneração | 8-Construção de edifícios - onerado ( 25,00% ) | 8-Construção de edifícios - onerado ( 25,00% ) | 8-Construção de edifícios - onerado ( 25,00% ) | 01/06/2025
15.02.20 104345 | Junção de redução invertida, pvc, série normal, esgoto predial, dn 100 x 50 mm, junta elástica, fornecido e instalado em ramal de descarga ou ramal de esgoto sanitário. Af_08/2022 |  | un | 7 | 42.3 | 52.88 | 370.16 | SINAPI sem Desoneração | 8-Construção de edifícios - onerado ( 25,00% ) | 8-Construção de edifícios - onerado ( 25,00% ) | 8-Construção de edifícios - onerado ( 25,00% ) | 01/06/2025
15.02.21 89797 | Junção simples, pvc, serie normal, esgoto predial, dn 100 x 100 mm, junta elástica, fornecido e instalado em ramal de descarga ou ramal de esgoto sanitário. Af_08/2022 |  | un | 8 | 50.82 | 63.53 | 508.24 | SINAPI sem Desoneração | 8-Construção de edifícios - onerado ( 25,00% ) | 8-Construção de edifícios - onerado ( 25,00% ) | 8-Construção de edifícios - onerado ( 25,00% ) | 01/06/2025
15.02.22 89783 | Junção simples, pvc, serie normal, esgoto predial, dn 40 mm, junta soldável, fornecido e instalado em ramal de descarga ou ramal de esgoto sanitário. Af_08/2022 |  | un | 11 | 14.72 | 18.4 | 202.4 | SINAPI sem Desoneração | 8-Construção de edifícios - onerado ( 25,00% ) | 8-Construção de edifícios - onerado ( 25,00% ) | 8-Construção de edifícios - onerado ( 25,00% ) | 01/06/2025
15.02.23 89785 | Junção simples, pvc, serie normal, esgoto predial, dn 50 x 50 mm, junta elástica, fornecido e instalado em ramal de descarga ou ramal de esgoto sanitário. Af_08/2022 |  | un | 1 | 25.94 | 32.43 | 32.43 | SINAPI sem Desoneração | 8-Construção de edifícios - onerado ( 25,00% ) | 8-Construção de edifícios - onerado ( 25,00% ) | 8-Construção de edifícios - onerado ( 25,00% ) | 01/06/2025
15.02.24 104350 | Junção de redução invertida, pvc, série normal, esgoto predial, dn 75 x 50 mm, junta elástica, fornecido e instalado em prumada de esgoto sanitário ou ventilação. Af_08/2022 |  | un | 3 | 29.61 | 37.01 | 111.03 | SINAPI sem Desoneração | 8-Construção de edifícios - onerado ( 25,00% ) | 8-Construção de edifícios - onerado ( 25,00% ) | 8-Construção de edifícios - onerado ( 25,00% ) | 01/06/2025
15.02.25 89795 | Junção simples, pvc, serie normal, esgoto predial, dn 75 x 75 mm, junta elástica, fornecido e instalado em ramal de descarga ou ramal de esgoto sanitário. Af_08/2022 |  | un | 2 | 40.24 | 50.3 | 100.6 | SINAPI sem Desoneração | 8-Construção de edifícios - onerado ( 25,00% ) | 8-Construção de edifícios - onerado ( 25,00% ) | 8-Construção de edifícios - onerado ( 25,00% ) | 01/06/2025
15.02.26 89549 | Redução excêntrica, pvc, serie r, água pluvial, dn 75 x 50 mm, junta elástica, fornecido e instalado em ramal de encaminhamento. Af_06/2022 |  | un | 5 | 18.8 | 23.5 | 117.5 | SINAPI sem Desoneração | 8-Construção de edifícios - onerado ( 25,00% ) | 8-Construção de edifícios - onerado ( 25,00% ) | 8-Construção de edifícios - onerado ( 25,00% ) | 01/06/2025
15.02.27 0101002151 | Tubo PVC esgoto predial DN 100mm, inclusive conexões - fornecimento e instalação |  | m | 125.08 | 66.87 | 83.59 | 10455.44 | AGESUL CIVIL sem Desoneração | 8-Construção de edifícios - onerado ( 25,00% ) | 8-Construção de edifícios - onerado ( 25,00% ) | 8-Construção de edifícios - onerado ( 25,00% ) | 01/06/2025
15.02.28 1301005001 | Tubo PVC esgoto predial DN 50mm, inclusive conexões - fornecimento e instalação |  | m | 119.76 | 40.61 | 50.76 | 6079.02 | AGESUL CIVIL sem Desoneração | 8-Construção de edifícios - onerado ( 25,00% ) | 8-Construção de edifícios - onerado ( 25,00% ) | 8-Construção de edifícios - onerado ( 25,00% ) | 01/06/2025
15.02.29 1301005002 | Tubo PVC esgoto predial DN 75mm, inclusive conexões - fornecimento e instalação |  | m | 30.57 | 61.7 | 77.13 | 2357.86 | AGESUL CIVIL sem Desoneração | 8-Construção de edifícios - onerado ( 25,00% ) | 8-Construção de edifícios - onerado ( 25,00% ) | 8-Construção de edifícios - onerado ( 25,00% ) | 01/06/2025
15.02.30 1301001063 | Tubo pvc soldável água fria DN 40mm, inclusive conexões - fornecimento e instalação |  | m | 69.23 | 38.51 | 48.14 | 3332.73 | AGESUL CIVIL sem Desoneração | 8-Construção de edifícios - onerado ( 25,00% ) | 8-Construção de edifícios - onerado ( 25,00% ) | 8-Construção de edifícios - onerado ( 25,00% ) | 01/06/2025
15.02.31 1301005000 | Tubo PVC esgoto predial DN 40mm, inclusive conexões - fornecimento e instalação |  | m | 21 | 30.64 | 38.3 | 804.3 | AGESUL CIVIL sem Desoneração | 8-Construção de edifícios - onerado ( 25,00% ) | 8-Construção de edifícios - onerado ( 25,00% ) | 8-Construção de edifícios - onerado ( 25,00% ) | 01/06/2025
15.02.32 89508 | Tubo pvc, série r, água pluvial, dn 40 mm, fornecido e instalado em ramal de encaminhamento. Af_06/2022 |  | m | 120.34 | 16.45 | 20.56 | 2474.19 | SINAPI sem Desoneração | 8-Construção de edifícios - onerado ( 25,00% ) | 8-Construção de edifícios - onerado ( 25,00% ) | 8-Construção de edifícios - onerado ( 25,00% ) | 01/06/2025
15.02.33 89782 | Te, pvc, serie normal, esgoto predial, dn 40 x 40 mm, junta soldável, fornecido e instalado em ramal de descarga ou ramal de esgoto sanitário. Af_08/2022 |  | un | 3 | 14.61 | 18.26 | 54.78 | SINAPI sem Desoneração | 8-Construção de edifícios - onerado ( 25,00% ) | 8-Construção de edifícios - onerado ( 25,00% ) | 8-Construção de edifícios - onerado ( 25,00% ) | 01/06/2025
15.02.34 104347 | Junção de reducao invertida, pvc, série normal, esgoto predial, dn 100 x 75 mm, junta elástica, fornecido e instalado em ramal de descarga ou ramal de esgoto sanitário. Af_08/2022 |  | un | 1 | 47.24 | 59.05 | 59.05 | SINAPI sem Desoneração | 8-Construção de edifícios - onerado ( 25,00% ) | 8-Construção de edifícios - onerado ( 25,00% ) | 8-Construção de edifícios - onerado ( 25,00% ) | 01/06/2025
15.02.35 89753 | Luva simples, pvc, serie normal, esgoto predial, dn 50 mm, junta elástica, fornecido e instalado em ramal de descarga ou ramal de esgoto sanitário. Af_08/2022 |  | un | 4 | 9.21 | 11.51 | 46.04 | SINAPI sem Desoneração | 8-Construção de edifícios - onerado ( 25,00% ) | 8-Construção de edifícios - onerado ( 25,00% ) | 8-Construção de edifícios - onerado ( 25,00% ) | 01/06/2025
15.02.36 89557 | Redução excêntrica, pvc, serie r, água pluvial, dn 100 x 75 mm, junta elástica, fornecido e instalado em ramal de encaminhamento. Af_06/2022 |  | un | 1 | 31.51 | 39.39 | 39.39 | SINAPI sem Desoneração | 8-Construção de edifícios - onerado ( 25,00% ) | 8-Construção de edifícios - onerado ( 25,00% ) | 8-Construção de edifícios - onerado ( 25,00% ) | 01/06/2025
15.02.37 002588 | ANEL DE BORRACHA PARA TUBO PVC SANITARIO D = 50MM (ORÇAMENTO CAPS) |  | un | 5 | 4.19 | 5.24 | 26.2 | DOURADOS CIVIL ONERADO | 8-Construção de edifícios - onerado ( 25,00% ) | 8-Construção de edifícios - onerado ( 25,00% ) | 8-Construção de edifícios - onerado ( 25,00% ) | 01/06/2025
15.02.38 89520 | Joelho 45 graus, pvc, serie r, água pluvial, dn 50 mm, junta elástica, fornecido e instalado em ramal de encaminhamento. Af_06/2022 |  | un | 4 | 15.65 | 19.56 | 78.24 | SINAPI sem Desoneração | 8-Construção de edifícios - onerado ( 25,00% ) | 8-Construção de edifícios - onerado ( 25,00% ) | 8-Construção de edifícios - onerado ( 25,00% ) | 01/06/2025
15.02.39 002590 | CAIXA DE COLETORA DE TALVEGUE - CCT 02 (PADRÃO DNIT) (ORÇAMENTO CAPS) |  | un | 1 | 3834.9 | 4793.63 | 4793.63 | DOURADOS CIVIL ONERADO | 8-Construção de edifícios - onerado ( 25,00% ) | 8-Construção de edifícios - onerado ( 25,00% ) | 8-Construção de edifícios - onerado ( 25,00% ) | 01/06/2025
15.02.40 94962 | Concreto magro para lastro, traço 1:4,5:4,5 (em massa seca de cimento/ areia média/ brita 1) - preparo mecânico com betoneira 400 l. Af_05/2021 |  | m³ | 0.34 | 384.78 | 480.98 | 163.53 | SINAPI sem Desoneração | 8-Construção de edifícios - onerado ( 25,00% ) | 8-Construção de edifícios - onerado ( 25,00% ) | 8-Construção de edifícios - onerado ( 25,00% ) | 01/06/2025
15.02.41 104348 | Terminal de ventilação, pvc, série normal, esgoto predial, dn 50 mm, junta soldável, fornecido e instalado em prumada de esgoto sanitário ou ventilação. Af_08/2022 |  | un | 19 | 11.39 | 14.24 | 270.56 | SINAPI sem Desoneração | 8-Construção de edifícios - onerado ( 25,00% ) | 8-Construção de edifícios - onerado ( 25,00% ) | 8-Construção de edifícios - onerado ( 25,00% ) | 01/06/2025
15.02.42 104352 | Te, pvc, série normal, esgoto predial, dn 100 x 50 mm, junta elástica, fornecido e instalado em prumada de esgoto sanitário ou ventilação. Af_08/2022 |  | un | 1 | 39.07 | 48.84 | 48.84 | SINAPI sem Desoneração | 8-Construção de edifícios - onerado ( 25,00% ) | 8-Construção de edifícios - onerado ( 25,00% ) | 8-Construção de edifícios - onerado ( 25,00% ) | 01/06/2025
15.02.43 89825 | Te, pvc, serie normal, esgoto predial, dn 50 x 50 mm, junta elástica, fornecido e instalado em prumada de esgoto sanitário ou ventilação. Af_08/2022 |  | un | 18 | 17.22 | 21.53 | 387.54 | SINAPI sem Desoneração | 8-Construção de edifícios - onerado ( 25,00% ) | 8-Construção de edifícios - onerado ( 25,00% ) | 8-Construção de edifícios - onerado ( 25,00% ) | 01/06/2025
15.02.44 89829 | Te, pvc, serie normal, esgoto predial, dn 75 x 75 mm, junta elástica, fornecido e instalado em prumada de esgoto sanitário ou ventilação. Af_08/2022 |  | un | 3 | 35.71 | 44.64 | 133.92 | SINAPI sem Desoneração | 8-Construção de edifícios - onerado ( 25,00% ) | 8-Construção de edifícios - onerado ( 25,00% ) | 8-Construção de edifícios - onerado ( 25,00% ) | 01/06/2025
15.03 | PLUVIAL
15.03.01 002591 | CAIXA DE PASSAGEM EM ALVENARIA DE TIJOLOS MACIÇOS ESP. = 0,12M, DIM. INT. = 0.50 X 0.50 X 0.60M, COM GRELHA DE FERRO FUNDIDO (ORÇAMENTO CAPS) |  | un | 5 | 584.46 | 730.58 | 3652.9 | DOURADOS CIVIL ONERADO | 8-Construção de edifícios - onerado ( 25,00% ) | 8-Construção de edifícios - onerado ( 25,00% ) | 8-Construção de edifícios - onerado ( 25,00% ) | 01/06/2025
15.03.02 1301005206 | Caixa enterrada hidráulica retangular em alvenaria com tijolos cerâmicos maciços, dimensões internas: 0,6x0,6x0,6 m para rede de esgoto, incluso tampão de ferro fundido |  | un | 2 | 875.07 | 1093.84 | 2187.68 | AGESUL CIVIL sem Desoneração | 8-Construção de edifícios - onerado ( 25,00% ) | 8-Construção de edifícios - onerado ( 25,00% ) | 8-Construção de edifícios - onerado ( 25,00% ) | 01/06/2025
15.03.03 104063 | Curva longa, 45 graus, pvc ocre, junta elástica, dn 100 mm, para coletor predial de esgoto. Af_06/2022 |  | un | 23 | 68.01 | 85.01 | 1955.23 | SINAPI sem Desoneração | 8-Construção de edifícios - onerado ( 25,00% ) | 8-Construção de edifícios - onerado ( 25,00% ) | 8-Construção de edifícios - onerado ( 25,00% ) | 01/06/2025
15.03.04 89811 | Curva curta 90 graus, pvc, serie normal, esgoto predial, dn 100 mm, junta elástica, fornecido e instalado em prumada de esgoto sanitário ou ventilação. Af_08/2022 |  | un | 50 | 43.47 | 54.34 | 2717 | SINAPI sem Desoneração | 8-Construção de edifícios - onerado ( 25,00% ) | 8-Construção de edifícios - onerado ( 25,00% ) | 8-Construção de edifícios - onerado ( 25,00% ) | 01/06/2025
15.03.05 89855 | Joelho 45 graus, pvc, serie normal, esgoto predial, dn 150 mm, junta elástica, fornecido e instalado em subcoletor aéreo de esgoto sanitário. Af_08/2022 |  | un | 2 | 110.11 | 137.64 | 275.28 | SINAPI sem Desoneração | 8-Construção de edifícios - onerado ( 25,00% ) | 8-Construção de edifícios - onerado ( 25,00% ) | 8-Construção de edifícios - onerado ( 25,00% ) | 01/06/2025
15.03.06 89797 | Junção simples, pvc, serie normal, esgoto predial, dn 100 x 100 mm, junta elástica, fornecido e instalado em ramal de descarga ou ramal de esgoto sanitário. Af_08/2022 |  | un | 17 | 50.82 | 63.53 | 1080.01 | SINAPI sem Desoneração | 8-Construção de edifícios - onerado ( 25,00% ) | 8-Construção de edifícios - onerado ( 25,00% ) | 8-Construção de edifícios - onerado ( 25,00% ) | 01/06/2025
15.03.07 89669 | Luva simples, pvc, serie r, água pluvial, dn 100 mm, junta elástica, fornecido e instalado em condutores verticais de águas pluviais. Af_06/2022 |  | un | 50 | 33.05 | 41.31 | 2065.5 | SINAPI sem Desoneração | 8-Construção de edifícios - onerado ( 25,00% ) | 8-Construção de edifícios - onerado ( 25,00% ) | 8-Construção de edifícios - onerado ( 25,00% ) | 01/06/2025
15.03.08 002691 | Luva simples em PVC rígido soldável, para esgoto primário, D = 200mm |  | un | 5 | 74.98 | 93.73 | 468.65 | DOURADOS CIVIL ONERADO | 8-Construção de edifícios - onerado ( 25,00% ) | 8-Construção de edifícios - onerado ( 25,00% ) | 8-Construção de edifícios - onerado ( 25,00% ) | 01/06/2025
15.03.09 89578 | Tubo pvc, série r, água pluvial, dn 100 mm, fornecido e instalado em condutores verticais de águas pluviais. Af_06/2022 |  | m | 55.85 | 33.37 | 41.71 | 2329.5 | SINAPI sem Desoneração | 8-Construção de edifícios - onerado ( 25,00% ) | 8-Construção de edifícios - onerado ( 25,00% ) | 8-Construção de edifícios - onerado ( 25,00% ) | 01/06/2025
15.03.10 89580 | Tubo pvc, série r, água pluvial, dn 150 mm, fornecido e instalado em condutores verticais de águas pluviais. Af_06/2022 |  | m | 10.62 | 69.15 | 86.44 | 917.99 | SINAPI sem Desoneração | 8-Construção de edifícios - onerado ( 25,00% ) | 8-Construção de edifícios - onerado ( 25,00% ) | 8-Construção de edifícios - onerado ( 25,00% ) | 01/06/2025
15.03.11 90694 | Tubo de pvc para rede coletora de esgoto de parede maciça, dn 100 mm, junta elástica - fornecimento e assentamento. Af_01/2021 |  | m | 187.06 | 46.5 | 58.13 | 10873.8 | SINAPI sem Desoneração | 8-Construção de edifícios - onerado ( 25,00% ) | 8-Construção de edifícios - onerado ( 25,00% ) | 8-Construção de edifícios - onerado ( 25,00% ) | 01/06/2025
15.03.12 90696 | Tubo de pvc para rede coletora de esgoto de parede maciça, dn 200 mm, junta elástica - fornecimento e assentamento. Af_01/2021 |  | m | 38.92 | 148.56 | 185.7 | 7227.44 | SINAPI sem Desoneração | 8-Construção de edifícios - onerado ( 25,00% ) | 8-Construção de edifícios - onerado ( 25,00% ) | 8-Construção de edifícios - onerado ( 25,00% ) | 01/06/2025
15.03.13 89833 | Te, pvc, serie normal, esgoto predial, dn 100 x 100 mm, junta elástica, fornecido e instalado em prumada de esgoto sanitário ou ventilação. Af_08/2022 |  | un | 1 | 44.08 | 55.1 | 55.1 | SINAPI sem Desoneração | 8-Construção de edifícios - onerado ( 25,00% ) | 8-Construção de edifícios - onerado ( 25,00% ) | 8-Construção de edifícios - onerado ( 25,00% ) | 01/06/2025
15.03.14 89489 | Curva 90 graus, pvc, soldável, dn 25mm, instalado em prumada de água - fornecimento e instalação. Af_06/2022 |  | un | 1 | 7.42 | 9.28 | 9.28 | SINAPI sem Desoneração | 8-Construção de edifícios - onerado ( 25,00% ) | 8-Construção de edifícios - onerado ( 25,00% ) | 8-Construção de edifícios - onerado ( 25,00% ) | 01/06/2025
15.03.15 89408 | Joelho 90 graus, pvc, soldável, dn 25mm, instalado em ramal de distribuição de água - fornecimento e instalação. Af_06/2022 |  | un | 12 | 8.25 | 10.31 | 123.72 | SINAPI sem Desoneração | 8-Construção de edifícios - onerado ( 25,00% ) | 8-Construção de edifícios - onerado ( 25,00% ) | 8-Construção de edifícios - onerado ( 25,00% ) | 01/06/2025
15.03.16 89356 | Tubo, pvc, soldável, de 25mm, instalado em ramal ou sub-ramal de água - fornecimento e instalação. Af_06/2022 |  | m | 91.91 | 21.92 | 27.4 | 2518.33 | SINAPI sem Desoneração | 8-Construção de edifícios - onerado ( 25,00% ) | 8-Construção de edifícios - onerado ( 25,00% ) | 8-Construção de edifícios - onerado ( 25,00% ) | 01/06/2025
15.03.17 89869 | Te, pvc, soldável, dn 25mm, instalado em dreno de ar-condicionado - fornecimento e instalação. Af_08/2022 |  | un | 10 | 9.78 | 12.23 | 122.3 | SINAPI sem Desoneração | 8-Construção de edifícios - onerado ( 25,00% ) | 8-Construção de edifícios - onerado ( 25,00% ) | 8-Construção de edifícios - onerado ( 25,00% ) | 01/06/2025
15.04 | PREVENÇÃO E COMBATE A INCÊNDIO (PCI)
15.04.01 1401000173 | Placa de equipamentos de combate a incêndio e alarme, simbolo quadrado, fundo vermelho, pictograma fotoluminescente, em pvc, 2mm anti-chamas, nas dimensões (20x20)cm |  | un | 7 | 28.93 | 36.16 | 253.12 | AGESUL CIVIL sem Desoneração | 8-Construção de edifícios - onerado ( 25,00% ) | 8-Construção de edifícios - onerado ( 25,00% ) | 8-Construção de edifícios - onerado ( 25,00% ) | 01/06/2025
15.04.02 1401000162 | Bloco autônomo de iluminação de emergência de aclaramento, sistema não permanente, lâmpada LED 500 lumens 5000K e bateria de 6V-4AH, REF. BLOKITO BLK 500 da Aureon ou similar |  | cj | 34 | 211.12 | 263.9 | 8972.6 | AGESUL CIVIL sem Desoneração | 8-Construção de edifícios - onerado ( 25,00% ) | 8-Construção de edifícios - onerado ( 25,00% ) | 8-Construção de edifícios - onerado ( 25,00% ) | 01/06/2025
15.04.03 101910 | Extintor de incêndio portátil com carga de pqs de 8 kg, classe bc - fornecimento e instalação. Af_10/2020_pe |  | un | 7 | 291.49 | 364.36 | 2550.52 | SINAPI sem Desoneração | 8-Construção de edifícios - onerado ( 25,00% ) | 8-Construção de edifícios - onerado ( 25,00% ) | 8-Construção de edifícios - onerado ( 25,00% ) | 01/06/2025
15.04.04 151005 | Placa de sinalização complementar, h=1,80m na parede, 600x500 - PVC Fotoluminescente (M1 ,M2 e M3) |  | un | 3 | 23.61 | 29.51 | 88.53 | DOURADOS CIVIL ONERADO | 8-Construção de edifícios - onerado ( 25,00% ) | 8-Construção de edifícios - onerado ( 25,00% ) | 8-Construção de edifícios - onerado ( 25,00% ) | 01/06/2025
15.04.05 1401000170 | Placa de sinalização de orientação e salvamento, simbolo retangular, fundo verde, pictograma fotoluminescente, em pvc, 2mm anti-chamas, nas dimensões (13x26)cm |  | un | 37 | 25.5 | 31.88 | 1179.56 | AGESUL CIVIL sem Desoneração | 8-Construção de edifícios - onerado ( 25,00% ) | 8-Construção de edifícios - onerado ( 25,00% ) | 8-Construção de edifícios - onerado ( 25,00% ) | 01/06/2025
15.04.06 102494 | Pintura de piso com tinta epóxi, aplicação manual, 2 demãos, incluso primer epóxi. Af_05/2021 |  | m² | 7 | 62.27 | 77.84 | 544.88 | SINAPI sem Desoneração | 8-Construção de edifícios - onerado ( 25,00% ) | 8-Construção de edifícios - onerado ( 25,00% ) | 8-Construção de edifícios - onerado ( 25,00% ) | 01/06/2025
| Total - INSTALAÇÕES HIDROSSANITÁRIAS | [5 empty] | 222789.47
16 | INSTALAÇÕES ELÉTRICAS
16.01 | INFRAESTRUTURA
16.01.01 002602 | BUCHA COM ARRUELA EM LIGA ESPECIAL ZAMAK P/ELETRODUTO 32MM, D=1 1/4" (ORÇAMENTO CAPS) |  | un | 1 | 5.65 | 7.06 | 7.06 | DOURADOS CIVIL ONERADO | 8-Construção de edifícios - onerado ( 25,00% ) | 8-Construção de edifícios - onerado ( 25,00% ) | 8-Construção de edifícios - onerado ( 25,00% ) | 01/06/2025
16.01.02 91940 | Caixa retangular 4" x 2" média (1,30 m do piso), pvc, instalada em parede - fornecimento e instalação. Af_03/2023 |  | un | 242 | 17.15 | 21.44 | 5188.48 | SINAPI sem Desoneração | 8-Construção de edifícios - onerado ( 25,00% ) | 8-Construção de edifícios - onerado ( 25,00% ) | 8-Construção de edifícios - onerado ( 25,00% ) | 01/06/2025
16.01.03 91937 | Caixa octogonal 3" x 3", pvc, instalada em laje - fornecimento e instalação. Af_03/2023 |  | un | 95 | 14.5 | 18.13 | 1722.35 | SINAPI sem Desoneração | 8-Construção de edifícios - onerado ( 25,00% ) | 8-Construção de edifícios - onerado ( 25,00% ) | 8-Construção de edifícios - onerado ( 25,00% ) | 01/06/2025
16.01.04 92868 | Caixa retangular 4" x 2" média (1,30 m do piso), metálica, instalada em parede - fornecimento e instalação. Af_03/2023 |  | un | 2 | 16.65 | 20.81 | 41.62 | SINAPI sem Desoneração | 8-Construção de edifícios - onerado ( 25,00% ) | 8-Construção de edifícios - onerado ( 25,00% ) | 8-Construção de edifícios - onerado ( 25,00% ) | 01/06/2025
16.01.05 91920 | Curva 90 graus para eletroduto, pvc, roscável, dn 40 mm (1 1/4"), para circuitos terminais, instalada em parede - fornecimento e instalação. Af_03/2023 |  | un | 1 | 22.1 | 27.63 | 27.63 | SINAPI sem Desoneração | 8-Construção de edifícios - onerado ( 25,00% ) | 8-Construção de edifícios - onerado ( 25,00% ) | 8-Construção de edifícios - onerado ( 25,00% ) | 01/06/2025
16.01.06 002678 | LEITOS - PORCA E ARRUELA 1/4"" (ORÇAMENTO CAPS) |  | cj | 646 | 4.14 | 5.18 | 3346.28 | DOURADOS CIVIL ONERADO | 8-Construção de edifícios - onerado ( 25,00% ) | 8-Construção de edifícios - onerado ( 25,00% ) | 8-Construção de edifícios - onerado ( 25,00% ) | 01/06/2025
16.01.07 002604 | LEITOS - PORCA E ARRUELA 3/8"" (ORÇAMENTO CAPS) |  | cj | 87 | 5.95 | 7.44 | 647.28 | DOURADOS CIVIL ONERADO | 8-Construção de edifícios - onerado ( 25,00% ) | 8-Construção de edifícios - onerado ( 25,00% ) | 8-Construção de edifícios - onerado ( 25,00% ) | 01/06/2025
16.01.08 002605 | CHUMBADOR CB 3/8""x2.1/2""+ PARAFUSO (ORÇAMENTO CAPS) |  | un | 87 | 11.82 | 14.78 | 1285.86 | DOURADOS CIVIL ONERADO | 8-Construção de edifícios - onerado ( 25,00% ) | 8-Construção de edifícios - onerado ( 25,00% ) | 8-Construção de edifícios - onerado ( 25,00% ) | 01/06/2025
16.01.09 002606 | PARAFUSO LENTILHA 42x13MM COM PORCA E ARRUELA (ORÇAMENTO CAPS) |  | un | 384 | 1.6 | 2 | 768 | DOURADOS CIVIL ONERADO | 8-Construção de edifícios - onerado ( 25,00% ) | 8-Construção de edifícios - onerado ( 25,00% ) | 8-Construção de edifícios - onerado ( 25,00% ) | 01/06/2025
16.01.10 002607 | SUPORTE PARA FIXACAO FITA ALUMINIO OU CABO COBRE NU (ORÇAMENTO CAPS) |  | un | 87 | 5.52 | 6.9 | 600.3 | DOURADOS CIVIL ONERADO | 8-Construção de edifícios - onerado ( 25,00% ) | 8-Construção de edifícios - onerado ( 25,00% ) | 8-Construção de edifícios - onerado ( 25,00% ) | 01/06/2025
16.01.11 002608 | VERGALHAO ACO GALV C/OM ROSCA TOTAL PARA PERFILADO 1/4"" (ORÇAMENTO CAPS) |  | m | 87 | 19.64 | 24.55 | 2135.85 | DOURADOS CIVIL ONERADO | 8-Construção de edifícios - onerado ( 25,00% ) | 8-Construção de edifícios - onerado ( 25,00% ) | 8-Construção de edifícios - onerado ( 25,00% ) | 01/06/2025
16.01.12 92988 | Cabo de cobre flexível isolado, 50 mm², anti-chama 0,6/1,0 kv, para rede enterrada de distribuição de energia elétrica - fornecimento e instalação. Af_12/2021 |  | m | 45.44 | 58.01 | 72.51 | 3294.85 | SINAPI sem Desoneração | 8-Construção de edifícios - onerado ( 25,00% ) | 8-Construção de edifícios - onerado ( 25,00% ) | 8-Construção de edifícios - onerado ( 25,00% ) | 01/06/2025
16.01.13 92992 | Cabo de cobre flexível isolado, 95 mm², anti-chama 0,6/1,0 kv, para rede enterrada de distribuição de energia elétrica - fornecimento e instalação. Af_12/2021 |  | m | 137.6 | 103.92 | 129.9 | 17874.24 | SINAPI sem Desoneração | 8-Construção de edifícios - onerado ( 25,00% ) | 8-Construção de edifícios - onerado ( 25,00% ) | 8-Construção de edifícios - onerado ( 25,00% ) | 01/06/2025
16.01.14 92981 | Cabo de cobre flexível isolado, 16 mm², anti-chama 450/750 v, para distribuição - fornecimento e instalação. Af_10/2020 |  | m | 522.64 | 16.49 | 20.61 | 10771.61 | SINAPI sem Desoneração | 8-Construção de edifícios - onerado ( 25,00% ) | 8-Construção de edifícios - onerado ( 25,00% ) | 8-Construção de edifícios - onerado ( 25,00% ) | 01/06/2025
16.01.15 101888 | Cabo de cobre isolado, 25 mm², anti-chama 450/750 v, instalado em eletrocalha ou perfilado - fornecimento e instalação. Af_10/2020 |  | m | 24.4 | 25.37 | 31.71 | 773.72 | SINAPI sem Desoneração | 8-Construção de edifícios - onerado ( 25,00% ) | 8-Construção de edifícios - onerado ( 25,00% ) | 8-Construção de edifícios - onerado ( 25,00% ) | 01/06/2025
16.01.16 92986 | Cabo de cobre flexível isolado, 35 mm², anti-chama 0,6/1,0 kv, para rede enterrada de distribuição de energia elétrica - fornecimento e instalação. Af_12/2021 |  | m | 166.96 | 39.92 | 49.9 | 8331.3 | SINAPI sem Desoneração | 8-Construção de edifícios - onerado ( 25,00% ) | 8-Construção de edifícios - onerado ( 25,00% ) | 8-Construção de edifícios - onerado ( 25,00% ) | 01/06/2025
16.01.17 91924 | Cabo de cobre flexível isolado, 1,5 mm², anti-chama 450/750 v, para circuitos terminais - fornecimento e instalação. Af_03/2023 |  | m | 3097.5 | 3.04 | 3.8 | 11770.5 | SINAPI sem Desoneração | 8-Construção de edifícios - onerado ( 25,00% ) | 8-Construção de edifícios - onerado ( 25,00% ) | 8-Construção de edifícios - onerado ( 25,00% ) | 01/06/2025
16.01.18 97887 | Caixa enterrada elétrica retangular, em alvenaria com tijolos cerâmicos maciços, fundo com brita, dimensões internas: 0,4x0,4x0,4 m. Af_12/2020 |  | un | 3 | 253.07 | 316.34 | 949.02 | SINAPI sem Desoneração | 8-Construção de edifícios - onerado ( 25,00% ) | 8-Construção de edifícios - onerado ( 25,00% ) | 8-Construção de edifícios - onerado ( 25,00% ) | 01/06/2025
16.01.19 91926 | Cabo de cobre flexível isolado, 2,5 mm², anti-chama 450/750 v, para circuitos terminais - fornecimento e instalação. Af_03/2023 |  | m | 4428.9 | 4.43 | 5.54 | 24536.11 | SINAPI sem Desoneração | 8-Construção de edifícios - onerado ( 25,00% ) | 8-Construção de edifícios - onerado ( 25,00% ) | 8-Construção de edifícios - onerado ( 25,00% ) | 01/06/2025
16.01.20 91928 | Cabo de cobre flexível isolado, 4 mm², anti-chama 450/750 v, para circuitos terminais - fornecimento e instalação. Af_03/2023 |  | m | 982.2 | 6.88 | 8.6 | 8446.92 | SINAPI sem Desoneração | 8-Construção de edifícios - onerado ( 25,00% ) | 8-Construção de edifícios - onerado ( 25,00% ) | 8-Construção de edifícios - onerado ( 25,00% ) | 01/06/2025
16.01.21 91930 | Cabo de cobre flexível isolado, 6 mm², anti-chama 450/750 v, para circuitos terminais - fornecimento e instalação. Af_03/2023 |  | m | 213.1 | 9.62 | 12.03 | 2563.59 | SINAPI sem Desoneração | 8-Construção de edifícios - onerado ( 25,00% ) | 8-Construção de edifícios - onerado ( 25,00% ) | 8-Construção de edifícios - onerado ( 25,00% ) | 01/06/2025
16.01.22 1201005420 | Caixa de passagem/ luz/ telefonia, de embutir, em chapa de aço galvanizado, dimensões 200 x 200 x 20 cm (padrão concessionária local) |  | un | 1 | 2390.14 | 2987.68 | 2987.68 | AGESUL CIVIL sem Desoneração | 8-Construção de edifícios - onerado ( 25,00% ) | 8-Construção de edifícios - onerado ( 25,00% ) | 8-Construção de edifícios - onerado ( 25,00% ) | 01/06/2025
16.01.23 1201005350 | Caixa de passagem metálica de sobrepor com tampa parafusada, dimensões 35 x 35 x 12 cm - fornecimento e instalação |  | un | 6 | 76.81 | 96.01 | 576.06 | AGESUL CIVIL sem Desoneração | 8-Construção de edifícios - onerado ( 25,00% ) | 8-Construção de edifícios - onerado ( 25,00% ) | 8-Construção de edifícios - onerado ( 25,00% ) | 01/06/2025
16.01.24 91979 | Interruptor intermediário (1 módulo), 10a/250v, incluindo suporte e placa - fornecimento e instalação. Af_03/2023 |  | un | 1 | 47.25 | 59.06 | 59.06 | SINAPI sem Desoneração | 8-Construção de edifícios - onerado ( 25,00% ) | 8-Construção de edifícios - onerado ( 25,00% ) | 8-Construção de edifícios - onerado ( 25,00% ) | 01/06/2025
16.01.25 91955 | Interruptor paralelo (1 módulo), 10a/250v, incluindo suporte e placa - fornecimento e instalação. Af_03/2023 |  | un | 13 | 34.18 | 42.73 | 555.49 | SINAPI sem Desoneração | 8-Construção de edifícios - onerado ( 25,00% ) | 8-Construção de edifícios - onerado ( 25,00% ) | 8-Construção de edifícios - onerado ( 25,00% ) | 01/06/2025
16.01.26 91957 | Interruptor simples (1 módulo) com interruptor paralelo (1 módulo), 10a/250v, incluindo suporte e placa - fornecimento e instalação. Af_03/2023 |  | un | 2 | 48.73 | 60.91 | 121.82 | SINAPI sem Desoneração | 8-Construção de edifícios - onerado ( 25,00% ) | 8-Construção de edifícios - onerado ( 25,00% ) | 8-Construção de edifícios - onerado ( 25,00% ) | 01/06/2025
16.01.27 91953 | Interruptor simples (1 módulo), 10a/250v, incluindo suporte e placa - fornecimento e instalação. Af_03/2023 |  | un | 14 | 28.06 | 35.08 | 491.12 | SINAPI sem Desoneração | 8-Construção de edifícios - onerado ( 25,00% ) | 8-Construção de edifícios - onerado ( 25,00% ) | 8-Construção de edifícios - onerado ( 25,00% ) | 01/06/2025
16.01.28 1201002056 | Espelho, fabricação Pial ou similar, na(s) especificação(ões):- com 1 furo (4" x 2") ref. 8508 |  | un | 41 | 4.27 | 5.34 | 218.94 | AGESUL CIVIL sem Desoneração | 8-Construção de edifícios - onerado ( 25,00% ) | 8-Construção de edifícios - onerado ( 25,00% ) | 8-Construção de edifícios - onerado ( 25,00% ) | 01/06/2025
16.01.29 91947 | Suporte parafusado com placa de encaixe 4" x 2" baixo (0,30 m do piso) para ponto elétrico - fornecimento e instalação. Af_03/2023 |  | un | 170 | 8.45 | 10.56 | 1795.2 | SINAPI sem Desoneração | 8-Construção de edifícios - onerado ( 25,00% ) | 8-Construção de edifícios - onerado ( 25,00% ) | 8-Construção de edifícios - onerado ( 25,00% ) | 01/06/2025
16.01.30 91996 | Tomada média de embutir (1 módulo), 2p+t 10 a, incluindo suporte e placa - fornecimento e instalação. Af_03/2023 |  | un | 6 | 33.2 | 41.5 | 249 | SINAPI sem Desoneração | 8-Construção de edifícios - onerado ( 25,00% ) | 8-Construção de edifícios - onerado ( 25,00% ) | 8-Construção de edifícios - onerado ( 25,00% ) | 01/06/2025
16.01.31 91997 | Tomada média de embutir (1 módulo), 2p+t 20 a, incluindo suporte e placa - fornecimento e instalação. Af_03/2023 |  | un | 2 | 35.1 | 43.88 | 87.76 | SINAPI sem Desoneração | 8-Construção de edifícios - onerado ( 25,00% ) | 8-Construção de edifícios - onerado ( 25,00% ) | 8-Construção de edifícios - onerado ( 25,00% ) | 01/06/2025
16.01.32 92028 | Interruptor paralelo (1 módulo) com 1 tomada de embutir 2p+t 10 a, sem suporte e sem placa - fornecimento e instalação. Af_03/2023 |  | un | 1 | 43.6 | 54.5 | 54.5 | SINAPI sem Desoneração | 8-Construção de edifícios - onerado ( 25,00% ) | 8-Construção de edifícios - onerado ( 25,00% ) | 8-Construção de edifícios - onerado ( 25,00% ) | 01/06/2025
16.01.33 91952 | Interruptor simples (1 módulo), 10a/250v, sem suporte e sem placa - fornecimento e instalação. Af_03/2023 |  | un | 1 | 17.74 | 22.18 | 22.18 | SINAPI sem Desoneração | 8-Construção de edifícios - onerado ( 25,00% ) | 8-Construção de edifícios - onerado ( 25,00% ) | 8-Construção de edifícios - onerado ( 25,00% ) | 01/06/2025
16.01.34 92022 | Interruptor simples (1 módulo) com 1 tomada de embutir 2p+t 10 a, sem suporte e sem placa - fornecimento e instalação. Af_03/2023 |  | un | 12 | 37.43 | 46.79 | 561.48 | SINAPI sem Desoneração | 8-Construção de edifícios - onerado ( 25,00% ) | 8-Construção de edifícios - onerado ( 25,00% ) | 8-Construção de edifícios - onerado ( 25,00% ) | 01/06/2025
16.01.35 92002 | Tomada média de embutir (2 módulos), 2p+t 10 a, sem suporte e sem placa - fornecimento e instalação. Af_03/2023 |  | un | 31 | 42.62 | 53.28 | 1651.68 | SINAPI sem Desoneração | 8-Construção de edifícios - onerado ( 25,00% ) | 8-Construção de edifícios - onerado ( 25,00% ) | 8-Construção de edifícios - onerado ( 25,00% ) | 01/06/2025
16.01.36 92003 | Tomada média de embutir (2 módulos), 2p+t 20 a, sem suporte e sem placa - fornecimento e instalação. Af_03/2023 |  | un | 42 | 46.42 | 58.03 | 2437.26 | SINAPI sem Desoneração | 8-Construção de edifícios - onerado ( 25,00% ) | 8-Construção de edifícios - onerado ( 25,00% ) | 8-Construção de edifícios - onerado ( 25,00% ) | 01/06/2025
16.01.37 92010 | Tomada média de embutir (3 módulos), 2p+t 10 a, sem suporte e sem placa - fornecimento e instalação. Af_03/2023 |  | un | 3 | 62.31 | 77.89 | 233.67 | SINAPI sem Desoneração | 8-Construção de edifícios - onerado ( 25,00% ) | 8-Construção de edifícios - onerado ( 25,00% ) | 8-Construção de edifícios - onerado ( 25,00% ) | 01/06/2025
16.01.38 91994 | Tomada média de embutir (1 módulo), 2p+t 10 a, sem suporte e sem placa - fornecimento e instalação. Af_03/2023 |  | un | 25 | 22.88 | 28.6 | 715 | SINAPI sem Desoneração | 8-Construção de edifícios - onerado ( 25,00% ) | 8-Construção de edifícios - onerado ( 25,00% ) | 8-Construção de edifícios - onerado ( 25,00% ) | 01/06/2025
16.01.39 91995 | Tomada média de embutir (1 módulo), 2p+t 20 a, sem suporte e sem placa - fornecimento e instalação. Af_03/2023 |  | un | 50 | 24.78 | 30.98 | 1549 | SINAPI sem Desoneração | 8-Construção de edifícios - onerado ( 25,00% ) | 8-Construção de edifícios - onerado ( 25,00% ) | 8-Construção de edifícios - onerado ( 25,00% ) | 01/06/2025
16.01.40 97595 | Sensor de presença com fotocélula, fixação em parede - fornecimento e instalação. Af_09/2024 |  | un | 1 | 100.82 | 126.03 | 126.03 | SINAPI sem Desoneração | 8-Construção de edifícios - onerado ( 25,00% ) | 8-Construção de edifícios - onerado ( 25,00% ) | 8-Construção de edifícios - onerado ( 25,00% ) | 01/06/2025
16.01.41 101632 | Relé fotoelétrico para comando de iluminação externa 1000 w - fornecimento e instalação. Af_02/2025 |  | un | 12 | 36.28 | 45.35 | 544.2 | SINAPI sem Desoneração | 8-Construção de edifícios - onerado ( 25,00% ) | 8-Construção de edifícios - onerado ( 25,00% ) | 8-Construção de edifícios - onerado ( 25,00% ) | 01/06/2025
16.01.42 002616 | RELÉ DE TEMPO ELETRÔNICO DE 3 ATÉ 30S - 220V - 50/60HZ (ORÇAMENTO CAPS) |  | un | 9 | 220.71 | 275.89 | 2483.01 | DOURADOS CIVIL ONERADO | 8-Construção de edifícios - onerado ( 25,00% ) | 8-Construção de edifícios - onerado ( 25,00% ) | 8-Construção de edifícios - onerado ( 25,00% ) | 01/06/2025
16.01.43 93660 | Disjuntor bipolar tipo din, corrente nominal de 10a - fornecimento e instalação. Af_10/2020 |  | un | 42 | 57.34 | 71.68 | 3010.56 | SINAPI sem Desoneração | 8-Construção de edifícios - onerado ( 25,00% ) | 8-Construção de edifícios - onerado ( 25,00% ) | 8-Construção de edifícios - onerado ( 25,00% ) | 01/06/2025
16.01.44 1201005078 | Disjuntor tipo nema, bipolar 60 até 100A, tensão máxima 415 v - fornecimento e instalação |  | un | 4 | 100.19 | 125.24 | 500.96 | AGESUL CIVIL sem Desoneração | 8-Construção de edifícios - onerado ( 25,00% ) | 8-Construção de edifícios - onerado ( 25,00% ) | 8-Construção de edifícios - onerado ( 25,00% ) | 01/06/2025
16.01.45 1201005089 | Disjuntor norma din curva c 3p (tripolar) de 80a a 100a steck, siemens ou similar |  | un | 2 | 261.72 | 327.15 | 654.3 | AGESUL CIVIL sem Desoneração | 8-Construção de edifícios - onerado ( 25,00% ) | 8-Construção de edifícios - onerado ( 25,00% ) | 8-Construção de edifícios - onerado ( 25,00% ) | 01/06/2025
16.01.46 101894 | Disjuntor tripolar tipo nema, corrente nominal de 60 até 100a - fornecimento e instalação. Af_10/2020 |  | un | 4 | 159.43 | 199.29 | 797.16 | SINAPI sem Desoneração | 8-Construção de edifícios - onerado ( 25,00% ) | 8-Construção de edifícios - onerado ( 25,00% ) | 8-Construção de edifícios - onerado ( 25,00% ) | 01/06/2025
16.01.47 93661 | Disjuntor bipolar tipo din, corrente nominal de 16a - fornecimento e instalação. Af_10/2020 |  | un | 7 | 58.6 | 73.25 | 512.75 | SINAPI sem Desoneração | 8-Construção de edifícios - onerado ( 25,00% ) | 8-Construção de edifícios - onerado ( 25,00% ) | 8-Construção de edifícios - onerado ( 25,00% ) | 01/06/2025
16.01.48 93662 | Disjuntor bipolar tipo din, corrente nominal de 20a - fornecimento e instalação. Af_10/2020 |  | un | 14 | 61.21 | 76.51 | 1071.14 | SINAPI sem Desoneração | 8-Construção de edifícios - onerado ( 25,00% ) | 8-Construção de edifícios - onerado ( 25,00% ) | 8-Construção de edifícios - onerado ( 25,00% ) | 01/06/2025
16.01.49 93663 | Disjuntor bipolar tipo din, corrente nominal de 25a - fornecimento e instalação. Af_10/2020 |  | un | 1 | 61.21 | 76.51 | 76.51 | SINAPI sem Desoneração | 8-Construção de edifícios - onerado ( 25,00% ) | 8-Construção de edifícios - onerado ( 25,00% ) | 8-Construção de edifícios - onerado ( 25,00% ) | 01/06/2025
16.01.50 93665 | Disjuntor bipolar tipo din, corrente nominal de 40a - fornecimento e instalação. Af_10/2020 |  | un | 4 | 68.34 | 85.43 | 341.72 | SINAPI sem Desoneração | 8-Construção de edifícios - onerado ( 25,00% ) | 8-Construção de edifícios - onerado ( 25,00% ) | 8-Construção de edifícios - onerado ( 25,00% ) | 01/06/2025
16.01.51 101893 | Disjuntor tripolar tipo nema, corrente nominal de 10 até 50a - fornecimento e instalação. Af_10/2020 |  | un | 7 | 92.68 | 115.85 | 810.95 | SINAPI sem Desoneração | 8-Construção de edifícios - onerado ( 25,00% ) | 8-Construção de edifícios - onerado ( 25,00% ) | 8-Construção de edifícios - onerado ( 25,00% ) | 01/06/2025
16.01.52 93668 | Disjuntor tripolar tipo din, corrente nominal de 16a - fornecimento e instalação. Af_10/2020 |  | un | 1 | 73.78 | 92.23 | 92.23 | SINAPI sem Desoneração | 8-Construção de edifícios - onerado ( 25,00% ) | 8-Construção de edifícios - onerado ( 25,00% ) | 8-Construção de edifícios - onerado ( 25,00% ) | 01/06/2025
16.01.53 002694 | Disjuntor caixa moldada termomagnético fixo, tripolar 200A, Icu: 50kA, 400/500VCA, REF. Siemens, Soprano, Schneider ou equivalente |  | un | 1 | 1890.55 | 2363.19 | 2363.19 | DOURADOS CIVIL ONERADO | 8-Construção de edifícios - onerado ( 25,00% ) | 8-Construção de edifícios - onerado ( 25,00% ) | 8-Construção de edifícios - onerado ( 25,00% ) | 01/06/2025
16.01.54 002618 | DISPOSITIVO PROTETOR DE SURTO 220V OU 127V, 20 KA, TRIFASICO (ORÇAMENTO CAPS) |  | un | 18 | 327.32 | 409.15 | 7364.7 | DOURADOS CIVIL ONERADO | 8-Construção de edifícios - onerado ( 25,00% ) | 8-Construção de edifícios - onerado ( 25,00% ) | 8-Construção de edifícios - onerado ( 25,00% ) | 01/06/2025
16.01.55 002619 | DISPOSITIVO DE PROTEÇÃO CONTRA SURTO, 1 POLO, SUPORTABILIDADE &LT;= 4 KV, UN ATÉ 240V/415V, IIMP = 60 KA, CURVA DE ENSAIO 10/350µS - CLASSE 1 (ORÇAMENTO CAPS) |  | un | 8 | 87.46 | 109.33 | 874.64 | DOURADOS CIVIL ONERADO | 8-Construção de edifícios - onerado ( 25,00% ) | 8-Construção de edifícios - onerado ( 25,00% ) | 8-Construção de edifícios - onerado ( 25,00% ) | 01/06/2025
16.01.56 1201005165 | Dispositivo DR, 4 polos, sensibilidade de 30ma, corrente de 25 A, tipo AC - fornecimento e instalação |  | un | 18 | 167.33 | 209.16 | 3764.88 | AGESUL CIVIL sem Desoneração | 8-Construção de edifícios - onerado ( 25,00% ) | 8-Construção de edifícios - onerado ( 25,00% ) | 8-Construção de edifícios - onerado ( 25,00% ) | 01/06/2025
16.01.57 1201005177 | Dispositivo DR, 4 polos, sensibilidade de 30ma, corrente de 100 A, tipo AC - fornecimento e instalação |  | un | 3 | 357.51 | 446.89 | 1340.67 | AGESUL CIVIL sem Desoneração | 8-Construção de edifícios - onerado ( 25,00% ) | 8-Construção de edifícios - onerado ( 25,00% ) | 8-Construção de edifícios - onerado ( 25,00% ) | 01/06/2025
16.01.58 002623 | SAIDA PARA ELETRODUTO MG2982 HORIZONTAL (ORÇAMENTO CAPS) |  | un | 11 | 15.51 | 19.39 | 213.29 | DOURADOS CIVIL ONERADO | 8-Construção de edifícios - onerado ( 25,00% ) | 8-Construção de edifícios - onerado ( 25,00% ) | 8-Construção de edifícios - onerado ( 25,00% ) | 01/06/2025
16.01.59 002624 | SAIDA HORIZONTAL PARA ELETROCALHA 1 1/4"" (ORÇAMENTO CAPS) |  | un | 33 | 13.98 | 17.48 | 576.84 | DOURADOS CIVIL ONERADO | 8-Construção de edifícios - onerado ( 25,00% ) | 8-Construção de edifícios - onerado ( 25,00% ) | 8-Construção de edifícios - onerado ( 25,00% ) | 01/06/2025
16.01.60 002625 | CURVA DE INVERSAO PARA ELETROCALHA 100X100MM CHAPA 20 (ORÇAMENTO CAPS) |  | un | 4 | 61.01 | 76.26 | 305.04 | DOURADOS CIVIL ONERADO | 8-Construção de edifícios - onerado ( 25,00% ) | 8-Construção de edifícios - onerado ( 25,00% ) | 8-Construção de edifícios - onerado ( 25,00% ) | 01/06/2025
16.01.61 1201004100 | Eletrocalha perfurada 100x100mm, em chapa de aço galvanizada ch. 24, sem tampa, inclusive conexões |  | m | 88.6 | 87.38 | 109.23 | 9677.78 | AGESUL CIVIL sem Desoneração | 8-Construção de edifícios - onerado ( 25,00% ) | 8-Construção de edifícios - onerado ( 25,00% ) | 8-Construção de edifícios - onerado ( 25,00% ) | 01/06/2025
16.01.62 002627 | SUPORTE VERTICAL 150 X 150 MM PARA FIXAÇÃO DE ELETROCALHA METÁLICA (REF.: MOPA OU SIMILAR) (ORÇAMENTO CAPS) |  | un | 87 | 37.06 | 46.33 | 4030.71 | DOURADOS CIVIL ONERADO | 8-Construção de edifícios - onerado ( 25,00% ) | 8-Construção de edifícios - onerado ( 25,00% ) | 8-Construção de edifícios - onerado ( 25,00% ) | 01/06/2025
16.01.63 002628 | TE VERTICAL DE SUBIDA PARA ELETROCALHA 100x100 CHAPA 20 (ORÇAMENTO CAPS) |  | un | 7 | 73.21 | 91.51 | 640.57 | DOURADOS CIVIL ONERADO | 8-Construção de edifícios - onerado ( 25,00% ) | 8-Construção de edifícios - onerado ( 25,00% ) | 8-Construção de edifícios - onerado ( 25,00% ) | 01/06/2025
16.01.64 002630 | EMENDA PARA ELETROCALHA TIPO U 100X100 (ORÇAMENTO CAPS) |  | un | 96 | 12.05 | 15.06 | 1445.76 | DOURADOS CIVIL ONERADO | 8-Construção de edifícios - onerado ( 25,00% ) | 8-Construção de edifícios - onerado ( 25,00% ) | 8-Construção de edifícios - onerado ( 25,00% ) | 01/06/2025
16.01.65 002631 | TERMINAL DE FECHAMENTO LISO,PARA ELETROCALHA PERFURADA OU LI SA,100X100MM.FORNECIMENTO E COLOCACAO (ORÇAMENTO CAPS) |  | un | 5 | 15.66 | 19.58 | 97.9 | DOURADOS CIVIL ONERADO | 8-Construção de edifícios - onerado ( 25,00% ) | 8-Construção de edifícios - onerado ( 25,00% ) | 8-Construção de edifícios - onerado ( 25,00% ) | 01/06/2025
16.01.66 91837 | Eletroduto flexível corrugado reforçado, pvc, dn 32 mm (1"), para circuitos terminais, instalado em forro - fornecimento e instalação. Af_03/2023 |  | m | 163.7 | 25.62 | 32.03 | 5243.31 | SINAPI sem Desoneração | 8-Construção de edifícios - onerado ( 25,00% ) | 8-Construção de edifícios - onerado ( 25,00% ) | 8-Construção de edifícios - onerado ( 25,00% ) | 01/06/2025
16.01.67 91835 | Eletroduto flexível corrugado reforçado, pvc, dn 25 mm (3/4"), para circuitos terminais, instalado em forro - fornecimento e instalação. Af_03/2023 |  | m | 1058.62 | 20.6 | 25.75 | 27259.47 | SINAPI sem Desoneração | 8-Construção de edifícios - onerado ( 25,00% ) | 8-Construção de edifícios - onerado ( 25,00% ) | 8-Construção de edifícios - onerado ( 25,00% ) | 01/06/2025
16.01.68 93008 | Eletroduto rígido roscável, pvc, dn 50 mm (1 1/2"), para rede enterrada de distribuição de energia elétrica - fornecimento e instalação. Af_12/2021 |  | m | 68.3 | 18.99 | 23.74 | 1621.44 | SINAPI sem Desoneração | 8-Construção de edifícios - onerado ( 25,00% ) | 8-Construção de edifícios - onerado ( 25,00% ) | 8-Construção de edifícios - onerado ( 25,00% ) | 01/06/2025
16.01.69 91865 | Eletroduto rígido roscável, pvc, dn 40 mm (1 1/4"), para circuitos terminais, instalado em forro - fornecimento e instalação. Af_03/2023 |  | m | 242.39 | 19.39 | 24.24 | 5875.53 | SINAPI sem Desoneração | 8-Construção de edifícios - onerado ( 25,00% ) | 8-Construção de edifícios - onerado ( 25,00% ) | 8-Construção de edifícios - onerado ( 25,00% ) | 01/06/2025
16.01.70 93009 | Eletroduto rígido roscável, pvc, dn 60 mm (2"), para rede enterrada de distribuição de energia elétrica - fornecimento e instalação. Af_12/2021 |  | m | 4.8 | 28.28 | 35.35 | 169.68 | SINAPI sem Desoneração | 8-Construção de edifícios - onerado ( 25,00% ) | 8-Construção de edifícios - onerado ( 25,00% ) | 8-Construção de edifícios - onerado ( 25,00% ) | 01/06/2025
16.01.71 93011 | Eletroduto rígido roscável, pvc, dn 85 mm (3"), para rede enterrada de distribuição de energia elétrica - fornecimento e instalação. Af_12/2021 |  | m | 9.2 | 48.45 | 60.56 | 557.15 | SINAPI sem Desoneração | 8-Construção de edifícios - onerado ( 25,00% ) | 8-Construção de edifícios - onerado ( 25,00% ) | 8-Construção de edifícios - onerado ( 25,00% ) | 01/06/2025
16.01.72 93012 | Eletroduto rígido roscável, pvc, dn 110 mm (4"), para rede enterrada de distribuição de energia elétrica - fornecimento e instalação. Af_12/2021 |  | m | 36.24 | 73.5 | 91.88 | 3329.73 | SINAPI sem Desoneração | 8-Construção de edifícios - onerado ( 25,00% ) | 8-Construção de edifícios - onerado ( 25,00% ) | 8-Construção de edifícios - onerado ( 25,00% ) | 01/06/2025
16.01.73 002632 | ELETRODUTO GALVANIZADO CONFORME NBR13057 - 1 1/4´ COM ACESSÓRIOS (ORÇAMENTO CAPS) |  | m | 1 | 53.98 | 67.48 | 67.48 | DOURADOS CIVIL ONERADO | 8-Construção de edifícios - onerado ( 25,00% ) | 8-Construção de edifícios - onerado ( 25,00% ) | 8-Construção de edifícios - onerado ( 25,00% ) | 01/06/2025
16.01.74 002635 | SOQUETE OU BOCAL DE PORCELANA E27 DE TEMPO, REF.MT-2233, MARCA DECORLUX OU SIMILAR (ORÇAMENTO CAPS) |  | un | 102 | 16.15 | 20.19 | 2059.38 | DOURADOS CIVIL ONERADO | 8-Construção de edifícios - onerado ( 25,00% ) | 8-Construção de edifícios - onerado ( 25,00% ) | 8-Construção de edifícios - onerado ( 25,00% ) | 01/06/2025
16.01.75 101538 | Armação secundária, com 1 estribo e 1 isolador - fornecimento e instalação. Af_07/2020 |  | un | 2 | 67.3 | 84.13 | 168.26 | SINAPI sem Desoneração | 8-Construção de edifícios - onerado ( 25,00% ) | 8-Construção de edifícios - onerado ( 25,00% ) | 8-Construção de edifícios - onerado ( 25,00% ) | 01/06/2025
16.01.76 97361 | Quadro de medição geral de energia com 16 medidores - fornecimento e instalação. Af_10/2020 |  | un | 1 | 8468.36 | 10585.45 | 10585.45 | SINAPI sem Desoneração | 8-Construção de edifícios - onerado ( 25,00% ) | 8-Construção de edifícios - onerado ( 25,00% ) | 8-Construção de edifícios - onerado ( 25,00% ) | 01/06/2025
16.01.77 1201005017 | Quadro de distribuição de Energia de embutir, barramento trifásico 225A, capacidade para 70 módulos DIN da Cemar ou similar - fornecimento e instalação |  | un | 1 | 2025.25 | 2531.56 | 2531.56 | AGESUL CIVIL sem Desoneração | 8-Construção de edifícios - onerado ( 25,00% ) | 8-Construção de edifícios - onerado ( 25,00% ) | 8-Construção de edifícios - onerado ( 25,00% ) | 01/06/2025
16.01.78 1201005013 | Quadro de distribuição de energia de embutir, barramento trifásico de 150a, capacidade para 34 módulos din da cemar ou similar - fornecimento e instalação |  | un | 1 | 915.27 | 1144.09 | 1144.09 | AGESUL CIVIL sem Desoneração | 8-Construção de edifícios - onerado ( 25,00% ) | 8-Construção de edifícios - onerado ( 25,00% ) | 8-Construção de edifícios - onerado ( 25,00% ) | 01/06/2025
16.01.79 1201005014 | Quadro de distribuição de energia de embutir, barramento trifásico de 150a, capacidade para 42 módulos din da cemar ou similar - fornecimento e instalação |  | un | 2 | 1645.41 | 2056.76 | 4113.52 | AGESUL CIVIL sem Desoneração | 8-Construção de edifícios - onerado ( 25,00% ) | 8-Construção de edifícios - onerado ( 25,00% ) | 8-Construção de edifícios - onerado ( 25,00% ) | 01/06/2025
16.01.80 002638 | QUADRO GERAL DE DISTRIBUIÇÃO, EMBUTIR, COM BARRAMENTO, EM CHAPA DE AÇO, MEDINDO:1800X1100X250CM, EXCLUSIVE DISJUNTORES (ORÇAMENTO CAPS) |  | un | 2 | 4357.55 | 5446.94 | 10893.88 | DOURADOS CIVIL ONERADO | 8-Construção de edifícios - onerado ( 25,00% ) | 8-Construção de edifícios - onerado ( 25,00% ) | 8-Construção de edifícios - onerado ( 25,00% ) | 01/06/2025
16.02 | ILUMINAÇÃO
16.02.01 002639 | LUMINARIA DE EMBUTIR PLAFON 18W LED BRANCO FRIO 22,5x22,5 (ORÇAMENTO CAPS) |  | un | 1 | 85.34 | 106.68 | 106.68 | DOURADOS CIVIL ONERADO | 8-Construção de edifícios - onerado ( 25,00% ) | 8-Construção de edifícios - onerado ( 25,00% ) | 8-Construção de edifícios - onerado ( 25,00% ) | 01/06/2025
16.02.02 002696 | LUMINARIA TIPO PLAFON COM PAINEL LED, 40X40CM, EMBUTIR, POTENCIA DE 36W, 4000K, LUZ NEUTRA, ELGIN OU SIMILAR - FORNECIMENTO E INSTALACAO |  | un | 71 | 219.74 | 274.68 | 19502.28 | DOURADOS CIVIL ONERADO | 8-Construção de edifícios - onerado ( 25,00% ) | 8-Construção de edifícios - onerado ( 25,00% ) | 8-Construção de edifícios - onerado ( 25,00% ) | 01/06/2025
16.02.03 002696 | LUMINARIA TIPO PLAFON COM PAINEL LED, 40X40CM, EMBUTIR, POTENCIA DE 36W, 4000K, LUZ NEUTRA, ELGIN OU SIMILAR - FORNECIMENTO E INSTALACAO |  | un | 2 | 219.74 | 274.68 | 549.36 | DOURADOS CIVIL ONERADO | 8-Construção de edifícios - onerado ( 25,00% ) | 8-Construção de edifícios - onerado ( 25,00% ) | 8-Construção de edifícios - onerado ( 25,00% ) | 01/06/2025
16.02.04 1201001007 | Luminária de embutir em forro de gesso ou modulado, com aletas e refletores em aluminio alto brilho, incluso duas lâmpadas t 8 led de 9w - 60cm, sanlume ou similar - fornecimento e instalação |  | cj | 19 | 207.78 | 259.73 | 4934.87 | AGESUL CIVIL sem Desoneração | 8-Construção de edifícios - onerado ( 25,00% ) | 8-Construção de edifícios - onerado ( 25,00% ) | 8-Construção de edifícios - onerado ( 25,00% ) | 01/06/2025
16.02.05 002642 | LUMINÁRIA PLAFON (SOBREPOR) 22,5 X 22,5 - 18 W - 6000K - G- LIGHT OU SIMILAR (ORÇAMENTO CAPS) |  | un | 1 | 72.33 | 90.41 | 90.41 | DOURADOS CIVIL ONERADO | 8-Construção de edifícios - onerado ( 25,00% ) | 8-Construção de edifícios - onerado ( 25,00% ) | 8-Construção de edifícios - onerado ( 25,00% ) | 01/06/2025
16.02.06 002643 | LUMINÁRIA PLAFON LED QUADRADA DE EMBUTIR, 36W, 40X40 CM (MEDIDAS APROXIMADAS) - INCLUSO CORTE NO FORRO (ORÇAMENTO CAPS) |  | un | 21 | 222.39 | 277.99 | 5837.79 | DOURADOS CIVIL ONERADO | 8-Construção de edifícios - onerado ( 25,00% ) | 8-Construção de edifícios - onerado ( 25,00% ) | 8-Construção de edifícios - onerado ( 25,00% ) | 01/06/2025
16.02.07 002645 | ARANDELA LED 18W BRANCO FRIO TIPO TARTARUGA (ORÇAMENTO CAPS) |  | un | 14 | 101.63 | 127.04 | 1778.56 | DOURADOS CIVIL ONERADO | 8-Construção de edifícios - onerado ( 25,00% ) | 8-Construção de edifícios - onerado ( 25,00% ) | 8-Construção de edifícios - onerado ( 25,00% ) | 01/06/2025
16.02.08 011207013 | LUMINÁRIA DE PISO COM LÂMPADA LED 10W BASE E27 - FORNECIMENTO E INSTALAÇÃO |  | un | 7 | 214.29 | 267.86 | 1875.02 | DOURADOS CIVIL ONERADO | 8-Construção de edifícios - onerado ( 25,00% ) | 8-Construção de edifícios - onerado ( 25,00% ) | 8-Construção de edifícios - onerado ( 25,00% ) | 01/06/2025
16.02.09 1201001155 | Poste reto simples em aço sae 1020 galvanizado a fogo flangeado, preto, h=4m, mod. Pt 336/1, com 01 luminária pública em aluminio injetado pintura eletrostática preto com led smd, mod. Ad 117/100w, bivolt, ip66 ,com 01 braço 150 x 60,3mm, incl. Chumbamento, aladin ou similar |  | un | 4 | 1160.85 | 1451.06 | 5804.24 | AGESUL CIVIL sem Desoneração | 8-Construção de edifícios - onerado ( 25,00% ) | 8-Construção de edifícios - onerado ( 25,00% ) | 8-Construção de edifícios - onerado ( 25,00% ) | 01/06/2025
16.02.10 1201001156 | Poste reto duplo em aço sae 1020 galvanizado a fogo flangeado, preto, h=4m, mod. Pt 336/2, com 02 luminárias pública em aluminio injetado pintura eletrostática preto com led smd, mod ad 117/100w, bivolt, ip66, com 02 braços 150x60,3mm, incl. Chumbamento, aladim ou similar |  | cj | 6 | 1589.66 | 1987.08 | 11922.48 | AGESUL CIVIL sem Desoneração | 8-Construção de edifícios - onerado ( 25,00% ) | 8-Construção de edifícios - onerado ( 25,00% ) | 8-Construção de edifícios - onerado ( 25,00% ) | 01/06/2025
16.02.11 161092 | LAMPADA 50W SOQUETE E27 - (REF, SINAPI 97610) (ORÇAMENTO CAPS) |  | un | 16 | 27.62 | 34.53 | 552.48 | DOURADOS CIVIL ONERADO | 8-Construção de edifícios - onerado ( 25,00% ) | 8-Construção de edifícios - onerado ( 25,00% ) | 8-Construção de edifícios - onerado ( 25,00% ) | 01/06/2025
16.02.12 002632 | ELETRODUTO GALVANIZADO CONFORME NBR13057 - 1 1/4´ COM ACESSÓRIOS (ORÇAMENTO CAPS) |  | m | 32 | 53.98 | 67.48 | 2159.36 | DOURADOS CIVIL ONERADO | 8-Construção de edifícios - onerado ( 25,00% ) | 8-Construção de edifícios - onerado ( 25,00% ) | 8-Construção de edifícios - onerado ( 25,00% ) | 01/06/2025
16.03 | POSTO DE TRANSFORMAÇÃO, MEDIÇÃO E MURETA
16.03.01 | AT - 13.8kV - ESTRUTURA E3/TR3 - TRAFO 112,5 kVA - (x1)
16.03.01.01 1201008151 | Alça preformada de distribuição para cabo 1/0 AWG |  | un | 1 | 22.92 | 28.65 | 28.65 | AGESUL CIVIL sem Desoneração | 8-Construção de edifícios - onerado ( 25,00% ) | 8-Construção de edifícios - onerado ( 25,00% ) | 8-Construção de edifícios - onerado ( 25,00% ) | 01/06/2025
16.03.01.02 1201008150 | ALCA PREFORMADA DE DISTRIBUICAO, EM ACO GALVANIZADO, AWG 4 - FORNECIMENTO E INSTALACAO. AF_07/2020 (ORÇAMENTO CAPS) |  | pç | 3 | 9.5 | 11.88 | 35.64 | DOURADOS CIVIL ONERADO | 8-Construção de edifícios - onerado ( 25,00% ) | 8-Construção de edifícios - onerado ( 25,00% ) | 8-Construção de edifícios - onerado ( 25,00% ) | 01/06/2025
16.03.01.03 1201008142 | Chave fusível tipo XS - 100 A, classe 15 KV, Lorenzetti ou similar |  | un | 1 | 544.37 | 680.46 | 680.46 | AGESUL CIVIL sem Desoneração | 8-Construção de edifícios - onerado ( 25,00% ) | 8-Construção de edifícios - onerado ( 25,00% ) | 8-Construção de edifícios - onerado ( 25,00% ) | 01/06/2025
16.03.01.04 12327 | Cinta circular em aco galvanizado de 210 mm de diametro para instalacao de transformador em poste de concreto |  | un | 5 | 63.81 | 79.76 | 398.8 | SINAPI sem Desoneração | 8-Construção de edifícios - onerado ( 25,00% ) | 8-Construção de edifícios - onerado ( 25,00% ) | 8-Construção de edifícios - onerado ( 25,00% ) | 01/06/2025
16.03.01.05 1201008126 | Cruzeta de madeira de lei (2400 x 115 x 90) mm padrão Energisa |  | un | 2 | 240.68 | 300.85 | 601.7 | AGESUL CIVIL sem Desoneração | 8-Construção de edifícios - onerado ( 25,00% ) | 8-Construção de edifícios - onerado ( 25,00% ) | 8-Construção de edifícios - onerado ( 25,00% ) | 01/06/2025
16.03.01.06 1201008428 | Braço suporte tipo L |  | un | 1 | 154.11 | 192.64 | 192.64 | AGESUL CIVIL sem Desoneração | 8-Construção de edifícios - onerado ( 25,00% ) | 8-Construção de edifícios - onerado ( 25,00% ) | 8-Construção de edifícios - onerado ( 25,00% ) | 01/06/2025
16.03.01.07 1201006000 | Conector metálico tipo parafuso fendido (split bolt), com separador de cabos bimetálicos, para cabos até 70 mm² - fornecimento e instalação |  | un | 1 | 35.76 | 44.7 | 44.7 | AGESUL CIVIL sem Desoneração | 8-Construção de edifícios - onerado ( 25,00% ) | 8-Construção de edifícios - onerado ( 25,00% ) | 8-Construção de edifícios - onerado ( 25,00% ) | 01/06/2025
16.03.01.08 4341 | Porca zincada, quadrada, diametro 3/8" |  | un | 6 | 1.17 | 1.46 | 8.76 | SINAPI sem Desoneração | 8-Construção de edifícios - onerado ( 25,00% ) | 8-Construção de edifícios - onerado ( 25,00% ) | 8-Construção de edifícios - onerado ( 25,00% ) | 01/06/2025
16.03.01.09 101564 | Cabo de cobre flexível isolado, 50 mm², 0,6/1,0 kv, para rede aérea de distribuição de energia elétrica de baixa tensão - fornecimento e instalação. Af_07/2020 |  | m | 15 | 55.18 | 68.98 | 1034.7 | SINAPI sem Desoneração | 8-Construção de edifícios - onerado ( 25,00% ) | 8-Construção de edifícios - onerado ( 25,00% ) | 8-Construção de edifícios - onerado ( 25,00% ) | 01/06/2025
16.03.01.10 1201008133 | Isolador suspensão polimérico, classe 15 KV |  | un | 3 | 94.42 | 118.03 | 354.09 | AGESUL CIVIL sem Desoneração | 8-Construção de edifícios - onerado ( 25,00% ) | 8-Construção de edifícios - onerado ( 25,00% ) | 8-Construção de edifícios - onerado ( 25,00% ) | 01/06/2025
16.03.01.11 1201008131 | Isolador tipo pilar classe 15 kv com pino rosca externa - fornecimento e instalação |  | un | 3 | 180.04 | 225.05 | 675.15 | AGESUL CIVIL sem Desoneração | 8-Construção de edifícios - onerado ( 25,00% ) | 8-Construção de edifícios - onerado ( 25,00% ) | 8-Construção de edifícios - onerado ( 25,00% ) | 01/06/2025
16.03.01.12 97113 | Aplicação de lona plástica para execução de pavimentos de concreto. Af_04/2022 |  | m² | 2 | 3.55 | 4.44 | 8.88 | SINAPI sem Desoneração | 8-Construção de edifícios - onerado ( 25,00% ) | 8-Construção de edifícios - onerado ( 25,00% ) | 8-Construção de edifícios - onerado ( 25,00% ) | 01/06/2025
16.03.01.13 1201008136 | Manilha sapatilha |  | un | 3 | 20.47 | 25.59 | 76.77 | AGESUL CIVIL sem Desoneração | 8-Construção de edifícios - onerado ( 25,00% ) | 8-Construção de edifícios - onerado ( 25,00% ) | 8-Construção de edifícios - onerado ( 25,00% ) | 01/06/2025
16.03.01.14 12362 | Porca olhal em aco galvanizado, espessura 16mm, abertura 21mm |  | un | 4 | 25.68 | 32.1 | 128.4 | SINAPI sem Desoneração | 8-Construção de edifícios - onerado ( 25,00% ) | 8-Construção de edifícios - onerado ( 25,00% ) | 8-Construção de edifícios - onerado ( 25,00% ) | 01/06/2025
16.03.01.15 1201008178 | Parafuso, com porca, na(s) especificação(ões):- francês (16 x 150)mm |  | un | 11 | 17.12 | 21.4 | 235.4 | AGESUL CIVIL sem Desoneração | 8-Construção de edifícios - onerado ( 25,00% ) | 8-Construção de edifícios - onerado ( 25,00% ) | 8-Construção de edifícios - onerado ( 25,00% ) | 01/06/2025
16.03.01.16 1201008174 | Parafuso, com porca, na(s) especificação(ões):- rosca dupla (passante) - (16 x 450)mm |  | un | 2 | 37.78 | 47.23 | 94.46 | AGESUL CIVIL sem Desoneração | 8-Construção de edifícios - onerado ( 25,00% ) | 8-Construção de edifícios - onerado ( 25,00% ) | 8-Construção de edifícios - onerado ( 25,00% ) | 01/06/2025
16.03.01.17 1201008168 | Parafuso, com porca, na(s) especificação(ões):- maquina (16 x 125)mm |  | un | 1 | 15.85 | 19.81 | 19.81 | AGESUL CIVIL sem Desoneração | 8-Construção de edifícios - onerado ( 25,00% ) | 8-Construção de edifícios - onerado ( 25,00% ) | 8-Construção de edifícios - onerado ( 25,00% ) | 01/06/2025
16.03.01.18 1201008141 | Para raio polimérico, classe 12 KV |  | un | 3 | 246.23 | 307.79 | 923.37 | AGESUL CIVIL sem Desoneração | 8-Construção de edifícios - onerado ( 25,00% ) | 8-Construção de edifícios - onerado ( 25,00% ) | 8-Construção de edifícios - onerado ( 25,00% ) | 01/06/2025
16.03.01.19 4721 | Pedra britada n. 1 (9,5 a 19 mm) posto pedreira/fornecedor, sem frete |  | m³ | 0.5 | 98.88 | 123.6 | 61.8 | SINAPI sem Desoneração | 8-Construção de edifícios - onerado ( 25,00% ) | 8-Construção de edifícios - onerado ( 25,00% ) | 8-Construção de edifícios - onerado ( 25,00% ) | 01/06/2025
16.03.01.20 1201008134 | Gancho olhal em aço galvanizado, espessura 16mm, abertura 21mm |  | un | 3 | 24.44 | 30.55 | 91.65 | AGESUL CIVIL sem Desoneração | 8-Construção de edifícios - onerado ( 25,00% ) | 8-Construção de edifícios - onerado ( 25,00% ) | 8-Construção de edifícios - onerado ( 25,00% ) | 01/06/2025
16.03.01.21 100615 | Assentamento de poste de concreto com comprimento nominal de 12 m, carga nominal de 600 dan, engastamento base concretada com 1 m de concreto e 0,8 m de solo (não inclui fornecimento). Af_04/2025 |  | un | 1 | 1160.64 | 1450.8 | 1450.8 | SINAPI sem Desoneração | 8-Construção de edifícios - onerado ( 25,00% ) | 8-Construção de edifícios - onerado ( 25,00% ) | 8-Construção de edifícios - onerado ( 25,00% ) | 01/06/2025
16.03.01.22 41209 | Poste de concreto armado de secao duplo t, extensao de 12,00 m, resistencia de 600 dan, tipo b |  | un | 1 | 2454.37 | 3067.96 | 3067.96 | SINAPI sem Desoneração | 8-Construção de edifícios - onerado ( 25,00% ) | 8-Construção de edifícios - onerado ( 25,00% ) | 8-Construção de edifícios - onerado ( 25,00% ) | 01/06/2025
16.03.01.23 COTAÇÃO 92 | PROTETOR DE BUCHA DE EQUIPAMENTOS E PARA-RAIOS (ORÇAMENTO CAPS) |  | pç | 6 | 15 | 18.75 | 112.5 | DOURADOS CIVIL ONERADO | 8-Construção de edifícios - onerado ( 25,00% ) | 8-Construção de edifícios - onerado ( 25,00% ) | 8-Construção de edifícios - onerado ( 25,00% ) | 01/06/2025
16.03.01.24 1201008414 | Capa protetora 15 KV conector cunha com estribo 4-2 AWG / 25-50mm² |  | un | 3 | 56.55 | 70.69 | 212.07 | AGESUL CIVIL sem Desoneração | 8-Construção de edifícios - onerado ( 25,00% ) | 8-Construção de edifícios - onerado ( 25,00% ) | 8-Construção de edifícios - onerado ( 25,00% ) | 01/06/2025
16.03.01.25 1201008394 | Sapatilha em aço galvanizado para cabos com diâmetro nominal até 5/8" - fornecimento e instalação |  | un | 1 | 7.78 | 9.73 | 9.73 | AGESUL CIVIL sem Desoneração | 8-Construção de edifícios - onerado ( 25,00% ) | 8-Construção de edifícios - onerado ( 25,00% ) | 8-Construção de edifícios - onerado ( 25,00% ) | 01/06/2025
16.03.01.26 1201008197 | Suporte para transformador em poste de concreto circular até 270mm |  | un | 1 | 337.26 | 421.58 | 421.58 | AGESUL CIVIL sem Desoneração | 8-Construção de edifícios - onerado ( 25,00% ) | 8-Construção de edifícios - onerado ( 25,00% ) | 8-Construção de edifícios - onerado ( 25,00% ) | 01/06/2025
16.03.01.27 40535 | Perfil "u" simples, em chapa dobrada de aco laminado, e = 2,65 mm, h = 75 mm, l = 40 mm (3,04 kg/m) |  | kg | 3.04 | 9.47 | 11.84 | 35.99 | SINAPI sem Desoneração | 8-Construção de edifícios - onerado ( 25,00% ) | 8-Construção de edifícios - onerado ( 25,00% ) | 8-Construção de edifícios - onerado ( 25,00% ) | 01/06/2025
16.03.01.28 1201008428 | Braço suporte tipo L |  | un | 1 | 154.11 | 192.64 | 192.64 | AGESUL CIVIL sem Desoneração | 8-Construção de edifícios - onerado ( 25,00% ) | 8-Construção de edifícios - onerado ( 25,00% ) | 8-Construção de edifícios - onerado ( 25,00% ) | 01/06/2025
16.03.01.29 6606 | Suporte compacto tipo Z |  | un | 6 | 31.69 | 39.61 | 237.66 | AGESUL CIVIL sem Desoneração | 8-Construção de edifícios - onerado ( 25,00% ) | 8-Construção de edifícios - onerado ( 25,00% ) | 8-Construção de edifícios - onerado ( 25,00% ) | 01/06/2025
16.03.01.30 1201008144 | Suporte em aço galvanizado para transformador para poste duplo T 185 x 95 mm, chapa de 5/16" - fornecimento e instalação |  | un | 1 | 293.42 | 366.78 | 366.78 | AGESUL CIVIL sem Desoneração | 8-Construção de edifícios - onerado ( 25,00% ) | 8-Construção de edifícios - onerado ( 25,00% ) | 8-Construção de edifícios - onerado ( 25,00% ) | 01/06/2025
16.03.01.31 102105 | Transformador de distribuição, 112,5 kva, trifásico, 60 hz, classe 15 kv, imerso em óleo mineral, instalação em poste (não incluso suporte) - fornecimento e instalação. Af_12/2020 |  | un | 1 | 28946.36 | 36182.95 | 36182.95 | SINAPI sem Desoneração | 8-Construção de edifícios - onerado ( 25,00% ) | 8-Construção de edifícios - onerado ( 25,00% ) | 8-Construção de edifícios - onerado ( 25,00% ) | 01/06/2025
16.03.02 | PROTEÇÃO E MEDIÇÃO
16.03.02.01 1201007006 | Arame galvanizado nº 14 BWG |  | m | 1 | 0.7 | 0.88 | 0.88 | AGESUL CIVIL sem Desoneração | 8-Construção de edifícios - onerado ( 25,00% ) | 8-Construção de edifícios - onerado ( 25,00% ) | 8-Construção de edifícios - onerado ( 25,00% ) | 01/06/2025
16.03.02.02 1201004068 | Bucha e arruela alumínio fundido p/ eletroduto 100mm (4") - fornecimento e instalação |  | cj | 7 | 22.02 | 27.53 | 192.71 | AGESUL CIVIL sem Desoneração | 8-Construção de edifícios - onerado ( 25,00% ) | 8-Construção de edifícios - onerado ( 25,00% ) | 8-Construção de edifícios - onerado ( 25,00% ) | 01/06/2025
16.03.02.03 92998 | Cabo de cobre flexível isolado, 185 mm², anti-chama 0,6/1,0 kv, para rede enterrada de distribuição de energia elétrica - fornecimento e instalação. Af_12/2021 |  | m | 36 | 200.37 | 250.46 | 9016.56 | SINAPI sem Desoneração | 8-Construção de edifícios - onerado ( 25,00% ) | 8-Construção de edifícios - onerado ( 25,00% ) | 8-Construção de edifícios - onerado ( 25,00% ) | 01/06/2025
16.03.02.04 96976 | Cordoalha de cobre nu 95 mm², não enterrada, com isolador - fornecimento e instalação. Af_08/2023 |  | m | 12 | 151.25 | 189.06 | 2268.72 | SINAPI sem Desoneração | 8-Construção de edifícios - onerado ( 25,00% ) | 8-Construção de edifícios - onerado ( 25,00% ) | 8-Construção de edifícios - onerado ( 25,00% ) | 01/06/2025
16.03.02.05 92992 | Cabo de cobre flexível isolado, 95 mm², anti-chama 0,6/1,0 kv, para rede enterrada de distribuição de energia elétrica - fornecimento e instalação. Af_12/2021 |  | m | 12 | 103.92 | 129.9 | 1558.8 | SINAPI sem Desoneração | 8-Construção de edifícios - onerado ( 25,00% ) | 8-Construção de edifícios - onerado ( 25,00% ) | 8-Construção de edifícios - onerado ( 25,00% ) | 01/06/2025
16.03.02.06 1201009054 | Caixa para medição cmd-bt 200 (1000x600x200)mm, padrão energisa |  | un | 1 | 1140.88 | 1426.1 | 1426.1 | AGESUL CIVIL sem Desoneração | 8-Construção de edifícios - onerado ( 25,00% ) | 8-Construção de edifícios - onerado ( 25,00% ) | 8-Construção de edifícios - onerado ( 25,00% ) | 01/06/2025
16.03.02.07 1201008364 | Conector cunha estribo para cabo 2 AWG |  | un | 6 | 54.24 | 67.8 | 406.8 | AGESUL CIVIL sem Desoneração | 8-Construção de edifícios - onerado ( 25,00% ) | 8-Construção de edifícios - onerado ( 25,00% ) | 8-Construção de edifícios - onerado ( 25,00% ) | 01/06/2025
16.03.02.08 1201007058 | Conector metálico tipo parafuso fendido (split bolt), para cabos até 70 mm² - fornecimento e instalação |  | un | 12 | 35.76 | 44.7 | 536.4 | AGESUL CIVIL sem Desoneração | 8-Construção de edifícios - onerado ( 25,00% ) | 8-Construção de edifícios - onerado ( 25,00% ) | 8-Construção de edifícios - onerado ( 25,00% ) | 01/06/2025
16.03.02.09 2628 | Curva 135 graus para eletroduto, em aco galvanizado eletrolitico, com rosca, diametro de 100 mm (4") |  | un | 1 | 170.89 | 213.61 | 213.61 | SINAPI sem Desoneração | 8-Construção de edifícios - onerado ( 25,00% ) | 8-Construção de edifícios - onerado ( 25,00% ) | 8-Construção de edifícios - onerado ( 25,00% ) | 01/06/2025
16.03.02.10 93026 | Curva 90 graus para eletroduto, pvc, roscável, dn 110 mm (4"), para rede enterrada de distribuição de energia elétrica - fornecimento e instalação. Af_12/2021 |  | un | 3 | 68.77 | 85.96 | 257.88 | SINAPI sem Desoneração | 8-Construção de edifícios - onerado ( 25,00% ) | 8-Construção de edifícios - onerado ( 25,00% ) | 8-Construção de edifícios - onerado ( 25,00% ) | 01/06/2025
16.03.02.11 93012 | Eletroduto rígido roscável, pvc, dn 110 mm (4"), para rede enterrada de distribuição de energia elétrica - fornecimento e instalação. Af_12/2021 |  | m | 12 | 73.5 | 91.88 | 1102.56 | SINAPI sem Desoneração | 8-Construção de edifícios - onerado ( 25,00% ) | 8-Construção de edifícios - onerado ( 25,00% ) | 8-Construção de edifícios - onerado ( 25,00% ) | 01/06/2025
16.03.02.12 1201004053 | Eletroduto em aço galvanizado pré-zincado, semi-pesado, diâmetro 4", parede de 3,75 mm - fornecimento e instalação |  | m | 12 | 272.18 | 340.23 | 4082.76 | AGESUL CIVIL sem Desoneração | 8-Construção de edifícios - onerado ( 25,00% ) | 8-Construção de edifícios - onerado ( 25,00% ) | 8-Construção de edifícios - onerado ( 25,00% ) | 01/06/2025
16.03.02.13 96985 | Haste de aterramento, diâmetro 5/8", com 3 metros - fornecimento e instalação. Af_08/2023 |  | un | 3 | 71.72 | 89.65 | 268.95 | SINAPI sem Desoneração | 8-Construção de edifícios - onerado ( 25,00% ) | 8-Construção de edifícios - onerado ( 25,00% ) | 8-Construção de edifícios - onerado ( 25,00% ) | 01/06/2025
16.03.02.14 93017 | Luva para eletroduto, pvc, roscável, dn 110 mm (4"), para rede enterrada de distribuição de energia elétrica - fornecimento e instalação. Af_12/2021 |  | un | 2 | 42.26 | 52.83 | 105.66 | SINAPI sem Desoneração | 8-Construção de edifícios - onerado ( 25,00% ) | 8-Construção de edifícios - onerado ( 25,00% ) | 8-Construção de edifícios - onerado ( 25,00% ) | 01/06/2025
16.03.02.15 101920 | Luva, em ferro galvanizado, 4", conexão rosqueada, instalado em prumadas - fornecimento e instalação. Af_10/2020 |  | un | 5 | 199.1 | 248.88 | 1244.4 | SINAPI sem Desoneração | 8-Construção de edifícios - onerado ( 25,00% ) | 8-Construção de edifícios - onerado ( 25,00% ) | 8-Construção de edifícios - onerado ( 25,00% ) | 01/06/2025
16.03.02.16 101898 | Disjuntor termomagnético tripolar , corrente nominal de 400a - fornecimento e instalação. Af_10/2020 |  | un | 1 | 1366.71 | 1708.39 | 1708.39 | SINAPI sem Desoneração | 8-Construção de edifícios - onerado ( 25,00% ) | 8-Construção de edifícios - onerado ( 25,00% ) | 8-Construção de edifícios - onerado ( 25,00% ) | 01/06/2025
16.03.02.17 92992 | Cabo de cobre flexível isolado, 95 mm², anti-chama 0,6/1,0 kv, para rede enterrada de distribuição de energia elétrica - fornecimento e instalação. Af_12/2021 |  | m | 6 | 103.92 | 129.9 | 779.4 | SINAPI sem Desoneração | 8-Construção de edifícios - onerado ( 25,00% ) | 8-Construção de edifícios - onerado ( 25,00% ) | 8-Construção de edifícios - onerado ( 25,00% ) | 01/06/2025
16.03.02.18 1201007114 | Terminal ou conector de pressão - para cabo 185mm² - fornecimento e instalação |  | un | 3 | 59.75 | 74.69 | 224.07 | AGESUL CIVIL sem Desoneração | 8-Construção de edifícios - onerado ( 25,00% ) | 8-Construção de edifícios - onerado ( 25,00% ) | 8-Construção de edifícios - onerado ( 25,00% ) | 01/06/2025
16.03.02.19 1201007113 | Terminal ou conector de pressão - para cabo 70mm² - fornecimento e instalação |  | un | 2 | 32.09 | 40.11 | 80.22 | AGESUL CIVIL sem Desoneração | 8-Construção de edifícios - onerado ( 25,00% ) | 8-Construção de edifícios - onerado ( 25,00% ) | 8-Construção de edifícios - onerado ( 25,00% ) | 01/06/2025
16.03.03 | REDE ISOLADA 15 KV - 3#50MM²(1#9,5 MM² AG)
16.03.03.01 1201008388 | Cabo de alumínio CA, protegido 15KV - 50mm² |  | m | 27 | 44.45 | 55.56 | 1500.12 | AGESUL CIVIL sem Desoneração | 8-Construção de edifícios - onerado ( 25,00% ) | 8-Construção de edifícios - onerado ( 25,00% ) | 8-Construção de edifícios - onerado ( 25,00% ) | 01/06/2025
16.03.03.02 1201008390 | Cabo de aço zincado 3/8" (9,5mm) - classe B |  | m | 9 | 29.88 | 37.35 | 336.15 | AGESUL CIVIL sem Desoneração | 8-Construção de edifícios - onerado ( 25,00% ) | 8-Construção de edifícios - onerado ( 25,00% ) | 8-Construção de edifícios - onerado ( 25,00% ) | 01/06/2025
16.03.03.03 1201008426 | Espaçador losangular 15 KV - 50mm² |  | un | 1 | 61.23 | 76.54 | 76.54 | AGESUL CIVIL sem Desoneração | 8-Construção de edifícios - onerado ( 25,00% ) | 8-Construção de edifícios - onerado ( 25,00% ) | 8-Construção de edifícios - onerado ( 25,00% ) | 01/06/2025
16.03.03.04 101553 | Alça preformada de distribuição, em aço galvanizado, awg 1 - fornecimento e instalação. Af_07/2020 |  | un | 6 | 23.79 | 29.74 | 178.44 | SINAPI sem Desoneração | 8-Construção de edifícios - onerado ( 25,00% ) | 8-Construção de edifícios - onerado ( 25,00% ) | 8-Construção de edifícios - onerado ( 25,00% ) | 01/06/2025
16.03.03.05 1201008151 | Alça preformada de distribuição para cabo 1/0 AWG |  | un | 2 | 22.92 | 28.65 | 57.3 | AGESUL CIVIL sem Desoneração | 8-Construção de edifícios - onerado ( 25,00% ) | 8-Construção de edifícios - onerado ( 25,00% ) | 8-Construção de edifícios - onerado ( 25,00% ) | 01/06/2025
16.03.03.06 1201008143 | Laço preformado para cabo 2 AWG |  | un | 9 | 14.75 | 18.44 | 165.96 | AGESUL CIVIL sem Desoneração | 8-Construção de edifícios - onerado ( 25,00% ) | 8-Construção de edifícios - onerado ( 25,00% ) | 8-Construção de edifícios - onerado ( 25,00% ) | 01/06/2025
16.03.03.07 1201008145 | Laço preformado para cabo 1/0 AWG |  | un | 3 | 13.15 | 16.44 | 49.32 | AGESUL CIVIL sem Desoneração | 8-Construção de edifícios - onerado ( 25,00% ) | 8-Construção de edifícios - onerado ( 25,00% ) | 8-Construção de edifícios - onerado ( 25,00% ) | 01/06/2025
16.03.04 | LIGAÇÃO Á TERRA
16.03.04.01 1201008418 | Conector cunha estribo para cabo 50mm² |  | un | 3 | 73.76 | 92.2 | 276.6 | AGESUL CIVIL sem Desoneração | 8-Construção de edifícios - onerado ( 25,00% ) | 8-Construção de edifícios - onerado ( 25,00% ) | 8-Construção de edifícios - onerado ( 25,00% ) | 01/06/2025
16.03.04.02 96977 | Cordoalha de cobre nu 50 mm², enterrada - fornecimento e instalação. Af_08/2023 |  | m | 18 | 60.16 | 75.2 | 1353.6 | SINAPI sem Desoneração | 8-Construção de edifícios - onerado ( 25,00% ) | 8-Construção de edifícios - onerado ( 25,00% ) | 8-Construção de edifícios - onerado ( 25,00% ) | 01/06/2025
16.03.04.03 96976 | Cordoalha de cobre nu 95 mm², não enterrada, com isolador - fornecimento e instalação. Af_08/2023 |  | m | 3 | 151.25 | 189.06 | 567.18 | SINAPI sem Desoneração | 8-Construção de edifícios - onerado ( 25,00% ) | 8-Construção de edifícios - onerado ( 25,00% ) | 8-Construção de edifícios - onerado ( 25,00% ) | 01/06/2025
16.03.04.04 96985 | Haste de aterramento, diâmetro 5/8", com 3 metros - fornecimento e instalação. Af_08/2023 |  | un | 3 | 71.72 | 89.65 | 268.95 | SINAPI sem Desoneração | 8-Construção de edifícios - onerado ( 25,00% ) | 8-Construção de edifícios - onerado ( 25,00% ) | 8-Construção de edifícios - onerado ( 25,00% ) | 01/06/2025
16.03.04.05 0101003166 | Grampo metálico tipo olhal para haste de aterramento de 5/8", condutor de *10* a 50 mm2 - fornecimento e instalação (sem reaproveitamento) |  | un | 3 | 25.89 | 32.36 | 97.08 | AGESUL CIVIL sem Desoneração | 8-Construção de edifícios - onerado ( 25,00% ) | 8-Construção de edifícios - onerado ( 25,00% ) | 8-Construção de edifícios - onerado ( 25,00% ) | 01/06/2025
16.03.05 | CIRCUITO ALIMENTADOR - 3#185(95) T95 MM²
16.03.05.01 93012 | Eletroduto rígido roscável, pvc, dn 110 mm (4"), para rede enterrada de distribuição de energia elétrica - fornecimento e instalação. Af_12/2021 |  | m | 124.7 | 73.5 | 91.88 | 11457.44 | SINAPI sem Desoneração | 8-Construção de edifícios - onerado ( 25,00% ) | 8-Construção de edifícios - onerado ( 25,00% ) | 8-Construção de edifícios - onerado ( 25,00% ) | 01/06/2025
16.03.05.02 96976 | Cordoalha de cobre nu 95 mm², não enterrada, com isolador - fornecimento e instalação. Af_08/2023 |  | m | 24.32 | 151.25 | 189.06 | 4597.94 | SINAPI sem Desoneração | 8-Construção de edifícios - onerado ( 25,00% ) | 8-Construção de edifícios - onerado ( 25,00% ) | 8-Construção de edifícios - onerado ( 25,00% ) | 01/06/2025
16.03.05.03 96974 | Cordoalha de cobre nu 50 mm², não enterrada, com isolador - fornecimento e instalação. Af_08/2023 |  | m | 13.27 | 92.19 | 115.24 | 1529.23 | SINAPI sem Desoneração | 8-Construção de edifícios - onerado ( 25,00% ) | 8-Construção de edifícios - onerado ( 25,00% ) | 8-Construção de edifícios - onerado ( 25,00% ) | 01/06/2025
16.03.05.04 96985 | Haste de aterramento, diâmetro 5/8", com 3 metros - fornecimento e instalação. Af_08/2023 |  | un | 12 | 71.72 | 89.65 | 1075.8 | SINAPI sem Desoneração | 8-Construção de edifícios - onerado ( 25,00% ) | 8-Construção de edifícios - onerado ( 25,00% ) | 8-Construção de edifícios - onerado ( 25,00% ) | 01/06/2025
16.03.05.05 92998 | Cabo de cobre flexível isolado, 185 mm², anti-chama 0,6/1,0 kv, para rede enterrada de distribuição de energia elétrica - fornecimento e instalação. Af_12/2021 |  | m | 146.05 | 200.37 | 250.46 | 36579.68 | SINAPI sem Desoneração | 8-Construção de edifícios - onerado ( 25,00% ) | 8-Construção de edifícios - onerado ( 25,00% ) | 8-Construção de edifícios - onerado ( 25,00% ) | 01/06/2025
16.03.05.06 92992 | Cabo de cobre flexível isolado, 95 mm², anti-chama 0,6/1,0 kv, para rede enterrada de distribuição de energia elétrica - fornecimento e instalação. Af_12/2021 |  | m | 48.68 | 103.92 | 129.9 | 6323.53 | SINAPI sem Desoneração | 8-Construção de edifícios - onerado ( 25,00% ) | 8-Construção de edifícios - onerado ( 25,00% ) | 8-Construção de edifícios - onerado ( 25,00% ) | 01/06/2025
16.03.05.07 92992 | Cabo de cobre flexível isolado, 95 mm², anti-chama 0,6/1,0 kv, para rede enterrada de distribuição de energia elétrica - fornecimento e instalação. Af_12/2021 |  | m | 48.68 | 103.92 | 129.9 | 6323.53 | SINAPI sem Desoneração | 8-Construção de edifícios - onerado ( 25,00% ) | 8-Construção de edifícios - onerado ( 25,00% ) | 8-Construção de edifícios - onerado ( 25,00% ) | 01/06/2025
16.03.06 | PADRÃO - EM ALVENARIA DE 2,50x2,20x0,40
16.03.06.01 97101 | Execução de radier, espessura de 10 cm, fck = 30 mpa, com uso de formas em madeira serrada. Af_09/2021 |  | m² | 0.1 | 179.36 | 224.2 | 22.42 | SINAPI sem Desoneração | 8-Construção de edifícios - onerado ( 25,00% ) | 8-Construção de edifícios - onerado ( 25,00% ) | 8-Construção de edifícios - onerado ( 25,00% ) | 01/06/2025
16.03.06.02 87878 | Chapisco aplicado em alvenarias e estruturas de concreto internas, com colher de pedreiro. Argamassa traço 1:3 com preparo manual. Af_10/2022 |  | m² | 22.76 | 4.66 | 5.83 | 132.69 | SINAPI sem Desoneração | 8-Construção de edifícios - onerado ( 25,00% ) | 8-Construção de edifícios - onerado ( 25,00% ) | 8-Construção de edifícios - onerado ( 25,00% ) | 01/06/2025
16.03.06.03 0701000102 | Regularização de superfície, com argamassa de cimento e areia no traço 1:3, espessura 2 cm |  | m² | 12.76 | 28.12 | 35.15 | 448.51 | AGESUL CIVIL sem Desoneração | 8-Construção de edifícios - onerado ( 25,00% ) | 8-Construção de edifícios - onerado ( 25,00% ) | 8-Construção de edifícios - onerado ( 25,00% ) | 01/06/2025
16.03.06.04 0701000109 | Impermeabilização com revestimento semi-flexível viaplus 1000, Viapol ou similar, consumo de 2kg/m2 |  | m² | 3.48 | 21.1 | 26.38 | 91.8 | AGESUL CIVIL sem Desoneração | 8-Construção de edifícios - onerado ( 25,00% ) | 8-Construção de edifícios - onerado ( 25,00% ) | 8-Construção de edifícios - onerado ( 25,00% ) | 01/06/2025
16.03.06.05 0801000105 | Alvenaria de elevação com tijolo cerâmico comum (5x10x20)cm, 1 1/2 vez (espessura de 30cm), assentada com argamassa mista de cimento, cal hidratada e areia sem peneirar, no traço 1:2:8 |  | m² | 5.5 | 339.3 | 424.13 | 2332.72 | AGESUL CIVIL sem Desoneração | 8-Construção de edifícios - onerado ( 25,00% ) | 8-Construção de edifícios - onerado ( 25,00% ) | 8-Construção de edifícios - onerado ( 25,00% ) | 01/06/2025
16.03.06.06 87775 | Emboço ou massa única em argamassa traço 1:2:8, preparo mecânico com betoneira 400 l, aplicada manualmente em panos de fachada com presença de vãos, espessura de 25 mm. Af_08/2022 |  | m² | 10.28 | 52.34 | 65.43 | 672.62 | SINAPI sem Desoneração | 8-Construção de edifícios - onerado ( 25,00% ) | 8-Construção de edifícios - onerado ( 25,00% ) | 8-Construção de edifícios - onerado ( 25,00% ) | 01/06/2025
16.03.06.07 88411 | Aplicação manual de fundo selador acrílico em panos com presença de vãos de edifícios de múltiplos pavimentos. Af_03/2024 |  | m² | 22.76 | 4.43 | 5.54 | 126.09 | SINAPI sem Desoneração | 8-Construção de edifícios - onerado ( 25,00% ) | 8-Construção de edifícios - onerado ( 25,00% ) | 8-Construção de edifícios - onerado ( 25,00% ) | 01/06/2025
16.03.06.08 88489 | Pintura látex acrílica premium, aplicação manual em paredes, duas demãos. Af_04/2023 |  | m² | 22.76 | 11.98 | 14.98 | 340.94 | SINAPI sem Desoneração | 8-Construção de edifícios - onerado ( 25,00% ) | 8-Construção de edifícios - onerado ( 25,00% ) | 8-Construção de edifícios - onerado ( 25,00% ) | 01/06/2025
16.03.06.09 161075 | CAIXA DE PASSAGEM ELETRICA 60x60x50cm COM TAMPAO FERRO FUNDIDO (REF SBC, CÓDIGO 61465). (ORÇAMENTO CAPS) |  | un | 5 | 680.91 | 851.14 | 4255.7 | DOURADOS CIVIL ONERADO | 8-Construção de edifícios - onerado ( 25,00% ) | 8-Construção de edifícios - onerado ( 25,00% ) | 8-Construção de edifícios - onerado ( 25,00% ) | 01/06/2025
16.04 | SPDA
16.04.01 002649 | CAIXA DE EQUIPOTENCIALIZAÇÃO EM AÇO 200X200X90MM, PARA EMBUTIR COM TAMPA, COM9 TERMINAIS, REF:TEL-901 OU SIMILAR (SPDA) (ORÇAMENTO CAPS) |  | un | 1 | 149.19 | 186.49 | 186.49 | DOURADOS CIVIL ONERADO | 8-Construção de edifícios - onerado ( 25,00% ) | 8-Construção de edifícios - onerado ( 25,00% ) | 8-Construção de edifícios - onerado ( 25,00% ) | 01/06/2025
16.04.02 101801 | Caixa com grelha retangular de ferro fundido, em alvenaria com blocos de concreto, dimensões internas: 0,30 x 1,00 x 1,00. Af_12/2020 |  | un | 11 | 1060.35 | 1325.44 | 14579.84 | SINAPI sem Desoneração | 8-Construção de edifícios - onerado ( 25,00% ) | 8-Construção de edifícios - onerado ( 25,00% ) | 8-Construção de edifícios - onerado ( 25,00% ) | 01/06/2025
16.04.03 96986 | Haste de aterramento, diâmetro 3/4", com 3 metros - fornecimento e instalação. Af_08/2023 |  | un | 11 | 107.19 | 133.99 | 1473.89 | SINAPI sem Desoneração | 8-Construção de edifícios - onerado ( 25,00% ) | 8-Construção de edifícios - onerado ( 25,00% ) | 8-Construção de edifícios - onerado ( 25,00% ) | 01/06/2025
16.04.04 96989 | Captor tipo franklin para spda - fornecimento e instalação. Af_08/2023 |  | un | 1 | 156.53 | 195.66 | 195.66 | SINAPI sem Desoneração | 8-Construção de edifícios - onerado ( 25,00% ) | 8-Construção de edifícios - onerado ( 25,00% ) | 8-Construção de edifícios - onerado ( 25,00% ) | 01/06/2025
16.04.05 96988 | Mastro 1 ½", com 3 metros, para spda - fornecimento e instalação. Af_08/2023 |  | un | 2 | 186.94 | 233.68 | 467.36 | SINAPI sem Desoneração | 8-Construção de edifícios - onerado ( 25,00% ) | 8-Construção de edifícios - onerado ( 25,00% ) | 8-Construção de edifícios - onerado ( 25,00% ) | 01/06/2025
16.04.06 104746 | Mini captor para spda - fornecimento e instalação. Af_08/2023 |  | un | 35 | 28.33 | 35.41 | 1239.35 | SINAPI sem Desoneração | 8-Construção de edifícios - onerado ( 25,00% ) | 8-Construção de edifícios - onerado ( 25,00% ) | 8-Construção de edifícios - onerado ( 25,00% ) | 01/06/2025
16.04.07 96987 | Base metálica para mastro 1 ½" para spda - fornecimento e instalação. Af_08/2023 |  | un | 1 | 127.7 | 159.63 | 159.63 | SINAPI sem Desoneração | 8-Construção de edifícios - onerado ( 25,00% ) | 8-Construção de edifícios - onerado ( 25,00% ) | 8-Construção de edifícios - onerado ( 25,00% ) | 01/06/2025
16.04.08 101663 | Abraçadeira de fixação de braços de luminárias de 2" - fornecimento e instalação. Af_02/2025 |  | un | 1 | 25.13 | 31.41 | 31.41 | SINAPI sem Desoneração | 8-Construção de edifícios - onerado ( 25,00% ) | 8-Construção de edifícios - onerado ( 25,00% ) | 8-Construção de edifícios - onerado ( 25,00% ) | 01/06/2025
16.04.09 96973 | Cordoalha de cobre nu 35 mm², não enterrada, com isolador - fornecimento e instalação. Af_08/2023 |  | m | 307 | 71.17 | 88.96 | 27310.72 | SINAPI sem Desoneração | 8-Construção de edifícios - onerado ( 25,00% ) | 8-Construção de edifícios - onerado ( 25,00% ) | 8-Construção de edifícios - onerado ( 25,00% ) | 01/06/2025
16.04.10 96974 | Cordoalha de cobre nu 50 mm², não enterrada, com isolador - fornecimento e instalação. Af_08/2023 |  | m | 132 | 92.19 | 115.24 | 15211.68 | SINAPI sem Desoneração | 8-Construção de edifícios - onerado ( 25,00% ) | 8-Construção de edifícios - onerado ( 25,00% ) | 8-Construção de edifícios - onerado ( 25,00% ) | 01/06/2025
16.04.11 96984 | Eletroduto pvc rígido, diâmetro 40mm, com 3 metros, para spda - fornecimento e instalação. Af_08/2023 |  | un | 15 | 57.7 | 72.13 | 1081.95 | SINAPI sem Desoneração | 8-Construção de edifícios - onerado ( 25,00% ) | 8-Construção de edifícios - onerado ( 25,00% ) | 8-Construção de edifícios - onerado ( 25,00% ) | 01/06/2025
16.04.12 101548 | Isolador, tipo roldana, para baixa tensão - fornecimento e instalação. Af_07/2020 |  | un | 20 | 6.72 | 8.4 | 168 | SINAPI sem Desoneração | 8-Construção de edifícios - onerado ( 25,00% ) | 8-Construção de edifícios - onerado ( 25,00% ) | 8-Construção de edifícios - onerado ( 25,00% ) | 01/06/2025
| Total - INSTALAÇÕES ELÉTRICAS | [5 empty] | 510705.64
17 | CLIMATIZAÇÃO
17.01 | INFRAESTRUTURA
17.01.01 103289 | Tubo em cobre flexível, dn 1/4", com isolamento, instalado em forro, para ramal de alimentação de ar condicionado, incluso fixador. Af_11/2021 |  | m | 84 | 32.19 | 40.24 | 3380.16 | SINAPI sem Desoneração | 8-Construção de edifícios - onerado ( 25,00% ) | 8-Construção de edifícios - onerado ( 25,00% ) | 8-Construção de edifícios - onerado ( 25,00% ) | 01/06/2025
17.01.02 103290 | Tubo em cobre flexível, dn 3/8", com isolamento, instalado em forro, para ramal de alimentação de ar condicionado, incluso fixador. Af_11/2021 |  | m | 91 | 49.65 | 62.06 | 5647.46 | SINAPI sem Desoneração | 8-Construção de edifícios - onerado ( 25,00% ) | 8-Construção de edifícios - onerado ( 25,00% ) | 8-Construção de edifícios - onerado ( 25,00% ) | 01/06/2025
17.01.03 103291 | Tubo em cobre flexível, dn 1/2", com isolamento, instalado em forro, para ramal de alimentação de ar condicionado, incluso fixador. Af_11/2021 |  | m | 6 | 62.42 | 78.03 | 468.18 | SINAPI sem Desoneração | 8-Construção de edifícios - onerado ( 25,00% ) | 8-Construção de edifícios - onerado ( 25,00% ) | 8-Construção de edifícios - onerado ( 25,00% ) | 01/06/2025
17.01.04 103292 | Tubo em cobre flexível, dn 5/8", com isolamento, instalado em forro, para ramal de alimentação de ar condicionado, incluso fixador. Af_11/2021 |  | m | 35 | 75.4 | 94.25 | 3298.75 | SINAPI sem Desoneração | 8-Construção de edifícios - onerado ( 25,00% ) | 8-Construção de edifícios - onerado ( 25,00% ) | 8-Construção de edifícios - onerado ( 25,00% ) | 01/06/2025
17.01.05 002652 | CABO DE COBRE PP CORDPLAST 4 X 2,5 MM2, 450/750V - FORNECIMENTO E INSTALAÇÃO (ORÇAMENTO CAPS) |  | m | 122 | 15.71 | 19.64 | 2396.08 | DOURADOS CIVIL ONERADO | 8-Construção de edifícios - onerado ( 25,00% ) | 8-Construção de edifícios - onerado ( 25,00% ) | 8-Construção de edifícios - onerado ( 25,00% ) | 01/06/2025
17.01.06 002653 | CAIXA PARA ENCAIXE E INSTALACAO APARELHO AR CONDICIONADO (ORÇAMENTO CAPS) |  | un | 14 | 770.52 | 963.15 | 13484.1 | DOURADOS CIVIL ONERADO | 8-Construção de edifícios - onerado ( 25,00% ) | 8-Construção de edifícios - onerado ( 25,00% ) | 8-Construção de edifícios - onerado ( 25,00% ) | 01/06/2025
17.01.07 002654 | TOMADA AR EXTERIOR+VENEZIANA C/ REGISTRO EM ALUMINIO 500X400 (ORÇAMENTO CAPS) |  | un | 4 | 982.16 | 1227.7 | 4910.8 | DOURADOS CIVIL ONERADO | 8-Construção de edifícios - onerado ( 25,00% ) | 8-Construção de edifícios - onerado ( 25,00% ) | 8-Construção de edifícios - onerado ( 25,00% ) | 01/06/2025
17.01.08 002655 | TOMADA AR EXTERIOR+VENEZIANA C/ REGISTRO EM ALUMINIO 750X150 (ORÇAMENTO CAPS) |  | un | 1 | 1194.43 | 1493.04 | 1493.04 | DOURADOS CIVIL ONERADO | 8-Construção de edifícios - onerado ( 25,00% ) | 8-Construção de edifícios - onerado ( 25,00% ) | 8-Construção de edifícios - onerado ( 25,00% ) | 01/06/2025
17.01.09 91341 | Porta em alumínio de abrir tipo veneziana com guarnição, fixação com parafusos - fornecimento e instalação. Af_12/2019 |  | m² | 0.22 | 745.37 | 931.71 | 204.98 | SINAPI sem Desoneração | 8-Construção de edifícios - onerado ( 25,00% ) | 8-Construção de edifícios - onerado ( 25,00% ) | 8-Construção de edifícios - onerado ( 25,00% ) | 01/06/2025
17.01.10 171005 | Duto para exaustao de ar/ventilacao,chavetado em chapa de aco galvanizado,nas diversas bitolas,conforme abnt nbr 16401,inclusive suportes pintados,grelhas,difusores em aluminio extrudado e demais itens necessarios.fornecimento e colocacao (REF EMOP, CÓD 15.005.0280-0). |  | kg | 750 | 74.56 | 93.2 | 69900 | DOURADOS CIVIL ONERADO | 8-Construção de edifícios - onerado ( 25,00% ) | 8-Construção de edifícios - onerado ( 25,00% ) | 8-Construção de edifícios - onerado ( 25,00% ) | 01/06/2025
17.01.11 171009 | Duto flexivel de aluminio c/ isolam. term.la vidro 125mm 5"" |  | m | 24 | 43.96 | 54.95 | 1318.8 | DOURADOS CIVIL ONERADO | 8-Construção de edifícios - onerado ( 25,00% ) | 8-Construção de edifícios - onerado ( 25,00% ) | 8-Construção de edifícios - onerado ( 25,00% ) | 01/06/2025
17.01.12 002658 | BARRA ROSCADA BICROMATIZADA Ø 3/8" X 3000MM (ORÇAMENTO CAPS) |  | un | 140 | 75.42 | 94.28 | 13199.2 | DOURADOS CIVIL ONERADO | 8-Construção de edifícios - onerado ( 25,00% ) | 8-Construção de edifícios - onerado ( 25,00% ) | 8-Construção de edifícios - onerado ( 25,00% ) | 01/06/2025
17.01.13 002659 | FORNECIMENTO E INSTALAÇÃO DE PORCA SEXTAVADA 3/8" (REF VL 1.55 VALEMAM OU SIMILAR) (ORÇAMENTO CAPS) |  | un | 72 | 2.75 | 3.44 | 247.68 | DOURADOS CIVIL ONERADO | 8-Construção de edifícios - onerado ( 25,00% ) | 8-Construção de edifícios - onerado ( 25,00% ) | 8-Construção de edifícios - onerado ( 25,00% ) | 01/06/2025
17.01.14 90460 | Suporte para 2 tubos horizontais, espaçado a cada 56 cm, em perfilado com comprimento de 25 cm fixado em laje, por metro de tubulação fixada. Af_09/2023 |  | m | 46 | 25.58 | 31.98 | 1471.08 | SINAPI sem Desoneração | 8-Construção de edifícios - onerado ( 25,00% ) | 8-Construção de edifícios - onerado ( 25,00% ) | 8-Construção de edifícios - onerado ( 25,00% ) | 01/06/2025
17.02 | EQUIPAMENTOS
17.02.01 002660 | EXAUSTOR CENTRIFUGO SIROCO TRIFASICO MODELO EC4-TN (ORÇAMENTO CAPS) |  | un | 3 | 6345.22 | 7931.53 | 23794.59 | DOURADOS CIVIL ONERADO | 8-Construção de edifícios - onerado ( 25,00% ) | 8-Construção de edifícios - onerado ( 25,00% ) | 8-Construção de edifícios - onerado ( 25,00% ) | 01/06/2025
17.02.02 002661 | EXAUSTOR CENTRIFUGO SIROCO TRIFASICO EC5-TN-3 (ORÇAMENTO CAPS) |  | un | 1 | 6826.52 | 8533.15 | 8533.15 | DOURADOS CIVIL ONERADO | 8-Construção de edifícios - onerado ( 25,00% ) | 8-Construção de edifícios - onerado ( 25,00% ) | 8-Construção de edifícios - onerado ( 25,00% ) | 01/06/2025
17.02.03 002663 | CAIXA DE VENTILACAO PARA FORRO CAB-250 - 220V - S&P (ORÇAMENTO CAPS) |  | un | 2 | 3161.92 | 3952.4 | 7904.8 | DOURADOS CIVIL ONERADO | 8-Construção de edifícios - onerado ( 25,00% ) | 8-Construção de edifícios - onerado ( 25,00% ) | 8-Construção de edifícios - onerado ( 25,00% ) | 01/06/2025
17.02.04 002664 | CAIXA DE VENTILACAO PARA FORRO COLARINHO COM BOCAL CVM2500 (ORÇAMENTO CAPS) |  | un | 1 | 6038.83 | 7548.54 | 7548.54 | DOURADOS CIVIL ONERADO | 8-Construção de edifícios - onerado ( 25,00% ) | 8-Construção de edifícios - onerado ( 25,00% ) | 8-Construção de edifícios - onerado ( 25,00% ) | 01/06/2025
17.02.05 002662 | CAIXA DE VENTILACAO PARA FORRO MODELO: CAB-250N - 220V - S&P (ORÇAMENTO CAPS) |  | un | 1 | 5730.48 | 7163.1 | 7163.1 | DOURADOS CIVIL ONERADO | 8-Construção de edifícios - onerado ( 25,00% ) | 8-Construção de edifícios - onerado ( 25,00% ) | 8-Construção de edifícios - onerado ( 25,00% ) | 01/06/2025
17.02.06 002665 | EXAUSTOR AXIAL MULTIVAC MODELO MURO 150A (ORÇAMENTO CAPS) |  | un | 1 | 254.89 | 318.61 | 318.61 | DOURADOS CIVIL ONERADO | 8-Construção de edifícios - onerado ( 25,00% ) | 8-Construção de edifícios - onerado ( 25,00% ) | 8-Construção de edifícios - onerado ( 25,00% ) | 01/06/2025
17.02.07 103263 | Ar condicionado split inverter, piso teto, 48000 btu/h, ciclo frio - fornecimento e instalação. Af_11/2021_pe |  | un | 1 | 17768.53 | 22210.66 | 22210.66 | SINAPI sem Desoneração | 8-Construção de edifícios - onerado ( 25,00% ) | 8-Construção de edifícios - onerado ( 25,00% ) | 8-Construção de edifícios - onerado ( 25,00% ) | 01/06/2025
17.02.08 103261 | Ar condicionado split inverter, piso teto, 36000 btu/h, ciclo frio - fornecimento e instalação. Af_11/2021_pse |  | un | 2 | 12790.88 | 15988.6 | 31977.2 | SINAPI sem Desoneração | 8-Construção de edifícios - onerado ( 25,00% ) | 8-Construção de edifícios - onerado ( 25,00% ) | 8-Construção de edifícios - onerado ( 25,00% ) | 01/06/2025
17.02.09 171018 | AR CONDICIONADO SPLIT ON/OFF, HI-WALL (PAREDE), 30000 BTUS/H, CICLO QUENTE/FRIO - FORNECIMENTO E INSTALAÇÃO. AF_11/2021_PE (REF SINAPI 103255) (ORÇAMENTO CAPS) |  | un | 1 | 6703.44 | 8379.3 | 8379.3 | DOURADOS CIVIL ONERADO | 8-Construção de edifícios - onerado ( 25,00% ) | 8-Construção de edifícios - onerado ( 25,00% ) | 8-Construção de edifícios - onerado ( 25,00% ) | 01/06/2025
17.02.10 103255 | Ar condicionado split on/off, hi-wall (parede), 24000 btus/h, ciclo quente/frio - fornecimento e instalação. Af_11/2021_pe |  | un | 1 | 4562.16 | 5702.7 | 5702.7 | SINAPI sem Desoneração | 8-Construção de edifícios - onerado ( 25,00% ) | 8-Construção de edifícios - onerado ( 25,00% ) | 8-Construção de edifícios - onerado ( 25,00% ) | 01/06/2025
17.02.11 103244 | Ar condicionado split inverter, hi-wall (parede), 9000 btu/h, ciclo frio - fornecimento e instalação. Af_11/2021_pe |  | un | 9 | 2474.64 | 3093.3 | 27839.7 | SINAPI sem Desoneração | 8-Construção de edifícios - onerado ( 25,00% ) | 8-Construção de edifícios - onerado ( 25,00% ) | 8-Construção de edifícios - onerado ( 25,00% ) | 01/06/2025
| Total - CLIMATIZAÇÃO | [5 empty] | 272792.66
18 | DADOS E VOZ
18.01 91940 | Caixa retangular 4" x 2" média (1,30 m do piso), pvc, instalada em parede - fornecimento e instalação. Af_03/2023 |  | un | 32 | 17.15 | 21.44 | 686.08 | SINAPI sem Desoneração | 8-Construção de edifícios - onerado ( 25,00% ) | 8-Construção de edifícios - onerado ( 25,00% ) | 8-Construção de edifícios - onerado ( 25,00% ) | 01/06/2025
18.02 002678 | LEITOS - PORCA E ARRUELA 1/4"" (ORÇAMENTO CAPS) |  | cj | 353 | 4.14 | 5.18 | 1828.54 | DOURADOS CIVIL ONERADO | 8-Construção de edifícios - onerado ( 25,00% ) | 8-Construção de edifícios - onerado ( 25,00% ) | 8-Construção de edifícios - onerado ( 25,00% ) | 01/06/2025
18.03 002604 | LEITOS - PORCA E ARRUELA 3/8"" (ORÇAMENTO CAPS) |  | cj | 52 | 5.95 | 7.44 | 386.88 | DOURADOS CIVIL ONERADO | 8-Construção de edifícios - onerado ( 25,00% ) | 8-Construção de edifícios - onerado ( 25,00% ) | 8-Construção de edifícios - onerado ( 25,00% ) | 01/06/2025
18.04 002699 | CHUMBADOR 3/8"" X 2.1/2"" COM PARAFUSO CBA/CB/CBT ZINCADO (ORÇAMENTO CAPS) |  | un | 52 | 14.91 | 18.64 | 969.28 | DOURADOS CIVIL ONERADO | 8-Construção de edifícios - onerado ( 25,00% ) | 8-Construção de edifícios - onerado ( 25,00% ) | 8-Construção de edifícios - onerado ( 25,00% ) | 01/06/2025
18.05 002606 | PARAFUSO LENTILHA 42x13MM COM PORCA E ARRUELA (ORÇAMENTO CAPS) |  | un | 216 | 1.6 | 2 | 432 | DOURADOS CIVIL ONERADO | 8-Construção de edifícios - onerado ( 25,00% ) | 8-Construção de edifícios - onerado ( 25,00% ) | 8-Construção de edifícios - onerado ( 25,00% ) | 01/06/2025
18.06 002607 | SUPORTE PARA FIXACAO FITA ALUMINIO OU CABO COBRE NU (ORÇAMENTO CAPS) |  | un | 52 | 5.52 | 6.9 | 358.8 | DOURADOS CIVIL ONERADO | 8-Construção de edifícios - onerado ( 25,00% ) | 8-Construção de edifícios - onerado ( 25,00% ) | 8-Construção de edifícios - onerado ( 25,00% ) | 01/06/2025
18.07 002608 | VERGALHAO ACO GALV C/OM ROSCA TOTAL PARA PERFILADO 1/4"" (ORÇAMENTO CAPS) |  | m | 52 | 19.64 | 24.55 | 1276.6 | DOURADOS CIVIL ONERADO | 8-Construção de edifícios - onerado ( 25,00% ) | 8-Construção de edifícios - onerado ( 25,00% ) | 8-Construção de edifícios - onerado ( 25,00% ) | 01/06/2025
18.08 1201005350 | Caixa de passagem metálica de sobrepor com tampa parafusada, dimensões 35 x 35 x 12 cm - fornecimento e instalação |  | un | 3 | 76.81 | 96.01 | 288.03 | AGESUL CIVIL sem Desoneração | 8-Construção de edifícios - onerado ( 25,00% ) | 8-Construção de edifícios - onerado ( 25,00% ) | 8-Construção de edifícios - onerado ( 25,00% ) | 01/06/2025
18.09 98307 | Tomada de rede rj45 - fornecimento e instalação. Af_11/2019 |  | un | 23 | 41.57 | 51.96 | 1195.08 | SINAPI sem Desoneração | 8-Construção de edifícios - onerado ( 25,00% ) | 8-Construção de edifícios - onerado ( 25,00% ) | 8-Construção de edifícios - onerado ( 25,00% ) | 01/06/2025
18.10 002623 | SAIDA PARA ELETRODUTO MG2982 HORIZONTAL (ORÇAMENTO CAPS) |  | un | 1 | 15.51 | 19.39 | 19.39 | DOURADOS CIVIL ONERADO | 8-Construção de edifícios - onerado ( 25,00% ) | 8-Construção de edifícios - onerado ( 25,00% ) | 8-Construção de edifícios - onerado ( 25,00% ) | 01/06/2025
18.11 002624 | SAIDA HORIZONTAL PARA ELETROCALHA 1 1/4"" (ORÇAMENTO CAPS) |  | un | 26 | 13.98 | 17.48 | 454.48 | DOURADOS CIVIL ONERADO | 8-Construção de edifícios - onerado ( 25,00% ) | 8-Construção de edifícios - onerado ( 25,00% ) | 8-Construção de edifícios - onerado ( 25,00% ) | 01/06/2025
18.12 002669 | TÊ HORIZONTAL 75 X 50 MM PARA ELETROCALHA METÁLICA (REF. MOPA OU SIMILAR) (ORÇAMENTO CAPS) |  | un | 5 | 48.46 | 60.58 | 302.9 | DOURADOS CIVIL ONERADO | 8-Construção de edifícios - onerado ( 25,00% ) | 8-Construção de edifícios - onerado ( 25,00% ) | 8-Construção de edifícios - onerado ( 25,00% ) | 01/06/2025
18.13 002667 | FORNECIMENTO E INSTALAÇÃO DE ELETROCALHA METÁLICA 75 X 50 X 3000 MM (REF. VL 3.01 GE 75/50 VALEMAM OU SIMILAR) (ORÇAMENTO CAPS) |  | m | 46.2 | 39.12 | 48.9 | 2259.18 | DOURADOS CIVIL ONERADO | 8-Construção de edifícios - onerado ( 25,00% ) | 8-Construção de edifícios - onerado ( 25,00% ) | 8-Construção de edifícios - onerado ( 25,00% ) | 01/06/2025
18.14 002668 | SUPORTE VERTICAL 100 X 50 MM PARA FIXAÇÃO DE ELETROCALHA METÁLICA ( REF.: MOPA OU SIMILAR) (ORÇAMENTO CAPS) |  | un | 52 | 14.09 | 17.61 | 915.72 | DOURADOS CIVIL ONERADO | 8-Construção de edifícios - onerado ( 25,00% ) | 8-Construção de edifícios - onerado ( 25,00% ) | 8-Construção de edifícios - onerado ( 25,00% ) | 01/06/2025
18.15 002670 | EMENDA INTERNA PARA ELETROCALHA 50x50 (ORÇAMENTO CAPS) |  | un | 54 | 10.37 | 12.96 | 699.84 | DOURADOS CIVIL ONERADO | 8-Construção de edifícios - onerado ( 25,00% ) | 8-Construção de edifícios - onerado ( 25,00% ) | 8-Construção de edifícios - onerado ( 25,00% ) | 01/06/2025
18.16 002671 | TERMINAL 75 X 50 MM PARA ELETROCALHA METALICA (REF. VL 3.01-25 GE VALEMAM OU SIMILAR) (ORÇAMENTO CAPS) |  | un | 3 | 21.63 | 27.04 | 81.12 | DOURADOS CIVIL ONERADO | 8-Construção de edifícios - onerado ( 25,00% ) | 8-Construção de edifícios - onerado ( 25,00% ) | 8-Construção de edifícios - onerado ( 25,00% ) | 01/06/2025
18.17 91837 | Eletroduto flexível corrugado reforçado, pvc, dn 32 mm (1"), para circuitos terminais, instalado em forro - fornecimento e instalação. Af_03/2023 |  | m | 121.1 | 25.62 | 32.03 | 3878.83 | SINAPI sem Desoneração | 8-Construção de edifícios - onerado ( 25,00% ) | 8-Construção de edifícios - onerado ( 25,00% ) | 8-Construção de edifícios - onerado ( 25,00% ) | 01/06/2025
18.18 91835 | Eletroduto flexível corrugado reforçado, pvc, dn 25 mm (3/4"), para circuitos terminais, instalado em forro - fornecimento e instalação. Af_03/2023 |  | m | 72.2 | 20.6 | 25.75 | 1859.15 | SINAPI sem Desoneração | 8-Construção de edifícios - onerado ( 25,00% ) | 8-Construção de edifícios - onerado ( 25,00% ) | 8-Construção de edifícios - onerado ( 25,00% ) | 01/06/2025
18.19 93008 | Eletroduto rígido roscável, pvc, dn 50 mm (1 1/2"), para rede enterrada de distribuição de energia elétrica - fornecimento e instalação. Af_12/2021 |  | m | 14.6 | 18.99 | 23.74 | 346.6 | SINAPI sem Desoneração | 8-Construção de edifícios - onerado ( 25,00% ) | 8-Construção de edifícios - onerado ( 25,00% ) | 8-Construção de edifícios - onerado ( 25,00% ) | 01/06/2025
18.20 91865 | Eletroduto rígido roscável, pvc, dn 40 mm (1 1/4"), para circuitos terminais, instalado em forro - fornecimento e instalação. Af_03/2023 |  | m | 5.4 | 19.39 | 24.24 | 130.9 | SINAPI sem Desoneração | 8-Construção de edifícios - onerado ( 25,00% ) | 8-Construção de edifícios - onerado ( 25,00% ) | 8-Construção de edifícios - onerado ( 25,00% ) | 01/06/2025
18.21 002672 | TOMADA PARA TV, TIPO PINO JACK, COM PLACA (ORÇAMENTO CAPS) |  | un | 9 | 19.67 | 24.59 | 221.31 | DOURADOS CIVIL ONERADO | 8-Construção de edifícios - onerado ( 25,00% ) | 8-Construção de edifícios - onerado ( 25,00% ) | 8-Construção de edifícios - onerado ( 25,00% ) | 01/06/2025
| Total - DADOS E VOZ | [5 empty] | 18590.71
19 | GRADIS E PORTOES DIVISA E LETREIRO
19.01 | GRADIS/PORTOES/MUROS/ CALCADA EXT./RAMPA PDC E ESCADA DE ACESSO
19.01.01 2001004044 | Gradil em metalon sobre mureta de concreto H=2,00m, sendo H=1,50m de gradil e mureta H=0,50m, revestido e pintado com fundo anticorrosivo e esmalte sintético em 2 demãos anexo A-062 (S.C.) |  | m | 35.84 | 1059.07 | 1323.84 | 47446.43 | AGESUL CIVIL sem Desoneração | 8-Construção de edifícios - onerado ( 25,00% ) | 8-Construção de edifícios - onerado ( 25,00% ) | 8-Construção de edifícios - onerado ( 25,00% ) | 01/06/2025
19.01.02 2001004046 | Portão em metalon - 2 folhas - para veículos, inclusive 2 brocas de 25cm (0,80m), pintura em fundo anticorrosivo (2 demãos) e esmalte em 2 demãos - anexo A-060 (S.C.) |  | m² | 5 | 578.72 | 723.4 | 3617 | AGESUL CIVIL sem Desoneração | 8-Construção de edifícios - onerado ( 25,00% ) | 8-Construção de edifícios - onerado ( 25,00% ) | 8-Construção de edifícios - onerado ( 25,00% ) | 01/06/2025
19.01.03 2001004046 | Portão em metalon - 2 folhas - para veículos, inclusive 2 brocas de 25cm (0,80m), pintura em fundo anticorrosivo (2 demãos) e esmalte em 2 demãos - anexo A-060 (S.C.) |  | m² | 7 | 578.72 | 723.4 | 5063.8 | AGESUL CIVIL sem Desoneração | 8-Construção de edifícios - onerado ( 25,00% ) | 8-Construção de edifícios - onerado ( 25,00% ) | 8-Construção de edifícios - onerado ( 25,00% ) | 01/06/2025
19.01.04 2001003995 | Abrigo para resíduos sólidos, 3 células (5,10 x 1,65) m, conforme detalhe de projeto - fornecimento e instalação |  | un | 1 | 46195.45 | 57744.31 | 57744.31 | DOURADOS CIVIL ONERADO | 8-Construção de edifícios - onerado ( 25,00% ) | 8-Construção de edifícios - onerado ( 25,00% ) | 8-Construção de edifícios - onerado ( 25,00% ) | 01/06/2025
19.02 | MURO EXTERNOS (H=2,00M), COM FUNDAÇÕES (ARRIMO), ESTACAS, PILARES, CHAPISCO, REBOCO, IMPERMEABILIZAÇÃO E PINTURA DOS DOIS LADOS, CONF. PROJ. MURO ARRIMO). L = 121,30 M
19.02.01 93358 | Escavação manual de vala. Af_09/2024 |  | m³ | 37.92 | 82.04 | 102.55 | 3888.7 | SINAPI sem Desoneração | 8-Construção de edifícios - onerado ( 25,00% ) | 8-Construção de edifícios - onerado ( 25,00% ) | 8-Construção de edifícios - onerado ( 25,00% ) | 01/06/2025
19.02.02 301000110A | CRAVACAO E CONCRETAGEM DE ESTACAS MOLDADAS IN-LOCO, TIPO STRAUSS, ENCAMISADA,SINAPI - 00034494 - CONCRETO USINADO BOMBEAVEL, CLASSE DE RESISTENCIA C30, COM BRITA 0 E 1, SLUMP = 100 +/- 20 MM, INCLUSIVE LANCAMENTO APLIC. MANUAL DE CONCRETO) (EXCLUSIVE ARMADURA), NO DIAMETRO E CARGA MAXIMA DE TRABALHO DE 25 CM (20 TON) (EXCLUSIVE MOBILIZACAO E DESMOBILIZACAO DE EQUIP.) |  | m | 150 | 106.78 | 133.48 | 20022 | DOURADOS CIVIL ONERADO | 8-Construção de edifícios - onerado ( 25,00% ) | 8-Construção de edifícios - onerado ( 25,00% ) | 8-Construção de edifícios - onerado ( 25,00% ) | 01/06/2025
19.02.03 96540 | Fabricação, montagem e desmontagem de fôrma para bloco de coroamento, em chapa de madeira compensada resinada, e=17 mm, 4 utilizações. Af_01/2024 |  | m² | 105.33 | 120.2 | 150.25 | 15825.83 | SINAPI sem Desoneração | 8-Construção de edifícios - onerado ( 25,00% ) | 8-Construção de edifícios - onerado ( 25,00% ) | 8-Construção de edifícios - onerado ( 25,00% ) | 01/06/2025
19.02.04 96543 | Armação de bloco utilizando aço ca-60 de 5 mm - montagem. Af_01/2024 |  | kg | 172.67 | 19.28 | 24.1 | 4161.35 | SINAPI sem Desoneração | 8-Construção de edifícios - onerado ( 25,00% ) | 8-Construção de edifícios - onerado ( 25,00% ) | 8-Construção de edifícios - onerado ( 25,00% ) | 01/06/2025
19.02.05 96544 | Armação de bloco utilizando aço ca-50 de 6,3 mm - montagem. Af_01/2024 |  | kg | 153.5 | 17.49 | 21.86 | 3355.51 | SINAPI sem Desoneração | 8-Construção de edifícios - onerado ( 25,00% ) | 8-Construção de edifícios - onerado ( 25,00% ) | 8-Construção de edifícios - onerado ( 25,00% ) | 01/06/2025
19.02.06 96546 | Armação de bloco utilizando aço ca-50 de 10 mm - montagem. Af_01/2024 |  | kg | 483.98 | 13.9 | 17.38 | 8411.57 | SINAPI sem Desoneração | 8-Construção de edifícios - onerado ( 25,00% ) | 8-Construção de edifícios - onerado ( 25,00% ) | 8-Construção de edifícios - onerado ( 25,00% ) | 01/06/2025
19.02.07 0601003054 | Concreto usinado convencional, controle tipo A, consistência normal para vibração, brita 1, fck=25,0 MPa (sem lançamento e adensamento) |  | m³ | 8.85 | 582.98 | 728.73 | 6449.26 | AGESUL CIVIL sem Desoneração | 8-Construção de edifícios - onerado ( 25,00% ) | 8-Construção de edifícios - onerado ( 25,00% ) | 8-Construção de edifícios - onerado ( 25,00% ) | 01/06/2025
19.02.08 0601003006 | Lançamento/aplicação manual de concreto em fundações |  | m³ | 8.85 | 136.24 | 170.3 | 1507.16 | AGESUL CIVIL sem Desoneração | 8-Construção de edifícios - onerado ( 25,00% ) | 8-Construção de edifícios - onerado ( 25,00% ) | 8-Construção de edifícios - onerado ( 25,00% ) | 01/06/2025
19.02.09 93382 | Reaterro manual de valas, com compactador de solos de percussão. Af_08/2023 |  | m³ | 37.79 | 25.26 | 31.58 | 1193.41 | SINAPI sem Desoneração | 8-Construção de edifícios - onerado ( 25,00% ) | 8-Construção de edifícios - onerado ( 25,00% ) | 8-Construção de edifícios - onerado ( 25,00% ) | 01/06/2025
19.02.10 96619 | Lastro de concreto magro, aplicado em blocos de coroamento ou sapatas, espessura de 5 cm. Af_01/2024 |  | m² | 27.73 | 37.55 | 46.94 | 1301.65 | SINAPI sem Desoneração | 8-Construção de edifícios - onerado ( 25,00% ) | 8-Construção de edifícios - onerado ( 25,00% ) | 8-Construção de edifícios - onerado ( 25,00% ) | 01/06/2025
19.02.11 103318 | Alvenaria de vedação de blocos vazados de concreto de 14x19x39 cm (espessura 14 cm) e argamassa de assentamento com preparo em betoneira. Af_12/2021 |  | m² | 203.34 | 104.99 | 131.24 | 26686.34 | SINAPI sem Desoneração | 8-Construção de edifícios - onerado ( 25,00% ) | 8-Construção de edifícios - onerado ( 25,00% ) | 8-Construção de edifícios - onerado ( 25,00% ) | 01/06/2025
19.02.12 92451 | Montagem e desmontagem de fôrma de viga, escoramento com garfo de madeira, pé-direito simples, em chapa de madeira resinada, 2 utilizações. Af_09/2020 |  | m² | 60 | 187.29 | 234.11 | 14046.6 | SINAPI sem Desoneração | 8-Construção de edifícios - onerado ( 25,00% ) | 8-Construção de edifícios - onerado ( 25,00% ) | 8-Construção de edifícios - onerado ( 25,00% ) | 01/06/2025
19.02.13 92761 | Armação de pilar ou viga de estrutura convencional de concreto armado utilizando aço ca-50 de 8,0 mm - montagem. Af_06/2022 |  | kg | 89 | 12.46 | 15.58 | 1386.62 | SINAPI sem Desoneração | 8-Construção de edifícios - onerado ( 25,00% ) | 8-Construção de edifícios - onerado ( 25,00% ) | 8-Construção de edifícios - onerado ( 25,00% ) | 01/06/2025
19.02.14 92759 | Armação de pilar ou viga de estrutura convencional de concreto armado utilizando aço ca-60 de 5,0 mm - montagem. Af_06/2022 |  | kg | 169.5 | 13.89 | 17.36 | 2942.52 | SINAPI sem Desoneração | 8-Construção de edifícios - onerado ( 25,00% ) | 8-Construção de edifícios - onerado ( 25,00% ) | 8-Construção de edifícios - onerado ( 25,00% ) | 01/06/2025
19.02.15 0601003058 | Concreto usinado convencional, controle tipo A, consistência normal para vibração, brita 1, fck=30,0 MPa (sem lançamento e adensamento) |  | m³ | 4.05 | 602.41 | 753.01 | 3049.69 | AGESUL CIVIL sem Desoneração | 8-Construção de edifícios - onerado ( 25,00% ) | 8-Construção de edifícios - onerado ( 25,00% ) | 8-Construção de edifícios - onerado ( 25,00% ) | 01/06/2025
19.02.16 0601003200 | Bombeamento, adensamento e acabamento de concreto |  | m³ | 4.05 | 90.56 | 113.2 | 458.46 | AGESUL CIVIL sem Desoneração | 8-Construção de edifícios - onerado ( 25,00% ) | 8-Construção de edifícios - onerado ( 25,00% ) | 8-Construção de edifícios - onerado ( 25,00% ) | 01/06/2025
19.02.17 92423 | Montagem e desmontagem de fôrma de pilares retangulares e estruturas similares, pé-direito simples, em chapa de madeira compensada resinada, 6 utilizações. Af_09/2020 |  | m² | 60 | 78.85 | 98.56 | 5913.6 | SINAPI sem Desoneração | 8-Construção de edifícios - onerado ( 25,00% ) | 8-Construção de edifícios - onerado ( 25,00% ) | 8-Construção de edifícios - onerado ( 25,00% ) | 01/06/2025
19.02.18 0601003058 | Concreto usinado convencional, controle tipo A, consistência normal para vibração, brita 1, fck=30,0 MPa (sem lançamento e adensamento) |  | m³ | 4.05 | 602.41 | 753.01 | 3049.69 | AGESUL CIVIL sem Desoneração | 8-Construção de edifícios - onerado ( 25,00% ) | 8-Construção de edifícios - onerado ( 25,00% ) | 8-Construção de edifícios - onerado ( 25,00% ) | 01/06/2025
19.02.19 0601003200 | Bombeamento, adensamento e acabamento de concreto |  | m³ | 4.05 | 90.56 | 113.2 | 458.46 | AGESUL CIVIL sem Desoneração | 8-Construção de edifícios - onerado ( 25,00% ) | 8-Construção de edifícios - onerado ( 25,00% ) | 8-Construção de edifícios - onerado ( 25,00% ) | 01/06/2025
19.02.20 92759 | Armação de pilar ou viga de estrutura convencional de concreto armado utilizando aço ca-60 de 5,0 mm - montagem. Af_06/2022 |  | kg | 169.5 | 13.89 | 17.36 | 2942.52 | SINAPI sem Desoneração | 8-Construção de edifícios - onerado ( 25,00% ) | 8-Construção de edifícios - onerado ( 25,00% ) | 8-Construção de edifícios - onerado ( 25,00% ) | 01/06/2025
19.02.21 92761 | Armação de pilar ou viga de estrutura convencional de concreto armado utilizando aço ca-50 de 8,0 mm - montagem. Af_06/2022 |  | kg | 89 | 12.46 | 15.58 | 1386.62 | SINAPI sem Desoneração | 8-Construção de edifícios - onerado ( 25,00% ) | 8-Construção de edifícios - onerado ( 25,00% ) | 8-Construção de edifícios - onerado ( 25,00% ) | 01/06/2025
19.02.22 92762 | Armação de pilar ou viga de estrutura convencional de concreto armado utilizando aço ca-50 de 10,0 mm - montagem. Af_06/2022 |  | kg | 438 | 11.15 | 13.94 | 6105.72 | SINAPI sem Desoneração | 8-Construção de edifícios - onerado ( 25,00% ) | 8-Construção de edifícios - onerado ( 25,00% ) | 8-Construção de edifícios - onerado ( 25,00% ) | 01/06/2025
19.02.23 98556 | Impermeabilização de superfície com argamassa polimérica / membrana acrílica, 4 demãos, reforçada com véu de poliéster (mav). Af_09/2023 |  | m² | 72.78 | 54.78 | 68.48 | 4983.97 | SINAPI sem Desoneração | 8-Construção de edifícios - onerado ( 25,00% ) | 8-Construção de edifícios - onerado ( 25,00% ) | 8-Construção de edifícios - onerado ( 25,00% ) | 01/06/2025
19.02.24 98562 | Impermeabilização de superfície com argamassa de cimento e areia, com aditivo impermeabilizante, e = 1,5cm. Af_09/2023 |  | m² | 145.56 | 46.94 | 58.68 | 8541.46 | SINAPI sem Desoneração | 8-Construção de edifícios - onerado ( 25,00% ) | 8-Construção de edifícios - onerado ( 25,00% ) | 8-Construção de edifícios - onerado ( 25,00% ) | 01/06/2025
19.02.25 87879 | Chapisco aplicado em alvenarias e estruturas de concreto internas, com colher de pedreiro. Argamassa traço 1:3 com preparo em betoneira 400l. Af_10/2022 |  | m² | 485.2 | 4.25 | 5.31 | 2576.41 | SINAPI sem Desoneração | 8-Construção de edifícios - onerado ( 25,00% ) | 8-Construção de edifícios - onerado ( 25,00% ) | 8-Construção de edifícios - onerado ( 25,00% ) | 01/06/2025
19.02.26 87530 | Massa única, em argamassa traço 1:2:8, preparo manual, aplicada manualmente em paredes internas de ambientes com área entre 5m² e 10m², e = 17,5mm, com taliscas. Af_03/2024 |  | m² | 485.2 | 38.03 | 47.54 | 23066.41 | SINAPI sem Desoneração | 8-Construção de edifícios - onerado ( 25,00% ) | 8-Construção de edifícios - onerado ( 25,00% ) | 8-Construção de edifícios - onerado ( 25,00% ) | 01/06/2025
19.02.27 88485 | Fundo selador acrílico, aplicação manual em parede, uma demão. Af_04/2023 |  | m² | 485.2 | 3.84 | 4.8 | 2328.96 | SINAPI sem Desoneração | 8-Construção de edifícios - onerado ( 25,00% ) | 8-Construção de edifícios - onerado ( 25,00% ) | 8-Construção de edifícios - onerado ( 25,00% ) | 01/06/2025
19.02.28 88489 | Pintura látex acrílica premium, aplicação manual em paredes, duas demãos. Af_04/2023 |  | m² | 485.2 | 11.98 | 14.98 | 7268.3 | SINAPI sem Desoneração | 8-Construção de edifícios - onerado ( 25,00% ) | 8-Construção de edifícios - onerado ( 25,00% ) | 8-Construção de edifícios - onerado ( 25,00% ) | 01/06/2025
19.03 | RAMPA PCD E ESCADA DE ACESSO , CONFORME DETALHES, INCLUSIVE CORRIMÃO, GUIA DE BALIZAMENTO.
19.03.01 93358 | Escavação manual de vala. Af_09/2024 |  | m³ | 3.24 | 82.04 | 102.55 | 332.26 | SINAPI sem Desoneração | 8-Construção de edifícios - onerado ( 25,00% ) | 8-Construção de edifícios - onerado ( 25,00% ) | 8-Construção de edifícios - onerado ( 25,00% ) | 01/06/2025
19.03.02 104927 | Fabricação, montagem e desmontagem de fôrma para sapata corrida, em madeira serrada, e=25 mm, 4 utilizações. Af_01/2024 |  | m² | 10.8 | 64.79 | 80.99 | 874.69 | SINAPI sem Desoneração | 8-Construção de edifícios - onerado ( 25,00% ) | 8-Construção de edifícios - onerado ( 25,00% ) | 8-Construção de edifícios - onerado ( 25,00% ) | 01/06/2025
19.03.03 96543 | Armação de bloco utilizando aço ca-60 de 5 mm - montagem. Af_01/2024 |  | kg | 25.43 | 19.28 | 24.1 | 612.86 | SINAPI sem Desoneração | 8-Construção de edifícios - onerado ( 25,00% ) | 8-Construção de edifícios - onerado ( 25,00% ) | 8-Construção de edifícios - onerado ( 25,00% ) | 01/06/2025
19.03.04 96544 | Armação de bloco utilizando aço ca-50 de 6,3 mm - montagem. Af_01/2024 |  | kg | 52.92 | 17.49 | 21.86 | 1156.83 | SINAPI sem Desoneração | 8-Construção de edifícios - onerado ( 25,00% ) | 8-Construção de edifícios - onerado ( 25,00% ) | 8-Construção de edifícios - onerado ( 25,00% ) | 01/06/2025
19.03.05 97092 | Armação para execução de radier, piso de concreto ou laje sobre solo, com uso de tela q-196. Af_09/2021 |  | kg | 50.38 | 13.09 | 16.36 | 824.22 | SINAPI sem Desoneração | 8-Construção de edifícios - onerado ( 25,00% ) | 8-Construção de edifícios - onerado ( 25,00% ) | 8-Construção de edifícios - onerado ( 25,00% ) | 01/06/2025
19.03.06 0601003054 | Concreto usinado convencional, controle tipo A, consistência normal para vibração, brita 1, fck=25,0 MPa (sem lançamento e adensamento) |  | m³ | 2.16 | 582.98 | 728.73 | 1574.06 | AGESUL CIVIL sem Desoneração | 8-Construção de edifícios - onerado ( 25,00% ) | 8-Construção de edifícios - onerado ( 25,00% ) | 8-Construção de edifícios - onerado ( 25,00% ) | 01/06/2025
19.03.07 93382 | Reaterro manual de valas, com compactador de solos de percussão. Af_08/2023 |  | m³ | 1.4 | 25.26 | 31.58 | 44.21 | SINAPI sem Desoneração | 8-Construção de edifícios - onerado ( 25,00% ) | 8-Construção de edifícios - onerado ( 25,00% ) | 8-Construção de edifícios - onerado ( 25,00% ) | 01/06/2025
19.03.08 100324 | Lastro com material granular (pedra britada n.1 e pedra britada n.2), aplicado em pisos ou lajes sobre solo, espessura de *10 cm*. Af_01/2024 |  | m³ | 0.81 | 172.09 | 215.11 | 174.24 | SINAPI sem Desoneração | 8-Construção de edifícios - onerado ( 25,00% ) | 8-Construção de edifícios - onerado ( 25,00% ) | 8-Construção de edifícios - onerado ( 25,00% ) | 01/06/2025
19.03.09 101159 | Alvenaria de vedação de blocos cerâmicos maciços de 5x10x20cm (espessura 10cm) e argamassa de assentamento com preparo em betoneira. Af_05/2020 |  | m² | 21.22 | 135.71 | 169.64 | 3599.76 | SINAPI sem Desoneração | 8-Construção de edifícios - onerado ( 25,00% ) | 8-Construção de edifícios - onerado ( 25,00% ) | 8-Construção de edifícios - onerado ( 25,00% ) | 01/06/2025
19.03.10 92451 | Montagem e desmontagem de fôrma de viga, escoramento com garfo de madeira, pé-direito simples, em chapa de madeira resinada, 2 utilizações. Af_09/2020 |  | m² | 8.54 | 187.29 | 234.11 | 1999.3 | SINAPI sem Desoneração | 8-Construção de edifícios - onerado ( 25,00% ) | 8-Construção de edifícios - onerado ( 25,00% ) | 8-Construção de edifícios - onerado ( 25,00% ) | 01/06/2025
19.03.11 92761 | Armação de pilar ou viga de estrutura convencional de concreto armado utilizando aço ca-50 de 8,0 mm - montagem. Af_06/2022 |  | kg | 41.96 | 12.46 | 15.58 | 653.74 | SINAPI sem Desoneração | 8-Construção de edifícios - onerado ( 25,00% ) | 8-Construção de edifícios - onerado ( 25,00% ) | 8-Construção de edifícios - onerado ( 25,00% ) | 01/06/2025
19.03.12 92759 | Armação de pilar ou viga de estrutura convencional de concreto armado utilizando aço ca-60 de 5,0 mm - montagem. Af_06/2022 |  | kg | 20.12 | 13.89 | 17.36 | 349.28 | SINAPI sem Desoneração | 8-Construção de edifícios - onerado ( 25,00% ) | 8-Construção de edifícios - onerado ( 25,00% ) | 8-Construção de edifícios - onerado ( 25,00% ) | 01/06/2025
19.03.13 0601003058 | Concreto usinado convencional, controle tipo A, consistência normal para vibração, brita 1, fck=30,0 MPa (sem lançamento e adensamento) |  | m³ | 0.88 | 602.41 | 753.01 | 662.65 | AGESUL CIVIL sem Desoneração | 8-Construção de edifícios - onerado ( 25,00% ) | 8-Construção de edifícios - onerado ( 25,00% ) | 8-Construção de edifícios - onerado ( 25,00% ) | 01/06/2025
19.03.14 0601003200 | Bombeamento, adensamento e acabamento de concreto |  | m³ | 0.43 | 90.56 | 113.2 | 48.68 | AGESUL CIVIL sem Desoneração | 8-Construção de edifícios - onerado ( 25,00% ) | 8-Construção de edifícios - onerado ( 25,00% ) | 8-Construção de edifícios - onerado ( 25,00% ) | 01/06/2025
19.03.15 92423 | Montagem e desmontagem de fôrma de pilares retangulares e estruturas similares, pé-direito simples, em chapa de madeira compensada resinada, 6 utilizações. Af_09/2020 |  | m² | 11.95 | 78.85 | 98.56 | 1177.79 | SINAPI sem Desoneração | 8-Construção de edifícios - onerado ( 25,00% ) | 8-Construção de edifícios - onerado ( 25,00% ) | 8-Construção de edifícios - onerado ( 25,00% ) | 01/06/2025
19.03.16 0601003058 | Concreto usinado convencional, controle tipo A, consistência normal para vibração, brita 1, fck=30,0 MPa (sem lançamento e adensamento) |  | m³ | 0.45 | 602.41 | 753.01 | 338.85 | AGESUL CIVIL sem Desoneração | 8-Construção de edifícios - onerado ( 25,00% ) | 8-Construção de edifícios - onerado ( 25,00% ) | 8-Construção de edifícios - onerado ( 25,00% ) | 01/06/2025
19.03.17 0601003200 | Bombeamento, adensamento e acabamento de concreto |  | m³ | 0.45 | 90.56 | 113.2 | 50.94 | AGESUL CIVIL sem Desoneração | 8-Construção de edifícios - onerado ( 25,00% ) | 8-Construção de edifícios - onerado ( 25,00% ) | 8-Construção de edifícios - onerado ( 25,00% ) | 01/06/2025
19.03.18 92759 | Armação de pilar ou viga de estrutura convencional de concreto armado utilizando aço ca-60 de 5,0 mm - montagem. Af_06/2022 |  | kg | 10.42 | 13.89 | 17.36 | 180.89 | SINAPI sem Desoneração | 8-Construção de edifícios - onerado ( 25,00% ) | 8-Construção de edifícios - onerado ( 25,00% ) | 8-Construção de edifícios - onerado ( 25,00% ) | 01/06/2025
19.03.19 92762 | Armação de pilar ou viga de estrutura convencional de concreto armado utilizando aço ca-50 de 10,0 mm - montagem. Af_06/2022 |  | kg | 24.91 | 11.15 | 13.94 | 347.25 | SINAPI sem Desoneração | 8-Construção de edifícios - onerado ( 25,00% ) | 8-Construção de edifícios - onerado ( 25,00% ) | 8-Construção de edifícios - onerado ( 25,00% ) | 01/06/2025
19.03.20 98562 | Impermeabilização de superfície com argamassa de cimento e areia, com aditivo impermeabilizante, e = 1,5cm. Af_09/2023 |  | m² | 42.44 | 46.94 | 58.68 | 2490.38 | SINAPI sem Desoneração | 8-Construção de edifícios - onerado ( 25,00% ) | 8-Construção de edifícios - onerado ( 25,00% ) | 8-Construção de edifícios - onerado ( 25,00% ) | 01/06/2025
19.03.21 87879 | Chapisco aplicado em alvenarias e estruturas de concreto internas, com colher de pedreiro. Argamassa traço 1:3 com preparo em betoneira 400l. Af_10/2022 |  | m² | 42.44 | 4.25 | 5.31 | 225.36 | SINAPI sem Desoneração | 8-Construção de edifícios - onerado ( 25,00% ) | 8-Construção de edifícios - onerado ( 25,00% ) | 8-Construção de edifícios - onerado ( 25,00% ) | 01/06/2025
19.03.22 94319 | Aterro manual de valas com solo argilo-arenoso. Af_08/2023 |  | m³ | 13.28 | 79.09 | 98.86 | 1312.86 | SINAPI sem Desoneração | 8-Construção de edifícios - onerado ( 25,00% ) | 8-Construção de edifícios - onerado ( 25,00% ) | 8-Construção de edifícios - onerado ( 25,00% ) | 01/06/2025
19.03.23 102073 | Escada em concreto armado moldado in loco, fck 25 mpa, com 1 lance e laje plana, fôrma em chapa de madeira compensada resinada. Af_11/2020 |  | m³ | 0.4 | 3784.2 | 4730.25 | 1892.1 | SINAPI sem Desoneração | 8-Construção de edifícios - onerado ( 25,00% ) | 8-Construção de edifícios - onerado ( 25,00% ) | 8-Construção de edifícios - onerado ( 25,00% ) | 01/06/2025
19.03.24 94965 | Concreto fck = 25mpa, traço 1:2,3:2,7 (em massa seca de cimento/ areia média/ brita 1) - preparo mecânico com betoneira 400 l. Af_05/2021 |  | m³ | 0.48 | 496.93 | 621.16 | 298.16 | SINAPI sem Desoneração | 8-Construção de edifícios - onerado ( 25,00% ) | 8-Construção de edifícios - onerado ( 25,00% ) | 8-Construção de edifícios - onerado ( 25,00% ) | 01/06/2025
19.03.25 0601003006 | Lançamento/aplicação manual de concreto em fundações |  | m³ | 0.48 | 136.24 | 170.3 | 81.74 | AGESUL CIVIL sem Desoneração | 8-Construção de edifícios - onerado ( 25,00% ) | 8-Construção de edifícios - onerado ( 25,00% ) | 8-Construção de edifícios - onerado ( 25,00% ) | 01/06/2025
19.03.26 89999 | Armação de verga e contraverga de alvenaria estrutural; diâmetro de 8,0 mm. Af_09/2021 |  | kg | 75.65 | 15.89 | 19.86 | 1502.41 | SINAPI sem Desoneração | 8-Construção de edifícios - onerado ( 25,00% ) | 8-Construção de edifícios - onerado ( 25,00% ) | 8-Construção de edifícios - onerado ( 25,00% ) | 01/06/2025
19.03.27 1101004220 | Corrimão duplo central em aço inox 304 polido, com alturas de h=0,70 e h=0,92 em tubo de 1.1/2", fixados em pilaretes com tubo de 2", em ambos os lados - fornecimento e instalação |  | m | 48.55 | 730 | 912.5 | 44301.88 | AGESUL CIVIL sem Desoneração | 8-Construção de edifícios - onerado ( 25,00% ) | 8-Construção de edifícios - onerado ( 25,00% ) | 8-Construção de edifícios - onerado ( 25,00% ) | 01/06/2025
19.04 | LETREIROS FACHADA
19.04.01 012101006 | Letras em aço inox (AISI 304), recortado h=20cm - Fornecimento e instalação |  | un | 27 | 110.09 | 137.61 | 3715.47 | DOURADOS CIVIL ONERADO | 8-Construção de edifícios - onerado ( 25,00% ) | 8-Construção de edifícios - onerado ( 25,00% ) | 8-Construção de edifícios - onerado ( 25,00% ) | 01/06/2025
19.04.02 002674 | LETRA CAIXA INOX ESCOVADO COLOCADA (ORÇAMENTO CAPS) ((COTAÇÃO 77)) |  | cj | 1 | 6849.18 | 8561.48 | 8561.48 | DOURADOS CIVIL ONERADO | 8-Construção de edifícios - onerado ( 25,00% ) | 8-Construção de edifícios - onerado ( 25,00% ) | 8-Construção de edifícios - onerado ( 25,00% ) | 01/06/2025
| Total - GRADIS E PORTOES DIVISA E LETREIRO | [5 empty] | 376564.67
20 | INFRAESTRUTURA
20.01 | TERRAPLENAGEM
20.01.01 221003 | PREPARO DO SUB-LEITO, ESCAVAÇÃO E CARGA, EXCLUSIVE TRANSPORTE (REF AGESUL, CÓD IUP10002). (ORÇAMENTO CAPS) |  | m³ | 400.192 | 6.23 | 7.79 | 3117.5 | DOURADOS CIVIL ONERADO | 8-Construção de edifícios - onerado ( 25,00% ) | 8-Construção de edifícios - onerado ( 25,00% ) | 8-Construção de edifícios - onerado ( 25,00% ) | 01/06/2025
20.01.02 95875 | Transporte com caminhão basculante de 10 m³, em via urbana pavimentada, dmt até 30 km (unidade: m3xkm). Af_07/2020 |  | m³.km | 2516.816 | 2.44 | 3.05 | 7676.29 | SINAPI sem Desoneração | 8-Construção de edifícios - onerado ( 25,00% ) | 8-Construção de edifícios - onerado ( 25,00% ) | 8-Construção de edifícios - onerado ( 25,00% ) | 01/06/2025
20.01.03 101267 | Escavação vertical para infraestrutura, com carga, descarga e transporte de solo de 1ª categoria, com escavadeira hidráulica (caçamba: 1,2 m³ / 155hp), frota de 4 caminhões basculantes de 10 m³, dmt até 1 km e velocidade média14 km/h. Af_05/2020 |  | m³ | 1589.61 | 10.89 | 13.61 | 21634.59 | SINAPI sem Desoneração | 8-Construção de edifícios - onerado ( 25,00% ) | 8-Construção de edifícios - onerado ( 25,00% ) | 8-Construção de edifícios - onerado ( 25,00% ) | 01/06/2025
20.01.04 6079 | Argila, argila vermelha ou argila arenosa (retirada na jazida, sem transporte) |  | m³ | 2066.493 | 38.76 | 48.45 | 100121.59 | SINAPI sem Desoneração | 8-Construção de edifícios - onerado ( 25,00% ) | 8-Construção de edifícios - onerado ( 25,00% ) | 8-Construção de edifícios - onerado ( 25,00% ) | 01/06/2025
20.01.05 221004 | Transporte de material em caminhão basculante, 10m³, em rodovia pavimentada (IUTR1003) |  | m³.km | 47116.04 | 1.13 | 1.41 | 66433.62 | DOURADOS CIVIL ONERADO | 8-Construção de edifícios - onerado ( 25,00% ) | 8-Construção de edifícios - onerado ( 25,00% ) | 8-Construção de edifícios - onerado ( 25,00% ) | 01/06/2025
20.01.06 95875 | Transporte com caminhão basculante de 10 m³, em via urbana pavimentada, dmt até 30 km (unidade: m3xkm). Af_07/2020 |  | m³.km | 11572.36 | 2.44 | 3.05 | 35295.7 | SINAPI sem Desoneração | 8-Construção de edifícios - onerado ( 25,00% ) | 8-Construção de edifícios - onerado ( 25,00% ) | 8-Construção de edifícios - onerado ( 25,00% ) | 01/06/2025
20.01.07 96385 | Execução e compactação de corpo de aterro de aterro (95% de energia do proctor normal) com solo predominantemente argiloso espessura 15 cm - exclusive material, escavação, carga e transporte. Af_09/2024 |  | m³ | 1602.6 | 12.27 | 15.34 | 24583.88 | SINAPI sem Desoneração | 8-Construção de edifícios - onerado ( 25,00% ) | 8-Construção de edifícios - onerado ( 25,00% ) | 8-Construção de edifícios - onerado ( 25,00% ) | 01/06/2025
20.01.08 100576 | Regularização e compactação de subleito de solo predominantemente argiloso, para obras de construção de pavimentos. Af_09/2024 |  | m² | 2581.35 | 2.82 | 3.53 | 9112.17 | SINAPI sem Desoneração | 8-Construção de edifícios - onerado ( 25,00% ) | 8-Construção de edifícios - onerado ( 25,00% ) | 8-Construção de edifícios - onerado ( 25,00% ) | 01/06/2025
20.02 | CALÇAMENTO E ACESSIBILIDADE
20.02.01 221042 | DEMOLIÇÃO DE CONCRETO SIMPLES (REF AGESUL, CÓD IUC10026). (ORÇAMENTO CAPS) |  | m³ | 13.273 | 303.1 | 378.88 | 5028.87 | DOURADOS CIVIL ONERADO | 8-Construção de edifícios - onerado ( 25,00% ) | 8-Construção de edifícios - onerado ( 25,00% ) | 8-Construção de edifícios - onerado ( 25,00% ) | 01/06/2025
20.02.02 221024 | CARGA E DESCARGA MECANICA DE SOLO UTILIZANDO CAMINHAO BASCULANTE 6,0 M³/16T E PÁ CARREGADEIRA SOBRE PNEUS 128 HP, CAPACIDADE DA CAÇAMBA 1,7 A 2,8 M³, PESO OPERACIONAL 11632 KG (REF SINAPI, CÓD 74010/1). (ORÇAMENTO CAPS) |  | m³ | 13.273 | 2.1 | 2.63 | 34.91 | DOURADOS CIVIL ONERADO | 8-Construção de edifícios - onerado ( 25,00% ) | 8-Construção de edifícios - onerado ( 25,00% ) | 8-Construção de edifícios - onerado ( 25,00% ) | 01/06/2025
20.02.03 95875 | Transporte com caminhão basculante de 10 m³, em via urbana pavimentada, dmt até 30 km (unidade: m3xkm). Af_07/2020 |  | m³.km | 66.369 | 2.44 | 3.05 | 202.43 | SINAPI sem Desoneração | 8-Construção de edifícios - onerado ( 25,00% ) | 8-Construção de edifícios - onerado ( 25,00% ) | 8-Construção de edifícios - onerado ( 25,00% ) | 01/06/2025
20.02.04 221023 | REGULARIZAÇÃO MANUAL E COMPACTAÇÃO MECÂNICA DE TERRENO (REF AGESUL, CÓD IUD20075). (ORÇAMENTO CAPS) |  | m² | 1504.68 | 6.96 | 8.7 | 13090.72 | DOURADOS CIVIL ONERADO | 8-Construção de edifícios - onerado ( 25,00% ) | 8-Construção de edifícios - onerado ( 25,00% ) | 8-Construção de edifícios - onerado ( 25,00% ) | 01/06/2025
20.02.05 170100014B | PISO DE CONCRETO FCK=25 MPA, VIBRADO EM OBRA, CONTROLE B, ESPESSURA 10CM, ACABAMENTO POLIDO COM ACABADORA DE SUPERFICIE, JUNTA SERRADA (ORÇAMENTO CAPS) |  | m² | 751.96 | 95.3 | 119.13 | 89580.99 | DOURADOS CIVIL ONERADO | 8-Construção de edifícios - onerado ( 25,00% ) | 8-Construção de edifícios - onerado ( 25,00% ) | 8-Construção de edifícios - onerado ( 25,00% ) | 01/06/2025
20.02.06 170100014A | PISO DE CONCRETO FCK=25 MPA, VIBRADO EM OBRA, CONTROLE B, ESPESSURA 10CM, ARMADO, ACABAMENTO POLIDO COM ACABADORA DE SUPERFICIE, JUNTA SERRADA (ORÇAMENTO CAPS) |  | m² | 809.21 | 124.52 | 155.65 | 125953.54 | DOURADOS CIVIL ONERADO | 8-Construção de edifícios - onerado ( 25,00% ) | 8-Construção de edifícios - onerado ( 25,00% ) | 8-Construção de edifícios - onerado ( 25,00% ) | 01/06/2025
20.02.07 221006 | TRANSPORTE COMERCIAL DE BRITA EM RODOVIA PAVIMENTADA (REF SINAPI, CÓD 83356). (ORÇAMENTO CAPS) |  | m³.km | 1242.388 | 1.22 | 1.53 | 1900.85 | DOURADOS CIVIL ONERADO | 8-Construção de edifícios - onerado ( 25,00% ) | 8-Construção de edifícios - onerado ( 25,00% ) | 8-Construção de edifícios - onerado ( 25,00% ) | 01/06/2025
20.02.08 95875 | Transporte com caminhão basculante de 10 m³, em via urbana pavimentada, dmt até 30 km (unidade: m3xkm). Af_07/2020 |  | m³.km | 570.276 | 2.44 | 3.05 | 1739.34 | SINAPI sem Desoneração | 8-Construção de edifícios - onerado ( 25,00% ) | 8-Construção de edifícios - onerado ( 25,00% ) | 8-Construção de edifícios - onerado ( 25,00% ) | 01/06/2025
20.02.09 103946 | Plantio de grama esmeralda ou são carlos ou curitibana, em placas. Af_07/2024 |  | m² | 607.09 | 14.3 | 17.88 | 10854.77 | SINAPI sem Desoneração | 8-Construção de edifícios - onerado ( 25,00% ) | 8-Construção de edifícios - onerado ( 25,00% ) | 8-Construção de edifícios - onerado ( 25,00% ) | 01/06/2025
20.03 | PISO PODOTÁTIL
20.03.01 2401003005 | Piso tátil, direcional em placa cimenticia 25x25x2,5cm, assentado com argamassa traço 1:3 junta 0,5cm com traço 1:4 |  | m | 186.7 | 39.82 | 49.78 | 9293.93 | AGESUL CIVIL sem Desoneração | 8-Construção de edifícios - onerado ( 25,00% ) | 8-Construção de edifícios - onerado ( 25,00% ) | 8-Construção de edifícios - onerado ( 25,00% ) | 01/06/2025
20.03.02 2401003000 | Piso tátil, alerta em placa cimenticia 25x25x2,5cm, assentado com argamassa traço 1:3 junta 0,5m com traço 1:4 |  | un | 122.24 | 9.76 | 12.2 | 1491.33 | AGESUL CIVIL sem Desoneração | 8-Construção de edifícios - onerado ( 25,00% ) | 8-Construção de edifícios - onerado ( 25,00% ) | 8-Construção de edifícios - onerado ( 25,00% ) | 01/06/2025
| Total - INFRAESTRUTURA | [5 empty] | 527147.02
21 | SERVIÇOS COMPLEMENTARES
21.01 002675 | LIMPEZA/REMOÇÃO DE TINTAS EM PISOS E REVESTIMENTOS (ORÇAMENTO CAPS) |  | m² | 564.56 | 12.21 | 15.26 | 8615.19 | DOURADOS CIVIL ONERADO | 8-Construção de edifícios - onerado ( 25,00% ) | 8-Construção de edifícios - onerado ( 25,00% ) | 8-Construção de edifícios - onerado ( 25,00% ) | 01/06/2025
21.02 2201000010 | Limpeza final da obra |  | m² | 564.56 | 3.6 | 4.5 | 2540.52 | AGESUL CIVIL sem Desoneração | 8-Construção de edifícios - onerado ( 25,00% ) | 8-Construção de edifícios - onerado ( 25,00% ) | 8-Construção de edifícios - onerado ( 25,00% ) | 01/06/2025
| Total - SERVIÇOS COMPLEMENTARES | [5 empty] | 11155.71
|  | Total Geral |  |  |  |  | 4233638.65

## Composições Principais
0101001146 - Execução de almoxarifado em canteiro de obras, fora da projeção da laje, em chapa de madeira compensada, não incluso mobiliario e equipamentos ( m² )
Sistema: AGESUL CIVIL sem Desoneração - 01/06/2025
Utilizado no(s) item(ns) 01.01.01
Código | Descrição | Unidade | Quantidade | Utilização Operativa | Utilização Improdutiva | Valor Operativo | Valor Improdutivo | Valor Item
91933 | Cabo de cobre flexível isolado, 10 mm², anti-chama 0,6/1,0 kv, para circuitos terminais - fornecimento e instalação. Af_03/2023 | m | 0.504 | 1 | 0 | 16.64 | 0 | 8.38
91925 | Cabo de cobre flexível isolado, 1,5 mm², anti-chama 0,6/1,0 kv, para circuitos terminais - fornecimento e instalação. Af_03/2023 | m | 0.403 | 1 | 0 | 3.68 | 0 | 1.48
91927 | Cabo de cobre flexível isolado, 2,5 mm², anti-chama 0,6/1,0 kv, para circuitos terminais - fornecimento e instalação. Af_03/2023 | m | 1.3154 | 1 | 0 | 4.99 | 0 | 6.56
98294 | Cabo eletrônico categoria 5e, instalado em edificação residencial - fornecimento e instalação. Af_11/2019 | m | 0.1408 | 1 | 0 | 8.55 | 0 | 1.2
91937 | Caixa octogonal 3" x 3", pvc, instalada em laje - fornecimento e instalação. Af_03/2023 | un | 0.02 | 1 | 0 | 14.5 | 0 | 0.29
93654 | Disjuntor monopolar tipo din, corrente nominal de 16a - fornecimento e instalação. Af_10/2020 | un | 0.04 | 1 | 0 | 12.57 | 0 | 0.5
93672 | Disjuntor tripolar tipo din, corrente nominal de 40a - fornecimento e instalação. Af_10/2020 | un | 0.005 | 1 | 0 | 89.57 | 0 | 0.44
91845 | Eletroduto flexível corrugado reforçado, pvc, dn 25 mm (3/4"), para circuitos terminais, instalado em laje - fornecimento e instalação. Af_03/2023 | m | 0.186 | 1 | 0 | 8.28 | 0 | 1.54
91851 | Eletroduto flexível liso, pead, dn 40 mm (1 1/4"), para circuitos terminais, instalado em laje - fornecimento e instalação. Af_03/2023 | m | 0.0748 | 1 | 0 | 9.71 | 0 | 0.72
95727 | Eletroduto rígido soldável, pvc, dn 25 mm (3/4"), aparente - fornecimento e instalação. Af_10/2022 | m | 0.49 | 1 | 0 | 20.76 | 0 | 10.17
94992 | Execução de passeio (calçada) ou piso de concreto com concreto moldado in loco, feito em obra, acabamento convencional, espessura 6 cm, armado. Af_08/2022 | m² | 1 | 1 | 0 | 76.23 | 0 | 76.23
101908 | Extintor de incêndio portátil com carga de pqs de 4 kg, classe bc - fornecimento e instalação. Af_10/2020_pe | un | 0.04 | 1 | 0 | 213.36 | 0 | 8.53
92557 | Fabricação e instalação de tesoura inteira em madeira não aparelhada, vão de 5 m, para telha ondulada de fibrocimento, metálica, plástica ou termoacústica, incluso içamento. Af_07/2019 | un | 0.1 | 1 | 0 | 1296.95 | 0 | 129.69
91304 | Fechadura de embutir com cilindro, externa, completa, acabamento padrão popular, incluso execução de furo - fornecimento e instalação. Af_12/2019 | un | 0.02 | 1 | 0 | 102.9 | 0 | 2.05
91953 | Interruptor simples (1 módulo), 10a/250v, incluindo suporte e placa - fornecimento e instalação. Af_03/2023 | un | 0.02 | 1 | 0 | 28.06 | 0 | 0.56
94570 | Janela de alumínio de correr com 2 folhas para vidros (vidros inclusos), batente/ requadro 6 a 14 cm, acabamento com acetato ou brilhante, fixação com parafuso, sem guarnição/ alizar, dimensões 100x120 cm, vedação com silicone, exclusive contramarco - fornecimento e instalação. Af_11/2024 | m² | 0.08 | 1 | 0 | 470.15 | 0 | 37.61
95240 | Lastro de concreto magro, aplicado em pisos, lajes sobre solo ou radiers, espessura de 3 cm. Af_01/2024 | m² | 1 | 1 | 0 | 18.02 | 0 | 18.02
97599 | Luminária de emergência, com 30 lâmpadas led de 2 w, sem reator - fornecimento e instalação. Af_09/2024 | un | 0.02 | 1 | 0 | 18.42 | 0 | 0.36
1201001104 | Luminaria led de sobrepor 36w, 2400lms, 120cm, da elgin ou similar - fornecimento e instalação | un | 0.2 | 1 | 0 | 57.19 | 0 | 11.43
98445 | Parede de madeira compensada para construção temporária em chapa simples, externa, com área líquida maior ou igual a 6 m², com vão. Af_03/2024 | m² | 0.3738 | 1 | 0 | 108.23 | 0 | 40.45
98441 | Parede de madeira compensada para construção temporária em chapa simples, externa, sem vão. Af_03/2024 | m² | 1.05 | 1 | 0 | 93.76 | 0 | 98.44
98443 | Parede de madeira compensada para construção temporária em chapa simples, interna, sem vão. Af_03/2024 | m² | 0.147 | 1 | 0 | 75.25 | 0 | 11.06
102218 | Pintura tinta de acabamento (pigmentada) esmalte sintético fosco em madeira, 2 demãos. Af_01/2021 | m² | 3.1416 | 1 | 0 | 15.73 | 0 | 49.41
91341 | Porta em alumínio de abrir tipo veneziana com guarnição, fixação com parafusos - fornecimento e instalação. Af_12/2019 | m² | 0.0462 | 1 | 0 | 745.37 | 0 | 34.43
101879 | Quadro de distribuição de energia em chapa de aço galvanizado, de embutir, com barramento trifásico, para 24 disjuntores din 100a - fornecimento e instalação. Af_10/2020 | un | 0.005 | 1 | 0 | 476.34 | 0 | 2.38
94210 | Telhamento com telha ondulada de fibrocimento e = 6 mm, com recobrimento lateral de 1 1/4 de onda para telhado com inclinação máxima de 10°, com até 2 águas, incluso içamento. Af_07/2019 | m² | 1.3888 | 1 | 0 | 49.42 | 0 | 68.63
92000 | Tomada baixa de embutir (1 módulo), 2p+t 10 a, incluindo suporte e placa - fornecimento e instalação. Af_03/2023 | un | 0.02 | 1 | 0 | 29.39 | 0 | 0.58
98307 | Tomada de rede rj45 - fornecimento e instalação. Af_11/2019 | un | 0.02 | 1 | 0 | 41.57 | 0 | 0.83
91997 | Tomada média de embutir (1 módulo), 2p+t 20 a, incluindo suporte e placa - fornecimento e instalação. Af_03/2023 | un | 0.02 | 1 | 0 | 35.1 | 0 | 0.7
92543 | Trama de madeira composta por terças para telhados de até 2 águas para telha ondulada de fibrocimento, metálica, plástica ou termoacústica, incluso transporte vertical. Af_07/2019 | m² | 1.3888 | 1 | 0 | 23.63 | 0 | 32.81
[7 empty] | Custo Unitário | 655.48
[7 empty] | BDI | 25
[7 empty] | Preço Unitário | 819.35
0101001168 - Execução de central de armadura em canteiro de obra, não incluso mobiliário e equipamentos ( m² )
Sistema: AGESUL CIVIL sem Desoneração - 01/06/2025
Utilizado no(s) item(ns) 01.01.02
Código | Descrição | Unidade | Quantidade | Utilização Operativa | Utilização Improdutiva | Valor Operativo | Valor Improdutivo | Valor Item
10886 | Extintor de incendio portatil com carga de agua pressurizada de 10 l, classe a | un | 0.0166 | 1 | 0 | 197.51 | 0 | 3.27
10891 | Extintor de incendio portatil com carga de po quimico seco (pqs) de 4 kg, classe bc | un | 0.0166 | 1 | 0 | 191 | 0 | 3.17
91924 | Cabo de cobre flexível isolado, 1,5 mm², anti-chama 450/750 v, para circuitos terminais - fornecimento e instalação. Af_03/2023 | m | 0.9334 | 1 | 0 | 3.04 | 0 | 2.83
92981 | Cabo de cobre flexível isolado, 16 mm², anti-chama 450/750 v, para distribuição - fornecimento e instalação. Af_10/2020 | m | 0.1656 | 1 | 0 | 16.49 | 0 | 2.73
91926 | Cabo de cobre flexível isolado, 2,5 mm², anti-chama 450/750 v, para circuitos terminais - fornecimento e instalação. Af_03/2023 | m | 0.9472 | 1 | 0 | 4.43 | 0 | 4.19
97886 | Caixa enterrada elétrica retangular, em alvenaria com tijolos cerâmicos maciços, fundo com brita, dimensões internas: 0,3x0,3x0,3 m. Af_12/2020 | un | 0.0331 | 1 | 0 | 160.52 | 0 | 5.31
95805 | Condulete de pvc, tipo b, para eletroduto de pvc soldável dn 25 mm (3/4''), aparente - fornecimento e instalação. Af_10/2022 | un | 0.0662 | 1 | 0 | 20.06 | 0 | 1.32
101891 | Disjuntor monopolar tipo nema, corrente nominal de 35 até 50a - fornecimento e instalação. Af_10/2020 | un | 0.0828 | 1 | 0 | 28.33 | 0 | 2.34
91862 | Eletroduto rígido roscável, pvc, dn 20 mm (1/2"), para circuitos terminais, instalado em forro - fornecimento e instalação. Af_03/2023 | m | 0.3397 | 1 | 0 | 9.64 | 0 | 3.27
91870 | Eletroduto rígido roscável, pvc, dn 20 mm (1/2"), para circuitos terminais, instalado em parede - fornecimento e instalação. Af_03/2023 | m | 0.2219 | 1 | 0 | 12.57 | 0 | 2.78
93358 | Escavação manual de vala. Af_09/2024 | m³ | 0.0013 | 1 | 0 | 82.04 | 0 | 0.1
91170 | Fixação de tubos horizontais de pvc água, pvc esgoto, pvc água pluvial, cpvc, ppr, cobre ou aço, diâmetros menores ou iguais a 40 mm, com abraçadeira metálica rígida tipo u perfil 1 1/4", fixada em perfilado em laje. Af_09/2023_ps | m | 0.2219 | 1 | 0 | 11.33 | 0 | 2.51
96985 | Haste de aterramento, diâmetro 5/8", com 3 metros - fornecimento e instalação. Af_08/2023 | un | 0.0331 | 1 | 0 | 71.72 | 0 | 2.37
91959 | Interruptor simples (2 módulos), 10a/250v, incluindo suporte e placa - fornecimento e instalação. Af_03/2023 | un | 0.0166 | 1 | 0 | 42.66 | 0 | 0.7
95241 | Lastro de concreto magro, aplicado em pisos, lajes sobre solo ou radiers, espessura de 5 cm. Af_01/2024 | m² | 1.2467 | 1 | 0 | 34.72 | 0 | 43.28
1201001104 | Luminaria led de sobrepor 36w, 2400lms, 120cm, da elgin ou similar - fornecimento e instalação | un | 0.1325 | 1 | 0 | 57.19 | 0 | 7.57
98445 | Parede de madeira compensada para construção temporária em chapa simples, externa, com área líquida maior ou igual a 6 m², com vão. Af_03/2024 | m² | 0.1532 | 1 | 0 | 108.23 | 0 | 16.58
98446 | Parede de madeira compensada para construção temporária em chapa simples, externa, com área líquida menor que 6 m², com vão. Af_03/2024 | m² | 0.1195 | 1 | 0 | 135.11 | 0 | 16.14
98441 | Parede de madeira compensada para construção temporária em chapa simples, externa, sem vão. Af_03/2024 | m² | 0.211 | 1 | 0 | 93.76 | 0 | 19.78
88489 | Pintura látex acrílica premium, aplicação manual em paredes, duas demãos. Af_04/2023 | m² | 0.4837 | 1 | 0 | 11.98 | 0 | 5.79
101876 | Quadro de distribuição de energia em pvc, de embutir, sem barramento, para 6 disjuntores - fornecimento e instalação. Af_10/2020 | un | 0.0166 | 1 | 0 | 75.86 | 0 | 1.25
94210 | Telhamento com telha ondulada de fibrocimento e = 6 mm, com recobrimento lateral de 1 1/4 de onda para telhado com inclinação máxima de 10°, com até 2 águas, incluso içamento. Af_07/2019 | m² | 1.2467 | 1 | 0 | 49.42 | 0 | 61.61
92000 | Tomada baixa de embutir (1 módulo), 2p+t 10 a, incluindo suporte e placa - fornecimento e instalação. Af_03/2023 | un | 0.0331 | 1 | 0 | 29.39 | 0 | 0.97
92001 | Tomada baixa de embutir (1 módulo), 2p+t 20 a, incluindo suporte e placa - fornecimento e instalação. Af_03/2023 | un | 0.0331 | 1 | 0 | 31.29 | 0 | 1.03
92543 | Trama de madeira composta por terças para telhados de até 2 águas para telha ondulada de fibrocimento, metálica, plástica ou termoacústica, incluso transporte vertical. Af_07/2019 | m² | 1.2467 | 1 | 0 | 23.63 | 0 | 29.45
[7 empty] | Custo Unitário | 240.34
[7 empty] | BDI | 25
[7 empty] | Preço Unitário | 300.43
0101001161 - Execução de sanitario e vestiario em canteiro de obras, fora da projeção da laje, em chapa de madeira compensada, não incluso mobiliario ( m² )
Sistema: AGESUL CIVIL sem Desoneração - 01/06/2025
Utilizado no(s) item(ns) 01.01.03
Código | Descrição | Unidade | Quantidade | Utilização Operativa | Utilização Improdutiva | Valor Operativo | Valor Improdutivo | Valor Item
89453 | Alvenaria de blocos de concreto estrutural 14x19x39 cm (espessura 14 cm), fbk = 4,5 mpa, utilizando palheta. Af_10/2022 | m² | 0.30922 | 1 | 0 | 95.92 | 0 | 29.66
89998 | Armação de cinta de alvenaria estrutural; diâmetro de 10,0 mm. Af_09/2021 | kg | 0.07631 | 1 | 0 | 10.21 | 0 | 0.77
91925 | Cabo de cobre flexível isolado, 1,5 mm², anti-chama 0,6/1,0 kv, para circuitos terminais - fornecimento e instalação. Af_03/2023 | m | 0.35642 | 1 | 0 | 3.68 | 0 | 1.31
91927 | Cabo de cobre flexível isolado, 2,5 mm², anti-chama 0,6/1,0 kv, para circuitos terminais - fornecimento e instalação. Af_03/2023 | m | 4.0758 | 1 | 0 | 4.99 | 0 | 20.33
91937 | Caixa octogonal 3" x 3", pvc, instalada em laje - fornecimento e instalação. Af_03/2023 | un | 0.08025 | 1 | 0 | 14.5 | 0 | 1.16
91939 | Caixa retangular 4" x 2" alta (2,00 m do piso), pvc, instalada em parede - fornecimento e instalação. Af_03/2023 | un | 0.07022 | 1 | 0 | 30.28 | 0 | 2.12
89707 | Caixa sifonada, pvc, dn 100 x 100 x 50 mm, junta elástica, fornecida e instalada em ramal de descarga ou em ramal de esgoto sanitário. Af_08/2022 | un | 0.05015 | 1 | 0 | 47.76 | 0 | 2.39
102989 | Canaleta meia cana pré-moldada de concreto (d = 20 cm) - fornecimento e instalação. Af_05/2025 | m | 0.08346 | 1 | 0 | 40.57 | 0 | 3.38
87879 | Chapisco aplicado em alvenarias e estruturas de concreto internas, com colher de pedreiro. Argamassa traço 1:3 com preparo em betoneira 400l. Af_10/2022 | m² | 0.30046 | 1 | 0 | 4.25 | 0 | 1.27
90467 | Chumbamento linear em alvenaria para ramais/distribuição de instalações hidráulicas com diâmetros maiores que 40 mm e menores ou iguais a 75 mm. Af_09/2023 | m | 0.02949 | 1 | 0 | 21.32 | 0 | 0.62
90466 | Chumbamento linear em alvenaria para ramais/distribuição de instalações hidráulicas com diâmetros menores ou iguais a 40 mm. Af_09/2023 | m | 0.36094 | 1 | 0 | 14.17 | 0 | 5.11
100860 | Chuveiro elétrico comum corpo plástico, tipo ducha - fornecimento e instalação. Af_01/2020 | un | 0.07022 | 1 | 0 | 109.14 | 0 | 7.66
89742 | Curva curta 90 graus, pvc, serie normal, esgoto predial, dn 75 mm, junta elástica, fornecido e instalado em ramal de descarga ou ramal de esgoto sanitário. Af_08/2022 | un | 0.07022 | 1 | 0 | 39.49 | 0 | 2.77
93664 | Disjuntor bipolar tipo din, corrente nominal de 32a - fornecimento e instalação. Af_10/2020 | un | 0.07022 | 1 | 0 | 64.33 | 0 | 4.51
93654 | Disjuntor monopolar tipo din, corrente nominal de 16a - fornecimento e instalação. Af_10/2020 | un | 0.02006 | 1 | 0 | 12.57 | 0 | 0.25
91845 | Eletroduto flexível corrugado reforçado, pvc, dn 25 mm (3/4"), para circuitos terminais, instalado em laje - fornecimento e instalação. Af_03/2023 | m | 0.53188 | 1 | 0 | 8.28 | 0 | 4.4
95727 | Eletroduto rígido soldável, pvc, dn 25 mm (3/4"), aparente - fornecimento e instalação. Af_10/2022 | m | 0.731 | 1 | 0 | 20.76 | 0 | 15.17
87527 | Emboço, em argamassa traço 1:2:8, preparo mecânico, aplicado manualmente em paredes internas de ambientes com área menor que 5m², e =17,5mm, com taliscas. Af_03/2024 | m² | 0.30046 | 1 | 0 | 37.76 | 0 | 11.34
94992 | Execução de passeio (calçada) ou piso de concreto com concreto moldado in loco, feito em obra, acabamento convencional, espessura 6 cm, armado. Af_08/2022 | m² | 1 | 1 | 0 | 76.23 | 0 | 76.23
101908 | Extintor de incêndio portátil com carga de pqs de 4 kg, classe bc - fornecimento e instalação. Af_10/2020_pe | un | 0.01003 | 1 | 0 | 213.36 | 0 | 2.14
92557 | Fabricação e instalação de tesoura inteira em madeira não aparelhada, vão de 5 m, para telha ondulada de fibrocimento, metálica, plástica ou termoacústica, incluso içamento. Af_07/2019 | un | 0.04213 | 1 | 0 | 1296.95 | 0 | 54.64
92558 | Fabricação e instalação de tesoura inteira em madeira não aparelhada, vão de 6 m, para telha ondulada de fibrocimento, metálica, plástica ou termoacústica, incluso içamento. Af_07/2019 | un | 0.02808 | 1 | 0 | 1457.14 | 0 | 40.91
91304 | Fechadura de embutir com cilindro, externa, completa, acabamento padrão popular, incluso execução de furo - fornecimento e instalação. Af_12/2019 | un | 0.02006 | 1 | 0 | 102.9 | 0 | 2.06
91307 | Fechadura de embutir para portas internas, completa, acabamento padrão popular, com execução de furo - fornecimento e instalação. Af_12/2019 | un | 0.06019 | 1 | 0 | 87.44 | 0 | 5.26
88485 | Fundo selador acrílico, aplicação manual em parede, uma demão. Af_04/2023 | m² | 0.3255 | 1 | 0 | 3.84 | 0 | 1.24
89995 | Grauteamento de cinta superior ou de verga em alvenaria estrutural. Af_09/2021 | m³ | 0.00259 | 1 | 0 | 981.79 | 0 | 2.54
103002 | Grelha de ferro fundido simples com requadro, 200 x 1000 mm, assentada com argamassa 1 : 3 cimento: areia - fornecimento e instalação. Af_05/2025 | un | 0.08346 | 1 | 0 | 256.57 | 0 | 21.41
91955 | Interruptor paralelo (1 módulo), 10a/250v, incluindo suporte e placa - fornecimento e instalação. Af_03/2023 | un | 0.04012 | 1 | 0 | 34.18 | 0 | 1.37
91953 | Interruptor simples (1 módulo), 10a/250v, incluindo suporte e placa - fornecimento e instalação. Af_03/2023 | un | 0.01003 | 1 | 0 | 28.06 | 0 | 0.28
94570 | Janela de alumínio de correr com 2 folhas para vidros (vidros inclusos), batente/ requadro 6 a 14 cm, acabamento com acetato ou brilhante, fixação com parafuso, sem guarnição/ alizar, dimensões 100x120 cm, vedação com silicone, exclusive contramarco - fornecimento e instalação. Af_11/2024 | m² | 0.02407 | 1 | 0 | 470.15 | 0 | 11.31
94569 | Janela de alumínio tipo maxim-ar, batente/ requadro 3 a 14 cm, vidro incluso, fixação com parafuso, sem guarnição/ alizar, dimensões 60x80 (a x l) cm, sem acabamento, vedação com silicone, exclusive contramarco - fornecimento e instalação. Af_11/2024 | m² | 0.0337 | 1 | 0 | 881.42 | 0 | 29.7
89726 | Joelho 45 graus, pvc, serie normal, esgoto predial, dn 40 mm, junta soldável, fornecido e instalado em ramal de descarga ou ramal de esgoto sanitário. Af_08/2022 | un | 0.13041 | 1 | 0 | 10.27 | 0 | 1.33
89732 | Joelho 45 graus, pvc, serie normal, esgoto predial, dn 50 mm, junta elástica, fornecido e instalado em ramal de descarga ou ramal de esgoto sanitário. Af_08/2022 | un | 0.01003 | 1 | 0 | 15.14 | 0 | 0.15
89739 | Joelho 45 graus, pvc, serie normal, esgoto predial, dn 75 mm, junta elástica, fornecido e instalado em ramal de descarga ou ramal de esgoto sanitário. Af_08/2022 | un | 0.01003 | 1 | 0 | 23.01 | 0 | 0.23
89363 | Joelho 45 graus, pvc, soldável, dn 25mm, instalado em ramal ou sub-ramal de água - fornecimento e instalação. Af_06/2022 | un | 0.01003 | 1 | 0 | 9.75 | 0 | 0.09
89368 | Joelho 45 graus, pvc, soldável, dn 32mm, instalado em ramal ou sub-ramal de água - fornecimento e instalação. Af_06/2022 | un | 0.01003 | 1 | 0 | 14.13 | 0 | 0.14
89724 | Joelho 90 graus, pvc, serie normal, esgoto predial, dn 40 mm, junta soldável, fornecido e instalado em ramal de descarga ou ramal de esgoto sanitário. Af_08/2022 | un | 0.15047 | 1 | 0 | 10.04 | 0 | 1.51
89731 | Joelho 90 graus, pvc, serie normal, esgoto predial, dn 50 mm, junta elástica, fornecido e instalado em ramal de descarga ou ramal de esgoto sanitário. Af_08/2022 | un | 0.02006 | 1 | 0 | 14.39 | 0 | 0.28
89362 | Joelho 90 graus, pvc, soldável, dn 25mm, instalado em ramal ou sub-ramal de água - fornecimento e instalação. Af_06/2022 | un | 0.37117 | 1 | 0 | 8.99 | 0 | 3.33
89367 | Joelho 90 graus, pvc, soldável, dn 32mm, instalado em ramal ou sub-ramal de água - fornecimento e instalação. Af_06/2022 | un | 0.06019 | 1 | 0 | 12.44 | 0 | 0.74
104347 | Junção de reducao invertida, pvc, série normal, esgoto predial, dn 100 x 75 mm, junta elástica, fornecido e instalado em ramal de descarga ou ramal de esgoto sanitário. Af_08/2022 | un | 0.02006 | 1 | 0 | 47.24 | 0 | 0.94
104350 | Junção de redução invertida, pvc, série normal, esgoto predial, dn 75 x 50 mm, junta elástica, fornecido e instalado em prumada de esgoto sanitário ou ventilação. Af_08/2022 | un | 0.02006 | 1 | 0 | 29.61 | 0 | 0.59
89783 | Junção simples, pvc, serie normal, esgoto predial, dn 40 mm, junta soldável, fornecido e instalado em ramal de descarga ou ramal de esgoto sanitário. Af_08/2022 | un | 0.01003 | 1 | 0 | 14.72 | 0 | 0.14
95240 | Lastro de concreto magro, aplicado em pisos, lajes sobre solo ou radiers, espessura de 3 cm. Af_01/2024 | m² | 1 | 1 | 0 | 18.02 | 0 | 18.02
86943 | Lavatório louça branca suspenso, 29,5 x 39cm ou equivalente, padrão popular, incluso sifão flexível em pvc, válvula e engate flexível 30cm em plástico e torneira cromada de mesa, padrão popular - fornecimento e instalação. Af_01/2020 | un | 0.04012 | 1 | 0 | 267.83 | 0 | 10.74
97599 | Luminária de emergência, com 30 lâmpadas led de 2 w, sem reator - fornecimento e instalação. Af_09/2024 | un | 0.02006 | 1 | 0 | 18.42 | 0 | 0.36
1201001104 | Luminaria led de sobrepor 36w, 2400lms, 120cm, da elgin ou similar - fornecimento e instalação | un | 0.14044 | 1 | 0 | 57.19 | 0 | 8.03
100858 | Mictório sifonado louça branca - padrão médio - fornecimento e instalação. Af_01/2020 | un | 0.03009 | 1 | 0 | 629.35 | 0 | 18.93
98445 | Parede de madeira compensada para construção temporária em chapa simples, externa, com área líquida maior ou igual a 6 m², com vão. Af_03/2024 | m² | 0.83443 | 1 | 0 | 108.23 | 0 | 90.31
98441 | Parede de madeira compensada para construção temporária em chapa simples, externa, sem vão. Af_03/2024 | m² | 0.3001 | 1 | 0 | 93.76 | 0 | 28.13
98448 | Parede de madeira compensada para construção temporária em chapa simples, interna, com área líquida menor que 6 m², com vão. Af_03/2024 | m² | 0.07814 | 1 | 0 | 108.02 | 0 | 8.44
98443 | Parede de madeira compensada para construção temporária em chapa simples, interna, sem vão. Af_03/2024 | m² | 0.59588 | 1 | 0 | 75.25 | 0 | 44.83
104641 | Pintura látex acrílica econômica, aplicação manual em paredes, duas demãos. Af_04/2023 | m² | 0.3255 | 1 | 0 | 8.71 | 0 | 2.83
102218 | Pintura tinta de acabamento (pigmentada) esmalte sintético fosco em madeira, 2 demãos. Af_01/2021 | m² | 3.2873 | 1 | 0 | 15.73 | 0 | 51.7
90821 | Porta de madeira para pintura, semi-oca (leve ou média), 70x210cm, espessura de 3,5cm, incluso dobradiças - fornecimento e instalação. Af_12/2019 | un | 0.06019 | 1 | 0 | 394.35 | 0 | 23.73
90822 | Porta de madeira para pintura, semi-oca (leve ou média), 80x210cm, espessura de 3,5cm, incluso dobradiças - fornecimento e instalação. Af_12/2019 | un | 0.02006 | 1 | 0 | 422.5 | 0 | 8.47
101883 | Quadro de distribuição de energia em chapa de aço galvanizado, de embutir, com barramento trifásico, para 18 disjuntores din 100a - fornecimento e instalação. Af_10/2020 | un | 0.00501 | 1 | 0 | 454.33 | 0 | 2.27
101879 | Quadro de distribuição de energia em chapa de aço galvanizado, de embutir, com barramento trifásico, para 24 disjuntores din 100a - fornecimento e instalação. Af_10/2020 | un | 0.00501 | 1 | 0 | 476.34 | 0 | 2.38
89710 | Ralo seco, pvc, dn 100 x 40 mm, junta soldável, fornecido e instalado em ramal de descarga ou em ramal de esgoto sanitário. Af_08/2022 | un | 0.05015 | 1 | 0 | 17.91 | 0 | 0.89
91222 | Rasgo linear manual em alvenaria, para ramais/ distribuição de instalações hidráulicas, diâmetros maiores que 40 mm e menores ou iguais a 75 mm. Af_09/2023 | m | 0.02949 | 1 | 0 | 8.04 | 0 | 0.23
90443 | Rasgo linear manual em alvenaria, para ramais/ distribuição de instalações hidráulicas, diâmetros menores ou iguais a 40 mm. Af_09/2023 | m | 0.36094 | 1 | 0 | 7.23 | 0 | 2.6
94792 | Registro de gaveta bruto, latão, roscável, 1", com acabamento e canopla cromados - fornecimento e instalação. Af_08/2021 | un | 0.05015 | 1 | 0 | 87.98 | 0 | 4.41
94793 | Registro de gaveta bruto, latão, roscável, 1 1/4", com acabamento e canopla cromados - fornecimento e instalação. Af_08/2021 | un | 0.02006 | 1 | 0 | 120.13 | 0 | 2.4
103049 | Registro de pressão, pvc, soldável, volante simples, dn 25 mm - fornecimento e instalação. Af_08/2021 | un | 0.06019 | 1 | 0 | 18.6 | 0 | 1.11
87267 | Revestimento cerâmico para paredes internas com placas tipo esmaltada de dimensões 20x20 cm aplicadas a meia altura das paredes. Af_02/2023_pe | m² | 0.30046 | 1 | 0 | 65.44 | 0 | 19.66
87246 | Revestimento cerâmico para piso com placas tipo esmaltada de dimensões 35x35 cm aplicada em ambientes de área menor que 5 m2. Af_02/2023_pe | m² | 1 | 1 | 0 | 69.08 | 0 | 69.08
89400 | Tê de redução, pvc, soldável, dn 32mm x 25mm, instalado em ramal ou sub-ramal de água - fornecimento e instalação. Af_06/2022 | un | 0.07022 | 1 | 0 | 19.08 | 0 | 1.33
104012 | Tê de redução, pvc, soldável, dn 40mm x 32mm, instalado em ramal de distribuição de água - fornecimento e instalação. Af_06/2022 | un | 0.02006 | 1 | 0 | 22.35 | 0 | 0.44
104344 | Te, pvc, série normal, esgoto predial, dn 100 x 50 mm, junta elástica, fornecido e instalado em ramal de descarga ou ramal de esgoto sanitário. Af_08/2022 | un | 0.04012 | 1 | 0 | 40.18 | 0 | 1.61
104346 | Te, pvc, série normal, esgoto predial, dn 100 x 75 mm, junta elástica, fornecido e instalado em ramal de descarga ou ramal de esgoto sanitário. Af_08/2022 | un | 0.02006 | 1 | 0 | 44.5 | 0 | 0.89
89786 | Te, pvc, serie normal, esgoto predial, dn 75 x 75 mm, junta elástica, fornecido e instalado em ramal de descarga ou ramal de esgoto sanitário. Af_08/2022 | un | 0.02006 | 1 | 0 | 38.12 | 0 | 0.76
89395 | Te, pvc, soldável, dn 25mm, instalado em ramal ou sub-ramal de água - fornecimento e instalação. Af_06/2022 | un | 0.09028 | 1 | 0 | 12.43 | 0 | 1.12
94210 | Telhamento com telha ondulada de fibrocimento e = 6 mm, com recobrimento lateral de 1 1/4 de onda para telhado com inclinação máxima de 10°, com até 2 águas, incluso içamento. Af_07/2019 | m² | 1.3023 | 1 | 0 | 49.42 | 0 | 64.36
104356 | Terminal de ventilação, pvc, série normal, esgoto predial, dn 100 mm, junta soldável, fornecido e instalado em prumada de esgoto sanitário ou ventilação. Af_08/2022 | un | 0.01003 | 1 | 0 | 31.14 | 0 | 0.31
92000 | Tomada baixa de embutir (1 módulo), 2p+t 10 a, incluindo suporte e placa - fornecimento e instalação. Af_03/2023 | un | 0.02006 | 1 | 0 | 29.39 | 0 | 0.58
91996 | Tomada média de embutir (1 módulo), 2p+t 10 a, incluindo suporte e placa - fornecimento e instalação. Af_03/2023 | un | 0.04012 | 1 | 0 | 33.2 | 0 | 1.33
91997 | Tomada média de embutir (1 módulo), 2p+t 20 a, incluindo suporte e placa - fornecimento e instalação. Af_03/2023 | un | 0.02006 | 1 | 0 | 35.1 | 0 | 0.7
86913 | Torneira cromada 1/2" ou 3/4" para tanque, padrão popular - fornecimento e instalação. Af_01/2020 | un | 0.03009 | 1 | 0 | 58 | 0 | 1.74
92543 | Trama de madeira composta por terças para telhados de até 2 águas para telha ondulada de fibrocimento, metálica, plástica ou termoacústica, incluso transporte vertical. Af_07/2019 | m² | 1.3023 | 1 | 0 | 23.63 | 0 | 30.77
89714 | Tubo pvc, serie normal, esgoto predial, dn 100 mm, fornecido e instalado em ramal de descarga ou ramal de esgoto sanitário. Af_08/2022 | m | 0.19551 | 1 | 0 | 36.5 | 0 | 7.13
89711 | Tubo pvc, serie normal, esgoto predial, dn 40 mm, fornecido e instalado em ramal de descarga ou ramal de esgoto sanitário. Af_08/2022 | m | 0.15268 | 1 | 0 | 20.47 | 0 | 3.12
89712 | Tubo pvc, serie normal, esgoto predial, dn 50 mm, fornecido e instalado em ramal de descarga ou ramal de esgoto sanitário. Af_08/2022 | m | 0.05497 | 1 | 0 | 26.22 | 0 | 1.44
89799 | Tubo pvc, serie normal, esgoto predial, dn 75 mm, fornecido e instalado em prumada de esgoto sanitário ou ventilação. Af_08/2022 | m | 0.16833 | 1 | 0 | 22.24 | 0 | 3.74
89356 | Tubo, pvc, soldável, de 25mm, instalado em ramal ou sub-ramal de água - fornecimento e instalação. Af_06/2022 | m | 0.29573 | 1 | 0 | 21.92 | 0 | 6.48
89357 | Tubo, pvc, soldável, de 32mm, instalado em ramal ou sub-ramal de água - fornecimento e instalação. Af_06/2022 | m | 0.10573 | 1 | 0 | 30.28 | 0 | 3.2
103978 | Tubo, pvc, soldável, de 40mm, instalado em ramal de distribuição de água - fornecimento e instalação. Af_06/2022 | m | 0.04664 | 1 | 0 | 24.85 | 0 | 1.15
86931 | Vaso sanitário sifonado com caixa acoplada louça branca, incluso engate flexível em plástico branco, 1/2 x 40cm - fornecimento e instalação. Af_01/2020 | un | 0.04012 | 1 | 0 | 528.53 | 0 | 21.2
[7 empty] | Custo Unitário | 945.73
[7 empty] | BDI | 25
[7 empty] | Preço Unitário | 1182.16
0101001151 - Execução de refeitorio em canteiro de obras, fora da projeção da laje, em chapa de madeira compensada, não incluso mobiliario e equipamentos ( m² )
Sistema: AGESUL CIVIL sem Desoneração - 01/06/2025
Utilizado no(s) item(ns) 01.01.04
Código | Descrição | Unidade | Quantidade | Utilização Operativa | Utilização Improdutiva | Valor Operativo | Valor Improdutivo | Valor Item
86934 | Bancada de mármore sintético 120 x 60cm, com cuba integrada, incluso sifão tipo flexível em pvc, válvula em plástico cromado tipo americana e torneira cromada longa, de parede, padrão popular - fornecimento e instalação. Af_01/2020 | un | 0.02222 | 1 | 0 | 485.64 | 0 | 10.79
91925 | Cabo de cobre flexível isolado, 1,5 mm², anti-chama 0,6/1,0 kv, para circuitos terminais - fornecimento e instalação. Af_03/2023 | m | 1.0078 | 1 | 0 | 3.68 | 0 | 3.7
91927 | Cabo de cobre flexível isolado, 2,5 mm², anti-chama 0,6/1,0 kv, para circuitos terminais - fornecimento e instalação. Af_03/2023 | m | 4.68 | 1 | 0 | 4.99 | 0 | 23.35
92984 | Cabo de cobre flexível isolado, 25 mm², anti-chama 0,6/1,0 kv, para rede enterrada de distribuição de energia elétrica - fornecimento e instalação. Af_12/2021 | m | 0.18 | 1 | 0 | 28.84 | 0 | 5.19
92988 | Cabo de cobre flexível isolado, 50 mm², anti-chama 0,6/1,0 kv, para rede enterrada de distribuição de energia elétrica - fornecimento e instalação. Af_12/2021 | m | 0.54 | 1 | 0 | 58.01 | 0 | 31.32
98294 | Cabo eletrônico categoria 5e, instalado em edificação residencial - fornecimento e instalação. Af_11/2019 | m | 0.02666 | 1 | 0 | 8.55 | 0 | 0.22
91937 | Caixa octogonal 3" x 3", pvc, instalada em laje - fornecimento e instalação. Af_03/2023 | un | 0.13333 | 1 | 0 | 14.5 | 0 | 1.93
93022 | Curva 90 graus para eletroduto, pvc, roscável, dn 75 mm (2 1/2"), para rede enterrada de distribuição de energia elétrica - fornecimento e instalação. Af_12/2021 | un | 0.02222 | 1 | 0 | 41.53 | 0 | 0.92
93661 | Disjuntor bipolar tipo din, corrente nominal de 16a - fornecimento e instalação. Af_10/2020 | un | 0.02222 | 1 | 0 | 58.6 | 0 | 1.3
93662 | Disjuntor bipolar tipo din, corrente nominal de 20a - fornecimento e instalação. Af_10/2020 | un | 0.02222 | 1 | 0 | 61.21 | 0 | 1.36
93654 | Disjuntor monopolar tipo din, corrente nominal de 16a - fornecimento e instalação. Af_10/2020 | un | 0.06666 | 1 | 0 | 12.57 | 0 | 0.83
93673 | Disjuntor tripolar tipo din, corrente nominal de 50a - fornecimento e instalação. Af_10/2020 | un | 0.02222 | 1 | 0 | 98.9 | 0 | 2.19
91845 | Eletroduto flexível corrugado reforçado, pvc, dn 25 mm (3/4"), para circuitos terminais, instalado em laje - fornecimento e instalação. Af_03/2023 | m | 0.72488 | 1 | 0 | 8.28 | 0 | 6
93010 | Eletroduto rígido roscável, pvc, dn 75 mm (2 1/2"), para rede enterrada de distribuição de energia elétrica - fornecimento e instalação. Af_12/2021 | m | 0.00666 | 1 | 0 | 39.54 | 0 | 0.26
95727 | Eletroduto rígido soldável, pvc, dn 25 mm (3/4"), aparente - fornecimento e instalação. Af_10/2022 | m | 0.86022 | 1 | 0 | 20.76 | 0 | 17.85
95728 | Eletroduto rígido soldável, pvc, dn 32 mm (1"), aparente - fornecimento e instalação. Af_10/2022 | m | 0.17333 | 1 | 0 | 26.63 | 0 | 4.61
94992 | Execução de passeio (calçada) ou piso de concreto com concreto moldado in loco, feito em obra, acabamento convencional, espessura 6 cm, armado. Af_08/2022 | m² | 1 | 1 | 0 | 76.23 | 0 | 76.23
101908 | Extintor de incêndio portátil com carga de pqs de 4 kg, classe bc - fornecimento e instalação. Af_10/2020_pe | un | 0.04444 | 1 | 0 | 213.36 | 0 | 9.48
92557 | Fabricação e instalação de tesoura inteira em madeira não aparelhada, vão de 5 m, para telha ondulada de fibrocimento, metálica, plástica ou termoacústica, incluso içamento. Af_07/2019 | un | 0.08888 | 1 | 0 | 1296.95 | 0 | 115.27
91304 | Fechadura de embutir com cilindro, externa, completa, acabamento padrão popular, incluso execução de furo - fornecimento e instalação. Af_12/2019 | un | 0.04444 | 1 | 0 | 102.9 | 0 | 4.57
91955 | Interruptor paralelo (1 módulo), 10a/250v, incluindo suporte e placa - fornecimento e instalação. Af_03/2023 | un | 0.04444 | 1 | 0 | 34.18 | 0 | 1.51
94570 | Janela de alumínio de correr com 2 folhas para vidros (vidros inclusos), batente/ requadro 6 a 14 cm, acabamento com acetato ou brilhante, fixação com parafuso, sem guarnição/ alizar, dimensões 100x120 cm, vedação com silicone, exclusive contramarco - fornecimento e instalação. Af_11/2024 | m² | 0.06666 | 1 | 0 | 470.15 | 0 | 31.34
89363 | Joelho 45 graus, pvc, soldável, dn 25mm, instalado em ramal ou sub-ramal de água - fornecimento e instalação. Af_06/2022 | un | 0.02222 | 1 | 0 | 9.75 | 0 | 0.21
89731 | Joelho 90 graus, pvc, serie normal, esgoto predial, dn 50 mm, junta elástica, fornecido e instalado em ramal de descarga ou ramal de esgoto sanitário. Af_08/2022 | un | 0.17777 | 1 | 0 | 14.39 | 0 | 2.55
89866 | Joelho 90 graus, pvc, soldável, dn 25mm, instalado em dreno de ar-condicionado - fornecimento e instalação. Af_08/2022 | un | 0.08888 | 1 | 0 | 7 | 0 | 0.62
89362 | Joelho 90 graus, pvc, soldável, dn 25mm, instalado em ramal ou sub-ramal de água - fornecimento e instalação. Af_06/2022 | un | 0.15555 | 1 | 0 | 8.99 | 0 | 1.39
89785 | Junção simples, pvc, serie normal, esgoto predial, dn 50 x 50 mm, junta elástica, fornecido e instalado em ramal de descarga ou ramal de esgoto sanitário. Af_08/2022 | un | 0.02222 | 1 | 0 | 25.94 | 0 | 0.57
95240 | Lastro de concreto magro, aplicado em pisos, lajes sobre solo ou radiers, espessura de 3 cm. Af_01/2024 | m² | 1 | 1 | 0 | 18.02 | 0 | 18.02
86943 | Lavatório louça branca suspenso, 29,5 x 39cm ou equivalente, padrão popular, incluso sifão flexível em pvc, válvula e engate flexível 30cm em plástico e torneira cromada de mesa, padrão popular - fornecimento e instalação. Af_01/2020 | un | 0.02222 | 1 | 0 | 267.83 | 0 | 5.95
97599 | Luminária de emergência, com 30 lâmpadas led de 2 w, sem reator - fornecimento e instalação. Af_09/2024 | un | 0.04444 | 1 | 0 | 18.42 | 0 | 0.81
1201001104 | Luminaria led de sobrepor 36w, 2400lms, 120cm, da elgin ou similar - fornecimento e instalação | un | 0.13333 | 1 | 0 | 57.19 | 0 | 7.62
98445 | Parede de madeira compensada para construção temporária em chapa simples, externa, com área líquida maior ou igual a 6 m², com vão. Af_03/2024 | m² | 0.192 | 1 | 0 | 108.23 | 0 | 20.78
98441 | Parede de madeira compensada para construção temporária em chapa simples, externa, sem vão. Af_03/2024 | m² | 0.94444 | 1 | 0 | 93.76 | 0 | 88.55
102218 | Pintura tinta de acabamento (pigmentada) esmalte sintético fosco em madeira, 2 demãos. Af_01/2021 | m² | 2.2729 | 1 | 0 | 15.73 | 0 | 35.75
90822 | Porta de madeira para pintura, semi-oca (leve ou média), 80x210cm, espessura de 3,5cm, incluso dobradiças - fornecimento e instalação. Af_12/2019 | un | 0.04444 | 1 | 0 | 422.5 | 0 | 18.77
101883 | Quadro de distribuição de energia em chapa de aço galvanizado, de embutir, com barramento trifásico, para 18 disjuntores din 100a - fornecimento e instalação. Af_10/2020 | un | 0.01111 | 1 | 0 | 454.33 | 0 | 5.04
101879 | Quadro de distribuição de energia em chapa de aço galvanizado, de embutir, com barramento trifásico, para 24 disjuntores din 100a - fornecimento e instalação. Af_10/2020 | un | 0.01111 | 1 | 0 | 476.34 | 0 | 5.29
94792 | Registro de gaveta bruto, latão, roscável, 1", com acabamento e canopla cromados - fornecimento e instalação. Af_08/2021 | un | 0.04444 | 1 | 0 | 87.98 | 0 | 3.9
89784 | Te, pvc, serie normal, esgoto predial, dn 50 x 50 mm, junta elástica, fornecido e instalado em ramal de descarga ou ramal de esgoto sanitário. Af_08/2022 | un | 0.02222 | 1 | 0 | 23.54 | 0 | 0.52
89395 | Te, pvc, soldável, dn 25mm, instalado em ramal ou sub-ramal de água - fornecimento e instalação. Af_06/2022 | un | 0.04444 | 1 | 0 | 12.43 | 0 | 0.55
94210 | Telhamento com telha ondulada de fibrocimento e = 6 mm, com recobrimento lateral de 1 1/4 de onda para telhado com inclinação máxima de 10°, com até 2 águas, incluso içamento. Af_07/2019 | m² | 1.4507 | 1 | 0 | 49.42 | 0 | 71.69
104348 | Terminal de ventilação, pvc, série normal, esgoto predial, dn 50 mm, junta soldável, fornecido e instalado em prumada de esgoto sanitário ou ventilação. Af_08/2022 | un | 0.02222 | 1 | 0 | 11.39 | 0 | 0.25
91992 | Tomada alta de embutir (1 módulo), 2p+t 10 a, incluindo suporte e placa - fornecimento e instalação. Af_03/2023 | un | 0.04444 | 1 | 0 | 43.03 | 0 | 1.91
92001 | Tomada baixa de embutir (1 módulo), 2p+t 20 a, incluindo suporte e placa - fornecimento e instalação. Af_03/2023 | un | 0.04444 | 1 | 0 | 31.29 | 0 | 1.39
91996 | Tomada média de embutir (1 módulo), 2p+t 10 a, incluindo suporte e placa - fornecimento e instalação. Af_03/2023 | un | 0.04444 | 1 | 0 | 33.2 | 0 | 1.47
91997 | Tomada média de embutir (1 módulo), 2p+t 20 a, incluindo suporte e placa - fornecimento e instalação. Af_03/2023 | un | 0.06666 | 1 | 0 | 35.1 | 0 | 2.33
92543 | Trama de madeira composta por terças para telhados de até 2 águas para telha ondulada de fibrocimento, metálica, plástica ou termoacústica, incluso transporte vertical. Af_07/2019 | m² | 1.4507 | 1 | 0 | 23.63 | 0 | 34.27
89712 | Tubo pvc, serie normal, esgoto predial, dn 50 mm, fornecido e instalado em ramal de descarga ou ramal de esgoto sanitário. Af_08/2022 | m | 0.22422 | 1 | 0 | 26.22 | 0 | 5.87
89865 | Tubo, pvc, soldável, de 25mm, instalado em dreno de ar-condicionado - fornecimento e instalação. Af_08/2022 | m | 0.10222 | 1 | 0 | 16.01 | 0 | 1.63
89356 | Tubo, pvc, soldável, de 25mm, instalado em ramal ou sub-ramal de água - fornecimento e instalação. Af_06/2022 | m | 0.21233 | 1 | 0 | 21.92 | 0 | 4.65
[7 empty] | Custo Unitário | 692.57
[7 empty] | BDI | 25
[7 empty] | Preço Unitário | 865.71
95648 - Kit cavalete para medição de água - entrada individualizada, em cpvc dn 28 mm (1"), para 1 medidor - fornecimento e instalação (exclusive hidrômetro). Af_03/2024 ( un )
Sistema: SINAPI sem Desoneração - 01/06/2025
Utilizado no(s) item(ns) 01.01.05
Código | Descrição | Unidade | Quantidade | Utilização Operativa | Utilização Improdutiva | Valor Operativo | Valor Improdutivo | Valor Item
21114 | Adesivo para tubos cpvc, *75* g | un | 0.98 | 1 | 0 | 39.26 | 0 | 38.47
44400 | Bucha de reducao cpvc, soldavel, 54 x 28 mm, para agua quente | un | 1 | 1 | 0 | 36.27 | 0 | 36.27
38007 | Conector, cpvc, soldavel, 28 mm x 1", para agua quente | un | 2 | 1 | 0 | 32.88 | 0 | 65.76
3148 | Fita veda rosca, em ptfe, rolo de 18 mm x 50 m (l x c) | un | 0.0132 | 1 | 0 | 18.44 | 0 | 0.24
37957 | Joelho cpvc, soldavel, 90 graus, 28 mm, para agua quente | un | 2 | 1 | 0 | 10.57 | 0 | 21.14
37960 | Joelho cpvc, soldavel, 90 graus, 54 mm, para agua quente | un | 2 | 1 | 0 | 75.18 | 0 | 150.36
6019 | Registro gaveta bruto em latao forjado, bitola 1" | un | 1 | 1 | 0 | 40.11 | 0 | 40.11
21125 | Tubo cpvc, soldavel, 28 mm, agua quente predial (nbr 15884) | m | 2.9905 | 1 | 0 | 37.39 | 0 | 111.81
38029 | Tubo cpvc, soldavel, 54 mm, agua quente predial (nbr 15884) | m | 0.9444 | 1 | 0 | 95.69 | 0 | 90.36
88248 | Auxiliar de encanador ou bombeiro hidráulico com encargos complementares | h | 1.6421 | 1 | 0 | 20.68 | 0 | 33.95
88267 | Encanador ou bombeiro hidráulico com encargos complementares | h | 1.6421 | 1 | 0 | 25.04 | 0 | 41.11
[7 empty] | Custo Unitário | 629.58
[7 empty] | BDI | 25
[7 empty] | Preço Unitário | 786.98
95673 - Hidrômetro dn 1/2", 1,5 m3/h - fornecimento e instalação. Af_03/2024 ( un )
Sistema: SINAPI sem Desoneração - 01/06/2025
Utilizado no(s) item(ns) 01.01.06
Código | Descrição | Unidade | Quantidade | Utilização Operativa | Utilização Improdutiva | Valor Operativo | Valor Improdutivo | Valor Item
3148 | Fita veda rosca, em ptfe, rolo de 18 mm x 50 m (l x c) | un | 0.0106 | 1 | 0 | 18.44 | 0 | 0.19
12769 | Hidrometro unijato / medidor de agua, dn 1/2", vazao maxima de 1,5 m3/h, para agua potavel fria, relojoaria plana, classe b, horizontal (sem conexoes) | un | 1 | 1 | 0 | 108.04 | 0 | 108.04
88248 | Auxiliar de encanador ou bombeiro hidráulico com encargos complementares | h | 0.4315 | 1 | 0 | 20.68 | 0 | 8.92
88267 | Encanador ou bombeiro hidráulico com encargos complementares | h | 0.4315 | 1 | 0 | 25.04 | 0 | 10.8
[7 empty] | Custo Unitário | 127.95
[7 empty] | BDI | 25
[7 empty] | Preço Unitário | 159.94
0101003111 - Padrão provisório trifásico até 75 KW ( un )
Sistema: AGESUL CIVIL sem Desoneração - 01/06/2025
Utilizado no(s) item(ns) 01.01.07
Código | Descrição | Unidade | Quantidade | Utilização Operativa | Utilização Improdutiva | Valor Operativo | Valor Improdutivo | Valor Item
7195 | Ampactinho (conector deriv cunha) para cabo de cobre 95mm² | un | 4 | 1 | 0 | 27.83 | 0 | 111.32
3005 | Arame galvanizado 14 bwg, d = 2,11 mm (0,026 kg/m) (Sinapi 00043130 x 0.026) | m | 20 | 1 | 0 | 0.51 | 0 | 10.2
1094 | Armacao vertical com haste e contra-pino, em chapa de aco galvanizado 3/16", com 1 estribo, sem isolador | un | 2 | 1 | 0 | 35.92 | 0 | 71.84
3039 | Bucha e arruela alumínio fundido p/ eletroduto 60mm (2 1/2'') (SINAPI 39180+39214) | cj | 2 | 1 | 0 | 10.1 | 0 | 20.2
7071 | Cabo de alumínio multiplexado 120mm Copperfio | m | 30 | 1 | 0 | 73.75 | 0 | 2212.5
998 | Cabo de cobre, flexivel, classe 4 ou 5, isolacao em pvc/a, antichama bwf-b, cobertura pvc-st1, antichama bwf-b, 1 condutor, 0,6/1 kv, secao nominal 95 mm2 | m | 21 | 1 | 0 | 96.23 | 0 | 2020.83
863 | Cabo de cobre nu 35 mm2 meio-duro | m | 2 | 1 | 0 | 39.1 | 0 | 78.2
988 | Cabo de cobre, rigido, classe 2, isolacao em pvc/a, antichama bwf-b, 1 condutor, 450/750 v, secao nominal 70 mm2 | m | 7 | 1 | 0 | 68.91 | 0 | 482.37
3369 | Caixa de concreto com tampa (40x40x40)cm, para cabo de alimentação (Sinapi serv. 97887) | un | 1 | 1 | 0 | 253.07 | 0 | 253.07
3462 | Caixa para medição direta ate 200 a, 600 x 1000 x 225 mm, padrão energisa | un | 1 | 1 | 0 | 1142.33 | 0 | 1142.33
1167 | Cap ou tampao de ferro galvanizado, com rosca bsp, de 4" | un | 1 | 1 | 0 | 124.72 | 0 | 124.72
2627 | Curva 135 graus para eletroduto, em aco galvanizado eletrolitico, com rosca, diametro de 65 mm (2 1/2") | un | 1 | 1 | 0 | 64.37 | 0 | 64.37
2619 | Curva 90 graus para eletroduto, em aco galvanizado eletrolitico, com rosca, diametro de 65 mm (2 1/2") | un | 1 | 1 | 0 | 54.22 | 0 | 54.22
3425 | Disjuntor tripolar de 175A | un | 1 | 1 | 0 | 553.5 | 0 | 553.5
2682 | Eletroduto de pvc rigido roscavel de 2 1/2 ", sem luva | m | 3 | 1 | 0 | 28.85 | 0 | 86.55
7152 | Eletroduto em aço galvanizado pré-zincado, médio, diâmetro 2 1/2", parede de 1,20 mm | m | 6 | 1 | 0 | 53.28 | 0 | 319.68
3380 | Haste de aterramento em aco com 3,00 m de comprimento e dn = 5/8", revestida com baixa camada de cobre, com conector tipo grampo | un | 1 | 1 | 0 | 61.26 | 0 | 61.26
2640 | Luva para eletroduto, em aco galvanizado eletrolitico, com rosca, diametro de 65 mm (2 1/2") | un | 3 | 1 | 0 | 8.85 | 0 | 26.55
436 | Parafuso frances m16 em aco galvanizado, comprimento = 150 mm, diametro = 16 mm, cabeca abaulada | un | 2 | 1 | 0 | 12.06 | 0 | 24.12
7100 | Poste em ferro galvanizado, 4" (6,00 m) ch 3,75mm (sinapi 7693 x 6m) | un | 1 | 1 | 0 | 1025.64 | 0 | 1025.64
88247 | Auxiliar de eletricista com encargos complementares | h | 30 | 1 | 0 | 21.65 | 0 | 649.5
88264 | Eletricista com encargos complementares | h | 30 | 1 | 0 | 29.06 | 0 | 871.8
[7 empty] | Custo Unitário | 10264.77
[7 empty] | BDI | 25
[7 empty] | Preço Unitário | 12830.96
103689 - Fornecimento e instalação de placa de obra com chapa galvanizada e estrutura de madeira. Af_03/2022_ps ( m² )
Sistema: SINAPI sem Desoneração - 01/06/2025
Utilizado no(s) item(ns) 01.01.08
Código | Descrição | Unidade | Quantidade | Utilização Operativa | Utilização Improdutiva | Valor Operativo | Valor Improdutivo | Valor Item
4813 | Placa de obra (para construcao civil) em chapa galvanizada *n. 22*, adesivada, de *2,4 x 1,2* m (sem postes para fixacao) | m² | 1 | 1 | 0 | 400 | 0 | 400
5065 | Prego de aco polido com cabeca 10 x 10 (7/8 x 17) | kg | 0.0113 | 1 | 0 | 38.51 | 0 | 0.43
5069 | Prego de aco polido com cabeca 17 x 27 (2 1/2 x 11) | kg | 0.0132 | 1 | 0 | 20.63 | 0 | 0.27
4509 | Sarrafo *2,5 x 10* cm em pinus, mista ou equivalente da regiao - bruta | m | 3.2083 | 1 | 0 | 3.52 | 0 | 11.29
88262 | Carpinteiro de formas com encargos complementares | h | 0.3729 | 1 | 0 | 25.35 | 0 | 9.45
102234 | Pintura imunizante para madeira, 2 demãos. Af_01/2021 | m² | 0.5 | 1 | 0 | 22.5 | 0 | 11.25
88316 | Servente com encargos complementares | h | 1.1186 | 1 | 0 | 20.74 | 0 | 23.19
[7 empty] | Custo Unitário | 455.88
[7 empty] | BDI | 25
[7 empty] | Preço Unitário | 569.85
0201002161 - Locação de caçamba (4m³) (7 dias) ( un )
Sistema: AGESUL CIVIL sem Desoneração - 01/06/2025
Utilizado no(s) item(ns) 01.01.09
Código | Descrição | Unidade | Quantidade | Utilização Operativa | Utilização Improdutiva | Valor Operativo | Valor Improdutivo | Valor Item
8036 | Locação de caçamba (4m³) (7 dias) | un | 1 | 1 | 0 | 350 | 0 | 350
[7 empty] | Custo Unitário | 350
[7 empty] | BDI | 25
[7 empty] | Preço Unitário | 437.5
98459 - Tapume com telha metálica. Af_03/2024 ( m² )
Sistema: SINAPI sem Desoneração - 01/06/2025
Utilizado no(s) item(ns) 01.01.10
Código | Descrição | Unidade | Quantidade | Utilização Operativa | Utilização Improdutiva | Valor Operativo | Valor Improdutivo | Valor Item
4491 | Pontalete *7,5 x 7,5* cm em pinus, mista ou equivalente da regiao - bruta | m | 1.2273 | 1 | 0 | 6.93 | 0 | 8.5
5061 | Prego de aco polido com cabeca 18 x 27 (2 1/2 x 10) | kg | 0.068 | 1 | 0 | 19.9 | 0 | 1.35
6194 | Tabua *2,5 x 15 cm em pinus, mista ou equivalente da regiao - bruta | m | 2 | 1 | 0 | 4.95 | 0 | 9.9
7243 | Telha trapezoidal em aco zincado, sem pintura, altura de aproximadamente 40 mm, espessura de 0,50 mm e largura util de 980 mm | m² | 0.5853 | 1 | 0 | 49.84 | 0 | 29.17
88239 | Ajudante de carpinteiro com encargos complementares | h | 0.492 | 1 | 0 | 21.06 | 0 | 10.36
88262 | Carpinteiro de formas com encargos complementares | h | 0.735 | 1 | 0 | 25.35 | 0 | 18.63
94974 | Concreto magro para lastro, traço 1:4,5:4,5 (em massa seca de cimento/ areia média/ brita 1) - preparo manual. Af_05/2021 | m³ | 0.0061 | 1 | 0 | 436.25 | 0 | 2.66
91693 | Serra circular de bancada com motor elétrico potência de 5hp, com coifa para disco 10" - chi diurno. Af_08/2015 | chi | 0.0264 | 1 | 0 | 28.9 | 0 | 0.76
91692 | Serra circular de bancada com motor elétrico potência de 5hp, com coifa para disco 10" - chp diurno. Af_08/2015 | chp | 0.0066 | 1 | 0 | 30.46 | 0 | 0.2
[7 empty] | Custo Unitário | 81.53
[7 empty] | BDI | 25
[7 empty] | Preço Unitário | 101.91
90777 - Engenheiro civil de obra junior com encargos complementares ( h )
Sistema: SINAPI sem Desoneração - 01/06/2025
Utilizado no(s) item(ns) 01.02.01
Código | Descrição | Unidade | Quantidade | Utilização Operativa | Utilização Improdutiva | Valor Operativo | Valor Improdutivo | Valor Item
2706 | Engenheiro civil de obra junior (horista) | h | 1 | 1 | 0 | 121.71 | 0 | 121.71
37372 | Exames - horista (coletado caixa - encargos complementares) | h | 1 | 1 | 0 | 1.43 | 0 | 1.43
37373 | Seguro - horista (coletado caixa - encargos complementares) | h | 1 | 1 | 0 | 0.08 | 0 | 0.08
43486 | Epi - familia engenheiro civil - horista (encargos complementares - coletado caixa) | h | 1 | 1 | 0 | 0.77 | 0 | 0.77
43462 | Ferramentas - familia engenheiro civil - horista (encargos complementares - coletado caixa) | h | 1 | 1 | 0 | 0.01 | 0 | 0.01
95402 | Curso de capacitação para engenheiro civil de obra júnior (encargos complementares) - horista | h | 1 | 1 | 0 | 1.79 | 0 | 1.79
[7 empty] | Custo Unitário | 125.79
[7 empty] | BDI | 25
[7 empty] | Preço Unitário | 157.24
90776 - Encarregado geral com encargos complementares ( h )
Sistema: SINAPI sem Desoneração - 01/06/2025
Utilizado no(s) item(ns) 01.02.02
Código | Descrição | Unidade | Quantidade | Utilização Operativa | Utilização Improdutiva | Valor Operativo | Valor Improdutivo | Valor Item
4083 | Encarregado geral de obras (horista) | h | 1 | 1 | 0 | 26.02 | 0 | 26.02
37372 | Exames - horista (coletado caixa - encargos complementares) | h | 1 | 1 | 0 | 1.43 | 0 | 1.43
37373 | Seguro - horista (coletado caixa - encargos complementares) | h | 1 | 1 | 0 | 0.08 | 0 | 0.08
43487 | Epi - familia encarregado geral - horista (encargos complementares - coletado caixa) | h | 1 | 1 | 0 | 1.28 | 0 | 1.28
43463 | Ferramentas - familia encarregado geral - horista (encargos complementares - coletado caixa) | h | 1 | 1 | 0 | 0.08 | 0 | 0.08
95401 | Curso de capacitação para encarregado geral (encargos complementares) - horista | h | 1 | 1 | 0 | 0.55 | 0 | 0.55
[7 empty] | Custo Unitário | 29.44
[7 empty] | BDI | 25
[7 empty] | Preço Unitário | 36.8
100289 - Vigia diurno com encargos complementares ( h )
Sistema: SINAPI sem Desoneração - 01/06/2025
Utilizado no(s) item(ns) 01.02.03
Código | Descrição | Unidade | Quantidade | Utilização Operativa | Utilização Improdutiva | Valor Operativo | Valor Improdutivo | Valor Item
37370 | Alimentacao - horista (coletado caixa - encargos complementares) | h | 1 | 1 | 0 | 1.6 | 0 | 1.6
37372 | Exames - horista (coletado caixa - encargos complementares) | h | 1 | 1 | 0 | 1.43 | 0 | 1.43
37373 | Seguro - horista (coletado caixa - encargos complementares) | h | 1 | 1 | 0 | 0.08 | 0 | 0.08
37371 | Transporte - horista (coletado caixa - encargos complementares) | h | 1 | 1 | 0 | 1.02 | 0 | 1.02
34345 | Vigia diurno (horista) | h | 1 | 1 | 0 | 14.31 | 0 | 14.31
43491 | Epi - familia servente - horista (encargos complementares - coletado caixa) | h | 1 | 1 | 0 | 1.39 | 0 | 1.39
43467 | Ferramentas - familia servente - horista (encargos complementares - coletado caixa) | h | 1 | 1 | 0 | 0.61 | 0 | 0.61
100288 | Curso de capacitação para vigia diurno (encargos complementares) - horista | h | 1 | 1 | 0 | 0.07 | 0 | 0.07
[7 empty] | Custo Unitário | 20.51
[7 empty] | BDI | 25
[7 empty] | Preço Unitário | 25.64
100309 - Técnico em segurança do trabalho com encargos complementares ( h )
Sistema: SINAPI sem Desoneração - 01/06/2025
Utilizado no(s) item(ns) 01.02.04
Código | Descrição | Unidade | Quantidade | Utilização Operativa | Utilização Improdutiva | Valor Operativo | Valor Improdutivo | Valor Item
37372 | Exames - horista (coletado caixa - encargos complementares) | h | 1 | 1 | 0 | 1.43 | 0 | 1.43
37373 | Seguro - horista (coletado caixa - encargos complementares) | h | 1 | 1 | 0 | 0.08 | 0 | 0.08
40943 | Tecnico em seguranca do trabalho (horista) | h | 1 | 1 | 0 | 30.23 | 0 | 30.23
43482 | Epi - familia almoxarife - horista (encargos complementares - coletado caixa) | h | 1 | 1 | 0 | 0.81 | 0 | 0.81
43458 | Ferramentas - familia almoxarife - horista (encargos complementares - coletado caixa) | h | 1 | 1 | 0 | 0.06 | 0 | 0.06
100299 | Curso de capacitação para técnico em segurança do trabalho (encargos complementares) - horista | h | 1 | 1 | 0 | 0.54 | 0 | 0.54
[7 empty] | Custo Unitário | 33.15
[7 empty] | BDI | 25
[7 empty] | Preço Unitário | 41.44
90781 - Topografo com encargos complementares ( h )
Sistema: SINAPI sem Desoneração - 01/06/2025
Utilizado no(s) item(ns) 01.02.05 / 01.02.06
Código | Descrição | Unidade | Quantidade | Utilização Operativa | Utilização Improdutiva | Valor Operativo | Valor Improdutivo | Valor Item
37372 | Exames - horista (coletado caixa - encargos complementares) | h | 1 | 1 | 0 | 1.43 | 0 | 1.43
37373 | Seguro - horista (coletado caixa - encargos complementares) | h | 1 | 1 | 0 | 0.08 | 0 | 0.08
7592 | Topografo (horista) | h | 1 | 1 | 0 | 23.71 | 0 | 23.71
43493 | Epi - familia topografo - horista (encargos complementares - coletado caixa) | h | 1 | 1 | 0 | 0.74 | 0 | 0.74
43469 | Ferramentas - familia topografo - horista (encargos complementares - coletado caixa) | h | 1 | 1 | 0 | 0.05 | 0 | 0.05
95406 | Curso de capacitação para topógrafo (encargos complementares) - horista | h | 1 | 1 | 0 | 0.19 | 0 | 0.19
[7 empty] | Custo Unitário | 26.2
[7 empty] | BDI | 25
[7 empty] | Preço Unitário | 32.75
2001004000 - Locação mensal de andaime tipo fachadeiro, contendo plataforma, sapatas ajustáveis, rodapés, escada marinheiro e guarda corpo, conforme as normas NBR 6494 e NR 18, inclusive primeira montagem ( m² )
Sistema: AGESUL CIVIL sem Desoneração - 01/06/2025
Utilizado no(s) item(ns) 01.04.01
Código | Descrição | Unidade | Quantidade | Utilização Operativa | Utilização Improdutiva | Valor Operativo | Valor Improdutivo | Valor Item
20193 | Locacao de andaime metalico tipo fachadeiro, pecas com aproximadamente 1,20 m de largura e 2,0 m de altura, incluindo diagonais em x, barras de ligacao, sapatas e demais itens necessarios a montagem (nao inclui instalacao) | m².mês | 1 | 1 | 0 | 27 | 0 | 27
88278 | Montador de estrutura metálica com encargos complementares | h | 0.2951 | 1 | 0 | 28.38 | 0 | 8.37
88316 | Servente com encargos complementares | h | 0.059 | 1 | 0 | 20.74 | 0 | 1.22
100251 | Transporte horizontal manual, de tubo de aço carbono leve ou médio, preto ou galvanizado, com diâmetro maior que 32 mm e menor ou igual a 65 mm (unidade: mxkm). Af_07/2019 | mxkm | 0.1673 | 1 | 0 | 12.68 | 0 | 2.12
[7 empty] | Custo Unitário | 38.71
[7 empty] | BDI | 25
[7 empty] | Preço Unitário | 48.39
99059 - Locação convencional de obra, utilizando gabarito de tábuas corridas pontaletadas a cada 2,00m - 2 utilizações. Af_03/2024 ( m )
Sistema: SINAPI sem Desoneração - 01/06/2025
Utilizado no(s) item(ns) 02.01
Código | Descrição | Unidade | Quantidade | Utilização Operativa | Utilização Improdutiva | Valor Operativo | Valor Improdutivo | Valor Item
4433 | Caibro nao aparelhado *6 x 6* cm, em macaranduba/massaranduba, angelim ou equivalente da regiao - bruta | m | 0.4125 | 1 | 0 | 26.79 | 0 | 11.05
5068 | Prego de aco polido com cabeca 17 x 21 (2 x 11) | kg | 0.111 | 1 | 0 | 20.24 | 0 | 2.24
4417 | Sarrafo nao aparelhado *2,5 x 7* cm, em macaranduba/massaranduba, angelim, peroba-rosa ou equivalente da regiao - bruta | m | 0.7445 | 1 | 0 | 7.45 | 0 | 5.54
10567 | Tabua *2,5 x 23* cm em pinus, mista ou equivalente da regiao - bruta | m | 0.55 | 1 | 0 | 7.84 | 0 | 4.31
7356 | Tinta latex acrilica premium, cor branco fosco | l | 0.0256 | 1 | 0 | 27.99 | 0 | 0.71
88239 | Ajudante de carpinteiro com encargos complementares | h | 0.7247 | 1 | 0 | 21.06 | 0 | 15.26
88262 | Carpinteiro de formas com encargos complementares | h | 0.7247 | 1 | 0 | 25.35 | 0 | 18.37
94974 | Concreto magro para lastro, traço 1:4,5:4,5 (em massa seca de cimento/ areia média/ brita 1) - preparo manual. Af_05/2021 | m³ | 0.004 | 1 | 0 | 436.25 | 0 | 1.74
91693 | Serra circular de bancada com motor elétrico potência de 5hp, com coifa para disco 10" - chi diurno. Af_08/2015 | chi | 0.028 | 1 | 0 | 28.9 | 0 | 0.8
91692 | Serra circular de bancada com motor elétrico potência de 5hp, com coifa para disco 10" - chp diurno. Af_08/2015 | chp | 0.007 | 1 | 0 | 30.46 | 0 | 0.21
[7 empty] | Custo Unitário | 60.23
[7 empty] | BDI | 25
[7 empty] | Preço Unitário | 75.29
93358 - Escavação manual de vala. Af_09/2024 ( m³ )
Sistema: SINAPI sem Desoneração - 01/06/2025
Utilizado no(s) item(ns) 02.04 / 03.04.01 / 19.02.01 / 19.03.01
Código | Descrição | Unidade | Quantidade | Utilização Operativa | Utilização Improdutiva | Valor Operativo | Valor Improdutivo | Valor Item
88316 | Servente com encargos complementares | h | 3.9558 | 1 | 0 | 20.74 | 0 | 82.04
[7 empty] | Custo Unitário | 82.04
[7 empty] | BDI | 25
[7 empty] | Preço Unitário | 102.55
100324 - Lastro com material granular (pedra britada n.1 e pedra britada n.2), aplicado em pisos ou lajes sobre solo, espessura de *10 cm*. Af_01/2024 ( m³ )
Sistema: SINAPI sem Desoneração - 01/06/2025
Utilizado no(s) item(ns) 02.05 / 19.03.08
Código | Descrição | Unidade | Quantidade | Utilização Operativa | Utilização Improdutiva | Valor Operativo | Valor Improdutivo | Valor Item
4721 | Pedra britada n. 1 (9,5 a 19 mm) posto pedreira/fornecedor, sem frete | m³ | 0.595 | 1 | 0 | 98.88 | 0 | 58.83
4718 | Pedra britada n. 2 (19 a 38 mm) posto pedreira/fornecedor, sem frete | m³ | 0.595 | 1 | 0 | 99.4 | 0 | 59.14
88309 | Pedreiro com encargos complementares | h | 1.579 | 1 | 0 | 25.75 | 0 | 40.65
91278 | Placa vibratória reversível com motor 4 tempos a gasolina, força centrífuga de 25 kn (2500 kgf), potência 5,5 cv - chi diurno. Af_08/2015 | chi | 0.03 | 1 | 0 | 0.67 | 0 | 0.02
91277 | Placa vibratória reversível com motor 4 tempos a gasolina, força centrífuga de 25 kn (2500 kgf), potência 5,5 cv - chp diurno. Af_08/2015 | chp | 0.032 | 1 | 0 | 9.94 | 0 | 0.31
88316 | Servente com encargos complementares | h | 0.634 | 1 | 0 | 20.74 | 0 | 13.14
[7 empty] | Custo Unitário | 172.09
[7 empty] | BDI | 25
[7 empty] | Preço Unitário | 215.11
96534 - Fabricação, montagem e desmontagem de fôrma para bloco de coroamento, em madeira serrada, e=25 mm, 4 utilizações. Af_01/2024 ( m² )
Sistema: SINAPI sem Desoneração - 01/06/2025
Utilizado no(s) item(ns) 02.06
Código | Descrição | Unidade | Quantidade | Utilização Operativa | Utilização Improdutiva | Valor Operativo | Valor Improdutivo | Valor Item
2692 | Desmoldante protetor para formas de madeira, de base oleosa emulsionada em agua | l | 0.0167 | 1 | 0 | 6.97 | 0 | 0.11
4491 | Pontalete *7,5 x 7,5* cm em pinus, mista ou equivalente da regiao - bruta | m | 0.675 | 1 | 0 | 6.93 | 0 | 4.67
40304 | Prego de aco polido com cabeca dupla 17 x 27 (2 1/2 x 11) | kg | 0.029 | 1 | 0 | 24.98 | 0 | 0.72
5074 | Prego de aco polido com cabeca 15 x 18 (1 1/2 x 13) | kg | 0.011 | 1 | 0 | 22.68 | 0 | 0.24
4517 | Sarrafo *2,5 x 7,5* cm em pinus, mista ou equivalente da regiao - bruta | m | 0.924 | 1 | 0 | 2.42 | 0 | 2.23
6212 | Tabua *2,5 x 30 cm em pinus, mista ou equivalente da regiao - bruta | m | 1.155 | 1 | 0 | 11.5 | 0 | 13.28
88239 | Ajudante de carpinteiro com encargos complementares | h | 0.588 | 1 | 0 | 21.06 | 0 | 12.38
88262 | Carpinteiro de formas com encargos complementares | h | 1.334 | 1 | 0 | 25.35 | 0 | 33.81
91693 | Serra circular de bancada com motor elétrico potência de 5hp, com coifa para disco 10" - chi diurno. Af_08/2015 | chi | 0.044 | 1 | 0 | 28.9 | 0 | 1.27
91692 | Serra circular de bancada com motor elétrico potência de 5hp, com coifa para disco 10" - chp diurno. Af_08/2015 | chp | 0.011 | 1 | 0 | 30.46 | 0 | 0.33
[7 empty] | Custo Unitário | 69.04
[7 empty] | BDI | 25
[7 empty] | Preço Unitário | 86.3
96543 - Armação de bloco utilizando aço ca-60 de 5 mm - montagem. Af_01/2024 ( kg )
Sistema: SINAPI sem Desoneração - 01/06/2025
Utilizado no(s) item(ns) 02.07 / 19.02.04 / 19.03.03
Código | Descrição | Unidade | Quantidade | Utilização Operativa | Utilização Improdutiva | Valor Operativo | Valor Improdutivo | Valor Item
43132 | Arame recozido 16 bwg, d = 1,65 mm (0,016 kg/m) ou 18 bwg, d = 1,25 mm (0,01 kg/m) | kg | 0.025 | 1 | 0 | 19.43 | 0 | 0.48
39017 | Espacador / distanciador circular com entrada lateral, em plastico, para vergalhao *4,2 a 12,5* mm, cobrimento 20 mm | un | 1.143 | 1 | 0 | 0.22 | 0 | 0.25
88238 | Ajudante de armador com encargos complementares | h | 0.097 | 1 | 0 | 21.24 | 0 | 2.06
88245 | Armador com encargos complementares | h | 0.252 | 1 | 0 | 25.57 | 0 | 6.44
92800 | Corte e dobra de aço ca-60, diâmetro de 5,0 mm. Af_06/2022 | kg | 1 | 1 | 0 | 10.05 | 0 | 10.05
[7 empty] | Custo Unitário | 19.28
[7 empty] | BDI | 25
[7 empty] | Preço Unitário | 24.1
96544 - Armação de bloco utilizando aço ca-50 de 6,3 mm - montagem. Af_01/2024 ( kg )
Sistema: SINAPI sem Desoneração - 01/06/2025
Utilizado no(s) item(ns) 02.08 / 19.02.05 / 19.03.04
Código | Descrição | Unidade | Quantidade | Utilização Operativa | Utilização Improdutiva | Valor Operativo | Valor Improdutivo | Valor Item
43132 | Arame recozido 16 bwg, d = 1,65 mm (0,016 kg/m) ou 18 bwg, d = 1,25 mm (0,01 kg/m) | kg | 0.025 | 1 | 0 | 19.43 | 0 | 0.48
39017 | Espacador / distanciador circular com entrada lateral, em plastico, para vergalhao *4,2 a 12,5* mm, cobrimento 20 mm | un | 0.856 | 1 | 0 | 0.22 | 0 | 0.18
88238 | Ajudante de armador com encargos complementares | h | 0.075 | 1 | 0 | 21.24 | 0 | 1.59
88245 | Armador com encargos complementares | h | 0.196 | 1 | 0 | 25.57 | 0 | 5.01
92801 | Corte e dobra de aço ca-50, diâmetro de 6,3 mm. Af_06/2022 | kg | 1 | 1 | 0 | 10.23 | 0 | 10.23
[7 empty] | Custo Unitário | 17.49
[7 empty] | BDI | 25
[7 empty] | Preço Unitário | 21.86
96546 - Armação de bloco utilizando aço ca-50 de 10 mm - montagem. Af_01/2024 ( kg )
Sistema: SINAPI sem Desoneração - 01/06/2025
Utilizado no(s) item(ns) 02.09 / 03.04.07 / 19.02.06
Código | Descrição | Unidade | Quantidade | Utilização Operativa | Utilização Improdutiva | Valor Operativo | Valor Improdutivo | Valor Item
43132 | Arame recozido 16 bwg, d = 1,65 mm (0,016 kg/m) ou 18 bwg, d = 1,25 mm (0,01 kg/m) | kg | 0.025 | 1 | 0 | 19.43 | 0 | 0.48
39017 | Espacador / distanciador circular com entrada lateral, em plastico, para vergalhao *4,2 a 12,5* mm, cobrimento 20 mm | un | 0.48 | 1 | 0 | 0.22 | 0 | 0.1
88238 | Ajudante de armador com encargos complementares | h | 0.044 | 1 | 0 | 21.24 | 0 | 0.93
88245 | Armador com encargos complementares | h | 0.116 | 1 | 0 | 25.57 | 0 | 2.96
92803 | Corte e dobra de aço ca-50, diâmetro de 10,0 mm. Af_06/2022 | kg | 1 | 1 | 0 | 9.43 | 0 | 9.43
[7 empty] | Custo Unitário | 13.9
[7 empty] | BDI | 25
[7 empty] | Preço Unitário | 17.38
104920 - Armação de bloco, sapata isolada, viga baldrame e sapata corrida utilizando aço ca-50 de 12,5 mm - montagem. Af_01/2024 ( kg )
Sistema: SINAPI sem Desoneração - 01/06/2025
Utilizado no(s) item(ns) 02.10
Código | Descrição | Unidade | Quantidade | Utilização Operativa | Utilização Improdutiva | Valor Operativo | Valor Improdutivo | Valor Item
43132 | Arame recozido 16 bwg, d = 1,65 mm (0,016 kg/m) ou 18 bwg, d = 1,25 mm (0,01 kg/m) | kg | 0.025 | 1 | 0 | 19.43 | 0 | 0.48
39017 | Espacador / distanciador circular com entrada lateral, em plastico, para vergalhao *4,2 a 12,5* mm, cobrimento 20 mm | un | 0.317 | 1 | 0 | 0.22 | 0 | 0.06
88238 | Ajudante de armador com encargos complementares | h | 0.025 | 1 | 0 | 21.24 | 0 | 0.53
88245 | Armador com encargos complementares | h | 0.064 | 1 | 0 | 25.57 | 0 | 1.63
92804 | Corte e dobra de aço ca-50, diâmetro de 12,5 mm. Af_06/2022 | kg | 1 | 1 | 0 | 8.08 | 0 | 8.08
[7 empty] | Custo Unitário | 10.78
[7 empty] | BDI | 25
[7 empty] | Preço Unitário | 13.48
95576 - Montagem de armadura de estacas, diâmetro = 8,0 mm. Af_09/2021_ps ( kg )
Sistema: SINAPI sem Desoneração - 01/06/2025
Utilizado no(s) item(ns) 02.11 / 03.04.05
Código | Descrição | Unidade | Quantidade | Utilização Operativa | Utilização Improdutiva | Valor Operativo | Valor Improdutivo | Valor Item
43132 | Arame recozido 16 bwg, d = 1,65 mm (0,016 kg/m) ou 18 bwg, d = 1,25 mm (0,01 kg/m) | kg | 0.02 | 1 | 0 | 19.43 | 0 | 0.38
39017 | Espacador / distanciador circular com entrada lateral, em plastico, para vergalhao *4,2 a 12,5* mm, cobrimento 20 mm | un | 0.743 | 1 | 0 | 0.22 | 0 | 0.16
88238 | Ajudante de armador com encargos complementares | h | 0.0129 | 1 | 0 | 21.24 | 0 | 0.27
88245 | Armador com encargos complementares | h | 0.0645 | 1 | 0 | 25.57 | 0 | 1.64
92802 | Corte e dobra de aço ca-50, diâmetro de 8,0 mm. Af_06/2022 | kg | 1 | 1 | 0 | 10.2 | 0 | 10.2
[7 empty] | Custo Unitário | 12.65
[7 empty] | BDI | 25
[7 empty] | Preço Unitário | 15.81
0601003054 - Concreto usinado convencional, controle tipo A, consistência normal para vibração, brita 1, fck=25,0 MPa (sem lançamento e adensamento) ( m³ )
Sistema: AGESUL CIVIL sem Desoneração - 01/06/2025
Utilizado no(s) item(ns) 02.12 / 19.02.07 / 19.03.06
Código | Descrição | Unidade | Quantidade | Utilização Operativa | Utilização Improdutiva | Valor Operativo | Valor Improdutivo | Valor Item
34493 | Concreto usinado bombeavel, classe de resistencia c25, com brita 0 e 1, slump = 100 +/- 20 mm, exclui servico de bombeamento (nbr 8953) | m³ | 1.05 | 1 | 0 | 555.22 | 0 | 582.98
[7 empty] | Custo Unitário | 582.98
[7 empty] | BDI | 25
[7 empty] | Preço Unitário | 728.73
0601003006 - Lançamento/aplicação manual de concreto em fundações ( m³ )
Sistema: AGESUL CIVIL sem Desoneração - 01/06/2025
Utilizado no(s) item(ns) 02.13 / 03.04.10 / 19.02.08 / 19.03.25
Código | Descrição | Unidade | Quantidade | Utilização Operativa | Utilização Improdutiva | Valor Operativo | Valor Improdutivo | Valor Item
88309 | Pedreiro com encargos complementares | h | 1.65 | 1 | 0 | 25.75 | 0 | 42.48
88316 | Servente com encargos complementares | h | 4.5 | 1 | 0 | 20.74 | 0 | 93.33
90586 | Vibrador de imersão, diâmetro de ponteira 45mm, motor elétrico trifásico potência de 2 cv - chp diurno. Af_06/2015 | chp | 0.3 | 1 | 0 | 1.45 | 0 | 0.43
[7 empty] | Custo Unitário | 136.24
[7 empty] | BDI | 25
[7 empty] | Preço Unitário | 170.3
93382 - Reaterro manual de valas, com compactador de solos de percussão. Af_08/2023 ( m³ )
Sistema: SINAPI sem Desoneração - 01/06/2025
Utilizado no(s) item(ns) 02.14 / 19.02.09 / 19.03.07
Código | Descrição | Unidade | Quantidade | Utilização Operativa | Utilização Improdutiva | Valor Operativo | Valor Improdutivo | Valor Item
5903 | Caminhão pipa 10.000 l trucado, peso bruto total 23.000 kg, carga útil máxima 15.935 kg, distância entre eixos 4,8 m, potência 230 cv, inclusive tanque de aço para transporte de água - chi diurno. Af_06/2014 | chi | 0.0006 | 1 | 0 | 69.26 | 0 | 0.04
5901 | Caminhão pipa 10.000 l trucado, peso bruto total 23.000 kg, carga útil máxima 15.935 kg, distância entre eixos 4,8 m, potência 230 cv, inclusive tanque de aço para transporte de água - chp diurno. Af_06/2014 | chp | 0.0054 | 1 | 0 | 312.7 | 0 | 1.68
91533 | Compactador de solos de percussão (soquete) com motor a gasolina 4 tempos, potência 4 cv - chp diurno. Af_08/2015 | chp | 0.1962 | 1 | 0 | 36.88 | 0 | 7.23
88316 | Servente com encargos complementares | h | 0.7866 | 1 | 0 | 20.74 | 0 | 16.31
[7 empty] | Custo Unitário | 25.26
[7 empty] | BDI | 25
[7 empty] | Preço Unitário | 31.58
98556 - Impermeabilização de superfície com argamassa polimérica / membrana acrílica, 4 demãos, reforçada com véu de poliéster (mav). Af_09/2023 ( m² )
Sistema: SINAPI sem Desoneração - 01/06/2025
Utilizado no(s) item(ns) 02.15 / 06.02 / 19.02.23
Código | Descrição | Unidade | Quantidade | Utilização Operativa | Utilização Improdutiva | Valor Operativo | Valor Improdutivo | Valor Item
135 | Argamassa polimerica impermeabilizante semiflexivel, bicomponente, a base de cimento e aditivos | kg | 4.6154 | 1 | 0 | 3.33 | 0 | 15.36
4030 | Veu de poliester para impermeabilizacao | m² | 1.3513 | 1 | 0 | 6.93 | 0 | 9.36
88243 | Ajudante especializado com encargos complementares | h | 0.2228 | 1 | 0 | 21.61 | 0 | 4.81
88270 | Impermeabilizador com encargos complementares | h | 0.9881 | 1 | 0 | 25.56 | 0 | 25.25
[7 empty] | Custo Unitário | 54.78
[7 empty] | BDI | 25
[7 empty] | Preço Unitário | 68.48
92423 - Montagem e desmontagem de fôrma de pilares retangulares e estruturas similares, pé-direito simples, em chapa de madeira compensada resinada, 6 utilizações. Af_09/2020 ( m² )
Sistema: SINAPI sem Desoneração - 01/06/2025
Utilizado no(s) item(ns) 03.01.01 / 19.02.17 / 19.03.15
Código | Descrição | Unidade | Quantidade | Utilização Operativa | Utilização Improdutiva | Valor Operativo | Valor Improdutivo | Valor Item
40271 | Locacao de aprumador metalico de pilar, com altura e angulo regulaveis, extensao de *1,50* a *2,80* m | unxmês | 0.196 | 1 | 0 | 27.55 | 0 | 5.39
40287 | Locacao de barra de ancoragem de 0,80 a 1,20 m de extensao, com rosca de 5/8", incluindo porca e flange | mês | 0.785 | 1 | 0 | 10.61 | 0 | 8.32
40275 | Locacao de viga sanduiche metalica vazada para travamento de pilares, altura de *8* cm, largura de *6* cm e extensao de 2 m | unxmês | 0.393 | 1 | 0 | 28.8 | 0 | 11.31
2692 | Desmoldante protetor para formas de madeira, de base oleosa emulsionada em agua | l | 0.01 | 1 | 0 | 6.97 | 0 | 0.06
40304 | Prego de aco polido com cabeca dupla 17 x 27 (2 1/2 x 11) | kg | 0.019 | 1 | 0 | 24.98 | 0 | 0.47
88239 | Ajudante de carpinteiro com encargos complementares | h | 0.138 | 1 | 0 | 21.06 | 0 | 2.9
88262 | Carpinteiro de formas com encargos complementares | h | 0.752 | 1 | 0 | 25.35 | 0 | 19.06
92263 | Fabricação de fôrma para pilares e estruturas similares, em chapa de madeira compensada resinada, e = 17 mm. Af_09/2020 | m² | 0.188 | 1 | 0 | 166.72 | 0 | 31.34
[7 empty] | Custo Unitário | 78.85
[7 empty] | BDI | 25
[7 empty] | Preço Unitário | 98.56
92762 - Armação de pilar ou viga de estrutura convencional de concreto armado utilizando aço ca-50 de 10,0 mm - montagem. Af_06/2022 ( kg )
Sistema: SINAPI sem Desoneração - 01/06/2025
Utilizado no(s) item(ns) 03.01.02 / 03.02.04 / 19.02.22 / 19.03.19
Código | Descrição | Unidade | Quantidade | Utilização Operativa | Utilização Improdutiva | Valor Operativo | Valor Improdutivo | Valor Item
43132 | Arame recozido 16 bwg, d = 1,65 mm (0,016 kg/m) ou 18 bwg, d = 1,25 mm (0,01 kg/m) | kg | 0.025 | 1 | 0 | 19.43 | 0 | 0.48
39017 | Espacador / distanciador circular com entrada lateral, em plastico, para vergalhao *4,2 a 12,5* mm, cobrimento 20 mm | un | 0.543 | 1 | 0 | 0.22 | 0 | 0.11
88238 | Ajudante de armador com encargos complementares | h | 0.0064 | 1 | 0 | 21.24 | 0 | 0.13
88245 | Armador com encargos complementares | h | 0.0392 | 1 | 0 | 25.57 | 0 | 1
92803 | Corte e dobra de aço ca-50, diâmetro de 10,0 mm. Af_06/2022 | kg | 1 | 1 | 0 | 9.43 | 0 | 9.43
[7 empty] | Custo Unitário | 11.15
[7 empty] | BDI | 25
[7 empty] | Preço Unitário | 13.94
92763 - Armação de pilar ou viga de estrutura convencional de concreto armado utilizando aço ca-50 de 12,5 mm - montagem. Af_06/2022 ( kg )
Sistema: SINAPI sem Desoneração - 01/06/2025
Utilizado no(s) item(ns) 03.01.03 / 03.02.05
Código | Descrição | Unidade | Quantidade | Utilização Operativa | Utilização Improdutiva | Valor Operativo | Valor Improdutivo | Valor Item
43132 | Arame recozido 16 bwg, d = 1,65 mm (0,016 kg/m) ou 18 bwg, d = 1,25 mm (0,01 kg/m) | kg | 0.025 | 1 | 0 | 19.43 | 0 | 0.48
39017 | Espacador / distanciador circular com entrada lateral, em plastico, para vergalhao *4,2 a 12,5* mm, cobrimento 20 mm | un | 0.367 | 1 | 0 | 0.22 | 0 | 0.08
88238 | Ajudante de armador com encargos complementares | h | 0.0042 | 1 | 0 | 21.24 | 0 | 0.08
88245 | Armador com encargos complementares | h | 0.0257 | 1 | 0 | 25.57 | 0 | 0.65
92804 | Corte e dobra de aço ca-50, diâmetro de 12,5 mm. Af_06/2022 | kg | 1 | 1 | 0 | 8.08 | 0 | 8.08
[7 empty] | Custo Unitário | 9.37
[7 empty] | BDI | 25
[7 empty] | Preço Unitário | 11.71
92759 - Armação de pilar ou viga de estrutura convencional de concreto armado utilizando aço ca-60 de 5,0 mm - montagem. Af_06/2022 ( kg )
Sistema: SINAPI sem Desoneração - 01/06/2025
Utilizado no(s) item(ns) 03.01.04 / 03.02.07 / 19.02.14 / 19.02.20 / 19.03.12 / 19.03.18
Código | Descrição | Unidade | Quantidade | Utilização Operativa | Utilização Improdutiva | Valor Operativo | Valor Improdutivo | Valor Item
43132 | Arame recozido 16 bwg, d = 1,65 mm (0,016 kg/m) ou 18 bwg, d = 1,25 mm (0,01 kg/m) | kg | 0.025 | 1 | 0 | 19.43 | 0 | 0.48
39017 | Espacador / distanciador circular com entrada lateral, em plastico, para vergalhao *4,2 a 12,5* mm, cobrimento 20 mm | un | 1.19 | 1 | 0 | 0.22 | 0 | 0.26
88238 | Ajudante de armador com encargos complementares | h | 0.0175 | 1 | 0 | 21.24 | 0 | 0.37
88245 | Armador com encargos complementares | h | 0.1069 | 1 | 0 | 25.57 | 0 | 2.73
92800 | Corte e dobra de aço ca-60, diâmetro de 5,0 mm. Af_06/2022 | kg | 1 | 1 | 0 | 10.05 | 0 | 10.05
[7 empty] | Custo Unitário | 13.89
[7 empty] | BDI | 25
[7 empty] | Preço Unitário | 17.36
0601003058 - Concreto usinado convencional, controle tipo A, consistência normal para vibração, brita 1, fck=30,0 MPa (sem lançamento e adensamento) ( m³ )
Sistema: AGESUL CIVIL sem Desoneração - 01/06/2025
Utilizado no(s) item(ns) 03.01.05 / 03.02.08 / 03.03.06 / 03.04.09 / 19.02.15 / 19.02.18 / 19.03.13 / 19.03.16
Código | Descrição | Unidade | Quantidade | Utilização Operativa | Utilização Improdutiva | Valor Operativo | Valor Improdutivo | Valor Item
34494 | Concreto usinado bombeavel, classe de resistencia c30, com brita 0 e 1, slump = 100 +/- 20 mm, exclui servico de bombeamento (nbr 8953) | m³ | 1.05 | 1 | 0 | 573.73 | 0 | 602.41
[7 empty] | Custo Unitário | 602.41
[7 empty] | BDI | 25
[7 empty] | Preço Unitário | 753.01
0601003200 - Bombeamento, adensamento e acabamento de concreto ( m³ )
Sistema: AGESUL CIVIL sem Desoneração - 01/06/2025
Utilizado no(s) item(ns) 03.01.06 / 03.02.09 / 03.03.07 / 19.02.16 / 19.02.19 / 19.03.14 / 19.03.17
Código | Descrição | Unidade | Quantidade | Utilização Operativa | Utilização Improdutiva | Valor Operativo | Valor Improdutivo | Valor Item
44535 | Servico de bombeamento de concreto com consumo minimo de 40 m3, (disponibilizacao de bomba), sem o lancamento | m³ | 1 | 1 | 0 | 55.52 | 0 | 55.52
88262 | Carpinteiro de formas com encargos complementares | h | 0.199 | 1 | 0 | 25.35 | 0 | 5.04
88309 | Pedreiro com encargos complementares | h | 0.199 | 1 | 0 | 25.75 | 0 | 5.12
88316 | Servente com encargos complementares | h | 1.192 | 1 | 0 | 20.74 | 0 | 24.72
90587 | Vibrador de imersão, diâmetro de ponteira 45mm, motor elétrico trifásico potência de 2 cv - chi diurno. Af_06/2015 | chi | 0.131 | 1 | 0 | 0.54 | 0 | 0.07
90586 | Vibrador de imersão, diâmetro de ponteira 45mm, motor elétrico trifásico potência de 2 cv - chp diurno. Af_06/2015 | chp | 0.068 | 1 | 0 | 1.45 | 0 | 0.09
[7 empty] | Custo Unitário | 90.56
[7 empty] | BDI | 25
[7 empty] | Preço Unitário | 113.2
92460 - Montagem e desmontagem de fôrma de viga, escoramento metálico, pé-direito simples, em chapa de madeira resinada, 6 utilizações. Af_09/2020 ( m² )
Sistema: SINAPI sem Desoneração - 01/06/2025
Utilizado no(s) item(ns) 03.02.01
Código | Descrição | Unidade | Quantidade | Utilização Operativa | Utilização Improdutiva | Valor Operativo | Valor Improdutivo | Valor Item
40287 | Locacao de barra de ancoragem de 0,80 a 1,20 m de extensao, com rosca de 5/8", incluindo porca e flange | mês | 0.474 | 1 | 0 | 10.61 | 0 | 5.02
40339 | Locacao de cruzeta, simples, para escora metalica, comprimento entre 50 a 60 cm, para escora de 1,80 a 3,20 metros e tubo externo ate 48 mm de diametro | unxmês | 1.186 | 1 | 0 | 9.66 | 0 | 11.45
10749 | Locacao de escora metalica telescopica, com altura regulavel de *1,80* a *3,20* m, com capacidade de carga de no minimo 1000 kgf (10 kn), incluso tripe e forcado | unxmês | 1.186 | 1 | 0 | 31.95 | 0 | 37.89
40275 | Locacao de viga sanduiche metalica vazada para travamento de pilares, altura de *8* cm, largura de *6* cm e extensao de 2 m | unxmês | 0.0905 | 1 | 0 | 28.8 | 0 | 2.6
2692 | Desmoldante protetor para formas de madeira, de base oleosa emulsionada em agua | l | 0.01 | 1 | 0 | 6.97 | 0 | 0.06
4491 | Pontalete *7,5 x 7,5* cm em pinus, mista ou equivalente da regiao - bruta | m | 0.372 | 1 | 0 | 6.93 | 0 | 2.57
40304 | Prego de aco polido com cabeca dupla 17 x 27 (2 1/2 x 11) | kg | 0.033 | 1 | 0 | 24.98 | 0 | 0.82
88239 | Ajudante de carpinteiro com encargos complementares | h | 0.277 | 1 | 0 | 21.06 | 0 | 5.83
88262 | Carpinteiro de formas com encargos complementares | h | 1.511 | 1 | 0 | 25.35 | 0 | 38.3
92265 | Fabricação de fôrma para vigas, em chapa de madeira compensada resinada, e = 17 mm. Af_09/2020 | m² | 0.297 | 1 | 0 | 125.28 | 0 | 37.2
[7 empty] | Custo Unitário | 141.74
[7 empty] | BDI | 25
[7 empty] | Preço Unitário | 177.18
92760 - Armação de pilar ou viga de estrutura convencional de concreto armado utilizando aço ca-50 de 6,3 mm - montagem. Af_06/2022 ( kg )
Sistema: SINAPI sem Desoneração - 01/06/2025
Utilizado no(s) item(ns) 03.02.02
Código | Descrição | Unidade | Quantidade | Utilização Operativa | Utilização Improdutiva | Valor Operativo | Valor Improdutivo | Valor Item
43132 | Arame recozido 16 bwg, d = 1,65 mm (0,016 kg/m) ou 18 bwg, d = 1,25 mm (0,01 kg/m) | kg | 0.025 | 1 | 0 | 19.43 | 0 | 0.48
39017 | Espacador / distanciador circular com entrada lateral, em plastico, para vergalhao *4,2 a 12,5* mm, cobrimento 20 mm | un | 0.97 | 1 | 0 | 0.22 | 0 | 0.21
88238 | Ajudante de armador com encargos complementares | h | 0.0129 | 1 | 0 | 21.24 | 0 | 0.27
88245 | Armador com encargos complementares | h | 0.079 | 1 | 0 | 25.57 | 0 | 2.02
92801 | Corte e dobra de aço ca-50, diâmetro de 6,3 mm. Af_06/2022 | kg | 1 | 1 | 0 | 10.23 | 0 | 10.23
[7 empty] | Custo Unitário | 13.21
[7 empty] | BDI | 25
[7 empty] | Preço Unitário | 16.51
92761 - Armação de pilar ou viga de estrutura convencional de concreto armado utilizando aço ca-50 de 8,0 mm - montagem. Af_06/2022 ( kg )
Sistema: SINAPI sem Desoneração - 01/06/2025
Utilizado no(s) item(ns) 03.02.03 / 19.02.13 / 19.02.21 / 19.03.11
Código | Descrição | Unidade | Quantidade | Utilização Operativa | Utilização Improdutiva | Valor Operativo | Valor Improdutivo | Valor Item
43132 | Arame recozido 16 bwg, d = 1,65 mm (0,016 kg/m) ou 18 bwg, d = 1,25 mm (0,01 kg/m) | kg | 0.025 | 1 | 0 | 19.43 | 0 | 0.48
39017 | Espacador / distanciador circular com entrada lateral, em plastico, para vergalhao *4,2 a 12,5* mm, cobrimento 20 mm | un | 0.743 | 1 | 0 | 0.22 | 0 | 0.16
88238 | Ajudante de armador com encargos complementares | h | 0.0092 | 1 | 0 | 21.24 | 0 | 0.19
88245 | Armador com encargos complementares | h | 0.0561 | 1 | 0 | 25.57 | 0 | 1.43
92802 | Corte e dobra de aço ca-50, diâmetro de 8,0 mm. Af_06/2022 | kg | 1 | 1 | 0 | 10.2 | 0 | 10.2
[7 empty] | Custo Unitário | 12.46
[7 empty] | BDI | 25
[7 empty] | Preço Unitário | 15.58
92764 - Armação de pilar ou viga de estrutura convencional de concreto armado utilizando aço ca-50 de 16,0 mm - montagem. Af_06/2022 ( kg )
Sistema: SINAPI sem Desoneração - 01/06/2025
Utilizado no(s) item(ns) 03.02.06
Código | Descrição | Unidade | Quantidade | Utilização Operativa | Utilização Improdutiva | Valor Operativo | Valor Improdutivo | Valor Item
43132 | Arame recozido 16 bwg, d = 1,65 mm (0,016 kg/m) ou 18 bwg, d = 1,25 mm (0,01 kg/m) | kg | 0.025 | 1 | 0 | 19.43 | 0 | 0.48
39017 | Espacador / distanciador circular com entrada lateral, em plastico, para vergalhao *4,2 a 12,5* mm, cobrimento 20 mm | un | 0.212 | 1 | 0 | 0.22 | 0 | 0.04
88238 | Ajudante de armador com encargos complementares | h | 0.0032 | 1 | 0 | 21.24 | 0 | 0.06
88245 | Armador com encargos complementares | h | 0.0194 | 1 | 0 | 25.57 | 0 | 0.49
92805 | Corte e dobra de aço ca-50, diâmetro de 16,0 mm. Af_06/2022 | kg | 1 | 1 | 0 | 8.01 | 0 | 8.01
[7 empty] | Custo Unitário | 9.08
[7 empty] | BDI | 25
[7 empty] | Preço Unitário | 11.35
92768 - Armação de laje de estrutura convencional de concreto armado utilizando aço ca-60 de 5,0 mm - montagem. Af_06/2022 ( kg )
Sistema: SINAPI sem Desoneração - 01/06/2025
Utilizado no(s) item(ns) 03.03.01
Código | Descrição | Unidade | Quantidade | Utilização Operativa | Utilização Improdutiva | Valor Operativo | Valor Improdutivo | Valor Item
43132 | Arame recozido 16 bwg, d = 1,65 mm (0,016 kg/m) ou 18 bwg, d = 1,25 mm (0,01 kg/m) | kg | 0.025 | 1 | 0 | 19.43 | 0 | 0.48
39017 | Espacador / distanciador circular com entrada lateral, em plastico, para vergalhao *4,2 a 12,5* mm, cobrimento 20 mm | un | 2.118 | 1 | 0 | 0.22 | 0 | 0.46
88238 | Ajudante de armador com encargos complementares | h | 0.0136 | 1 | 0 | 21.24 | 0 | 0.28
88245 | Armador com encargos complementares | h | 0.0836 | 1 | 0 | 25.57 | 0 | 2.13
92800 | Corte e dobra de aço ca-60, diâmetro de 5,0 mm. Af_06/2022 | kg | 1 | 1 | 0 | 10.05 | 0 | 10.05
[7 empty] | Custo Unitário | 13.4
[7 empty] | BDI | 25
[7 empty] | Preço Unitário | 16.75
92769 - Armação de laje de estrutura convencional de concreto armado utilizando aço ca-50 de 6,3 mm - montagem. Af_06/2022 ( kg )
Sistema: SINAPI sem Desoneração - 01/06/2025
Utilizado no(s) item(ns) 03.03.02
Código | Descrição | Unidade | Quantidade | Utilização Operativa | Utilização Improdutiva | Valor Operativo | Valor Improdutivo | Valor Item
43132 | Arame recozido 16 bwg, d = 1,65 mm (0,016 kg/m) ou 18 bwg, d = 1,25 mm (0,01 kg/m) | kg | 0.025 | 1 | 0 | 19.43 | 0 | 0.48
39017 | Espacador / distanciador circular com entrada lateral, em plastico, para vergalhao *4,2 a 12,5* mm, cobrimento 20 mm | un | 1.333 | 1 | 0 | 0.22 | 0 | 0.29
88238 | Ajudante de armador com encargos complementares | h | 0.0098 | 1 | 0 | 21.24 | 0 | 0.2
88245 | Armador com encargos complementares | h | 0.0597 | 1 | 0 | 25.57 | 0 | 1.52
92801 | Corte e dobra de aço ca-50, diâmetro de 6,3 mm. Af_06/2022 | kg | 1 | 1 | 0 | 10.23 | 0 | 10.23
[7 empty] | Custo Unitário | 12.72
[7 empty] | BDI | 25
[7 empty] | Preço Unitário | 15.9
92770 - Armação de laje de estrutura convencional de concreto armado utilizando aço ca-50 de 8,0 mm - montagem. Af_06/2022 ( kg )
Sistema: SINAPI sem Desoneração - 01/06/2025
Utilizado no(s) item(ns) 03.03.03
Código | Descrição | Unidade | Quantidade | Utilização Operativa | Utilização Improdutiva | Valor Operativo | Valor Improdutivo | Valor Item
43132 | Arame recozido 16 bwg, d = 1,65 mm (0,016 kg/m) ou 18 bwg, d = 1,25 mm (0,01 kg/m) | kg | 0.025 | 1 | 0 | 19.43 | 0 | 0.48
39017 | Espacador / distanciador circular com entrada lateral, em plastico, para vergalhao *4,2 a 12,5* mm, cobrimento 20 mm | un | 0.728 | 1 | 0 | 0.22 | 0 | 0.16
88238 | Ajudante de armador com encargos complementares | h | 0.0066 | 1 | 0 | 21.24 | 0 | 0.14
88245 | Armador com encargos complementares | h | 0.0403 | 1 | 0 | 25.57 | 0 | 1.03
92802 | Corte e dobra de aço ca-50, diâmetro de 8,0 mm. Af_06/2022 | kg | 1 | 1 | 0 | 10.2 | 0 | 10.2
[7 empty] | Custo Unitário | 12.01
[7 empty] | BDI | 25
[7 empty] | Preço Unitário | 15.01
92771 - Armação de laje de estrutura convencional de concreto armado utilizando aço ca-50 de 10,0 mm - montagem. Af_06/2022 ( kg )
Sistema: SINAPI sem Desoneração - 01/06/2025
Utilizado no(s) item(ns) 03.03.04
Código | Descrição | Unidade | Quantidade | Utilização Operativa | Utilização Improdutiva | Valor Operativo | Valor Improdutivo | Valor Item
43132 | Arame recozido 16 bwg, d = 1,65 mm (0,016 kg/m) ou 18 bwg, d = 1,25 mm (0,01 kg/m) | kg | 0.025 | 1 | 0 | 19.43 | 0 | 0.48
39017 | Espacador / distanciador circular com entrada lateral, em plastico, para vergalhao *4,2 a 12,5* mm, cobrimento 20 mm | un | 0.357 | 1 | 0 | 0.22 | 0 | 0.07
88238 | Ajudante de armador com encargos complementares | h | 0.0042 | 1 | 0 | 21.24 | 0 | 0.08
88245 | Armador com encargos complementares | h | 0.0259 | 1 | 0 | 25.57 | 0 | 0.66
92803 | Corte e dobra de aço ca-50, diâmetro de 10,0 mm. Af_06/2022 | kg | 1 | 1 | 0 | 9.43 | 0 | 9.43
[7 empty] | Custo Unitário | 10.72
[7 empty] | BDI | 25
[7 empty] | Preço Unitário | 13.4
92772 - Armação de laje de estrutura convencional de concreto armado utilizando aço ca-50 de 12,5 mm - montagem. Af_06/2022 ( kg )
Sistema: SINAPI sem Desoneração - 01/06/2025
Utilizado no(s) item(ns) 03.03.05
Código | Descrição | Unidade | Quantidade | Utilização Operativa | Utilização Improdutiva | Valor Operativo | Valor Improdutivo | Valor Item
43132 | Arame recozido 16 bwg, d = 1,65 mm (0,016 kg/m) ou 18 bwg, d = 1,25 mm (0,01 kg/m) | kg | 0.025 | 1 | 0 | 19.43 | 0 | 0.48
39017 | Espacador / distanciador circular com entrada lateral, em plastico, para vergalhao *4,2 a 12,5* mm, cobrimento 20 mm | un | 0.147 | 1 | 0 | 0.22 | 0 | 0.03
88238 | Ajudante de armador com encargos complementares | h | 0.0023 | 1 | 0 | 21.24 | 0 | 0.04
88245 | Armador com encargos complementares | h | 0.0143 | 1 | 0 | 25.57 | 0 | 0.36
92804 | Corte e dobra de aço ca-50, diâmetro de 12,5 mm. Af_06/2022 | kg | 1 | 1 | 0 | 8.08 | 0 | 8.08
[7 empty] | Custo Unitário | 8.99
[7 empty] | BDI | 25
[7 empty] | Preço Unitário | 11.24
0601004028 - Laje pré-fabricada treliçada beta 17 forro/piso, capa=5cm em concreto usinado bombeado fck=25,0 mpa, controle A, cons=0,079m³/m², preenchimento EPS/Cerâmica, intereixo 49cm, sobrecarga=200kg/m², vãos até 5,60m, (exclusive escoramento e ferragens) ( m² )
Sistema: AGESUL CIVIL sem Desoneração - 01/06/2025
Utilizado no(s) item(ns) 03.03.09
Código | Descrição | Unidade | Quantidade | Utilização Operativa | Utilização Improdutiva | Valor Operativo | Valor Improdutivo | Valor Item
2724 | Laje pré-fabricada tipo treliçada beta 16/17 para forro/piso, preenchimento com eps/cerâmica, intereixo de 49cm, sobrecarga de 200kg/m2, vãos ate 5,60m | m² | 1 | 1 | 0 | 68.54 | 0 | 68.54
0601003200 | Bombeamento, adensamento e acabamento de concreto | m³ | 0.079 | 1 | 0 | 90.56 | 0 | 7.15
0601003054 | Concreto usinado convencional, controle tipo A, consistência normal para vibração, brita 1, fck=25,0 MPa (sem lançamento e adensamento) | m³ | 0.079 | 1 | 0 | 582.98 | 0 | 46.05
88309 | Pedreiro com encargos complementares | h | 0.501 | 1 | 0 | 25.75 | 0 | 12.9
88316 | Servente com encargos complementares | h | 0.354 | 1 | 0 | 20.74 | 0 | 7.34
[7 empty] | Custo Unitário | 141.98
[7 empty] | BDI | 25
[7 empty] | Preço Unitário | 177.48
101792 - Escoramento de fôrmas de laje em madeira não aparelhada, pé-direito simples, incluso travamento, 4 utilizações. Af_09/2020 ( m³ )
Sistema: SINAPI sem Desoneração - 01/06/2025
Utilizado no(s) item(ns) 03.03.11
Código | Descrição | Unidade | Quantidade | Utilização Operativa | Utilização Improdutiva | Valor Operativo | Valor Improdutivo | Valor Item
40304 | Prego de aco polido com cabeca dupla 17 x 27 (2 1/2 x 11) | kg | 0.011 | 1 | 0 | 24.98 | 0 | 0.27
6193 | Tabua nao aparelhada *2,5 x 20* cm, em macaranduba/massaranduba, angelim ou equivalente da regiao - bruta | m | 0.143 | 1 | 0 | 19.36 | 0 | 2.76
88239 | Ajudante de carpinteiro com encargos complementares | h | 0.09 | 1 | 0 | 21.06 | 0 | 1.89
88262 | Carpinteiro de formas com encargos complementares | h | 0.127 | 1 | 0 | 25.35 | 0 | 3.21
92273 | Fabricação de escoras do tipo pontalete, em madeira, para pé-direito simples. Af_09/2020 | m | 0.545 | 1 | 0 | 13.34 | 0 | 7.27
[7 empty] | Custo Unitário | 15.4
[7 empty] | BDI | 25
[7 empty] | Preço Unitário | 19.25
1701000100 - Apiloamento de solo, para recebimento de lastro, com maço de 30 kg ( m² )
Sistema: AGESUL CIVIL sem Desoneração - 01/06/2025
Utilizado no(s) item(ns) 03.04.02
Código | Descrição | Unidade | Quantidade | Utilização Operativa | Utilização Improdutiva | Valor Operativo | Valor Improdutivo | Valor Item
88316 | Servente com encargos complementares | h | 0.75 | 1 | 0 | 20.74 | 0 | 15.55
[7 empty] | Custo Unitário | 15.55
[7 empty] | BDI | 25
[7 empty] | Preço Unitário | 19.44
95583 - Montagem de armadura transversal de estacas de seção circular, diâmetro = 5,0 mm. Af_09/2021_ps ( kg )
Sistema: SINAPI sem Desoneração - 01/06/2025
Utilizado no(s) item(ns) 03.04.04
Código | Descrição | Unidade | Quantidade | Utilização Operativa | Utilização Improdutiva | Valor Operativo | Valor Improdutivo | Valor Item
43132 | Arame recozido 16 bwg, d = 1,65 mm (0,016 kg/m) ou 18 bwg, d = 1,25 mm (0,01 kg/m) | kg | 0.02 | 1 | 0 | 19.43 | 0 | 0.38
39017 | Espacador / distanciador circular com entrada lateral, em plastico, para vergalhao *4,2 a 12,5* mm, cobrimento 20 mm | un | 1.19 | 1 | 0 | 0.22 | 0 | 0.26
88238 | Ajudante de armador com encargos complementares | h | 0.033 | 1 | 0 | 21.24 | 0 | 0.7
88245 | Armador com encargos complementares | h | 0.1652 | 1 | 0 | 25.57 | 0 | 4.22
92800 | Corte e dobra de aço ca-60, diâmetro de 5,0 mm. Af_06/2022 | kg | 1 | 1 | 0 | 10.05 | 0 | 10.05
[7 empty] | Custo Unitário | 15.61
[7 empty] | BDI | 25
[7 empty] | Preço Unitário | 19.51
96545 - Armação de bloco utilizando aço ca-50 de 8 mm - montagem. Af_01/2024 ( kg )
Sistema: SINAPI sem Desoneração - 01/06/2025
Utilizado no(s) item(ns) 03.04.06
Código | Descrição | Unidade | Quantidade | Utilização Operativa | Utilização Improdutiva | Valor Operativo | Valor Improdutivo | Valor Item
43132 | Arame recozido 16 bwg, d = 1,65 mm (0,016 kg/m) ou 18 bwg, d = 1,25 mm (0,01 kg/m) | kg | 0.025 | 1 | 0 | 19.43 | 0 | 0.48
39017 | Espacador / distanciador circular com entrada lateral, em plastico, para vergalhao *4,2 a 12,5* mm, cobrimento 20 mm | un | 0.635 | 1 | 0 | 0.22 | 0 | 0.13
88238 | Ajudante de armador com encargos complementares | h | 0.057 | 1 | 0 | 21.24 | 0 | 1.21
88245 | Armador com encargos complementares | h | 0.15 | 1 | 0 | 25.57 | 0 | 3.83
92802 | Corte e dobra de aço ca-50, diâmetro de 8,0 mm. Af_06/2022 | kg | 1 | 1 | 0 | 10.2 | 0 | 10.2
[7 empty] | Custo Unitário | 15.85
[7 empty] | BDI | 25
[7 empty] | Preço Unitário | 19.81
96540 - Fabricação, montagem e desmontagem de fôrma para bloco de coroamento, em chapa de madeira compensada resinada, e=17 mm, 4 utilizações. Af_01/2024 ( m² )
Sistema: SINAPI sem Desoneração - 01/06/2025
Utilizado no(s) item(ns) 03.04.08 / 19.02.03
Código | Descrição | Unidade | Quantidade | Utilização Operativa | Utilização Improdutiva | Valor Operativo | Valor Improdutivo | Valor Item
1358 | Chapa/painel de madeira compensada resinada (madeirite resinado rosa) para forma de concreto, de 2200 x 1100 mm, e = 17 mm | m² | 0.334 | 1 | 0 | 59.69 | 0 | 19.93
2692 | Desmoldante protetor para formas de madeira, de base oleosa emulsionada em agua | l | 0.00955 | 1 | 0 | 6.97 | 0 | 0.06
4491 | Pontalete *7,5 x 7,5* cm em pinus, mista ou equivalente da regiao - bruta | m | 1.555 | 1 | 0 | 6.93 | 0 | 10.77
40304 | Prego de aco polido com cabeca dupla 17 x 27 (2 1/2 x 11) | kg | 0.032 | 1 | 0 | 24.98 | 0 | 0.79
20247 | Prego de aco polido com cabeca 15 x 15 (1 1/4 x 13) | kg | 0.013 | 1 | 0 | 22.41 | 0 | 0.29
5073 | Prego de aco polido com cabeca 17 x 24 (2 1/4 x 11) | kg | 0.034 | 1 | 0 | 20.63 | 0 | 0.7
4517 | Sarrafo *2,5 x 7,5* cm em pinus, mista ou equivalente da regiao - bruta | m | 1.796 | 1 | 0 | 2.42 | 0 | 4.34
6212 | Tabua *2,5 x 30 cm em pinus, mista ou equivalente da regiao - bruta | m | 0.6 | 1 | 0 | 11.5 | 0 | 6.9
88239 | Ajudante de carpinteiro com encargos complementares | h | 0.882 | 1 | 0 | 21.06 | 0 | 18.57
88262 | Carpinteiro de formas com encargos complementares | h | 2.142 | 1 | 0 | 25.35 | 0 | 54.29
91693 | Serra circular de bancada com motor elétrico potência de 5hp, com coifa para disco 10" - chi diurno. Af_08/2015 | chi | 0.098 | 1 | 0 | 28.9 | 0 | 2.83
91692 | Serra circular de bancada com motor elétrico potência de 5hp, com coifa para disco 10" - chp diurno. Af_08/2015 | chp | 0.024 | 1 | 0 | 30.46 | 0 | 0.73
[7 empty] | Custo Unitário | 120.2
[7 empty] | BDI | 25
[7 empty] | Preço Unitário | 150.25
103324 - Alvenaria de vedação de blocos cerâmicos furados na vertical de 14x19x39 cm (espessura 14 cm) e argamassa de assentamento com preparo em betoneira. Af_12/2021 ( m² )
Sistema: SINAPI sem Desoneração - 01/06/2025
Utilizado no(s) item(ns) 04.01.01
Código | Descrição | Unidade | Quantidade | Utilização Operativa | Utilização Improdutiva | Valor Operativo | Valor Improdutivo | Valor Item
37593 | Bloco ceramico / tijolo vazado para alvenaria de vedacao, furos na vertical de 14 x 19 x 39 cm (l x a x c) | un | 13.6 | 1 | 0 | 3.09 | 0 | 42.02
37395 | Pino de aco com furo, haste = 27 mm (acao direta) | cento | 0.01 | 1 | 0 | 44.82 | 0 | 0.44
34547 | Tela de aco soldada galvanizada/zincada para alvenaria, fio d = *1,20 a 1,70* mm, malha 15 x 15 mm, (c x l) *50 x 12* cm | m | 0.42 | 1 | 0 | 3.64 | 0 | 1.52
87292 | Argamassa traço 1:2:8 (em volume de cimento, cal e areia média úmida) para emboço/massa única/assentamento de alvenaria de vedação, preparo mecânico com betoneira 400 l. Af_08/2019 | m³ | 0.0118 | 1 | 0 | 587.53 | 0 | 6.93
88309 | Pedreiro com encargos complementares | h | 0.86 | 1 | 0 | 25.75 | 0 | 22.14
88316 | Servente com encargos complementares | h | 0.43 | 1 | 0 | 20.74 | 0 | 8.91
[7 empty] | Custo Unitário | 81.96
[7 empty] | BDI | 25
[7 empty] | Preço Unitário | 102.45
101162 - Alvenaria de vedação com elemento vazado de cerâmica (cobogó) de 7x20x20cm e argamassa de assentamento com preparo em betoneira. Af_05/2020 ( m² )
Sistema: SINAPI sem Desoneração - 01/06/2025
Utilizado no(s) item(ns) 04.01.02
Código | Descrição | Unidade | Quantidade | Utilização Operativa | Utilização Improdutiva | Valor Operativo | Valor Improdutivo | Valor Item
7272 | Elemento vazado ceramico quadrado (tipo reto ou redondo) de *7 a 9 x 20 x 20* cm (l x a x c) | un | 23.29 | 1 | 0 | 2.75 | 0 | 64.04
100489 | Argamassa traço 1:3 (em volume de cimento e areia média úmida), preparo mecânico com betoneira 600 l. Af_08/2019 | m³ | 0.023 | 1 | 0 | 561.24 | 0 | 12.9
88309 | Pedreiro com encargos complementares | h | 2.22 | 1 | 0 | 25.75 | 0 | 57.16
88316 | Servente com encargos complementares | h | 1.11 | 1 | 0 | 20.74 | 0 | 23.02
[7 empty] | Custo Unitário | 157.12
[7 empty] | BDI | 25
[7 empty] | Preço Unitário | 196.4
93191 - Verga moldada in loco com utilização de blocos canaleta, espessura de *20* cm. Af_03/2024 ( m )
Sistema: SINAPI sem Desoneração - 01/06/2025
Utilizado no(s) item(ns) 04.01.03
Código | Descrição | Unidade | Quantidade | Utilização Operativa | Utilização Improdutiva | Valor Operativo | Valor Improdutivo | Valor Item
660 | Canaleta de concreto 19 x 19 x 19 cm (classe c - nbr 6136) | un | 5.34 | 1 | 0 | 3.96 | 0 | 21.14
4491 | Pontalete *7,5 x 7,5* cm em pinus, mista ou equivalente da regiao - bruta | m | 0.203 | 1 | 0 | 6.93 | 0 | 1.4
6193 | Tabua nao aparelhada *2,5 x 20* cm, em macaranduba/massaranduba, angelim ou equivalente da regiao - bruta | m | 0.1692 | 1 | 0 | 19.36 | 0 | 3.27
87294 | Argamassa traço 1:2:9 (em volume de cimento, cal e areia média úmida) para emboço/massa única/assentamento de alvenaria de vedação, preparo mecânico com betoneira 600 l. Af_08/2019 | m³ | 0.0019 | 1 | 0 | 553.82 | 0 | 1.05
92802 | Corte e dobra de aço ca-50, diâmetro de 8,0 mm. Af_06/2022 | kg | 0.79 | 1 | 0 | 10.2 | 0 | 8.05
89995 | Grauteamento de cinta superior ou de verga em alvenaria estrutural. Af_09/2021 | m³ | 0.028 | 1 | 0 | 981.79 | 0 | 27.49
88309 | Pedreiro com encargos complementares | h | 0.248 | 1 | 0 | 25.75 | 0 | 6.38
88316 | Servente com encargos complementares | h | 0.124 | 1 | 0 | 20.74 | 0 | 2.57
[7 empty] | Custo Unitário | 71.35
[7 empty] | BDI | 25
[7 empty] | Preço Unitário | 89.19
93199 - Contraverga moldada in loco com utilização de blocos canaleta, espessura de *20* cm. Af_03/2024 ( m )
Sistema: SINAPI sem Desoneração - 01/06/2025
Utilizado no(s) item(ns) 04.01.04
Código | Descrição | Unidade | Quantidade | Utilização Operativa | Utilização Improdutiva | Valor Operativo | Valor Improdutivo | Valor Item
658 | Canaleta de concreto 9 x 19 x 19 cm (classe c - nbr 6136) | un | 5.34 | 1 | 0 | 2.24 | 0 | 11.96
87294 | Argamassa traço 1:2:9 (em volume de cimento, cal e areia média úmida) para emboço/massa única/assentamento de alvenaria de vedação, preparo mecânico com betoneira 600 l. Af_08/2019 | m³ | 0.0019 | 1 | 0 | 553.82 | 0 | 1.05
92802 | Corte e dobra de aço ca-50, diâmetro de 8,0 mm. Af_06/2022 | kg | 0.79 | 1 | 0 | 10.2 | 0 | 8.05
89994 | Grauteamento de cinta intermediária ou de contraverga em alvenaria estrutural. Af_09/2021 | m³ | 0.028 | 1 | 0 | 880.15 | 0 | 24.64
88309 | Pedreiro com encargos complementares | h | 0.136 | 1 | 0 | 25.75 | 0 | 3.5
88316 | Servente com encargos complementares | h | 0.068 | 1 | 0 | 20.74 | 0 | 1.41
[7 empty] | Custo Unitário | 50.61
[7 empty] | BDI | 25
[7 empty] | Preço Unitário | 63.26
93200 - Fixação (encunhamento) de alvenaria de vedação com argamassa aplicada com bisnaga. Af_03/2024 ( m )
Sistema: SINAPI sem Desoneração - 01/06/2025
Utilizado no(s) item(ns) 04.01.05
Código | Descrição | Unidade | Quantidade | Utilização Operativa | Utilização Improdutiva | Valor Operativo | Valor Improdutivo | Valor Item
87294 | Argamassa traço 1:2:9 (em volume de cimento, cal e areia média úmida) para emboço/massa única/assentamento de alvenaria de vedação, preparo mecânico com betoneira 600 l. Af_08/2019 | m³ | 0.004 | 1 | 0 | 553.82 | 0 | 2.21
88309 | Pedreiro com encargos complementares | h | 0.291 | 1 | 0 | 25.75 | 0 | 7.49
88316 | Servente com encargos complementares | h | 0.055 | 1 | 0 | 20.74 | 0 | 1.14
[7 empty] | Custo Unitário | 10.84
[7 empty] | BDI | 25
[7 empty] | Preço Unitário | 13.55
96374 - Instalação de reforço de madeira em parede drywall. Af_07/2023 ( m )
Sistema: SINAPI sem Desoneração - 01/06/2025
Utilizado no(s) item(ns) 04.02.05
Código | Descrição | Unidade | Quantidade | Utilização Operativa | Utilização Improdutiva | Valor Operativo | Valor Improdutivo | Valor Item
39443 | Parafuso dry wall, em aco zincado, cabeca lentilha e ponta broca (lb), largura 4,2 mm, comprimento 13 mm | un | 7.6364 | 1 | 0 | 0.28 | 0 | 2.13
3990 | Tabua aparelhada *2,5 x 25* cm, em macaranduba/massaranduba, angelim ou equivalente da regiao | m | 1.1 | 1 | 0 | 23.54 | 0 | 25.89
88278 | Montador de estrutura metálica com encargos complementares | h | 0.082 | 1 | 0 | 28.38 | 0 | 2.32
88316 | Servente com encargos complementares | h | 0.027 | 1 | 0 | 20.74 | 0 | 0.55
[7 empty] | Custo Unitário | 30.89
[7 empty] | BDI | 25
[7 empty] | Preço Unitário | 38.61
102257 - Divisoria sanitária, tipo cabine, em painel de granilite, esp = 3cm, assentado com argamassa colante ac iii-e, exclusive ferragens. Af_01/2021 ( m² )
Sistema: SINAPI sem Desoneração - 01/06/2025
Utilizado no(s) item(ns) 04.03.01
Código | Descrição | Unidade | Quantidade | Utilização Operativa | Utilização Improdutiva | Valor Operativo | Valor Improdutivo | Valor Item
131 | Adesivo estrutural a base de resina epoxi, bicomponente, pastoso (tixotropico) | kg | 0.53 | 1 | 0 | 46.01 | 0 | 24.38
37596 | Argamassa colante tipo ac iii e | kg | 0.97 | 1 | 0 | 3.1 | 0 | 3
10698 | Divisoria, placa pre-moldada em granilite, marmorite ou granitina, e = *3 cm | m² | 1.05 | 1 | 0 | 226.69 | 0 | 238.02
88274 | Marmorista/graniteiro com encargos complementares | h | 1.265 | 1 | 0 | 25.63 | 0 | 32.42
91693 | Serra circular de bancada com motor elétrico potência de 5hp, com coifa para disco 10" - chi diurno. Af_08/2015 | chi | 1.223 | 1 | 0 | 28.9 | 0 | 35.34
91692 | Serra circular de bancada com motor elétrico potência de 5hp, com coifa para disco 10" - chp diurno. Af_08/2015 | chp | 0.042 | 1 | 0 | 30.46 | 0 | 1.27
88316 | Servente com encargos complementares | h | 0.633 | 1 | 0 | 20.74 | 0 | 13.12
[7 empty] | Custo Unitário | 347.55
[7 empty] | BDI | 25
[7 empty] | Preço Unitário | 434.44
0901000140 - Estrutura treliçada de cobertura, tipo Fink, com ligações soldadas, inclusos perfis metálicos, chapas metálicas, mão de obra e transporte com guindaste - fornecimento e instalação ( kg )
Sistema: AGESUL CIVIL sem Desoneração - 01/06/2025
Utilizado no(s) item(ns) 05.01.01
Código | Descrição | Unidade | Quantidade | Utilização Operativa | Utilização Improdutiva | Valor Operativo | Valor Improdutivo | Valor Item
4777 | Cantoneira aco abas iguais (qualquer bitola), espessura entre 1/8" e 1/4" | kg | 0.51673 | 1 | 0 | 8.78 | 0 | 4.53
1333 | Chapa de aco grossa, astm a36, e = 1/2 " (12,70 mm) 99,59 kg/m2 | kg | 0.006424 | 1 | 0 | 7.83 | 0 | 0.05
1332 | Chapa de aco grossa, astm a36, e = 3/8 " (9,53 mm) 74,69 kg/m2 | kg | 0.0018177 | 1 | 0 | 7.95 | 0 | 0.01
10966 | Perfil "u" simples, em chapa dobrada de aco laminado, e = 8 mm, h = 150 mm, l = 75 mm (16,97 kg/m) | kg | 0.56603 | 1 | 0 | 9.98 | 0 | 5.64
88240 | Ajudante de estrutura metálica com encargos complementares | h | 0.0008362 | 1 | 0 | 20.05 | 0 | 0.01
93288 | Guindaste hidráulico autopropelido, com lança telescópica 40 m, capacidade máxima 60 t, potência 260 kw - chi diurno. Af_03/2016 | chi | 0.0005207 | 1 | 0 | 181.87 | 0 | 0.09
93287 | Guindaste hidráulico autopropelido, com lança telescópica 40 m, capacidade máxima 60 t, potência 260 kw - chp diurno. Af_03/2016 | chp | 0.0006627 | 1 | 0 | 356.34 | 0 | 0.23
100716 | Jateamento abrasivo com granalha de aço em perfil metálico em fábrica. Af_01/2020 | m² | 0.078887 | 1 | 0 | 24.26 | 0 | 1.91
88278 | Montador de estrutura metálica com encargos complementares | h | 0.0023666 | 1 | 0 | 28.38 | 0 | 0.06
100719 | Pintura com tinta alquídica de fundo (tipo zarcão) pulverizada sobre perfil metálico executado em fábrica (por demão). Af_01/2020_pe | m² | 0.078887 | 1 | 0 | 10.68 | 0 | 0.84
88317 | Soldador com encargos complementares | h | 0.0049857 | 1 | 0 | 26.51 | 0 | 0.13
[7 empty] | Custo Unitário | 13.5
[7 empty] | BDI | 25
[7 empty] | Preço Unitário | 16.88
94213 - Telhamento com telha de aço/alumínio e = 0,5 mm, com até 2 águas, incluso içamento. Af_07/2019 ( m² )
Sistema: SINAPI sem Desoneração - 01/06/2025
Utilizado no(s) item(ns) 05.02.01
Código | Descrição | Unidade | Quantidade | Utilização Operativa | Utilização Improdutiva | Valor Operativo | Valor Improdutivo | Valor Item
11029 | Haste reta para gancho de ferro galvanizado, com rosca 1/4 " x 30 cm para fixacao de telha metalica, inclui porca e arruelas de vedacao | cj | 4.15 | 1 | 0 | 1.52 | 0 | 6.3
7243 | Telha trapezoidal em aco zincado, sem pintura, altura de aproximadamente 40 mm, espessura de 0,50 mm e largura util de 980 mm | m² | 1.166 | 1 | 0 | 49.84 | 0 | 58.11
93282 | Guincho elétrico de coluna, capacidade 400 kg, com moto freio, motor trifásico de 1,25 cv - chi diurno. Af_03/2016 | chi | 0.0013 | 1 | 0 | 27.79 | 0 | 0.03
93281 | Guincho elétrico de coluna, capacidade 400 kg, com moto freio, motor trifásico de 1,25 cv - chp diurno. Af_03/2016 | chp | 0.0009 | 1 | 0 | 28.91 | 0 | 0.02
88316 | Servente com encargos complementares | h | 0.097 | 1 | 0 | 20.74 | 0 | 2.01
88323 | Telhadista com encargos complementares | h | 0.091 | 1 | 0 | 25.11 | 0 | 2.28
[7 empty] | Custo Unitário | 68.75
[7 empty] | BDI | 25
[7 empty] | Preço Unitário | 85.94
94229 - Calha em chapa de aço galvanizado número 24, desenvolvimento de 100 cm, incluso transporte vertical. Af_07/2019 ( m )
Sistema: SINAPI sem Desoneração - 01/06/2025
Utilizado no(s) item(ns) 05.03.01
Código | Descrição | Unidade | Quantidade | Utilização Operativa | Utilização Improdutiva | Valor Operativo | Valor Improdutivo | Valor Item
40784 | Calha quadrada de chapa de aco galvanizada num 24, corte 100 cm | m | 1.05 | 1 | 0 | 78.9 | 0 | 82.84
5061 | Prego de aco polido com cabeca 18 x 27 (2 1/2 x 10) | kg | 0.025 | 1 | 0 | 19.9 | 0 | 0.49
5104 | Rebite de repuxo em aluminio vazado, diametro 3,2 x 8 mm de comprimento (1kg = 1025 unidades) | kg | 0.0049 | 1 | 0 | 128.27 | 0 | 0.62
142 | Selante elastico monocomponente a base de poliuretano (pu) para juntas diversas | 310ml | 0.161 | 1 | 0 | 34.82 | 0 | 5.6
13388 | Solda em barra de estanho-chumbo 50/50 | kg | 0.18 | 1 | 0 | 168.62 | 0 | 30.35
93282 | Guincho elétrico de coluna, capacidade 400 kg, com moto freio, motor trifásico de 1,25 cv - chi diurno. Af_03/2016 | chi | 0.0183 | 1 | 0 | 27.79 | 0 | 0.5
93281 | Guincho elétrico de coluna, capacidade 400 kg, com moto freio, motor trifásico de 1,25 cv - chp diurno. Af_03/2016 | chp | 0.0132 | 1 | 0 | 28.91 | 0 | 0.38
88316 | Servente com encargos complementares | h | 0.633 | 1 | 0 | 20.74 | 0 | 13.12
88323 | Telhadista com encargos complementares | h | 0.539 | 1 | 0 | 25.11 | 0 | 13.53
[7 empty] | Custo Unitário | 147.43
[7 empty] | BDI | 25
[7 empty] | Preço Unitário | 184.29
94231 - Rufo em chapa de aço galvanizado número 24, corte de 25 cm, incluso transporte vertical. Af_07/2019 ( m )
Sistema: SINAPI sem Desoneração - 01/06/2025
Utilizado no(s) item(ns) 05.03.02
Código | Descrição | Unidade | Quantidade | Utilização Operativa | Utilização Improdutiva | Valor Operativo | Valor Improdutivo | Valor Item
5061 | Prego de aco polido com cabeca 18 x 27 (2 1/2 x 10) | kg | 0.006 | 1 | 0 | 19.9 | 0 | 0.11
5104 | Rebite de repuxo em aluminio vazado, diametro 3,2 x 8 mm de comprimento (1kg = 1025 unidades) | kg | 0.0012 | 1 | 0 | 128.27 | 0 | 0.15
40873 | Rufo interno/externo de chapa de aco galvanizada num 24, corte 25 cm | m | 1.05 | 1 | 0 | 22.38 | 0 | 23.49
142 | Selante elastico monocomponente a base de poliuretano (pu) para juntas diversas | 310ml | 0.198 | 1 | 0 | 34.82 | 0 | 6.89
13388 | Solda em barra de estanho-chumbo 50/50 | kg | 0.045 | 1 | 0 | 168.62 | 0 | 7.58
93282 | Guincho elétrico de coluna, capacidade 400 kg, com moto freio, motor trifásico de 1,25 cv - chi diurno. Af_03/2016 | chi | 0.0183 | 1 | 0 | 27.79 | 0 | 0.5
93281 | Guincho elétrico de coluna, capacidade 400 kg, com moto freio, motor trifásico de 1,25 cv - chp diurno. Af_03/2016 | chp | 0.0132 | 1 | 0 | 28.91 | 0 | 0.38
88316 | Servente com encargos complementares | h | 0.207 | 1 | 0 | 20.74 | 0 | 4.29
88323 | Telhadista com encargos complementares | h | 0.112 | 1 | 0 | 25.11 | 0 | 2.81
[7 empty] | Custo Unitário | 46.2
[7 empty] | BDI | 25
[7 empty] | Preço Unitário | 57.75
94451 - Cumeeira para telha de fibrocimento estrutural e = 6 mm, incluso acessórios de fixação e içamento. Af_07/2019 ( m )
Sistema: SINAPI sem Desoneração - 01/06/2025
Utilizado no(s) item(ns) 05.03.03
Código | Descrição | Unidade | Quantidade | Utilização Operativa | Utilização Improdutiva | Valor Operativo | Valor Improdutivo | Valor Item
1607 | Conjunto arruelas de vedacao 5/16" para telha fibrocimento (uma arruela metalica e uma arruela pvc - conicas) | cj | 4.2 | 1 | 0 | 0.2 | 0 | 0.84
7216 | Cumeeira normal para telha estrutural de fibrocimento 2 abas, e = 6 mm, de 1050 x 935 mm (sem amianto) | un | 1.029 | 1 | 0 | 68.9 | 0 | 70.89
4302 | Parafuso zincado rosca soberba, cabeca sextavada, 5/16 " x 250 mm, para fixacao de telha em madeira | un | 4.2 | 1 | 0 | 3.08 | 0 | 12.93
93282 | Guincho elétrico de coluna, capacidade 400 kg, com moto freio, motor trifásico de 1,25 cv - chi diurno. Af_03/2016 | chi | 0.0026 | 1 | 0 | 27.79 | 0 | 0.07
93281 | Guincho elétrico de coluna, capacidade 400 kg, com moto freio, motor trifásico de 1,25 cv - chp diurno. Af_03/2016 | chp | 0.0018 | 1 | 0 | 28.91 | 0 | 0.05
88316 | Servente com encargos complementares | h | 0.075 | 1 | 0 | 20.74 | 0 | 1.55
88323 | Telhadista com encargos complementares | h | 0.061 | 1 | 0 | 25.11 | 0 | 1.53
[7 empty] | Custo Unitário | 87.86
[7 empty] | BDI | 25
[7 empty] | Preço Unitário | 109.83
98565 - Proteção mecânica de superficie horizontal com argamassa de cimento e areia, traço 1:3, e=3cm. Af_09/2023 ( m² )
Sistema: SINAPI sem Desoneração - 01/06/2025
Utilizado no(s) item(ns) 06.01
Código | Descrição | Unidade | Quantidade | Utilização Operativa | Utilização Improdutiva | Valor Operativo | Valor Improdutivo | Valor Item
38365 | Camada separadora de filme de polietileno 20 a 25 micra | m² | 1.04 | 1 | 0 | 2.04 | 0 | 2.12
87372 | Argamassa traço 1:3 (em volume de cimento e areia média úmida) para contrapiso, preparo manual. Af_08/2019 | m³ | 0.035 | 1 | 0 | 797.49 | 0 | 27.91
88309 | Pedreiro com encargos complementares | h | 0.6912 | 1 | 0 | 25.75 | 0 | 17.79
88316 | Servente com encargos complementares | h | 0.1558 | 1 | 0 | 20.74 | 0 | 3.23
[7 empty] | Custo Unitário | 51.05
[7 empty] | BDI | 25
[7 empty] | Preço Unitário | 63.81
98555 - Impermeabilização de superfície com argamassa polimérica / membrana acrílica, 3 demãos. Af_09/2023 ( m² )
Sistema: SINAPI sem Desoneração - 01/06/2025
Utilizado no(s) item(ns) 06.03
Código | Descrição | Unidade | Quantidade | Utilização Operativa | Utilização Improdutiva | Valor Operativo | Valor Improdutivo | Valor Item
135 | Argamassa polimerica impermeabilizante semiflexivel, bicomponente, a base de cimento e aditivos | kg | 3.4615 | 1 | 0 | 3.33 | 0 | 11.52
88243 | Ajudante especializado com encargos complementares | h | 0.1362 | 1 | 0 | 21.61 | 0 | 2.94
88270 | Impermeabilizador com encargos complementares | h | 0.6039 | 1 | 0 | 25.56 | 0 | 15.43
[7 empty] | Custo Unitário | 29.89
[7 empty] | BDI | 25
[7 empty] | Preço Unitário | 37.36
90844 - Kit de porta de madeira para pintura, semi-oca (leve ou média), padrão médio, 90x210cm, espessura de 3,5cm, itens inclusos: dobradiças, montagem e instalação do batente, fechadura com execução do furo - fornecimento e instalação. Af_12/2019 ( un )
Sistema: SINAPI sem Desoneração - 01/06/2025
Utilizado no(s) item(ns) 07.01.01.01
Código | Descrição | Unidade | Quantidade | Utilização Operativa | Utilização Improdutiva | Valor Operativo | Valor Improdutivo | Valor Item
100659 | Alizar de 5x1,5cm para porta fixado com pregos, padrão médio - fornecimento e instalação. Af_12/2019 | m | 10.2 | 1 | 0 | 12.2 | 0 | 124.44
90806 | Batente para porta de madeira, fixação com argamassa, padrão médio - fornecimento e instalação. Af_12/2019 | un | 1 | 1 | 0 | 414.52 | 0 | 414.52
90830 | Fechadura de embutir com cilindro, externa, completa, acabamento padrão médio, incluso execução de furo - fornecimento e instalação. Af_12/2019 | un | 1 | 1 | 0 | 169.63 | 0 | 169.63
90823 | Porta de madeira para pintura, semi-oca (leve ou média), 90x210cm, espessura de 3,5cm, incluso dobradiças - fornecimento e instalação. Af_12/2019 | un | 1 | 1 | 0 | 520.64 | 0 | 520.64
[7 empty] | Custo Unitário | 1229.23
[7 empty] | BDI | 25
[7 empty] | Preço Unitário | 1536.54
90843 - Kit de porta de madeira para pintura, semi-oca (leve ou média), padrão médio, 80x210cm, espessura de 3,5cm, itens inclusos: dobradiças, montagem e instalação do batente, fechadura com execução do furo - fornecimento e instalação. Af_12/2019 ( un )
Sistema: SINAPI sem Desoneração - 01/06/2025
Utilizado no(s) item(ns) 07.01.01.02
Código | Descrição | Unidade | Quantidade | Utilização Operativa | Utilização Improdutiva | Valor Operativo | Valor Improdutivo | Valor Item
100659 | Alizar de 5x1,5cm para porta fixado com pregos, padrão médio - fornecimento e instalação. Af_12/2019 | m | 10 | 1 | 0 | 12.2 | 0 | 122
90806 | Batente para porta de madeira, fixação com argamassa, padrão médio - fornecimento e instalação. Af_12/2019 | un | 1 | 1 | 0 | 414.52 | 0 | 414.52
90830 | Fechadura de embutir com cilindro, externa, completa, acabamento padrão médio, incluso execução de furo - fornecimento e instalação. Af_12/2019 | un | 1 | 1 | 0 | 169.63 | 0 | 169.63
90822 | Porta de madeira para pintura, semi-oca (leve ou média), 80x210cm, espessura de 3,5cm, incluso dobradiças - fornecimento e instalação. Af_12/2019 | un | 1 | 1 | 0 | 422.5 | 0 | 422.5
[7 empty] | Custo Unitário | 1128.65
[7 empty] | BDI | 25
[7 empty] | Preço Unitário | 1410.81
91341 - Porta em alumínio de abrir tipo veneziana com guarnição, fixação com parafusos - fornecimento e instalação. Af_12/2019 ( m² )
Sistema: SINAPI sem Desoneração - 01/06/2025
Utilizado no(s) item(ns) 07.02.01.01 / 17.01.09
Código | Descrição | Unidade | Quantidade | Utilização Operativa | Utilização Improdutiva | Valor Operativo | Valor Improdutivo | Valor Item
7568 | Bucha de nylon sem aba s10, com parafuso de 6,10 x 65 mm em aco zincado com rosca soberba, cabeca chata e fenda phillips | un | 4.8166 | 1 | 0 | 0.43 | 0 | 2.07
36888 | Guarnicao / moldura / arremate de acabamento para esquadria, em aluminio perfil 25, acabamento anodizado branco ou brilhante, para 1 face | m | 6.8504 | 1 | 0 | 38.85 | 0 | 266.13
39025 | Porta de abrir, tipo veneziana, em aluminio, acabamento anodizado natural, 90 cm x 210 cm (largura x altura), sem guarnicao/alizar/vista | un | 0.5473 | 1 | 0 | 790.47 | 0 | 432.62
142 | Selante elastico monocomponente a base de poliuretano (pu) para juntas diversas | 310ml | 0.8829 | 1 | 0 | 34.82 | 0 | 30.74
88309 | Pedreiro com encargos complementares | h | 0.3826 | 1 | 0 | 25.75 | 0 | 9.85
88316 | Servente com encargos complementares | h | 0.191 | 1 | 0 | 20.74 | 0 | 3.96
[7 empty] | Custo Unitário | 745.37
[7 empty] | BDI | 25
[7 empty] | Preço Unitário | 931.71
100702 - Porta de correr de alumínio, com duas folhas para vidro, incluso vidro liso incolor, fechadura e puxador, sem alizar. Af_12/2019 ( m² )
Sistema: SINAPI sem Desoneração - 01/06/2025
Utilizado no(s) item(ns) 07.02.01.02
Código | Descrição | Unidade | Quantidade | Utilização Operativa | Utilização Improdutiva | Valor Operativo | Valor Improdutivo | Valor Item
7568 | Bucha de nylon sem aba s10, com parafuso de 6,10 x 65 mm em aco zincado com rosca soberba, cabeca chata e fenda phillips | un | 4.72 | 1 | 0 | 0.43 | 0 | 2.02
36888 | Guarnicao / moldura / arremate de acabamento para esquadria, em aluminio perfil 25, acabamento anodizado branco ou brilhante, para 1 face | m | 2.202 | 1 | 0 | 38.85 | 0 | 85.54
4922 | Porta de correr em aluminio, duas folhas moveis com vidro, fechadura e puxador embutido, acabamento anodizado natural, sem guarnicao/alizar/vista | m² | 1 | 1 | 0 | 400.41 | 0 | 400.41
142 | Selante elastico monocomponente a base de poliuretano (pu) para juntas diversas | 310ml | 0.0637 | 1 | 0 | 34.82 | 0 | 2.21
88309 | Pedreiro com encargos complementares | h | 0.282 | 1 | 0 | 25.75 | 0 | 7.26
88316 | Servente com encargos complementares | h | 0.141 | 1 | 0 | 20.74 | 0 | 2.92
[7 empty] | Custo Unitário | 500.36
[7 empty] | BDI | 25
[7 empty] | Preço Unitário | 625.45
1101004034 - Porta de correr em aluminio com divisão horizontal, linha suprema, acabamento anodizado fosco na cor preta/branca, com contramarco, exclusive vidros - fornecimento e instalação ( m² )
Sistema: AGESUL CIVIL sem Desoneração - 01/06/2025
Utilizado no(s) item(ns) 07.02.01.03
Código | Descrição | Unidade | Quantidade | Utilização Operativa | Utilização Improdutiva | Valor Operativo | Valor Improdutivo | Valor Item
7568 | Bucha de nylon sem aba s10, com parafuso de 6,10 x 65 mm em aco zincado com rosca soberba, cabeca chata e fenda phillips | un | 4.8166 | 1 | 0 | 0.43 | 0 | 2.07
1872 | Porta de correr em aluminio com divisão horizontal, linha suprema, acabamento anodizado fosco na cor preta/branca, com contramarco, exclusive vidros | m² | 1 | 1 | 0 | 1027.27 | 0 | 1027.27
142 | Selante elastico monocomponente a base de poliuretano (pu) para juntas diversas | 310ml | 0.8829 | 1 | 0 | 34.82 | 0 | 30.74
88309 | Pedreiro com encargos complementares | h | 0.382 | 1 | 0 | 25.75 | 0 | 9.83
88316 | Servente com encargos complementares | h | 0.191 | 1 | 0 | 20.74 | 0 | 3.96
[7 empty] | Custo Unitário | 1073.87
[7 empty] | BDI | 25
[7 empty] | Preço Unitário | 1342.34
102171 - Instalação de vidro aramado, e = 6 mm, em esquadria de alumínio ou pvc, fixado com baguete. Af_01/2021_ps ( m² )
Sistema: SINAPI sem Desoneração - 01/06/2025
Utilizado no(s) item(ns) 07.02.01.04
Código | Descrição | Unidade | Quantidade | Utilização Operativa | Utilização Improdutiva | Valor Operativo | Valor Improdutivo | Valor Item
39432 | Fita de papel reforcada com lamina de metal para reforco de cantos de chapa de gesso para drywall | m | 5.21 | 1 | 0 | 3.07 | 0 | 15.99
20259 | Perfil de borracha epdm macico *12 x 15* mm para esquadrias | m | 5.95 | 1 | 0 | 13.3 | 0 | 79.13
34384 | Vidro plano aramado e = 6 mm - sem colocacao | m² | 1 | 1 | 0 | 400.95 | 0 | 400.95
88316 | Servente com encargos complementares | h | 0.609 | 1 | 0 | 20.74 | 0 | 12.63
88325 | Vidraceiro com encargos complementares | h | 0.627 | 1 | 0 | 22.95 | 0 | 14.38
[7 empty] | Custo Unitário | 523.08
[7 empty] | BDI | 25
[7 empty] | Preço Unitário | 653.85
94569 - Janela de alumínio tipo maxim-ar, batente/ requadro 3 a 14 cm, vidro incluso, fixação com parafuso, sem guarnição/ alizar, dimensões 60x80 (a x l) cm, sem acabamento, vedação com silicone, exclusive contramarco - fornecimento e instalação. Af_11/2024 ( m² )
Sistema: SINAPI sem Desoneração - 01/06/2025
Utilizado no(s) item(ns) 07.02.02.01
Código | Descrição | Unidade | Quantidade | Utilização Operativa | Utilização Improdutiva | Valor Operativo | Valor Improdutivo | Valor Item
34381 | Janela maxim ar, em aluminio perfil 25, 60 x 80 cm (a x l), acabamento branco ou brilhante, batente de 4 a 5 cm, com vidro 4 mm, sem guarnicao/alizar | un | 2.0833 | 1 | 0 | 390.22 | 0 | 812.94
4377 | Parafuso de aco zincado com rosca soberba, cabeca chata e fenda simples, diametro 4,2 mm, comprimento * 32 * mm | un | 24.4 | 1 | 0 | 0.21 | 0 | 5.12
39961 | Silicone acetico uso geral incolor 280 g | un | 1.1687 | 1 | 0 | 23 | 0 | 26.88
88309 | Pedreiro com encargos complementares | h | 1.0104 | 1 | 0 | 25.75 | 0 | 26.01
88316 | Servente com encargos complementares | h | 0.50521 | 1 | 0 | 20.74 | 0 | 10.47
[7 empty] | Custo Unitário | 881.42
[7 empty] | BDI | 25
[7 empty] | Preço Unitário | 1101.78
94570 - Janela de alumínio de correr com 2 folhas para vidros (vidros inclusos), batente/ requadro 6 a 14 cm, acabamento com acetato ou brilhante, fixação com parafuso, sem guarnição/ alizar, dimensões 100x120 cm, vedação com silicone, exclusive contramarco - fornecimento e instalação. Af_11/2024 ( m² )
Sistema: SINAPI sem Desoneração - 01/06/2025
Utilizado no(s) item(ns) 07.02.02.02
Código | Descrição | Unidade | Quantidade | Utilização Operativa | Utilização Improdutiva | Valor Operativo | Valor Improdutivo | Valor Item
36896 | Janela de correr, em aluminio perfil 25, 100 x 120 cm (a x l), 2 fls moveis, sem bandeira, acabamento branco ou brilhante, batente de 6 a 7 cm, com vidro 4 mm, sem guarnicao | un | 0.8333 | 1 | 0 | 529.9 | 0 | 441.56
4377 | Parafuso de aco zincado com rosca soberba, cabeca chata e fenda simples, diametro 4,2 mm, comprimento * 32 * mm | un | 9.2 | 1 | 0 | 0.21 | 0 | 1.93
39961 | Silicone acetico uso geral incolor 280 g | un | 0.66786 | 1 | 0 | 23 | 0 | 15.36
88309 | Pedreiro com encargos complementares | h | 0.31302 | 1 | 0 | 25.75 | 0 | 8.06
88316 | Servente com encargos complementares | h | 0.15651 | 1 | 0 | 20.74 | 0 | 3.24
[7 empty] | Custo Unitário | 470.15
[7 empty] | BDI | 25
[7 empty] | Preço Unitário | 587.69
1101002010 - Porta em chapa vincada - 1 folha, inclusive acabamento e ferragens - anexo A-045 (Esq.) ( m² )
Sistema: AGESUL CIVIL sem Desoneração - 01/06/2025
Utilizado no(s) item(ns) 07.03.01.01
Código | Descrição | Unidade | Quantidade | Utilização Operativa | Utilização Improdutiva | Valor Operativo | Valor Improdutivo | Valor Item
370 | Areia media - posto jazida/fornecedor (retirado na jazida, sem transporte) | m³ | 0.0072 | 1 | 0 | 84 | 0 | 0.6
7501 | Batente em chapa 18 150x32mm Pauli (Cód 1548) | br | 0.496 | 1 | 0 | 60 | 0 | 29.76
7551 | Cadeirinha chapa 18 65 x 30mm Pauli (Cód. 2246) | un | 0.6875 | 1 | 0 | 59.9 | 0 | 41.18
1106 | Cal hidratada ch-i para argamassas | kg | 0.49 | 1 | 0 | 1.23 | 0 | 0.6
7544 | Chapa 18 lf (fina a quente (3x1,20m) 36kg pauli (cod.2714) | un | 0.2976 | 1 | 0 | 329 | 0 | 97.91
1379 | Cimento portland composto cp ii-32 | kg | 2.03 | 1 | 0 | 0.8 | 0 | 1.62
7548 | Dobradiça tipo gonzo 7/8" Pauli (Cód. 4771) | un | 1.7857 | 1 | 0 | 15 | 0 | 26.78
10999 | Eletrodo revestido aws - e6013, diametro igual a 4,00 mm | kg | 1.2373 | 1 | 0 | 31.97 | 0 | 39.55
38151 | Fechadura roseta redonda para porta externa, em aco inox (maquina, testa e contra-testa) e em zamac (macaneta, lingueta e trincos) com acabamento cromado, maquina de 40 mm, incluindo chave tipo cilindro | cj | 0.5952 | 1 | 0 | 88.64 | 0 | 52.75
7537 | Ferro chato laminado 1/8"x5/8" pauli 2,40kg-6m (cod.3263) | un | 0.8512 | 1 | 0 | 25.75 | 0 | 21.91
7307 | Fundo anticorrosivo para metais ferrosos (zarcao) | l | 0.7171 | 1 | 0 | 41.35 | 0 | 29.65
7509 | Perfil "T" chapa 18 50x30mm Pauli (Cód. 6942) | br | 0.2976 | 1 | 0 | 57.3 | 0 | 17.05
88251 | Auxiliar de serralheiro com encargos complementares | h | 1.7463 | 1 | 0 | 21.24 | 0 | 37.09
83766 | Grupo de soldagem com gerador a diesel 60 cv para solda elétrica, sobre 04 rodas, com motor 4 cilindros 600 a - chi diurno. Af_02/2016 | chi | 0.246 | 1 | 0 | 40.8 | 0 | 10.03
83765 | Grupo de soldagem com gerador a diesel 60 cv para solda elétrica, sobre 04 rodas, com motor 4 cilindros 600 a - chp diurno. Af_02/2016 | chp | 1.4026 | 1 | 0 | 100.23 | 0 | 140.58
88309 | Pedreiro com encargos complementares | h | 1.5 | 1 | 0 | 25.75 | 0 | 38.62
88310 | Pintor com encargos complementares | h | 0.8 | 1 | 0 | 27.44 | 0 | 21.95
88315 | Serralheiro com encargos complementares | h | 1.7463 | 1 | 0 | 26.02 | 0 | 45.43
88316 | Servente com encargos complementares | h | 2.1 | 1 | 0 | 20.74 | 0 | 43.55
88317 | Soldador com encargos complementares | h | 1.1226 | 1 | 0 | 26.51 | 0 | 29.76
[7 empty] | Custo Unitário | 726.37
[7 empty] | BDI | 25
[7 empty] | Preço Unitário | 907.96
1101002012 - Porta em aço de abrir tipo veneziana com batente, fixada com parafusos - fornecimento e instalação ( m² )
Sistema: AGESUL CIVIL sem Desoneração - 01/06/2025
Utilizado no(s) item(ns) 07.03.01.02
Código | Descrição | Unidade | Quantidade | Utilização Operativa | Utilização Improdutiva | Valor Operativo | Valor Improdutivo | Valor Item
567 | Cantoneira (abas iguais) em aco carbono, 25,4 mm x 3,17 mm (l x e), 1,27kg/m | m | 2.9137 | 1 | 0 | 13.21 | 0 | 38.49
88627 | Argamassa traço 1:0,5:4,5 (em volume de cimento, cal e areia média úmida) para assentamento de alvenaria, preparo manual. Af_08/2019 | m³ | 0.0041625 | 1 | 0 | 641.52 | 0 | 2.67
94807 | Porta em aço de abrir tipo veneziana sem guarnição, 87x210cm, fixação com parafusos - fornecimento e instalação. Af_12/2019 | un | 0.5473 | 1 | 0 | 593.89 | 0 | 325.03
88315 | Serralheiro com encargos complementares | h | 2.775 | 1 | 0 | 26.02 | 0 | 72.2
88316 | Servente com encargos complementares | h | 1.5263 | 1 | 0 | 20.74 | 0 | 31.65
[7 empty] | Custo Unitário | 470.04
[7 empty] | BDI | 25
[7 empty] | Preço Unitário | 587.55
105812 - Guarnição de alumínio. Af_11/2024 ( m )
Sistema: SINAPI sem Desoneração - 01/06/2025
Utilizado no(s) item(ns) 07.03.02.02
Código | Descrição | Unidade | Quantidade | Utilização Operativa | Utilização Improdutiva | Valor Operativo | Valor Improdutivo | Valor Item
36888 | Guarnicao / moldura / arremate de acabamento para esquadria, em aluminio perfil 25, acabamento anodizado branco ou brilhante, para 1 face | m | 1 | 1 | 0 | 38.85 | 0 | 38.85
88309 | Pedreiro com encargos complementares | h | 0.064408 | 1 | 0 | 25.75 | 0 | 1.65
88316 | Servente com encargos complementares | h | 0.032204 | 1 | 0 | 20.74 | 0 | 0.66
[7 empty] | Custo Unitário | 41.16
[7 empty] | BDI | 25
[7 empty] | Preço Unitário | 51.45
90830 - Fechadura de embutir com cilindro, externa, completa, acabamento padrão médio, incluso execução de furo - fornecimento e instalação. Af_12/2019 ( un )
Sistema: SINAPI sem Desoneração - 01/06/2025
Utilizado no(s) item(ns) 07.03.02.04
Código | Descrição | Unidade | Quantidade | Utilização Operativa | Utilização Improdutiva | Valor Operativo | Valor Improdutivo | Valor Item
3081 | Fechadura espelho para porta externa, em aco inox (maquina, testa e contra-testa) e em zamac (macaneta, lingueta e trincos) com acabamento cromado, maquina de 55 mm, incluindo chave tipo cilindro | cj | 1 | 1 | 0 | 134.93 | 0 | 134.93
88261 | Carpinteiro de esquadria com encargos complementares | h | 1.002 | 1 | 0 | 24.27 | 0 | 24.31
88316 | Servente com encargos complementares | h | 0.501 | 1 | 0 | 20.74 | 0 | 10.39
[7 empty] | Custo Unitário | 169.63
[7 empty] | BDI | 25
[7 empty] | Preço Unitário | 212.04
100705 - Tarjeta tipo livre/ocupado para porta de banheiro. Af_12/2019 ( un )
Sistema: SINAPI sem Desoneração - 01/06/2025
Utilizado no(s) item(ns) 07.03.02.06
Código | Descrição | Unidade | Quantidade | Utilização Operativa | Utilização Improdutiva | Valor Operativo | Valor Improdutivo | Valor Item
11457 | Tarjeta livre / ocupado para porta de banheiro, corpo em zamac e espelho em latao | un | 1 | 1 | 0 | 53.4 | 0 | 53.4
88261 | Carpinteiro de esquadria com encargos complementares | h | 0.914 | 1 | 0 | 24.27 | 0 | 22.18
88316 | Servente com encargos complementares | h | 0.457 | 1 | 0 | 20.74 | 0 | 9.47
[7 empty] | Custo Unitário | 85.05
[7 empty] | BDI | 25
[7 empty] | Preço Unitário | 106.31
87905 - Chapisco aplicado em alvenaria (com presença de vãos) e estruturas de concreto de fachada, com colher de pedreiro. Argamassa traço 1:3 com preparo em betoneira 400l. Af_10/2022 ( m² )
Sistema: SINAPI sem Desoneração - 01/06/2025
Utilizado no(s) item(ns) 08.01.01
Código | Descrição | Unidade | Quantidade | Utilização Operativa | Utilização Improdutiva | Valor Operativo | Valor Improdutivo | Valor Item
87313 | Argamassa traço 1:3 (em volume de cimento e areia grossa úmida) para chapisco convencional, preparo mecânico com betoneira 400 l. Af_08/2019 | m³ | 0.0037 | 1 | 0 | 536.52 | 0 | 1.98
88309 | Pedreiro com encargos complementares | h | 0.1724 | 1 | 0 | 25.75 | 0 | 4.43
88316 | Servente com encargos complementares | h | 0.0575 | 1 | 0 | 20.74 | 0 | 1.19
[7 empty] | Custo Unitário | 7.6
[7 empty] | BDI | 25
[7 empty] | Preço Unitário | 9.5
104958 - Massa única, em argamassa traço 1:2:8 preparo mecânico, aplicada manualmente em paredes internas de ambientes com área maior que 10m², e = 10mm, com taliscas. Af_03/2024 ( m² )
Sistema: SINAPI sem Desoneração - 01/06/2025
Utilizado no(s) item(ns) 08.01.02
Código | Descrição | Unidade | Quantidade | Utilização Operativa | Utilização Improdutiva | Valor Operativo | Valor Improdutivo | Valor Item
87292 | Argamassa traço 1:2:8 (em volume de cimento, cal e areia média úmida) para emboço/massa única/assentamento de alvenaria de vedação, preparo mecânico com betoneira 400 l. Af_08/2019 | m³ | 0.0194 | 1 | 0 | 587.53 | 0 | 11.39
88309 | Pedreiro com encargos complementares | h | 0.2971 | 1 | 0 | 25.75 | 0 | 7.65
88316 | Servente com encargos complementares | h | 0.1485 | 1 | 0 | 20.74 | 0 | 3.07
[7 empty] | Custo Unitário | 22.11
[7 empty] | BDI | 25
[7 empty] | Preço Unitário | 27.64
87553 - Emboço, em argamassa traço 1:2:8, preparo mecânico, aplicado manualmente em paredes internas de ambientes com área maior que 10m², e = 10mm, com taliscas. Af_03/2024 ( m² )
Sistema: SINAPI sem Desoneração - 01/06/2025
Utilizado no(s) item(ns) 08.01.03
Código | Descrição | Unidade | Quantidade | Utilização Operativa | Utilização Improdutiva | Valor Operativo | Valor Improdutivo | Valor Item
87292 | Argamassa traço 1:2:8 (em volume de cimento, cal e areia média úmida) para emboço/massa única/assentamento de alvenaria de vedação, preparo mecânico com betoneira 400 l. Af_08/2019 | m³ | 0.0194 | 1 | 0 | 587.53 | 0 | 11.39
88309 | Pedreiro com encargos complementares | h | 0.2805 | 1 | 0 | 25.75 | 0 | 7.22
88316 | Servente com encargos complementares | h | 0.1402 | 1 | 0 | 20.74 | 0 | 2.9
[7 empty] | Custo Unitário | 21.51
[7 empty] | BDI | 25
[7 empty] | Preço Unitário | 26.89
104611 - Revestimento cerâmico para paredes internas com placas tipo esmaltada de dimensões 60x60 cm aplicadas na altura inteira das paredes. Af_02/2023_pe ( m² )
Sistema: SINAPI sem Desoneração - 01/06/2025
Utilizado no(s) item(ns) 08.02.01
Código | Descrição | Unidade | Quantidade | Utilização Operativa | Utilização Improdutiva | Valor Operativo | Valor Improdutivo | Valor Item
1381 | Argamassa colante ac i para ceramicas | kg | 6.85 | 1 | 0 | 0.88 | 0 | 6.02
34357 | Rejunte cimenticio, qualquer cor | kg | 0.141 | 1 | 0 | 5.16 | 0 | 0.72
10515 | Revestimento em ceramica esmaltada, formato maior a 2025 cm2 | m² | 1.0864 | 1 | 0 | 58.77 | 0 | 63.84
88256 | Azulejista ou ladrilhista com encargos complementares | h | 0.7407 | 1 | 0 | 25.63 | 0 | 18.98
88316 | Servente com encargos complementares | h | 0.3259 | 1 | 0 | 20.74 | 0 | 6.75
[7 empty] | Custo Unitário | 96.31
[7 empty] | BDI | 25
[7 empty] | Preço Unitário | 120.39
94995 - Execução de passeio (calçada) ou piso de concreto com concreto moldado in loco, usinado, acabamento convencional, espessura 8 cm, armado. Af_08/2022 ( m² )
Sistema: SINAPI sem Desoneração - 01/06/2025
Utilizado no(s) item(ns) 09.01.01
Código | Descrição | Unidade | Quantidade | Utilização Operativa | Utilização Improdutiva | Valor Operativo | Valor Improdutivo | Valor Item
34492 | Concreto usinado bombeavel, classe de resistencia c20, com brita 0 e 1, slump = 100 +/- 20 mm, exclui servico de bombeamento (nbr 8953) | m³ | 0.0985 | 1 | 0 | 540 | 0 | 53.19
2692 | Desmoldante protetor para formas de madeira, de base oleosa emulsionada em agua | l | 0.0017 | 1 | 0 | 6.97 | 0 | 0.01
5068 | Prego de aco polido com cabeca 17 x 21 (2 x 11) | kg | 0.024 | 1 | 0 | 20.24 | 0 | 0.48
4509 | Sarrafo *2,5 x 10* cm em pinus, mista ou equivalente da regiao - bruta | m | 0.25 | 1 | 0 | 3.52 | 0 | 0.88
4517 | Sarrafo *2,5 x 7,5* cm em pinus, mista ou equivalente da regiao - bruta | m | 0.2 | 1 | 0 | 2.42 | 0 | 0.48
7156 | Tela de aco soldada nervurada, ca-60, q-196, (3,11 kg/m2), diametro do fio = 5,0 mm, largura = 2,45 m, espacamento da malha = 10 x 10 cm | m² | 1.0816 | 1 | 0 | 26.03 | 0 | 28.15
88262 | Carpinteiro de formas com encargos complementares | h | 0.1301 | 1 | 0 | 25.35 | 0 | 3.29
88309 | Pedreiro com encargos complementares | h | 0.0874 | 1 | 0 | 25.75 | 0 | 2.25
88316 | Servente com encargos complementares | h | 0.2176 | 1 | 0 | 20.74 | 0 | 4.51
[7 empty] | Custo Unitário | 93.24
[7 empty] | BDI | 25
[7 empty] | Preço Unitário | 116.55
1701000116 - Regularização sarrafeada para revestimento de piso com argamassa de cimento e areia no traço 1:3, na(s) espessura(s):- 2 cm ( m² )
Sistema: AGESUL CIVIL sem Desoneração - 01/06/2025
Utilizado no(s) item(ns) 09.01.02
Código | Descrição | Unidade | Quantidade | Utilização Operativa | Utilização Improdutiva | Valor Operativo | Valor Improdutivo | Valor Item
87372 | Argamassa traço 1:3 (em volume de cimento e areia média úmida) para contrapiso, preparo manual. Af_08/2019 | m³ | 0.02 | 1 | 0 | 797.49 | 0 | 15.94
88309 | Pedreiro com encargos complementares | h | 0.25 | 1 | 0 | 25.75 | 0 | 6.43
88316 | Servente com encargos complementares | h | 0.25 | 1 | 0 | 20.74 | 0 | 5.18
[7 empty] | Custo Unitário | 27.55
[7 empty] | BDI | 25
[7 empty] | Preço Unitário | 34.44
011700001 - Piso em granilite, marmorite ou granitina em ambientes internos, com espessura de 10mm, inclusa mistura em betoneira, colocação das juntas, aplicação do piso, 4 polimentos com politriz, estucamento, selador e cera ( m² )
Sistema: DOURADOS CIVIL ONERADO - 01/06/2025
Utilizado no(s) item(ns) 09.02.01
Código | Descrição | Unidade | Quantidade | Utilização Operativa | Utilização Improdutiva | Valor Operativo | Valor Improdutivo | Valor Item
41967 | Cera liquida incolor multipiso | l | 0.0156 | 1 | 0 | 19.29 | 0 | 0.3
44528 | Cimento portland estrutural branco cpb - 32 ou cpb - 40 | kg | 12.5 | 1 | 0 | 4.26 | 0 | 53.25
4824 | Granilha/ grana/ pedrisco ou agregado em marmore/ granito/ quartzo e calcario, preto, cinza, palha ou branco | kg | 25 | 1 | 0 | 0.85 | 0 | 21.25
3671 | Junta plastica de dilatacao para pisos, cor cinza, 17 x 3 mm (altura x espessura) | m | 2.0875 | 1 | 0 | 1.33 | 0 | 2.77
6085 | Selador acrilico opaco premium interior/exterior | l | 0.05 | 1 | 0 | 9.39 | 0 | 0.46
89226 | Betoneira capacidade nominal de 600 l, capacidade de mistura 360 l, motor elétrico trifásico potência de 4 cv, sem carregador - chi diurno. Af_05/2023 | chi | 0.0949 | 1 | 0 | 1.52 | 0 | 0.14
89225 | Betoneira capacidade nominal de 600 l, capacidade de mistura 360 l, motor elétrico trifásico potência de 4 cv, sem carregador - chp diurno. Af_05/2023 | chp | 0.0318 | 1 | 0 | 5.63 | 0 | 0.17
88274 | Marmorista/graniteiro com encargos complementares | h | 1.3695 | 1 | 0 | 25.63 | 0 | 35.1
95277 | Polidora de piso (politriz), peso de 100kg, diâmetro 450 mm, motor elétrico, potência 4 hp - chi diurno. Af_05/2023 | chi | 0.2705 | 1 | 0 | 0.76 | 0 | 0.2
95276 | Polidora de piso (politriz), peso de 100kg, diâmetro 450 mm, motor elétrico, potência 4 hp - chp diurno. Af_05/2023 | chp | 0.1129 | 1 | 0 | 4.03 | 0 | 0.45
88316 | Servente com encargos complementares | h | 0.6215 | 1 | 0 | 20.74 | 0 | 12.88
[7 empty] | Custo Unitário | 126.97
[7 empty] | BDI | 25
[7 empty] | Preço Unitário | 158.71
1701000124 - Rodapé pré-moldado de granilite, marmorite ou granitina l=10 cm, assentada com argamassa de cimento e areia traço 1:4 - fornecimento e instalação ( m )
Sistema: AGESUL CIVIL sem Desoneração - 01/06/2025
Utilizado no(s) item(ns) 09.03.01
Código | Descrição | Unidade | Quantidade | Utilização Operativa | Utilização Improdutiva | Valor Operativo | Valor Improdutivo | Valor Item
34680 | Rodape pre-moldado de granilite, marmorite ou granitina l = 10 cm | m | 1 | 1 | 0 | 41.21 | 0 | 41.21
87373 | Argamassa traço 1:4 (em volume de cimento e areia média úmida) para contrapiso, preparo manual. Af_08/2019 | m³ | 0.002 | 1 | 0 | 705.61 | 0 | 1.41
88274 | Marmorista/graniteiro com encargos complementares | h | 0.8 | 1 | 0 | 25.63 | 0 | 20.5
88316 | Servente com encargos complementares | h | 0.53 | 1 | 0 | 20.74 | 0 | 10.99
[7 empty] | Custo Unitário | 74.11
[7 empty] | BDI | 25
[7 empty] | Preço Unitário | 92.64
96114 - Forro em drywall, para ambientes comerciais, inclusive estrutura birecional de fixação. Af_08/2023_ps ( m² )
Sistema: SINAPI sem Desoneração - 01/06/2025
Utilizado no(s) item(ns) 11.01.01
Código | Descrição | Unidade | Quantidade | Utilização Operativa | Utilização Improdutiva | Valor Operativo | Valor Improdutivo | Valor Item
43131 | Arame galvanizado 6 bwg, d = 5,16 mm (0,157 kg/m), ou 8 bwg, d = 4,19 mm (0,101 kg/m), ou 10 bwg, d = 3,40 mm (0,0713 kg/m) | kg | 0.037 | 1 | 0 | 22.57 | 0 | 0.83
39432 | Fita de papel reforcada com lamina de metal para reforco de cantos de chapa de gesso para drywall | m | 1.4276 | 1 | 0 | 3.07 | 0 | 4.38
39434 | Massa de rejunte em po para drywall, a base de gesso, secagem rapida, para tratamento de juntas de chapa de gesso (necessita adicao de agua) | kg | 0.6926 | 1 | 0 | 3.84 | 0 | 2.65
39435 | Parafuso dry wall, em aco fosfatizado, cabeca trombeta e ponta agulha (ta), comprimento 25 mm | un | 9.6469 | 1 | 0 | 0.12 | 0 | 1.15
39443 | Parafuso dry wall, em aco zincado, cabeca lentilha e ponta broca (lb), largura 4,2 mm, comprimento 13 mm | un | 1.2267 | 1 | 0 | 0.28 | 0 | 0.34
40547 | Parafuso zincado, autobrocante, flangeado, 4,2 mm x 19 mm | cento | 0.0123 | 1 | 0 | 31.56 | 0 | 0.38
39430 | Pendural ou presilha reguladora, em aco galvanizado, com corpo, mola e rebite, para perfil tipo canaleta de estrutura em forros drywall | un | 1.2267 | 1 | 0 | 1.9 | 0 | 2.33
39427 | Perfil canaleta, formato c, em aco zincado, para estrutura forro drywall, e = 0,5 mm, *46 x 18* (l x h), comprimento 3 m | m | 3.547 | 1 | 0 | 5.04 | 0 | 17.87
39413 | Placa / chapa de gesso acartonado, standard (st), cor branca, e = 12,5 mm, 1200 x 2400 mm (l x c) | m² | 1.0838 | 1 | 0 | 22.19 | 0 | 24.04
88278 | Montador de estrutura metálica com encargos complementares | h | 0.4786 | 1 | 0 | 28.38 | 0 | 13.58
88316 | Servente com encargos complementares | h | 0.4786 | 1 | 0 | 20.74 | 0 | 9.92
[7 empty] | Custo Unitário | 77.47
[7 empty] | BDI | 25
[7 empty] | Preço Unitário | 96.84
88485 - Fundo selador acrílico, aplicação manual em parede, uma demão. Af_04/2023 ( m² )
Sistema: SINAPI sem Desoneração - 01/06/2025
Utilizado no(s) item(ns) 12.01.01 / 19.02.27
Código | Descrição | Unidade | Quantidade | Utilização Operativa | Utilização Improdutiva | Valor Operativo | Valor Improdutivo | Valor Item
6085 | Selador acrilico opaco premium interior/exterior | l | 0.1666 | 1 | 0 | 9.39 | 0 | 1.56
88310 | Pintor com encargos complementares | h | 0.0666 | 1 | 0 | 27.44 | 0 | 1.82
88316 | Servente com encargos complementares | h | 0.0222 | 1 | 0 | 20.74 | 0 | 0.46
[7 empty] | Custo Unitário | 3.84
[7 empty] | BDI | 25
[7 empty] | Preço Unitário | 4.8
88495 - Emassamento com massa látex, aplicação em parede, uma demão, lixamento manual. Af_04/2023 ( m² )
Sistema: SINAPI sem Desoneração - 01/06/2025
Utilizado no(s) item(ns) 12.01.02
Código | Descrição | Unidade | Quantidade | Utilização Operativa | Utilização Improdutiva | Valor Operativo | Valor Improdutivo | Valor Item
3767 | Lixa em folha para parede ou madeira, numero 120, cor vermelha | un | 0.0401 | 1 | 0 | 1.21 | 0 | 0.04
43626 | Massa corrida para superficies de ambientes internos | kg | 0.7288 | 1 | 0 | 3.6 | 0 | 2.62
88310 | Pintor com encargos complementares | h | 0.2459 | 1 | 0 | 27.44 | 0 | 6.74
88316 | Servente com encargos complementares | h | 0.082 | 1 | 0 | 20.74 | 0 | 1.7
[7 empty] | Custo Unitário | 11.1
[7 empty] | BDI | 25
[7 empty] | Preço Unitário | 13.88
96130 - Aplicação manual de massa acrílica em paredes externas de casas, uma demão. Af_03/2024 ( m² )
Sistema: SINAPI sem Desoneração - 01/06/2025
Utilizado no(s) item(ns) 12.01.03
Código | Descrição | Unidade | Quantidade | Utilização Operativa | Utilização Improdutiva | Valor Operativo | Valor Improdutivo | Valor Item
3767 | Lixa em folha para parede ou madeira, numero 120, cor vermelha | un | 0.0414 | 1 | 0 | 1.21 | 0 | 0.05
43651 | Massa acrilica para superficies internas e externas | kg | 0.755 | 1 | 0 | 6.47 | 0 | 4.88
88310 | Pintor com encargos complementares | h | 0.4322 | 1 | 0 | 27.44 | 0 | 11.85
88316 | Servente com encargos complementares | h | 0.0706 | 1 | 0 | 20.74 | 0 | 1.46
[7 empty] | Custo Unitário | 18.24
[7 empty] | BDI | 25
[7 empty] | Preço Unitário | 22.8
104641 - Pintura látex acrílica econômica, aplicação manual em paredes, duas demãos. Af_04/2023 ( m² )
Sistema: SINAPI sem Desoneração - 01/06/2025
Utilizado no(s) item(ns) 12.01.04
Código | Descrição | Unidade | Quantidade | Utilização Operativa | Utilização Improdutiva | Valor Operativo | Valor Improdutivo | Valor Item
35693 | Tinta latex acrilica economica, cor branca | l | 0.2678 | 1 | 0 | 11.67 | 0 | 3.12
88310 | Pintor com encargos complementares | h | 0.1631 | 1 | 0 | 27.44 | 0 | 4.47
88316 | Servente com encargos complementares | h | 0.0544 | 1 | 0 | 20.74 | 0 | 1.12
[7 empty] | Custo Unitário | 8.71
[7 empty] | BDI | 25
[7 empty] | Preço Unitário | 10.89
95305 - Textura acrílica, aplicação manual em parede, uma demão. Af_04/2023 ( m² )
Sistema: SINAPI sem Desoneração - 01/06/2025
Utilizado no(s) item(ns) 12.01.05
Código | Descrição | Unidade | Quantidade | Utilização Operativa | Utilização Improdutiva | Valor Operativo | Valor Improdutivo | Valor Item
38877 | Massa premium para textura lisa de base acrilica, uso interno e externo | kg | 1.1074 | 1 | 0 | 6.68 | 0 | 7.39
88310 | Pintor com encargos complementares | h | 0.1541 | 1 | 0 | 27.44 | 0 | 4.22
88316 | Servente com encargos complementares | h | 0.0514 | 1 | 0 | 20.74 | 0 | 1.06
[7 empty] | Custo Unitário | 12.67
[7 empty] | BDI | 25
[7 empty] | Preço Unitário | 15.84
88494 - Emassamento com massa látex, aplicação em teto, uma demão, lixamento manual. Af_04/2023 ( m² )
Sistema: SINAPI sem Desoneração - 01/06/2025
Utilizado no(s) item(ns) 12.02.01
Código | Descrição | Unidade | Quantidade | Utilização Operativa | Utilização Improdutiva | Valor Operativo | Valor Improdutivo | Valor Item
3767 | Lixa em folha para parede ou madeira, numero 120, cor vermelha | un | 0.0401 | 1 | 0 | 1.21 | 0 | 0.04
43626 | Massa corrida para superficies de ambientes internos | kg | 0.7288 | 1 | 0 | 3.6 | 0 | 2.62
88310 | Pintor com encargos complementares | h | 0.5054 | 1 | 0 | 27.44 | 0 | 13.86
88316 | Servente com encargos complementares | h | 0.1685 | 1 | 0 | 20.74 | 0 | 3.49
[7 empty] | Custo Unitário | 20.01
[7 empty] | BDI | 25
[7 empty] | Preço Unitário | 25.01
104639 - Pintura látex acrílica econômica, aplicação manual em teto, duas demãos. Af_04/2023 ( m² )
Sistema: SINAPI sem Desoneração - 01/06/2025
Utilizado no(s) item(ns) 12.02.02
Código | Descrição | Unidade | Quantidade | Utilização Operativa | Utilização Improdutiva | Valor Operativo | Valor Improdutivo | Valor Item
35693 | Tinta latex acrilica economica, cor branca | l | 0.2678 | 1 | 0 | 11.67 | 0 | 3.12
88310 | Pintor com encargos complementares | h | 0.227 | 1 | 0 | 27.44 | 0 | 6.22
88316 | Servente com encargos complementares | h | 0.0757 | 1 | 0 | 20.74 | 0 | 1.57
[7 empty] | Custo Unitário | 10.91
[7 empty] | BDI | 25
[7 empty] | Preço Unitário | 13.64
102197 - Pintura fundo nivelador alquídico branco em madeira. Af_01/2021 ( m² )
Sistema: SINAPI sem Desoneração - 01/06/2025
Utilizado no(s) item(ns) 12.03.01
Código | Descrição | Unidade | Quantidade | Utilização Operativa | Utilização Improdutiva | Valor Operativo | Valor Improdutivo | Valor Item
5318 | Diluente aguarras | l | 0.0276 | 1 | 0 | 18.48 | 0 | 0.51
43653 | Fundo sintetico nivelador branco fosco para madeira | l | 0.49608 | 1 | 0 | 35.41 | 0 | 17.56
3767 | Lixa em folha para parede ou madeira, numero 120, cor vermelha | un | 0.4 | 1 | 0 | 1.21 | 0 | 0.48
88310 | Pintor com encargos complementares | h | 0.2806 | 1 | 0 | 27.44 | 0 | 7.69
[7 empty] | Custo Unitário | 26.24
[7 empty] | BDI | 25
[7 empty] | Preço Unitário | 32.8
102219 - Pintura tinta de acabamento (pigmentada) esmalte sintético acetinado em madeira, 2 demãos. Af_01/2021 ( m² )
Sistema: SINAPI sem Desoneração - 01/06/2025
Utilizado no(s) item(ns) 12.03.02
Código | Descrição | Unidade | Quantidade | Utilização Operativa | Utilização Improdutiva | Valor Operativo | Valor Improdutivo | Valor Item
5318 | Diluente aguarras | l | 0.014 | 1 | 0 | 18.48 | 0 | 0.25
7311 | Tinta esmalte sintetico premium acetinado | l | 0.1403 | 1 | 0 | 39.6 | 0 | 5.55
88310 | Pintor com encargos complementares | h | 0.3805 | 1 | 0 | 27.44 | 0 | 10.44
[7 empty] | Custo Unitário | 16.24
[7 empty] | BDI | 25
[7 empty] | Preço Unitário | 20.3
101965 - Peitoril linear em granito ou mármore, l = 15cm, assentado com argamassa 1:6 com aditivo. Af_11/2020 ( m )
Sistema: SINAPI sem Desoneração - 01/06/2025
Utilizado no(s) item(ns) 13.02
Código | Descrição | Unidade | Quantidade | Utilização Operativa | Utilização Improdutiva | Valor Operativo | Valor Improdutivo | Valor Item
34747 | Peitoril em marmore, polido, branco comum, l= *15* cm, e= *2,0* cm, com pingadeira | m | 1.04 | 1 | 0 | 141.69 | 0 | 147.35
87283 | Argamassa traço 1:6 (em volume de cimento e areia média úmida) com adição de plastificante para emboço/massa única/assentamento de alvenaria de vedação, preparo mecânico com betoneira 400 l. Af_08/2019 | m³ | 0.006 | 1 | 0 | 451.11 | 0 | 2.7
88274 | Marmorista/graniteiro com encargos complementares | h | 0.419 | 1 | 0 | 25.63 | 0 | 10.73
91693 | Serra circular de bancada com motor elétrico potência de 5hp, com coifa para disco 10" - chi diurno. Af_08/2015 | chi | 0.398 | 1 | 0 | 28.9 | 0 | 11.5
91692 | Serra circular de bancada com motor elétrico potência de 5hp, com coifa para disco 10" - chp diurno. Af_08/2015 | chp | 0.021 | 1 | 0 | 30.46 | 0 | 0.63
88316 | Servente com encargos complementares | h | 0.209 | 1 | 0 | 20.74 | 0 | 4.33
[7 empty] | Custo Unitário | 177.24
[7 empty] | BDI | 25
[7 empty] | Preço Unitário | 221.55
100860 - Chuveiro elétrico comum corpo plástico, tipo ducha - fornecimento e instalação. Af_01/2020 ( un )
Sistema: SINAPI sem Desoneração - 01/06/2025
Utilizado no(s) item(ns) 14.01.01
Código | Descrição | Unidade | Quantidade | Utilização Operativa | Utilização Improdutiva | Valor Operativo | Valor Improdutivo | Valor Item
1368 | Chuveiro comum em plastico branco, com cano, 3 temperaturas, 5500 w (110/220 v) | un | 1 | 1 | 0 | 94.95 | 0 | 94.95
3146 | Fita veda rosca, em ptfe, rolo de 18 mm x 10 m (l x c) | un | 0.021 | 1 | 0 | 5 | 0 | 0.1
88267 | Encanador ou bombeiro hidráulico com encargos complementares | h | 0.4467 | 1 | 0 | 25.04 | 0 | 11.18
88316 | Servente com encargos complementares | h | 0.1407 | 1 | 0 | 20.74 | 0 | 2.91
[7 empty] | Custo Unitário | 109.14
[7 empty] | BDI | 25
[7 empty] | Preço Unitário | 136.43
86932 - Vaso sanitário sifonado com caixa acoplada louça branca - padrão médio, incluso engate flexível em metal cromado, 1/2 x 40cm - fornecimento e instalação. Af_01/2020 ( un )
Sistema: SINAPI sem Desoneração - 01/06/2025
Utilizado no(s) item(ns) 14.02.01
Código | Descrição | Unidade | Quantidade | Utilização Operativa | Utilização Improdutiva | Valor Operativo | Valor Improdutivo | Valor Item
86887 | Engate flexível em inox, 1/2 x 40cm - fornecimento e instalação. Af_01/2020 | un | 1 | 1 | 0 | 88.61 | 0 | 88.61
86888 | Vaso sanitário sifonado com caixa acoplada louça branca - fornecimento e instalação. Af_01/2020 | un | 1 | 1 | 0 | 516.44 | 0 | 516.44
[7 empty] | Custo Unitário | 605.05
[7 empty] | BDI | 25
[7 empty] | Preço Unitário | 756.31
100849 - Assento sanitário convencional - fornecimento e instalacao. Af_01/2020 ( un )
Sistema: SINAPI sem Desoneração - 01/06/2025
Utilizado no(s) item(ns) 14.02.03
Código | Descrição | Unidade | Quantidade | Utilização Operativa | Utilização Improdutiva | Valor Operativo | Valor Improdutivo | Valor Item
377 | Assento sanitario de plastico, tipo convencional | un | 1 | 1 | 0 | 39.95 | 0 | 39.95
88267 | Encanador ou bombeiro hidráulico com encargos complementares | h | 0.1536 | 1 | 0 | 25.04 | 0 | 3.84
88316 | Servente com encargos complementares | h | 0.0484 | 1 | 0 | 20.74 | 0 | 1
[7 empty] | Custo Unitário | 44.79
[7 empty] | BDI | 25
[7 empty] | Preço Unitário | 55.99
86939 - Lavatório louça branca com coluna, *44 x 35,5* cm, padrão popular, incluso sifão flexível em pvc, válvula e engate flexível 30cm em plástico e com torneira cromada padrão popular - fornecimento e instalação. Af_01/2020 ( un )
Sistema: SINAPI sem Desoneração - 01/06/2025
Utilizado no(s) item(ns) 14.02.04
Código | Descrição | Unidade | Quantidade | Utilização Operativa | Utilização Improdutiva | Valor Operativo | Valor Improdutivo | Valor Item
86884 | Engate flexível em plástico branco, 1/2" x 30cm - fornecimento e instalação. Af_01/2020 | un | 1 | 1 | 0 | 10.6 | 0 | 10.6
86902 | Lavatório louça branca com coluna, *44 x 35,5* cm, padrão popular - fornecimento e instalação. Af_01/2020 | un | 1 | 1 | 0 | 332.04 | 0 | 332.04
86883 | Sifão do tipo flexível em pvc 1 x 1.1/2 - fornecimento e instalação. Af_01/2020 | un | 1 | 1 | 0 | 12.24 | 0 | 12.24
86906 | Torneira cromada de mesa, 1/2" ou 3/4", para lavatório, padrão popular - fornecimento e instalação. Af_01/2020 | un | 1 | 1 | 0 | 79.47 | 0 | 79.47
86879 | Válvula em plástico 1" para pia, tanque ou lavatório, com ou sem ladrão - fornecimento e instalação. Af_01/2020 | un | 1 | 1 | 0 | 9.58 | 0 | 9.58
[7 empty] | Custo Unitário | 443.93
[7 empty] | BDI | 25
[7 empty] | Preço Unitário | 554.91
86919 - Tanque de louça branca com coluna, 30l ou equivalente, incluso sifão flexível em pvc, válvula metálica e torneira de metal cromado padrão médio - fornecimento e instalação. Af_01/2020 ( un )
Sistema: SINAPI sem Desoneração - 01/06/2025
Utilizado no(s) item(ns) 14.02.05
Código | Descrição | Unidade | Quantidade | Utilização Operativa | Utilização Improdutiva | Valor Operativo | Valor Improdutivo | Valor Item
86883 | Sifão do tipo flexível em pvc 1 x 1.1/2 - fornecimento e instalação. Af_01/2020 | un | 1 | 1 | 0 | 12.24 | 0 | 12.24
86872 | Tanque de louça branca com coluna, 30l ou equivalente - fornecimento e instalação. Af_01/2020 | un | 1 | 1 | 0 | 761.43 | 0 | 761.43
86914 | Torneira cromada 1/2" ou 3/4" para tanque, padrão médio - fornecimento e instalação. Af_01/2020 | un | 1 | 1 | 0 | 104.34 | 0 | 104.34
86877 | Válvula em metal cromado 1.1/2" x 1.1/2" para tanque ou lavatório, com ou sem ladrão - fornecimento e instalação. Af_01/2020 | un | 1 | 1 | 0 | 110.63 | 0 | 110.63
[7 empty] | Custo Unitário | 988.64
[7 empty] | BDI | 25
[7 empty] | Preço Unitário | 1235.8
100858 - Mictório sifonado louça branca - padrão médio - fornecimento e instalação. Af_01/2020 ( un )
Sistema: SINAPI sem Desoneração - 01/06/2025
Utilizado no(s) item(ns) 14.02.06
Código | Descrição | Unidade | Quantidade | Utilização Operativa | Utilização Improdutiva | Valor Operativo | Valor Improdutivo | Valor Item
6142 | Conjunto de ligacao ajustavel, para vaso / bacia sanitaria , em plastico branco, com tubo, canopla e espude | un | 1 | 1 | 0 | 9.18 | 0 | 9.18
3146 | Fita veda rosca, em ptfe, rolo de 18 mm x 10 m (l x c) | un | 0.0365 | 1 | 0 | 5 | 0 | 0.18
10432 | Mictorio individual, sifonado, de louca branca, sem complementos | un | 1 | 1 | 0 | 386.59 | 0 | 386.59
4351 | Parafuso niquelado 3 1/2" com acabamento cromado para fixar peca sanitaria, inclui porca cega, arruela e bucha de nylon tamanho s-8 | un | 2 | 1 | 0 | 19.26 | 0 | 38.52
21112 | Valvula de descarga em metal cromado para mictorio com acionamento por pressao e fechamento automatico | un | 1 | 1 | 0 | 163.03 | 0 | 163.03
88267 | Encanador ou bombeiro hidráulico com encargos complementares | h | 1.009 | 1 | 0 | 25.04 | 0 | 25.26
88316 | Servente com encargos complementares | h | 0.3179 | 1 | 0 | 20.74 | 0 | 6.59
[7 empty] | Custo Unitário | 629.35
[7 empty] | BDI | 25
[7 empty] | Preço Unitário | 786.69
86901 - Cuba de embutir oval em louça branca, 35 x 50cm ou equivalente - fornecimento e instalação. Af_01/2020 ( un )
Sistema: SINAPI sem Desoneração - 01/06/2025
Utilizado no(s) item(ns) 14.02.08
Código | Descrição | Unidade | Quantidade | Utilização Operativa | Utilização Improdutiva | Valor Operativo | Valor Improdutivo | Valor Item
20269 | Lavatorio / cuba de embutir, oval, de louca branca, sem ladrao, dimensoes *50 x 35* cm (l x c) | un | 1 | 1 | 0 | 104.46 | 0 | 104.46
4823 | Massa plastica para marmore/granito | kg | 0.5271 | 1 | 0 | 38.31 | 0 | 20.19
88274 | Marmorista/graniteiro com encargos complementares | h | 0.8458 | 1 | 0 | 25.63 | 0 | 21.67
88316 | Servente com encargos complementares | h | 0.2665 | 1 | 0 | 20.74 | 0 | 5.52
[7 empty] | Custo Unitário | 151.84
[7 empty] | BDI | 25
[7 empty] | Preço Unitário | 189.8
86900 - Cuba de embutir retangular de aço inoxidável, 46 x 30 x 12 cm - fornecimento e instalação. Af_01/2020 ( un )
Sistema: SINAPI sem Desoneração - 01/06/2025
Utilizado no(s) item(ns) 14.03.03
Código | Descrição | Unidade | Quantidade | Utilização Operativa | Utilização Improdutiva | Valor Operativo | Valor Improdutivo | Valor Item
1743 | Cuba aco inox (aisi 304) de embutir com valvula 3 1/2 ", de *46 x 30 x 12* cm | un | 1 | 1 | 0 | 184.65 | 0 | 184.65
4823 | Massa plastica para marmore/granito | kg | 0.2974 | 1 | 0 | 38.31 | 0 | 11.39
88274 | Marmorista/graniteiro com encargos complementares | h | 0.4774 | 1 | 0 | 25.63 | 0 | 12.23
88316 | Servente com encargos complementares | h | 0.1504 | 1 | 0 | 20.74 | 0 | 3.11
[7 empty] | Custo Unitário | 211.38
[7 empty] | BDI | 25
[7 empty] | Preço Unitário | 264.23
86909 - Torneira cromada tubo móvel, de mesa, 1/2" ou 3/4", para pia de cozinha, padrão alto - fornecimento e instalação. Af_01/2020 ( un )
Sistema: SINAPI sem Desoneração - 01/06/2025
Utilizado no(s) item(ns) 14.03.04 / 14.03.09
Código | Descrição | Unidade | Quantidade | Utilização Operativa | Utilização Improdutiva | Valor Operativo | Valor Improdutivo | Valor Item
3146 | Fita veda rosca, em ptfe, rolo de 18 mm x 10 m (l x c) | un | 0.021 | 1 | 0 | 5 | 0 | 0.1
11772 | Torneira metalica cromada, de mesa/bancada, para cozinha, bica movel, com arejador, 1/2" ou 3/4" | un | 1 | 1 | 0 | 132.64 | 0 | 132.64
88267 | Encanador ou bombeiro hidráulico com encargos complementares | h | 0.1667 | 1 | 0 | 25.04 | 0 | 4.17
88316 | Servente com encargos complementares | h | 0.0525 | 1 | 0 | 20.74 | 0 | 1.08
[7 empty] | Custo Unitário | 137.99
[7 empty] | BDI | 25
[7 empty] | Preço Unitário | 172.49
86913 - Torneira cromada 1/2" ou 3/4" para tanque, padrão popular - fornecimento e instalação. Af_01/2020 ( un )
Sistema: SINAPI sem Desoneração - 01/06/2025
Utilizado no(s) item(ns) 14.03.05
Código | Descrição | Unidade | Quantidade | Utilização Operativa | Utilização Improdutiva | Valor Operativo | Valor Improdutivo | Valor Item
3146 | Fita veda rosca, em ptfe, rolo de 18 mm x 10 m (l x c) | un | 0.021 | 1 | 0 | 5 | 0 | 0.1
7604 | Torneira metalica cromada para tanque / jardim, sem bico, cano longo, de parede, padrao popular / uso geral, 1/2" ou 3/4" | un | 1 | 1 | 0 | 53.1 | 0 | 53.1
88267 | Encanador ou bombeiro hidráulico com encargos complementares | h | 0.1525 | 1 | 0 | 25.04 | 0 | 3.81
88316 | Servente com encargos complementares | h | 0.0481 | 1 | 0 | 20.74 | 0 | 0.99
[7 empty] | Custo Unitário | 58
[7 empty] | BDI | 25
[7 empty] | Preço Unitário | 72.5
1301003066 - Torneira para lavatório de acionamento hidromecânico, fechamento automático, acabamento L.C., pressmatic mesa compact, ref.17160606, 1/2" da Docol ou similar ( un )
Sistema: AGESUL CIVIL sem Desoneração - 01/06/2025
Utilizado no(s) item(ns) 14.03.08
Código | Descrição | Unidade | Quantidade | Utilização Operativa | Utilização Improdutiva | Valor Operativo | Valor Improdutivo | Valor Item
3148 | Fita veda rosca, em ptfe, rolo de 18 mm x 50 m (l x c) | un | 0.0056 | 1 | 0 | 18.44 | 0 | 0.1
2590 | Torneira para lavatorio de mesa PRESSMATIC compact REF. 17160606 - 1/2" DOCOL | un | 1 | 1 | 0 | 214.53 | 0 | 214.53
88248 | Auxiliar de encanador ou bombeiro hidráulico com encargos complementares | h | 0.5 | 1 | 0 | 20.68 | 0 | 10.34
88267 | Encanador ou bombeiro hidráulico com encargos complementares | h | 0.3 | 1 | 0 | 25.04 | 0 | 7.51
[7 empty] | Custo Unitário | 232.48
[7 empty] | BDI | 25
[7 empty] | Preço Unitário | 290.6
1301003520 - Ducha higiênica com registro e gatilho, ref. 00455706, linha Pertutti da Docol ou similar ( un )
Sistema: AGESUL CIVIL sem Desoneração - 01/06/2025
Utilizado no(s) item(ns) 14.03.10
Código | Descrição | Unidade | Quantidade | Utilização Operativa | Utilização Improdutiva | Valor Operativo | Valor Improdutivo | Valor Item
2667 | Ducha higiênica com registro e gatilho, ref. 00900806, linha Pertutti da Docol ou similar | un | 1 | 1 | 0 | 273.07 | 0 | 273.07
3148 | Fita veda rosca, em ptfe, rolo de 18 mm x 50 m (l x c) | un | 0.0112 | 1 | 0 | 18.44 | 0 | 0.2
88248 | Auxiliar de encanador ou bombeiro hidráulico com encargos complementares | h | 0.5 | 1 | 0 | 20.68 | 0 | 10.34
88267 | Encanador ou bombeiro hidráulico com encargos complementares | h | 0.5 | 1 | 0 | 25.04 | 0 | 12.52
[7 empty] | Custo Unitário | 296.13
[7 empty] | BDI | 25
[7 empty] | Preço Unitário | 370.16
100868 - Barra de apoio reta, em aco inox polido, comprimento 80 cm, fixada na parede - fornecimento e instalação. Af_01/2020 ( un )
Sistema: SINAPI sem Desoneração - 01/06/2025
Utilizado no(s) item(ns) 14.03.11
Código | Descrição | Unidade | Quantidade | Utilização Operativa | Utilização Improdutiva | Valor Operativo | Valor Improdutivo | Valor Item
36081 | Barra de apoio reta, em aco inox polido, comprimento 80cm, diametro minimo 3 cm | un | 1 | 1 | 0 | 203.45 | 0 | 203.45
4351 | Parafuso niquelado 3 1/2" com acabamento cromado para fixar peca sanitaria, inclui porca cega, arruela e bucha de nylon tamanho s-8 | un | 6 | 1 | 0 | 19.26 | 0 | 115.56
88267 | Encanador ou bombeiro hidráulico com encargos complementares | h | 0.9485 | 1 | 0 | 25.04 | 0 | 23.75
88316 | Servente com encargos complementares | h | 0.2988 | 1 | 0 | 20.74 | 0 | 6.19
[7 empty] | Custo Unitário | 348.95
[7 empty] | BDI | 25
[7 empty] | Preço Unitário | 436.19
2401002010 - Barra de apoio reta, em aço inox polido, comprimento de 40cm, diâmetro mínimo de 3cm ( un )
Sistema: AGESUL CIVIL sem Desoneração - 01/06/2025
Utilizado no(s) item(ns) 14.03.12
Código | Descrição | Unidade | Quantidade | Utilização Operativa | Utilização Improdutiva | Valor Operativo | Valor Improdutivo | Valor Item
6180 | Barra de apoio reta (puxador), em aço inox polido, comprimento de 40cm, diâmetro mínimo de 3cm | un | 1 | 1 | 0 | 137.15 | 0 | 137.15
4351 | Parafuso niquelado 3 1/2" com acabamento cromado para fixar peca sanitaria, inclui porca cega, arruela e bucha de nylon tamanho s-8 | un | 6 | 1 | 0 | 19.26 | 0 | 115.56
88242 | Ajudante de pedreiro com encargos complementares | h | 0.2988 | 1 | 0 | 21.28 | 0 | 6.35
88309 | Pedreiro com encargos complementares | h | 0.9485 | 1 | 0 | 25.75 | 0 | 24.42
[7 empty] | Custo Unitário | 283.48
[7 empty] | BDI | 25
[7 empty] | Preço Unitário | 354.35
100867 - Barra de apoio reta, em aco inox polido, comprimento 70 cm, fixada na parede - fornecimento e instalação. Af_01/2020 ( un )
Sistema: SINAPI sem Desoneração - 01/06/2025
Utilizado no(s) item(ns) 14.03.13
Código | Descrição | Unidade | Quantidade | Utilização Operativa | Utilização Improdutiva | Valor Operativo | Valor Improdutivo | Valor Item
36205 | Barra de apoio reta, em aco inox polido, comprimento 70cm, diametro minimo 3 cm | un | 1 | 1 | 0 | 190.81 | 0 | 190.81
4351 | Parafuso niquelado 3 1/2" com acabamento cromado para fixar peca sanitaria, inclui porca cega, arruela e bucha de nylon tamanho s-8 | un | 6 | 1 | 0 | 19.26 | 0 | 115.56
88267 | Encanador ou bombeiro hidráulico com encargos complementares | h | 0.9485 | 1 | 0 | 25.04 | 0 | 23.75
88316 | Servente com encargos complementares | h | 0.2988 | 1 | 0 | 20.74 | 0 | 6.19
[7 empty] | Custo Unitário | 336.31
[7 empty] | BDI | 25
[7 empty] | Preço Unitário | 420.39
100875 - Banco articulado, em aco inox, para pcd, fixado na parede - fornecimento e instalação. Af_01/2020 ( un )
Sistema: SINAPI sem Desoneração - 01/06/2025
Utilizado no(s) item(ns) 14.03.14
Código | Descrição | Unidade | Quantidade | Utilização Operativa | Utilização Improdutiva | Valor Operativo | Valor Improdutivo | Valor Item
36215 | Banco articulado para banho, em aco inox polido, 70* cm x 45* cm | un | 1 | 1 | 0 | 881.03 | 0 | 881.03
4351 | Parafuso niquelado 3 1/2" com acabamento cromado para fixar peca sanitaria, inclui porca cega, arruela e bucha de nylon tamanho s-8 | un | 8 | 1 | 0 | 19.26 | 0 | 154.08
88267 | Encanador ou bombeiro hidráulico com encargos complementares | h | 1.2647 | 1 | 0 | 25.04 | 0 | 31.66
88316 | Servente com encargos complementares | h | 0.3985 | 1 | 0 | 20.74 | 0 | 8.26
[7 empty] | Custo Unitário | 1075.03
[7 empty] | BDI | 25
[7 empty] | Preço Unitário | 1343.79
1301005185 - Ralo seco pvc quadrado, 100 x 100 x 53 mm, saÍda 40 mm, com grelha branca - fornecimento e instalação ( un )
Sistema: AGESUL CIVIL sem Desoneração - 01/06/2025
Utilizado no(s) item(ns) 14.03.15
Código | Descrição | Unidade | Quantidade | Utilização Operativa | Utilização Improdutiva | Valor Operativo | Valor Improdutivo | Valor Item
5102 | Ralo seco / ralo de passagem em pvc, quadrado, 100 x 100 x 53 mm, saida 40 mm, com grelha branca | un | 1 | 1 | 0 | 12.97 | 0 | 12.97
88248 | Auxiliar de encanador ou bombeiro hidráulico com encargos complementares | h | 0.4 | 1 | 0 | 20.68 | 0 | 8.27
88267 | Encanador ou bombeiro hidráulico com encargos complementares | h | 0.4 | 1 | 0 | 25.04 | 0 | 10.01
[7 empty] | Custo Unitário | 31.25
[7 empty] | BDI | 25
[7 empty] | Preço Unitário | 39.06
2401002070 - Alarme áudio visual de emergência, modelo bivolt 110/220v - 50/60hz, funcionamento por Radiofrequência, alcance até 25m, iluminação LED auto brilho, pressão sonora 100db, inclusive placa alto relevo e Braille, da Anlik ou similar ( un )
Sistema: AGESUL CIVIL sem Desoneração - 01/06/2025
Utilizado no(s) item(ns) 14.03.16
Código | Descrição | Unidade | Quantidade | Utilização Operativa | Utilização Improdutiva | Valor Operativo | Valor Improdutivo | Valor Item
2706 | Alarme audiovisual de emergência, modelo bivolt 110/220v - 50/60hz, funcionamento por radiofrequência, alcance até 25m, iluminação LED auto brilho, pressão sonora 100DB, incl. placa alto relevo e braille, da Anlik ou similar | un | 1 | 1 | 0 | 272.95 | 0 | 272.95
88247 | Auxiliar de eletricista com encargos complementares | h | 0.53 | 1 | 0 | 21.65 | 0 | 11.47
88264 | Eletricista com encargos complementares | h | 0.53 | 1 | 0 | 29.06 | 0 | 15.4
[7 empty] | Custo Unitário | 299.82
[7 empty] | BDI | 25
[7 empty] | Preço Unitário | 374.78
97430 - Acoplamento rígido em aço, conexão ranhurada, dn 50 (2"), instalado em prumadas - fornecimento e instalação. Af_10/2020 ( un )
Sistema: SINAPI sem Desoneração - 01/06/2025
Utilizado no(s) item(ns) 15.01.01
Código | Descrição | Unidade | Quantidade | Utilização Operativa | Utilização Improdutiva | Valor Operativo | Valor Improdutivo | Valor Item
40410 | Acoplamento rigido em ferro fundido para sistema de tubulacao ranhurada, dn 50 mm (2") | un | 1 | 1 | 0 | 20.49 | 0 | 20.49
20078 | Pasta lubrificante para tubos e conexoes com junta elastica, embalagem de *400* gr (uso em pvc, aco, polietileno e outros) | un | 0.0068 | 1 | 0 | 31.59 | 0 | 0.21
88248 | Auxiliar de encanador ou bombeiro hidráulico com encargos complementares | h | 0.358 | 1 | 0 | 20.68 | 0 | 7.4
88267 | Encanador ou bombeiro hidráulico com encargos complementares | h | 0.358 | 1 | 0 | 25.04 | 0 | 8.96
[7 empty] | Custo Unitário | 37.06
[7 empty] | BDI | 25
[7 empty] | Preço Unitário | 46.33
105135 - Hidrômetro dn 1 1/2", 20 m³/h - fornecimento e instalação. Af_03/2024 ( un )
Sistema: SINAPI sem Desoneração - 01/06/2025
Utilizado no(s) item(ns) 15.01.02
Código | Descrição | Unidade | Quantidade | Utilização Operativa | Utilização Improdutiva | Valor Operativo | Valor Improdutivo | Valor Item
3148 | Fita veda rosca, em ptfe, rolo de 18 mm x 50 m (l x c) | un | 0.0192 | 1 | 0 | 18.44 | 0 | 0.35
12772 | Hidrometro multijato / medidor de agua, dn 1 1/2", vazao maxima de 20 m3/h, para agua potavel fria, relojoaria plana, classe b, horizontal (sem conexoes) | un | 1 | 1 | 0 | 937.4 | 0 | 937.4
88248 | Auxiliar de encanador ou bombeiro hidráulico com encargos complementares | h | 0.7508 | 1 | 0 | 20.68 | 0 | 15.52
88267 | Encanador ou bombeiro hidráulico com encargos complementares | h | 0.7508 | 1 | 0 | 25.04 | 0 | 18.8
[7 empty] | Custo Unitário | 972.07
[7 empty] | BDI | 25
[7 empty] | Preço Unitário | 1215.09
103039 - Registro de esfera, pvc, roscável, com volante, 1 1/2" - fornecimento e instalação. Af_08/2021 ( un )
Sistema: SINAPI sem Desoneração - 01/06/2025
Utilizado no(s) item(ns) 15.01.03
Código | Descrição | Unidade | Quantidade | Utilização Operativa | Utilização Improdutiva | Valor Operativo | Valor Improdutivo | Valor Item
3148 | Fita veda rosca, em ptfe, rolo de 18 mm x 50 m (l x c) | un | 0.0192 | 1 | 0 | 18.44 | 0 | 0.35
11672 | Registro de esfera, pvc, com volante, vs, roscavel, dn 1 1/2", com corpo dividido | un | 1 | 1 | 0 | 50.3 | 0 | 50.3
88248 | Auxiliar de encanador ou bombeiro hidráulico com encargos complementares | h | 0.2633 | 1 | 0 | 20.68 | 0 | 5.44
88267 | Encanador ou bombeiro hidráulico com encargos complementares | h | 0.2633 | 1 | 0 | 25.04 | 0 | 6.59
[7 empty] | Custo Unitário | 62.68
[7 empty] | BDI | 25
[7 empty] | Preço Unitário | 78.35
94492 - Registro de esfera, pvc, soldável, com volante, dn 50 mm - fornecimento e instalação. Af_08/2021 ( un )
Sistema: SINAPI sem Desoneração - 01/06/2025
Utilizado no(s) item(ns) 15.01.04
Código | Descrição | Unidade | Quantidade | Utilização Operativa | Utilização Improdutiva | Valor Operativo | Valor Improdutivo | Valor Item
20080 | Adesivo plastico para pvc, frasco com 175 gr | un | 0.0714 | 1 | 0 | 24.98 | 0 | 1.78
38383 | Lixa d'agua em folha, cor preta, grao 100 | un | 0.0114 | 1 | 0 | 3.08 | 0 | 0.03
11677 | Registro de esfera, pvc, com volante, vs, soldavel, dn 50 mm, com corpo dividido | un | 1 | 1 | 0 | 48.89 | 0 | 48.89
20083 | Solucao preparadora / limpadora para pvc, frasco com 1000 cm3 | un | 0.018 | 1 | 0 | 86.73 | 0 | 1.56
88248 | Auxiliar de encanador ou bombeiro hidráulico com encargos complementares | h | 0.1133 | 1 | 0 | 20.68 | 0 | 2.34
88267 | Encanador ou bombeiro hidráulico com encargos complementares | h | 0.1133 | 1 | 0 | 25.04 | 0 | 2.83
[7 empty] | Custo Unitário | 57.43
[7 empty] | BDI | 25
[7 empty] | Preço Unitário | 71.79
94681 - Curva 90 graus, pvc, soldável, dn 60 mm, instalado em reservação predial de água - fornecimento e instalação. Af_04/2024 ( un )
Sistema: SINAPI sem Desoneração - 01/06/2025
Utilizado no(s) item(ns) 15.01.05
Código | Descrição | Unidade | Quantidade | Utilização Operativa | Utilização Improdutiva | Valor Operativo | Valor Improdutivo | Valor Item
122 | Adesivo plastico para pvc, frasco com *850* gr | un | 0.0212 | 1 | 0 | 76.56 | 0 | 1.62
1925 | Curva de pvc 90 graus, soldavel, 60 mm, cor marrom, para agua fria predial | un | 1 | 1 | 0 | 33.57 | 0 | 33.57
38383 | Lixa d'agua em folha, cor preta, grao 100 | un | 0.021 | 1 | 0 | 3.08 | 0 | 0.06
20083 | Solucao preparadora / limpadora para pvc, frasco com 1000 cm3 | un | 0.03 | 1 | 0 | 86.73 | 0 | 2.6
88248 | Auxiliar de encanador ou bombeiro hidráulico com encargos complementares | h | 0.1885 | 1 | 0 | 20.68 | 0 | 3.89
88267 | Encanador ou bombeiro hidráulico com encargos complementares | h | 0.1885 | 1 | 0 | 25.04 | 0 | 4.72
[7 empty] | Custo Unitário | 46.46
[7 empty] | BDI | 25
[7 empty] | Preço Unitário | 58.08
94662 - Adaptador curto com bolsa e rosca para registro, pvc, soldável, dn 50 mm x 1 1/2", instalado em reservação predial de água - fornecimento e instalação. Af_04/2024 ( un )
Sistema: SINAPI sem Desoneração - 01/06/2025
Utilizado no(s) item(ns) 15.01.06
Código | Descrição | Unidade | Quantidade | Utilização Operativa | Utilização Improdutiva | Valor Operativo | Valor Improdutivo | Valor Item
112 | Adaptador pvc soldavel curto com bolsa e rosca, 50 mm x1 1/2", para agua fria | un | 1 | 1 | 0 | 4.39 | 0 | 4.39
122 | Adesivo plastico para pvc, frasco com *850* gr | un | 0.0082 | 1 | 0 | 76.56 | 0 | 0.62
3148 | Fita veda rosca, em ptfe, rolo de 18 mm x 50 m (l x c) | un | 0.0096 | 1 | 0 | 18.44 | 0 | 0.17
38383 | Lixa d'agua em folha, cor preta, grao 100 | un | 0.0078 | 1 | 0 | 3.08 | 0 | 0.02
20083 | Solucao preparadora / limpadora para pvc, frasco com 1000 cm3 | un | 0.011 | 1 | 0 | 86.73 | 0 | 0.95
88248 | Auxiliar de encanador ou bombeiro hidráulico com encargos complementares | h | 0.0934 | 1 | 0 | 20.68 | 0 | 1.93
88267 | Encanador ou bombeiro hidráulico com encargos complementares | h | 0.0934 | 1 | 0 | 25.04 | 0 | 2.33
[7 empty] | Custo Unitário | 10.41
[7 empty] | BDI | 25
[7 empty] | Preço Unitário | 13.01
103986 - Curva 90 graus, pvc, soldável, dn 50mm, instalado em ramal de distribuição de água - fornecimento e instalação. Af_06/2022 ( un )
Sistema: SINAPI sem Desoneração - 01/06/2025
Utilizado no(s) item(ns) 15.01.07
Código | Descrição | Unidade | Quantidade | Utilização Operativa | Utilização Improdutiva | Valor Operativo | Valor Improdutivo | Valor Item
122 | Adesivo plastico para pvc, frasco com *850* gr | un | 0.0165 | 1 | 0 | 76.56 | 0 | 1.26
1959 | Curva de pvc 90 graus, soldavel, 50 mm, cor marrom, para agua fria predial | un | 1 | 1 | 0 | 12.85 | 0 | 12.85
38383 | Lixa d'agua em folha, cor preta, grao 100 | un | 0.051 | 1 | 0 | 3.08 | 0 | 0.15
20083 | Solucao preparadora / limpadora para pvc, frasco com 1000 cm3 | un | 0.022 | 1 | 0 | 86.73 | 0 | 1.9
88248 | Auxiliar de encanador ou bombeiro hidráulico com encargos complementares | h | 0.2294 | 1 | 0 | 20.68 | 0 | 4.74
88267 | Encanador ou bombeiro hidráulico com encargos complementares | h | 0.2294 | 1 | 0 | 25.04 | 0 | 5.74
[7 empty] | Custo Unitário | 26.64
[7 empty] | BDI | 25
[7 empty] | Preço Unitário | 33.3
103979 - Tubo, pvc, soldável, de 50mm, instalado em ramal de distribuição de água - fornecimento e instalação. Af_06/2022 ( m )
Sistema: SINAPI sem Desoneração - 01/06/2025
Utilizado no(s) item(ns) 15.01.08
Código | Descrição | Unidade | Quantidade | Utilização Operativa | Utilização Improdutiva | Valor Operativo | Valor Improdutivo | Valor Item
38383 | Lixa d'agua em folha, cor preta, grao 100 | un | 0.0312 | 1 | 0 | 3.08 | 0 | 0.09
9875 | Tubo pvc, soldavel, de 50 mm, agua fria (nbr-5648) | m | 1.0493 | 1 | 0 | 15.2 | 0 | 15.94
88248 | Auxiliar de encanador ou bombeiro hidráulico com encargos complementares | h | 0.2677 | 1 | 0 | 20.68 | 0 | 5.53
88267 | Encanador ou bombeiro hidráulico com encargos complementares | h | 0.2677 | 1 | 0 | 25.04 | 0 | 6.7
[7 empty] | Custo Unitário | 28.26
[7 empty] | BDI | 25
[7 empty] | Preço Unitário | 35.33
104008 - Te de redução, 90 graus, pvc, soldável, dn 50 mm x 32 mm, instalado em ramal de distribuição de água - fornecimento e instalação. Af_06/2022 ( un )
Sistema: SINAPI sem Desoneração - 01/06/2025
Utilizado no(s) item(ns) 15.01.09
Código | Descrição | Unidade | Quantidade | Utilização Operativa | Utilização Improdutiva | Valor Operativo | Valor Improdutivo | Valor Item
122 | Adesivo plastico para pvc, frasco com *850* gr | un | 0.0194 | 1 | 0 | 76.56 | 0 | 1.48
38383 | Lixa d'agua em folha, cor preta, grao 100 | un | 0.069 | 1 | 0 | 3.08 | 0 | 0.21
20083 | Solucao preparadora / limpadora para pvc, frasco com 1000 cm3 | un | 0.0248 | 1 | 0 | 86.73 | 0 | 2.15
7130 | Te de reducao, pvc, soldavel, 90 graus, 50 mm x 32 mm, para agua fria predial | un | 1 | 1 | 0 | 14.57 | 0 | 14.57
88248 | Auxiliar de encanador ou bombeiro hidráulico com encargos complementares | h | 0.261 | 1 | 0 | 20.68 | 0 | 5.39
88267 | Encanador ou bombeiro hidráulico com encargos complementares | h | 0.261 | 1 | 0 | 25.04 | 0 | 6.53
[7 empty] | Custo Unitário | 30.33
[7 empty] | BDI | 25
[7 empty] | Preço Unitário | 37.91
94794 - Registro de gaveta bruto, latão, roscável, 1 1/2", com acabamento e canopla cromados - fornecimento e instalação. Af_08/2021 ( un )
Sistema: SINAPI sem Desoneração - 01/06/2025
Utilizado no(s) item(ns) 15.01.10
Código | Descrição | Unidade | Quantidade | Utilização Operativa | Utilização Improdutiva | Valor Operativo | Valor Improdutivo | Valor Item
3148 | Fita veda rosca, em ptfe, rolo de 18 mm x 50 m (l x c) | un | 0.0192 | 1 | 0 | 18.44 | 0 | 0.35
6015 | Registro gaveta com acabamento e canopla cromados, simples, bitola 1 1/2" | un | 1 | 1 | 0 | 110.37 | 0 | 110.37
88248 | Auxiliar de encanador ou bombeiro hidráulico com encargos complementares | h | 0.3743 | 1 | 0 | 20.68 | 0 | 7.74
88267 | Encanador ou bombeiro hidráulico com encargos complementares | h | 0.3743 | 1 | 0 | 25.04 | 0 | 9.37
[7 empty] | Custo Unitário | 127.83
[7 empty] | BDI | 25
[7 empty] | Preço Unitário | 159.79
89987 - Registro de gaveta bruto, latão, roscável, 3/4", com acabamento e canopla cromados - fornecimento e instalação. Af_08/2021 ( un )
Sistema: SINAPI sem Desoneração - 01/06/2025
Utilizado no(s) item(ns) 15.01.11
Código | Descrição | Unidade | Quantidade | Utilização Operativa | Utilização Improdutiva | Valor Operativo | Valor Improdutivo | Valor Item
3148 | Fita veda rosca, em ptfe, rolo de 18 mm x 50 m (l x c) | un | 0.0106 | 1 | 0 | 18.44 | 0 | 0.19
6005 | Registro gaveta com acabamento e canopla cromados, simples, bitola 3/4" | un | 1 | 1 | 0 | 62 | 0 | 62
88248 | Auxiliar de encanador ou bombeiro hidráulico com encargos complementares | h | 0.2212 | 1 | 0 | 20.68 | 0 | 4.57
88267 | Encanador ou bombeiro hidráulico com encargos complementares | h | 0.2212 | 1 | 0 | 25.04 | 0 | 5.53
[7 empty] | Custo Unitário | 72.29
[7 empty] | BDI | 25
[7 empty] | Preço Unitário | 90.36
89985 - Registro de pressão bruto, latão, roscável, 3/4", com acabamento e canopla cromados - fornecimento e instalação. Af_08/2021 ( un )
Sistema: SINAPI sem Desoneração - 01/06/2025
Utilizado no(s) item(ns) 15.01.12
Código | Descrição | Unidade | Quantidade | Utilização Operativa | Utilização Improdutiva | Valor Operativo | Valor Improdutivo | Valor Item
3148 | Fita veda rosca, em ptfe, rolo de 18 mm x 50 m (l x c) | un | 0.0106 | 1 | 0 | 18.44 | 0 | 0.19
6024 | Registro pressao com acabamento e canopla cromada, simples, bitola 3/4" | un | 1 | 1 | 0 | 58.47 | 0 | 58.47
88248 | Auxiliar de encanador ou bombeiro hidráulico com encargos complementares | h | 0.2212 | 1 | 0 | 20.68 | 0 | 4.57
88267 | Encanador ou bombeiro hidráulico com encargos complementares | h | 0.2212 | 1 | 0 | 25.04 | 0 | 5.53
[7 empty] | Custo Unitário | 68.76
[7 empty] | BDI | 25
[7 empty] | Preço Unitário | 85.95
92336 - Tubo de aço galvanizado com costura, classe média, conexão ranhurada, dn 65 (2 1/2"), instalado em prumadas - fornecimento e instalação. Af_10/2020 ( m )
Sistema: SINAPI sem Desoneração - 01/06/2025
Utilizado no(s) item(ns) 15.01.13
Código | Descrição | Unidade | Quantidade | Utilização Operativa | Utilização Improdutiva | Valor Operativo | Valor Improdutivo | Valor Item
7701 | Tubo aco galvanizado com costura, classe media, dn 2.1/2", e = *3,65* mm, peso *6,51* kg/m (nbr 5580) | m | 1.039 | 1 | 0 | 92.24 | 0 | 95.83
88248 | Auxiliar de encanador ou bombeiro hidráulico com encargos complementares | h | 0.306 | 1 | 0 | 20.68 | 0 | 6.32
88267 | Encanador ou bombeiro hidráulico com encargos complementares | h | 0.306 | 1 | 0 | 25.04 | 0 | 7.66
[7 empty] | Custo Unitário | 109.81
[7 empty] | BDI | 25
[7 empty] | Preço Unitário | 137.26
89373 - Luva de redução, pvc, soldável, dn 25mm x 20mm, instalado em ramal ou sub-ramal de água - fornecimento e instalação. Af_06/2022 ( un )
Sistema: SINAPI sem Desoneração - 01/06/2025
Utilizado no(s) item(ns) 15.01.14
Código | Descrição | Unidade | Quantidade | Utilização Operativa | Utilização Improdutiva | Valor Operativo | Valor Improdutivo | Valor Item
122 | Adesivo plastico para pvc, frasco com *850* gr | un | 0.0059 | 1 | 0 | 76.56 | 0 | 0.45
38383 | Lixa d'agua em folha, cor preta, grao 100 | un | 0.0315 | 1 | 0 | 3.08 | 0 | 0.09
3868 | Luva de reducao soldavel, pvc, 25 mm x 20 mm, para agua fria predial | un | 1 | 1 | 0 | 1.38 | 0 | 1.38
20083 | Solucao preparadora / limpadora para pvc, frasco com 1000 cm3 | un | 0.007 | 1 | 0 | 86.73 | 0 | 0.6
88248 | Auxiliar de encanador ou bombeiro hidráulico com encargos complementares | h | 0.0944 | 1 | 0 | 20.68 | 0 | 1.95
88267 | Encanador ou bombeiro hidráulico com encargos complementares | h | 0.0944 | 1 | 0 | 25.04 | 0 | 2.36
[7 empty] | Custo Unitário | 6.83
[7 empty] | BDI | 25
[7 empty] | Preço Unitário | 8.54
94656 - Adaptador curto com bolsa e rosca para registro, pvc, soldável, dn 25 mm x 3/4", instalado em reservação predial de água - fornecimento e instalação. Af_04/2024 ( un )
Sistema: SINAPI sem Desoneração - 01/06/2025
Utilizado no(s) item(ns) 15.01.15
Código | Descrição | Unidade | Quantidade | Utilização Operativa | Utilização Improdutiva | Valor Operativo | Valor Improdutivo | Valor Item
65 | Adaptador pvc soldavel curto com bolsa e rosca, 25 mm x 3/4", para agua fria | un | 1 | 1 | 0 | 0.88 | 0 | 0.88
122 | Adesivo plastico para pvc, frasco com *850* gr | un | 0.0035 | 1 | 0 | 76.56 | 0 | 0.26
3148 | Fita veda rosca, em ptfe, rolo de 18 mm x 50 m (l x c) | un | 0.0053 | 1 | 0 | 18.44 | 0 | 0.09
20083 | Solucao preparadora / limpadora para pvc, frasco com 1000 cm3 | un | 0.004 | 1 | 0 | 86.73 | 0 | 0.34
88248 | Auxiliar de encanador ou bombeiro hidráulico com encargos complementares | h | 0.0384 | 1 | 0 | 20.68 | 0 | 0.79
88267 | Encanador ou bombeiro hidráulico com encargos complementares | h | 0.0384 | 1 | 0 | 25.04 | 0 | 0.96
[7 empty] | Custo Unitário | 3.32
[7 empty] | BDI | 25
[7 empty] | Preço Unitário | 4.15
104002 - Adaptador curto com bolsa e rosca para registro, pvc, soldável, dn 50mm x 1.1/4", instalado em ramal de distribuição de água - fornecimento e instalação. Af_06/2022 ( un )
Sistema: SINAPI sem Desoneração - 01/06/2025
Utilizado no(s) item(ns) 15.01.16
Código | Descrição | Unidade | Quantidade | Utilização Operativa | Utilização Improdutiva | Valor Operativo | Valor Improdutivo | Valor Item
111 | Adaptador pvc soldavel curto com bolsa e rosca, 50 mm x 1 1/4", para agua fria | un | 1 | 1 | 0 | 8.29 | 0 | 8.29
122 | Adesivo plastico para pvc, frasco com *850* gr | un | 0.0129 | 1 | 0 | 76.56 | 0 | 0.98
38383 | Lixa d'agua em folha, cor preta, grao 100 | un | 0.0435 | 1 | 0 | 3.08 | 0 | 0.13
20083 | Solucao preparadora / limpadora para pvc, frasco com 1000 cm3 | un | 0.0165 | 1 | 0 | 86.73 | 0 | 1.43
88248 | Auxiliar de encanador ou bombeiro hidráulico com encargos complementares | h | 0.1306 | 1 | 0 | 20.68 | 0 | 2.7
88267 | Encanador ou bombeiro hidráulico com encargos complementares | h | 0.1306 | 1 | 0 | 25.04 | 0 | 3.27
[7 empty] | Custo Unitário | 16.8
[7 empty] | BDI | 25
[7 empty] | Preço Unitário | 21
103948 - Bucha de redução, curta, pvc, soldável, dn 32 x 25 mm, instalado em ramal ou sub-ramal de água - fornecimento e instalação. Af_06/2022 ( un )
Sistema: SINAPI sem Desoneração - 01/06/2025
Utilizado no(s) item(ns) 15.01.17
Código | Descrição | Unidade | Quantidade | Utilização Operativa | Utilização Improdutiva | Valor Operativo | Valor Improdutivo | Valor Item
122 | Adesivo plastico para pvc, frasco com *850* gr | un | 0.0082 | 1 | 0 | 76.56 | 0 | 0.62
829 | Bucha de reducao de pvc, soldavel, curta, com 32 x 25 mm, para agua fria predial | un | 1 | 1 | 0 | 0.94 | 0 | 0.94
38383 | Lixa d'agua em folha, cor preta, grao 100 | un | 0.0371 | 1 | 0 | 3.08 | 0 | 0.11
20083 | Solucao preparadora / limpadora para pvc, frasco com 1000 cm3 | un | 0.0095 | 1 | 0 | 86.73 | 0 | 0.82
88248 | Auxiliar de encanador ou bombeiro hidráulico com encargos complementares | h | 0.1111 | 1 | 0 | 20.68 | 0 | 2.29
88267 | Encanador ou bombeiro hidráulico com encargos complementares | h | 0.1111 | 1 | 0 | 25.04 | 0 | 2.78
[7 empty] | Custo Unitário | 7.56
[7 empty] | BDI | 25
[7 empty] | Preço Unitário | 9.45
103966 - Bucha de redução, longa, pvc, soldável, dn 50 x 25 mm, instalado em prumada de água - fornecimento e instalação. Af_06/2022 ( un )
Sistema: SINAPI sem Desoneração - 01/06/2025
Utilizado no(s) item(ns) 15.01.18
Código | Descrição | Unidade | Quantidade | Utilização Operativa | Utilização Improdutiva | Valor Operativo | Valor Improdutivo | Valor Item
122 | Adesivo plastico para pvc, frasco com *850* gr | un | 0.0118 | 1 | 0 | 76.56 | 0 | 0.9
813 | Bucha de reducao de pvc, soldavel, longa, com 50 x 25 mm, para agua fria predial | un | 1 | 1 | 0 | 4.18 | 0 | 4.18
38383 | Lixa d'agua em folha, cor preta, grao 100 | un | 0.0149 | 1 | 0 | 3.08 | 0 | 0.04
20083 | Solucao preparadora / limpadora para pvc, frasco com 1000 cm3 | un | 0.015 | 1 | 0 | 86.73 | 0 | 1.3
88248 | Auxiliar de encanador ou bombeiro hidráulico com encargos complementares | h | 0.0659 | 1 | 0 | 20.68 | 0 | 1.36
88267 | Encanador ou bombeiro hidráulico com encargos complementares | h | 0.0659 | 1 | 0 | 25.04 | 0 | 1.65
[7 empty] | Custo Unitário | 9.43
[7 empty] | BDI | 25
[7 empty] | Preço Unitário | 11.79
104003 - Bucha de redução , longa, pvc, soldável, dn 50 x 32 mm, instalado em ramal de distribuição de água - fornecimento e instalação. Af_06/2022 ( un )
Sistema: SINAPI sem Desoneração - 01/06/2025
Utilizado no(s) item(ns) 15.01.19
Código | Descrição | Unidade | Quantidade | Utilização Operativa | Utilização Improdutiva | Valor Operativo | Valor Improdutivo | Valor Item
122 | Adesivo plastico para pvc, frasco com *850* gr | un | 0.0129 | 1 | 0 | 76.56 | 0 | 0.98
820 | Bucha de reducao de pvc, soldavel, longa, com 50 x 32 mm, para agua fria predial | un | 1 | 1 | 0 | 5.62 | 0 | 5.62
38383 | Lixa d'agua em folha, cor preta, grao 100 | un | 0.0435 | 1 | 0 | 3.08 | 0 | 0.13
20083 | Solucao preparadora / limpadora para pvc, frasco com 1000 cm3 | un | 0.0165 | 1 | 0 | 86.73 | 0 | 1.43
88248 | Auxiliar de encanador ou bombeiro hidráulico com encargos complementares | h | 0.1306 | 1 | 0 | 20.68 | 0 | 2.7
88267 | Encanador ou bombeiro hidráulico com encargos complementares | h | 0.1306 | 1 | 0 | 25.04 | 0 | 3.27
[7 empty] | Custo Unitário | 14.13
[7 empty] | BDI | 25
[7 empty] | Preço Unitário | 17.66
89490 - Curva 45 graus, pvc, soldável, dn 25mm, instalado em prumada de água - fornecimento e instalação. Af_06/2022 ( un )
Sistema: SINAPI sem Desoneração - 01/06/2025
Utilizado no(s) item(ns) 15.01.20
Código | Descrição | Unidade | Quantidade | Utilização Operativa | Utilização Improdutiva | Valor Operativo | Valor Improdutivo | Valor Item
122 | Adesivo plastico para pvc, frasco com *850* gr | un | 0.0071 | 1 | 0 | 76.56 | 0 | 0.54
1927 | Curva de pvc 45 graus, soldavel, 25 mm, cor marrom, para agua fria predial | un | 1 | 1 | 0 | 2.41 | 0 | 2.41
38383 | Lixa d'agua em folha, cor preta, grao 100 | un | 0.0108 | 1 | 0 | 3.08 | 0 | 0.03
20083 | Solucao preparadora / limpadora para pvc, frasco com 1000 cm3 | un | 0.008 | 1 | 0 | 86.73 | 0 | 0.69
88248 | Auxiliar de encanador ou bombeiro hidráulico com encargos complementares | h | 0.0706 | 1 | 0 | 20.68 | 0 | 1.46
88267 | Encanador ou bombeiro hidráulico com encargos complementares | h | 0.0706 | 1 | 0 | 25.04 | 0 | 1.76
[7 empty] | Custo Unitário | 6.89
[7 empty] | BDI | 25
[7 empty] | Preço Unitário | 8.61
89489 - Curva 90 graus, pvc, soldável, dn 25mm, instalado em prumada de água - fornecimento e instalação. Af_06/2022 ( un )
Sistema: SINAPI sem Desoneração - 01/06/2025
Utilizado no(s) item(ns) 15.01.21 / 15.03.14
Código | Descrição | Unidade | Quantidade | Utilização Operativa | Utilização Improdutiva | Valor Operativo | Valor Improdutivo | Valor Item
122 | Adesivo plastico para pvc, frasco com *850* gr | un | 0.0071 | 1 | 0 | 76.56 | 0 | 0.54
1956 | Curva de pvc 90 graus, soldavel, 25 mm, cor marrom, para agua fria predial | un | 1 | 1 | 0 | 2.94 | 0 | 2.94
38383 | Lixa d'agua em folha, cor preta, grao 100 | un | 0.0108 | 1 | 0 | 3.08 | 0 | 0.03
20083 | Solucao preparadora / limpadora para pvc, frasco com 1000 cm3 | un | 0.008 | 1 | 0 | 86.73 | 0 | 0.69
88248 | Auxiliar de encanador ou bombeiro hidráulico com encargos complementares | h | 0.0706 | 1 | 0 | 20.68 | 0 | 1.46
88267 | Encanador ou bombeiro hidráulico com encargos complementares | h | 0.0706 | 1 | 0 | 25.04 | 0 | 1.76
[7 empty] | Custo Unitário | 7.42
[7 empty] | BDI | 25
[7 empty] | Preço Unitário | 9.28
89384 - Curva de transposição, pvc, soldável, dn 25mm, instalado em ramal ou sub-ramal de água fornecimento e instalação. Af_06/2022 ( un )
Sistema: SINAPI sem Desoneração - 01/06/2025
Utilizado no(s) item(ns) 15.01.22
Código | Descrição | Unidade | Quantidade | Utilização Operativa | Utilização Improdutiva | Valor Operativo | Valor Improdutivo | Valor Item
122 | Adesivo plastico para pvc, frasco com *850* gr | un | 0.0071 | 1 | 0 | 76.56 | 0 | 0.54
38025 | Curva de transposicao, pvc, soldavel, 25 mm, cor marrom, para agua fria predial | un | 1 | 1 | 0 | 6.58 | 0 | 6.58
38383 | Lixa d'agua em folha, cor preta, grao 100 | un | 0.0338 | 1 | 0 | 3.08 | 0 | 0.1
20083 | Solucao preparadora / limpadora para pvc, frasco com 1000 cm3 | un | 0.008 | 1 | 0 | 86.73 | 0 | 0.69
88248 | Auxiliar de encanador ou bombeiro hidráulico com encargos complementares | h | 0.1013 | 1 | 0 | 20.68 | 0 | 2.09
88267 | Encanador ou bombeiro hidráulico com encargos complementares | h | 0.1013 | 1 | 0 | 25.04 | 0 | 2.53
[7 empty] | Custo Unitário | 12.53
[7 empty] | BDI | 25
[7 empty] | Preço Unitário | 15.66
89408 - Joelho 90 graus, pvc, soldável, dn 25mm, instalado em ramal de distribuição de água - fornecimento e instalação. Af_06/2022 ( un )
Sistema: SINAPI sem Desoneração - 01/06/2025
Utilizado no(s) item(ns) 15.01.23 / 15.03.15
Código | Descrição | Unidade | Quantidade | Utilização Operativa | Utilização Improdutiva | Valor Operativo | Valor Improdutivo | Valor Item
122 | Adesivo plastico para pvc, frasco com *850* gr | un | 0.0071 | 1 | 0 | 76.56 | 0 | 0.54
3529 | Joelho pvc, soldavel, 90 graus, 25 mm, cor marrom, para agua fria predial | un | 1 | 1 | 0 | 0.72 | 0 | 0.72
38383 | Lixa d'agua em folha, cor preta, grao 100 | un | 0.0302 | 1 | 0 | 3.08 | 0 | 0.09
20083 | Solucao preparadora / limpadora para pvc, frasco com 1000 cm3 | un | 0.008 | 1 | 0 | 86.73 | 0 | 0.69
88248 | Auxiliar de encanador ou bombeiro hidráulico com encargos complementares | h | 0.1359 | 1 | 0 | 20.68 | 0 | 2.81
88267 | Encanador ou bombeiro hidráulico com encargos complementares | h | 0.1359 | 1 | 0 | 25.04 | 0 | 3.4
[7 empty] | Custo Unitário | 8.25
[7 empty] | BDI | 25
[7 empty] | Preço Unitário | 10.31
89530 - Luva de correr, pvc, soldável, dn 25mm, instalado em prumada de água - fornecimento e instalação. Af_06/2022 ( un )
Sistema: SINAPI sem Desoneração - 01/06/2025
Utilizado no(s) item(ns) 15.01.24
Código | Descrição | Unidade | Quantidade | Utilização Operativa | Utilização Improdutiva | Valor Operativo | Valor Improdutivo | Valor Item
122 | Adesivo plastico para pvc, frasco com *850* gr | un | 0.0071 | 1 | 0 | 76.56 | 0 | 0.54
38383 | Lixa d'agua em folha, cor preta, grao 100 | un | 0.0108 | 1 | 0 | 3.08 | 0 | 0.03
3873 | Luva de correr para tubo soldavel, pvc, 25 mm, para agua fria predial | un | 1 | 1 | 0 | 12.15 | 0 | 12.15
20083 | Solucao preparadora / limpadora para pvc, frasco com 1000 cm3 | un | 0.008 | 1 | 0 | 86.73 | 0 | 0.69
88248 | Auxiliar de encanador ou bombeiro hidráulico com encargos complementares | h | 0.0471 | 1 | 0 | 20.68 | 0 | 0.97
88267 | Encanador ou bombeiro hidráulico com encargos complementares | h | 0.0471 | 1 | 0 | 25.04 | 0 | 1.17
[7 empty] | Custo Unitário | 15.55
[7 empty] | BDI | 25
[7 empty] | Preço Unitário | 19.44
89577 - Luva de correr, pvc, soldável, dn 50mm, instalado em prumada de água - fornecimento e instalação. Af_06/2022 ( un )
Sistema: SINAPI sem Desoneração - 01/06/2025
Utilizado no(s) item(ns) 15.01.25
Código | Descrição | Unidade | Quantidade | Utilização Operativa | Utilização Improdutiva | Valor Operativo | Valor Improdutivo | Valor Item
122 | Adesivo plastico para pvc, frasco com *850* gr | un | 0.0165 | 1 | 0 | 76.56 | 0 | 1.26
38383 | Lixa d'agua em folha, cor preta, grao 100 | un | 0.019 | 1 | 0 | 3.08 | 0 | 0.05
3847 | Luva de correr para tubo soldavel, pvc, 50 mm, para agua fria predial | un | 1 | 1 | 0 | 28.13 | 0 | 28.13
20083 | Solucao preparadora / limpadora para pvc, frasco com 1000 cm3 | un | 0.022 | 1 | 0 | 86.73 | 0 | 1.9
88248 | Auxiliar de encanador ou bombeiro hidráulico com encargos complementares | h | 0.0847 | 1 | 0 | 20.68 | 0 | 1.75
88267 | Encanador ou bombeiro hidráulico com encargos complementares | h | 0.0847 | 1 | 0 | 25.04 | 0 | 2.12
[7 empty] | Custo Unitário | 35.21
[7 empty] | BDI | 25
[7 empty] | Preço Unitário | 44.01
89356 - Tubo, pvc, soldável, de 25mm, instalado em ramal ou sub-ramal de água - fornecimento e instalação. Af_06/2022 ( m )
Sistema: SINAPI sem Desoneração - 01/06/2025
Utilizado no(s) item(ns) 15.01.26 / 15.03.16
Código | Descrição | Unidade | Quantidade | Utilização Operativa | Utilização Improdutiva | Valor Operativo | Valor Improdutivo | Valor Item
38383 | Lixa d'agua em folha, cor preta, grao 100 | un | 0.0886 | 1 | 0 | 3.08 | 0 | 0.27
9868 | Tubo pvc, soldavel, de 25 mm, agua fria (nbr-5648) | m | 1.0493 | 1 | 0 | 4.09 | 0 | 4.29
88248 | Auxiliar de encanador ou bombeiro hidráulico com encargos complementares | h | 0.38 | 1 | 0 | 20.68 | 0 | 7.85
88267 | Encanador ou bombeiro hidráulico com encargos complementares | h | 0.38 | 1 | 0 | 25.04 | 0 | 9.51
[7 empty] | Custo Unitário | 21.92
[7 empty] | BDI | 25
[7 empty] | Preço Unitário | 27.4
89357 - Tubo, pvc, soldável, de 32mm, instalado em ramal ou sub-ramal de água - fornecimento e instalação. Af_06/2022 ( m )
Sistema: SINAPI sem Desoneração - 01/06/2025
Utilizado no(s) item(ns) 15.01.27
Código | Descrição | Unidade | Quantidade | Utilização Operativa | Utilização Improdutiva | Valor Operativo | Valor Improdutivo | Valor Item
38383 | Lixa d'agua em folha, cor preta, grao 100 | un | 0.1056 | 1 | 0 | 3.08 | 0 | 0.32
9869 | Tubo pvc, soldavel, de 32 mm, agua fria (nbr-5648) | m | 1.0493 | 1 | 0 | 8.83 | 0 | 9.26
88248 | Auxiliar de encanador ou bombeiro hidráulico com encargos complementares | h | 0.453 | 1 | 0 | 20.68 | 0 | 9.36
88267 | Encanador ou bombeiro hidráulico com encargos complementares | h | 0.453 | 1 | 0 | 25.04 | 0 | 11.34
[7 empty] | Custo Unitário | 30.28
[7 empty] | BDI | 25
[7 empty] | Preço Unitário | 37.85
89448 - Tubo, pvc, soldável, de 40mm, instalado em prumada de água - fornecimento e instalação. Af_06/2022 ( m )
Sistema: SINAPI sem Desoneração - 01/06/2025
Utilizado no(s) item(ns) 15.01.28
Código | Descrição | Unidade | Quantidade | Utilização Operativa | Utilização Improdutiva | Valor Operativo | Valor Improdutivo | Valor Item
38383 | Lixa d'agua em folha, cor preta, grao 100 | un | 0.0066 | 1 | 0 | 3.08 | 0 | 0.02
9874 | Tubo pvc, soldavel, de 40 mm, agua fria (nbr-5648) | m | 1.0493 | 1 | 0 | 13.86 | 0 | 14.54
88248 | Auxiliar de encanador ou bombeiro hidráulico com encargos complementares | h | 0.0282 | 1 | 0 | 20.68 | 0 | 0.58
88267 | Encanador ou bombeiro hidráulico com encargos complementares | h | 0.0282 | 1 | 0 | 25.04 | 0 | 0.7
[7 empty] | Custo Unitário | 15.84
[7 empty] | BDI | 25
[7 empty] | Preço Unitário | 19.8
89869 - Te, pvc, soldável, dn 25mm, instalado em dreno de ar-condicionado - fornecimento e instalação. Af_08/2022 ( un )
Sistema: SINAPI sem Desoneração - 01/06/2025
Utilizado no(s) item(ns) 15.01.29 / 15.03.17
Código | Descrição | Unidade | Quantidade | Utilização Operativa | Utilização Improdutiva | Valor Operativo | Valor Improdutivo | Valor Item
122 | Adesivo plastico para pvc, frasco com *850* gr | un | 0.0106 | 1 | 0 | 76.56 | 0 | 0.81
38383 | Lixa d'agua em folha, cor preta, grao 100 | un | 0.0092 | 1 | 0 | 3.08 | 0 | 0.02
20083 | Solucao preparadora / limpadora para pvc, frasco com 1000 cm3 | un | 0.012 | 1 | 0 | 86.73 | 0 | 1.04
7139 | Te soldavel, pvc, 90 graus, 25 mm, para agua fria predial (nbr 5648) | un | 1 | 1 | 0 | 1.18 | 0 | 1.18
88248 | Auxiliar de encanador ou bombeiro hidráulico com encargos complementares | h | 0.1474 | 1 | 0 | 20.68 | 0 | 3.04
88267 | Encanador ou bombeiro hidráulico com encargos complementares | h | 0.1474 | 1 | 0 | 25.04 | 0 | 3.69
[7 empty] | Custo Unitário | 9.78
[7 empty] | BDI | 25
[7 empty] | Preço Unitário | 12.23
89400 - Tê de redução, pvc, soldável, dn 32mm x 25mm, instalado em ramal ou sub-ramal de água - fornecimento e instalação. Af_06/2022 ( un )
Sistema: SINAPI sem Desoneração - 01/06/2025
Utilizado no(s) item(ns) 15.01.30
Código | Descrição | Unidade | Quantidade | Utilização Operativa | Utilização Improdutiva | Valor Operativo | Valor Improdutivo | Valor Item
122 | Adesivo plastico para pvc, frasco com *850* gr | un | 0.0124 | 1 | 0 | 76.56 | 0 | 0.94
38383 | Lixa d'agua em folha, cor preta, grao 100 | un | 0.0572 | 1 | 0 | 3.08 | 0 | 0.17
20083 | Solucao preparadora / limpadora para pvc, frasco com 1000 cm3 | un | 0.0143 | 1 | 0 | 86.73 | 0 | 1.24
7136 | Te de reducao, pvc, soldavel, 90 graus, 32 mm x 25 mm, para agua fria predial | un | 1 | 1 | 0 | 6.58 | 0 | 6.58
88248 | Auxiliar de encanador ou bombeiro hidráulico com encargos complementares | h | 0.2221 | 1 | 0 | 20.68 | 0 | 4.59
88267 | Encanador ou bombeiro hidráulico com encargos complementares | h | 0.2221 | 1 | 0 | 25.04 | 0 | 5.56
[7 empty] | Custo Unitário | 19.08
[7 empty] | BDI | 25
[7 empty] | Preço Unitário | 23.85
89627 - Tê de redução, pvc, soldável, dn 50mm x 25mm, instalado em prumada de água - fornecimento e instalação. Af_06/2022 ( un )
Sistema: SINAPI sem Desoneração - 01/06/2025
Utilizado no(s) item(ns) 15.01.31
Código | Descrição | Unidade | Quantidade | Utilização Operativa | Utilização Improdutiva | Valor Operativo | Valor Improdutivo | Valor Item
122 | Adesivo plastico para pvc, frasco com *850* gr | un | 0.0176 | 1 | 0 | 76.56 | 0 | 1.34
38383 | Lixa d'agua em folha, cor preta, grao 100 | un | 0.0244 | 1 | 0 | 3.08 | 0 | 0.07
20083 | Solucao preparadora / limpadora para pvc, frasco com 1000 cm3 | un | 0.0225 | 1 | 0 | 86.73 | 0 | 1.95
7129 | Te de reducao, pvc, soldavel, 90 graus, 50 mm x 25 mm, para agua fria predial | un | 1 | 1 | 0 | 10.02 | 0 | 10.02
88248 | Auxiliar de encanador ou bombeiro hidráulico com encargos complementares | h | 0.1318 | 1 | 0 | 20.68 | 0 | 2.72
88267 | Encanador ou bombeiro hidráulico com encargos complementares | h | 0.1318 | 1 | 0 | 25.04 | 0 | 3.3
[7 empty] | Custo Unitário | 19.4
[7 empty] | BDI | 25
[7 empty] | Preço Unitário | 24.25
89366 - Joelho 90 graus com bucha de latão, pvc, soldável, dn 25mm, x 3/4 instalado em ramal ou sub-ramal de água - fornecimento e instalação. Af_06/2022 ( un )
Sistema: SINAPI sem Desoneração - 01/06/2025
Utilizado no(s) item(ns) 15.01.32
Código | Descrição | Unidade | Quantidade | Utilização Operativa | Utilização Improdutiva | Valor Operativo | Valor Improdutivo | Valor Item
122 | Adesivo plastico para pvc, frasco com *850* gr | un | 0.0059 | 1 | 0 | 76.56 | 0 | 0.45
3524 | Joelho pvc, soldavel, com bucha de latao, 90 graus, 25 mm x 3/4", para agua fria predial | un | 1 | 1 | 0 | 7.94 | 0 | 7.94
38383 | Lixa d'agua em folha, cor preta, grao 100 | un | 0.0338 | 1 | 0 | 3.08 | 0 | 0.1
20083 | Solucao preparadora / limpadora para pvc, frasco com 1000 cm3 | un | 0.007 | 1 | 0 | 86.73 | 0 | 0.6
88248 | Auxiliar de encanador ou bombeiro hidráulico com encargos complementares | h | 0.1416 | 1 | 0 | 20.68 | 0 | 2.92
88267 | Encanador ou bombeiro hidráulico com encargos complementares | h | 0.1416 | 1 | 0 | 25.04 | 0 | 3.54
[7 empty] | Custo Unitário | 15.55
[7 empty] | BDI | 25
[7 empty] | Preço Unitário | 19.44
90373 - Joelho 90 graus com bucha de latão, pvc, soldável, dn 25mm, x 1/2 instalado em ramal ou sub-ramal de água - fornecimento e instalação. Af_06/2022 ( un )
Sistema: SINAPI sem Desoneração - 01/06/2025
Utilizado no(s) item(ns) 15.01.33
Código | Descrição | Unidade | Quantidade | Utilização Operativa | Utilização Improdutiva | Valor Operativo | Valor Improdutivo | Valor Item
122 | Adesivo plastico para pvc, frasco com *850* gr | un | 0.0059 | 1 | 0 | 76.56 | 0 | 0.45
20147 | Joelho pvc, soldavel, com bucha de latao, 90 graus, 25 mm x 1/2", para agua fria predial | un | 1 | 1 | 0 | 5.27 | 0 | 5.27
38383 | Lixa d'agua em folha, cor preta, grao 100 | un | 0.0315 | 1 | 0 | 3.08 | 0 | 0.09
20083 | Solucao preparadora / limpadora para pvc, frasco com 1000 cm3 | un | 0.007 | 1 | 0 | 86.73 | 0 | 0.6
88248 | Auxiliar de encanador ou bombeiro hidráulico com encargos complementares | h | 0.1312 | 1 | 0 | 20.68 | 0 | 2.71
88267 | Encanador ou bombeiro hidráulico com encargos complementares | h | 0.1312 | 1 | 0 | 25.04 | 0 | 3.28
[7 empty] | Custo Unitário | 12.4
[7 empty] | BDI | 25
[7 empty] | Preço Unitário | 15.5
1301001148 - Reservatório metálico elevado tipo taça, coluna seca, anexo h.S.-012 (a.F.), na(s) capacidade(s):- 20.000 litros e h=7,50 m, incluso transporte e içamento ( un )
Sistema: AGESUL CIVIL sem Desoneração - 01/06/2025
Utilizado no(s) item(ns) 15.01.35
Código | Descrição | Unidade | Quantidade | Utilização Operativa | Utilização Improdutiva | Valor Operativo | Valor Improdutivo | Valor Item
8034 | Reservatório metálico tipo taça c/ coluna seca de 20.000 litros - h=7,20m, inclusive chumbador, proj. P/ base e instalação (transporte e içamento) | un | 1 | 1 | 0 | 41500 | 0 | 41500
[7 empty] | Custo Unitário | 41500
[7 empty] | BDI | 25
[7 empty] | Preço Unitário | 51875
94490 - Registro de esfera, pvc, soldável, com volante, dn 32 mm - fornecimento e instalação. Af_08/2021 ( un )
Sistema: SINAPI sem Desoneração - 01/06/2025
Utilizado no(s) item(ns) 15.01.36
Código | Descrição | Unidade | Quantidade | Utilização Operativa | Utilização Improdutiva | Valor Operativo | Valor Improdutivo | Valor Item
20080 | Adesivo plastico para pvc, frasco com 175 gr | un | 0.04 | 1 | 0 | 24.98 | 0 | 0.99
38383 | Lixa d'agua em folha, cor preta, grao 100 | un | 0.008 | 1 | 0 | 3.08 | 0 | 0.02
11675 | Registro de esfera, pvc, com volante, vs, soldavel, dn 32 mm, com corpo dividido | un | 1 | 1 | 0 | 35.4 | 0 | 35.4
20083 | Solucao preparadora / limpadora para pvc, frasco com 1000 cm3 | un | 0.0095 | 1 | 0 | 86.73 | 0 | 0.82
88248 | Auxiliar de encanador ou bombeiro hidráulico com encargos complementares | h | 0.0795 | 1 | 0 | 20.68 | 0 | 1.64
88267 | Encanador ou bombeiro hidráulico com encargos complementares | h | 0.0795 | 1 | 0 | 25.04 | 0 | 1.99
[7 empty] | Custo Unitário | 40.86
[7 empty] | BDI | 25
[7 empty] | Preço Unitário | 51.08
89415 - Curva 90 graus, pvc, soldável, dn 32mm, instalado em ramal de distribuição de água - fornecimento e instalação. Af_06/2022 ( un )
Sistema: SINAPI sem Desoneração - 01/06/2025
Utilizado no(s) item(ns) 15.01.37
Código | Descrição | Unidade | Quantidade | Utilização Operativa | Utilização Improdutiva | Valor Operativo | Valor Improdutivo | Valor Item
122 | Adesivo plastico para pvc, frasco com *850* gr | un | 0.0094 | 1 | 0 | 76.56 | 0 | 0.71
1957 | Curva de pvc 90 graus, soldavel, 32 mm, cor marrom, para agua fria predial | un | 1 | 1 | 0 | 6.36 | 0 | 6.36
38383 | Lixa d'agua em folha, cor preta, grao 100 | un | 0.036 | 1 | 0 | 3.08 | 0 | 0.11
20083 | Solucao preparadora / limpadora para pvc, frasco com 1000 cm3 | un | 0.011 | 1 | 0 | 86.73 | 0 | 0.95
88248 | Auxiliar de encanador ou bombeiro hidráulico com encargos complementares | h | 0.1621 | 1 | 0 | 20.68 | 0 | 3.35
88267 | Encanador ou bombeiro hidráulico com encargos complementares | h | 0.1621 | 1 | 0 | 25.04 | 0 | 4.05
[7 empty] | Custo Unitário | 15.53
[7 empty] | BDI | 25
[7 empty] | Preço Unitário | 19.41
1301001132 - Algibe de 8.500 litros - anexo H.S.-003 (A.F.) ( un )
Sistema: AGESUL CIVIL sem Desoneração - 01/06/2025
Utilizado no(s) item(ns) 15.01.40
Código | Descrição | Unidade | Quantidade | Utilização Operativa | Utilização Improdutiva | Valor Operativo | Valor Improdutivo | Valor Item
34 | Aco ca-50, 10,0 mm, vergalhao | kg | 23 | 1 | 0 | 8.28 | 0 | 190.44
43059 | Aco ca-60, 4,2 mm, ou 5,0 mm, ou 6,0 mm, ou 7,0 mm, vergalhao | kg | 133.4 | 1 | 0 | 7.83 | 0 | 1044.52
123 | Aditivo impermeabilizante de pega normal para argamassas e concretos sem armacao, liquido e isento de cloretos | l | 27.2 | 1 | 0 | 7.26 | 0 | 197.47
43132 | Arame recozido 16 bwg, d = 1,65 mm (0,016 kg/m) ou 18 bwg, d = 1,25 mm (0,01 kg/m) | kg | 2.72 | 1 | 0 | 19.43 | 0 | 52.84
370 | Areia media - posto jazida/fornecedor (retirado na jazida, sem transporte) | m³ | 4.17 | 1 | 0 | 84 | 0 | 350.28
5090 | Cadeado simples, corpo em latao macico, com largura de 25 mm e altura de aprox 25 mm, haste cementada (nao longa), em aco temperado com diametro de aprox 5,0 mm, incluindo 2 chaves | un | 1 | 1 | 0 | 23.32 | 0 | 23.32
1106 | Cal hidratada ch-i para argamassas | kg | 150.37 | 1 | 0 | 1.23 | 0 | 184.95
567 | Cantoneira (abas iguais) em aco carbono, 25,4 mm x 3,17 mm (l x e), 1,27kg/m | m | 2.4 | 1 | 0 | 13.21 | 0 | 31.7
1327 | Chapa de aco fina a frio bitola msg 24, e = 0,60 mm (4,80 kg/m2) | kg | 0.36 | 1 | 0 | 9.25 | 0 | 3.33
1347 | Chapa/painel de madeira compensada plastificada (madeirite plastificado) para forma de concreto, de 2200 x 1100 mm, e = 12 mm | m² | 1.7265 | 1 | 0 | 72.86 | 0 | 125.79
1379 | Cimento portland composto cp ii-32 | kg | 1636.78 | 1 | 0 | 0.8 | 0 | 1309.42
2692 | Desmoldante protetor para formas de madeira, de base oleosa emulsionada em agua | l | 5.2 | 1 | 0 | 6.97 | 0 | 36.24
11447 | Dobradica em latao, 3 " x 2 1/2 ", e= 1,9 a 2 mm, com anel, cromado, tampa bola, com parafusos | un | 2 | 1 | 0 | 32.15 | 0 | 64.3
4720 | Pedra britada n. 0, ou pedrisco (4,8 a 9,5 mm) posto pedreira/fornecedor, sem frete | m³ | 0.66 | 1 | 0 | 114.16 | 0 | 75.34
4718 | Pedra britada n. 2 (19 a 38 mm) posto pedreira/fornecedor, sem frete | m³ | 1.53 | 1 | 0 | 99.4 | 0 | 152.08
14439 | Pontalete roliço sem tratamento, d = 8 a 11 cm, h = 6 m, em eucalipto ou equivalente da regiao - bruta (para escoramento) | m | 7.44 | 1 | 0 | 6.99 | 0 | 52
20247 | Prego de aco polido com cabeca 15 x 15 (1 1/4 x 13) | kg | 3.5 | 1 | 0 | 22.41 | 0 | 78.43
4509 | Sarrafo *2,5 x 10* cm em pinus, mista ou equivalente da regiao - bruta | m | 15.99 | 1 | 0 | 3.52 | 0 | 56.28
6189 | Tabua nao aparelhada *2,5 x 30* cm, em macaranduba/massaranduba, angelim ou equivalente da regiao - bruta | m | 6.07 | 1 | 0 | 28.25 | 0 | 171.47
7258 | Tijolo ceramico macico comum de *5 x 10 x 20* cm (l x a x c) | un | 2305.5 | 1 | 0 | 0.67 | 0 | 1544.68
88245 | Armador com encargos complementares | h | 9.72 | 1 | 0 | 25.57 | 0 | 248.54
88252 | Auxiliar de serviços gerais com encargos complementares | h | 34.99 | 1 | 0 | 20.6 | 0 | 720.79
88830 | Betoneira capacidade nominal de 400 l, capacidade de mistura 280 l, motor elétrico trifásico potência de 2 cv, sem carregador - chp diurno. Af_05/2023 | chp | 1.57 | 1 | 0 | 2.07 | 0 | 3.24
88262 | Carpinteiro de formas com encargos complementares | h | 25.27 | 1 | 0 | 25.35 | 0 | 640.59
88309 | Pedreiro com encargos complementares | h | 94.55 | 1 | 0 | 25.75 | 0 | 2434.66
88315 | Serralheiro com encargos complementares | h | 0.36 | 1 | 0 | 26.02 | 0 | 9.36
88316 | Servente com encargos complementares | h | 262.08 | 1 | 0 | 20.74 | 0 | 5435.53
[7 empty] | Custo Unitário | 15237.59
[7 empty] | BDI | 25
[7 empty] | Preço Unitário | 19046.99
94800 - Torneira de boia para caixa d'água, roscável, 2" - fornecimento e instalação. Af_08/2021 ( un )
Sistema: SINAPI sem Desoneração - 01/06/2025
Utilizado no(s) item(ns) 15.01.43
Código | Descrição | Unidade | Quantidade | Utilização Operativa | Utilização Improdutiva | Valor Operativo | Valor Improdutivo | Valor Item
3148 | Fita veda rosca, em ptfe, rolo de 18 mm x 50 m (l x c) | un | 0.012 | 1 | 0 | 18.44 | 0 | 0.22
11767 | Torneira de boia convencional para caixa d'agua, 2", agua fria, com haste e torneira metalicos e balao plastico | un | 1 | 1 | 0 | 206.51 | 0 | 206.51
88248 | Auxiliar de encanador ou bombeiro hidráulico com encargos complementares | h | 0.587 | 1 | 0 | 20.68 | 0 | 12.13
88267 | Encanador ou bombeiro hidráulico com encargos complementares | h | 0.587 | 1 | 0 | 25.04 | 0 | 14.69
[7 empty] | Custo Unitário | 233.55
[7 empty] | BDI | 25
[7 empty] | Preço Unitário | 291.94
103010 - Válvula de retenção, de bronze, pé com crivos, roscável, 3/4" - fornecimento e instalação. Af_08/2021 ( un )
Sistema: SINAPI sem Desoneração - 01/06/2025
Utilizado no(s) item(ns) 15.01.44
Código | Descrição | Unidade | Quantidade | Utilização Operativa | Utilização Improdutiva | Valor Operativo | Valor Improdutivo | Valor Item
3148 | Fita veda rosca, em ptfe, rolo de 18 mm x 50 m (l x c) | un | 0.0053 | 1 | 0 | 18.44 | 0 | 0.09
10229 | Valvula de retencao de bronze, pe com crivos, extremidade com rosca, de 3/4", para fundo de poco | un | 1 | 1 | 0 | 82.24 | 0 | 82.24
88248 | Auxiliar de encanador ou bombeiro hidráulico com encargos complementares | h | 0.0551 | 1 | 0 | 20.68 | 0 | 1.13
88267 | Encanador ou bombeiro hidráulico com encargos complementares | h | 0.0551 | 1 | 0 | 25.04 | 0 | 1.37
[7 empty] | Custo Unitário | 84.83
[7 empty] | BDI | 25
[7 empty] | Preço Unitário | 106.04
1301001060 - Tubo pvc soldável água fria DN 25mm, inclusive conexões - fornecimento e instalação ( m )
Sistema: AGESUL CIVIL sem Desoneração - 01/06/2025
Utilizado no(s) item(ns) 15.01.45
Código | Descrição | Unidade | Quantidade | Utilização Operativa | Utilização Improdutiva | Valor Operativo | Valor Improdutivo | Valor Item
122 | Adesivo plastico para pvc, frasco com *850* gr | un | 0.0007 | 1 | 0 | 76.56 | 0 | 0.05
20083 | Solucao preparadora / limpadora para pvc, frasco com 1000 cm3 | un | 0.0003 | 1 | 0 | 86.73 | 0 | 0.02
9868 | Tubo pvc, soldavel, de 25 mm, agua fria (nbr-5648) | m | 1.15 | 1 | 0 | 4.09 | 0 | 4.7
88248 | Auxiliar de encanador ou bombeiro hidráulico com encargos complementares | h | 0.378 | 1 | 0 | 20.68 | 0 | 7.81
88267 | Encanador ou bombeiro hidráulico com encargos complementares | h | 0.378 | 1 | 0 | 25.04 | 0 | 9.46
[7 empty] | Custo Unitário | 22.04
[7 empty] | BDI | 25
[7 empty] | Preço Unitário | 27.55
89429 - Adaptador curto com bolsa e rosca para registro, pvc, soldável, dn 25mm x 3/4 , instalado em ramal de distribuição de água - fornecimento e instalação. Af_06/2022 ( un )
Sistema: SINAPI sem Desoneração - 01/06/2025
Utilizado no(s) item(ns) 15.01.46
Código | Descrição | Unidade | Quantidade | Utilização Operativa | Utilização Improdutiva | Valor Operativo | Valor Improdutivo | Valor Item
65 | Adaptador pvc soldavel curto com bolsa e rosca, 25 mm x 3/4", para agua fria | un | 1 | 1 | 0 | 0.88 | 0 | 0.88
122 | Adesivo plastico para pvc, frasco com *850* gr | un | 0.0059 | 1 | 0 | 76.56 | 0 | 0.45
38383 | Lixa d'agua em folha, cor preta, grao 100 | un | 0.0281 | 1 | 0 | 3.08 | 0 | 0.08
20083 | Solucao preparadora / limpadora para pvc, frasco com 1000 cm3 | un | 0.007 | 1 | 0 | 86.73 | 0 | 0.6
88248 | Auxiliar de encanador ou bombeiro hidráulico com encargos complementares | h | 0.0844 | 1 | 0 | 20.68 | 0 | 1.74
88267 | Encanador ou bombeiro hidráulico com encargos complementares | h | 0.0844 | 1 | 0 | 25.04 | 0 | 2.11
[7 empty] | Custo Unitário | 5.86
[7 empty] | BDI | 25
[7 empty] | Preço Unitário | 7.33
92898 - União, em ferro galvanizado, conexão rosqueada, dn 25 (1"), instalado em rede de alimentação para sprinkler - fornecimento e instalação. Af_10/2020 ( un )
Sistema: SINAPI sem Desoneração - 01/06/2025
Utilizado no(s) item(ns) 15.01.47
Código | Descrição | Unidade | Quantidade | Utilização Operativa | Utilização Improdutiva | Valor Operativo | Valor Improdutivo | Valor Item
3148 | Fita veda rosca, em ptfe, rolo de 18 mm x 50 m (l x c) | un | 0.013 | 1 | 0 | 18.44 | 0 | 0.23
7307 | Fundo anticorrosivo para metais ferrosos (zarcao) | l | 0.003 | 1 | 0 | 41.35 | 0 | 0.12
9886 | Uniao de ferro galvanizado, com rosca bsp, com assento plano, de 1" | un | 1 | 1 | 0 | 34.81 | 0 | 34.81
88248 | Auxiliar de encanador ou bombeiro hidráulico com encargos complementares | h | 0.301 | 1 | 0 | 20.68 | 0 | 6.22
88267 | Encanador ou bombeiro hidráulico com encargos complementares | h | 0.301 | 1 | 0 | 25.04 | 0 | 7.53
[7 empty] | Custo Unitário | 48.91
[7 empty] | BDI | 25
[7 empty] | Preço Unitário | 61.14
89353 - Registro de gaveta bruto, latão, roscável, 3/4" - fornecimento e instalação. Af_08/2021 ( un )
Sistema: SINAPI sem Desoneração - 01/06/2025
Utilizado no(s) item(ns) 15.01.48
Código | Descrição | Unidade | Quantidade | Utilização Operativa | Utilização Improdutiva | Valor Operativo | Valor Improdutivo | Valor Item
3148 | Fita veda rosca, em ptfe, rolo de 18 mm x 50 m (l x c) | un | 0.0106 | 1 | 0 | 18.44 | 0 | 0.19
6016 | Registro gaveta bruto em latao forjado, bitola 3/4" | un | 1 | 1 | 0 | 25.41 | 0 | 25.41
88248 | Auxiliar de encanador ou bombeiro hidráulico com encargos complementares | h | 0.1102 | 1 | 0 | 20.68 | 0 | 2.27
88267 | Encanador ou bombeiro hidráulico com encargos complementares | h | 0.1102 | 1 | 0 | 25.04 | 0 | 2.75
[7 empty] | Custo Unitário | 30.62
[7 empty] | BDI | 25
[7 empty] | Preço Unitário | 38.28
97498 - Tubo de aço galvanizado com costura, classe média, dn 25 (1"), conexão rosqueada, instalado em rede de alimentação para hidrante - fornecimento e instalação. Af_10/2020 ( m )
Sistema: SINAPI sem Desoneração - 01/06/2025
Utilizado no(s) item(ns) 15.01.49
Código | Descrição | Unidade | Quantidade | Utilização Operativa | Utilização Improdutiva | Valor Operativo | Valor Improdutivo | Valor Item
40626 | Tubo aco galvanizado com costura, classe media, dn 1", e = 3,38 mm, peso 2,50 kg/m (nbr 5580) | m | 1.039 | 1 | 0 | 35.18 | 0 | 36.55
88248 | Auxiliar de encanador ou bombeiro hidráulico com encargos complementares | h | 0.163 | 1 | 0 | 20.68 | 0 | 3.37
88267 | Encanador ou bombeiro hidráulico com encargos complementares | h | 0.163 | 1 | 0 | 25.04 | 0 | 4.08
[7 empty] | Custo Unitário | 44
[7 empty] | BDI | 25
[7 empty] | Preço Unitário | 55
92694 - Niple, em ferro galvanizado, conexão rosqueada, dn 20 (3/4"), instalado em ramais e sub-ramais de gás - fornecimento e instalação. Af_10/2020 ( un )
Sistema: SINAPI sem Desoneração - 01/06/2025
Utilizado no(s) item(ns) 15.01.50
Código | Descrição | Unidade | Quantidade | Utilização Operativa | Utilização Improdutiva | Valor Operativo | Valor Improdutivo | Valor Item
3148 | Fita veda rosca, em ptfe, rolo de 18 mm x 50 m (l x c) | un | 0.011 | 1 | 0 | 18.44 | 0 | 0.2
7307 | Fundo anticorrosivo para metais ferrosos (zarcao) | l | 0.003 | 1 | 0 | 41.35 | 0 | 0.12
4178 | Niple de ferro galvanizado, com rosca bsp, de 3/4" | un | 1 | 1 | 0 | 8.19 | 0 | 8.19
88248 | Auxiliar de encanador ou bombeiro hidráulico com encargos complementares | h | 0.297 | 1 | 0 | 20.68 | 0 | 6.14
88267 | Encanador ou bombeiro hidráulico com encargos complementares | h | 0.297 | 1 | 0 | 25.04 | 0 | 7.43
[7 empty] | Custo Unitário | 22.08
[7 empty] | BDI | 25
[7 empty] | Preço Unitário | 27.6
92382 - Joelho 90 graus, em ferro galvanizado, dn 25 (1"), conexão rosqueada, instalado em rede de alimentação para hidrante - fornecimento e instalação. Af_10/2020 ( un )
Sistema: SINAPI sem Desoneração - 01/06/2025
Utilizado no(s) item(ns) 15.01.51
Código | Descrição | Unidade | Quantidade | Utilização Operativa | Utilização Improdutiva | Valor Operativo | Valor Improdutivo | Valor Item
3472 | Cotovelo 90 graus de ferro galvanizado, com rosca bsp, de 1" | un | 1 | 1 | 0 | 16.3 | 0 | 16.3
3148 | Fita veda rosca, em ptfe, rolo de 18 mm x 50 m (l x c) | un | 0.013 | 1 | 0 | 18.44 | 0 | 0.23
7307 | Fundo anticorrosivo para metais ferrosos (zarcao) | l | 0.003 | 1 | 0 | 41.35 | 0 | 0.12
88248 | Auxiliar de encanador ou bombeiro hidráulico com encargos complementares | h | 0.735 | 1 | 0 | 20.68 | 0 | 15.19
88267 | Encanador ou bombeiro hidráulico com encargos complementares | h | 0.735 | 1 | 0 | 25.04 | 0 | 18.4
[7 empty] | Custo Unitário | 50.24
[7 empty] | BDI | 25
[7 empty] | Preço Unitário | 62.8
97903 - Caixa enterrada hidráulica retangular em alvenaria com tijolos cerâmicos maciços, dimensões internas: 0,8x0,8x0,6 m para rede de esgoto. Af_12/2020 ( un )
Sistema: SINAPI sem Desoneração - 01/06/2025
Utilizado no(s) item(ns) 15.02.01
Código | Descrição | Unidade | Quantidade | Utilização Operativa | Utilização Improdutiva | Valor Operativo | Valor Improdutivo | Valor Item
2692 | Desmoldante protetor para formas de madeira, de base oleosa emulsionada em agua | l | 0.0068 | 1 | 0 | 6.97 | 0 | 0.04
4491 | Pontalete *7,5 x 7,5* cm em pinus, mista ou equivalente da regiao - bruta | m | 0.148 | 1 | 0 | 6.93 | 0 | 1.02
5069 | Prego de aco polido com cabeca 17 x 27 (2 1/2 x 11) | kg | 0.0156 | 1 | 0 | 20.63 | 0 | 0.32
4517 | Sarrafo *2,5 x 7,5* cm em pinus, mista ou equivalente da regiao - bruta | m | 0.176 | 1 | 0 | 2.42 | 0 | 0.42
6193 | Tabua nao aparelhada *2,5 x 20* cm, em macaranduba/massaranduba, angelim ou equivalente da regiao - bruta | m | 0.552 | 1 | 0 | 19.36 | 0 | 10.68
7258 | Tijolo ceramico macico comum de *5 x 10 x 20* cm (l x a x c) | un | 168.219 | 1 | 0 | 0.67 | 0 | 112.7
100475 | Argamassa traço 1:3 (em volume de cimento e areia média úmida) com adição de impermeabilizante, preparo mecânico com betoneira 400 l. Af_08/2019 | m³ | 0.1585 | 1 | 0 | 720.03 | 0 | 114.12
87316 | Argamassa traço 1:4 (em volume de cimento e areia grossa úmida) para chapisco convencional, preparo mecânico com betoneira 400 l. Af_08/2019 | m³ | 0.0196 | 1 | 0 | 484.57 | 0 | 9.49
94970 | Concreto fck = 20mpa, traço 1:2,7:3 (em massa seca de cimento/ areia média/ brita 1) - preparo mecânico com betoneira 600 l. Af_05/2021 | m³ | 0.1163 | 1 | 0 | 462.01 | 0 | 53.73
97735 | Peça retangular pré-moldada, volume de concreto de 30 a 100 litros, taxa de aço aproximada de 30kg/m³. Af_03/2024 | m³ | 0.07 | 1 | 0 | 2331.66 | 0 | 163.21
88309 | Pedreiro com encargos complementares | h | 6.8139 | 1 | 0 | 25.75 | 0 | 175.45
101616 | Preparo de fundo de vala com largura menor que 1,5 m (acerto do solo natural). Af_08/2020 | m² | 1.21 | 1 | 0 | 6.02 | 0 | 7.28
5679 | Retroescavadeira sobre rodas com carregadeira, tração 4x4, potência líq. 88 hp, caçamba carreg. Cap. Mín. 1 m3, caçamba retro cap. 0,26 m3, peso operacional mín. 6.674 kg, profundidade escavação máx. 4,37 m - chi diurno. Af_06/2014 | chi | 0.0276 | 1 | 0 | 64.57 | 0 | 1.78
5678 | Retroescavadeira sobre rodas com carregadeira, tração 4x4, potência líq. 88 hp, caçamba carreg. Cap. Mín. 1 m3, caçamba retro cap. 0,26 m3, peso operacional mín. 6.674 kg, profundidade escavação máx. 4,37 m - chp diurno. Af_06/2014 | chp | 0.0136 | 1 | 0 | 147.87 | 0 | 2.01
88316 | Servente com encargos complementares | h | 5.3538 | 1 | 0 | 20.74 | 0 | 111.03
[7 empty] | Custo Unitário | 763.28
[7 empty] | BDI | 25
[7 empty] | Preço Unitário | 954.1
99253 - Caixa enterrada hidráulica retangular em alvenaria com tijolos cerâmicos maciços, dimensões internas: 0,6x0,6x0,6 m para rede de drenagem. Af_12/2020 ( un )
Sistema: SINAPI sem Desoneração - 01/06/2025
Utilizado no(s) item(ns) 15.02.02
Código | Descrição | Unidade | Quantidade | Utilização Operativa | Utilização Improdutiva | Valor Operativo | Valor Improdutivo | Valor Item
2692 | Desmoldante protetor para formas de madeira, de base oleosa emulsionada em agua | l | 0.0054 | 1 | 0 | 6.97 | 0 | 0.03
4491 | Pontalete *7,5 x 7,5* cm em pinus, mista ou equivalente da regiao - bruta | m | 0.1184 | 1 | 0 | 6.93 | 0 | 0.82
5069 | Prego de aco polido com cabeca 17 x 27 (2 1/2 x 11) | kg | 0.0125 | 1 | 0 | 20.63 | 0 | 0.25
4517 | Sarrafo *2,5 x 7,5* cm em pinus, mista ou equivalente da regiao - bruta | m | 0.1408 | 1 | 0 | 2.42 | 0 | 0.34
6193 | Tabua nao aparelhada *2,5 x 20* cm, em macaranduba/massaranduba, angelim ou equivalente da regiao - bruta | m | 0.4416 | 1 | 0 | 19.36 | 0 | 8.54
7258 | Tijolo ceramico macico comum de *5 x 10 x 20* cm (l x a x c) | un | 131.8188 | 1 | 0 | 0.67 | 0 | 88.31
88628 | Argamassa traço 1:3 (em volume de cimento e areia média úmida), preparo mecânico com betoneira 400 l. Af_08/2019 | m³ | 0.1156 | 1 | 0 | 567.48 | 0 | 65.6
87316 | Argamassa traço 1:4 (em volume de cimento e areia grossa úmida) para chapisco convencional, preparo mecânico com betoneira 400 l. Af_08/2019 | m³ | 0.0148 | 1 | 0 | 484.57 | 0 | 7.17
94970 | Concreto fck = 20mpa, traço 1:2,7:3 (em massa seca de cimento/ areia média/ brita 1) - preparo mecânico com betoneira 600 l. Af_05/2021 | m³ | 0.0744 | 1 | 0 | 462.01 | 0 | 34.37
97735 | Peça retangular pré-moldada, volume de concreto de 30 a 100 litros, taxa de aço aproximada de 30kg/m³. Af_03/2024 | m³ | 0.0448 | 1 | 0 | 2331.66 | 0 | 104.45
88309 | Pedreiro com encargos complementares | h | 5.0944 | 1 | 0 | 25.75 | 0 | 131.18
101616 | Preparo de fundo de vala com largura menor que 1,5 m (acerto do solo natural). Af_08/2020 | m² | 0.81 | 1 | 0 | 6.02 | 0 | 4.87
5679 | Retroescavadeira sobre rodas com carregadeira, tração 4x4, potência líq. 88 hp, caçamba carreg. Cap. Mín. 1 m3, caçamba retro cap. 0,26 m3, peso operacional mín. 6.674 kg, profundidade escavação máx. 4,37 m - chi diurno. Af_06/2014 | chi | 0.0178 | 1 | 0 | 64.57 | 0 | 1.14
5678 | Retroescavadeira sobre rodas com carregadeira, tração 4x4, potência líq. 88 hp, caçamba carreg. Cap. Mín. 1 m3, caçamba retro cap. 0,26 m3, peso operacional mín. 6.674 kg, profundidade escavação máx. 4,37 m - chp diurno. Af_06/2014 | chp | 0.0087 | 1 | 0 | 147.87 | 0 | 1.28
88316 | Servente com encargos complementares | h | 4.0028 | 1 | 0 | 20.74 | 0 | 83.01
[7 empty] | Custo Unitário | 531.36
[7 empty] | BDI | 25
[7 empty] | Preço Unitário | 664.2
104328 - Caixa sifonada, com grelha quadrada, pvc, dn 150 x 150 x 50 mm, junta soldável, fornecida e instalada em ramal de descarga ou em ramal de esgoto sanitário. Af_08/2022 ( un )
Sistema: SINAPI sem Desoneração - 01/06/2025
Utilizado no(s) item(ns) 15.02.03
Código | Descrição | Unidade | Quantidade | Utilização Operativa | Utilização Improdutiva | Valor Operativo | Valor Improdutivo | Valor Item
122 | Adesivo plastico para pvc, frasco com *850* gr | un | 0.0292 | 1 | 0 | 76.56 | 0 | 2.23
11712 | Caixa sifonada, pvc, 150 x 150 x 50 mm, com grelha quadrada, branca (nbr 5688) | un | 1 | 1 | 0 | 43.9 | 0 | 43.9
38383 | Lixa d'agua em folha, cor preta, grao 100 | un | 0.0154 | 1 | 0 | 3.08 | 0 | 0.04
20083 | Solucao preparadora / limpadora para pvc, frasco com 1000 cm3 | un | 0.044 | 1 | 0 | 86.73 | 0 | 3.81
88248 | Auxiliar de encanador ou bombeiro hidráulico com encargos complementares | h | 0.4231 | 1 | 0 | 20.68 | 0 | 8.74
88267 | Encanador ou bombeiro hidráulico com encargos complementares | h | 0.4231 | 1 | 0 | 25.04 | 0 | 10.59
[7 empty] | Custo Unitário | 69.31
[7 empty] | BDI | 25
[7 empty] | Preço Unitário | 86.64
89708 - Caixa sifonada, pvc, dn 150 x 185 x 75 mm, junta elástica, fornecida e instalada em ramal de descarga ou em ramal de esgoto sanitário. Af_08/2022 ( un )
Sistema: SINAPI sem Desoneração - 01/06/2025
Utilizado no(s) item(ns) 15.02.04
Código | Descrição | Unidade | Quantidade | Utilização Operativa | Utilização Improdutiva | Valor Operativo | Valor Improdutivo | Valor Item
122 | Adesivo plastico para pvc, frasco com *850* gr | un | 0.0668 | 1 | 0 | 76.56 | 0 | 5.11
11714 | Caixa sifonada, pvc, 150 x *185* x 75 mm, com grelha quadrada, branca | un | 1 | 1 | 0 | 67.23 | 0 | 67.23
38383 | Lixa d'agua em folha, cor preta, grao 100 | un | 0.0184 | 1 | 0 | 3.08 | 0 | 0.05
20083 | Solucao preparadora / limpadora para pvc, frasco com 1000 cm3 | un | 0.104 | 1 | 0 | 86.73 | 0 | 9.01
88248 | Auxiliar de encanador ou bombeiro hidráulico com encargos complementares | h | 0.4777 | 1 | 0 | 20.68 | 0 | 9.87
88267 | Encanador ou bombeiro hidráulico com encargos complementares | h | 0.4777 | 1 | 0 | 25.04 | 0 | 11.96
[7 empty] | Custo Unitário | 103.23
[7 empty] | BDI | 25
[7 empty] | Preço Unitário | 129.04
89709 - Ralo sifonado, pvc, dn 100 x 40 mm, junta soldável, fornecido e instalado em ramal de descarga ou em ramal de esgoto sanitário. Af_08/2022 ( un )
Sistema: SINAPI sem Desoneração - 01/06/2025
Utilizado no(s) item(ns) 15.02.05
Código | Descrição | Unidade | Quantidade | Utilização Operativa | Utilização Improdutiva | Valor Operativo | Valor Improdutivo | Valor Item
122 | Adesivo plastico para pvc, frasco com *850* gr | un | 0.0049 | 1 | 0 | 76.56 | 0 | 0.37
38383 | Lixa d'agua em folha, cor preta, grao 100 | un | 0.036 | 1 | 0 | 3.08 | 0 | 0.11
11741 | Ralo sifonado cilindrico, pvc, 100 x 40 mm, com grelha redonda branca | un | 1 | 1 | 0 | 11.77 | 0 | 11.77
20083 | Solucao preparadora / limpadora para pvc, frasco com 1000 cm3 | un | 0.0075 | 1 | 0 | 86.73 | 0 | 0.65
88248 | Auxiliar de encanador ou bombeiro hidráulico com encargos complementares | h | 0.1652 | 1 | 0 | 20.68 | 0 | 3.41
88267 | Encanador ou bombeiro hidráulico com encargos complementares | h | 0.1652 | 1 | 0 | 25.04 | 0 | 4.13
[7 empty] | Custo Unitário | 20.44
[7 empty] | BDI | 25
[7 empty] | Preço Unitário | 25.55
86883 - Sifão do tipo flexível em pvc 1 x 1.1/2 - fornecimento e instalação. Af_01/2020 ( un )
Sistema: SINAPI sem Desoneração - 01/06/2025
Utilizado no(s) item(ns) 15.02.06
Código | Descrição | Unidade | Quantidade | Utilização Operativa | Utilização Improdutiva | Valor Operativo | Valor Improdutivo | Valor Item
3146 | Fita veda rosca, em ptfe, rolo de 18 mm x 10 m (l x c) | un | 0.0332 | 1 | 0 | 5 | 0 | 0.16
44945 | Sifao / tubo sinfonado extensivel/sanfonado, universal/ simples, entre *50 a 70* cm, de plastico branco | un | 1 | 1 | 0 | 9.42 | 0 | 9.42
88267 | Encanador ou bombeiro hidráulico com encargos complementares | h | 0.0845 | 1 | 0 | 25.04 | 0 | 2.11
88316 | Servente com encargos complementares | h | 0.0266 | 1 | 0 | 20.74 | 0 | 0.55
[7 empty] | Custo Unitário | 12.24
[7 empty] | BDI | 25
[7 empty] | Preço Unitário | 15.3
86882 - Sifão do tipo garrafa/copo em pvc 1.1/4 x 1.1/2" - fornecimento e instalação. Af_01/2020 ( un )
Sistema: SINAPI sem Desoneração - 01/06/2025
Utilizado no(s) item(ns) 15.02.07
Código | Descrição | Unidade | Quantidade | Utilização Operativa | Utilização Improdutiva | Valor Operativo | Valor Improdutivo | Valor Item
3146 | Fita veda rosca, em ptfe, rolo de 18 mm x 10 m (l x c) | un | 0.042 | 1 | 0 | 5 | 0 | 0.21
6146 | Sifao plastico tipo copo para tanque, 1.1/4 x 1.1/2 " | un | 1 | 1 | 0 | 18.11 | 0 | 18.11
88267 | Encanador ou bombeiro hidráulico com encargos complementares | h | 0.1356 | 1 | 0 | 25.04 | 0 | 3.39
88316 | Servente com encargos complementares | h | 0.0427 | 1 | 0 | 20.74 | 0 | 0.88
[7 empty] | Custo Unitário | 22.59
[7 empty] | BDI | 25
[7 empty] | Preço Unitário | 28.24
86879 - Válvula em plástico 1" para pia, tanque ou lavatório, com ou sem ladrão - fornecimento e instalação. Af_01/2020 ( un )
Sistema: SINAPI sem Desoneração - 01/06/2025
Utilizado no(s) item(ns) 15.02.09
Código | Descrição | Unidade | Quantidade | Utilização Operativa | Utilização Improdutiva | Valor Operativo | Valor Improdutivo | Valor Item
3146 | Fita veda rosca, em ptfe, rolo de 18 mm x 10 m (l x c) | un | 0.0332 | 1 | 0 | 5 | 0 | 0.16
6153 | Valvula em plastico branco para tanque ou lavatorio 1 ", sem unho e sem ladrao | un | 1 | 1 | 0 | 5.54 | 0 | 5.54
88267 | Encanador ou bombeiro hidráulico com encargos complementares | h | 0.1232 | 1 | 0 | 25.04 | 0 | 3.08
88316 | Servente com encargos complementares | h | 0.0388 | 1 | 0 | 20.74 | 0 | 0.8
[7 empty] | Custo Unitário | 9.58
[7 empty] | BDI | 25
[7 empty] | Preço Unitário | 11.98
104063 - Curva longa, 45 graus, pvc ocre, junta elástica, dn 100 mm, para coletor predial de esgoto. Af_06/2022 ( un )
Sistema: SINAPI sem Desoneração - 01/06/2025
Utilizado no(s) item(ns) 15.02.10 / 15.03.03
Código | Descrição | Unidade | Quantidade | Utilização Operativa | Utilização Improdutiva | Valor Operativo | Valor Improdutivo | Valor Item
303 | Anel borracha, para tubo pvc, rede coletor esgoto, dn 100 mm (nbr 7362) | un | 1 | 1 | 0 | 3.32 | 0 | 3.32
1858 | Curva longa pvc, pb, je, 45 graus, dn 100 mm, para rede coletora esgoto | un | 1 | 1 | 0 | 56.37 | 0 | 56.37
20078 | Pasta lubrificante para tubos e conexoes com junta elastica, embalagem de *400* gr (uso em pvc, aco, polietileno e outros) | un | 0.0625 | 1 | 0 | 31.59 | 0 | 1.97
88246 | Assentador de tubos com encargos complementares | h | 0.2524 | 1 | 0 | 18.56 | 0 | 4.68
88316 | Servente com encargos complementares | h | 0.0808 | 1 | 0 | 20.74 | 0 | 1.67
[7 empty] | Custo Unitário | 68.01
[7 empty] | BDI | 25
[7 empty] | Preço Unitário | 85.01
89811 - Curva curta 90 graus, pvc, serie normal, esgoto predial, dn 100 mm, junta elástica, fornecido e instalado em prumada de esgoto sanitário ou ventilação. Af_08/2022 ( un )
Sistema: SINAPI sem Desoneração - 01/06/2025
Utilizado no(s) item(ns) 15.02.11 / 15.03.04
Código | Descrição | Unidade | Quantidade | Utilização Operativa | Utilização Improdutiva | Valor Operativo | Valor Improdutivo | Valor Item
301 | Anel borracha para tubo esgoto predial, dn 100 mm (nbr 5688) | un | 2 | 1 | 0 | 3 | 0 | 6
1966 | Curva pvc curta 90 graus, dn 100 mm, para esgoto predial | un | 1 | 1 | 0 | 23.92 | 0 | 23.92
20078 | Pasta lubrificante para tubos e conexoes com junta elastica, embalagem de *400* gr (uso em pvc, aco, polietileno e outros) | un | 0.115 | 1 | 0 | 31.59 | 0 | 3.63
88248 | Auxiliar de encanador ou bombeiro hidráulico com encargos complementares | h | 0.2172 | 1 | 0 | 20.68 | 0 | 4.49
88267 | Encanador ou bombeiro hidráulico com encargos complementares | h | 0.2172 | 1 | 0 | 25.04 | 0 | 5.43
[7 empty] | Custo Unitário | 43.47
[7 empty] | BDI | 25
[7 empty] | Preço Unitário | 54.34
89728 - Curva curta 90 graus, pvc, serie normal, esgoto predial, dn 40 mm, junta soldável, fornecido e instalado em ramal de descarga ou ramal de esgoto sanitário. Af_08/2022 ( un )
Sistema: SINAPI sem Desoneração - 01/06/2025
Utilizado no(s) item(ns) 15.02.12
Código | Descrição | Unidade | Quantidade | Utilização Operativa | Utilização Improdutiva | Valor Operativo | Valor Improdutivo | Valor Item
122 | Adesivo plastico para pvc, frasco com *850* gr | un | 0.0099 | 1 | 0 | 76.56 | 0 | 0.75
1933 | Curva pvc curta 90 graus, dn 40 mm, para esgoto predial | un | 1 | 1 | 0 | 5.15 | 0 | 5.15
38383 | Lixa d'agua em folha, cor preta, grao 100 | un | 0.0071 | 1 | 0 | 3.08 | 0 | 0.02
20083 | Solucao preparadora / limpadora para pvc, frasco com 1000 cm3 | un | 0.015 | 1 | 0 | 86.73 | 0 | 1.3
88248 | Auxiliar de encanador ou bombeiro hidráulico com encargos complementares | h | 0.127 | 1 | 0 | 20.68 | 0 | 2.62
88267 | Encanador ou bombeiro hidráulico com encargos complementares | h | 0.127 | 1 | 0 | 25.04 | 0 | 3.18
[7 empty] | Custo Unitário | 13.02
[7 empty] | BDI | 25
[7 empty] | Preço Unitário | 16.28
89746 - Joelho 45 graus, pvc, serie normal, esgoto predial, dn 100 mm, junta elástica, fornecido e instalado em ramal de descarga ou ramal de esgoto sanitário. Af_08/2022 ( un )
Sistema: SINAPI sem Desoneração - 01/06/2025
Utilizado no(s) item(ns) 15.02.13
Código | Descrição | Unidade | Quantidade | Utilização Operativa | Utilização Improdutiva | Valor Operativo | Valor Improdutivo | Valor Item
301 | Anel borracha para tubo esgoto predial, dn 100 mm (nbr 5688) | un | 2 | 1 | 0 | 3 | 0 | 6
3528 | Joelho pvc, soldavel, pb, 45 graus, dn 100 mm, para esgoto predial | un | 1 | 1 | 0 | 9.38 | 0 | 9.38
20078 | Pasta lubrificante para tubos e conexoes com junta elastica, embalagem de *400* gr (uso em pvc, aco, polietileno e outros) | un | 0.115 | 1 | 0 | 31.59 | 0 | 3.63
88248 | Auxiliar de encanador ou bombeiro hidráulico com encargos complementares | h | 0.1926 | 1 | 0 | 20.68 | 0 | 3.98
88267 | Encanador ou bombeiro hidráulico com encargos complementares | h | 0.1926 | 1 | 0 | 25.04 | 0 | 4.82
[7 empty] | Custo Unitário | 27.81
[7 empty] | BDI | 25
[7 empty] | Preço Unitário | 34.76
89726 - Joelho 45 graus, pvc, serie normal, esgoto predial, dn 40 mm, junta soldável, fornecido e instalado em ramal de descarga ou ramal de esgoto sanitário. Af_08/2022 ( un )
Sistema: SINAPI sem Desoneração - 01/06/2025
Utilizado no(s) item(ns) 15.02.14
Código | Descrição | Unidade | Quantidade | Utilização Operativa | Utilização Improdutiva | Valor Operativo | Valor Improdutivo | Valor Item
122 | Adesivo plastico para pvc, frasco com *850* gr | un | 0.0099 | 1 | 0 | 76.56 | 0 | 0.75
3516 | Joelho pvc, soldavel, bb, 45 graus, dn 40 mm, para esgoto predial | un | 1 | 1 | 0 | 2.4 | 0 | 2.4
38383 | Lixa d'agua em folha, cor preta, grao 100 | un | 0.0071 | 1 | 0 | 3.08 | 0 | 0.02
20083 | Solucao preparadora / limpadora para pvc, frasco com 1000 cm3 | un | 0.015 | 1 | 0 | 86.73 | 0 | 1.3
88248 | Auxiliar de encanador ou bombeiro hidráulico com encargos complementares | h | 0.127 | 1 | 0 | 20.68 | 0 | 2.62
88267 | Encanador ou bombeiro hidráulico com encargos complementares | h | 0.127 | 1 | 0 | 25.04 | 0 | 3.18
[7 empty] | Custo Unitário | 10.27
[7 empty] | BDI | 25
[7 empty] | Preço Unitário | 12.84
89732 - Joelho 45 graus, pvc, serie normal, esgoto predial, dn 50 mm, junta elástica, fornecido e instalado em ramal de descarga ou ramal de esgoto sanitário. Af_08/2022 ( un )
Sistema: SINAPI sem Desoneração - 01/06/2025
Utilizado no(s) item(ns) 15.02.15
Código | Descrição | Unidade | Quantidade | Utilização Operativa | Utilização Improdutiva | Valor Operativo | Valor Improdutivo | Valor Item
296 | Anel borracha para tubo esgoto predial, dn 50 mm (nbr 5688) | un | 2 | 1 | 0 | 1.69 | 0 | 3.38
3518 | Joelho pvc, soldavel, pb, 45 graus, dn 50 mm, para esgoto predial | un | 1 | 1 | 0 | 3.89 | 0 | 3.89
20078 | Pasta lubrificante para tubos e conexoes com junta elastica, embalagem de *400* gr (uso em pvc, aco, polietileno e outros) | un | 0.05 | 1 | 0 | 31.59 | 0 | 1.57
88248 | Auxiliar de encanador ou bombeiro hidráulico com encargos complementares | h | 0.1379 | 1 | 0 | 20.68 | 0 | 2.85
88267 | Encanador ou bombeiro hidráulico com encargos complementares | h | 0.1379 | 1 | 0 | 25.04 | 0 | 3.45
[7 empty] | Custo Unitário | 15.14
[7 empty] | BDI | 25
[7 empty] | Preço Unitário | 18.93
89739 - Joelho 45 graus, pvc, serie normal, esgoto predial, dn 75 mm, junta elástica, fornecido e instalado em ramal de descarga ou ramal de esgoto sanitário. Af_08/2022 ( un )
Sistema: SINAPI sem Desoneração - 01/06/2025
Utilizado no(s) item(ns) 15.02.16
Código | Descrição | Unidade | Quantidade | Utilização Operativa | Utilização Improdutiva | Valor Operativo | Valor Improdutivo | Valor Item
297 | Anel borracha para tubo esgoto predial, dn 75 mm (nbr 5688) | un | 2 | 1 | 0 | 2.49 | 0 | 4.98
3519 | Joelho pvc, soldavel, pb, 45 graus, dn 75 mm, para esgoto predial | un | 1 | 1 | 0 | 8.13 | 0 | 8.13
20078 | Pasta lubrificante para tubos e conexoes com junta elastica, embalagem de *400* gr (uso em pvc, aco, polietileno e outros) | un | 0.075 | 1 | 0 | 31.59 | 0 | 2.36
88248 | Auxiliar de encanador ou bombeiro hidráulico com encargos complementares | h | 0.1652 | 1 | 0 | 20.68 | 0 | 3.41
88267 | Encanador ou bombeiro hidráulico com encargos complementares | h | 0.1652 | 1 | 0 | 25.04 | 0 | 4.13
[7 empty] | Custo Unitário | 23.01
[7 empty] | BDI | 25
[7 empty] | Preço Unitário | 28.76
89724 - Joelho 90 graus, pvc, serie normal, esgoto predial, dn 40 mm, junta soldável, fornecido e instalado em ramal de descarga ou ramal de esgoto sanitário. Af_08/2022 ( un )
Sistema: SINAPI sem Desoneração - 01/06/2025
Utilizado no(s) item(ns) 15.02.17
Código | Descrição | Unidade | Quantidade | Utilização Operativa | Utilização Improdutiva | Valor Operativo | Valor Improdutivo | Valor Item
122 | Adesivo plastico para pvc, frasco com *850* gr | un | 0.0099 | 1 | 0 | 76.56 | 0 | 0.75
3517 | Joelho pvc, soldavel, bb, 90 graus, sem anel, dn 40 mm, para esgoto predial secundario | un | 1 | 1 | 0 | 2.17 | 0 | 2.17
38383 | Lixa d'agua em folha, cor preta, grao 100 | un | 0.0071 | 1 | 0 | 3.08 | 0 | 0.02
20083 | Solucao preparadora / limpadora para pvc, frasco com 1000 cm3 | un | 0.015 | 1 | 0 | 86.73 | 0 | 1.3
88248 | Auxiliar de encanador ou bombeiro hidráulico com encargos complementares | h | 0.127 | 1 | 0 | 20.68 | 0 | 2.62
88267 | Encanador ou bombeiro hidráulico com encargos complementares | h | 0.127 | 1 | 0 | 25.04 | 0 | 3.18
[7 empty] | Custo Unitário | 10.04
[7 empty] | BDI | 25
[7 empty] | Preço Unitário | 12.55
89731 - Joelho 90 graus, pvc, serie normal, esgoto predial, dn 50 mm, junta elástica, fornecido e instalado em ramal de descarga ou ramal de esgoto sanitário. Af_08/2022 ( un )
Sistema: SINAPI sem Desoneração - 01/06/2025
Utilizado no(s) item(ns) 15.02.18
Código | Descrição | Unidade | Quantidade | Utilização Operativa | Utilização Improdutiva | Valor Operativo | Valor Improdutivo | Valor Item
296 | Anel borracha para tubo esgoto predial, dn 50 mm (nbr 5688) | un | 2 | 1 | 0 | 1.69 | 0 | 3.38
3526 | Joelho pvc, soldavel, pb, 90 graus, dn 50 mm, para esgoto predial | un | 1 | 1 | 0 | 3.14 | 0 | 3.14
20078 | Pasta lubrificante para tubos e conexoes com junta elastica, embalagem de *400* gr (uso em pvc, aco, polietileno e outros) | un | 0.05 | 1 | 0 | 31.59 | 0 | 1.57
88248 | Auxiliar de encanador ou bombeiro hidráulico com encargos complementares | h | 0.1379 | 1 | 0 | 20.68 | 0 | 2.85
88267 | Encanador ou bombeiro hidráulico com encargos complementares | h | 0.1379 | 1 | 0 | 25.04 | 0 | 3.45
[7 empty] | Custo Unitário | 14.39
[7 empty] | BDI | 25
[7 empty] | Preço Unitário | 17.99
104355 - Junção de reducao invertida, pvc, série normal, esgoto predial, dn 100 x 75 mm, junta elástica, fornecido e instalado em prumada de esgoto sanitário ou ventilação. Af_08/2022 ( un )
Sistema: SINAPI sem Desoneração - 01/06/2025
Utilizado no(s) item(ns) 15.02.19
Código | Descrição | Unidade | Quantidade | Utilização Operativa | Utilização Improdutiva | Valor Operativo | Valor Improdutivo | Valor Item
301 | Anel borracha para tubo esgoto predial, dn 100 mm (nbr 5688) | un | 2 | 1 | 0 | 3 | 0 | 6
297 | Anel borracha para tubo esgoto predial, dn 75 mm (nbr 5688) | un | 1 | 1 | 0 | 2.49 | 0 | 2.49
10909 | Juncao de reducao invertida, pvc soldavel, 100 x 75 mm, serie normal para esgoto predial | un | 1 | 1 | 0 | 22.77 | 0 | 22.77
20078 | Pasta lubrificante para tubos e conexoes com junta elastica, embalagem de *400* gr (uso em pvc, aco, polietileno e outros) | un | 0.1525 | 1 | 0 | 31.59 | 0 | 4.81
88248 | Auxiliar de encanador ou bombeiro hidráulico com encargos complementares | h | 0.2489 | 1 | 0 | 20.68 | 0 | 5.14
88267 | Encanador ou bombeiro hidráulico com encargos complementares | h | 0.2489 | 1 | 0 | 25.04 | 0 | 6.23
[7 empty] | Custo Unitário | 47.44
[7 empty] | BDI | 25
[7 empty] | Preço Unitário | 59.3
104345 - Junção de redução invertida, pvc, série normal, esgoto predial, dn 100 x 50 mm, junta elástica, fornecido e instalado em ramal de descarga ou ramal de esgoto sanitário. Af_08/2022 ( un )
Sistema: SINAPI sem Desoneração - 01/06/2025
Utilizado no(s) item(ns) 15.02.20
Código | Descrição | Unidade | Quantidade | Utilização Operativa | Utilização Improdutiva | Valor Operativo | Valor Improdutivo | Valor Item
301 | Anel borracha para tubo esgoto predial, dn 100 mm (nbr 5688) | un | 2 | 1 | 0 | 3 | 0 | 6
296 | Anel borracha para tubo esgoto predial, dn 50 mm (nbr 5688) | un | 1 | 1 | 0 | 1.69 | 0 | 1.69
10908 | Juncao de reducao invertida, pvc soldavel, 100 x 50 mm, serie normal para esgoto predial | un | 1 | 1 | 0 | 19.57 | 0 | 19.57
20078 | Pasta lubrificante para tubos e conexoes com junta elastica, embalagem de *400* gr (uso em pvc, aco, polietileno e outros) | un | 0.14 | 1 | 0 | 31.59 | 0 | 4.42
88248 | Auxiliar de encanador ou bombeiro hidráulico com encargos complementares | h | 0.2325 | 1 | 0 | 20.68 | 0 | 4.8
88267 | Encanador ou bombeiro hidráulico com encargos complementares | h | 0.2325 | 1 | 0 | 25.04 | 0 | 5.82
[7 empty] | Custo Unitário | 42.3
[7 empty] | BDI | 25
[7 empty] | Preço Unitário | 52.88
89797 - Junção simples, pvc, serie normal, esgoto predial, dn 100 x 100 mm, junta elástica, fornecido e instalado em ramal de descarga ou ramal de esgoto sanitário. Af_08/2022 ( un )
Sistema: SINAPI sem Desoneração - 01/06/2025
Utilizado no(s) item(ns) 15.02.21 / 15.03.06
Código | Descrição | Unidade | Quantidade | Utilização Operativa | Utilização Improdutiva | Valor Operativo | Valor Improdutivo | Valor Item
301 | Anel borracha para tubo esgoto predial, dn 100 mm (nbr 5688) | un | 3 | 1 | 0 | 3 | 0 | 9
3670 | Juncao simples, pvc, 45 graus, dn 100 x 100 mm, serie normal para esgoto predial | un | 1 | 1 | 0 | 24.64 | 0 | 24.64
20078 | Pasta lubrificante para tubos e conexoes com junta elastica, embalagem de *400* gr (uso em pvc, aco, polietileno e outros) | un | 0.1725 | 1 | 0 | 31.59 | 0 | 5.44
88248 | Auxiliar de encanador ou bombeiro hidráulico com encargos complementares | h | 0.2568 | 1 | 0 | 20.68 | 0 | 5.31
88267 | Encanador ou bombeiro hidráulico com encargos complementares | h | 0.2568 | 1 | 0 | 25.04 | 0 | 6.43
[7 empty] | Custo Unitário | 50.82
[7 empty] | BDI | 25
[7 empty] | Preço Unitário | 63.53
89783 - Junção simples, pvc, serie normal, esgoto predial, dn 40 mm, junta soldável, fornecido e instalado em ramal de descarga ou ramal de esgoto sanitário. Af_08/2022 ( un )
Sistema: SINAPI sem Desoneração - 01/06/2025
Utilizado no(s) item(ns) 15.02.22
Código | Descrição | Unidade | Quantidade | Utilização Operativa | Utilização Improdutiva | Valor Operativo | Valor Improdutivo | Valor Item
122 | Adesivo plastico para pvc, frasco com *850* gr | un | 0.0148 | 1 | 0 | 76.56 | 0 | 1.13
3666 | Juncao simples, pvc, 45 graus, dn 40 x 40 mm, serie normal para esgoto predial | un | 1 | 1 | 0 | 3.88 | 0 | 3.88
38383 | Lixa d'agua em folha, cor preta, grao 100 | un | 0.0107 | 1 | 0 | 3.08 | 0 | 0.03
20083 | Solucao preparadora / limpadora para pvc, frasco com 1000 cm3 | un | 0.0225 | 1 | 0 | 86.73 | 0 | 1.95
88248 | Auxiliar de encanador ou bombeiro hidráulico com encargos complementares | h | 0.1693 | 1 | 0 | 20.68 | 0 | 3.5
88267 | Encanador ou bombeiro hidráulico com encargos complementares | h | 0.1693 | 1 | 0 | 25.04 | 0 | 4.23
[7 empty] | Custo Unitário | 14.72
[7 empty] | BDI | 25
[7 empty] | Preço Unitário | 18.4
89785 - Junção simples, pvc, serie normal, esgoto predial, dn 50 x 50 mm, junta elástica, fornecido e instalado em ramal de descarga ou ramal de esgoto sanitário. Af_08/2022 ( un )
Sistema: SINAPI sem Desoneração - 01/06/2025
Utilizado no(s) item(ns) 15.02.23
Código | Descrição | Unidade | Quantidade | Utilização Operativa | Utilização Improdutiva | Valor Operativo | Valor Improdutivo | Valor Item
296 | Anel borracha para tubo esgoto predial, dn 50 mm (nbr 5688) | un | 3 | 1 | 0 | 1.69 | 0 | 5.07
3662 | Juncao simples, pvc, 45 graus, dn 50 x 50 mm, serie normal para esgoto predial | un | 1 | 1 | 0 | 10.11 | 0 | 10.11
20078 | Pasta lubrificante para tubos e conexoes com junta elastica, embalagem de *400* gr (uso em pvc, aco, polietileno e outros) | un | 0.075 | 1 | 0 | 31.59 | 0 | 2.36
88248 | Auxiliar de encanador ou bombeiro hidráulico com encargos complementares | h | 0.1839 | 1 | 0 | 20.68 | 0 | 3.8
88267 | Encanador ou bombeiro hidráulico com encargos complementares | h | 0.1839 | 1 | 0 | 25.04 | 0 | 4.6
[7 empty] | Custo Unitário | 25.94
[7 empty] | BDI | 25
[7 empty] | Preço Unitário | 32.43
104350 - Junção de redução invertida, pvc, série normal, esgoto predial, dn 75 x 50 mm, junta elástica, fornecido e instalado em prumada de esgoto sanitário ou ventilação. Af_08/2022 ( un )
Sistema: SINAPI sem Desoneração - 01/06/2025
Utilizado no(s) item(ns) 15.02.24
Código | Descrição | Unidade | Quantidade | Utilização Operativa | Utilização Improdutiva | Valor Operativo | Valor Improdutivo | Valor Item
296 | Anel borracha para tubo esgoto predial, dn 50 mm (nbr 5688) | un | 1 | 1 | 0 | 1.69 | 0 | 1.69
297 | Anel borracha para tubo esgoto predial, dn 75 mm (nbr 5688) | un | 2 | 1 | 0 | 2.49 | 0 | 4.98
3669 | Juncao de reducao invertida, pvc soldavel, 75 x 50 mm, serie normal para esgoto predial | un | 1 | 1 | 0 | 13.99 | 0 | 13.99
20078 | Pasta lubrificante para tubos e conexoes com junta elastica, embalagem de *400* gr (uso em pvc, aco, polietileno e outros) | un | 0.1 | 1 | 0 | 31.59 | 0 | 3.15
88248 | Auxiliar de encanador ou bombeiro hidráulico com encargos complementares | h | 0.127 | 1 | 0 | 20.68 | 0 | 2.62
88267 | Encanador ou bombeiro hidráulico com encargos complementares | h | 0.127 | 1 | 0 | 25.04 | 0 | 3.18
[7 empty] | Custo Unitário | 29.61
[7 empty] | BDI | 25
[7 empty] | Preço Unitário | 37.01
89795 - Junção simples, pvc, serie normal, esgoto predial, dn 75 x 75 mm, junta elástica, fornecido e instalado em ramal de descarga ou ramal de esgoto sanitário. Af_08/2022 ( un )
Sistema: SINAPI sem Desoneração - 01/06/2025
Utilizado no(s) item(ns) 15.02.25
Código | Descrição | Unidade | Quantidade | Utilização Operativa | Utilização Improdutiva | Valor Operativo | Valor Improdutivo | Valor Item
297 | Anel borracha para tubo esgoto predial, dn 75 mm (nbr 5688) | un | 3 | 1 | 0 | 2.49 | 0 | 7.47
3658 | Juncao simples, pvc, 45 graus, dn 75 x 75 mm, serie normal para esgoto predial | un | 1 | 1 | 0 | 19.16 | 0 | 19.16
20078 | Pasta lubrificante para tubos e conexoes com junta elastica, embalagem de *400* gr (uso em pvc, aco, polietileno e outros) | un | 0.1125 | 1 | 0 | 31.59 | 0 | 3.55
88248 | Auxiliar de encanador ou bombeiro hidráulico com encargos complementares | h | 0.2203 | 1 | 0 | 20.68 | 0 | 4.55
88267 | Encanador ou bombeiro hidráulico com encargos complementares | h | 0.2203 | 1 | 0 | 25.04 | 0 | 5.51
[7 empty] | Custo Unitário | 40.24
[7 empty] | BDI | 25
[7 empty] | Preço Unitário | 50.3
89549 - Redução excêntrica, pvc, serie r, água pluvial, dn 75 x 50 mm, junta elástica, fornecido e instalado em ramal de encaminhamento. Af_06/2022 ( un )
Sistema: SINAPI sem Desoneração - 01/06/2025
Utilizado no(s) item(ns) 15.02.26
Código | Descrição | Unidade | Quantidade | Utilização Operativa | Utilização Improdutiva | Valor Operativo | Valor Improdutivo | Valor Item
20085 | Anel borracha, dn 50 mm, para tubo serie reforcada esgoto predial | un | 1 | 1 | 0 | 2.22 | 0 | 2.22
298 | Anel borracha, dn 75 mm, para tubo serie reforcada esgoto predial | un | 1 | 1 | 0 | 2.7 | 0 | 2.7
20078 | Pasta lubrificante para tubos e conexoes com junta elastica, embalagem de *400* gr (uso em pvc, aco, polietileno e outros) | un | 0.0625 | 1 | 0 | 31.59 | 0 | 1.97
20045 | Reducao excentrica pvc, serie r, dn 75 x 50 mm, para esgoto predial | un | 1 | 1 | 0 | 9.56 | 0 | 9.56
88248 | Auxiliar de encanador ou bombeiro hidráulico com encargos complementares | h | 0.0516 | 1 | 0 | 20.68 | 0 | 1.06
88267 | Encanador ou bombeiro hidráulico com encargos complementares | h | 0.0516 | 1 | 0 | 25.04 | 0 | 1.29
[7 empty] | Custo Unitário | 18.8
[7 empty] | BDI | 25
[7 empty] | Preço Unitário | 23.5
0101002151 - Tubo PVC esgoto predial DN 100mm, inclusive conexões - fornecimento e instalação ( m )
Sistema: AGESUL CIVIL sem Desoneração - 01/06/2025
Utilizado no(s) item(ns) 15.02.27
Código | Descrição | Unidade | Quantidade | Utilização Operativa | Utilização Improdutiva | Valor Operativo | Valor Improdutivo | Valor Item
122 | Adesivo plastico para pvc, frasco com *850* gr | un | 0.0083 | 1 | 0 | 76.56 | 0 | 0.63
20083 | Solucao preparadora / limpadora para pvc, frasco com 1000 cm3 | un | 0.013 | 1 | 0 | 86.73 | 0 | 1.12
9836 | Tubo pvc serie normal, dn 100 mm, para esgoto predial (nbr 5688) | m | 1.15 | 1 | 0 | 15.29 | 0 | 17.58
88248 | Auxiliar de encanador ou bombeiro hidráulico com encargos complementares | h | 1.04 | 1 | 0 | 20.68 | 0 | 21.5
88267 | Encanador ou bombeiro hidráulico com encargos complementares | h | 1.04 | 1 | 0 | 25.04 | 0 | 26.04
[7 empty] | Custo Unitário | 66.87
[7 empty] | BDI | 25
[7 empty] | Preço Unitário | 83.59
1301005001 - Tubo PVC esgoto predial DN 50mm, inclusive conexões - fornecimento e instalação ( m )
Sistema: AGESUL CIVIL sem Desoneração - 01/06/2025
Utilizado no(s) item(ns) 15.02.28
Código | Descrição | Unidade | Quantidade | Utilização Operativa | Utilização Improdutiva | Valor Operativo | Valor Improdutivo | Valor Item
122 | Adesivo plastico para pvc, frasco com *850* gr | un | 0.0025 | 1 | 0 | 76.56 | 0 | 0.19
20083 | Solucao preparadora / limpadora para pvc, frasco com 1000 cm3 | un | 0.0037 | 1 | 0 | 86.73 | 0 | 0.32
9838 | Tubo pvc serie normal, dn 50 mm, para esgoto predial (nbr 5688) | m | 1.15 | 1 | 0 | 11.03 | 0 | 12.68
88248 | Auxiliar de encanador ou bombeiro hidráulico com encargos complementares | h | 0.6 | 1 | 0 | 20.68 | 0 | 12.4
88267 | Encanador ou bombeiro hidráulico com encargos complementares | h | 0.6 | 1 | 0 | 25.04 | 0 | 15.02
[7 empty] | Custo Unitário | 40.61
[7 empty] | BDI | 25
[7 empty] | Preço Unitário | 50.76
1301005002 - Tubo PVC esgoto predial DN 75mm, inclusive conexões - fornecimento e instalação ( m )
Sistema: AGESUL CIVIL sem Desoneração - 01/06/2025
Utilizado no(s) item(ns) 15.02.29
Código | Descrição | Unidade | Quantidade | Utilização Operativa | Utilização Improdutiva | Valor Operativo | Valor Improdutivo | Valor Item
122 | Adesivo plastico para pvc, frasco com *850* gr | un | 0.0057 | 1 | 0 | 76.56 | 0 | 0.43
20083 | Solucao preparadora / limpadora para pvc, frasco com 1000 cm3 | un | 0.0087 | 1 | 0 | 86.73 | 0 | 0.75
9837 | Tubo pvc serie normal, dn 75 mm, para esgoto predial (nbr 5688) | m | 1.15 | 1 | 0 | 14.47 | 0 | 16.64
88248 | Auxiliar de encanador ou bombeiro hidráulico com encargos complementares | h | 0.96 | 1 | 0 | 20.68 | 0 | 19.85
88267 | Encanador ou bombeiro hidráulico com encargos complementares | h | 0.96 | 1 | 0 | 25.04 | 0 | 24.03
[7 empty] | Custo Unitário | 61.7
[7 empty] | BDI | 25
[7 empty] | Preço Unitário | 77.13
1301001063 - Tubo pvc soldável água fria DN 40mm, inclusive conexões - fornecimento e instalação ( m )
Sistema: AGESUL CIVIL sem Desoneração - 01/06/2025
Utilizado no(s) item(ns) 15.02.30
Código | Descrição | Unidade | Quantidade | Utilização Operativa | Utilização Improdutiva | Valor Operativo | Valor Improdutivo | Valor Item
122 | Adesivo plastico para pvc, frasco com *850* gr | un | 0.0011 | 1 | 0 | 76.56 | 0 | 0.08
20083 | Solucao preparadora / limpadora para pvc, frasco com 1000 cm3 | un | 0.0005 | 1 | 0 | 86.73 | 0 | 0.04
9874 | Tubo pvc, soldavel, de 40 mm, agua fria (nbr-5648) | m | 1.15 | 1 | 0 | 13.86 | 0 | 15.93
88248 | Auxiliar de encanador ou bombeiro hidráulico com encargos complementares | h | 0.4915 | 1 | 0 | 20.68 | 0 | 10.16
88267 | Encanador ou bombeiro hidráulico com encargos complementares | h | 0.4915 | 1 | 0 | 25.04 | 0 | 12.3
[7 empty] | Custo Unitário | 38.51
[7 empty] | BDI | 25
[7 empty] | Preço Unitário | 48.14
1301005000 - Tubo PVC esgoto predial DN 40mm, inclusive conexões - fornecimento e instalação ( m )
Sistema: AGESUL CIVIL sem Desoneração - 01/06/2025
Utilizado no(s) item(ns) 15.02.31
Código | Descrição | Unidade | Quantidade | Utilização Operativa | Utilização Improdutiva | Valor Operativo | Valor Improdutivo | Valor Item
122 | Adesivo plastico para pvc, frasco com *850* gr | un | 0.005 | 1 | 0 | 76.56 | 0 | 0.38
20083 | Solucao preparadora / limpadora para pvc, frasco com 1000 cm3 | un | 0.0075 | 1 | 0 | 86.73 | 0 | 0.65
9835 | Tubo pvc serie normal, dn 40 mm, para esgoto predial (nbr 5688) | m | 1.15 | 1 | 0 | 6.68 | 0 | 7.68
88248 | Auxiliar de encanador ou bombeiro hidráulico com encargos complementares | h | 0.48 | 1 | 0 | 20.68 | 0 | 9.92
88267 | Encanador ou bombeiro hidráulico com encargos complementares | h | 0.48 | 1 | 0 | 25.04 | 0 | 12.01
[7 empty] | Custo Unitário | 30.64
[7 empty] | BDI | 25
[7 empty] | Preço Unitário | 38.3
89508 - Tubo pvc, série r, água pluvial, dn 40 mm, fornecido e instalado em ramal de encaminhamento. Af_06/2022 ( m )
Sistema: SINAPI sem Desoneração - 01/06/2025
Utilizado no(s) item(ns) 15.02.32
Código | Descrição | Unidade | Quantidade | Utilização Operativa | Utilização Improdutiva | Valor Operativo | Valor Improdutivo | Valor Item
38383 | Lixa d'agua em folha, cor preta, grao 100 | un | 0.0082 | 1 | 0 | 3.08 | 0 | 0.02
20067 | Tubo pvc, serie r, dn 40 mm, para esgoto ou aguas pluviais predial (nbr 5688) | m | 1.0353 | 1 | 0 | 9.34 | 0 | 9.66
88248 | Auxiliar de encanador ou bombeiro hidráulico com encargos complementares | h | 0.1483 | 1 | 0 | 20.68 | 0 | 3.06
88267 | Encanador ou bombeiro hidráulico com encargos complementares | h | 0.1483 | 1 | 0 | 25.04 | 0 | 3.71
[7 empty] | Custo Unitário | 16.45
[7 empty] | BDI | 25
[7 empty] | Preço Unitário | 20.56
89782 - Te, pvc, serie normal, esgoto predial, dn 40 x 40 mm, junta soldável, fornecido e instalado em ramal de descarga ou ramal de esgoto sanitário. Af_08/2022 ( un )
Sistema: SINAPI sem Desoneração - 01/06/2025
Utilizado no(s) item(ns) 15.02.33
Código | Descrição | Unidade | Quantidade | Utilização Operativa | Utilização Improdutiva | Valor Operativo | Valor Improdutivo | Valor Item
122 | Adesivo plastico para pvc, frasco com *850* gr | un | 0.0148 | 1 | 0 | 76.56 | 0 | 1.13
38383 | Lixa d'agua em folha, cor preta, grao 100 | un | 0.0107 | 1 | 0 | 3.08 | 0 | 0.03
20083 | Solucao preparadora / limpadora para pvc, frasco com 1000 cm3 | un | 0.0225 | 1 | 0 | 86.73 | 0 | 1.95
7116 | Te pvc soldavel, bbb, 90 graus, dn 40 mm, para esgoto secundario predial | un | 1 | 1 | 0 | 3.77 | 0 | 3.77
88248 | Auxiliar de encanador ou bombeiro hidráulico com encargos complementares | h | 0.1693 | 1 | 0 | 20.68 | 0 | 3.5
88267 | Encanador ou bombeiro hidráulico com encargos complementares | h | 0.1693 | 1 | 0 | 25.04 | 0 | 4.23
[7 empty] | Custo Unitário | 14.61
[7 empty] | BDI | 25
[7 empty] | Preço Unitário | 18.26
104347 - Junção de reducao invertida, pvc, série normal, esgoto predial, dn 100 x 75 mm, junta elástica, fornecido e instalado em ramal de descarga ou ramal de esgoto sanitário. Af_08/2022 ( un )
Sistema: SINAPI sem Desoneração - 01/06/2025
Utilizado no(s) item(ns) 15.02.34
Código | Descrição | Unidade | Quantidade | Utilização Operativa | Utilização Improdutiva | Valor Operativo | Valor Improdutivo | Valor Item
301 | Anel borracha para tubo esgoto predial, dn 100 mm (nbr 5688) | un | 2 | 1 | 0 | 3 | 0 | 6
297 | Anel borracha para tubo esgoto predial, dn 75 mm (nbr 5688) | un | 1 | 1 | 0 | 2.49 | 0 | 2.49
10909 | Juncao de reducao invertida, pvc soldavel, 100 x 75 mm, serie normal para esgoto predial | un | 1 | 1 | 0 | 22.77 | 0 | 22.77
20078 | Pasta lubrificante para tubos e conexoes com junta elastica, embalagem de *400* gr (uso em pvc, aco, polietileno e outros) | un | 0.1525 | 1 | 0 | 31.59 | 0 | 4.81
88248 | Auxiliar de encanador ou bombeiro hidráulico com encargos complementares | h | 0.2446 | 1 | 0 | 20.68 | 0 | 5.05
88267 | Encanador ou bombeiro hidráulico com encargos complementares | h | 0.2446 | 1 | 0 | 25.04 | 0 | 6.12
[7 empty] | Custo Unitário | 47.24
[7 empty] | BDI | 25
[7 empty] | Preço Unitário | 59.05
89753 - Luva simples, pvc, serie normal, esgoto predial, dn 50 mm, junta elástica, fornecido e instalado em ramal de descarga ou ramal de esgoto sanitário. Af_08/2022 ( un )
Sistema: SINAPI sem Desoneração - 01/06/2025
Utilizado no(s) item(ns) 15.02.35
Código | Descrição | Unidade | Quantidade | Utilização Operativa | Utilização Improdutiva | Valor Operativo | Valor Improdutivo | Valor Item
122 | Adesivo plastico para pvc, frasco com *850* gr | un | 0.0073 | 1 | 0 | 76.56 | 0 | 0.55
38383 | Lixa d'agua em folha, cor preta, grao 100 | un | 0.039 | 1 | 0 | 3.08 | 0 | 0.12
3875 | Luva simples, pvc, soldavel, dn 50 mm, serie normal, para esgoto predial | un | 1 | 1 | 0 | 3.39 | 0 | 3.39
20083 | Solucao preparadora / limpadora para pvc, frasco com 1000 cm3 | un | 0.011 | 1 | 0 | 86.73 | 0 | 0.95
88248 | Auxiliar de encanador ou bombeiro hidráulico com encargos complementares | h | 0.0919 | 1 | 0 | 20.68 | 0 | 1.9
88267 | Encanador ou bombeiro hidráulico com encargos complementares | h | 0.0919 | 1 | 0 | 25.04 | 0 | 2.3
[7 empty] | Custo Unitário | 9.21
[7 empty] | BDI | 25
[7 empty] | Preço Unitário | 11.51
89557 - Redução excêntrica, pvc, serie r, água pluvial, dn 100 x 75 mm, junta elástica, fornecido e instalado em ramal de encaminhamento. Af_06/2022 ( un )
Sistema: SINAPI sem Desoneração - 01/06/2025
Utilizado no(s) item(ns) 15.02.36
Código | Descrição | Unidade | Quantidade | Utilização Operativa | Utilização Improdutiva | Valor Operativo | Valor Improdutivo | Valor Item
299 | Anel borracha, dn 100 mm, para tubo serie reforcada esgoto predial | un | 1 | 1 | 0 | 3.52 | 0 | 3.52
298 | Anel borracha, dn 75 mm, para tubo serie reforcada esgoto predial | un | 1 | 1 | 0 | 2.7 | 0 | 2.7
20078 | Pasta lubrificante para tubos e conexoes com junta elastica, embalagem de *400* gr (uso em pvc, aco, polietileno e outros) | un | 0.095 | 1 | 0 | 31.59 | 0 | 3
20046 | Reducao excentrica pvc, serie r, dn 100 x 75 mm, para esgoto predial | un | 1 | 1 | 0 | 18.9 | 0 | 18.9
88248 | Auxiliar de encanador ou bombeiro hidráulico com encargos complementares | h | 0.0743 | 1 | 0 | 20.68 | 0 | 1.53
88267 | Encanador ou bombeiro hidráulico com encargos complementares | h | 0.0743 | 1 | 0 | 25.04 | 0 | 1.86
[7 empty] | Custo Unitário | 31.51
[7 empty] | BDI | 25
[7 empty] | Preço Unitário | 39.39
89520 - Joelho 45 graus, pvc, serie r, água pluvial, dn 50 mm, junta elástica, fornecido e instalado em ramal de encaminhamento. Af_06/2022 ( un )
Sistema: SINAPI sem Desoneração - 01/06/2025
Utilizado no(s) item(ns) 15.02.38
Código | Descrição | Unidade | Quantidade | Utilização Operativa | Utilização Improdutiva | Valor Operativo | Valor Improdutivo | Valor Item
20085 | Anel borracha, dn 50 mm, para tubo serie reforcada esgoto predial | un | 2 | 1 | 0 | 2.22 | 0 | 4.44
20149 | Joelho, pvc serie r, 45 graus, dn 50 mm, para esgoto predial | un | 1 | 1 | 0 | 6.88 | 0 | 6.88
20078 | Pasta lubrificante para tubos e conexoes com junta elastica, embalagem de *400* gr (uso em pvc, aco, polietileno e outros) | un | 0.05 | 1 | 0 | 31.59 | 0 | 1.57
88248 | Auxiliar de encanador ou bombeiro hidráulico com encargos complementares | h | 0.0607 | 1 | 0 | 20.68 | 0 | 1.25
88267 | Encanador ou bombeiro hidráulico com encargos complementares | h | 0.0607 | 1 | 0 | 25.04 | 0 | 1.51
[7 empty] | Custo Unitário | 15.65
[7 empty] | BDI | 25
[7 empty] | Preço Unitário | 19.56
94962 - Concreto magro para lastro, traço 1:4,5:4,5 (em massa seca de cimento/ areia média/ brita 1) - preparo mecânico com betoneira 400 l. Af_05/2021 ( m³ )
Sistema: SINAPI sem Desoneração - 01/06/2025
Utilizado no(s) item(ns) 15.02.40
Código | Descrição | Unidade | Quantidade | Utilização Operativa | Utilização Improdutiva | Valor Operativo | Valor Improdutivo | Valor Item
370 | Areia media - posto jazida/fornecedor (retirado na jazida, sem transporte) | m³ | 0.8269 | 1 | 0 | 84 | 0 | 69.45
1379 | Cimento portland composto cp ii-32 | kg | 212.0194 | 1 | 0 | 0.8 | 0 | 169.61
4721 | Pedra britada n. 1 (9,5 a 19 mm) posto pedreira/fornecedor, sem frete | m³ | 0.5782 | 1 | 0 | 98.88 | 0 | 57.17
88831 | Betoneira capacidade nominal de 400 l, capacidade de mistura 280 l, motor elétrico trifásico potência de 2 cv, sem carregador - chi diurno. Af_05/2023 | chi | 0.7188 | 1 | 0 | 0.37 | 0 | 0.26
88830 | Betoneira capacidade nominal de 400 l, capacidade de mistura 280 l, motor elétrico trifásico potência de 2 cv, sem carregador - chp diurno. Af_05/2023 | chp | 0.7623 | 1 | 0 | 2.07 | 0 | 1.57
88377 | Operador de betoneira estacionária/misturador com encargos complementares | h | 1.4811 | 1 | 0 | 25.74 | 0 | 38.12
88316 | Servente com encargos complementares | h | 2.3433 | 1 | 0 | 20.74 | 0 | 48.6
[7 empty] | Custo Unitário | 384.78
[7 empty] | BDI | 25
[7 empty] | Preço Unitário | 480.98
104348 - Terminal de ventilação, pvc, série normal, esgoto predial, dn 50 mm, junta soldável, fornecido e instalado em prumada de esgoto sanitário ou ventilação. Af_08/2022 ( un )
Sistema: SINAPI sem Desoneração - 01/06/2025
Utilizado no(s) item(ns) 15.02.41
Código | Descrição | Unidade | Quantidade | Utilização Operativa | Utilização Improdutiva | Valor Operativo | Valor Improdutivo | Valor Item
122 | Adesivo plastico para pvc, frasco com *850* gr | un | 0.0073 | 1 | 0 | 76.56 | 0 | 0.55
38383 | Lixa d'agua em folha, cor preta, grao 100 | un | 0.008 | 1 | 0 | 3.08 | 0 | 0.02
20083 | Solucao preparadora / limpadora para pvc, frasco com 1000 cm3 | un | 0.011 | 1 | 0 | 86.73 | 0 | 0.95
39319 | Terminal de ventilacao, 50 mm, serie normal, esgoto predial | un | 1 | 1 | 0 | 9.36 | 0 | 9.36
88248 | Auxiliar de encanador ou bombeiro hidráulico com encargos complementares | h | 0.0114 | 1 | 0 | 20.68 | 0 | 0.23
88267 | Encanador ou bombeiro hidráulico com encargos complementares | h | 0.0114 | 1 | 0 | 25.04 | 0 | 0.28
[7 empty] | Custo Unitário | 11.39
[7 empty] | BDI | 25
[7 empty] | Preço Unitário | 14.24
104352 - Te, pvc, série normal, esgoto predial, dn 100 x 50 mm, junta elástica, fornecido e instalado em prumada de esgoto sanitário ou ventilação. Af_08/2022 ( un )
Sistema: SINAPI sem Desoneração - 01/06/2025
Utilizado no(s) item(ns) 15.02.42
Código | Descrição | Unidade | Quantidade | Utilização Operativa | Utilização Improdutiva | Valor Operativo | Valor Improdutivo | Valor Item
301 | Anel borracha para tubo esgoto predial, dn 100 mm (nbr 5688) | un | 2 | 1 | 0 | 3 | 0 | 6
296 | Anel borracha para tubo esgoto predial, dn 50 mm (nbr 5688) | un | 1 | 1 | 0 | 1.69 | 0 | 1.69
20078 | Pasta lubrificante para tubos e conexoes com junta elastica, embalagem de *400* gr (uso em pvc, aco, polietileno e outros) | un | 0.14 | 1 | 0 | 31.59 | 0 | 4.42
11655 | Te sanitario de reducao, pvc, dn 100 x 50 mm, serie normal, para esgoto predial | un | 1 | 1 | 0 | 17.45 | 0 | 17.45
88248 | Auxiliar de encanador ou bombeiro hidráulico com encargos complementares | h | 0.2083 | 1 | 0 | 20.68 | 0 | 4.3
88267 | Encanador ou bombeiro hidráulico com encargos complementares | h | 0.2083 | 1 | 0 | 25.04 | 0 | 5.21
[7 empty] | Custo Unitário | 39.07
[7 empty] | BDI | 25
[7 empty] | Preço Unitário | 48.84
89825 - Te, pvc, serie normal, esgoto predial, dn 50 x 50 mm, junta elástica, fornecido e instalado em prumada de esgoto sanitário ou ventilação. Af_08/2022 ( un )
Sistema: SINAPI sem Desoneração - 01/06/2025
Utilizado no(s) item(ns) 15.02.43
Código | Descrição | Unidade | Quantidade | Utilização Operativa | Utilização Improdutiva | Valor Operativo | Valor Improdutivo | Valor Item
296 | Anel borracha para tubo esgoto predial, dn 50 mm (nbr 5688) | un | 3 | 1 | 0 | 1.69 | 0 | 5.07
20078 | Pasta lubrificante para tubos e conexoes com junta elastica, embalagem de *400* gr (uso em pvc, aco, polietileno e outros) | un | 0.075 | 1 | 0 | 31.59 | 0 | 2.36
7097 | Te sanitario, pvc, dn 50 x 50 mm, serie normal, para esgoto predial | un | 1 | 1 | 0 | 7.71 | 0 | 7.71
88248 | Auxiliar de encanador ou bombeiro hidráulico com encargos complementares | h | 0.0457 | 1 | 0 | 20.68 | 0 | 0.94
88267 | Encanador ou bombeiro hidráulico com encargos complementares | h | 0.0457 | 1 | 0 | 25.04 | 0 | 1.14
[7 empty] | Custo Unitário | 17.22
[7 empty] | BDI | 25
[7 empty] | Preço Unitário | 21.53
89829 - Te, pvc, serie normal, esgoto predial, dn 75 x 75 mm, junta elástica, fornecido e instalado em prumada de esgoto sanitário ou ventilação. Af_08/2022 ( un )
Sistema: SINAPI sem Desoneração - 01/06/2025
Utilizado no(s) item(ns) 15.02.44
Código | Descrição | Unidade | Quantidade | Utilização Operativa | Utilização Improdutiva | Valor Operativo | Valor Improdutivo | Valor Item
297 | Anel borracha para tubo esgoto predial, dn 75 mm (nbr 5688) | un | 3 | 1 | 0 | 2.49 | 0 | 7.47
20078 | Pasta lubrificante para tubos e conexoes com junta elastica, embalagem de *400* gr (uso em pvc, aco, polietileno e outros) | un | 0.1125 | 1 | 0 | 31.59 | 0 | 3.55
11658 | Te sanitario, pvc, dn 75 x 75 mm, serie normal para esgoto predial | un | 1 | 1 | 0 | 17.04 | 0 | 17.04
88248 | Auxiliar de encanador ou bombeiro hidráulico com encargos complementares | h | 0.1676 | 1 | 0 | 20.68 | 0 | 3.46
88267 | Encanador ou bombeiro hidráulico com encargos complementares | h | 0.1676 | 1 | 0 | 25.04 | 0 | 4.19
[7 empty] | Custo Unitário | 35.71
[7 empty] | BDI | 25
[7 empty] | Preço Unitário | 44.64
1301005206 - Caixa enterrada hidráulica retangular em alvenaria com tijolos cerâmicos maciços, dimensões internas: 0,6x0,6x0,6 m para rede de esgoto, incluso tampão de ferro fundido ( un )
Sistema: AGESUL CIVIL sem Desoneração - 01/06/2025
Utilizado no(s) item(ns) 15.03.02
Código | Descrição | Unidade | Quantidade | Utilização Operativa | Utilização Improdutiva | Valor Operativo | Valor Improdutivo | Valor Item
2692 | Desmoldante protetor para formas de madeira, de base oleosa emulsionada em agua | l | 0.0054 | 1 | 0 | 6.97 | 0 | 0.03
4491 | Pontalete *7,5 x 7,5* cm em pinus, mista ou equivalente da regiao - bruta | m | 0.1184 | 1 | 0 | 6.93 | 0 | 0.82
5069 | Prego de aco polido com cabeca 17 x 27 (2 1/2 x 11) | kg | 0.0125 | 1 | 0 | 20.63 | 0 | 0.25
4517 | Sarrafo *2,5 x 7,5* cm em pinus, mista ou equivalente da regiao - bruta | m | 0.1408 | 1 | 0 | 2.42 | 0 | 0.34
6193 | Tabua nao aparelhada *2,5 x 20* cm, em macaranduba/massaranduba, angelim ou equivalente da regiao - bruta | m | 0.4416 | 1 | 0 | 19.36 | 0 | 8.54
14112 | Tampao fofo simples com base / requadro, classe a15 carga max. 1,5 t, 400 x 600 mm (com inscricao em relevo do tipo de rede) | un | 1.5 | 1 | 0 | 287.02 | 0 | 430.53
7258 | Tijolo ceramico macico comum de *5 x 10 x 20* cm (l x a x c) | un | 131.8188 | 1 | 0 | 0.67 | 0 | 88.31
100475 | Argamassa traço 1:3 (em volume de cimento e areia média úmida) com adição de impermeabilizante, preparo mecânico com betoneira 400 l. Af_08/2019 | m³ | 0.1156 | 1 | 0 | 720.03 | 0 | 83.23
87316 | Argamassa traço 1:4 (em volume de cimento e areia grossa úmida) para chapisco convencional, preparo mecânico com betoneira 400 l. Af_08/2019 | m³ | 0.0148 | 1 | 0 | 484.57 | 0 | 7.17
94970 | Concreto fck = 20mpa, traço 1:2,7:3 (em massa seca de cimento/ areia média/ brita 1) - preparo mecânico com betoneira 600 l. Af_05/2021 | m³ | 0.0744 | 1 | 0 | 462.01 | 0 | 34.37
88309 | Pedreiro com encargos complementares | h | 5.0944 | 1 | 0 | 25.75 | 0 | 131.18
101616 | Preparo de fundo de vala com largura menor que 1,5 m (acerto do solo natural). Af_08/2020 | m² | 0.81 | 1 | 0 | 6.02 | 0 | 4.87
5679 | Retroescavadeira sobre rodas com carregadeira, tração 4x4, potência líq. 88 hp, caçamba carreg. Cap. Mín. 1 m3, caçamba retro cap. 0,26 m3, peso operacional mín. 6.674 kg, profundidade escavação máx. 4,37 m - chi diurno. Af_06/2014 | chi | 0.0178 | 1 | 0 | 64.57 | 0 | 1.14
5678 | Retroescavadeira sobre rodas com carregadeira, tração 4x4, potência líq. 88 hp, caçamba carreg. Cap. Mín. 1 m3, caçamba retro cap. 0,26 m3, peso operacional mín. 6.674 kg, profundidade escavação máx. 4,37 m - chp diurno. Af_06/2014 | chp | 0.0087 | 1 | 0 | 147.87 | 0 | 1.28
88316 | Servente com encargos complementares | h | 4.0028 | 1 | 0 | 20.74 | 0 | 83.01
[7 empty] | Custo Unitário | 875.07
[7 empty] | BDI | 25
[7 empty] | Preço Unitário | 1093.84
89855 - Joelho 45 graus, pvc, serie normal, esgoto predial, dn 150 mm, junta elástica, fornecido e instalado em subcoletor aéreo de esgoto sanitário. Af_08/2022 ( un )
Sistema: SINAPI sem Desoneração - 01/06/2025
Utilizado no(s) item(ns) 15.03.05
Código | Descrição | Unidade | Quantidade | Utilização Operativa | Utilização Improdutiva | Valor Operativo | Valor Improdutivo | Valor Item
305 | Anel borracha, para tubo pvc, rede coletor esgoto, dn 150 mm (nbr 7362) | un | 2 | 1 | 0 | 10.45 | 0 | 20.9
37952 | Joelho pvc, soldavel, pb, 45 graus, dn 150 mm, para esgoto predial | un | 1 | 1 | 0 | 67.22 | 0 | 67.22
20078 | Pasta lubrificante para tubos e conexoes com junta elastica, embalagem de *400* gr (uso em pvc, aco, polietileno e outros) | un | 0.175 | 1 | 0 | 31.59 | 0 | 5.52
88248 | Auxiliar de encanador ou bombeiro hidráulico com encargos complementares | h | 0.3605 | 1 | 0 | 20.68 | 0 | 7.45
88267 | Encanador ou bombeiro hidráulico com encargos complementares | h | 0.3605 | 1 | 0 | 25.04 | 0 | 9.02
[7 empty] | Custo Unitário | 110.11
[7 empty] | BDI | 25
[7 empty] | Preço Unitário | 137.64
89669 - Luva simples, pvc, serie r, água pluvial, dn 100 mm, junta elástica, fornecido e instalado em condutores verticais de águas pluviais. Af_06/2022 ( un )
Sistema: SINAPI sem Desoneração - 01/06/2025
Utilizado no(s) item(ns) 15.03.07
Código | Descrição | Unidade | Quantidade | Utilização Operativa | Utilização Improdutiva | Valor Operativo | Valor Improdutivo | Valor Item
122 | Adesivo plastico para pvc, frasco com *850* gr | un | 0.0245 | 1 | 0 | 76.56 | 0 | 1.87
299 | Anel borracha, dn 100 mm, para tubo serie reforcada esgoto predial | un | 1 | 1 | 0 | 3.52 | 0 | 3.52
38383 | Lixa d'agua em folha, cor preta, grao 100 | un | 0.051 | 1 | 0 | 3.08 | 0 | 0.15
20170 | Luva simples, pvc serie r, 100 mm, para esgoto predial | un | 1 | 1 | 0 | 13.93 | 0 | 13.93
20078 | Pasta lubrificante para tubos e conexoes com junta elastica, embalagem de *400* gr (uso em pvc, aco, polietileno e outros) | un | 0.0575 | 1 | 0 | 31.59 | 0 | 1.81
20083 | Solucao preparadora / limpadora para pvc, frasco com 1000 cm3 | un | 0.04 | 1 | 0 | 86.73 | 0 | 3.46
88248 | Auxiliar de encanador ou bombeiro hidráulico com encargos complementares | h | 0.1819 | 1 | 0 | 20.68 | 0 | 3.76
88267 | Encanador ou bombeiro hidráulico com encargos complementares | h | 0.1819 | 1 | 0 | 25.04 | 0 | 4.55
[7 empty] | Custo Unitário | 33.05
[7 empty] | BDI | 25
[7 empty] | Preço Unitário | 41.31
89578 - Tubo pvc, série r, água pluvial, dn 100 mm, fornecido e instalado em condutores verticais de águas pluviais. Af_06/2022 ( m )
Sistema: SINAPI sem Desoneração - 01/06/2025
Utilizado no(s) item(ns) 15.03.09
Código | Descrição | Unidade | Quantidade | Utilização Operativa | Utilização Improdutiva | Valor Operativo | Valor Improdutivo | Valor Item
38383 | Lixa d'agua em folha, cor preta, grao 100 | un | 0.042 | 1 | 0 | 3.08 | 0 | 0.12
9841 | Tubo pvc, serie r, dn 100 mm, para esgoto ou aguas pluviais predial (nbr 5688) | m | 1.0353 | 1 | 0 | 28.79 | 0 | 29.8
88248 | Auxiliar de encanador ou bombeiro hidráulico com encargos complementares | h | 0.0758 | 1 | 0 | 20.68 | 0 | 1.56
88267 | Encanador ou bombeiro hidráulico com encargos complementares | h | 0.0758 | 1 | 0 | 25.04 | 0 | 1.89
[7 empty] | Custo Unitário | 33.37
[7 empty] | BDI | 25
[7 empty] | Preço Unitário | 41.71
89580 - Tubo pvc, série r, água pluvial, dn 150 mm, fornecido e instalado em condutores verticais de águas pluviais. Af_06/2022 ( m )
Sistema: SINAPI sem Desoneração - 01/06/2025
Utilizado no(s) item(ns) 15.03.10
Código | Descrição | Unidade | Quantidade | Utilização Operativa | Utilização Improdutiva | Valor Operativo | Valor Improdutivo | Valor Item
38383 | Lixa d'agua em folha, cor preta, grao 100 | un | 0.073 | 1 | 0 | 3.08 | 0 | 0.22
9840 | Tubo pvc, serie r, dn 150 mm, para esgoto ou aguas pluviais predial (nbr 5688) | m | 1.0353 | 1 | 0 | 60.82 | 0 | 62.96
88248 | Auxiliar de encanador ou bombeiro hidráulico com encargos complementares | h | 0.1309 | 1 | 0 | 20.68 | 0 | 2.7
88267 | Encanador ou bombeiro hidráulico com encargos complementares | h | 0.1309 | 1 | 0 | 25.04 | 0 | 3.27
[7 empty] | Custo Unitário | 69.15
[7 empty] | BDI | 25
[7 empty] | Preço Unitário | 86.44
90694 - Tubo de pvc para rede coletora de esgoto de parede maciça, dn 100 mm, junta elástica - fornecimento e assentamento. Af_01/2021 ( m )
Sistema: SINAPI sem Desoneração - 01/06/2025
Utilizado no(s) item(ns) 15.03.11
Código | Descrição | Unidade | Quantidade | Utilização Operativa | Utilização Improdutiva | Valor Operativo | Valor Improdutivo | Valor Item
20078 | Pasta lubrificante para tubos e conexoes com junta elastica, embalagem de *400* gr (uso em pvc, aco, polietileno e outros) | un | 0.0104 | 1 | 0 | 31.59 | 0 | 0.32
36365 | Tubo coletor de esgoto pvc, jei, dn 100 mm (nbr 7362) | m | 1.05 | 1 | 0 | 41.18 | 0 | 43.23
88246 | Assentador de tubos com encargos complementares | h | 0.0753 | 1 | 0 | 18.56 | 0 | 1.39
88316 | Servente com encargos complementares | h | 0.0753 | 1 | 0 | 20.74 | 0 | 1.56
[7 empty] | Custo Unitário | 46.5
[7 empty] | BDI | 25
[7 empty] | Preço Unitário | 58.13
90696 - Tubo de pvc para rede coletora de esgoto de parede maciça, dn 200 mm, junta elástica - fornecimento e assentamento. Af_01/2021 ( m )
Sistema: SINAPI sem Desoneração - 01/06/2025
Utilizado no(s) item(ns) 15.03.12
Código | Descrição | Unidade | Quantidade | Utilização Operativa | Utilização Improdutiva | Valor Operativo | Valor Improdutivo | Valor Item
20078 | Pasta lubrificante para tubos e conexoes com junta elastica, embalagem de *400* gr (uso em pvc, aco, polietileno e outros) | un | 0.0167 | 1 | 0 | 31.59 | 0 | 0.52
41930 | Tubo coletor de esgoto pvc, jei, dn 200 mm (nbr 7362) | m | 1.05 | 1 | 0 | 137.15 | 0 | 144
88246 | Assentador de tubos com encargos complementares | h | 0.103 | 1 | 0 | 18.56 | 0 | 1.91
88316 | Servente com encargos complementares | h | 0.103 | 1 | 0 | 20.74 | 0 | 2.13
[7 empty] | Custo Unitário | 148.56
[7 empty] | BDI | 25
[7 empty] | Preço Unitário | 185.7
89833 - Te, pvc, serie normal, esgoto predial, dn 100 x 100 mm, junta elástica, fornecido e instalado em prumada de esgoto sanitário ou ventilação. Af_08/2022 ( un )
Sistema: SINAPI sem Desoneração - 01/06/2025
Utilizado no(s) item(ns) 15.03.13
Código | Descrição | Unidade | Quantidade | Utilização Operativa | Utilização Improdutiva | Valor Operativo | Valor Improdutivo | Valor Item
301 | Anel borracha para tubo esgoto predial, dn 100 mm (nbr 5688) | un | 3 | 1 | 0 | 3 | 0 | 9
20078 | Pasta lubrificante para tubos e conexoes com junta elastica, embalagem de *400* gr (uso em pvc, aco, polietileno e outros) | un | 0.1725 | 1 | 0 | 31.59 | 0 | 5.44
7091 | Te sanitario, pvc, dn 100 x 100 mm, serie normal, para esgoto predial | un | 1 | 1 | 0 | 16.41 | 0 | 16.41
88248 | Auxiliar de encanador ou bombeiro hidráulico com encargos complementares | h | 0.2896 | 1 | 0 | 20.68 | 0 | 5.98
88267 | Encanador ou bombeiro hidráulico com encargos complementares | h | 0.2896 | 1 | 0 | 25.04 | 0 | 7.25
[7 empty] | Custo Unitário | 44.08
[7 empty] | BDI | 25
[7 empty] | Preço Unitário | 55.1
1401000173 - Placa de equipamentos de combate a incêndio e alarme, simbolo quadrado, fundo vermelho, pictograma fotoluminescente, em pvc, 2mm anti-chamas, nas dimensões (20x20)cm ( un )
Sistema: AGESUL CIVIL sem Desoneração - 01/06/2025
Utilizado no(s) item(ns) 15.04.01
Código | Descrição | Unidade | Quantidade | Utilização Operativa | Utilização Improdutiva | Valor Operativo | Valor Improdutivo | Valor Item
37556 | Placa de sinalizacao de seguranca contra incendio, fotoluminescente, quadrada, *20 x 20* cm, em pvc *2* mm anti-chamas (simbolos, cores e pictogramas conforme nbr 16820) | un | 1 | 1 | 0 | 25.33 | 0 | 25.33
88243 | Ajudante especializado com encargos complementares | h | 0.167 | 1 | 0 | 21.61 | 0 | 3.6
[7 empty] | Custo Unitário | 28.93
[7 empty] | BDI | 25
[7 empty] | Preço Unitário | 36.16
1401000162 - Bloco autônomo de iluminação de emergência de aclaramento, sistema não permanente, lâmpada LED 500 lumens 5000K e bateria de 6V-4AH, REF. BLOKITO BLK 500 da Aureon ou similar ( cj )
Sistema: AGESUL CIVIL sem Desoneração - 01/06/2025
Utilizado no(s) item(ns) 15.04.02
Código | Descrição | Unidade | Quantidade | Utilização Operativa | Utilização Improdutiva | Valor Operativo | Valor Improdutivo | Valor Item
8480 | Bloco autonomo ilum. Emerg. De aclaramento, sist. Não permanente, led 500 lumens 5000k e bateria de 6v-4ah, ref. Blokito blk 500 da aureon ou similar | cj | 1 | 1 | 0 | 204.3 | 0 | 204.3
88247 | Auxiliar de eletricista com encargos complementares | h | 0.0748 | 1 | 0 | 21.65 | 0 | 1.61
88264 | Eletricista com encargos complementares | h | 0.1795 | 1 | 0 | 29.06 | 0 | 5.21
[7 empty] | Custo Unitário | 211.12
[7 empty] | BDI | 25
[7 empty] | Preço Unitário | 263.9
101910 - Extintor de incêndio portátil com carga de pqs de 8 kg, classe bc - fornecimento e instalação. Af_10/2020_pe ( un )
Sistema: SINAPI sem Desoneração - 01/06/2025
Utilizado no(s) item(ns) 15.04.03
Código | Descrição | Unidade | Quantidade | Utilização Operativa | Utilização Improdutiva | Valor Operativo | Valor Improdutivo | Valor Item
4350 | Bucha de nylon, diametro do furo 8 mm, comprimento 40 mm, com parafuso de rosca soberba, cabeca chata, fenda simples, 4,8 x 50 mm | un | 2 | 1 | 0 | 0.73 | 0 | 1.46
20977 | Extintor de incendio portatil com carga de po quimico seco (pqs) de 8 kg, classe bc | un | 1 | 1 | 0 | 269.13 | 0 | 269.13
88248 | Auxiliar de encanador ou bombeiro hidráulico com encargos complementares | h | 0.4574 | 1 | 0 | 20.68 | 0 | 9.45
88267 | Encanador ou bombeiro hidráulico com encargos complementares | h | 0.4574 | 1 | 0 | 25.04 | 0 | 11.45
[7 empty] | Custo Unitário | 291.49
[7 empty] | BDI | 25
[7 empty] | Preço Unitário | 364.36
1401000170 - Placa de sinalização de orientação e salvamento, simbolo retangular, fundo verde, pictograma fotoluminescente, em pvc, 2mm anti-chamas, nas dimensões (13x26)cm ( un )
Sistema: AGESUL CIVIL sem Desoneração - 01/06/2025
Utilizado no(s) item(ns) 15.04.05
Código | Descrição | Unidade | Quantidade | Utilização Operativa | Utilização Improdutiva | Valor Operativo | Valor Improdutivo | Valor Item
37539 | Placa de sinalizacao de seguranca contra incendio, fotoluminescente, retangular, *13 x 26* cm, em pvc *2* mm anti-chamas (simbolos, cores e pictogramas conforme nbr 16820) | un | 1 | 1 | 0 | 21.9 | 0 | 21.9
88243 | Ajudante especializado com encargos complementares | h | 0.167 | 1 | 0 | 21.61 | 0 | 3.6
[7 empty] | Custo Unitário | 25.5
[7 empty] | BDI | 25
[7 empty] | Preço Unitário | 31.88
102494 - Pintura de piso com tinta epóxi, aplicação manual, 2 demãos, incluso primer epóxi. Af_05/2021 ( m² )
Sistema: SINAPI sem Desoneração - 01/06/2025
Utilizado no(s) item(ns) 15.04.06
Código | Descrição | Unidade | Quantidade | Utilização Operativa | Utilização Improdutiva | Valor Operativo | Valor Improdutivo | Valor Item
5330 | Diluente epoxi | l | 0.064 | 1 | 0 | 42.12 | 0 | 2.69
12815 | Fita crepe rolo de 25 mm x 50 m | un | 0.01 | 1 | 0 | 18.56 | 0 | 0.18
44072 | Primer epoxi / epoxidico | l | 0.2016 | 1 | 0 | 119.1 | 0 | 24.01
7304 | Tinta epoxi base agua premium, branca | l | 0.322 | 1 | 0 | 79.1 | 0 | 25.47
88310 | Pintor com encargos complementares | h | 0.275 | 1 | 0 | 27.44 | 0 | 7.54
88316 | Servente com encargos complementares | h | 0.115 | 1 | 0 | 20.74 | 0 | 2.38
[7 empty] | Custo Unitário | 62.27
[7 empty] | BDI | 25
[7 empty] | Preço Unitário | 77.84
91940 - Caixa retangular 4" x 2" média (1,30 m do piso), pvc, instalada em parede - fornecimento e instalação. Af_03/2023 ( un )
Sistema: SINAPI sem Desoneração - 01/06/2025
Utilizado no(s) item(ns) 16.01.02 / 18.01
Código | Descrição | Unidade | Quantidade | Utilização Operativa | Utilização Improdutiva | Valor Operativo | Valor Improdutivo | Valor Item
1872 | Caixa de passagem, em pvc, de 4" x 2", para eletroduto flexivel corrugado | un | 1 | 1 | 0 | 1.82 | 0 | 1.82
88629 | Argamassa traço 1:3 (em volume de cimento e areia média úmida), preparo manual. Af_08/2019 | m³ | 0.0009 | 1 | 0 | 653.98 | 0 | 0.58
88247 | Auxiliar de eletricista com encargos complementares | h | 0.291 | 1 | 0 | 21.65 | 0 | 6.3
88264 | Eletricista com encargos complementares | h | 0.291 | 1 | 0 | 29.06 | 0 | 8.45
[7 empty] | Custo Unitário | 17.15
[7 empty] | BDI | 25
[7 empty] | Preço Unitário | 21.44
91937 - Caixa octogonal 3" x 3", pvc, instalada em laje - fornecimento e instalação. Af_03/2023 ( un )
Sistema: SINAPI sem Desoneração - 01/06/2025
Utilizado no(s) item(ns) 16.01.03
Código | Descrição | Unidade | Quantidade | Utilização Operativa | Utilização Improdutiva | Valor Operativo | Valor Improdutivo | Valor Item
1871 | Caixa octogonal de fundo movel, em pvc, de 3" x 3", para eletroduto flexivel corrugado | un | 1 | 1 | 0 | 3.25 | 0 | 3.25
88247 | Auxiliar de eletricista com encargos complementares | h | 0.222 | 1 | 0 | 21.65 | 0 | 4.8
88264 | Eletricista com encargos complementares | h | 0.222 | 1 | 0 | 29.06 | 0 | 6.45
[7 empty] | Custo Unitário | 14.5
[7 empty] | BDI | 25
[7 empty] | Preço Unitário | 18.13
92868 - Caixa retangular 4" x 2" média (1,30 m do piso), metálica, instalada em parede - fornecimento e instalação. Af_03/2023 ( un )
Sistema: SINAPI sem Desoneração - 01/06/2025
Utilizado no(s) item(ns) 16.01.04
Código | Descrição | Unidade | Quantidade | Utilização Operativa | Utilização Improdutiva | Valor Operativo | Valor Improdutivo | Valor Item
2556 | Caixa de luz "4 x 2" em aco esmaltada | un | 1 | 1 | 0 | 1.32 | 0 | 1.32
88629 | Argamassa traço 1:3 (em volume de cimento e areia média úmida), preparo manual. Af_08/2019 | m³ | 0.0009 | 1 | 0 | 653.98 | 0 | 0.58
88247 | Auxiliar de eletricista com encargos complementares | h | 0.291 | 1 | 0 | 21.65 | 0 | 6.3
88264 | Eletricista com encargos complementares | h | 0.291 | 1 | 0 | 29.06 | 0 | 8.45
[7 empty] | Custo Unitário | 16.65
[7 empty] | BDI | 25
[7 empty] | Preço Unitário | 20.81
91920 - Curva 90 graus para eletroduto, pvc, roscável, dn 40 mm (1 1/4"), para circuitos terminais, instalada em parede - fornecimento e instalação. Af_03/2023 ( un )
Sistema: SINAPI sem Desoneração - 01/06/2025
Utilizado no(s) item(ns) 16.01.05
Código | Descrição | Unidade | Quantidade | Utilização Operativa | Utilização Improdutiva | Valor Operativo | Valor Improdutivo | Valor Item
1874 | Curva 90 graus, longa, de pvc rigido roscavel, de 1 1/4", para eletroduto | un | 1 | 1 | 0 | 3.6 | 0 | 3.6
88247 | Auxiliar de eletricista com encargos complementares | h | 0.365 | 1 | 0 | 21.65 | 0 | 7.9
88264 | Eletricista com encargos complementares | h | 0.365 | 1 | 0 | 29.06 | 0 | 10.6
[7 empty] | Custo Unitário | 22.1
[7 empty] | BDI | 25
[7 empty] | Preço Unitário | 27.63
92988 - Cabo de cobre flexível isolado, 50 mm², anti-chama 0,6/1,0 kv, para rede enterrada de distribuição de energia elétrica - fornecimento e instalação. Af_12/2021 ( m )
Sistema: SINAPI sem Desoneração - 01/06/2025
Utilizado no(s) item(ns) 16.01.12
Código | Descrição | Unidade | Quantidade | Utilização Operativa | Utilização Improdutiva | Valor Operativo | Valor Improdutivo | Valor Item
1018 | Cabo de cobre, flexivel, classe 4 ou 5, isolacao em pvc/a, antichama bwf-b, cobertura pvc-st1, antichama bwf-b, 1 condutor, 0,6/1 kv, secao nominal 50 mm2 | m | 1.015 | 1 | 0 | 52.98 | 0 | 53.77
21127 | Fita isolante adesiva antichama, uso ate 750 v, em rolo de 19 mm x 5 m | un | 0.009 | 1 | 0 | 4.5 | 0 | 0.04
88247 | Auxiliar de eletricista com encargos complementares | h | 0.083 | 1 | 0 | 21.65 | 0 | 1.79
88264 | Eletricista com encargos complementares | h | 0.083 | 1 | 0 | 29.06 | 0 | 2.41
[7 empty] | Custo Unitário | 58.01
[7 empty] | BDI | 25
[7 empty] | Preço Unitário | 72.51
92992 - Cabo de cobre flexível isolado, 95 mm², anti-chama 0,6/1,0 kv, para rede enterrada de distribuição de energia elétrica - fornecimento e instalação. Af_12/2021 ( m )
Sistema: SINAPI sem Desoneração - 01/06/2025
Utilizado no(s) item(ns) 16.01.13 / 16.03.02.05 / 16.03.02.17 / 16.03.05.06 / 16.03.05.07
Código | Descrição | Unidade | Quantidade | Utilização Operativa | Utilização Improdutiva | Valor Operativo | Valor Improdutivo | Valor Item
998 | Cabo de cobre, flexivel, classe 4 ou 5, isolacao em pvc/a, antichama bwf-b, cobertura pvc-st1, antichama bwf-b, 1 condutor, 0,6/1 kv, secao nominal 95 mm2 | m | 1.015 | 1 | 0 | 96.23 | 0 | 97.67
21127 | Fita isolante adesiva antichama, uso ate 750 v, em rolo de 19 mm x 5 m | un | 0.009 | 1 | 0 | 4.5 | 0 | 0.04
88247 | Auxiliar de eletricista com encargos complementares | h | 0.1228 | 1 | 0 | 21.65 | 0 | 2.65
88264 | Eletricista com encargos complementares | h | 0.1228 | 1 | 0 | 29.06 | 0 | 3.56
[7 empty] | Custo Unitário | 103.92
[7 empty] | BDI | 25
[7 empty] | Preço Unitário | 129.9
92981 - Cabo de cobre flexível isolado, 16 mm², anti-chama 450/750 v, para distribuição - fornecimento e instalação. Af_10/2020 ( m )
Sistema: SINAPI sem Desoneração - 01/06/2025
Utilizado no(s) item(ns) 16.01.14
Código | Descrição | Unidade | Quantidade | Utilização Operativa | Utilização Improdutiva | Valor Operativo | Valor Improdutivo | Valor Item
979 | Cabo de cobre, flexivel, classe 4 ou 5, isolacao em pvc/a, antichama bwf-b, 1 condutor, 450/750 v, secao nominal 16 mm2 | m | 1.027 | 1 | 0 | 15.39 | 0 | 15.8
21127 | Fita isolante adesiva antichama, uso ate 750 v, em rolo de 19 mm x 5 m | un | 0.01 | 1 | 0 | 4.5 | 0 | 0.04
88247 | Auxiliar de eletricista com encargos complementares | h | 0.013 | 1 | 0 | 21.65 | 0 | 0.28
88264 | Eletricista com encargos complementares | h | 0.013 | 1 | 0 | 29.06 | 0 | 0.37
[7 empty] | Custo Unitário | 16.49
[7 empty] | BDI | 25
[7 empty] | Preço Unitário | 20.61
101888 - Cabo de cobre isolado, 25 mm², anti-chama 450/750 v, instalado em eletrocalha ou perfilado - fornecimento e instalação. Af_10/2020 ( m )
Sistema: SINAPI sem Desoneração - 01/06/2025
Utilizado no(s) item(ns) 16.01.15
Código | Descrição | Unidade | Quantidade | Utilização Operativa | Utilização Improdutiva | Valor Operativo | Valor Improdutivo | Valor Item
39232 | Cabo de cobre, flexivel, classe 4 ou 5, isolacao em pvc/a, antichama bwf-b, 1 condutor, 450/750 v, secao nominal 25 mm2 | m | 1.027 | 1 | 0 | 24.09 | 0 | 24.74
21127 | Fita isolante adesiva antichama, uso ate 750 v, em rolo de 19 mm x 5 m | un | 0.01 | 1 | 0 | 4.5 | 0 | 0.04
88247 | Auxiliar de eletricista com encargos complementares | h | 0.0119 | 1 | 0 | 21.65 | 0 | 0.25
88264 | Eletricista com encargos complementares | h | 0.0119 | 1 | 0 | 29.06 | 0 | 0.34
[7 empty] | Custo Unitário | 25.37
[7 empty] | BDI | 25
[7 empty] | Preço Unitário | 31.71
92986 - Cabo de cobre flexível isolado, 35 mm², anti-chama 0,6/1,0 kv, para rede enterrada de distribuição de energia elétrica - fornecimento e instalação. Af_12/2021 ( m )
Sistema: SINAPI sem Desoneração - 01/06/2025
Utilizado no(s) item(ns) 16.01.16
Código | Descrição | Unidade | Quantidade | Utilização Operativa | Utilização Improdutiva | Valor Operativo | Valor Improdutivo | Valor Item
1019 | Cabo de cobre, flexivel, classe 4 ou 5, isolacao em pvc/a, antichama bwf-b, cobertura pvc-st1, antichama bwf-b, 1 condutor, 0,6/1 kv, secao nominal 35 mm2 | m | 1.015 | 1 | 0 | 35.83 | 0 | 36.36
21127 | Fita isolante adesiva antichama, uso ate 750 v, em rolo de 19 mm x 5 m | un | 0.009 | 1 | 0 | 4.5 | 0 | 0.04
88247 | Auxiliar de eletricista com encargos complementares | h | 0.0697 | 1 | 0 | 21.65 | 0 | 1.5
88264 | Eletricista com encargos complementares | h | 0.0697 | 1 | 0 | 29.06 | 0 | 2.02
[7 empty] | Custo Unitário | 39.92
[7 empty] | BDI | 25
[7 empty] | Preço Unitário | 49.9
91924 - Cabo de cobre flexível isolado, 1,5 mm², anti-chama 450/750 v, para circuitos terminais - fornecimento e instalação. Af_03/2023 ( m )
Sistema: SINAPI sem Desoneração - 01/06/2025
Utilizado no(s) item(ns) 16.01.17
Código | Descrição | Unidade | Quantidade | Utilização Operativa | Utilização Improdutiva | Valor Operativo | Valor Improdutivo | Valor Item
1013 | Cabo de cobre, flexivel, classe 4 ou 5, isolacao em pvc/a, antichama bwf-b, 1 condutor, 450/750 v, secao nominal 1,5 mm2 | m | 1.2434 | 1 | 0 | 1.49 | 0 | 1.85
21127 | Fita isolante adesiva antichama, uso ate 750 v, em rolo de 19 mm x 5 m | un | 0.0094 | 1 | 0 | 4.5 | 0 | 0.04
88247 | Auxiliar de eletricista com encargos complementares | h | 0.023 | 1 | 0 | 21.65 | 0 | 0.49
88264 | Eletricista com encargos complementares | h | 0.023 | 1 | 0 | 29.06 | 0 | 0.66
[7 empty] | Custo Unitário | 3.04
[7 empty] | BDI | 25
[7 empty] | Preço Unitário | 3.8
97887 - Caixa enterrada elétrica retangular, em alvenaria com tijolos cerâmicos maciços, fundo com brita, dimensões internas: 0,4x0,4x0,4 m. Af_12/2020 ( un )
Sistema: SINAPI sem Desoneração - 01/06/2025
Utilizado no(s) item(ns) 16.01.18
Código | Descrição | Unidade | Quantidade | Utilização Operativa | Utilização Improdutiva | Valor Operativo | Valor Improdutivo | Valor Item
7258 | Tijolo ceramico macico comum de *5 x 10 x 20* cm (l x a x c) | un | 63.7214 | 1 | 0 | 0.67 | 0 | 42.69
100475 | Argamassa traço 1:3 (em volume de cimento e areia média úmida) com adição de impermeabilizante, preparo mecânico com betoneira 400 l. Af_08/2019 | m³ | 0.0468 | 1 | 0 | 720.03 | 0 | 33.69
87316 | Argamassa traço 1:4 (em volume de cimento e areia grossa úmida) para chapisco convencional, preparo mecânico com betoneira 400 l. Af_08/2019 | m³ | 0.0064 | 1 | 0 | 484.57 | 0 | 3.1
97734 | Peça retangular pré-moldada, volume de concreto de 10 a 30 litros, taxa de aço aproximada de 30kg/m³. Af_03/2024 | m³ | 0.0252 | 1 | 0 | 2833.73 | 0 | 71.4
88309 | Pedreiro com encargos complementares | h | 2.114 | 1 | 0 | 25.75 | 0 | 54.43
101619 | Preparo de fundo de vala com largura menor que 1,5 m, com camada de brita, lançamento manual. Af_08/2020 | m³ | 0.049 | 1 | 0 | 271.98 | 0 | 13.32
88316 | Servente com encargos complementares | h | 1.661 | 1 | 0 | 20.74 | 0 | 34.44
[7 empty] | Custo Unitário | 253.07
[7 empty] | BDI | 25
[7 empty] | Preço Unitário | 316.34
91926 - Cabo de cobre flexível isolado, 2,5 mm², anti-chama 450/750 v, para circuitos terminais - fornecimento e instalação. Af_03/2023 ( m )
Sistema: SINAPI sem Desoneração - 01/06/2025
Utilizado no(s) item(ns) 16.01.19
Código | Descrição | Unidade | Quantidade | Utilização Operativa | Utilização Improdutiva | Valor Operativo | Valor Improdutivo | Valor Item
1014 | Cabo de cobre, flexivel, classe 4 ou 5, isolacao em pvc/a, antichama bwf-b, 1 condutor, 450/750 v, secao nominal 2,5 mm2 | m | 1.2434 | 1 | 0 | 2.36 | 0 | 2.93
21127 | Fita isolante adesiva antichama, uso ate 750 v, em rolo de 19 mm x 5 m | un | 0.0094 | 1 | 0 | 4.5 | 0 | 0.04
88247 | Auxiliar de eletricista com encargos complementares | h | 0.029 | 1 | 0 | 21.65 | 0 | 0.62
88264 | Eletricista com encargos complementares | h | 0.029 | 1 | 0 | 29.06 | 0 | 0.84
[7 empty] | Custo Unitário | 4.43
[7 empty] | BDI | 25
[7 empty] | Preço Unitário | 5.54
91928 - Cabo de cobre flexível isolado, 4 mm², anti-chama 450/750 v, para circuitos terminais - fornecimento e instalação. Af_03/2023 ( m )
Sistema: SINAPI sem Desoneração - 01/06/2025
Utilizado no(s) item(ns) 16.01.20
Código | Descrição | Unidade | Quantidade | Utilização Operativa | Utilização Improdutiva | Valor Operativo | Valor Improdutivo | Valor Item
981 | Cabo de cobre, flexivel, classe 4 ou 5, isolacao em pvc/a, antichama bwf-b, 1 condutor, 450/750 v, secao nominal 4 mm2 | m | 1.2434 | 1 | 0 | 3.92 | 0 | 4.87
21127 | Fita isolante adesiva antichama, uso ate 750 v, em rolo de 19 mm x 5 m | un | 0.0094 | 1 | 0 | 4.5 | 0 | 0.04
88247 | Auxiliar de eletricista com encargos complementares | h | 0.039 | 1 | 0 | 21.65 | 0 | 0.84
88264 | Eletricista com encargos complementares | h | 0.039 | 1 | 0 | 29.06 | 0 | 1.13
[7 empty] | Custo Unitário | 6.88
[7 empty] | BDI | 25
[7 empty] | Preço Unitário | 8.6
91930 - Cabo de cobre flexível isolado, 6 mm², anti-chama 450/750 v, para circuitos terminais - fornecimento e instalação. Af_03/2023 ( m )
Sistema: SINAPI sem Desoneração - 01/06/2025
Utilizado no(s) item(ns) 16.01.21
Código | Descrição | Unidade | Quantidade | Utilização Operativa | Utilização Improdutiva | Valor Operativo | Valor Improdutivo | Valor Item
982 | Cabo de cobre, flexivel, classe 4 ou 5, isolacao em pvc/a, antichama bwf-b, 1 condutor, 450/750 v, secao nominal 6 mm2 | m | 1.2434 | 1 | 0 | 5.63 | 0 | 7
21127 | Fita isolante adesiva antichama, uso ate 750 v, em rolo de 19 mm x 5 m | un | 0.0094 | 1 | 0 | 4.5 | 0 | 0.04
88247 | Auxiliar de eletricista com encargos complementares | h | 0.051 | 1 | 0 | 21.65 | 0 | 1.1
88264 | Eletricista com encargos complementares | h | 0.051 | 1 | 0 | 29.06 | 0 | 1.48
[7 empty] | Custo Unitário | 9.62
[7 empty] | BDI | 25
[7 empty] | Preço Unitário | 12.03
1201005420 - Caixa de passagem/ luz/ telefonia, de embutir, em chapa de aço galvanizado, dimensões 200 x 200 x 20 cm (padrão concessionária local) ( un )
Sistema: AGESUL CIVIL sem Desoneração - 01/06/2025
Utilizado no(s) item(ns) 16.01.22
Código | Descrição | Unidade | Quantidade | Utilização Operativa | Utilização Improdutiva | Valor Operativo | Valor Improdutivo | Valor Item
11249 | Caixa de passagem/ luz / telefonia, de embutir, em chapa de aco galvanizado, dimensoes 200 x 200 x 20 cm (padrao concessionaria local) | un | 1 | 1 | 0 | 2314.08 | 0 | 2314.08
88247 | Auxiliar de eletricista com encargos complementares | h | 1.5 | 1 | 0 | 21.65 | 0 | 32.47
88264 | Eletricista com encargos complementares | h | 1.5 | 1 | 0 | 29.06 | 0 | 43.59
[7 empty] | Custo Unitário | 2390.14
[7 empty] | BDI | 25
[7 empty] | Preço Unitário | 2987.68
1201005350 - Caixa de passagem metálica de sobrepor com tampa parafusada, dimensões 35 x 35 x 12 cm - fornecimento e instalação ( un )
Sistema: AGESUL CIVIL sem Desoneração - 01/06/2025
Utilizado no(s) item(ns) 16.01.23 / 18.08
Código | Descrição | Unidade | Quantidade | Utilização Operativa | Utilização Improdutiva | Valor Operativo | Valor Improdutivo | Valor Item
20253 | Caixa de passagem metalica, de sobrepor, com tampa aparafusada, dimensoes 35 x 35 x *12* cm | un | 1 | 1 | 0 | 61.61 | 0 | 61.61
88247 | Auxiliar de eletricista com encargos complementares | h | 0.3 | 1 | 0 | 21.65 | 0 | 6.49
88264 | Eletricista com encargos complementares | h | 0.3 | 1 | 0 | 29.06 | 0 | 8.71
[7 empty] | Custo Unitário | 76.81
[7 empty] | BDI | 25
[7 empty] | Preço Unitário | 96.01
91979 - Interruptor intermediário (1 módulo), 10a/250v, incluindo suporte e placa - fornecimento e instalação. Af_03/2023 ( un )
Sistema: SINAPI sem Desoneração - 01/06/2025
Utilizado no(s) item(ns) 16.01.24
Código | Descrição | Unidade | Quantidade | Utilização Operativa | Utilização Improdutiva | Valor Operativo | Valor Improdutivo | Valor Item
91978 | Interruptor intermediário (1 módulo), 10a/250v, sem suporte e sem placa - fornecimento e instalação. Af_03/2023 | un | 1 | 1 | 0 | 36.93 | 0 | 36.93
91946 | Suporte parafusado com placa de encaixe 4" x 2" médio (1,30 m do piso) para ponto elétrico - fornecimento e instalação. Af_03/2023 | un | 1 | 1 | 0 | 10.32 | 0 | 10.32
[7 empty] | Custo Unitário | 47.25
[7 empty] | BDI | 25
[7 empty] | Preço Unitário | 59.06
91955 - Interruptor paralelo (1 módulo), 10a/250v, incluindo suporte e placa - fornecimento e instalação. Af_03/2023 ( un )
Sistema: SINAPI sem Desoneração - 01/06/2025
Utilizado no(s) item(ns) 16.01.25
Código | Descrição | Unidade | Quantidade | Utilização Operativa | Utilização Improdutiva | Valor Operativo | Valor Improdutivo | Valor Item
91954 | Interruptor paralelo (1 módulo), 10a/250v, sem suporte e sem placa - fornecimento e instalação. Af_03/2023 | un | 1 | 1 | 0 | 23.86 | 0 | 23.86
91946 | Suporte parafusado com placa de encaixe 4" x 2" médio (1,30 m do piso) para ponto elétrico - fornecimento e instalação. Af_03/2023 | un | 1 | 1 | 0 | 10.32 | 0 | 10.32
[7 empty] | Custo Unitário | 34.18
[7 empty] | BDI | 25
[7 empty] | Preço Unitário | 42.73
91957 - Interruptor simples (1 módulo) com interruptor paralelo (1 módulo), 10a/250v, incluindo suporte e placa - fornecimento e instalação. Af_03/2023 ( un )
Sistema: SINAPI sem Desoneração - 01/06/2025
Utilizado no(s) item(ns) 16.01.26
Código | Descrição | Unidade | Quantidade | Utilização Operativa | Utilização Improdutiva | Valor Operativo | Valor Improdutivo | Valor Item
91956 | Interruptor simples (1 módulo) com interruptor paralelo (1 módulo), 10a/250v, sem suporte e sem placa - fornecimento e instalação. Af_03/2023 | un | 1 | 1 | 0 | 38.41 | 0 | 38.41
91946 | Suporte parafusado com placa de encaixe 4" x 2" médio (1,30 m do piso) para ponto elétrico - fornecimento e instalação. Af_03/2023 | un | 1 | 1 | 0 | 10.32 | 0 | 10.32
[7 empty] | Custo Unitário | 48.73
[7 empty] | BDI | 25
[7 empty] | Preço Unitário | 60.91
91953 - Interruptor simples (1 módulo), 10a/250v, incluindo suporte e placa - fornecimento e instalação. Af_03/2023 ( un )
Sistema: SINAPI sem Desoneração - 01/06/2025
Utilizado no(s) item(ns) 16.01.27
Código | Descrição | Unidade | Quantidade | Utilização Operativa | Utilização Improdutiva | Valor Operativo | Valor Improdutivo | Valor Item
91952 | Interruptor simples (1 módulo), 10a/250v, sem suporte e sem placa - fornecimento e instalação. Af_03/2023 | un | 1 | 1 | 0 | 17.74 | 0 | 17.74
91946 | Suporte parafusado com placa de encaixe 4" x 2" médio (1,30 m do piso) para ponto elétrico - fornecimento e instalação. Af_03/2023 | un | 1 | 1 | 0 | 10.32 | 0 | 10.32
[7 empty] | Custo Unitário | 28.06
[7 empty] | BDI | 25
[7 empty] | Preço Unitário | 35.08
1201002056 - Espelho, fabricação Pial ou similar, na(s) especificação(ões):- com 1 furo (4" x 2") ref. 8508 ( un )
Sistema: AGESUL CIVIL sem Desoneração - 01/06/2025
Utilizado no(s) item(ns) 16.01.28
Código | Descrição | Unidade | Quantidade | Utilização Operativa | Utilização Improdutiva | Valor Operativo | Valor Improdutivo | Valor Item
38091 | Espelho / placa cega 4" x 2", para instalacao de tomadas e interruptores | un | 1 | 1 | 0 | 2.11 | 0 | 2.11
88247 | Auxiliar de eletricista com encargos complementares | h | 0.1 | 1 | 0 | 21.65 | 0 | 2.16
[7 empty] | Custo Unitário | 4.27
[7 empty] | BDI | 25
[7 empty] | Preço Unitário | 5.34
91947 - Suporte parafusado com placa de encaixe 4" x 2" baixo (0,30 m do piso) para ponto elétrico - fornecimento e instalação. Af_03/2023 ( un )
Sistema: SINAPI sem Desoneração - 01/06/2025
Utilizado no(s) item(ns) 16.01.29
Código | Descrição | Unidade | Quantidade | Utilização Operativa | Utilização Improdutiva | Valor Operativo | Valor Improdutivo | Valor Item
38094 | Espelho / placa de 3 postos 4" x 2", para instalacao de tomadas e interruptores | un | 1 | 1 | 0 | 2.53 | 0 | 2.53
38099 | Suporte de fixacao para espelho / placa 4" x 2", para 3 modulos, para instalacao de tomadas e interruptores (somente suporte) | un | 1 | 1 | 0 | 1.31 | 0 | 1.31
88247 | Auxiliar de eletricista com encargos complementares | h | 0.091 | 1 | 0 | 21.65 | 0 | 1.97
88264 | Eletricista com encargos complementares | h | 0.091 | 1 | 0 | 29.06 | 0 | 2.64
[7 empty] | Custo Unitário | 8.45
[7 empty] | BDI | 25
[7 empty] | Preço Unitário | 10.56
91996 - Tomada média de embutir (1 módulo), 2p+t 10 a, incluindo suporte e placa - fornecimento e instalação. Af_03/2023 ( un )
Sistema: SINAPI sem Desoneração - 01/06/2025
Utilizado no(s) item(ns) 16.01.30
Código | Descrição | Unidade | Quantidade | Utilização Operativa | Utilização Improdutiva | Valor Operativo | Valor Improdutivo | Valor Item
91946 | Suporte parafusado com placa de encaixe 4" x 2" médio (1,30 m do piso) para ponto elétrico - fornecimento e instalação. Af_03/2023 | un | 1 | 1 | 0 | 10.32 | 0 | 10.32
91994 | Tomada média de embutir (1 módulo), 2p+t 10 a, sem suporte e sem placa - fornecimento e instalação. Af_03/2023 | un | 1 | 1 | 0 | 22.88 | 0 | 22.88
[7 empty] | Custo Unitário | 33.2
[7 empty] | BDI | 25
[7 empty] | Preço Unitário | 41.5
91997 - Tomada média de embutir (1 módulo), 2p+t 20 a, incluindo suporte e placa - fornecimento e instalação. Af_03/2023 ( un )
Sistema: SINAPI sem Desoneração - 01/06/2025
Utilizado no(s) item(ns) 16.01.31
Código | Descrição | Unidade | Quantidade | Utilização Operativa | Utilização Improdutiva | Valor Operativo | Valor Improdutivo | Valor Item
91946 | Suporte parafusado com placa de encaixe 4" x 2" médio (1,30 m do piso) para ponto elétrico - fornecimento e instalação. Af_03/2023 | un | 1 | 1 | 0 | 10.32 | 0 | 10.32
91995 | Tomada média de embutir (1 módulo), 2p+t 20 a, sem suporte e sem placa - fornecimento e instalação. Af_03/2023 | un | 1 | 1 | 0 | 24.78 | 0 | 24.78
[7 empty] | Custo Unitário | 35.1
[7 empty] | BDI | 25
[7 empty] | Preço Unitário | 43.88
92028 - Interruptor paralelo (1 módulo) com 1 tomada de embutir 2p+t 10 a, sem suporte e sem placa - fornecimento e instalação. Af_03/2023 ( un )
Sistema: SINAPI sem Desoneração - 01/06/2025
Utilizado no(s) item(ns) 16.01.32
Código | Descrição | Unidade | Quantidade | Utilização Operativa | Utilização Improdutiva | Valor Operativo | Valor Improdutivo | Valor Item
38113 | Interruptor paralelo 10a, 250v (apenas modulo) | un | 1 | 1 | 0 | 7.79 | 0 | 7.79
38101 | Tomada 2p+t 10a, 250v (apenas modulo) | un | 1 | 1 | 0 | 6.81 | 0 | 6.81
88247 | Auxiliar de eletricista com encargos complementares | h | 0.572 | 1 | 0 | 21.65 | 0 | 12.38
88264 | Eletricista com encargos complementares | h | 0.572 | 1 | 0 | 29.06 | 0 | 16.62
[7 empty] | Custo Unitário | 43.6
[7 empty] | BDI | 25
[7 empty] | Preço Unitário | 54.5
91952 - Interruptor simples (1 módulo), 10a/250v, sem suporte e sem placa - fornecimento e instalação. Af_03/2023 ( un )
Sistema: SINAPI sem Desoneração - 01/06/2025
Utilizado no(s) item(ns) 16.01.33
Código | Descrição | Unidade | Quantidade | Utilização Operativa | Utilização Improdutiva | Valor Operativo | Valor Improdutivo | Valor Item
38112 | Interruptor simples 10a, 250v (apenas modulo) | un | 1 | 1 | 0 | 5.98 | 0 | 5.98
88247 | Auxiliar de eletricista com encargos complementares | h | 0.232 | 1 | 0 | 21.65 | 0 | 5.02
88264 | Eletricista com encargos complementares | h | 0.232 | 1 | 0 | 29.06 | 0 | 6.74
[7 empty] | Custo Unitário | 17.74
[7 empty] | BDI | 25
[7 empty] | Preço Unitário | 22.18
92022 - Interruptor simples (1 módulo) com 1 tomada de embutir 2p+t 10 a, sem suporte e sem placa - fornecimento e instalação. Af_03/2023 ( un )
Sistema: SINAPI sem Desoneração - 01/06/2025
Utilizado no(s) item(ns) 16.01.34
Código | Descrição | Unidade | Quantidade | Utilização Operativa | Utilização Improdutiva | Valor Operativo | Valor Improdutivo | Valor Item
38112 | Interruptor simples 10a, 250v (apenas modulo) | un | 1 | 1 | 0 | 5.98 | 0 | 5.98
38101 | Tomada 2p+t 10a, 250v (apenas modulo) | un | 1 | 1 | 0 | 6.81 | 0 | 6.81
88247 | Auxiliar de eletricista com encargos complementares | h | 0.486 | 1 | 0 | 21.65 | 0 | 10.52
88264 | Eletricista com encargos complementares | h | 0.486 | 1 | 0 | 29.06 | 0 | 14.12
[7 empty] | Custo Unitário | 37.43
[7 empty] | BDI | 25
[7 empty] | Preço Unitário | 46.79
92002 - Tomada média de embutir (2 módulos), 2p+t 10 a, sem suporte e sem placa - fornecimento e instalação. Af_03/2023 ( un )
Sistema: SINAPI sem Desoneração - 01/06/2025
Utilizado no(s) item(ns) 16.01.35
Código | Descrição | Unidade | Quantidade | Utilização Operativa | Utilização Improdutiva | Valor Operativo | Valor Improdutivo | Valor Item
38101 | Tomada 2p+t 10a, 250v (apenas modulo) | un | 2 | 1 | 0 | 6.81 | 0 | 13.62
88247 | Auxiliar de eletricista com encargos complementares | h | 0.572 | 1 | 0 | 21.65 | 0 | 12.38
88264 | Eletricista com encargos complementares | h | 0.572 | 1 | 0 | 29.06 | 0 | 16.62
[7 empty] | Custo Unitário | 42.62
[7 empty] | BDI | 25
[7 empty] | Preço Unitário | 53.28
92003 - Tomada média de embutir (2 módulos), 2p+t 20 a, sem suporte e sem placa - fornecimento e instalação. Af_03/2023 ( un )
Sistema: SINAPI sem Desoneração - 01/06/2025
Utilizado no(s) item(ns) 16.01.36
Código | Descrição | Unidade | Quantidade | Utilização Operativa | Utilização Improdutiva | Valor Operativo | Valor Improdutivo | Valor Item
38102 | Tomada 2p+t 20a, 250v (apenas modulo) | un | 2 | 1 | 0 | 8.71 | 0 | 17.42
88247 | Auxiliar de eletricista com encargos complementares | h | 0.572 | 1 | 0 | 21.65 | 0 | 12.38
88264 | Eletricista com encargos complementares | h | 0.572 | 1 | 0 | 29.06 | 0 | 16.62
[7 empty] | Custo Unitário | 46.42
[7 empty] | BDI | 25
[7 empty] | Preço Unitário | 58.03
92010 - Tomada média de embutir (3 módulos), 2p+t 10 a, sem suporte e sem placa - fornecimento e instalação. Af_03/2023 ( un )
Sistema: SINAPI sem Desoneração - 01/06/2025
Utilizado no(s) item(ns) 16.01.37
Código | Descrição | Unidade | Quantidade | Utilização Operativa | Utilização Improdutiva | Valor Operativo | Valor Improdutivo | Valor Item
38101 | Tomada 2p+t 10a, 250v (apenas modulo) | un | 3 | 1 | 0 | 6.81 | 0 | 20.43
88247 | Auxiliar de eletricista com encargos complementares | h | 0.826 | 1 | 0 | 21.65 | 0 | 17.88
88264 | Eletricista com encargos complementares | h | 0.826 | 1 | 0 | 29.06 | 0 | 24
[7 empty] | Custo Unitário | 62.31
[7 empty] | BDI | 25
[7 empty] | Preço Unitário | 77.89
91994 - Tomada média de embutir (1 módulo), 2p+t 10 a, sem suporte e sem placa - fornecimento e instalação. Af_03/2023 ( un )
Sistema: SINAPI sem Desoneração - 01/06/2025
Utilizado no(s) item(ns) 16.01.38
Código | Descrição | Unidade | Quantidade | Utilização Operativa | Utilização Improdutiva | Valor Operativo | Valor Improdutivo | Valor Item
38101 | Tomada 2p+t 10a, 250v (apenas modulo) | un | 1 | 1 | 0 | 6.81 | 0 | 6.81
88247 | Auxiliar de eletricista com encargos complementares | h | 0.317 | 1 | 0 | 21.65 | 0 | 6.86
88264 | Eletricista com encargos complementares | h | 0.317 | 1 | 0 | 29.06 | 0 | 9.21
[7 empty] | Custo Unitário | 22.88
[7 empty] | BDI | 25
[7 empty] | Preço Unitário | 28.6
91995 - Tomada média de embutir (1 módulo), 2p+t 20 a, sem suporte e sem placa - fornecimento e instalação. Af_03/2023 ( un )
Sistema: SINAPI sem Desoneração - 01/06/2025
Utilizado no(s) item(ns) 16.01.39
Código | Descrição | Unidade | Quantidade | Utilização Operativa | Utilização Improdutiva | Valor Operativo | Valor Improdutivo | Valor Item
38102 | Tomada 2p+t 20a, 250v (apenas modulo) | un | 1 | 1 | 0 | 8.71 | 0 | 8.71
88247 | Auxiliar de eletricista com encargos complementares | h | 0.317 | 1 | 0 | 21.65 | 0 | 6.86
88264 | Eletricista com encargos complementares | h | 0.317 | 1 | 0 | 29.06 | 0 | 9.21
[7 empty] | Custo Unitário | 24.78
[7 empty] | BDI | 25
[7 empty] | Preço Unitário | 30.98
97595 - Sensor de presença com fotocélula, fixação em parede - fornecimento e instalação. Af_09/2024 ( un )
Sistema: SINAPI sem Desoneração - 01/06/2025
Utilizado no(s) item(ns) 16.01.40
Código | Descrição | Unidade | Quantidade | Utilização Operativa | Utilização Improdutiva | Valor Operativo | Valor Improdutivo | Valor Item
39392 | Sensor de presenca bivolt de parede com fotocelula para qualquer tipo de lampada potencia maxima *1000* w, uso interno | un | 1 | 1 | 0 | 78.33 | 0 | 78.33
88247 | Auxiliar de eletricista com encargos complementares | h | 0.19628 | 1 | 0 | 21.65 | 0 | 4.24
88264 | Eletricista com encargos complementares | h | 0.6281 | 1 | 0 | 29.06 | 0 | 18.25
[7 empty] | Custo Unitário | 100.82
[7 empty] | BDI | 25
[7 empty] | Preço Unitário | 126.03
101632 - Relé fotoelétrico para comando de iluminação externa 1000 w - fornecimento e instalação. Af_02/2025 ( un )
Sistema: SINAPI sem Desoneração - 01/06/2025
Utilizado no(s) item(ns) 16.01.41
Código | Descrição | Unidade | Quantidade | Utilização Operativa | Utilização Improdutiva | Valor Operativo | Valor Improdutivo | Valor Item
21127 | Fita isolante adesiva antichama, uso ate 750 v, em rolo de 19 mm x 5 m | un | 0.021 | 1 | 0 | 4.5 | 0 | 0.09
2510 | Rele fotoeletrico interno e externo bivolt 1000 w, de conector, sem base | un | 1 | 1 | 0 | 35.46 | 0 | 35.46
88247 | Auxiliar de eletricista com encargos complementares | h | 0.0146 | 1 | 0 | 21.65 | 0 | 0.31
88264 | Eletricista com encargos complementares | h | 0.0146 | 1 | 0 | 29.06 | 0 | 0.42
[7 empty] | Custo Unitário | 36.28
[7 empty] | BDI | 25
[7 empty] | Preço Unitário | 45.35
93660 - Disjuntor bipolar tipo din, corrente nominal de 10a - fornecimento e instalação. Af_10/2020 ( un )
Sistema: SINAPI sem Desoneração - 01/06/2025
Utilizado no(s) item(ns) 16.01.43
Código | Descrição | Unidade | Quantidade | Utilização Operativa | Utilização Improdutiva | Valor Operativo | Valor Improdutivo | Valor Item
34616 | Disjuntor termomagnetico para trilho din (iec), bipolar, 6 - 32 a | un | 1 | 1 | 0 | 51.38 | 0 | 51.38
1570 | Terminal a compressao em cobre estanhado para cabo 2,5 mm2, 1 furo e 1 compressao, para parafuso de fixacao m5 | un | 2 | 1 | 0 | 1.2 | 0 | 2.4
88247 | Auxiliar de eletricista com encargos complementares | h | 0.0703 | 1 | 0 | 21.65 | 0 | 1.52
88264 | Eletricista com encargos complementares | h | 0.0703 | 1 | 0 | 29.06 | 0 | 2.04
[7 empty] | Custo Unitário | 57.34
[7 empty] | BDI | 25
[7 empty] | Preço Unitário | 71.68
1201005078 - Disjuntor tipo nema, bipolar 60 até 100A, tensão máxima 415 v - fornecimento e instalação ( un )
Sistema: AGESUL CIVIL sem Desoneração - 01/06/2025
Utilizado no(s) item(ns) 16.01.44
Código | Descrição | Unidade | Quantidade | Utilização Operativa | Utilização Improdutiva | Valor Operativo | Valor Improdutivo | Valor Item
34606 | Disjuntor tipo nema, bipolar 60 ate 100a, tensao maxima 415 v | un | 1 | 1 | 0 | 95.84 | 0 | 95.84
88264 | Eletricista com encargos complementares | h | 0.15 | 1 | 0 | 29.06 | 0 | 4.35
[7 empty] | Custo Unitário | 100.19
[7 empty] | BDI | 25
[7 empty] | Preço Unitário | 125.24
1201005089 - Disjuntor norma din curva c 3p (tripolar) de 80a a 100a steck, siemens ou similar ( un )
Sistema: AGESUL CIVIL sem Desoneração - 01/06/2025
Utilizado no(s) item(ns) 16.01.45
Código | Descrição | Unidade | Quantidade | Utilização Operativa | Utilização Improdutiva | Valor Operativo | Valor Improdutivo | Valor Item
3436 | Disjuntor norma din curva c 3p (tripolar) de 80a a 100a | un | 1 | 1 | 0 | 204.9 | 0 | 204.9
1577 | Terminal a compressao em cobre estanhado para cabo 35 mm2, 1 furo e 1 compressao, para parafuso de fixacao m8 | un | 3 | 1 | 0 | 3.73 | 0 | 11.19
88247 | Auxiliar de eletricista com encargos complementares | h | 0.9 | 1 | 0 | 21.65 | 0 | 19.48
88264 | Eletricista com encargos complementares | h | 0.9 | 1 | 0 | 29.06 | 0 | 26.15
[7 empty] | Custo Unitário | 261.72
[7 empty] | BDI | 25
[7 empty] | Preço Unitário | 327.15
101894 - Disjuntor tripolar tipo nema, corrente nominal de 60 até 100a - fornecimento e instalação. Af_10/2020 ( un )
Sistema: SINAPI sem Desoneração - 01/06/2025
Utilizado no(s) item(ns) 16.01.46
Código | Descrição | Unidade | Quantidade | Utilização Operativa | Utilização Improdutiva | Valor Operativo | Valor Improdutivo | Valor Item
2373 | Disjuntor tipo nema, tripolar 60 ate 100 a, tensao maxima de 415 v | un | 1 | 1 | 0 | 109.8 | 0 | 109.8
1576 | Terminal a compressao em cobre estanhado para cabo 25 mm2, 1 furo e 1 compressao, para parafuso de fixacao m8 | un | 3 | 1 | 0 | 3.31 | 0 | 9.93
88247 | Auxiliar de eletricista com encargos complementares | h | 0.783 | 1 | 0 | 21.65 | 0 | 16.95
88264 | Eletricista com encargos complementares | h | 0.783 | 1 | 0 | 29.06 | 0 | 22.75
[7 empty] | Custo Unitário | 159.43
[7 empty] | BDI | 25
[7 empty] | Preço Unitário | 199.29
93661 - Disjuntor bipolar tipo din, corrente nominal de 16a - fornecimento e instalação. Af_10/2020 ( un )
Sistema: SINAPI sem Desoneração - 01/06/2025
Utilizado no(s) item(ns) 16.01.47
Código | Descrição | Unidade | Quantidade | Utilização Operativa | Utilização Improdutiva | Valor Operativo | Valor Improdutivo | Valor Item
34616 | Disjuntor termomagnetico para trilho din (iec), bipolar, 6 - 32 a | un | 1 | 1 | 0 | 51.38 | 0 | 51.38
1570 | Terminal a compressao em cobre estanhado para cabo 2,5 mm2, 1 furo e 1 compressao, para parafuso de fixacao m5 | un | 2 | 1 | 0 | 1.2 | 0 | 2.4
88247 | Auxiliar de eletricista com encargos complementares | h | 0.0952 | 1 | 0 | 21.65 | 0 | 2.06
88264 | Eletricista com encargos complementares | h | 0.0952 | 1 | 0 | 29.06 | 0 | 2.76
[7 empty] | Custo Unitário | 58.6
[7 empty] | BDI | 25
[7 empty] | Preço Unitário | 73.25
93662 - Disjuntor bipolar tipo din, corrente nominal de 20a - fornecimento e instalação. Af_10/2020 ( un )
Sistema: SINAPI sem Desoneração - 01/06/2025
Utilizado no(s) item(ns) 16.01.48
Código | Descrição | Unidade | Quantidade | Utilização Operativa | Utilização Improdutiva | Valor Operativo | Valor Improdutivo | Valor Item
34616 | Disjuntor termomagnetico para trilho din (iec), bipolar, 6 - 32 a | un | 1 | 1 | 0 | 51.38 | 0 | 51.38
1571 | Terminal a compressao em cobre estanhado para cabo 4 mm2, 1 furo e 1 compressao, para parafuso de fixacao m5 | un | 2 | 1 | 0 | 1.56 | 0 | 3.12
88247 | Auxiliar de eletricista com encargos complementares | h | 0.1325 | 1 | 0 | 21.65 | 0 | 2.86
88264 | Eletricista com encargos complementares | h | 0.1325 | 1 | 0 | 29.06 | 0 | 3.85
[7 empty] | Custo Unitário | 61.21
[7 empty] | BDI | 25
[7 empty] | Preço Unitário | 76.51
93663 - Disjuntor bipolar tipo din, corrente nominal de 25a - fornecimento e instalação. Af_10/2020 ( un )
Sistema: SINAPI sem Desoneração - 01/06/2025
Utilizado no(s) item(ns) 16.01.49
Código | Descrição | Unidade | Quantidade | Utilização Operativa | Utilização Improdutiva | Valor Operativo | Valor Improdutivo | Valor Item
34616 | Disjuntor termomagnetico para trilho din (iec), bipolar, 6 - 32 a | un | 1 | 1 | 0 | 51.38 | 0 | 51.38
1571 | Terminal a compressao em cobre estanhado para cabo 4 mm2, 1 furo e 1 compressao, para parafuso de fixacao m5 | un | 2 | 1 | 0 | 1.56 | 0 | 3.12
88247 | Auxiliar de eletricista com encargos complementares | h | 0.1325 | 1 | 0 | 21.65 | 0 | 2.86
88264 | Eletricista com encargos complementares | h | 0.1325 | 1 | 0 | 29.06 | 0 | 3.85
[7 empty] | Custo Unitário | 61.21
[7 empty] | BDI | 25
[7 empty] | Preço Unitário | 76.51
93665 - Disjuntor bipolar tipo din, corrente nominal de 40a - fornecimento e instalação. Af_10/2020 ( un )
Sistema: SINAPI sem Desoneração - 01/06/2025
Utilizado no(s) item(ns) 16.01.50
Código | Descrição | Unidade | Quantidade | Utilização Operativa | Utilização Improdutiva | Valor Operativo | Valor Improdutivo | Valor Item
34623 | Disjuntor termomagnetico para trilho din (iec), bipolar, 40 - 50 a | un | 1 | 1 | 0 | 50.59 | 0 | 50.59
1574 | Terminal a compressao em cobre estanhado para cabo 10 mm2, 1 furo e 1 compressao, para parafuso de fixacao m6 | un | 2 | 1 | 0 | 2.02 | 0 | 4.04
88247 | Auxiliar de eletricista com encargos complementares | h | 0.2705 | 1 | 0 | 21.65 | 0 | 5.85
88264 | Eletricista com encargos complementares | h | 0.2705 | 1 | 0 | 29.06 | 0 | 7.86
[7 empty] | Custo Unitário | 68.34
[7 empty] | BDI | 25
[7 empty] | Preço Unitário | 85.43
101893 - Disjuntor tripolar tipo nema, corrente nominal de 10 até 50a - fornecimento e instalação. Af_10/2020 ( un )
Sistema: SINAPI sem Desoneração - 01/06/2025
Utilizado no(s) item(ns) 16.01.51
Código | Descrição | Unidade | Quantidade | Utilização Operativa | Utilização Improdutiva | Valor Operativo | Valor Improdutivo | Valor Item
2392 | Disjuntor tipo nema, tripolar 10 ate 50a, tensao maxima de 415 v | un | 1 | 1 | 0 | 77.93 | 0 | 77.93
1571 | Terminal a compressao em cobre estanhado para cabo 4 mm2, 1 furo e 1 compressao, para parafuso de fixacao m5 | un | 3 | 1 | 0 | 1.56 | 0 | 4.68
88247 | Auxiliar de eletricista com encargos complementares | h | 0.1988 | 1 | 0 | 21.65 | 0 | 4.3
88264 | Eletricista com encargos complementares | h | 0.1988 | 1 | 0 | 29.06 | 0 | 5.77
[7 empty] | Custo Unitário | 92.68
[7 empty] | BDI | 25
[7 empty] | Preço Unitário | 115.85
93668 - Disjuntor tripolar tipo din, corrente nominal de 16a - fornecimento e instalação. Af_10/2020 ( un )
Sistema: SINAPI sem Desoneração - 01/06/2025
Utilizado no(s) item(ns) 16.01.52
Código | Descrição | Unidade | Quantidade | Utilização Operativa | Utilização Improdutiva | Valor Operativo | Valor Improdutivo | Valor Item
34709 | Disjuntor termomagnetico para trilho din (iec), tripolar, 10 - 50 a | un | 1 | 1 | 0 | 62.95 | 0 | 62.95
1570 | Terminal a compressao em cobre estanhado para cabo 2,5 mm2, 1 furo e 1 compressao, para parafuso de fixacao m5 | un | 3 | 1 | 0 | 1.2 | 0 | 3.6
88247 | Auxiliar de eletricista com encargos complementares | h | 0.1428 | 1 | 0 | 21.65 | 0 | 3.09
88264 | Eletricista com encargos complementares | h | 0.1428 | 1 | 0 | 29.06 | 0 | 4.14
[7 empty] | Custo Unitário | 73.78
[7 empty] | BDI | 25
[7 empty] | Preço Unitário | 92.23
1201005165 - Dispositivo DR, 4 polos, sensibilidade de 30ma, corrente de 25 A, tipo AC - fornecimento e instalação ( un )
Sistema: AGESUL CIVIL sem Desoneração - 01/06/2025
Utilizado no(s) item(ns) 16.01.56
Código | Descrição | Unidade | Quantidade | Utilização Operativa | Utilização Improdutiva | Valor Operativo | Valor Improdutivo | Valor Item
39455 | Dispositivo dr, 4 polos, sensibilidade de 30 ma, corrente de 25 a, tipo ac | un | 1 | 1 | 0 | 157.26 | 0 | 157.26
88247 | Auxiliar de eletricista com encargos complementares | h | 0.1988 | 1 | 0 | 21.65 | 0 | 4.3
88264 | Eletricista com encargos complementares | h | 0.1988 | 1 | 0 | 29.06 | 0 | 5.77
[7 empty] | Custo Unitário | 167.33
[7 empty] | BDI | 25
[7 empty] | Preço Unitário | 209.16
1201005177 - Dispositivo DR, 4 polos, sensibilidade de 30ma, corrente de 100 A, tipo AC - fornecimento e instalação ( un )
Sistema: AGESUL CIVIL sem Desoneração - 01/06/2025
Utilizado no(s) item(ns) 16.01.57
Código | Descrição | Unidade | Quantidade | Utilização Operativa | Utilização Improdutiva | Valor Operativo | Valor Improdutivo | Valor Item
39449 | Dispositivo dr, 4 polos, sensibilidade de 30 ma, corrente de 100 a, tipo ac | un | 1 | 1 | 0 | 317.81 | 0 | 317.81
88247 | Auxiliar de eletricista com encargos complementares | h | 0.783 | 1 | 0 | 21.65 | 0 | 16.95
88264 | Eletricista com encargos complementares | h | 0.783 | 1 | 0 | 29.06 | 0 | 22.75
[7 empty] | Custo Unitário | 357.51
[7 empty] | BDI | 25
[7 empty] | Preço Unitário | 446.89
1201004100 - Eletrocalha perfurada 100x100mm, em chapa de aço galvanizada ch. 24, sem tampa, inclusive conexões ( m )
Sistema: AGESUL CIVIL sem Desoneração - 01/06/2025
Utilizado no(s) item(ns) 16.01.61
Código | Descrição | Unidade | Quantidade | Utilização Operativa | Utilização Improdutiva | Valor Operativo | Valor Improdutivo | Valor Item
379 | Arruela quadrada em aco galvanizado, dimensao = 38 mm, espessura = 3mm, diametro do furo= 18 mm | un | 5.34 | 1 | 0 | 1.43 | 0 | 7.63
6442 | Eletrocalha perfurada 100x100mm, em chapa de aço galvanizada CH.24, sem tampa | m | 1.2 | 1 | 0 | 29.69 | 0 | 35.62
11962 | Parafuso zincado, sextavado, com rosca inteira, diametro 1/4", comprimento 1/2" | un | 5.34 | 1 | 0 | 0.26 | 0 | 1.38
39997 | Porca zincada, sextavada, diametro 1/4" | un | 5.34 | 1 | 0 | 0.35 | 0 | 1.86
6441 | Suporte Balanço vertical 100x100mm | un | 0.67 | 1 | 0 | 6.15 | 0 | 4.12
39996 | Vergalhao zincado rosca total, 1/4 " (6,3 mm) | m | 1.6 | 1 | 0 | 3.97 | 0 | 6.35
88247 | Auxiliar de eletricista com encargos complementares | h | 0.6 | 1 | 0 | 21.65 | 0 | 12.99
88264 | Eletricista com encargos complementares | h | 0.6 | 1 | 0 | 29.06 | 0 | 17.43
[7 empty] | Custo Unitário | 87.38
[7 empty] | BDI | 25
[7 empty] | Preço Unitário | 109.23
91837 - Eletroduto flexível corrugado reforçado, pvc, dn 32 mm (1"), para circuitos terminais, instalado em forro - fornecimento e instalação. Af_03/2023 ( m )
Sistema: SINAPI sem Desoneração - 01/06/2025
Utilizado no(s) item(ns) 16.01.66 / 18.17
Código | Descrição | Unidade | Quantidade | Utilização Operativa | Utilização Improdutiva | Valor Operativo | Valor Improdutivo | Valor Item
39245 | Eletroduto pvc flexivel corrugado, reforcado, cor laranja, de 32 mm, para lajes e pisos | m | 1.1 | 1 | 0 | 8.16 | 0 | 8.97
88247 | Auxiliar de eletricista com encargos complementares | h | 0.105 | 1 | 0 | 21.65 | 0 | 2.27
88264 | Eletricista com encargos complementares | h | 0.105 | 1 | 0 | 29.06 | 0 | 3.05
91170 | Fixação de tubos horizontais de pvc água, pvc esgoto, pvc água pluvial, cpvc, ppr, cobre ou aço, diâmetros menores ou iguais a 40 mm, com abraçadeira metálica rígida tipo u perfil 1 1/4", fixada em perfilado em laje. Af_09/2023_ps | m | 1 | 1 | 0 | 11.33 | 0 | 11.33
[7 empty] | Custo Unitário | 25.62
[7 empty] | BDI | 25
[7 empty] | Preço Unitário | 32.03
91835 - Eletroduto flexível corrugado reforçado, pvc, dn 25 mm (3/4"), para circuitos terminais, instalado em forro - fornecimento e instalação. Af_03/2023 ( m )
Sistema: SINAPI sem Desoneração - 01/06/2025
Utilizado no(s) item(ns) 16.01.67 / 18.18
Código | Descrição | Unidade | Quantidade | Utilização Operativa | Utilização Improdutiva | Valor Operativo | Valor Improdutivo | Valor Item
39244 | Eletroduto pvc flexivel corrugado, reforcado, cor laranja, de 25 mm, para lajes e pisos | m | 1.1 | 1 | 0 | 4.24 | 0 | 4.66
88247 | Auxiliar de eletricista com encargos complementares | h | 0.091 | 1 | 0 | 21.65 | 0 | 1.97
88264 | Eletricista com encargos complementares | h | 0.091 | 1 | 0 | 29.06 | 0 | 2.64
91170 | Fixação de tubos horizontais de pvc água, pvc esgoto, pvc água pluvial, cpvc, ppr, cobre ou aço, diâmetros menores ou iguais a 40 mm, com abraçadeira metálica rígida tipo u perfil 1 1/4", fixada em perfilado em laje. Af_09/2023_ps | m | 1 | 1 | 0 | 11.33 | 0 | 11.33
[7 empty] | Custo Unitário | 20.6
[7 empty] | BDI | 25
[7 empty] | Preço Unitário | 25.75
93008 - Eletroduto rígido roscável, pvc, dn 50 mm (1 1/2"), para rede enterrada de distribuição de energia elétrica - fornecimento e instalação. Af_12/2021 ( m )
Sistema: SINAPI sem Desoneração - 01/06/2025
Utilizado no(s) item(ns) 16.01.68 / 18.19
Código | Descrição | Unidade | Quantidade | Utilização Operativa | Utilização Improdutiva | Valor Operativo | Valor Improdutivo | Valor Item
2680 | Eletroduto de pvc rigido roscavel de 1 1/2 ", sem luva | m | 1.1 | 1 | 0 | 12.1 | 0 | 13.31
88247 | Auxiliar de eletricista com encargos complementares | h | 0.1122 | 1 | 0 | 21.65 | 0 | 2.42
88264 | Eletricista com encargos complementares | h | 0.1122 | 1 | 0 | 29.06 | 0 | 3.26
[7 empty] | Custo Unitário | 18.99
[7 empty] | BDI | 25
[7 empty] | Preço Unitário | 23.74
91865 - Eletroduto rígido roscável, pvc, dn 40 mm (1 1/4"), para circuitos terminais, instalado em forro - fornecimento e instalação. Af_03/2023 ( m )
Sistema: SINAPI sem Desoneração - 01/06/2025
Utilizado no(s) item(ns) 16.01.69 / 18.20
Código | Descrição | Unidade | Quantidade | Utilização Operativa | Utilização Improdutiva | Valor Operativo | Valor Improdutivo | Valor Item
2684 | Eletroduto de pvc rigido roscavel de 1 1/4 ", sem luva | m | 1.017 | 1 | 0 | 11.01 | 0 | 11.19
88247 | Auxiliar de eletricista com encargos complementares | h | 0.162 | 1 | 0 | 21.65 | 0 | 3.5
88264 | Eletricista com encargos complementares | h | 0.162 | 1 | 0 | 29.06 | 0 | 4.7
[7 empty] | Custo Unitário | 19.39
[7 empty] | BDI | 25
[7 empty] | Preço Unitário | 24.24
93009 - Eletroduto rígido roscável, pvc, dn 60 mm (2"), para rede enterrada de distribuição de energia elétrica - fornecimento e instalação. Af_12/2021 ( m )
Sistema: SINAPI sem Desoneração - 01/06/2025
Utilizado no(s) item(ns) 16.01.70
Código | Descrição | Unidade | Quantidade | Utilização Operativa | Utilização Improdutiva | Valor Operativo | Valor Improdutivo | Valor Item
2681 | Eletroduto de pvc rigido roscavel de 2 ", sem luva | m | 1.1 | 1 | 0 | 19.78 | 0 | 21.75
88247 | Auxiliar de eletricista com encargos complementares | h | 0.129 | 1 | 0 | 21.65 | 0 | 2.79
88264 | Eletricista com encargos complementares | h | 0.129 | 1 | 0 | 29.06 | 0 | 3.74
[7 empty] | Custo Unitário | 28.28
[7 empty] | BDI | 25
[7 empty] | Preço Unitário | 35.35
93011 - Eletroduto rígido roscável, pvc, dn 85 mm (3"), para rede enterrada de distribuição de energia elétrica - fornecimento e instalação. Af_12/2021 ( m )
Sistema: SINAPI sem Desoneração - 01/06/2025
Utilizado no(s) item(ns) 16.01.71
Código | Descrição | Unidade | Quantidade | Utilização Operativa | Utilização Improdutiva | Valor Operativo | Valor Improdutivo | Valor Item
2686 | Eletroduto de pvc rigido roscavel de 3 ", sem luva | m | 1.1 | 1 | 0 | 36.18 | 0 | 39.79
88247 | Auxiliar de eletricista com encargos complementares | h | 0.171 | 1 | 0 | 21.65 | 0 | 3.7
88264 | Eletricista com encargos complementares | h | 0.171 | 1 | 0 | 29.06 | 0 | 4.96
[7 empty] | Custo Unitário | 48.45
[7 empty] | BDI | 25
[7 empty] | Preço Unitário | 60.56
93012 - Eletroduto rígido roscável, pvc, dn 110 mm (4"), para rede enterrada de distribuição de energia elétrica - fornecimento e instalação. Af_12/2021 ( m )
Sistema: SINAPI sem Desoneração - 01/06/2025
Utilizado no(s) item(ns) 16.01.72 / 16.03.02.11 / 16.03.05.01
Código | Descrição | Unidade | Quantidade | Utilização Operativa | Utilização Improdutiva | Valor Operativo | Valor Improdutivo | Valor Item
2683 | Eletroduto de pvc rigido roscavel de 4 ", sem luva | m | 1.1 | 1 | 0 | 57.01 | 0 | 62.71
88247 | Auxiliar de eletricista com encargos complementares | h | 0.213 | 1 | 0 | 21.65 | 0 | 4.61
88264 | Eletricista com encargos complementares | h | 0.213 | 1 | 0 | 29.06 | 0 | 6.18
[7 empty] | Custo Unitário | 73.5
[7 empty] | BDI | 25
[7 empty] | Preço Unitário | 91.88
101538 - Armação secundária, com 1 estribo e 1 isolador - fornecimento e instalação. Af_07/2020 ( un )
Sistema: SINAPI sem Desoneração - 01/06/2025
Utilizado no(s) item(ns) 16.01.75
Código | Descrição | Unidade | Quantidade | Utilização Operativa | Utilização Improdutiva | Valor Operativo | Valor Improdutivo | Valor Item
1091 | Armacao vertical com haste e contra-pino, em chapa de aco galvanizado 3/16", com 1 estribo e 1 isolador | un | 1 | 1 | 0 | 51.36 | 0 | 51.36
11267 | Arruela lisa, redonda, de latao polido, diametro nominal 5/8", diametro externo = 34 mm, diametro do furo = 17 mm, espessura = *2,5* mm | un | 2 | 1 | 0 | 1.42 | 0 | 2.84
39997 | Porca zincada, sextavada, diametro 1/4" | un | 2 | 1 | 0 | 0.35 | 0 | 0.7
39996 | Vergalhao zincado rosca total, 1/4 " (6,3 mm) | m | 0.1664 | 1 | 0 | 3.97 | 0 | 0.66
88247 | Auxiliar de eletricista com encargos complementares | h | 0.041485 | 1 | 0 | 21.65 | 0 | 0.89
88264 | Eletricista com encargos complementares | h | 0.3734 | 1 | 0 | 29.06 | 0 | 10.85
[7 empty] | Custo Unitário | 67.3
[7 empty] | BDI | 25
[7 empty] | Preço Unitário | 84.13
97361 - Quadro de medição geral de energia com 16 medidores - fornecimento e instalação. Af_10/2020 ( un )
Sistema: SINAPI sem Desoneração - 01/06/2025
Utilizado no(s) item(ns) 16.01.76
Código | Descrição | Unidade | Quantidade | Utilização Operativa | Utilização Improdutiva | Valor Operativo | Valor Improdutivo | Valor Item
43092 | Centro de medicao agrupada, em policarbonato / pvc, com 16 medidores e protecao geral (inclui barramento, disjuntores e acessorios de fixacao) (padrao concessionaria local) | un | 1 | 1 | 0 | 8097.15 | 0 | 8097.15
88247 | Auxiliar de eletricista com encargos complementares | h | 7.3205 | 1 | 0 | 21.65 | 0 | 158.48
88264 | Eletricista com encargos complementares | h | 7.3205 | 1 | 0 | 29.06 | 0 | 212.73
[7 empty] | Custo Unitário | 8468.36
[7 empty] | BDI | 25
[7 empty] | Preço Unitário | 10585.45
1201005017 - Quadro de distribuição de Energia de embutir, barramento trifásico 225A, capacidade para 70 módulos DIN da Cemar ou similar - fornecimento e instalação ( un )
Sistema: AGESUL CIVIL sem Desoneração - 01/06/2025
Utilizado no(s) item(ns) 16.01.77
Código | Descrição | Unidade | Quantidade | Utilização Operativa | Utilização Improdutiva | Valor Operativo | Valor Improdutivo | Valor Item
7610 | Quadro de distribuição de Energia de embutir, com barramento trifásico de 225A, capacidade para 70 módulos DIN da Cemar ou similar | un | 1 | 1 | 0 | 1619.57 | 0 | 1619.57
88247 | Auxiliar de eletricista com encargos complementares | h | 8 | 1 | 0 | 21.65 | 0 | 173.2
88264 | Eletricista com encargos complementares | h | 8 | 1 | 0 | 29.06 | 0 | 232.48
[7 empty] | Custo Unitário | 2025.25
[7 empty] | BDI | 25
[7 empty] | Preço Unitário | 2531.56
1201005013 - Quadro de distribuição de energia de embutir, barramento trifásico de 150a, capacidade para 34 módulos din da cemar ou similar - fornecimento e instalação ( un )
Sistema: AGESUL CIVIL sem Desoneração - 01/06/2025
Utilizado no(s) item(ns) 16.01.78
Código | Descrição | Unidade | Quantidade | Utilização Operativa | Utilização Improdutiva | Valor Operativo | Valor Improdutivo | Valor Item
7607 | Quadro de distribuição de Energia de embutir, com barramento trifásico de 150A, capacidade para 34 módulos DIN da Cemar ou similar | un | 1 | 1 | 0 | 737.79 | 0 | 737.79
88247 | Auxiliar de eletricista com encargos complementares | h | 3.5 | 1 | 0 | 21.65 | 0 | 75.77
88264 | Eletricista com encargos complementares | h | 3.5 | 1 | 0 | 29.06 | 0 | 101.71
[7 empty] | Custo Unitário | 915.27
[7 empty] | BDI | 25
[7 empty] | Preço Unitário | 1144.09
1201005014 - Quadro de distribuição de energia de embutir, barramento trifásico de 150a, capacidade para 42 módulos din da cemar ou similar - fornecimento e instalação ( un )
Sistema: AGESUL CIVIL sem Desoneração - 01/06/2025
Utilizado no(s) item(ns) 16.01.79
Código | Descrição | Unidade | Quantidade | Utilização Operativa | Utilização Improdutiva | Valor Operativo | Valor Improdutivo | Valor Item
1439 | Quadro de distribuição de energia de embutir, com barramento trifásico de 150a, capacidade para 42 módulos din da cemar ou similar | un | 1 | 1 | 0 | 1442.57 | 0 | 1442.57
88247 | Auxiliar de eletricista com encargos complementares | h | 4 | 1 | 0 | 21.65 | 0 | 86.6
88264 | Eletricista com encargos complementares | h | 4 | 1 | 0 | 29.06 | 0 | 116.24
[7 empty] | Custo Unitário | 1645.41
[7 empty] | BDI | 25
[7 empty] | Preço Unitário | 2056.76
1201001007 - Luminária de embutir em forro de gesso ou modulado, com aletas e refletores em aluminio alto brilho, incluso duas lâmpadas t 8 led de 9w - 60cm, sanlume ou similar - fornecimento e instalação ( cj )
Sistema: AGESUL CIVIL sem Desoneração - 01/06/2025
Utilizado no(s) item(ns) 16.02.04
Código | Descrição | Unidade | Quantidade | Utilização Operativa | Utilização Improdutiva | Valor Operativo | Valor Improdutivo | Valor Item
7591 | Luminaria de embutir em forro de gesso ou modulado, com aletas e refletores em aluminio alto brilho, incluso duas lâmpadas t 8 led de 9w - 60cm, sanlume ou similar | un | 1 | 1 | 0 | 196 | 0 | 196
88247 | Auxiliar de eletricista com encargos complementares | h | 0.1289 | 1 | 0 | 21.65 | 0 | 2.79
88264 | Eletricista com encargos complementares | h | 0.3094 | 1 | 0 | 29.06 | 0 | 8.99
[7 empty] | Custo Unitário | 207.78
[7 empty] | BDI | 25
[7 empty] | Preço Unitário | 259.73
011207013 - LUMINÁRIA DE PISO COM LÂMPADA LED 10W BASE E27 - FORNECIMENTO E INSTALAÇÃO ( un )
Sistema: DOURADOS CIVIL ONERADO - 01/06/2025
Utilizado no(s) item(ns) 16.02.08
Código | Descrição | Unidade | Quantidade | Utilização Operativa | Utilização Improdutiva | Valor Operativo | Valor Improdutivo | Valor Item
38194 | Lampada led 10 w bivolt branca, formato tradicional (base e27) | un | 1 | 1 | 0 | 4.82 | 0 | 4.82
43543 | Luminaria tipo tartaruga a prova de tempo, gases, vapor e po, em aluminio, com grade, base e27, potencia maxima 100 w (nao inclui lampada) | un | 1 | 1 | 0 | 158.76 | 0 | 158.76
88247 | Auxiliar de eletricista com encargos complementares | h | 1 | 1 | 0 | 21.65 | 0 | 21.65
88264 | Eletricista com encargos complementares | h | 1 | 1 | 0 | 29.06 | 0 | 29.06
[7 empty] | Custo Unitário | 214.29
[7 empty] | BDI | 25
[7 empty] | Preço Unitário | 267.86
1201001155 - Poste reto simples em aço sae 1020 galvanizado a fogo flangeado, preto, h=4m, mod. Pt 336/1, com 01 luminária pública em aluminio injetado pintura eletrostática preto com led smd, mod. Ad 117/100w, bivolt, ip66 ,com 01 braço 150 x 60,3mm, incl. Chumbamento, aladin ou similar ( un )
Sistema: AGESUL CIVIL sem Desoneração - 01/06/2025
Utilizado no(s) item(ns) 16.02.09
Código | Descrição | Unidade | Quantidade | Utilização Operativa | Utilização Improdutiva | Valor Operativo | Valor Improdutivo | Valor Item
11975 | Chumbador de aco zincado, diametro 5/8", comprimento 6", com porca | un | 4 | 1 | 0 | 27.15 | 0 | 108.6
21127 | Fita isolante adesiva antichama, uso ate 750 v, em rolo de 19 mm x 5 m | un | 0.014 | 1 | 0 | 4.5 | 0 | 0.06
1880 | Poste reto simples em aço sae 1020 galvanizado a fogo flangeado, preto, h=4m, mod. Pt 336/1, com 01 luminária pública em aluminio injetado pintura eletrostática preto com led smd, mod. Ad 117/100w, bivolt, ip66 ,com 01 braço 150 x 60,3mm, incl. Chumbamento, aladin ou similar | un | 1 | 1 | 0 | 1020.33 | 0 | 1020.33
88247 | Auxiliar de eletricista com encargos complementares | h | 1.042 | 1 | 0 | 21.65 | 0 | 22.55
88264 | Eletricista com encargos complementares | h | 0.3205 | 1 | 0 | 29.06 | 0 | 9.31
[7 empty] | Custo Unitário | 1160.85
[7 empty] | BDI | 25
[7 empty] | Preço Unitário | 1451.06
1201001156 - Poste reto duplo em aço sae 1020 galvanizado a fogo flangeado, preto, h=4m, mod. Pt 336/2, com 02 luminárias pública em aluminio injetado pintura eletrostática preto com led smd, mod ad 117/100w, bivolt, ip66, com 02 braços 150x60,3mm, incl. Chumbamento, aladim ou similar ( cj )
Sistema: AGESUL CIVIL sem Desoneração - 01/06/2025
Utilizado no(s) item(ns) 16.02.10
Código | Descrição | Unidade | Quantidade | Utilização Operativa | Utilização Improdutiva | Valor Operativo | Valor Improdutivo | Valor Item
11975 | Chumbador de aco zincado, diametro 5/8", comprimento 6", com porca | un | 4 | 1 | 0 | 27.15 | 0 | 108.6
21127 | Fita isolante adesiva antichama, uso ate 750 v, em rolo de 19 mm x 5 m | un | 0.014 | 1 | 0 | 4.5 | 0 | 0.06
1881 | Poste reto duplo em aço sae 1020 galvanizado a fogo flangeado, preto, h=4m, mod. Pt 336/2, com 02 luminárias pública em aluminio injetado pintura eletrostática preto com led smd, mod ad 117/100w, bivolt, ip66, com 02 braços 150x60,3mm, incl. Chumbamento, aladim ou similar | un | 1 | 1 | 0 | 1434.74 | 0 | 1434.74
88247 | Auxiliar de eletricista com encargos complementares | h | 1.5125 | 1 | 0 | 21.65 | 0 | 32.74
88264 | Eletricista com encargos complementares | h | 0.4655 | 1 | 0 | 29.06 | 0 | 13.52
[7 empty] | Custo Unitário | 1589.66
[7 empty] | BDI | 25
[7 empty] | Preço Unitário | 1987.08
1201008151 - Alça preformada de distribuição para cabo 1/0 AWG ( un )
Sistema: AGESUL CIVIL sem Desoneração - 01/06/2025
Utilizado no(s) item(ns) 16.03.01.01 / 16.03.03.05
Código | Descrição | Unidade | Quantidade | Utilização Operativa | Utilização Improdutiva | Valor Operativo | Valor Improdutivo | Valor Item
11273 | Alca preformada de distribuicao, em aco galvanizado, para condutores de aluminio awg 1/0 (caa 6/1 ou ca 7 fios) | un | 1 | 1 | 0 | 18.86 | 0 | 18.86
88264 | Eletricista com encargos complementares | h | 0.14 | 1 | 0 | 29.06 | 0 | 4.06
[7 empty] | Custo Unitário | 22.92
[7 empty] | BDI | 25
[7 empty] | Preço Unitário | 28.65
1201008142 - Chave fusível tipo XS - 100 A, classe 15 KV, Lorenzetti ou similar ( un )
Sistema: AGESUL CIVIL sem Desoneração - 01/06/2025
Utilizado no(s) item(ns) 16.03.01.03
Código | Descrição | Unidade | Quantidade | Utilização Operativa | Utilização Improdutiva | Valor Operativo | Valor Improdutivo | Valor Item
7208 | Chave fusivel para redes de distribuição, tensão de 15,0 kv, corrente nominal do porta fusivel de 100 A, capacidade de interrupção simétrica de 7,10 ka, capacidade de interrupção assimétrica 10,00 ka | un | 1 | 1 | 0 | 409.5 | 0 | 409.5
88247 | Auxiliar de eletricista com encargos complementares | h | 2.66 | 1 | 0 | 21.65 | 0 | 57.58
88264 | Eletricista com encargos complementares | h | 2.66 | 1 | 0 | 29.06 | 0 | 77.29
[7 empty] | Custo Unitário | 544.37
[7 empty] | BDI | 25
[7 empty] | Preço Unitário | 680.46
1201008126 - Cruzeta de madeira de lei (2400 x 115 x 90) mm padrão Energisa ( un )
Sistema: AGESUL CIVIL sem Desoneração - 01/06/2025
Utilizado no(s) item(ns) 16.03.01.05
Código | Descrição | Unidade | Quantidade | Utilização Operativa | Utilização Improdutiva | Valor Operativo | Valor Improdutivo | Valor Item
10510 | Cruzeta de madeira tratada, *90 x 115 x 2400* mm, em eucalipto ou equivalente da regiao | un | 1 | 1 | 0 | 225.48 | 0 | 225.48
88247 | Auxiliar de eletricista com encargos complementares | h | 0.3 | 1 | 0 | 21.65 | 0 | 6.49
88264 | Eletricista com encargos complementares | h | 0.3 | 1 | 0 | 29.06 | 0 | 8.71
[7 empty] | Custo Unitário | 240.68
[7 empty] | BDI | 25
[7 empty] | Preço Unitário | 300.85
1201008428 - Braço suporte tipo L ( un )
Sistema: AGESUL CIVIL sem Desoneração - 01/06/2025
Utilizado no(s) item(ns) 16.03.01.06 / 16.03.01.28
Código | Descrição | Unidade | Quantidade | Utilização Operativa | Utilização Improdutiva | Valor Operativo | Valor Improdutivo | Valor Item
6604 | Braço suporte tipo L | un | 1 | 1 | 0 | 138.91 | 0 | 138.91
88247 | Auxiliar de eletricista com encargos complementares | h | 0.3 | 1 | 0 | 21.65 | 0 | 6.49
88264 | Eletricista com encargos complementares | h | 0.3 | 1 | 0 | 29.06 | 0 | 8.71
[7 empty] | Custo Unitário | 154.11
[7 empty] | BDI | 25
[7 empty] | Preço Unitário | 192.64
1201006000 - Conector metálico tipo parafuso fendido (split bolt), com separador de cabos bimetálicos, para cabos até 70 mm² - fornecimento e instalação ( un )
Sistema: AGESUL CIVIL sem Desoneração - 01/06/2025
Utilizado no(s) item(ns) 16.03.01.07
Código | Descrição | Unidade | Quantidade | Utilização Operativa | Utilização Improdutiva | Valor Operativo | Valor Improdutivo | Valor Item
11855 | Conector metalico tipo parafuso fendido (split bolt), para cabos ate 70 mm2 | un | 1 | 1 | 0 | 25.62 | 0 | 25.62
88247 | Auxiliar de eletricista com encargos complementares | h | 0.2 | 1 | 0 | 21.65 | 0 | 4.33
88264 | Eletricista com encargos complementares | h | 0.2 | 1 | 0 | 29.06 | 0 | 5.81
[7 empty] | Custo Unitário | 35.76
[7 empty] | BDI | 25
[7 empty] | Preço Unitário | 44.7
101564 - Cabo de cobre flexível isolado, 50 mm², 0,6/1,0 kv, para rede aérea de distribuição de energia elétrica de baixa tensão - fornecimento e instalação. Af_07/2020 ( m )
Sistema: SINAPI sem Desoneração - 01/06/2025
Utilizado no(s) item(ns) 16.03.01.09
Código | Descrição | Unidade | Quantidade | Utilização Operativa | Utilização Improdutiva | Valor Operativo | Valor Improdutivo | Valor Item
1018 | Cabo de cobre, flexivel, classe 4 ou 5, isolacao em pvc/a, antichama bwf-b, cobertura pvc-st1, antichama bwf-b, 1 condutor, 0,6/1 kv, secao nominal 50 mm2 | m | 1.0401 | 1 | 0 | 52.98 | 0 | 55.1
88264 | Eletricista com encargos complementares | h | 0.003 | 1 | 0 | 29.06 | 0 | 0.08
[7 empty] | Custo Unitário | 55.18
[7 empty] | BDI | 25
[7 empty] | Preço Unitário | 68.98
1201008133 - Isolador suspensão polimérico, classe 15 KV ( un )
Sistema: AGESUL CIVIL sem Desoneração - 01/06/2025
Utilizado no(s) item(ns) 16.03.01.10
Código | Descrição | Unidade | Quantidade | Utilização Operativa | Utilização Improdutiva | Valor Operativo | Valor Improdutivo | Valor Item
7016 | Isolador suspensão polimerico, classe 15 KV | un | 1 | 1 | 0 | 79.22 | 0 | 79.22
88247 | Auxiliar de eletricista com encargos complementares | h | 0.3 | 1 | 0 | 21.65 | 0 | 6.49
88264 | Eletricista com encargos complementares | h | 0.3 | 1 | 0 | 29.06 | 0 | 8.71
[7 empty] | Custo Unitário | 94.42
[7 empty] | BDI | 25
[7 empty] | Preço Unitário | 118.03
1201008131 - Isolador tipo pilar classe 15 kv com pino rosca externa - fornecimento e instalação ( un )
Sistema: AGESUL CIVIL sem Desoneração - 01/06/2025
Utilizado no(s) item(ns) 16.03.01.11
Código | Descrição | Unidade | Quantidade | Utilização Operativa | Utilização Improdutiva | Valor Operativo | Valor Improdutivo | Valor Item
3267 | Isolador tipo pilar classe 15 KV | un | 1 | 1 | 0 | 122.65 | 0 | 122.65
444 | Pino rosca externa, em aco galvanizado, para isolador de 15kv, diametro 25 mm, comprimento *290* mm | un | 1 | 1 | 0 | 47.25 | 0 | 47.25
88247 | Auxiliar de eletricista com encargos complementares | h | 0.2 | 1 | 0 | 21.65 | 0 | 4.33
88264 | Eletricista com encargos complementares | h | 0.2 | 1 | 0 | 29.06 | 0 | 5.81
[7 empty] | Custo Unitário | 180.04
[7 empty] | BDI | 25
[7 empty] | Preço Unitário | 225.05
97113 - Aplicação de lona plástica para execução de pavimentos de concreto. Af_04/2022 ( m² )
Sistema: SINAPI sem Desoneração - 01/06/2025
Utilizado no(s) item(ns) 16.03.01.12
Código | Descrição | Unidade | Quantidade | Utilização Operativa | Utilização Improdutiva | Valor Operativo | Valor Improdutivo | Valor Item
42408 | Lona plastica extra forte preta, e = 200 micra | m² | 1.128 | 1 | 0 | 2.94 | 0 | 3.31
88309 | Pedreiro com encargos complementares | h | 0.00491 | 1 | 0 | 25.75 | 0 | 0.12
88316 | Servente com encargos complementares | h | 0.00589 | 1 | 0 | 20.74 | 0 | 0.12
[7 empty] | Custo Unitário | 3.55
[7 empty] | BDI | 25
[7 empty] | Preço Unitário | 4.44
1201008136 - Manilha sapatilha ( un )
Sistema: AGESUL CIVIL sem Desoneração - 01/06/2025
Utilizado no(s) item(ns) 16.03.01.13
Código | Descrição | Unidade | Quantidade | Utilização Operativa | Utilização Improdutiva | Valor Operativo | Valor Improdutivo | Valor Item
7018 | Manilha sapatilha | un | 1 | 1 | 0 | 19.46 | 0 | 19.46
88247 | Auxiliar de eletricista com encargos complementares | h | 0.02 | 1 | 0 | 21.65 | 0 | 0.43
88264 | Eletricista com encargos complementares | h | 0.02 | 1 | 0 | 29.06 | 0 | 0.58
[7 empty] | Custo Unitário | 20.47
[7 empty] | BDI | 25
[7 empty] | Preço Unitário | 25.59
1201008178 - Parafuso, com porca, na(s) especificação(ões):- francês (16 x 150)mm ( un )
Sistema: AGESUL CIVIL sem Desoneração - 01/06/2025
Utilizado no(s) item(ns) 16.03.01.15
Código | Descrição | Unidade | Quantidade | Utilização Operativa | Utilização Improdutiva | Valor Operativo | Valor Improdutivo | Valor Item
436 | Parafuso frances m16 em aco galvanizado, comprimento = 150 mm, diametro = 16 mm, cabeca abaulada | un | 1 | 1 | 0 | 12.06 | 0 | 12.06
88247 | Auxiliar de eletricista com encargos complementares | h | 0.1 | 1 | 0 | 21.65 | 0 | 2.16
88264 | Eletricista com encargos complementares | h | 0.1 | 1 | 0 | 29.06 | 0 | 2.9
[7 empty] | Custo Unitário | 17.12
[7 empty] | BDI | 25
[7 empty] | Preço Unitário | 21.4
1201008174 - Parafuso, com porca, na(s) especificação(ões):- rosca dupla (passante) - (16 x 450)mm ( un )
Sistema: AGESUL CIVIL sem Desoneração - 01/06/2025
Utilizado no(s) item(ns) 16.03.01.16
Código | Descrição | Unidade | Quantidade | Utilização Operativa | Utilização Improdutiva | Valor Operativo | Valor Improdutivo | Valor Item
3320 | Parafuso de rosca dupla (passant) 5/8 x 450 mm | un | 1 | 1 | 0 | 32.72 | 0 | 32.72
88247 | Auxiliar de eletricista com encargos complementares | h | 0.1 | 1 | 0 | 21.65 | 0 | 2.16
88264 | Eletricista com encargos complementares | h | 0.1 | 1 | 0 | 29.06 | 0 | 2.9
[7 empty] | Custo Unitário | 37.78
[7 empty] | BDI | 25
[7 empty] | Preço Unitário | 47.23
1201008168 - Parafuso, com porca, na(s) especificação(ões):- maquina (16 x 125)mm ( un )
Sistema: AGESUL CIVIL sem Desoneração - 01/06/2025
Utilizado no(s) item(ns) 16.03.01.17
Código | Descrição | Unidade | Quantidade | Utilização Operativa | Utilização Improdutiva | Valor Operativo | Valor Improdutivo | Valor Item
430 | Parafuso m16 em aco galvanizado, comprimento = 125 mm, diametro = 16 mm, rosca maquina, cabeca quadrada | un | 1 | 1 | 0 | 10.79 | 0 | 10.79
88247 | Auxiliar de eletricista com encargos complementares | h | 0.1 | 1 | 0 | 21.65 | 0 | 2.16
88264 | Eletricista com encargos complementares | h | 0.1 | 1 | 0 | 29.06 | 0 | 2.9
[7 empty] | Custo Unitário | 15.85
[7 empty] | BDI | 25
[7 empty] | Preço Unitário | 19.81
1201008141 - Para raio polimérico, classe 12 KV ( un )
Sistema: AGESUL CIVIL sem Desoneração - 01/06/2025
Utilizado no(s) item(ns) 16.03.01.18
Código | Descrição | Unidade | Quantidade | Utilização Operativa | Utilização Improdutiva | Valor Operativo | Valor Improdutivo | Valor Item
3451 | Para-raio polimerico de 12 KV | un | 1 | 1 | 0 | 239.83 | 0 | 239.83
88247 | Auxiliar de eletricista com encargos complementares | h | 0.1264 | 1 | 0 | 21.65 | 0 | 2.73
88264 | Eletricista com encargos complementares | h | 0.1264 | 1 | 0 | 29.06 | 0 | 3.67
[7 empty] | Custo Unitário | 246.23
[7 empty] | BDI | 25
[7 empty] | Preço Unitário | 307.79
1201008134 - Gancho olhal em aço galvanizado, espessura 16mm, abertura 21mm ( un )
Sistema: AGESUL CIVIL sem Desoneração - 01/06/2025
Utilizado no(s) item(ns) 16.03.01.20
Código | Descrição | Unidade | Quantidade | Utilização Operativa | Utilização Improdutiva | Valor Operativo | Valor Improdutivo | Valor Item
402 | Gancho olhal em aco galvanizado, espessura 16mm, abertura 21mm | un | 1 | 1 | 0 | 23.86 | 0 | 23.86
88264 | Eletricista com encargos complementares | h | 0.02 | 1 | 0 | 29.06 | 0 | 0.58
[7 empty] | Custo Unitário | 24.44
[7 empty] | BDI | 25
[7 empty] | Preço Unitário | 30.55
100615 - Assentamento de poste de concreto com comprimento nominal de 12 m, carga nominal de 600 dan, engastamento base concretada com 1 m de concreto e 0,8 m de solo (não inclui fornecimento). Af_04/2025 ( un )
Sistema: SINAPI sem Desoneração - 01/06/2025
Utilizado no(s) item(ns) 16.03.01.21
Código | Descrição | Unidade | Quantidade | Utilização Operativa | Utilização Improdutiva | Valor Operativo | Valor Improdutivo | Valor Item
863 | Cabo de cobre nu 35 mm2 meio-duro | m | 12 | 1 | 0 | 39.1 | 0 | 469.2
88247 | Auxiliar de eletricista com encargos complementares | h | 1.981 | 1 | 0 | 21.65 | 0 | 42.88
94962 | Concreto magro para lastro, traço 1:4,5:4,5 (em massa seca de cimento/ areia média/ brita 1) - preparo mecânico com betoneira 400 l. Af_05/2021 | m³ | 0.78373 | 1 | 0 | 384.78 | 0 | 301.56
88264 | Eletricista com encargos complementares | h | 8.9143 | 1 | 0 | 29.06 | 0 | 259.05
5930 | Guindauto hidráulico, capacidade máxima de carga 6200 kg, momento máximo de carga 11,7 tm, alcance máximo horizontal 9,70 m, inclusive caminhão toco pbt 16.000 kg, potência de 189 cv - chi diurno. Af_06/2014 | chi | 0.98652 | 1 | 0 | 67.14 | 0 | 66.23
5928 | Guindauto hidráulico, capacidade máxima de carga 6200 kg, momento máximo de carga 11,7 tm, alcance máximo horizontal 9,70 m, inclusive caminhão toco pbt 16.000 kg, potência de 189 cv - chp diurno. Af_06/2014 | chp | 0.08018 | 1 | 0 | 270.94 | 0 | 21.72
[7 empty] | Custo Unitário | 1160.64
[7 empty] | BDI | 25
[7 empty] | Preço Unitário | 1450.8
1201008414 - Capa protetora 15 KV conector cunha com estribo 4-2 AWG / 25-50mm² ( un )
Sistema: AGESUL CIVIL sem Desoneração - 01/06/2025
Utilizado no(s) item(ns) 16.03.01.24
Código | Descrição | Unidade | Quantidade | Utilização Operativa | Utilização Improdutiva | Valor Operativo | Valor Improdutivo | Valor Item
6597 | Capa protetora 15 KV para conector cunha com estribo 4-2 AWG / 25-50mm² | un | 1 | 1 | 0 | 46.41 | 0 | 46.41
88247 | Auxiliar de eletricista com encargos complementares | h | 0.2 | 1 | 0 | 21.65 | 0 | 4.33
88264 | Eletricista com encargos complementares | h | 0.2 | 1 | 0 | 29.06 | 0 | 5.81
[7 empty] | Custo Unitário | 56.55
[7 empty] | BDI | 25
[7 empty] | Preço Unitário | 70.69
1201008394 - Sapatilha em aço galvanizado para cabos com diâmetro nominal até 5/8" - fornecimento e instalação ( un )
Sistema: AGESUL CIVIL sem Desoneração - 01/06/2025
Utilizado no(s) item(ns) 16.03.01.25
Código | Descrição | Unidade | Quantidade | Utilização Operativa | Utilização Improdutiva | Valor Operativo | Valor Improdutivo | Valor Item
7581 | Sapatilha em aco galvanizado para cabos com diametro nominal ate 5/8" | un | 1 | 1 | 0 | 6.77 | 0 | 6.77
88247 | Auxiliar de eletricista com encargos complementares | h | 0.02 | 1 | 0 | 21.65 | 0 | 0.43
88264 | Eletricista com encargos complementares | h | 0.02 | 1 | 0 | 29.06 | 0 | 0.58
[7 empty] | Custo Unitário | 7.78
[7 empty] | BDI | 25
[7 empty] | Preço Unitário | 9.73
1201008197 - Suporte para transformador em poste de concreto circular até 270mm ( un )
Sistema: AGESUL CIVIL sem Desoneração - 01/06/2025
Utilizado no(s) item(ns) 16.03.01.26
Código | Descrição | Unidade | Quantidade | Utilização Operativa | Utilização Improdutiva | Valor Operativo | Valor Improdutivo | Valor Item
6569 | Suporte para transformador para poste concreto circular até 270mm | un | 1 | 1 | 0 | 257.24 | 0 | 257.24
88247 | Auxiliar de eletricista com encargos complementares | h | 1.5 | 1 | 0 | 21.65 | 0 | 32.47
88266 | Eletrotécnico com encargos complementares | h | 1.5 | 1 | 0 | 31.7 | 0 | 47.55
[7 empty] | Custo Unitário | 337.26
[7 empty] | BDI | 25
[7 empty] | Preço Unitário | 421.58
1201008144 - Suporte em aço galvanizado para transformador para poste duplo T 185 x 95 mm, chapa de 5/16" - fornecimento e instalação ( un )
Sistema: AGESUL CIVIL sem Desoneração - 01/06/2025
Utilizado no(s) item(ns) 16.03.01.30
Código | Descrição | Unidade | Quantidade | Utilização Operativa | Utilização Improdutiva | Valor Operativo | Valor Improdutivo | Valor Item
7576 | Suporte em aco galvanizado para transformador para poste duplo t 185 x 95 mm, chapa de 5/16" | un | 1 | 1 | 0 | 278.22 | 0 | 278.22
88247 | Auxiliar de eletricista com encargos complementares | h | 0.3 | 1 | 0 | 21.65 | 0 | 6.49
88264 | Eletricista com encargos complementares | h | 0.3 | 1 | 0 | 29.06 | 0 | 8.71
[7 empty] | Custo Unitário | 293.42
[7 empty] | BDI | 25
[7 empty] | Preço Unitário | 366.78
102105 - Transformador de distribuição, 112,5 kva, trifásico, 60 hz, classe 15 kv, imerso em óleo mineral, instalação em poste (não incluso suporte) - fornecimento e instalação. Af_12/2020 ( un )
Sistema: SINAPI sem Desoneração - 01/06/2025
Utilizado no(s) item(ns) 16.03.01.31
Código | Descrição | Unidade | Quantidade | Utilização Operativa | Utilização Improdutiva | Valor Operativo | Valor Improdutivo | Valor Item
7619 | Transformador trifasico de distribuicao, potencia de 112,5 kva, tensao nominal de 15 kv, tensao secundaria de 220/127v, em oleo isolante tipo mineral | un | 1 | 1 | 0 | 28404.43 | 0 | 28404.43
88247 | Auxiliar de eletricista com encargos complementares | h | 9.3335 | 1 | 0 | 21.65 | 0 | 202.07
88264 | Eletricista com encargos complementares | h | 9.3335 | 1 | 0 | 29.06 | 0 | 271.23
5928 | Guindauto hidráulico, capacidade máxima de carga 6200 kg, momento máximo de carga 11,7 tm, alcance máximo horizontal 9,70 m, inclusive caminhão toco pbt 16.000 kg, potência de 189 cv - chp diurno. Af_06/2014 | chp | 0.25332 | 1 | 0 | 270.94 | 0 | 68.63
[7 empty] | Custo Unitário | 28946.36
[7 empty] | BDI | 25
[7 empty] | Preço Unitário | 36182.95
1201007006 - Arame galvanizado nº 14 BWG ( m )
Sistema: AGESUL CIVIL sem Desoneração - 01/06/2025
Utilizado no(s) item(ns) 16.03.02.01
Código | Descrição | Unidade | Quantidade | Utilização Operativa | Utilização Improdutiva | Valor Operativo | Valor Improdutivo | Valor Item
3005 | Arame galvanizado 14 bwg, d = 2,11 mm (0,026 kg/m) (Sinapi 00043130 x 0.026) | m | 1.05 | 1 | 0 | 0.51 | 0 | 0.53
88247 | Auxiliar de eletricista com encargos complementares | h | 0.0083 | 1 | 0 | 21.65 | 0 | 0.17
[7 empty] | Custo Unitário | 0.7
[7 empty] | BDI | 25
[7 empty] | Preço Unitário | 0.88
1201004068 - Bucha e arruela alumínio fundido p/ eletroduto 100mm (4") - fornecimento e instalação ( cj )
Sistema: AGESUL CIVIL sem Desoneração - 01/06/2025
Utilizado no(s) item(ns) 16.03.02.02
Código | Descrição | Unidade | Quantidade | Utilização Operativa | Utilização Improdutiva | Valor Operativo | Valor Improdutivo | Valor Item
3041 | Bucha e arruela alumínio fundido p/ eletroduto 100mm (4'') (SINAPI 39182+39216) | cj | 1 | 1 | 0 | 21.52 | 0 | 21.52
88247 | Auxiliar de eletricista com encargos complementares | h | 0.01 | 1 | 0 | 21.65 | 0 | 0.21
88264 | Eletricista com encargos complementares | h | 0.01 | 1 | 0 | 29.06 | 0 | 0.29
[7 empty] | Custo Unitário | 22.02
[7 empty] | BDI | 25
[7 empty] | Preço Unitário | 27.53
92998 - Cabo de cobre flexível isolado, 185 mm², anti-chama 0,6/1,0 kv, para rede enterrada de distribuição de energia elétrica - fornecimento e instalação. Af_12/2021 ( m )
Sistema: SINAPI sem Desoneração - 01/06/2025
Utilizado no(s) item(ns) 16.03.02.03 / 16.03.05.05
Código | Descrição | Unidade | Quantidade | Utilização Operativa | Utilização Improdutiva | Valor Operativo | Valor Improdutivo | Valor Item
1000 | Cabo de cobre, flexivel, classe 4 ou 5, isolacao em pvc/a, antichama bwf-b, cobertura pvc-st1, antichama bwf-b, 1 condutor, 0,6/1 kv, secao nominal 185 mm2 | m | 1.015 | 1 | 0 | 187.27 | 0 | 190.07
21127 | Fita isolante adesiva antichama, uso ate 750 v, em rolo de 19 mm x 5 m | un | 0.009 | 1 | 0 | 4.5 | 0 | 0.04
88247 | Auxiliar de eletricista com encargos complementares | h | 0.2025 | 1 | 0 | 21.65 | 0 | 4.38
88264 | Eletricista com encargos complementares | h | 0.2025 | 1 | 0 | 29.06 | 0 | 5.88
[7 empty] | Custo Unitário | 200.37
[7 empty] | BDI | 25
[7 empty] | Preço Unitário | 250.46
96976 - Cordoalha de cobre nu 95 mm², não enterrada, com isolador - fornecimento e instalação. Af_08/2023 ( m )
Sistema: SINAPI sem Desoneração - 01/06/2025
Utilizado no(s) item(ns) 16.03.02.04 / 16.03.04.03 / 16.03.05.02
Código | Descrição | Unidade | Quantidade | Utilização Operativa | Utilização Improdutiva | Valor Operativo | Valor Improdutivo | Valor Item
865 | Cabo de cobre nu 95 mm2 meio-duro | m | 1.05 | 1 | 0 | 105.84 | 0 | 111.13
88247 | Auxiliar de eletricista com encargos complementares | h | 0.4456 | 1 | 0 | 21.65 | 0 | 9.64
88264 | Eletricista com encargos complementares | h | 0.4456 | 1 | 0 | 29.06 | 0 | 12.94
98463 | Suporte isolador para fixação da cordoalha de cobre em alvenaria ou concreto - fornecimento e instalação. Af_08/2023 | un | 0.6667 | 1 | 0 | 26.31 | 0 | 17.54
[7 empty] | Custo Unitário | 151.25
[7 empty] | BDI | 25
[7 empty] | Preço Unitário | 189.06
1201009054 - Caixa para medição cmd-bt 200 (1000x600x200)mm, padrão energisa ( un )
Sistema: AGESUL CIVIL sem Desoneração - 01/06/2025
Utilizado no(s) item(ns) 16.03.02.06
Código | Descrição | Unidade | Quantidade | Utilização Operativa | Utilização Improdutiva | Valor Operativo | Valor Improdutivo | Valor Item
6153 | Caixa para medição cmd-bt 200 (1000x600x200)mm, padrão energisa | un | 1 | 1 | 0 | 1113 | 0 | 1113
88247 | Auxiliar de eletricista com encargos complementares | h | 0.55 | 1 | 0 | 21.65 | 0 | 11.9
88264 | Eletricista com encargos complementares | h | 0.55 | 1 | 0 | 29.06 | 0 | 15.98
[7 empty] | Custo Unitário | 1140.88
[7 empty] | BDI | 25
[7 empty] | Preço Unitário | 1426.1
1201008364 - Conector cunha estribo para cabo 2 AWG ( un )
Sistema: AGESUL CIVIL sem Desoneração - 01/06/2025
Utilizado no(s) item(ns) 16.03.02.07
Código | Descrição | Unidade | Quantidade | Utilização Operativa | Utilização Improdutiva | Valor Operativo | Valor Improdutivo | Valor Item
7266 | Conector cunha estribo p/cabo 4 a 2 awg | un | 1 | 1 | 0 | 44.1 | 0 | 44.1
88247 | Auxiliar de eletricista com encargos complementares | h | 0.2 | 1 | 0 | 21.65 | 0 | 4.33
88264 | Eletricista com encargos complementares | h | 0.2 | 1 | 0 | 29.06 | 0 | 5.81
[7 empty] | Custo Unitário | 54.24
[7 empty] | BDI | 25
[7 empty] | Preço Unitário | 67.8
1201007058 - Conector metálico tipo parafuso fendido (split bolt), para cabos até 70 mm² - fornecimento e instalação ( un )
Sistema: AGESUL CIVIL sem Desoneração - 01/06/2025
Utilizado no(s) item(ns) 16.03.02.08
Código | Descrição | Unidade | Quantidade | Utilização Operativa | Utilização Improdutiva | Valor Operativo | Valor Improdutivo | Valor Item
11855 | Conector metalico tipo parafuso fendido (split bolt), para cabos ate 70 mm2 | un | 1 | 1 | 0 | 25.62 | 0 | 25.62
88247 | Auxiliar de eletricista com encargos complementares | h | 0.2 | 1 | 0 | 21.65 | 0 | 4.33
88264 | Eletricista com encargos complementares | h | 0.2 | 1 | 0 | 29.06 | 0 | 5.81
[7 empty] | Custo Unitário | 35.76
[7 empty] | BDI | 25
[7 empty] | Preço Unitário | 44.7
93026 - Curva 90 graus para eletroduto, pvc, roscável, dn 110 mm (4"), para rede enterrada de distribuição de energia elétrica - fornecimento e instalação. Af_12/2021 ( un )
Sistema: SINAPI sem Desoneração - 01/06/2025
Utilizado no(s) item(ns) 16.03.02.10
Código | Descrição | Unidade | Quantidade | Utilização Operativa | Utilização Improdutiva | Valor Operativo | Valor Improdutivo | Valor Item
1878 | Curva 90 graus, longa, de pvc rigido roscavel, de 4", para eletroduto | un | 1 | 1 | 0 | 36.38 | 0 | 36.38
88247 | Auxiliar de eletricista com encargos complementares | h | 0.639 | 1 | 0 | 21.65 | 0 | 13.83
88264 | Eletricista com encargos complementares | h | 0.639 | 1 | 0 | 29.06 | 0 | 18.56
[7 empty] | Custo Unitário | 68.77
[7 empty] | BDI | 25
[7 empty] | Preço Unitário | 85.96
1201004053 - Eletroduto em aço galvanizado pré-zincado, semi-pesado, diâmetro 4", parede de 3,75 mm - fornecimento e instalação ( m )
Sistema: AGESUL CIVIL sem Desoneração - 01/06/2025
Utilizado no(s) item(ns) 16.03.02.12
Código | Descrição | Unidade | Quantidade | Utilização Operativa | Utilização Improdutiva | Valor Operativo | Valor Improdutivo | Valor Item
3221 | Eletroduto em aço galvanizado a fogo, diâmetro 4", parede de 3,75 mm | m | 1.05 | 1 | 0 | 178.15 | 0 | 187.05
2641 | Luva para eletroduto, em aco galvanizado eletrolitico, com rosca, diametro de 100 mm (4") | un | 0.3333 | 1 | 0 | 21.26 | 0 | 7.08
88247 | Auxiliar de eletricista com encargos complementares | h | 1.0712 | 1 | 0 | 21.65 | 0 | 23.19
88264 | Eletricista com encargos complementares | h | 1.0712 | 1 | 0 | 29.06 | 0 | 31.12
91175 | Fixação de tubos verticais de pvc água, pvc esgoto, pvc água pluvial, cpvc, ppr, cobre ou aço, diâmetros maiores que 75 mm e menores ou iguais a 100 mm, com abraçadeira metálica rígida tipo u perfil 4", fixada em perfilado em parede. Af_09/2023_ps | m | 2 | 1 | 0 | 11.87 | 0 | 23.74
[7 empty] | Custo Unitário | 272.18
[7 empty] | BDI | 25
[7 empty] | Preço Unitário | 340.23
96985 - Haste de aterramento, diâmetro 5/8", com 3 metros - fornecimento e instalação. Af_08/2023 ( un )
Sistema: SINAPI sem Desoneração - 01/06/2025
Utilizado no(s) item(ns) 16.03.02.13 / 16.03.04.04 / 16.03.05.04
Código | Descrição | Unidade | Quantidade | Utilização Operativa | Utilização Improdutiva | Valor Operativo | Valor Improdutivo | Valor Item
3379 | Haste de aterramento em aco com 3,00 m de comprimento e dn = 5/8", revestida com baixa camada de cobre, sem conector | un | 1 | 1 | 0 | 59.14 | 0 | 59.14
88247 | Auxiliar de eletricista com encargos complementares | h | 0.2484 | 1 | 0 | 21.65 | 0 | 5.37
88264 | Eletricista com encargos complementares | h | 0.2484 | 1 | 0 | 29.06 | 0 | 7.21
[7 empty] | Custo Unitário | 71.72
[7 empty] | BDI | 25
[7 empty] | Preço Unitário | 89.65
93017 - Luva para eletroduto, pvc, roscável, dn 110 mm (4"), para rede enterrada de distribuição de energia elétrica - fornecimento e instalação. Af_12/2021 ( un )
Sistema: SINAPI sem Desoneração - 01/06/2025
Utilizado no(s) item(ns) 16.03.02.14
Código | Descrição | Unidade | Quantidade | Utilização Operativa | Utilização Improdutiva | Valor Operativo | Valor Improdutivo | Valor Item
1895 | Luva em pvc rigido roscavel, de 4", para eletroduto | un | 1 | 1 | 0 | 20.67 | 0 | 20.67
88247 | Auxiliar de eletricista com encargos complementares | h | 0.426 | 1 | 0 | 21.65 | 0 | 9.22
88264 | Eletricista com encargos complementares | h | 0.426 | 1 | 0 | 29.06 | 0 | 12.37
[7 empty] | Custo Unitário | 42.26
[7 empty] | BDI | 25
[7 empty] | Preço Unitário | 52.83
101920 - Luva, em ferro galvanizado, 4", conexão rosqueada, instalado em prumadas - fornecimento e instalação. Af_10/2020 ( un )
Sistema: SINAPI sem Desoneração - 01/06/2025
Utilizado no(s) item(ns) 16.03.02.15
Código | Descrição | Unidade | Quantidade | Utilização Operativa | Utilização Improdutiva | Valor Operativo | Valor Improdutivo | Valor Item
3148 | Fita veda rosca, em ptfe, rolo de 18 mm x 50 m (l x c) | un | 0.0452 | 1 | 0 | 18.44 | 0 | 0.83
7307 | Fundo anticorrosivo para metais ferrosos (zarcao) | l | 0.0105 | 1 | 0 | 41.35 | 0 | 0.43
3915 | Luva de ferro galvanizado, com rosca bsp, de 4" | un | 1 | 1 | 0 | 159.5 | 0 | 159.5
88248 | Auxiliar de encanador ou bombeiro hidráulico com encargos complementares | h | 0.8387 | 1 | 0 | 20.68 | 0 | 17.34
88267 | Encanador ou bombeiro hidráulico com encargos complementares | h | 0.8387 | 1 | 0 | 25.04 | 0 | 21
[7 empty] | Custo Unitário | 199.1
[7 empty] | BDI | 25
[7 empty] | Preço Unitário | 248.88
101898 - Disjuntor termomagnético tripolar , corrente nominal de 400a - fornecimento e instalação. Af_10/2020 ( un )
Sistema: SINAPI sem Desoneração - 01/06/2025
Utilizado no(s) item(ns) 16.03.02.16
Código | Descrição | Unidade | Quantidade | Utilização Operativa | Utilização Improdutiva | Valor Operativo | Valor Improdutivo | Valor Item
2379 | Disjuntor termomagnetico tripolar 400 a / 600 v, tipo jxd / icc - 40 ka | un | 1 | 1 | 0 | 1257.65 | 0 | 1257.65
1581 | Terminal a compressao em cobre estanhado para cabo 120 mm2, 1 furo e 1 compressao, para parafuso de fixacao m12 | un | 3 | 1 | 0 | 13.99 | 0 | 41.97
88247 | Auxiliar de eletricista com encargos complementares | h | 1.3232 | 1 | 0 | 21.65 | 0 | 28.64
88264 | Eletricista com encargos complementares | h | 1.3232 | 1 | 0 | 29.06 | 0 | 38.45
[7 empty] | Custo Unitário | 1366.71
[7 empty] | BDI | 25
[7 empty] | Preço Unitário | 1708.39
1201007114 - Terminal ou conector de pressão - para cabo 185mm² - fornecimento e instalação ( un )
Sistema: AGESUL CIVIL sem Desoneração - 01/06/2025
Utilizado no(s) item(ns) 16.03.02.18
Código | Descrição | Unidade | Quantidade | Utilização Operativa | Utilização Improdutiva | Valor Operativo | Valor Improdutivo | Valor Item
1593 | Terminal metalico a pressao para 1 cabo de 185 mm2, com 1 furo de fixacao | un | 1 | 1 | 0 | 34.4 | 0 | 34.4
88247 | Auxiliar de eletricista com encargos complementares | h | 0.5 | 1 | 0 | 21.65 | 0 | 10.82
88264 | Eletricista com encargos complementares | h | 0.5 | 1 | 0 | 29.06 | 0 | 14.53
[7 empty] | Custo Unitário | 59.75
[7 empty] | BDI | 25
[7 empty] | Preço Unitário | 74.69
1201007113 - Terminal ou conector de pressão - para cabo 70mm² - fornecimento e instalação ( un )
Sistema: AGESUL CIVIL sem Desoneração - 01/06/2025
Utilizado no(s) item(ns) 16.03.02.19
Código | Descrição | Unidade | Quantidade | Utilização Operativa | Utilização Improdutiva | Valor Operativo | Valor Improdutivo | Valor Item
1589 | Terminal metalico a pressao para 1 cabo de 70 mm2, com 1 furo de fixacao | un | 1 | 1 | 0 | 11.81 | 0 | 11.81
88247 | Auxiliar de eletricista com encargos complementares | h | 0.4 | 1 | 0 | 21.65 | 0 | 8.66
88264 | Eletricista com encargos complementares | h | 0.4 | 1 | 0 | 29.06 | 0 | 11.62
[7 empty] | Custo Unitário | 32.09
[7 empty] | BDI | 25
[7 empty] | Preço Unitário | 40.11
1201008388 - Cabo de alumínio CA, protegido 15KV - 50mm² ( m )
Sistema: AGESUL CIVIL sem Desoneração - 01/06/2025
Utilizado no(s) item(ns) 16.03.03.01
Código | Descrição | Unidade | Quantidade | Utilização Operativa | Utilização Improdutiva | Valor Operativo | Valor Improdutivo | Valor Item
6584 | Cabo de alumínio CA, protegido 15KV - 50mm² | m | 1 | 1 | 0 | 13.02 | 0 | 13.02
88247 | Auxiliar de eletricista com encargos complementares | h | 0.62 | 1 | 0 | 21.65 | 0 | 13.42
88264 | Eletricista com encargos complementares | h | 0.62 | 1 | 0 | 29.06 | 0 | 18.01
[7 empty] | Custo Unitário | 44.45
[7 empty] | BDI | 25
[7 empty] | Preço Unitário | 55.56
1201008390 - Cabo de aço zincado 3/8" (9,5mm) - classe B ( m )
Sistema: AGESUL CIVIL sem Desoneração - 01/06/2025
Utilizado no(s) item(ns) 16.03.03.02
Código | Descrição | Unidade | Quantidade | Utilização Operativa | Utilização Improdutiva | Valor Operativo | Valor Improdutivo | Valor Item
6585 | Cabo de aço zincado 3/8" (9,5mm) - classe B | m | 1 | 1 | 0 | 14.17 | 0 | 14.17
88247 | Auxiliar de eletricista com encargos complementares | h | 0.31 | 1 | 0 | 21.65 | 0 | 6.71
88264 | Eletricista com encargos complementares | h | 0.31 | 1 | 0 | 29.06 | 0 | 9
[7 empty] | Custo Unitário | 29.88
[7 empty] | BDI | 25
[7 empty] | Preço Unitário | 37.35
1201008426 - Espaçador losangular 15 KV - 50mm² ( un )
Sistema: AGESUL CIVIL sem Desoneração - 01/06/2025
Utilizado no(s) item(ns) 16.03.03.03
Código | Descrição | Unidade | Quantidade | Utilização Operativa | Utilização Improdutiva | Valor Operativo | Valor Improdutivo | Valor Item
6603 | Espaçador losangular 15 KV - 50mm² | un | 1 | 1 | 0 | 40.95 | 0 | 40.95
88247 | Auxiliar de eletricista com encargos complementares | h | 0.4 | 1 | 0 | 21.65 | 0 | 8.66
88264 | Eletricista com encargos complementares | h | 0.4 | 1 | 0 | 29.06 | 0 | 11.62
[7 empty] | Custo Unitário | 61.23
[7 empty] | BDI | 25
[7 empty] | Preço Unitário | 76.54
101553 - Alça preformada de distribuição, em aço galvanizado, awg 1 - fornecimento e instalação. Af_07/2020 ( un )
Sistema: SINAPI sem Desoneração - 01/06/2025
Utilizado no(s) item(ns) 16.03.03.04
Código | Descrição | Unidade | Quantidade | Utilização Operativa | Utilização Improdutiva | Valor Operativo | Valor Improdutivo | Valor Item
11273 | Alca preformada de distribuicao, em aco galvanizado, para condutores de aluminio awg 1/0 (caa 6/1 ou ca 7 fios) | un | 1 | 1 | 0 | 18.86 | 0 | 18.86
88247 | Auxiliar de eletricista com encargos complementares | h | 0.017443 | 1 | 0 | 21.65 | 0 | 0.37
88264 | Eletricista com encargos complementares | h | 0.157 | 1 | 0 | 29.06 | 0 | 4.56
[7 empty] | Custo Unitário | 23.79
[7 empty] | BDI | 25
[7 empty] | Preço Unitário | 29.74
1201008143 - Laço preformado para cabo 2 AWG ( un )
Sistema: AGESUL CIVIL sem Desoneração - 01/06/2025
Utilizado no(s) item(ns) 16.03.03.06
Código | Descrição | Unidade | Quantidade | Utilização Operativa | Utilização Improdutiva | Valor Operativo | Valor Improdutivo | Valor Item
7045 | Laço preformado para cabo 2 AWG | un | 1 | 1 | 0 | 10.69 | 0 | 10.69
88264 | Eletricista com encargos complementares | h | 0.14 | 1 | 0 | 29.06 | 0 | 4.06
[7 empty] | Custo Unitário | 14.75
[7 empty] | BDI | 25
[7 empty] | Preço Unitário | 18.44
1201008145 - Laço preformado para cabo 1/0 AWG ( un )
Sistema: AGESUL CIVIL sem Desoneração - 01/06/2025
Utilizado no(s) item(ns) 16.03.03.07
Código | Descrição | Unidade | Quantidade | Utilização Operativa | Utilização Improdutiva | Valor Operativo | Valor Improdutivo | Valor Item
7046 | Laço preformado para cabo 1/0 AWG | un | 1 | 1 | 0 | 9.09 | 0 | 9.09
88264 | Eletricista com encargos complementares | h | 0.14 | 1 | 0 | 29.06 | 0 | 4.06
[7 empty] | Custo Unitário | 13.15
[7 empty] | BDI | 25
[7 empty] | Preço Unitário | 16.44
1201008418 - Conector cunha estribo para cabo 50mm² ( un )
Sistema: AGESUL CIVIL sem Desoneração - 01/06/2025
Utilizado no(s) item(ns) 16.03.04.01
Código | Descrição | Unidade | Quantidade | Utilização Operativa | Utilização Improdutiva | Valor Operativo | Valor Improdutivo | Valor Item
6599 | Conector cunha estribo para cabo 50mm² | un | 1 | 1 | 0 | 63.62 | 0 | 63.62
88247 | Auxiliar de eletricista com encargos complementares | h | 0.2 | 1 | 0 | 21.65 | 0 | 4.33
88264 | Eletricista com encargos complementares | h | 0.2 | 1 | 0 | 29.06 | 0 | 5.81
[7 empty] | Custo Unitário | 73.76
[7 empty] | BDI | 25
[7 empty] | Preço Unitário | 92.2
96977 - Cordoalha de cobre nu 50 mm², enterrada - fornecimento e instalação. Af_08/2023 ( m )
Sistema: SINAPI sem Desoneração - 01/06/2025
Utilizado no(s) item(ns) 16.03.04.02
Código | Descrição | Unidade | Quantidade | Utilização Operativa | Utilização Improdutiva | Valor Operativo | Valor Improdutivo | Valor Item
867 | Cabo de cobre nu 50 mm2 meio-duro | m | 1.05 | 1 | 0 | 55.71 | 0 | 58.49
88247 | Auxiliar de eletricista com encargos complementares | h | 0.0331 | 1 | 0 | 21.65 | 0 | 0.71
88264 | Eletricista com encargos complementares | h | 0.0331 | 1 | 0 | 29.06 | 0 | 0.96
[7 empty] | Custo Unitário | 60.16
[7 empty] | BDI | 25
[7 empty] | Preço Unitário | 75.2
0101003166 - Grampo metálico tipo olhal para haste de aterramento de 5/8", condutor de *10* a 50 mm2 - fornecimento e instalação (sem reaproveitamento) ( un )
Sistema: AGESUL CIVIL sem Desoneração - 01/06/2025
Utilizado no(s) item(ns) 16.03.04.05
Código | Descrição | Unidade | Quantidade | Utilização Operativa | Utilização Improdutiva | Valor Operativo | Valor Improdutivo | Valor Item
425 | Grampo metalico tipo olhal para haste de aterramento de 5/8'', condutor de *10* a 50 mm2 | un | 1 | 1 | 0 | 5.61 | 0 | 5.61
88247 | Auxiliar de eletricista com encargos complementares | h | 0.4 | 1 | 0 | 21.65 | 0 | 8.66
88264 | Eletricista com encargos complementares | h | 0.4 | 1 | 0 | 29.06 | 0 | 11.62
[7 empty] | Custo Unitário | 25.89
[7 empty] | BDI | 25
[7 empty] | Preço Unitário | 32.36
96974 - Cordoalha de cobre nu 50 mm², não enterrada, com isolador - fornecimento e instalação. Af_08/2023 ( m )
Sistema: SINAPI sem Desoneração - 01/06/2025
Utilizado no(s) item(ns) 16.03.05.03 / 16.04.10
Código | Descrição | Unidade | Quantidade | Utilização Operativa | Utilização Improdutiva | Valor Operativo | Valor Improdutivo | Valor Item
867 | Cabo de cobre nu 50 mm2 meio-duro | m | 1.05 | 1 | 0 | 55.71 | 0 | 58.49
88247 | Auxiliar de eletricista com encargos complementares | h | 0.3189 | 1 | 0 | 21.65 | 0 | 6.9
88264 | Eletricista com encargos complementares | h | 0.3189 | 1 | 0 | 29.06 | 0 | 9.26
98463 | Suporte isolador para fixação da cordoalha de cobre em alvenaria ou concreto - fornecimento e instalação. Af_08/2023 | un | 0.6667 | 1 | 0 | 26.31 | 0 | 17.54
[7 empty] | Custo Unitário | 92.19
[7 empty] | BDI | 25
[7 empty] | Preço Unitário | 115.24
97101 - Execução de radier, espessura de 10 cm, fck = 30 mpa, com uso de formas em madeira serrada. Af_09/2021 ( m² )
Sistema: SINAPI sem Desoneração - 01/06/2025
Utilizado no(s) item(ns) 16.03.06.01
Código | Descrição | Unidade | Quantidade | Utilização Operativa | Utilização Improdutiva | Valor Operativo | Valor Improdutivo | Valor Item
97089 | Armação para execução de radier, piso de concreto ou laje sobre solo, com uso de tela q-113. Af_09/2021 | kg | 3.6 | 1 | 0 | 14.28 | 0 | 51.4
97087 | Camada separadora para execução de radier, piso de concreto ou laje sobre solo, em lona plástica. Af_09/2021 | m² | 1.24 | 1 | 0 | 3.51 | 0 | 4.35
97083 | Compactação mecânica de solo para execução de radier, piso de concreto ou laje sobre solo, com compactador de solos a percussão. Af_09/2021 | m² | 1 | 1 | 0 | 3.17 | 0 | 3.17
97096 | Concretagem de radier, piso de concreto ou laje sobre solo, fck 30 mpa - lançamento, adensamento e acabamento. Af_09/2021 | m³ | 0.135 | 1 | 0 | 676.37 | 0 | 91.3
97082 | Escavação manual de viga de borda para radier. Af_09/2021 | m³ | 0.035 | 1 | 0 | 60.22 | 0 | 2.1
97086 | Fabricação, montagem e desmontagem de forma para radier, piso de concreto ou laje sobre solo, em madeira serrada, 4 utilizações. Af_09/2021 | m² | 0.08 | 1 | 0 | 122.51 | 0 | 9.8
96624 | Lastro com material granular (pedra britada n.2), aplicado em pisos ou lajes sobre solo, espessura de *10 cm*. Af_01/2024 | m³ | 0.1 | 1 | 0 | 172.4 | 0 | 17.24
[7 empty] | Custo Unitário | 179.36
[7 empty] | BDI | 25
[7 empty] | Preço Unitário | 224.2
87878 - Chapisco aplicado em alvenarias e estruturas de concreto internas, com colher de pedreiro. Argamassa traço 1:3 com preparo manual. Af_10/2022 ( m² )
Sistema: SINAPI sem Desoneração - 01/06/2025
Utilizado no(s) item(ns) 16.03.06.02
Código | Descrição | Unidade | Quantidade | Utilização Operativa | Utilização Improdutiva | Valor Operativo | Valor Improdutivo | Valor Item
87377 | Argamassa traço 1:3 (em volume de cimento e areia grossa úmida) para chapisco convencional, preparo manual. Af_08/2019 | m³ | 0.0037 | 1 | 0 | 646.63 | 0 | 2.39
88309 | Pedreiro com encargos complementares | h | 0.0681 | 1 | 0 | 25.75 | 0 | 1.75
88316 | Servente com encargos complementares | h | 0.0255 | 1 | 0 | 20.74 | 0 | 0.52
[7 empty] | Custo Unitário | 4.66
[7 empty] | BDI | 25
[7 empty] | Preço Unitário | 5.83
0701000102 - Regularização de superfície, com argamassa de cimento e areia no traço 1:3, espessura 2 cm ( m² )
Sistema: AGESUL CIVIL sem Desoneração - 01/06/2025
Utilizado no(s) item(ns) 16.03.06.03
Código | Descrição | Unidade | Quantidade | Utilização Operativa | Utilização Improdutiva | Valor Operativo | Valor Improdutivo | Valor Item
370 | Areia media - posto jazida/fornecedor (retirado na jazida, sem transporte) | m³ | 0.0155 | 1 | 0 | 84 | 0 | 1.3
1379 | Cimento portland composto cp ii-32 | kg | 6.3 | 1 | 0 | 0.8 | 0 | 5.04
88309 | Pedreiro com encargos complementares | h | 0.5 | 1 | 0 | 25.75 | 0 | 12.87
88316 | Servente com encargos complementares | h | 0.43 | 1 | 0 | 20.74 | 0 | 8.91
[7 empty] | Custo Unitário | 28.12
[7 empty] | BDI | 25
[7 empty] | Preço Unitário | 35.15
0701000109 - Impermeabilização com revestimento semi-flexível viaplus 1000, Viapol ou similar, consumo de 2kg/m2 ( m² )
Sistema: AGESUL CIVIL sem Desoneração - 01/06/2025
Utilizado no(s) item(ns) 16.03.06.04
Código | Descrição | Unidade | Quantidade | Utilização Operativa | Utilização Improdutiva | Valor Operativo | Valor Improdutivo | Valor Item
135 | Argamassa polimerica impermeabilizante semiflexivel, bicomponente, a base de cimento e aditivos | kg | 2 | 1 | 0 | 3.33 | 0 | 6.66
88309 | Pedreiro com encargos complementares | h | 0.4 | 1 | 0 | 25.75 | 0 | 10.3
88316 | Servente com encargos complementares | h | 0.2 | 1 | 0 | 20.74 | 0 | 4.14
[7 empty] | Custo Unitário | 21.1
[7 empty] | BDI | 25
[7 empty] | Preço Unitário | 26.38
0801000105 - Alvenaria de elevação com tijolo cerâmico comum (5x10x20)cm, 1 1/2 vez (espessura de 30cm), assentada com argamassa mista de cimento, cal hidratada e areia sem peneirar, no traço 1:2:8 ( m² )
Sistema: AGESUL CIVIL sem Desoneração - 01/06/2025
Utilizado no(s) item(ns) 16.03.06.05
Código | Descrição | Unidade | Quantidade | Utilização Operativa | Utilização Improdutiva | Valor Operativo | Valor Improdutivo | Valor Item
7258 | Tijolo ceramico macico comum de *5 x 10 x 20* cm (l x a x c) | un | 243 | 1 | 0 | 0.67 | 0 | 162.81
87335 | Argamassa traço 1:2:8 (em volume de cimento, cal e areia média úmida) para emboço/massa única/assentamento de alvenaria de vedação, preparo mecânico com misturador de eixo horizontal de 300 kg. Af_08/2019 | m³ | 0.052 | 1 | 0 | 568.57 | 0 | 29.56
88309 | Pedreiro com encargos complementares | h | 3 | 1 | 0 | 25.75 | 0 | 77.25
88316 | Servente com encargos complementares | h | 3.36 | 1 | 0 | 20.74 | 0 | 69.68
[7 empty] | Custo Unitário | 339.3
[7 empty] | BDI | 25
[7 empty] | Preço Unitário | 424.13
87775 - Emboço ou massa única em argamassa traço 1:2:8, preparo mecânico com betoneira 400 l, aplicada manualmente em panos de fachada com presença de vãos, espessura de 25 mm. Af_08/2022 ( m² )
Sistema: SINAPI sem Desoneração - 01/06/2025
Utilizado no(s) item(ns) 16.03.06.06
Código | Descrição | Unidade | Quantidade | Utilização Operativa | Utilização Improdutiva | Valor Operativo | Valor Improdutivo | Valor Item
37411 | Tela de aco soldada galvanizada/zincada para alvenaria, fio d = *1,24 mm, malha 25 x 25 mm | m² | 0.1388 | 1 | 0 | 16.86 | 0 | 2.34
87292 | Argamassa traço 1:2:8 (em volume de cimento, cal e areia média úmida) para emboço/massa única/assentamento de alvenaria de vedação, preparo mecânico com betoneira 400 l. Af_08/2019 | m³ | 0.0314 | 1 | 0 | 587.53 | 0 | 18.44
88309 | Pedreiro com encargos complementares | h | 0.679 | 1 | 0 | 25.75 | 0 | 17.48
88316 | Servente com encargos complementares | h | 0.679 | 1 | 0 | 20.74 | 0 | 14.08
[7 empty] | Custo Unitário | 52.34
[7 empty] | BDI | 25
[7 empty] | Preço Unitário | 65.43
88411 - Aplicação manual de fundo selador acrílico em panos com presença de vãos de edifícios de múltiplos pavimentos. Af_03/2024 ( m² )
Sistema: SINAPI sem Desoneração - 01/06/2025
Utilizado no(s) item(ns) 16.03.06.07
Código | Descrição | Unidade | Quantidade | Utilização Operativa | Utilização Improdutiva | Valor Operativo | Valor Improdutivo | Valor Item
6085 | Selador acrilico opaco premium interior/exterior | l | 0.30494 | 1 | 0 | 9.39 | 0 | 2.86
88310 | Pintor com encargos complementares | h | 0.0513 | 1 | 0 | 27.44 | 0 | 1.4
88316 | Servente com encargos complementares | h | 0.0084 | 1 | 0 | 20.74 | 0 | 0.17
[7 empty] | Custo Unitário | 4.43
[7 empty] | BDI | 25
[7 empty] | Preço Unitário | 5.54
88489 - Pintura látex acrílica premium, aplicação manual em paredes, duas demãos. Af_04/2023 ( m² )
Sistema: SINAPI sem Desoneração - 01/06/2025
Utilizado no(s) item(ns) 16.03.06.08 / 19.02.28
Código | Descrição | Unidade | Quantidade | Utilização Operativa | Utilização Improdutiva | Valor Operativo | Valor Improdutivo | Valor Item
7356 | Tinta latex acrilica premium, cor branco fosco | l | 0.2285 | 1 | 0 | 27.99 | 0 | 6.39
88310 | Pintor com encargos complementares | h | 0.1631 | 1 | 0 | 27.44 | 0 | 4.47
88316 | Servente com encargos complementares | h | 0.0544 | 1 | 0 | 20.74 | 0 | 1.12
[7 empty] | Custo Unitário | 11.98
[7 empty] | BDI | 25
[7 empty] | Preço Unitário | 14.98
101801 - Caixa com grelha retangular de ferro fundido, em alvenaria com blocos de concreto, dimensões internas: 0,30 x 1,00 x 1,00. Af_12/2020 ( un )
Sistema: SINAPI sem Desoneração - 01/06/2025
Utilizado no(s) item(ns) 16.04.02
Código | Descrição | Unidade | Quantidade | Utilização Operativa | Utilização Improdutiva | Valor Operativo | Valor Improdutivo | Valor Item
25067 | Bloco de concreto estrutural 19 x 19 x 39 cm, fbk 4,5 mpa (nbr 6136) | un | 25.1257 | 1 | 0 | 6.39 | 0 | 160.55
660 | Canaleta de concreto 19 x 19 x 19 cm (classe c - nbr 6136) | un | 17.85 | 1 | 0 | 3.96 | 0 | 70.68
2692 | Desmoldante protetor para formas de madeira, de base oleosa emulsionada em agua | l | 0.0071 | 1 | 0 | 6.97 | 0 | 0.04
11245 | Grelha fofo simples com requadro, carga maxima 12,5 t, *300 x 1000* mm, e= *15* mm, area estacionamento carro passeio | un | 1 | 1 | 0 | 343.95 | 0 | 343.95
4491 | Pontalete *7,5 x 7,5* cm em pinus, mista ou equivalente da regiao - bruta | m | 0.1554 | 1 | 0 | 6.93 | 0 | 1.07
5069 | Prego de aco polido com cabeca 17 x 27 (2 1/2 x 11) | kg | 0.0164 | 1 | 0 | 20.63 | 0 | 0.33
4517 | Sarrafo *2,5 x 7,5* cm em pinus, mista ou equivalente da regiao - bruta | m | 0.1848 | 1 | 0 | 2.42 | 0 | 0.44
6193 | Tabua nao aparelhada *2,5 x 20* cm, em macaranduba/massaranduba, angelim ou equivalente da regiao - bruta | m | 0.5796 | 1 | 0 | 19.36 | 0 | 11.22
88628 | Argamassa traço 1:3 (em volume de cimento e areia média úmida), preparo mecânico com betoneira 400 l. Af_08/2019 | m³ | 0.1363 | 1 | 0 | 567.48 | 0 | 77.34
87316 | Argamassa traço 1:4 (em volume de cimento e areia grossa úmida) para chapisco convencional, preparo mecânico com betoneira 400 l. Af_08/2019 | m³ | 0.0288 | 1 | 0 | 484.57 | 0 | 13.95
89998 | Armação de cinta de alvenaria estrutural; diâmetro de 10,0 mm. Af_09/2021 | kg | 2.0978 | 1 | 0 | 10.21 | 0 | 21.41
94970 | Concreto fck = 20mpa, traço 1:2,7:3 (em massa seca de cimento/ areia média/ brita 1) - preparo mecânico com betoneira 600 l. Af_05/2021 | m³ | 0.114 | 1 | 0 | 462.01 | 0 | 52.66
89995 | Grauteamento de cinta superior ou de verga em alvenaria estrutural. Af_09/2021 | m³ | 0.0523 | 1 | 0 | 981.79 | 0 | 51.34
88309 | Pedreiro com encargos complementares | h | 5.9623 | 1 | 0 | 25.75 | 0 | 153.52
101616 | Preparo de fundo de vala com largura menor que 1,5 m (acerto do solo natural). Af_08/2020 | m² | 0.78 | 1 | 0 | 6.02 | 0 | 4.69
88316 | Servente com encargos complementares | h | 4.6847 | 1 | 0 | 20.74 | 0 | 97.16
[7 empty] | Custo Unitário | 1060.35
[7 empty] | BDI | 25
[7 empty] | Preço Unitário | 1325.44
96986 - Haste de aterramento, diâmetro 3/4", com 3 metros - fornecimento e instalação. Af_08/2023 ( un )
Sistema: SINAPI sem Desoneração - 01/06/2025
Utilizado no(s) item(ns) 16.04.03
Código | Descrição | Unidade | Quantidade | Utilização Operativa | Utilização Improdutiva | Valor Operativo | Valor Improdutivo | Valor Item
3378 | Haste de aterramento em aco com 3,00 m de comprimento e dn = 3/4", revestida com baixa camada de cobre, sem conector | un | 1 | 1 | 0 | 87.51 | 0 | 87.51
88247 | Auxiliar de eletricista com encargos complementares | h | 0.3882 | 1 | 0 | 21.65 | 0 | 8.4
88264 | Eletricista com encargos complementares | h | 0.3882 | 1 | 0 | 29.06 | 0 | 11.28
[7 empty] | Custo Unitário | 107.19
[7 empty] | BDI | 25
[7 empty] | Preço Unitário | 133.99
96989 - Captor tipo franklin para spda - fornecimento e instalação. Af_08/2023 ( un )
Sistema: SINAPI sem Desoneração - 01/06/2025
Utilizado no(s) item(ns) 16.04.04
Código | Descrição | Unidade | Quantidade | Utilização Operativa | Utilização Improdutiva | Valor Operativo | Valor Improdutivo | Valor Item
4274 | Para-raios tipo franklin 350 mm, em latao cromado, duas descidas, para protecao de edificacoes contra descargas atmosfericas | un | 1 | 1 | 0 | 149.71 | 0 | 149.71
88247 | Auxiliar de eletricista com encargos complementares | h | 0.1346 | 1 | 0 | 21.65 | 0 | 2.91
88264 | Eletricista com encargos complementares | h | 0.1346 | 1 | 0 | 29.06 | 0 | 3.91
[7 empty] | Custo Unitário | 156.53
[7 empty] | BDI | 25
[7 empty] | Preço Unitário | 195.66
96988 - Mastro 1 ½", com 3 metros, para spda - fornecimento e instalação. Af_08/2023 ( un )
Sistema: SINAPI sem Desoneração - 01/06/2025
Utilizado no(s) item(ns) 16.04.05
Código | Descrição | Unidade | Quantidade | Utilização Operativa | Utilização Improdutiva | Valor Operativo | Valor Improdutivo | Valor Item
41387 | Mastro simples galvanizado diametro nominal 1 1/2" | m | 3 | 1 | 0 | 59.5 | 0 | 178.5
88247 | Auxiliar de eletricista com encargos complementares | h | 0.1667 | 1 | 0 | 21.65 | 0 | 3.6
88264 | Eletricista com encargos complementares | h | 0.1667 | 1 | 0 | 29.06 | 0 | 4.84
[7 empty] | Custo Unitário | 186.94
[7 empty] | BDI | 25
[7 empty] | Preço Unitário | 233.68
104746 - Mini captor para spda - fornecimento e instalação. Af_08/2023 ( un )
Sistema: SINAPI sem Desoneração - 01/06/2025
Utilizado no(s) item(ns) 16.04.06
Código | Descrição | Unidade | Quantidade | Utilização Operativa | Utilização Improdutiva | Valor Operativo | Valor Improdutivo | Valor Item
11267 | Arruela lisa, redonda, de latao polido, diametro nominal 5/8", diametro externo = 34 mm, diametro do furo = 17 mm, espessura = *2,5* mm | un | 2 | 1 | 0 | 1.42 | 0 | 2.84
7583 | Bucha de nylon sem aba s8, com parafuso de 4,80 x 50 mm em aco zincado com rosca soberba, cabeca chata e fenda phillips | un | 2 | 1 | 0 | 0.29 | 0 | 0.58
41426 | Minicaptor, em aco galvanizado a fogo, fixacao horizontal de 2 furos, sem bandeira, h=600 mm x dn=10 mm | un | 1 | 1 | 0 | 15.26 | 0 | 15.26
88247 | Auxiliar de eletricista com encargos complementares | h | 0.1905 | 1 | 0 | 21.65 | 0 | 4.12
88264 | Eletricista com encargos complementares | h | 0.1905 | 1 | 0 | 29.06 | 0 | 5.53
[7 empty] | Custo Unitário | 28.33
[7 empty] | BDI | 25
[7 empty] | Preço Unitário | 35.41
96987 - Base metálica para mastro 1 ½" para spda - fornecimento e instalação. Af_08/2023 ( un )
Sistema: SINAPI sem Desoneração - 01/06/2025
Utilizado no(s) item(ns) 16.04.07
Código | Descrição | Unidade | Quantidade | Utilização Operativa | Utilização Improdutiva | Valor Operativo | Valor Improdutivo | Valor Item
11267 | Arruela lisa, redonda, de latao polido, diametro nominal 5/8", diametro externo = 34 mm, diametro do furo = 17 mm, espessura = *2,5* mm | un | 4 | 1 | 0 | 1.42 | 0 | 5.68
38060 | Base para mastro de para-raios diametro nominal 1 1/2" | un | 1 | 1 | 0 | 60.41 | 0 | 60.41
7568 | Bucha de nylon sem aba s10, com parafuso de 6,10 x 65 mm em aco zincado com rosca soberba, cabeca chata e fenda phillips | un | 4 | 1 | 0 | 0.43 | 0 | 1.72
88247 | Auxiliar de eletricista com encargos complementares | h | 1.1811 | 1 | 0 | 21.65 | 0 | 25.57
88264 | Eletricista com encargos complementares | h | 1.1811 | 1 | 0 | 29.06 | 0 | 34.32
[7 empty] | Custo Unitário | 127.7
[7 empty] | BDI | 25
[7 empty] | Preço Unitário | 159.63
101663 - Abraçadeira de fixação de braços de luminárias de 2" - fornecimento e instalação. Af_02/2025 ( un )
Sistema: SINAPI sem Desoneração - 01/06/2025
Utilizado no(s) item(ns) 16.04.08
Código | Descrição | Unidade | Quantidade | Utilização Operativa | Utilização Improdutiva | Valor Operativo | Valor Improdutivo | Valor Item
11927 | Abracadeira, galvanizada/zincada, rosca sem fim, parafuso inox, largura fita *12,6 a *14 mm, d = 2" a 2 1/2" | un | 1 | 1 | 0 | 8.95 | 0 | 8.95
88247 | Auxiliar de eletricista com encargos complementares | h | 0.3193 | 1 | 0 | 21.65 | 0 | 6.91
88264 | Eletricista com encargos complementares | h | 0.3193 | 1 | 0 | 29.06 | 0 | 9.27
[7 empty] | Custo Unitário | 25.13
[7 empty] | BDI | 25
[7 empty] | Preço Unitário | 31.41
96973 - Cordoalha de cobre nu 35 mm², não enterrada, com isolador - fornecimento e instalação. Af_08/2023 ( m )
Sistema: SINAPI sem Desoneração - 01/06/2025
Utilizado no(s) item(ns) 16.04.09
Código | Descrição | Unidade | Quantidade | Utilização Operativa | Utilização Improdutiva | Valor Operativo | Valor Improdutivo | Valor Item
863 | Cabo de cobre nu 35 mm2 meio-duro | m | 1.05 | 1 | 0 | 39.1 | 0 | 41.05
88247 | Auxiliar de eletricista com encargos complementares | h | 0.2484 | 1 | 0 | 21.65 | 0 | 5.37
88264 | Eletricista com encargos complementares | h | 0.2484 | 1 | 0 | 29.06 | 0 | 7.21
98463 | Suporte isolador para fixação da cordoalha de cobre em alvenaria ou concreto - fornecimento e instalação. Af_08/2023 | un | 0.6667 | 1 | 0 | 26.31 | 0 | 17.54
[7 empty] | Custo Unitário | 71.17
[7 empty] | BDI | 25
[7 empty] | Preço Unitário | 88.96
96984 - Eletroduto pvc rígido, diâmetro 40mm, com 3 metros, para spda - fornecimento e instalação. Af_08/2023 ( un )
Sistema: SINAPI sem Desoneração - 01/06/2025
Utilizado no(s) item(ns) 16.04.11
Código | Descrição | Unidade | Quantidade | Utilização Operativa | Utilização Improdutiva | Valor Operativo | Valor Improdutivo | Valor Item
12070 | Eletroduto de pvc rigido soldavel, classe b, de 40 mm | m | 3 | 1 | 0 | 6.64 | 0 | 19.92
88247 | Auxiliar de eletricista com encargos complementares | h | 0.7453 | 1 | 0 | 21.65 | 0 | 16.13
88264 | Eletricista com encargos complementares | h | 0.7453 | 1 | 0 | 29.06 | 0 | 21.65
[7 empty] | Custo Unitário | 57.7
[7 empty] | BDI | 25
[7 empty] | Preço Unitário | 72.13
101548 - Isolador, tipo roldana, para baixa tensão - fornecimento e instalação. Af_07/2020 ( un )
Sistema: SINAPI sem Desoneração - 01/06/2025
Utilizado no(s) item(ns) 16.04.12
Código | Descrição | Unidade | Quantidade | Utilização Operativa | Utilização Improdutiva | Valor Operativo | Valor Improdutivo | Valor Item
3398 | Isolador de porcelana, tipo roldana, dimensoes de *72* x *72* mm, para uso em baixa tensao | un | 1 | 1 | 0 | 4.79 | 0 | 4.79
88247 | Auxiliar de eletricista com encargos complementares | h | 0.0068771 | 1 | 0 | 21.65 | 0 | 0.14
88264 | Eletricista com encargos complementares | h | 0.0619 | 1 | 0 | 29.06 | 0 | 1.79
[7 empty] | Custo Unitário | 6.72
[7 empty] | BDI | 25
[7 empty] | Preço Unitário | 8.4
103289 - Tubo em cobre flexível, dn 1/4", com isolamento, instalado em forro, para ramal de alimentação de ar condicionado, incluso fixador. Af_11/2021 ( m )
Sistema: SINAPI sem Desoneração - 01/06/2025
Utilizado no(s) item(ns) 17.01.01
Código | Descrição | Unidade | Quantidade | Utilização Operativa | Utilização Improdutiva | Valor Operativo | Valor Improdutivo | Valor Item
91166 | Fixação de tubos horizontais de pex ou multicamadas, diâmetros iguais ou inferiores a 40 mm, com abraçadeira plástica fixada em laje. Af_09/2023_pe | m | 1 | 1 | 0 | 4.61 | 0 | 4.61
97331 | Tubo em cobre flexível, dn 1/4", com isolamento, instalado em ramal de alimentação de ar condicionado com condensadora central - fornecimento e instalação. Af_12/2015 | m | 1 | 1 | 0 | 27.58 | 0 | 27.58
[7 empty] | Custo Unitário | 32.19
[7 empty] | BDI | 25
[7 empty] | Preço Unitário | 40.24
103290 - Tubo em cobre flexível, dn 3/8", com isolamento, instalado em forro, para ramal de alimentação de ar condicionado, incluso fixador. Af_11/2021 ( m )
Sistema: SINAPI sem Desoneração - 01/06/2025
Utilizado no(s) item(ns) 17.01.02
Código | Descrição | Unidade | Quantidade | Utilização Operativa | Utilização Improdutiva | Valor Operativo | Valor Improdutivo | Valor Item
91166 | Fixação de tubos horizontais de pex ou multicamadas, diâmetros iguais ou inferiores a 40 mm, com abraçadeira plástica fixada em laje. Af_09/2023_pe | m | 1 | 1 | 0 | 4.61 | 0 | 4.61
97332 | Tubo em cobre flexível, dn 3/8", com isolamento, instalado em ramal de alimentação de ar condicionado com condensadora central - fornecimento e instalação. Af_12/2015 | m | 1 | 1 | 0 | 45.04 | 0 | 45.04
[7 empty] | Custo Unitário | 49.65
[7 empty] | BDI | 25
[7 empty] | Preço Unitário | 62.06
103291 - Tubo em cobre flexível, dn 1/2", com isolamento, instalado em forro, para ramal de alimentação de ar condicionado, incluso fixador. Af_11/2021 ( m )
Sistema: SINAPI sem Desoneração - 01/06/2025
Utilizado no(s) item(ns) 17.01.03
Código | Descrição | Unidade | Quantidade | Utilização Operativa | Utilização Improdutiva | Valor Operativo | Valor Improdutivo | Valor Item
91166 | Fixação de tubos horizontais de pex ou multicamadas, diâmetros iguais ou inferiores a 40 mm, com abraçadeira plástica fixada em laje. Af_09/2023_pe | m | 1 | 1 | 0 | 4.61 | 0 | 4.61
97333 | Tubo em cobre flexível, dn 1/2", com isolamento, instalado em ramal de alimentação de ar condicionado com condensadora central - fornecimento e instalação. Af_12/2015 | m | 1 | 1 | 0 | 57.81 | 0 | 57.81
[7 empty] | Custo Unitário | 62.42
[7 empty] | BDI | 25
[7 empty] | Preço Unitário | 78.03
103292 - Tubo em cobre flexível, dn 5/8", com isolamento, instalado em forro, para ramal de alimentação de ar condicionado, incluso fixador. Af_11/2021 ( m )
Sistema: SINAPI sem Desoneração - 01/06/2025
Utilizado no(s) item(ns) 17.01.04
Código | Descrição | Unidade | Quantidade | Utilização Operativa | Utilização Improdutiva | Valor Operativo | Valor Improdutivo | Valor Item
91166 | Fixação de tubos horizontais de pex ou multicamadas, diâmetros iguais ou inferiores a 40 mm, com abraçadeira plástica fixada em laje. Af_09/2023_pe | m | 1 | 1 | 0 | 4.61 | 0 | 4.61
97334 | Tubo em cobre flexível, dn 5/8", com isolamento, instalado em ramal de alimentação de ar condicionado com condensadora central fornecimento e instalação. Af_12/2015 | m | 1 | 1 | 0 | 70.79 | 0 | 70.79
[7 empty] | Custo Unitário | 75.4
[7 empty] | BDI | 25
[7 empty] | Preço Unitário | 94.25
90460 - Suporte para 2 tubos horizontais, espaçado a cada 56 cm, em perfilado com comprimento de 25 cm fixado em laje, por metro de tubulação fixada. Af_09/2023 ( m )
Sistema: SINAPI sem Desoneração - 01/06/2025
Utilizado no(s) item(ns) 17.01.14
Código | Descrição | Unidade | Quantidade | Utilização Operativa | Utilização Improdutiva | Valor Operativo | Valor Improdutivo | Valor Item
11267 | Arruela lisa, redonda, de latao polido, diametro nominal 5/8", diametro externo = 34 mm, diametro do furo = 17 mm, espessura = *2,5* mm | un | 5.625 | 1 | 0 | 1.42 | 0 | 7.98
11976 | Chumbador de aco zincado, diametro 1/4" com parafuso 1/4" x 40 mm | un | 1.7857 | 1 | 0 | 1.39 | 0 | 2.48
39028 | Perfilado perfurado simples 38 x 38 mm, chapa 22 | m | 0.2232 | 1 | 0 | 8.34 | 0 | 1.86
39997 | Porca zincada, sextavada, diametro 1/4" | un | 5.625 | 1 | 0 | 0.35 | 0 | 1.96
39996 | Vergalhao zincado rosca total, 1/4 " (6,3 mm) | m | 0.8929 | 1 | 0 | 3.97 | 0 | 3.54
88248 | Auxiliar de encanador ou bombeiro hidráulico com encargos complementares | h | 0.0594 | 1 | 0 | 20.68 | 0 | 1.22
88267 | Encanador ou bombeiro hidráulico com encargos complementares | h | 0.2613 | 1 | 0 | 25.04 | 0 | 6.54
[7 empty] | Custo Unitário | 25.58
[7 empty] | BDI | 25
[7 empty] | Preço Unitário | 31.98
103263 - Ar condicionado split inverter, piso teto, 48000 btu/h, ciclo frio - fornecimento e instalação. Af_11/2021_pe ( un )
Sistema: SINAPI sem Desoneração - 01/06/2025
Utilizado no(s) item(ns) 17.02.07
Código | Descrição | Unidade | Quantidade | Utilização Operativa | Utilização Improdutiva | Valor Operativo | Valor Improdutivo | Valor Item
42420 | Ar condicionado split inverter, piso teto, 48000 btu/h, ciclo frio, 60hz, classificacao energetica a ou b (selo procel), gas hfc, controle s/fio | un | 1 | 1 | 0 | 17151.22 | 0 | 17151.22
13348 | Arruela em aco galvanizado, diametro externo = 35mm, espessura = 3mm, diametro do furo= 18mm | un | 6 | 1 | 0 | 1.62 | 0 | 9.72
4374 | Bucha de nylon sem aba s10 | un | 6 | 1 | 0 | 0.25 | 0 | 1.5
13246 | Parafuso de aco zincado, sextavado, com rosca inteira, diametro 5/16", comprimento 3/4", com porca e arruela lisa leve | un | 4 | 1 | 0 | 0.52 | 0 | 2.08
13294 | Parafuso de aco zincado, sextavado, com rosca soberba, diametro 3/8", comprimento 80 mm | un | 6 | 1 | 0 | 1.73 | 0 | 10.38
1570 | Terminal a compressao em cobre estanhado para cabo 2,5 mm2, 1 furo e 1 compressao, para parafuso de fixacao m5 | un | 10 | 1 | 0 | 1.2 | 0 | 12
88243 | Ajudante especializado com encargos complementares | h | 4.5749 | 1 | 0 | 21.61 | 0 | 98.86
93288 | Guindaste hidráulico autopropelido, com lança telescópica 40 m, capacidade máxima 60 t, potência 260 kw - chi diurno. Af_03/2016 | chi | 1.5166 | 1 | 0 | 181.87 | 0 | 275.82
93287 | Guindaste hidráulico autopropelido, com lança telescópica 40 m, capacidade máxima 60 t, potência 260 kw - chp diurno. Af_03/2016 | chp | 0.2059 | 1 | 0 | 356.34 | 0 | 73.37
100308 | Mecânico de refrigeração com encargos complementares | h | 4.5749 | 1 | 0 | 29.2 | 0 | 133.58
[7 empty] | Custo Unitário | 17768.53
[7 empty] | BDI | 25
[7 empty] | Preço Unitário | 22210.66
103261 - Ar condicionado split inverter, piso teto, 36000 btu/h, ciclo frio - fornecimento e instalação. Af_11/2021_pse ( un )
Sistema: SINAPI sem Desoneração - 01/06/2025
Utilizado no(s) item(ns) 17.02.08
Código | Descrição | Unidade | Quantidade | Utilização Operativa | Utilização Improdutiva | Valor Operativo | Valor Improdutivo | Valor Item
42419 | Ar condicionado split inverter, piso teto, 36000 btu/h, ciclo frio, 60hz, classificacao energetica a ou b (selo procel), gas hfc, controle s/fio | un | 1 | 1 | 0 | 12478.82 | 0 | 12478.82
13348 | Arruela em aco galvanizado, diametro externo = 35mm, espessura = 3mm, diametro do furo= 18mm | un | 6 | 1 | 0 | 1.62 | 0 | 9.72
4374 | Bucha de nylon sem aba s10 | un | 6 | 1 | 0 | 0.25 | 0 | 1.5
11976 | Chumbador de aco zincado, diametro 1/4" com parafuso 1/4" x 40 mm | un | 6 | 1 | 0 | 1.39 | 0 | 8.34
13246 | Parafuso de aco zincado, sextavado, com rosca inteira, diametro 5/16", comprimento 3/4", com porca e arruela lisa leve | un | 8 | 1 | 0 | 0.52 | 0 | 4.16
13294 | Parafuso de aco zincado, sextavado, com rosca soberba, diametro 3/8", comprimento 80 mm | un | 6 | 1 | 0 | 1.73 | 0 | 10.38
37591 | Suporte mao-francesa em aco, abas iguais 40 cm, capacidade minima 70 kg, branco | un | 2 | 1 | 0 | 22.17 | 0 | 44.34
1570 | Terminal a compressao em cobre estanhado para cabo 2,5 mm2, 1 furo e 1 compressao, para parafuso de fixacao m5 | un | 10 | 1 | 0 | 1.2 | 0 | 12
88243 | Ajudante especializado com encargos complementares | h | 4.3619 | 1 | 0 | 21.61 | 0 | 94.26
100308 | Mecânico de refrigeração com encargos complementares | h | 4.3619 | 1 | 0 | 29.2 | 0 | 127.36
[7 empty] | Custo Unitário | 12790.88
[7 empty] | BDI | 25
[7 empty] | Preço Unitário | 15988.6
103255 - Ar condicionado split on/off, hi-wall (parede), 24000 btus/h, ciclo quente/frio - fornecimento e instalação. Af_11/2021_pe ( un )
Sistema: SINAPI sem Desoneração - 01/06/2025
Utilizado no(s) item(ns) 17.02.10
Código | Descrição | Unidade | Quantidade | Utilização Operativa | Utilização Improdutiva | Valor Operativo | Valor Improdutivo | Valor Item
39554 | Ar condicionado split on/off, hi-wall (parede), 24000 btus/h, ciclo quente/frio, 60 hz, classificacao energetica a - selo procel, gas hfc, controle s/ fio | un | 1 | 1 | 0 | 4357.74 | 0 | 4357.74
7568 | Bucha de nylon sem aba s10, com parafuso de 6,10 x 65 mm em aco zincado com rosca soberba, cabeca chata e fenda phillips | un | 9 | 1 | 0 | 0.43 | 0 | 3.87
11976 | Chumbador de aco zincado, diametro 1/4" com parafuso 1/4" x 40 mm | un | 6 | 1 | 0 | 1.39 | 0 | 8.34
13246 | Parafuso de aco zincado, sextavado, com rosca inteira, diametro 5/16", comprimento 3/4", com porca e arruela lisa leve | un | 4 | 1 | 0 | 0.52 | 0 | 2.08
37591 | Suporte mao-francesa em aco, abas iguais 40 cm, capacidade minima 70 kg, branco | un | 2 | 1 | 0 | 22.17 | 0 | 44.34
1570 | Terminal a compressao em cobre estanhado para cabo 2,5 mm2, 1 furo e 1 compressao, para parafuso de fixacao m5 | un | 10 | 1 | 0 | 1.2 | 0 | 12
88243 | Ajudante especializado com encargos complementares | h | 2.6335 | 1 | 0 | 21.61 | 0 | 56.9
100308 | Mecânico de refrigeração com encargos complementares | h | 2.6335 | 1 | 0 | 29.2 | 0 | 76.89
[7 empty] | Custo Unitário | 4562.16
[7 empty] | BDI | 25
[7 empty] | Preço Unitário | 5702.7
103244 - Ar condicionado split inverter, hi-wall (parede), 9000 btu/h, ciclo frio - fornecimento e instalação. Af_11/2021_pe ( un )
Sistema: SINAPI sem Desoneração - 01/06/2025
Utilizado no(s) item(ns) 17.02.11
Código | Descrição | Unidade | Quantidade | Utilização Operativa | Utilização Improdutiva | Valor Operativo | Valor Improdutivo | Valor Item
42424 | Ar condicionado split inverter, hi-wall (parede), 9000 btu/h, ciclo frio, 60hz, classificacao a (selo procel), gas hfc, controle s/fio | un | 1 | 1 | 0 | 2285.46 | 0 | 2285.46
7568 | Bucha de nylon sem aba s10, com parafuso de 6,10 x 65 mm em aco zincado com rosca soberba, cabeca chata e fenda phillips | un | 9 | 1 | 0 | 0.43 | 0 | 3.87
11976 | Chumbador de aco zincado, diametro 1/4" com parafuso 1/4" x 40 mm | un | 6 | 1 | 0 | 1.39 | 0 | 8.34
13246 | Parafuso de aco zincado, sextavado, com rosca inteira, diametro 5/16", comprimento 3/4", com porca e arruela lisa leve | un | 4 | 1 | 0 | 0.52 | 0 | 2.08
37591 | Suporte mao-francesa em aco, abas iguais 40 cm, capacidade minima 70 kg, branco | un | 2 | 1 | 0 | 22.17 | 0 | 44.34
1570 | Terminal a compressao em cobre estanhado para cabo 2,5 mm2, 1 furo e 1 compressao, para parafuso de fixacao m5 | un | 10 | 1 | 0 | 1.2 | 0 | 12
88243 | Ajudante especializado com encargos complementares | h | 2.3334 | 1 | 0 | 21.61 | 0 | 50.42
100308 | Mecânico de refrigeração com encargos complementares | h | 2.3334 | 1 | 0 | 29.2 | 0 | 68.13
[7 empty] | Custo Unitário | 2474.64
[7 empty] | BDI | 25
[7 empty] | Preço Unitário | 3093.3
98307 - Tomada de rede rj45 - fornecimento e instalação. Af_11/2019 ( un )
Sistema: SINAPI sem Desoneração - 01/06/2025
Utilizado no(s) item(ns) 18.09
Código | Descrição | Unidade | Quantidade | Utilização Operativa | Utilização Improdutiva | Valor Operativo | Valor Improdutivo | Valor Item
38083 | Tomada rj45, 8 fios, cat 5e, conjunto montado para embutir 4" x 2" (placa + suporte + modulo) | un | 1 | 1 | 0 | 31.12 | 0 | 31.12
88247 | Auxiliar de eletricista com encargos complementares | h | 0.2062 | 1 | 0 | 21.65 | 0 | 4.46
88264 | Eletricista com encargos complementares | h | 0.2062 | 1 | 0 | 29.06 | 0 | 5.99
[7 empty] | Custo Unitário | 41.57
[7 empty] | BDI | 25
[7 empty] | Preço Unitário | 51.96
2001004044 - Gradil em metalon sobre mureta de concreto H=2,00m, sendo H=1,50m de gradil e mureta H=0,50m, revestido e pintado com fundo anticorrosivo e esmalte sintético em 2 demãos anexo A-062 (S.C.) ( m )
Sistema: AGESUL CIVIL sem Desoneração - 01/06/2025
Utilizado no(s) item(ns) 19.01.01
Código | Descrição | Unidade | Quantidade | Utilização Operativa | Utilização Improdutiva | Valor Operativo | Valor Improdutivo | Valor Item
34 | Aco ca-50, 10,0 mm, vergalhao | kg | 4.4 | 1 | 0 | 8.28 | 0 | 36.43
43059 | Aco ca-60, 4,2 mm, ou 5,0 mm, ou 6,0 mm, ou 7,0 mm, vergalhao | kg | 8.0465 | 1 | 0 | 7.83 | 0 | 63
123 | Aditivo impermeabilizante de pega normal para argamassas e concretos sem armacao, liquido e isento de cloretos | l | 0.54868 | 1 | 0 | 7.26 | 0 | 3.98
43132 | Arame recozido 16 bwg, d = 1,65 mm (0,016 kg/m) ou 18 bwg, d = 1,25 mm (0,01 kg/m) | kg | 0.2263 | 1 | 0 | 19.43 | 0 | 4.39
367 | Areia grossa - posto jazida/fornecedor (retirado na jazida, sem transporte) | m³ | 0.0309 | 1 | 0 | 85.09 | 0 | 2.62
370 | Areia media - posto jazida/fornecedor (retirado na jazida, sem transporte) | m³ | 0.07023 | 1 | 0 | 84 | 0 | 5.89
1379 | Cimento portland composto cp ii-32 | kg | 32.7507 | 1 | 0 | 0.8 | 0 | 26.2
5318 | Diluente aguarras | l | 0.21 | 1 | 0 | 18.48 | 0 | 3.88
10999 | Eletrodo revestido aws - e6013, diametro igual a 4,00 mm | kg | 0.8021 | 1 | 0 | 31.97 | 0 | 25.64
7307 | Fundo anticorrosivo para metais ferrosos (zarcao) | l | 0.4171 | 1 | 0 | 41.35 | 0 | 17.24
3768 | Lixa em folha para ferro, numero 150 | un | 1.8 | 1 | 0 | 3.63 | 0 | 6.53
3767 | Lixa em folha para parede ou madeira, numero 120, cor vermelha | un | 0.46 | 1 | 0 | 1.21 | 0 | 0.55
4721 | Pedra britada n. 1 (9,5 a 19 mm) posto pedreira/fornecedor, sem frete | m³ | 0.0093 | 1 | 0 | 98.88 | 0 | 0.91
4718 | Pedra britada n. 2 (19 a 38 mm) posto pedreira/fornecedor, sem frete | m³ | 0.035 | 1 | 0 | 99.4 | 0 | 3.47
5061 | Prego de aco polido com cabeca 18 x 27 (2 1/2 x 10) | kg | 0.15 | 1 | 0 | 19.9 | 0 | 2.98
4509 | Sarrafo *2,5 x 10* cm em pinus, mista ou equivalente da regiao - bruta | m | 1.75 | 1 | 0 | 3.52 | 0 | 6.16
6085 | Selador acrilico opaco premium interior/exterior | l | 0.2185 | 1 | 0 | 9.39 | 0 | 2.05
6189 | Tabua nao aparelhada *2,5 x 30* cm, em macaranduba/massaranduba, angelim ou equivalente da regiao - bruta | m | 1.8333 | 1 | 0 | 28.25 | 0 | 51.79
7292 | Tinta esmalte sintetico premium brilhante | l | 0.72 | 1 | 0 | 38.34 | 0 | 27.6
7356 | Tinta latex acrilica premium, cor branco fosco | l | 0.276 | 1 | 0 | 27.99 | 0 | 7.72
7540 | Tubo quadrado 80x80x1,50mm pauli 23,03kg (cod.9702) | br | 0.2063 | 1 | 0 | 222.09 | 0 | 45.81
7541 | Tubo retangular 20x30x1,20mm pauli 5,424kg (cod.7723) | br | 1.74 | 1 | 0 | 54.81 | 0 | 95.36
7542 | Tubo retangular 30x50x1,20mm pauli 9,10kg (cod.7812) | br | 0.3667 | 1 | 0 | 85.9 | 0 | 31.49
88243 | Ajudante especializado com encargos complementares | h | 4.2068 | 1 | 0 | 21.61 | 0 | 90.9
88251 | Auxiliar de serralheiro com encargos complementares | h | 1.6661 | 1 | 0 | 21.24 | 0 | 35.38
88830 | Betoneira capacidade nominal de 400 l, capacidade de mistura 280 l, motor elétrico trifásico potência de 2 cv, sem carregador - chp diurno. Af_05/2023 | chp | 0.09725 | 1 | 0 | 2.07 | 0 | 0.2
83766 | Grupo de soldagem com gerador a diesel 60 cv para solda elétrica, sobre 04 rodas, com motor 4 cilindros 600 a - chi diurno. Af_02/2016 | chi | 0.1594 | 1 | 0 | 40.8 | 0 | 6.5
83765 | Grupo de soldagem com gerador a diesel 60 cv para solda elétrica, sobre 04 rodas, com motor 4 cilindros 600 a - chp diurno. Af_02/2016 | chp | 0.9092 | 1 | 0 | 100.23 | 0 | 91.12
88309 | Pedreiro com encargos complementares | h | 1.0515 | 1 | 0 | 25.75 | 0 | 27.07
88310 | Pintor com encargos complementares | h | 5.8479 | 1 | 0 | 27.44 | 0 | 160.46
88315 | Serralheiro com encargos complementares | h | 1.6661 | 1 | 0 | 26.02 | 0 | 43.35
88316 | Servente com encargos complementares | h | 5.0154 | 1 | 0 | 20.74 | 0 | 104.01
88317 | Soldador com encargos complementares | h | 1.071 | 1 | 0 | 26.51 | 0 | 28.39
90586 | Vibrador de imersão, diâmetro de ponteira 45mm, motor elétrico trifásico potência de 2 cv - chp diurno. Af_06/2015 | chp | 0.00199 | 1 | 0 | 1.45 | 0 | 0
[7 empty] | Custo Unitário | 1059.07
[7 empty] | BDI | 25
[7 empty] | Preço Unitário | 1323.84
2001004046 - Portão em metalon - 2 folhas - para veículos, inclusive 2 brocas de 25cm (0,80m), pintura em fundo anticorrosivo (2 demãos) e esmalte em 2 demãos - anexo A-060 (S.C.) ( m² )
Sistema: AGESUL CIVIL sem Desoneração - 01/06/2025
Utilizado no(s) item(ns) 19.01.02 / 19.01.03
Código | Descrição | Unidade | Quantidade | Utilização Operativa | Utilização Improdutiva | Valor Operativo | Valor Improdutivo | Valor Item
367 | Areia grossa - posto jazida/fornecedor (retirado na jazida, sem transporte) | m³ | 0.0116 | 1 | 0 | 85.09 | 0 | 0.98
1379 | Cimento portland composto cp ii-32 | kg | 3.7206 | 1 | 0 | 0.8 | 0 | 2.97
5318 | Diluente aguarras | l | 0.088 | 1 | 0 | 18.48 | 0 | 1.62
7548 | Dobradiça tipo gonzo 7/8" Pauli (Cód. 4771) | un | 0.6349 | 1 | 0 | 15 | 0 | 9.52
10999 | Eletrodo revestido aws - e6013, diametro igual a 4,00 mm | kg | 1.0441 | 1 | 0 | 31.97 | 0 | 33.37
7564 | Fecho tramela nr. 04 - 150mm Pauli (Cód. 4564) | un | 0.1587 | 1 | 0 | 13 | 0 | 2.06
7563 | Fecho tramela nr. 06 - 220mm Pauli (Cód. 4587) | un | 0.1587 | 1 | 0 | 16 | 0 | 2.53
7537 | Ferro chato laminado 1/8"x5/8" pauli 2,40kg-6m (cod.3263) | un | 0.1587 | 1 | 0 | 25.75 | 0 | 4.08
7307 | Fundo anticorrosivo para metais ferrosos (zarcao) | l | 0.5783 | 1 | 0 | 41.35 | 0 | 23.91
3768 | Lixa em folha para ferro, numero 150 | un | 1.1 | 1 | 0 | 3.63 | 0 | 3.99
4721 | Pedra britada n. 1 (9,5 a 19 mm) posto pedreira/fornecedor, sem frete | m³ | 0.0027 | 1 | 0 | 98.88 | 0 | 0.26
4718 | Pedra britada n. 2 (19 a 38 mm) posto pedreira/fornecedor, sem frete | m³ | 0.008 | 1 | 0 | 99.4 | 0 | 0.79
7292 | Tinta esmalte sintetico premium brilhante | l | 0.352 | 1 | 0 | 38.34 | 0 | 13.49
7540 | Tubo quadrado 80x80x1,50mm pauli 23,03kg (cod.9702) | br | 0.1 | 1 | 0 | 222.09 | 0 | 22.2
7541 | Tubo retangular 20x30x1,20mm pauli 5,424kg (cod.7723) | br | 1.5 | 1 | 0 | 54.81 | 0 | 82.21
7542 | Tubo retangular 30x50x1,20mm pauli 9,10kg (cod.7812) | br | 0.1945 | 1 | 0 | 85.9 | 0 | 16.7
88251 | Auxiliar de serralheiro com encargos complementares | h | 2.1688 | 1 | 0 | 21.24 | 0 | 46.06
88830 | Betoneira capacidade nominal de 400 l, capacidade de mistura 280 l, motor elétrico trifásico potência de 2 cv, sem carregador - chp diurno. Af_05/2023 | chp | 0.0091 | 1 | 0 | 2.07 | 0 | 0.01
83766 | Grupo de soldagem com gerador a diesel 60 cv para solda elétrica, sobre 04 rodas, com motor 4 cilindros 600 a - chi diurno. Af_02/2016 | chi | 0.2075 | 1 | 0 | 40.8 | 0 | 8.46
83765 | Grupo de soldagem com gerador a diesel 60 cv para solda elétrica, sobre 04 rodas, com motor 4 cilindros 600 a - chp diurno. Af_02/2016 | chp | 1.1835 | 1 | 0 | 100.23 | 0 | 118.62
88309 | Pedreiro com encargos complementares | h | 1.8667 | 1 | 0 | 25.75 | 0 | 48.06
88310 | Pintor com encargos complementares | h | 1.1439 | 1 | 0 | 27.44 | 0 | 31.38
88315 | Serralheiro com encargos complementares | h | 2.1688 | 1 | 0 | 26.02 | 0 | 56.43
88316 | Servente com encargos complementares | h | 0.5818 | 1 | 0 | 20.74 | 0 | 12.06
88317 | Soldador com encargos complementares | h | 1.3942 | 1 | 0 | 26.51 | 0 | 36.96
[7 empty] | Custo Unitário | 578.72
[7 empty] | BDI | 25
[7 empty] | Preço Unitário | 723.4
96619 - Lastro de concreto magro, aplicado em blocos de coroamento ou sapatas, espessura de 5 cm. Af_01/2024 ( m² )
Sistema: SINAPI sem Desoneração - 01/06/2025
Utilizado no(s) item(ns) 19.02.10
Código | Descrição | Unidade | Quantidade | Utilização Operativa | Utilização Improdutiva | Valor Operativo | Valor Improdutivo | Valor Item
94968 | Concreto magro para lastro, traço 1:4,5:4,5 (em massa seca de cimento/ areia média/ brita 1) - preparo mecânico com betoneira 600 l. Af_05/2021 | m³ | 0.069 | 1 | 0 | 381.01 | 0 | 26.28
88309 | Pedreiro com encargos complementares | h | 0.33905 | 1 | 0 | 25.75 | 0 | 8.73
88316 | Servente com encargos complementares | h | 0.12265 | 1 | 0 | 20.74 | 0 | 2.54
[7 empty] | Custo Unitário | 37.55
[7 empty] | BDI | 25
[7 empty] | Preço Unitário | 46.94
103318 - Alvenaria de vedação de blocos vazados de concreto de 14x19x39 cm (espessura 14 cm) e argamassa de assentamento com preparo em betoneira. Af_12/2021 ( m² )
Sistema: SINAPI sem Desoneração - 01/06/2025
Utilizado no(s) item(ns) 19.02.11
Código | Descrição | Unidade | Quantidade | Utilização Operativa | Utilização Improdutiva | Valor Operativo | Valor Improdutivo | Valor Item
651 | Bloco de vedacao de concreto 14 x 19 x 39 cm (classe c - nbr 6136) | un | 13.6 | 1 | 0 | 4.48 | 0 | 60.92
37395 | Pino de aco com furo, haste = 27 mm (acao direta) | cento | 0.01 | 1 | 0 | 44.82 | 0 | 0.44
34547 | Tela de aco soldada galvanizada/zincada para alvenaria, fio d = *1,20 a 1,70* mm, malha 15 x 15 mm, (c x l) *50 x 12* cm | m | 0.42 | 1 | 0 | 3.64 | 0 | 1.52
87292 | Argamassa traço 1:2:8 (em volume de cimento, cal e areia média úmida) para emboço/massa única/assentamento de alvenaria de vedação, preparo mecânico com betoneira 400 l. Af_08/2019 | m³ | 0.0102 | 1 | 0 | 587.53 | 0 | 5.99
88309 | Pedreiro com encargos complementares | h | 1 | 1 | 0 | 25.75 | 0 | 25.75
88316 | Servente com encargos complementares | h | 0.5 | 1 | 0 | 20.74 | 0 | 10.37
[7 empty] | Custo Unitário | 104.99
[7 empty] | BDI | 25
[7 empty] | Preço Unitário | 131.24
92451 - Montagem e desmontagem de fôrma de viga, escoramento com garfo de madeira, pé-direito simples, em chapa de madeira resinada, 2 utilizações. Af_09/2020 ( m² )
Sistema: SINAPI sem Desoneração - 01/06/2025
Utilizado no(s) item(ns) 19.02.12 / 19.03.10
Código | Descrição | Unidade | Quantidade | Utilização Operativa | Utilização Improdutiva | Valor Operativo | Valor Improdutivo | Valor Item
2692 | Desmoldante protetor para formas de madeira, de base oleosa emulsionada em agua | l | 0.01 | 1 | 0 | 6.97 | 0 | 0.06
40304 | Prego de aco polido com cabeca dupla 17 x 27 (2 1/2 x 11) | kg | 0.049 | 1 | 0 | 24.98 | 0 | 1.22
6193 | Tabua nao aparelhada *2,5 x 20* cm, em macaranduba/massaranduba, angelim ou equivalente da regiao - bruta | m | 0.474 | 1 | 0 | 19.36 | 0 | 9.17
88239 | Ajudante de carpinteiro com encargos complementares | h | 0.205 | 1 | 0 | 21.06 | 0 | 4.31
88262 | Carpinteiro de formas com encargos complementares | h | 1.12 | 1 | 0 | 25.35 | 0 | 28.39
92272 | Fabricação de escoras de viga do tipo garfo, em madeira. Af_09/2020 | m | 1.816 | 1 | 0 | 36.19 | 0 | 65.72
92265 | Fabricação de fôrma para vigas, em chapa de madeira compensada resinada, e = 17 mm. Af_09/2020 | m² | 0.626 | 1 | 0 | 125.28 | 0 | 78.42
[7 empty] | Custo Unitário | 187.29
[7 empty] | BDI | 25
[7 empty] | Preço Unitário | 234.11
98562 - Impermeabilização de superfície com argamassa de cimento e areia, com aditivo impermeabilizante, e = 1,5cm. Af_09/2023 ( m² )
Sistema: SINAPI sem Desoneração - 01/06/2025
Utilizado no(s) item(ns) 19.02.24 / 19.03.20
Código | Descrição | Unidade | Quantidade | Utilização Operativa | Utilização Improdutiva | Valor Operativo | Valor Improdutivo | Valor Item
123 | Aditivo impermeabilizante de pega normal para argamassas e concretos sem armacao, liquido e isento de cloretos | l | 0.4405 | 1 | 0 | 7.26 | 0 | 3.19
87298 | Argamassa traço 1:3 (em volume de cimento e areia média úmida) para contrapiso, preparo mecânico com betoneira 400 l. Af_08/2019 | m³ | 0.02 | 1 | 0 | 682.71 | 0 | 13.65
88309 | Pedreiro com encargos complementares | h | 0.9897 | 1 | 0 | 25.75 | 0 | 25.48
88316 | Servente com encargos complementares | h | 0.2232 | 1 | 0 | 20.74 | 0 | 4.62
[7 empty] | Custo Unitário | 46.94
[7 empty] | BDI | 25
[7 empty] | Preço Unitário | 58.68
87879 - Chapisco aplicado em alvenarias e estruturas de concreto internas, com colher de pedreiro. Argamassa traço 1:3 com preparo em betoneira 400l. Af_10/2022 ( m² )
Sistema: SINAPI sem Desoneração - 01/06/2025
Utilizado no(s) item(ns) 19.02.25 / 19.03.21
Código | Descrição | Unidade | Quantidade | Utilização Operativa | Utilização Improdutiva | Valor Operativo | Valor Improdutivo | Valor Item
87313 | Argamassa traço 1:3 (em volume de cimento e areia grossa úmida) para chapisco convencional, preparo mecânico com betoneira 400 l. Af_08/2019 | m³ | 0.0037 | 1 | 0 | 536.52 | 0 | 1.98
88309 | Pedreiro com encargos complementares | h | 0.0681 | 1 | 0 | 25.75 | 0 | 1.75
88316 | Servente com encargos complementares | h | 0.0255 | 1 | 0 | 20.74 | 0 | 0.52
[7 empty] | Custo Unitário | 4.25
[7 empty] | BDI | 25
[7 empty] | Preço Unitário | 5.31
87530 - Massa única, em argamassa traço 1:2:8, preparo manual, aplicada manualmente em paredes internas de ambientes com área entre 5m² e 10m², e = 17,5mm, com taliscas. Af_03/2024 ( m² )
Sistema: SINAPI sem Desoneração - 01/06/2025
Utilizado no(s) item(ns) 19.02.26
Código | Descrição | Unidade | Quantidade | Utilização Operativa | Utilização Improdutiva | Valor Operativo | Valor Improdutivo | Valor Item
87369 | Argamassa traço 1:2:8 (em volume de cimento, cal e areia média úmida) para emboço/massa única/assentamento de alvenaria de vedação, preparo manual. Af_08/2019 | m³ | 0.0304 | 1 | 0 | 690.46 | 0 | 20.98
88309 | Pedreiro com encargos complementares | h | 0.4724 | 1 | 0 | 25.75 | 0 | 12.16
88316 | Servente com encargos complementares | h | 0.2362 | 1 | 0 | 20.74 | 0 | 4.89
[7 empty] | Custo Unitário | 38.03
[7 empty] | BDI | 25
[7 empty] | Preço Unitário | 47.54
104927 - Fabricação, montagem e desmontagem de fôrma para sapata corrida, em madeira serrada, e=25 mm, 4 utilizações. Af_01/2024 ( m² )
Sistema: SINAPI sem Desoneração - 01/06/2025
Utilizado no(s) item(ns) 19.03.02
Código | Descrição | Unidade | Quantidade | Utilização Operativa | Utilização Improdutiva | Valor Operativo | Valor Improdutivo | Valor Item
2692 | Desmoldante protetor para formas de madeira, de base oleosa emulsionada em agua | l | 0.0167 | 1 | 0 | 6.97 | 0 | 0.11
4491 | Pontalete *7,5 x 7,5* cm em pinus, mista ou equivalente da regiao - bruta | m | 0.872 | 1 | 0 | 6.93 | 0 | 6.04
40304 | Prego de aco polido com cabeca dupla 17 x 27 (2 1/2 x 11) | kg | 0.085 | 1 | 0 | 24.98 | 0 | 2.12
5073 | Prego de aco polido com cabeca 17 x 24 (2 1/4 x 11) | kg | 0.02 | 1 | 0 | 20.63 | 0 | 0.41
4517 | Sarrafo *2,5 x 7,5* cm em pinus, mista ou equivalente da regiao - bruta | m | 0.635 | 1 | 0 | 2.42 | 0 | 1.53
6212 | Tabua *2,5 x 30 cm em pinus, mista ou equivalente da regiao - bruta | m | 1.21 | 1 | 0 | 11.5 | 0 | 13.91
88239 | Ajudante de carpinteiro com encargos complementares | h | 0.483 | 1 | 0 | 21.06 | 0 | 10.17
88262 | Carpinteiro de formas com encargos complementares | h | 1.083 | 1 | 0 | 25.35 | 0 | 27.45
91693 | Serra circular de bancada com motor elétrico potência de 5hp, com coifa para disco 10" - chi diurno. Af_08/2015 | chi | 0.084 | 1 | 0 | 28.9 | 0 | 2.42
91692 | Serra circular de bancada com motor elétrico potência de 5hp, com coifa para disco 10" - chp diurno. Af_08/2015 | chp | 0.021 | 1 | 0 | 30.46 | 0 | 0.63
[7 empty] | Custo Unitário | 64.79
[7 empty] | BDI | 25
[7 empty] | Preço Unitário | 80.99
97092 - Armação para execução de radier, piso de concreto ou laje sobre solo, com uso de tela q-196. Af_09/2021 ( kg )
Sistema: SINAPI sem Desoneração - 01/06/2025
Utilizado no(s) item(ns) 19.03.05
Código | Descrição | Unidade | Quantidade | Utilização Operativa | Utilização Improdutiva | Valor Operativo | Valor Improdutivo | Valor Item
43132 | Arame recozido 16 bwg, d = 1,65 mm (0,016 kg/m) ou 18 bwg, d = 1,25 mm (0,01 kg/m) | kg | 0.011 | 1 | 0 | 19.43 | 0 | 0.21
7156 | Tela de aco soldada nervurada, ca-60, q-196, (3,11 kg/m2), diametro do fio = 5,0 mm, largura = 2,45 m, espacamento da malha = 10 x 10 cm | m² | 0.392 | 1 | 0 | 26.03 | 0 | 10.2
42407 | Trelica nervurada (espacador), altura = 120,0 mm, diametro dos banzos inferiores e superior = 6,0 mm, diametro da diagonal = 4,2 mm | m | 0.322 | 1 | 0 | 5.94 | 0 | 1.91
88238 | Ajudante de armador com encargos complementares | h | 0.008 | 1 | 0 | 21.24 | 0 | 0.16
88245 | Armador com encargos complementares | h | 0.024 | 1 | 0 | 25.57 | 0 | 0.61
[7 empty] | Custo Unitário | 13.09
[7 empty] | BDI | 25
[7 empty] | Preço Unitário | 16.36
101159 - Alvenaria de vedação de blocos cerâmicos maciços de 5x10x20cm (espessura 10cm) e argamassa de assentamento com preparo em betoneira. Af_05/2020 ( m² )
Sistema: SINAPI sem Desoneração - 01/06/2025
Utilizado no(s) item(ns) 19.03.09
Código | Descrição | Unidade | Quantidade | Utilização Operativa | Utilização Improdutiva | Valor Operativo | Valor Improdutivo | Valor Item
7258 | Tijolo ceramico macico comum de *5 x 10 x 20* cm (l x a x c) | un | 73.49 | 1 | 0 | 0.67 | 0 | 49.23
87292 | Argamassa traço 1:2:8 (em volume de cimento, cal e areia média úmida) para emboço/massa única/assentamento de alvenaria de vedação, preparo mecânico com betoneira 400 l. Af_08/2019 | m³ | 0.028 | 1 | 0 | 587.53 | 0 | 16.45
88309 | Pedreiro com encargos complementares | h | 1.939 | 1 | 0 | 25.75 | 0 | 49.92
88316 | Servente com encargos complementares | h | 0.97 | 1 | 0 | 20.74 | 0 | 20.11
[7 empty] | Custo Unitário | 135.71
[7 empty] | BDI | 25
[7 empty] | Preço Unitário | 169.64
94319 - Aterro manual de valas com solo argilo-arenoso. Af_08/2023 ( m³ )
Sistema: SINAPI sem Desoneração - 01/06/2025
Utilizado no(s) item(ns) 19.03.22
Código | Descrição | Unidade | Quantidade | Utilização Operativa | Utilização Improdutiva | Valor Operativo | Valor Improdutivo | Valor Item
6079 | Argila, argila vermelha ou argila arenosa (retirada na jazida, sem transporte) | m³ | 1.3889 | 1 | 0 | 38.76 | 0 | 53.83
5903 | Caminhão pipa 10.000 l trucado, peso bruto total 23.000 kg, carga útil máxima 15.935 kg, distância entre eixos 4,8 m, potência 230 cv, inclusive tanque de aço para transporte de água - chi diurno. Af_06/2014 | chi | 0.0006 | 1 | 0 | 69.26 | 0 | 0.04
5901 | Caminhão pipa 10.000 l trucado, peso bruto total 23.000 kg, carga útil máxima 15.935 kg, distância entre eixos 4,8 m, potência 230 cv, inclusive tanque de aço para transporte de água - chp diurno. Af_06/2014 | chp | 0.0054 | 1 | 0 | 312.7 | 0 | 1.68
91533 | Compactador de solos de percussão (soquete) com motor a gasolina 4 tempos, potência 4 cv - chp diurno. Af_08/2015 | chp | 0.1962 | 1 | 0 | 36.88 | 0 | 7.23
88316 | Servente com encargos complementares | h | 0.7866 | 1 | 0 | 20.74 | 0 | 16.31
[7 empty] | Custo Unitário | 79.09
[7 empty] | BDI | 25
[7 empty] | Preço Unitário | 98.86
102073 - Escada em concreto armado moldado in loco, fck 25 mpa, com 1 lance e laje plana, fôrma em chapa de madeira compensada resinada. Af_11/2020 ( m³ )
Sistema: SINAPI sem Desoneração - 01/06/2025
Utilizado no(s) item(ns) 19.03.23
Código | Descrição | Unidade | Quantidade | Utilização Operativa | Utilização Improdutiva | Valor Operativo | Valor Improdutivo | Valor Item
95946 | Armação de escada, de uma estrutura convencional de concreto armado utilizando aço ca-50 de 10,0 mm - montagem. Af_11/2020 | kg | 16.5 | 1 | 0 | 12.71 | 0 | 209.71
95947 | Armação de escada, de uma estrutura convencional de concreto armado utilizando aço ca-50 de 12,5 mm - montagem. Af_11/2020 | kg | 36.3 | 1 | 0 | 9.83 | 0 | 356.82
95943 | Armação de escada, de uma estrutura convencional de concreto armado utilizando aço ca-60 de 5,0 mm - montagem. Af_11/2020 | kg | 13.2 | 1 | 0 | 21.33 | 0 | 281.55
103675 | Concretagem de vigas e lajes, fck=25 mpa, para lajes maciças ou nervuradas com uso de bomba - lançamento, adensamento e acabamento. Af_02/2022_ps | m³ | 1 | 1 | 0 | 703.35 | 0 | 703.35
102042 | Montagem e desmontagem de fôrma para escadas, com 1 lance e laje plana, em chapa de madeira compensada resinada, 4 utilizações. Af_11/2020 | m² | 7.72 | 1 | 0 | 289.22 | 0 | 2232.77
[7 empty] | Custo Unitário | 3784.2
[7 empty] | BDI | 25
[7 empty] | Preço Unitário | 4730.25
94965 - Concreto fck = 25mpa, traço 1:2,3:2,7 (em massa seca de cimento/ areia média/ brita 1) - preparo mecânico com betoneira 400 l. Af_05/2021 ( m³ )
Sistema: SINAPI sem Desoneração - 01/06/2025
Utilizado no(s) item(ns) 19.03.24
Código | Descrição | Unidade | Quantidade | Utilização Operativa | Utilização Improdutiva | Valor Operativo | Valor Improdutivo | Valor Item
370 | Areia media - posto jazida/fornecedor (retirado na jazida, sem transporte) | m³ | 0.7229 | 1 | 0 | 84 | 0 | 60.72
1379 | Cimento portland composto cp ii-32 | kg | 362.6579 | 1 | 0 | 0.8 | 0 | 290.12
4721 | Pedra britada n. 1 (9,5 a 19 mm) posto pedreira/fornecedor, sem frete | m³ | 0.5934 | 1 | 0 | 98.88 | 0 | 58.67
88831 | Betoneira capacidade nominal de 400 l, capacidade de mistura 280 l, motor elétrico trifásico potência de 2 cv, sem carregador - chi diurno. Af_05/2023 | chi | 0.7103 | 1 | 0 | 0.37 | 0 | 0.26
88830 | Betoneira capacidade nominal de 400 l, capacidade de mistura 280 l, motor elétrico trifásico potência de 2 cv, sem carregador - chp diurno. Af_05/2023 | chp | 0.7534 | 1 | 0 | 2.07 | 0 | 1.55
88377 | Operador de betoneira estacionária/misturador com encargos complementares | h | 1.4637 | 1 | 0 | 25.74 | 0 | 37.67
88316 | Servente com encargos complementares | h | 2.3117 | 1 | 0 | 20.74 | 0 | 47.94
[7 empty] | Custo Unitário | 496.93
[7 empty] | BDI | 25
[7 empty] | Preço Unitário | 621.16
89999 - Armação de verga e contraverga de alvenaria estrutural; diâmetro de 8,0 mm. Af_09/2021 ( kg )
Sistema: SINAPI sem Desoneração - 01/06/2025
Utilizado no(s) item(ns) 19.03.26
Código | Descrição | Unidade | Quantidade | Utilização Operativa | Utilização Improdutiva | Valor Operativo | Valor Improdutivo | Valor Item
33 | Aco ca-50, 8,0 mm, vergalhao | kg | 1 | 1 | 0 | 8.78 | 0 | 8.78
88238 | Ajudante de armador com encargos complementares | h | 0.1195 | 1 | 0 | 21.24 | 0 | 2.53
88245 | Armador com encargos complementares | h | 0.1792 | 1 | 0 | 25.57 | 0 | 4.58
[7 empty] | Custo Unitário | 15.89
[7 empty] | BDI | 25
[7 empty] | Preço Unitário | 19.86
1101004220 - Corrimão duplo central em aço inox 304 polido, com alturas de h=0,70 e h=0,92 em tubo de 1.1/2", fixados em pilaretes com tubo de 2", em ambos os lados - fornecimento e instalação ( m )
Sistema: AGESUL CIVIL sem Desoneração - 01/06/2025
Utilizado no(s) item(ns) 19.03.27
Código | Descrição | Unidade | Quantidade | Utilização Operativa | Utilização Improdutiva | Valor Operativo | Valor Improdutivo | Valor Item
6477 | Corrimão duplo central em aço INOX 304 polido, com alturas de H=0,70 e H=0,92 em tubo de 1.1/2", fixados em pilaretes com tubo de 2", em ambos os lados | m | 1 | 1 | 0 | 730 | 0 | 730
[7 empty] | Custo Unitário | 730
[7 empty] | BDI | 25
[7 empty] | Preço Unitário | 912.5
012101006 - Letras em aço inox (AISI 304), recortado h=20cm - Fornecimento e instalação ( un )
Sistema: DOURADOS CIVIL ONERADO - 01/06/2025
Utilizado no(s) item(ns) 19.04.01
Código | Descrição | Unidade | Quantidade | Utilização Operativa | Utilização Improdutiva | Valor Operativo | Valor Improdutivo | Valor Item
10853 | Letra aco inox (aisi 304), chapa num. 22, recortado, h= 20 cm (sem relevo) | un | 1 | 1 | 0 | 103.66 | 0 | 103.66
88309 | Pedreiro com encargos complementares | h | 0.25 | 1 | 0 | 25.75 | 0 | 6.43
[7 empty] | Custo Unitário | 110.09
[7 empty] | BDI | 25
[7 empty] | Preço Unitário | 137.61
95875 - Transporte com caminhão basculante de 10 m³, em via urbana pavimentada, dmt até 30 km (unidade: m3xkm). Af_07/2020 ( m³.km )
Sistema: SINAPI sem Desoneração - 01/06/2025
Utilizado no(s) item(ns) 20.01.02 / 20.01.06 / 20.02.03 / 20.02.08
Código | Descrição | Unidade | Quantidade | Utilização Operativa | Utilização Improdutiva | Valor Operativo | Valor Improdutivo | Valor Item
91387 | Caminhão basculante 10 m3, trucado cabine simples, peso bruto total 23.000 kg, carga útil máxima 15.935 kg, distância entre eixos 4,80 m, potência 230 cv inclusive caçamba metálica - chi diurno. Af_06/2014 | chi | 0.0036 | 1 | 0 | 70.09 | 0 | 0.25
91386 | Caminhão basculante 10 m3, trucado cabine simples, peso bruto total 23.000 kg, carga útil máxima 15.935 kg, distância entre eixos 4,80 m, potência 230 cv inclusive caçamba metálica - chp diurno. Af_06/2014 | chp | 0.0083 | 1 | 0 | 264.05 | 0 | 2.19
[7 empty] | Custo Unitário | 2.44
[7 empty] | BDI | 25
[7 empty] | Preço Unitário | 3.05
101267 - Escavação vertical para infraestrutura, com carga, descarga e transporte de solo de 1ª categoria, com escavadeira hidráulica (caçamba: 1,2 m³ / 155hp), frota de 4 caminhões basculantes de 10 m³, dmt até 1 km e velocidade média14 km/h. Af_05/2020 ( m³ )
Sistema: SINAPI sem Desoneração - 01/06/2025
Utilizado no(s) item(ns) 20.01.03
Código | Descrição | Unidade | Quantidade | Utilização Operativa | Utilização Improdutiva | Valor Operativo | Valor Improdutivo | Valor Item
91387 | Caminhão basculante 10 m3, trucado cabine simples, peso bruto total 23.000 kg, carga útil máxima 15.935 kg, distância entre eixos 4,80 m, potência 230 cv inclusive caçamba metálica - chi diurno. Af_06/2014 | chi | 0.0159 | 1 | 0 | 70.09 | 0 | 1.11
91386 | Caminhão basculante 10 m3, trucado cabine simples, peso bruto total 23.000 kg, carga útil máxima 15.935 kg, distância entre eixos 4,80 m, potência 230 cv inclusive caçamba metálica - chp diurno. Af_06/2014 | chp | 0.027 | 1 | 0 | 264.05 | 0 | 7.12
88908 | Escavadeira hidráulica sobre esteiras, caçamba 1,20 m3, peso operacional 21 t, potência bruta 155 hp - chi diurno. Af_06/2014 | chi | 0.0022 | 1 | 0 | 100.63 | 0 | 0.22
88907 | Escavadeira hidráulica sobre esteiras, caçamba 1,20 m3, peso operacional 21 t, potência bruta 155 hp - chp diurno. Af_06/2014 | chp | 0.0086 | 1 | 0 | 258.31 | 0 | 2.22
88316 | Servente com encargos complementares | h | 0.0107 | 1 | 0 | 20.74 | 0 | 0.22
[7 empty] | Custo Unitário | 10.89
[7 empty] | BDI | 25
[7 empty] | Preço Unitário | 13.61
96385 - Execução e compactação de corpo de aterro de aterro (95% de energia do proctor normal) com solo predominantemente argiloso espessura 15 cm - exclusive material, escavação, carga e transporte. Af_09/2024 ( m³ )
Sistema: SINAPI sem Desoneração - 01/06/2025
Utilizado no(s) item(ns) 20.01.07
Código | Descrição | Unidade | Quantidade | Utilização Operativa | Utilização Improdutiva | Valor Operativo | Valor Improdutivo | Valor Item
5903 | Caminhão pipa 10.000 l trucado, peso bruto total 23.000 kg, carga útil máxima 15.935 kg, distância entre eixos 4,8 m, potência 230 cv, inclusive tanque de aço para transporte de água - chi diurno. Af_06/2014 | chi | 0.031412 | 1 | 0 | 69.26 | 0 | 2.17
5901 | Caminhão pipa 10.000 l trucado, peso bruto total 23.000 kg, carga útil máxima 15.935 kg, distância entre eixos 4,8 m, potência 230 cv, inclusive tanque de aço para transporte de água - chp diurno. Af_06/2014 | chp | 0.004257 | 1 | 0 | 312.7 | 0 | 1.33
5934 | Motoniveladora potência básica líquida (primeira marcha) 125 hp, peso bruto 13032 kg, largura da lâmina de 3,7 m - chi diurno. Af_06/2014 | chi | 0.031158 | 1 | 0 | 107.8 | 0 | 3.35
5932 | Motoniveladora potência básica líquida (primeira marcha) 125 hp, peso bruto 13032 kg, largura da lâmina de 3,7 m - chp diurno. Af_06/2014 | chp | 0.0045112 | 1 | 0 | 272.03 | 0 | 1.22
93244 | Rolo compactador vibratório pé de carneiro para solos, potência 80 hp, peso operacional sem/com lastro 7,4 / 8,8 t, largura de trabalho 1,68 m - chi diurno. Af_02/2016 | chi | 0.025238 | 1 | 0 | 68.65 | 0 | 1.73
73436 | Rolo compactador vibratório pé de carneiro para solos, potência 80 hp, peso operacional sem/com lastro 7,4 / 8,8 t, largura de trabalho 1,68 m - chp diurno. Af_02/2016 | chp | 0.010431 | 1 | 0 | 167.27 | 0 | 1.74
88316 | Servente com encargos complementares | h | 0.035669 | 1 | 0 | 20.74 | 0 | 0.73
[7 empty] | Custo Unitário | 12.27
[7 empty] | BDI | 25
[7 empty] | Preço Unitário | 15.34
100576 - Regularização e compactação de subleito de solo predominantemente argiloso, para obras de construção de pavimentos. Af_09/2024 ( m² )
Sistema: SINAPI sem Desoneração - 01/06/2025
Utilizado no(s) item(ns) 20.01.08
Código | Descrição | Unidade | Quantidade | Utilização Operativa | Utilização Improdutiva | Valor Operativo | Valor Improdutivo | Valor Item
5903 | Caminhão pipa 10.000 l trucado, peso bruto total 23.000 kg, carga útil máxima 15.935 kg, distância entre eixos 4,8 m, potência 230 cv, inclusive tanque de aço para transporte de água - chi diurno. Af_06/2014 | chi | 0.007545 | 1 | 0 | 69.26 | 0 | 0.52
5901 | Caminhão pipa 10.000 l trucado, peso bruto total 23.000 kg, carga útil máxima 15.935 kg, distância entre eixos 4,8 m, potência 230 cv, inclusive tanque de aço para transporte de água - chp diurno. Af_06/2014 | chp | 0.0010702 | 1 | 0 | 312.7 | 0 | 0.33
5934 | Motoniveladora potência básica líquida (primeira marcha) 125 hp, peso bruto 13032 kg, largura da lâmina de 3,7 m - chi diurno. Af_06/2014 | chi | 0.0083127 | 1 | 0 | 107.8 | 0 | 0.89
5932 | Motoniveladora potência básica líquida (primeira marcha) 125 hp, peso bruto 13032 kg, largura da lâmina de 3,7 m - chp diurno. Af_06/2014 | chp | 0.0003025 | 1 | 0 | 272.03 | 0 | 0.08
93244 | Rolo compactador vibratório pé de carneiro para solos, potência 80 hp, peso operacional sem/com lastro 7,4 / 8,8 t, largura de trabalho 1,68 m - chi diurno. Af_02/2016 | chi | 0.0060957 | 1 | 0 | 68.65 | 0 | 0.41
73436 | Rolo compactador vibratório pé de carneiro para solos, potência 80 hp, peso operacional sem/com lastro 7,4 / 8,8 t, largura de trabalho 1,68 m - chp diurno. Af_02/2016 | chp | 0.0025195 | 1 | 0 | 167.27 | 0 | 0.42
88316 | Servente com encargos complementares | h | 0.0086152 | 1 | 0 | 20.74 | 0 | 0.17
[7 empty] | Custo Unitário | 2.82
[7 empty] | BDI | 25
[7 empty] | Preço Unitário | 3.53
103946 - Plantio de grama esmeralda ou são carlos ou curitibana, em placas. Af_07/2024 ( m² )
Sistema: SINAPI sem Desoneração - 01/06/2025
Utilizado no(s) item(ns) 20.02.09
Código | Descrição | Unidade | Quantidade | Utilização Operativa | Utilização Improdutiva | Valor Operativo | Valor Improdutivo | Valor Item
3322 | Grama esmeralda ou sao carlos ou curitibana, em placas, sem plantio | m² | 1 | 1 | 0 | 10.75 | 0 | 10.75
88441 | Jardineiro com encargos complementares | h | 0.0277 | 1 | 0 | 24.59 | 0 | 0.68
88316 | Servente com encargos complementares | h | 0.1386 | 1 | 0 | 20.74 | 0 | 2.87
[7 empty] | Custo Unitário | 14.3
[7 empty] | BDI | 25
[7 empty] | Preço Unitário | 17.88
2401003005 - Piso tátil, direcional em placa cimenticia 25x25x2,5cm, assentado com argamassa traço 1:3 junta 0,5cm com traço 1:4 ( m )
Sistema: AGESUL CIVIL sem Desoneração - 01/06/2025
Utilizado no(s) item(ns) 20.03.01
Código | Descrição | Unidade | Quantidade | Utilização Operativa | Utilização Improdutiva | Valor Operativo | Valor Improdutivo | Valor Item
370 | Areia media - posto jazida/fornecedor (retirado na jazida, sem transporte) | m³ | 0.00403 | 1 | 0 | 84 | 0 | 0.33
1379 | Cimento portland composto cp ii-32 | kg | 2.0968 | 1 | 0 | 0.8 | 0 | 1.67
8726 | Piso tátil, direcional em placa cimentícia 25x25x2,5cm | un | 4.2 | 1 | 0 | 5.25 | 0 | 22.05
88309 | Pedreiro com encargos complementares | h | 0.437 | 1 | 0 | 25.75 | 0 | 11.25
88316 | Servente com encargos complementares | h | 0.218 | 1 | 0 | 20.74 | 0 | 4.52
[7 empty] | Custo Unitário | 39.82
[7 empty] | BDI | 25
[7 empty] | Preço Unitário | 49.78
2401003000 - Piso tátil, alerta em placa cimenticia 25x25x2,5cm, assentado com argamassa traço 1:3 junta 0,5m com traço 1:4 ( un )
Sistema: AGESUL CIVIL sem Desoneração - 01/06/2025
Utilizado no(s) item(ns) 20.03.02
Código | Descrição | Unidade | Quantidade | Utilização Operativa | Utilização Improdutiva | Valor Operativo | Valor Improdutivo | Valor Item
370 | Areia media - posto jazida/fornecedor (retirado na jazida, sem transporte) | m³ | 0.0007 | 1 | 0 | 84 | 0 | 0.05
1379 | Cimento portland composto cp ii-32 | kg | 0.329 | 1 | 0 | 0.8 | 0 | 0.26
8725 | Piso tátil, alerta em placa cimentícia 25x25x2,5cm | un | 1.05 | 1 | 0 | 5.25 | 0 | 5.51
88309 | Pedreiro com encargos complementares | h | 0.1093 | 1 | 0 | 25.75 | 0 | 2.81
88316 | Servente com encargos complementares | h | 0.0545 | 1 | 0 | 20.74 | 0 | 1.13
[7 empty] | Custo Unitário | 9.76
[7 empty] | BDI | 25
[7 empty] | Preço Unitário | 12.2
2201000010 - Limpeza final da obra ( m² )
Sistema: AGESUL CIVIL sem Desoneração - 01/06/2025
Utilizado no(s) item(ns) 21.02
Código | Descrição | Unidade | Quantidade | Utilização Operativa | Utilização Improdutiva | Valor Operativo | Valor Improdutivo | Valor Item
3 | Acido cloridrico / acido muriatico, diluicao 10% a 12% para uso em limpeza | l | 0.05 | 1 | 0 | 14.03 | 0 | 0.7
88316 | Servente com encargos complementares | h | 0.14 | 1 | 0 | 20.74 | 0 | 2.9
[7 empty] | Custo Unitário | 3.6
[7 empty] | BDI | 25
[7 empty] | Preço Unitário | 4.5