## ITENS DE RELEVANCIA
GOVERNO DO ESTADO DE MATO GROSSO DO SUL
PREFEITURA MUNICIPAL DE NAVIRAÍ
SECRETARIA DE OBRAS
SUGESTÃO DE ITENS DE RELEVÂNCIA
Objeto: | REVITALIZAÇÃO E AMPLIAÇÃO DE ILUMNAÇÃO PÚBLICA DO MUNICÍPIO DE NAVIRAI-MS - CV 950050-2023
Município: | NAVIRAÍ-MS
Local: | DIVERSAS RUAS
BDI S/DES: | 24.23%
Sist./Ref.: | SINAPI (AGOSTO/2025)
ITEM | DESCRIÇÃO |  | % | UNIDADE | QUANTIDADE
3.1.1 | LUMINÁRIA DE LED PARA ILUMINAÇÃO PÚBLICA, DE 150 W 5000K COM BASE 7 PINOS - FORNECIMENTO E INSTALAÇÃO |  | 25.96% | UN | 217
3.2.1 | POSTE TELECONICO CONTINUO METALICO DE FERRO GALVANIZADO H=12M, - FORNECIMENTO E INSTALAÇÃO |  | 8.552% | UN | 21
3.2.2 | POSTE DE AÇO CÔNICO CONTÍNUO CURVO DUPLO, ENGASTAMENTO SIMPLES COM 1 M DE SOLO, H=9M - FORNECIMENTO E INSTALAÇÃO. AF_04/2025 |  | 7.031% | M | 26

## RESUMO
GOVERNO DO ESTADO DE MATO GROSSO DO SUL
PREFEITURA MUNICIPAL DE NAVIRAÍ
SECRETARIA DE OBRAS
RESUMO
Objeto: | REVITALIZAÇÃO E AMPLIAÇÃO DE ILUMNAÇÃO PÚBLICA DO MUNICÍPIO DE NAVIRAI-MS - CV 950050-2023 |  |  | RESPONSÁVEL ORÇAMENTO
Município: | NAVIRAÍ-MS
Local: | DIVERSAS RUAS
BDI S/DES: | 24.23% |  |  | Ronaldo dos Santos Barbosa
Sist./Ref.: | SINAPI (AGOSTO/2025) |  |  | CREA: 68.511/MS
ITEM | DESCRIÇÃO |  | % S/ DESONERAÇÃO | CUSTO TOTAL C/ BDI S/ DES
1. | SERVIÇOS PRELIMINARES |  | 1.128% | 22980.06
2. | DEMOLIÇÕES E RETIRADAS |  | 3.41% | 69496.72
3. | ILUMINAÇÃO PÚBLICA |  | 69.98% | 1426366.29
4. | MOVIMENTAÇÃO DE TERRA |  | 4.03% | 82129.49
5. | URBANIZAÇÃO |  | 7.234% | 147432.06
6. | INFRAESTRUTURA |  | 9.656% | 196801.74
7. | ADMINISTRAÇÃO LOCAL DE OBRA |  | 4.559% | 92919.63
|  |  | 100% | 2038125.99

## ORÇAMENTO S DES
GOVERNO DO ESTADO DE MATO GROSSO DO SUL
PREFEITURA MUNICIPAL DE NAVIRAÍ
SECRETARIA DE OBRAS
PLANILHA DE ORÇAMENTO
Objeto: | REVITALIZAÇÃO E AMPLIAÇÃO DE ILUMNAÇÃO PÚBLICA DO MUNICÍPIO DE NAVIRAI-MS - CV 950050-2023 | [10 empty] | RESPONSÁVEL ORÇAMENTO
Município: | NAVIRAÍ-MS
Local: | DIVERSAS RUAS
BDI S/DES: | 24.23% | [10 empty] | Ronaldo dos Santos Barbosa
Sist./Ref.: | SINAPI (AGOSTO/2025) |  |  |  | Prazo exec.: | 90 |  | SEM DESONERAÇÃO |  |  |  | CREA: 68.511/MS
ITEM | SERVIÇO/ INSUMO | REFERENCIAL | CÓDIGO | DESCRIÇÃO | DMT | UNIDADE | QUANTIDADE | CUSTO UNITÁRIO | CUSTO UNITÁRIO C/BDI | CUSTO TOTAL | CUSTO UNITÁRIO S/ DES | CUSTO UNITÁRIO S/ DES C/BDI | CUSTO TOTAL
2038125.99
1. |  |  |  | SERVIÇOS PRELIMINARES | [8 empty] | 22980.06
1.1 | SERVIÇO | SINAPI | 103689 | FORNECIMENTO E INSTALAÇÃO DE PLACA DE OBRA COM CHAPA GALVANIZADA E ESTRUTURA DE MADEIRA. AF_03/2022_PS |  | M2 | 8 | #REF! | #REF! | #REF! | 457.59 | 568.46 | 4547.68
1.2 | SERVIÇO | COMPOSIÇÃO | CPU-ILU-16 | LOCACAO DE CONTAINER 2,30 X 6,00 M, ALT. 2,50 M, COM 1 SANITARIO, PARA ESCRITORIO, COMPLETO, SEM DIVISORIAS INTERNAS, EXCLUSIVE TRANSPORTE/CARGA/DESCARGA |  | MÊS | 3 | 0 | #REF! | #REF! | 847.5 | 1052.84 | 3158.52
1.3 | SERVIÇO | COMPOSIÇÃO | CPU-ILU-17 | LOCACAO DE CONTAINER PARA DEPOSITO DE (2,30 X 6,00)M, ALT. 2,50M, SEM DIVISORIAS INTERNAS E SEM SANITARIO, EXC TRANSP/CARGA/DESCARGA |  | MÊS | 3 | 0 | #REF! | #REF! | 662.1 | 822.52 | 2467.56
1.4 | SERVIÇO | COMPOSIÇÃO | CPU-ILU-19 | LOCACAO DE CONTAINER 2,30 X 4,30 M, ALT. 2,50 M, PARA SANITARIO, COM 3 BACIAS, 4 CHUVEIROS, 1 LAVATORIO E 1 MICTORIO, EXCLUSIVE TRANSPORTE/CARGA/DESCARGA |  | MÊS | 6 | 0 | #REF! | #REF! | 962.26 | 1195.41 | 7172.46
1.5 | SERVIÇO | COMPOSIÇÃO | CPU-ILU-18 | MOBILIZAÇÃO E DESMOBILIZAÇÃO DE CONTAINER |  | UN | 2 | 0 | #REF! | #REF! | 1103.08 | 1370.35 | 2740.7
1.6 | SERVIÇO | SINAPI-I | 13244 | CONE DE SINALIZACAO EM PVC RIGIDO COM FAIXA REFLETIVA, H = 70 / 76 CM |  | UN | 20 | 45,22 | #REF! | #REF! | 42.36 | 52.62 | 1052.4
1.7 | SERVIÇO | COMPOSIÇÃO | CPU-ILU-14 | SINALIZAÇÃO DE ADVERTÊNCIA DE OBRA COM PLACA (FUNDO LARANJA) SOBRE CAVALETE- CONFORME ABNT NBR 7678 - FORNECIMENTO E INSTALAÇÃO |  | M2 | 3 | 0 | #REF! | #REF! | 493.91 | 613.58 | 1840.74
2. |  |  |  | DEMOLIÇÕES E RETIRADAS | [8 empty] | 69496.72
2.1 | SERVIÇO | COMPOSIÇÃO | CPU-ILU-11 | REMOÇÃO DE POSTE INCLUSO TRANSPORTE |  | UN | 30 | 0 | #REF! | #REF! | 752.33 | 934.61 | 28038.3
2.2 | SERVIÇO | COMPOSIÇÃO | CPU-ILU-20 | RETIRADA DE LUMINARIA INSTALADA EM POSTE, INCLUSO GUINDAUTO |  | UN | 176 | 0 | #REF! | #REF! | 16.34 | 20.29 | 3571.04
2.3 | SERVIÇO | COMPOSIÇÃO | CPU-ILU-27 | MOBILIZAÇÃO E DESMOBILIZAÇÃO DE EQUPAMENTO |  | UN | 2 | 0 | #REF! | #REF! | 12709.83 | 15789.42 | 31578.84
2.4 | SERVIÇO | COMPOSIÇÃO | CPU-ILU-21 | DEMOLICAO MANUAL DE PISO CIMENTADO, INCLUSIVE LASTRO DE CONCRETO |  | M2 | 117.75 | 0 | #REF! | #REF! | 31.75 | 39.44 | 4644.06
2.5 | SERVIÇO | SINAPI | 97635 | REMOÇÃO DE PISO DE BLOCO INTERTRAVADO OU DE PEDRA PORTUGUESA, DE FORMA MANUAL, COM REAPROVEITAMENTO. AF_09/2023 |  | M2 | 80.8 | 12,10 | #REF! | #REF! | 16.59 | 20.6 | 1664.48
3. |  |  |  | ILUMINAÇÃO PÚBLICA | [8 empty] | 1426366.29
3..1 |  |  |  | LUMINÁRIAS/ COMANDO | [8 empty] | 711113.3
3.1.1 | SERVIÇO | COMPOSIÇÃO | CPU-ILU-1 | LUMINÁRIA DE LED PARA ILUMINAÇÃO PÚBLICA, DE 150 W 5000K COM BASE 7 PINOS - FORNECIMENTO E INSTALAÇÃO |  | UN | 434 | 0 | #REF! | #REF! | 981.29 | 1219.05 | 529067.7
3.1.2 | SERVIÇO | COMPOSIÇÃO | CPU-ILU-10 | LUMINÁRIA DE LED PARA ILUMINAÇÃO PÚBLICA, DE 100 W 5000K COM BASE 7 PINOS - FORNECIMENTO E INSTALAÇÃO. |  | UN | 165 | 0 | #REF! | #REF! | 756.33 | 939.58 | 155030.7
3.1.3 | SERVIÇO | SINAPI | 101632 | RELÉ FOTOELÉTRICO PARA COMANDO DE ILUMINAÇÃO EXTERNA 1000 W - FORNECIMENTO E INSTALAÇÃO. AF_02/2025 |  | UN | 599 | 29,65 | #REF! | #REF! | 36.31 | 45.1 | 27014.9
3..2 |  |  |  | POSTES E ACESSÓRIOS | [8 empty] | 445734.03
3.2.1 | SERVIÇO | COMPOSIÇÃO | CPU-ILU-2 | POSTE TELECONICO CONTINUO METALICO DE FERRO GALVANIZADO H=12M, - FORNECIMENTO E INSTALAÇÃO |  | UN | 42 | 0 | #REF! | #REF! | 3340.41 | 4149.79 | 174291.18
3.2.2 | SERVIÇO | SINAPI | 100623 | POSTE DE AÇO CÔNICO CONTÍNUO CURVO DUPLO, ENGASTAMENTO SIMPLES COM 1 M DE SOLO, H=9M - FORNECIMENTO E INSTALAÇÃO. AF_04/2025 |  | UN | 52 | 2.523,80 | #REF! | #REF! | 2218.14 | 2755.59 | 143290.68
3.2.3 | SERVIÇO | COMPOSIÇÃO | CPU-ILU-3 | SUPORTE CENTRAL PARA 4 PÉTALA - FORNECIMENTO E INSTALAÇÃO |  | UN | 42 | 0 | #REF! | #REF! | 268.85 | 333.99 | 14027.58
3.2.4 | SERVIÇO | COMPOSIÇÃO | CPU-ILU-7 | BRAÇO CURVO 2M - FORNECIMENTO E INSTALAÇÃO |  | UN | 189 | 0 | #REF! | #REF! | 236.88 | 294.27 | 55617.03
3.2.5 | SERVIÇO | COMPOSIÇÃO | CPU-ILU-6 | CABEÇOTE DE ALUMÍNIO 2'' - FORNECIMENTO E INSTALAÇÃO |  | UN | 16 | 0 | #REF! | #REF! | 68.45 | 85.03 | 1360.48
3.2.6 | SERVIÇO | COMPOSIÇÃO | CPU-ILU-9 | ABRACADEIRA PARA POSTE CIRCULAR ,DIAMETRO 230MM"- FORNECIMENTO E INSTALAÇÃO |  | UN | 378 | 0 | #REF! | #REF! | 93.44 | 116.08 | 43878.24
3.2.7 | SERVIÇO | SINAPI | 100948 | TRANSPORTE COM CAMINHÃO CARROCERIA 9T, EM VIA URBANA PAVIMENTADA, ADICIONAL PARA DMT EXCEDENTE A 30 KM (UNIDADE: TXKM). AF_07/2020 |  | TXKM | 1232.34 | 0,54 | #REF! | #REF! | 0.88 | 1.09 | 1343.25
3.2.8 | SERVIÇO | COMPOSIÇÃO | CPU-ILU-13 | CONCRETO PARA FIXAÇÃO DE POSTE - FORNECIMENTO E LANÇAMENTO |  | M3 | 13.16 | 0 | #REF! | #REF! | 729.46 | 906.2 | 11925.59
3.3 |  |  |  | CAIXAS | [8 empty] | 67597.63
3.3.1 | SERVIÇO | COMPOSIÇÃO | CPU-ILU-22 | CAIXA PARA MONTAGEM DE QUADRO CE (40 X 30 X 20)CM, CEMAR OU SIMILAR |  | UN | 7 | 0 | #REF! | #REF! | 298.06 | 370.27 | 2591.89
3.3.2 | SERVIÇO | SINAPI | 97883 | CAIXA ENTERRADA ELÉTRICA RETANGULAR, EM CONCRETO PRÉ-MOLDADO, FUNDO COM BRITA, DIMENSÕES INTERNAS: 0,6X0,6X0,5 M. AF_12/2020 |  | UN | 93 | 285,18 | #REF! | #REF! | 443.72 | 551.23 | 51264.39
3.3.3 | SERVIÇO | SINAPI | 96985 | HASTE DE ATERRAMENTO, DIÂMETRO 5/8", COM 3 METROS - FORNECIMENTO E INSTALAÇÃO. AF_08/2023 |  | UN | 105 | 54,79 | #REF! | #REF! | 72.66 | 90.26 | 9477.3
3.3.4 | SERVIÇO | SINAPI | 104750 | CONECTOR GRAMPO METÁLICO TIPO OLHAL, PARA SPDA, PARA HASTE DE ATERRAMENTO DE 5/8'' E CABOS DE 10 A 50 MM2 - FORNECIMENTO E INSTALAÇÃO. AF_08/2023 |  | UN | 84 | 0 | #REF! | #REF! | 15.42 | 19.15 | 1608.6
3.3.5 | SERVIÇO | COMPOSIÇÃO | CPU-ILU-23 | CONEXAO ATRAVES DE SOLDA EXOTERMICA, INCLUSO MOLDE, PALITO IGNITOR E ALICATE - FORNECIMENTO E INSTALACAO [REF. SINAPI 96983] |  | UN | 35 | 0 | #REF! | #REF! | 61.08 | 75.87 | 2655.45
3.4 |  |  |  | CABOS | [8 empty] | 131619.03
3.4.1 | SERVIÇO | COMPOSIÇÃO | CPU-ILU-4 | CABO PP DE COBRAE, FLEXIVEL, ISOLAÇÃO EM HEPR, COBERTURA EM PVC-ST2, ANTICHAMA BWF-B, 0,0/1 KV, 2 CONDUTORES DE 2,5MM2 |  | M | 1700 | 0 | #REF! | #REF! | 15.71 | 19.51 | 33167
3.4.2 | SERVIÇO | SINAPI | 101561 | CABO DE COBRE FLEXÍVEL ISOLADO, 16 MM², 0,6/1,0 KV, PARA REDE AÉREA DE DISTRIBUIÇÃO DE ENERGIA ELÉTRICA DE BAIXA TENSÃO - FORNECIMENTO E INSTALAÇÃO. AF_07/2020 |  | M | 2062 | 16,39 | #REF! | #REF! | 17.34 | 21.54 | 44415.48
3.4.3 | SERVIÇO | SINAPI | 101560 | CABO DE COBRE FLEXÍVEL ISOLADO, 10 MM², 0,6/1,0 KV, PARA REDE AÉREA DE DISTRIBUIÇÃO DE ENERGIA ELÉTRICA DE BAIXA TENSÃO - FORNECIMENTO E INSTALAÇÃO. AF_07/2020 |  | M | 1240 | 10,70 | #REF! | #REF! | 10.91 | 13.55 | 16802
3.4.4 | SERVIÇO | SINAPI | 91931 | CABO DE COBRE FLEXÍVEL ISOLADO, 6 MM², ANTI-CHAMA 0,6/1,0 KV, PARA CIRCUITOS TERMINAIS - FORNECIMENTO E INSTALAÇÃO. AF_03/2023 |  | M | 1060 | 9,34 | #REF! | #REF! | 10.6 | 13.16 | 13949.6
3.4.5 | SERVIÇO | SINAPI | 91929 | CABO DE COBRE FLEXÍVEL ISOLADO, 4 MM², ANTI-CHAMA 0,6/1,0 KV, PARA CIRCUITOS TERMINAIS - FORNECIMENTO E INSTALAÇÃO. AF_03/2023 |  | M | 340 | 6,90 | #REF! | #REF! | 7.51 | 9.32 | 3168.8
3.4.6 | SERVIÇO | SINAPI | 96977 | CORDOALHA DE COBRE NU 50 MM², ENTERRADA - FORNECIMENTO E INSTALAÇÃO. AF_08/2023 |  | M | 265 | 38,76 | #REF! | #REF! | 61.11 | 75.91 | 20116.15
3.5 |  |  |  | ELETRODUTOS E ACESSÓRIOS PARA ELETRODUTOS | [8 empty] | 68578.85
3.5.1 | SERVIÇO | SINAPI | 97668 | ELETRODUTO FLEXÍVEL CORRUGADO, PEAD, DN 63 (2"), PARA REDE ENTERRADA DE DISTRIBUIÇÃO DE ENERGIA ELÉTRICA - FORNECIMENTO E INSTALAÇÃO. AF_12/2021 |  | M | 3200 | 10,14 | #REF! | #REF! | 13.75 | 17.08 | 54656
3.5.2 | SERVIÇO | COMPOSIÇÃO | CPU-ILU-24 | ELETRODUTO EM ACO GALVANIZADO PRE-ZINCADO, SEMI-PESADO, DIAMETRO 2", PAREDE DE 0,90 MM - FORNECIMENTO E INSTALACAO |  | M | 35 | 0 | #REF! | #REF! | 61.08 | 75.87 | 2655.45
3.5.3 | SERVIÇO | COMPOSIÇÃO | CPU-ILU-8 | CURVA 90 GRAUS PARA ELETRODUTO, EM ACO GALVANIZADO ELETROLITICO, COM ROSCA, DIAMETRO DE 2" - FORNECIMENTO E INSTALAÇÃO |  | UN | 14 | 0 | #REF! | #REF! | 78.81 | 97.9 | 1370.6
3.5.4 | SERVIÇO | COMPOSIÇÃO | CPU-ILU-5 | FITA SUBTERRÂNEA PARA SINALIZAÇÃO DE REDES OU TUBULAÇÕES (LARGURA MÍNIMA:75MM)-FORNECIMENTO E INSTALAÇÃO |  | M | 2780 | 0 | #REF! | #REF! | 2.87 | 3.56 | 9896.8
3.6 |  |  |  | DISPOSITIVOS DE PROTEÇÃO | [8 empty] | 1723.45
3.6.1 | SERVIÇO | SINAPI | 93665 | DISJUNTOR BIPOLAR TIPO DIN, CORRENTE NOMINAL DE 40A - FORNECIMENTO E INSTALAÇÃO. AF_07/2025 |  | UN | 5 | 62,84 | #REF! | #REF! | 68.68 | 85.32 | 426.6
3.6.2 | SERVIÇO | SINAPI | 93666 | DISJUNTOR BIPOLAR TIPO DIN, CORRENTE NOMINAL DE 50A - FORNECIMENTO E INSTALAÇÃO. AF_07/2025 |  | UN | 2 | 67,22 | #REF! | #REF! | 74.57 | 92.63 | 185.26
3.6.3 | SERVIÇO | SINAPI | 93664 | DISJUNTOR BIPOLAR TIPO DIN, CORRENTE NOMINAL DE 32A - FORNECIMENTO E INSTALAÇÃO. AF_07/2025 |  | UN | 9 | 60,30 | #REF! | #REF! | 64.97 | 80.71 | 726.39
3.6.4 | SERVIÇO | SINAPI | 93663 | DISJUNTOR BIPOLAR TIPO DIN, CORRENTE NOMINAL DE 25A - FORNECIMENTO E INSTALAÇÃO. AF_07/2025 |  | UN | 5 | 58,11 | #REF! | #REF! | 62.02 | 77.04 | 385.2
4. |  |  |  | MOVIMENTAÇÃO DE TERRA | [8 empty] | 82129.49
4.1 | SERVIÇO | SINAPI | 102326 | ESCAVAÇÃO MECANIZADA DE VALA COM PROF. ATÉ 1,5 M (MÉDIA MONTANTE E JUSANTE/UMA COMPOSIÇÃO POR TRECHO), RETROESCAV. (0,26 M3), LARGURA MENOR QUE 0,8 M, EM SOLO DE 2A CATEGORIA, EM LOCAIS COM BAIXO NÍVEL DE INTERFERÊNCIA. AF_09/2024 |  | M3 | 962.38 | 7,52 | #REF! | #REF! | 12 | 14.9 | 14339.46
4.2 | SERVIÇO | SINAPI | 104741 | REATERRO MECANIZADO DE VALA COM MINICARREGADEIRA, COM PLACA VIBRATÓRIA. AF_08/2023 |  | M3 | 962.38 | 0 | #REF! | #REF! | 24.13 | 29.97 | 28842.52
4.3 | SERVIÇO | COMPOSIÇÃO | CPU-ILU-25 | REGULARIZACAO E COMPACTACAO MANUAL DE TERRENO COM SOQUETE |  | M2 | 962.38 | 0 | #REF! | #REF! | 32.58 | 40.47 | 38947.51
5. |  |  |  | URBANIZAÇÃO | [8 empty] | 147432.06
5.1 | SERVIÇO | SINAPI | 103946 | PLANTIO DE GRAMA ESMERALDA OU SÃO CARLOS OU CURITIBANA, EM PLACAS. AF_07/2024 |  | M2 | 2595.55 | 0 | #REF! | #REF! | 14.22 | 17.66 | 45837.41
5.2 | SERVIÇO | SINAPI | 98520 | APLICAÇÃO DE ADUBO EM SOLO. AF_07/2024 |  | M2 | 2595.55 | 5,89 | #REF! | #REF! | 8.22 | 10.21 | 26500.56
5.3 | SERVIÇO | SINAPI | 95875 | TRANSPORTE COM CAMINHÃO BASCULANTE DE 10 M³, EM VIA URBANA PAVIMENTADA, DMT ATÉ 30 KM (UNIDADE: M3XKM). AF_07/2020 |  | M3XKM | 3893.325 | 1,64 | #REF! | #REF! | 2.49 | 3.09 | 12030.37
5.4 | SERVIÇO | SINAPI | 93590 | TRANSPORTE COM CAMINHÃO BASCULANTE DE 10 M³, EM VIA URBANA PAVIMENTADA, ADICIONAL PARA DMT EXCEDENTE A 30 KM (UNIDADE: M3XKM). AF_07/2020 |  | M3XKM | 14015.97 | 0,64 | #REF! | #REF! | 0.98 | 1.21 | 16959.32
5.5 | SERVIÇO | SINAPI | 94266 | GUIA (MEIO-FIO) CONCRETO, MOLDADA IN LOCO EM TRECHO CURVO COM EXTRUSORA, 15 CM BASE X 30 CM ALTURA. AF_01/2024 |  | M | 340.2 | 33,92 | #REF! | #REF! | 55.18 | 68.55 | 23320.71
5.6 | SERVIÇO | SINAPI | 94265 | GUIA (MEIO-FIO) CONCRETO, MOLDADA IN LOCO EM TRECHO RETO COM EXTRUSORA, 15 CM BASE X 30 CM ALTURA. AF_01/2024 |  | M | 7 | 30,91 | #REF! | #REF! | 49.99 | 62.1 | 434.7
5.7 | SERVIÇO | SINAPI | 94994 | EXECUÇÃO DE PASSEIO (CALÇADA) OU PISO DE CONCRETO COM CONCRETO MOLDADO IN LOCO, FEITO EM OBRA, ACABAMENTO CONVENCIONAL, ESPESSURA 8 CM, ARMADO. AF_08/2022 |  | M2 | 89.45 | 96,62 | #REF! | #REF! | 92.4 | 114.78 | 10267.07
5.8 | SERVIÇO | SINAPI | 94995 | EXECUÇÃO DE PASSEIO (CALÇADA) OU PISO DE CONCRETO COM CONCRETO MOLDADO IN LOCO, USINADO, ACABAMENTO CONVENCIONAL, ESPESSURA 8 CM, ARMADO. AF_08/2022 |  | M2 | 28.3 | 90,83 | #REF! | #REF! | 94.35 | 117.21 | 3317.04
5.9 | SERVIÇO | SINAPI | 92393 | EXECUÇÃO DE PAVIMENTO EM PISO INTERTRAVADO, COM BLOCO SEXTAVADO DE 25 X 25 CM, ESPESSURA 6 CM. AF_10/2022 |  | M2 | 16.8 | 42,01 | #REF! | #REF! | 87.34 | 108.5 | 1822.8
5.10 | SERVIÇO | SINAPI | 92391 | EXECUÇÃO DE PAVIMENTO EM PISO INTERTRAVADO, COM BLOCO PISOGRAMA DE 35 X 15 CM, ESPESSURA 6 CM. AF_10/2022 |  | M2 | 64 | 41,95 | #REF! | #REF! | 87.32 | 108.47 | 6942.08
6. |  |  |  | INFRAESTRUTURA | [8 empty] | 196801.74
6.1 |  |  |  | RECORTE DO PAVIMENTO | [8 empty] | 24889.91
6.1.1 | SERVIÇO | SINAPI | 97636 | DEMOLIÇÃO PARCIAL DE PAVIMENTO ASFÁLTICO, DE FORMA MECANIZADA, SEM REAPROVEITAMENTO. AF_09/2023 |  | M2 | 335.395 | 12,89 | #REF! | #REF! | 22.05 | 27.39 | 9186.46
6.1.2 | SERVIÇO | SINAPI | 100975 | CARGA, MANOBRA E DESCARGA DE SOLOS E MATERIAIS GRANULARES EM CAMINHÃO BASCULANTE 14 M³ - CARGA COM PÁ CARREGADEIRA (CAÇAMBA DE 1,7 A 2,8 M³ / 128 HP) E DESCARGA LIVRE (UNIDADE: M3). AF_07/2020 |  | M3 | 174.4054 | 5,26 | #REF! | #REF! | 8.49 | 10.54 | 1838.23
6.1.3 | SERVIÇO | SINAPI | 95876 | TRANSPORTE COM CAMINHÃO BASCULANTE DE 14 M³, EM VIA URBANA PAVIMENTADA, DMT ATÉ 30 KM (UNIDADE: M3XKM). AF_07/2020 |  | M3XKM | 5232.162 | 1,29 | #REF! | #REF! | 2.14 | 2.65 | 13865.22
6.2 |  |  |  | BASE COMPACTADA | [8 empty] | 23946.79
6.2.1 | SERVIÇO | SINAPI | 105730 | CONSTRUÇÃO DE BASE E SUB-BASE PARA PAVIMENTAÇÃO DE BRITA GRADUADA SIMPLES, COM ESPESSURA DE 20 CM - EXCLUSIVE CARGA E TRANSPORTE. AF_09/2024 |  | M3 | 67.079 | 0 | #REF! | #REF! | 171.4 | 212.93 | 14283.13
6.2.2 | SERVIÇO | SINAPI | 100975 | CARGA, MANOBRA E DESCARGA DE SOLOS E MATERIAIS GRANULARES EM CAMINHÃO BASCULANTE 14 M³ - CARGA COM PÁ CARREGADEIRA (CAÇAMBA DE 1,7 A 2,8 M³ / 128 HP) E DESCARGA LIVRE (UNIDADE: M3). AF_07/2020 |  | M3 | 107.3264 | 5,26 | #REF! | #REF! | 8.49 | 10.54 | 1131.22
6.2.3 | SERVIÇO | SINAPI | 95876 | TRANSPORTE COM CAMINHÃO BASCULANTE DE 14 M³, EM VIA URBANA PAVIMENTADA, DMT ATÉ 30 KM (UNIDADE: M3XKM). AF_07/2020 |  | M3XKM | 3219.792 | 1,29 | #REF! | #REF! | 2.14 | 2.65 | 8532.44
6.3 |  |  |  | IMPRIMAÇÃO | [8 empty] | 8186.23
6.3.1 | SERVIÇO | COMPOSIÇÃO | CPU-ILU-15 | EXECUÇÃO DE IMPRIMAÇÃO (EMULSÃO ASFÁLTICA PARA IMPRIMAÇÃO) |  | M2 | 335.395 | 0 | #REF! | #REF! | 6.91 | 8.58 | 2877.68
6.3.2 | SERVIÇO | SINAPI | 91645 | CAMINHÃO DE TRANSPORTE DE MATERIAL ASFÁLTICO 30.000 L, COM CAVALO MECÂNICO DE CAPACIDADE MÁXIMA DE TRAÇÃO COMBINADO DE 66.000 KG, POTÊNCIA 360 CV, INCLUSIVE TANQUE DE ASFALTO COM SERPENTINA - CHP DIURNO. AF_08/2015 |  | CHP | 9.15 | 283,06 | #REF! | #REF! | 467.02 | 580.17 | 5308.55
6.4 |  |  |  | EXECUÇÃO DA CAPA | [8 empty] | 102382.41
6.4.1 | SERVIÇO | SINAPI | 95995 | EXECUÇÃO DE PAVIMENTO COM APLICAÇÃO DE CONCRETO ASFÁLTICO, CAMADA DE ROLAMENTO - EXCLUSIVE CARGA E TRANSPORTE. AF_11/2019 |  | M3 | 16.7697 | 1.131,94 | #REF! | #REF! | 1789.84 | 2223.51 | 37287.7
6.4.2 | SERVIÇO | SINAPI | 100975 | CARGA, MANOBRA E DESCARGA DE SOLOS E MATERIAIS GRANULARES EM CAMINHÃO BASCULANTE 14 M³ - CARGA COM PÁ CARREGADEIRA (CAÇAMBA DE 1,7 A 2,8 M³ / 128 HP) E DESCARGA LIVRE (UNIDADE: M3). AF_07/2020 |  | M3 | 16.7697 | 5,26 | #REF! | #REF! | 8.49 | 10.54 | 176.75
6.4.3 | SERVIÇO | SINAPI | 95878 | TRANSPORTE COM CAMINHÃO BASCULANTE DE 10 M³, EM VIA URBANA PAVIMENTADA, DMT ATÉ 30 KM (UNIDADE: TXKM). AF_07/2020 |  | TXKM | 31361.3375 | 0,97 | #REF! | #REF! | 1.67 | 2.07 | 64917.96
6.5 |  |  |  | ENVELOPAMENTO | [8 empty] | 37396.4
6.5.1 | SERVIÇO | COMPOSIÇÃO | CPU-ILU-12 | ENVELOPAMENTO PARA FIXAÇÃO DE ELETRODUTO PEAD - FORNECIMENTO E LANÇAMENTO |  | M3 | 43.3071 | 0 | #REF! | #REF! | 588.15 | 730.65 | 31642.33
6.5.2 | SERVIÇO | SINAPI | 100323 | LASTRO COM MATERIAL GRANULAR (AREIA MÉDIA), APLICADO EM PISOS OU LAJES SOBRE SOLO, ESPESSURA DE *10 CM*. AF_01/2024 |  | M3 | 28.8714 | 79,11 | #REF! | #REF! | 160.43 | 199.3 | 5754.07
7. |  |  |  | ADMINISTRAÇÃO LOCAL DE OBRA | [8 empty] | 92919.63
7.1 | SERVIÇO | SINAPI | 90777 | ENGENHEIRO CIVIL DE OBRA JUNIOR COM ENCARGOS COMPLEMENTARES |  | H | 30.15 | 87,15 | #REF! | #REF! | 125.79 | 156.26 | 4711.23
7.2 | SERVIÇO | SINAPI | 90780 | MESTRE DE OBRAS COM ENCARGOS COMPLEMENTARES |  | H | 180 | 26,80 | #REF! | #REF! | 38.38 | 47.67 | 8580.6
7.3 | SERVIÇO | COMPOSIÇÃO | CPU-ILU-26 | ENGENHEIRO ELETRICISTA COM ENCARGOS COMPLEMENTARES |  | H | 480 | 0 | #REF! | #REF! | 132.67 | 164.81 | 79108.8
7.4 | SERVIÇO | SINAPI | 100309 | TÉCNICO EM SEGURANÇA DO TRABALHO COM ENCARGOS COMPLEMENTARES |  | H | 12 | 25,18 | #REF! | #REF! | 34.82 | 43.25 | 519
2038125.99
38125.99

## COMPOSIÇÃO
GOVERNO DO ESTADO DE MATO GROSSO DO SUL
PREFEITURA MUNICIPAL DE NAVIRAÍ
SECRETARIA DE OBRAS
COMPOSIÇÃO DE PREÇO
Objeto: | REVITALIZAÇÃO E AMPLIAÇÃO DE ILUMNAÇÃO PÚBLICA DO MUNICÍPIO DE NAVIRAI-MS - CV 950050-2023 |  |  | RESPONSÁVEL ORÇAMENTO
Município: | NAVIRAÍ-MS
Local: | DIVERSAS RUAS
Sist./Ref.: | SINAPI (AGOSTO/2025) |  |  | Ronaldo dos Santos Barbosa
CREA: 68.511/MS
ITEM | CÓDIGO | LUMINÁRIA DE LED PARA ILUMINAÇÃO PÚBLICA, DE 150 W 5000K COM BASE 7 PINOS - FORNECIMENTO E INSTALAÇÃO | CPU-ILU-1 |  | UNIDADE: | UN
|  |  | UNIDADE | QUANTIDADE | S/DESONERAÇÃO
[5 empty] | VALOR UNITÁRIO | VALOR TOTAL
1 | 88247 | AUXILIAR DE ELETRICISTA COM ENCARGOS COMPLEMENTARES | H | 1.05 | 22.69 | 23.82
2 | 88264 | ELETRICISTA COM ENCARGOS COMPLEMENTARES | H | 1.05 | 29.75 | 31.23
3 | 5928 | GUINDAUTO HIDRÁULICO, CAPACIDADE MÁXIMA DE CARGA 6200 KG, MOMENTO MÁXIMO DE CARGA 11,7 TM, ALCANCE MÁXIMO HORIZONTAL 9,70 M, INCLUSIVE CAMINHÃO TOCO PBT 16.000 KG, POTÊNCIA DE 189 CV - CHP DIURNO. AF_06/2014 | CHP | 0.24 | 275.77 | 66.18
4 | 21127 | FITA ISOLANTE ADESIVA ANTICHAMA, USO ATE 750 V, EM ROLO DE 19 MM X 5 M | UN | 0.014 | 4.62 | 0.06
5 | COTAÇÃO 1 | LUMINARIA PÚBLICA LED 150W 5000K IP66 | UN | 1 | 860 | 860
T OT AL = | [5 empty] | 981.29
ITEM | CÓDIGO | POSTE TELECONICO CONTINUO METALICO DE FERRO GALVANIZADO H=12M, - FORNECIMENTO E INSTALAÇÃO | CPU-ILU-2 |  | UNIDADE: | UN
|  |  | UNIDADE | QUANTIDADE | S/DESONERAÇÃO
IT EM | IT EM |  |  |  | VALOR UNITÁRIO | VALOR TOTAL
1 | 88247 | AUXILIAR DE ELETRICISTA COM ENCARGOS COMPLEMENTARES | H | 1.413 | 22.69 | 32.06
2 | 88264 | ELETRICISTA COM ENCARGOS COMPLEMENTARES | H | 4.593 | 29.75 | 136.64
3 | 5928 | GUINDAUTO HIDRÁULICO, CAPACIDADE MÁXIMA DE CARGA 6200 KG, MOMENTO MÁXIMO DE CARGA 11,7 TM, ALCANCE MÁXIMO HORIZONTAL 9,70 M, INCLUSIVE CAMINHÃO TOCO PBT 16.000 KG, POTÊNCIA DE 189 CV - CHP DIURNO. AF_06/2014 | CHP | 0.111 | 275.77 | 30.61
4 | 41458 | POSTES METALICOS AUTOPORTANTES, CONICO OU TELESCOPICO, PARA SPDA, ALTURA 12 METROS LIVRES | UN | 1.11 | 2400.01 | 2664.01
5 | 863 | CABO DE COBRE NU 35 MM2 MEIO-DURO | M | 12 | 39.7 | 476.4
5 | 43131 | ARAME GALVANIZADO 6 BWG, D = 5,16 MM (0,157 KG/M), OU 8 BWG, D = 4,19 MM (0,101 KG/M), OU 10 BWG, D = 3,40 MM (0,0713 KG/M) | KG | 0.03 | 23.15 | 0.69
T OT AL = | [5 empty] | 3340.41
ITEM | CÓDIGO | SUPORTE CENTRAL PARA 4 PÉTALA - FORNECIMENTO E INSTALAÇÃO | CPU-ILU-3 |  | UNIDADE: | UN
|  |  | UNIDADE | QUANTIDADE | S/DESONERAÇÃO
IT EM | IT EM |  |  |  | VALOR UNITÁRIO | VALOR TOTAL
1 | 88247 | AUXILIAR DE ELETRICISTA COM ENCARGOS COMPLEMENTARES | H | 0.25 | 22.69 | 5.67
2 | 88264 | ELETRICISTA COM ENCARGOS COMPLEMENTARES | H | 0.25 | 29.75 | 7.43
3 | COTAÇÃO 2 | SUPORTE CENTRAL PARA 4 PÉTALA | UNIDADE | 1 | 255.75 | 255.75
T OT AL = | [5 empty] | 268.85
ITEM | CÓDIGO | CABO PP DE COBRAE, FLEXIVEL, ISOLAÇÃO EM HEPR, COBERTURA EM PVC-ST2, ANTICHAMA BWF-B, 0,0/1 KV, 2 CONDUTORES DE 2,5MM2 | CPU-ILU-4 |  | UNIDADE: | M
|  |  | UNIDADE | QUANTIDADE | S/DESONERAÇÃO
IT EM | IT EM |  |  |  | VALOR UNITÁRIO | VALOR TOTAL
1 | 88247 | AUXILIAR DE ELETRICISTA COM ENCARGOS COMPLEMENTARES | H | 0.029 | 22.69 | 0.65
2 | 88264 | ELETRICISTA COM ENCARGOS COMPLEMENTARES | H | 0.029 | 29.75 | 0.86
3 | COTAÇÃO 10 | CABO PP 2, 1KV 2,5MM² | M | 1.5 | 9.4449 | 14.16
4 | 21127 | FITA ISOLANTE ADESIVA ANTICHAMA, USO ATE 750 V, EM ROLO DE 19 MM X 5 M | UN | 0.0094 | 4.62 | 0.04
T OT AL = | [5 empty] | 15.71
ITEM | CÓDIGO | FITA SUBTERRÂNEA PARA SINALIZAÇÃO DE REDES OU TUBULAÇÕES (LARGURA MÍNIMA:75MM)-FORNECIMENTO E INSTALAÇÃO | CPU-ILU-5 |  | UNIDADE: | M
|  |  | UNIDADE | QUANTIDADE | S/DESONERAÇÃO
IT EM | IT EM |  |  |  | VALOR UNITÁRIO | VALOR TOTAL
1 | 88247 | AUXILIAR DE ELETRICISTA COM ENCARGOS COMPLEMENTARES | H | 0.08 | 22.69 | 1.81
2 | 44397 | FITA / CINTA AUTOADESIVA ELASTOMERICA PARA VEDACAO, L= 50 MM, E = 3 MM | M | 0.33 | 3.22 | 1.06
T OT AL = | [5 empty] | 2.87
ITEM | CÓDIGO | CABEÇOTE DE ALUMÍNIO 2'' - FORNECIMENTO E INSTALAÇÃO | CPU-ILU-6 |  | UNIDADE: | UN
|  |  | UNIDADE | QUANTIDADE | S/DESONERAÇÃO
IT EM | IT EM |  |  |  | VALOR UNITÁRIO | VALOR TOTAL
1 | COTAÇÃO 3 | CABEÇOTE ALUMÍNIO 2'' | UNIDADE | 1 | 55.35 | 55.35
2 | 88247 | AUXILIAR DE ELETRICISTA COM ENCARGOS COMPLEMENTARES | H | 0.25 | 22.69 | 5.67
3 | 88264 | ELETRICISTA COM ENCARGOS COMPLEMENTARES | H | 0.25 | 29.75 | 7.43
T OT AL = | [5 empty] | 68.45
ITEM | CÓDIGO | BRAÇO CURVO 2M - FORNECIMENTO E INSTALAÇÃO | CPU-ILU-7 |  | UNIDADE: | UN
|  |  | UNIDADE | QUANTIDADE | S/DESONERAÇÃO
IT EM | IT EM |  |  |  | VALOR UNITÁRIO | VALOR TOTAL
1 | COTAÇÃO 4 | BRAÇO PARA LUMINÁRIA PÚBLICA 2M | UN | 1 | 214.19 | 214.19
2 | 88247 | AUXILIAR DE ELETRICISTA COM ENCARGOS COMPLEMENTARES | H | 1 | 22.69 | 22.69
T OT AL = | [5 empty] | 236.88
ITEM | CÓDIGO | CURVA 90 GRAUS PARA ELETRODUTO, EM ACO GALVANIZADO ELETROLITICO, COM ROSCA, DIAMETRO DE 2" - FORNECIMENTO E INSTALAÇÃO | CPU-ILU-8 |  | UNIDADE: | UN
|  |  | UNIDADE | QUANTIDADE | S/DESONERAÇÃO
IT EM | IT EM |  |  |  | VALOR UNITÁRIO | VALOR TOTAL
1 | 2631 | CURVA 90 GRAUS PARA ELETRODUTO, EM ACO GALVANIZADO ELETROLITICO, COM ROSCA, DIAMETRO DE 50 MM (2") | UN | 1 | 21.41 | 21.41
2 | 88248 | AUXILIAR DE ENCANADOR OU BOMBEIRO HIDRÁULICO COM ENCARGOS COMPLEMENTARES | H | 0.721 | 21.7 | 15.64
3 | 88267 | ENCANADOR OU BOMBEIRO HIDRÁULICO COM ENCARGOS COMPLEMENTARES | H | 0.721 | 26.39 | 19.02
4 | 88317 | SOLDADOR COM ENCARGOS COMPLEMENTARES | H | 0.721 | 27.85 | 20.07
5 | 11002 | ELETRODO REVESTIDO AWS - E6013, DIAMETRO IGUAL A 2,50 MM | KG | 0.089 | 30.08 | 2.67
T OT AL = | [5 empty] | 78.81
ITEM | CÓDIGO | ABRACADEIRA PARA POSTE CIRCULAR ,DIAMETRO 230MM"- FORNECIMENTO E INSTALAÇÃO | CPU-ILU-9 |  | UNIDADE: | UN
|  |  | UNIDADE | QUANTIDADE | S/DESONERAÇÃO
IT EM | IT EM |  |  |  | VALOR UNITÁRIO | VALOR TOTAL
1 | COTAÇÃO 9 | ABRAÇADEIRA PARA POSTE CIRCULAR | UNIDADE | 1 | 77.725 | 77.72
2 | 88247 | AUXILIAR DE ELETRICISTA COM ENCARGOS COMPLEMENTARES | H | 0.3 | 22.69 | 6.8
3 | 88264 | ELETRICISTA COM ENCARGOS COMPLEMENTARES | H | 0.3 | 29.75 | 8.92
T OT AL = | [5 empty] | 93.44
ITEM | CÓDIGO | LUMINÁRIA DE LED PARA ILUMINAÇÃO PÚBLICA, DE 100 W 5000K COM BASE 7 PINOS - FORNECIMENTO E INSTALAÇÃO. | CPU-ILU-10 |  | UNIDADE: | UN
|  |  | UNIDADE | QUANTIDADE | S/DESONERAÇÃO
IT EM | IT EM |  |  |  | VALOR UNITÁRIO | VALOR TOTAL
1 | 88247 | AUXILIAR DE ELETRICISTA COM ENCARGOS COMPLEMENTARES | H | 1.05 | 22.69 | 23.82
2 | 88264 | ELETRICISTA COM ENCARGOS COMPLEMENTARES | H | 1.05 | 29.75 | 31.23
3 | 5928 | GUINDAUTO HIDRÁULICO, CAPACIDADE MÁXIMA DE CARGA 6200 KG, MOMENTO MÁXIMO DE CARGA 11,7 TM, ALCANCE MÁXIMO HORIZONTAL 9,70 M, INCLUSIVE CAMINHÃO TOCO PBT 16.000 KG, POTÊNCIA DE 189 CV - CHP DIURNO. AF_06/2014 | CHP | 0.24 | 275.77 | 66.18
4 | 21127 | FITA ISOLANTE ADESIVA ANTICHAMA, USO ATE 750 V, EM ROLO DE 19 MM X 5 M | UN | 0.014 | 4.62 | 0.06
5 | COTAÇÃO 5 | LUMINÁRIA VIÁRIA LED 100W 16.000LM | UN | 1 | 635.04 | 635.04
T OT AL = | [5 empty] | 756.33
ITEM | CÓDIGO | REMOÇÃO DE POSTE INCLUSO TRANSPORTE | CPU-ILU-11 |  | UNIDADE: | UN
|  |  | UNIDADE | QUANTIDADE | S/DESONERAÇÃO
IT EM | IT EM |  |  |  | VALOR UNITÁRIO | VALOR TOTAL
1 | 88316 | SERVENTE COM ENCARGOS COMPLEMENTARES | H | 30.829 | 21.72 | 669.6
2 | 5928 | GUINDAUTO HIDRÁULICO, CAPACIDADE MÁXIMA DE CARGA 6200 KG, MOMENTO MÁXIMO DE CARGA 11,7 TM, ALCANCE MÁXIMO HORIZONTAL 9,70 M, INCLUSIVE CAMINHÃO TOCO PBT 16.000 KG, POTÊNCIA DE 189 CV - CHP DIURNO. AF_06/2014 | CHP | 0.3 | 275.77 | 82.73 | 1323.68
T OT AL = | [5 empty] | 752.33
ITEM | CÓDIGO | ENVELOPAMENTO PARA FIXAÇÃO DE ELETRODUTO PEAD - FORNECIMENTO E LANÇAMENTO | CPU-ILU-12 |  | UNIDADE: | M3
|  |  | UNIDADE | QUANTIDADE | S/DESONERAÇÃO
IT EM | IT EM |  |  |  | VALOR UNITÁRIO | VALOR TOTAL
1 | 103491 | CONCRETAGEM COMO PROTEÇÃO MECÂNICA ADICIONAL NO REATERRO PARA REDE ENTERRADA DE DISTRIBUIÇÃO DE ENERGIA ELÉTRICA - FORNECIMENTO E INSTALAÇÃO. AF_12/2021 | M3 | 1 | 588.15 | 588.15
T OT AL = | [5 empty] | 588.15
ITEM | CÓDIGO | CONCRETO PARA FIXAÇÃO DE POSTE - FORNECIMENTO E LANÇAMENTO | CPU-ILU-13 |  | UNIDADE: | M3
|  |  | UNIDADE | QUANTIDADE | S/DESONERAÇÃO
IT EM | IT EM |  |  |  | VALOR UNITÁRIO | VALOR TOTAL
1 | 103672 | CONCRETAGEM DE PILARES, FCK = 25 MPA, COM USO DE BOMBA - LANÇAMENTO, ADENSAMENTO E ACABAMENTO. AF_02/2022_PS | M3 | 1 | 729.46 | 729.46
T OT AL = | [5 empty] | 729.46
ITEM | CÓDIGO | SINALIZAÇÃO DE ADVERTÊNCIA DE OBRA COM PLACA (FUNDO LARANJA) SOBRE CAVALETE- CONFORME ABNT NBR 7678 - FORNECIMENTO E INSTALAÇÃO | CPU-ILU-14 |  | UNIDADE: | M2
|  |  | UNIDADE | QUANTIDADE | S/DESONERAÇÃO
IT EM | IT EM |  |  |  | VALOR UNITÁRIO | VALOR TOTAL
1 | 4433 | CAIBRO NAO APARELHADO *6 X 6* CM, EM MACARANDUBA/MASSARANDUBA, ANGELIM OU EQUIVALENTE DA REGIAO - BRUTA | M | 1.15 | 26.89 | 30.92
2 | 4813 | PLACA DE OBRA (PARA CONSTRUCAO CIVIL) EM CHAPA GALVANIZADA *N. 22*, ADESIVADA, DE *2,4 X 1,2* M (SEM POSTES PARA FIXACAO) | M2 | 1 | 400 | 400
| 73467 | CAMINHÃO TOCO, PBT 14.300 KG, CARGA ÚTIL MÁX. 9.710 KG, DIST. ENTRE EIXOS 3,56 M, POTÊNCIA 185 CV, INCLUSIVE CARROCERIA FIXA ABERTA DE MADEIRA P/ TRANSPORTE GERAL DE CARGA SECA, DIMEN. APROX. 2,50 X 6,50 X 0,50 M - CHP DIURNO. AF_06/2014 | CHP | 0.015 | 248.29 | 3.72
4 | 88262 | CARPINTEIRO DE FORMAS COM ENCARGOS COMPLEMENTARES | H | 1 | 26.69 | 26.69
5 | 88316 | SERVENTE COM ENCARGOS COMPLEMENTARES | H | 1.5 | 21.72 | 32.58
T OT AL = | [5 empty] | 493.91
ITEM | CÓDIGO | EXECUÇÃO DE IMPRIMAÇÃO (EMULSÃO ASFÁLTICA PARA IMPRIMAÇÃO) | CPU-ILU-15 |  | UNIDADE: | M2
|  |  | UNIDADE | QUANTIDADE | S/DESONERAÇÃO
IT EM | IT EM |  |  |  | VALOR UNITÁRIO | VALOR TOTAL
1 | 5839 | VASSOURA MECÂNICA REBOCÁVEL COM ESCOVA CILÍNDRICA, LARGURA ÚTIL DE VARRIMENTO DE 2,44 M - CHP DIURNO. AF_06/2014 | CHP | 0.002 | 9.33 | 0.01
2 | 5841 | VASSOURA MECÂNICA REBOCÁVEL COM ESCOVA CILÍNDRICA, LARGURA ÚTIL DE VARRIMENTO DE 2,44 M - CHI DIURNO. AF_06/2014 | CHI | 0.004 | 4.69 | 0.01
3 | COTAÇÃO 6 | EMULSÃO ASFÁLTICA PARA IMPRIMAÇÃO | KG | 0.0012 | 4800 | 5.76
4 | 83362 | ESPARGIDOR DE ASFALTO PRESSURIZADO, TANQUE 6 M3 COM ISOLAÇÃO TÉRMICA, AQUECIDO COM 2 MAÇARICOS, COM BARRA ESPARGIDORA 3,60 M, MONTADO SOBRE CAMINHÃO TOCO, PBT 14.300 KG, POTÊNCIA 185 CV - CHP DIURNO. AF_05/2023 | CHP | 0.001 | 270.01 | 0.27
5 | 88316 | SERVENTE COM ENCARGOS COMPLEMENTARES | H | 0.0058 | 21.72 | 0.12
6 | 89035 | TRATOR DE PNEUS, POTÊNCIA 85 CV, TRAÇÃO 4X4, PESO COM LASTRO DE 4.675 KG - CHP DIURNO. AF_06/2014 | CHP | 0.0017 | 130 | 0.22
7 | 89036 | TRATOR DE PNEUS, POTÊNCIA 85 CV, TRAÇÃO 4X4, PESO COM LASTRO DE 4.675 KG - CHI DIURNO. AF_06/2014 | CHI | 0.0041 | 46.67 | 0.19
8 | 91486 | ESPARGIDOR DE ASFALTO PRESSURIZADO, TANQUE 6 M3 COM ISOLAÇÃO TÉRMICA, AQUECIDO COM 2 MAÇARICOS, COM BARRA ESPARGIDORA 3,60 M, MONTADO SOBRE CAMINHÃO TOCO, PBT 14.300 KG, POTÊNCIA 185 CV - CHI DIURNO. AF_05/2023 | CHI | 0.0049 | 68.69 | 0.33
T OT AL = | [5 empty] | 6.91
ITEM | CÓDIGO | LOCACAO DE CONTAINER 2,30 X 6,00 M, ALT. 2,50 M, COM 1 SANITARIO, PARA ESCRITORIO, COMPLETO, SEM DIVISORIAS INTERNAS, EXCLUSIVE TRANSPORTE/CARGA/DESCARGA | CPU-ILU-16 |  | UNIDADE: | MÊS
|  |  | UNIDADE | QUANTIDADE | S/DESONERAÇÃO
IT EM | IT EM |  |  |  | VALOR UNITÁRIO | VALOR TOTAL
1 | 10775 | LOCACAO DE CONTAINER 2,30 X 6,00 M, ALT. 2,50 M, COM 1 SANITARIO, PARA ESCRITORIO, COMPLETO, SEM DIVISORIAS INTERNAS (NAO INCLUI MOBILIZACAO/DESMOBILIZACAO) | MES | 1 | 847.5 | 847.5
T OT AL = | [5 empty] | 847.5
ITEM | CÓDIGO | LOCACAO DE CONTAINER PARA DEPOSITO DE (2,30 X 6,00)M, ALT. 2,50M, SEM DIVISORIAS INTERNAS E SEM SANITARIO, EXC TRANSP/CARGA/DESCARGA | CPU-ILU-17 |  | UNIDADE: | MÊS
|  |  | UNIDADE | QUANTIDADE | S/DESONERAÇÃO
IT EM | IT EM |  |  |  | VALOR UNITÁRIO | VALOR TOTAL
1 | 10776 | LOCACAO DE CONTAINER 2,30 X 6,00 M, ALT. 2,50 M, PARA ESCRITORIO, SEM DIVISORIAS INTERNAS E SEM SANITARIO (NAO INCLUI MOBILIZACAO/DESMOBILIZACAO) | MES | 1 | 662.1 | 662.1
T OT AL = | [5 empty] | 662.1
ITEM | CÓDIGO | MOBILIZAÇÃO E DESMOBILIZAÇÃO DE CONTAINER | CPU-ILU-18 |  | UNIDADE: | UN
|  |  | UNIDADE | QUANTIDADE | S/DESONERAÇÃO
IT EM | IT EM |  |  |  | VALOR UNITÁRIO | VALOR TOTAL
1 | 5928 | GUINDAUTO HIDRÁULICO, CAPACIDADE MÁXIMA DE CARGA 6200 KG, MOMENTO MÁXIMO DE CARGA 11,7 TM, ALCANCE MÁXIMO HORIZONTAL 9,70 M, INCLUSIVE CAMINHÃO TOCO PBT 16.000 KG, POTÊNCIA DE 189 CV - CHP DIURNO. AF_06/2014 | CHP | 4 | 275.77 | 1103.08
T OT AL = | [5 empty] | 1103.08
ITEM | CÓDIGO | LOCACAO DE CONTAINER 2,30 X 4,30 M, ALT. 2,50 M, PARA SANITARIO, COM 3 BACIAS, 4 CHUVEIROS, 1 LAVATORIO E 1 MICTORIO, EXCLUSIVE TRANSPORTE/CARGA/DESCARGA | CPU-ILU-19 |  | UNIDADE: | MÊS
|  |  | UNIDADE | QUANTIDADE | S/DESONERAÇÃO
IT EM | IT EM |  |  |  | VALOR UNITÁRIO | VALOR TOTAL
1 | 10777 | LOCACAO DE CONTAINER 2,30 X 4,30 M, ALT. 2,50 M, PARA SANITARIO, COM 3 BACIAS, 4 CHUVEIROS, 1 LAVATORIO E 1 MICTORIO (NAO INCLUI MOBILIZACAO/DESMOBILIZACAO) | MES | 1 | 962.26 | 962.26
T OT AL = | [5 empty] | 962.26
ITEM | CÓDIGO | RETIRADA DE LUMINARIA INSTALADA EM POSTE, INCLUSO GUINDAUTO | CPU-ILU-20 |  | UNIDADE: | UN
|  |  | UNIDADE | QUANTIDADE | S/DESONERAÇÃO
IT EM | IT EM |  |  |  | VALOR UNITÁRIO | VALOR TOTAL
1 | 88247 | AUXILIAR DE ELETRICISTA COM ENCARGOS COMPLEMENTARES | H | 0.2381 | 22.69 | 5.4
2 | 88264 | ELETRICISTA COM ENCARGOS COMPLEMENTARES | H | 0.2381 | 29.75 | 7.08
3 | 5928 | GUINDAUTO HIDRÁULICO, CAPACIDADE MÁXIMA DE CARGA 6200 KG, MOMENTO MÁXIMO DE CARGA 11,7 TM, ALCANCE MÁXIMO HORIZONTAL 9,70 M, INCLUSIVE CAMINHÃO TOCO PBT 16.000 KG, POTÊNCIA DE 189 CV - CHP DIURNO. AF_06/2014 | CHP | 0.014 | 275.77 | 3.86
T OT AL = | [5 empty] | 16.34
ITEM | CÓDIGO | DEMOLICAO MANUAL DE PISO CIMENTADO, INCLUSIVE LASTRO DE CONCRETO | CPU-ILU-21 |  | UNIDADE: | M2
|  |  | UNIDADE | QUANTIDADE | S/DESONERAÇÃO
IT EM | IT EM |  |  |  | VALOR UNITÁRIO | VALOR TOTAL
1 | 88309 | PEDREIRO COM ENCARGOS COMPLEMENTARES | H | 0.13 | 27.11 | 3.52
2 | 88316 | SERVENTE COM ENCARGOS COMPLEMENTARES | H | 1.3 | 21.72 | 28.23
T OT AL = | [5 empty] | 31.75
ITEM | CÓDIGO | CAIXA PARA MONTAGEM DE QUADRO CE (40 X 30 X 20)CM, CEMAR OU SIMILAR | CPU-ILU-22 |  | UNIDADE: | UN
|  |  | UNIDADE | QUANTIDADE | S/DESONERAÇÃO
IT EM | IT EM |  |  |  | VALOR UNITÁRIO | VALOR TOTAL
1 | 88247 | AUXILIAR DE ELETRICISTA COM ENCARGOS COMPLEMENTARES | H | 3 | 22.69 | 68.07
2 | 88264 | ELETRICISTA COM ENCARGOS COMPLEMENTARES | H | 4 | 29.75 | 119
3 | 11251 | CAIXA DE PASSAGEM/ LUZ / TELEFONIA, DE EMBUTIR, EM CHAPA DE ACO GALVANIZADO, DIMENSOES 40 X 40 X *12* CM (PADRAO CONCESSIONARIA LOCAL) | UN | 1 | 110.99 | 110.99
T OT AL = | [5 empty] | 298.06
ITEM | CÓDIGO | CONEXAO ATRAVES DE SOLDA EXOTERMICA, INCLUSO MOLDE, PALITO IGNITOR E ALICATE - FORNECIMENTO E INSTALACAO [REF. SINAPI 96983] | CPU-ILU-23 |  | UNIDADE: | UN
|  |  | UNIDADE | QUANTIDADE | S/DESONERAÇÃO
IT EM | IT EM |  |  |  | VALOR UNITÁRIO | VALOR TOTAL
1 | COTAÇÃO 7 | CARTUCHO SOLDA EXOTERMICA | UN | 1 | 42.615 | 42.61
2 | 88264 | ELETRICISTA COM ENCARGOS COMPLEMENTARES | H | 0.6211 | 29.75 | 18.47
T OT AL = | [5 empty] | 61.08
ITEM | CÓDIGO | ELETRODUTO EM ACO GALVANIZADO PRE-ZINCADO, SEMI-PESADO, DIAMETRO 2", PAREDE DE 0,90 MM - FORNECIMENTO E INSTALACAO | CPU-ILU-24 |  | UNIDADE: | M
|  |  | UNIDADE | QUANTIDADE | S/DESONERAÇÃO
IT EM | IT EM |  |  |  | VALOR UNITÁRIO | VALOR TOTAL
1 | 88247 | AUXILIAR DE ELETRICISTA COM ENCARGOS COMPLEMENTARES | H | 0.482 | 22.69 | 10.93
2 | 88264 | ELETRICISTA COM ENCARGOS COMPLEMENTARES | H | 0.482 | 29.75 | 14.33
3 | 91174 | FIXAÇÃO DE TUBOS VERTICAIS DE PVC ÁGUA, PVC ESGOTO, PVC ÁGUA PLUVIAL, CPVC, PPR, COBRE OU AÇO, DIÂMETROS MAIORES QUE 40 MM E MENORES OU IGUAIS A 75 MM, COM ABRAÇADEIRA METÁLICA RÍGIDA TIPO U PERFIL 2 1/2", FIXADA EM PERFILADO EM PAREDE. AF_09/2023_PS | M | 2 | 7.84 | 15.68
3 | 2643 | LUVA PARA ELETRODUTO, EM ACO GALVANIZADO ELETROLITICO, COM ROSCA,DIAMETRO DE 50 MM (2") | UN | 0.3333 | 6.06 | 2.01
3 | COTAÇÃO 8 | ELETRODUTO AÇO GALVANIZADO 2'' | M | 1.05 | 37.07 | 38.92
T OT AL = | [5 empty] | 81.87
ITEM | CÓDIGO | REGULARIZACAO E COMPACTACAO MANUAL DE TERRENO COM SOQUETE | CPU-ILU-25 |  | UNIDADE: | M2
|  |  | UNIDADE | QUANTIDADE | S/DESONERAÇÃO
IT EM | IT EM |  |  |  | VALOR UNITÁRIO | VALOR TOTAL
1 | 88316 | SERVENTE COM ENCARGOS COMPLEMENTARES | H | 1.5 | 21.72 | 32.58
T OT AL = | [5 empty] | 32.58
ITEM | CÓDIGO | ENGENHEIRO ELETRICISTA COM ENCARGOS COMPLEMENTARES | CPU-ILU-26 |  | UNIDADE: | H
|  |  | UNIDADE | QUANTIDADE | S/DESONERAÇÃO
IT EM | IT EM |  |  |  | VALOR UNITÁRIO | VALOR TOTAL
1 | 95403 | CURSO DE CAPACITAÇÃO PARA ENGENHEIRO CIVIL DE OBRA PLENO (ENCARGOS COMPLEMENTARES) - HORISTA | H | 1 | 1.89 | 1.89
2 | 2707 | ENGENHEIRO CIVIL DE OBRA PLENO (HORISTA) | H | 1 | 128.49 | 128.49
3 | 43486 | EPI - FAMILIA ENGENHEIRO CIVIL - HORISTA (ENCARGOS COMPLEMENTARES - COLETADO CAIXA) | H | 1 | 0.77 | 0.77
4 | 37372 | EXAMES - HORISTA (COLETADO CAIXA - ENCARGOS COMPLEMENTARES) | H | 1 | 1.43 | 1.43
5 | 43462 | FERRAMENTAS - FAMILIA ENGENHEIRO CIVIL - HORISTA (ENCARGOS COMPLEMENTARES - COLETADO CAIXA) | H | 1 | 0.01 | 0.01
6 | 37373 | SEGURO - HORISTA (COLETADO CAIXA - ENCARGOS COMPLEMENTARES) | H | 1 | 0.08 | 0.08
T OT AL = | [5 empty] | 132.67
ITEM | CÓDIGO | MOBILIZAÇÃO E DESMOBILIZAÇÃO DE EQUPAMENTO | CPU-ILU-27 |  | UNIDADE: | UN
|  |  | UNIDADE | QUANTIDADE | S/DESONERAÇÃO
IT EM | IT EM |  |  |  | VALOR UNITÁRIO | VALOR TOTAL
1 | 5928 | GUINDAUTO HIDRÁULICO, CAPACIDADE MÁXIMA DE CARGA 6200 KG, MOMENTO MÁXIMO DE CARGA 11,7 TM, ALCANCE MÁXIMO HORIZONTAL 9,70 M, INCLUSIVE CAMINHÃO TOCO PBT 16.000 KG, POTÊNCIA DE 189 CV - CHP DIURNO. AF_06/2014 | CHP | 46.0885 | 275.77 | 12709.83
T OT AL = | [5 empty] | 12709.83

## COTAÇÃO
GOVERNO DO ESTADO DE MATO GROSSO DO SUL
PREFEITURA MUNICIPAL DE NAVIRAÍ
SECRETARIA DE OBRAS
COTAÇÕES
Objeto: | REVITALIZAÇÃO E AMPLIAÇÃO DE ILUMNAÇÃO PÚBLICA DO MUNICÍPIO DE NAVIRAI-MS - CV 950050-2023 |  |  |  | RESPONSÁVEL ORÇAMENTO
Município: | NAVIRAÍ-MS
Local: | DIVERSAS RUAS |  |  |  | _____________________
Prazo exec: | 90 |  |  |  | Ronaldo dos Santos Barbosa
Sist./Ref.: | SINAPI (AGOSTO/2025) |  |  |  | CREA: 68.511/MS
COTAÇÃO 1 |  |  |  |  | 860
LUMINARIA PÚBLICA LED 150W 5000K IP66
Ítem | Empresa |  | CNPJ | CONTATO | VALOR UNITÁRIO | VALOR TOTAL
1 | ELETROLEDS |  | 24.105.684/0001-54 | ERICK | 758.9 | 758.9
2 | ILUMATIC |  | 61.276.226/0001-04 | SITE | 951.2 | 951.2
3 | MIL WATTS |  | 28.593.552/0001-70 | FLÁVIO | 860 | 860
COTAÇÃO 2 |  |  |  |  | 255.75
SUPORTE CENTRAL PARA 4 PÉTALA
Ítem | Empresa |  | CNPJ | CONTATO | VALOR UNITÁRIO | VALOR TOTAL
1 | DDL |  | 54.949.2990001-54 | SITE | 197.84 | 197.84
2 | INDUSPAR |  | 43.944.3890001-36 | SITE | 255.75 | 255.75
3 | TEKY |  | 22.193.3090001-88 | SITE | 267.77 | 267.77
COTAÇÃO 3 |  |  |  |  | 55.35
CABEÇOTE ALUMÍNIO 2''
Ítem | Empresa |  | CNPJ | CONTATO | VALOR UNITÁRIO | VALOR TOTAL
1 | FRITZ DISTRIBUIDORA |  | 10.381.875/0001-34 | SITE | 55.35 | 55.35
2 | MAGALU |  | 12.564.862/0001-26 | SITE | 48.66 | 48.66
3 | PLENOBRAS |  | 72.313.828/0001-00 | SITE | 66.34 | 66.34
COTAÇÃO 4 |  |  |  |  | 214.19
BRAÇO PARA LUMINÁRIA PÚBLICA 2M
Ítem | Empresa |  | CNPJ | CONTATO | VALOR UNITÁRIO | VALOR TOTAL
1 | TEKY |  | 22.193.3090001-88 | SITE | 214.19 | 214.19
2 | ELUMIER |  | 12.564.862/0001-26 | SITE | 199 | 199
3 | PLENOBRAS |  | 13.756.867/0001-13 | SITE | 214.19 | 214.19
COTAÇÃO 5 |  |  |  |  | 635.04
LUMINÁRIA VIÁRIA LED 100W 16.000LM
Ítem | Empresa |  | CNPJ | CONTATO | VALOR UNITÁRIO | VALOR TOTAL
1 | MIL WATTS |  | 28.593.552/0001-70 | FLÁVIO | 670 | 670
2 | ANDRA |  | 12.564.862/0001-26 | SITE | 621.05 | 621.05
3 | LAMPDECOR |  | 13.756.867/0001-13 | SITE | 635.04 | 635.04
COTAÇÃO 6 |  |  |  |  | 4800
EMULSÃO ASFÁLTICA PARA IMPRIMAÇÃO
Ítem | Empresa |  | CNPJ | CONTATO | VALOR UNITÁRIO | VALOR TOTAL
1 | BETUNEL |  | 22.034.572/0001-24 | DIOGO | 4800 | 4800
COTAÇÃO 7 |  |  |  |  | 42.615
CARTUCHO SOLDA EXOTERMICA
Ítem | Empresa |  | CNPJ | CONTATO | VALOR UNITÁRIO | VALOR TOTAL
1 | AGROMETAL |  | 48.539.548/0001-30 | SITE | 44.5 | 44.5
2 | LOJA DA ELETRICA |  | 17.155.342/0011-55 | SITE | 40.73 | 40.73
COTAÇÃO 8 |  |  |  |  | 37.07
ELETRODUTO AÇO GALVANIZADO 2''
Ítem | Empresa |  | CNPJ | CONTATO | VALOR UNITÁRIO | VALOR TOTAL
1 | MAGALU |  | 47.960.950/1088-36 | SITE | 37.07 | 37.07
2 | ELETRO RASTRO |  | 85.014.793/0007-46 | SITE | 27.46 | 27.46
3 | GUAXU CABOS |  | 10.271.318/0001-60 | SITE | 52.9133 | 52.9133
COTAÇÃO 9 |  |  |  |  | 77.725
ABRAÇADEIRA PARA POSTE CIRCULAR
Ítem | Empresa |  | CNPJ | CONTATO | VALOR UNITÁRIO | VALOR TOTAL
1 | ELETROTRAFO |  | 47.960.950/1088-36 | SITE | 70.79 | 70.79
2 | COOPERA ELETRICA |  | 85.014.793/0007-46 | SITE | 84.66 | 84.66
COTAÇÃO 10 |  |  |  |  | 9.4449
CABO PP 2, 1KV 2,5MM²
Ítem | Empresa |  | CNPJ | CONTATO | VALOR UNITÁRIO | VALOR TOTAL
1 | CONDUSCAMP |  | 02.080.427/0001-72 | SITE | 13.2 | 13.2
2 | FRIGELAR |  | 92.660.406/0001-19 | SITE | 5.6898 | 5.6898

## BDI - AC TCU 2.622-2013 (hidden)
VERIFICAÇÃO DO BDI - ACÓRDÃO 2.622/2013 Rev 02
DADOS INICIAIS
TIPO DE OBRA: | Construção e Manutenção de Estações e Redes de Distribuição de Energia Elétrica
ENQUADRAMENTO NA DESONERAÇÃO CONFORME LEI N° 12.844/2013:* |  |  |  | SIM
*Uso de encargos sociais desonerados na elaboração do orçamento
ENQUADRAM-SE NO TIPO SELECIONADO:
A construção de usinas, estações e subestações hidrelétricas, eólicas, nucleares, termoelétricas; a construção de redes de transmissão e distribuição de energia elétrica, inclusive o serviço de eletrificação rural. Esta subclasse compreende também: a construção de redes de eletrificação para ferrovias e metropolitano, conforme classificação 4221-9/02 do CNAE 2.0. Compreende ainda: a manutenção de redes de distribuição de energia elétrica, quando executada por empresa não-produtora ou distribuidora de energia elétrica, conforme classificação 4221-9/03 do CNAE 2.0. Enquadram-se também obras de iluminação pública e a construção de barragens e represas para geração de energia elétrica.
CÁLCULO DOS IMPOSTOS
TRIBUTOS (impostos COFINS 3%, e PIS 0,65%) |  | 3.65%
ISS BRUTO % (LEI MUNICIPAL): |  | % INCIDÊNCIA (M.OBRA)*
5% |  | 100%
,
ISS LÍQUIDO | 5%
|  | TOTAL IMPOSTOS |  | 8.65%
*Incidência do total do contrato que representa mão de obra para compor a base de cálculo conf. legislação municipal.
VERFICAÇÃO E CÁLCULO DO BDI
ITEM COMPONENTE | 1º QUARTIL | MÉDIO | 3º QUARTIL | Adotado | Cálculo arredondado
Administração Central | 5.29% | 5.92% | 7.93% | 5.29% | 5.29%
Seguro e Garantia | 0.25% | 0.51% | 0.56% | 0.25% | 0.25%
Risco | 1% | 1.48% | 1.97% | 1% | 1%
Despesas Financeiras | 1.01% | 1.07% | 1.11% | 1.01% | 1.01%
Lucro | 8% | 8.31% | 9.51% | 8% | 8%
Impostos |  |  |  | 8.65% | 8.65%
BDI CALCULADO |  |  | 27.23% |  |  | PARA SIMPLES CONFERÊNCIA
BDI CONFORME
| 1º QUARTIL | MÉDIO | 3º QUARTIL
LIMITES DO BDI | 24% | 25.84% | 27.86%
CORREÇÃO DA DESONERAÇÃO
BDI CALCULADO C/ DESONERAÇÃO: |  |  | 33.82% |  |  | UTILIZAR BDI C/ DESONERAÇÃO
Contribuição Previdenciária sobre a Receita Bruta (CPRB) | 4.5% | TOTAL IMPOSTOS |  | 13.15% | 13.15%
BANCO DE DADOS
[8 empty] | TIPO DE OBRA | CÓDIGO | ENQUARAMENTO
[7 empty] | 100 | Construção de edificios | 100 | A construção e reforma de: edifícios, unidades habitacionais, escolas, hospitais, hotéis, restaurantes, armazéns e depósitos, edifícios para uso agropecuário, estações para trens e metropolitanos, estádios esportivos e quadras cobertas, instalações para embarque e desembarque de passageiros (em aeroportos, rodoviárias, portos, etc.), penitenciárias e presídios, a construção de edifícios industriais (fábricas, oficinas, galpões industriais, etc.), conforme classificação 4120-4 do CNAE 2.0. Também enquadram-se pórticos, mirantes e outros edifícios de finalidade turística.
[7 empty] | 200 | Construção de rodovias e ferrovias | 200 | A construção e recuperação de: auto-estradas, rodovias e outras vias não-urbanas para passagem de veículos, vias férreas de superfície ou subterrâneas (inclusive para metropolitanos), pistas de aeroportos. Esta classe compreende também: a pavimentação de auto-estradas, rodovias e outras vias não-urbanas; construção de pontes, viadutos e túneis; a instalação de barreiras acústicas; a construção de praças de pedágio; a sinalização com pintura em rodovias e aeroportos; a instalação de placas de sinalização de tráfego e semelhantes, conforme classificação 4211-1 do CNAE 2.0. Também enquadram-se a construção, pavimentação e sinalização de vias urbanas, ruas e locais para estacionamento de veículos; a construção de praças e calçadas para pedestres; elevados, passarelas e ciclovias; metrô e VLT.
[7 empty] | 300 | Construção de Redes de Abastecimento de Água, Coleta de Esgoto e Construções Correlatas | 300 | A construção de sistemas para o abastecimento de água tratada: reservatórios de distribuição, estações elevatórias de bombeamento, linhas principais de adução de longa e média distância e redes de distribuição de água; a construção de redes de coleta de esgoto, inclusive de interceptores, estações de tratamento de esgoto (ETE), estações de bombeamento de esgoto (EBE); a construção de galerias pluviais (obras de micro e macro drenagem). Esta classe compreende também: as obras de irrigação (canais); a manutenção de redes de abastecimento de água tratada; a manutenção de redes de coleta e de sistemas de tratamento de esgoto, conforme classificação 4222-7 do CNAE 2.0. Enquadra-se ainda a construção de estações de tratamento de água (ETA).
[7 empty] | 400 | Construção e Manutenção de Estações e Redes de Distribuição de Energia Elétrica | 400 | A construção de usinas, estações e subestações hidrelétricas, eólicas, nucleares, termoelétricas; a construção de redes de transmissão e distribuição de energia elétrica, inclusive o serviço de eletrificação rural. Esta subclasse compreende também: a construção de redes de eletrificação para ferrovias e metropolitano, conforme classificação 4221-9/02 do CNAE 2.0. Compreende ainda: a manutenção de redes de distribuição de energia elétrica, quando executada por empresa não-produtora ou distribuidora de energia elétrica, conforme classificação 4221-9/03 do CNAE 2.0. Enquadram-se também obras de iluminação pública e a construção de barragens e represas para geração de energia elétrica.
[7 empty] | 500 | Portuárias, Marítimas e Fluviais | 500 | As obras marítimas e fluviais, tais como, construção de instalações portuárias; construção de portos e marinas; construção de eclusas e canais de navegação (vias navegáveis); enrocamentos; obras de dragagem; aterro hidráulico; barragens, represas e diques, exceto para energia elétrica; a construção de emissários submarinos; a instalação de cabos submarinos, conforme classificação 4291-0 do CNAE 2.0. Enquadram-se também a construção de piers e outras obras com influência direta de cursos d’água.
[7 empty] | 600 | Fornecimento de Materiais e Equipamentos | 600 | O fornecimento de materiais e equipamentos relevantes de natureza específica, como é o caso de: materiais betuminosos para obras rodoviárias,tubos de ferro fundido ou PVC para obras de abastecimento de água,elevadores e escadas rolantes para obras aeroportuárias. Os materiais e equipamentos devem compor itens próprios na planilha orçamentária, apartados de sua instalação, assentamento ou produção, p. ex., conjunto motor-bomba, tubulação de ferro fundido e material betuminoso, respectivamente. A adoção de taxa de BDI reduzida somente se justifica no caso de ficarem satisfeitas cumulativamente as seguintes condições: fornecimento de materiais e equipamentos que possam ser contratados diretamente do fabricante ou de fornecedor com especialidade própria e diversa da contratada principal;que se constitua mera intermediação entre a construtora e o fabricante; que a intermediação para fornecimento de equipamentos seja atividade residual da construtora.
[14 empty] | PIS | CONFINS | BASE DE CÁLCULO
[13 empty] | LUCRO PRESUMIDO | 0.65% | 3% | RECEITA BRUTA (VALOR DA NOTA) | #REF!
[14 empty] | 1.65% | 7.6% | VALOR DA NOTA - RECUPERAÇÃO DE CRÉDITO (AQUISIÇÃO DE INSUMOS) | #REF!
[12 empty] | 100 | Construção de edificios
[12 empty] | 101 | Administração Central | 3% | 4% | 5.5%
[12 empty] | 102 | Seguro e Garantia | 0.8% | 0.8% | 1%
[12 empty] | 103 | Risco | 0.97% | 1.27% | 1.27%
[12 empty] | 104 | Despesas Financeiras | 0.59% | 1.23% | 1.39%
[12 empty] | 105 | Lucro | 6.16% | 7.4% | 8.96%
[12 empty] | 200 | Construção de rodovias e ferrovias
[12 empty] | 201 | Administração Central | 3.8% | 4.01% | 4.67%
[12 empty] | 202 | Seguro e Garantia | 0.32% | 0.4% | 0.74%
[12 empty] | 203 | Risco | 0.5% | 0.56% | 0.97%
[12 empty] | 204 | Despesas Financeiras | 1.02% | 1.11% | 1.21%
[12 empty] | 205 | Lucro | 6.64% | 7.3% | 8.69%
[12 empty] | 300 | Construção de Redes de Abastecimento de Água, Coleta de Esgoto e Construções Correlatas
[12 empty] | 301 | Administração Central | 3.43% | 4.93% | 6.71%
[12 empty] | 302 | Seguro e Garantia | 0.28% | 0.49% | 0.75%
[12 empty] | 303 | Risco | 1% | 1.39% | 1.74%
[12 empty] | 304 | Despesas Financeiras | 0.94% | 0.99% | 1.17%
[12 empty] | 305 | Lucro | 6.74% | 8.04% | 9.4%
[8 empty] | Código da pesquisa | 1º Quartil | Médio | 3º Quartil | 400 | Construção e Manutenção de Estações e Redes de Distribuição de Energia Elétrica
[7 empty] | BDI | 400 | 24% | 25.84% | 27.86% | 401 | Administração Central | 5.29% | 5.92% | 7.93%
[7 empty] | Administração Central | 401 | 5.29% | 5.92% | 7.93% | 402 | Seguro e Garantia | 0.25% | 0.51% | 0.56%
[7 empty] | Seguro e Garantia | 402 | 0.25% | 0.51% | 0.56% | 403 | Risco | 1% | 1.48% | 1.97%
[7 empty] | Risco | 403 | 1% | 1.48% | 1.97% | 404 | Despesas Financeiras | 1.01% | 1.07% | 1.11%
[7 empty] | Despesas Financeiras | 404 | 1.01% | 1.07% | 1.11% | 405 | Lucro | 8% | 8.31% | 9.51%
[7 empty] | Lucro | 405 | 8% | 8.31% | 9.51% | 500 | Portuárias, Marítimas e Fluviais
[12 empty] | 501 | Administração Central | 4% | 5.52% | 7.85%
[12 empty] | 502 | Seguro e Garantia | 0.81% | 1.22% | 1.99%
[12 empty] | 503 | Risco | 1.46% | 2.32% | 3.16%
[12 empty] | 504 | Despesas Financeiras | 0.94% | 1.02% | 1.33%
[9 empty] | 1 Quartil | Médio | 3 Quartil | 505 | Lucro | 7.14% | 8.4% | 10.43%
[7 empty] | 100 | Construção de edificios | 20.34% | 22.12% | 25%
[7 empty] | 200 | Construção de rodovias e ferrovias | 19.6% | 20.97% | 24.23% | 600 | Fornecimento de Materiais e Equipamentos
[7 empty] | 300 | Construção de Redes de Abastecimento de Água, Coleta de Esgoto e Construções Correlatas | 20.76% | 24.18% | 26.44% | 601 | Administração Central | 1.5% | 3.45% | 4.49%
[7 empty] | 400 | Construção e Manutenção de Estações e Redes de Distribuição de Energia Elétrica | 24% | 25.84% | 27.86% | 602 | Seguro e Garantia | 0.3% | 0.48% | 0.82%
[7 empty] | 500 | Portuárias, Marítimas e Fluviais | 22.8% | 27.48% | 30.95% | 603 | Risco | 0.56% | 0.85% | 0.89%
[7 empty] | 600 | Fornecimento de Materiais e Equipamentos | 11.1% | 14.02% | 16.8% | 604 | Despesas Financeiras | 0.85% | 0.85% | 1.11%
[12 empty] | 605 | Lucro | 3.5% | 5.11% | 6.22%

## LED (hidden)
GOVERNO DO ESTADO DE MATO GROSSO DO SUL
PREFEITURA MUNICIPAL DE NAVIRAÍ
SECRETARIA DE OBRAS
MEMÓRIA DE CALCULO
Objeto: | REVITALIZAÇÃO E AMPLIAÇÃO DE ILUMNAÇÃO PÚBLICA DO MUNICÍPIO DE NAVIRAI-MS - CV 950050-2023 | [5 empty] | RESPONSÁVEL ORÇAMENTO
Município: | NAVIRAÍ-MS
Local: | DIVERSAS RUAS | [5 empty] | Ronaldo dos Santos Barbosa
Sist./Ref.: | SINAPI (AGOSTO/2025) | [5 empty] | CREA: 68.511/MS
DADOS | [5 empty] | QUANTIDADE | TOTAL
NOME DAS RUAS | DIVERSAS RUAS |  |  | POSTE CURVO DUPLO | QUANTIDADE DE POSTES: |  | 0 | #REF! | 3308.24
ALTURA POSTE:
|  |  |  | POSTE CURVO SIMPLES | QUANTIDADE DE POSTES: |  | 0
ALTURA POSTE:
|  |  |  | POSTE ORNAMENTAL | QUANTIDADE DE POSTES: |  | 0
[5 empty] | ALTURA POSTE: |  | 0
QUANTIDADE DE POSTES COM QUATRO LUMINARIAS:
|  |  |  | POSTE | QUANTIDADE DE POSTES: | 118 | 118
[5 empty] | ALTURA POSTE: | 9 | 9
[5 empty] | ALTURA POSTE EXISTENTE: | 9
[5 empty] | SUPORTE TIPO PÉTALA | 102 | 102
[5 empty] | Nº DE LUMINÁRIAS 110W | 118 | 118
[5 empty] | Nº DE LUMINÁRIAS 150W | 435 | 435 |  | 657
[5 empty] | EXTENSÃO CABOS 16,0mm | 4000 | 4000
[5 empty] | EXTENSÃO CABOS 10,0mm | 2000 | 2000
[5 empty] | EXTENSÃO CABOS 4,0mm | 400 | 400
[5 empty] | CABO NU 50 mm MEIO DURO | 300 | 300
IMPLANTAÇÃO
[5 empty] | ELETRODUTOAÇO GALVANIZADO 2'' | 66 | 66
[5 empty] | ELETRODUTO 2'' | 3200 | 3200
[5 empty] | DISTÂNCIA DO POSTES Á CAIXA DE PASSAGEM(m): | 3.9 | 3.9
[5 empty] | CAIXA DE PASSAGEM | 139 | 139
[5 empty] | HASTE | 145 | 145
[5 empty] | COBRE NU | 4300 | 4300
[5 empty] | GRAMA(m²) | 1393.5185 | 1393.5185
[5 empty] | Nº DE RELES: | 553 | 553
[5 empty] | EXTENSÃO DO BRAÇO | 2
|  |  |  | ASSENTAMENTO DO POSTE | LARGURA(m) | 0.3
[5 empty] | PROFUNDIDADE(m) | 1.5
[5 empty] | COMPRIMENTO(m) | 0.3 |  | 0.015386 | 1.8155 | 153.4
[5 empty] | VOLUME DE CONCRETO(m³) | 0.135
[5 empty] | UNIDADES DE POSTES(un) | 118
[5 empty] | VOLUME TOTAL DE CONCRETO(m³) | 14.1145 | 14.1145
|  |  |  | ENVELOPADO COM CONCRETO (GRAUTEAMENTO) | LARGURA(m) | 0.3 |  |  |  | 0.725
[5 empty] | PROFUNDIDADE(m) | 0.1
[5 empty] | COMPRIMENTO(m) | 611.43
[5 empty] | VOLUME DE CONCRETO(m³) | 18.3429 | 18.3429
|  |  |  | ESCAVAÇÃO DE GRAUTEAMENTO | LARGURA(m) | 0.5
[5 empty] | PROFUNDIDADE(m) | 1
[5 empty] | COMPRIMENTO(m) | 611.43 | 611.43
[5 empty] | VOLUME DE SOLO(m³) | 305.715 | 305.715
[5 empty] | REATERRO(m³) | 305.5028 | 305.5028
Remoção de postes
|  |  | ITEM | RUA |  | QUANTIDADE DE POSTE
|  |  | 1 | AV. DOURADOS |  | 43 | 43
|  |  | 2 | AV.WEIMAR TORRES |  | 29 | 29
[6 empty] | TOTAL | 72
Implantação de postes
|  |  | ITEM | RUA | TIPO DE POSTE | QUANTIDADE DE POSTE
|  |  | 1 | AV. DOURADOS | POSTE RETO 4 PÉTALAS | 60 | 60
|  |  | 2 | AV.WEIMAR TORRES | POSTE RETO 4 PÉTALAS | 42 | 42
[6 empty] | TOTAL | 102
Implantação de postes
|  |  | 2 | AV.WEIMAR TORRES | POSTE CURVO SIMPLES | 16 | 16
[6 empty] | TOTAL | 16
Instalação de poste 12,0m com 2,0un de luminaria de 150w
|  |  | ITEM | RUA | DISTÂNCIA ENTRE POSTE | QUANTIDADE DE POSTE | QUANTIDADE DE LUMINÁRIA DE 150W
[6 empty] | 0 | 0
Substituição Luminária de 150w
|  |  | ITEM | RUA |  |  | QUANTIDADE LUMINARIA DE 150W
|  |  | 1 | AV. WEIMAR TORRES |  |  | 11
[6 empty] | TOTAL | 11
Substituição Luminária de 100w
|  |  | ITEM | RUA |  |  | QUANTIDADE LUMINARIA DE 100W
|  |  | 1 | R. DOS JARDINS |  |  | 4
|  |  | 2 | R. APARECIDA ROSA |  |  | 6
|  |  | 3 | R. PARANÁ |  |  | 10
|  |  | 4 | R. ARLETE MARIA LIMA DA SILVA |  |  | 14
|  |  | 5 | R. FAUSTINA ANDRADE DA SILVA |  |  | 16
|  |  | 6 | R. INGLATERRA |  |  | 18
|  |  | 7 | R. MARTINHO LUTERO |  |  | 20
|  |  | 8 | R. BALTAZAR ROCHA |  |  | 30
118
Instalação Luminária de 150w
|  |  | ITEM | RUA |  |  | QUANTIDADE LUMINARIA DE 150W
|  |  | 1 | AV. WEIMAR TORRES |  |  | 184
|  |  | 2 | AV. DOURADOS |  |  | 240
[6 empty] | TOTAL | 424
6. | INFRAESTRUTURA
6.1 | RECORTE DO PAVIMENTO
6.1.1 | DEMOLIÇÃO PARCIAL DE PAVIMENTO ASFÁLTICO, DE FORMA MECANIZADA, SEM REAPROVEITAMENTO. AF_09/2023 | [5 empty] | M2
RUA |  |  |  | PROFUNDIDADE (m) | COMPRIMENTO(m) | LARGURA (m) | VOLUME
AV. WEIMAR |  |  |  | 0.3 | 251.08 | 0.2 | 15.0648
AV. DOURADOS |  |  |  | 0.3 | 370.52 | 0.2 | 22.2312
[6 empty] | TOTAL | 37.296
6.1.2 | CARGA, MANOBRA E DESCARGA DE SOLOS E MATERIAIS GRANULARES EM CAMINHÃO BASCULANTE 14 M³ - CARGA COM PÁ CARREGADEIRA (CAÇAMBA DE 1,7 A 2,8 M³ / 128 HP) E DESCARGA LIVRE (UNIDADE: M3). AF_07/2020 | [5 empty] | M3
[5 empty] | DISTANCIA KM | VOLUME
[5 empty] | 30 | 37.296 | 1118.88
[6 empty] | TOTAL | 1118.88
#REF! | #REF!
#REF! | #REF! | [5 empty] | #REF!
RUA |  |  |  | ESPESSURA (m) | COMPRIMENTO(m) | LARGURA (m) | VOLUME
AV. WEIMAR |  |  |  | 0.2 | 251.08 | 0.2 | 10.0432
AV. DOURADOS |  |  |  | 0.2 | 370.52 | 0.2 | 14.8208
[6 empty] | TOTAL | 24.864
#REF! | #REF! | [5 empty] | #REF!
[5 empty] | DISTANCIA KM | VOLUME
[5 empty] | 30 | 24.864 | 745.92
[6 empty] | TOTAL | 745.92
#REF! | #REF!
#REF! | #REF! | [5 empty] | #REF!
RUA |  |  |  |  | COMPRIMENTO(m) | LARGURA (m) | ÁREA
AV. WEIMAR |  |  |  |  | 251.08 | 0.2 | 50.216
AV. DOURADOS |  |  |  |  | 370.52 | 0.2 | 74.104
[6 empty] | TOTAL | 124.32
#REF! | #REF! | [5 empty] | #REF!
|  |  |  | ÁREA X 0,0012 |  |  | 0.14918
[6 empty] | TOTAL | 0.14918
#REF! | #REF! | [5 empty] | #REF!
|  |  |  | T X DISTANCIA |  |  | 4.4755
[6 empty] | TOTAL | 4.4755
#REF! | #REF! | [5 empty] | #REF!
|  |  |  | T X DISTANCIA |  |  | 52.2144
[6 empty] | TOTAL | 52.2144
#REF! | #REF!
#REF! | #REF! | [5 empty] | #REF!
|  |  |  | ÁREA X ESPESSURA X CBUQ (PESO ESPECÍFICO) |  |  | 9.5284
[6 empty] | TOTAL | 9.5284
#REF! | #REF! | [5 empty] | #REF!
9.5284
[6 empty] | TOTAL | 9.5284
#REF! | #REF! | [5 empty] | #REF!
|  |  |  | 30 KM |  |  | 285.8515
[6 empty] | TOTAL | 285.8515

## MEMORIA DE CALCULO AT
GOVERNO DO ESTADO DE MATO GROSSO DO SUL
PREFEITURA MUNICIPAL DE NAVIRAÍ
SECRETARIA DE OBRAS
MEMÓRIA DE CALCULO
| Objeto: | REVITALIZAÇÃO E AMPLIAÇÃO DE ILUMNAÇÃO PÚBLICA DO MUNICÍPIO DE NAVIRAI-MS - CV 950050-2023 | [5 empty] | RESPONSÁVEL ORÇAMENTO
| Município: | NAVIRAI
| Local: | DIVERSAS RUAS
| BDI: | 24.23% | [5 empty] | Ronaldo dos Santos Barbosa
CREA: 68.511/MS
DADOS DO PROJETO
| ITEM | CÓDIGO | DESCRIÇÃO | [5 empty] | UNIDADE
| 1. |  | SERVIÇOS PRELIMINARES
| 1.1 | 103689 | FORNECIMENTO E INSTALAÇÃO DE PLACA DE OBRA COM CHAPA GALVANIZADA E ESTRUTURA DE MADEIRA. AF_03/2022_PS | [5 empty] | M2
| OBS | [5 empty] | ÁREA |  | FÓRMULA
| 4,00x2,00m | [5 empty] | 8 |  | ÁREA
1.1 | TOTAL | [5 empty] | 8
| 1.2 | CPU-ILU-16 | LOCACAO DE CONTAINER 2,30 X 6,00 M, ALT. 2,50 M, COM 1 SANITARIO, PARA ESCRITORIO, COMPLETO, SEM DIVISORIAS INTERNAS, EXCLUSIVE TRANSPORTE/CARGA/DESCARGA | [5 empty] | MÊS
| OBS | [5 empty] | MÊS |  | FÓRMULA
1.2 | TOTAL | [5 empty] | 3 |  | MÊS
| 1.3 | CPU-ILU-17 | LOCACAO DE CONTAINER PARA DEPOSITO DE (2,30 X 6,00)M, ALT. 2,50M, SEM DIVISORIAS INTERNAS E SEM SANITARIO, EXC TRANSP/CARGA/DESCARGA | [5 empty] | MÊS
| OBS | [5 empty] | MÊS |  | FÓRMULA
1.3 | TOTAL | [5 empty] | 3 |  | MÊS
| 1.4 | CPU-ILU-19 | LOCACAO DE CONTAINER 2,30 X 4,30 M, ALT. 2,50 M, PARA SANITARIO, COM 3 BACIAS, 4 CHUVEIROS, 1 LAVATORIO E 1 MICTORIO, EXCLUSIVE TRANSPORTE/CARGA/DESCARGA | [5 empty] | MÊS
| 2 UNIDADES | [5 empty] | MÊS |  | FÓRMULA
1.4 | TOTAL | [5 empty] | 6 |  | MÊS
| 1.5 | CPU-ILU-18 | MOBILIZAÇÃO E DESMOBILIZAÇÃO DE CONTAINER | [5 empty] | UN
| OBS | [5 empty] | QUANTIDADE |  | FÓRMULA
1.5 | TOTAL | [5 empty] | 2 |  | QUANTIDADE
| 1.6 | 13244 | CONE DE SINALIZACAO EM PVC RIGIDO COM FAIXA REFLETIVA, H = 70 / 76 CM | [5 empty] | UN
| OBS | [5 empty] | UN |  | FÓRMULA
1.6 | TOTAL | [5 empty] | 20 |  | UN
| 1.7 | CPU-ILU-14 | SINALIZAÇÃO DE ADVERTÊNCIA DE OBRA COM PLACA (FUNDO LARANJA) SOBRE CAVALETE- CONFORME ABNT NBR 7678 - FORNECIMENTO E INSTALAÇÃO | [5 empty] | M2
| 3 PLACAS DE 1M² | [5 empty] | ÁREA |  | FÓRMULA
1.7 | [6 empty] | 3 |  | ÁREA
| 2. |  | DEMOLIÇÕES E RETIRADAS
| 2.1 | CPU-ILU-11 | REMOÇÃO DE POSTE INCLUSO TRANSPORTE | [5 empty] | UN
| OBS | [6 empty] | UN | FÓRMULA
| REMOÇÃO |  |  |  | AV. IGUATEMI |  |  | 30 | QUANTIDADE
2.1 | TOTAL | [6 empty] | 30
| 2.2 | CPU-ILU-20 | RETIRADA DE LUMINARIA INSTALADA EM POSTE, INCLUSO GUINDAUTO | [5 empty] | UN
| OBS | [6 empty] | UN | FÓRMULA
| REMOÇÃO |  |  |  | AV. PONTA PORÃ | (PRANCHA 5/12) |  | 80 | QUANTIDADE
[5 empty] | RUA MÉXICO | (PRANCHA 5/12) |  | 8
[5 empty] | RUA ALAGOAS | (PRANCHA 5/12) |  | 8
[5 empty] | RUA EMILIA | (PRANCHA 5/12) |  | 8
[5 empty] | AV. JOÃO RIGONATTO | (PRANCHA 10 E 11/12) |  | 72
2.2 | TOTAL | [6 empty] | 176
| 2.3 | CPU-ILU-27 | MOBILIZAÇÃO E DESMOBILIZAÇÃO DE EQUPAMENTO | [5 empty] | UN
| OBS | [5 empty] | UN |  | FÓRMULA
| EQUIPAMENTO PARA REMOÇÃO DE POSTE | [5 empty] | 2 |  | UN
2.3 | TOTAL | [5 empty] | 2
| 2.4 | CPU-ILU-21 | DEMOLICAO MANUAL DE PISO CIMENTADO, INCLUSIVE LASTRO DE CONCRETO | [5 empty] | M2
| OBS |  |  |  |  | COMPRIMENTO (M) | LARGURA (M) | M2 | FÓRMULA
| REMOÇÃO |  |  | AV. IGUATEMI |  | 8.5 | 2.5 | 21.25 | QUANTIDADE
|  |  |  | AV. IGUATEMI - (ESTACIONAMENTO) |  | 3 | 2.35 | 7.05
[6 empty] | 4.5 | 2.5 | 11.25
|  |  |  | AV. IGUATEMI - (ESTACIONAMENTO/ PONTO TAXI) |  | 2.5 | 2 | 5
[6 empty] | 34.1 | 2 | 68.2
|  |  |  | AV. IGUATEMI - (ESTACIONAMENTO) |  | 2.5 | 2 | 5
2.4 | TOTAL | [6 empty] | 117.75
| 2.5 | 97635 | REMOÇÃO DE PISO DE BLOCO INTERTRAVADO OU DE PEDRA PORTUGUESA, DE FORMA MANUAL, COM REAPROVEITAMENTO. AF_09/2023 | [5 empty] | M2
| OBS |  |  |  |  | COMPRIMENTO (M) | LARGURA (M) | M2 | FÓRMULA
| REMOÇÃO |  |  | AV. IGUATEMI -PISOGRAMA |  | 32 | 2 | 64 | QUANTIDADE
|  |  |  | AV. IGUATEMI - (ESTACIONAMENTO/ PONTO TAXI) |  | 8.4 | 2 | 16.8
2.5 | TOTAL | [6 empty] | 80.8
| 3. |  | ILUMINAÇÃO PÚBLICA
| 3.1.1 | CPU-ILU-1 | LUMINÁRIA DE LED PARA ILUMINAÇÃO PÚBLICA, DE 150 W 5000K COM BASE 7 PINOS - FORNECIMENTO E INSTALAÇÃO | [5 empty] | UN
| OBS | [6 empty] | UN | FÓRMULA
| SUBSTITUIÇÃO |  |  |  | AV. PONTA PORÃ | (PRANCHA 5/12) |  | 80 | QUANTIDADE
[5 empty] | RUA MÉXICO | (PRANCHA 5/12) |  | 8
[5 empty] | RUA ALAGOAS | (PRANCHA 5/12) |  | 8
[5 empty] | RUA EMILIA | (PRANCHA 5/12) |  | 8
[5 empty] | AV. JOÃO RIGONATTO | (PRANCHA 10 E 11/12) |  | 72
| IMPLANTAÇÃO |  |  |  | AV. IGUATEMI | (PRANCHA 2 E 3/12) |  | 164
[5 empty] | AV. PONTA PORÃ | (PRANCHA 5/12) |  | 4
[5 empty] | AV. PANTANAL | (PRANCHA 3 E 4/12) |  | 86
[5 empty] | AV. JOÃO RIGONATTO | (PRANCHA 10 E 11/12) |  | 4
3.1.1 | TOTAL | [6 empty] | 434
| 3.1.2 | CPU-ILU-10 | LUMINÁRIA DE LED PARA ILUMINAÇÃO PÚBLICA, DE 100 W 5000K COM BASE 7 PINOS - FORNECIMENTO E INSTALAÇÃO. | [5 empty] | UN
| OBS | [6 empty] | QUANTIDADE | FÓRMULA
| SUBSTITUIÇÃO |  |  |  | R. BALTAZAR ROCHA | (PRANCHA 6/12) |  | 6 | QUANTIDADE
[5 empty] | R. ALCÍDES ALVES CORRÊA | (PRANCHA 6/12) |  | 12
[5 empty] | R. BUNJI TADANO | (PRANCHA 6/12) |  | 23
[5 empty] | R. JOAQUIM DAS NEVES | (PRANCHA 7/12) |  | 26
[5 empty] | R. BELÍRIO PEREIRA | (PRANCHA 7/12) |  | 16
[5 empty] | R. PARIS | (PRANCHA 7/12) |  | 12
[5 empty] | R. IUGUSLAVIA | (PRANCHA 8/12) |  | 22
[5 empty] | R. ITÁLIA | (PRANCHA 8/12) |  | 16
[5 empty] | RUA DOS JARDINS | (PRANCHA 9/12) |  | 32
3.1.2 | TOTAL | [6 empty] | 165
| 3.1.3 | 101632 | RELÉ FOTOELÉTRICO PARA COMANDO DE ILUMINAÇÃO EXTERNA 1000 W - FORNECIMENTO E INSTALAÇÃO. AF_02/2025 | [5 empty] | UN
| OBS | [6 empty] | QUANTIDADE | FÓRMULA
| QUANTIDADE DE LUMINÁRIAS | [6 empty] | 599 | QUANTIDADE
3.1.3 | TOTAL | [6 empty] | 599
| 3..2 |  | POSTES E ACESSÓRIOS
| 3.2.1 | CPU-ILU-2 | POSTE TELECONICO CONTINUO METALICO DE FERRO GALVANIZADO H=12M, - FORNECIMENTO E INSTALAÇÃO | [5 empty] | UN
| OBS | [6 empty] | QUANTIDADE | FÓRMULA
| IMPLANTAÇÃO |  |  |  | AV. IGUATEMI | (PRANCHA 2 E 3/12) |  | 41 | UN
| SUBSTITUIÇÃO |  |  |  | AV. PONTA PORÃ | (PRANCHA 5/12) |  | 1
3.2.1 | TOTAL | [6 empty] | 42
| 3.2.2 | 100623 | POSTE DE AÇO CÔNICO CONTÍNUO CURVO DUPLO, ENGASTAMENTO SIMPLES COM 1 M DE SOLO, H=9M - FORNECIMENTO E INSTALAÇÃO. AF_04/2025 | [5 empty] | UN
| OBS | [6 empty] | QUANTIDADE | FÓRMULA
| IMPLANTAÇÃO |  |  |  | AV. PANTANAL | (PRANCHA 3 E 4/12) |  | 43 | UN
[5 empty] | AV. JOÃO RIGONATTO | (PRANCHA 10 E 11/12) |  | 2
| SUBSTITUIÇÃO |  |  |  | AV. JOÃO RIGONATTO | (PRANCHA 11/12) |  | 7
3.2.2 | TOTAL | [6 empty] | 52
| 3.2.3 | CPU-ILU-3 | SUPORTE CENTRAL PARA 4 PÉTALA - FORNECIMENTO E INSTALAÇÃO | [5 empty] | UN
| OBS | [6 empty] | QUANTIDADE
| IMPLANTAÇÃO |  |  |  | AV. IGUATEMI | QUANTIDADE DE POSTES IMPLANTAÇÃO |  | 41 | QUANTIDADE
| SUBSTITUIÇÃO |  |  |  | AV. PONTA PORÃ | QUANTIDADE DE POSTES SUBSTITUIÇÃO |  | 1
3.2.3 | TOTAL | [6 empty] | 42
| 3.2.4 | CPU-ILU-7 | BRAÇO CURVO 2M - FORNECIMENTO E INSTALAÇÃO | [5 empty] | UN
| OBS | [6 empty] | QUANTIDADE | FÓRMULA
| SUBSTITUIÇÃO EM POSTES DE CONCRETO |  | QUANTIDADE DE SUBSTITUIÇÃO DE LUMINARIA |  | RUA MÉXICO | (PRANCHA 5/12) |  | 8 | QUANTIDADE
[5 empty] | RUA ALAGOAS | (PRANCHA 5/12) |  | 8
[5 empty] | RUA EMILIA | (PRANCHA 5/12) |  | 8
[5 empty] | R. BALTAZAR ROCHA | (PRANCHA 6/12) |  | 6
[5 empty] | R. ALCÍDES ALVES CORRÊA | (PRANCHA 6/12) |  | 12
[5 empty] | R. BUNJI TADANO | (PRANCHA 6/12) |  | 23
[5 empty] | R. JOAQUIM DAS NEVES | (PRANCHA 7/12) |  | 26
[5 empty] | R. BELÍRIO PEREIRA | (PRANCHA 7/12) |  | 16
[5 empty] | R. PARIS | (PRANCHA 7/12) |  | 12
[5 empty] | R. IUGUSLAVIA | (PRANCHA 8/12) |  | 22
[5 empty] | R. ITÁLIA | (PRANCHA 8/12) |  | 16
[5 empty] | RUA JARDINS | (PRANCHA 9/12) |  | 32
3.2.4 | TOTAL | [6 empty] | 189
| 3.2.5 | CPU-ILU-6 | CABEÇOTE DE ALUMÍNIO 2'' - FORNECIMENTO E INSTALAÇÃO | [5 empty] | UN
| OBS | [6 empty] | QUANTIDADE | FÓRMULA
| CONFORME PROJETO | [6 empty] | 16 | QUANTIDADE
3.2.5 | TOTAL | [6 empty] | 16
| 3.2.6 | CPU-ILU-9 | ABRACADEIRA PARA POSTE CIRCULAR ,DIAMETRO 230MM"- FORNECIMENTO E INSTALAÇÃO | [5 empty] | UN
| OBS | [6 empty] | QUANTIDADE | FÓRMULA
| CONFORME PROJETO | [6 empty] | 378 | QUANTIDADE
3.2.6 | TOTAL | [6 empty] | 378
| 3.2.7 | 100948 | TRANSPORTE COM CAMINHÃO CARROCERIA 9T, EM VIA URBANA PAVIMENTADA, ADICIONAL PARA DMT EXCEDENTE A 30 KM (UNIDADE: TXKM). AF_07/2020 | [5 empty] | TXKM
| OBS |  |  | QUANTIDADE POSTE | PESO POSTE | T (PESO) TOTAL | DISTANCIA | QUANTIDADE | FÓRMULA
| TRANSPORTE POSTES |  |  | 94 | 95 | 8.93 | 138 | 1232.34 | QUANTIDADE |  | 4720
3.2.7 | TOTAL | [6 empty] | 1232.34
| 3.2.8 | CPU-ILU-13 | CONCRETO PARA FIXAÇÃO DE POSTE - FORNECIMENTO E LANÇAMENTO | [5 empty] | M3
| ASSENTAMENTO DE POSTE |  |  | LARGURA (M) | PROFUNDIDADE (M) | QUANTIDADE DE POSTES | VOLUME DE CONCRETO | VOLUME | VOLUME
|  |  |  | 0.3 | 1 | 94 | 0.14 | 13.16
3.2.8 | TOTAL | [6 empty] | 13.16
| 3.3 |  | CAIXAS
| 3.3.1 | CPU-ILU-22 | CAIXA PARA MONTAGEM DE QUADRO CE (40 X 30 X 20)CM, CEMAR OU SIMILAR | [5 empty] | UN
| OBS | [6 empty] | QUANTIDADE | FÓRMULA
| CONFORME PROJETO | [6 empty] | 7 | QUANTIDADE
3.3.1 | TOTAL | [6 empty] | 7
| 3.3.2 | 97883 | CAIXA ENTERRADA ELÉTRICA RETANGULAR, EM CONCRETO PRÉ-MOLDADO, FUNDO COM BRITA, DIMENSÕES INTERNAS: 0,6X0,6X0,5 M. AF_12/2020 | [5 empty] | UN
| OBS | [6 empty] | QUANTIDADE | FÓRMULA
| CONFORME PROJETO | [6 empty] | 93 | QUANTIDADE
3.3.2 | TOTAL | [6 empty] | 93
| 3.3.3 | 96985 | HASTE DE ATERRAMENTO, DIÂMETRO 5/8", COM 3 METROS - FORNECIMENTO E INSTALAÇÃO. AF_08/2023 | [5 empty] | UN
| OBS | [6 empty] | QUANTIDADE | FÓRMULA
| CONFORME PROJETO | [6 empty] | 105 | QUANTIDADE
3.3.3 | TOTAL | [6 empty] | 105
| 3.3.4 | 104750 | CONECTOR GRAMPO METÁLICO TIPO OLHAL, PARA SPDA, PARA HASTE DE ATERRAMENTO DE 5/8'' E CABOS DE 10 A 50 MM2 - FORNECIMENTO E INSTALAÇÃO. AF_08/2023 | [5 empty] | UN
| OBS | [6 empty] | QUANTIDADE | FÓRMULA
| CONFORME PROJETO | [6 empty] | 84 | QUANTIDADE
3.3.4 | TOTAL | [6 empty] | 84
| 3.3.5 | CPU-ILU-23 | CONEXAO ATRAVES DE SOLDA EXOTERMICA, INCLUSO MOLDE, PALITO IGNITOR E ALICATE - FORNECIMENTO E INSTALACAO [REF. SINAPI 96983] | [5 empty] | UN
| OBS | [6 empty] | QUANTIDADE | FÓRMULA
| CONFORME PROJETO | [6 empty] | 35 | QUANTIDADE
3.3.5 | TOTAL | [6 empty] | 35
| 3.4 |  | CABOS
| 3.4.1 | CPU-ILU-4 | CABO PP DE COBRAE, FLEXIVEL, ISOLAÇÃO EM HEPR, COBERTURA EM PVC-ST2, ANTICHAMA BWF-B, 0,0/1 KV, 2 CONDUTORES DE 2,5MM2 | [5 empty] | M
| OBS | [6 empty] | COMPRIMENTO | FÓRMULA
| CONFORME PROJETO | [6 empty] | 1700 | COMPRIMENTO
3.4.1 | TOTAL | [6 empty] | 1700
| 3.4.2 | 101561 | CABO DE COBRE FLEXÍVEL ISOLADO, 16 MM², 0,6/1,0 KV, PARA REDE AÉREA DE DISTRIBUIÇÃO DE ENERGIA ELÉTRICA DE BAIXA TENSÃO - FORNECIMENTO E INSTALAÇÃO. AF_07/2020 | [5 empty] | M
| OBS | [6 empty] | COMPRIMENTO | FÓRMULA
| CONFORME PROJETO | [6 empty] | 2062 | COMPRIMENTO
3.4.2 | TOTAL | [6 empty] | 2062
| 3.4.3 | 101560 | CABO DE COBRE FLEXÍVEL ISOLADO, 10 MM², 0,6/1,0 KV, PARA REDE AÉREA DE DISTRIBUIÇÃO DE ENERGIA ELÉTRICA DE BAIXA TENSÃO - FORNECIMENTO E INSTALAÇÃO. AF_07/2020 | [5 empty] | M
| OBS | [6 empty] | COMPRIMENTO | FÓRMULA
| CONFORME PROJETO | [6 empty] | 1240 | COMPRIMENTO
3.4.3 | TOTAL | [6 empty] | 1240
| 3.4.4 | 91931 | CABO DE COBRE FLEXÍVEL ISOLADO, 6 MM², ANTI-CHAMA 0,6/1,0 KV, PARA CIRCUITOS TERMINAIS - FORNECIMENTO E INSTALAÇÃO. AF_03/2023 | [5 empty] | M
| OBS | [6 empty] | COMPRIMENTO | FÓRMULA
| CONFORME PROJETO | [6 empty] | 1060 | COMPRIMENTO
3.4.4 | TOTAL | [6 empty] | 1060
| 3.4.5 | 91929 | CABO DE COBRE FLEXÍVEL ISOLADO, 4 MM², ANTI-CHAMA 0,6/1,0 KV, PARA CIRCUITOS TERMINAIS - FORNECIMENTO E INSTALAÇÃO. AF_03/2023 | [5 empty] | M
| OBS | [6 empty] | COMPRIMENTO | FÓRMULA
| CONFORME PROJETO | [6 empty] | 340 | COMPRIMENTO
3.4.5 | TOTAL | [6 empty] | 340
| 3.4.6 | 96977 | CORDOALHA DE COBRE NU 50 MM², ENTERRADA - FORNECIMENTO E INSTALAÇÃO. AF_08/2023 | [5 empty] | M
| OBS | [6 empty] | COMPRIMENTO | FÓRMULA
| CONFORME PROJETO | [6 empty] | 265 | COMPRIMENTO
3.4.6 | TOTAL | [6 empty] | 265
| 3.5 |  | ELETRODUTOS E ACESSÓRIOS PARA ELETRODUTOS
| 3.5.1 | 97668 | ELETRODUTO FLEXÍVEL CORRUGADO, PEAD, DN 63 (2"), PARA REDE ENTERRADA DE DISTRIBUIÇÃO DE ENERGIA ELÉTRICA - FORNECIMENTO E INSTALAÇÃO. AF_12/2021 | [5 empty] | M
| OBS | [6 empty] | COMPRIMENTO | FÓRMULA
| CONFORME PROJETO | [6 empty] | 3200 | COMPRIMENTO
3.5.1 | TOTAL | [6 empty] | 3200
| 3.5.2 | CPU-ILU-24 | ELETRODUTO EM ACO GALVANIZADO PRE-ZINCADO, SEMI-PESADO, DIAMETRO 2", PAREDE DE 0,90 MM - FORNECIMENTO E INSTALACAO | [5 empty] | M
| OBS | [6 empty] | COMPRIMENTO | FÓRMULA
| CONFORME PROJETO | [6 empty] | 35 | COMPRIMENTO
3.5.2 | TOTAL | [6 empty] | 35
| 3.5.3 | CPU-ILU-8 | CURVA 90 GRAUS PARA ELETRODUTO, EM ACO GALVANIZADO ELETROLITICO, COM ROSCA, DIAMETRO DE 2" - FORNECIMENTO E INSTALAÇÃO | [5 empty] | UN
| OBS | [6 empty] | QUANTIDADE | FÓRMULA
| CONFORME PROJETO | [6 empty] | 14 | QUANTIDADE
3.5.3 | TOTAL | [6 empty] | 14
| 3.5.4 | CPU-ILU-5 | FITA SUBTERRÂNEA PARA SINALIZAÇÃO DE REDES OU TUBULAÇÕES (LARGURA MÍNIMA:75MM)-FORNECIMENTO E INSTALAÇÃO | [5 empty] | M
| OBS | [6 empty] | QUANTIDADE | FÓRMULA
[8 empty] | 2780 | QUANTIDADE
3.5.4 | TOTAL | [6 empty] | 2780
| 3.6 |  | DISPOSITIVOS DE PROTEÇÃO
| 3.6.1 | 93665 | DISJUNTOR BIPOLAR TIPO DIN, CORRENTE NOMINAL DE 40A - FORNECIMENTO E INSTALAÇÃO. AF_07/2025 | [5 empty] | UN
| OBS | [6 empty] | UN | FÓRMULA
| CONFORME PROJETO | [6 empty] | 5 | UN
3.6.1 | TOTAL | [6 empty] | 5
| 3.6.2 | 93666 | DISJUNTOR BIPOLAR TIPO DIN, CORRENTE NOMINAL DE 50A - FORNECIMENTO E INSTALAÇÃO. AF_07/2025 | [5 empty] | UN
| OBS | [6 empty] | UN | FÓRMULA
| CONFORME PROJETO | [6 empty] | 2 | UN
3.6.2 | TOTAL | [6 empty] | 2
| 3.6.3 | 93664 | DISJUNTOR BIPOLAR TIPO DIN, CORRENTE NOMINAL DE 32A - FORNECIMENTO E INSTALAÇÃO. AF_07/2025 | [5 empty] | UN
| OBS | [6 empty] | UN | FÓRMULA
| CONFORME PROJETO | [6 empty] | 9 | UN
3.6.3 | TOTAL | [6 empty] | 9
| 3.6.4 | 93663 | DISJUNTOR BIPOLAR TIPO DIN, CORRENTE NOMINAL DE 25A - FORNECIMENTO E INSTALAÇÃO. AF_07/2025 | [5 empty] | UN
| OBS | [6 empty] | UN | FÓRMULA
| CONFORME PROJETO | [6 empty] | 5 | UN
3.6.4 | TOTAL | [6 empty] | 5
| 4. |  | MOVIMENTAÇÃO DE TERRA
| 4.1 | 102326 | ESCAVAÇÃO MECANIZADA DE VALA COM PROF. ATÉ 1,5 M (MÉDIA MONTANTE E JUSANTE/UMA COMPOSIÇÃO POR TRECHO), RETROESCAV. (0,26 M3), LARGURA MENOR QUE 0,8 M, EM SOLO DE 2A CATEGORIA, EM LOCAIS COM BAIXO NÍVEL DE INTERFERÊNCIA. AF_09/2024 | [5 empty] | M3
| OBS |  |  |  | LARGURA | PROFUNDIDADE | COMPRIMENTO | VOLUME | FÓRMULA
[5 empty] | 0.5 | 1 | 1924.76 | 962.38 | VOLUME
4.1 | TOTAL | [6 empty] | 962.38
| 4.2 | 104741 | REATERRO MECANIZADO DE VALA COM MINICARREGADEIRA, COM PLACA VIBRATÓRIA. AF_08/2023 | [5 empty] | M3
| OBS | [6 empty] | QUANTIDADE | FÓRMULA
[8 empty] | 962.38 | QUANTIDADE
4.2 | TOTAL | [6 empty] | 962.38
| 4.3 | CPU-ILU-25 | REGULARIZACAO E COMPACTACAO MANUAL DE TERRENO COM SOQUETE | [5 empty] | M2 |  | 2595.55
[6 empty] | LARGURA | COMPRIMENTO | ÁREA | FÓRMULA
[6 empty] | 0.5 | 1924.76 | 962.38 | ÁREA
4.3 | TOTAL | [6 empty] | 962.38
| 5. |  | URBANIZAÇÃO
| 5.1 | 103946 | PLANTIO DE GRAMA ESMERALDA OU SÃO CARLOS OU CURITIBANA, EM PLACAS. AF_07/2024 | [5 empty] | M2
| OBS | [6 empty] | ÁREA | FÓRMULA
[8 empty] | 2595.55 | ÁREA
5.1 | TOTAL | [6 empty] | 2595.55
| 5.2 | 98520 | APLICAÇÃO DE ADUBO EM SOLO. AF_07/2024 | [5 empty] | M2
| OBS | [6 empty] | QUANTIDADE | FÓRMULA
[8 empty] | 2595.55 | QUANTIDADE
5.2 | TOTAL | [6 empty] | 2595.55
| 5.3 | 95875 | TRANSPORTE COM CAMINHÃO BASCULANTE DE 10 M³, EM VIA URBANA PAVIMENTADA, DMT ATÉ 30 KM (UNIDADE: M3XKM). AF_07/2020 | [5 empty] | M3XKM
| OBS |  |  |  |  | VOLUME | DISTANCIA | M3XKM | FÓRMULA
[6 empty] | 129.7775 | 30 | 3893.325 | M3XKM
5.3 | TOTAL | [6 empty] | 3893.325
| 5.4 | 93590 | TRANSPORTE COM CAMINHÃO BASCULANTE DE 10 M³, EM VIA URBANA PAVIMENTADA, ADICIONAL PARA DMT EXCEDENTE A 30 KM (UNIDADE: M3XKM). AF_07/2020 | [5 empty] | M3XKM
| OBS |  |  |  |  | VOLUME | DISTANCIA | M3XKM | FÓRMULA
[6 empty] | 129.7775 | 108 | 14015.97 | M3XKM
5.4 | TOTAL | [6 empty] | 14015.97
| 5.5 | 94266 | GUIA (MEIO-FIO) CONCRETO, MOLDADA IN LOCO EM TRECHO CURVO COM EXTRUSORA, 15 CM BASE X 30 CM ALTURA. AF_01/2024 | [5 empty] | M
| RUA |  |  |  |  | QUANTIDADE | COMPRIMENTO (M) | M | FÓRMULA
| AV. IGUATEMI |  |  |  |  | 14 | 9.45 | 132.3 | M
| AV. PANTANAL |  |  |  |  | 22 | 9.45 | 207.9
5.5 | TOTAL | [6 empty] | 340.2
| 5.6 | 94265 | GUIA (MEIO-FIO) CONCRETO, MOLDADA IN LOCO EM TRECHO RETO COM EXTRUSORA, 15 CM BASE X 30 CM ALTURA. AF_01/2024 | [5 empty] | M
| RUA |  |  |  |  | QUANTIDADE | COMPRIMENTO (M) | M | FÓRMULA
| AV. IGUATEMI |  |  |  |  | 8 | 0.5 | 4 | M
| AV. PANTANAL |  |  |  |  | 6 | 0.5 | 3
5.6 | TOTAL | [6 empty] | 7
| 5.7 | 94994 | EXECUÇÃO DE PASSEIO (CALÇADA) OU PISO DE CONCRETO COM CONCRETO MOLDADO IN LOCO, FEITO EM OBRA, ACABAMENTO CONVENCIONAL, ESPESSURA 8 CM, ARMADO. AF_08/2022 | [5 empty] | M2
| OBS | [6 empty] | M2 | FÓRMULA
| QUANTIDADE DEMOLIÇÃO | [6 empty] | 89.45 | M2
5.7 | TOTAL | [6 empty] | 89.45
| 5.8 | 94995 | EXECUÇÃO DE PASSEIO (CALÇADA) OU PISO DE CONCRETO COM CONCRETO MOLDADO IN LOCO, USINADO, ACABAMENTO CONVENCIONAL, ESPESSURA 8 CM, ARMADO. AF_08/2022 | [5 empty] | M2
| OBS | [6 empty] | M2 | FÓRMULA
| QUANTIDADE DEMOLIÇÃO | [6 empty] | 28.3 | M2
5.8 | TOTAL | [6 empty] | 28.3
| 5.9 | 92393 | EXECUÇÃO DE PAVIMENTO EM PISO INTERTRAVADO, COM BLOCO SEXTAVADO DE 25 X 25 CM, ESPESSURA 6 CM. AF_10/2022 | [5 empty] | M2
| OBS | [6 empty] | M2 | FÓRMULA
| QUANTIDADE DEMOLIÇÃO | [6 empty] | 16.8 | M2
5.9 | TOTAL | [6 empty] | 16.8
| 5.10 | 92391 | EXECUÇÃO DE PAVIMENTO EM PISO INTERTRAVADO, COM BLOCO PISOGRAMA DE 35 X 15 CM, ESPESSURA 6 CM. AF_10/2022 | [5 empty] | M2
| OBS | [6 empty] | M2 | FÓRMULA
| QUANTIDADE DEMOLIÇÃO | [6 empty] | 64 | M2
5.10 | TOTAL | [6 empty] | 64
| 6. |  | INFRAESTRUTURA
| 6.1 |  | RECORTE DO PAVIMENTO
| 6.1.1 | 97636 | DEMOLIÇÃO PARCIAL DE PAVIMENTO ASFÁLTICO, DE FORMA MECANIZADA, SEM REAPROVEITAMENTO. AF_09/2023 | [5 empty] | M2
| RUA |  |  |  | PROFUNDIDADE (M) | COMPRIMENTO (M) | LARGURA (M) | ÁREA | FÓRMULA
| AV. IGUATEMI |  |  |  | 0.4 | 314.96 | 0.5 | 157.48 | ÁREA
| AV. PANTANAL |  |  |  | 0.4 | 355.83 | 0.5 | 177.915
6.1.1 | TOTAL | [6 empty] | 335.395
| 6.1.2 | 100975 | CARGA, MANOBRA E DESCARGA DE SOLOS E MATERIAIS GRANULARES EM CAMINHÃO BASCULANTE 14 M³ - CARGA COM PÁ CARREGADEIRA (CAÇAMBA DE 1,7 A 2,8 M³ / 128 HP) E DESCARGA LIVRE (UNIDADE: M3). AF_07/2020 | [5 empty] | M3
| OBS |  |  |  |  | VOLUME M3 | EMPOLAMENTO | VOLUME | FÓRMULA
[6 empty] | 134.158 | 1.3 | 174.4054 | VOLUME
6.1.2 | TOTAL | [6 empty] | 174.4054
| 6.1.3 | 95876 | TRANSPORTE COM CAMINHÃO BASCULANTE DE 14 M³, EM VIA URBANA PAVIMENTADA, DMT ATÉ 30 KM (UNIDADE: M3XKM). AF_07/2020 | [5 empty] | M3XKM
| OBS |  |  |  |  | VOLUME M3 | KM | M3XKM | FÓRMULA
[6 empty] | 174.4054 | 30 | 5232.162 | M3XKM
6.1.3 | TOTAL | [6 empty] | 5232.162
| 6.2 |  | BASE COMPACTADA
| 6.2.1 | 105730 | CONSTRUÇÃO DE BASE E SUB-BASE PARA PAVIMENTAÇÃO DE BRITA GRADUADA SIMPLES, COM ESPESSURA DE 20 CM - EXCLUSIVE CARGA E TRANSPORTE. AF_09/2024 | [5 empty] | M3
| RUA |  |  |  | ESPESSURA (M) | COMPRIMENTO (M) | LARGURA (M) | VOLUME | FÓRMULA
| AV. IGUATEMI |  |  |  | 0.2 | 314.96 | 0.5 | 31.496 | VOLUME
| AV. PANTANAL |  |  |  | 0.2 | 355.83 | 0.5 | 35.583
6.2.1 | TOTAL | [6 empty] | 67.079
| 6.2.2 | 100975 | CARGA, MANOBRA E DESCARGA DE SOLOS E MATERIAIS GRANULARES EM CAMINHÃO BASCULANTE 14 M³ - CARGA COM PÁ CARREGADEIRA (CAÇAMBA DE 1,7 A 2,8 M³ / 128 HP) E DESCARGA LIVRE (UNIDADE: M3). AF_07/2020 | [5 empty] | M3
| OBS |  |  |  |  | VOLUME M3 | EMPOLAMENTO | VOLUME | FÓRMULA
[6 empty] | 67.079 | 1.6 | 107.3264 | VOLUME
6.2.2 | TOTAL | [6 empty] | 107.3264
| 6.2.3 | 95876 | TRANSPORTE COM CAMINHÃO BASCULANTE DE 14 M³, EM VIA URBANA PAVIMENTADA, DMT ATÉ 30 KM (UNIDADE: M3XKM). AF_07/2020 | [5 empty] | M3XKM
| OBS |  |  |  |  | VOLUME M3 | KM | M3XKM | FÓRMULA
[6 empty] | 107.3264 | 30 | 3219.792 | M3XKM
6.2.3 | TOTAL | [6 empty] | 3219.792
| 6.3 |  | IMPRIMAÇÃO
| 6.3.1 | CPU-ILU-15 | EXECUÇÃO DE IMPRIMAÇÃO (EMULSÃO ASFÁLTICA PARA IMPRIMAÇÃO) | [5 empty] | M2
| OBS |  |  |  |  | COMPRIMENTO (M) | LARGURA (M) | M2 | FÓRMULA
[6 empty] | 670.79 | 0.5 | 335.395 | M2
6.3.1 | TOTAL | [6 empty] | 335.395
| 6.3.2 | 91645 | CAMINHÃO DE TRANSPORTE DE MATERIAL ASFÁLTICO 30.000 L, COM CAVALO MECÂNICO DE CAPACIDADE MÁXIMA DE TRAÇÃO COMBINADO DE 66.000 KG, POTÊNCIA 360 CV, INCLUSIVE TANQUE DE ASFALTO COM SERPENTINA - CHP DIURNO. AF_08/2015 | [5 empty] | CHP
| OBS |  |  |  |  | KM | HORAS | CHP | FÓRMULA
| CAMPO GRANDE - IDA - VOLTA |  |  |  |  | 732 | 9.15 | 9.15 | CHP
6.3.2 | TOTAL | [6 empty] | 9.15
| 6.4 |  | EXECUÇÃO DA CAPA
| 6.4.1 | 95995 | EXECUÇÃO DE PAVIMENTO COM APLICAÇÃO DE CONCRETO ASFÁLTICO, CAMADA DE ROLAMENTO - EXCLUSIVE CARGA E TRANSPORTE. AF_11/2019 | [5 empty] | M3
| OBS |  |  |  |  | ÁREA | ESPESSURA | M3 | FÓRMULA
[6 empty] | 335.395 | 0.05 | 16.7697 | M3
6.4.1 | TOTAL | [6 empty] | 16.7697
| 6.4.2 | 100975 | CARGA, MANOBRA E DESCARGA DE SOLOS E MATERIAIS GRANULARES EM CAMINHÃO BASCULANTE 14 M³ - CARGA COM PÁ CARREGADEIRA (CAÇAMBA DE 1,7 A 2,8 M³ / 128 HP) E DESCARGA LIVRE (UNIDADE: M3). AF_07/2020 | [5 empty] | M3
| OBS | [5 empty] | VOLUME | M3 | FÓRMULA
[7 empty] | 16.7697 | 16.7697 | M3
6.4.2 | TOTAL | [6 empty] | 16.7697
| 6.4.3 | 95878 | TRANSPORTE COM CAMINHÃO BASCULANTE DE 10 M³, EM VIA URBANA PAVIMENTADA, DMT ATÉ 30 KM (UNIDADE: TXKM). AF_07/2020 | [5 empty] | TXKM
| OBS |  |  |  | PESO ESPECÍFICO MATERIAL (TXM3) | T | KM | TXKM | FÓRMULA
| CAMPO GRANDE - IDA - VOLTA |  |  |  | 2.5548 | 42.8434 | 732 | 31361.3375 | TXKM
6.4.3 | TOTAL | [6 empty] | 31361.3375
| 6.5 |  | ENVELOPAMENTO
| 6.5.1 | CPU-ILU-12 | ENVELOPAMENTO PARA FIXAÇÃO DE ELETRODUTO PEAD - FORNECIMENTO E LANÇAMENTO | [5 empty] | M3 | 109.4562
| OBS |  |  |  | ESPESSURA (M) | LARGURA (M) | COMPRIMENTO (M) | VOLUME | FÓRMULA
| COMPRIMENTO ELETRODUTO PEAD - COMPRIMENTO ITEM 6.1.1 |  |  |  | 0.15 | 0.15 | 1924.76 | 43.3071 | VOLUME
6.5.1 | TOTAL | [6 empty] | 43.3071
| 6.5.2 | 100323 | LASTRO COM MATERIAL GRANULAR (AREIA MÉDIA), APLICADO EM PISOS OU LAJES SOBRE SOLO, ESPESSURA DE *10 CM*. AF_01/2024 | [5 empty] | M3
| OBS |  |  |  | ESPESSURA (M) | LARGURA (M) | COMPRIMENTO (M) | VOLUME | FÓRMULA
| COMPRIMENTO ELETRODUTO PEAD - COMPRIMENTO ITEM 6.1.1 |  |  |  | 0.1 | 0.15 | 1924.76 | 28.8714 | VOLUME
6.5.2 | TOTAL | [6 empty] | 28.8714
| 7. |  | ADMINISTRAÇÃO LOCAL DE OBRA | [6 empty] | 4.559%
| 7.1 | 90777 | ENGENHEIRO CIVIL DE OBRA JUNIOR COM ENCARGOS COMPLEMENTARES | [5 empty] | H
|  |  | MESES | HORAS | QTDE | SEMANAS | HORAS |  | FÓRMULA
| TOTAL |  | 3 | 1 | 3.35 | 3 | 30.15 |  | MESES X HORAS X QTDE X SEAMANAS
7.1 | TOTAL | [5 empty] | 30.15
| 7.2 | 90780 | MESTRE DE OBRAS COM ENCARGOS COMPLEMENTARES | [5 empty] | H
|  |  | MESES | HORAS | QTDE | SEMANAS | HORAS |  | FÓRMULA
| TOTAL |  | 3 | 5 | 3 | 4 | 180 |  | MESES X HORAS X QTDE X SEAMANAS
7.2 | TOTAL | [5 empty] | 180
| 7.3 | CPU-ILU-26 | ENGENHEIRO ELETRICISTA COM ENCARGOS COMPLEMENTARES | [5 empty] | H
|  |  | MESES | HORAS | QTDE | SEMANAS | HORAS |  | FÓRMULA
| TOTAL |  | 3 | 8 | 5 | 4 | 480 |  | MESES X HORAS X QTDE X SEAMANAS
7.3 | TOTAL | [5 empty] | 480
| 7.4 | 100309 | TÉCNICO EM SEGURANÇA DO TRABALHO COM ENCARGOS COMPLEMENTARES | [5 empty] | H
|  |  | MESES | HORAS | QTDE | SEMANAS | HORAS |  | FÓRMULA
| TOTAL |  | 3 | 1 | 2 | 2 | 12 |  | MESES X HORAS X QTDE X SEAMANAS
7.4 | TOTAL | [5 empty] | 12

## CRONOGRAMA S DES
GOVERNO DO ESTADO DE MATO GROSSO DO SUL
PREFEITURA MUNICIPAL DE NAVIRAÍ
SECRETARIA DE OBRAS
CRONOGRAMA FÍSICO FINANCEIRO - NÃO DESONERADO
Objeto: | REVITALIZAÇÃO E AMPLIAÇÃO DE ILUMNAÇÃO PÚBLICA DO MUNICÍPIO DE NAVIRAI-MS - CV 950050-2023 | [9 empty] | RESPONSÁVEL ORÇAMENTO
Município: | NAVIRAÍ-MS
Local: | DIVERSAS RUAS | [9 empty] | Ronaldo dos Santos Barbosa
Sist./Ref.: | SINAPI (AGOSTO/2025) | [9 empty] | CREA: 68.511/MS
IT EM | DESCRIÇÃO DOS SERVIÇOS |  | % | VALOR ÍTEM | MÊS 1 |  |  | MÊS 2 |  |  | MÊS 3
IT EM |  |  |  |  | PROPONENTE | % | % ACUMULADA | PROPONENTE | % | % ACUMULADA | PROPONENTE | % | % ACUMULADA
1 | SERVIÇOS PRELIMINARES |  | 1.128% | 22980.06 | 22980.06 | 100% | 100% | 0 |  | 100% | 0 |  | 100%
2 | DEMOLIÇÕES E RETIRADAS |  | 3.41% | 69496.72 | 17374.18 | 25% | 25% | 24323.852 | 35% | 60% | 27798.688 | 40% | 100%
3 | ILUMINAÇÃO PÚBLICA |  | 69.98% | 1426366.29 | 356591.5725 | 25% | 25% | 499228.2015 | 35% | 60% | 570546.516 | 40% | 100%
4 | MOVIMENTAÇÃO DE TERRA |  | 4.03% | 82129.49 | 27102.7317 | 33% | 33% | 27924.0266 | 34% | 67% | 27102.7317 | 33% | 100%
5 | URBANIZAÇÃO |  | 7.234% | 147432.06 | 48652.5798 | 33% | 33% | 50126.9004 | 34% | 67% | 48652.5798 | 33% | 100%
6 | INFRAESTRUTURA |  | 9.656% | 196801.74 | 64944.5742 | 33% | 33% | 66912.5916 | 34% | 67% | 64944.5742 | 33% | 100%
7 | ADMINISTRAÇÃO LOCAL DE OBRA |  | 4.559% | 92919.63 | 30663.4779 | 33% | 33% | 31592.6742 | 34% | 67% | 30663.4779 | 33% | 100%
|  |  | 100% | 2038125.99
| T OT AL MENSAL= |  |  |  | 568309.1761 |  |  | 700108.2463 |  |  | 769708.5676
| T OT AL ACUMULADO= |  |  |  | 568309.1761 | 27.88% | 27.88% | 1268417.4224 | 34.35% | 62.23% | 2038125.99 | 37.77% | 100%

## SERVIÇOS PRELIMINARES (hidden)
| ESTADO DO MATO GROSSO DO SUL |  | RESPONSÁVEL ORÇAMENTO
| PREFEITURA MUNICIPAL DE NAVIRAÍ |  | _________________________________
| SECRETARIA DE OBRAS |  | Ronaldo dos Santos Barbosa
CREA: 68.511/MS
MEMÓRIA DE SERVIÇOS PRELIMINARES
Objeto: | REVITALIZAÇÃO E AMPLIAÇÃO DE ILUMNAÇÃO PÚBLICA DO MUNICÍPIO DE NAVIRAI-MS - CV 950050-2023
Município: | NAVIRAÍ-MS
Local: | DIVERSAS RUAS
ITENS |  | CÁLCULOS
PLACA DE OBRA EM CHAPA DE AÇO GALVANIZADO
LOCACAO DE CONTAINER 2,30 X 6,00 M, ALT. 2,50 M, COM 1 SANITARIO, PARA ESCRITORIO, COMPLETO, SEM DIVISORIAS INTERNAS |  | 120dias / 30dias = |  | 3
LOCACAO DE CONTAINER 2,30 X 6,00 M, ALT. 2,50 M, PARA ESCRITORIO, SEM DIVISORIAS INTERNAS E SEM SANITARIO |  | 120dias / 30dias = |  | 3
Note on B1: Engeluga:

## BDI S DES-caixa (hidden)
ESTADO DO MATO GROSSO DO SUL
PREFEITURA MUNICIPAL DE NAVIRAÍ
|  |  | MIN | MED | MAX |  |  |  | SECRETARIA DE OBRAS
Construção e Reforma de Edifícios | AC | Construção e Reforma de Edifícios-AC | 3% | 4% | 5.5% |  | QUADRO DE COMPOSIÇÃO DO BDI
Construção e Reforma de Edifícios | SG | Construção e Reforma de Edifícios-SG | 0.8% | 0.8% | 1% |  | OBJETO: | REVITALIZAÇÃO E AMPLIAÇÃO DE ILUMNAÇÃO PÚBLICA DO MUNICÍPIO DE NAVIRAI-MS - CV 950050-2023 |  |  |  | RESPONSÁVEL ORÇAMENTO
Construção e Reforma de Edifícios | R | Construção e Reforma de Edifícios-R | 0.97% | 1.27% | 1.27% |  | MUNÍCIPIO: | NAVIRAÍ-MS
Construção e Reforma de Edifícios | DF | Construção e Reforma de Edifícios-DF | 0.59% | 1.23% | 1.39% |  | LOCAL: | DIVERSAS RUAS |  |  |  | Ronaldo dos Santos Barbosa
Construção e Reforma de Edifícios | L | Construção e Reforma de Edifícios-L | 6.16% | 7.4% | 8.96% | FILTRO | [5 empty] | 68.511/MS
Construção e Reforma de Edifícios | BDI PAD | Construção e Reforma de Edifícios-BDI PAD | 20.34% | 22.12% | 25%
Construção de Praças Urbanas, Rodovias, Ferrovias e recapeamento e pavimentação de vias urbanas | AC | Construção de Praças Urbanas, Rodovias, Ferrovias e recapeamento e pavimentação de vias urbanas-AC | 3.8% | 4.01% | 4.67%
Construção de Praças Urbanas, Rodovias, Ferrovias e recapeamento e pavimentação de vias urbanas | SG | Construção de Praças Urbanas, Rodovias, Ferrovias e recapeamento e pavimentação de vias urbanas-SG | 0.32% | 0.4% | 0.74%
Construção de Praças Urbanas, Rodovias, Ferrovias e recapeamento e pavimentação de vias urbanas | R | Construção de Praças Urbanas, Rodovias, Ferrovias e recapeamento e pavimentação de vias urbanas-R | 0.5% | 0.56% | 0.97% |  | Conforme legislação tributária municipal, definir estimativa de percentual da base de cálculo para o ISS: | [5 empty] | 100%
Construção de Praças Urbanas, Rodovias, Ferrovias e recapeamento e pavimentação de vias urbanas | DF | Construção de Praças Urbanas, Rodovias, Ferrovias e recapeamento e pavimentação de vias urbanas-DF | 1.02% | 1.11% | 1.21% | ↓ | Sobre a base de cálculo, definir a respectiva alíquota do ISS (entre 2% e 5%): | [5 empty] | 5%
Construção de Praças Urbanas, Rodovias, Ferrovias e recapeamento e pavimentação de vias urbanas | L | Construção de Praças Urbanas, Rodovias, Ferrovias e recapeamento e pavimentação de vias urbanas-L | 6.64% | 7.3% | 8.69% | F
Construção de Praças Urbanas, Rodovias, Ferrovias e recapeamento e pavimentação de vias urbanas | BDI PAD | Construção de Praças Urbanas, Rodovias, Ferrovias e recapeamento e pavimentação de vias urbanas-BDI PAD | 19.6% | 20.97% | 24.23% | F
Construção de Redes de Abastecimento de Água, Coleta de Esgoto | AC | Construção de Redes de Abastecimento de Água, Coleta de Esgoto-AC | 3.43% | 4.93% | 6.71% | F | BDI 1
Construção de Redes de Abastecimento de Água, Coleta de Esgoto | SG | Construção de Redes de Abastecimento de Água, Coleta de Esgoto-SG | 0.28% | 0.49% | 0.75% | F
Construção de Redes de Abastecimento de Água, Coleta de Esgoto | R | Construção de Redes de Abastecimento de Água, Coleta de Esgoto-R | 1% | 1.39% | 1.74% | F | TIPO DE OBRA | [7 empty] | NÃO DESONERADO
Construção de Redes de Abastecimento de Água, Coleta de Esgoto | DF | Construção de Redes de Abastecimento de Água, Coleta de Esgoto-DF | 0.94% | 0.99% | 1.17% | F | Construção de Praças Urbanas, Rodovias, Ferrovias e recapeamento e pavimentação de vias urbanas
Construção de Redes de Abastecimento de Água, Coleta de Esgoto | L | Construção de Redes de Abastecimento de Água, Coleta de Esgoto-L | 6.74% | 8.04% | 9.4% | F
Construção de Redes de Abastecimento de Água, Coleta de Esgoto | BDI PAD | Construção de Redes de Abastecimento de Água, Coleta de Esgoto-BDI PAD | 20.76% | 24.18% | 26.44% | F | Itens | [5 empty] | Siglas | % Adotado | Situação | 1º Quartil | Médio | 3º Quartil
Construção e Manutenção de Estações e Redes de Distribuição de Energia Elétrica | AC | Construção e Manutenção de Estações e Redes de Distribuição de Energia Elétrica-AC | 5.29% | 5.92% | 7.93% | F
Construção e Manutenção de Estações e Redes de Distribuição de Energia Elétrica | SG | Construção e Manutenção de Estações e Redes de Distribuição de Energia Elétrica-SG | 0.25% | 0.51% | 0.56% | F | Administração Central | [5 empty] | AC | 3.8% | - | 3.8% | 4.01% | 4.67%
Construção e Manutenção de Estações e Redes de Distribuição de Energia Elétrica | R | Construção e Manutenção de Estações e Redes de Distribuição de Energia Elétrica-R | 1% | 1.48% | 1.97% | F | Seguro e Garantia | [5 empty] | SG | 0.32% | - | 0.32% | 0.4% | 0.74%
Construção e Manutenção de Estações e Redes de Distribuição de Energia Elétrica | DF | Construção e Manutenção de Estações e Redes de Distribuição de Energia Elétrica-DF | 1.01% | 1.07% | 1.11% | F | Risco | [5 empty] | R | 0.5% | - | 0.5% | 0.56% | 0.97%
Construção e Manutenção de Estações e Redes de Distribuição de Energia Elétrica | L | Construção e Manutenção de Estações e Redes de Distribuição de Energia Elétrica-L | 8% | 8.31% | 9.51% | F | Despesas Financeiras | [5 empty] | DF | 1.09% | - | 1.02% | 1.11% | 1.21%
Construção e Manutenção de Estações e Redes de Distribuição de Energia Elétrica | BDI PAD | Construção e Manutenção de Estações e Redes de Distribuição de Energia Elétrica-BDI PAD | 24% | 25.84% | 27.86% | F | Lucro | [5 empty] | L | 7.3% | - | 6.64% | 7.3% | 8.69%
Obras Portuárias, Marítimas e Fluviais | AC | Obras Portuárias, Marítimas e Fluviais-AC | 4% | 5.52% | 7.85% | F | Tributos (impostos COFINS 3%, e PIS 0,65%) | [5 empty] | CP | 3.65% | - | 3.65% | 3.65% | 3.65%
Obras Portuárias, Marítimas e Fluviais | SG | Obras Portuárias, Marítimas e Fluviais-SG | 0.81% | 1.22% | 1.99% | F | Tributos (ISS, variável de acordo com o município) | [5 empty] | ISS | 5% | - | 0% | 2.5% | 5%
Obras Portuárias, Marítimas e Fluviais | R | Obras Portuárias, Marítimas e Fluviais-R | 1.46% | 2.32% | 3.16% | F | Tributos (Contribuição Previdenciária sobre a Receita Bruta - 0% ou 4,5% - Desoneração) | [5 empty] | CPRB | 0% | - | 0% | 4.5% | 4.5%
Obras Portuárias, Marítimas e Fluviais | DF | Obras Portuárias, Marítimas e Fluviais-DF | 0.94% | 1.02% | 1.33% | F | BDI SEM desoneração (Fórmula Acórdão TCU) | [5 empty] | BDI PAD | 24.23% | OK | 19.6% | 20.97% | 24.23%
#REF! | BDI PAD | #REF! | 22.8% | 27.48% | 30.95% | F | BDI SEM desoneração | [5 empty] | BDI S DES | 24.23%
Fornecimento de Materiais e Equipamentos (aquisição indireta - em conjunto com licitação de obras) | AC | Fornecimento de Materiais e Equipamentos (aquisição indireta - em conjunto com licitação de obras)-AC | 1.5% | 3.45% | 4.49% | F
Fornecimento de Materiais e Equipamentos (aquisição indireta - em conjunto com licitação de obras) | SG | Fornecimento de Materiais e Equipamentos (aquisição indireta - em conjunto com licitação de obras)-SG | 0.3% | 0.48% | 0.82% | F
Fornecimento de Materiais e Equipamentos (aquisição indireta - em conjunto com licitação de obras) | R | Fornecimento de Materiais e Equipamentos (aquisição indireta - em conjunto com licitação de obras)-R | 0.56% | 0.85% | 0.89% | F | Os valores de BDI foram calculados com o emprego da fórmula:
Fornecimento de Materiais e Equipamentos (aquisição indireta - em conjunto com licitação de obras) | DF | Fornecimento de Materiais e Equipamentos (aquisição indireta - em conjunto com licitação de obras)-DF | 0.85% | 0.85% | 1.11% | F |  |  |  | BDI = | (1+AC + S + R + G)*(1 + DF)*(1+L) | - 1
Fornecimento de Materiais e Equipamentos (aquisição indireta - em conjunto com licitação de obras) | L | Fornecimento de Materiais e Equipamentos (aquisição indireta - em conjunto com licitação de obras)-L | 3.5% | 5.11% | 6.22% | F |  |  |  |  | (1-CP-ISS-CRPB)
Fornecimento de Materiais e Equipamentos (aquisição indireta - em conjunto com licitação de obras) | BDI PAD | Fornecimento de Materiais e Equipamentos (aquisição indireta - em conjunto com licitação de obras)-BDI PAD | 11.1% | 14.02% | 16.8% | F
Fornecimento de Materiais e Equipamentos (aquisição direta) | AC | Fornecimento de Materiais e Equipamentos (aquisição direta)-AC | - | - | - | F | Declaro para os devidos fins que, conforme legislação tributária municipal, a base de cálculo deste tipo de obra corresponde à 100%, com a respectiva alíquota de 5%.
Fornecimento de Materiais e Equipamentos (aquisição direta) | SG | Fornecimento de Materiais e Equipamentos (aquisição direta)-SG | - | - | - | F
Fornecimento de Materiais e Equipamentos (aquisição direta) | L | Fornecimento de Materiais e Equipamentos (aquisição direta)-L | - | - | - | F | Observações:
Fornecimento de Materiais e Equipamentos (aquisição direta) | BDI PAD | Fornecimento de Materiais e Equipamentos (aquisição direta)-BDI PAD | - | - | - | F
Estudos e Projetos, Planos e Gerenciamento e outros correlatos | K1 | Estudos e Projetos, Planos e Gerenciamento e outros correlatos-K1 | - | - | - | F
Estudos e Projetos, Planos e Gerenciamento e outros correlatos | K2 | Estudos e Projetos, Planos e Gerenciamento e outros correlatos-K2 | - | 20% | - | F
Estudos e Projetos, Planos e Gerenciamento e outros correlatos |  | Estudos e Projetos, Planos e Gerenciamento e outros correlatos- | - | - | - | F | BDI 2
Estudos e Projetos, Planos e Gerenciamento e outros correlatos |  | Estudos e Projetos, Planos e Gerenciamento e outros correlatos- | - | - | - | F
Estudos e Projetos, Planos e Gerenciamento e outros correlatos | K3 | Estudos e Projetos, Planos e Gerenciamento e outros correlatos-K3 | - | 12% | - | F | TIPO DE OBRA
Estudos e Projetos, Planos e Gerenciamento e outros correlatos | BDI PAD | Estudos e Projetos, Planos e Gerenciamento e outros correlatos-BDI PAD | - | - | - | F | Fornecimento de Materiais e Equipamentos (aquisição indireta - em conjunto com licitação de obras)
F
[6 empty] | F | Itens | [5 empty] | Siglas | % Adotado | Situação | 1º Quartil | Médio | 3º Quartil
F
[6 empty] | F | Administração Central | [5 empty] | AC | 3.45% | - | 1.5% | 3.45% | 4.49%
[6 empty] | F | Seguro e Garantia | [5 empty] | SG | 0.48% | - | 0.3% | 0.48% | 0.82%
[6 empty] | F | Risco | [5 empty] | R | 0.85% | - | 0.56% | 0.85% | 0.89%
[6 empty] | F | Despesas Financeiras | [5 empty] | DF | 0.85% | - | 0.85% | 0.85% | 1.11%
[6 empty] | F | Lucro | [5 empty] | L | 5.11% | - | 3.5% | 5.11% | 6.22%
[6 empty] | F | Tributos (impostos COFINS 3%, e PIS 0,65%) | [5 empty] | CP | 3.65% | - | 3.65% | 3.65% | 3.65%
[6 empty] | F | Tributos (ISS, variável de acordo com o município) | [5 empty] | ISS | 0% | - | 0% | 2.5% | 5%
[6 empty] | F | Tributos (Contribuição Previdenciária sobre a Receita Bruta - 0% ou 4,5% - Desoneração) | [5 empty] | CPRB | 0% | - | 0% | 4.5% | 4.5%
[6 empty] | F | BDI SEM desoneração (Fórmula Acórdão TCU) | [5 empty] | BDI PAD | 15.28% | OK | 11.1% | 14.02% | 16.8%
[6 empty] | F | BDI SEM desoneração | [5 empty] | BDI DES | 15.28%
F
F
F
[6 empty] | F | Os valores de BDI foram calculados com o emprego da fórmula:
[6 empty] | F |  |  |  | BDI = | (1+AC + S + R + G)*(1 + DF)*(1+L) | - 1
[6 empty] | F |  |  |  |  | (1-CP-ISS-CRPB)
F
F
F
F
[6 empty] | F | Observações:
F
F
#REF!
(SELECIONAR)
Construção e Reforma de Edifícios
Construção de Praças Urbanas, Rodovias, Ferrovias e recapeamento e pavimentação de vias urbanas
Construção de Redes de Abastecimento de Água, Coleta de Esgoto
Construção e Manutenção de Estações e Redes de Distribuição de Energia Elétrica
Obras Portuárias, Marítimas e Fluviais
Fornecimento de Materiais e Equipamentos (aquisição indireta - em conjunto com licitação de obras)
Fornecimento de Materiais e Equipamentos (aquisição direta)
Estudos e Projetos, Planos e Gerenciamento e outros correlatos
Note on I8: FILTRO: Após a conclusão do Orçamento, utilize o filtro nessa coluna com o valor "F" para ocultar linhas não utilizadas.

## BDI S DES
GOVERNO DO ESTADO DE MATO GROSSO DO SUL
PREFEITURA MUNICIPAL DE NAVIRAÍ
|  |  | MIN | MED | MAX |  |  |  | SECRETARIA DE OBRAS
Construção e Reforma de Edifícios | AC | Construção e Reforma de Edifícios-AC | 3% | 4% | 5.5% |  | QUADRO DE COMPOSIÇÃO DO BDI
Construção e Reforma de Edifícios | SG | Construção e Reforma de Edifícios-SG | 0.8% | 0.8% | 1% |  | OBJETO: | REVITALIZAÇÃO E AMPLIAÇÃO DE ILUMNAÇÃO PÚBLICA DO MUNICÍPIO DE NAVIRAI-MS - CV 950050-2023 |  |  |  | RESPONSÁVEL ORÇAMENTO
Construção e Reforma de Edifícios | R | Construção e Reforma de Edifícios-R | 0.97% | 1.27% | 1.27% |  | MUNÍCIPIO: | NAVIRAÍ-MS
Construção e Reforma de Edifícios | DF | Construção e Reforma de Edifícios-DF | 0.59% | 1.23% | 1.39% |  | LOCAL: | DIVERSAS RUAS |  |  |  | Ronaldo dos Santos Barbosa
Construção e Reforma de Edifícios | L | Construção e Reforma de Edifícios-L | 6.16% | 7.4% | 8.96% | FILTRO | SIST./REF.: | SINAPI (AGOSTO/2025) |  |  |  | CREA: 68.511/MS
Construção e Reforma de Edifícios | BDI PAD | Construção e Reforma de Edifícios-BDI PAD | 20.34% | 22.12% | 25%
Construção de Praças Urbanas, Rodovias, Ferrovias e recapeamento e pavimentação de vias urbanas | AC | Construção de Praças Urbanas, Rodovias, Ferrovias e recapeamento e pavimentação de vias urbanas-AC | 3.8% | 4.01% | 4.67%
Construção de Praças Urbanas, Rodovias, Ferrovias e recapeamento e pavimentação de vias urbanas | SG | Construção de Praças Urbanas, Rodovias, Ferrovias e recapeamento e pavimentação de vias urbanas-SG | 0.32% | 0.4% | 0.74%
Construção de Praças Urbanas, Rodovias, Ferrovias e recapeamento e pavimentação de vias urbanas | R | Construção de Praças Urbanas, Rodovias, Ferrovias e recapeamento e pavimentação de vias urbanas-R | 0.5% | 0.56% | 0.97% |  | Conforme legislação tributária municipal, definir estimativa de percentual da base de cálculo para o ISS: | [5 empty] | 100%
Construção de Praças Urbanas, Rodovias, Ferrovias e recapeamento e pavimentação de vias urbanas | DF | Construção de Praças Urbanas, Rodovias, Ferrovias e recapeamento e pavimentação de vias urbanas-DF | 1.02% | 1.11% | 1.21% | ↓ | Sobre a base de cálculo, definir a respectiva alíquota do ISS (entre 2% e 5%): | [5 empty] | 5%
Construção de Praças Urbanas, Rodovias, Ferrovias e recapeamento e pavimentação de vias urbanas | L | Construção de Praças Urbanas, Rodovias, Ferrovias e recapeamento e pavimentação de vias urbanas-L | 6.64% | 7.3% | 8.69% | F
Construção de Praças Urbanas, Rodovias, Ferrovias e recapeamento e pavimentação de vias urbanas | BDI PAD | Construção de Praças Urbanas, Rodovias, Ferrovias e recapeamento e pavimentação de vias urbanas-BDI PAD | 19.6% | 20.97% | 24.23% | F
Construção de Redes de Abastecimento de Água, Coleta de Esgoto | AC | Construção de Redes de Abastecimento de Água, Coleta de Esgoto-AC | 3.43% | 4.93% | 6.71% | F | BDI 1
Construção de Redes de Abastecimento de Água, Coleta de Esgoto | SG | Construção de Redes de Abastecimento de Água, Coleta de Esgoto-SG | 0.28% | 0.49% | 0.75% | F
Construção de Redes de Abastecimento de Água, Coleta de Esgoto | R | Construção de Redes de Abastecimento de Água, Coleta de Esgoto-R | 1% | 1.39% | 1.74% | F | TIPO DE OBRA | [7 empty] | DESONERADO
Construção de Redes de Abastecimento de Água, Coleta de Esgoto | DF | Construção de Redes de Abastecimento de Água, Coleta de Esgoto-DF | 0.94% | 0.99% | 1.17% | F | Construção e Manutenção de Estações e Redes de Distribuição de Energia Elétrica
Construção de Redes de Abastecimento de Água, Coleta de Esgoto | L | Construção de Redes de Abastecimento de Água, Coleta de Esgoto-L | 6.74% | 8.04% | 9.4% | F
Construção de Redes de Abastecimento de Água, Coleta de Esgoto | BDI PAD | Construção de Redes de Abastecimento de Água, Coleta de Esgoto-BDI PAD | 20.76% | 24.18% | 26.44% | F | Itens | [5 empty] | Siglas | % Adotado | Situação | 1º Quartil | Médio | 3º Quartil
Construção e Manutenção de Estações e Redes de Distribuição de Energia Elétrica | AC | Construção e Manutenção de Estações e Redes de Distribuição de Energia Elétrica-AC | 5.29% | 5.92% | 7.93% | F
Construção e Manutenção de Estações e Redes de Distribuição de Energia Elétrica | SG | Construção e Manutenção de Estações e Redes de Distribuição de Energia Elétrica-SG | 0.25% | 0.51% | 0.56% | F | Administração Central | [5 empty] | AC | 3.8% | - | 5.29% | 5.92% | 7.93%
Construção e Manutenção de Estações e Redes de Distribuição de Energia Elétrica | R | Construção e Manutenção de Estações e Redes de Distribuição de Energia Elétrica-R | 1% | 1.48% | 1.97% | F | Seguro e Garantia | [5 empty] | SG | 0.32% | - | 0.25% | 0.51% | 0.56%
Construção e Manutenção de Estações e Redes de Distribuição de Energia Elétrica | DF | Construção e Manutenção de Estações e Redes de Distribuição de Energia Elétrica-DF | 1.01% | 1.07% | 1.11% | F | Risco | [5 empty] | R | 0.5% | - | 1% | 1.48% | 1.97%
Construção e Manutenção de Estações e Redes de Distribuição de Energia Elétrica | L | Construção e Manutenção de Estações e Redes de Distribuição de Energia Elétrica-L | 8% | 8.31% | 9.51% | F | Despesas Financeiras | [5 empty] | DF | 1.09% | - | 1.01% | 1.07% | 1.11%
Construção e Manutenção de Estações e Redes de Distribuição de Energia Elétrica | BDI PAD | Construção e Manutenção de Estações e Redes de Distribuição de Energia Elétrica-BDI PAD | 24% | 25.84% | 27.86% | F | Lucro | [5 empty] | L | 7.3% | - | 8% | 8.31% | 9.51%
Obras Portuárias, Marítimas e Fluviais | AC | Obras Portuárias, Marítimas e Fluviais-AC | 4% | 5.52% | 7.85% | F | Tributos (impostos COFINS 3%, e PIS 0,65%) | [5 empty] | CP | 3.65% | - | 3.65% | 3.65% | 3.65%
Obras Portuárias, Marítimas e Fluviais | SG | Obras Portuárias, Marítimas e Fluviais-SG | 0.81% | 1.22% | 1.99% | F | Tributos (ISS, variável de acordo com o município) | [5 empty] | ISS | 5% | - | 0% | 2.5% | 5%
Obras Portuárias, Marítimas e Fluviais | R | Obras Portuárias, Marítimas e Fluviais-R | 1.46% | 2.32% | 3.16% | F | Tributos (Contribuição Previdenciária sobre a Receita Bruta - 0% ou 4,5% - Desoneração) | [5 empty] | CPRB | 0% | - | 0% | 4.5% | 4.5%
Obras Portuárias, Marítimas e Fluviais | DF | Obras Portuárias, Marítimas e Fluviais-DF | 0.94% | 1.02% | 1.33% | F | BDI SEM desoneração (Fórmula Acórdão TCU) | [5 empty] | BDI PAD | 24.23% | OK | 24% | 25.84% | 27.86%
#REF! | BDI PAD | #REF! | 22.8% | 27.48% | 30.95% | F | BDI SEM desoneração | [5 empty] | BDI S DES | 24.23%
Fornecimento de Materiais e Equipamentos (aquisição indireta - em conjunto com licitação de obras) | AC | Fornecimento de Materiais e Equipamentos (aquisição indireta - em conjunto com licitação de obras)-AC | 1.5% | 3.45% | 4.49% | F
Fornecimento de Materiais e Equipamentos (aquisição indireta - em conjunto com licitação de obras) | SG | Fornecimento de Materiais e Equipamentos (aquisição indireta - em conjunto com licitação de obras)-SG | 0.3% | 0.48% | 0.82% | F
Fornecimento de Materiais e Equipamentos (aquisição indireta - em conjunto com licitação de obras) | R | Fornecimento de Materiais e Equipamentos (aquisição indireta - em conjunto com licitação de obras)-R | 0.56% | 0.85% | 0.89% | F | Os valores de BDI foram calculados com o emprego da fórmula:
Fornecimento de Materiais e Equipamentos (aquisição indireta - em conjunto com licitação de obras) | DF | Fornecimento de Materiais e Equipamentos (aquisição indireta - em conjunto com licitação de obras)-DF | 0.85% | 0.85% | 1.11% | F |  |  |  | BDI = | (1+AC + S + R + G)*(1 + DF)*(1+L) | - 1
Fornecimento de Materiais e Equipamentos (aquisição indireta - em conjunto com licitação de obras) | L | Fornecimento de Materiais e Equipamentos (aquisição indireta - em conjunto com licitação de obras)-L | 3.5% | 5.11% | 6.22% | F |  |  |  |  | (1-CP-ISS-CRPB)
Fornecimento de Materiais e Equipamentos (aquisição indireta - em conjunto com licitação de obras) | BDI PAD | Fornecimento de Materiais e Equipamentos (aquisição indireta - em conjunto com licitação de obras)-BDI PAD | 11.1% | 14.02% | 16.8% | F
Fornecimento de Materiais e Equipamentos (aquisição direta) | AC | Fornecimento de Materiais e Equipamentos (aquisição direta)-AC | - | - | - | F | Declaro para os devidos fins que, conforme legislação tributária municipal, a base de cálculo deste tipo de obra corresponde à 100%, com a respectiva alíquota de 5%.
Fornecimento de Materiais e Equipamentos (aquisição direta) | SG | Fornecimento de Materiais e Equipamentos (aquisição direta)-SG | - | - | - | F
Fornecimento de Materiais e Equipamentos (aquisição direta) | L | Fornecimento de Materiais e Equipamentos (aquisição direta)-L | - | - | - | F | Observações:
Fornecimento de Materiais e Equipamentos (aquisição direta) | BDI PAD | Fornecimento de Materiais e Equipamentos (aquisição direta)-BDI PAD | - | - | - | F
Estudos e Projetos, Planos e Gerenciamento e outros correlatos | K1 | Estudos e Projetos, Planos e Gerenciamento e outros correlatos-K1 | - | - | - | F
Estudos e Projetos, Planos e Gerenciamento e outros correlatos | K2 | Estudos e Projetos, Planos e Gerenciamento e outros correlatos-K2 | - | 20% | - | F
Estudos e Projetos, Planos e Gerenciamento e outros correlatos |  | Estudos e Projetos, Planos e Gerenciamento e outros correlatos- | - | - | - | F | BDI 2
Estudos e Projetos, Planos e Gerenciamento e outros correlatos |  | Estudos e Projetos, Planos e Gerenciamento e outros correlatos- | - | - | - | F
Estudos e Projetos, Planos e Gerenciamento e outros correlatos | K3 | Estudos e Projetos, Planos e Gerenciamento e outros correlatos-K3 | - | 12% | - | F | TIPO DE OBRA
Estudos e Projetos, Planos e Gerenciamento e outros correlatos | BDI PAD | Estudos e Projetos, Planos e Gerenciamento e outros correlatos-BDI PAD | - | - | - | F | Fornecimento de Materiais e Equipamentos (aquisição indireta - em conjunto com licitação de obras)
F
[6 empty] | F | Itens | [5 empty] | Siglas | % Adotado | Situação | 1º Quartil | Médio | 3º Quartil
F
[6 empty] | F | Administração Central | [5 empty] | AC | 3.45% | - | 1.5% | 3.45% | 4.49%
[6 empty] | F | Seguro e Garantia | [5 empty] | SG | 0.48% | - | 0.3% | 0.48% | 0.82%
[6 empty] | F | Risco | [5 empty] | R | 0.85% | - | 0.56% | 0.85% | 0.89%
[6 empty] | F | Despesas Financeiras | [5 empty] | DF | 0.85% | - | 0.85% | 0.85% | 1.11%
[6 empty] | F | Lucro | [5 empty] | L | 5.11% | - | 3.5% | 5.11% | 6.22%
[6 empty] | F | Tributos (impostos COFINS 3%, e PIS 0,65%) | [5 empty] | CP | 3.65% | - | 3.65% | 3.65% | 3.65%
[6 empty] | F | Tributos (ISS, variável de acordo com o município) | [5 empty] | ISS | 0% | - | 0% | 2.5% | 5%
[6 empty] | F | Tributos (Contribuição Previdenciária sobre a Receita Bruta - 0% ou 4,5% - Desoneração) | [5 empty] | CPRB | 4.5% | - | 0% | 4.5% | 4.5%
[6 empty] | F | BDI SEM desoneração (Fórmula Acórdão TCU) | [5 empty] | BDI PAD | 15.28% | OK | 11.1% | 14.02% | 16.8%
[6 empty] | F | BDI SEM desoneração | [5 empty] | BDI DES | 20.93%
F
F
F
[6 empty] | F | Os valores de BDI foram calculados com o emprego da fórmula:
[6 empty] | F |  |  |  | BDI = | (1+AC + S + R + G)*(1 + DF)*(1+L) | - 1
[6 empty] | F |  |  |  |  | (1-CP-ISS-CRPB)
F
F
F
F
[6 empty] | F | Observações:
F
F
#REF!
(SELECIONAR)
Construção e Reforma de Edifícios
Construção de Praças Urbanas, Rodovias, Ferrovias e recapeamento e pavimentação de vias urbanas
Construção de Redes de Abastecimento de Água, Coleta de Esgoto
Construção e Manutenção de Estações e Redes de Distribuição de Energia Elétrica
Obras Portuárias, Marítimas e Fluviais
Fornecimento de Materiais e Equipamentos (aquisição indireta - em conjunto com licitação de obras)
Fornecimento de Materiais e Equipamentos (aquisição direta)
Estudos e Projetos, Planos e Gerenciamento e outros correlatos
Note on I8: FILTRO: Após a conclusão do Orçamento, utilize o filtro nessa coluna com o valor "F" para ocultar linhas não utilizadas.