## MEMÓRIA_CALC
MUNICIPIO DE BRASILÂNDIA ESTADO DE MATO GROSSO DO SUL
OBJETO: | Contratação de empresa especializada para execução de obras e serviços de engenharia destinados à reforma e ampliação do Velório Municipal Genuína Rodrigues da Conceição do município de Brasilândia/MS.
LOCAL: | Brasilândia/MS
BDI: | 24.66%
BDI INSUMO: | 15.27%
ENCARGOS SOCIAIS: | Não desonerado
REF.: | SINAPI - 01/2026
[8 empty] | Data de elaboração: | 2026-03-11
MEMÓRIA DE QUANTITATIVA
Item | Código | Banco | Descrição | Und | Quant. | Valor Unit | Valor Unit com BDI | Total | Peso (%)
1 |  |  | SERVIÇOS PRELIMINARES |  | 1 |  | 32169.96 | 32169.96 | 2.255%
1.1 | 103689 | SINAPI | FORNECIMENTO E INSTALAÇÃO DE PLACA DE OBRA COM CHAPA GALVANIZADA E ESTRUTURA DE MADEIRA. AF_03/2022_PS | m² | 8 | 453.83 | 565.74 | 4525.92 | 0.3173%
1.2 | 00010776 | SINAPI | LOCACAO DE CONTAINER 2,30 X 6,00 M, ALT. 2,50 M, PARA ESCRITORIO, SEM DIVISORIAS INTERNAS E SEM SANITARIO (NAO INCLUI MOBILIZACAO/DESMOBILIZACAO) | MES | 12 | 662.1 | 825.37 | 9904.44 | 0.6944%
Local |  |  | Descrição | Fórmula |  |  |  | Quantidade
|  |  | 2 Container (Escritorio e Apoio) por 6 meses | 2*6 |  |  |  | 12
1.3 | DMTR.SERV001 | Próprio | LOCACAO DE BANHEIRO QUIMICO, INCLUSO 4 HIGIENIZACOES, MOBILIZACAO E DESMOBILIZACAO [REF: 0101001176 AGESUL] (SET-2025) | MÊS | 6 | 1940.56 | 2419.1 | 14514.6 | 1.018%
1.4 | 00013244 | SINAPI | CONE DE SINALIZACAO EM PVC RIGIDO COM FAIXA REFLETIVA, H = 70 / 76 CM | UN | 60 | 43.12 | 53.75 | 3225 | 0.2261%
2 |  |  | ADMINISTRAÇÃO DE OBRA |  | 1 |  | 61515.2 | 61515.2 | 4.313%
2.1 | 90778 | SINAPI | ENGENHEIRO CIVIL DE OBRA PLENO COM ENCARGOS COMPLEMENTARES | H | 80 | 121 | 150.83 | 12066.4 | 0.8459%
2.2 | 90769 | SINAPI | ARQUITETO DE OBRA PLENO COM ENCARGOS COMPLEMENTARES | H | 100 | 118.49 | 147.7 | 14770 | 1.035%
2.3 | 90780 | SINAPI | MESTRE DE OBRAS COM ENCARGOS COMPLEMENTARES | H | 480 | 38.63 | 48.15 | 23112 | 1.62%
2.4 | 90767 | SINAPI | APONTADOR OU APROPRIADOR COM ENCARGOS COMPLEMENTARES | H | 360 | 25.78 | 32.13 | 11566.8 | 0.8109%
3 |  |  | REMOÇÕES E DEMOLIÇÕES |  | 1 |  | 7073.16 | 7073.16 | 0.4959%
3.1 |  |  | CALÇADAS, RAMPAS E ITENS EXTERNOS |  | 1 |  | 2344.17 | 2344.17 | 0.1643%
3.1.1 | 104790 | SINAPI | DEMOLIÇÃO DE PISO DE CONCRETO SIMPLES, DE FORMA MECANIZADA COM MARTELETE, SEM REAPROVEITAMENTO. AF_09/2023 | m³ | 6.6456 | 104.5 | 130.26 | 865.65 | 0.06069%
Local |  |  | Descrição | Fórmula |  |  |  | Quantidade
|  |  | RAMPA EXISTENTE | A=26,63 * E=0,12 |  |  |  | 3.1956
|  |  | RAMPA EXISTENTE | L=2,5 * C=6,5 *E=0,12 |  |  |  | 1.95
|  |  | CALÇADA EXERNA EXISTENTE | L=25 * C=1 * E=0,06 |  |  |  | 1.5
3.1.2 | 98529 | SINAPI | CORTE RASO E RECORTE DE ÁRVORE COM DIÂMETRO DE TRONCO MAIOR OU IGUAL A 0,20 M E MENOR QUE 0,40 M. AF_03/2024 | UN | 2 | 71.12 | 88.65 | 177.3 | 0.01243%
3.1.3 | 98526 | SINAPI | REMOÇÃO DE RAÍZES REMANESCENTES DE TRONCO DE ÁRVORE COM DIÂMETRO MAIOR OU IGUAL A 0,20 M E MENOR QUE 0,40 M. AF_03/2024 | UN | 2 | 127.44 | 158.86 | 317.72 | 0.02227%
3.1.4 | 98531 | SINAPI | CORTE RASO E RECORTE DE ÁRVORE COM DIÂMETRO DE TRONCO MAIOR OU IGUAL A 0,60 M. AF_03/2024 | UN | 1 | 374.68 | 467.07 | 467.07 | 0.03274%
3.1.5 | 98528 | SINAPI | REMOÇÃO DE RAÍZES REMANESCENTES DE TRONCO DE ÁRVORE COM DIÂMETRO MAIOR OU IGUAL A 0,60 M. AF_03/2024 | UN | 1 | 278.74 | 347.47 | 347.47 | 0.02436%
3.1.6 | 100981 | SINAPI | CARGA, MANOBRA E DESCARGA DE ENTULHO EM CAMINHÃO BASCULANTE 6 M³ - CARGA COM ESCAVADEIRA HIDRÁULICA (CAÇAMBA DE 0,80 M³ / 111 HP) E DESCARGA LIVRE (UNIDADE: M3). AF_07/2020 | m³ | 10.1088 | 9.09 | 11.33 | 114.53 | 0.008029%
Local |  |  | Descrição | Fórmula |  |  |  | Quantidade
|  |  | VOLUME DE ÁRVORE E DE CONCRETO DEMOLIDO | UN=2 * Ø=0,3 * Ø=0,3 * 3,14 * H=8 * EMP=1,3/4 |  |  |  | 1.4695
|  |  | VOLUME DE CONCRETO DEMOLIDO | V=6,6456 * EMP=1,3 |  |  |  | 8.6393
3.1.7 | 97914 | SINAPI | TRANSPORTE COM CAMINHÃO BASCULANTE DE 6 M³, EM VIA URBANA PAVIMENTADA, DMT ATÉ 30 KM (UNIDADE: M3XKM). AF_07/2020 | M3XKM | 15.1632 | 2.88 | 3.59 | 54.43 | 0.003816%
Local |  |  | Descrição | Fórmula |  |  |  | Quantidade
|  |  | VOLUME DE CONCRETO DEMOLIDO * DMT | V=6,6456 * DMT=1,5 * EMP=1,3 |  |  |  | 12.9589
|  |  | VOLUME ÁRVORE * DMT (1,5KM) | UN=2 * Ø=0,3 * Ø=0,3 * 3,14 * H=8 * DMT=1,5 * EMP=1,3/4 |  |  |  | 2.2043
3.2 |  |  | ESTRUTURAS E ITENS INTERNOS |  | 1 |  | 4728.99 | 4728.99 | 0.3315%
3.2.1 | 97622 | SINAPI | DEMOLIÇÃO DE ALVENARIA DE BLOCO FURADO, DE FORMA MANUAL, SEM REAPROVEITAMENTO. AF_09/2023 | m³ | 7.3463 | 53.03 | 66.1 | 485.58 | 0.03404%
Local |  |  | Descrição | Fórmula |  |  |  | Quantidade
|  |  | Abertura para janela J01.B | L=2,00*H=1,50*E=0,25*UND=1 |  |  |  | 0.75
|  |  | Abertura para porta P03 | L=0,90*H=2,15*E=0,25*UND=3 |  |  |  | 1.4512
|  |  | Abertura de parede | (L=5,00*H=2,8*E=0,25)+(L=2,35*H=2,8*E=0,25) |  |  |  | 5.145
3.2.2 | 97644 | SINAPI | REMOÇÃO DE PORTAS, DE FORMA MANUAL, SEM REAPROVEITAMENTO. AF_09/2023 | m² | 14.44 | 8.89 | 11.08 | 159.99 | 0.01122%
Local |  |  | Descrição | Fórmula |  |  |  | Quantidade
|  |  | P03 | L=0,80*H=2,10*UND=3,00 |  |  |  | 5.04
|  |  | P01 | L=2,00 * H=2,35 * UN=2 |  |  |  | 9.4
3.2.3 | 97645 | SINAPI | REMOÇÃO DE JANELAS, DE FORMA MANUAL, SEM REAPROVEITAMENTO. AF_09/2023 | m² | 27.68 | 22.97 | 28.63 | 792.47 | 0.05556%
Local |  |  | Descrição | Fórmula |  |  |  | Quantidade
|  |  | J01 | L=1,960*H=1,35*UND=10 |  |  |  | 26.46
|  |  | J02.A | L=1,00*H=0,61*UND=2 |  |  |  | 1.22
3.2.4 | 97663 | SINAPI | REMOÇÃO DE LOUÇAS, DE FORMA MANUAL, SEM REAPROVEITAMENTO. AF_09/2023 | UN | 4 | 11.75 | 14.64 | 58.56 | 0.004105%
Local |  |  | Descrição | Fórmula |  |  |  | Quantidade
|  |  | Banheiro Masculino | Lavatório=1+BaciaSanitária=1 |  |  |  | 2
|  |  | Banheiro Feminino | Lavatório=1+BaciaSanitária=1 |  |  |  | 2
3.2.5 | 97634 | SINAPI | DEMOLIÇÃO DE REVESTIMENTO CERÂMICO, DE FORMA MECANIZADA COM MARTELETE, SEM REAPROVEITAMENTO. AF_09/2023 | m² | 291.73 | 6.61 | 8.24 | 2403.85 | 0.1685%
Local |  |  | Descrição | Fórmula |  |  |  | Quantidade
|  |  | Área de circulação coberta | A=162,45 |  |  |  | 162.45
|  |  | Sala 1 | A=42,14 |  |  |  | 42.14
|  |  | Sala 2 | A=42,14 |  |  |  | 42.14
|  |  | Banheiro masculino existente | C=5*L=2,3 |  |  |  | 11.5
|  |  | Banheiro feminino existente | C=5*L=2,3 |  |  |  | 11.5
|  |  | Dormitório 1 - existente | C=4,4*L=5 |  |  |  | 22
3.2.6 | 97664 | SINAPI | REMOÇÃO DE ACESSÓRIOS, DE FORMA MANUAL, SEM REAPROVEITAMENTO. AF_09/2023 | UN | 6 | 1.46 | 1.82 | 10.92 | 0.0007656%
Local |  |  | Descrição | Fórmula |  |  |  | Quantidade
|  |  | Banheiro Masculino | Und=3 |  |  |  | 3
|  |  | Banheiro Feminino | Und=3 |  |  |  | 3
3.2.7 | 97665 | SINAPI | REMOÇÃO DE LUMINÁRIAS, DE FORMA MANUAL, SEM REAPROVEITAMENTO. AF_09/2023 | UN | 10 | 1.72 | 2.14 | 21.4 | 0.0015%
Local |  |  | Descrição | Fórmula |  |  |  | Quantidade
|  |  | Banheiro Masculino | Und=1 |  |  |  | 1
|  |  | Banheiro Feminino | Und=1 |  |  |  | 1
|  |  | Dormitório 1 | Und=1 |  |  |  | 1
|  |  | Sala 1 | Und=1 |  |  |  | 1
|  |  | Sala 2 | Und=1 |  |  |  | 1
|  |  | Área de circulação | Und=5 |  |  |  | 5
3.2.8 | 97654 | SINAPI | REMOÇÃO DE TESOURAS DE MADEIRA, COM VÃO MAIOR OU IGUAL A 8M, DE FORMA MECANIZADA, COM REAPROVEITAMENTO. AF_09/2023 | UN | 1 | 173.73 | 216.57 | 216.57 | 0.01518%
Local |  |  | Descrição | Fórmula |  |  |  | Quantidade
|  |  | Cobertura a Ampliar | Und=1 |  |  |  | 1
3.2.9 | 100981 | SINAPI | CARGA, MANOBRA E DESCARGA DE ENTULHO EM CAMINHÃO BASCULANTE 6 M³ - CARGA COM ESCAVADEIRA HIDRÁULICA (CAÇAMBA DE 0,80 M³ / 111 HP) E DESCARGA LIVRE (UNIDADE: M3). AF_07/2020 | m³ | 34.679 | 9.09 | 11.33 | 392.91 | 0.02755%
Local |  |  | Descrição | Fórmula |  |  |  | Quantidade
|  |  | DEMOLÇÃO ALVENARIA | V=7,34625 * EMP=1,3 |  |  |  | 9.5501
|  |  | REMOÇÃO DE PORTAS | A=14,44 * E=0,14 * COF=0,5 * EMP=1,3 |  |  |  | 1.314
|  |  | REMOÇÃO JANELAS | A=27,68 * E=0,14 * COF=0,7 * EMP=1,3 |  |  |  | 3.5264
|  |  | REMOÇÃO DE LOUÇAS | UN=4 * V=0,255 * EMP=1,3 |  |  |  | 1.326
|  |  | REMOÇÃO DE REVESTIMENTO CERAMICO | A=291,73 * E=0,05 * EMP=1,3 |  |  |  | 18.9625
3.2.10 | 97914 | SINAPI | TRANSPORTE COM CAMINHÃO BASCULANTE DE 6 M³, EM VIA URBANA PAVIMENTADA, DMT ATÉ 30 KM (UNIDADE: M3XKM). AF_07/2020 | M3XKM | 52.0186 | 2.88 | 3.59 | 186.74 | 0.01309%
Local |  |  | Descrição | Fórmula |  |  |  | Quantidade
|  |  | VOLUME DE CARGA E DESCARGA * DMT (1,5KM) | V=34,679047 * DMT=1,5 |  |  |  | 52.0186
4 |  |  | FUNDAÇÃO |  | 1 |  | 47180.34 | 47180.34 | 3.308%
4.1 |  |  | ESTACA ESCAVADA MOLDADA "IN LOCO" |  | 1 |  | 22484.13 | 22484.13 | 1.576%
4.1.1 | DMTR.FUES011 | Próprio | ESTACA BROCA DE CONCRETO, DIÂMETRO DE 30CM, ESCAVAÇÃO MANUAL COM TRADO CONCHA, PROFUNDIDADE 3,00 M E ARMADA EM 2,00 M COM AÇO CA-50 Ø 8,00 E CA-60 Ø 5,00. | UN | 3 | 411.99 | 513.58 | 1540.74 | 0.108%
Local |  |  | Descrição | Fórmula |  |  |  | Quantidade
|  |  | Estacas 3m | UN=3 |  |  |  | 3
4.1.2 | DMTR.FUES012 | Próprio | ESTACA BROCA DE CONCRETO, DIÂMETRO DE 30CM, ESCAVAÇÃO MANUAL COM TRADO CONCHA, PROFUNDIDADE 4,00 M E ARMADA EM 2,00 M COM AÇO CA-50 Ø 8,00 E CA-60 Ø 5,00. | UN | 3 | 476.97 | 594.59 | 1783.77 | 0.1251%
Local |  |  | Descrição | Fórmula |  |  |  | Quantidade
|  |  | Estacas 4m | UN=3 |  |  |  | 3
4.1.3 | DMTR.FUES013 | Próprio | ESTACA BROCA DE CONCRETO, DIÂMETRO DE 30CM, ESCAVAÇÃO MANUAL COM PERFURATRIZ, PROFUNDIDADE 5,00 M E ARMADA EM 2,00 M COM AÇO CA-50 Ø 8,00 E CA-60 Ø 5,00. | UN | 2 | 558.37 | 696.06 | 1392.12 | 0.0976%
Local |  |  | Descrição | Fórmula |  |  |  | Quantidade
|  |  | Estacas 5m | UN=2 |  |  |  | 2
4.1.4 | DMTR.FUES014 | Próprio | ESTACA BROCA DE CONCRETO, DIÂMETRO DE 30CM, ESCAVAÇÃO MANUAL COM PERFURATRIZ, PROFUNDIDADE 6,00 M E ARMADA EM 2,00 M COM AÇO CA-50 Ø 8,00 E CA-60 Ø 5,00. | UN | 10 | 640.23 | 798.11 | 7981.1 | 0.5595%
Local |  |  | Descrição | Fórmula |  |  |  | Quantidade
|  |  | Estacas 6m | UN=10 |  |  |  | 10
4.1.5 | DMTR.FUES015 | Próprio | ESTACA BROCA DE CONCRETO, DIÂMETRO DE 30CM, ESCAVAÇÃO MANUAL COM PERFURATRIZ, PROFUNDIDADE 7,00 M E ARMADA EM 2,00 M COM AÇO CA-50 Ø 8,00 E CA-60 Ø 5,00. | UN | 8 | 722.1 | 900.16 | 7201.28 | 0.5049%
Local |  |  | Descrição | Fórmula |  |  |  | Quantidade
|  |  | Estacas 7m | UN=8 |  |  |  | 8
4.1.6 | DMTR.FUES016 | Próprio | ESTACA BROCA DE CONCRETO, DIÂMETRO DE 30CM, ESCAVAÇÃO MANUAL COM PERFURATRIZ, PROFUNDIDADE 8,00 M E ARMADA EM 2,00 M COM AÇO CA-50 Ø 8,00 E CA-60 Ø 5,00. | UN | 2 | 803.5 | 1001.64 | 2003.28 | 0.1404%
Local |  |  | Descrição | Fórmula |  |  |  | Quantidade
|  |  | Estacas 8m | UN=2 |  |  |  | 2
4.1.7 | 95601 | SINAPI | ARRASAMENTO MECANICO DE ESTACA DE CONCRETO ARMADO, DIAMETROS DE ATÉ 40 CM. AF_05/2021 | UN | 28 | 16.67 | 20.78 | 581.84 | 0.04079%
Local |  |  | Descrição | Fórmula |  |  |  | Quantidade
|  |  | Estacas 2m | UN=28 |  |  |  | 28
4.2 |  |  | CONCRETO ARMADO PARA BLOCOS DE COROAMENTO SOBRE ESTACA |  | 1 |  | 11331.81 | 11331.81 | 0.7944%
4.2.1 | 96522 | SINAPI | ESCAVAÇÃO MANUAL PARA BLOCO DE COROAMENTO OU SAPATA (SEM ESCAVAÇÃO PARA COLOCAÇÃO DE FÔRMAS). AF_01/2024 | m³ | 3.64 | 131.41 | 163.81 | 596.26 | 0.0418%
Local |  |  | Descrição | Fórmula |  |  |  | Quantidade
|  |  | B10 2xB13 3xB14 2xP7 P9 P10 P11 P13 | 1,46 |  |  |  | 1.46
|  |  | B1 B2 B3 B5 2xB8 2xB12 P1 P2 P3 P4 P5 2xP6 P8 | 2,18 |  |  |  | 2.18
4.2.2 | 96619 | SINAPI | LASTRO DE CONCRETO MAGRO, APLICADO EM BLOCOS DE COROAMENTO OU SAPATAS, ESPESSURA DE 5 CM. AF_01/2024 | m² | 7.55 | 37.32 | 46.52 | 351.22 | 0.02462%
Local |  |  | Descrição | Fórmula |  |  |  | Quantidade
|  |  | B1+B2+B3+B4+B5+B7+B8+B14 | UN=9*C=1,4*L=0,5 |  |  |  | 6.3
|  |  | B6+B9+B10+B12+B13 | UN=5*C=0,5*L=0,5 |  |  |  | 1.25
4.2.3 | 96544 | SINAPI | ARMAÇÃO DE BLOCO UTILIZANDO AÇO CA-50 DE 6,3 MM - MONTAGEM. AF_01/2024 | KG | 86.1 | 17.03 | 21.22 | 1827.04 | 0.1281%
Local |  |  | Descrição | Fórmula |  |  |  | Quantidade
|  |  | B1 B2 B3 B5 2xB8 2xB12 P1 P2 P3 P4 P5 2xP6 P8 | 51,4 |  |  |  | 51.4
|  |  | B10 2xB13 3xB14 2xP7 P9 P10 P11 P13 | 34,7 |  |  |  | 34.7
4.2.4 | 96546 | SINAPI | ARMAÇÃO DE BLOCO UTILIZANDO AÇO CA-50 DE 10 MM - MONTAGEM. AF_01/2024 | KG | 100.6 | 13.53 | 16.86 | 1696.11 | 0.1189%
Local |  |  | Descrição | Fórmula |  |  |  | Quantidade
|  |  | B1 B2 B3 B5 2xB8 2xB12 P1 P2 P3 P4 P5 2xP6 P8 | 65,6 |  |  |  | 65.6
|  |  | B10 2xB13 3xB14 2xP7 P9 P10 P11 | 35 |  |  |  | 35
4.2.5 | 96543 | SINAPI | ARMAÇÃO DE BLOCO UTILIZANDO AÇO CA-60 DE 5 MM - MONTAGEM. AF_01/2024 | KG | 11.8 | 18.77 | 23.39 | 276 | 0.01935%
Local |  |  | Descrição | Fórmula |  |  |  | Quantidade
|  |  | B1 B2 B3 B5 2xB8 2xB12 P1 P2 P3 P4 P5 2xP6 P8 | 7,1 |  |  |  | 7.1
|  |  | B10 2xB13 3xB14 2xP7 P9 P10 P11 P13 | 4,7 |  |  |  | 4.7
4.2.6 | 96534 | SINAPI | FABRICAÇÃO, MONTAGEM E DESMONTAGEM DE FÔRMA PARA BLOCO DE COROAMENTO, EM MADEIRA SERRADA, E=25 MM, 4 UTILIZAÇÕES. AF_01/2024 | m² | 25.49 | 67.16 | 83.72 | 2134.02 | 0.1496%
Local |  |  | Descrição | Fórmula |  |  |  | Quantidade
|  |  | B1 B2 B3 B5 2xB8 2xB12 P1 P2 P3 P4 P5 2xP6 P8 | 14,98 |  |  |  | 14.98
|  |  | B10 2xB13 3xB14 2xP7 P9 P10 P11 P13 | 10,51 |  |  |  | 10.51
4.2.7 | 94971 | SINAPI | CONCRETO FCK = 25MPA, TRAÇO 1:2,3:2,7 (EM MASSA SECA DE CIMENTO/ AREIA MÉDIA/ BRITA 1) - PREPARO MECÂNICO COM BETONEIRA 600 L. AF_05/2021 | m³ | 3.64 | 496.52 | 618.96 | 2253.01 | 0.158%
Local |  |  | Descrição | Fórmula |  |  |  | Quantidade
|  |  | B10 2xB13 3xB14 2xP7 P9 P10 P11 P13 | 1,46 |  |  |  | 1.46
|  |  | B1 B2 B3 B5 2xB8 2xB12 P1 P2 P3 P4 P5 2xP6 P8 | 2,18 |  |  |  | 2.18
4.2.8 | DMTR.FUES006 | Próprio | LANCAMENTO/APLICACAO MANUAL DE CONCRETO EM FUNDACOES [ 0601003006 - AGESUL] | M³ | 3.64 | 132.22 | 164.82 | 599.94 | 0.04206%
Local |  |  | Descrição | Fórmula |  |  |  | Quantidade
|  |  | B1 B2 B3 B5 2xB8 2xB12 P1 P2 P3 P4 P5 2xP6 P8 | 2,18 |  |  |  | 2.18
|  |  | B10 2xB13 3xB14 2xP7 P9 P10 P11 P13 | 1,46 |  |  |  | 1.46
4.2.9 | 98557 | SINAPI | IMPERMEABILIZAÇÃO DE SUPERFÍCIE COM EMULSÃO ASFÁLTICA, 2 DEMÃOS. AF_09/2023 | m² | 32.59 | 39.34 | 49.04 | 1598.21 | 0.112%
Local |  |  | Descrição | Fórmula |  |  |  | Quantidade
|  |  | 2xB2 B3 B4 B5 P1 P2 P3 P4 P5 B8 3xB10 B12 B13 3xB14 P6 2xP7 P8 2xP9 P11 P12 P13 | 14,98+10,51+(1,4*,5*8)+(0,5*0,5*6) |  |  |  | 32.59
4.3 |  |  | CONCRETO ARMADO PARA VIGA BALDRAME |  | 1 |  | 13364.4 | 13364.4 | 0.9369%
4.3.1 | 96527 | SINAPI | ESCAVAÇÃO MANUAL PARA VIGA BALDRAME OU SAPATA CORRIDA (INCLUINDO ESCAVAÇÃO PARA COLOCAÇÃO DE FÔRMAS). AF_01/2024 | m³ | 3.09 | 95.81 | 119.43 | 369.03 | 0.02587%
Local |  |  | Descrição | Fórmula |  |  |  | Quantidade
|  |  | CONFORME PROJETO EXECUTIVO | V=3,09 |  |  |  | 3.09
4.3.2 | 96619 | SINAPI | LASTRO DE CONCRETO MAGRO, APLICADO EM BLOCOS DE COROAMENTO OU SAPATAS, ESPESSURA DE 5 CM. AF_01/2024 | m² | 11.1854 | 37.32 | 46.52 | 520.34 | 0.03648%
Local |  |  | Descrição | Fórmula |  |  |  | Quantidade
|  |  | VB(0,20m) | C=39,26*L=,2 |  |  |  | 7.852
|  |  | VB(0,14m) | C=23,81*L=,14 |  |  |  | 3.3334
4.3.3 | 104918 | SINAPI | ARMAÇÃO DE SAPATA ISOLADA, VIGA BALDRAME E SAPATA CORRIDA UTILIZANDO AÇO CA-50 DE 8 MM - MONTAGEM. AF_01/2024 | KG | 66.6 | 13.86 | 17.27 | 1150.18 | 0.08064%
Local |  |  | Descrição | Fórmula |  |  |  | Quantidade
|  |  | VB101 VB102 VB103 VB104 VB105 VB106 VB107 VB108 VB109 VB110 VB111 VB112 VB113 VB114 | 66,6 |  |  |  | 66.6
4.3.4 | 104919 | SINAPI | ARMAÇÃO DE SAPATA ISOLADA, VIGA BALDRAME E SAPATA CORRIDA UTILIZANDO AÇO CA-50 DE 10 MM - MONTAGEM. AF_01/2024 | KG | 83.6 | 12.37 | 15.42 | 1289.11 | 0.09038%
Local |  |  | Descrição | Fórmula |  |  |  | Quantidade
|  |  | VB101 VB102 VB103 VB104 VB105 VB106 VB107 VB108 VB109 VB110 VB111 VB112 VB113 VB114 | 83,6 |  |  |  | 83.6
4.3.5 | 104916 | SINAPI | ARMAÇÃO DE SAPATA ISOLADA, VIGA BALDRAME E SAPATA CORRIDA UTILIZANDO AÇO CA-60 DE 5 MM - MONTAGEM. AF_01/2024 | KG | 54.6 | 15.88 | 19.79 | 1080.53 | 0.07575%
Local |  |  | Descrição | Fórmula |  |  |  | Quantidade
|  |  | VB101 VB102 VB103 VB104 VB105 VB106 VB107 VB108 VB109 VB110 VB111 VB112 VB113 VB114 | 54,6 |  |  |  | 54.6
4.3.6 | 96534 | SINAPI | FABRICAÇÃO, MONTAGEM E DESMONTAGEM DE FÔRMA PARA BLOCO DE COROAMENTO, EM MADEIRA SERRADA, E=25 MM, 4 UTILIZAÇÕES. AF_01/2024 | m² | 45.08 | 67.16 | 83.72 | 3774.09 | 0.2646%
Local |  |  | Descrição | Fórmula |  |  |  | Quantidade
|  |  | VB101 VB102 VB103 VB104 VB105 VB106 VB107 VB108 VB109 VB110 VB111 VB112 VB113 VB114 | AreaForma=45,08 |  |  |  | 45.08
4.3.7 | 94971 | SINAPI | CONCRETO FCK = 25MPA, TRAÇO 1:2,3:2,7 (EM MASSA SECA DE CIMENTO/ AREIA MÉDIA/ BRITA 1) - PREPARO MECÂNICO COM BETONEIRA 600 L. AF_05/2021 | m³ | 3.09 | 496.52 | 618.96 | 1912.58 | 0.1341%
Local |  |  | Descrição | Fórmula |  |  |  | Quantidade
|  |  | VB101 VB102 VB103 VB104 VB105 VB106 VB107 VB108 VB109 VB110 VB111 VB112 VB113 VB114 | VolumeConcreto=3,09 |  |  |  | 3.09
4.3.8 | DMTR.FUES006 | Próprio | LANCAMENTO/APLICACAO MANUAL DE CONCRETO EM FUNDACOES [ 0601003006 - AGESUL] | M³ | 3.09 | 132.22 | 164.82 | 509.29 | 0.0357%
Local |  |  | Descrição | Fórmula |  |  |  | Quantidade
|  |  | VB101 VB102 VB103 VB104 VB105 VB106 VB107 VB108 VB109 VB110 VB111 VB112 VB113 VB114 | VolumeConcreto=3,09 |  |  |  | 3.09
4.3.9 | 98557 | SINAPI | IMPERMEABILIZAÇÃO DE SUPERFÍCIE COM EMULSÃO ASFÁLTICA, 2 DEMÃOS. AF_09/2023 | m² | 56.2654 | 39.34 | 49.04 | 2759.25 | 0.1934%
Local |  |  | Descrição | Fórmula |  |  |  | Quantidade
|  |  | VB(0,20m) | C=39,26*L=,2 |  |  |  | 7.852
|  |  | VB(0,14m) | C=23,81*L=,14 |  |  |  | 3.3334
|  |  | VB101 VB102 VB103 VB104 VB105 VB106 VB107 VB108 VB109 VB110 VB111 VB112 VB113 VB114 | AreaForma=45,08 |  |  |  | 45.08
5 |  |  | SUPRAESTRUTURA |  | 1 |  | 54016.68 | 54016.68 | 3.787%
5.1 |  |  | CONCRETO ARMADO - PILARES |  | 1 |  | 9908.58 | 9908.58 | 0.6947%
5.1.1 | 92762 | SINAPI | ARMAÇÃO DE PILAR OU VIGA DE ESTRUTURA CONVENCIONAL DE CONCRETO ARMADO UTILIZANDO AÇO CA-50 DE 10,0 MM - MONTAGEM. AF_06/2022 | KG | 207.8 | 10.87 | 13.55 | 2815.69 | 0.1974%
Local |  |  | Descrição | Fórmula |  |  |  | Quantidade
|  |  | P12-L2 P12-L1 P13-L2 P13-L1 P14-L2 P14-L1 | 36,3 |  |  |  | 36.3
|  |  | P6-L2 P6-L1 P7-L2 P7-L1 P8-L2 P8-L1 P9-L2 P9-L1 P10-L2 P10-L1 P11-L2 P11-L1 | 78,6 |  |  |  | 78.6
|  |  | P1-L2 P1-L1 P2-L2 P2-L1 P3-L2 P3-L1 P4-L2 P4-L1 P5-L2 P5-L1 | 92,9 |  |  |  | 92.9
5.1.2 | 92759 | SINAPI | ARMAÇÃO DE PILAR OU VIGA DE ESTRUTURA CONVENCIONAL DE CONCRETO ARMADO UTILIZANDO AÇO CA-60 DE 5,0 MM - MONTAGEM. AF_06/2022 | KG | 77.1 | 13.55 | 16.89 | 1302.21 | 0.09129%
Local |  |  | Descrição | Fórmula |  |  |  | Quantidade
|  |  | P1-L2 P1-L1 P2-L2 P2-L1 P3-L2 P3-L1 P4-L2 P4-L1 P5-L2 P5-L1 | 29 |  |  |  | 29
|  |  | P6-L2 P6-L1 P7-L2 P7-L1 P8-L2 P8-L1 P9-L2 P9-L1 P10-L2 P10-L1 P11-L2 P11-L1 | 32,6 |  |  |  | 32.6
|  |  | P12-L2 P12-L1 P13-L2 P13-L1 P14-L2 P14-L1 | 15,5 |  |  |  | 15.5
5.1.3 | 92439 | SINAPI | MONTAGEM E DESMONTAGEM DE FÔRMA DE PILARES RETANGULARES E ESTRUTURAS SIMILARES, PÉ-DIREITO SIMPLES, EM CHAPA DE MADEIRA COMPENSADA PLASTIFICADA, 14 UTILIZAÇÕES. AF_09/2020 | m² | 49.41 | 60.36 | 75.24 | 3717.6 | 0.2606%
Local |  |  | Descrição | Fórmula |  |  |  | Quantidade
|  |  | P1-L2 P1-L1 P2-L2 P2-L1 P3-L2 P3-L1 P4-L2 P4-L1 P5-L2 P5-L1 | AreaForma=18,22 |  |  |  | 18.22
|  |  | P6-L2 P6-L1 P7-L2 P7-L1 P8-L2 P8-L1 P9-L2 P9-L1 P10-L2 P10-L1 P11-L2 P11-L1 | AreaForma=20,84 |  |  |  | 20.84
|  |  | P12-L2 P12-L1 P13-L2 P13-L1 P14-L2 P14-L1 | AreaForma=10,35 |  |  |  | 10.35
5.1.4 | 94971 | SINAPI | CONCRETO FCK = 25MPA, TRAÇO 1:2,3:2,7 (EM MASSA SECA DE CIMENTO/ AREIA MÉDIA/ BRITA 1) - PREPARO MECÂNICO COM BETONEIRA 600 L. AF_05/2021 | m³ | 2.84 | 496.52 | 618.96 | 1757.84 | 0.1232%
Local |  |  | Descrição | Fórmula |  |  |  | Quantidade
|  |  | P1-L2 P1-L1 P2-L2 P2-L1 P3-L2 P3-L1 P4-L2 P4-L1 P5-L2 P5-L1 | 1,07 |  |  |  | 1.07
|  |  | P6-L2 P6-L1 P7-L2 P7-L1 P8-L2 P8-L1 P9-L2 P9-L1 P10-L2 P10-L1 P11-L2 P11-L1 | 1,15 |  |  |  | 1.15
|  |  | P12-L2 P12-L1 P13-L2 P13-L1 P14-L2 P14-L1 | 0,62 |  |  |  | 0.62
5.1.5 | DMTR.FUES005 | Próprio | LANCAMENTO/APLICACAO MANUAL DE CONCRETO EM ESTRUTURAS [ 0601003008 - AGESUL] | M³ | 2.84 | 89.05 | 111 | 315.24 | 0.0221%
Local |  |  | Descrição | Fórmula |  |  |  | Quantidade
|  |  | P12-L2 P12-L1 P13-L2 P13-L1 P14-L2 P14-L1 | 0,62 |  |  |  | 0.62
|  |  | P6-L2 P6-L1 P7-L2 P7-L1 P8-L2 P8-L1 P9-L2 P9-L1 P10-L2 P10-L1 P11-L2 P11-L1 | 1,15 |  |  |  | 1.15
|  |  | P1-L2 P1-L1 P2-L2 P2-L1 P3-L2 P3-L1 P4-L2 P4-L1 P5-L2 P5-L1 | 1,07 |  |  |  | 1.07
5.2 |  |  | CONCRETO ARMADO - VIGAS |  | 1 |  | 13757.07 | 13757.07 | 0.9645%
5.2.1 | 92760 | SINAPI | ARMAÇÃO DE PILAR OU VIGA DE ESTRUTURA CONVENCIONAL DE CONCRETO ARMADO UTILIZANDO AÇO CA-50 DE 6,3 MM - MONTAGEM. AF_06/2022 | KG | 17.5 | 12.87 | 16.04 | 280.7 | 0.01968%
Local |  |  | Descrição | Fórmula |  |  |  | Quantidade
|  |  | VC201 VC202 VC203 VC204 VC205 VC206 VC207 VC208 VC209 VC210 VC211 VC212 VC213 VC214 VC215 | 17,5 |  |  |  | 17.5
5.2.2 | 92761 | SINAPI | ARMAÇÃO DE PILAR OU VIGA DE ESTRUTURA CONVENCIONAL DE CONCRETO ARMADO UTILIZANDO AÇO CA-50 DE 8,0 MM - MONTAGEM. AF_06/2022 | KG | 54.5 | 12.16 | 15.15 | 825.67 | 0.05789%
Local |  |  | Descrição | Fórmula |  |  |  | Quantidade
|  |  | VC201 VC202 VC203 VC204 VC205 VC206 VC207 VC208 VC209 VC210 VC211 VC212 VC213 VC214 VC215 | 54,5 |  |  |  | 54.5
5.2.3 | 92762 | SINAPI | ARMAÇÃO DE PILAR OU VIGA DE ESTRUTURA CONVENCIONAL DE CONCRETO ARMADO UTILIZANDO AÇO CA-50 DE 10,0 MM - MONTAGEM. AF_06/2022 | KG | 127.6 | 10.87 | 13.55 | 1728.98 | 0.1212%
Local |  |  | Descrição | Fórmula |  |  |  | Quantidade
|  |  | VC201 VC202 VC203 VC204 VC205 VC206 VC207 VC208 VC209 VC210 VC211 VC212 VC213 VC214 VC215 | 127,6 |  |  |  | 127.6
5.2.4 | 92763 | SINAPI | ARMAÇÃO DE PILAR OU VIGA DE ESTRUTURA CONVENCIONAL DE CONCRETO ARMADO UTILIZANDO AÇO CA-50 DE 12,5 MM - MONTAGEM. AF_06/2022 | KG | 39.4 | 9.15 | 11.4 | 449.16 | 0.03149%
Local |  |  | Descrição | Fórmula |  |  |  | Quantidade
|  |  | VC201 VC202 VC203 VC204 VC205 VC206 VC207 VC208 VC209 VC210 VC211 VC212 VC213 VC214 VC215 | 39,4 |  |  |  | 39.4
5.2.5 | 92764 | SINAPI | ARMAÇÃO DE PILAR OU VIGA DE ESTRUTURA CONVENCIONAL DE CONCRETO ARMADO UTILIZANDO AÇO CA-50 DE 16,0 MM - MONTAGEM. AF_06/2022 | KG | 125.8 | 8.88 | 11.06 | 1391.34 | 0.09754%
Local |  |  | Descrição | Fórmula |  |  |  | Quantidade
|  |  | VC201 VC202 VC203 VC204 VC205 VC206 VC207 VC208 VC209 VC210 VC211 VC212 VC213 VC214 VC215 | 125,8 |  |  |  | 125.8
5.2.6 | 92759 | SINAPI | ARMAÇÃO DE PILAR OU VIGA DE ESTRUTURA CONVENCIONAL DE CONCRETO ARMADO UTILIZANDO AÇO CA-60 DE 5,0 MM - MONTAGEM. AF_06/2022 | KG | 83.4 | 13.55 | 16.89 | 1408.62 | 0.09875%
Local |  |  | Descrição | Fórmula |  |  |  | Quantidade
|  |  | VC201 VC202 VC203 VC204 VC205 VC206 VC207 VC208 VC209 VC210 VC211 VC212 VC213 VC214 VC215 | 83,4 |  |  |  | 83.4
5.2.7 | 92443 | SINAPI | MONTAGEM E DESMONTAGEM DE FÔRMA DE PILARES RETANGULARES E ESTRUTURAS SIMILARES, PÉ-DIREITO SIMPLES, EM CHAPA DE MADEIRA COMPENSADA PLASTIFICADA, 18 UTILIZAÇÕES. AF_09/2020 | m² | 54.26 | 55.92 | 69.7 | 3781.92 | 0.2651%
Local |  |  | Descrição | Fórmula |  |  |  | Quantidade
|  |  | VC201 VC202 VC203 VC204 VC205 VC206 VC207 VC208 VC209 VC210 VC211 VC212 VC213 VC214 VC215 | 54,26 |  |  |  | 54.26
5.2.8 | 94971 | SINAPI | CONCRETO FCK = 25MPA, TRAÇO 1:2,3:2,7 (EM MASSA SECA DE CIMENTO/ AREIA MÉDIA/ BRITA 1) - PREPARO MECÂNICO COM BETONEIRA 600 L. AF_05/2021 | m³ | 5.33 | 496.52 | 618.96 | 3299.05 | 0.2313%
Local |  |  | Descrição | Fórmula |  |  |  | Quantidade
|  |  | VC201 VC202 VC203 VC204 VC205 VC206 VC207 VC208 VC209 VC210 VC211 VC212 VC213 VC214 VC215 | 5,33 |  |  |  | 5.33
5.2.9 | DMTR.FUES005 | Próprio | LANCAMENTO/APLICACAO MANUAL DE CONCRETO EM ESTRUTURAS [ 0601003008 - AGESUL] | M³ | 5.33 | 89.05 | 111 | 591.63 | 0.04148%
Local |  |  | Descrição | Fórmula |  |  |  | Quantidade
|  |  | VC201 VC202 VC203 VC204 VC205 VC206 VC207 VC208 VC209 VC210 VC211 VC212 VC213 VC214 VC215 | 5,33 |  |  |  | 5.33
5.3 |  |  | LAJE |  | 1 |  | 21784.93 | 21784.93 | 1.527%
5.3.1 | DMTR.FUES017 | Próprio | LAJE PRÉ-MOLDADA UNIDIRECIONAL, BIAPOIADA, PARA FORRO, ENCHIMENTO EM EPS, VIGOTA TRELIÇADA, ALTURA TOTAL DA LAJE "LT" = 12 CM (ENCHIMENTO+CAPA) = (8+4). | m² | 56.7945 | 229.13 | 285.63 | 16222.21 | 1.137%
Local |  |  | Descrição | Fórmula |  |  |  | Quantidade
|  |  | Largura * Comprimento | (4,45*2,45)+(4,45*2,35)+(2,155*1,285)+(2,155*1,285)+(6,475*2,4)+(1,631*2,38)+(1,631*2,38)+(1,385*2,38)+(1,385*2,38) |  |  |  | 56.7945
5.3.2 | DMTR.FUES020 | Próprio | LAJE PRÉ-MOLDADA UNIDIRECIONAL, BIAPOIADA, ENCHIMENTO EM EPS, VIGOTA TRELIÇADA, ALTURA TOTAL DA LAJE "LT" = 16 CM (ENCHIMENTO+CAPA) = (12+4). | m² | 15.5771 | 222.99 | 277.97 | 4329.96 | 0.3036%
Local |  |  | Descrição | Fórmula |  |  |  | Quantidade
|  |  | Largura * Comprimento | (4,9*3,179) |  |  |  | 15.5771
5.3.3 | 92768 | SINAPI | ARMAÇÃO DE LAJE DE ESTRUTURA CONVENCIONAL DE CONCRETO ARMADO UTILIZANDO AÇO CA-60 DE 5,0 MM - MONTAGEM. AF_06/2022 | KG | 20.8 | 13.09 | 16.31 | 339.24 | 0.02378%
Local |  |  | Descrição | Fórmula |  |  |  | Quantidade
|  |  | Conforme Projeto Executivo | 20,8 |  |  |  | 20.8
5.3.4 | 92770 | SINAPI | ARMAÇÃO DE LAJE DE ESTRUTURA CONVENCIONAL DE CONCRETO ARMADO UTILIZANDO AÇO CA-50 DE 8,0 MM - MONTAGEM. AF_06/2022 | KG | 27.6 | 11.71 | 14.59 | 402.68 | 0.02823%
Local |  |  | Descrição | Fórmula |  |  |  | Quantidade
|  |  | Conforme projeto executivo | 27,6 |  |  |  | 27.6
5.3.5 | 00043059 | SINAPI | ACO CA-60, 4,2 MM, OU 5,0 MM, OU 6,0 MM, OU 7,0 MM, VERGALHAO | KG | 20.8 | 7.61 | 9.48 | 197.18 | 0.01382%
Local |  |  | Descrição | Fórmula |  |  |  | Quantidade
|  |  | Conforme Projeto Executivo | 20,8 |  |  |  | 20.8
5.3.6 | 00000033 | SINAPI | ACO CA-50, 8,0 MM, VERGALHAO | KG | 27.6 | 8.54 | 10.64 | 293.66 | 0.02059%
Local |  |  | Descrição | Fórmula |  |  |  | Quantidade
|  |  | Conforme projeto executivo | 27,6 |  |  |  | 27.6
5.4 |  |  | CONCRETO ARMADO PARA VERGAS |  | 1 |  | 3186.03 | 3186.03 | 0.2234%
5.4.1 | 93184 | SINAPI | VERGA PRÉ-MOLDADA COM ATÉ 1,5 M DE VÃO, ESPESSURA DE *20* CM. AF_03/2024 | M | 56.4 | 27.85 | 34.71 | 1957.64 | 0.1372%
Local |  |  | Descrição | Fórmula |  |  |  | Quantidade
|  |  | Eextensão de portas | (P01=2 * 2,8) + (P02=1 * 1,3) + (P03=9 * 1,2) + (P04=2 * 1,2) |  |  |  | 20.1
|  |  | Extensão de janelas | (J01=11 * 2,8) + (J02=3 * 1,4) + (J3=1 * 1,3) |  |  |  | 36.3
5.4.2 | 93194 | SINAPI | CONTRAVERGA PRÉ-MOLDADA, ESPESSURA DE *20* CM. AF_03/2024 | M | 36.3 | 27.15 | 33.84 | 1228.39 | 0.08612%
Local |  |  | Descrição | Fórmula |  |  |  | Quantidade
|  |  | Extensão de janelas | (J01=11 * 2,8) + (J02=3 * 1,4) + (J3=1 * 1,3) |  |  |  | 36.3
5.5 |  |  | PISO DE CONCRETO |  | 1 |  | 5380.07 | 5380.07 | 0.3772%
5.5.1 |  |  | PAVIMENTAÇÃO INTERNA DE PISO DE CONCRETO |  | 1 |  | 5380.07 | 5380.07 | 0.3772%
5.5.1.1 | 97083 | SINAPI | COMPACTAÇÃO MECÂNICA DE SOLO PARA EXECUÇÃO DE RADIER, PISO DE CONCRETO OU LAJE SOBRE SOLO, COM COMPACTADOR DE SOLOS A PERCUSSÃO. AF_09/2021 | m² | 75.14 | 3.09 | 3.85 | 289.28 | 0.02028%
Local |  |  | Descrição | Fórmula |  |  |  | Quantidade
|  |  | Área de piso novo | A=75,14 |  |  |  | 75.14
5.5.1.2 | 96622 | SINAPI | LASTRO COM MATERIAL GRANULAR, APLICADO EM PISOS OU LAJES SOBRE SOLO, ESPESSURA DE *5 CM*. AF_01/2024 | m³ | 3.757 | 201.37 | 251.02 | 943.08 | 0.06612%
Local |  |  | Descrição | Fórmula |  |  |  | Quantidade
|  |  | Área de piso novo * espessura de 0,05m | A=75,14*E=,05 |  |  |  | 3.757
5.5.1.3 | 97087 | SINAPI | CAMADA SEPARADORA PARA EXECUÇÃO DE RADIER, PISO DE CONCRETO OU LAJE SOBRE SOLO, EM LONA PLÁSTICA. AF_09/2021 | m² | 75.14 | 3.44 | 4.28 | 321.59 | 0.02255%
Local |  |  | Descrição | Fórmula |  |  |  | Quantidade
|  |  | Área de piso novo | A=75,14 |  |  |  | 75.14
5.5.1.4 | 94991 | SINAPI | EXECUÇÃO DE PASSEIO (CALÇADA) OU PISO DE CONCRETO COM CONCRETO MOLDADO IN LOCO, USINADO C20, ACABAMENTO CONVENCIONAL, NÃO ARMADO. AF_08/2022 | m³ | 3.757 | 816.95 | 1018.4 | 3826.12 | 0.2682%
Local |  |  | Descrição | Fórmula |  |  |  | Quantidade
|  |  | Área de piso novo * espessura | A=75,14*E=0,05 |  |  |  | 3.757
6 |  |  | SISTEMA DE VEDAÇÃO VERTICAL |  | 1 |  | 22874.84 | 22874.84 | 1.604%
6.1 |  |  | ALVENARIA DE VEDAÇÃO |  | 1 |  | 15061.93 | 15061.93 | 1.056%
6.1.1 | 103328 | SINAPI | ALVENARIA DE VEDAÇÃO DE BLOCOS CERÂMICOS FURADOS NA HORIZONTAL DE 9X19X19 CM (ESPESSURA 9 CM) E ARGAMASSA DE ASSENTAMENTO COM PREPARO EM BETONEIRA. AF_12/2021 | m² | 59.0665 | 90.96 | 113.39 | 6697.55 | 0.4695%
Local |  |  | Descrição | Fórmula |  |  |  | Quantidade
|  |  | Área de parede de 14cm | (1,37*2,85)+(2,38*2,85)+(2,38*2,85)+(2,15*2,85)+(2,15*2,85)+(2,38*2,85)+(2,38*2,85)+(1,02*2,75)+(0,92*2,75) |  |  |  | 48.6265
|  |  |  | UN=9 * L=0,8 * H=0,75 |  |  |  | 5.4
|  |  |  | UN=3 * L=0,8 * H=2,1 |  |  |  | 5.04
0
6.1.2 | 103360 | SINAPI | ALVENARIA DE VEDAÇÃO DE BLOCOS CERÂMICOS FURADOS NA HORIZONTAL DE 14X19X29 CM (ESPESSURA 14 CM) E ARGAMASSA DE ASSENTAMENTO COM PREPARO EM BETONEIRA. AF_12/2021 | m² | 82.906 | 80.94 | 100.89 | 8364.38 | 0.5864%
Local |  |  | Descrição | Fórmula |  |  |  | Quantidade
|  |  | Área de parede de 20cm | (4,95*2,65)+(4,95*2,65)+(4,45*2,65)+(4,45*2,7)+(2,4*2,85)+(2,38*2,85)+(2,38*2,85)+(1,53*2,75)+(3*2,75) |  |  |  | 82.906
6.2 |  |  | DIVISÓRIAS |  | 1 |  | 7812.91 | 7812.91 | 0.5477%
6.2.1 | 102253 | SINAPI | DIVISORIA SANITÁRIA, EM GRANITO CINZA POLIDO, ESP = 3CM, ASSENTADO COM ARGAMASSA COLANTE AC III-E. AF_10/2025 | m² | 0.98 | 927.25 | 1155.9 | 1132.78 | 0.07942%
Local |  |  | Descrição | Fórmula |  |  |  | Quantidade
|  |  | Divisória | 0,98 |  |  |  | 0.98
6.2.2 | 102257 | SINAPI | DIVISORIA SANITÁRIA, EM PAINEL DE GRANILITE, ESP = 3CM, ASSENTADO COM ARGAMASSA COLANTE AC III-E. AF_10/2025 | m² | 14.32 | 374.21 | 466.49 | 6680.13 | 0.4683%
Local |  |  | Descrição | Fórmula |  |  |  | Quantidade
|  |  | Área de divisória, conforme projeto. | A=14,32 |  |  |  | 14.32
7 |  |  | ESQUADRIAS |  | 1 |  | 44318.39 | 44318.39 | 3.107%
7.1 |  |  | PORTAS |  | 1 |  | 29848.11 | 29848.11 | 2.093%
7.1.1 | 91314 | SINAPI | KIT DE PORTA DE MADEIRA PARA PINTURA, SEMI-OCA (LEVE OU MÉDIA), PADRÃO POPULAR, 80X210CM, ESPESSURA DE 3,5CM, ITENS INCLUSOS: DOBRADIÇAS, MONTAGEM E INSTALAÇÃO DO BATENTE, FECHADURA COM EXECUÇÃO DO FURO - FORNECIMENTO E INSTALAÇÃO. AF_10/2025 | UN | 9 | 983.31 | 1225.79 | 11032.11 | 0.7734%
Local |  |  | Descrição | Fórmula |  |  |  | Quantidade
|  |  | P03 | UN=9 |  |  |  | 9
7.1.2 | 91341 | SINAPI | PORTA EM ALUMÍNIO DE ABRIR TIPO VENEZIANA COM GUARNIÇÃO, FIXAÇÃO COM PARAFUSOS - FORNECIMENTO E INSTALAÇÃO. AF_10/2025 | m² | 10.16 | 721.48 | 899.39 | 9137.8 | 0.6406%
Local |  |  | Descrição | Fórmula |  |  |  | Quantidade
|  |  | P04 | UN=2*H=2,1*L=0,8 |  |  |  | 3.36
|  |  | P05 | UN=5*H=1,7*L=0,8 |  |  |  | 6.8
7.1.3 | 91315 | SINAPI | KIT DE PORTA DE MADEIRA PARA PINTURA, SEMI-OCA (LEVE OU MÉDIA), PADRÃO POPULAR, 90X210CM, ESPESSURA DE 3,5CM, ITENS INCLUSOS: DOBRADIÇAS, MONTAGEM E INSTALAÇÃO DO BATENTE, FECHADURA COM EXECUÇÃO DO FURO - FORNECIMENTO E INSTALAÇÃO. AF_10/2025 | UN | 1 | 1084.07 | 1351.4 | 1351.4 | 0.09474%
Local |  |  | Descrição | Fórmula |  |  |  | Quantidade
|  |  | P02 | 1 |  |  |  | 1
7.1.4 | DMTR.ESQV.156.1 | Próprio | PORTA EM ALUMÍNIO DE ABRIR , COM DUAS FOLHAS PARA VIDRO, INCLUSO VIDRO LISO INCOLOR, COM GUARNIÇÃO, FIXAÇÃO COM PARAFUSOS - FORNECIMENTO E INSTALAÇÃO. (Ref. SINAPI 91341) | m² | 9.4 | 710.6 | 885.83 | 8326.8 | 0.5838%
Local |  |  | Descrição | Fórmula |  |  |  | Quantidade
|  |  | P01 | UN=2 * L=2 * H=2,35 |  |  |  | 9.4
7.2 |  |  | JANELAS |  | 1 |  | 14470.28 | 14470.28 | 1.014%
7.2.1 | 94573 | SINAPI | JANELA DE ALUMÍNIO DE CORRER COM 4 FOLHAS PARA VIDROS (VIDROS INCLUSOS), COM BANDEIRA, BATENTE/ REQUADRO 6 A 14 CM, ACABAMENTO COM ACETATO OU BRILHANTE, FIXAÇÃO COM PARAFUSO, SEM GUARNIÇÃO/ ALIZAR, DIMENSÕES 150X120 CM, VEDAÇÃO COM SILICONE, EXCLUSIVE CONTRAMARCO - FORNECIMENTO E INSTALAÇÃO. AF_11/2024 | m² | 22 | 470.3 | 586.27 | 12897.94 | 0.9042%
Local |  |  | Descrição | Fórmula |  |  |  | Quantidade
|  |  | J01 | UN=11*L=2*H=1 |  |  |  | 22
7.2.2 | 94569 | SINAPI | JANELA DE ALUMÍNIO TIPO MAXIM-AR, BATENTE/ REQUADRO 3 A 14 CM, VIDRO INCLUSO, FIXAÇÃO COM PARAFUSO, SEM GUARNIÇÃO/ ALIZAR, DIMENSÕES 60X80 (A X L) CM, SEM ACABAMENTO, VEDAÇÃO COM SILICONE, EXCLUSIVE CONTRAMARCO - FORNECIMENTO E INSTALAÇÃO. AF_11/2024 | m² | 1.2 | 789.67 | 984.4 | 1181.28 | 0.08282%
Local |  |  | Descrição | Fórmula |  |  |  | Quantidade
|  |  | J02.B = Basculante | UN=3*L=1,00*H=0,40 |  |  |  | 1.2
7.2.3 | 102179 | SINAPI | INSTALAÇÃO DE VIDRO TEMPERADO, E = 6 MM, ENCAIXADO EM PERFIL U. AF_11/2025 | m² | 0.805 | 389.7 | 485.8 | 391.06 | 0.02742%
Local |  |  | Descrição | Fórmula |  |  |  | Quantidade
|  |  | Ventilação Banheiro dormitório 2 | L=0,9 * (H=0,6 + Transpasse=0,10) |  |  |  | 0.63
|  |  | Ventilação Banheiro acessível | L=0,25 *(H=0,6 + Transpasse=0,10) |  |  |  | 0.175
8 |  |  | FERRAGENS E ACESSÓRIOS |  | 1 |  | 2863.49 | 2863.49 | 0.2008%
8.1 | 100866 | SINAPI | BARRA DE APOIO RETA, EM ACO INOX POLIDO, COMPRIMENTO 60CM, FIXADA NA PAREDE - FORNECIMENTO E INSTALAÇÃO. AF_01/2020 | UN | 2 | 306.87 | 382.54 | 765.08 | 0.05364%
Local |  |  | Descrição | Fórmula |  |  |  | Quantidade
|  |  | Porta | UN=1 |  |  |  | 1
|  |  | Apoio Tipo U ME02 | UN=1 |  |  |  | 1
8.2 | 100867 | SINAPI | BARRA DE APOIO RETA, EM ACO INOX POLIDO, COMPRIMENTO 70 CM, FIXADA NA PAREDE - FORNECIMENTO E INSTALAÇÃO. AF_01/2020 | UN | 3 | 325.49 | 405.75 | 1217.25 | 0.08534%
Local |  |  | Descrição | Fórmula |  |  |  | Quantidade
|  |  | ME01 | UN=3 |  |  |  | 3
8.3 | 100872 | SINAPI | BARRA DE APOIO RETA, EM ALUMINIO, COMPRIMENTO 80 CM, FIXADA NA PAREDE - FORNECIMENTO E INSTALAÇÃO. AF_01/2020 | UN | 2 | 353.43 | 440.58 | 881.16 | 0.06178%
Local |  |  | Descrição | Fórmula |  |  |  | Quantidade
|  |  | ME03 | UN=2 |  |  |  | 2
9 |  |  | REVESTIMENTOS INTERNO E EXTERNO |  | 1 |  | 59180.59 | 59180.59 | 4.149%
9.1 | 87878 | SINAPI | CHAPISCO APLICADO EM ALVENARIAS E ESTRUTURAS DE CONCRETO INTERNAS, COM COLHER DE PEDREIRO. ARGAMASSA TRAÇO 1:3 COM PREPARO MANUAL. AF_10/2022 | m² | 363.384 | 4.61 | 5.74 | 2085.82 | 0.1462%
Local |  |  | Descrição | Fórmula |  |  |  | Quantidade
|  |  | Área de parede | L=115,36*H=3,15 |  |  |  | 363.384
9.2 | 87904 | SINAPI | CHAPISCO APLICADO EM ALVENARIA (COM PRESENÇA DE VÃOS) E ESTRUTURAS DE CONCRETO DE FACHADA, COM COLHER DE PEDREIRO. ARGAMASSA TRAÇO 1:3 COM PREPARO MANUAL. AF_10/2022 | m² | 363.384 | 7.85 | 9.78 | 3553.89 | 0.2492%
Local |  |  | Descrição | Fórmula |  |  |  | Quantidade
|  |  | Área de parede | L=115,36*H=3,15 |  |  |  | 363.384
9.3 | 87535 | SINAPI | EMBOÇO, EM ARGAMASSA TRAÇO 1:2:8, PREPARO MECÂNICO, APLICADO MANUALMENTE EM PAREDES INTERNAS DE AMBIENTES COM ÁREA MAIOR QUE 10M², E = 17,5MM, COM TALISCAS. AF_03/2024 | m² | 116.59 | 31.06 | 38.71 | 4513.19 | 0.3164%
Local |  |  | Descrição | Fórmula |  |  |  | Quantidade
|  |  | ÁREA DE REVESTIMENTO CERÂMICO | A=116,59 |  |  |  | 116.59
9.4 | 87775 | SINAPI | EMBOÇO OU MASSA ÚNICA EM ARGAMASSA TRAÇO 1:2:8, PREPARO MECÂNICO COM BETONEIRA 400 L, APLICADA MANUALMENTE EM PANOS DE FACHADA COM PRESENÇA DE VÃOS, ESPESSURA DE 25 MM. AF_08/2022 | m² | 610.178 | 51.47 | 64.16 | 39149.02 | 2.745%
Local |  |  | Descrição | Fórmula |  |  |  | Quantidade
|  |  | ÁREA DE PAREDE | (L=115,36*H=3,15 * UN=2) - A=116,59 |  |  |  | 610.178
9.5 | 87267 | SINAPI | REVESTIMENTO CERÂMICO PARA PAREDES INTERNAS COM PLACAS TIPO ESMALTADA DE DIMENSÕES 20X20 CM APLICADAS A MEIA ALTURA DAS PAREDES. AF_02/2023_PE | m² | 116.59 | 67.97 | 84.73 | 9878.67 | 0.6926%
Local |  |  | Descrição | Fórmula |  |  |  | Quantidade
|  |  | Área de revestimento de parede conforme projeto | A=116,59 |  |  |  | 116.59
10 |  |  | SISTEMAS DE PISOS |  | 1 |  | 77913.46 | 77913.46 | 5.462%
10.1 |  |  | PAVIMENTAÇÃO INTERNA |  | 1 |  | 77913.46 | 77913.46 | 5.462%
10.1.1 | 87632 | SINAPI | CONTRAPISO EM ARGAMASSA TRAÇO 1:4 (CIMENTO E AREIA), PREPARO MANUAL, APLICADO EM ÁREAS SECAS SOBRE LAJE, ADERIDO, ACABAMENTO NÃO REFORÇADO, ESPESSURA 3CM. AF_07/2021 | m² | 367.17 | 42.6 | 53.1 | 19496.72 | 1.367%
Local |  |  | Descrição | Fórmula |  |  |  | Quantidade
|  |  | ÁREA DE PISO | A=367,17 |  |  |  | 367.17
10.1.2 | 87263 | SINAPI | REVESTIMENTO CERÂMICO PARA PISO COM PLACAS TIPO PORCELANATO DE DIMENSÕES 60X60 CM APLICADA EM AMBIENTES DE ÁREA MAIOR QUE 10 M². AF_02/2023_PE | m² | 367.17 | 127.63 | 159.1 | 58416.74 | 4.095%
Local |  |  | Descrição | Fórmula |  |  |  | Quantidade
|  |  | PISO CERAMICO MONOCOLOR BRANCO ACETINADO | 52,70 |  |  |  | 52.7
|  |  | PISO CERAMICO CIMENTICIO ACETINADO | 314,47 |  |  |  | 314.47
11 |  |  | PINTURAS E ACABAMENTOS |  | 1 |  | 44099.4 | 44099.4 | 3.092%
11.1 |  |  | PINTURA EDIFICAÇÃO |  | 1 |  | 28449.08 | 28449.08 | 1.994%
11.1.1 | 88497 | SINAPI | EMASSAMENTO COM MASSA LÁTEX, APLICAÇÃO EM PAREDE, DUAS DEMÃOS, LIXAMENTO MANUAL. AF_04/2023 | m² | 363.384 | 17.85 | 22.25 | 8085.29 | 0.5668%
Local |  |  | Descrição | Fórmula |  |  |  | Quantidade
|  |  | Área de paredes novas INTERNO | L=115,36*H=3,15 |  |  |  | 363.384
11.1.2 | 96130 | SINAPI | APLICAÇÃO MANUAL DE MASSA ACRÍLICA EM PAREDES EXTERNAS DE CASAS, UMA DEMÃO. AF_03/2024 | m² | 363.384 | 18.77 | 23.39 | 8499.55 | 0.5959%
Local |  |  | Descrição | Fórmula |  |  |  | Quantidade
|  |  | ÁREA PAREDES EXTERNAS | L=115,36*H=3,15 |  |  |  | 363.384
11.1.3 | 104641 | SINAPI | PINTURA LÁTEX ACRÍLICA ECONÔMICA, APLICAÇÃO MANUAL EM PAREDES, DUAS DEMÃOS. AF_04/2023 | m² | 1074.66 | 8.86 | 11.04 | 11864.24 | 0.8318%
Local |  |  | Descrição | Fórmula |  |  |  | Quantidade
|  |  | Área de parede INTERNA | 537,33 |  |  |  | 537.33
|  |  | Área de parede EXTERNA | 537,33 |  |  |  | 537.33
11.2 |  |  | PINTURA DE FORROS |  | 1 |  | 15650.32 | 15650.32 | 1.097%
11.2.1 | 88494 | SINAPI | EMASSAMENTO COM MASSA LÁTEX, APLICAÇÃO EM TETO, UMA DEMÃO, LIXAMENTO MANUAL. AF_04/2023 | m² | 362.78 | 20.01 | 24.94 | 9047.73 | 0.6343%
Local |  |  | Descrição | Fórmula |  |  |  | Quantidade
|  |  | Área de forro DE GESSO | 362,78 |  |  |  | 362.78
11.2.2 | 88488 | SINAPI | PINTURA LÁTEX ACRÍLICA PREMIUM, APLICAÇÃO MANUAL EM TETO, DUAS DEMÃOS. AF_04/2023 | m² | 362.78 | 14.6 | 18.2 | 6602.59 | 0.4629%
Local |  |  | Descrição | Fórmula |  |  |  | Quantidade
|  |  | Área de forro DE GESSO | 362,78 |  |  |  | 362.78
12 |  |  | INSTALAÇÃO HIDRÁULICA (ÁGUA POTÁVEL) |  | 1 |  | 9774.17 | 9774.17 | 0.6852%
12.1 |  |  | ALIMENTAÇÃO |  | 1 |  | 635.39 | 635.39 | 0.04455%
12.1.1 | 89481 | SINAPI | JOELHO 90 GRAUS, PVC, SOLDÁVEL, DN 25MM, INSTALADO EM PRUMADA DE ÁGUA - FORNECIMENTO E INSTALAÇÃO. AF_06/2022 | UN | 4 | 5.14 | 6.4 | 25.6 | 0.001795%
12.1.2 | 89356 | SINAPI | TUBO, PVC, SOLDÁVEL, DE 25MM, INSTALADO EM RAMAL OU SUB-RAMAL DE ÁGUA - FORNECIMENTO E INSTALAÇÃO. AF_06/2022 | M | 22.61 | 21.64 | 26.97 | 609.79 | 0.04275%
12.2 |  |  | PAVIMENTO TÉRREO |  | 1 |  | 2454.26 | 2454.26 | 0.1721%
12.2.1 |  |  | TUBULAÇÕES E CONEXÕES DE PVC RÍGIDO |  | 1 |  | 1150.24 | 1150.24 | 0.08064%
12.2.1.1 | DMTR.INS.4.3 | Próprio | TUBO DECA 1600 PARA LIGACAO DE VASO SANITARIO (REF. SBC 004460 12/2025) | UN | 1 | 181.01 | 225.64 | 225.64 | 0.01582%
12.2.1.2 | DMTR.INS.4.4 | Próprio | TUBO PVC PARA CAIXA DE DESCARGA 38mmx80cm (REF. 003379 12/2025) | UN | 1 | 11.77 | 14.67 | 14.67 | 0.001028%
12.2.1.3 | 00006138 | SINAPI | ANEL DE VEDACAO, PVC FLEXIVEL, 100 MM, PARA SAIDA DE BACIA / VASO SANITARIO | UN | 1 | 12.84 | 16 | 16 | 0.001122%
12.2.1.4 | 89385 | SINAPI | LUVA SOLDÁVEL E COM ROSCA, PVC, SOLDÁVEL, DN 25MM X 3/4, INSTALADO EM RAMAL OU SUB-RAMAL DE ÁGUA - FORNECIMENTO E INSTALAÇÃO. AF_06/2022 | UN | 2 | 6.91 | 8.61 | 17.22 | 0.001207%
12.2.1.5 | 94656 | SINAPI | ADAPTADOR CURTO COM BOLSA E ROSCA PARA REGISTRO, PVC, SOLDÁVEL, DN 25 MM X 3/4", INSTALADO EM RESERVAÇÃO PREDIAL DE ÁGUA - FORNECIMENTO E INSTALAÇÃO. AF_04/2024 | UN | 18 | 3.33 | 4.15 | 74.7 | 0.005237%
12.2.1.6 | 89596 | SINAPI | ADAPTADOR CURTO COM BOLSA E ROSCA PARA REGISTRO, PVC, SOLDÁVEL, DN 50MM X 1.1/2, INSTALADO EM PRUMADA DE ÁGUA - FORNECIMENTO E INSTALAÇÃO. AF_06/2022 | UN | 1 | 10.36 | 12.91 | 12.91 | 0.0009051%
12.2.1.7 | 94673 | SINAPI | CURVA 90 GRAUS, PVC, SOLDÁVEL, DN 25 MM, INSTALADO EM RESERVAÇÃO PREDIAL DE ÁGUA - FORNECIMENTO E INSTALAÇÃO. AF_04/2024 | UN | 7 | 6.89 | 8.58 | 60.06 | 0.004211%
12.2.1.8 | 89540 | SINAPI | CURVA DE TRANSPOSIÇÃO, PVC, SOLDÁVEL, DN 25MM, INSTALADO EM PRUMADA DE ÁGUA - FORNECIMENTO E INSTALAÇÃO. AF_06/2022 | UN | 1 | 10.31 | 12.85 | 12.85 | 0.0009009%
12.2.1.9 | 89481 | SINAPI | JOELHO 90 GRAUS, PVC, SOLDÁVEL, DN 25MM, INSTALADO EM PRUMADA DE ÁGUA - FORNECIMENTO E INSTALAÇÃO. AF_06/2022 | UN | 2 | 5.14 | 6.4 | 12.8 | 0.0008974%
12.2.1.10 | 89446 | SINAPI | TUBO, PVC, SOLDÁVEL, DE 25MM, INSTALADO EM PRUMADA DE ÁGUA - FORNECIMENTO E INSTALAÇÃO. AF_06/2022 | M | 29.8 | 5.41 | 6.74 | 200.85 | 0.01408%
12.2.1.11 | 89449 | SINAPI | TUBO, PVC, SOLDÁVEL, DE 50MM, INSTALADO EM PRUMADA DE ÁGUA - FORNECIMENTO E INSTALAÇÃO. AF_06/2022 | M | 1.35 | 18.4 | 22.93 | 30.95 | 0.00217%
12.2.1.12 | 94688 | SINAPI | TÊ, PVC, SOLDÁVEL, DN 25 MM INSTALADO EM RESERVAÇÃO PREDIAL DE ÁGUA - FORNECIMENTO E INSTALAÇÃO. AF_04/2024 | UN | 6 | 6.51 | 8.11 | 48.66 | 0.003411%
12.2.1.13 | 94672 | SINAPI | JOELHO 90 GRAUS COM BUCHA DE LATÃO, PVC, SOLDÁVEL, DN 25 MM X 3/4", INSTALADO EM RESERVAÇÃO PREDIAL DE ÁGUA - FORNECIMENTO E INSTALAÇÃO. AF_04/2024 | UN | 14 | 5.77 | 7.19 | 100.66 | 0.007057%
12.2.1.14 | 89396 | SINAPI | TÊ COM BUCHA DE LATÃO NA BOLSA CENTRAL, PVC, SOLDÁVEL, DN 25MM X 1/2, INSTALADO EM RAMAL OU SUB-RAMAL DE ÁGUA - FORNECIMENTO E INSTALAÇÃO. AF_06/2022 | UN | 13 | 19.89 | 24.79 | 322.27 | 0.02259%
12.2.2 |  |  | TUBULAÇÕES E CONEXÕES - METAIS |  | 1 |  | 1304.02 | 1304.02 | 0.09142%
12.2.2.1 | 89987 | SINAPI | REGISTRO DE GAVETA BRUTO, LATÃO, ROSCÁVEL, 3/4", COM ACABAMENTO E CANOPLA CROMADOS - FORNECIMENTO E INSTALAÇÃO. AF_08/2021 | UN | 8 | 79.98 | 99.7 | 797.6 | 0.05592%
12.2.2.2 | 99635 | SINAPI | VÁLVULA DE DESCARGA METÁLICA, BASE 1 1/2", ACABAMENTO METALICO CROMADO - FORNECIMENTO E INSTALAÇÃO. AF_08/2021 | UN | 1 | 254.25 | 316.94 | 316.94 | 0.02222%
12.2.2.3 | 89985 | SINAPI | REGISTRO DE PRESSÃO BRUTO, LATÃO, ROSCÁVEL, 3/4", COM ACABAMENTO E CANOPLA CROMADOS - FORNECIMENTO E INSTALAÇÃO. AF_08/2021 | UN | 2 | 76 | 94.74 | 189.48 | 0.01328%
12.3 |  |  | COBERTURA |  | 1 |  | 6684.52 | 6684.52 | 0.4686%
12.3.1 |  |  | TUBULAÇÕES E CONEXÕES - PVC RÍGIDO |  | 1 |  | 6067.82 | 6067.82 | 0.4254%
12.3.1.1 | 94703 | SINAPI | ADAPTADOR COM FLANGE E ANEL DE VEDAÇÃO, PVC, SOLDÁVEL, DN 25 MM X 3/4", INSTALADO EM RESERVAÇÃO PREDIAL DE ÁGUA - FORNECIMENTO E INSTALAÇÃO. AF_04/2024 | UN | 2 | 19.36 | 24.13 | 48.26 | 0.003383%
12.3.1.2 | 89481 | SINAPI | JOELHO 90 GRAUS, PVC, SOLDÁVEL, DN 25MM, INSTALADO EM PRUMADA DE ÁGUA - FORNECIMENTO E INSTALAÇÃO. AF_06/2022 | UN | 3 | 5.14 | 6.4 | 19.2 | 0.001346%
12.3.1.3 | 94796 | SINAPI | TORNEIRA DE BOIA PARA CAIXA D'ÁGUA, ROSCÁVEL, 3/4" - FORNECIMENTO E INSTALAÇÃO. AF_08/2021 | UN | 2 | 45.41 | 56.6 | 113.2 | 0.007936%
12.3.1.4 | 94648 | SINAPI | TUBO, PVC, SOLDÁVEL, DE 25MM, INSTALADO EM RESERVAÇÃO PREDIAL DE ÁGUA - FORNECIMENTO E INSTALAÇÃO. AF_04/2024 | M | 8.75 | 6.59 | 8.21 | 71.83 | 0.005036%
12.3.1.5 | 89617 | SINAPI | TE, PVC, SOLDÁVEL, DN 25MM, INSTALADO EM PRUMADA DE ÁGUA - FORNECIMENTO E INSTALAÇÃO. AF_06/2022 | UN | 1 | 7.3 | 9.1 | 9.1 | 0.000638%
12.3.1.6 | 94703 | SINAPI | ADAPTADOR COM FLANGE E ANEL DE VEDAÇÃO, PVC, SOLDÁVEL, DN 25 MM X 3/4", INSTALADO EM RESERVAÇÃO PREDIAL DE ÁGUA - FORNECIMENTO E INSTALAÇÃO. AF_04/2024 | UN | 2 | 19.36 | 24.13 | 48.26 | 0.003383%
12.3.1.7 | 94706 | SINAPI | ADAPTADOR COM FLANGE E ANEL DE VEDAÇÃO, PVC, SOLDÁVEL, DN 50 MM X 1 1/2", INSTALADO EM RESERVAÇÃO PREDIAL DE ÁGUA - FORNECIMENTO E INSTALAÇÃO. AF_04/2024 | UN | 5 | 35.46 | 44.2 | 221 | 0.01549%
12.3.1.8 | 94707 | SINAPI | ADAPTADOR COM FLANGE E ANEL DE VEDAÇÃO, PVC, SOLDÁVEL, DN 60 MM X 2", INSTALADO EM RESERVAÇÃO PREDIAL DE ÁGUA - FORNECIMENTO E INSTALAÇÃO. AF_04/2024 | UN | 1 | 56.66 | 70.63 | 70.63 | 0.004952%
12.3.1.9 | 105138 | SINAPI | BUCHA DE REDUÇÃO PVC, SOLDÁVEL, LONGA, DN 60 X 25 MM, INSTALADO EM RESERVAÇÃO PREDIAL DE ÁGUA - FORNECIMENTO E INSTALAÇÃO. AF_04/2024 | UN | 3 | 17.02 | 21.21 | 63.63 | 0.004461%
12.3.1.10 | 94673 | SINAPI | CURVA 90 GRAUS, PVC, SOLDÁVEL, DN 25 MM, INSTALADO EM RESERVAÇÃO PREDIAL DE ÁGUA - FORNECIMENTO E INSTALAÇÃO. AF_04/2024 | UN | 14 | 6.89 | 8.58 | 120.12 | 0.008421%
12.3.1.11 | 94679 | SINAPI | CURVA 90 GRAUS, PVC, SOLDÁVEL, DN 50 MM, INSTALADO EM RESERVAÇÃO PREDIAL DE ÁGUA - FORNECIMENTO E INSTALAÇÃO. AF_04/2024 | UN | 3 | 23.02 | 28.69 | 86.07 | 0.006034%
12.3.1.12 | 94681 | SINAPI | CURVA 90 GRAUS, PVC, SOLDÁVEL, DN 60 MM, INSTALADO EM RESERVAÇÃO PREDIAL DE ÁGUA - FORNECIMENTO E INSTALAÇÃO. AF_04/2024 | UN | 2 | 48.2 | 60.08 | 120.16 | 0.008424%
12.3.1.13 | 89501 | SINAPI | JOELHO 90 GRAUS, PVC, SOLDÁVEL, DN 50MM, INSTALADO EM PRUMADA DE ÁGUA - FORNECIMENTO E INSTALAÇÃO. AF_06/2022 | UN | 1 | 14.05 | 17.51 | 17.51 | 0.001228%
12.3.1.14 | 89505 | SINAPI | JOELHO 90 GRAUS, PVC, SOLDÁVEL, DN 60MM, INSTALADO EM PRUMADA DE ÁGUA - FORNECIMENTO E INSTALAÇÃO. AF_06/2022 | UN | 4 | 41.15 | 51.29 | 205.16 | 0.01438%
12.3.1.15 | 89597 | SINAPI | LUVA, PVC, SOLDÁVEL, DN 60MM, INSTALADO EM PRUMADA DE ÁGUA - FORNECIMENTO E INSTALAÇÃO. AF_06/2022 | UN | 2 | 22.65 | 28.23 | 56.46 | 0.003958%
12.3.1.16 | 94648 | SINAPI | TUBO, PVC, SOLDÁVEL, DE 25MM, INSTALADO EM RESERVAÇÃO PREDIAL DE ÁGUA - FORNECIMENTO E INSTALAÇÃO. AF_04/2024 | M | 20.62 | 6.59 | 8.21 | 169.29 | 0.01187%
12.3.1.17 | 94651 | SINAPI | TUBO, PVC, SOLDÁVEL, DE 50MM, INSTALADO EM RESERVAÇÃO PREDIAL DE ÁGUA - FORNECIMENTO E INSTALAÇÃO. AF_04/2024 | M | 8.64 | 21.9 | 27.3 | 235.87 | 0.01654%
12.3.1.18 | 94652 | SINAPI | TUBO, PVC, SOLDÁVEL, DE 60MM, INSTALADO EM RESERVAÇÃO PREDIAL DE ÁGUA - FORNECIMENTO E INSTALAÇÃO. AF_04/2024 | M | 18.89 | 34.55 | 43.07 | 813.59 | 0.05704%
12.3.1.19 | 89617 | SINAPI | TE, PVC, SOLDÁVEL, DN 25MM, INSTALADO EM PRUMADA DE ÁGUA - FORNECIMENTO E INSTALAÇÃO. AF_06/2022 | UN | 1 | 7.3 | 9.1 | 9.1 | 0.000638%
12.3.1.20 | 89625 | SINAPI | TE, PVC, SOLDÁVEL, DN 50MM, INSTALADO EM PRUMADA DE ÁGUA - FORNECIMENTO E INSTALAÇÃO. AF_06/2022 | UN | 1 | 22.4 | 27.92 | 27.92 | 0.001957%
12.3.1.21 | 89628 | SINAPI | TE, PVC, SOLDÁVEL, DN 60MM, INSTALADO EM PRUMADA DE ÁGUA - FORNECIMENTO E INSTALAÇÃO. AF_06/2022 | UN | 5 | 47.59 | 59.32 | 296.6 | 0.02079%
12.3.1.22 | 105189 | SINAPI | TE DE REDUÇÃO, PVC, SOLDÁVEL, 90 GRAUS, DN 50 MM X 25 MM, INSTALADO EM RESERVAÇÃO PREDIAL DE ÁGUA - FORNECIMENTO E INSTALAÇÃO. AF_04/2024 | UN | 2 | 21.09 | 26.29 | 52.58 | 0.003686%
12.3.1.23 | 105138 | SINAPI | BUCHA DE REDUÇÃO PVC, SOLDÁVEL, LONGA, DN 60 X 25 MM, INSTALADO EM RESERVAÇÃO PREDIAL DE ÁGUA - FORNECIMENTO E INSTALAÇÃO. AF_04/2024 | UN | 4 | 17.02 | 21.21 | 84.84 | 0.005948%
12.3.1.24 | 89628 | SINAPI | TE, PVC, SOLDÁVEL, DN 60MM, INSTALADO EM PRUMADA DE ÁGUA - FORNECIMENTO E INSTALAÇÃO. AF_06/2022 | UN | 5 | 47.59 | 59.32 | 296.6 | 0.02079%
12.3.1.25 | 105140 | SINAPI | BUCHA DE REDUÇÃO PVC, SOLDÁVEL, LONGA, DN 60 X 50 MM, INSTALADO EM RESERVAÇÃO PREDIAL DE ÁGUA - FORNECIMENTO E INSTALAÇÃO. AF_04/2024 | UN | 1 | 25.8 | 32.16 | 32.16 | 0.002255%
12.3.1.26 | 102608 | SINAPI | CAIXA D´ÁGUA EM POLIETILENO, 1500 LITROS - FORNECIMENTO E INSTALAÇÃO. AF_06/2021 | UN | 2 | 1114.51 | 1389.34 | 2778.68 | 0.1948%
12.3.2 |  |  | TUBULAÇÕES E CONEXÕES - METAIS |  | 1 |  | 616.7 | 616.7 | 0.04323%
12.3.2.1 | 94489 | SINAPI | REGISTRO DE ESFERA, PVC, SOLDÁVEL, COM VOLANTE, DN 25 MM - FORNECIMENTO E INSTALAÇÃO. AF_08/2021 | UN | 2 | 27.64 | 34.45 | 68.9 | 0.00483%
12.3.2.2 | 94492 | SINAPI | REGISTRO DE ESFERA, PVC, SOLDÁVEL, COM VOLANTE, DN 50 MM - FORNECIMENTO E INSTALAÇÃO. AF_08/2021 | UN | 4 | 57.28 | 71.4 | 285.6 | 0.02002%
12.3.2.3 | 94493 | SINAPI | REGISTRO DE ESFERA, PVC, SOLDÁVEL, COM VOLANTE, DN 60 MM - FORNECIMENTO E INSTALAÇÃO. AF_08/2021 | UN | 2 | 105.17 | 131.1 | 262.2 | 0.01838%
13 |  |  | INSTALAÇÃO SANITÁRIA (ESGOTO) |  | 1 |  | 54250.75 | 54250.75 | 3.803%
13.1 |  |  | COLETA E TRANSPORTE |  | 1 |  | 12064.33 | 12064.33 | 0.8458%
13.1.1 | 97897 | SINAPI | CAIXA ENTERRADA HIDRÁULICA RETANGULAR, EM CONCRETO PRÉ-MOLDADO, DIMENSÕES INTERNAS: 0,6X0,6X0,5 M. AF_12/2020 | UN | 3 | 438.6 | 546.75 | 1640.25 | 0.115%
Local |  |  | Descrição | Fórmula |  |  |  | Quantidade
|  |  | CONFORME PROJETO EXECUTIVO | 3 |  |  |  | 3
13.1.2 | 97895 | SINAPI | CAIXA ENTERRADA HIDRÁULICA RETANGULAR, EM CONCRETO PRÉ-MOLDADO, DIMENSÕES INTERNAS: 0,3X0,3X0,3 M. AF_12/2020 | UN | 6 | 182.36 | 227.32 | 1363.92 | 0.09562%
Local |  |  | Descrição | Fórmula |  |  |  | Quantidade
|  |  | CONFORME PROJETO EXECUTIVO | UN=6 |  |  |  | 6
13.1.3 | 98102 | SINAPI | CAIXA DE GORDURA SIMPLES, CIRCULAR, EM CONCRETO PRÉ-MOLDADO, DIÂMETRO INTERNO = 0,4 M, ALTURA INTERNA = 0,4 M. AF_12/2020 | UN | 1 | 173.1 | 215.78 | 215.78 | 0.01513%
Local |  |  | Descrição | Fórmula |  |  |  | Quantidade
|  |  | CONFORME PROJETO EXECUTIVO | UN=1 |  |  |  | 1
13.1.4 | 89482 | SINAPI | CAIXA SIFONADA, PVC, DN 100 X 100 X 50 MM, FORNECIDA E INSTALADA EM RAMAIS DE ENCAMINHAMENTO DE ÁGUA PLUVIAL. AF_06/2022 | UN | 2 | 42.39 | 52.84 | 105.68 | 0.007409%
Local |  |  | Descrição | Fórmula |  |  |  | Quantidade
|  |  | CONFORME PROJETO EXECUTIVO | 2 |  |  |  | 2
13.1.5 | 104328 | SINAPI | CAIXA SIFONADA, COM GRELHA QUADRADA, PVC, DN 150 X 150 X 50 MM, JUNTA SOLDÁVEL, FORNECIDA E INSTALADA EM RAMAL DE DESCARGA OU EM RAMAL DE ESGOTO SANITÁRIO. AF_08/2022 | UN | 3 | 74.75 | 93.18 | 279.54 | 0.0196%
Local |  |  | Descrição | Fórmula |  |  |  | Quantidade
|  |  | CONFORME PROJETO EXECUTIVO | 3 |  |  |  | 3
13.1.6 | 89708 | SINAPI | CAIXA SIFONADA, PVC, DN 150 X 185 X 75 MM, JUNTA ELÁSTICA, FORNECIDA E INSTALADA EM RAMAL DE DESCARGA OU EM RAMAL DE ESGOTO SANITÁRIO. AF_08/2022 | UN | 3 | 111.83 | 139.4 | 418.2 | 0.02932%
Local |  |  | Descrição | Fórmula |  |  |  | Quantidade
|  |  | CONFORME PROJETO EXECUTIVO | 3 |  |  |  | 3
13.1.7 | 104341 | SINAPI | BUCHA DE REDUÇÃO LONGA, PVC, SÉRIE NORMAL, ESGOTO PREDIAL, DN 50 X 40 MM, JUNTA SOLDÁVEL E ELÁSTICA, FORNECIDO E INSTALADO EM RAMAL DE DESCARGA OU RAMAL DE ESGOTO SANITÁRIO. AF_08/2022 | UN | 4 | 10.93 | 13.62 | 54.48 | 0.003819%
13.1.8 | DMTR.INS.4.5 | Próprio | CURVA 45 PVC LONGA ESGOTO SERIE NORMAL 100mm (REF. 004449 12/2025) | UN | 5 | 58.05 | 72.36 | 361.8 | 0.02536%
13.1.9 | DMTR.INS.4.6 | Próprio | CURVA 45 PVC LONGA ESGOTO SERIE NORMAL 75mm (REF. 003383 12/2025) | UN | 1 | 42.61 | 53.11 | 53.11 | 0.003723%
13.1.10 | DMTR.INS.4.7 | Próprio | CURVA 45 PVC LONGA ESGOTO SERIE NORMAL 50mm (REF. SBC 004504 12/2025) | UN | 3 | 12.24 | 15.25 | 45.75 | 0.003207%
13.1.11 | 89748 | SINAPI | CURVA CURTA 90 GRAUS, PVC, SERIE NORMAL, ESGOTO PREDIAL, DN 100 MM, JUNTA ELÁSTICA, FORNECIDO E INSTALADO EM RAMAL DE DESCARGA OU RAMAL DE ESGOTO SANITÁRIO. AF_08/2022 | UN | 8 | 44.64 | 55.64 | 445.12 | 0.03121%
13.1.12 | 89733 | SINAPI | CURVA CURTA 90 GRAUS, PVC, SERIE NORMAL, ESGOTO PREDIAL, DN 50 MM, JUNTA ELÁSTICA, FORNECIDO E INSTALADO EM RAMAL DE DESCARGA OU RAMAL DE ESGOTO SANITÁRIO. AF_08/2022 | UN | 1 | 24.11 | 30.05 | 30.05 | 0.002107%
13.1.13 | 89746 | SINAPI | JOELHO 45 GRAUS, PVC, SERIE NORMAL, ESGOTO PREDIAL, DN 100 MM, JUNTA ELÁSTICA, FORNECIDO E INSTALADO EM RAMAL DE DESCARGA OU RAMAL DE ESGOTO SANITÁRIO. AF_08/2022 | UN | 7 | 28.55 | 35.59 | 249.13 | 0.01747%
13.1.14 | 89732 | SINAPI | JOELHO 45 GRAUS, PVC, SERIE NORMAL, ESGOTO PREDIAL, DN 50 MM, JUNTA ELÁSTICA, FORNECIDO E INSTALADO EM RAMAL DE DESCARGA OU RAMAL DE ESGOTO SANITÁRIO. AF_08/2022 | UN | 26 | 15.36 | 19.14 | 497.64 | 0.03489%
13.1.15 | 89726 | SINAPI | JOELHO 45 GRAUS, PVC, SERIE NORMAL, ESGOTO PREDIAL, DN 40 MM, JUNTA SOLDÁVEL, FORNECIDO E INSTALADO EM RAMAL DE DESCARGA OU RAMAL DE ESGOTO SANITÁRIO. AF_08/2022 | UN | 9 | 10.35 | 12.9 | 116.1 | 0.008139%
13.1.16 | 89744 | SINAPI | JOELHO 90 GRAUS, PVC, SERIE NORMAL, ESGOTO PREDIAL, DN 100 MM, JUNTA ELÁSTICA, FORNECIDO E INSTALADO EM RAMAL DE DESCARGA OU RAMAL DE ESGOTO SANITÁRIO. AF_08/2022 | UN | 2 | 27.61 | 34.41 | 68.82 | 0.004825%
13.1.17 | 89724 | SINAPI | JOELHO 90 GRAUS, PVC, SERIE NORMAL, ESGOTO PREDIAL, DN 40 MM, JUNTA SOLDÁVEL, FORNECIDO E INSTALADO EM RAMAL DE DESCARGA OU RAMAL DE ESGOTO SANITÁRIO. AF_08/2022 | UN | 10 | 10.1 | 12.59 | 125.9 | 0.008826%
13.1.18 | 89731 | SINAPI | JOELHO 90 GRAUS, PVC, SERIE NORMAL, ESGOTO PREDIAL, DN 50 MM, JUNTA ELÁSTICA, FORNECIDO E INSTALADO EM RAMAL DE DESCARGA OU RAMAL DE ESGOTO SANITÁRIO. AF_08/2022 | UN | 5 | 14.53 | 18.11 | 90.55 | 0.006348%
13.1.19 | 89724 | SINAPI | JOELHO 90 GRAUS, PVC, SERIE NORMAL, ESGOTO PREDIAL, DN 40 MM, JUNTA SOLDÁVEL, FORNECIDO E INSTALADO EM RAMAL DE DESCARGA OU RAMAL DE ESGOTO SANITÁRIO. AF_08/2022 | UN | 10 | 10.1 | 12.59 | 125.9 | 0.008826%
13.1.20 | 104345 | SINAPI | JUNÇÃO DE REDUÇÃO INVERTIDA, PVC, SÉRIE NORMAL, ESGOTO PREDIAL, DN 100 X 50 MM, JUNTA ELÁSTICA, FORNECIDO E INSTALADO EM RAMAL DE DESCARGA OU RAMAL DE ESGOTO SANITÁRIO. AF_08/2022 | UN | 2 | 44.08 | 54.95 | 109.9 | 0.007705%
13.1.21 | 89861 | SINAPI | JUNÇÃO SIMPLES, PVC, SERIE NORMAL, ESGOTO PREDIAL, DN 100 X 100 MM, JUNTA ELÁSTICA, FORNECIDO E INSTALADO EM SUBCOLETOR AÉREO DE ESGOTO SANITÁRIO. AF_08/2022 | UN | 7 | 58.1 | 72.42 | 506.94 | 0.03554%
13.1.22 | 89783 | SINAPI | JUNÇÃO SIMPLES, PVC, SERIE NORMAL, ESGOTO PREDIAL, DN 40 MM, JUNTA SOLDÁVEL, FORNECIDO E INSTALADO EM RAMAL DE DESCARGA OU RAMAL DE ESGOTO SANITÁRIO. AF_08/2022 | UN | 1 | 14.9 | 18.57 | 18.57 | 0.001302%
13.1.23 | 104343 | SINAPI | JUNÇÃO DE REDUÇÃO INVERTIDA, PVC, SÉRIE NORMAL, ESGOTO PREDIAL, DN 75 X 50 MM, JUNTA ELÁSTICA, FORNECIDO E INSTALADO EM RAMAL DE DESCARGA OU RAMAL DE ESGOTO SANITÁRIO. AF_08/2022 | UN | 2 | 34.53 | 43.04 | 86.08 | 0.006035%
13.1.24 | 89752 | SINAPI | LUVA SIMPLES, PVC, SERIE NORMAL, ESGOTO PREDIAL, DN 40 MM, JUNTA SOLDÁVEL, FORNECIDO E INSTALADO EM RAMAL DE DESCARGA OU RAMAL DE ESGOTO SANITÁRIO. AF_08/2022 | UN | 3 | 7.64 | 9.52 | 28.56 | 0.002002%
13.1.25 | 89778 | SINAPI | LUVA SIMPLES, PVC, SERIE NORMAL, ESGOTO PREDIAL, DN 100 MM, JUNTA ELÁSTICA, FORNECIDO E INSTALADO EM RAMAL DE DESCARGA OU RAMAL DE ESGOTO SANITÁRIO. AF_08/2022 | UN | 38 | 18.49 | 23.04 | 875.52 | 0.06138%
13.1.26 | 89753 | SINAPI | LUVA SIMPLES, PVC, SERIE NORMAL, ESGOTO PREDIAL, DN 50 MM, JUNTA ELÁSTICA, FORNECIDO E INSTALADO EM RAMAL DE DESCARGA OU RAMAL DE ESGOTO SANITÁRIO. AF_08/2022 | UN | 7 | 9.44 | 11.76 | 82.32 | 0.005771%
13.1.27 | 89774 | SINAPI | LUVA SIMPLES, PVC, SERIE NORMAL, ESGOTO PREDIAL, DN 75 MM, JUNTA ELÁSTICA, FORNECIDO E INSTALADO EM RAMAL DE DESCARGA OU RAMAL DE ESGOTO SANITÁRIO. AF_08/2022 | UN | 9 | 16.16 | 20.14 | 181.26 | 0.01271%
13.1.28 | 00020044 | SINAPI | REDUCAO EXCENTRICA PVC, DN 100 X 75 MM, PARA ESGOTO PREDIAL | UN | 2 | 11.8 | 14.7 | 29.4 | 0.002061%
13.1.29 | 89714 | SINAPI | TUBO PVC, SERIE NORMAL, ESGOTO PREDIAL, DN 100 MM, FORNECIDO E INSTALADO EM RAMAL DE DESCARGA OU RAMAL DE ESGOTO SANITÁRIO. AF_08/2022 | M | 60.83 | 37.59 | 46.85 | 2849.88 | 0.1998%
13.1.30 | 89711 | SINAPI | TUBO PVC, SERIE NORMAL, ESGOTO PREDIAL, DN 40 MM, FORNECIDO E INSTALADO EM RAMAL DE DESCARGA OU RAMAL DE ESGOTO SANITÁRIO. AF_08/2022 | M | 20.79 | 20.81 | 25.94 | 539.29 | 0.03781%
13.1.31 | 89712 | SINAPI | TUBO PVC, SERIE NORMAL, ESGOTO PREDIAL, DN 50 MM, FORNECIDO E INSTALADO EM RAMAL DE DESCARGA OU RAMAL DE ESGOTO SANITÁRIO. AF_08/2022 | M | 5.38 | 27.01 | 33.67 | 181.14 | 0.0127%
13.1.32 | 89713 | SINAPI | TUBO PVC, SERIE NORMAL, ESGOTO PREDIAL, DN 75 MM, FORNECIDO E INSTALADO EM RAMAL DE DESCARGA OU RAMAL DE ESGOTO SANITÁRIO. AF_08/2022 | M | 5.95 | 33.83 | 42.17 | 250.91 | 0.01759%
13.1.33 | 89782 | SINAPI | TE, PVC, SERIE NORMAL, ESGOTO PREDIAL, DN 40 X 40 MM, JUNTA SOLDÁVEL, FORNECIDO E INSTALADO EM RAMAL DE DESCARGA OU RAMAL DE ESGOTO SANITÁRIO. AF_08/2022 | UN | 2 | 14.78 | 18.42 | 36.84 | 0.002583%
13.2 |  |  | VENTILAÇÃO |  | 1 |  | 1721.77 | 1721.77 | 0.1207%
13.2.1 | 104341 | SINAPI | BUCHA DE REDUÇÃO LONGA, PVC, SÉRIE NORMAL, ESGOTO PREDIAL, DN 50 X 40 MM, JUNTA SOLDÁVEL E ELÁSTICA, FORNECIDO E INSTALADO EM RAMAL DE DESCARGA OU RAMAL DE ESGOTO SANITÁRIO. AF_08/2022 | UN | 2 | 10.93 | 13.62 | 27.24 | 0.00191%
13.2.2 | 89802 | SINAPI | JOELHO 45 GRAUS, PVC, SERIE NORMAL, ESGOTO PREDIAL, DN 50 MM, JUNTA ELÁSTICA, FORNECIDO E INSTALADO EM PRUMADA DE ESGOTO SANITÁRIO OU VENTILAÇÃO. AF_08/2022 | UN | 4 | 10.77 | 13.42 | 53.68 | 0.003763%
13.2.3 | 89801 | SINAPI | JOELHO 90 GRAUS, PVC, SERIE NORMAL, ESGOTO PREDIAL, DN 50 MM, JUNTA ELÁSTICA, FORNECIDO E INSTALADO EM PRUMADA DE ESGOTO SANITÁRIO OU VENTILAÇÃO. AF_08/2022 | UN | 18 | 9.94 | 12.39 | 223.02 | 0.01564%
13.2.4 | 89813 | SINAPI | LUVA SIMPLES, PVC, SERIE NORMAL, ESGOTO PREDIAL, DN 50 MM, JUNTA ELÁSTICA, FORNECIDO E INSTALADO EM PRUMADA DE ESGOTO SANITÁRIO OU VENTILAÇÃO. AF_08/2022 | UN | 15 | 6.28 | 7.82 | 117.3 | 0.008224%
13.2.5 | 89711 | SINAPI | TUBO PVC, SERIE NORMAL, ESGOTO PREDIAL, DN 40 MM, FORNECIDO E INSTALADO EM RAMAL DE DESCARGA OU RAMAL DE ESGOTO SANITÁRIO. AF_08/2022 | M | 0.28 | 20.81 | 25.94 | 7.26 | 0.000509%
13.2.6 | 89798 | SINAPI | TUBO PVC, SERIE NORMAL, ESGOTO PREDIAL, DN 50 MM, FORNECIDO E INSTALADO EM PRUMADA DE ESGOTO SANITÁRIO OU VENTILAÇÃO. AF_08/2022 | M | 8.5 | 14.75 | 18.38 | 156.23 | 0.01095%
13.2.7 | 104352 | SINAPI | TE, PVC, SÉRIE NORMAL, ESGOTO PREDIAL, DN 100 X 50 MM, JUNTA ELÁSTICA, FORNECIDO E INSTALADO EM PRUMADA DE ESGOTO SANITÁRIO OU VENTILAÇÃO. AF_08/2022 | UN | 4 | 40.65 | 50.67 | 202.68 | 0.01421%
13.2.8 | 89825 | SINAPI | TE, PVC, SERIE NORMAL, ESGOTO PREDIAL, DN 50 X 50 MM, JUNTA ELÁSTICA, FORNECIDO E INSTALADO EM PRUMADA DE ESGOTO SANITÁRIO OU VENTILAÇÃO. AF_08/2022 | UN | 2 | 17.98 | 22.41 | 44.82 | 0.003142%
13.2.9 | 00003669 | SINAPI | JUNCAO DE REDUCAO INVERTIDA, PVC SOLDAVEL, 75 X 50 MM, SERIE NORMAL PARA ESGOTO PREDIAL | UN | 3 | 15.47 | 19.28 | 57.84 | 0.004055%
13.2.10 | 104348 | SINAPI | TERMINAL DE VENTILAÇÃO, PVC, SÉRIE NORMAL, ESGOTO PREDIAL, DN 50 MM, JUNTA SOLDÁVEL, FORNECIDO E INSTALADO EM PRUMADA DE ESGOTO SANITÁRIO OU VENTILAÇÃO. AF_08/2022 | UN | 9 | 12.37 | 15.42 | 138.78 | 0.009729%
13.2.11 | 89798 | SINAPI | TUBO PVC, SERIE NORMAL, ESGOTO PREDIAL, DN 50 MM, FORNECIDO E INSTALADO EM PRUMADA DE ESGOTO SANITÁRIO OU VENTILAÇÃO. AF_08/2022 | M | 37.7 | 14.75 | 18.38 | 692.92 | 0.04858%
13.3 |  |  | LOUÇAS |  | 1 |  | 9785.91 | 9785.91 | 0.6861%
13.3.1 | 86904 | SINAPI | LAVATÓRIO LOUÇA BRANCA SUSPENSO, 29,5 X 39CM OU EQUIVALENTE, PADRÃO POPULAR - FORNECIMENTO E INSTALAÇÃO. AF_01/2020 | UN | 3 | 158.55 | 197.64 | 592.92 | 0.04157%
13.3.2 | 86888 | SINAPI | VASO SANITÁRIO SIFONADO COM CAIXA ACOPLADA LOUÇA BRANCA - FORNECIMENTO E INSTALAÇÃO. AF_01/2020 | UN | 8 | 535.12 | 667.08 | 5336.64 | 0.3741%
13.3.3 | 100858 | SINAPI | MICTÓRIO SIFONADO LOUÇA BRANCA - PADRÃO MÉDIO - FORNECIMENTO E INSTALAÇÃO. AF_01/2020 | UN | 2 | 666.12 | 830.38 | 1660.76 | 0.1164%
13.3.4 | 86937 | SINAPI | CUBA DE EMBUTIR OVAL EM LOUÇA BRANCA, 35 X 50CM OU EQUIVALENTE, INCLUSO VÁLVULA EM METAL CROMADO E SIFÃO FLEXÍVEL EM PVC - FORNECIMENTO E INSTALAÇÃO. AF_01/2020 | UN | 5 | 282.28 | 351.89 | 1759.45 | 0.1233%
13.3.5 | 86935 | SINAPI | CUBA DE EMBUTIR DE AÇO INOXIDÁVEL MÉDIA, INCLUSO VÁLVULA TIPO AMERICANA EM METAL CROMADO E SIFÃO FLEXÍVEL EM PVC - FORNECIMENTO E INSTALAÇÃO. AF_01/2020 | UN | 1 | 349.87 | 436.14 | 436.14 | 0.03058%
13.4 |  |  | UNIDADE DE TRATAMENTO |  | 1 |  | 30678.74 | 30678.74 | 2.151%
13.4.1 | 97897 | SINAPI | CAIXA ENTERRADA HIDRÁULICA RETANGULAR, EM CONCRETO PRÉ-MOLDADO, DIMENSÕES INTERNAS: 0,6X0,6X0,5 M. AF_12/2020 | UN | 3 | 438.6 | 546.75 | 1640.25 | 0.115%
Local |  |  | Descrição | Fórmula |  |  |  | Quantidade
|  |  | CONFORME PROJETO EXECUTIVO | UN=3 |  |  |  | 3
13.4.2 | 98084 | SINAPI | TANQUE SÉPTICO RETANGULAR, EM ALVENARIA COM BLOCOS DE CONCRETO, DIMENSÕES INTERNAS: 1,4 X 3,2 X H=1,8 M, VOLUME ÚTIL: 6272 L (PARA 32 CONTRIBUINTES). AF_12/2020 | UN | 1 | 6487.46 | 8087.26 | 8087.26 | 0.567%
Local |  |  | Descrição | Fórmula |  |  |  | Quantidade
|  |  | CONFORME PROJETO EXECUTIVO | UN=1 |  |  |  | 1
13.4.3 | 98090 | SINAPI | FILTRO ANAERÓBIO RETANGULAR, EM ALVENARIA COM BLOCOS DE CONCRETO, DIMENSÕES INTERNAS: 1,4 X 3,0 X H=1,67 M, VOLUME ÚTIL: 5040 L (PARA 32 CONTRIBUINTES). AF_12/2020 | UN | 1 | 7550.64 | 9412.62 | 9412.62 | 0.6599%
Local |  |  | Descrição | Fórmula |  |  |  | Quantidade
|  |  | CONFORME PROJETO EXECUTIVO | UN=1 |  |  |  | 1
13.4.4 | 98080 | SINAPI | SUMIDOURO RETANGULAR, EM ALVENARIA COM TIJOLOS CERÂMICOS MACIÇOS, DIMENSÕES INTERNAS: 1,6 X 3,4 X H=3,0 M, ÁREA DE INFILTRAÇÃO: 32,9 M² (PARA 13 CONTRIBUINTES). AF_12/2020 | UN | 1 | 9256.07 | 11538.61 | 11538.61 | 0.8089%
Local |  |  | Descrição | Fórmula |  |  |  | Quantidade
|  |  | CONFORME PROJETO EXECUTIVO | UN=1 |  |  |  | 1
14 |  |  | BANCADAS |  | 1 |  | 4561.06 | 4561.06 | 0.3198%
14.1 | DMTR.REVE.157.1 | Próprio | TAMPO/BANCADA SECA DE GRANITO 3cm | m² | 4.5 | 813.07 | 1013.57 | 4561.06 | 0.3198%
Local |  |  | Descrição | Fórmula |  |  |  | Quantidade
|  |  | BANHEIRO FEM BA01 | L=1,89 * C=0,5 |  |  |  | 0.945
|  |  | BANHEIRO MAS BA02 | L=1,89 * C=0,5 |  |  |  | 0.945
|  |  | COZINHA BA04 | L=2,35 * C=0,6 |  |  |  | 1.41
|  |  | COZINHA BA05 | L=1,5 * C=0,5 |  |  |  | 0.75
|  |  | AREA DE SERV. BA03 | L=0,9 * C=0,5 |  |  |  | 0.45
15 |  |  | INSTALAÇÃO ELÉTRICA |  | 1 |  | 63945.28 | 63945.28 | 4.483%
15.1 |  |  | ACASSÓRIOS PARA ELETRODUTOS |  | 1 |  | 1394.41 | 1394.41 | 0.09776%
15.1.1 | 00039211 | SINAPI | ARRUELA EM ALUMINIO, COM ROSCA, DE 1 1/4", PARA ELETRODUTO | UN | 3 | 1.76 | 2.19 | 6.57 | 0.0004606%
15.1.2 | 00039208 | SINAPI | ARRUELA EM ALUMINIO, COM ROSCA, DE 1/2", PARA ELETRODUTO | UN | 1 | 0.54 | 0.67 | 0.67 | 4.697e-05%
15.1.3 | 00039177 | SINAPI | BUCHA EM ALUMINIO, COM ROSCA, DE 1 1/4", PARA ELETRODUTO | UN | 3 | 2.02 | 2.51 | 7.53 | 0.0005279%
15.1.4 | 00039174 | SINAPI | BUCHA EM ALUMINIO, COM ROSCA, DE 1/2", PARA ELETRODUTO | UN | 1 | 1.01 | 1.25 | 1.25 | 8.763e-05%
15.1.5 | 00001872 | SINAPI | CAIXA DE PASSAGEM, EM PVC, DE 4" X 2", PARA ELETRODUTO FLEXIVEL CORRUGADO | UN | 7 | 1.7 | 2.11 | 14.77 | 0.001035%
15.1.6 | 00040408 | SINAPI | CURVA 180 GRAUS, DE PVC RIGIDO ROSCAVEL, DE 1 1/4", PARA ELETRODUTO | UN | 2 | 4.91 | 6.12 | 12.24 | 0.0008581%
15.1.7 | 00001870 | SINAPI | CURVA 90 GRAUS, LONGA, DE PVC RIGIDO ROSCAVEL, DE 1/2", PARA ELETRODUTO | UN | 1 | 1.95 | 2.43 | 2.43 | 0.0001704%
15.1.8 | 00001902 | SINAPI | LUVA EM PVC RIGIDO ROSCAVEL, DE 1 1/4", PARA ELETRODUTO | UN | 2 | 1.85 | 2.3 | 4.6 | 0.0003225%
15.1.9 | 00001901 | SINAPI | LUVA EM PVC RIGIDO ROSCAVEL, DE 1/2", PARA ELETRODUTO | UN | 2 | 0.58 | 0.72 | 1.44 | 0.000101%
15.1.10 | 91939 | SINAPI | CAIXA RETANGULAR 4" X 2" ALTA (2,00 M DO PISO), PVC, INSTALADA EM PAREDE - FORNECIMENTO E INSTALAÇÃO. AF_03/2023 | UN | 9 | 28.89 | 36.01 | 324.09 | 0.02272%
Local |  |  | Descrição | Fórmula |  |  |  | Quantidade
|  |  | CONFORME PROJETO EXECUTIVO | UN=4+5 |  |  |  | 9
15.1.11 | 91940 | SINAPI | CAIXA RETANGULAR 4" X 2" MÉDIA (1,30 M DO PISO), PVC, INSTALADA EM PAREDE - FORNECIMENTO E INSTALAÇÃO. AF_03/2023 | UN | 19 | 16.35 | 20.38 | 387.22 | 0.02715%
Local |  |  | Descrição | Fórmula |  |  |  | Quantidade
|  |  | CONFORME PROJETO EXECUTIVO | UN=2+9+6+2 |  |  |  | 19
15.1.12 | 91941 | SINAPI | CAIXA RETANGULAR 4" X 2" BAIXA (0,30 M DO PISO), PVC, INSTALADA EM PAREDE - FORNECIMENTO E INSTALAÇÃO. AF_03/2023 | UN | 20 | 10.21 | 12.72 | 254.4 | 0.01784%
Local |  |  | Descrição | Fórmula |  |  |  | Quantidade
|  |  | CONFORME PROJETO EXECUTIVO | UN=20 |  |  |  | 20
15.1.13 | 91936 | SINAPI | CAIXA OCTOGONAL 4" X 4", PVC, INSTALADA EM LAJE - FORNECIMENTO E INSTALAÇÃO. AF_03/2023 | UN | 20 | 15.13 | 18.86 | 377.2 | 0.02644%
Local |  |  | Descrição | Fórmula |  |  |  | Quantidade
|  |  | CONFORME PROJETO EXECUTIVO | UN=20 |  |  |  | 20
15.2 |  |  | CABO UNIPOLAR |  | 1 |  | 16039.24 | 16039.24 | 1.124%
15.2.1 | 91935 | SINAPI | CABO DE COBRE FLEXÍVEL ISOLADO, 16 MM², ANTI-CHAMA 0,6/1,0 KV, PARA CIRCUITOS TERMINAIS - FORNECIMENTO E INSTALAÇÃO. AF_03/2023 | M | 89.65 | 26.34 | 32.83 | 2943.2 | 0.2063%
Local |  |  | Descrição | Fórmula |  |  |  | Quantidade
|  |  | CONFORME PROJETO EXECUTIVO | UN=17,93+17,93+17,93+17,93+17,93 |  |  |  | 89.65
15.2.2 | 92984 | SINAPI | CABO DE COBRE FLEXÍVEL ISOLADO, 25 MM², ANTI-CHAMA 0,6/1,0 KV, PARA REDE ENTERRADA DE DISTRIBUIÇÃO DE ENERGIA ELÉTRICA - FORNECIMENTO E INSTALAÇÃO. AF_12/2021 | M | 2.8 | 29.29 | 36.51 | 102.22 | 0.007166%
Local |  |  | Descrição | Fórmula |  |  |  | Quantidade
|  |  | CONFORME PROJETO EXECUTIVO | UN=0,7+0,7+0,7+0,7 |  |  |  | 2.8
15.2.3 | 91926 | SINAPI | CABO DE COBRE FLEXÍVEL ISOLADO, 2,5 MM², ANTI-CHAMA 450/750 V, PARA CIRCUITOS TERMINAIS - FORNECIMENTO E INSTALAÇÃO. AF_03/2023 | M | 1452.48 | 4.43 | 5.52 | 8017.68 | 0.5621%
Local |  |  | Descrição | Fórmula |  |  |  | Quantidade
|  |  | CONFORME PROJETO EXECUTIVO | UN=167,55+151,46+152,21+290,28+346,77+344,21 |  |  |  | 1452.48
15.2.4 | 91928 | SINAPI | CABO DE COBRE FLEXÍVEL ISOLADO, 4 MM², ANTI-CHAMA 450/750 V, PARA CIRCUITOS TERMINAIS - FORNECIMENTO E INSTALAÇÃO. AF_03/2023 | M | 579.97 | 6.89 | 8.58 | 4976.14 | 0.3489%
Local |  |  | Descrição | Fórmula |  |  |  | Quantidade
|  |  | CONFORME PROJETO EXECUTIVO | UN=184,61+38,64+125,75+180,03+50,94 |  |  |  | 579.97
15.3 |  |  | CAIXA DE PASSAGEM |  | 1 |  | 2544.62 | 2544.62 | 0.1784%
15.3.1 | 97886 | SINAPI | CAIXA ENTERRADA ELÉTRICA RETANGULAR, EM ALVENARIA COM TIJOLOS CERÂMICOS MACIÇOS, FUNDO COM BRITA, DIMENSÕES INTERNAS: 0,3X0,3X0,3 M. AF_12/2020 | UN | 13 | 157.02 | 195.74 | 2544.62 | 0.1784%
15.4 |  |  | DISPOSITIVO ELETRICO |  | 1 |  | 899.96 | 899.96 | 0.06309%
15.4.1 | 91957 | SINAPI | INTERRUPTOR SIMPLES (1 MÓDULO) COM INTERRUPTOR PARALELO (1 MÓDULO), 10A/250V, INCLUINDO SUPORTE E PLACA - FORNECIMENTO E INSTALAÇÃO. AF_03/2023 | UN | 2 | 47.24 | 58.88 | 117.76 | 0.008256%
15.4.2 | 91955 | SINAPI | INTERRUPTOR PARALELO (1 MÓDULO), 10A/250V, INCLUINDO SUPORTE E PLACA - FORNECIMENTO E INSTALAÇÃO. AF_03/2023 | UN | 2 | 33.1 | 41.26 | 82.52 | 0.005785%
15.4.3 | 00038091 | SINAPI | ESPELHO / PLACA CEGA 4" X 2", PARA INSTALACAO DE TOMADAS E INTERRUPTORES | UN | 6 | 2.1 | 2.61 | 15.66 | 0.001098%
15.4.4 | 00038092 | SINAPI | ESPELHO / PLACA DE 1 POSTO 4" X 2", PARA INSTALACAO DE TOMADAS E INTERRUPTORES | UN | 25 | 1.99 | 2.48 | 62 | 0.004347%
15.4.5 | 00038077 | SINAPI | INTERRUPTOR SIMPLES + TOMADA 2P+T 10A, 250V, CONJUNTO MONTADO PARA EMBUTIR 4" X 2" (PLACA + SUPORTE + MODULOS) | UN | 9 | 13.26 | 16.52 | 148.68 | 0.01042%
15.4.6 | 00038102 | SINAPI | TOMADA 2P+T 20A, 250V (APENAS MODULO) | UN | 25 | 8.67 | 10.8 | 270 | 0.01893%
15.4.7 | 91953 | SINAPI | INTERRUPTOR SIMPLES (1 MÓDULO), 10A/250V, INCLUINDO SUPORTE E PLACA - FORNECIMENTO E INSTALAÇÃO. AF_03/2023 | UN | 6 | 27.19 | 33.89 | 203.34 | 0.01426%
15.5 |  |  | DISPOSITIVO DE PROTEÇÃO |  | 1 |  | 1982.27 | 1982.27 | 0.139%
15.5.1 | 93653 | SINAPI | DISJUNTOR MONOPOLAR TIPO DIN, CORRENTE NOMINAL DE 10A - FORNECIMENTO E INSTALAÇÃO. AF_07/2025 | UN | 2 | 12.1 | 15.08 | 30.16 | 0.002114%
15.5.2 | 93654 | SINAPI | DISJUNTOR MONOPOLAR TIPO DIN, CORRENTE NOMINAL DE 16A - FORNECIMENTO E INSTALAÇÃO. AF_07/2025 | UN | 3 | 12.1 | 15.08 | 45.24 | 0.003172%
15.5.3 | 93655 | SINAPI | DISJUNTOR MONOPOLAR TIPO DIN, CORRENTE NOMINAL DE 20A - FORNECIMENTO E INSTALAÇÃO. AF_07/2025 | UN | 1 | 13.01 | 16.21 | 16.21 | 0.001136%
15.5.4 | 93660 | SINAPI | DISJUNTOR BIPOLAR TIPO DIN, CORRENTE NOMINAL DE 10A - FORNECIMENTO E INSTALAÇÃO. AF_07/2025 | UN | 5 | 58.77 | 73.26 | 366.3 | 0.02568%
15.5.5 | 93663 | SINAPI | DISJUNTOR BIPOLAR TIPO DIN, CORRENTE NOMINAL DE 25A - FORNECIMENTO E INSTALAÇÃO. AF_07/2025 | UN | 2 | 62.23 | 77.57 | 155.14 | 0.01088%
15.5.6 | DMTR.INEL.126.1 | Próprio | DISJUNTOR TRIPOLAR 80A CURVA C (REF. SBC - 12/2025 - 064410) | UN | 2 | 244.82 | 305.19 | 610.38 | 0.04279%
15.5.7 | 106027 | SINAPI | DISPOSITIVO DPS 20KA-175V OU 275V - FORNECIMENTO E INSTALAÇÃO. AF_07/2025 | UN | 4 | 77.45 | 96.54 | 386.16 | 0.02707%
15.5.8 | DMTR.INEL.126.2 | Próprio | DISJUNTOR - DISPOSITIVO DIF.RESIDUAL TETRAPOLAR 400VCA 80a 30ma SDR480003 STECK (REF. SBC 004987 12/2025) | UN | 1 | 298.96 | 372.68 | 372.68 | 0.02613%
15.6 |  |  | ELETRODUTO PVC FLEXIVEL |  | 1 |  | 4323.98 | 4323.98 | 0.3031%
15.6.1 | 91854 | SINAPI | ELETRODUTO FLEXÍVEL CORRUGADO, PVC, DN 25 MM (3/4"), PARA CIRCUITOS TERMINAIS, INSTALADO EM PAREDE - FORNECIMENTO E INSTALAÇÃO. AF_03/2023 | M | 248.48 | 9.26 | 11.54 | 2867.45 | 0.201%
15.6.2 | 97668 | SINAPI | ELETRODUTO FLEXÍVEL CORRUGADO, PEAD, DN 63 (2"), PARA REDE ENTERRADA DE DISTRIBUIÇÃO DE ENERGIA ELÉTRICA - FORNECIMENTO E INSTALAÇÃO. AF_12/2021 | M | 17.93 | 12.88 | 16.05 | 287.77 | 0.02017%
15.6.3 | 91847 | SINAPI | ELETRODUTO FLEXÍVEL CORRUGADO REFORÇADO, PVC, DN 32 MM (1"), PARA CIRCUITOS TERMINAIS, INSTALADO EM LAJE - FORNECIMENTO E INSTALAÇÃO. AF_03/2023 | M | 71.88 | 13.05 | 16.26 | 1168.76 | 0.08194%
15.7 |  |  | ELETRODUTO PVC ROSCA |  | 1 |  | 126.3 | 126.3 | 0.008854%
15.7.1 | 91873 | SINAPI | ELETRODUTO RÍGIDO ROSCÁVEL, PVC, DN 40 MM (1 1/4"), PARA CIRCUITOS TERMINAIS, INSTALADO EM PAREDE - FORNECIMENTO E INSTALAÇÃO. AF_03/2023 | M | 3 | 21.64 | 26.97 | 80.91 | 0.005672%
15.7.2 | 91870 | SINAPI | ELETRODUTO RÍGIDO ROSCÁVEL, PVC, DN 20 MM (1/2"), PARA CIRCUITOS TERMINAIS, INSTALADO EM PAREDE - FORNECIMENTO E INSTALAÇÃO. AF_03/2023 | M | 3 | 12.14 | 15.13 | 45.39 | 0.003182%
15.8 |  |  | PONTO DE LUZ |  | 1 |  | 35794.07 | 35794.07 | 2.509%
15.8.1 | 101657 | SINAPI | LUMINÁRIA DE LED PARA ILUMINAÇÃO PÚBLICA, DE 98 W ATÉ 137 W - FORNECIMENTO E INSTALAÇÃO. AF_02/2025_PS | UN | 13 | 372.56 | 464.43 | 6037.59 | 0.4233%
15.8.2 | DMTR.INEL.126.3 | Próprio | POSTE TELECONICO RETO COM BASE / FLANGE - PTR-01 6,0m (REF. SBC 172860 12/2025) | UN | 13 | 1594.31 | 1987.46 | 25836.98 | 1.811%
15.8.3 | DMTR.INEL.96.2 | Próprio | BRACO TUBO ACO ZINCADO 1,00m PARA POSTE ILUMINACAO PUBLICA (REF. SBC 069254 12/2025) | UN | 13 | 205.82 | 256.57 | 3335.41 | 0.2338%
15.8.4 | 101632 | SINAPI | RELÉ FOTOELÉTRICO PARA COMANDO DE ILUMINAÇÃO EXTERNA 1000 W - FORNECIMENTO E INSTALAÇÃO. AF_02/2025 | UN | 13 | 36.05 | 44.93 | 584.09 | 0.04095%
15.9 |  |  | QUADRO DE PROTEÇÃO |  | 1 |  | 145.06 | 145.06 | 0.01017%
15.9.1 | DMTR.INEL.96.3 | Próprio | CAIXA DERIVACAO TIPO T 1X1 PRF 25 BRANCO DT-52440-00 DUTOTEC (REF. SBC 059127 12/2025) | UN | 1 | 116.37 | 145.06 | 145.06 | 0.01017%
15.10 |  |  | QUADRO DISTRIBUIÇÃO |  | 1 |  | 695.37 | 695.37 | 0.04875%
15.10.1 | DMTR.INEL004 | Próprio | QUADRO DE DISTRIBUIÇÃO DE LUZ EM PVC PARA 24 DISJUNTORES - FORNECIMENTO E INSTALAÇÃO. AF_07/2025 | UN | 1 | 557.82 | 695.37 | 695.37 | 0.04875%
16 |  |  | INSTALAÇÕES DE CLIMATIZAÇÃO (AVAC) |  | 1 |  | 14918.82 | 14918.82 | 1.046%
16.1 |  |  | EQUIPAMENTOS |  | 1 |  | 14918.82 | 14918.82 | 1.046%
16.1.1 | 103248 | SINAPI | AR CONDICIONADO SPLIT ON/OFF, HI-WALL (PAREDE), 12000 BTUS/H, CICLO FRIO - FORNECIMENTO E INSTALAÇÃO. AF_11/2021_PE | UN | 2 | 2123.87 | 2647.61 | 5295.22 | 0.3712%
16.1.2 | 103254 | SINAPI | AR CONDICIONADO SPLIT ON/OFF, HI-WALL (PAREDE), 24000 BTUS/H, CICLO FRIO - FORNECIMENTO E INSTALAÇÃO. AF_11/2021_PE | UN | 2 | 3859.94 | 4811.8 | 9623.6 | 0.6747%
17 |  |  | SISTEMAS DE COBERTURA |  | 1 |  | 21431.15 | 21431.15 | 1.502%
17.1 | 94447 | SINAPI | TELHAMENTO COM TELHA CERÂMICA CAPA-CANAL, TIPO PAULISTA, COM ATÉ 2 ÁGUAS, INCLUSO TRANSPORTE VERTICAL. AF_07/2019 | m² | 116.48 | 60.04 | 74.84 | 8717.36 | 0.6111%
Local |  |  | Descrição | Fórmula |  |  |  | Quantidade
|  |  | Área de ampliação | C=8*L=14,56 |  |  |  | 116.48
17.2 | 92539 | SINAPI | TRAMA DE MADEIRA COMPOSTA POR RIPAS, CAIBROS E TERÇAS PARA TELHADOS DE ATÉ 2 ÁGUAS PARA TELHA CERÂMICA OU DE CONCRETO, INCLUSO TRANSPORTE VERTICAL. AF_10/2025 | m² | 116.48 | 87.56 | 109.15 | 12713.79 | 0.8913%
Local |  |  | Descrição | Fórmula |  |  |  | Quantidade
|  |  | Área de ampliação | C=8*L=14,56 |  |  |  | 116.48
18 |  |  | SISTEMA DE PROTEÇÃO CONTRA DESCARGAS ATMOSFÉRICAS (SPDA) |  | 1 |  | 3720.95 | 3720.95 | 0.2609%
18.1 | 104752 | SINAPI | CONECTOR SPLIT-BOLT, PARA SPDA, PARA CABOS ATÉ 35 MM2 - FORNECIMENTO E INSTALAÇÃO. AF_08/2023 | UN | 5 | 20.71 | 25.81 | 129.05 | 0.009047%
18.2 | 96973 | SINAPI | CORDOALHA DE COBRE NU 35 MM², NÃO ENTERRADA, COM ISOLADOR - FORNECIMENTO E INSTALAÇÃO. AF_08/2023 | M | 25 | 71.17 | 88.72 | 2218 | 0.1555%
18.3 | 96985 | SINAPI | HASTE DE ATERRAMENTO, DIÂMETRO 5/8", COM 3 METROS - FORNECIMENTO E INSTALAÇÃO. AF_08/2023 | UN | 5 | 68.4 | 85.26 | 426.3 | 0.02989%
18.4 | 96987 | SINAPI | BASE METÁLICA PARA MASTRO 1 ½" PARA SPDA - FORNECIMENTO E INSTALAÇÃO. AF_08/2023 | UN | 1 | 126.23 | 157.35 | 157.35 | 0.01103%
18.5 | 96989 | SINAPI | CAPTOR TIPO FRANKLIN PARA SPDA - FORNECIMENTO E INSTALAÇÃO. AF_08/2023 | UN | 1 | 160.12 | 199.6 | 199.6 | 0.01399%
18.6 | 98111 | SINAPI | CAIXA DE INSPEÇÃO PARA ATERRAMENTO, CIRCULAR, EM POLIETILENO, DIÂMETRO INTERNO = 0,3 M. AF_12/2020 | UN | 5 | 57.05 | 71.11 | 355.55 | 0.02493%
18.7 | 104751 | SINAPI | CONECTOR GRAMPO PARALELO METÁLICO, PARA SPDA, PARA CABOS DE 6 A 50 MM2 - FORNECIMENTO E INSTALAÇÃO. AF_08/2023 | UN | 3 | 19.98 | 24.9 | 74.7 | 0.005237%
18.8 | 98463 | SINAPI | SUPORTE ISOLADOR PARA FIXAÇÃO DA CORDOALHA DE COBRE EM ALVENARIA OU CONCRETO - FORNECIMENTO E INSTALAÇÃO. AF_08/2023 | UN | 5 | 25.74 | 32.08 | 160.4 | 0.01125%
19 |  |  | SISTEMA DE PROTEÇÃO CONTRA INCÊNDIO |  | 1 |  | 1109.74 | 1109.74 | 0.0778%
19.1 | 97599 | SINAPI | LUMINÁRIA DE EMERGÊNCIA, COM 30 LÂMPADAS LED DE 2 W, SEM REATOR - FORNECIMENTO E INSTALAÇÃO. AF_09/2024 | UN | 3 | 18.03 | 22.47 | 67.41 | 0.004726%
19.2 | 101908 | SINAPI | EXTINTOR DE INCÊNDIO PORTÁTIL COM CARGA DE PQS DE 4 KG, CLASSE BC - FORNECIMENTO E INSTALAÇÃO. AF_10/2020_PE | UN | 3 | 241.32 | 300.82 | 902.46 | 0.06327%
19.3 | DMTR.SEDI.102.1 | Próprio | PLACA FOTOLUMINESCENTE EXTINTOR INCENDIO PVC 2mm 20x20cm (REF. SBC 055034 12/2025) | UN | 3 | 12.73 | 15.86 | 47.58 | 0.003336%
19.4 | DMTR.SEDI.102.2 | Próprio | PLACA FOTOLUMINESCENTE SAIDA DE EMERGENCIA PVC 2mm 15x30cm (REF. SBC 055035 12/2025) | UN | 3 | 17.11 | 21.32 | 63.96 | 0.004484%
19.5 | DMTR.SEDI.102.3 | Próprio | PLACA FOTOLUMINESCENTE RISCO DE CHOQUE EM PVC 2mm 25x18cm (REF. SBC 055032 12/2025) | UN | 1 | 22.73 | 28.33 | 28.33 | 0.001986%
20 |  |  | ÁREA EXTERNA - PAVIMENTOS E EQUIPAMENTOS |  | 1 |  | 782786.09 | 782786.09 | 54.88%
20.1 |  |  | RAMPAS DE ACESSO |  | 1 |  | 68467.1 | 68467.1 | 4.8%
20.1.1 |  |  | ESTACAS |  | 1 |  | 13912.88 | 13912.88 | 0.9754%
20.1.1.1 | DMTR.FUES021 | Próprio | ESTACA BROCA DE CONCRETO, DIÂMETRO DE 30CM, ESCAVAÇÃO MANUAL COM TRADO CONCHA, PROFUNDIDADE 2,00 M E ARMADA EM 2,00 M COM AÇO CA-50 Ø 8,00 E CA-60 Ø 5,00. | UN | 13 | 324.5 | 404.52 | 5258.76 | 0.3687%
Local |  |  | Descrição | Fórmula |  |  |  | Quantidade
|  |  | Conforme projeto executivo | UN=13 |  |  |  | 13
20.1.1.2 |  |  | BLOCOS |  | 1 |  | 8654.12 | 8654.12 | 0.6067%
20.1.1.2.1 | 96522 | SINAPI | ESCAVAÇÃO MANUAL PARA BLOCO DE COROAMENTO OU SAPATA (SEM ESCAVAÇÃO PARA COLOCAÇÃO DE FÔRMAS). AF_01/2024 | m³ | 8.778 | 131.41 | 163.81 | 1437.92 | 0.1008%
Local |  |  | Descrição | Fórmula |  |  |  | Quantidade
|  |  | S1=S2=S3=S4=S5=S6=S7=S9=S10=S11=S12=S13=S14=S15=S16=S17=S18=S19=S20=S21=S22=S23=S24=S25=S26=S27=S28=S29=S30=S31=S32=S33=S34=S35=S36=S37=S38 | UN=38 * L=0,7 * C=0,55 * H=0,6 |  |  |  | 8.778
20.1.1.2.2 | 95601 | SINAPI | ARRASAMENTO MECANICO DE ESTACA DE CONCRETO ARMADO, DIAMETROS DE ATÉ 40 CM. AF_05/2021 | UN | 13 | 16.67 | 20.78 | 270.14 | 0.01894%
Local |  |  | Descrição | Fórmula |  |  |  | Quantidade
|  |  | CONFORME PROJETO EXECUTIVO | UN=13 |  |  |  | 13
20.1.1.2.3 | 96619 | SINAPI | LASTRO DE CONCRETO MAGRO, APLICADO EM BLOCOS DE COROAMENTO OU SAPATAS, ESPESSURA DE 5 CM. AF_01/2024 | m² | 0.7315 | 37.32 | 46.52 | 34.02 | 0.002385%
Local |  |  | Descrição | Fórmula |  |  |  | Quantidade
|  |  | S1=S2=S3=S4=S5=S6=S7=S9=S10=S11=S12=S13=S14=S15=S16=S17=S18=S19=S20=S21=S22=S23=S24=S25=S26=S27=S28=S29=S30=S31=S32=S33=S34=S35=S36=S37=S38 | UN=38 * L=0,7 * C=0,55 * E=0,05 |  |  |  | 0.7315
20.1.1.2.4 | 96544 | SINAPI | ARMAÇÃO DE BLOCO UTILIZANDO AÇO CA-50 DE 6,3 MM - MONTAGEM. AF_01/2024 | KG | 113.675 | 17.03 | 21.22 | 2412.18 | 0.1691%
Local |  |  | Descrição | Fórmula |  |  |  | Quantidade
|  |  | CONFORME PROJETO | 113,675 |  |  |  | 113.675
20.1.1.2.5 | 96536 | SINAPI | FABRICAÇÃO, MONTAGEM E DESMONTAGEM DE FÔRMA PARA VIGA BALDRAME, EM MADEIRA SERRADA, E=25 MM, 4 UTILIZAÇÕES. AF_01/2024 | m² | 20 | 58.44 | 72.85 | 1457 | 0.1021%
Local |  |  | Descrição | Fórmula |  |  |  | Quantidade
|  |  | CONFORME PROJETO EXECUTIVO | 20 |  |  |  | 20
20.1.1.2.6 | DMTR.FUES006 | Próprio | LANCAMENTO/APLICACAO MANUAL DE CONCRETO EM FUNDACOES [ 0601003006 - AGESUL] | M³ | 3.56 | 132.22 | 164.82 | 586.75 | 0.04114%
Local |  |  | Descrição | Fórmula |  |  |  | Quantidade
|  |  | CONFORME PROJETO EXECUTIVO | 3,56 |  |  |  | 3.56
20.1.1.2.7 | 98557 | SINAPI | IMPERMEABILIZAÇÃO DE SUPERFÍCIE COM EMULSÃO ASFÁLTICA, 2 DEMÃOS. AF_09/2023 | m² | 50.084 | 39.34 | 49.04 | 2456.11 | 0.1722%
Local |  |  | Descrição | Fórmula |  |  |  | Quantidade
|  |  | S1=S2=S3=S4=S5=S6=S7=S9=S10=S11=S12=S13=S14=S15=S16=S17=S18=S19=S20=S21=S22=S23=S24=S25=S26=S27=S28=S29=S30=S31=S32=S33=S34=S35=S36=S37=S38 (UN=38*((L=(0,55+0,7+0,55+0,7)*H=0,25)+(L=(0,14+0,3+0,14+0,3)*H=0,35)+(L=0,7*C=0,55))) | 38*(((0,55+0,7+0,55+0,7)*0,25)+((0,14+0,3+0,14+0,3)*0,35)+(0,7*0,55)) |  |  |  | 50.084
20.1.2 |  |  | VIGA BALDRAME |  | 1 |  | 28445.47 | 28445.47 | 1.994%
20.1.2.1 | 96527 | SINAPI | ESCAVAÇÃO MANUAL PARA VIGA BALDRAME OU SAPATA CORRIDA (INCLUINDO ESCAVAÇÃO PARA COLOCAÇÃO DE FÔRMAS). AF_01/2024 | m³ | 7.22 | 95.81 | 119.43 | 862.28 | 0.06045%
Local |  |  | Descrição | Fórmula |  |  |  | Quantidade
|  |  | CONFORME PROJETO EXECUTIVO | V=5,44 |  |  |  | 5.44
|  |  | CONFORME PROJETO EXECUTIVO | V=1,78 |  |  |  | 1.78
20.1.2.2 | 96619 | SINAPI | LASTRO DE CONCRETO MAGRO, APLICADO EM BLOCOS DE COROAMENTO OU SAPATAS, ESPESSURA DE 5 CM. AF_01/2024 | m² | 0.74375 | 37.32 | 46.52 | 34.59 | 0.002425%
Local |  |  | Descrição | Fórmula |  |  |  | Quantidade
|  |  | EXTENSÃO DE VB * LARGURA * ESPESSURA 0,05M | EXT=106,25 * L=0,14 * E=0,05 |  |  |  | 0.74375
20.1.2.3 | 104917 | SINAPI | ARMAÇÃO DE SAPATA ISOLADA, VIGA BALDRAME E SAPATA CORRIDA UTILIZANDO AÇO CA-50 DE 6,3 MM - MONTAGEM. AF_01/2024 | KG | 0.2 | 14.86 | 18.52 | 3.7 | 0.0002594%
Local |  |  | Descrição | Fórmula |  |  |  | Quantidade
|  |  | CONFORME PROJETO EXECUTIVO | 0,2 |  |  |  | 0.2
20.1.2.4 | 104918 | SINAPI | ARMAÇÃO DE SAPATA ISOLADA, VIGA BALDRAME E SAPATA CORRIDA UTILIZANDO AÇO CA-50 DE 8 MM - MONTAGEM. AF_01/2024 | KG | 343.6 | 13.86 | 17.27 | 5933.97 | 0.416%
Local |  |  | Descrição | Fórmula |  |  |  | Quantidade
|  |  | CONFORME PROJETO EXECUTIVO | 258,2 |  |  |  | 258.2
|  |  | CONFORME PROJETO EXECUTIVO | 85,4 |  |  |  | 85.4
20.1.2.5 | 104916 | SINAPI | ARMAÇÃO DE SAPATA ISOLADA, VIGA BALDRAME E SAPATA CORRIDA UTILIZANDO AÇO CA-60 DE 5 MM - MONTAGEM. AF_01/2024 | KG | 149.3 | 15.88 | 19.79 | 2954.64 | 0.2071%
Local |  |  | Descrição | Fórmula |  |  |  | Quantidade
|  |  | CONFORME PROJETO EXECUTIVO | 112,3 |  |  |  | 112.3
|  |  | CONFORME PROJETO EXECUTIVO | 37 |  |  |  | 37
20.1.2.6 | 96536 | SINAPI | FABRICAÇÃO, MONTAGEM E DESMONTAGEM DE FÔRMA PARA VIGA BALDRAME, EM MADEIRA SERRADA, E=25 MM, 4 UTILIZAÇÕES. AF_01/2024 | m² | 122.19 | 58.44 | 72.85 | 8901.54 | 0.6241%
Local |  |  | Descrição | Fórmula |  |  |  | Quantidade
|  |  | CONFORME PROJETO EXECUTIVO | 91,52 |  |  |  | 91.52
|  |  | CONFORME PROJETO EXECUTIVO | 30,67 |  |  |  | 30.67
20.1.2.7 | 94971 | SINAPI | CONCRETO FCK = 25MPA, TRAÇO 1:2,3:2,7 (EM MASSA SECA DE CIMENTO/ AREIA MÉDIA/ BRITA 1) - PREPARO MECÂNICO COM BETONEIRA 600 L. AF_05/2021 | m³ | 7.22 | 496.52 | 618.96 | 4468.89 | 0.3133%
Local |  |  | Descrição | Fórmula |  |  |  | Quantidade
|  |  | CONFORME PROJETO EXECUTIVO | 5,44 |  |  |  | 5.44
|  |  | CONFORME PROJETO EXECUTIVO | 1,78 |  |  |  | 1.78
20.1.2.8 | DMTR.FUES006 | Próprio | LANCAMENTO/APLICACAO MANUAL DE CONCRETO EM FUNDACOES [ 0601003006 - AGESUL] | M³ | 7.22 | 132.22 | 164.82 | 1190 | 0.08343%
Local |  |  | Descrição | Fórmula |  |  |  | Quantidade
|  |  | CONFORME PROJETO EXECUTIVO | 5,44 |  |  |  | 5.44
|  |  | CONFORME PROJETO EXECUTIVO | 1,78 |  |  |  | 1.78
20.1.2.9 | 98557 | SINAPI | IMPERMEABILIZAÇÃO DE SUPERFÍCIE COM EMULSÃO ASFÁLTICA, 2 DEMÃOS. AF_09/2023 | m² | 83.521 | 39.34 | 49.04 | 4095.86 | 0.2871%
Local |  |  | Descrição | Fórmula |  |  |  | Quantidade
|  |  | 2* EXTENSÃO DE VB * LARGURA + EXTENSÃO DE VB * ALTURA | (EXT=106,25 * L=0,14) + (2*81,77*,3)+(2*24,48*,4) |  |  |  | 83.521
20.1.3 |  |  | CONTRAPISO |  | 1 |  | 11074.56 | 11074.56 | 0.7764%
20.1.3.1 | 97083 | SINAPI | COMPACTAÇÃO MECÂNICA DE SOLO PARA EXECUÇÃO DE RADIER, PISO DE CONCRETO OU LAJE SOBRE SOLO, COM COMPACTADOR DE SOLOS A PERCUSSÃO. AF_09/2021 | m² | 75.87 | 3.09 | 3.85 | 292.09 | 0.02048%
Local |  |  | Descrição | Fórmula |  |  |  | Quantidade
|  |  | RAMPA 1 | 25,92 |  |  |  | 25.92
|  |  | RAMPA 2 | 15,11 |  |  |  | 15.11
|  |  | RAMPA 3 | 23,21 |  |  |  | 23.21
|  |  | RAMPA 4 | 11,63 |  |  |  | 11.63
20.1.3.2 | 97086 | SINAPI | FABRICAÇÃO, MONTAGEM E DESMONTAGEM DE FORMA PARA RADIER, PISO DE CONCRETO OU LAJE SOBRE SOLO, EM MADEIRA SERRADA, 4 UTILIZAÇÕES. AF_09/2021 | m² | 1.485 | 120.9 | 150.71 | 223.8 | 0.01569%
Local |  |  | Descrição | Fórmula |  |  |  | Quantidade
|  |  | EXTENSÃO * ALTURA | (3,6+1,45+1,45+3,4) *0,15 |  |  |  | 1.485
20.1.3.3 | 96620 | SINAPI | LASTRO DE CONCRETO MAGRO, APLICADO EM PISOS, LAJES SOBRE SOLO OU RADIERS. AF_01/2024 | m³ | 3.7935 | 692.06 | 862.72 | 3272.72 | 0.2294%
Local |  |  | Descrição | Fórmula |  |  |  | Quantidade
|  |  | CONFORME INFORMADO EM PROJETO 0,05M DE ESPESSURA * ÁREA | A=75,87 * E=0,05 |  |  |  | 3.7935
20.1.3.4 | 97090 | SINAPI | ARMAÇÃO PARA EXECUÇÃO DE RADIER, PISO DE CONCRETO OU LAJE SOBRE SOLO, COM USO DE TELA Q-138. AF_09/2021 | KG | 166.91 | 13.78 | 17.17 | 2865.84 | 0.2009%
Local |  |  | Descrição | Fórmula |  |  |  | Quantidade
|  |  | CONFORME PROJETO EXECUTIVO | 166,91 |  |  |  | 166.91
20.1.3.5 | 94970 | SINAPI | CONCRETO FCK = 20MPA, TRAÇO 1:2,7:3 (EM MASSA SECA DE CIMENTO/ AREIA MÉDIA/ BRITA 1) - PREPARO MECÂNICO COM BETONEIRA 600 L. AF_05/2021 | m³ | 7.587 | 467.35 | 582.59 | 4420.11 | 0.3099%
Local |  |  | Descrição | Fórmula |  |  |  | Quantidade
|  |  | ÁREA ACUMULADA * ESPESSURA DE PROJETO | A=75,87 * E=0,1 |  |  |  | 7.587
20.1.4 |  |  | PILARES |  | 1 |  | 3869.94 | 3869.94 | 0.2713%
20.1.4.1 | 92762 | SINAPI | ARMAÇÃO DE PILAR OU VIGA DE ESTRUTURA CONVENCIONAL DE CONCRETO ARMADO UTILIZANDO AÇO CA-50 DE 10,0 MM - MONTAGEM. AF_06/2022 | KG | 70.3 | 10.87 | 13.55 | 952.56 | 0.06678%
Local |  |  | Descrição | Fórmula |  |  |  | Quantidade
|  |  | CONFORME PROJETO EXECUTIVO | 70,3 |  |  |  | 70.3
20.1.4.2 | 92759 | SINAPI | ARMAÇÃO DE PILAR OU VIGA DE ESTRUTURA CONVENCIONAL DE CONCRETO ARMADO UTILIZANDO AÇO CA-60 DE 5,0 MM - MONTAGEM. AF_06/2022 | KG | 18.1 | 13.55 | 16.89 | 305.7 | 0.02143%
Local |  |  | Descrição | Fórmula |  |  |  | Quantidade
|  |  | CONFORME PROJETO EXECUTIVO | 18,1 |  |  |  | 18.1
20.1.4.3 | 92439 | SINAPI | MONTAGEM E DESMONTAGEM DE FÔRMA DE PILARES RETANGULARES E ESTRUTURAS SIMILARES, PÉ-DIREITO SIMPLES, EM CHAPA DE MADEIRA COMPENSADA PLASTIFICADA, 14 UTILIZAÇÕES. AF_09/2020 | m² | 14.26 | 60.36 | 75.24 | 1072.92 | 0.07522%
Local |  |  | Descrição | Fórmula |  |  |  | Quantidade
|  |  | CONFORME PROJETO EXECUTIVO | 14,26 |  |  |  | 14.26
20.1.4.4 | 94971 | SINAPI | CONCRETO FCK = 25MPA, TRAÇO 1:2,3:2,7 (EM MASSA SECA DE CIMENTO/ AREIA MÉDIA/ BRITA 1) - PREPARO MECÂNICO COM BETONEIRA 600 L. AF_05/2021 | m³ | 1.15 | 496.52 | 618.96 | 711.8 | 0.0499%
Local |  |  | Descrição | Fórmula |  |  |  | Quantidade
|  |  | CONFORME PROJETO EXECUTIVO | 1,15 |  |  |  | 1.15
20.1.4.5 | DMTR.FUES005 | Próprio | LANCAMENTO/APLICACAO MANUAL DE CONCRETO EM ESTRUTURAS [ 0601003008 - AGESUL] | M³ | 1.15 | 89.05 | 111 | 127.65 | 0.008949%
Local |  |  | Descrição | Fórmula |  |  |  | Quantidade
|  |  | CONFORME PROJETO EXECUTIVO | 1,15 |  |  |  | 1.15
20.1.4.6 | 98557 | SINAPI | IMPERMEABILIZAÇÃO DE SUPERFÍCIE COM EMULSÃO ASFÁLTICA, 2 DEMÃOS. AF_09/2023 | m² | 14.26 | 39.34 | 49.04 | 699.31 | 0.04903%
Local |  |  | Descrição | Fórmula |  |  |  | Quantidade
|  |  | CONFORME PROJETO EXECUTIVO | A=14,26 |  |  |  | 14.26
20.1.5 |  |  | ESCADAS |  | 1 |  | 11164.25 | 11164.25 | 0.7827%
20.1.5.1 | 95944 | SINAPI | ARMAÇÃO DE ESCADA, DE UMA ESTRUTURA CONVENCIONAL DE CONCRETO ARMADO UTILIZANDO AÇO CA-50 DE 6,3 MM - MONTAGEM. AF_11/2020 | KG | 59.5 | 18.95 | 23.62 | 1405.39 | 0.09853%
Local |  |  | Descrição | Fórmula |  |  |  | Quantidade
|  |  | CONFORME PROJETO EXECUTIVO | 59,5 |  |  |  | 59.5
20.1.5.2 | 95945 | SINAPI | ARMAÇÃO DE ESCADA, DE UMA ESTRUTURA CONVENCIONAL DE CONCRETO ARMADO UTILIZANDO AÇO CA-50 DE 8,0 MM - MONTAGEM. AF_11/2020 | KG | 169.5 | 15.47 | 19.28 | 3267.96 | 0.2291%
Local |  |  | Descrição | Fórmula |  |  |  | Quantidade
|  |  | CONFORME PROJETO EXECUTIVO | 169,5 |  |  |  | 169.5
20.1.5.3 | 96536 | SINAPI | FABRICAÇÃO, MONTAGEM E DESMONTAGEM DE FÔRMA PARA VIGA BALDRAME, EM MADEIRA SERRADA, E=25 MM, 4 UTILIZAÇÕES. AF_01/2024 | m² | 34.29 | 58.44 | 72.85 | 2498.02 | 0.1751%
Local |  |  | Descrição | Fórmula |  |  |  | Quantidade
|  |  | LE1 LE2 LE3 | 34,29 |  |  |  | 34.29
20.1.5.4 | 94971 | SINAPI | CONCRETO FCK = 25MPA, TRAÇO 1:2,3:2,7 (EM MASSA SECA DE CIMENTO/ AREIA MÉDIA/ BRITA 1) - PREPARO MECÂNICO COM BETONEIRA 600 L. AF_05/2021 | m³ | 5.47 | 496.52 | 618.96 | 3385.71 | 0.2374%
Local |  |  | Descrição | Fórmula |  |  |  | Quantidade
|  |  | LE1 LE2 LE3 | 5,47 |  |  |  | 5.47
20.1.5.5 | DMTR.FUES005 | Próprio | LANCAMENTO/APLICACAO MANUAL DE CONCRETO EM ESTRUTURAS [ 0601003008 - AGESUL] | M³ | 5.47 | 89.05 | 111 | 607.17 | 0.04257%
Local |  |  | Descrição | Fórmula |  |  |  | Quantidade
|  |  | LE1 LE2 LE3 | 5,47 |  |  |  | 5.47
20.2 |  |  | AREA DE CIRCULAÇÃO E CONVÍVIO |  | 1 |  | 38357.44 | 38357.44 | 2.689%
20.2.1 |  |  | PISO INTERTRAVADO VERMELHO |  | 1 |  | 38357.44 | 38357.44 | 2.689%
20.2.1.1 | 93680 | SINAPI | EXECUÇÃO DE PAVIMENTO EM PISO INTERTRAVADO, COM BLOCO RETANGULAR COLORIDO DE 20 X 10 CM, ESPESSURA 6 CM. AF_10/2022 | m² | 286.41 | 98.84 | 123.21 | 35288.57 | 2.474%
Local |  |  | Descrição | Fórmula |  |  |  | Quantidade
|  |  | CONFORME PROJETO | 47,97 |  |  |  | 47.97
|  |  | CONFORME PROJETO | 61,35 |  |  |  | 61.35
|  |  | CONFORME PROJETO | 177,09 |  |  |  | 177.09
20.2.1.2 | 93358 | SINAPI | ESCAVAÇÃO MANUAL DE VALA. AF_09/2024 | m³ | 28.641 | 79.62 | 99.25 | 2842.61 | 0.1993%
Local |  |  | Descrição | Fórmula |  |  |  | Quantidade
|  |  | ÁREA * ESPESSURA | A=286,41 * E=0,1 |  |  |  | 28.641
20.2.1.3 | 97084 | SINAPI | COMPACTAÇÃO MECÂNICA DE SOLO PARA EXECUÇÃO DE RADIER, PISO DE CONCRETO OU LAJE SOBRE SOLO, COM COMPACTADOR DE SOLOS TIPO PLACA VIBRATÓRIA. AF_09/2021 | m² | 286.41 | 0.64 | 0.79 | 226.26 | 0.01586%
Local |  |  | Descrição | Fórmula |  |  |  | Quantidade
|  |  | CONFORME PROJETO | 47,97 |  |  |  | 47.97
|  |  | CONFORME PROJETO | 61,35 |  |  |  | 61.35
|  |  | CONFORME PROJETO | 177,09 |  |  |  | 177.09
20.3 |  |  | PAVIMENTO SEXTAVADO |  | 1 |  | 249663.21 | 249663.21 | 17.5%
20.3.1 | 98525 | SINAPI | LIMPEZA MECANIZADA DE CAMADA VEGETAL, VEGETAÇÃO E PEQUENAS ÁRVORES (DIÂMETRO DE TRONCO MENOR QUE 0,20 M), COM TRATOR DE ESTEIRAS. AF_03/2024 | m² | 1571.95 | 0.66 | 0.82 | 1288.99 | 0.09037%
Local |  |  | Descrição | Fórmula |  |  |  | Quantidade
|  |  | ÁREA | A=1571,95 |  |  |  | 1571.95
20.3.2 | 100974 | SINAPI | CARGA, MANOBRA E DESCARGA DE SOLOS E MATERIAIS GRANULARES EM CAMINHÃO BASCULANTE 10 M³ - CARGA COM PÁ CARREGADEIRA (CAÇAMBA DE 1,7 A 2,8 M³ / 128 HP) E DESCARGA LIVRE (UNIDADE: M3). AF_07/2020 | m³ | 143.0474 | 8.26 | 10.29 | 1471.95 | 0.1032%
Local |  |  | Descrição | Fórmula |  |  |  | Quantidade
|  |  | ÁREA * ESPESSURA DE LIMPEZA DE CAMADA VEGETAL * EMPOLAMENTO | A=1571,95 * E=0,07 * EMP=1,3 |  |  |  | 143.0474
20.3.3 | 95875 | SINAPI | TRANSPORTE COM CAMINHÃO BASCULANTE DE 10 M³, EM VIA URBANA PAVIMENTADA, DMT ATÉ 30 KM (UNIDADE: M3XKM). AF_07/2020 | M3XKM | 371.9234 | 2.43 | 3.02 | 1123.2 | 0.07874%
Local |  |  | Descrição | Fórmula |  |  |  | Quantidade
|  |  | ÁREA * ESPESSURA DE LIMPEZA DE CAMADA VEGETAL * EMPOLAMENTO * DMT ATÉ A SIMIS | A=1571,95 * E=0,07 * EMP=1,3 * DMT=2,6 |  |  |  | 371.9234
20.3.4 | 95426 | SINAPI | TRANSPORTE COM CAMINHÃO BASCULANTE DE 18 M³, EM VIA URBANA EM REVESTIMENTO PRIMÁRIO (UNIDADE: M3XKM). AF_07/2020 | M3XKM | 1296.8588 | 1.96 | 2.44 | 3164.33 | 0.2218%
Local |  |  | Descrição | Fórmula |  |  |  | Quantidade
|  |  | VOLUME DE PEDRA * DMT | A=1571,95 * E=0,075 * DMT=11 |  |  |  | 1296.8588
20.3.5 | 95877 | SINAPI | TRANSPORTE COM CAMINHÃO BASCULANTE DE 18 M³, EM VIA URBANA PAVIMENTADA, DMT ATÉ 30 KM (UNIDADE: M3XKM). AF_07/2020 | M3XKM | 3536.8875 | 1.81 | 2.25 | 7957.99 | 0.5579%
Local |  |  | Descrição | Fórmula |  |  |  | Quantidade
|  |  | VOLUME DE PEDRA * DMT | A=1571,95 * E=0,075 * DMT=30 |  |  |  | 3536.8875
20.3.6 | 95427 | SINAPI | TRANSPORTE COM CAMINHÃO BASCULANTE DE 18 M³, EM VIA URBANA PAVIMENTADA, ADICIONAL PARA DMT EXCEDENTE A 30 KM (UNIDADE: M3XKM). AF_07/2020 | M3XKM | 3536.8875 | 0.73 | 0.91 | 3218.56 | 0.2256%
Local |  |  | Descrição | Fórmula |  |  |  | Quantidade
|  |  | VOLUME DE PEDRA * DMT | A=1571,95 * E=0,075 * DMT=30 |  |  |  | 3536.8875
20.3.7 | IUP30023 | Próprio | Escavação mecânica de material 1­ª categoria, proveniente de corte do subleito (com motoniveladora 125 HP) ( m³ ) | m³ | 235.7925 | 2.42 | 3.01 | 709.73 | 0.04976%
Local |  |  | Descrição | Fórmula |  |  |  | Quantidade
|  |  | ÁREA * ESPESSURA | A=1571,95 * E=0,15 |  |  |  | 235.7925
20.3.8 | 100565 | SINAPI | CONSTRUÇÃO DE BASE E SUB-BASE PARA PAVIMENTAÇÃO DE SOLO (PREDOMINANTEMENTE ARENOSO) BRITA - 50%-50%, MISTURA EM PISTA, COM ESPESSURA DE 15 CM - EXCLUSIVE ESCAVAÇÃO, CARGA E TRANSPORTE E SOLO. AF_09/2024 | m³ | 235.7925 | 91.12 | 113.59 | 26783.67 | 1.878%
Local |  |  | Descrição | Fórmula |  |  |  | Quantidade
|  |  | ÁREA A PAVIMENTAR * ESPESSURA | A=1571,95 * E=0,15 |  |  |  | 235.7925
20.3.9 | 92394 | SINAPI | EXECUÇÃO DE PAVIMENTO EM PISO INTERTRAVADO, COM BLOCO SEXTAVADO DE 25 X 25 CM, ESPESSURA 8 CM. AF_10/2022 | m² | 1571.95 | 104.08 | 129.74 | 203944.79 | 14.3%
Local |  |  | Descrição | Fórmula |  |  |  | Quantidade
|  |  | Conforme projeto executivo | A=1571,95 |  |  |  | 1571.95
20.4 |  |  | ESTACIONAMENTO INTERNO EM CONCRETO |  | 1 |  | 157389.25 | 157389.25 | 11.03%
20.4.1 | 96620 | SINAPI | LASTRO DE CONCRETO MAGRO, APLICADO EM PISOS, LAJES SOBRE SOLO OU RADIERS. AF_01/2024 | m³ | 38.3375 | 692.06 | 862.72 | 33074.52 | 2.319%
Local |  |  | Descrição | Fórmula |  |  |  | Quantidade
|  |  | Área conforme projeto * espessura especificada em projeto | A=766,75 * E=0,05 |  |  |  | 38.3375
20.4.2 | 97090 | SINAPI | ARMAÇÃO PARA EXECUÇÃO DE RADIER, PISO DE CONCRETO OU LAJE SOBRE SOLO, COM USO DE TELA Q-138. AF_09/2021 | KG | 1686.85 | 13.78 | 17.17 | 28963.21 | 2.031%
Local |  |  | Descrição | Fórmula |  |  |  | Quantidade
|  |  | Conforme especificado em projeto | A=766,75 * KGM2=2,2 |  |  |  | 1686.85
20.4.3 | 97083 | SINAPI | COMPACTAÇÃO MECÂNICA DE SOLO PARA EXECUÇÃO DE RADIER, PISO DE CONCRETO OU LAJE SOBRE SOLO, COM COMPACTADOR DE SOLOS A PERCUSSÃO. AF_09/2021 | m² | 776.75 | 3.09 | 3.85 | 2990.48 | 0.2097%
Local |  |  | Descrição | Fórmula |  |  |  | Quantidade
|  |  | Conforme área especificada em projeto | A=776,75 |  |  |  | 776.75
20.4.4 | 97086 | SINAPI | FABRICAÇÃO, MONTAGEM E DESMONTAGEM DE FORMA PARA RADIER, PISO DE CONCRETO OU LAJE SOBRE SOLO, EM MADEIRA SERRADA, 4 UTILIZAÇÕES. AF_09/2021 | m² | 30.5025 | 120.9 | 150.71 | 4597.03 | 0.3223%
Local |  |  | Descrição | Fórmula |  |  |  | Quantidade
|  |  | Extensão de Forma * Altura da forma | EXT=203,35 * H=0,15 |  |  |  | 30.5025
20.4.5 | 94970 | SINAPI | CONCRETO FCK = 20MPA, TRAÇO 1:2,7:3 (EM MASSA SECA DE CIMENTO/ AREIA MÉDIA/ BRITA 1) - PREPARO MECÂNICO COM BETONEIRA 600 L. AF_05/2021 | m³ | 76.675 | 467.35 | 582.59 | 44670.08 | 3.132%
Local |  |  | Descrição | Fórmula |  |  |  | Quantidade
|  |  | Área conforme projeto * espessura especificada em projeto | A=766,75 * E=0,1 |  |  |  | 76.675
20.4.6 | DMTR.FUES006 | Próprio | LANCAMENTO/APLICACAO MANUAL DE CONCRETO EM FUNDACOES [ 0601003006 - AGESUL] | M³ | 76.675 | 132.22 | 164.82 | 12637.57 | 0.886%
Local |  |  | Descrição | Fórmula |  |  |  | Quantidade
|  |  | VOLUME DE CONCRETO | A=766,75 * E=0,1 |  |  |  | 76.675
20.4.7 | 97097 | SINAPI | ACABAMENTO POLIDO PARA PISO DE CONCRETO ARMADO OU LAJE SOBRE SOLO DE ALTA RESISTÊNCIA. AF_09/2021 | m² | 776.75 | 31.46 | 39.21 | 30456.36 | 2.135%
Local |  |  | Descrição | Fórmula |  |  |  | Quantidade
|  |  | Conforme área especificada em projeto | A=776,75 |  |  |  | 776.75
20.5 |  |  | ESTACIONAMENTO EXTERNO EM CONCRETO |  | 1 |  | 24492.52 | 24492.52 | 1.717%
20.5.1 | 96620 | SINAPI | LASTRO DE CONCRETO MAGRO, APLICADO EM PISOS, LAJES SOBRE SOLO OU RADIERS. AF_01/2024 | m³ | 5.7 | 692.06 | 862.72 | 4917.5 | 0.3448%
Local |  |  | Descrição | Fórmula |  |  |  | Quantidade
|  |  | Área conforme projeto * espessura especificada em projeto | A=114 * E=0,05 |  |  |  | 5.7
20.5.2 | 97090 | SINAPI | ARMAÇÃO PARA EXECUÇÃO DE RADIER, PISO DE CONCRETO OU LAJE SOBRE SOLO, COM USO DE TELA Q-138. AF_09/2021 | KG | 250.8 | 13.78 | 17.17 | 4306.23 | 0.3019%
Local |  |  | Descrição | Fórmula |  |  |  | Quantidade
|  |  | Conforme especificado em projeto | A=114 * KGM2=2,2 |  |  |  | 250.8
20.5.3 | 97086 | SINAPI | FABRICAÇÃO, MONTAGEM E DESMONTAGEM DE FORMA PARA RADIER, PISO DE CONCRETO OU LAJE SOBRE SOLO, EM MADEIRA SERRADA, 4 UTILIZAÇÕES. AF_09/2021 | m² | 12.2055 | 120.9 | 150.71 | 1839.49 | 0.129%
Local |  |  | Descrição | Fórmula |  |  |  | Quantidade
|  |  | Extensão de Forma * Altura da forma | EXT=81,37 * H=0,15 |  |  |  | 12.2055
20.5.4 | 97083 | SINAPI | COMPACTAÇÃO MECÂNICA DE SOLO PARA EXECUÇÃO DE RADIER, PISO DE CONCRETO OU LAJE SOBRE SOLO, COM COMPACTADOR DE SOLOS A PERCUSSÃO. AF_09/2021 | m² | 114 | 3.09 | 3.85 | 438.9 | 0.03077%
Local |  |  | Descrição | Fórmula |  |  |  | Quantidade
|  |  | Conforme área especificada em projeto | A=114 |  |  |  | 114
20.5.5 | 94970 | SINAPI | CONCRETO FCK = 20MPA, TRAÇO 1:2,7:3 (EM MASSA SECA DE CIMENTO/ AREIA MÉDIA/ BRITA 1) - PREPARO MECÂNICO COM BETONEIRA 600 L. AF_05/2021 | m³ | 11.4 | 467.35 | 582.59 | 6641.52 | 0.4656%
Local |  |  | Descrição | Fórmula |  |  |  | Quantidade
|  |  | Área conforme projeto * espessura especificada em projeto | A=114 * E=0,1 |  |  |  | 11.4
20.5.6 | DMTR.FUES006 | Próprio | LANCAMENTO/APLICACAO MANUAL DE CONCRETO EM FUNDACOES [ 0601003006 - AGESUL] | M³ | 11.4 | 132.22 | 164.82 | 1878.94 | 0.1317%
Local |  |  | Descrição | Fórmula |  |  |  | Quantidade
|  |  | VOLUME DE CONCRETO | A=114 * E=0,1 |  |  |  | 11.4
20.5.7 | 97097 | SINAPI | ACABAMENTO POLIDO PARA PISO DE CONCRETO ARMADO OU LAJE SOBRE SOLO DE ALTA RESISTÊNCIA. AF_09/2021 | m² | 114 | 31.46 | 39.21 | 4469.94 | 0.3134%
Local |  |  | Descrição | Fórmula |  |  |  | Quantidade
|  |  | Conforme área especificada em projeto | A=114 |  |  |  | 114
20.6 |  |  | CALÇADA |  | 1 |  | 69829.66 | 69829.66 | 4.896%
20.6.1 | 98504 | SINAPI | PLANTIO DE GRAMA BATATAIS EM PLACAS. AF_07/2024 | m² | 565.01 | 10.93 | 13.62 | 7695.43 | 0.5395%
Local |  |  | Descrição | Fórmula |  |  |  | Quantidade
|  |  | Área conforme especificado em projeto | 565,01 |  |  |  | 565.01
20.6.2 | 102498 | SINAPI | PINTURA DE MEIO-FIO COM TINTA BRANCA A BASE DE CAL (CAIAÇÃO). AF_05/2021 | M | 438.72 | 1.52 | 1.89 | 829.18 | 0.05813%
Local |  |  | Descrição | Fórmula |  |  |  | Quantidade
|  |  |  | EXT=528,72-90 |  |  |  | 438.72
20.6.3 | 94263 | SINAPI | GUIA (MEIO-FIO) CONCRETO, MOLDADA IN LOCO EM TRECHO RETO COM EXTRUSORA, 13 CM BASE X 22 CM ALTURA. AF_01/2024 | M | 438.72 | 35.43 | 44.16 | 19373.87 | 1.358%
Local |  |  | Descrição | Fórmula |  |  |  | Quantidade
|  |  | EXTENSÃO | EXT=528,72-90 |  |  |  | 438.72
20.6.4 | 104658 | SINAPI | PISO PODOTÁTIL DE ALERTA OU DIRECIONAL, DE CONCRETO, ASSENTADO SOBRE ARGAMASSA. AF_03/2024 | m² | 84 | 165.1 | 205.81 | 17288.04 | 1.212%
Local |  |  | Descrição | Fórmula |  |  |  | Quantidade
|  |  | EXTENSÃO * LARGURA | EXT=210 * L=0,4 |  |  |  | 84
20.6.5 | 94990 | SINAPI | EXECUÇÃO DE PASSEIO (CALÇADA) OU PISO DE CONCRETO COM CONCRETO MOLDADO IN LOCO, FEITO EM OBRA, ACABAMENTO CONVENCIONAL, NÃO ARMADO. AF_08/2022 | m³ | 24.5322 | 750.55 | 935.63 | 22953.06 | 1.609%
Local |  |  | Descrição | Fórmula |  |  |  | Quantidade
|  |  | ÁREA * ESPESSURA | A=353 * E=0,06 |  |  |  | 21.18
|  |  | ÁREA * ESPESSURA | A=55,87 * E=0,06 |  |  |  | 3.3522
20.6.6 | 105002 | SINAPI | RAMPA DE ACESSIBILIDADE EM CONCRETO MOLDADO IN LOCO, EM CALÇADA NOVA COM LARGURA MAIOR OU IGUAL À 3,00 M, FCK 25MPA, COM PISO PODOTÁTIL. AF_03/2024 | UN | 2 | 677.88 | 845.04 | 1690.08 | 0.1185%
Local |  |  | Descrição | Fórmula |  |  |  | Quantidade
|  |  | CONFORME PROJETO | UN=2 |  |  |  | 2
20.7 |  |  | SINALIZAÇÃO |  | 1 |  | 15717.85 | 15717.85 | 1.102%
20.7.1 | 102500 | SINAPI | PINTURA DE DEMARCAÇÃO DE VAGA COM TINTA ACRÍLICA, E = 10 CM, APLICAÇÃO MANUAL. AF_05/2021 | M | 275 | 4.51 | 5.62 | 1545.5 | 0.1084%
Local |  |  | Descrição | Fórmula |  |  |  | Quantidade
|  |  | CONFORME PROJETO | UN=55 * L=5 |  |  |  | 275
20.7.2 | 102513 | SINAPI | PINTURA DE SÍMBOLOS E TEXTOS COM TINTA ACRÍLICA, DEMARCAÇÃO COM FITA ADESIVA E APLICAÇÃO COM ROLO. AF_05/2021 | m² | 19.058 | 46.64 | 58.14 | 1108.03 | 0.07768%
Local |  |  | Descrição | Fórmula |  |  |  | Quantidade
|  |  | PICTOGRAMA DEF. FISICO | UN=2 * L=1,2 * C=1,2 |  |  |  | 2.88
|  |  | PICTOGRAMA IDOSO | UN=3 * L=1,2 * C=1,2 |  |  |  | 4.32
|  |  | ZEBRADO | UN=2 * L=4,9 * C=1,21 |  |  |  | 11.858
20.7.3 | IUS87012 | Próprio | Fornecimento e implantação de coluna simples dn de 2”, espessura da parede 3,0mm, altura total de 3,50m, em aço galvanizado por imersão à quente. Inclusive instalação da placa de sinalização e elementos de fixação, exclusive fornecimento da placa ref AGESUL IUS87012 | UN | 8 | 329.98 | 411.35 | 3290.8 | 0.2307%
Local |  |  | Descrição | Fórmula |  |  |  | Quantidade
|  |  | SINALIZAÇÃO - VAGA IDOSO | UN=3 |  |  |  | 3
|  |  | SINALIZAÇÃO - VAGA PNE | UN=2 |  |  |  | 2
|  |  | SINALIZAÇÃO - VELOCIDADE DE VIA UMA EM CADA ENTRADA | UN=3 |  |  |  | 3
20.7.4 | IUS20016 | Próprio | Placa de sinalização vertical totalmente refletiva, fornecimento e instalação. Exclusive poste (suporte) ref AGESUL IUS20016 | UN | 8 | 980.02 | 1221.69 | 9773.52 | 0.6852%
Local |  |  | Descrição | Fórmula |  |  |  | Quantidade
|  |  | SINALIZAÇÃO - VAGA IDOSO | UN=3 |  |  |  | 3
|  |  | SINALIZAÇÃO - VAGA PNE | UN=2 |  |  |  | 2
|  |  | SINALIZAÇÃO - VELOCIDADE DE VIA UMA EM CADA ENTRADA | UN=3 |  |  |  | 3
20.8 |  |  | MOBILIARIO |  | 1 |  | 43399.51 | 43399.51 | 3.043%
20.8.1 | DMTR.SEDI.102.4 | Próprio | Bancos para jardim com 14 reguas de madeira aparelhada, seccao de (5,5 x 3,75)cm e comprimento de 2m, presas com parafusos de porca nos pes de ferro fundido, estes com 14Kg, barra de ferro ao centro do assentamento, inclusive espigao de fixacao, 4 bases de concreto de (15x15x30)cm, e pintura na cor a ser indicada. (REF.SCO PJ 25.05.0103 11/2025) | UN | 9 | 3077.97 | 3836.99 | 34532.91 | 2.421%
Local |  |  | Descrição | Fórmula |  |  |  | Quantidade
|  |  | CONFORME PROJETO | UN=9 |  |  |  | 9
20.8.2 | DMTR.SEDI.102.5 | Próprio | Banco de concreto aparente, com 45cm de largura e 10cm de espessura, sobre 2 apoios do mesmo material, com seccao de (10x30)cm. (REF. SCO PJ 25.05.0053 11/2025) | UN | 25.5 | 278.93 | 347.71 | 8866.6 | 0.6216%
Local |  |  | Descrição | Fórmula |  |  |  | Quantidade
|  |  | BANCOS MENORES | UN=9 * L=1,8 |  |  |  | 16.2
|  |  | BANCO MAIOR | UN=1 * L=9,3 |  |  |  | 9.3
20.9 |  |  | GUARDA-CORPO |  | 1 |  | 99515.52 | 99515.52 | 6.977%
20.9.1 | DMTR.SEDI.78.1 | Próprio | GUARDA-CORPO PARA ESCADA TUBO GALVANIZADO DIN 2440 2". (REF. SBC 111422 12/2025) | M | 64 | 1247.34 | 1554.93 | 99515.52 | 6.977%
20.10 |  |  | PINGADEIRA |  | 1 |  | 5272.83 | 5272.83 | 0.3697%
20.10.1 | 101092 | SINAPI | PISO EM GRANITO APLICADO EM CALÇADAS OU PISOS EXTERNOS. AF_05/2020 | m² | 9 | 469.98 | 585.87 | 5272.83 | 0.3697%
Local |  |  | Descrição | Fórmula |  |  |  | Quantidade
|  |  | JARDINEIRAS ACIMA DE 15CM | C=90 * L=0,1 |  |  |  | 9
20.11 |  |  | MURETAS - JARDINEIRAS |  | 1 |  | 10681.2 | 10681.2 | 0.7488%
20.11.1 | 101159 | SINAPI | ALVENARIA DE VEDAÇÃO DE BLOCOS CERÂMICOS MACIÇOS DE 5X10X20CM (ESPESSURA 10CM) E ARGAMASSA DE ASSENTAMENTO COM PREPARO EM BETONEIRA. AF_05/2020 | m² | 27 | 133.71 | 166.68 | 4500.36 | 0.3155%
Local |  |  | Descrição | Fórmula |  |  |  | Quantidade
|  |  | CONFORME PROJETO EXECUTIVO | L=90 * H=,3 |  |  |  | 27
20.11.2 | 87809 | SINAPI | EMBOÇO OU MASSA ÚNICA EM ARGAMASSA TRAÇO 1:2:8, PREPARO MECÂNICO COM BETONEIRA 400 L, APLICADA MANUALMENTE EM SUPERFÍCIES EXTERNAS DA SACADA, ESPESSURA DE 25 MM, SEM USO DE TELA METÁLICA DE REFORÇO CONTRA FISSURAÇÃO. AF_08/2022 | m² | 54 | 72.15 | 89.94 | 4856.76 | 0.3405%
Local |  |  | Descrição | Fórmula |  |  |  | Quantidade
|  |  | ÁRA CONFORME PROJETO EXECUTIVO * LADOS | L=90 * H=,3 * LADO=2 |  |  |  | 54
20.11.3 | 98557 | SINAPI | IMPERMEABILIZAÇÃO DE SUPERFÍCIE COM EMULSÃO ASFÁLTICA, 2 DEMÃOS. AF_09/2023 | m² | 27 | 39.34 | 49.04 | 1324.08 | 0.09283%
Local |  |  | Descrição | Fórmula |  |  |  | Quantidade
|  |  | ÁREA INTERNA DA JARDINEIRA | L=90 * H=,3 |  |  |  | 27
21 |  |  | SERVIÇOS FINAIS |  | 1 |  | 16690.1 | 16690.1 | 1.17%
21.1 | DMTR.SEDI001 | Próprio | LIMPEZA FINAL DE OBRA - EDIFICAÇÔES | m² | 512.78 | 3.48 | 4.33 | 2220.33 | 0.1557%
Local |  |  | Descrição | Fórmula |  |  |  | Quantidade
|  |  |  | A=512,78 |  |  |  | 512.78
21.2 | DMTR.SEDI002 | Próprio | LIMPEZA FINAL DE OBRA - ÁREA EXTERNA | m² | 4134.22 | 2.81 | 3.5 | 14469.77 | 1.014%