## RESUMO_ND (hidden)
MUNICIPIO DE BRASILÂNDIA ESTADO DE MATO GROSSO DO SUL
OBJETO: | Contratação de empresa especializada para implantação de uma UBS (Unidade Básica de Saúde) em container no Distrito Mutum, para atender as necessidades do município de Brasilândia/MS.
LOCAL: | Brasilândia/MS
BDI: | 24.66%
BDI INSUMO: | 15.27%
ENCARGOS SOCIAIS: | Não desonerado
REF.: | SINAPI - 09/2025
|  | Data de elaboração: | 2026-01-08
PLANILHA ORÇAMENTÁRIA - NÃO DESONERADA
Item | Descrição | Total | Peso (%)
1 | SERVIÇOS PRELIMINARES E INDIRETOS | 29615.16 | 4.021%
2 | ADMINISTRAÇÃO CENTRAL | 33533.2 | 4.553%
3 | FUNDAÇÃO | 83371.95 | 11.32%
4 | CONTAINER | 119488.1 | 16.22%
5 | PISO | 15893.89 | 2.158%
6 | ALVENARIA, VEDAÇÕES E DIVISÓRIAS | 16536.79 | 2.245%
7 | REVESTIMENTO | 39276.63 | 5.332%
8 | ESQUADRIAS | 27255.85 | 3.7%
9 | INSTALAÇÕES HIDROSSANITÁRIAS | 74798.34 | 10.15%
10 | INSTALAÇÕES ELÉTRICAS | 47259.52 | 6.416%
11 | CLIMATIZAÇÃO | 26400.24 | 3.584%
12 | DADOS E VOZ | 3500.03 | 0.4752%
13 | BANCADAS, LOUÇAS, METAIS E ACESSÓRIOS | 13515.18 | 1.835%
14 | COBERTURA | 120103.23 | 16.31%
15 | PINTURA | 38233.1 | 5.191%
16 | URBANIZAÇÃO | 46887.29 | 6.366%
17 | LIMPEZA FINAL DE OBRA | 915.97 | 0.1244%
| TOTAL (R$) | 736584.47 | 100%

## ORCAMENTO_ND (hidden)
MUNICIPIO DE BRASILÂNDIA ESTADO DE MATO GROSSO DO SUL
OBJETO: | Contratação de empresa especializada para implantação de uma UBS (Unidade Básica de Saúde) em container no Distrito Mutum, para atender as necessidades do município de Brasilândia/MS.
LOCAL: | Brasilândia/MS
BDI: | 24.66%
BDI INSUMO: | 15.27%
ENCARGOS SOCIAIS: | Não desonerado
REF.: | SINAPI - 09/2025
[8 empty] | Data de elaboração: | 2026-01-08
PLANILHA ORÇAMENTÁRIA - NÃO DESONERADO
Item | Código | Banco | Descrição | Und | Quant. | Valor Unit | Valor Unit com BDI | Total | Peso (%)
1 |  |  | SERVIÇOS PRELIMINARES E INDIRETOS |  | 1 |  | 29615.16 | 29615.16 | 4.021%
1.1 | DMTR.SERV001 | Próprio | LOCACAO DE BANHEIRO QUIMICO, INCLUSO 4 HIGIENIZACOES, MOBILIZACAO E DESMOBILIZACAO [REF: 0101001176 AGESUL] (SET-2025) | MÊS | 6 | 1940.56 | 2457.91 | 14747.46 | 2.002%
1.2 | 00010776 | SINAPI | LOCACAO DE CONTAINER 2,30 X 6,00 M, ALT. 2,50 M, PARA ESCRITORIO, SEM DIVISORIAS INTERNAS E SEM SANITARIO (NAO INCLUI MOBILIZACAO/DESMOBILIZACAO) | MES | 12 | 662.1 | 763,20 (BDI 15,27%) | 9158.4 | 1.243%
1.3 | 103689 | SINAPI | FORNECIMENTO E INSTALAÇÃO DE PLACA DE OBRA COM CHAPA GALVANIZADA E ESTRUTURA DE MADEIRA. AF_03/2022_PS | m² | 8 | 454.2 | 575.28 | 4602.24 | 0.6248%
1.4 | 98525 | SINAPI | LIMPEZA MECANIZADA DE CAMADA VEGETAL, VEGETAÇÃO E PEQUENAS ÁRVORES (DIÂMETRO DE TRONCO MENOR QUE 0,20 M), COM TRATOR DE ESTEIRAS. AF_03/2024 | m² | 1366.75 | 0.64 | 0.81 | 1107.06 | 0.1503%
2 |  |  | ADMINISTRAÇÃO CENTRAL |  | 1 |  | 33533.2 | 33533.2 | 4.553%
2.1 | 90777 | SINAPI | ENGENHEIRO CIVIL DE OBRA JUNIOR COM ENCARGOS COMPLEMENTARES | H | 72 | 113.21 | 143.39 | 10324.08 | 1.402%
2.2 | 90776 | SINAPI | ENCARREGADO GERAL COM ENCARGOS COMPLEMENTARES | H | 528 | 27.44 | 34.75 | 18348 | 2.491%
2.3 | 90767 | SINAPI | APONTADOR OU APROPRIADOR COM ENCARGOS COMPLEMENTARES | H | 176 | 21.81 | 27.62 | 4861.12 | 0.66%
3 |  |  | FUNDAÇÃO |  | 1 |  | 83371.95 | 83371.95 | 11.32%
3.1 |  |  | RADIER |  | 1 |  | 83371.95 | 83371.95 | 11.32%
3.1.1 | 99059 | SINAPI | LOCAÇÃO CONVENCIONAL DE OBRA, UTILIZANDO GABARITO DE TÁBUAS CORRIDAS PONTALETADAS A CADA 2,00M - 2 UTILIZAÇÕES. AF_03/2024 | M | 275.2 | 59.25 | 75.04 | 20651 | 2.804%
3.1.2 | 99063 | SINAPI | LOCAÇÃO DE REDE DE ÁGUA OU ESGOTO. AF_03/2024 | M | 68.6 | 8.42 | 10.66 | 731.27 | 0.09928%
3.1.3 | 93358 | SINAPI | ESCAVAÇÃO MANUAL DE VALA. AF_09/2024 | m³ | 35.28 | 79.62 | 100.84 | 3557.63 | 0.483%
3.1.4 | 97083 | SINAPI | COMPACTAÇÃO MECÂNICA DE SOLO PARA EXECUÇÃO DE RADIER, PISO DE CONCRETO OU LAJE SOBRE SOLO, COM COMPACTADOR DE SOLOS A PERCUSSÃO. AF_09/2021 | m² | 203.38 | 3.09 | 3.91 | 795.21 | 0.108%
3.1.5 | 96530 | SINAPI | FABRICAÇÃO, MONTAGEM E DESMONTAGEM DE FÔRMA PARA VIGA BALDRAME, EM MADEIRA SERRADA, E=25 MM, 1 UTILIZAÇÃO. AF_01/2024 | m² | 18.43 | 124.37 | 157.52 | 2903.09 | 0.3941%
3.1.6 | 92883 | SINAPI | ARMAÇÃO UTILIZANDO AÇO CA-25 DE 8,0 MM - MONTAGEM. AF_06/2022 | KG | 98.99 | 11.75 | 14.88 | 1472.97 | 0.2%
3.1.7 | 92759 | SINAPI | ARMAÇÃO DE PILAR OU VIGA DE ESTRUTURA CONVENCIONAL DE CONCRETO ARMADO UTILIZANDO AÇO CA-60 DE 5,0 MM - MONTAGEM. AF_06/2022 | KG | 48.16 | 13.47 | 17.06 | 821.6 | 0.1115%
3.1.8 | 97087 | SINAPI | CAMADA SEPARADORA PARA EXECUÇÃO DE RADIER, PISO DE CONCRETO OU LAJE SOBRE SOLO, EM LONA PLÁSTICA. AF_09/2021 | m² | 203.38 | 3.49 | 4.42 | 898.93 | 0.122%
3.1.9 | 94962 | SINAPI | CONCRETO MAGRO PARA LASTRO, TRAÇO 1:4,5:4,5 (EM MASSA SECA DE CIMENTO/ AREIA MÉDIA/ BRITA 1) - PREPARO MECÂNICO COM BETONEIRA 400 L. AF_05/2021 | m³ | 8.13 | 391.2 | 495.49 | 4028.33 | 0.5469%
3.1.10 | 97091 | SINAPI | ARMAÇÃO PARA EXECUÇÃO DE RADIER, PISO DE CONCRETO OU LAJE SOBRE SOLO, COM USO DE TELA Q-159. AF_09/2021 | KG | 1127.53 | 12.73 | 16.12 | 18175.78 | 2.468%
3.1.11 | 97096 | SINAPI | CONCRETAGEM DE RADIER, PISO DE CONCRETO OU LAJE SOBRE SOLO, FCK 30 MPA - LANÇAMENTO, ADENSAMENTO E ACABAMENTO. AF_09/2021 | m³ | 26.61 | 675.8 | 855.96 | 22777.09 | 3.092%
3.1.12 | 97097 | SINAPI | ACABAMENTO POLIDO PARA PISO DE CONCRETO ARMADO OU LAJE SOBRE SOLO DE ALTA RESISTÊNCIA. AF_09/2021 | m² | 138.26 | 37.46 | 47.44 | 6559.05 | 0.8905%
4 |  |  | CONTAINER |  | 1 |  | 119488.1 | 119488.1 | 16.22%
4.1 |  |  | AQUISIÇÃO |  | 1 |  | 75578.95 | 75578.95 | 10.26%
4.1.1 | DMTR.FOMA001 | Próprio | Container marítimo dry 40 hc/pés com medidas externas de 2,44m de largura, 2,90 de altura e 12 de comprimento, container usado padrão navegável assoalho em compensado naval de 28mm, paredes em aço de 2,5mm.-incluso o frete (REF - Mediana pesquisa PNCP 12/2025) | UN | 2 | 21841.69 | 27664.68 | 55329.36 | 7.512%
4.1.2 | DMTR.FOMA002 | Próprio | Container aplicação: armazenamento de materiais, capacidade: 26.000, características adicionais: dispositivo para cadeado, dimensões: 2,44 x 2,69 x 12,0, material: aço inoxidável, tipo: dry standard - incluso o frete (REF Pesquisa PNCP 12/2025) | UN | 1 | 15987.36 | 20249.59 | 20249.59 | 2.749%
4.2 |  |  | PREPARAÇÃO |  | 1 |  | 43909.15 | 43909.15 | 5.961%
4.2.1 | 100717 | SINAPI | LIXAMENTO MANUAL EM SUPERFÍCIES METÁLICAS EM OBRA. AF_01/2020 | m² | 614.63 | 9.16 | 11.6 | 7129.7 | 0.9679%
4.2.2 | 100721 | SINAPI | PINTURA COM TINTA ALQUÍDICA DE FUNDO (TIPO ZARCÃO) PULVERIZADA SOBRE SUPERFÍCIES METÁLICAS (EXCETO PERFIL) EXECUTADO EM OBRA (POR DEMÃO). AF_01/2020_PE | m² | 1229.26 | 23.63 | 29.92 | 36779.45 | 4.993%
5 |  |  | PISO |  | 1 |  | 15893.89 | 15893.89 | 2.158%
5.1 |  |  | CIRCULAÇÃO ENCHIMENTO DE PISO |  | 1 |  | 7178.85 | 7178.85 | 0.9746%
5.1.1 | 92271 | SINAPI | FABRICAÇÃO DE FÔRMA PARA LAJES, EM MADEIRA SERRADA, E=25 MM. AF_09/2020 | m² | 7.61 | 109.8 | 139.07 | 1058.32 | 0.1437%
5.1.2 | 96620 | SINAPI | LASTRO DE CONCRETO MAGRO, APLICADO EM PISOS, LAJES SOBRE SOLO OU RADIERS. AF_01/2024 | m³ | 6.91 | 699.32 | 885.75 | 6120.53 | 0.8309%
5.2 |  |  | CIRCULAÇÃO ACABAMENTO DO ENCHIMENTO |  | 1 |  | 8715.04 | 8715.04 | 1.183%
5.2.1 | 97089 | SINAPI | ARMAÇÃO PARA EXECUÇÃO DE RADIER, PISO DE CONCRETO OU LAJE SOBRE SOLO, COM USO DE TELA Q-113. AF_09/2021 | KG | 85.25 | 13.42 | 16.99 | 1448.39 | 0.1966%
5.2.2 | 87640 | SINAPI | CONTRAPISO EM ARGAMASSA TRAÇO 1:4 (CIMENTO E AREIA), PREPARO MECÂNICO COM BETONEIRA 400 L, APLICADO EM ÁREAS SECAS SOBRE LAJE, ADERIDO, ACABAMENTO NÃO REFORÇADO, ESPESSURA 4CM. AF_07/2021 | m² | 68.8 | 45.94 | 58.18 | 4002.78 | 0.5434%
5.2.3 | 97097 | SINAPI | ACABAMENTO POLIDO PARA PISO DE CONCRETO ARMADO OU LAJE SOBRE SOLO DE ALTA RESISTÊNCIA. AF_09/2021 | m² | 68.8 | 37.46 | 47.44 | 3263.87 | 0.4431%
6 |  |  | ALVENARIA, VEDAÇÕES E DIVISÓRIAS |  | 1 |  | 16536.79 | 16536.79 | 2.245%
6.1 |  |  | CASA DE GÁS E CASA COMPRESSOR |  | 1 |  | 987.62 | 987.62 | 0.1341%
6.1.1 | 103354 | SINAPI | ALVENARIA DE VEDAÇÃO DE BLOCOS CERÂMICOS FURADOS NA HORIZONTAL DE 11,5X14X24 CM (ESPESSURA 11,5 CM) E ARGAMASSA DE ASSENTAMENTO COM PREPARO EM BETONEIRA. AF_12/2021 | m² | 9.1 | 85.69 | 108.53 | 987.62 | 0.1341%
6.2 |  |  | DIVISÓRIA DE GESSO INTERNA |  | 1 |  | 15549.17 | 15549.17 | 2.111%
6.2.1 | 104718 | SINAPI | PAREDE COM SISTEMA EM CHAPAS DE GESSO PARA DRYWALL, USO INTERNO, COM DUAS FACES SIMPLES E ESTRUTURA METÁLICA COM GUIAS SIMPLES PARA PAREDES COM ÁREA LÍQUIDA MENOR QUE 6 M2, COM VÃOS. AF_07/2023_PS | m² | 31.92 | 114.48 | 145 | 4628.4 | 0.6284%
6.2.2 | DMTR.PARE002 | Próprio | PAREDE COM SISTEMA EM CHAPAS DE GESSO PARA DRYWALL, USO INTERNO EM ÁREA LAVÁVEL, COM DUAS FACES SIMPLES E ESTRUTURA METÁLICA COM GUIAS SIMPLES PARA PAREDES COM ÁREA LÍQUIDA MENOR QUE 6 M2, COM VÃOS. (REF SINAPI 101478 ADAPTADA) | M² | 18.72 | 126.95 | 160.79 | 3009.98 | 0.4086%
6.2.3 | 104725 | SINAPI | INSTALAÇÃO DE ISOLAMENTO COM LÃ DE VIDRO EM PAREDE DRYWALL. AF_07/2023 | m² | 152.16 | 41.05 | 51.99 | 7910.79 | 1.074%
7 |  |  | REVESTIMENTO |  | 1 |  | 39276.63 | 39276.63 | 5.332%
7.1 |  |  | PAREDE |  | 1 |  | 21853.06 | 21853.06 | 2.967%
7.1.1 | 87879 | SINAPI | CHAPISCO APLICADO EM ALVENARIAS E ESTRUTURAS DE CONCRETO INTERNAS, COM COLHER DE PEDREIRO. ARGAMASSA TRAÇO 1:3 COM PREPARO EM BETONEIRA 400L. AF_10/2022 | m² | 18.2 | 4.23 | 5.35 | 97.37 | 0.01322%
7.1.2 | 87527 | SINAPI | EMBOÇO, EM ARGAMASSA TRAÇO 1:2:8, PREPARO MECÂNICO, APLICADO MANUALMENTE EM PAREDES INTERNAS DE AMBIENTES COM ÁREA MENOR QUE 5M², E =17,5MM, COM TALISCAS. AF_03/2024 | m² | 9.1 | 37.42 | 47.39 | 431.24 | 0.05855%
7.1.3 | 87777 | SINAPI | EMBOÇO OU MASSA ÚNICA EM ARGAMASSA TRAÇO 1:2:8, PREPARO MANUAL, APLICADA MANUALMENTE EM PANOS DE FACHADA COM PRESENÇA DE VÃOS, ESPESSURA DE 25 MM. AF_08/2022 | m² | 9.1 | 54.83 | 69.44 | 631.9 | 0.08579%
7.1.4 | DMTR.PARE001 | Próprio | PAREDE COM SISTEMA EM CHAPAS DE GESSO PARA DRYWALL, USO INTERNO, COM UMA FACE SIMPLES E ESTRUTURA METÁLICA COM GUIAS SIMPLES PARA PAREDES COM ÁREA LÍQUIDA MENOR QUE 6 M2, COM VÃOS. (REF SINAPI 101478 ADAPTADA) | M² | 120.24 | 81.3 | 102.97 | 12381.11 | 1.681%
7.1.5 | DMTR.PARE003 | Próprio | PAREDE COM SISTEMA EM CHAPAS DE GESSO PARA DRYWALL, USO INTERNO EM ÁREA LAVÁVEL, COM UMA FACES SIMPLES E ESTRUTURA METÁLICA COM GUIAS SIMPLES PARA PAREDES COM ÁREA LÍQUIDA MENOR QUE 6 M2, COM VÃOS. (REF SINAPI 101478 ADAPTADA) | M² | 23.52 | 98.42 | 124.65 | 2931.76 | 0.398%
7.1.6 | 104611 | SINAPI | REVESTIMENTO CERÂMICO PARA PAREDES INTERNAS COM PLACAS TIPO ESMALTADA DE DIMENSÕES 60X60 CM APLICADAS NA ALTURA INTEIRA DAS PAREDES. AF_02/2023_PE | m² | 42.45 | 100.06 | 126.73 | 5379.68 | 0.7304%
7.2 |  |  | PISO |  | 1 |  | 11897.66 | 11897.66 | 1.615%
7.2.1 | 87262 | SINAPI | REVESTIMENTO CERÂMICO PARA PISO COM PLACAS TIPO PORCELANATO DE DIMENSÕES 60X60 CM APLICADA EM AMBIENTES DE ÁREA ENTRE 5 M² E 10 M². AF_02/2023_PE | m² | 62.32 | 135.23 | 171.28 | 10674.16 | 1.449%
7.2.2 | 98689 | SINAPI | SOLEIRA EM GRANITO, LARGURA 15 CM, ESPESSURA 2,0 CM. AF_09/2020 | M | 8.3 | 116.39 | 147.41 | 1223.5 | 0.1661%
7.3 |  |  | TETO |  | 1 |  | 5525.91 | 5525.91 | 0.7502%
7.3.1 | 96114 | SINAPI | FORRO EM DRYWALL, PARA AMBIENTES COMERCIAIS, INCLUSIVE ESTRUTURA BIRECIONAL DE FIXAÇÃO. AF_08/2023_PS | m² | 62.32 | 70.01 | 88.67 | 5525.91 | 0.7502%
8 |  |  | ESQUADRIAS |  | 1 |  | 27255.85 | 27255.85 | 3.7%
8.1 |  |  | ESQUADRIAS DE ALUMÍNIO |  | 1 |  | 27255.85 | 27255.85 | 3.7%
8.1.1 | 91338 | SINAPI | PORTA DE ALUMÍNIO DE ABRIR COM LAMBRI, COM GUARNIÇÃO, FIXAÇÃO COM PARAFUSOS - FORNECIMENTO E INSTALAÇÃO. AF_12/2019 | m² | 12.71 | 927.97 | 1175.36 | 14938.82 | 2.028%
8.1.2 | DMTR.ESQV001 | Próprio | PORTA DE CORRER DE ALUMÍNIO, COM TRÊS FOLHAS PARA VIDRO, INCLUSO VIDRO LISO INCOLOR TEMPERADO LAMINADO, FECHADURA E PUXADOR, SEM ALIZAR. AF_12/2019 (ADAPTADO DE SINAPI 100702) | M² | 4.2 | 504.35 | 638.8 | 2682.96 | 0.3642%
8.1.3 | DMTR.ESQV002 | Próprio | Porta ou janela em alumínio, cor N/P/B,tipo veneziana, de abrir ou correr, completa inclusive caixilhos, dobradiças ou roldanas e fechadura (Adaptado de ORSE 11948) | M² | 6.72 | 339.1 | 429.5 | 2886.24 | 0.3918%
8.1.4 | 94570 | SINAPI | JANELA DE ALUMÍNIO DE CORRER COM 2 FOLHAS PARA VIDROS (VIDROS INCLUSOS), BATENTE/ REQUADRO 6 A 14 CM, ACABAMENTO COM ACETATO OU BRILHANTE, FIXAÇÃO COM PARAFUSO, SEM GUARNIÇÃO/ ALIZAR, DIMENSÕES 100X120 CM, VEDAÇÃO COM SILICONE, EXCLUSIVE CONTRAMARCO - FORNECIMENTO E INSTALAÇÃO. AF_11/2024 | m² | 12.72 | 418.83 | 530.49 | 6747.83 | 0.9161%
9 |  |  | INSTALAÇÕES HIDROSSANITÁRIAS |  | 1 |  | 74798.34 | 74798.34 | 10.15%
9.1 |  |  | ÁGUA FRIA |  | 1 |  | 10565.87 | 10565.87 | 1.434%
9.1.1 | 94656 | SINAPI | ADAPTADOR CURTO COM BOLSA E ROSCA PARA REGISTRO, PVC, SOLDÁVEL, DN 25 MM X 3/4", INSTALADO EM RESERVAÇÃO PREDIAL DE ÁGUA - FORNECIMENTO E INSTALAÇÃO. AF_04/2024 | UN | 20 | 3.39 | 4.29 | 85.8 | 0.01165%
9.1.2 | 94662 | SINAPI | ADAPTADOR CURTO COM BOLSA E ROSCA PARA REGISTRO, PVC, SOLDÁVEL, DN 50 MM X 1 1/2", INSTALADO EM RESERVAÇÃO PREDIAL DE ÁGUA - FORNECIMENTO E INSTALAÇÃO. AF_04/2024 | UN | 2 | 10.88 | 13.78 | 27.56 | 0.003742%
9.1.3 | 105234 | SINAPI | BUCHA DE REDUÇÃO PVC, SOLDÁVEL, LONGA, DN 50 X 25 MM, INSTALADO EM RESERVAÇÃO PREDIAL DE ÁGUA - FORNECIMENTO E INSTALAÇÃO. AF_04/2024 | UN | 6 | 9.87 | 12.5 | 75 | 0.01018%
9.1.4 | 105141 | SINAPI | BUCHA DE REDUÇÃO PVC, SOLDÁVEL, LONGA, DN 75 X 50 MM, INSTALADO EM RESERVAÇÃO PREDIAL DE ÁGUA - FORNECIMENTO E INSTALAÇÃO. AF_04/2024 | UN | 2 | 32.01 | 40.54 | 81.08 | 0.01101%
9.1.5 | 94672 | SINAPI | JOELHO 90 GRAUS COM BUCHA DE LATÃO, PVC, SOLDÁVEL, DN 25 MM X 3/4", INSTALADO EM RESERVAÇÃO PREDIAL DE ÁGUA - FORNECIMENTO E INSTALAÇÃO. AF_04/2024 | UN | 49 | 5.95 | 7.53 | 368.97 | 0.05009%
9.1.6 | 94678 | SINAPI | JOELHO 90 GRAUS, PVC, SOLDÁVEL, DN 50 MM INSTALADO EM RESERVAÇÃO PREDIAL DE ÁGUA - FORNECIMENTO E INSTALAÇÃO. AF_04/2024 | UN | 9 | 14.98 | 18.97 | 170.73 | 0.02318%
9.1.7 | 94682 | SINAPI | JOELHO 90 GRAUS, PVC, SOLDÁVEL, DN 75 MM INSTALADO EM RESERVAÇÃO PREDIAL DE ÁGUA - FORNECIMENTO E INSTALAÇÃO. AF_04/2024 | UN | 2 | 113.87 | 144.22 | 288.44 | 0.03916%
9.1.8 | 94663 | SINAPI | LUVA, PVC, SOLDÁVEL, DN 50 MM, INSTALADO EM RESERVAÇÃO PREDIAL DE ÁGUA - FORNECIMENTO E INSTALAÇÃO. AF_04/2024 | UN | 4 | 12.19 | 15.43 | 61.72 | 0.008379%
9.1.9 | 94667 | SINAPI | LUVA, PVC, SOLDÁVEL, DN 75 MM, INSTALADO EM RESERVAÇÃO PREDIAL DE ÁGUA - FORNECIMENTO E INSTALAÇÃO. AF_04/2024 | UN | 2 | 36.37 | 46.06 | 92.12 | 0.01251%
9.1.10 | 94648 | SINAPI | TUBO, PVC, SOLDÁVEL, DE 25MM, INSTALADO EM RESERVAÇÃO PREDIAL DE ÁGUA - FORNECIMENTO E INSTALAÇÃO. AF_04/2024 | M | 128.76 | 6.9 | 8.73 | 1124.07 | 0.1526%
9.1.11 | 94651 | SINAPI | TUBO, PVC, SOLDÁVEL, DE 50MM, INSTALADO EM RESERVAÇÃO PREDIAL DE ÁGUA - FORNECIMENTO E INSTALAÇÃO. AF_04/2024 | M | 21.43 | 23.07 | 29.22 | 626.18 | 0.08501%
9.1.12 | 94653 | SINAPI | TUBO, PVC, SOLDÁVEL, DE 75MM, INSTALADO EM RESERVAÇÃO PREDIAL DE ÁGUA - FORNECIMENTO E INSTALAÇÃO. AF_04/2024 | M | 46.28 | 59.2 | 74.98 | 3470.07 | 0.4711%
9.1.13 | 94688 | SINAPI | TÊ, PVC, SOLDÁVEL, DN 25 MM INSTALADO EM RESERVAÇÃO PREDIAL DE ÁGUA - FORNECIMENTO E INSTALAÇÃO. AF_04/2024 | UN | 11 | 6.6 | 8.35 | 91.85 | 0.01247%
9.1.14 | 94694 | SINAPI | TÊ, PVC, SOLDÁVEL, DN 50 MM INSTALADO EM RESERVAÇÃO PREDIAL DE ÁGUA - FORNECIMENTO E INSTALAÇÃO. AF_04/2024 | UN | 3 | 23.84 | 30.19 | 90.57 | 0.0123%
9.1.15 | 94697 | SINAPI | TÊ, PVC, SOLDÁVEL, DN 75 MM INSTALADO EM RESERVAÇÃO PREDIAL DE ÁGUA - FORNECIMENTO E INSTALAÇÃO. AF_04/2024 | UN | 1 | 90.03 | 114.03 | 114.03 | 0.01548%
9.1.16 | 94672 | SINAPI | JOELHO 90 GRAUS COM BUCHA DE LATÃO, PVC, SOLDÁVEL, DN 25 MM X 3/4", INSTALADO EM RESERVAÇÃO PREDIAL DE ÁGUA - FORNECIMENTO E INSTALAÇÃO. AF_04/2024 | UN | 1 | 5.95 | 7.53 | 7.53 | 0.001022%
9.1.17 | 105189 | SINAPI | TE DE REDUÇÃO, PVC, SOLDÁVEL, 90 GRAUS, DN 50 MM X 25 MM, INSTALADO EM RESERVAÇÃO PREDIAL DE ÁGUA - FORNECIMENTO E INSTALAÇÃO. AF_04/2024 | UN | 3 | 21.82 | 27.63 | 82.89 | 0.01125%
9.1.18 | 94698 | SINAPI | TÊ DE REDUÇÃO, PVC, SOLDÁVEL, DN 75 MM X 50 MM, INSTALADO EM RESERVAÇÃO PREDIAL DE ÁGUA - FORNECIMENTO E INSTALAÇÃO. AF_04/2024 | UN | 3 | 69.17 | 87.61 | 262.83 | 0.03568%
9.1.19 | 94672 | SINAPI | JOELHO 90 GRAUS COM BUCHA DE LATÃO, PVC, SOLDÁVEL, DN 25 MM X 3/4", INSTALADO EM RESERVAÇÃO PREDIAL DE ÁGUA - FORNECIMENTO E INSTALAÇÃO. AF_04/2024 | UN | 18 | 5.95 | 7.53 | 135.54 | 0.0184%
9.1.20 | 00006140 | SINAPI | BOLSA DE LIGACAO EM PVC FLEXIVEL PARA VASO SANITARIO 40 MM (1 1/2") | UN | 2 | 4.23 | 4,87 (BDI 15,27%) | 9.74 | 0.001322%
9.1.21 | 00011683 | SINAPI | ENGATE / RABICHO FLEXIVEL INOX 1/2" X 30 CM | UN | 10 | 76.48 | 88,15 (BDI 15,27%) | 881.5 | 0.1197%
9.1.22 | 00012613 | SINAPI | TUBO DE DESCARGA, TIPO BENGALA, PARA LIGACAO CAIXA DE DESCARGA - EMBUTIR, PVC, 40 MM X 150 CM | UN | 2 | 19.73 | 22,74 (BDI 15,27%) | 45.48 | 0.006174%
9.1.23 | 00006142 | SINAPI | CONJUNTO DE LIGACAO AJUSTAVEL, PARA VASO / BACIA SANITARIA, EM PLASTICO BRANCO, COM TUBO, CANOPLA E ESPUDE | UN | 2 | 9.19 | 10,59 (BDI 15,27%) | 21.18 | 0.002875%
9.1.24 | 00001370 | SINAPI | DUCHA HIGIENICA PLASTICA COM REGISTRO METALICO 1/2" | UN | 2 | 134.06 | 154,53 (BDI 15,27%) | 309.06 | 0.04196%
9.1.25 | 99635 | SINAPI | VÁLVULA DE DESCARGA METÁLICA, BASE 1 1/2", ACABAMENTO METALICO CROMADO - FORNECIMENTO E INSTALAÇÃO. AF_08/2021 | UN | 2 | 250.31 | 317.04 | 634.08 | 0.08608%
9.1.26 | 96801 | SINAPI | TUBO, PEX, MONOCAMADA, DN 32, INSTALADO EM RAMAL/SUB-RAMAL OU DISTRIBUIÇÃO DE ÁGUA - FORNECIMENTO E INSTALAÇÃO. AF_02/2023 | M | 2.72 | 21.08 | 26.69 | 72.59 | 0.009855%
9.1.27 | 96848 | SINAPI | JOELHO 90 GRAUS, METÁLICO, PARA INSTALAÇÕES EM PEX ÁGUA, DN 32 MM, CONEXÃO POR ANEL DESLIZANTE - FORNECIMENTO E INSTALAÇÃO. AF_02/2023 | UN | 1 | 51.01 | 64.6 | 64.6 | 0.00877%
9.1.28 | 94713 | SINAPI | ADAPTADOR COM FLANGES LIVRES, PVC, SOLDÁVEL, DN 75 MM X 2 1/2", INSTALADO EM RESERVAÇÃO PREDIAL DE ÁGUA - FORNECIMENTO E INSTALAÇÃO. AF_04/2024 | UN | 1 | 253.33 | 320.86 | 320.86 | 0.04356%
9.1.29 | 89987 | SINAPI | REGISTRO DE GAVETA BRUTO, LATÃO, ROSCÁVEL, 3/4", COM ACABAMENTO E CANOPLA CROMADOS - FORNECIMENTO E INSTALAÇÃO. AF_08/2021 | UN | 10 | 74.99 | 94.98 | 949.8 | 0.1289%
9.2 |  |  | ESGOTO |  | 1 |  | 47343.86 | 47343.86 | 6.427%
9.2.1 |  |  | REDE E INSTALAÇÕES |  | 1 |  | 16033.2 | 16033.2 | 2.177%
9.2.1.1 | 104328 | SINAPI | CAIXA SIFONADA, COM GRELHA QUADRADA, PVC, DN 150 X 150 X 50 MM, JUNTA SOLDÁVEL, FORNECIDA E INSTALADA EM RAMAL DE DESCARGA OU EM RAMAL DE ESGOTO SANITÁRIO. AF_08/2022 | UN | 6 | 68.72 | 87.04 | 522.24 | 0.0709%
9.2.1.2 | 86882 | SINAPI | SIFÃO DO TIPO GARRAFA/COPO EM PVC 1.1/4 X 1.1/2" - FORNECIMENTO E INSTALAÇÃO. AF_01/2020 | UN | 10 | 23.49 | 29.75 | 297.5 | 0.04039%
9.2.1.3 | 00020262 | SINAPI | SIFAO PLASTICO EXTENSIVEL UNIVERSAL, TIPO COPO | UN | 1 | 18.22 | 21,00 (BDI 15,27%) | 21 | 0.002851%
9.2.1.4 | 86879 | SINAPI | VÁLVULA EM PLÁSTICO 1" PARA PIA, TANQUE OU LAVATÓRIO, COM OU SEM LADRÃO - FORNECIMENTO E INSTALAÇÃO. AF_01/2020 | UN | 10 | 9.79 | 12.4 | 124 | 0.01683%
9.2.1.5 | 86880 | SINAPI | VÁLVULA EM PLÁSTICO CROMADO TIPO AMERICANA 3.1/2" X 1.1/2" SEM ADAPTADOR PARA PIA - FORNECIMENTO E INSTALAÇÃO. AF_01/2020 | UN | 1 | 27.95 | 35.4 | 35.4 | 0.004806%
9.2.1.6 | 00000301 | SINAPI | ANEL BORRACHA PARA TUBO ESGOTO PREDIAL, DN 100 MM (NBR 5688) | UN | 10 | 3 | 3,45 (BDI 15,27%) | 34.5 | 0.004684%
9.2.1.7 | 00000296 | SINAPI | ANEL BORRACHA PARA TUBO ESGOTO PREDIAL, DN 50 MM (NBR 5688) | UN | 69 | 1.69 | 1,94 (BDI 15,27%) | 133.86 | 0.01817%
9.2.1.8 | 104341 | SINAPI | BUCHA DE REDUÇÃO LONGA, PVC, SÉRIE NORMAL, ESGOTO PREDIAL, DN 50 X 40 MM, JUNTA SOLDÁVEL E ELÁSTICA, FORNECIDO E INSTALADO EM RAMAL DE DESCARGA OU RAMAL DE ESGOTO SANITÁRIO. AF_08/2022 | UN | 5 | 10.85 | 13.74 | 68.7 | 0.009327%
9.2.1.9 | 00012909 | SINAPI | CAP PVC, SOLDAVEL, DN 50 MM, SERIE NORMAL, PARA ESGOTO PREDIAL | UN | 5 | 4.98 | 5,74 (BDI 15,27%) | 28.7 | 0.003896%
9.2.1.10 | 89748 | SINAPI | CURVA CURTA 90 GRAUS, PVC, SERIE NORMAL, ESGOTO PREDIAL, DN 100 MM, JUNTA ELÁSTICA, FORNECIDO E INSTALADO EM RAMAL DE DESCARGA OU RAMAL DE ESGOTO SANITÁRIO. AF_08/2022 | UN | 2 | 44.09 | 55.84 | 111.68 | 0.01516%
9.2.1.11 | 89728 | SINAPI | CURVA CURTA 90 GRAUS, PVC, SERIE NORMAL, ESGOTO PREDIAL, DN 40 MM, JUNTA SOLDÁVEL, FORNECIDO E INSTALADO EM RAMAL DE DESCARGA OU RAMAL DE ESGOTO SANITÁRIO. AF_08/2022 | UN | 11 | 13.28 | 16.82 | 185.02 | 0.02512%
9.2.1.12 | 89746 | SINAPI | JOELHO 45 GRAUS, PVC, SERIE NORMAL, ESGOTO PREDIAL, DN 100 MM, JUNTA ELÁSTICA, FORNECIDO E INSTALADO EM RAMAL DE DESCARGA OU RAMAL DE ESGOTO SANITÁRIO. AF_08/2022 | UN | 2 | 28.32 | 35.87 | 71.74 | 0.00974%
9.2.1.13 | 89726 | SINAPI | JOELHO 45 GRAUS, PVC, SERIE NORMAL, ESGOTO PREDIAL, DN 40 MM, JUNTA SOLDÁVEL, FORNECIDO E INSTALADO EM RAMAL DE DESCARGA OU RAMAL DE ESGOTO SANITÁRIO. AF_08/2022 | UN | 24 | 10.29 | 13.03 | 312.72 | 0.04246%
9.2.1.14 | 89732 | SINAPI | JOELHO 45 GRAUS, PVC, SERIE NORMAL, ESGOTO PREDIAL, DN 50 MM, JUNTA ELÁSTICA, FORNECIDO E INSTALADO EM RAMAL DE DESCARGA OU RAMAL DE ESGOTO SANITÁRIO. AF_08/2022 | UN | 4 | 15.26 | 19.32 | 77.28 | 0.01049%
9.2.1.15 | 89744 | SINAPI | JOELHO 90 GRAUS, PVC, SERIE NORMAL, ESGOTO PREDIAL, DN 100 MM, JUNTA ELÁSTICA, FORNECIDO E INSTALADO EM RAMAL DE DESCARGA OU RAMAL DE ESGOTO SANITÁRIO. AF_08/2022 | UN | 10 | 27.4 | 34.7 | 347 | 0.04711%
9.2.1.16 | 89724 | SINAPI | JOELHO 90 GRAUS, PVC, SERIE NORMAL, ESGOTO PREDIAL, DN 40 MM, JUNTA SOLDÁVEL, FORNECIDO E INSTALADO EM RAMAL DE DESCARGA OU RAMAL DE ESGOTO SANITÁRIO. AF_08/2022 | UN | 12 | 10.04 | 12.71 | 152.52 | 0.02071%
9.2.1.17 | 89731 | SINAPI | JOELHO 90 GRAUS, PVC, SERIE NORMAL, ESGOTO PREDIAL, DN 50 MM, JUNTA ELÁSTICA, FORNECIDO E INSTALADO EM RAMAL DE DESCARGA OU RAMAL DE ESGOTO SANITÁRIO. AF_08/2022 | UN | 8 | 14.45 | 18.3 | 146.4 | 0.01988%
9.2.1.18 | 89724 | SINAPI | JOELHO 90 GRAUS, PVC, SERIE NORMAL, ESGOTO PREDIAL, DN 40 MM, JUNTA SOLDÁVEL, FORNECIDO E INSTALADO EM RAMAL DE DESCARGA OU RAMAL DE ESGOTO SANITÁRIO. AF_08/2022 | UN | 9 | 10.04 | 12.71 | 114.39 | 0.01553%
9.2.1.19 | 104345 | SINAPI | JUNÇÃO DE REDUÇÃO INVERTIDA, PVC, SÉRIE NORMAL, ESGOTO PREDIAL, DN 100 X 50 MM, JUNTA ELÁSTICA, FORNECIDO E INSTALADO EM RAMAL DE DESCARGA OU RAMAL DE ESGOTO SANITÁRIO. AF_08/2022 | UN | 4 | 43.62 | 55.24 | 220.96 | 0.03%
9.2.1.20 | 89752 | SINAPI | LUVA SIMPLES, PVC, SERIE NORMAL, ESGOTO PREDIAL, DN 40 MM, JUNTA SOLDÁVEL, FORNECIDO E INSTALADO EM RAMAL DE DESCARGA OU RAMAL DE ESGOTO SANITÁRIO. AF_08/2022 | UN | 38 | 7.59 | 9.61 | 365.18 | 0.04958%
9.2.1.21 | 89778 | SINAPI | LUVA SIMPLES, PVC, SERIE NORMAL, ESGOTO PREDIAL, DN 100 MM, JUNTA ELÁSTICA, FORNECIDO E INSTALADO EM RAMAL DE DESCARGA OU RAMAL DE ESGOTO SANITÁRIO. AF_08/2022 | UN | 7 | 18.31 | 23.19 | 162.33 | 0.02204%
9.2.1.22 | 89753 | SINAPI | LUVA SIMPLES, PVC, SERIE NORMAL, ESGOTO PREDIAL, DN 50 MM, JUNTA ELÁSTICA, FORNECIDO E INSTALADO EM RAMAL DE DESCARGA OU RAMAL DE ESGOTO SANITÁRIO. AF_08/2022 | UN | 15 | 9.37 | 11.86 | 177.9 | 0.02415%
9.2.1.23 | 89848 | SINAPI | TUBO PVC, SERIE NORMAL, ESGOTO PREDIAL, DN 100 MM, FORNECIDO E INSTALADO EM SUBCOLETOR AÉREO DE ESGOTO SANITÁRIO. AF_08/2022 | M | 93.7 | 28.12 | 35.61 | 3336.65 | 0.453%
9.2.1.24 | 89849 | SINAPI | TUBO PVC, SERIE NORMAL, ESGOTO PREDIAL, DN 150 MM, FORNECIDO E INSTALADO EM SUBCOLETOR AÉREO DE ESGOTO SANITÁRIO. AF_08/2022 | M | 3 | 59.52 | 75.38 | 226.14 | 0.0307%
9.2.1.25 | 89711 | SINAPI | TUBO PVC, SERIE NORMAL, ESGOTO PREDIAL, DN 40 MM, FORNECIDO E INSTALADO EM RAMAL DE DESCARGA OU RAMAL DE ESGOTO SANITÁRIO. AF_08/2022 | M | 17.25 | 20.66 | 26.16 | 451.26 | 0.06126%
9.2.1.26 | 89712 | SINAPI | TUBO PVC, SERIE NORMAL, ESGOTO PREDIAL, DN 50 MM, FORNECIDO E INSTALADO EM RAMAL DE DESCARGA OU RAMAL DE ESGOTO SANITÁRIO. AF_08/2022 | M | 34.93 | 26.75 | 33.88 | 1183.42 | 0.1607%
9.2.1.27 | 89848 | SINAPI | TUBO PVC, SERIE NORMAL, ESGOTO PREDIAL, DN 100 MM, FORNECIDO E INSTALADO EM SUBCOLETOR AÉREO DE ESGOTO SANITÁRIO. AF_08/2022 | M | 5.5 | 28.12 | 35.61 | 195.85 | 0.02659%
9.2.1.28 | 89712 | SINAPI | TUBO PVC, SERIE NORMAL, ESGOTO PREDIAL, DN 50 MM, FORNECIDO E INSTALADO EM RAMAL DE DESCARGA OU RAMAL DE ESGOTO SANITÁRIO. AF_08/2022 | M | 0.5 | 26.75 | 33.88 | 16.94 | 0.0023%
9.2.1.29 | 89782 | SINAPI | TE, PVC, SERIE NORMAL, ESGOTO PREDIAL, DN 40 X 40 MM, JUNTA SOLDÁVEL, FORNECIDO E INSTALADO EM RAMAL DE DESCARGA OU RAMAL DE ESGOTO SANITÁRIO. AF_08/2022 | UN | 5 | 14.69 | 18.6 | 93 | 0.01263%
9.2.1.30 | 89784 | SINAPI | TE, PVC, SERIE NORMAL, ESGOTO PREDIAL, DN 50 X 50 MM, JUNTA ELÁSTICA, FORNECIDO E INSTALADO EM RAMAL DE DESCARGA OU RAMAL DE ESGOTO SANITÁRIO. AF_08/2022 | UN | 1 | 23.92 | 30.29 | 30.29 | 0.004112%
9.2.1.31 | 00006138 | SINAPI | ANEL DE VEDACAO, PVC FLEXIVEL, 100 MM, PARA SAIDA DE BACIA / VASO SANITARIO | UN | 2 | 11.29 | 13,01 (BDI 15,27%) | 26.02 | 0.003533%
9.2.1.32 | 94673 | SINAPI | CURVA 90 GRAUS, PVC, SOLDÁVEL, DN 25 MM, INSTALADO EM RESERVAÇÃO PREDIAL DE ÁGUA - FORNECIMENTO E INSTALAÇÃO. AF_04/2024 | UN | 1 | 7.11 | 9 | 9 | 0.001222%
9.2.1.33 | 98110 | SINAPI | CAIXA DE GORDURA PEQUENA (CAPACIDADE: 19 L), CIRCULAR, EM PVC, DIÂMETRO INTERNO= 0,3 M. AF_12/2020 | UN | 1 | 385.17 | 487.85 | 487.85 | 0.06623%
9.2.1.34 | 89802 | SINAPI | JOELHO 45 GRAUS, PVC, SERIE NORMAL, ESGOTO PREDIAL, DN 50 MM, JUNTA ELÁSTICA, FORNECIDO E INSTALADO EM PRUMADA DE ESGOTO SANITÁRIO OU VENTILAÇÃO. AF_08/2022 | UN | 14 | 10.67 | 13.51 | 189.14 | 0.02568%
9.2.1.35 | 89801 | SINAPI | JOELHO 90 GRAUS, PVC, SERIE NORMAL, ESGOTO PREDIAL, DN 50 MM, JUNTA ELÁSTICA, FORNECIDO E INSTALADO EM PRUMADA DE ESGOTO SANITÁRIO OU VENTILAÇÃO. AF_08/2022 | UN | 12 | 9.86 | 12.48 | 149.76 | 0.02033%
9.2.1.36 | 89827 | SINAPI | JUNÇÃO SIMPLES, PVC, SERIE NORMAL, ESGOTO PREDIAL, DN 50 X 50 MM, JUNTA ELÁSTICA, FORNECIDO E INSTALADO EM PRUMADA DE ESGOTO SANITÁRIO OU VENTILAÇÃO. AF_08/2022 | UN | 7 | 20.4 | 25.83 | 180.81 | 0.02455%
9.2.1.37 | 89813 | SINAPI | LUVA SIMPLES, PVC, SERIE NORMAL, ESGOTO PREDIAL, DN 50 MM, JUNTA ELÁSTICA, FORNECIDO E INSTALADO EM PRUMADA DE ESGOTO SANITÁRIO OU VENTILAÇÃO. AF_08/2022 | UN | 14 | 6.2 | 7.85 | 109.9 | 0.01492%
9.2.1.38 | 104348 | SINAPI | TERMINAL DE VENTILAÇÃO, PVC, SÉRIE NORMAL, ESGOTO PREDIAL, DN 50 MM, JUNTA SOLDÁVEL, FORNECIDO E INSTALADO EM PRUMADA DE ESGOTO SANITÁRIO OU VENTILAÇÃO. AF_08/2022 | UN | 6 | 12.16 | 15.4 | 92.4 | 0.01254%
9.2.1.39 | 89798 | SINAPI | TUBO PVC, SERIE NORMAL, ESGOTO PREDIAL, DN 50 MM, FORNECIDO E INSTALADO EM PRUMADA DE ESGOTO SANITÁRIO OU VENTILAÇÃO. AF_08/2022 | M | 43.9 | 14.5 | 18.36 | 806 | 0.1094%
9.2.1.40 | 89825 | SINAPI | TE, PVC, SERIE NORMAL, ESGOTO PREDIAL, DN 50 X 50 MM, JUNTA ELÁSTICA, FORNECIDO E INSTALADO EM PRUMADA DE ESGOTO SANITÁRIO OU VENTILAÇÃO. AF_08/2022 | UN | 9 | 17.79 | 22.53 | 202.77 | 0.02753%
9.2.1.41 | 97906 | SINAPI | CAIXA ENTERRADA HIDRÁULICA RETANGULAR, EM ALVENARIA COM BLOCOS DE CONCRETO, DIMENSÕES INTERNAS: 0,6X0,6X0,6 M PARA REDE DE ESGOTO. AF_12/2020 | UN | 7 | 425.13 | 538.46 | 3769.22 | 0.5117%
9.2.1.42 | 97907 | SINAPI | CAIXA ENTERRADA HIDRÁULICA RETANGULAR, EM ALVENARIA COM BLOCOS DE CONCRETO, DIMENSÕES INTERNAS: 0,8X0,8X0,6 M PARA REDE DE ESGOTO. AF_12/2020 | UN | 1 | 604.58 | 765.76 | 765.76 | 0.104%
9.2.2 |  |  | UNIDADE DE TRATAMENTO |  | 1 |  | 31310.66 | 31310.66 | 4.251%
9.2.2.1 | 98054 | SINAPI | TANQUE SÉPTICO CIRCULAR, EM CONCRETO PRÉ-MOLDADO, DIÂMETRO INTERNO = 1,88 M, ALTURA INTERNA = 2,50 M, VOLUME ÚTIL: 6245,8 L (PARA 32 CONTRIBUINTES). AF_12/2020 | UN | 1 | 4581.27 | 5802.63 | 5802.63 | 0.7878%
9.2.2.2 | 98060 | SINAPI | FILTRO ANAERÓBIO CIRCULAR, EM CONCRETO PRÉ-MOLDADO, DIÂMETRO INTERNO = 2,38 M, ALTURA INTERNA = 1,50 M, VOLUME ÚTIL: 5338,6 L (PARA 34 CONTRIBUINTES). AF_12/2020 | UN | 2 | 5213.21 | 6603.05 | 13206.1 | 1.793%
9.2.2.3 | 98063 | SINAPI | SUMIDOURO CIRCULAR, EM CONCRETO PRÉ-MOLDADO, DIÂMETRO INTERNO = 2,38 M, ALTURA INTERNA = 2,50 M, ÁREA DE INFILTRAÇÃO: 21,3 M² (PARA 8 CONTRIBUINTES). AF_12/2020 | UN | 2 | 4618.3 | 5849.53 | 11699.06 | 1.588%
9.2.2.4 | 101807 | SINAPI | CAIXA ENTERRADA DISTRIBUIDORA DE VAZÃO (SUMIDOUROS MÚLTIPLOS), RETANGULAR, EM ALVENARIA COM BLOCOS DE CONCRETO, DIMENSÕES INTERNAS: 0,60 X 0,60 X H=0,50 M. AF_12/2020 | UN | 1 | 475.98 | 602.87 | 602.87 | 0.08185%
9.3 |  |  | ESGOTO (AR CONDICIONADO) |  | 1 |  | 2860.39 | 2860.39 | 0.3883%
9.3.1 | 97906 | SINAPI | CAIXA ENTERRADA HIDRÁULICA RETANGULAR, EM ALVENARIA COM BLOCOS DE CONCRETO, DIMENSÕES INTERNAS: 0,6X0,6X0,6 M PARA REDE DE ESGOTO. AF_12/2020 | UN | 1 | 425.13 | 538.46 | 538.46 | 0.0731%
9.3.2 | 00000301 | SINAPI | ANEL BORRACHA PARA TUBO ESGOTO PREDIAL, DN 100 MM (NBR 5688) | UN | 2 | 3 | 3,45 (BDI 15,27%) | 6.9 | 0.0009368%
9.3.3 | 00000296 | SINAPI | ANEL BORRACHA PARA TUBO ESGOTO PREDIAL, DN 50 MM (NBR 5688) | UN | 11 | 1.69 | 1,94 (BDI 15,27%) | 21.34 | 0.002897%
9.3.4 | 105233 | SINAPI | BUCHA DE REDUÇÃO PVC, SOLDÁVEL, LONGA, DN 40 X 25 MM, INSTALADO EM RESERVAÇÃO PREDIAL DE ÁGUA - FORNECIMENTO E INSTALAÇÃO. AF_04/2024 | UN | 8 | 8.07 | 10.22 | 81.76 | 0.0111%
9.3.5 | 104341 | SINAPI | BUCHA DE REDUÇÃO LONGA, PVC, SÉRIE NORMAL, ESGOTO PREDIAL, DN 50 X 40 MM, JUNTA SOLDÁVEL E ELÁSTICA, FORNECIDO E INSTALADO EM RAMAL DE DESCARGA OU RAMAL DE ESGOTO SANITÁRIO. AF_08/2022 | UN | 4 | 10.85 | 13.74 | 54.96 | 0.007461%
9.3.6 | 89802 | SINAPI | JOELHO 45 GRAUS, PVC, SERIE NORMAL, ESGOTO PREDIAL, DN 50 MM, JUNTA ELÁSTICA, FORNECIDO E INSTALADO EM PRUMADA DE ESGOTO SANITÁRIO OU VENTILAÇÃO. AF_08/2022 | UN | 2 | 10.67 | 13.51 | 27.02 | 0.003668%
9.3.7 | 89866 | SINAPI | JOELHO 90 GRAUS, PVC, SOLDÁVEL, DN 25MM, INSTALADO EM DRENO DE AR-CONDICIONADO - FORNECIMENTO E INSTALAÇÃO. AF_08/2022 | UN | 2 | 6.94 | 8.79 | 17.58 | 0.002387%
9.3.8 | 104353 | SINAPI | JUNÇÃO DE REDUÇÃO INVERTIDA, PVC, SÉRIE NORMAL, ESGOTO PREDIAL, DN 100 X 50 MM, JUNTA ELÁSTICA, FORNECIDO E INSTALADO EM PRUMADA DE ESGOTO SANITÁRIO OU VENTILAÇÃO. AF_08/2022 | UN | 2 | 42.54 | 53.88 | 107.76 | 0.01463%
9.3.9 | 89783 | SINAPI | JUNÇÃO SIMPLES, PVC, SERIE NORMAL, ESGOTO PREDIAL, DN 40 MM, JUNTA SOLDÁVEL, FORNECIDO E INSTALADO EM RAMAL DE DESCARGA OU RAMAL DE ESGOTO SANITÁRIO. AF_08/2022 | UN | 4 | 14.8 | 18.74 | 74.96 | 0.01018%
9.3.10 | 89785 | SINAPI | JUNÇÃO SIMPLES, PVC, SERIE NORMAL, ESGOTO PREDIAL, DN 50 X 50 MM, JUNTA ELÁSTICA, FORNECIDO E INSTALADO EM RAMAL DE DESCARGA OU RAMAL DE ESGOTO SANITÁRIO. AF_08/2022 | UN | 2 | 26.53 | 33.6 | 67.2 | 0.009123%
9.3.11 | 89813 | SINAPI | LUVA SIMPLES, PVC, SERIE NORMAL, ESGOTO PREDIAL, DN 50 MM, JUNTA ELÁSTICA, FORNECIDO E INSTALADO EM PRUMADA DE ESGOTO SANITÁRIO OU VENTILAÇÃO. AF_08/2022 | UN | 5 | 6.2 | 7.85 | 39.25 | 0.005329%
9.3.12 | 89865 | SINAPI | TUBO, PVC, SOLDÁVEL, DE 25MM, INSTALADO EM DRENO DE AR-CONDICIONADO - FORNECIMENTO E INSTALAÇÃO. AF_08/2022 | M | 48.9 | 16.22 | 20.54 | 1004.4 | 0.1364%
9.3.13 | 89448 | SINAPI | TUBO, PVC, SOLDÁVEL, DE 40MM, INSTALADO EM PRUMADA DE ÁGUA - FORNECIMENTO E INSTALAÇÃO. AF_06/2022 | M | 11.47 | 17.72 | 22.44 | 257.38 | 0.03494%
9.3.14 | 89449 | SINAPI | TUBO, PVC, SOLDÁVEL, DE 50MM, INSTALADO EM PRUMADA DE ÁGUA - FORNECIMENTO E INSTALAÇÃO. AF_06/2022 | M | 19 | 19.57 | 24.78 | 470.82 | 0.06392%
9.3.15 | 105170 | SINAPI | JOELHO PVC, SOLDÁVEL, 45 GRAUS, DN 25 MM, INSTALADO EM RESERVAÇÃO PREDIAL DE ÁGUA - FORNECIMENTO E INSTALAÇÃO. AF_04/2024 | UN | 4 | 5.45 | 6.9 | 27.6 | 0.003747%
9.3.16 | 94673 | SINAPI | CURVA 90 GRAUS, PVC, SOLDÁVEL, DN 25 MM, INSTALADO EM RESERVAÇÃO PREDIAL DE ÁGUA - FORNECIMENTO E INSTALAÇÃO. AF_04/2024 | UN | 7 | 7.11 | 9 | 63 | 0.008553%
9.4 |  |  | ÁGUA PLUVIAL |  | 1 |  | 14028.22 | 14028.22 | 1.904%
9.4.1 |  |  | CALHA, REDE E INSTALAÇÕES |  | 1 |  | 10202.27 | 10202.27 | 1.385%
9.4.1.1 | 94228 | SINAPI | CALHA EM CHAPA DE AÇO GALVANIZADO NÚMERO 24, DESENVOLVIMENTO DE 50 CM, INCLUSO TRANSPORTE VERTICAL. AF_07/2019 | M | 39 | 74.93 | 94.9 | 3701.1 | 0.5025%
9.4.1.2 | 00012616 | SINAPI | CABECEIRA DIREITA OU ESQUERDA, PVC, PARA CALHA PLUVIAL, DIAMETRO ENTRE *119 E 170* MM, PARA DRENAGEM PLUVIAL PREDIAL | UN | 4 | 18.19 | 20,96 (BDI 15,27%) | 83.84 | 0.01138%
9.4.1.3 | 00012614 | SINAPI | BOCAL PVC, PARA CALHA PLUVIAL, DIAMETRO DA SAIDA ENTRE *75 E 120* MM, PARA DRENAGEM PLUVIAL PREDIAL | UN | 8 | 59.99 | 69,15 (BDI 15,27%) | 553.2 | 0.0751%
9.4.1.4 | 89584 | SINAPI | JOELHO 90 GRAUS, PVC, SERIE R, ÁGUA PLUVIAL, DN 100 MM, JUNTA ELÁSTICA, FORNECIDO E INSTALADO EM CONDUTORES VERTICAIS DE ÁGUAS PLUVIAIS. AF_06/2022 | UN | 16 | 44.34 | 56.16 | 898.56 | 0.122%
9.4.1.5 | 00000301 | SINAPI | ANEL BORRACHA PARA TUBO ESGOTO PREDIAL, DN 100 MM (NBR 5688) | UN | 37 | 3 | 3,45 (BDI 15,27%) | 127.65 | 0.01733%
9.4.1.6 | 89669 | SINAPI | LUVA SIMPLES, PVC, SERIE R, ÁGUA PLUVIAL, DN 100 MM, JUNTA ELÁSTICA, FORNECIDO E INSTALADO EM CONDUTORES VERTICAIS DE ÁGUAS PLUVIAIS. AF_06/2022 | UN | 38 | 33.95 | 43 | 1634 | 0.2218%
9.4.1.7 | 89690 | SINAPI | JUNÇÃO SIMPLES, PVC, SERIE R, ÁGUA PLUVIAL, DN 100 X 100 MM, JUNTA ELÁSTICA, FORNECIDO E INSTALADO EM CONDUTORES VERTICAIS DE ÁGUAS PLUVIAIS. AF_06/2022 | UN | 4 | 92.34 | 116.95 | 467.8 | 0.06351%
9.4.1.8 | 89578 | SINAPI | TUBO PVC, SÉRIE R, ÁGUA PLUVIAL, DN 100 MM, FORNECIDO E INSTALADO EM CONDUTORES VERTICAIS DE ÁGUAS PLUVIAIS. AF_06/2022 | M | 60.4 | 35.77 | 45.3 | 2736.12 | 0.3715%
9.4.2 |  |  | CAIXA DE INFILTRAÇÃO COM FUNDO ROTO |  | 1 |  | 3825.95 | 3825.95 | 0.5194%
9.4.2.1 | 98062 | SINAPI | SUMIDOURO CIRCULAR, EM CONCRETO PRÉ-MOLDADO, DIÂMETRO INTERNO = 1,88 M, ALTURA INTERNA = 2,00 M, ÁREA DE INFILTRAÇÃO: 13,1 M² (PARA 5 CONTRIBUINTES). AF_12/2020 | UN | 1 | 3020.65 | 3825.95 | 3825.95 | 0.5194%
10 |  |  | INSTALAÇÕES ELÉTRICAS |  | 1 |  | 47259.52 | 47259.52 | 6.416%
10.1 |  |  | INFRAESTRUTURA |  | 1 |  | 27217.96 | 27217.96 | 3.695%
10.1.1 |  |  | ACESSÓRIOS PARA ELETRODUTOS |  | 1 |  | 1476.49 | 1476.49 | 0.2005%
10.1.1.1 | 91940 | SINAPI | CAIXA RETANGULAR 4" X 2" MÉDIA (1,30 M DO PISO), PVC, INSTALADA EM PAREDE - FORNECIMENTO E INSTALAÇÃO. AF_03/2023 | UN | 61 | 16.41 | 20.78 | 1267.58 | 0.1721%
10.1.1.2 | 91936 | SINAPI | CAIXA OCTOGONAL 4" X 4", PVC, INSTALADA EM LAJE - FORNECIMENTO E INSTALAÇÃO. AF_03/2023 | UN | 4 | 15.25 | 19.31 | 77.24 | 0.01049%
10.1.1.3 | 91922 | SINAPI | CURVA 180 GRAUS PARA ELETRODUTO, PVC, ROSCÁVEL, DN 40 MM (1 1/4"), PARA CIRCUITOS TERMINAIS, INSTALADA EM PAREDE - FORNECIMENTO E INSTALAÇÃO. AF_03/2023 | UN | 1 | 22.69 | 28.73 | 28.73 | 0.0039%
10.1.1.4 | 93018 | SINAPI | CURVA 90 GRAUS PARA ELETRODUTO, PVC, ROSCÁVEL, DN 50 MM (1 1/2"), PARA REDE ENTERRADA DE DISTRIBUIÇÃO DE ENERGIA ELÉTRICA - FORNECIMENTO E INSTALAÇÃO. AF_12/2021 | UN | 2 | 20.46 | 25.91 | 51.82 | 0.007035%
10.1.1.5 | 93013 | SINAPI | LUVA PARA ELETRODUTO, PVC, ROSCÁVEL, DN 50 MM (1 1/2"), PARA REDE ENTERRADA DE DISTRIBUIÇÃO DE ENERGIA ELÉTRICA - FORNECIMENTO E INSTALAÇÃO. AF_12/2021 | UN | 3 | 13.46 | 17.04 | 51.12 | 0.00694%
10.1.2 |  |  | ATERRAMENTO |  | 1 |  | 539.72 | 539.72 | 0.07327%
10.1.2.1 | 00000426 | SINAPI | GRAMPO METALICO TIPO U PARA HASTE DE ATERRAMENTO DE ATE 3/4", CONDUTOR DE 10 A 25 MM2 | UN | 3 | 28.37 | 32,70 (BDI 15,27%) | 98.1 | 0.01332%
10.1.2.2 | 96986 | SINAPI | HASTE DE ATERRAMENTO, DIÂMETRO 3/4", COM 3 METROS - FORNECIMENTO E INSTALAÇÃO. AF_08/2023 | UN | 3 | 99.13 | 125.55 | 376.65 | 0.05113%
10.1.2.3 | 98111 | SINAPI | CAIXA DE INSPEÇÃO PARA ATERRAMENTO, CIRCULAR, EM POLIETILENO, DIÂMETRO INTERNO = 0,3 M. AF_12/2020 | UN | 1 | 51.3 | 64.97 | 64.97 | 0.00882%
10.1.3 |  |  | CABO UNIPOLAR (COBRE) |  | 1 |  | 13884.78 | 13884.78 | 1.885%
10.1.3.1 | 91927 | SINAPI | CABO DE COBRE FLEXÍVEL ISOLADO, 2,5 MM², ANTI-CHAMA 0,6/1,0 KV, PARA CIRCUITOS TERMINAIS - FORNECIMENTO E INSTALAÇÃO. AF_03/2023 | M | 149.6 | 4.87 | 6.16 | 921.53 | 0.1251%
10.1.3.2 | 91935 | SINAPI | CABO DE COBRE FLEXÍVEL ISOLADO, 16 MM², ANTI-CHAMA 0,6/1,0 KV, PARA CIRCUITOS TERMINAIS - FORNECIMENTO E INSTALAÇÃO. AF_03/2023 | M | 36.76 | 25.6 | 32.42 | 1191.75 | 0.1618%
10.1.3.3 | 101562 | SINAPI | CABO DE COBRE FLEXÍVEL ISOLADO, 25 MM², 0,6/1,0 KV, PARA REDE AÉREA DE DISTRIBUIÇÃO DE ENERGIA ELÉTRICA DE BAIXA TENSÃO - FORNECIMENTO E INSTALAÇÃO. AF_07/2020 | M | 110.28 | 26.1 | 33.05 | 3644.75 | 0.4948%
10.1.3.4 | 73860/007 | SINAPI | CABO DE COBRE ISOLADO PVC 450/750V 1,5MM2 RESISTENTE A CHAMA - FORNECIMENTO E INSTALACAO | M | 117.66 | 3.15 | 3.98 | 468.28 | 0.06357%
10.1.3.5 | 73860/008 | SINAPI | CABO DE COBRE ISOLADO PVC 450/750V 2,5MM2 RESISTENTE A CHAMA - FORNECIMENTO E INSTALACAO | M | 815.87 | 5.56 | 7.04 | 5743.72 | 0.7798%
10.1.3.6 | 91928 | SINAPI | CABO DE COBRE FLEXÍVEL ISOLADO, 4 MM², ANTI-CHAMA 450/750 V, PARA CIRCUITOS TERMINAIS - FORNECIMENTO E INSTALAÇÃO. AF_03/2023 | M | 225 | 6.72 | 8.51 | 1914.75 | 0.2599%
10.1.4 |  |  | CAIXA DE PASSAGEM DE EMBUTIR |  | 1 |  | 395.58 | 395.58 | 0.0537%
10.1.4.1 | 00011251 | SINAPI | CAIXA DE PASSAGEM/ LUZ / TELEFONIA, DE EMBUTIR, EM CHAPA DE ACO GALVANIZADO, DIMENSOES 40 X 40 X *12* CM (PADRAO CONCESSIONARIA LOCAL) | UN | 3 | 114.4 | 131,86 (BDI 15,27%) | 395.58 | 0.0537%
10.1.5 |  |  | CONDUTORES DE PROTEÇÃO (SPDA) |  | 1 |  | 135.61 | 135.61 | 0.01841%
10.1.5.1 | 00000857 | SINAPI | CABO DE COBRE NU 16 MM2 MEIO-DURO | M | 6.4 | 18.39 | 21,19 (BDI 15,27%) | 135.61 | 0.01841%
10.1.6 |  |  | DISPOSITIVO ELÉTRICO - EMBUTIDO |  | 1 |  | 2419.58 | 2419.58 | 0.3285%
10.1.6.1 | 91952 | SINAPI | INTERRUPTOR SIMPLES (1 MÓDULO), 10A/250V, SEM SUPORTE E SEM PLACA - FORNECIMENTO E INSTALAÇÃO. AF_03/2023 | UN | 13 | 17.15 | 21.72 | 282.36 | 0.03833%
10.1.6.2 | 00038091 | SINAPI | ESPELHO / PLACA CEGA 4" X 2", PARA INSTALACAO DE TOMADAS E INTERRUPTORES | UN | 1 | 2.1 | 2,42 (BDI 15,27%) | 2.42 | 0.0003285%
10.1.6.3 | 00038092 | SINAPI | ESPELHO / PLACA DE 1 POSTO 4" X 2", PARA INSTALACAO DE TOMADAS E INTERRUPTORES | UN | 46 | 1.99 | 2,29 (BDI 15,27%) | 105.34 | 0.0143%
10.1.6.4 | 92001 | SINAPI | TOMADA BAIXA DE EMBUTIR (1 MÓDULO), 2P+T 20 A, INCLUINDO SUPORTE E PLACA - FORNECIMENTO E INSTALAÇÃO. AF_03/2023 | UN | 11 | 30.35 | 38.44 | 422.84 | 0.05741%
10.1.6.5 | 92006 | SINAPI | TOMADA BAIXA DE EMBUTIR (2 MÓDULOS), 2P+T 10 A, SEM SUPORTE E SEM PLACA - FORNECIMENTO E INSTALAÇÃO. AF_03/2023 | UN | 35 | 33.87 | 42.89 | 1501.15 | 0.2038%
10.1.6.6 | 00038091 | SINAPI | ESPELHO / PLACA CEGA 4" X 2", PARA INSTALACAO DE TOMADAS E INTERRUPTORES | UN | 1 | 2.1 | 2,42 (BDI 15,27%) | 2.42 | 0.0003285%
10.1.6.7 | 00038092 | SINAPI | ESPELHO / PLACA DE 1 POSTO 4" X 2", PARA INSTALACAO DE TOMADAS E INTERRUPTORES | UN | 45 | 1.99 | 2,29 (BDI 15,27%) | 103.05 | 0.01399%
10.1.7 |  |  | DISPOSITIVOS DE COMANDO |  | 1 |  | 42.12 | 42.12 | 0.005718%
10.1.7.1 | 101632 | SINAPI | RELÉ FOTOELÉTRICO PARA COMANDO DE ILUMINAÇÃO EXTERNA 1000 W - FORNECIMENTO E INSTALAÇÃO. AF_02/2025 | UN | 1 | 33.26 | 42.12 | 42.12 | 0.005718%
10.1.8 |  |  | DISPOSITIVO DE PROTEÇÃO |  | 1 |  | 2653.68 | 2653.68 | 0.3603%
10.1.8.1 | 93660 | SINAPI | DISJUNTOR BIPOLAR TIPO DIN, CORRENTE NOMINAL DE 10A - FORNECIMENTO E INSTALAÇÃO. AF_07/2025 | UN | 12 | 57.72 | 73.1 | 877.2 | 0.1191%
10.1.8.2 | 93661 | SINAPI | DISJUNTOR BIPOLAR TIPO DIN, CORRENTE NOMINAL DE 16A - FORNECIMENTO E INSTALAÇÃO. AF_07/2025 | UN | 2 | 57.72 | 73.1 | 146.2 | 0.01985%
10.1.8.3 | 93662 | SINAPI | DISJUNTOR BIPOLAR TIPO DIN, CORRENTE NOMINAL DE 20A - FORNECIMENTO E INSTALAÇÃO. AF_07/2025 | UN | 1 | 59.53 | 75.4 | 75.4 | 0.01024%
10.1.8.4 | 00034628 | SINAPI | DISJUNTOR TERMOMAGNETICO PARA TRILHO DIN (IEC), BIPOLAR, 63 A | UN | 1 | 73.4 | 84,60 (BDI 15,27%) | 84.6 | 0.01149%
10.1.8.5 | 00034653 | SINAPI | DISJUNTOR TERMOMAGNETICO PARA TRILHO DIN (IEC), MONOPOLAR, 6 - 32 A | UN | 1 | 9.08 | 10,46 (BDI 15,27%) | 10.46 | 0.00142%
10.1.8.6 | 93653 | SINAPI | DISJUNTOR MONOPOLAR TIPO DIN, CORRENTE NOMINAL DE 10A - FORNECIMENTO E INSTALAÇÃO. AF_07/2025 | UN | 2 | 11.91 | 15.08 | 30.16 | 0.004095%
10.1.8.7 | 93654 | SINAPI | DISJUNTOR MONOPOLAR TIPO DIN, CORRENTE NOMINAL DE 16A - FORNECIMENTO E INSTALAÇÃO. AF_07/2025 | UN | 1 | 11.91 | 15.08 | 15.08 | 0.002047%
10.1.8.8 | 93655 | SINAPI | DISJUNTOR MONOPOLAR TIPO DIN, CORRENTE NOMINAL DE 20A - FORNECIMENTO E INSTALAÇÃO. AF_07/2025 | UN | 4 | 12.82 | 16.23 | 64.92 | 0.008814%
10.1.8.9 | 00039471 | SINAPI | DISPOSITIVO DPS CLASSE II, 1 POLO, TENSAO MAXIMA DE 275 V, CORRENTE MAXIMA DE *45* KA (TIPO AC) | UN | 6 | 104.53 | 120,49 (BDI 15,27%) | 722.94 | 0.09815%
10.1.8.10 | 97711 | SINAPI | DISJUNTOR TETRAPOLAR TIPO DR, CORRENTE NOMINAL DE 40A - FORNECIMENTO E INSTALAÇÃO. AF_07/2025 | UN | 1 | 191.59 | 242.66 | 242.66 | 0.03294%
10.1.8.11 | 00039456 | SINAPI | DISPOSITIVO DR, 4 POLOS, SENSIBILIDADE DE 30 MA, CORRENTE DE 40 A, TIPO AC | UN | 1 | 159.41 | 183,75 (BDI 15,27%) | 183.75 | 0.02495%
10.1.8.12 | 00039457 | SINAPI | DISPOSITIVO DR, 4 POLOS, SENSIBILIDADE DE 30 MA, CORRENTE DE 63 A, TIPO AC | UN | 1 | 173.78 | 200,31 (BDI 15,27%) | 200.31 | 0.02719%
10.1.9 |  |  | ELETRODUTO |  | 1 |  | 3586.52 | 3586.52 | 0.4869%
10.1.9.1 | 91854 | SINAPI | ELETRODUTO FLEXÍVEL CORRUGADO, PVC, DN 25 MM (3/4"), PARA CIRCUITOS TERMINAIS, INSTALADO EM PAREDE - FORNECIMENTO E INSTALAÇÃO. AF_03/2023 | M | 191.21 | 9.29 | 11.76 | 2248.62 | 0.3053%
10.1.9.2 | 91856 | SINAPI | ELETRODUTO FLEXÍVEL CORRUGADO, PVC, DN 32 MM (1"), PARA CIRCUITOS TERMINAIS, INSTALADO EM PAREDE - FORNECIMENTO E INSTALAÇÃO. AF_03/2023 | M | 1.44 | 12.04 | 15.24 | 21.94 | 0.002979%
10.1.9.3 | 91855 | SINAPI | ELETRODUTO FLEXÍVEL CORRUGADO REFORÇADO, PVC, DN 25 MM (3/4"), PARA CIRCUITOS TERMINAIS, INSTALADO EM PAREDE - FORNECIMENTO E INSTALAÇÃO. AF_03/2023 | M | 20.99 | 10.78 | 13.65 | 286.51 | 0.0389%
10.1.9.4 | 93008 | SINAPI | ELETRODUTO RÍGIDO ROSCÁVEL, PVC, DN 50 MM (1 1/2"), PARA REDE ENTERRADA DE DISTRIBUIÇÃO DE ENERGIA ELÉTRICA - FORNECIMENTO E INSTALAÇÃO. AF_12/2021 | M | 1 | 18.72 | 23.71 | 23.71 | 0.003219%
10.1.9.5 | 91871 | SINAPI | ELETRODUTO RÍGIDO ROSCÁVEL, PVC, DN 25 MM (3/4"), PARA CIRCUITOS TERMINAIS, INSTALADO EM PAREDE - FORNECIMENTO E INSTALAÇÃO. AF_03/2023 | M | 1 | 13.93 | 17.64 | 17.64 | 0.002395%
10.1.9.6 | 91860 | SINAPI | ELETRODUTO FLEXÍVEL CORRUGADO, PEAD, DN 40 MM (1 1/4"), PARA CIRCUITOS TERMINAIS, INSTALADO EM PAREDE - FORNECIMENTO E INSTALAÇÃO. AF_03/2023 | M | 36.54 | 12.93 | 16.37 | 598.15 | 0.08121%
10.1.9.7 | 97667 | SINAPI | ELETRODUTO FLEXÍVEL CORRUGADO, PEAD, DN 50 (1 1/2"), PARA REDE ENTERRADA DE DISTRIBUIÇÃO DE ENERGIA ELÉTRICA - FORNECIMENTO E INSTALAÇÃO. AF_12/2021 | M | 11.01 | 9.33 | 11.81 | 130.02 | 0.01765%
10.1.9.8 | 97668 | SINAPI | ELETRODUTO FLEXÍVEL CORRUGADO, PEAD, DN 63 (2"), PARA REDE ENTERRADA DE DISTRIBUIÇÃO DE ENERGIA ELÉTRICA - FORNECIMENTO E INSTALAÇÃO. AF_12/2021 | M | 7.63 | 13.3 | 16.84 | 128.48 | 0.01744%
10.1.9.9 | 00021128 | SINAPI | ELETRODUTO EM ACO GALVANIZADO ELETROLITICO, LEVE, DIAMETRO 3/4", PAREDE DE 0,90 MM | M | 14.43 | 7.91 | 9,11 (BDI 15,27%) | 131.45 | 0.01785%
10.1.10 |  |  | QUADRO DE MEDIÇÃO |  | 1 |  | 174.08 | 174.08 | 0.02363%
10.1.10.1 | 101938 | SINAPI | CAIXA DE PROTEÇÃO PARA MEDIDOR MONOFÁSICO DE EMBUTIR - FORNECIMENTO E INSTALAÇÃO. AF_07/2025 | UN | 1 | 137.44 | 174.08 | 174.08 | 0.02363%
10.1.11 |  |  | QUADRO DE DISTRIBUIÇÃO |  | 1 |  | 1909.8 | 1909.8 | 0.2593%
10.1.11.1 | 106023 | SINAPI | QUADRO DE DISTRIBUIÇÃO DE ENERGIA EM CHAPA DE AÇO GALVANIZADO, DE EMBUTIR, COM BARRAMENTO TRIFÁSICO, PARA 48 DISJUNTORES DIN 100A - FORNECIMENTO E INSTALAÇÃO. AF_07/2025 | UN | 1 | 1127.38 | 1427.93 | 1427.93 | 0.1939%
10.1.11.2 | 101875 | SINAPI | QUADRO DE DISTRIBUIÇÃO DE ENERGIA EM CHAPA DE AÇO GALVANIZADO, DE EMBUTIR, COM BARRAMENTO TRIFÁSICO, PARA 12 DISJUNTORES DIN 100A - FORNECIMENTO E INSTALAÇÃO. AF_07/2025 | UN | 1 | 380.45 | 481.87 | 481.87 | 0.06542%
10.2 |  |  | ILUMINAÇÃO |  | 1 |  | 964.46 | 964.46 | 0.1309%
10.2.1 | 00038769 | SINAPI | LUMINARIA ARANDELA TIPO MEIA-LUA COM VIDRO FOSCO *30 X 15* CM, PARA 1 LAMPADA, BASE E27, POTENCIA MAXIMA 40/60 W (NAO INCLUI LAMPADA) | UN | 14 | 59.77 | 68,89 (BDI 15,27%) | 964.46 | 0.1309%
10.3 |  |  | SPDA |  | 1 |  | 19077.1 | 19077.1 | 2.59%
10.3.1 | 104750 | SINAPI | CONECTOR GRAMPO METÁLICO TIPO OLHAL, PARA SPDA, PARA HASTE DE ATERRAMENTO DE 5/8'' E CABOS DE 10 A 50 MM2 - FORNECIMENTO E INSTALAÇÃO. AF_08/2023 | UN | 6 | 14.15 | 17.92 | 107.52 | 0.0146%
10.3.2 | 98111 | SINAPI | CAIXA DE INSPEÇÃO PARA ATERRAMENTO, CIRCULAR, EM POLIETILENO, DIÂMETRO INTERNO = 0,3 M. AF_12/2020 | UN | 6 | 51.3 | 64.97 | 389.82 | 0.05292%
10.3.3 | 96985 | SINAPI | HASTE DE ATERRAMENTO, DIÂMETRO 5/8", COM 3 METROS - FORNECIMENTO E INSTALAÇÃO. AF_08/2023 | UN | 10 | 66.32 | 84 | 840 | 0.114%
10.3.4 | 96974 | SINAPI | CORDOALHA DE COBRE NU 50 MM², NÃO ENTERRADA, COM ISOLADOR - FORNECIMENTO E INSTALAÇÃO. AF_08/2023 | M | 147.49 | 90.03 | 114.03 | 16818.28 | 2.283%
10.3.5 | 96983 | SINAPI | SOLDA EXOTÉRMICA PARA SPDA - FORNECIMENTO E INSTALAÇÃO. AF_08/2023 | UN | 14 | 51.97 | 65.82 | 921.48 | 0.1251%
11 |  |  | CLIMATIZAÇÃO |  | 1 |  | 26400.24 | 26400.24 | 3.584%
11.1 |  |  | INFRAESTRUTURA |  | 1 |  | 2243.44 | 2243.44 | 0.3046%
11.1.1 | 97329 | SINAPI | TUBO EM COBRE FLEXÍVEL, DN 1/2", COM ISOLAMENTO, INSTALADO EM RAMAL DE ALIMENTAÇÃO DE AR-CONDICIONADO - FORNECIMENTO E INSTALAÇÃO. AF_07/2025 | M | 8.9 | 58.32 | 73.86 | 657.35 | 0.08924%
11.1.2 | 97327 | SINAPI | TUBO EM COBRE FLEXÍVEL, DN 1/4", COM ISOLAMENTO, INSTALADO EM RAMAL DE ALIMENTAÇÃO DE AR-CONDICIONADO - FORNECIMENTO E INSTALAÇÃO. AF_07/2025 | M | 22.8 | 27.31 | 34.59 | 788.65 | 0.1071%
11.1.3 | 97328 | SINAPI | TUBO EM COBRE FLEXÍVEL, DN 3/8", COM ISOLAMENTO, INSTALADO EM RAMAL DE ALIMENTAÇÃO DE AR-CONDICIONADO - FORNECIMENTO E INSTALAÇÃO. AF_07/2025 | M | 13.9 | 45.3 | 57.37 | 797.44 | 0.1083%
11.2 |  |  | EQUIPAMENTOS |  | 1 |  | 24156.8 | 24156.8 | 3.28%
11.2.1 | 103247 | SINAPI | AR CONDICIONADO SPLIT INVERTER, HI-WALL (PAREDE), 12000 BTU/H, CICLO FRIO - FORNECIMENTO E INSTALAÇÃO. AF_11/2021_PE | UN | 3 | 2541.97 | 3219.65 | 9658.95 | 1.311%
11.2.2 | 103244 | SINAPI | AR CONDICIONADO SPLIT INVERTER, HI-WALL (PAREDE), 9000 BTU/H, CICLO FRIO - FORNECIMENTO E INSTALAÇÃO. AF_11/2021_PE | UN | 5 | 2289.26 | 2899.57 | 14497.85 | 1.968%
12 |  |  | DADOS E VOZ |  | 1 |  | 3500.03 | 3500.03 | 0.4752%
12.1 | 91940 | SINAPI | CAIXA RETANGULAR 4" X 2" MÉDIA (1,30 M DO PISO), PVC, INSTALADA EM PAREDE - FORNECIMENTO E INSTALAÇÃO. AF_03/2023 | UN | 17 | 16.41 | 20.78 | 353.26 | 0.04796%
12.2 | 00043102 | SINAPI | CAIXA DE PASSAGEM ELETRICA DE PAREDE, DE SOBREPOR, EM PVC, COM TAMPA APARAFUSADA, DIMENSOES 300 X 300 X *100* MM | UN | 2 | 136.65 | 157,51 (BDI 15,27%) | 315.02 | 0.04277%
12.3 | 91857 | SINAPI | ELETRODUTO FLEXÍVEL CORRUGADO REFORÇADO, PVC, DN 32 MM (1"), PARA CIRCUITOS TERMINAIS, INSTALADO EM PAREDE - FORNECIMENTO E INSTALAÇÃO. AF_03/2023 | M | 111.83 | 15.49 | 19.61 | 2192.98 | 0.2977%
12.4 | 91860 | SINAPI | ELETRODUTO FLEXÍVEL CORRUGADO, PEAD, DN 40 MM (1 1/4"), PARA CIRCUITOS TERMINAIS, INSTALADO EM PAREDE - FORNECIMENTO E INSTALAÇÃO. AF_03/2023 | M | 16.7 | 12.93 | 16.37 | 273.37 | 0.03711%
12.5 | 100561 | SINAPI | QUADRO DE DISTRIBUICÃO PARA TELEFONE N.3, 40X40X12CM EM CHAPA METÁLICA, DE EMBUTIR, SEM ACESSÓRIOS, PADRÃO TELEBRAS - FORNECIMENTO E INSTALAÇÃO. AF_08/2025 | UN | 2 | 144.25 | 182.7 | 365.4 | 0.04961%
13 |  |  | BANCADAS, LOUÇAS, METAIS E ACESSÓRIOS |  | 1 |  | 13515.18 | 13515.18 | 1.835%
13.1 | 86889 | SINAPI | BANCADA DE GRANITO CINZA POLIDO, DE 1,50 X 0,60 M, PARA PIA DE COZINHA - FORNECIMENTO E INSTALAÇÃO. AF_01/2020 | UN | 6 | 796.98 | 1009.45 | 6056.7 | 0.8223%
13.2 | 100852 | SINAPI | CUBA DE EMBUTIR RETANGULAR DE AÇO INOXIDÁVEL, 56 X 33 X 12 CM - FORNECIMENTO E INSTALAÇÃO. AF_01/2020 | UN | 4 | 239.43 | 303.26 | 1213.04 | 0.1647%
13.3 | 86901 | SINAPI | CUBA DE EMBUTIR OVAL EM LOUÇA BRANCA, 35 X 50CM OU EQUIVALENTE - FORNECIMENTO E INSTALAÇÃO. AF_01/2020 | UN | 2 | 151.29 | 191.62 | 383.24 | 0.05203%
13.4 | 86872 | SINAPI | TANQUE DE LOUÇA BRANCA COM COLUNA, 30L OU EQUIVALENTE - FORNECIMENTO E INSTALAÇÃO. AF_01/2020 | UN | 1 | 758.41 | 960.6 | 960.6 | 0.1304%
13.5 | 86904 | SINAPI | LAVATÓRIO LOUÇA BRANCA SUSPENSO, 29,5 X 39CM OU EQUIVALENTE, PADRÃO POPULAR - FORNECIMENTO E INSTALAÇÃO. AF_01/2020 | UN | 3 | 154.84 | 196.12 | 588.36 | 0.07988%
13.6 | 00036796 | SINAPI | TORNEIRA METALICA CROMADA DE MESA, PARA LAVATORIO, TEMPORIZADA PRESSAO FECHAMENTO AUTOMATICO, BICA BAIXA | UN | 4 | 164.4 | 189,50 (BDI 15,27%) | 758 | 0.1029%
13.7 | 86906 | SINAPI | TORNEIRA CROMADA DE MESA, 1/2" OU 3/4", PARA LAVATÓRIO, PADRÃO POPULAR - FORNECIMENTO E INSTALAÇÃO. AF_01/2020 | UN | 6 | 83.08 | 105.22 | 631.32 | 0.08571%
13.8 | 86913 | SINAPI | TORNEIRA CROMADA 1/2" OU 3/4" PARA TANQUE, PADRÃO POPULAR - FORNECIMENTO E INSTALAÇÃO. AF_01/2020 | UN | 2 | 60.45 | 76.56 | 153.12 | 0.02079%
13.9 | 95470 | SINAPI | VASO SANITARIO SIFONADO CONVENCIONAL COM LOUÇA BRANCA, INCLUSO CONJUNTO DE LIGAÇÃO PARA BACIA SANITÁRIA AJUSTÁVEL - FORNECIMENTO E INSTALAÇÃO. AF_01/2020 | UN | 2 | 322.6 | 408.6 | 817.2 | 0.1109%
13.10 | 00037400 | SINAPI | PAPELEIRA PLASTICA TIPO DISPENSER PARA PAPEL HIGIENICO ROLAO | UN | 2 | 52.99 | 61,08 (BDI 15,27%) | 122.16 | 0.01658%
13.11 | 00011758 | SINAPI | SABONETEIRA PLASTICA TIPO DISPENSER PARA SABONETE LIQUIDO COM RESERVATORIO 800 A 1500 ML | UN | 8 | 50.9 | 58,67 (BDI 15,27%) | 469.36 | 0.06372%
13.12 | 00037401 | SINAPI | TOALHEIRO PLASTICO TIPO DISPENSER PARA PAPEL TOALHA INTERFOLHADO | UN | 8 | 52.99 | 61,08 (BDI 15,27%) | 488.64 | 0.06634%
13.13 | 100868 | SINAPI | BARRA DE APOIO RETA, EM ACO INOX POLIDO, COMPRIMENTO 80 CM, FIXADA NA PAREDE - FORNECIMENTO E INSTALAÇÃO. AF_01/2020 | UN | 2 | 344.8 | 436.72 | 873.44 | 0.1186%
14 |  |  | COBERTURA |  | 1 |  | 120103.23 | 120103.23 | 16.31%
14.1 |  |  | ESTRUTURA |  | 1 |  | 113955.76 | 113955.76 | 15.47%
14.1.1 | 2408149 | SICRO3 | Estrutura em perfil de aço ASTM A36 corte, solda e montagem - fornecimento e instalação | kg | 2715.9 | 17.06 | 21.6 | 58663.44 | 7.964%
14.1.2 | 94216 | SINAPI | TELHAMENTO COM TELHA METÁLICA TERMOACÚSTICA E = 30 MM, COM ATÉ 2 ÁGUAS, INCLUSO IÇAMENTO. AF_07/2019 | m² | 237.51 | 183.8 | 232.8 | 55292.32 | 7.507%
14.2 |  |  | COMPLEMENTOS |  | 1 |  | 6147.47 | 6147.47 | 0.8346%
14.2.1 | 94231 | SINAPI | RUFO EM CHAPA DE AÇO GALVANIZADO NÚMERO 24, CORTE DE 25 CM, INCLUSO TRANSPORTE VERTICAL. AF_07/2019 | M | 59.36 | 45.39 | 57.49 | 3412.6 | 0.4633%
14.2.2 | 13745 | ORSE | Cumeeira em galvalume para telha trapezoidal galvalume standard, com 40 cm decada lado, e = 0,43mm, cor natural | m | 19.5 | 110.73 | 140.25 | 2734.87 | 0.3713%
15 |  |  | PINTURA |  | 1 |  | 38233.1 | 38233.1 | 5.191%
15.1 |  |  | PAREDES |  | 1 |  | 6717.02 | 6717.02 | 0.9119%
15.1.1 | 88497 | SINAPI | EMASSAMENTO COM MASSA LÁTEX, APLICAÇÃO EM PAREDE, DUAS DEMÃOS, LIXAMENTO MANUAL. AF_04/2023 | m² | 50.64 | 17.44 | 22.08 | 1118.13 | 0.1518%
15.1.2 | 104642 | SINAPI | PINTURA LÁTEX ACRÍLICA STANDARD, APLICAÇÃO MANUAL EM PAREDES, DUAS DEMÃOS. AF_04/2023 | m² | 50.64 | 9.75 | 12.34 | 624.89 | 0.08484%
15.1.3 | 88423 | SINAPI | APLICAÇÃO MANUAL DE PINTURA COM TINTA TEXTURIZADA ACRÍLICA EM PAREDES EXTERNAS DE CASAS, UMA COR. AF_03/2024 | m² | 200 | 19.64 | 24.87 | 4974 | 0.6753%
15.2 |  |  | PISO |  | 1 |  | 5644.78 | 5644.78 | 0.7663%
15.2.1 | 102494 | SINAPI | PINTURA DE PISO COM TINTA EPÓXI, APLICAÇÃO MANUAL, 2 DEMÃOS, INCLUSO PRIMER EPÓXI. AF_05/2021 | m² | 68.8 | 61.59 | 78 | 5366.4 | 0.7286%
15.2.2 | 102500 | SINAPI | PINTURA DE DEMARCAÇÃO DE VAGA COM TINTA ACRÍLICA, E = 10 CM, APLICAÇÃO MANUAL. AF_05/2021 | M | 39.12 | 4.45 | 5.63 | 220.24 | 0.0299%
15.2.3 | 102513 | SINAPI | PINTURA DE SÍMBOLOS E TEXTOS COM TINTA ACRÍLICA, DEMARCAÇÃO COM FITA ADESIVA E APLICAÇÃO COM ROLO. AF_05/2021 | m² | 1 | 45.91 | 58.14 | 58.14 | 0.007893%
15.3 |  |  | TETO |  | 1 |  | 3317.28 | 3317.28 | 0.4504%
15.3.1 | 88496 | SINAPI | EMASSAMENTO COM MASSA LÁTEX, APLICAÇÃO EM TETO, DUAS DEMÃOS, LIXAMENTO MANUAL. AF_04/2023 | m² | 62.32 | 30.15 | 38.18 | 2379.37 | 0.323%
15.3.2 | 104640 | SINAPI | PINTURA LÁTEX ACRÍLICA STANDARD, APLICAÇÃO MANUAL EM TETO, DUAS DEMÃOS. AF_04/2023 | m² | 62.32 | 11.89 | 15.05 | 937.91 | 0.1273%
15.4 |  |  | CONTAINER E ESTRUTURAS METÁLICAS |  | 1 |  | 22554.02 | 22554.02 | 3.062%
15.4.1 | 100761 | SINAPI | PINTURA COM TINTA ALQUÍDICA DE ACABAMENTO (ESMALTE SINTÉTICO FOSCO) PULVERIZADA SOBRE SUPERFÍCIES METÁLICAS (EXCETO PERFIL) EXECUTADO EM OBRA (02 DEMÃOS). AF_01/2020_PE | m² | 307.31 | 46.22 | 58.54 | 17989.92 | 2.442%
15.4.2 | 100723 | SINAPI | PINTURA COM TINTA ALQUÍDICA DE FUNDO E ACABAMENTO (ESMALTE SINTÉTICO GRAFITE) PULVERIZADA SOBRE PERFIL METÁLICO EXECUTADO EM FÁBRICA (POR DEMÃO). AF_01/2020_PE | m² | 318.5 | 11.32 | 14.33 | 4564.1 | 0.6196%
16 |  |  | URBANIZAÇÃO |  | 1 |  | 46887.29 | 46887.29 | 6.366%
16.1 |  |  | PAISAGISMO |  | 1 |  | 13770.8 | 13770.8 | 1.87%
16.1.1 | 98504 | SINAPI | PLANTIO DE GRAMA BATATAIS EM PLACAS. AF_07/2024 | m² | 995 | 10.93 | 13.84 | 13770.8 | 1.87%
16.2 |  |  | VEDAÇÃO |  | 1 |  | 26488.7 | 26488.7 | 3.596%
16.2.1 | 98522 | SINAPI | ALAMBRADO EM MOURÕES DE CONCRETO, COM TELA DE ARAME GALVANIZADO (INCLUSIVE MURETA EM CONCRETO). AF_05/2018 | M | 75 | 152.24 | 192.82 | 14461.5 | 1.963%
16.2.2 | 00004948 | SINAPI | PORTAO DE ABRIR / GIRO, EM GRADIL DE METALON REDONDO DE 3/4" VERTICAL, COM REQUADRO, ACABAMENTO NATURAL - COMPLETO | m² | 20 | 521.7 | 601,36 (BDI 15,27%) | 12027.2 | 1.633%
16.3 |  |  | CALÇADAS EXTERNAS |  | 1 |  | 6627.79 | 6627.79 | 0.8998%
16.3.1 | 94990 | SINAPI | EXECUÇÃO DE PASSEIO (CALÇADA) OU PISO DE CONCRETO COM CONCRETO MOLDADO IN LOCO, FEITO EM OBRA, ACABAMENTO CONVENCIONAL, NÃO ARMADO. AF_08/2022 | m³ | 6.9 | 758.37 | 960.55 | 6627.79 | 0.8998%
17 |  |  | LIMPEZA FINAL DE OBRA |  | 1 |  | 915.97 | 915.97 | 0.1244%
17.1 | CPU1013 | Próprio | LIMPEZA FINAL DE OBRA | m² | 208.65 | 3.47 | 4.39 | 915.97 | 0.1244%
[7 empty] | TOTAL (R$) | 736584.47 | 100%

## CRONOGRAMA_FIS_FIN_ND (hidden)
MUNICIPIO DE BRASILÂNDIA ESTADO DE MATO GROSSO DO SUL
OBJETO: | Contratação de empresa especializada para implantação de uma UBS (Unidade Básica de Saúde) em container no Distrito Mutum, para atender as necessidades do município de Brasilândia/MS.
LOCAL: | Brasilândia/MS
BDI: | 24.66%
BDI INSUMO: | 15.27%
ENCARGOS SOCIAIS: | Não desonerado
REF.: | SINAPI - 09/2025
[13 empty] | Data de elaboração: | 2026-01-08
CRONOGRAMA FÍSICO E FINANCEIRO
Item | Descrição | Total por etapa | 1 | 2 | 3 | 4 | 5 | 6 | 7 | 8 | 9 | 10 | 11 | 12
1 | SERVIÇOS PRELIMINARES E INDIRETOS | 29615.16 | 29615.16 | 0 | 0 | 0 | 0 | 0 | 0 | 0 | 0 | 0 | 0 | 0
|  | 100% | 1: 100%
2 | ADMINISTRAÇÃO CENTRAL | 33533.2 | 2793.3156 | 2793.3156 | 2793.3156 | 2793.3156 | 2793.3156 | 2793.3156 | 2793.3156 | 2793.3156 | 2796.6689 | 2796.6689 | 2796.6689 | 2796.6689
|  | 100% | 8.33% | 8.33% | 8.33% | 8.33% | 8.33% | 8.33% | 8.33% | 8.33% | 8.34% | 8.34% | 8.34% | 8.34%
3 | FUNDAÇÃO | 83371.95 | 0 | 41685.975 | 41685.975 | 0 | 0 | 0 | 0 | 0 | 0 | 0 | 0 | 0
|  | 100% | 2: 50%; 3: 50%
4 | CONTAINER | 119488.1 | 0 | 0 | 0 | 119488.1 | 0 | 0 | 0 | 0 | 0 | 0 | 0 | 0
|  | 100% | 4: 100%; 5: 0%
5 | PISO | 15893.89 | 0 | 0 | 0 | 15893.89 | 0 | 0 | 0 | 0 | 0 | 0 | 0 | 0
|  | 100% | 4: 100%
6 | ALVENARIA, VEDAÇÕES E DIVISÓRIAS | 16536.79 | 0 | 0 | 0 | 0 | 8268.395 | 8268.395 | 0 | 0 | 0 | 0 | 0 | 0
|  | 100% | 5: 50%; 6: 50%
7 | REVESTIMENTO | 39276.63 | 0 | 0 | 0 | 0 | 19638.315 | 19638.315 | 0 | 0 | 0 | 0 | 0 | 0
|  | 100% | 5: 50%; 6: 50%
8 | ESQUADRIAS | 27255.85 | 0 | 0 | 0 | 0 | 0 | 13627.925 | 13627.925 | 0 | 0 | 0 | 0 | 0
|  | 100% | 6: 50%; 7: 50%
9 | INSTALAÇÕES HIDROSSANITÁRIAS | 74798.34 | 0 | 0 | 0 | 0 | 0 | 37399.17 | 37399.17 | 0 | 0 | 0 | 0 | 0
|  | 100% | 6: 50%; 7: 50%
10 | INSTALAÇÕES ELÉTRICAS | 47259.52 | 0 | 0 | 0 | 0 | 0 | 23629.76 | 23629.76 | 0 | 0 | 0 | 0 | 0
|  | 100% | 6: 50%; 7: 50%
11 | CLIMATIZAÇÃO | 26400.24 | 0 | 0 | 0 | 0 | 0 | 0 | 6600.06 | 0 | 0 | 0 | 0 | 19800.18
|  | 100% | 6: 0%; 7: 25%; 12: 75%
12 | DADOS E VOZ | 3500.03 | 0 | 0 | 0 | 0 | 0 | 0 | 3500.03 | 0 | 0 | 0 | 0 | 0
|  | 100% | 7: 100%
13 | BANCADAS, LOUÇAS, METAIS E ACESSÓRIOS | 13515.18 | 0 | 0 | 0 | 0 | 0 | 0 | 0 | 6757.59 | 6757.59 | 0 | 0 | 0
|  | 100% | 8: 50%; 9: 50%
14 | COBERTURA | 120103.23 | 0 | 0 | 0 | 0 | 0 | 0 | 0 | 0 | 60051.615 | 60051.615 | 0 | 0
|  | 100% | 9: 50%; 10: 50%
15 | PINTURA | 38233.1 | 0 | 0 | 0 | 0 | 0 | 0 | 0 | 0 | 0 | 0 | 38233.1 | 0
|  | 100% | 11: 100%
16 | URBANIZAÇÃO | 46887.29 | 0 | 0 | 0 | 0 | 0 | 0 | 0 | 0 | 0 | 0 | 23443.645 | 23443.645
|  | 100% | 11: 50%; 12: 50%
17 | LIMPEZA FINAL DE OBRA | 915.97 | 0 | 0 | 0 | 0 | 0 | 0 | 0 | 0 | 0 | 0 | 0 | 915.97
|  | 100% | 12: 100%
| CUSTO | 736584.47 | 32408.4756 | 44479.2906 | 44479.2906 | 138175.3056 | 30700.0256 | 105356.8806 | 87550.2606 | 9550.9056 | 69605.8739 | 62848.2839 | 64473.4139 | 46956.4639
| PORCENTAGEM |  | 4.4% | 6.039% | 6.039% | 18.76% | 4.168% | 14.3% | 11.89% | 1.297% | 9.45% | 8.532% | 8.753% | 6.375%
| CUSTO ACUMULADO |  | 32408.4756 | 76887.7661 | 121367.0567 | 259542.3622 | 290242.3878 | 395599.2684 | 483149.5289 | 492700.4345 | 562306.3084 | 625154.5922 | 689628.0061 | 736584.47
| PORCENTAGEM ACUMULADO |  | 4.4% | 10.44% | 16.48% | 35.24% | 39.4% | 53.71% | 65.59% | 66.89% | 76.34% | 84.87% | 93.63% | 100%

## BDI
VERIFICAÇÃO DO BDI - ACÓRDÃO 2.622/2013
DADOS INICIAIS
TIPO DE OBRA: | Construção de edificios
ENQUADRAMENTO NA DESONERAÇÃO CONFORME LEI N° 12.844/2013:* |  |  |  | SIM
*Uso de encargos sociais desonerados na elaboração do orçamento
ENQUADRAM-SE NO TIPO SELECIONADO:
A construção e reforma de: edifícios, unidades habitacionais, escolas, hospitais, hotéis, restaurantes, armazéns e depósitos, edifícios para uso agropecuário, estações para trens e metropolitanos, estádios esportivos e quadras cobertas, instalações para embarque e desembarque de passageiros (em aeroportos, rodoviárias, portos, etc.), penitenciárias e presídios, a construção de edifícios industriais (fábricas, oficinas, galpões industriais, etc.), conforme classificação 4120-4 do CNAE 2.0. Também enquadram-se pórticos, mirantes e outros edifícios de finalidade turística.
CÁLCULO DOS IMPOSTOS
TIPO DE TRIBUTAÇÃO SOBRE O LUCRO: |  |  | LUCRO PRESUMIDO
Imposto | Aliquota | Base de cálculo
PIS | 0.65% | RECEITA BRUTA (VALOR DA NOTA)
COFINS | 3%
ISS BRUTO % (LEI MUNICIPAL): |  | % INCIDÊNCIA (M.OBRA/MATERIAL)*
5% |  | 100%
,
ISS LÍQUIDO | 5%
|  | TOTAL IMPOSTOS |  | 8.65%
*Incidência total do serviço contratado para compor a base de cálculo, conforme § 1° do Art 9º do Decreto Municipal nº 6291/25.
VERIFICAÇÃO E CÁLCULO DO BDI
ITEM COMPONENTE | 1º QUARTIL | MÉDIO | 3º QUARTIL | Adotado
Administração Central | 3% | 4% | 5.5% | 3.07%
Seguro e Garantia | 0.8% | 0.8% | 1% | 0.8%
Risco | 0.97% | 1.27% | 1.27% | 1%
Despesas Financeiras | 0.59% | 1.23% | 1.39% | 1.11%
Lucro | 6.16% | 7.4% | 8.96% | 7.4%
Impostos |  |  |  | 8.65%
BDI CALCULADO |  |  | 24.66%
| 1º QUARTIL | MÉDIO | 3º QUARTIL
LIMITES DO BDI | 20.34% | 22.12% | 25%
CORREÇÃO DA DESONERAÇÃO
BDI CALCULADO C/ DESONERAÇÃO (USO DE E.S. DESONERADOS): |  |  | 29.77%
INSS SOBRE A RECEITA BRUTA: | 3.6% | TOTAL IMPOSTOS |  | 12.25%
BANCO DE DADOS
[6 empty] | TIPO DE OBRA | CÓDIGO | ENQUARAMENTO
[5 empty] | 100 | Construção de edificios | 100 | A construção e reforma de: edifícios, unidades habitacionais, escolas, hospitais, hotéis, restaurantes, armazéns e depósitos, edifícios para uso agropecuário, estações para trens e metropolitanos, estádios esportivos e quadras cobertas, instalações para embarque e desembarque de passageiros (em aeroportos, rodoviárias, portos, etc.), penitenciárias e presídios, a construção de edifícios industriais (fábricas, oficinas, galpões industriais, etc.), conforme classificação 4120-4 do CNAE 2.0. Também enquadram-se pórticos, mirantes e outros edifícios de finalidade turística.
[5 empty] | 200 | Construção de rodovias e ferrovias | 200 | A construção e recuperação de: auto-estradas, rodovias e outras vias não-urbanas para passagem de veículos, vias férreas de superfície ou subterrâneas (inclusive para metropolitanos), pistas de aeroportos. Esta classe compreende também: a pavimentação de auto-estradas, rodovias e outras vias não-urbanas; construção de pontes, viadutos e túneis; a instalação de barreiras acústicas; a construção de praças de pedágio; a sinalização com pintura em rodovias e aeroportos; a instalação de placas de sinalização de tráfego e semelhantes, conforme classificação 4211-1 do CNAE 2.0. Também enquadram-se a construção, pavimentação e sinalização de vias urbanas, ruas e locais para estacionamento de veículos; a construção de praças e calçadas para pedestres; elevados, passarelas e ciclovias; metrô e VLT.
[5 empty] | 300 | Construção de Redes de Abastecimento de Água, Coleta de Esgoto e Construções Correlatas | 300 | A construção de sistemas para o abastecimento de água tratada: reservatórios de distribuição, estações elevatórias de bombeamento, linhas principais de adução de longa e média distância e redes de distribuição de água; a construção de redes de coleta de esgoto, inclusive de interceptores, estações de tratamento de esgoto (ETE), estações de bombeamento de esgoto (EBE); a construção de galerias pluviais (obras de micro e macro drenagem). Esta classe compreende também: as obras de irrigação (canais); a manutenção de redes de abastecimento de água tratada; a manutenção de redes de coleta e de sistemas de tratamento de esgoto, conforme classificação 4222-7 do CNAE 2.0. Enquadra-se ainda a construção de estações de tratamento de água (ETA).
[5 empty] | 400 | Construção e Manutenção de Estações e Redes de Distribuição de Energia Elétrica | 400 | A construção de usinas, estações e subestações hidrelétricas, eólicas, nucleares, termoelétricas; a construção de redes de transmissão e distribuição de energia elétrica, inclusive o serviço de eletrificação rural. Esta subclasse compreende também: a construção de redes de eletrificação para ferrovias e metropolitano, conforme classificação 4221-9/02 do CNAE 2.0. Compreende ainda: a manutenção de redes de distribuição de energia elétrica, quando executada por empresa não-produtora ou distribuidora de energia elétrica, conforme classificação 4221-9/03 do CNAE 2.0. Enquadram-se também obras de iluminação pública e a construção de barragens e represas para geração de energia elétrica.
[5 empty] | 500 | Portuárias, Marítimas e Fluviais | 500 | As obras marítimas e fluviais, tais como, construção de instalações portuárias; construção de portos e marinas; construção de eclusas e canais de navegação (vias navegáveis); enrocamentos; obras de dragagem; aterro hidráulico; barragens, represas e diques, exceto para energia elétrica; a construção de emissários submarinos; a instalação de cabos submarinos, conforme classificação 4291-0 do CNAE 2.0. Enquadram-se também a construção de piers e outras obras com influência direta de cursos d’água.
[5 empty] | 600 | Fornecimento de Materiais e Equipamentos | 600 | O fornecimento de materiais e equipamentos relevantes de natureza específica, como é o caso de: materiais betuminosos para obras rodoviárias,tubos de ferro fundido ou PVC para obras de abastecimento de água,elevadores e escadas rolantes para obras aeroportuárias. Os materiais e equipamentos devem compor itens próprios na planilha orçamentária, apartados de sua instalação, assentamento ou produção, p. ex., conjunto motor-bomba, tubulação de ferro fundido e material betuminoso, respectivamente. A adoção de taxa de BDI reduzida somente se justifica no caso de ficarem satisfeitas cumulativamente as seguintes condições: fornecimento de materiais e equipamentos que possam ser contratados diretamente do fabricante ou de fornecedor com especialidade própria e diversa da contratada principal;que se constitua mera intermediação entre a construtora e o fabricante; que a intermediação para fornecimento de equipamentos seja atividade residual da construtora.
[12 empty] | PIS | CONFINS | BASE DE CÁLCULO
[11 empty] | LUCRO PRESUMIDO | 0.65% | 3% | RECEITA BRUTA (VALOR DA NOTA) | 8.65%
[11 empty] | LUCRO REAL | 1.65% | 7.6% | LUCRO | 5.251%
[10 empty] | 100 | Construção de edificios
[10 empty] | 101 | Administração Central | 3% | 4% | 5.5%
[10 empty] | 102 | Seguro e Garantia | 0.8% | 0.8% | 1%
[10 empty] | 103 | Risco | 0.97% | 1.27% | 1.27%
[10 empty] | 104 | Despesas Financeiras | 0.59% | 1.23% | 1.39%
[10 empty] | 105 | Lucro | 6.16% | 7.4% | 8.96%
[10 empty] | 200 | Construção de rodovias e ferrovias
[10 empty] | 201 | Administração Central | 3.8% | 4.01% | 4.67%
[10 empty] | 202 | Seguro e Garantia | 0.32% | 0.4% | 0.74%
[10 empty] | 203 | Risco | 0.5% | 0.56% | 0.97%
[10 empty] | 204 | Despesas Financeiras | 1.02% | 1.11% | 1.21%
[10 empty] | 205 | Lucro | 6.64% | 7.3% | 8.69%
[10 empty] | 300 | Construção de Redes de Abastecimento de Água, Coleta de Esgoto e Construções Correlatas
[10 empty] | 301 | Administração Central | 3.43% | 4.93% | 6.71%
[10 empty] | 302 | Seguro e Garantia | 0.28% | 0.49% | 0.75%
[10 empty] | 303 | Risco | 1% | 1.39% | 1.74%
[10 empty] | 304 | Despesas Financeiras | 0.94% | 0.99% | 1.17%
[10 empty] | 305 | Lucro | 6.74% | 8.04% | 9.4%
[6 empty] | Código da pesquisa | 1º Quartil | Médio | 3º Quartil | 400 | Construção e Manutenção de Estações e Redes de Distribuição de Energia Elétrica
[5 empty] | BDI | 100 | 20.34% | 22.12% | 25% | 401 | Administração Central | 5.29% | 5.92% | 7.93%
[5 empty] | Administração Central | 101 | 3% | 4% | 5.5% | 402 | Seguro e Garantia | 0.25% | 0.51% | 0.56%
[5 empty] | Seguro e Garantia | 102 | 0.8% | 0.8% | 1% | 403 | Risco | 1% | 1.48% | 1.97%
[5 empty] | Risco | 103 | 0.97% | 1.27% | 1.27% | 404 | Despesas Financeiras | 1.01% | 1.07% | 1.11%
[5 empty] | Despesas Financeiras | 104 | 0.59% | 1.23% | 1.39% | 405 | Lucro | 8% | 8.31% | 9.51%
[5 empty] | Lucro | 105 | 6.16% | 7.4% | 8.96% | 500 | Portuárias, Marítimas e Fluviais
[10 empty] | 501 | Administração Central | 4% | 5.52% | 7.85%
[10 empty] | 502 | Seguro e Garantia | 0.81% | 1.22% | 1.99%
[10 empty] | 503 | Risco | 1.46% | 2.32% | 3.16%
[10 empty] | 504 | Despesas Financeiras | 0.94% | 1.02% | 1.33%
[7 empty] | 1 Quartil | Médio | 3 Quartil | 505 | Lucro | 7.14% | 8.4% | 10.43%
[5 empty] | 100 | Construção de edificios | 20.34% | 22.12% | 25%
[5 empty] | 200 | Construção de rodovias e ferrovias | 19.6% | 20.97% | 24.23% | 600 | Fornecimento de Materiais e Equipamentos
[5 empty] | 300 | Construção de Redes de Abastecimento de Água, Coleta de Esgoto e Construções Correlatas | 20.76% | 24.18% | 26.44% | 601 | Administração Central | 1.5% | 3.45% | 4.49%
[5 empty] | 400 | Construção e Manutenção de Estações e Redes de Distribuição de Energia Elétrica | 24% | 25.84% | 27.86% | 602 | Seguro e Garantia | 0.3% | 0.48% | 0.82%
[5 empty] | 500 | Portuárias, Marítimas e Fluviais | 22.8% | 27.48% | 30.95% | 603 | Risco | 0.56% | 0.85% | 0.89%
[5 empty] | 600 | Fornecimento de Materiais e Equipamentos | 11.1% | 14.02% | 16.8% | 604 | Despesas Financeiras | 0.85% | 0.85% | 1.11%
[10 empty] | 605 | Lucro | 3.5% | 5.11% | 6.22%

## BDI (INS)
VERIFICAÇÃO DO BDI - ACÓRDÃO 2.622/2013
DADOS INICIAIS
TIPO DE OBRA: | Construção de edificios
ENQUADRAMENTO NA DESONERAÇÃO CONFORME LEI N° 12.844/2013:* |  |  |  | SIM
*Uso de encargos sociais desonerados na elaboração do orçamento
ENQUADRAM-SE NO TIPO SELECIONADO:
A construção e reforma de: edifícios, unidades habitacionais, escolas, hospitais, hotéis, restaurantes, armazéns e depósitos, edifícios para uso agropecuário, estações para trens e metropolitanos, estádios esportivos e quadras cobertas, instalações para embarque e desembarque de passageiros (em aeroportos, rodoviárias, portos, etc.), penitenciárias e presídios, a construção de edifícios industriais (fábricas, oficinas, galpões industriais, etc.), conforme classificação 4120-4 do CNAE 2.0. Também enquadram-se pórticos, mirantes e outros edifícios de finalidade turística.
CÁLCULO DOS IMPOSTOS
TIPO DE TRIBUTAÇÃO SOBRE O LUCRO: |  |  | LUCRO PRESUMIDO
Imposto | Aliquota | Base de cálculo
PIS | 0.65% | RECEITA BRUTA (VALOR DA NOTA)
COFINS | 3%
ISS BRUTO % (LEI MUNICIPAL): |  | % INCIDÊNCIA (M.OBRA/MATERIAL)*
0% |  | 100%
,
ISS LÍQUIDO | 0%
|  | TOTAL IMPOSTOS |  | 3.65%
*Incidência total do serviço contratado para compor a base de cálculo, conforme § 1° do Art 9º do Decreto Municipal nº 6291/25.
VERIFICAÇÃO E CÁLCULO DO BDI
ITEM COMPONENTE | 1º QUARTIL | MÉDIO | 3º QUARTIL | Adotado | Cálculo arredondado
Administração Central | 1.5% | 3.45% | 6.22% | 3.45% | 3.45%
Seguro e Garantia | 0.3% | 0.48% | 0.85% | 0.48% | 0.48%
Risco | 0.56% | 0.85% | 0.89% | 0.85% | 0.85%
Despesas Financeiras | 0.85% | 0.85% | 1.11% | 0.85% | 0.85%
Lucro | 3.5% | 5.11% | 6.22% | 5.11% | 5.11%
Impostos |  |  |  | 3.65% | 3.65%
BDI CALCULADO |  |  | 15.27%
| 1º QUARTIL | MÉDIO | 3º QUARTIL
LIMITES DO BDI | 12.61% | 15.27% | 20.34%
CORREÇÃO DA DESONERAÇÃO
BDI CALCULADO C/ DESONERAÇÃO (USO DE E.S. DESONERADOS): |  |  | 19.75%
INSS SOBRE A RECEITA BRUTA: | 3.6% | TOTAL IMPOSTOS |  | 7.25% | 7.25%
BANCO DE DADOS
[7 empty] | TIPO DE OBRA | CÓDIGO | ENQUARAMENTO
[6 empty] | 100 | Construção de edificios | 100 | A construção e reforma de: edifícios, unidades habitacionais, escolas, hospitais, hotéis, restaurantes, armazéns e depósitos, edifícios para uso agropecuário, estações para trens e metropolitanos, estádios esportivos e quadras cobertas, instalações para embarque e desembarque de passageiros (em aeroportos, rodoviárias, portos, etc.), penitenciárias e presídios, a construção de edifícios industriais (fábricas, oficinas, galpões industriais, etc.), conforme classificação 4120-4 do CNAE 2.0. Também enquadram-se pórticos, mirantes e outros edifícios de finalidade turística.
[6 empty] | 200 | Construção de rodovias e ferrovias | 200 | A construção e recuperação de: auto-estradas, rodovias e outras vias não-urbanas para passagem de veículos, vias férreas de superfície ou subterrâneas (inclusive para metropolitanos), pistas de aeroportos. Esta classe compreende também: a pavimentação de auto-estradas, rodovias e outras vias não-urbanas; construção de pontes, viadutos e túneis; a instalação de barreiras acústicas; a construção de praças de pedágio; a sinalização com pintura em rodovias e aeroportos; a instalação de placas de sinalização de tráfego e semelhantes, conforme classificação 4211-1 do CNAE 2.0. Também enquadram-se a construção, pavimentação e sinalização de vias urbanas, ruas e locais para estacionamento de veículos; a construção de praças e calçadas para pedestres; elevados, passarelas e ciclovias; metrô e VLT.
[6 empty] | 300 | Construção de Redes de Abastecimento de Água, Coleta de Esgoto e Construções Correlatas | 300 | A construção de sistemas para o abastecimento de água tratada: reservatórios de distribuição, estações elevatórias de bombeamento, linhas principais de adução de longa e média distância e redes de distribuição de água; a construção de redes de coleta de esgoto, inclusive de interceptores, estações de tratamento de esgoto (ETE), estações de bombeamento de esgoto (EBE); a construção de galerias pluviais (obras de micro e macro drenagem). Esta classe compreende também: as obras de irrigação (canais); a manutenção de redes de abastecimento de água tratada; a manutenção de redes de coleta e de sistemas de tratamento de esgoto, conforme classificação 4222-7 do CNAE 2.0. Enquadra-se ainda a construção de estações de tratamento de água (ETA).
[6 empty] | 400 | Construção e Manutenção de Estações e Redes de Distribuição de Energia Elétrica | 400 | A construção de usinas, estações e subestações hidrelétricas, eólicas, nucleares, termoelétricas; a construção de redes de transmissão e distribuição de energia elétrica, inclusive o serviço de eletrificação rural. Esta subclasse compreende também: a construção de redes de eletrificação para ferrovias e metropolitano, conforme classificação 4221-9/02 do CNAE 2.0. Compreende ainda: a manutenção de redes de distribuição de energia elétrica, quando executada por empresa não-produtora ou distribuidora de energia elétrica, conforme classificação 4221-9/03 do CNAE 2.0. Enquadram-se também obras de iluminação pública e a construção de barragens e represas para geração de energia elétrica.
[6 empty] | 500 | Portuárias, Marítimas e Fluviais | 500 | As obras marítimas e fluviais, tais como, construção de instalações portuárias; construção de portos e marinas; construção de eclusas e canais de navegação (vias navegáveis); enrocamentos; obras de dragagem; aterro hidráulico; barragens, represas e diques, exceto para energia elétrica; a construção de emissários submarinos; a instalação de cabos submarinos, conforme classificação 4291-0 do CNAE 2.0. Enquadram-se também a construção de piers e outras obras com influência direta de cursos d’água.
[6 empty] | 600 | Fornecimento de Materiais e Equipamentos | 600 | O fornecimento de materiais e equipamentos relevantes de natureza específica, como é o caso de: materiais betuminosos para obras rodoviárias,tubos de ferro fundido ou PVC para obras de abastecimento de água,elevadores e escadas rolantes para obras aeroportuárias. Os materiais e equipamentos devem compor itens próprios na planilha orçamentária, apartados de sua instalação, assentamento ou produção, p. ex., conjunto motor-bomba, tubulação de ferro fundido e material betuminoso, respectivamente. A adoção de taxa de BDI reduzida somente se justifica no caso de ficarem satisfeitas cumulativamente as seguintes condições: fornecimento de materiais e equipamentos que possam ser contratados diretamente do fabricante ou de fornecedor com especialidade própria e diversa da contratada principal;que se constitua mera intermediação entre a construtora e o fabricante; que a intermediação para fornecimento de equipamentos seja atividade residual da construtora.
[13 empty] | PIS | CONFINS | BASE DE CÁLCULO
[12 empty] | LUCRO PRESUMIDO | 0.65% | 3% | RECEITA BRUTA (VALOR DA NOTA) | 3.65%
[12 empty] | LUCRO REAL | 1.65% | 7.6% | LUCRO | 0.1774%
[11 empty] | 100 | Construção de edificios
[11 empty] | 101 | Administração Central | 3% | 4% | 5.5%
[11 empty] | 102 | Seguro e Garantia | 0.8% | 0.8% | 1%
[11 empty] | 103 | Risco | 0.97% | 1.27% | 1.27%
[11 empty] | 104 | Despesas Financeiras | 0.59% | 1.23% | 1.39%
[11 empty] | 105 | Lucro | 6.16% | 7.4% | 8.96%
[11 empty] | 200 | Construção de rodovias e ferrovias
[11 empty] | 201 | Administração Central | 3.8% | 4.01% | 4.67%
[11 empty] | 202 | Seguro e Garantia | 0.32% | 0.4% | 0.74%
[11 empty] | 203 | Risco | 0.5% | 0.56% | 0.97%
[11 empty] | 204 | Despesas Financeiras | 1.02% | 1.11% | 1.21%
[11 empty] | 205 | Lucro | 6.64% | 7.3% | 8.69%
[11 empty] | 300 | Construção de Redes de Abastecimento de Água, Coleta de Esgoto e Construções Correlatas
[11 empty] | 301 | Administração Central | 3.43% | 4.93% | 6.71%
[11 empty] | 302 | Seguro e Garantia | 0.28% | 0.49% | 0.75%
[11 empty] | 303 | Risco | 1% | 1.39% | 1.74%
[11 empty] | 304 | Despesas Financeiras | 0.94% | 0.99% | 1.17%
[11 empty] | 305 | Lucro | 6.74% | 8.04% | 9.4%
[7 empty] | Código da pesquisa | 1º Quartil | Médio | 3º Quartil | 400 | Construção e Manutenção de Estações e Redes de Distribuição de Energia Elétrica
[6 empty] | BDI | 100 | 20.34% | 22.12% | 25% | 401 | Administração Central | 5.29% | 5.92% | 7.93%
[6 empty] | Administração Central | 101 | 3% | 4% | 5.5% | 402 | Seguro e Garantia | 0.25% | 0.51% | 0.56%
[6 empty] | Seguro e Garantia | 102 | 0.8% | 0.8% | 1% | 403 | Risco | 1% | 1.48% | 1.97%
[6 empty] | Risco | 103 | 0.97% | 1.27% | 1.27% | 404 | Despesas Financeiras | 1.01% | 1.07% | 1.11%
[6 empty] | Despesas Financeiras | 104 | 0.59% | 1.23% | 1.39% | 405 | Lucro | 8% | 8.31% | 9.51%
[6 empty] | Lucro | 105 | 6.16% | 7.4% | 8.96% | 500 | Portuárias, Marítimas e Fluviais
[11 empty] | 501 | Administração Central | 4% | 5.52% | 7.85%
[11 empty] | 502 | Seguro e Garantia | 0.81% | 1.22% | 1.99%
[11 empty] | 503 | Risco | 1.46% | 2.32% | 3.16%
[11 empty] | 504 | Despesas Financeiras | 0.94% | 1.02% | 1.33%
[8 empty] | 1 Quartil | Médio | 3 Quartil | 505 | Lucro | 7.14% | 8.4% | 10.43%
[6 empty] | 100 | Construção de edificios | 20.34% | 22.12% | 25%
[6 empty] | 200 | Construção de rodovias e ferrovias | 19.6% | 20.97% | 24.23% | 600 | Fornecimento de Materiais e Equipamentos
[6 empty] | 300 | Construção de Redes de Abastecimento de Água, Coleta de Esgoto e Construções Correlatas | 20.76% | 24.18% | 26.44% | 601 | Administração Central | 1.5% | 3.45% | 4.49%
[6 empty] | 400 | Construção e Manutenção de Estações e Redes de Distribuição de Energia Elétrica | 24% | 25.84% | 27.86% | 602 | Seguro e Garantia | 0.3% | 0.48% | 0.82%
[6 empty] | 500 | Portuárias, Marítimas e Fluviais | 22.8% | 27.48% | 30.95% | 603 | Risco | 0.56% | 0.85% | 0.89%
[6 empty] | 600 | Fornecimento de Materiais e Equipamentos | 11.1% | 14.02% | 16.8% | 604 | Despesas Financeiras | 0.85% | 0.85% | 1.11%
[11 empty] | 605 | Lucro | 3.5% | 5.11% | 6.22%