## INFORME LICITANTE
SIM | PREENCHIMENTO OBRIGATÓRIO
NÃO |  |  |  |  | AC = Administração Central
| Nome da Empresa: | Empresa Licitante 1 |  |  | R = Taxa de risco
| Nome do Responsável Técnico / Orçamentista : | Arquiteto / Engenheiro |  |  | S + G = Taxa de risco, seguro e garantia do empreendimento
| CREA ou CAU / CPF: | CREA/CAU - 000.000.000-00 |  |  | DF = Despesas Financeira
L = Taxa de Lucro
Tributos
| PREENCHIMENTO DE "UM" DOS ITENS DESCRITOS ABAIXO |  |  |  | Pis = 0,65%
Cofins = 3,00%
| VALOR DA PROPOSTA INFORMADA NO CERTAME: |  | ok | 207055.55 | ISS (percentual previsto aplicado pelo Municipio)
|  |  |  | 1 | CPRB = 4,5%
OU
BDI LICITANTE
VALOR DO DESCONTO INFORMADO NO CERTAME:
ok
OU
DESEJA ALTERAR A COMPOSIÇÃO DO B.D.I.?
NÃO
| valor que vai ser apresentado na planilha: | 207055.55 | ok | 0
- DEPOIS DE INFORMAR O VALOR OU O DESCONTO E AS INFORMAÇÕES RELATIVAS À COMPOSIÇÃO DO BDI, "EXPORTAR" PARA O ARQUVO -PDF- AS ABAS: RESUMO, ORÇAMENTO SINTÉTICO, CRONOGRAMA, BDI E COMPOSIÇÕES; - ASSINAR NOS LOCAIS INFORMADOS; - ENCAMINHAR ESTE ARQUIVO "XLS", JUNTAMENTE COM AS DEMAIS INFORMAÇÕES SOLICITADAS E OS ARQUIVOS -PDF- DESCRITOS ACIMA.

## RESUMO
| Obra | Bancos | B.D.I. |  | Encargos Sociais
| Reforma da Edificação TRT e DPGE/MS - Unidade Cassilandia - SEM DESONERAÇÃO | SINAPI - 01/2026 - Mato Grosso do Sul SBC - 01/2026 - Mato Grosso do Sul AGESUL - 01/2026 - Mato Grosso do Sul | 22.23% |  | Não Desonerado: embutido nos preços unitário dos insumos de mão de obra, de acordo com as bases.
Planilha Orçamentária Resumida
Item | Descrição |  |  | Quant. | Total | Peso (%)
1 | SERVIÇOS GERAIS DE CANTEIRO |  |  | 1 | 7904.38 | 3.818%
2 | ADMINISTRAÇÃO E DOCUMENTAÇÃO DE OBRA |  |  | 1 | 14704.21 | 7.102%
3 | DEMOLIÇÃO E RETIRADAS |  |  | 1 | 1869.37 | 0.9028%
4 | SERVIÇOS PRELIMINARES |  |  | 1 | 1596.09 | 0.7709%
5 | ESTRUTURAL E FECHAMENTOS |  |  | 1 | 6433.47 | 3.107%
6 | PÁTIOS E PASSEIOS |  |  | 1 | 168996.28 | 81.62%
7 | PAISAGISMO |  |  | 1 | 3089.54 | 1.492%
8 | LIMPEZA FINAL |  |  | 1 | 2462.21 | 1.189%
|  | Total sem BDI |  | 169398.3065
|  | Total do BDI |  | 37657.2435 |  |  | 0.81813
|  | Total Geral |  | 207055.55
Empresa Licitante 1
Responsável Técnico - Orçamento
Arquiteto / Engenheiro
CREA/CAU - 000.000.000-00

## PLANILHA
|  |  | Obra | Bancos |  | B.D.I. |  | Encargos Sociais |  | B.D.I. |  | Encargos Sociais
|  |  | Reforma da Edificação TRT e DPGE/MS - Unidade Cassilandia - SEM DESONERAÇÃO | SINAPI - 01/2026 - Mato Grosso do Sul SBC - 01/2026 - Mato Grosso do Sul AGESUL - 01/2026 - Mato Grosso do Sul |  | 22.23% |  | Não Desonerado: embutido nos preços unitário dos insumos de mão de obra, de acordo com as bases. |  | 22.23% |  | Não Desonerado: embutido nos preços unitário dos insumos de mão de obra, de acordo com as bases. |  | 207055.55
Orçamento Sintético
Item | Código | Banco | Descrição | Und | Quant. | Valor Unit | Valor Unit com BDI | Total | Peso (%) | Valor Unit | Valor Unit com BDI | Total | Peso (%) | 207055.55
1 |  |  | SERVIÇOS GERAIS DE CANTEIRO |  | 1 |  | 7904.38 | 7904.38 | 3.818% |  |  | 7904.38 | 3.818% | 207055.55
1.1 | 103689 | SINAPI | FORNECIMENTO E INSTALAÇÃO DE PLACA DE OBRA COM CHAPA GALVANIZADA E ESTRUTURA DE MADEIRA. AF_03/2022_PS | m² | 6 | 458.76 | 560.74 | 3364.44 | 1.625% | 458.76 | 560.72 | 3364.44 | 1.625%
1.2 | 98525 | SINAPI | LIMPEZA MECANIZADA DE CAMADA VEGETAL, VEGETAÇÃO E PEQUENAS ÁRVORES (DIÂMETRO DE TRONCO MENOR QUE 0,20 M), COM TRATOR DE ESTEIRAS. AF_03/2024 | m² | 216.94 | 0.68 | 0.83 | 180.06 | 0.08696% | 0.68 | 0.83 | 180.06 | 0.08696%
1.3 | CP036 | Próprio | LIMPEZA MANUAL DE CAMADA VEGETAL, VEGETAÇÃO E ARBUSTOS (DIÂMETRO DE TRONCO MENOR QUE 0,20 M) | m² | 36.8 | 1.25 | 1.52 | 55.93 | 0.02701% | 1.25 | 1.52 | 55.93 | 0.02701%
1.4 | 101003100 | AGESUL | INSTALACOES PROVISORIAS DE LUZ E FORCA PARA OBRAS DE PORTE PEQUENO | UN | 1 | 3521.19 | 4303.95 | 4303.95 | 2.079% | 3521.19 | 4303.8 | 4303.95 | 2.079%
2 |  |  | ADMINISTRAÇÃO E DOCUMENTAÇÃO DE OBRA |  | 1 |  | 14704.21 | 14704.21 | 7.102% |  |  | 14704.21 | 7.102%
2.1 | 90777 | SINAPI | ENGENHEIRO CIVIL DE OBRA JUNIOR COM ENCARGOS COMPLEMENTARES | H | 8 | 141.5 | 172.95 | 1383.6 | 0.6682% | 141.5 | 172.94 | 1383.6 | 0.6682%
2.2 | 90780 | SINAPI | MESTRE DE OBRAS COM ENCARGOS COMPLEMENTARES | H | 240 | 44.28 | 54.12 | 12988.8 | 6.273% | 44.28 | 54.12 | 12988.8 | 6.273%
2.3 | CP001 | Próprio | EXECUÇÃO DE TERMO DE RESPONSABILIDADE TÉCNICA (RRT/ART) | UN | 1 | 271.47 | 331.81 | 331.81 | 0.1603% | 271.47 | 331.8 | 331.81 | 0.1603%
3 |  |  | DEMOLIÇÃO E RETIRADAS |  | 1 |  | 1869.37 | 1869.37 | 0.9028% |  |  | 1869.37 | 0.9028%
3.1 | 104789 | SINAPI | DEMOLIÇÃO DE PISO DE CONCRETO SIMPLES, DE FORMA MANUAL, SEM REAPROVEITAMENTO. AF_09/2023 | m³ | 1.38 | 211.36 | 258.34 | 356.5 | 0.1722% | 211.36 | 258.33 | 356.5 | 0.1722%
3.2 | 97638 | SINAPI | REMOÇÃO DE CHAPAS E PERFIS DE DRYWALL, DE FORMA MANUAL, SEM REAPROVEITAMENTO. AF_09/2023 | m² | 52.65 | 9.26 | 11.31 | 595.47 | 0.2876% | 9.26 | 11.31 | 595.47 | 0.2876%
3.3 | 97622 | SINAPI | DEMOLIÇÃO DE ALVENARIA DE BLOCO FURADO, DE FORMA MANUAL, SEM REAPROVEITAMENTO. AF_09/2023 | m³ | 0.77 | 60.06 | 73.41 | 56.52 | 0.0273% | 60.06 | 73.4 | 56.52 | 0.0273%
3.4 | 97640 | SINAPI | REMOÇÃO DE FORROS DE DRYWALL, PVC E FIBROMINERAL, DE FORMA MANUAL, SEM REAPROVEITAMENTO. AF_09/2023 | m² | 135.22 | 2.16 | 2.64 | 356.98 | 0.1724% | 2.16 | 2.64 | 356.98 | 0.1724%
3.5 | 97665 | SINAPI | REMOÇÃO DE LUMINÁRIAS, DE FORMA MANUAL, SEM REAPROVEITAMENTO. AF_09/2023 | UN | 20 | 1.95 | 2.38 | 47.6 | 0.02299% | 1.95 | 2.38 | 47.6 | 0.02299%
3.6 | 104793 | SINAPI | REMOÇÃO DE CABOS ELÉTRICOS, COM SEÇÃO MAIOR QUE 2,5 MM² E MENOR QUE 10 MM², DE FORMA MANUAL, SEM REAPROVEITAMENTO. AF_09/2023 | M | 76 | 0.59 | 0.72 | 54.72 | 0.02643% | 0.59 | 0.72 | 54.72 | 0.02643%
3.7 | 97660 | SINAPI | REMOÇÃO DE INTERRUPTORES/TOMADAS ELÉTRICAS, DE FORMA MANUAL, SEM REAPROVEITAMENTO. AF_09/2023 | UN | 19 | 0.71 | 0.86 | 16.34 | 0.007892% | 0.71 | 0.86 | 16.34 | 0.007892%
3.8 | 97643 | SINAPI | REMOÇÃO DE PISO DE MADEIRA (ASSOALHO E BARROTE), DE FORMA MANUAL, SEM REAPROVEITAMENTO. AF_09/2023 | m² | 11.85 | 26.6 | 32.51 | 385.24 | 0.1861% | 26.6 | 32.51 | 385.24 | 0.1861%
4 |  |  | SERVIÇOS PRELIMINARES |  | 1 |  | 1596.09 | 1596.09 | 0.7709% |  |  | 1596.09 | 0.7709%
4.1 | 100981 | SINAPI | CARGA, MANOBRA E DESCARGA DE ENTULHO EM CAMINHÃO BASCULANTE 6 M³ - CARGA COM ESCAVADEIRA HIDRÁULICA (CAÇAMBA DE 0,80 M³ / 111 HP) E DESCARGA LIVRE (UNIDADE: M3). AF_07/2020 | m³ | 3.2 | 9.46 | 11.56 | 36.99 | 0.01786% | 9.46 | 11.56 | 36.99 | 0.01786%
4.2 | 2001004000 | AGESUL | LOCACAO MENSAL DE ANDAIME TIPO FACHADEIRO, CONTENDO PLATAFORMA, SAPATAS AJUSTAVEIS, RODAPES, ESCADA MARINHEIRO E GUARDA CORPO, CONFORME AS NORMAS NBR 6494 E NR 18, INCLUSIVE PRIMEIRA MONTAGEM | m² | 22.5 | 41.14 | 50.28 | 1131.3 | 0.5464% | 41.14 | 50.28 | 1131.3 | 0.5464%
4.3 | 201002161 | AGESUL | LOCACAO DE CACAMBA (4M3) (7 DIAS) | UN | 1 | 350 | 427.8 | 427.8 | 0.2066% | 350 | 427.79 | 427.8 | 0.2066%
5 |  |  | ESTRUTURAL E FECHAMENTOS |  | 1 |  | 6433.47 | 6433.47 | 3.107% |  |  | 6433.47 | 3.107%
5.1 |  |  | ESTRUTURA DE CONCRETO |  | 1 |  | 79.53 | 79.53 | 0.03841% |  |  | 79.53 | 0.03841%
5.1.1 | 92759 | SINAPI | ARMAÇÃO DE PILAR OU VIGA DE ESTRUTURA CONVENCIONAL DE CONCRETO ARMADO UTILIZANDO AÇO CA-60 DE 5,0 MM - MONTAGEM. AF_06/2022 | KG | 4.6 | 14.15 | 17.29 | 79.53 | 0.03841% | 14.15 | 17.29 | 79.53 | 0.03841%
5.2 |  |  | ALVENARIA E VEDAÇÃO |  | 1 |  | 6353.94 | 6353.94 | 3.069% |  |  | 6353.94 | 3.069%
5.2.1 | 103322 | SINAPI | ALVENARIA DE VEDAÇÃO DE BLOCOS CERÂMICOS FURADOS NA VERTICAL DE 9X19X39 CM (ESPESSURA 9 CM) E ARGAMASSA DE ASSENTAMENTO COM PREPARO EM BETONEIRA. AF_12/2021 | m² | 33.5 | 63.45 | 77.55 | 2597.92 | 1.255% | 63.45 | 77.55 | 2597.92 | 1.255%
5.2.2 | 87879 | SINAPI | CHAPISCO APLICADO EM ALVENARIAS E ESTRUTURAS DE CONCRETO INTERNAS, COM COLHER DE PEDREIRO. ARGAMASSA TRAÇO 1:3 COM PREPARO EM BETONEIRA 400L. AF_10/2022 | m² | 67 | 4.57 | 5.58 | 373.86 | 0.1806% | 4.57 | 5.58 | 373.86 | 0.1806%
5.2.3 | 87792 | SINAPI | EMBOÇO OU MASSA ÚNICA EM ARGAMASSA TRAÇO 1:2:8, PREPARO MECÂNICO COM BETONEIRA 400 L, APLICADA MANUALMENTE EM PANOS CEGOS DE FACHADA (SEM PRESENÇA DE VÃOS), ESPESSURA DE 25 MM. AF_08/2022 | m² | 67 | 41.3 | 50.48 | 3382.16 | 1.633% | 41.3 | 50.47 | 3382.16 | 1.633%
6 |  |  | PÁTIOS E PASSEIOS |  | 1 |  | 168996.28 | 168996.28 | 81.62% |  |  | 168996.28 | 81.62%
6.1 |  |  | PINTURA DO PISO DE CONCRETO EXSITENTE |  | 1 |  | 6492.36 | 6492.36 | 3.136% |  |  | 6492.36 | 3.136%
6.1.1 | 102488 | SINAPI | PREPARO DO PISO CIMENTADO PARA PINTURA - LIXAMENTO E LIMPEZA. AF_05/2021 | m² | 900 | 3.74 | 4.57 | 4113 | 1.986% | 3.74 | 4.57 | 4113 | 1.986%
6.1.2 | 102491 | SINAPI | PINTURA DE PISO COM TINTA ACRÍLICA, APLICAÇÃO MANUAL, 2 DEMÃOS, INCLUSO FUNDO PREPARADOR. AF_05/2021 | m² | 67 | 21.3 | 26.03 | 1744.01 | 0.8423% | 21.3 | 26.03 | 1744.01 | 0.8423%
6.1.3 | 102500 | SINAPI | PINTURA DE DEMARCAÇÃO DE VAGA COM TINTA ACRÍLICA, E = 10 CM, APLICAÇÃO MANUAL. AF_05/2021 | M | 48 | 4.91 | 6 | 288 | 0.1391% | 4.91 | 6 | 288 | 0.1391%
6.1.4 | 2401002060 | AGESUL | PINTURA E DEMARCACAO NO PISO PARA SINALIZAR VAGA DE ESTACIONAMENTO, USO INTERNO OU EXTERNO, COM O SIMBOLO "CADEIRANTE", NA MEDIDA DE (1,20 X 1,20)M | UN | 1 | 81.74 | 99.91 | 99.91 | 0.04825% | 81.74 | 99.9 | 99.91 | 0.04825%
6.1.5 | 2401002061 | AGESUL | PINTURA E DEMARCACAO NO PISO PARA SINALIZAR VAGA DE ESTACIONAMENTO, USO INTERNO OU EXTERNO, COM O SIMBOLO "IDOSO", NA MEDIDA DE (1,50 X 0,40)M | UN | 1 | 41.44 | 50.65 | 50.65 | 0.02446% | 41.44 | 50.65 | 50.65 | 0.02446%
6.1.6 | 2401002063 | AGESUL | PINTURA E DEMARCACAO NO PISO PARA COMPLEMENTAR A VAGA DE ESTACIONAMENTO ACESSIVEL, NA MEDIDA DE (5,20 X 1,20)M | UN | 1 | 161 | 196.79 | 196.79 | 0.09504% | 161 | 196.78 | 196.79 | 0.09504%
6.2 |  |  | ESQUADRIAS E FECHAMENTOS |  | 1 |  | 132702.35 | 132702.35 | 64.09% |  |  | 132702.35 | 64.09%
6.2.1 |  |  | ESQUADRIAS DE MADEIRA E FERRAGENS |  | 1 |  | 9884.04 | 9884.04 | 4.774% |  |  | 9884.04 | 4.774%
6.2.1.1 | 90790 | SINAPI | KIT DE PORTA-PRONTA DE MADEIRA EM ACABAMENTO MELAMÍNICO BRANCO, FOLHA LEVE OU MÉDIA, 80X210CM, EXCLUSIVE FECHADURA, FIXAÇÃO COM PREENCHIMENTO PARCIAL DE ESPUMA EXPANSIVA - FORNECIMENTO E INSTALAÇÃO. AF_10/2025 | UN | 5 | 1066.76 | 1303.9 | 6519.5 | 3.149% | 1066.76 | 1303.85 | 6519.5 | 3.149%
6.2.1.2 | 91306 | SINAPI | FECHADURA DE EMBUTIR SEM CILINDRO, PARA PORTAS INTERNAS, COMPLETA, ACABAMENTO PADRÃO MÉDIO, COM EXECUÇÃO DE FURO - FORNECIMENTO E INSTALAÇÃO. AF_10/2025 | UN | 5 | 161.72 | 197.67 | 988.35 | 0.4773% | 161.72 | 197.66 | 988.35 | 0.4773%
6.2.1.3 | 100874 | SINAPI | PUXADOR PARA PCD, FIXADO NA PORTA - FORNECIMENTO E INSTALAÇÃO. AF_01/2020 | UN | 4 | 317.1 | 387.59 | 1550.36 | 0.7488% | 317.1 | 387.57 | 1550.36 | 0.7488%
6.2.1.4 | 94806 | SINAPI | PORTA EM AÇO DE ABRIR PARA VIDRO SEM GUARNIÇÃO, 87X210CM, FIXAÇÃO COM PARAFUSOS, EXCLUSIVE VIDROS - FORNECIMENTO E INSTALAÇÃO. AF_10/2025 | UN | 1 | 675.64 | 825.83 | 825.83 | 0.3988% | 675.64 | 825.8 | 825.83 | 0.3988%
6.2.2 |  |  | ESQUADRIAS METÁLICAS E ALUMINIO |  | 1 |  | 6751.82 | 6751.82 | 3.261% |  |  | 6751.82 | 3.261%
6.2.2.1 | 94570 | SINAPI | JANELA DE ALUMÍNIO DE CORRER COM 2 FOLHAS PARA VIDROS (VIDROS INCLUSOS), BATENTE/ REQUADRO 6 A 14 CM, ACABAMENTO COM ACETATO OU BRILHANTE, FIXAÇÃO COM PARAFUSO, SEM GUARNIÇÃO/ ALIZAR, DIMENSÕES 100X120 CM, VEDAÇÃO COM SILICONE, EXCLUSIVE CONTRAMARCO - FORNECIMENTO E INSTALAÇÃO. AF_11/2024 | m² | 9.6 | 462.68 | 565.53 | 5429.08 | 2.622% | 462.68 | 565.51 | 5429.08 | 2.622%
6.2.2.2 | 94590 | SINAPI | CONTRAMARCO DE ALUMÍNIO, FIXAÇÃO COM PARAFUSO - FORNECIMENTO E INSTALAÇÃO. AF_11/2024 | M | 25.6 | 29.48 | 36.03 | 922.36 | 0.4455% | 29.48 | 36.03 | 922.36 | 0.4455%
6.2.2.3 | 102152 | SINAPI | INSTALAÇÃO DE VIDRO LISO INCOLOR, E = 4 MM, EM ESQUADRIA DE MADEIRA, FIXADO COM BAGUETE. AF_11/2025 | m² | 1.6 | 204.73 | 250.24 | 400.38 | 0.1934% | 204.73 | 250.23 | 400.38 | 0.1934%
6.2.3 |  |  | REVESTIMENTOS INTERNOS E DIVISÓRIAS |  | 1 |  | 23182.91 | 23182.91 | 11.2% |  |  | 23182.91 | 11.2%
6.2.3.1 | 96361 | SINAPI | PAREDE COM SISTEMA EM CHAPAS DE GESSO PARA DRYWALL, USO INTERNO, COM DUAS FACES SIMPLES E ESTRUTURA METÁLICA COM GUIAS DUPLAS PARA PAREDES COM ÁREA LÍQUIDA MAIOR OU IGUAL A 6 M2, COM VÃOS. AF_07/2023_PS | m² | 80.79 | 145.5 | 177.84 | 14367.69 | 6.939% | 145.5 | 177.83 | 14367.69 | 6.939%
6.2.3.2 | 2001003023 | AGESUL | BANCADA DE GRANITO CINZA ANDORINHA, CORUMBA E OUTRO EQUIVALENTES, ACABAMENTO SIMPLES, FRONTAO DE 10CM, INCLUSO MAO FRANCESA | m² | 2.25 | 823.13 | 1006.11 | 2263.74 | 1.093% | 823.13 | 1006.07 | 2263.74 | 1.093%
6.2.3.3 | 98689 | SINAPI | SOLEIRA EM GRANITO, LARGURA 15 CM, ESPESSURA 2,0 CM. AF_09/2020 | M | 2.8 | 120.29 | 147.03 | 411.68 | 0.1988% | 120.29 | 147.02 | 411.68 | 0.1988%
6.2.3.4 | 101965 | SINAPI | PEITORIL LINEAR EM GRANITO OU MÁRMORE, L = 15CM, ASSENTADO COM ARGAMASSA 1:6 COM ADITIVO. AF_11/2020 | M | 8.2 | 163.82 | 200.23 | 1641.88 | 0.793% | 163.82 | 200.23 | 1641.88 | 0.793%
6.2.3.5 | 87273 | SINAPI | REVESTIMENTO CERÂMICO PARA PAREDES INTERNAS COM PLACAS TIPO ESMALTADA DE DIMENSÕES 33X45 CM APLICADAS NA ALTURA INTEIRA DAS PAREDES. AF_02/2023_PE | m² | 4 | 73.53 | 89.87 | 359.48 | 0.1736% | 73.53 | 89.87 | 359.48 | 0.1736%
6.2.3.6 | 2001003028 | AGESUL | ARMARIO SOB BANCADA COM H=66CM EM MDF BRANCO ESPESSURA 18MM - ANEXO A-133 | M | 4 | 846.45 | 1034.61 | 4138.44 | 1.999% | 846.45 | 1034.58 | 4138.44 | 1.999%
6.2.4 |  |  | INSTALAÇÕES REDE SANITÁRIAS |  | 1 |  | 278.84 | 278.84 | 0.1347% |  |  | 278.84 | 0.1347%
6.2.4.1 | 89712 | SINAPI | TUBO PVC, SERIE NORMAL, ESGOTO PREDIAL, DN 50 MM, FORNECIDO E INSTALADO EM RAMAL DE DESCARGA OU RAMAL DE ESGOTO SANITÁRIO. AF_08/2022 | M | 2 | 29.07 | 35.53 | 71.06 | 0.03432% | 29.07 | 35.53 | 71.06 | 0.03432%
6.2.4.2 | 89711 | SINAPI | TUBO PVC, SERIE NORMAL, ESGOTO PREDIAL, DN 40 MM, FORNECIDO E INSTALADO EM RAMAL DE DESCARGA OU RAMAL DE ESGOTO SANITÁRIO. AF_08/2022 | M | 2 | 22.71 | 27.75 | 55.5 | 0.0268% | 22.71 | 27.75 | 55.5 | 0.0268%
6.2.4.3 | 89731 | SINAPI | JOELHO 90 GRAUS, PVC, SERIE NORMAL, ESGOTO PREDIAL, DN 50 MM, JUNTA ELÁSTICA, FORNECIDO E INSTALADO EM RAMAL DE DESCARGA OU RAMAL DE ESGOTO SANITÁRIO. AF_08/2022 | UN | 3 | 15.45 | 18.88 | 56.64 | 0.02735% | 15.45 | 18.88 | 56.64 | 0.02735%
6.2.4.4 | 89724 | SINAPI | JOELHO 90 GRAUS, PVC, SERIE NORMAL, ESGOTO PREDIAL, DN 40 MM, JUNTA SOLDÁVEL, FORNECIDO E INSTALADO EM RAMAL DE DESCARGA OU RAMAL DE ESGOTO SANITÁRIO. AF_08/2022 | UN | 3 | 10.95 | 13.38 | 40.14 | 0.01939% | 10.95 | 13.38 | 40.14 | 0.01939%
6.2.4.5 | 89753 | SINAPI | LUVA SIMPLES, PVC, SERIE NORMAL, ESGOTO PREDIAL, DN 50 MM, JUNTA ELÁSTICA, FORNECIDO E INSTALADO EM RAMAL DE DESCARGA OU RAMAL DE ESGOTO SANITÁRIO. AF_08/2022 | UN | 2 | 10.05 | 12.28 | 24.56 | 0.01186% | 10.05 | 12.28 | 24.56 | 0.01186%
6.2.4.6 | 89784 | SINAPI | TE, PVC, SERIE NORMAL, ESGOTO PREDIAL, DN 50 X 50 MM, JUNTA ELÁSTICA, FORNECIDO E INSTALADO EM RAMAL DE DESCARGA OU RAMAL DE ESGOTO SANITÁRIO. AF_08/2022 | UN | 1 | 25.32 | 30.94 | 30.94 | 0.01494% | 25.32 | 30.94 | 30.94 | 0.01494%
6.2.5 |  |  | INSTALAÇÕES REDE DE ÁGUAS PLUVIAIS |  | 1 |  | 567.47 | 567.47 | 0.2741% |  |  | 567.47 | 0.2741%
6.2.5.1 | 89578 | SINAPI | TUBO PVC, SÉRIE R, ÁGUA PLUVIAL, DN 100 MM, FORNECIDO E INSTALADO EM CONDUTORES VERTICAIS DE ÁGUAS PLUVIAIS. AF_06/2022 | M | 5 | 36.93 | 45.13 | 225.65 | 0.109% | 36.93 | 45.13 | 225.65 | 0.109%
6.2.5.2 | 89584 | SINAPI | JOELHO 90 GRAUS, PVC, SERIE R, ÁGUA PLUVIAL, DN 100 MM, JUNTA ELÁSTICA, FORNECIDO E INSTALADO EM CONDUTORES VERTICAIS DE ÁGUAS PLUVIAIS. AF_06/2022 | UN | 6 | 46.61 | 56.97 | 341.82 | 0.1651% | 46.61 | 56.96 | 341.82 | 0.1651%
6.2.6 |  |  | INSTALAÇÕES REDE HIDRÁULICA |  | 1 |  | 362.49 | 362.49 | 0.1751% |  |  | 362.49 | 0.1751%
6.2.6.1 | 89449 | SINAPI | TUBO, PVC, SOLDÁVEL, DE 50MM, INSTALADO EM PRUMADA DE ÁGUA - FORNECIMENTO E INSTALAÇÃO. AF_06/2022 | M | 3 | 18.62 | 22.75 | 68.25 | 0.03296% | 18.62 | 22.75 | 68.25 | 0.03296%
6.2.6.2 | 89402 | SINAPI | TUBO, PVC, SOLDÁVEL, DE 25MM, INSTALADO EM RAMAL DE DISTRIBUIÇÃO DE ÁGUA - FORNECIMENTO E INSTALAÇÃO. AF_06/2022 | M | 8 | 12.7 | 15.52 | 124.16 | 0.05996% | 12.7 | 15.52 | 124.16 | 0.05996%
6.2.6.3 | 89362 | SINAPI | JOELHO 90 GRAUS, PVC, SOLDÁVEL, DN 25MM, INSTALADO EM RAMAL OU SUB-RAMAL DE ÁGUA - FORNECIMENTO E INSTALAÇÃO. AF_06/2022 | UN | 4 | 9.83 | 12.01 | 48.04 | 0.0232% | 9.83 | 12.01 | 48.04 | 0.0232%
6.2.6.4 | 89501 | SINAPI | JOELHO 90 GRAUS, PVC, SOLDÁVEL, DN 50MM, INSTALADO EM PRUMADA DE ÁGUA - FORNECIMENTO E INSTALAÇÃO. AF_06/2022 | UN | 4 | 14.93 | 18.24 | 72.96 | 0.03524% | 14.93 | 18.24 | 72.96 | 0.03524%
6.2.6.5 | 90373 | SINAPI | JOELHO 90 GRAUS COM BUCHA DE LATÃO, PVC, SOLDÁVEL, DN 25MM, X 1/2 INSTALADO EM RAMAL OU SUB-RAMAL DE ÁGUA - FORNECIMENTO E INSTALAÇÃO. AF_06/2022 | UN | 3 | 13.39 | 16.36 | 49.08 | 0.0237% | 13.39 | 16.36 | 49.08 | 0.0237%
6.2.7 |  |  | LOUÇAS, METAIS, ACESSÓRIOS E PERTENCES SANITÁRIOS |  | 1 |  | 1973.33 | 1973.33 | 0.953% |  |  | 1973.33 | 0.953%
6.2.7.1 | 86919 | SINAPI | TANQUE DE LOUÇA BRANCA COM COLUNA, 30L OU EQUIVALENTE, INCLUSO SIFÃO FLEXÍVEL EM PVC, VÁLVULA METÁLICA E TORNEIRA DE METAL CROMADO PADRÃO MÉDIO - FORNECIMENTO E INSTALAÇÃO. AF_01/2020 | UN | 1 | 1097.74 | 1341.76 | 1341.76 | 0.648% | 1097.74 | 1341.72 | 1341.76 | 0.648%
6.2.7.2 | 86935 | SINAPI | CUBA DE EMBUTIR DE AÇO INOXIDÁVEL MÉDIA, INCLUSO VÁLVULA TIPO AMERICANA EM METAL CROMADO E SIFÃO FLEXÍVEL EM PVC - FORNECIMENTO E INSTALAÇÃO. AF_01/2020 | UN | 1 | 362.94 | 443.62 | 443.62 | 0.2143% | 362.94 | 443.6 | 443.62 | 0.2143%
6.2.7.3 | 86909 | SINAPI | TORNEIRA CROMADA TUBO MÓVEL, DE MESA, 1/2" OU 3/4", PARA PIA DE COZINHA, PADRÃO ALTO - FORNECIMENTO E INSTALAÇÃO. AF_01/2020 | UN | 1 | 153.77 | 187.95 | 187.95 | 0.09077% | 153.77 | 187.94 | 187.95 | 0.09077%
6.2.8 |  |  | INSTALAÇÕES REDE ELÉTRICA |  | 1 |  | 44668.06 | 44668.06 | 21.57% |  |  | 44668.06 | 21.57%
6.2.8.1 | 91871 | SINAPI | ELETRODUTO RÍGIDO ROSCÁVEL, PVC, DN 25 MM (3/4"), PARA CIRCUITOS TERMINAIS, INSTALADO EM PAREDE - FORNECIMENTO E INSTALAÇÃO. AF_03/2023 | M | 560.9 | 15.03 | 18.37 | 10303.73 | 4.976% | 15.03 | 18.37 | 10303.73 | 4.976%
6.2.8.2 | 93008 | SINAPI | ELETRODUTO RÍGIDO ROSCÁVEL, PVC, DN 50 MM (1 1/2"), PARA REDE ENTERRADA DE DISTRIBUIÇÃO DE ENERGIA ELÉTRICA - FORNECIMENTO E INSTALAÇÃO. AF_12/2021 | M | 29.5 | 19.31 | 23.6 | 696.2 | 0.3362% | 19.31 | 23.6 | 696.2 | 0.3362%
6.2.8.3 | 93009 | SINAPI | ELETRODUTO RÍGIDO ROSCÁVEL, PVC, DN 60 MM (2"), PARA REDE ENTERRADA DE DISTRIBUIÇÃO DE ENERGIA ELÉTRICA - FORNECIMENTO E INSTALAÇÃO. AF_12/2021 | M | 35.9 | 28.57 | 34.92 | 1253.62 | 0.6055% | 28.57 | 34.91 | 1253.62 | 0.6055%
6.2.8.4 | 91940 | SINAPI | CAIXA RETANGULAR 4" X 2" MÉDIA (1,30 M DO PISO), PVC, INSTALADA EM PAREDE - FORNECIMENTO E INSTALAÇÃO. AF_03/2023 | UN | 48 | 18.35 | 22.42 | 1076.16 | 0.5197% | 18.35 | 22.42 | 1076.16 | 0.5197%
6.2.8.5 | 91941 | SINAPI | CAIXA RETANGULAR 4" X 2" BAIXA (0,30 M DO PISO), PVC, INSTALADA EM PAREDE - FORNECIMENTO E INSTALAÇÃO. AF_03/2023 | UN | 48 | 11.36 | 13.88 | 666.24 | 0.3218% | 11.36 | 13.88 | 666.24 | 0.3218%
6.2.8.6 | 91936 | SINAPI | CAIXA OCTOGONAL 4" X 4", PVC, INSTALADA EM LAJE - FORNECIMENTO E INSTALAÇÃO. AF_03/2023 | UN | 52 | 16.72 | 20.43 | 1062.36 | 0.5131% | 16.72 | 20.43 | 1062.36 | 0.5131%
6.2.8.7 | 91926 | SINAPI | CABO DE COBRE FLEXÍVEL ISOLADO, 2,5 MM², ANTI-CHAMA 450/750 V, PARA CIRCUITOS TERMINAIS - FORNECIMENTO E INSTALAÇÃO. AF_03/2023 | M | 1451.3 | 4.75 | 5.8 | 8417.54 | 4.065% | 4.75 | 5.8 | 8417.54 | 4.065%
6.2.8.8 | 91928 | SINAPI | CABO DE COBRE FLEXÍVEL ISOLADO, 4 MM², ANTI-CHAMA 450/750 V, PARA CIRCUITOS TERMINAIS - FORNECIMENTO E INSTALAÇÃO. AF_03/2023 | M | 976 | 7.35 | 8.98 | 8764.48 | 4.233% | 7.35 | 8.98 | 8764.48 | 4.233%
6.2.8.9 | 92982 | SINAPI | CABO DE COBRE FLEXÍVEL ISOLADO, 16 MM², ANTI-CHAMA 0,6/1,0 KV, PARA DISTRIBUIÇÃO - FORNECIMENTO E INSTALAÇÃO. AF_10/2020 | M | 16.5 | 18.59 | 22.72 | 374.88 | 0.1811% | 18.59 | 22.72 | 374.88 | 0.1811%
6.2.8.10 | 92986 | SINAPI | CABO DE COBRE FLEXÍVEL ISOLADO, 35 MM², ANTI-CHAMA 0,6/1,0 KV, PARA REDE ENTERRADA DE DISTRIBUIÇÃO DE ENERGIA ELÉTRICA - FORNECIMENTO E INSTALAÇÃO. AF_12/2021 | M | 72.8 | 42.55 | 52 | 3785.6 | 1.828% | 42.55 | 52 | 3785.6 | 1.828%
6.2.8.11 | 93673 | SINAPI | DISJUNTOR TRIPOLAR TIPO DIN, CORRENTE NOMINAL DE 50A - FORNECIMENTO E INSTALAÇÃO. AF_07/2025 | UN | 2 | 101.05 | 123.51 | 247.02 | 0.1193% | 101.05 | 123.5 | 247.02 | 0.1193%
6.2.8.12 | 93671 | SINAPI | DISJUNTOR TRIPOLAR TIPO DIN, CORRENTE NOMINAL DE 32A - FORNECIMENTO E INSTALAÇÃO. AF_07/2025 | UN | 1 | 84.71 | 103.54 | 103.54 | 0.05001% | 84.71 | 103.53 | 103.54 | 0.05001%
6.2.8.13 | 101895 | SINAPI | DISJUNTOR TERMOMAGNÉTICO TRIPOLAR, CORRENTE NOMINAL DE 125A - FORNECIMENTO E INSTALAÇÃO. AF_07/2025 | UN | 2 | 440.72 | 538.69 | 1077.38 | 0.5203% | 440.72 | 538.67 | 1077.38 | 0.5203%
6.2.8.14 | 93662 | SINAPI | DISJUNTOR BIPOLAR TIPO DIN, CORRENTE NOMINAL DE 20A - FORNECIMENTO E INSTALAÇÃO. AF_07/2025 | UN | 2 | 61.25 | 74.86 | 149.72 | 0.07231% | 61.25 | 74.86 | 149.72 | 0.07231%
6.2.8.15 | 93661 | SINAPI | DISJUNTOR BIPOLAR TIPO DIN, CORRENTE NOMINAL DE 16A - FORNECIMENTO E INSTALAÇÃO. AF_07/2025 | UN | 1 | 59.29 | 72.47 | 72.47 | 0.035% | 59.29 | 72.46 | 72.47 | 0.035%
6.2.8.16 | 93660 | SINAPI | DISJUNTOR BIPOLAR TIPO DIN, CORRENTE NOMINAL DE 10A - FORNECIMENTO E INSTALAÇÃO. AF_07/2025 | UN | 11 | 59.29 | 72.47 | 797.17 | 0.385% | 59.29 | 72.46 | 797.17 | 0.385%
6.2.8.17 | 93654 | SINAPI | DISJUNTOR MONOPOLAR TIPO DIN, CORRENTE NOMINAL DE 16A - FORNECIMENTO E INSTALAÇÃO. AF_07/2025 | UN | 7 | 12.35 | 15.09 | 105.63 | 0.05102% | 12.35 | 15.09 | 105.63 | 0.05102%
6.2.8.18 | 93653 | SINAPI | DISJUNTOR MONOPOLAR TIPO DIN, CORRENTE NOMINAL DE 10A - FORNECIMENTO E INSTALAÇÃO. AF_07/2025 | UN | 3 | 12.35 | 15.09 | 45.27 | 0.02186% | 12.35 | 15.09 | 45.27 | 0.02186%
6.2.8.19 | 91953 | SINAPI | INTERRUPTOR SIMPLES (1 MÓDULO), 10A/250V, INCLUINDO SUPORTE E PLACA - FORNECIMENTO E INSTALAÇÃO. AF_03/2023 | UN | 13 | 29.59 | 36.16 | 470.08 | 0.227% | 29.59 | 36.16 | 470.08 | 0.227%
6.2.8.20 | 91959 | SINAPI | INTERRUPTOR SIMPLES (2 MÓDULOS), 10A/250V, INCLUINDO SUPORTE E PLACA - FORNECIMENTO E INSTALAÇÃO. AF_03/2023 | UN | 4 | 44.91 | 54.89 | 219.56 | 0.106% | 44.91 | 54.89 | 219.56 | 0.106%
6.2.8.21 | 92027 | SINAPI | INTERRUPTOR SIMPLES (2 MÓDULOS) COM 1 TOMADA DE EMBUTIR 2P+T 10 A, INCLUINDO SUPORTE E PLACA - FORNECIMENTO E INSTALAÇÃO. AF_03/2023 | UN | 1 | 65.69 | 80.29 | 80.29 | 0.03878% | 65.69 | 80.29 | 80.29 | 0.03878%
6.2.8.22 | 91967 | SINAPI | INTERRUPTOR SIMPLES (3 MÓDULOS), 10A/250V, INCLUINDO SUPORTE E PLACA - FORNECIMENTO E INSTALAÇÃO. AF_03/2023 | UN | 1 | 60.25 | 73.64 | 73.64 | 0.03557% | 60.25 | 73.64 | 73.64 | 0.03557%
6.2.8.23 | 91996 | SINAPI | TOMADA MÉDIA DE EMBUTIR (1 MÓDULO), 2P+T 10 A, INCLUINDO SUPORTE E PLACA - FORNECIMENTO E INSTALAÇÃO. AF_03/2023 | UN | 57 | 35.1 | 42.9 | 2445.3 | 1.181% | 35.1 | 42.9 | 2445.3 | 1.181%
6.2.8.24 | 91997 | SINAPI | TOMADA MÉDIA DE EMBUTIR (1 MÓDULO), 2P+T 20 A, INCLUINDO SUPORTE E PLACA - FORNECIMENTO E INSTALAÇÃO. AF_03/2023 | UN | 8 | 37 | 45.22 | 361.76 | 0.1747% | 37 | 45.22 | 361.76 | 0.1747%
6.2.8.25 | 100556 | SINAPI | CAIXA DE PASSAGEM PARA TELEFONE 15X15X10CM (SOBREPOR) - FORNECIMENTO E INSTALAÇÃO. AF_08/2025 | UN | 2 | 29.82 | 36.44 | 72.88 | 0.0352% | 29.82 | 36.44 | 72.88 | 0.0352%
6.2.8.26 | 101879 | SINAPI | QUADRO DE DISTRIBUIÇÃO DE ENERGIA EM CHAPA DE AÇO GALVANIZADO, DE EMBUTIR, COM BARRAMENTO TRIFÁSICO, PARA 24 DISJUNTORES DIN 100A - FORNECIMENTO E INSTALAÇÃO. AF_07/2025 | UN | 1 | 546.34 | 667.79 | 667.79 | 0.3225% | 546.34 | 667.76 | 667.79 | 0.3225%
6.2.8.27 | 101880 | SINAPI | QUADRO DE DISTRIBUIÇÃO DE ENERGIA EM CHAPA DE AÇO GALVANIZADO, DE EMBUTIR, COM BARRAMENTO TRIFÁSICO, PARA 30 DISJUNTORES DIN 150A - FORNECIMENTO E INSTALAÇÃO. AF_07/2025 | UN | 1 | 636.04 | 777.43 | 777.43 | 0.3755% | 636.04 | 777.4 | 777.43 | 0.3755%
6.2.8.28 | 101878 | SINAPI | QUADRO DE DISTRIBUIÇÃO DE ENERGIA EM CHAPA DE AÇO GALVANIZADO, DE SOBREPOR, COM BARRAMENTO TRIFÁSICO, PARA 18 DISJUNTORES DIN 100A - FORNECIMENTO E INSTALAÇÃO. AF_07/2025 | UN | 1 | 409.33 | 500.32 | 500.32 | 0.2416% | 409.33 | 500.3 | 500.32 | 0.2416%
6.2.9 |  |  | INSTALAÇÕES CABEAMENTO ESTRUTURADO E CFTV |  | 1 |  | 27996.43 | 27996.43 | 13.52% |  |  | 27996.43 | 13.52%
6.2.9.1 | 96986 | SINAPI | HASTE DE ATERRAMENTO, DIÂMETRO 3/4", COM 3 METROS - FORNECIMENTO E INSTALAÇÃO. AF_08/2023 | UN | 1 | 104.9 | 128.21 | 128.21 | 0.06192% | 104.9 | 128.21 | 128.21 | 0.06192%
6.2.9.2 | 91926 | SINAPI | CABO DE COBRE FLEXÍVEL ISOLADO, 2,5 MM², ANTI-CHAMA 450/750 V, PARA CIRCUITOS TERMINAIS - FORNECIMENTO E INSTALAÇÃO. AF_03/2023 | M | 1451.3 | 4.75 | 5.8 | 8417.54 | 4.065% | 4.75 | 5.8 | 8417.54 | 4.065%
6.2.9.3 | 91871 | SINAPI | ELETRODUTO RÍGIDO ROSCÁVEL, PVC, DN 25 MM (3/4"), PARA CIRCUITOS TERMINAIS, INSTALADO EM PAREDE - FORNECIMENTO E INSTALAÇÃO. AF_03/2023 | M | 560.9 | 15.03 | 18.37 | 10303.73 | 4.976% | 15.03 | 18.37 | 10303.73 | 4.976%
6.2.9.4 | 91872 | SINAPI | ELETRODUTO RÍGIDO ROSCÁVEL, PVC, DN 32 MM (1"), PARA CIRCUITOS TERMINAIS, INSTALADO EM PAREDE - FORNECIMENTO E INSTALAÇÃO. AF_03/2023 | M | 7 | 19.12 | 23.37 | 163.59 | 0.07901% | 19.12 | 23.36 | 163.59 | 0.07901%
6.2.9.5 | 91940 | SINAPI | CAIXA RETANGULAR 4" X 2" MÉDIA (1,30 M DO PISO), PVC, INSTALADA EM PAREDE - FORNECIMENTO E INSTALAÇÃO. AF_03/2023 | UN | 48 | 18.35 | 22.42 | 1076.16 | 0.5197% | 18.35 | 22.42 | 1076.16 | 0.5197%
6.2.9.6 | 98307 | SINAPI | TOMADA DE REDE RJ45 - FORNECIMENTO E INSTALAÇÃO. AF_08/2025 | UN | 24 | 52.27 | 63.88 | 1533.12 | 0.7404% | 52.27 | 63.88 | 1533.12 | 0.7404%
6.2.9.7 | 98297 | SINAPI | CABO ELETRÔNICO CATEGORIA 6, INSTALADO EM EDIFICAÇÃO INSTITUCIONAL - FORNECIMENTO E INSTALAÇÃO. AF_08/2025 | M | 82 | 10.88 | 13.29 | 1089.78 | 0.5263% | 10.88 | 13.29 | 1089.78 | 0.5263%
6.2.9.8 | 98295 | SINAPI | CABO ELETRÔNICO CATEGORIA 5E, INSTALADO EM EDIFICAÇÃO INSTITUCIONAL - FORNECIMENTO E INSTALAÇÃO. AF_08/2025 | M | 245.8 | 7.69 | 9.39 | 2308.06 | 1.115% | 7.69 | 9.39 | 2308.06 | 1.115%
6.2.9.9 | 95818 | SINAPI | CONDULETE DE PVC, TIPO X, PARA ELETRODUTO DE PVC SOLDÁVEL DN 32 MM (1''), APARENTE - FORNECIMENTO E INSTALAÇÃO. AF_01/2026 | UN | 10 | 30.99 | 37.87 | 378.7 | 0.1829% | 30.99 | 37.87 | 378.7 | 0.1829%
6.2.9.10 | 98263 | SINAPI | CABO TELEFÔNICO CCI-50 3 PARES, SEM BLINDAGEM, INSTALADO EM ENTRADA DE EDIFICAÇÃO - FORNECIMENTO E INSTALAÇÃO. AF_08/2025 | M | 66 | 4.79 | 5.85 | 386.1 | 0.1865% | 4.79 | 5.85 | 386.1 | 0.1865%
6.2.9.11 | 1201004095 | AGESUL | ELETROCALHA PERFURADA 100X50MM, EM CHAPA DE ACO GALVANIZADA CH. 24, SEM TAMPA, INCLUSIVE CONEXOES | M | 28 | 64.62 | 78.98 | 2211.44 | 1.068% | 64.62 | 78.98 | 2211.44 | 1.068%
6.2.10 |  |  | REVESTIMENTO DE FORRO |  | 1 |  | 5317.27 | 5317.27 | 2.568% |  |  | 5317.27 | 2.568%
6.2.10.1 | 96116 | SINAPI | FORRO EM RÉGUAS DE PVC, FRISADO, PARA AMBIENTES COMERCIAIS, INCLUSIVE ESTRUTURA BIDIRECIONAL DE FIXAÇÃO. AF_08/2023_PS | m² | 27.7 | 74.16 | 90.64 | 2510.72 | 1.213% | 74.16 | 90.64 | 2510.72 | 1.213%
6.2.10.2 | CP037 | Próprio | FORNECIMENTO E INSTALAÇÃO DE FORRO DE LÃ DE VIDRO, PARA AMBIENTES COMERCIAIS, INCLUSIVE ESTRUTURA DE FIXAÇÃO | m² | 139.56 | 16.46 | 20.11 | 2806.55 | 1.355% | 16.46 | 20.11 | 2806.55 | 1.355%
6.2.11 |  |  | REVESTIMENTOS DE PISOS INTERNOS, EXTERNOS E ACABAMENTOS |  | 1 |  | 11178.67 | 11178.67 | 5.399% |  |  | 11178.67 | 5.399%
6.2.11.1 | 87263 | SINAPI | REVESTIMENTO CERÂMICO PARA PISO COM PLACAS TIPO PORCELANATO DE DIMENSÕES 60X60 CM APLICADA EM AMBIENTES DE ÁREA MAIOR QUE 10 M². AF_02/2023_PE | m² | 0.96 | 131.4 | 160.61 | 154.18 | 0.07446% | 131.4 | 160.6 | 154.18 | 0.07446%
6.2.11.2 | 98688 | SINAPI | RODAPÉ EM POLIESTIRENO, ALTURA 5 CM. AF_09/2020 | M | 69.1 | 60.9 | 74.43 | 5143.11 | 2.484% | 60.9 | 74.43 | 5143.11 | 2.484%
6.2.11.3 | 101736 | SINAPI | PISO DE BORRACHA PASTILHADO, ESPESSURA 3,5MM, FIXADO COM ADESIVO ACRÍLICO. AF_09/2020 | m² | 2.5 | 96.03 | 117.37 | 293.42 | 0.1417% | 96.03 | 117.37 | 293.42 | 0.1417%
6.2.11.4 | 101737 | SINAPI | PISO DE BORRACHA CANELADO, ESPESSURA 3,5MM, FIXADO COM ADESIVO ACRÍLICO. AF_09/2020 | m² | 0.75 | 114.66 | 140.14 | 105.1 | 0.05076% | 114.66 | 140.14 | 105.1 | 0.05076%
6.2.11.5 | 103307 | SINAPI | INSTALAÇÃO DE LIXEIRA METÁLICA DUPLA, CAPACIDADE DE 60 L, EM TUBO DE AÇO CARBONO E CESTOS EM CHAPA DE AÇO COM PINTURA ELETROSTÁTICA, SOBRE PISO DE CONCRETO EXISTENTE. AF_11/2021 | UN | 2 | 1341.14 | 1639.27 | 3278.54 | 1.583% | 1341.14 | 1639.22 | 3278.54 | 1.583%
6.2.11.6 | CP005 | Próprio | PORTÃO BASCULANTE, PARA ACESSO DE VEÍCULOS, ESTRUTURA EM METALON, FECHAMENTO EM GRADIL, CONFORME PROJETO ARQUITETÔNICO | m² | 2.1 | 858.78 | 1049.68 | 2204.32 | 1.065% | 858.78 | 1049.65 | 2204.32 | 1.065%
6.2.12 |  |  | SISTEMA DE AR CONDICIONADO E EQUIPAMENTOS |  | 1 |  | 541.02 | 541.02 | 0.2613% |  |  | 541.02 | 0.2613%
6.2.12.1 | 89866 | SINAPI | JOELHO 90 GRAUS, PVC, SOLDÁVEL, DN 25MM, INSTALADO EM DRENO DE AR-CONDICIONADO - FORNECIMENTO E INSTALAÇÃO. AF_08/2022 | UN | 12 | 7.63 | 9.32 | 111.84 | 0.05401% | 7.63 | 9.32 | 111.84 | 0.05401%
6.2.12.2 | 89868 | SINAPI | LUVA, PVC, SOLDÁVEL, DN 25MM, INSTALADO EM DRENO DE AR-CONDICIONADO - FORNECIMENTO E INSTALAÇÃO. AF_08/2022 | UN | 6 | 5.85 | 7.15 | 42.9 | 0.02072% | 5.85 | 7.15 | 42.9 | 0.02072%
6.2.12.3 | 89865 | SINAPI | TUBO, PVC, SOLDÁVEL, DE 25MM, INSTALADO EM DRENO DE AR-CONDICIONADO - FORNECIMENTO E INSTALAÇÃO. AF_08/2022 | M | 18 | 17.56 | 21.46 | 386.28 | 0.1866% | 17.56 | 21.46 | 386.28 | 0.1866%
6.3 |  |  | PASSEIO PÚBLICO |  | 1 |  | 5601.16 | 5601.16 | 2.705% |  |  | 5601.16 | 2.705%
6.3.1 | 94990 | SINAPI | EXECUÇÃO DE PASSEIO (CALÇADA) OU PISO DE CONCRETO COM CONCRETO MOLDADO IN LOCO, FEITO EM OBRA, ACABAMENTO CONVENCIONAL, NÃO ARMADO. AF_08/2022 | m³ | 2.56 | 783.14 | 957.23 | 2450.5 | 1.183% | 783.14 | 957.2 | 2450.5 | 1.183%
6.3.2 | 104658 | SINAPI | PISO PODOTÁTIL DE ALERTA OU DIRECIONAL, DE CONCRETO, ASSENTADO SOBRE ARGAMASSA. AF_03/2024 | m² | 14.72 | 175.12 | 214.04 | 3150.66 | 1.522% | 175.12 | 214.04 | 3150.66 | 1.522%
6.4 |  |  | PINTURAS INTERNAS E EXTERNAS |  | 1 |  | 24200.41 | 24200.41 | 11.69% |  |  | 24200.41 | 11.69%
6.4.1 | CP038 | Próprio | LIXAMENTO MANUAL EM PAREDE EXISTENTE PARA LIMPEZA DE PINTURA, INCLUSO MATERIAL E MÃO DE OBRA. | m² | 149.46 | 9.38 | 11.46 | 1712.81 | 0.8272% | 9.38 | 11.46 | 1712.81 | 0.8272%
6.4.2 | 88415 | SINAPI | APLICAÇÃO MANUAL DE FUNDO SELADOR ACRÍLICO EM PAREDES EXTERNAS DE CASAS. AF_03/2024 | m² | 33.5 | 4.13 | 5.04 | 168.84 | 0.08154% | 4.13 | 5.04 | 168.84 | 0.08154%
6.4.3 | 88496 | SINAPI | EMASSAMENTO COM MASSA LÁTEX, APLICAÇÃO EM TETO, DUAS DEMÃOS, LIXAMENTO MANUAL. AF_04/2023 | m² | 2.59 | 34.03 | 41.59 | 107.71 | 0.05202% | 34.03 | 41.59 | 107.71 | 0.05202%
6.4.4 | 88497 | SINAPI | EMASSAMENTO COM MASSA LÁTEX, APLICAÇÃO EM PAREDE, DUAS DEMÃOS, LIXAMENTO MANUAL. AF_04/2023 | m² | 182.88 | 19.63 | 23.99 | 4387.29 | 2.119% | 19.63 | 23.99 | 4387.29 | 2.119%
6.4.5 | 88489 | SINAPI | PINTURA LÁTEX ACRÍLICA PREMIUM, APLICAÇÃO MANUAL EM PAREDES, DUAS DEMÃOS. AF_04/2023 | m² | 794.54 | 13.33 | 16.29 | 12943.05 | 6.251% | 13.33 | 16.29 | 12943.05 | 6.251%
6.4.6 | 88423 | SINAPI | APLICAÇÃO MANUAL DE PINTURA COM TINTA TEXTURIZADA ACRÍLICA EM PAREDES EXTERNAS DE CASAS, UMA COR. AF_03/2024 | m² | 94.96 | 22.13 | 27.04 | 2567.71 | 1.24% | 22.13 | 27.04 | 2567.71 | 1.24%
6.4.7 | 100725 | SINAPI | PINTURA COM TINTA ALQUÍDICA DE FUNDO E ACABAMENTO (ESMALTE SINTÉTICO GRAFITE) PULVERIZADA SOBRE SUPERFÍCIES METÁLICAS (EXCETO PERFIL) EXECUTADO EM OBRA (POR DEMÃO). AF_01/2020_PE | m² | 74.04 | 25.56 | 31.24 | 2313 | 1.117% | 25.56 | 31.24 | 2313 | 1.117%
7 |  |  | PAISAGISMO |  | 1 |  | 3089.54 | 3089.54 | 1.492% |  |  | 3089.54 | 1.492%
7.1 | 98509 | SINAPI | PLANTIO DE ARBUSTO OU CERCA VIVA. AF_07/2024 | UN | 10 | 48.55 | 59.34 | 593.4 | 0.2866% | 48.55 | 59.34 | 593.4 | 0.2866%
7.2 | 98510 | SINAPI | PLANTIO DE ÁRVORE ORNAMENTAL COM ALTURA DE MUDA MENOR OU IGUAL A 2,00 M . AF_07/2024 | UN | 1 | 85.96 | 105.06 | 105.06 | 0.05074% | 85.96 | 105.06 | 105.06 | 0.05074%
7.3 | 98511 | SINAPI | PLANTIO DE ÁRVORE ORNAMENTAL COM ALTURA DE MUDA MAIOR QUE 2,00 M E MENOR OU IGUAL A 4,00 M . AF_07/2024 | UN | 1 | 149.43 | 182.64 | 182.64 | 0.08821% | 149.43 | 182.64 | 182.64 | 0.08821%
7.4 | 98520 | SINAPI | APLICAÇÃO DE ADUBO EM SOLO. AF_07/2024 | m² | 216.94 | 8.33 | 10.18 | 2208.44 | 1.067% | 8.33 | 10.18 | 2208.44 | 1.067%
8 |  |  | LIMPEZA FINAL |  | 1 |  | 2462.21 | 2462.21 | 1.189% |  |  | 2462.21 | 1.189%
8.1 |  |  | LIMPEZA E RETIRADA |  | 1 |  | 2462.21 | 2462.21 | 1.189% |  |  | 2462.21 | 1.189%
8.1.1 | 99803 | SINAPI | LIMPEZA DE PISO CERÂMICO OU PORCELANATO COM PANO ÚMIDO. AF_10/2025_PS | m² | 259.05 | 3.89 | 4.75 | 1230.48 | 0.5943% | 3.89 | 4.75 | 1230.48 | 0.5943%
8.1.2 | 99821 | SINAPI | LIMPEZA DE JANELA DE VIDRO COM CAIXILHO EM AÇO/ALUMÍNIO/PVC. AF_10/2025_PS | m² | 19.2 | 4.65 | 5.68 | 109.05 | 0.05267% | 4.65 | 5.68 | 109.05 | 0.05267%
8.1.3 | 99814 | SINAPI | LIMPEZA DE SUPERFÍCIE PISO OU PAREDE COM JATO DE ALTA PRESSÃO. AF_10/2025 | m² | 572.8 | 1.61 | 1.96 | 1122.68 | 0.5422% | 1.61 | 1.96 | 1122.68 | 0.5422%
[5 empty] | Total sem BDI |  | 169437.89 |  |  |  |  | 169398.3065
[5 empty] | Total do BDI |  | 37617.66 |  |  |  |  | 37657.2435 |  | 0.81813
[5 empty] | Total Geral |  | 207055.55 |  |  |  |  | 207055.55 | 100%
Empresa Licitante 1
Responsável Técnico - Orçamento
Arquiteto / Engenheiro
CREA/CAU - 000.000.000-00

## CRONOGRAMA
CRONOGRAMA FÍSICO - FINANCEIRO
|  | Obra | Bancos |  | B.D.I. |  | Encargos Sociais
|  | Reforma da Edificação TRT e DPGE/MS - Unidade Cassilandia - SEM DESONERAÇÃO | SINAPI - 01/2026 - Mato Grosso do Sul SBC - 01/2026 - Mato Grosso do Sul AGESUL - 01/2026 - Mato Grosso do Sul |  | 22.23% |  | Não Desonerado: embutido nos preços unitário dos insumos de mão de obra, de acordo com as bases.
NÍVEL | ITEM | DESCRIÇÃO DOS SERVIÇOS | TOTAL DOS | MÊS 01 |  | MÊS 02 |  | MÊS 03 |  | MÊS 04
|  |  | ITENS | Previsto | % | Previsto | % | Previsto | % | Previsto | %
Título | 1. | SERVIÇOS GERAIS DE CANTEIRO | 7904.38 | 7904.38 | 100%
Título | 2. | ADMINISTRAÇÃO E DOCUMENTAÇÃO DE OBRA | 14704.21 | 3676.0525 | 25% | 3676.0525 | 25% | 3676.0525 | 25% | 3676.0525 | 25%
Título | 3. | DEMOLIÇÃO E RETIRADAS | 1869.37 | 1869.37 | 100%
Título | 4. | SERVIÇOS PRELIMINARES | 1596.09 | 798.045 | 50% | 798.045 | 50%
Título | 5. | ESTRUTURAL E FECHAMENTOS | 6433.47 | 1608.3675 | 25% | 3216.735 | 50% | 1608.3675 | 25%
Título | 6. | PÁTIOS E PASSEIOS | 168996.28 | 8449.814 | 5% | 59148.698 | 35% | 50698.884 | 30% | 50698.884 | 30%
Título | 7. | PAISAGISMO | 3089.54 |  | 0% |  | 0% | 2162.678 | 70% | 926.862 | 30%
Título | 8. | LIMPEZA FINAL | 2462.21 |  | 0% |  | 0% |  | 0% | 2462.21 | 100%
|  | TOTAL | 207055.55
|  | PORCENTAGEM |  |  | 11.74% |  | 32.28% |  | 28.08% |  | 27.9%
|  | PORCENTAGEM ACUMULADA |  |  | 11.74% |  | 44.02% |  | 72.1% |  | 100%
|  | VALOR MENSAL |  | 24306.029 |  | 66839.5305 |  | 58145.982 |  | 57764.0085
|  | VALOR MENSAL ACUMULADO |  | 24306.029 |  | 91145.5595 |  | 149291.5415 |  | 207055.55
Empresa Licitante 1
Responsável Técnico - Orçamento
Arquiteto / Engenheiro
CREA/CAU - 000.000.000-00

## BDI
|  | Obra | Bancos | B.D.I. | Encargos Sociais
|  | Reforma da Edificação TRT e DPGE/MS - Unidade Cassilandia - SEM DESONERAÇÃO | SINAPI - 01/2026 - Mato Grosso do Sul SBC - 01/2026 - Mato Grosso do Sul AGESUL - 01/2026 - Mato Grosso do Sul | 22.23% | Não Desonerado: embutido nos preços unitário dos insumos de mão de obra, de acordo com as bases.
BDI - BDI Referencial (1)
GRUPO A | TAXA ADMINISTRATIVA DA ADMINISTRAÇÃO CENTRAL
1 | Administração Central |  |  |  |  | 4% | 4%
| Total do Grupo |  |  |  |  | 4% | 4%
GRUPO B | TAXA REPRESENTATIVA DOS RISCOS
1 | Riscos |  |  |  |  | 1.27% | 1.27%
| Total do Grupo |  |  |  |  | 1.27% | 1.27%
GRUPO C | TAXA REPRESENTATIVA SEGURO GARANTIA
1 | Risco |  |  |  |  | 0.8% | 0.8%
| Total do Grupo |  |  |  |  | 0.8% | 0.8%
GRUPO D | TAXA REPRESENTATIVA DAS DESPESAS FINANCEIRAS
1 | Despesas Financeiras |  |  |  |  | 1.23% | 1.23%
| Total do Grupo |  |  |  |  | 1.23% | 1.23%
GRUPO E | TAXA REPRESENTATIVA DO LUCRO
1 | Lucro |  |  |  |  | 7.4% | 7.4%
| Total do Grupo |  |  |  |  | 7.4% | 7.4%
GRUPO F | TAXA REPRESENTATIVA DA INCIDÊNCIA DOS IMPOSTOS ( SOBRE O FATURAMENTO DA EMPRESA )
1 | ISS (IMPOSTO SOBRE SERVIÇOS) - MUNICIPAL |  |  |  |  | 2% | 2%
2 | COFINS - FEDERAL |  |  |  |  | 3% | 3%
3 | PIS (PROGRAMA DE INTREGRAÇÃO SOCIAL) - FEDERAL |  |  |  |  | 0.65% | 0.65%
4 | CRB -CONTRIBUIÇÂO INSS (DESONERAÇÂO) |  |  |  |  | 0% | 0%
| Total do Grupo |  |  |  |  | 5.65% | 5.65%
FÓRMULA PARA O CÁLCULO DO BDI |  |  |  |  | ((((1+A+B+C)*(1+D)*(1+E))/(1-F))-1)
Bonificação sobre despesas indiretas (B.D.I)= | [5 empty] | 22.23% | 22.23%
Empresa Licitante 1
Responsável Técnico - Orçamento
Arquiteto / Engenheiro
CREA/CAU - 000.000.000-00

## COMPOS
|  | Obra | Bancos |  | B.D.I. |  | Encargos Sociais
|  | Reforma da Edificação TRT e DPGE/MS - Unidade Cassilandia - SEM DESONERAÇÃO | SINAPI - 01/2026 - Mato Grosso do Sul SBC - 01/2026 - Mato Grosso do Sul AGESUL - 01/2026 - Mato Grosso do Sul |  | 22.23% |  | Não Desonerado: embutido nos preços unitário dos insumos de mão de obra, de acordo com as bases.
Composições Analíticas com Preço Unitário
Composições Principais
1.1 | Código | Banco | Descrição | Tipo |  | Und | Quant. | Valor Unit | Total | Valor Unit | Total
Composição | 103689 | SINAPI | FORNECIMENTO E INSTALAÇÃO DE PLACA DE OBRA COM CHAPA GALVANIZADA E ESTRUTURA DE MADEIRA. AF_03/2022_PS | Sinalização Vertical Viária |  | m² | 1 | 458.76 | 458.76 | 458.76 | 458.76 | 103689 | 458.76 | 1
Composição Auxiliar | 88262 | SINAPI | CARPINTEIRO DE FORMAS COM ENCARGOS COMPLEMENTARES | Livro SINAPI: Cálculos e Parâmetros |  | H | 0.3729 | 27.7286 | 10.34 | 27.74 | 10.34 | 103689 | 458.76 | 0.022539
Composição Auxiliar | 102234 | SINAPI | PINTURA IMUNIZANTE PARA MADEIRA, 2 DEMÃOS. AF_01/2021 | Pintura em Madeira |  | m² | 0.5 | 22.42 | 11.21 | 22.42 | 11.21 | 103689 | 458.76 | 0.024435
Composição Auxiliar | 88316 | SINAPI | SERVENTE COM ENCARGOS COMPLEMENTARES | Livro SINAPI: Cálculos e Parâmetros |  | H | 1.1186 | 22.7517 | 25.45 | 22.76 | 25.45 | 103689 | 458.76 | 0.055476
Insumo | 5069 | SINAPI | PREGO DE ACO POLIDO COM CABECA 17 X 27 (2 1/2 X 11) | Material |  | KG | 0.0132 | 20.4545 | 0.27 | 20.74 | 0.27 | 103689 | 458.76 | 0.00058854
Insumo | 5065 | SINAPI | PREGO DE ACO POLIDO COM CABECA 10 X 10 (7/8 X 17) | Material |  | KG | 0.0113 | 38.0531 | 0.43 | 38.7 | 0.43 | 103689 | 458.76 | 0.00093731
Insumo | 4813 | SINAPI | PLACA DE OBRA (PARA CONSTRUCAO CIVIL) EM CHAPA GALVANIZADA *N. 22*, ADESIVADA, DE *2,4 X 1,2* M (SEM POSTES PARA FIXACAO) | Material |  | m² | 1 | 400 | 400 | 400 | 400 | 103689 | 458.76 | 0.87192
Insumo | 4509 | SINAPI | SARRAFO *2,5 X 10* CM EM PINUS, MISTA OU EQUIVALENTE DA REGIAO - BRUTA | Material |  | M | 3.2083 | 3.4473 | 11.06 | 3.45 | 11.06 | 103689 | 458.76 | 0.024108
1.2 | Código | Banco | Descrição | Tipo |  | Und | Quant. | Valor Unit | Total | Valor Unit | Total
Composição | 98525 | SINAPI | LIMPEZA MECANIZADA DE CAMADA VEGETAL, VEGETAÇÃO E PEQUENAS ÁRVORES (DIÂMETRO DE TRONCO MENOR QUE 0,20 M), COM TRATOR DE ESTEIRAS. AF_03/2024 | Supressão Vegetal |  | m² | 1 | 0.68 | 0.68 | 0.68 | 0.68 | 98525 | 0.68 | 1
Composição Auxiliar | 89032 | SINAPI | TRATOR DE ESTEIRAS, POTÊNCIA 100 HP, PESO OPERACIONAL 9,4 T, COM LÂMINA 2,19 M3 - CHP DIURNO. AF_06/2014 | Custos Horários Produtivo e Improdutivo dos Equipamentos |  | CHP | 0.0017 | 200 | 0.34 | 201.37 | 0.34 | 98525 | 0.68 | 0.5
Composição Auxiliar | 89031 | SINAPI | TRATOR DE ESTEIRAS, POTÊNCIA 100 HP, PESO OPERACIONAL 9,4 T, COM LÂMINA 2,19 M3 - CHI DIURNO. AF_06/2014 | Custos Horários Produtivo e Improdutivo dos Equipamentos |  | CHI | 0.0029 | 75.8621 | 0.22 | 79.22 | 0.22 | 98525 | 0.68 | 0.32353
Composição Auxiliar | 88441 | SINAPI | JARDINEIRO COM ENCARGOS COMPLEMENTARES | Livro SINAPI: Cálculos e Parâmetros |  | H | 0.0046 | 26.087 | 0.12 | 27.2 | 0.12 | 98525 | 0.68 | 0.17647
1.3 | Código | Banco | Descrição | Tipo |  | Und | Quant. | Valor Unit | Total | Valor Unit | Total
Composição | CP036 | Próprio | LIMPEZA MANUAL DE CAMADA VEGETAL, VEGETAÇÃO E ARBUSTOS (DIÂMETRO DE TRONCO MENOR QUE 0,20 M) | URBA - URBANIZAÇÃO |  | m² | 1 | 1.25 | 1.25 | 1.25 | 1.25 | CP036 | 1.25 | 1
Composição Auxiliar | 88441 | SINAPI | JARDINEIRO COM ENCARGOS COMPLEMENTARES | Livro SINAPI: Cálculos e Parâmetros |  | H | 0.046 | 27.1739 | 1.25 | 27.2 | 1.25 | CP036 | 1.25 | 1
1.4 | Código | Banco | Descrição | Tipo |  | Und | Quant. | Valor Unit | Total | Valor Unit | Total
Composição | 101003100 | AGESUL | INSTALACOES PROVISORIAS DE LUZ E FORCA PARA OBRAS DE PORTE PEQUENO | CANTEIRO DE OBRAS |  | UN | 1 | 3521.19 | 3521.19 | 3521.19 | 3521.19 | 101003100 | 3521.19 | 1
Insumo | 4004 | AGESUL | ELETRICISTA COM ENCARGOS COMPLEMENTARES - SINAPI - 88264 | Mão de Obra |  | H | 8 | 31.14 | 249.12 | 31.14 | 249.12 | 101003100 | 3521.19 | 0.070749
Insumo | 3423 | AGESUL | DISJUNTOR TIPO NEMA, TRIPOLAR 10 ATE 50A, TENSAO MAXIMA DE 415 V - SINAPI - 00002392 | Material |  | UN | 2 | 80.55 | 161.1 | 80.55 | 161.1 | 101003100 | 3521.19 | 0.045752
Insumo | 1639 | AGESUL | ARMACAO VERTICAL COM HASTE E CONTRA-PINO, EM CHAPA DE ACO GALVANIZADO 3/16", COM 3 ESTRIBOS E 3 ISOLADORES - SINAPI - 00001093 | Material |  | UN | 3 | 137.95 | 413.85 | 137.95 | 413.85 | 101003100 | 3521.19 | 0.11753
Insumo | 3086 | AGESUL | CABO DE COBRE, FLEXIVEL, CLASSE 4 OU 5, ISOLACAO EM PVC/A, ANTICHAMA BWF-B, COBERTURA PVC-ST1, ANTICHAMA BWF-B, 1 CONDUTOR, 0,6/1 KV, SECAO NOMINAL 10 MM2 - SINAPI - 00001020 | Material |  | M | 100 | 10.92 | 1092 | 10.92 | 1092 | 101003100 | 3521.19 | 0.31012
Insumo | 4051 | AGESUL | AUXILIAR DE ELETRICISTA COM ENCARGOS COMPLEMENTARES - SINAPI - 88247 | Mão de Obra |  | H | 8 | 23.83 | 190.64 | 23.83 | 190.64 | 101003100 | 3521.19 | 0.054141
Insumo | 1657 | AGESUL | ELETRODUTO FLEXIVEL PLANO EM PEAD, COR PRETA E LARANJA, DIAMETRO 32 MM - SINAPI - 00040401 | Material |  | M | 50 | 3.23 | 161.5 | 3.23 | 161.5 | 101003100 | 3521.19 | 0.045865
Insumo | 1656 | AGESUL | CAIXA PARA MEDIDOR POLIFASICO, EM POLICARBONATO / TERMOPLASTICO, PARA ALOJAR 1 DISJUNTOR (PADRAO DA CONCESSIONARIA LOCAL) - SINAPI - 00039809 | Material |  | UN | 1 | 191.1 | 191.1 | 191.1 | 191.1 | 101003100 | 3521.19 | 0.054271
Insumo | 1654 | AGESUL | QUADRO DE DISTRIBUICAO, SEM BARRAMENTO, EM PVC, DE EMBUTIR, PARA 6 DISJUNTORES NEMA OU 8 DISJUNTORES DIN - SINAPI - 00039795 | Material |  | UN | 1 | 59.8 | 59.8 | 59.8 | 59.8 | 101003100 | 3521.19 | 0.016983
Insumo | 6488 | AGESUL | CABO DE COBRE, FLEXIVEL, CLASSE 4 OU 5, ISOLACAO EM PVC/A, ANTICHAMA BWF-B, COBERTURA PVC-ST1, ANTICHAMA BWF-B, 1 CONDUTOR, 0,6/1 KV, SECAO NOMINAL 2,5 MM2 - SINAPI - 00001022 | Material |  | M | 200 | 2.99 | 598 | 2.99 | 598 | 101003100 | 3521.19 | 0.16983
Insumo | 3421 | AGESUL | DISJUNTOR TIPO NEMA, BIPOLAR 10 ATE 50 A, TENSAO MAXIMA 415 V - SINAPI - 00002388 | Material |  | UN | 1 | 64.58 | 64.58 | 64.58 | 64.58 | 101003100 | 3521.19 | 0.01834
Insumo | 1665 | AGESUL | TOMADA INDUSTRIAL DE EMBUTIR 3P+T 30 A, 440 V, COM TRAVA, SEM PLACA - SINAPI - 00007524 | Material |  | UN | 2 | 37.12 | 74.24 | 37.12 | 74.24 | 101003100 | 3521.19 | 0.021084
Insumo | 6378 | AGESUL | MADEIRA ROLICA TRATADA, D = 16 A 20 CM, H = 6,00 M, EM EUCALIPTO OU EQUIVALENTE DA REGIAO - SINAPI - 00004119 | Material |  | M | 3 | 88.42 | 265.26 | 88.42 | 265.26 | 101003100 | 3521.19 | 0.075332
2.1 | Código | Banco | Descrição | Tipo |  | Und | Quant. | Valor Unit | Total | Valor Unit | Total
Composição | 90777 | SINAPI | ENGENHEIRO CIVIL DE OBRA JUNIOR COM ENCARGOS COMPLEMENTARES | Livro SINAPI: Cálculos e Parâmetros |  | H | 1 | 141.5 | 141.5 | 141.5 | 141.5 | 90777 | 141.5 | 1
Composição Auxiliar | 95402 | SINAPI | CURSO DE CAPACITAÇÃO PARA ENGENHEIRO CIVIL DE OBRA JÚNIOR (ENCARGOS COMPLEMENTARES) - HORISTA | Livro SINAPI: Cálculos e Parâmetros |  | H | 1 | 1.99 | 1.99 | 1.99 | 1.99 | 90777 | 141.5 | 0.014064
Insumo | 2706 | SINAPI | ENGENHEIRO CIVIL DE OBRA JUNIOR (HORISTA) | Mão de Obra |  | H | 1 | 135.09 | 135.09 | 135.09 | 135.09 | 90777 | 141.5 | 0.9547
Insumo | 43486 | SINAPI | EPI - FAMILIA ENGENHEIRO CIVIL - HORISTA (ENCARGOS COMPLEMENTARES - COLETADO CAIXA) | Encargos Complementares |  | H | 1 | 0.89 | 0.89 | 0.89 | 0.89 | 90777 | 141.5 | 0.0062898
Insumo | 37372 | SINAPI | EXAMES - HORISTA (COLETADO CAIXA - ENCARGOS COMPLEMENTARES) | Encargos Complementares |  | H | 1 | 1.67 | 1.67 | 1.67 | 1.67 | 90777 | 141.5 | 0.011802
Insumo | 43462 | SINAPI | FERRAMENTAS - FAMILIA ENGENHEIRO CIVIL - HORISTA (ENCARGOS COMPLEMENTARES - COLETADO CAIXA) | Encargos Complementares |  | H | 1 | 0.02 | 0.02 | 0.02 | 0.02 | 90777 | 141.5 | 0.00014134
Insumo | 37373 | SINAPI | SEGURO - HORISTA (COLETADO CAIXA - ENCARGOS COMPLEMENTARES) | Encargos Complementares |  | H | 1 | 0.11 | 0.11 | 0.11 | 0.11 | 90777 | 141.5 | 0.00077739
Insumo | 37370 | SINAPI | ALIMENTACAO - HORISTA (COLETADO CAIXA - ENCARGOS COMPLEMENTARES) | Encargos Complementares |  | H | 1 | 1.73 | 1.73 | 1.73 | 1.73 | 90777 | 141.5 | 0.012226
2.2 | Código | Banco | Descrição | Tipo |  | Und | Quant. | Valor Unit | Total | Valor Unit | Total
Composição | 90780 | SINAPI | MESTRE DE OBRAS COM ENCARGOS COMPLEMENTARES | Livro SINAPI: Cálculos e Parâmetros |  | H | 1 | 44.28 | 44.28 | 44.28 | 44.28 | 90780 | 44.28 | 1
Composição Auxiliar | 95405 | SINAPI | CURSO DE CAPACITAÇÃO PARA MESTRE DE OBRAS (ENCARGOS COMPLEMENTARES) - HORISTA | Livro SINAPI: Cálculos e Parâmetros |  | H | 1 | 0.79 | 0.79 | 0.79 | 0.79 | 90780 | 44.28 | 0.017841
Insumo | 37372 | SINAPI | EXAMES - HORISTA (COLETADO CAIXA - ENCARGOS COMPLEMENTARES) | Encargos Complementares |  | H | 1 | 1.67 | 1.67 | 1.67 | 1.67 | 90780 | 44.28 | 0.037715
Insumo | 37373 | SINAPI | SEGURO - HORISTA (COLETADO CAIXA - ENCARGOS COMPLEMENTARES) | Encargos Complementares |  | H | 1 | 0.11 | 0.11 | 0.11 | 0.11 | 90780 | 44.28 | 0.0024842
Insumo | 43487 | SINAPI | EPI - FAMILIA ENCARREGADO GERAL - HORISTA (ENCARGOS COMPLEMENTARES - COLETADO CAIXA) | Encargos Complementares |  | H | 1 | 1.24 | 1.24 | 1.24 | 1.24 | 90780 | 44.28 | 0.028004
Insumo | 37370 | SINAPI | ALIMENTACAO - HORISTA (COLETADO CAIXA - ENCARGOS COMPLEMENTARES) | Encargos Complementares |  | H | 1 | 1.73 | 1.73 | 1.73 | 1.73 | 90780 | 44.28 | 0.03907
Insumo | 37371 | SINAPI | TRANSPORTE - HORISTA (COLETADO CAIXA - ENCARGOS COMPLEMENTARES) | Encargos Complementares |  | H | 1 | 1.04 | 1.04 | 1.04 | 1.04 | 90780 | 44.28 | 0.023487
Insumo | 4069 | SINAPI | MESTRE DE OBRAS (HORISTA) | Mão de Obra |  | H | 1 | 37.57 | 37.57 | 37.57 | 37.57 | 90780 | 44.28 | 0.84846
Insumo | 43463 | SINAPI | FERRAMENTAS - FAMILIA ENCARREGADO GERAL - HORISTA (ENCARGOS COMPLEMENTARES - COLETADO CAIXA) | Encargos Complementares |  | H | 1 | 0.13 | 0.13 | 0.13 | 0.13 | 90780 | 44.28 | 0.0029359
2.3 | Código | Banco | Descrição | Tipo |  | Und | Quant. | Valor Unit | Total | Valor Unit | Total
Composição | CP001 | Próprio | EXECUÇÃO DE TERMO DE RESPONSABILIDADE TÉCNICA (RRT/ART) | SERT - SERVIÇOS TÉCNICOS |  | UN | 1 | 271.47 | 271.47 | 271.47 | 271.47 | CP001 | 271.47 | 1
Insumo | COTAÇÃO1 | Próprio | DOCUMENTO DE RESPONSABILIDADE TÉCNICA | Administração |  | UN | 1 | 271.47 | 271.47 | 271.47 | 271.47 | CP001 | 271.47 | 1
3.1 | Código | Banco | Descrição | Tipo |  | Und | Quant. | Valor Unit | Total | Valor Unit | Total
Composição | 104789 | SINAPI | DEMOLIÇÃO DE PISO DE CONCRETO SIMPLES, DE FORMA MANUAL, SEM REAPROVEITAMENTO. AF_09/2023 | Demolições e Remoções |  | m³ | 1 | 211.36 | 211.36 | 211.36 | 211.36 | 104789 | 211.36 | 1
Composição Auxiliar | 88316 | SINAPI | SERVENTE COM ENCARGOS COMPLEMENTARES | Livro SINAPI: Cálculos e Parâmetros |  | H | 7.7265 | 22.7593 | 175.85 | 22.76 | 175.85 | 104789 | 211.36 | 0.83199
Composição Auxiliar | 88309 | SINAPI | PEDREIRO COM ENCARGOS COMPLEMENTARES | Livro SINAPI: Cálculos e Parâmetros |  | H | 1.2462 | 28.4946 | 35.51 | 28.5 | 35.51 | 104789 | 211.36 | 0.16801
3.2 | Código | Banco | Descrição | Tipo |  | Und | Quant. | Valor Unit | Total | Valor Unit | Total
Composição | 97638 | SINAPI | REMOÇÃO DE CHAPAS E PERFIS DE DRYWALL, DE FORMA MANUAL, SEM REAPROVEITAMENTO. AF_09/2023 | Demolições e Remoções |  | m² | 1 | 9.26 | 9.26 | 9.26 | 9.26 | 97638 | 9.26 | 1
Composição Auxiliar | 88316 | SINAPI | SERVENTE COM ENCARGOS COMPLEMENTARES | Livro SINAPI: Cálculos e Parâmetros |  | H | 0.2767 | 22.7322 | 6.29 | 22.76 | 6.29 | 97638 | 9.26 | 0.67927
Composição Auxiliar | 88278 | SINAPI | MONTADOR DE ESTRUTURAS METÁLICAS COM ENCARGOS COMPLEMENTARES | Livro SINAPI: Cálculos e Parâmetros |  | H | 0.0978 | 30.3681 | 2.97 | 30.44 | 2.97 | 97638 | 9.26 | 0.32073
3.3 | Código | Banco | Descrição | Tipo |  | Und | Quant. | Valor Unit | Total | Valor Unit | Total
Composição | 97622 | SINAPI | DEMOLIÇÃO DE ALVENARIA DE BLOCO FURADO, DE FORMA MANUAL, SEM REAPROVEITAMENTO. AF_09/2023 | Demolições e Remoções |  | m³ | 1 | 60.06 | 60.06 | 60.06 | 60.06 | 97622 | 60.06 | 1
Composição Auxiliar | 88309 | SINAPI | PEDREIRO COM ENCARGOS COMPLEMENTARES | Livro SINAPI: Cálculos e Parâmetros |  | H | 0.3541 | 28.4948 | 10.09 | 28.5 | 10.09 | 97622 | 60.06 | 0.168
Composição Auxiliar | 88316 | SINAPI | SERVENTE COM ENCARGOS COMPLEMENTARES | Livro SINAPI: Cálculos e Parâmetros |  | H | 2.1957 | 22.7581 | 49.97 | 22.76 | 49.97 | 97622 | 60.06 | 0.832
3.4 | Código | Banco | Descrição | Tipo |  | Und | Quant. | Valor Unit | Total | Valor Unit | Total
Composição | 97640 | SINAPI | REMOÇÃO DE FORROS DE DRYWALL, PVC E FIBROMINERAL, DE FORMA MANUAL, SEM REAPROVEITAMENTO. AF_09/2023 | Demolições e Remoções |  | m² | 1 | 2.16 | 2.16 | 2.16 | 2.16 | 97640 | 2.16 | 1
Composição Auxiliar | 88316 | SINAPI | SERVENTE COM ENCARGOS COMPLEMENTARES | Livro SINAPI: Cálculos e Parâmetros |  | H | 0.0647 | 22.7202 | 1.47 | 22.76 | 1.47 | 97640 | 2.16 | 0.68056
Composição Auxiliar | 88278 | SINAPI | MONTADOR DE ESTRUTURAS METÁLICAS COM ENCARGOS COMPLEMENTARES | Livro SINAPI: Cálculos e Parâmetros |  | H | 0.0229 | 30.131 | 0.69 | 30.44 | 0.69 | 97640 | 2.16 | 0.31944
3.5 | Código | Banco | Descrição | Tipo |  | Und | Quant. | Valor Unit | Total | Valor Unit | Total
Composição | 97665 | SINAPI | REMOÇÃO DE LUMINÁRIAS, DE FORMA MANUAL, SEM REAPROVEITAMENTO. AF_09/2023 | Demolições e Remoções |  | UN | 1 | 1.95 | 1.95 | 1.95 | 1.95 | 97665 | 1.95 | 1
Composição Auxiliar | 88264 | SINAPI | ELETRICISTA COM ENCARGOS COMPLEMENTARES | Livro SINAPI: Cálculos e Parâmetros |  | H | 0.0205 | 30.7317 | 0.63 | 31.14 | 0.63 | 97665 | 1.95 | 0.32308
Composição Auxiliar | 88316 | SINAPI | SERVENTE COM ENCARGOS COMPLEMENTARES | Livro SINAPI: Cálculos e Parâmetros |  | H | 0.058 | 22.7586 | 1.32 | 22.76 | 1.32 | 97665 | 1.95 | 0.67692
3.6 | Código | Banco | Descrição | Tipo |  | Und | Quant. | Valor Unit | Total | Valor Unit | Total
Composição | 104793 | SINAPI | REMOÇÃO DE CABOS ELÉTRICOS, COM SEÇÃO MAIOR QUE 2,5 MM² E MENOR QUE 10 MM², DE FORMA MANUAL, SEM REAPROVEITAMENTO. AF_09/2023 | Demolições e Remoções |  | M | 1 | 0.59 | 0.59 | 0.59 | 0.59 | 104793 | 0.59 | 1
Composição Auxiliar | 88264 | SINAPI | ELETRICISTA COM ENCARGOS COMPLEMENTARES | Livro SINAPI: Cálculos e Parâmetros |  | H | 0.0062 | 30.6452 | 0.19 | 31.14 | 0.19 | 104793 | 0.59 | 0.32203
Composição Auxiliar | 88316 | SINAPI | SERVENTE COM ENCARGOS COMPLEMENTARES | Livro SINAPI: Cálculos e Parâmetros |  | H | 0.0176 | 22.7273 | 0.4 | 22.76 | 0.4 | 104793 | 0.59 | 0.67797
3.7 | Código | Banco | Descrição | Tipo |  | Und | Quant. | Valor Unit | Total | Valor Unit | Total
Composição | 97660 | SINAPI | REMOÇÃO DE INTERRUPTORES/TOMADAS ELÉTRICAS, DE FORMA MANUAL, SEM REAPROVEITAMENTO. AF_09/2023 | Demolições e Remoções |  | UN | 1 | 0.71 | 0.71 | 0.71 | 0.71 | 97660 | 0.71 | 1
Composição Auxiliar | 88264 | SINAPI | ELETRICISTA COM ENCARGOS COMPLEMENTARES | Livro SINAPI: Cálculos e Parâmetros |  | H | 0.0076 | 30.2632 | 0.23 | 31.14 | 0.23 | 97660 | 0.71 | 0.32394
Composição Auxiliar | 88316 | SINAPI | SERVENTE COM ENCARGOS COMPLEMENTARES | Livro SINAPI: Cálculos e Parâmetros |  | H | 0.0215 | 22.3256 | 0.48 | 22.76 | 0.48 | 97660 | 0.71 | 0.67606
3.8 | Código | Banco | Descrição | Tipo |  | Und | Quant. | Valor Unit | Total | Valor Unit | Total
Composição | 97643 | SINAPI | REMOÇÃO DE PISO DE MADEIRA (ASSOALHO E BARROTE), DE FORMA MANUAL, SEM REAPROVEITAMENTO. AF_09/2023 | Demolições e Remoções |  | m² | 1 | 26.6 | 26.6 | 26.6 | 26.6 | 97643 | 26.6 | 1
Composição Auxiliar | 88316 | SINAPI | SERVENTE COM ENCARGOS COMPLEMENTARES | Livro SINAPI: Cálculos e Parâmetros |  | H | 0.8172 | 22.7484 | 18.59 | 22.76 | 18.59 | 97643 | 26.6 | 0.69887
Composição Auxiliar | 88262 | SINAPI | CARPINTEIRO DE FORMAS COM ENCARGOS COMPLEMENTARES | Livro SINAPI: Cálculos e Parâmetros |  | H | 0.289 | 27.7163 | 8.01 | 27.74 | 8.01 | 97643 | 26.6 | 0.30113
4.1 | Código | Banco | Descrição | Tipo |  | Und | Quant. | Valor Unit | Total | Valor Unit | Total
Composição | 100981 | SINAPI | CARGA, MANOBRA E DESCARGA DE ENTULHO EM CAMINHÃO BASCULANTE 6 M³ - CARGA COM ESCAVADEIRA HIDRÁULICA (CAÇAMBA DE 0,80 M³ / 111 HP) E DESCARGA LIVRE (UNIDADE: M3). AF_07/2020 | Transporte, Carga e Descarga de Materiais |  | m³ | 1 | 9.46 | 9.46 | 9.46 | 9.46 | 100981 | 9.46 | 1
Composição Auxiliar | 5632 | SINAPI | ESCAVADEIRA HIDRÁULICA SOBRE ESTEIRAS, CAÇAMBA 0,80 M3, PESO OPERACIONAL 17 T, POTENCIA BRUTA 111 HP - CHI DIURNO. AF_06/2014 | Custos Horários Produtivo e Improdutivo dos Equipamentos |  | CHI | 0.0151 | 90.7285 | 1.37 | 91.03 | 1.37 | 100981 | 9.46 | 0.14482
Composição Auxiliar | 67826 | SINAPI | CAMINHÃO BASCULANTE 6 M3 TOCO, PESO BRUTO TOTAL 16.000 KG, CARGA ÚTIL MÁXIMA 11.130 KG, DISTÂNCIA ENTRE EIXOS 5,36 M, POTÊNCIA 185 CV, INCLUSIVE CAÇAMBA METÁLICA - CHP DIURNO. AF_06/2014 | Custos Horários Produtivo e Improdutivo dos Equipamentos |  | CHP | 0.0267 | 188.3895 | 5.03 | 188.71 | 5.03 | 100981 | 9.46 | 0.53171
Composição Auxiliar | 67827 | SINAPI | CAMINHÃO BASCULANTE 6 M3 TOCO, PESO BRUTO TOTAL 16.000 KG, CARGA ÚTIL MÁXIMA 11.130 KG, DISTÂNCIA ENTRE EIXOS 5,36 M, POTÊNCIA 185 CV, INCLUSIVE CAÇAMBA METÁLICA - CHI DIURNO. AF_06/2014 | Custos Horários Produtivo e Improdutivo dos Equipamentos |  | CHI | 0.0203 | 64.532 | 1.31 | 64.54 | 1.31 | 100981 | 9.46 | 0.13848
Composição Auxiliar | 5631 | SINAPI | ESCAVADEIRA HIDRÁULICA SOBRE ESTEIRAS, CAÇAMBA 0,80 M3, PESO OPERACIONAL 17 T, POTENCIA BRUTA 111 HP - CHP DIURNO. AF_06/2014 | Custos Horários Produtivo e Improdutivo dos Equipamentos |  | CHP | 0.0083 | 210.8434 | 1.75 | 211.46 | 1.75 | 100981 | 9.46 | 0.18499
4.2 | Código | Banco | Descrição | Tipo |  | Und | Quant. | Valor Unit | Total | Valor Unit | Total
Composição | 2001004000 | AGESUL | LOCACAO MENSAL DE ANDAIME TIPO FACHADEIRO, CONTENDO PLATAFORMA, SAPATAS AJUSTAVEIS, RODAPES, ESCADA MARINHEIRO E GUARDA CORPO, CONFORME AS NORMAS NBR 6494 E NR 18, INCLUSIVE PRIMEIRA MONTAGEM | 20 |  | m² | 1 | 41.14 | 41.14 | 41.14 | 41.14 | 2001004000 | 41.14 | 1
Insumo | 4014 | AGESUL | SERVENTE COM ENCARGOS COMPLEMENTARES - SINAPI - 88316 | Mão de Obra |  | H | 0.059 | 22.7119 | 1.34 | 22.76 | 1.34 | 2001004000 | 41.14 | 0.032572
Insumo | 2756 | AGESUL | TRANSPORTE HORIZONTAL MANUAL, DE TUBO DE ACO CARBONO LEVE OU MEDIO, PRETO OU GALVANIZADO, COM DIAMETRO MAIOR QUE 32 MM E MENOR OU IGUAL A 65 MM (UNIDADE: MXKM). AF_07/2019 - SINAPI - 100251 | Material |  | MXKM | 0.1673 | 13.8673 | 2.32 | 13.92 | 2.32 | 2001004000 | 41.14 | 0.056393
Insumo | 4057 | AGESUL | MONTADOR DE ESTRUTURAS METALICAS COM ENCARGOS COMPLEMENTARES - SINAPI - 88278 | Mão de Obra |  | H | 0.2951 | 30.4304 | 8.98 | 30.44 | 8.98 | 2001004000 | 41.14 | 0.21828
Insumo | 6369 | AGESUL | LOCACAO DE ANDAIME METALICO TIPO FACHADEIRO, PECAS COM APROXIMADAMENTE 1,20 M DE LARGURA E 2,0 M DE ALTURA, INCLUINDO DIAGONAIS EM X, BARRAS DE LIGACAO, SAPATAS E DEMAIS ITENS NECESSARIOS A MONTAGEM (NAO INCLUI INSTALACAO) - SINAPI - 00020193 | Material |  | M2XMES | 1 | 28.5 | 28.5 | 28.5 | 28.5 | 2001004000 | 41.14 | 0.69276
4.3 | Código | Banco | Descrição | Tipo |  | Und | Quant. | Valor Unit | Total | Valor Unit | Total
Composição | 201002161 | AGESUL | LOCACAO DE CACAMBA (4M3) (7 DIAS) | 2 |  | UN | 1 | 350 | 350 | 350 | 350 | 201002161 | 350 | 1
Insumo | 8036 | AGESUL | LOCACAO DE CACAMBA (4M3) (7 DIAS) | Material |  | UN | 1 | 350 | 350 | 350 | 350 | 201002161 | 350 | 1
5.1.1 | Código | Banco | Descrição | Tipo |  | Und | Quant. | Valor Unit | Total | Valor Unit | Total
Composição | 92759 | SINAPI | ARMAÇÃO DE PILAR OU VIGA DE ESTRUTURA CONVENCIONAL DE CONCRETO ARMADO UTILIZANDO AÇO CA-60 DE 5,0 MM - MONTAGEM. AF_06/2022 | Armação para Estruturas de Concreto Armado |  | KG | 1 | 14.15 | 14.15 | 14.15 | 14.15 | 92759 | 14.15 | 1
Composição Auxiliar | 88245 | SINAPI | ARMADOR COM ENCARGOS COMPLEMENTARES | Livro SINAPI: Cálculos e Parâmetros |  | H | 0.1069 | 28.2507 | 3.02 | 28.29 | 3.02 | 92759 | 14.15 | 0.21343
Composição Auxiliar | 88238 | SINAPI | AJUDANTE DE ARMADOR COM ENCARGOS COMPLEMENTARES | Livro SINAPI: Cálculos e Parâmetros |  | H | 0.0175 | 23.4286 | 0.41 | 23.48 | 0.41 | 92759 | 14.15 | 0.028975
Composição Auxiliar | 92800 | SINAPI | CORTE E DOBRA DE AÇO CA-60, DIÂMETRO DE 5,0 MM. AF_06/2022 | Armação para Estruturas de Concreto Armado |  | KG | 1 | 9.95 | 9.95 | 9.95 | 9.95 | 92759 | 14.15 | 0.70318
Insumo | 39017 | SINAPI | ESPACADOR / DISTANCIADOR CIRCULAR COM ENTRADA LATERAL, EM PLASTICO, PARA VERGALHAO *4,2 A 12,5* MM, COBRIMENTO 20 MM | Material |  | UN | 1.19 | 0.21849 | 0.26 | 0.22 | 0.26 | 92759 | 14.15 | 0.018375
Insumo | 43132 | SINAPI | ARAME RECOZIDO 16 BWG, D = 1,65 MM (0,016 KG/M) OU 18 BWG, D = 1,25 MM (0,01 KG/M) | Material |  | KG | 0.025 | 20.4 | 0.51 | 20.43 | 0.51 | 92759 | 14.15 | 0.036042
5.2.1 | Código | Banco | Descrição | Tipo |  | Und | Quant. | Valor Unit | Total | Valor Unit | Total
Composição | 103322 | SINAPI | ALVENARIA DE VEDAÇÃO DE BLOCOS CERÂMICOS FURADOS NA VERTICAL DE 9X19X39 CM (ESPESSURA 9 CM) E ARGAMASSA DE ASSENTAMENTO COM PREPARO EM BETONEIRA. AF_12/2021 | Alvenaria de Vedação |  | m² | 1 | 63.45 | 63.45 | 63.45 | 63.45 | 103322 | 63.45 | 1
Composição Auxiliar | 88316 | SINAPI | SERVENTE COM ENCARGOS COMPLEMENTARES | Livro SINAPI: Cálculos e Parâmetros |  | H | 0.295 | 22.7458 | 6.71 | 22.76 | 6.71 | 103322 | 63.45 | 0.10575
Composição Auxiliar | 87292 | SINAPI | ARGAMASSA TRAÇO 1:2:8 (EM VOLUME DE CIMENTO, CAL E AREIA MÉDIA ÚMIDA) PARA EMBOÇO/MASSA ÚNICA/ASSENTAMENTO DE ALVENARIA DE VEDAÇÃO, PREPARO MECÂNICO COM BETONEIRA 400 L. AF_08/2019 | Argamassas |  | m³ | 0.0104 | 605.7692 | 6.3 | 606.65 | 6.3 | 103322 | 63.45 | 0.099291
Composição Auxiliar | 88309 | SINAPI | PEDREIRO COM ENCARGOS COMPLEMENTARES | Livro SINAPI: Cálculos e Parâmetros |  | H | 0.59 | 28.4915 | 16.81 | 28.5 | 16.81 | 103322 | 63.45 | 0.26493
Insumo | 37395 | SINAPI | PINO DE ACO COM FURO, HASTE = 27 MM (ACAO DIRETA) | Material |  | CENTO | 0.005 | 40 | 0.2 | 41.93 | 0.2 | 103322 | 63.45 | 0.0031521
Insumo | 37592 | SINAPI | BLOCO CERAMICO / TIJOLO VAZADO PARA ALVENARIA DE VEDACAO, FUROS NA VERTICAL DE 9 X 19 X 39 CM (L X A X C) | Material |  | UN | 13.6 | 2.3897 | 32.5 | 2.39 | 32.5 | 103322 | 63.45 | 0.51221
Insumo | 34557 | SINAPI | TELA DE ACO SOLDADA GALVANIZADA/ZINCADA PARA ALVENARIA, FIO D = *1,20 A 1,70* MM, MALHA 15 X 15 MM, (C X L) *50 X 7,5* CM | Material |  | M | 0.42 | 2.2143 | 0.93 | 2.23 | 0.93 | 103322 | 63.45 | 0.014657
5.2.2 | Código | Banco | Descrição | Tipo |  | Und | Quant. | Valor Unit | Total | Valor Unit | Total
Composição | 87879 | SINAPI | CHAPISCO APLICADO EM ALVENARIAS E ESTRUTURAS DE CONCRETO INTERNAS, COM COLHER DE PEDREIRO. ARGAMASSA TRAÇO 1:3 COM PREPARO EM BETONEIRA 400L. AF_10/2022 | Chapisco |  | m² | 1 | 4.57 | 4.57 | 4.57 | 4.57 | 87879 | 4.57 | 1
Composição Auxiliar | 88309 | SINAPI | PEDREIRO COM ENCARGOS COMPLEMENTARES | Livro SINAPI: Cálculos e Parâmetros |  | H | 0.0681 | 28.4875 | 1.94 | 28.5 | 1.94 | 87879 | 4.57 | 0.42451
Composição Auxiliar | 88316 | SINAPI | SERVENTE COM ENCARGOS COMPLEMENTARES | Livro SINAPI: Cálculos e Parâmetros |  | H | 0.0255 | 22.7451 | 0.58 | 22.76 | 0.58 | 87879 | 4.57 | 0.12691
Composição Auxiliar | 87313 | SINAPI | ARGAMASSA TRAÇO 1:3 (EM VOLUME DE CIMENTO E AREIA GROSSA ÚMIDA) PARA CHAPISCO CONVENCIONAL, PREPARO MECÂNICO COM BETONEIRA 400 L. AF_08/2019 | Argamassas |  | m³ | 0.0037 | 554.0541 | 2.05 | 555.65 | 2.05 | 87879 | 4.57 | 0.44858
5.2.3 | Código | Banco | Descrição | Tipo |  | Und | Quant. | Valor Unit | Total | Valor Unit | Total
Composição | 87792 | SINAPI | EMBOÇO OU MASSA ÚNICA EM ARGAMASSA TRAÇO 1:2:8, PREPARO MECÂNICO COM BETONEIRA 400 L, APLICADA MANUALMENTE EM PANOS CEGOS DE FACHADA (SEM PRESENÇA DE VÃOS), ESPESSURA DE 25 MM. AF_08/2022 | Massa Única Externa |  | m² | 1 | 41.3 | 41.3 | 41.3 | 41.3 | 87792 | 41.3 | 1
Composição Auxiliar | 87292 | SINAPI | ARGAMASSA TRAÇO 1:2:8 (EM VOLUME DE CIMENTO, CAL E AREIA MÉDIA ÚMIDA) PARA EMBOÇO/MASSA ÚNICA/ASSENTAMENTO DE ALVENARIA DE VEDAÇÃO, PREPARO MECÂNICO COM BETONEIRA 400 L. AF_08/2019 | Argamassas |  | m³ | 0.0293 | 606.4846 | 17.77 | 606.65 | 17.77 | 87792 | 41.3 | 0.43027
Composição Auxiliar | 88316 | SINAPI | SERVENTE COM ENCARGOS COMPLEMENTARES | Livro SINAPI: Cálculos e Parâmetros |  | H | 0.409 | 22.7384 | 9.3 | 22.76 | 9.3 | 87792 | 41.3 | 0.22518
Composição Auxiliar | 88309 | SINAPI | PEDREIRO COM ENCARGOS COMPLEMENTARES | Livro SINAPI: Cálculos e Parâmetros |  | H | 0.409 | 28.4841 | 11.65 | 28.5 | 11.65 | 87792 | 41.3 | 0.28208
Insumo | 37411 | SINAPI | TELA DE ACO SOLDADA GALVANIZADA/ZINCADA PARA ALVENARIA, FIO D = *1,24 MM, MALHA 25 X 25 MM | Material |  | m² | 0.1581 | 16.3188 | 2.58 | 16.33 | 2.58 | 87792 | 41.3 | 0.06247
6.1.1 | Código | Banco | Descrição | Tipo |  | Und | Quant. | Valor Unit | Total | Valor Unit | Total
Composição | 102488 | SINAPI | PREPARO DO PISO CIMENTADO PARA PINTURA - LIXAMENTO E LIMPEZA. AF_05/2021 | Pintura para Pisos e para Sinalização Horizontal e Vertical |  | m² | 1 | 3.74 | 3.74 | 3.74 | 3.74 | 102488 | 3.74 | 1
Composição Auxiliar | 88316 | SINAPI | SERVENTE COM ENCARGOS COMPLEMENTARES | Livro SINAPI: Cálculos e Parâmetros |  | H | 0.04 | 22.75 | 0.91 | 22.76 | 0.91 | 102488 | 3.74 | 0.24332
Composição Auxiliar | 95276 | SINAPI | POLIDORA DE PISO (POLITRIZ), PESO DE 100KG, DIÂMETRO 450 MM, MOTOR ELÉTRICO, POTÊNCIA 4 HP - CHP DIURNO. AF_05/2023 | Custos Horários Produtivo e Improdutivo dos Equipamentos |  | CHP | 0.0119 | 3.3613 | 0.04 | 4.06 | 0.04 | 102488 | 3.74 | 0.010695
Composição Auxiliar | 95277 | SINAPI | POLIDORA DE PISO (POLITRIZ), PESO DE 100KG, DIÂMETRO 450 MM, MOTOR ELÉTRICO, POTÊNCIA 4 HP - CHI DIURNO. AF_05/2023 | Custos Horários Produtivo e Improdutivo dos Equipamentos |  | CHI | 0.0841 | 0.71344 | 0.06 | 0.73 | 0.06 | 102488 | 3.74 | 0.016043
Composição Auxiliar | 88309 | SINAPI | PEDREIRO COM ENCARGOS COMPLEMENTARES | Livro SINAPI: Cálculos e Parâmetros |  | H | 0.096 | 28.4375 | 2.73 | 28.5 | 2.73 | 102488 | 3.74 | 0.72995
6.1.2 | Código | Banco | Descrição | Tipo |  | Und | Quant. | Valor Unit | Total | Valor Unit | Total
Composição | 102491 | SINAPI | PINTURA DE PISO COM TINTA ACRÍLICA, APLICAÇÃO MANUAL, 2 DEMÃOS, INCLUSO FUNDO PREPARADOR. AF_05/2021 | Pintura para Pisos e para Sinalização Horizontal e Vertical |  | m² | 1 | 21.3 | 21.3 | 21.3 | 21.3 | 102491 | 21.3 | 1
Composição Auxiliar | 88316 | SINAPI | SERVENTE COM ENCARGOS COMPLEMENTARES | Livro SINAPI: Cálculos e Parâmetros |  | H | 0.115 | 22.6957 | 2.61 | 22.76 | 2.61 | 102491 | 21.3 | 0.12254
Composição Auxiliar | 88310 | SINAPI | PINTOR COM ENCARGOS COMPLEMENTARES | Livro SINAPI: Cálculos e Parâmetros |  | H | 0.275 | 30.1818 | 8.3 | 30.21 | 8.3 | 102491 | 21.3 | 0.38967
Insumo | 6085 | SINAPI | SELADOR ACRILICO OPACO PREMIUM INTERIOR/EXTERIOR | Material |  | L | 0.16 | 7.5625 | 1.21 | 7.59 | 1.21 | 102491 | 21.3 | 0.056808
Insumo | 7348 | SINAPI | TINTA ACRILICA PREMIUM PARA PISO | Material |  | L | 0.427 | 21.0773 | 9 | 21.1 | 9 | 102491 | 21.3 | 0.42254
Insumo | 12815 | SINAPI | FITA CREPE ROLO DE *25* MM X 50 M | Material |  | UN | 0.01 | 18 | 0.18 | 18.21 | 0.18 | 102491 | 21.3 | 0.0084507
6.1.3 | Código | Banco | Descrição | Tipo |  | Und | Quant. | Valor Unit | Total | Valor Unit | Total
Composição | 102500 | SINAPI | PINTURA DE DEMARCAÇÃO DE VAGA COM TINTA ACRÍLICA, E = 10 CM, APLICAÇÃO MANUAL. AF_05/2021 | Pintura para Pisos e para Sinalização Horizontal e Vertical |  | M | 1 | 4.91 | 4.91 | 4.91 | 4.91 | 102500 | 4.91 | 1
Composição Auxiliar | 88316 | SINAPI | SERVENTE COM ENCARGOS COMPLEMENTARES | Livro SINAPI: Cálculos e Parâmetros |  | H | 0.035 | 22.5714 | 0.79 | 22.76 | 0.79 | 102500 | 4.91 | 0.1609
Composição Auxiliar | 88310 | SINAPI | PINTOR COM ENCARGOS COMPLEMENTARES | Livro SINAPI: Cálculos e Parâmetros |  | H | 0.083 | 30.1205 | 2.5 | 30.21 | 2.5 | 102500 | 4.91 | 0.50916
Insumo | 7348 | SINAPI | TINTA ACRILICA PREMIUM PARA PISO | Material |  | L | 0.043 | 20.9302 | 0.9 | 21.1 | 0.9 | 102500 | 4.91 | 0.1833
Insumo | 12815 | SINAPI | FITA CREPE ROLO DE *25* MM X 50 M | Material |  | UN | 0.04 | 18 | 0.72 | 18.21 | 0.72 | 102500 | 4.91 | 0.14664
6.1.4 | Código | Banco | Descrição | Tipo |  | Und | Quant. | Valor Unit | Total | Valor Unit | Total
Composição | 2401002060 | AGESUL | PINTURA E DEMARCACAO NO PISO PARA SINALIZAR VAGA DE ESTACIONAMENTO, USO INTERNO OU EXTERNO, COM O SIMBOLO "CADEIRANTE", NA MEDIDA DE (1,20 X 1,20)M | 24 |  | UN | 1 | 81.74 | 81.74 | 81.74 | 81.74 | 2401002060 | 81.74 | 1
Insumo | 3491 | AGESUL | FITA CREPE ROLO DE *25* MM X 50 M - SINAPI - 00012815 | Material |  | UN | 0.15 | 18.2 | 2.73 | 18.21 | 2.73 | 2401002060 | 81.74 | 0.033399
Insumo | 3507 | AGESUL | MOLDE/MATRIZ EM PSAI COM SIMBOLO CADEIRANTE DE (1,20 X 1,20)M DA ANLIK OU SIMILAR | Material |  | UN | 0.025 | 154.4 | 3.86 | 154.5 | 3.86 | 2401002060 | 81.74 | 0.047223
Insumo | 6041 | AGESUL | TINTA ACRILICA A BASE DE SOLVENTE, PARA SINALIZACAO HORIZONTAL VIARIA (NBR 11862) - SINAPI - 00007343 | Material |  | L | 0.576 | 23.3333 | 13.44 | 23.35 | 13.44 | 2401002060 | 81.74 | 0.16442
Insumo | 4012 | AGESUL | PINTOR COM ENCARGOS COMPLEMENTARES - SINAPI - 88310 | Mão de Obra |  | H | 1.1 | 30.2091 | 33.23 | 30.21 | 33.23 | 2401002060 | 81.74 | 0.40653
Insumo | 4027 | AGESUL | AJUDANTE ESPECIALIZADO COM ENCARGOS COMPLEMENTARES - SINAPI - 88243 | Mão de Obra |  | H | 1.2 | 23.7333 | 28.48 | 23.74 | 28.48 | 2401002060 | 81.74 | 0.34842
6.1.5 | Código | Banco | Descrição | Tipo |  | Und | Quant. | Valor Unit | Total | Valor Unit | Total
Composição | 2401002061 | AGESUL | PINTURA E DEMARCACAO NO PISO PARA SINALIZAR VAGA DE ESTACIONAMENTO, USO INTERNO OU EXTERNO, COM O SIMBOLO "IDOSO", NA MEDIDA DE (1,50 X 0,40)M | 24 |  | UN | 1 | 41.44 | 41.44 | 41.44 | 41.44 | 2401002061 | 41.44 | 1
Insumo | 4012 | AGESUL | PINTOR COM ENCARGOS COMPLEMENTARES - SINAPI - 88310 | Mão de Obra |  | H | 0.55 | 30.2 | 16.61 | 30.21 | 16.61 | 2401002061 | 41.44 | 0.40082
Insumo | 6041 | AGESUL | TINTA ACRILICA A BASE DE SOLVENTE, PARA SINALIZACAO HORIZONTAL VIARIA (NBR 11862) - SINAPI - 00007343 | Material |  | L | 0.24 | 23.3333 | 5.6 | 23.35 | 5.6 | 2401002061 | 41.44 | 0.13514
Insumo | 4027 | AGESUL | AJUDANTE ESPECIALIZADO COM ENCARGOS COMPLEMENTARES - SINAPI - 88243 | Mão de Obra |  | H | 0.6 | 23.7333 | 14.24 | 23.74 | 14.24 | 2401002061 | 41.44 | 0.34363
Insumo | 3491 | AGESUL | FITA CREPE ROLO DE *25* MM X 50 M - SINAPI - 00012815 | Material |  | UN | 0.0625 | 18.08 | 1.13 | 18.21 | 1.13 | 2401002061 | 41.44 | 0.027268
Insumo | 3508 | AGESUL | MOLDE/MATRIZ EM PSAI COM SIMBOLO IDOSO DE (1,50 X 0,40)M DA ANLIK OU SIMILAR | Material |  | UN | 0.025 | 154.4 | 3.86 | 154.5 | 3.86 | 2401002061 | 41.44 | 0.093147
6.1.6 | Código | Banco | Descrição | Tipo |  | Und | Quant. | Valor Unit | Total | Valor Unit | Total
Composição | 2401002063 | AGESUL | PINTURA E DEMARCACAO NO PISO PARA COMPLEMENTAR A VAGA DE ESTACIONAMENTO ACESSIVEL, NA MEDIDA DE (5,20 X 1,20)M | 24 |  | UN | 1 | 161 | 161 | 161 | 161 | 2401002063 | 161 | 1
Insumo | 4012 | AGESUL | PINTOR COM ENCARGOS COMPLEMENTARES - SINAPI - 88310 | Mão de Obra |  | H | 2.2 | 30.2091 | 66.46 | 30.21 | 66.46 | 2401002063 | 161 | 0.4128
Insumo | 6041 | AGESUL | TINTA ACRILICA A BASE DE SOLVENTE, PARA SINALIZACAO HORIZONTAL VIARIA (NBR 11862) - SINAPI - 00007343 | Material |  | L | 1.2 | 23.35 | 28.02 | 23.35 | 28.02 | 2401002063 | 161 | 0.17404
Insumo | 3491 | AGESUL | FITA CREPE ROLO DE *25* MM X 50 M - SINAPI - 00012815 | Material |  | UN | 0.3126 | 18.2022 | 5.69 | 18.21 | 5.69 | 2401002063 | 161 | 0.035342
Insumo | 3509 | AGESUL | MOLDE/MATRIZ EM PSAI PARA COMPLEMENTAR A VAGA DE ESTACIONAMENTO ACESSIVEL (2,50 X 1,20)M DA ANLIK OU SIMILAR | Material |  | UN | 0.025 | 154.4 | 3.86 | 154.5 | 3.86 | 2401002063 | 161 | 0.023975
Insumo | 4027 | AGESUL | AJUDANTE ESPECIALIZADO COM ENCARGOS COMPLEMENTARES - SINAPI - 88243 | Mão de Obra |  | H | 2.4 | 23.7375 | 56.97 | 23.74 | 56.97 | 2401002063 | 161 | 0.35385
6.2.1.1 | Código | Banco | Descrição | Tipo |  | Und | Quant. | Valor Unit | Total | Valor Unit | Total
Composição | 90790 | SINAPI | KIT DE PORTA-PRONTA DE MADEIRA EM ACABAMENTO MELAMÍNICO BRANCO, FOLHA LEVE OU MÉDIA, 80X210CM, EXCLUSIVE FECHADURA, FIXAÇÃO COM PREENCHIMENTO PARCIAL DE ESPUMA EXPANSIVA - FORNECIMENTO E INSTALAÇÃO. AF_10/2025 | Esquadrias - Portas |  | UN | 1 | 1066.76 | 1066.76 | 1066.76 | 1066.76 | 90790 | 1066.76 | 1
Composição Auxiliar | 88316 | SINAPI | SERVENTE COM ENCARGOS COMPLEMENTARES | Livro SINAPI: Cálculos e Parâmetros |  | H | 0.22367 | 22.757 | 5.09 | 22.76 | 5.09 | 90790 | 1066.76 | 0.0047715
Composição Auxiliar | 88261 | SINAPI | CARPINTEIRO DE ESQUADRIAS COM ENCARGOS COMPLEMENTARES | Livro SINAPI: Cálculos e Parâmetros |  | H | 0.79144 | 26.534 | 21 | 26.54 | 21 | 90790 | 1066.76 | 0.019686
Insumo | 38124 | SINAPI | ESPUMA EXPANSIVA DE POLIURETANO, APLICACAO MANUAL - 500 ML | Material |  | UN | 0.386 | 29.8964 | 11.54 | 29.9 | 11.54 | 90790 | 1066.76 | 0.010818
Insumo | 39492 | SINAPI | KIT PORTA PRONTA DE MADEIRA, FOLHA MEDIA (NBR 15930) DE 800 X 2100 MM, DE 35 MM A 40 MM DE ESPESSURA, NUCLEO SEMI-SOLIDO (SARRAFEADO), ESTRUTURA USINADA PARA FECHADURA, CAPA LISA EM HDF, ACABAMENTO MELAMINICO BRANCO (INCLUI MARCO, ALIZARES E DOBRADICAS) | Material |  | UN | 1 | 1029.13 | 1029.13 | 1029.13 | 1029.13 | 90790 | 1066.76 | 0.96472
6.2.1.2 | Código | Banco | Descrição | Tipo |  | Und | Quant. | Valor Unit | Total | Valor Unit | Total
Composição | 91306 | SINAPI | FECHADURA DE EMBUTIR SEM CILINDRO, PARA PORTAS INTERNAS, COMPLETA, ACABAMENTO PADRÃO MÉDIO, COM EXECUÇÃO DE FURO - FORNECIMENTO E INSTALAÇÃO. AF_10/2025 | Esquadrias - Portas |  | UN | 1 | 161.72 | 161.72 | 161.72 | 161.72 | 91306 | 161.72 | 1
Composição Auxiliar | 88316 | SINAPI | SERVENTE COM ENCARGOS COMPLEMENTARES | Livro SINAPI: Cálculos e Parâmetros |  | H | 0.31444 | 22.7386 | 7.15 | 22.76 | 7.15 | 91306 | 161.72 | 0.044212
Composição Auxiliar | 88261 | SINAPI | CARPINTEIRO DE ESQUADRIAS COM ENCARGOS COMPLEMENTARES | Livro SINAPI: Cálculos e Parâmetros |  | H | 1.1126 | 26.5314 | 29.52 | 26.54 | 29.52 | 91306 | 161.72 | 0.18254
Insumo | 3093 | SINAPI | FECHADURA ROSETA REDONDA PARA PORTA INTERNA, EM ACO INOX (MAQUINA, TESTA E CONTRA-TESTA) E EM ZAMAC (MACANETA, LINGUETA E TRINCOS) COM ACABAMENTO CROMADO, MAQUINA DE 55 MM, INCLUINDO CHAVE TIPO INTERNA | Material |  | CJ | 1 | 125.05 | 125.05 | 125.05 | 125.05 | 91306 | 161.72 | 0.77325
6.2.1.3 | Código | Banco | Descrição | Tipo |  | Und | Quant. | Valor Unit | Total | Valor Unit | Total
Composição | 100874 | SINAPI | PUXADOR PARA PCD, FIXADO NA PORTA - FORNECIMENTO E INSTALAÇÃO. AF_01/2020 | Louças e Metais |  | UN | 1 | 317.1 | 317.1 | 317.1 | 317.1 | 100874 | 317.1 | 1
Composição Auxiliar | 88267 | SINAPI | ENCANADOR OU BOMBEIRO HIDRÁULICO COM ENCARGOS COMPLEMENTARES | Livro SINAPI: Cálculos e Parâmetros |  | H | 0.9485 | 27.8334 | 26.4 | 27.84 | 26.4 | 100874 | 317.1 | 0.083254
Composição Auxiliar | 88316 | SINAPI | SERVENTE COM ENCARGOS COMPLEMENTARES | Livro SINAPI: Cálculos e Parâmetros |  | H | 0.2988 | 22.7577 | 6.8 | 22.76 | 6.8 | 100874 | 317.1 | 0.021444
Insumo | 4351 | SINAPI | PARAFUSO NIQUELADO 3 1/2" COM ACABAMENTO CROMADO PARA FIXAR PECA SANITARIA, INCLUI PORCA CEGA, ARRUELA E BUCHA DE NYLON TAMANHO S-8 | Material |  | UN | 6 | 19.26 | 115.56 | 19.26 | 115.56 | 100874 | 317.1 | 0.36443
Insumo | 36204 | SINAPI | BARRA DE APOIO RETA, EM ACO INOX POLIDO, COMPRIMENTO 60CM, DIAMETRO MINIMO 3 CM | Material |  | UN | 1 | 168.34 | 168.34 | 168.34 | 168.34 | 100874 | 317.1 | 0.53087
6.2.1.4 | Código | Banco | Descrição | Tipo |  | Und | Quant. | Valor Unit | Total | Valor Unit | Total
Composição | 94806 | SINAPI | PORTA EM AÇO DE ABRIR PARA VIDRO SEM GUARNIÇÃO, 87X210CM, FIXAÇÃO COM PARAFUSOS, EXCLUSIVE VIDROS - FORNECIMENTO E INSTALAÇÃO. AF_10/2025 | Esquadrias - Portas |  | UN | 1 | 675.64 | 675.64 | 675.64 | 675.64 | 94806 | 675.64 | 1
Composição Auxiliar | 88316 | SINAPI | SERVENTE COM ENCARGOS COMPLEMENTARES | Livro SINAPI: Cálculos e Parâmetros |  | H | 0.37686 | 22.7408 | 8.57 | 22.76 | 8.57 | 94806 | 675.64 | 0.012684
Composição Auxiliar | 88309 | SINAPI | PEDREIRO COM ENCARGOS COMPLEMENTARES | Livro SINAPI: Cálculos e Parâmetros |  | H | 1.3335 | 28.4967 | 38 | 28.5 | 38 | 94806 | 675.64 | 0.056243
Insumo | 7568 | SINAPI | BUCHA DE NYLON SEM ABA S10, COM PARAFUSO DE 6,10 X 65 MM EM ACO ZINCADO COM ROSCA SOBERBA, CABECA CHATA E FENDA PHILLIPS | Material |  | UN | 8.8 | 0.42955 | 3.78 | 0.43 | 3.78 | 94806 | 675.64 | 0.0055947
Insumo | 142 | SINAPI | SELANTE ELASTICO MONOCOMPONENTE A BASE DE POLIURETANO (PU) PARA JUNTAS DIVERSAS | Material |  | 310ML | 1.613 | 28.4377 | 45.87 | 28.44 | 45.87 | 94806 | 675.64 | 0.067891
Insumo | 39021 | SINAPI | PORTA DE ABRIR EM ACO, COM DIVISAO HORIZONTAL PARA VIDROS, 90 X 210 CM, COM FUNDO ANTICORROSIVO/PRIMER DE PROTECAO, INCLUI FECHADURA, MACANETA E PARAFUSO, SEM GUARNICAO/ALIZAR/VISTA, VIDROS NAO INCLUSOS | Material |  | UN | 1 | 579.42 | 579.42 | 579.42 | 579.42 | 94806 | 675.64 | 0.85759
6.2.2.1 | Código | Banco | Descrição | Tipo |  | Und | Quant. | Valor Unit | Total | Valor Unit | Total
Composição | 94570 | SINAPI | JANELA DE ALUMÍNIO DE CORRER COM 2 FOLHAS PARA VIDROS (VIDROS INCLUSOS), BATENTE/ REQUADRO 6 A 14 CM, ACABAMENTO COM ACETATO OU BRILHANTE, FIXAÇÃO COM PARAFUSO, SEM GUARNIÇÃO/ ALIZAR, DIMENSÕES 100X120 CM, VEDAÇÃO COM SILICONE, EXCLUSIVE CONTRAMARCO - FORNECIMENTO E INSTALAÇÃO. AF_11/2024 | Esquadrias - Janelas |  | m² | 1 | 462.68 | 462.68 | 462.68 | 462.68 | 94570 | 462.68 | 1
Composição Auxiliar | 88316 | SINAPI | SERVENTE COM ENCARGOS COMPLEMENTARES | Livro SINAPI: Cálculos e Parâmetros |  | H | 0.15651 | 22.7463 | 3.56 | 22.76 | 3.56 | 94570 | 462.68 | 0.0076943
Composição Auxiliar | 88309 | SINAPI | PEDREIRO COM ENCARGOS COMPLEMENTARES | Livro SINAPI: Cálculos e Parâmetros |  | H | 0.31302 | 28.4968 | 8.92 | 28.5 | 8.92 | 94570 | 462.68 | 0.019279
Insumo | 39961 | SINAPI | SILICONE ACETICO USO GERAL INCOLOR 280 G | Material |  | UN | 0.66786 | 18.7765 | 12.54 | 18.79 | 12.54 | 94570 | 462.68 | 0.027103
Insumo | 4377 | SINAPI | PARAFUSO DE ACO ZINCADO COM ROSCA SOBERBA, CABECA CHATA E FENDA SIMPLES, DIAMETRO 4,2 MM, COMPRIMENTO * 32 * MM | Material |  | UN | 9.2 | 0.20978 | 1.93 | 0.21 | 1.93 | 94570 | 462.68 | 0.0041713
Insumo | 36896 | SINAPI | JANELA DE CORRER, EM ALUMINIO PERFIL 25, 100 X 120 CM (A X L), 2 FLS MOVEIS, SEM BANDEIRA, ACABAMENTO BRANCO OU BRILHANTE, BATENTE DE 6 A 7 CM, COM VIDRO 4 MM, SEM GUARNICAO | Material |  | UN | 0.8333 | 522.8969 | 435.73 | 522.9 | 435.73 | 94570 | 462.68 | 0.94175
6.2.2.2 | Código | Banco | Descrição | Tipo |  | Und | Quant. | Valor Unit | Total | Valor Unit | Total
Composição | 94590 | SINAPI | CONTRAMARCO DE ALUMÍNIO, FIXAÇÃO COM PARAFUSO - FORNECIMENTO E INSTALAÇÃO. AF_11/2024 | Esquadrias - Janelas |  | M | 1 | 29.48 | 29.48 | 29.48 | 29.48 | 94590 | 29.48 | 1
Composição Auxiliar | 88316 | SINAPI | SERVENTE COM ENCARGOS COMPLEMENTARES | Livro SINAPI: Cálculos e Parâmetros |  | H | 0.19185 | 22.7263 | 4.36 | 22.76 | 4.36 | 94590 | 29.48 | 0.1479
Composição Auxiliar | 88309 | SINAPI | PEDREIRO COM ENCARGOS COMPLEMENTARES | Livro SINAPI: Cálculos e Parâmetros |  | H | 0.3837 | 28.486 | 10.93 | 28.5 | 10.93 | 94590 | 29.48 | 0.37076
Insumo | 39961 | SINAPI | SILICONE ACETICO USO GERAL INCOLOR 280 G | Material |  | UN | 0.20036 | 18.7665 | 3.76 | 18.79 | 3.76 | 94590 | 29.48 | 0.12754
Insumo | 43657 | SINAPI | CONTRAMARCO DE ALUMINIO (PERFIL 25) PARA ESQUADRIAS, TIPO CONVENCIONAL / CADEIRINHA, 60 MM (CM-060), INCLUSO CONEXOES, GRAPAS E TRAVAMENTOS | Material |  | M | 1 | 10.06 | 10.06 | 10.06 | 10.06 | 94590 | 29.48 | 0.34125
Insumo | 11950 | SINAPI | BUCHA DE NYLON SEM ABA S6, COM PARAFUSO DE 4,20 X 40 MM EM ACO ZINCADO COM ROSCA SOBERBA, CABECA CHATA E FENDA PHILLIPS | Material |  | UN | 2.695 | 0.13729 | 0.37 | 0.14 | 0.37 | 94590 | 29.48 | 0.012551
6.2.2.3 | Código | Banco | Descrição | Tipo |  | Und | Quant. | Valor Unit | Total | Valor Unit | Total
Composição | 102152 | SINAPI | INSTALAÇÃO DE VIDRO LISO INCOLOR, E = 4 MM, EM ESQUADRIA DE MADEIRA, FIXADO COM BAGUETE. AF_11/2025 | Vidros e Espelhos |  | m² | 1 | 204.73 | 204.73 | 204.73 | 204.73 | 102152 | 204.73 | 1
Composição Auxiliar | 88325 | SINAPI | VIDRACEIRO COM ENCARGOS COMPLEMENTARES | Livro SINAPI: Cálculos e Parâmetros |  | H | 0.63044 | 25.3792 | 16 | 25.39 | 16 | 102152 | 204.73 | 0.078152
Composição Auxiliar | 88316 | SINAPI | SERVENTE COM ENCARGOS COMPLEMENTARES | Livro SINAPI: Cálculos e Parâmetros |  | H | 0.54391 | 22.7429 | 12.37 | 22.76 | 12.37 | 102152 | 204.73 | 0.060421
Insumo | 10492 | SINAPI | VIDRO LISO INCOLOR 4MM - SEM COLOCACAO | Material |  | m² | 1 | 165 | 165 | 165 | 165 | 102152 | 204.73 | 0.80594
Insumo | 39961 | SINAPI | SILICONE ACETICO USO GERAL INCOLOR 280 G | Material |  | UN | 0.565 | 18.7788 | 10.61 | 18.79 | 10.61 | 102152 | 204.73 | 0.051824
Insumo | 39026 | SINAPI | PREGO DE ACO POLIDO SEM CABECA 15 X 15 (1 1/4 X 13) | Material |  | KG | 0.033 | 22.7273 | 0.75 | 22.88 | 0.75 | 102152 | 204.73 | 0.0036634
6.2.3.1 | Código | Banco | Descrição | Tipo |  | Und | Quant. | Valor Unit | Total | Valor Unit | Total
Composição | 96361 | SINAPI | PAREDE COM SISTEMA EM CHAPAS DE GESSO PARA DRYWALL, USO INTERNO, COM DUAS FACES SIMPLES E ESTRUTURA METÁLICA COM GUIAS DUPLAS PARA PAREDES COM ÁREA LÍQUIDA MAIOR OU IGUAL A 6 M2, COM VÃOS. AF_07/2023_PS | Paredes em Drywall |  | m² | 1 | 145.5 | 145.5 | 145.5 | 145.5 | 96361 | 145.5 | 1
Composição Auxiliar | 88278 | SINAPI | MONTADOR DE ESTRUTURAS METÁLICAS COM ENCARGOS COMPLEMENTARES | Livro SINAPI: Cálculos e Parâmetros |  | H | 0.726 | 30.427 | 22.09 | 30.44 | 22.09 | 96361 | 145.5 | 0.15182
Composição Auxiliar | 88316 | SINAPI | SERVENTE COM ENCARGOS COMPLEMENTARES | Livro SINAPI: Cálculos e Parâmetros |  | H | 0.237 | 22.7426 | 5.39 | 22.76 | 5.39 | 96361 | 145.5 | 0.037045
Insumo | 37586 | SINAPI | PINO DE ACO COM ARRUELA CONICA, DIAMETRO ARRUELA = *23* MM E COMP HASTE = *27* MM (ACAO INDIRETA) | Material |  | CENTO | 0.0592 | 48.6486 | 2.88 | 48.76 | 2.88 | 96361 | 145.5 | 0.019794
Insumo | 39443 | SINAPI | PARAFUSO DRY WALL, EM ACO ZINCADO, CABECA LENTILHA E PONTA BROCA (LB), LARGURA 4,2 MM, COMPRIMENTO 13 MM | Material |  | UN | 0.5441 | 0.27568 | 0.15 | 0.28 | 0.15 | 96361 | 145.5 | 0.0010309
Insumo | 39419 | SINAPI | PERFIL GUIA, FORMATO U, EM ACO ZINCADO, PARA ESTRUTURA PAREDE DRYWALL, E = 0,5 MM, 70 X 3000 MM (L X C) | Material |  | M | 1.8234 | 6.7182 | 12.25 | 6.72 | 12.25 | 96361 | 145.5 | 0.084192
Insumo | 39431 | SINAPI | FITA DE PAPEL MICROPERFURADO, 50 X 150 MM, PARA TRATAMENTO DE JUNTAS DE CHAPA DE GESSO PARA DRYWALL | Material |  | M | 2.5027 | 0.33963 | 0.85 | 0.34 | 0.85 | 96361 | 145.5 | 0.0058419
Insumo | 39422 | SINAPI | PERFIL MONTANTE, FORMATO C, EM ACO ZINCADO, PARA ESTRUTURA PAREDE DRYWALL, E = 0,5 MM, 70 X 3000 MM (L X C) | Material |  | M | 5.8278 | 7.629 | 44.46 | 7.63 | 44.46 | 96361 | 145.5 | 0.30557
Insumo | 39435 | SINAPI | PARAFUSO DRY WALL, EM ACO FOSFATIZADO, CABECA TROMBETA E PONTA AGULHA (TA), COMPRIMENTO 25 MM | Material |  | UN | 20.1868 | 0.11988 | 2.42 | 0.12 | 2.42 | 96361 | 145.5 | 0.016632
Insumo | 39434 | SINAPI | MASSA DE REJUNTE EM PO PARA DRYWALL, A BASE DE GESSO, SECAGEM RAPIDA, PARA TRATAMENTO DE JUNTAS DE CHAPA DE GESSO (NECESSITA ADICAO DE AGUA) | Material |  | KG | 1.0978 | 3.7894 | 4.16 | 3.79 | 4.16 | 96361 | 145.5 | 0.028591
Insumo | 39432 | SINAPI | FITA DE PAPEL REFORCADA COM LAMINA DE METAL PARA REFORCO DE CANTOS DE CHAPA DE GESSO PARA DRYWALL | Material |  | M | 1.5851 | 3.0282 | 4.8 | 3.03 | 4.8 | 96361 | 145.5 | 0.03299
Insumo | 39413 | SINAPI | PLACA / CHAPA DE GESSO ACARTONADO, STANDARD (ST), COR BRANCA, E = 12,5 MM, 1200 X 2400 MM (L X C) | Material |  | m² | 2.106 | 21.8661 | 46.05 | 21.87 | 46.05 | 96361 | 145.5 | 0.31649
6.2.3.2 | Código | Banco | Descrição | Tipo |  | Und | Quant. | Valor Unit | Total | Valor Unit | Total
Composição | 2001003023 | AGESUL | BANCADA DE GRANITO CINZA ANDORINHA, CORUMBA E OUTRO EQUIVALENTES, ACABAMENTO SIMPLES, FRONTAO DE 10CM, INCLUSO MAO FRANCESA | 20 |  | m² | 1 | 823.13 | 823.13 | 823.13 | 823.13 | 2001003023 | 823.13 | 1
Insumo | 1712 | AGESUL | SUPORTE MAO-FRANCESA EM ACO, ABAS IGUAIS 40 CM, CAPACIDADE MINIMA 70 KG, BRANCO - SINAPI - 00037591 | Material |  | UN | 2 | 20.27 | 40.54 | 20.27 | 40.54 | 2001003023 | 823.13 | 0.049251
Insumo | 6405 | AGESUL | BUCHA DE NYLON SEM ABA S10, COM PARAFUSO DE 6,10 X 65 MM EM ACO ZINCADO COM ROSCA SOBERBA, CABECA CHATA E FENDA PHILLIPS - SINAPI - 00007568 | Material |  | UN | 6 | 0.43 | 2.58 | 0.43 | 2.58 | 2001003023 | 823.13 | 0.0031344
Insumo | 2736 | AGESUL | REJUNTE EPOXI, QUALQUER COR - SINAPI - 00037329 | Material |  | KG | 0.0211 | 117.0616 | 2.47 | 117.49 | 2.47 | 2001003023 | 823.13 | 0.0030007
Insumo | 4058 | AGESUL | MARMORISTA/GRANITEIRO COM ENCARGOS COMPLEMENTARES - SINAPI - 88274 | Mão de Obra |  | H | 1.4944 | 28.3592 | 42.38 | 28.36 | 42.38 | 2001003023 | 823.13 | 0.051486
Insumo | 6068 | AGESUL | GRANITO PARA BANCADA, POLIDO, TIPO ANDORINHA/ QUARTZ/ CASTELO/ CORUMBA OU OUTROS EQUIVALENTES DA REGIAO, E= *2,5* CM - SINAPI - 00011795 | Material |  | m² | 1.02 | 679.2353 | 692.82 | 679.24 | 692.82 | 2001003023 | 823.13 | 0.84169
Insumo | 4014 | AGESUL | SERVENTE COM ENCARGOS COMPLEMENTARES - SINAPI - 88316 | Mão de Obra |  | H | 0.9834 | 22.7578 | 22.38 | 22.76 | 22.38 | 2001003023 | 823.13 | 0.027189
Insumo | 6459 | AGESUL | MASSA PLASTICA PARA MARMORE/GRANITO - SINAPI - 00004823 | Material |  | KG | 0.5228 | 38.179 | 19.96 | 38.18 | 19.96 | 2001003023 | 823.13 | 0.024249
6.2.3.3 | Código | Banco | Descrição | Tipo |  | Und | Quant. | Valor Unit | Total | Valor Unit | Total
Composição | 98689 | SINAPI | SOLEIRA EM GRANITO, LARGURA 15 CM, ESPESSURA 2,0 CM. AF_09/2020 | Pisos |  | M | 1 | 120.29 | 120.29 | 120.29 | 120.29 | 98689 | 120.29 | 1
Composição Auxiliar | 88316 | SINAPI | SERVENTE COM ENCARGOS COMPLEMENTARES | Livro SINAPI: Cálculos e Parâmetros |  | H | 0.273 | 22.7473 | 6.21 | 22.76 | 6.21 | 98689 | 120.29 | 0.051625
Composição Auxiliar | 88274 | SINAPI | MARMORISTA/GRANITEIRO COM ENCARGOS COMPLEMENTARES | Livro SINAPI: Cálculos e Parâmetros |  | H | 0.547 | 28.3547 | 15.51 | 28.36 | 15.51 | 98689 | 120.29 | 0.12894
Insumo | 20232 | SINAPI | SOLEIRA EM GRANITO, POLIDO, TIPO ANDORINHA/ QUARTZ/ CASTELO/ CORUMBA OU OUTROS EQUIVALENTES DA REGIAO, L= *15* CM, E= *2,0* CM | Material |  | M | 1 | 94.81 | 94.81 | 94.81 | 94.81 | 98689 | 120.29 | 0.78818
Insumo | 37595 | SINAPI | ARGAMASSA COLANTE TIPO AC III | Material |  | KG | 1.29 | 2.9147 | 3.76 | 2.92 | 3.76 | 98689 | 120.29 | 0.031258
6.2.3.4 | Código | Banco | Descrição | Tipo |  | Und | Quant. | Valor Unit | Total | Valor Unit | Total
Composição | 101965 | SINAPI | PEITORIL LINEAR EM GRANITO OU MÁRMORE, L = 15CM, ASSENTADO COM ARGAMASSA 1:6 COM ADITIVO. AF_11/2020 | Peitoris e Chapins |  | M | 1 | 163.82 | 163.82 | 163.82 | 163.82 | 101965 | 163.82 | 1
Composição Auxiliar | 91693 | SINAPI | SERRA CIRCULAR DE BANCADA COM MOTOR ELÉTRICO POTÊNCIA DE 5HP, COM COIFA PARA DISCO 10" - CHI DIURNO. AF_08/2015 | Custos Horários Produtivo e Improdutivo dos Equipamentos |  | CHI | 0.398 | 30.9799 | 12.33 | 30.98 | 12.33 | 101965 | 163.82 | 0.075266
Composição Auxiliar | 87283 | SINAPI | ARGAMASSA TRAÇO 1:6 (EM VOLUME DE CIMENTO E AREIA MÉDIA ÚMIDA) COM ADIÇÃO DE PLASTIFICANTE PARA EMBOÇO/MASSA ÚNICA/ASSENTAMENTO DE ALVENARIA DE VEDAÇÃO, PREPARO MECÂNICO COM BETONEIRA 400 L. AF_08/2019 | Argamassas |  | m³ | 0.006 | 465 | 2.79 | 465.31 | 2.79 | 101965 | 163.82 | 0.017031
Composição Auxiliar | 88274 | SINAPI | MARMORISTA/GRANITEIRO COM ENCARGOS COMPLEMENTARES | Livro SINAPI: Cálculos e Parâmetros |  | H | 0.419 | 28.3532 | 11.88 | 28.36 | 11.88 | 101965 | 163.82 | 0.072519
Composição Auxiliar | 88316 | SINAPI | SERVENTE COM ENCARGOS COMPLEMENTARES | Livro SINAPI: Cálculos e Parâmetros |  | H | 0.209 | 22.7273 | 4.75 | 22.76 | 4.75 | 101965 | 163.82 | 0.028995
Composição Auxiliar | 91692 | SINAPI | SERRA CIRCULAR DE BANCADA COM MOTOR ELÉTRICO POTÊNCIA DE 5HP, COM COIFA PARA DISCO 10" - CHP DIURNO. AF_08/2015 | Custos Horários Produtivo e Improdutivo dos Equipamentos |  | CHP | 0.021 | 32.381 | 0.68 | 32.59 | 0.68 | 101965 | 163.82 | 0.0041509
Insumo | 34747 | SINAPI | PEITORIL EM MARMORE, POLIDO, BRANCO COMUM, L= *15* CM, E= *2,0* CM, COM PINGADEIRA | Material |  | M | 1.04 | 126.3365 | 131.39 | 126.34 | 131.39 | 101965 | 163.82 | 0.80204
6.2.3.5 | Código | Banco | Descrição | Tipo |  | Und | Quant. | Valor Unit | Total | Valor Unit | Total
Composição | 87273 | SINAPI | REVESTIMENTO CERÂMICO PARA PAREDES INTERNAS COM PLACAS TIPO ESMALTADA DE DIMENSÕES 33X45 CM APLICADAS NA ALTURA INTEIRA DAS PAREDES. AF_02/2023_PE | Revestimentos Cerâmicos Internos |  | m² | 1 | 73.53 | 73.53 | 73.53 | 73.53 | 87273 | 73.53 | 1
Composição Auxiliar | 88256 | SINAPI | AZULEJISTA OU LADRILHEIRO COM ENCARGOS COMPLEMENTARES | Livro SINAPI: Cálculos e Parâmetros |  | H | 0.697 | 28.3501 | 19.76 | 28.36 | 19.76 | 87273 | 73.53 | 0.26873
Composição Auxiliar | 88316 | SINAPI | SERVENTE COM ENCARGOS COMPLEMENTARES | Livro SINAPI: Cálculos e Parâmetros |  | H | 0.3138 | 22.7533 | 7.14 | 22.76 | 7.14 | 87273 | 73.53 | 0.097103
Insumo | 536 | SINAPI | REVESTIMENTO PARA PAREDE, EM CERAMICA ESMALTADA, FORMATO MENOR OU IGUAL A 2025 CM2 | Material |  | m² | 1.0798 | 36.0252 | 38.9 | 36.03 | 38.9 | 87273 | 73.53 | 0.52904
Insumo | 1381 | SINAPI | ARGAMASSA COLANTE AC I PARA CERAMICAS | Material |  | KG | 6.85 | 0.94891 | 6.5 | 0.95 | 6.5 | 87273 | 73.53 | 0.088399
Insumo | 34357 | SINAPI | REJUNTE CIMENTICIO, QUALQUER COR | Material |  | KG | 0.222 | 5.5405 | 1.23 | 5.57 | 1.23 | 87273 | 73.53 | 0.016728
6.2.3.6 | Código | Banco | Descrição | Tipo |  | Und | Quant. | Valor Unit | Total | Valor Unit | Total
Composição | 2001003028 | AGESUL | ARMARIO SOB BANCADA COM H=66CM EM MDF BRANCO ESPESSURA 18MM - ANEXO A-133 | 20 |  | M | 1 | 846.45 | 846.45 | 846.45 | 846.45 | 2001003028 | 846.45 | 1
Insumo | 1236 | AGESUL | ADESIVO / COLA PARA EPS (ISOPOR) E OUTROS MATERIAIS - SINAPI - 00003410 | Material |  | KG | 0.2 | 45.55 | 9.11 | 45.56 | 9.11 | 2001003028 | 846.45 | 0.010763
Insumo | 1223 | AGESUL | BUCHA DE NYLON SEM ABA S6, COM PARAFUSO DE 4,20 X 40 MM EM ACO ZINCADO COM ROSCA SOBERBA, CABECA CHATA E FENDA PHILLIPS - SINAPI - 00011950 | Material |  | UN | 4 | 0.14 | 0.56 | 0.14 | 0.56 | 2001003028 | 846.45 | 0.00066159
Insumo | 6097 | AGESUL | CHAPA DE MDF BRANCO LISO 2 FACES, E = 18 MM, DE *2,75 X 1,85* M - SINAPI - 00034665 | Material |  | M | 4 | 70.74 | 282.96 | 70.74 | 282.96 | 2001003028 | 846.45 | 0.33429
Insumo | 4055 | AGESUL | MARCENEIRO COM ENCARGOS COMPLEMENTARES - SINAPI - 88273 | Mão de Obra |  | H | 10 | 26.22 | 262.2 | 26.22 | 262.2 | 2001003028 | 846.45 | 0.30976
Insumo | 6393 | AGESUL | FECHADURA DE SOBREPOR PARA GAVETAS E ARMARIOS, EM ACO INOX COM ACABAMENTO CROMADO, COM CILINDRO DE APROX 20 MM - SINAPI - 00011468 | Material |  | UN | 2 | 13.78 | 27.56 | 13.78 | 27.56 | 2001003028 | 846.45 | 0.03256
Insumo | 1077 | AGESUL | DOBRADICA EM ACO/FERRO, 3" X 2 1/2", E= 1,2 A 1,8 MM, SEM ANEL, CROMADO OU ZINCADO, TAMPA CHATA, COM PARAFUSOS - SINAPI - 00002433 | Material |  | UN | 4 | 9.49 | 37.96 | 9.49 | 37.96 | 2001003028 | 846.45 | 0.044846
Insumo | 4053 | AGESUL | AUXILIAR DE SERVICOS GERAIS COM ENCARGOS COMPLEMENTARES - SINAPI - 88252 | Mão de Obra |  | H | 10 | 22.61 | 226.1 | 22.61 | 226.1 | 2001003028 | 846.45 | 0.26712
6.2.4.1 | Código | Banco | Descrição | Tipo |  | Und | Quant. | Valor Unit | Total | Valor Unit | Total
Composição | 89712 | SINAPI | TUBO PVC, SERIE NORMAL, ESGOTO PREDIAL, DN 50 MM, FORNECIDO E INSTALADO EM RAMAL DE DESCARGA OU RAMAL DE ESGOTO SANITÁRIO. AF_08/2022 | Instalações Prediais de Esgoto - Tubos e Conexões |  | M | 1 | 29.07 | 29.07 | 29.07 | 29.07 | 89712 | 29.07 | 1
Composição Auxiliar | 88267 | SINAPI | ENCANADOR OU BOMBEIRO HIDRÁULICO COM ENCARGOS COMPLEMENTARES | Livro SINAPI: Cálculos e Parâmetros |  | H | 0.3182 | 27.8127 | 8.85 | 27.84 | 8.85 | 89712 | 29.07 | 0.30444
Composição Auxiliar | 88248 | SINAPI | AUXILIAR DE ENCANADOR OU BOMBEIRO HIDRÁULICO COM ENCARGOS COMPLEMENTARES | Livro SINAPI: Cálculos e Parâmetros |  | H | 0.3182 | 22.973 | 7.31 | 22.99 | 7.31 | 89712 | 29.07 | 0.25146
Insumo | 9838 | SINAPI | TUBO PVC SERIE NORMAL, DN 50 MM, PARA ESGOTO PREDIAL (NBR 5688) | Material |  | M | 1.0549 | 12.1907 | 12.86 | 12.2 | 12.86 | 89712 | 29.07 | 0.44238
Insumo | 38383 | SINAPI | LIXA D'AGUA EM FOLHA, COR PRETA, GRAO 100 | Material |  | UN | 0.0177 | 2.8249 | 0.05 | 3.02 | 0.05 | 89712 | 29.07 | 0.00172
6.2.4.2 | Código | Banco | Descrição | Tipo |  | Und | Quant. | Valor Unit | Total | Valor Unit | Total
Composição | 89711 | SINAPI | TUBO PVC, SERIE NORMAL, ESGOTO PREDIAL, DN 40 MM, FORNECIDO E INSTALADO EM RAMAL DE DESCARGA OU RAMAL DE ESGOTO SANITÁRIO. AF_08/2022 | Instalações Prediais de Esgoto - Tubos e Conexões |  | M | 1 | 22.71 | 22.71 | 22.71 | 22.71 | 89711 | 22.71 | 1
Composição Auxiliar | 88267 | SINAPI | ENCANADOR OU BOMBEIRO HIDRÁULICO COM ENCARGOS COMPLEMENTARES | Livro SINAPI: Cálculos e Parâmetros |  | H | 0.293 | 27.8157 | 8.15 | 27.84 | 8.15 | 89711 | 22.71 | 0.35887
Composição Auxiliar | 88248 | SINAPI | AUXILIAR DE ENCANADOR OU BOMBEIRO HIDRÁULICO COM ENCARGOS COMPLEMENTARES | Livro SINAPI: Cálculos e Parâmetros |  | H | 0.293 | 22.9693 | 6.73 | 22.99 | 6.73 | 89711 | 22.71 | 0.29635
Insumo | 38383 | SINAPI | LIXA D'AGUA EM FOLHA, COR PRETA, GRAO 100 | Material |  | UN | 0.0163 | 2.454 | 0.04 | 3.02 | 0.04 | 89711 | 22.71 | 0.0017613
Insumo | 9835 | SINAPI | TUBO PVC SERIE NORMAL, DN 40 MM, PARA ESGOTO PREDIAL (NBR 5688) | Material |  | M | 1.0549 | 7.3846 | 7.79 | 7.39 | 7.79 | 89711 | 22.71 | 0.34302
6.2.4.3 | Código | Banco | Descrição | Tipo |  | Und | Quant. | Valor Unit | Total | Valor Unit | Total
Composição | 89731 | SINAPI | JOELHO 90 GRAUS, PVC, SERIE NORMAL, ESGOTO PREDIAL, DN 50 MM, JUNTA ELÁSTICA, FORNECIDO E INSTALADO EM RAMAL DE DESCARGA OU RAMAL DE ESGOTO SANITÁRIO. AF_08/2022 | Instalações Prediais de Esgoto - Tubos e Conexões |  | UN | 1 | 15.45 | 15.45 | 15.45 | 15.45 | 89731 | 15.45 | 1
Composição Auxiliar | 88248 | SINAPI | AUXILIAR DE ENCANADOR OU BOMBEIRO HIDRÁULICO COM ENCARGOS COMPLEMENTARES | Livro SINAPI: Cálculos e Parâmetros |  | H | 0.1379 | 22.9877 | 3.17 | 22.99 | 3.17 | 89731 | 15.45 | 0.20518
Composição Auxiliar | 88267 | SINAPI | ENCANADOR OU BOMBEIRO HIDRÁULICO COM ENCARGOS COMPLEMENTARES | Livro SINAPI: Cálculos e Parâmetros |  | H | 0.1379 | 27.7737 | 3.83 | 27.84 | 3.83 | 89731 | 15.45 | 0.2479
Insumo | 3526 | SINAPI | JOELHO PVC, SOLDAVEL, PB, 90 GRAUS, DN 50 MM, PARA ESGOTO PREDIAL | Material |  | UN | 1 | 3.47 | 3.47 | 3.47 | 3.47 | 89731 | 15.45 | 0.2246
Insumo | 20078 | SINAPI | PASTA LUBRIFICANTE PARA TUBOS E CONEXOES COM JUNTA ELASTICA, EMBALAGEM DE *400* GR (USO EM PVC, ACO, POLIETILENO E OUTROS) | Material |  | UN | 0.05 | 32 | 1.6 | 32.13 | 1.6 | 89731 | 15.45 | 0.10356
Insumo | 296 | SINAPI | ANEL BORRACHA PARA TUBO ESGOTO PREDIAL, DN 50 MM (NBR 5688) | Material |  | UN | 2 | 1.69 | 3.38 | 1.69 | 3.38 | 89731 | 15.45 | 0.21877
6.2.4.4 | Código | Banco | Descrição | Tipo |  | Und | Quant. | Valor Unit | Total | Valor Unit | Total
Composição | 89724 | SINAPI | JOELHO 90 GRAUS, PVC, SERIE NORMAL, ESGOTO PREDIAL, DN 40 MM, JUNTA SOLDÁVEL, FORNECIDO E INSTALADO EM RAMAL DE DESCARGA OU RAMAL DE ESGOTO SANITÁRIO. AF_08/2022 | Instalações Prediais de Esgoto - Tubos e Conexões |  | UN | 1 | 10.95 | 10.95 | 10.95 | 10.95 | 89724 | 10.95 | 1
Composição Auxiliar | 88267 | SINAPI | ENCANADOR OU BOMBEIRO HIDRÁULICO COM ENCARGOS COMPLEMENTARES | Livro SINAPI: Cálculos e Parâmetros |  | H | 0.127 | 27.7953 | 3.53 | 27.84 | 3.53 | 89724 | 10.95 | 0.32237
Composição Auxiliar | 88248 | SINAPI | AUXILIAR DE ENCANADOR OU BOMBEIRO HIDRÁULICO COM ENCARGOS COMPLEMENTARES | Livro SINAPI: Cálculos e Parâmetros |  | H | 0.127 | 22.9134 | 2.91 | 22.99 | 2.91 | 89724 | 10.95 | 0.26575
Insumo | 20083 | SINAPI | SOLUCAO PREPARADORA / LIMPADORA PARA PVC, FRASCO COM 1000 CM3 | Material |  | UN | 0.015 | 88 | 1.32 | 88.22 | 1.32 | 89724 | 10.95 | 0.12055
Insumo | 38383 | SINAPI | LIXA D'AGUA EM FOLHA, COR PRETA, GRAO 100 | Material |  | UN | 0.0071 | 2.8169 | 0.02 | 3.02 | 0.02 | 89724 | 10.95 | 0.0018265
Insumo | 122 | SINAPI | ADESIVO PLASTICO PARA PVC, FRASCO COM *850* GR | Material |  | UN | 0.0099 | 77.7778 | 0.77 | 77.86 | 0.77 | 89724 | 10.95 | 0.07032
Insumo | 3517 | SINAPI | JOELHO PVC, SOLDAVEL, BB, 90 GRAUS, SEM ANEL, DN 40 MM, PARA ESGOTO PREDIAL SECUNDARIO | Material |  | UN | 1 | 2.4 | 2.4 | 2.4 | 2.4 | 89724 | 10.95 | 0.21918
6.2.4.5 | Código | Banco | Descrição | Tipo |  | Und | Quant. | Valor Unit | Total | Valor Unit | Total
Composição | 89753 | SINAPI | LUVA SIMPLES, PVC, SERIE NORMAL, ESGOTO PREDIAL, DN 50 MM, JUNTA ELÁSTICA, FORNECIDO E INSTALADO EM RAMAL DE DESCARGA OU RAMAL DE ESGOTO SANITÁRIO. AF_08/2022 | Instalações Prediais de Esgoto - Tubos e Conexões |  | UN | 1 | 10.05 | 10.05 | 10.05 | 10.05 | 89753 | 10.05 | 1
Composição Auxiliar | 88248 | SINAPI | AUXILIAR DE ENCANADOR OU BOMBEIRO HIDRÁULICO COM ENCARGOS COMPLEMENTARES | Livro SINAPI: Cálculos e Parâmetros |  | H | 0.0919 | 22.9597 | 2.11 | 22.99 | 2.11 | 89753 | 10.05 | 0.20995
Composição Auxiliar | 88267 | SINAPI | ENCANADOR OU BOMBEIRO HIDRÁULICO COM ENCARGOS COMPLEMENTARES | Livro SINAPI: Cálculos e Parâmetros |  | H | 0.0919 | 27.7476 | 2.55 | 27.84 | 2.55 | 89753 | 10.05 | 0.25373
Insumo | 3875 | SINAPI | LUVA SIMPLES, PVC, SOLDAVEL, DN 50 MM, SERIE NORMAL, PARA ESGOTO PREDIAL | Material |  | UN | 1 | 3.75 | 3.75 | 3.75 | 3.75 | 89753 | 10.05 | 0.37313
Insumo | 20083 | SINAPI | SOLUCAO PREPARADORA / LIMPADORA PARA PVC, FRASCO COM 1000 CM3 | Material |  | UN | 0.011 | 88.1818 | 0.97 | 88.22 | 0.97 | 89753 | 10.05 | 0.096517
Insumo | 38383 | SINAPI | LIXA D'AGUA EM FOLHA, COR PRETA, GRAO 100 | Material |  | UN | 0.039 | 2.8205 | 0.11 | 3.02 | 0.11 | 89753 | 10.05 | 0.010945
Insumo | 122 | SINAPI | ADESIVO PLASTICO PARA PVC, FRASCO COM *850* GR | Material |  | UN | 0.0073 | 76.7123 | 0.56 | 77.86 | 0.56 | 89753 | 10.05 | 0.055721
6.2.4.6 | Código | Banco | Descrição | Tipo |  | Und | Quant. | Valor Unit | Total | Valor Unit | Total
Composição | 89784 | SINAPI | TE, PVC, SERIE NORMAL, ESGOTO PREDIAL, DN 50 X 50 MM, JUNTA ELÁSTICA, FORNECIDO E INSTALADO EM RAMAL DE DESCARGA OU RAMAL DE ESGOTO SANITÁRIO. AF_08/2022 | Instalações Prediais de Esgoto - Tubos e Conexões |  | UN | 1 | 25.32 | 25.32 | 25.32 | 25.32 | 89784 | 25.32 | 1
Composição Auxiliar | 88248 | SINAPI | AUXILIAR DE ENCANADOR OU BOMBEIRO HIDRÁULICO COM ENCARGOS COMPLEMENTARES | Livro SINAPI: Cálculos e Parâmetros |  | H | 0.1839 | 22.9473 | 4.22 | 22.99 | 4.22 | 89784 | 25.32 | 0.16667
Composição Auxiliar | 88267 | SINAPI | ENCANADOR OU BOMBEIRO HIDRÁULICO COM ENCARGOS COMPLEMENTARES | Livro SINAPI: Cálculos e Parâmetros |  | H | 0.1839 | 27.7868 | 5.11 | 27.84 | 5.11 | 89784 | 25.32 | 0.20182
Insumo | 296 | SINAPI | ANEL BORRACHA PARA TUBO ESGOTO PREDIAL, DN 50 MM (NBR 5688) | Material |  | UN | 3 | 1.69 | 5.07 | 1.69 | 5.07 | 89784 | 25.32 | 0.20024
Insumo | 20078 | SINAPI | PASTA LUBRIFICANTE PARA TUBOS E CONEXOES COM JUNTA ELASTICA, EMBALAGEM DE *400* GR (USO EM PVC, ACO, POLIETILENO E OUTROS) | Material |  | UN | 0.075 | 32 | 2.4 | 32.13 | 2.4 | 89784 | 25.32 | 0.094787
Insumo | 7097 | SINAPI | TE SANITARIO, PVC, DN 50 X 50 MM, SERIE NORMAL, PARA ESGOTO PREDIAL | Material |  | UN | 1 | 8.52 | 8.52 | 8.52 | 8.52 | 89784 | 25.32 | 0.33649
6.2.5.1 | Código | Banco | Descrição | Tipo |  | Und | Quant. | Valor Unit | Total | Valor Unit | Total
Composição | 89578 | SINAPI | TUBO PVC, SÉRIE R, ÁGUA PLUVIAL, DN 100 MM, FORNECIDO E INSTALADO EM CONDUTORES VERTICAIS DE ÁGUAS PLUVIAIS. AF_06/2022 | Instalações Prediais de Águas Pluviais - Tubos, Conexões, Caixas e Ralos |  | M | 1 | 36.93 | 36.93 | 36.93 | 36.93 | 89578 | 36.93 | 1
Composição Auxiliar | 88248 | SINAPI | AUXILIAR DE ENCANADOR OU BOMBEIRO HIDRÁULICO COM ENCARGOS COMPLEMENTARES | Livro SINAPI: Cálculos e Parâmetros |  | H | 0.0758 | 22.9551 | 1.74 | 22.99 | 1.74 | 89578 | 36.93 | 0.047116
Composição Auxiliar | 88267 | SINAPI | ENCANADOR OU BOMBEIRO HIDRÁULICO COM ENCARGOS COMPLEMENTARES | Livro SINAPI: Cálculos e Parâmetros |  | H | 0.0758 | 27.8364 | 2.11 | 27.84 | 2.11 | 89578 | 36.93 | 0.057135
Insumo | 38383 | SINAPI | LIXA D'AGUA EM FOLHA, COR PRETA, GRAO 100 | Material |  | UN | 0.042 | 2.8571 | 0.12 | 3.02 | 0.12 | 89578 | 36.93 | 0.0032494
Insumo | 9841 | SINAPI | TUBO PVC, SERIE R, DN 100 MM, PARA ESGOTO OU AGUAS PLUVIAIS PREDIAL (NBR 5688) | Material |  | M | 1.0353 | 31.8362 | 32.96 | 31.84 | 32.96 | 89578 | 36.93 | 0.8925
6.2.5.2 | Código | Banco | Descrição | Tipo |  | Und | Quant. | Valor Unit | Total | Valor Unit | Total
Composição | 89584 | SINAPI | JOELHO 90 GRAUS, PVC, SERIE R, ÁGUA PLUVIAL, DN 100 MM, JUNTA ELÁSTICA, FORNECIDO E INSTALADO EM CONDUTORES VERTICAIS DE ÁGUAS PLUVIAIS. AF_06/2022 | Instalações Prediais de Águas Pluviais - Tubos, Conexões, Caixas e Ralos |  | UN | 1 | 46.61 | 46.61 | 46.61 | 46.61 | 89584 | 46.61 | 1
Composição Auxiliar | 88267 | SINAPI | ENCANADOR OU BOMBEIRO HIDRÁULICO COM ENCARGOS COMPLEMENTARES | Livro SINAPI: Cálculos e Parâmetros |  | H | 0.2729 | 27.8124 | 7.59 | 27.84 | 7.59 | 89584 | 46.61 | 0.16284
Composição Auxiliar | 88248 | SINAPI | AUXILIAR DE ENCANADOR OU BOMBEIRO HIDRÁULICO COM ENCARGOS COMPLEMENTARES | Livro SINAPI: Cálculos e Parâmetros |  | H | 0.2729 | 22.9754 | 6.27 | 22.99 | 6.27 | 89584 | 46.61 | 0.13452
Insumo | 299 | SINAPI | ANEL BORRACHA, DN 100 MM, PARA TUBO SERIE REFORCADA ESGOTO PREDIAL | Material |  | UN | 2 | 3.52 | 7.04 | 3.52 | 7.04 | 89584 | 46.61 | 0.15104
Insumo | 20078 | SINAPI | PASTA LUBRIFICANTE PARA TUBOS E CONEXOES COM JUNTA ELASTICA, EMBALAGEM DE *400* GR (USO EM PVC, ACO, POLIETILENO E OUTROS) | Material |  | UN | 0.115 | 32.087 | 3.69 | 32.13 | 3.69 | 89584 | 46.61 | 0.079168
Insumo | 20157 | SINAPI | JOELHO, PVC SERIE R, 90 GRAUS, DN 100 MM, PARA ESGOTO PREDIAL | Material |  | UN | 1 | 22.02 | 22.02 | 22.02 | 22.02 | 89584 | 46.61 | 0.47243
6.2.6.1 | Código | Banco | Descrição | Tipo |  | Und | Quant. | Valor Unit | Total | Valor Unit | Total
Composição | 89449 | SINAPI | TUBO, PVC, SOLDÁVEL, DE 50MM, INSTALADO EM PRUMADA DE ÁGUA - FORNECIMENTO E INSTALAÇÃO. AF_06/2022 | Instalações Prediais de Água Fria em PVC |  | M | 1 | 18.62 | 18.62 | 18.62 | 18.62 | 89449 | 18.62 | 1
Composição Auxiliar | 88267 | SINAPI | ENCANADOR OU BOMBEIRO HIDRÁULICO COM ENCARGOS COMPLEMENTARES | Livro SINAPI: Cálculos e Parâmetros |  | H | 0.0341 | 27.566 | 0.94 | 27.84 | 0.94 | 89449 | 18.62 | 0.050483
Composição Auxiliar | 88248 | SINAPI | AUXILIAR DE ENCANADOR OU BOMBEIRO HIDRÁULICO COM ENCARGOS COMPLEMENTARES | Livro SINAPI: Cálculos e Parâmetros |  | H | 0.0341 | 22.8739 | 0.78 | 22.99 | 0.78 | 89449 | 18.62 | 0.04189
Insumo | 9875 | SINAPI | TUBO PVC, SOLDAVEL, DE 50 MM, AGUA FRIA (NBR-5648) | Material |  | M | 1.0493 | 16.0869 | 16.88 | 16.09 | 16.88 | 89449 | 18.62 | 0.90655
Insumo | 38383 | SINAPI | LIXA D'AGUA EM FOLHA, COR PRETA, GRAO 100 | Material |  | UN | 0.008 | 2.5 | 0.02 | 3.02 | 0.02 | 89449 | 18.62 | 0.0010741
6.2.6.2 | Código | Banco | Descrição | Tipo |  | Und | Quant. | Valor Unit | Total | Valor Unit | Total
Composição | 89402 | SINAPI | TUBO, PVC, SOLDÁVEL, DE 25MM, INSTALADO EM RAMAL DE DISTRIBUIÇÃO DE ÁGUA - FORNECIMENTO E INSTALAÇÃO. AF_06/2022 | Instalações Prediais de Água Fria em PVC |  | M | 1 | 12.7 | 12.7 | 12.7 | 12.7 | 89402 | 12.7 | 1
Composição Auxiliar | 88248 | SINAPI | AUXILIAR DE ENCANADOR OU BOMBEIRO HIDRÁULICO COM ENCARGOS COMPLEMENTARES | Livro SINAPI: Cálculos e Parâmetros |  | H | 0.1586 | 22.9508 | 3.64 | 22.99 | 3.64 | 89402 | 12.7 | 0.28661
Composição Auxiliar | 88267 | SINAPI | ENCANADOR OU BOMBEIRO HIDRÁULICO COM ENCARGOS COMPLEMENTARES | Livro SINAPI: Cálculos e Parâmetros |  | H | 0.1586 | 27.8058 | 4.41 | 27.84 | 4.41 | 89402 | 12.7 | 0.34724
Insumo | 9868 | SINAPI | TUBO PVC, SOLDAVEL, DE 25 MM, AGUA FRIA (NBR-5648) | Material |  | M | 1.0493 | 4.3267 | 4.54 | 4.33 | 4.54 | 89402 | 12.7 | 0.35748
Insumo | 38383 | SINAPI | LIXA D'AGUA EM FOLHA, COR PRETA, GRAO 100 | Material |  | UN | 0.037 | 2.973 | 0.11 | 3.02 | 0.11 | 89402 | 12.7 | 0.0086614
6.2.6.3 | Código | Banco | Descrição | Tipo |  | Und | Quant. | Valor Unit | Total | Valor Unit | Total
Composição | 89362 | SINAPI | JOELHO 90 GRAUS, PVC, SOLDÁVEL, DN 25MM, INSTALADO EM RAMAL OU SUB-RAMAL DE ÁGUA - FORNECIMENTO E INSTALAÇÃO. AF_06/2022 | Instalações Prediais de Água Fria em PVC |  | UN | 1 | 9.83 | 9.83 | 9.83 | 9.83 | 89362 | 9.83 | 1
Composição Auxiliar | 88267 | SINAPI | ENCANADOR OU BOMBEIRO HIDRÁULICO COM ENCARGOS COMPLEMENTARES | Livro SINAPI: Cálculos e Parâmetros |  | H | 0.152 | 27.8289 | 4.23 | 27.84 | 4.23 | 89362 | 9.83 | 0.43032
Composição Auxiliar | 88248 | SINAPI | AUXILIAR DE ENCANADOR OU BOMBEIRO HIDRÁULICO COM ENCARGOS COMPLEMENTARES | Livro SINAPI: Cálculos e Parâmetros |  | H | 0.152 | 22.9605 | 3.49 | 22.99 | 3.49 | 89362 | 9.83 | 0.35504
Insumo | 3529 | SINAPI | JOELHO PVC, SOLDAVEL, 90 GRAUS, 25 MM, COR MARROM, PARA AGUA FRIA PREDIAL | Material |  | UN | 1 | 0.76 | 0.76 | 0.76 | 0.76 | 89362 | 9.83 | 0.077314
Insumo | 122 | SINAPI | ADESIVO PLASTICO PARA PVC, FRASCO COM *850* GR | Material |  | UN | 0.0071 | 77.4648 | 0.55 | 77.86 | 0.55 | 89362 | 9.83 | 0.055951
Insumo | 20083 | SINAPI | SOLUCAO PREPARADORA / LIMPADORA PARA PVC, FRASCO COM 1000 CM3 | Material |  | UN | 0.008 | 87.5 | 0.7 | 88.22 | 0.7 | 89362 | 9.83 | 0.071211
Insumo | 38383 | SINAPI | LIXA D'AGUA EM FOLHA, COR PRETA, GRAO 100 | Material |  | UN | 0.0338 | 2.9586 | 0.1 | 3.02 | 0.1 | 89362 | 9.83 | 0.010173
6.2.6.4 | Código | Banco | Descrição | Tipo |  | Und | Quant. | Valor Unit | Total | Valor Unit | Total
Composição | 89501 | SINAPI | JOELHO 90 GRAUS, PVC, SOLDÁVEL, DN 50MM, INSTALADO EM PRUMADA DE ÁGUA - FORNECIMENTO E INSTALAÇÃO. AF_06/2022 | Instalações Prediais de Água Fria em PVC |  | UN | 1 | 14.93 | 14.93 | 14.93 | 14.93 | 89501 | 14.93 | 1
Composição Auxiliar | 88267 | SINAPI | ENCANADOR OU BOMBEIRO HIDRÁULICO COM ENCARGOS COMPLEMENTARES | Livro SINAPI: Cálculos e Parâmetros |  | H | 0.1271 | 27.7734 | 3.53 | 27.84 | 3.53 | 89501 | 14.93 | 0.23644
Composição Auxiliar | 88248 | SINAPI | AUXILIAR DE ENCANADOR OU BOMBEIRO HIDRÁULICO COM ENCARGOS COMPLEMENTARES | Livro SINAPI: Cálculos e Parâmetros |  | H | 0.1271 | 22.974 | 2.92 | 22.99 | 2.92 | 89501 | 14.93 | 0.19558
Insumo | 3540 | SINAPI | JOELHO PVC, SOLDAVEL, 90 GRAUS, 50 MM, COR MARROM, PARA AGUA FRIA PREDIAL | Material |  | UN | 1 | 5.21 | 5.21 | 5.21 | 5.21 | 89501 | 14.93 | 0.34896
Insumo | 122 | SINAPI | ADESIVO PLASTICO PARA PVC, FRASCO COM *850* GR | Material |  | UN | 0.0165 | 77.5758 | 1.28 | 77.86 | 1.28 | 89501 | 14.93 | 0.085733
Insumo | 20083 | SINAPI | SOLUCAO PREPARADORA / LIMPADORA PARA PVC, FRASCO COM 1000 CM3 | Material |  | UN | 0.022 | 88.1818 | 1.94 | 88.22 | 1.94 | 89501 | 14.93 | 0.12994
Insumo | 38383 | SINAPI | LIXA D'AGUA EM FOLHA, COR PRETA, GRAO 100 | Material |  | UN | 0.019 | 2.6316 | 0.05 | 3.02 | 0.05 | 89501 | 14.93 | 0.003349
6.2.6.5 | Código | Banco | Descrição | Tipo |  | Und | Quant. | Valor Unit | Total | Valor Unit | Total
Composição | 90373 | SINAPI | JOELHO 90 GRAUS COM BUCHA DE LATÃO, PVC, SOLDÁVEL, DN 25MM, X 1/2 INSTALADO EM RAMAL OU SUB-RAMAL DE ÁGUA - FORNECIMENTO E INSTALAÇÃO. AF_06/2022 | Instalações Prediais de Água Fria em PVC |  | UN | 1 | 13.39 | 13.39 | 13.39 | 13.39 | 90373 | 13.39 | 1
Composição Auxiliar | 88248 | SINAPI | AUXILIAR DE ENCANADOR OU BOMBEIRO HIDRÁULICO COM ENCARGOS COMPLEMENTARES | Livro SINAPI: Cálculos e Parâmetros |  | H | 0.1312 | 22.9421 | 3.01 | 22.99 | 3.01 | 90373 | 13.39 | 0.22479
Composição Auxiliar | 88267 | SINAPI | ENCANADOR OU BOMBEIRO HIDRÁULICO COM ENCARGOS COMPLEMENTARES | Livro SINAPI: Cálculos e Parâmetros |  | H | 0.1312 | 27.8201 | 3.65 | 27.84 | 3.65 | 90373 | 13.39 | 0.27259
Insumo | 20083 | SINAPI | SOLUCAO PREPARADORA / LIMPADORA PARA PVC, FRASCO COM 1000 CM3 | Material |  | UN | 0.007 | 87.1429 | 0.61 | 88.22 | 0.61 | 90373 | 13.39 | 0.045556
Insumo | 122 | SINAPI | ADESIVO PLASTICO PARA PVC, FRASCO COM *850* GR | Material |  | UN | 0.0059 | 76.2712 | 0.45 | 77.86 | 0.45 | 90373 | 13.39 | 0.033607
Insumo | 38383 | SINAPI | LIXA D'AGUA EM FOLHA, COR PRETA, GRAO 100 | Material |  | UN | 0.0315 | 2.8571 | 0.09 | 3.02 | 0.09 | 90373 | 13.39 | 0.0067214
Insumo | 20147 | SINAPI | JOELHO PVC, SOLDAVEL, COM BUCHA DE LATAO, 90 GRAUS, 25 MM X 1/2", PARA AGUA FRIA PREDIAL | Material |  | UN | 1 | 5.58 | 5.58 | 5.58 | 5.58 | 90373 | 13.39 | 0.41673
6.2.7.1 | Código | Banco | Descrição | Tipo |  | Und | Quant. | Valor Unit | Total | Valor Unit | Total
Composição | 86919 | SINAPI | TANQUE DE LOUÇA BRANCA COM COLUNA, 30L OU EQUIVALENTE, INCLUSO SIFÃO FLEXÍVEL EM PVC, VÁLVULA METÁLICA E TORNEIRA DE METAL CROMADO PADRÃO MÉDIO - FORNECIMENTO E INSTALAÇÃO. AF_01/2020 | Louças e Metais |  | UN | 1 | 1097.74 | 1097.74 | 1097.74 | 1097.74 | 86919 | 1097.74 | 1
Composição Auxiliar | 86872 | SINAPI | TANQUE DE LOUÇA BRANCA COM COLUNA, 30L OU EQUIVALENTE - FORNECIMENTO E INSTALAÇÃO. AF_01/2020 | Louças e Metais |  | UN | 1 | 845.1 | 845.1 | 845.1 | 845.1 | 86919 | 1097.74 | 0.76985
Composição Auxiliar | 86883 | SINAPI | SIFÃO DO TIPO FLEXÍVEL EM PVC 1 X 1.1/2 - FORNECIMENTO E INSTALAÇÃO. AF_01/2020 | Louças e Metais |  | UN | 1 | 13.07 | 13.07 | 13.07 | 13.07 | 86919 | 1097.74 | 0.011906
Composição Auxiliar | 86877 | SINAPI | VÁLVULA EM METAL CROMADO 1.1/2" X 1.1/2" PARA TANQUE OU LAVATÓRIO, COM OU SEM LADRÃO - FORNECIMENTO E INSTALAÇÃO. AF_01/2020 | Louças e Metais |  | UN | 1 | 123.31 | 123.31 | 123.31 | 123.31 | 86919 | 1097.74 | 0.11233
Composição Auxiliar | 86914 | SINAPI | TORNEIRA CROMADA 1/2" OU 3/4" PARA TANQUE, PADRÃO MÉDIO - FORNECIMENTO E INSTALAÇÃO. AF_01/2020 | Louças e Metais |  | UN | 1 | 116.26 | 116.26 | 116.26 | 116.26 | 86919 | 1097.74 | 0.10591
6.2.7.2 | Código | Banco | Descrição | Tipo |  | Und | Quant. | Valor Unit | Total | Valor Unit | Total
Composição | 86935 | SINAPI | CUBA DE EMBUTIR DE AÇO INOXIDÁVEL MÉDIA, INCLUSO VÁLVULA TIPO AMERICANA EM METAL CROMADO E SIFÃO FLEXÍVEL EM PVC - FORNECIMENTO E INSTALAÇÃO. AF_01/2020 | Louças e Metais |  | UN | 1 | 362.94 | 362.94 | 362.94 | 362.94 | 86935 | 362.94 | 1
Composição Auxiliar | 86900 | SINAPI | CUBA DE EMBUTIR RETANGULAR DE AÇO INOXIDÁVEL, 46 X 30 X 12 CM - FORNECIMENTO E INSTALAÇÃO. AF_01/2020 | Louças e Metais |  | UN | 1 | 216.54 | 216.54 | 216.54 | 216.54 | 86935 | 362.94 | 0.59663
Composição Auxiliar | 86883 | SINAPI | SIFÃO DO TIPO FLEXÍVEL EM PVC 1 X 1.1/2 - FORNECIMENTO E INSTALAÇÃO. AF_01/2020 | Louças e Metais |  | UN | 1 | 13.07 | 13.07 | 13.07 | 13.07 | 86935 | 362.94 | 0.036011
Composição Auxiliar | 86878 | SINAPI | VÁLVULA EM METAL CROMADO TIPO AMERICANA 3.1/2" X 1.1/2" PARA PIA - FORNECIMENTO E INSTALAÇÃO. AF_01/2020 | Louças e Metais |  | UN | 1 | 133.33 | 133.33 | 133.33 | 133.33 | 86935 | 362.94 | 0.36736
6.2.7.3 | Código | Banco | Descrição | Tipo |  | Und | Quant. | Valor Unit | Total | Valor Unit | Total
Composição | 86909 | SINAPI | TORNEIRA CROMADA TUBO MÓVEL, DE MESA, 1/2" OU 3/4", PARA PIA DE COZINHA, PADRÃO ALTO - FORNECIMENTO E INSTALAÇÃO. AF_01/2020 | Louças e Metais |  | UN | 1 | 153.77 | 153.77 | 153.77 | 153.77 | 86909 | 153.77 | 1
Composição Auxiliar | 88316 | SINAPI | SERVENTE COM ENCARGOS COMPLEMENTARES | Livro SINAPI: Cálculos e Parâmetros |  | H | 0.0525 | 22.6667 | 1.19 | 22.76 | 1.19 | 86909 | 153.77 | 0.0077388
Composição Auxiliar | 88267 | SINAPI | ENCANADOR OU BOMBEIRO HIDRÁULICO COM ENCARGOS COMPLEMENTARES | Livro SINAPI: Cálculos e Parâmetros |  | H | 0.1667 | 27.8344 | 4.64 | 27.84 | 4.64 | 86909 | 153.77 | 0.030175
Insumo | 3146 | SINAPI | FITA VEDA ROSCA, EM PTFE, ROLO DE 18 MM X 10 M (L X C) | Material |  | UN | 0.021 | 4.7619 | 0.1 | 5.2 | 0.1 | 86909 | 153.77 | 0.00065032
Insumo | 11772 | SINAPI | TORNEIRA METALICA CROMADA, DE MESA/BANCADA, PARA COZINHA, BICA MOVEL, COM AREJADOR, 1/2" OU 3/4" | Material |  | UN | 1 | 147.84 | 147.84 | 147.84 | 147.84 | 86909 | 153.77 | 0.96144
6.2.8.1 | Código | Banco | Descrição | Tipo |  | Und | Quant. | Valor Unit | Total | Valor Unit | Total
Composição | 91871 | SINAPI | ELETRODUTO RÍGIDO ROSCÁVEL, PVC, DN 25 MM (3/4"), PARA CIRCUITOS TERMINAIS, INSTALADO EM PAREDE - FORNECIMENTO E INSTALAÇÃO. AF_03/2023 | Instalações Elétricas - Eletrodutos Embutidos, Cabos, Caixas, Tomadas e Interruptores |  | M | 1 | 15.03 | 15.03 | 15.03 | 15.03 | 91871 | 15.03 | 1
Composição Auxiliar | 88264 | SINAPI | ELETRICISTA COM ENCARGOS COMPLEMENTARES | Livro SINAPI: Cálculos e Parâmetros |  | H | 0.177 | 31.1299 | 5.51 | 31.14 | 5.51 | 91871 | 15.03 | 0.3666
Composição Auxiliar | 88247 | SINAPI | AUXILIAR DE ELETRICISTA COM ENCARGOS COMPLEMENTARES | Livro SINAPI: Cálculos e Parâmetros |  | H | 0.177 | 23.7853 | 4.21 | 23.83 | 4.21 | 91871 | 15.03 | 0.28011
Insumo | 2674 | SINAPI | ELETRODUTO DE PVC RIGIDO ROSCAVEL DE 3/4", SEM LUVA | Material |  | M | 1.017 | 5.2212 | 5.31 | 5.23 | 5.31 | 91871 | 15.03 | 0.35329
6.2.8.2 | Código | Banco | Descrição | Tipo |  | Und | Quant. | Valor Unit | Total | Valor Unit | Total
Composição | 93008 | SINAPI | ELETRODUTO RÍGIDO ROSCÁVEL, PVC, DN 50 MM (1 1/2"), PARA REDE ENTERRADA DE DISTRIBUIÇÃO DE ENERGIA ELÉTRICA - FORNECIMENTO E INSTALAÇÃO. AF_12/2021 | Redes Enterradas de Distribuição Elétrica |  | M | 1 | 19.31 | 19.31 | 19.31 | 19.31 | 93008 | 19.31 | 1
Composição Auxiliar | 88247 | SINAPI | AUXILIAR DE ELETRICISTA COM ENCARGOS COMPLEMENTARES | Livro SINAPI: Cálculos e Parâmetros |  | H | 0.1122 | 23.7968 | 2.67 | 23.83 | 2.67 | 93008 | 19.31 | 0.13827
Composição Auxiliar | 88264 | SINAPI | ELETRICISTA COM ENCARGOS COMPLEMENTARES | Livro SINAPI: Cálculos e Parâmetros |  | H | 0.1122 | 31.1052 | 3.49 | 31.14 | 3.49 | 93008 | 19.31 | 0.18074
Insumo | 2680 | SINAPI | ELETRODUTO DE PVC RIGIDO ROSCAVEL DE 1 1/2", SEM LUVA | Material |  | M | 1.1 | 11.9545 | 13.15 | 11.96 | 13.15 | 93008 | 19.31 | 0.68099
6.2.8.3 | Código | Banco | Descrição | Tipo |  | Und | Quant. | Valor Unit | Total | Valor Unit | Total
Composição | 93009 | SINAPI | ELETRODUTO RÍGIDO ROSCÁVEL, PVC, DN 60 MM (2"), PARA REDE ENTERRADA DE DISTRIBUIÇÃO DE ENERGIA ELÉTRICA - FORNECIMENTO E INSTALAÇÃO. AF_12/2021 | Redes Enterradas de Distribuição Elétrica |  | M | 1 | 28.57 | 28.57 | 28.57 | 28.57 | 93009 | 28.57 | 1
Composição Auxiliar | 88247 | SINAPI | AUXILIAR DE ELETRICISTA COM ENCARGOS COMPLEMENTARES | Livro SINAPI: Cálculos e Parâmetros |  | H | 0.129 | 23.7984 | 3.07 | 23.83 | 3.07 | 93009 | 28.57 | 0.10746
Composição Auxiliar | 88264 | SINAPI | ELETRICISTA COM ENCARGOS COMPLEMENTARES | Livro SINAPI: Cálculos e Parâmetros |  | H | 0.129 | 31.0853 | 4.01 | 31.14 | 4.01 | 93009 | 28.57 | 0.14036
Insumo | 2681 | SINAPI | ELETRODUTO DE PVC RIGIDO ROSCAVEL DE 2", SEM LUVA | Material |  | M | 1.1 | 19.5364 | 21.49 | 19.54 | 21.49 | 93009 | 28.57 | 0.75219
6.2.8.4 | Código | Banco | Descrição | Tipo |  | Und | Quant. | Valor Unit | Total | Valor Unit | Total
Composição | 91940 | SINAPI | CAIXA RETANGULAR 4" X 2" MÉDIA (1,30 M DO PISO), PVC, INSTALADA EM PAREDE - FORNECIMENTO E INSTALAÇÃO. AF_03/2023 | Instalações Elétricas - Eletrodutos Embutidos, Cabos, Caixas, Tomadas e Interruptores |  | UN | 1 | 18.35 | 18.35 | 18.35 | 18.35 | 91940 | 18.35 | 1
Composição Auxiliar | 88264 | SINAPI | ELETRICISTA COM ENCARGOS COMPLEMENTARES | Livro SINAPI: Cálculos e Parâmetros |  | H | 0.291 | 31.134 | 9.06 | 31.14 | 9.06 | 91940 | 18.35 | 0.49373
Composição Auxiliar | 88247 | SINAPI | AUXILIAR DE ELETRICISTA COM ENCARGOS COMPLEMENTARES | Livro SINAPI: Cálculos e Parâmetros |  | H | 0.291 | 23.8144 | 6.93 | 23.83 | 6.93 | 91940 | 18.35 | 0.37766
Composição Auxiliar | 88629 | SINAPI | ARGAMASSA TRAÇO 1:3 (EM VOLUME DE CIMENTO E AREIA MÉDIA ÚMIDA), PREPARO MANUAL. AF_08/2019 | Argamassas |  | m³ | 0.0009 | 677.7778 | 0.61 | 683.64 | 0.61 | 91940 | 18.35 | 0.033243
Insumo | 1872 | SINAPI | CAIXA DE PASSAGEM, EM PVC, DE 4" X 2", PARA ELETRODUTO FLEXIVEL CORRUGADO | Material |  | UN | 1 | 1.75 | 1.75 | 1.75 | 1.75 | 91940 | 18.35 | 0.095368
6.2.8.5 | Código | Banco | Descrição | Tipo |  | Und | Quant. | Valor Unit | Total | Valor Unit | Total
Composição | 91941 | SINAPI | CAIXA RETANGULAR 4" X 2" BAIXA (0,30 M DO PISO), PVC, INSTALADA EM PAREDE - FORNECIMENTO E INSTALAÇÃO. AF_03/2023 | Instalações Elétricas - Eletrodutos Embutidos, Cabos, Caixas, Tomadas e Interruptores |  | UN | 1 | 11.36 | 11.36 | 11.36 | 11.36 | 91941 | 11.36 | 1
Composição Auxiliar | 88247 | SINAPI | AUXILIAR DE ELETRICISTA COM ENCARGOS COMPLEMENTARES | Livro SINAPI: Cálculos e Parâmetros |  | H | 0.164 | 23.7805 | 3.9 | 23.83 | 3.9 | 91941 | 11.36 | 0.34331
Composição Auxiliar | 88264 | SINAPI | ELETRICISTA COM ENCARGOS COMPLEMENTARES | Livro SINAPI: Cálculos e Parâmetros |  | H | 0.164 | 31.0976 | 5.1 | 31.14 | 5.1 | 91941 | 11.36 | 0.44894
Composição Auxiliar | 88629 | SINAPI | ARGAMASSA TRAÇO 1:3 (EM VOLUME DE CIMENTO E AREIA MÉDIA ÚMIDA), PREPARO MANUAL. AF_08/2019 | Argamassas |  | m³ | 0.0009 | 677.7778 | 0.61 | 683.64 | 0.61 | 91941 | 11.36 | 0.053697
Insumo | 1872 | SINAPI | CAIXA DE PASSAGEM, EM PVC, DE 4" X 2", PARA ELETRODUTO FLEXIVEL CORRUGADO | Material |  | UN | 1 | 1.75 | 1.75 | 1.75 | 1.75 | 91941 | 11.36 | 0.15405
6.2.8.6 | Código | Banco | Descrição | Tipo |  | Und | Quant. | Valor Unit | Total | Valor Unit | Total
Composição | 91936 | SINAPI | CAIXA OCTOGONAL 4" X 4", PVC, INSTALADA EM LAJE - FORNECIMENTO E INSTALAÇÃO. AF_03/2023 | Instalações Elétricas - Eletrodutos Embutidos, Cabos, Caixas, Tomadas e Interruptores |  | UN | 1 | 16.72 | 16.72 | 16.72 | 16.72 | 91936 | 16.72 | 1
Composição Auxiliar | 88264 | SINAPI | ELETRICISTA COM ENCARGOS COMPLEMENTARES | Livro SINAPI: Cálculos e Parâmetros |  | H | 0.222 | 31.1261 | 6.91 | 31.14 | 6.91 | 91936 | 16.72 | 0.41328
Composição Auxiliar | 88247 | SINAPI | AUXILIAR DE ELETRICISTA COM ENCARGOS COMPLEMENTARES | Livro SINAPI: Cálculos e Parâmetros |  | H | 0.222 | 23.8288 | 5.29 | 23.83 | 5.29 | 91936 | 16.72 | 0.31639
Insumo | 12001 | SINAPI | CAIXA OCTOGONAL DE FUNDO MOVEL, EM PVC, DE 4" X 4", PARA ELETRODUTO FLEXIVEL CORRUGADO | Material |  | UN | 1 | 4.52 | 4.52 | 4.52 | 4.52 | 91936 | 16.72 | 0.27033
6.2.8.7 | Código | Banco | Descrição | Tipo |  | Und | Quant. | Valor Unit | Total | Valor Unit | Total
Composição | 91926 | SINAPI | CABO DE COBRE FLEXÍVEL ISOLADO, 2,5 MM², ANTI-CHAMA 450/750 V, PARA CIRCUITOS TERMINAIS - FORNECIMENTO E INSTALAÇÃO. AF_03/2023 | Instalações Elétricas - Eletrodutos Embutidos, Cabos, Caixas, Tomadas e Interruptores |  | M | 1 | 4.75 | 4.75 | 4.75 | 4.75 | 91926 | 4.75 | 1
Composição Auxiliar | 88247 | SINAPI | AUXILIAR DE ELETRICISTA COM ENCARGOS COMPLEMENTARES | Livro SINAPI: Cálculos e Parâmetros |  | H | 0.029 | 23.7931 | 0.69 | 23.83 | 0.69 | 91926 | 4.75 | 0.14526
Composição Auxiliar | 88264 | SINAPI | ELETRICISTA COM ENCARGOS COMPLEMENTARES | Livro SINAPI: Cálculos e Parâmetros |  | H | 0.029 | 31.0345 | 0.9 | 31.14 | 0.9 | 91926 | 4.75 | 0.18947
Insumo | 1014 | SINAPI | CABO DE COBRE, FLEXIVEL, CLASSE 4 OU 5, ISOLACAO EM PVC/A, ANTICHAMA BWF-B, 1 CONDUTOR, 450/750 V, SECAO NOMINAL 2,5 MM2 | Material |  | M | 1.2434 | 2.5092 | 3.12 | 2.51 | 3.12 | 91926 | 4.75 | 0.65684
Insumo | 21127 | SINAPI | FITA ISOLANTE ADESIVA ANTICHAMA, USO ATE 750 V, EM ROLO DE 19 MM X 5 M | Material |  | UN | 0.0094 | 4.2553 | 0.04 | 4.86 | 0.04 | 91926 | 4.75 | 0.0084211
6.2.8.8 | Código | Banco | Descrição | Tipo |  | Und | Quant. | Valor Unit | Total | Valor Unit | Total
Composição | 91928 | SINAPI | CABO DE COBRE FLEXÍVEL ISOLADO, 4 MM², ANTI-CHAMA 450/750 V, PARA CIRCUITOS TERMINAIS - FORNECIMENTO E INSTALAÇÃO. AF_03/2023 | Instalações Elétricas - Eletrodutos Embutidos, Cabos, Caixas, Tomadas e Interruptores |  | M | 1 | 7.35 | 7.35 | 7.35 | 7.35 | 91928 | 7.35 | 1
Composição Auxiliar | 88247 | SINAPI | AUXILIAR DE ELETRICISTA COM ENCARGOS COMPLEMENTARES | Livro SINAPI: Cálculos e Parâmetros |  | H | 0.039 | 23.5897 | 0.92 | 23.83 | 0.92 | 91928 | 7.35 | 0.12517
Composição Auxiliar | 88264 | SINAPI | ELETRICISTA COM ENCARGOS COMPLEMENTARES | Livro SINAPI: Cálculos e Parâmetros |  | H | 0.039 | 31.0256 | 1.21 | 31.14 | 1.21 | 91928 | 7.35 | 0.16463
Insumo | 981 | SINAPI | CABO DE COBRE, FLEXIVEL, CLASSE 4 OU 5, ISOLACAO EM PVC/A, ANTICHAMA BWF-B, 1 CONDUTOR, 450/750 V, SECAO NOMINAL 4 MM2 | Material |  | M | 1.2434 | 4.166 | 5.18 | 4.17 | 5.18 | 91928 | 7.35 | 0.70476
Insumo | 21127 | SINAPI | FITA ISOLANTE ADESIVA ANTICHAMA, USO ATE 750 V, EM ROLO DE 19 MM X 5 M | Material |  | UN | 0.0094 | 4.2553 | 0.04 | 4.86 | 0.04 | 91928 | 7.35 | 0.0054422
6.2.8.9 | Código | Banco | Descrição | Tipo |  | Und | Quant. | Valor Unit | Total | Valor Unit | Total
Composição | 92982 | SINAPI | CABO DE COBRE FLEXÍVEL ISOLADO, 16 MM², ANTI-CHAMA 0,6/1,0 KV, PARA DISTRIBUIÇÃO - FORNECIMENTO E INSTALAÇÃO. AF_10/2020 | Instalações Elétricas - Quadros, Cabos, Disjuntores, Contatores e Barramentos Blindados |  | M | 1 | 18.59 | 18.59 | 18.59 | 18.59 | 92982 | 18.59 | 1
Composição Auxiliar | 88264 | SINAPI | ELETRICISTA COM ENCARGOS COMPLEMENTARES | Livro SINAPI: Cálculos e Parâmetros |  | H | 0.013 | 30.7692 | 0.4 | 31.14 | 0.4 | 92982 | 18.59 | 0.021517
Composição Auxiliar | 88247 | SINAPI | AUXILIAR DE ELETRICISTA COM ENCARGOS COMPLEMENTARES | Livro SINAPI: Cálculos e Parâmetros |  | H | 0.013 | 23.0769 | 0.3 | 23.83 | 0.3 | 92982 | 18.59 | 0.016138
Insumo | 995 | SINAPI | CABO DE COBRE, FLEXIVEL, CLASSE 4 OU 5, ISOLACAO EM PVC/A, ANTICHAMA BWF-B, COBERTURA PVC-ST1, ANTICHAMA BWF-B, 1 CONDUTOR, 0,6/1 KV, SECAO NOMINAL 16 MM2 | Material |  | M | 1.027 | 17.3807 | 17.85 | 17.39 | 17.85 | 92982 | 18.59 | 0.96019
Insumo | 21127 | SINAPI | FITA ISOLANTE ADESIVA ANTICHAMA, USO ATE 750 V, EM ROLO DE 19 MM X 5 M | Material |  | UN | 0.01 | 4 | 0.04 | 4.86 | 0.04 | 92982 | 18.59 | 0.0021517
6.2.8.10 | Código | Banco | Descrição | Tipo |  | Und | Quant. | Valor Unit | Total | Valor Unit | Total
Composição | 92986 | SINAPI | CABO DE COBRE FLEXÍVEL ISOLADO, 35 MM², ANTI-CHAMA 0,6/1,0 KV, PARA REDE ENTERRADA DE DISTRIBUIÇÃO DE ENERGIA ELÉTRICA - FORNECIMENTO E INSTALAÇÃO. AF_12/2021 | Redes Enterradas de Distribuição Elétrica |  | M | 1 | 42.55 | 42.55 | 42.55 | 42.55 | 92986 | 42.55 | 1
Composição Auxiliar | 88264 | SINAPI | ELETRICISTA COM ENCARGOS COMPLEMENTARES | Livro SINAPI: Cálculos e Parâmetros |  | H | 0.0697 | 31.1334 | 2.17 | 31.14 | 2.17 | 92986 | 42.55 | 0.050999
Composição Auxiliar | 88247 | SINAPI | AUXILIAR DE ELETRICISTA COM ENCARGOS COMPLEMENTARES | Livro SINAPI: Cálculos e Parâmetros |  | H | 0.0697 | 23.8164 | 1.66 | 23.83 | 1.66 | 92986 | 42.55 | 0.039013
Insumo | 21127 | SINAPI | FITA ISOLANTE ADESIVA ANTICHAMA, USO ATE 750 V, EM ROLO DE 19 MM X 5 M | Material |  | UN | 0.009 | 4.4444 | 0.04 | 4.86 | 0.04 | 92986 | 42.55 | 0.00094007
Insumo | 1019 | SINAPI | CABO DE COBRE, FLEXIVEL, CLASSE 4 OU 5, ISOLACAO EM PVC/A, ANTICHAMA BWF-B, COBERTURA PVC-ST1, ANTICHAMA BWF-B, 1 CONDUTOR, 0,6/1 KV, SECAO NOMINAL 35 MM2 | Material |  | M | 1.015 | 38.1084 | 38.68 | 38.11 | 38.68 | 92986 | 42.55 | 0.90905
6.2.8.11 | Código | Banco | Descrição | Tipo |  | Und | Quant. | Valor Unit | Total | Valor Unit | Total
Composição | 93673 | SINAPI | DISJUNTOR TRIPOLAR TIPO DIN, CORRENTE NOMINAL DE 50A - FORNECIMENTO E INSTALAÇÃO. AF_07/2025 | Instalações Elétricas - Quadros, Cabos, Disjuntores, Contatores e Barramentos Blindados |  | UN | 1 | 101.05 | 101.05 | 101.05 | 101.05 | 93673 | 101.05 | 1
Composição Auxiliar | 88264 | SINAPI | ELETRICISTA COM ENCARGOS COMPLEMENTARES | Livro SINAPI: Cálculos e Parâmetros |  | H | 0.52975 | 31.1282 | 16.49 | 31.14 | 16.49 | 93673 | 101.05 | 0.16319
Composição Auxiliar | 88247 | SINAPI | AUXILIAR DE ELETRICISTA COM ENCARGOS COMPLEMENTARES | Livro SINAPI: Cálculos e Parâmetros |  | H | 0.52975 | 23.8228 | 12.62 | 23.83 | 12.62 | 93673 | 101.05 | 0.12489
Insumo | 1575 | SINAPI | TERMINAL A COMPRESSAO EM COBRE ESTANHADO PARA CABO 16 MM2, 1 FURO E 1 COMPRESSAO, PARA PARAFUSO DE FIXACAO M6 | Material |  | UN | 3 | 2.29 | 6.87 | 2.29 | 6.87 | 93673 | 101.05 | 0.067986
Insumo | 34709 | SINAPI | DISJUNTOR TERMOMAGNETICO PARA TRILHO DIN (IEC), TRIPOLAR, 10 - 50 A | Material |  | UN | 1 | 65.07 | 65.07 | 65.07 | 65.07 | 93673 | 101.05 | 0.64394
6.2.8.12 | Código | Banco | Descrição | Tipo |  | Und | Quant. | Valor Unit | Total | Valor Unit | Total
Composição | 93671 | SINAPI | DISJUNTOR TRIPOLAR TIPO DIN, CORRENTE NOMINAL DE 32A - FORNECIMENTO E INSTALAÇÃO. AF_07/2025 | Instalações Elétricas - Quadros, Cabos, Disjuntores, Contatores e Barramentos Blindados |  | UN | 1 | 84.71 | 84.71 | 84.71 | 84.71 | 93671 | 84.71 | 1
Composição Auxiliar | 88264 | SINAPI | ELETRICISTA COM ENCARGOS COMPLEMENTARES | Livro SINAPI: Cálculos e Parâmetros |  | H | 0.26038 | 31.1087 | 8.1 | 31.14 | 8.1 | 93671 | 84.71 | 0.09562
Composição Auxiliar | 88247 | SINAPI | AUXILIAR DE ELETRICISTA COM ENCARGOS COMPLEMENTARES | Livro SINAPI: Cálculos e Parâmetros |  | H | 0.26038 | 23.8116 | 6.2 | 23.83 | 6.2 | 93671 | 84.71 | 0.073191
Insumo | 1573 | SINAPI | TERMINAL A COMPRESSAO EM COBRE ESTANHADO PARA CABO 6 MM2, 1 FURO E 1 COMPRESSAO, PARA PARAFUSO DE FIXACAO M6 | Material |  | UN | 3 | 1.78 | 5.34 | 1.78 | 5.34 | 93671 | 84.71 | 0.063039
Insumo | 34709 | SINAPI | DISJUNTOR TERMOMAGNETICO PARA TRILHO DIN (IEC), TRIPOLAR, 10 - 50 A | Material |  | UN | 1 | 65.07 | 65.07 | 65.07 | 65.07 | 93671 | 84.71 | 0.76815
6.2.8.13 | Código | Banco | Descrição | Tipo |  | Und | Quant. | Valor Unit | Total | Valor Unit | Total
Composição | 101895 | SINAPI | DISJUNTOR TERMOMAGNÉTICO TRIPOLAR, CORRENTE NOMINAL DE 125A - FORNECIMENTO E INSTALAÇÃO. AF_07/2025 | Instalações Elétricas - Quadros, Cabos, Disjuntores, Contatores e Barramentos Blindados |  | UN | 1 | 440.72 | 440.72 | 440.72 | 440.72 | 101895 | 440.72 | 1
Composição Auxiliar | 88247 | SINAPI | AUXILIAR DE ELETRICISTA COM ENCARGOS COMPLEMENTARES | Livro SINAPI: Cálculos e Parâmetros |  | H | 1.2224 | 23.8299 | 29.13 | 23.83 | 29.13 | 101895 | 440.72 | 0.066096
Composição Auxiliar | 88264 | SINAPI | ELETRICISTA COM ENCARGOS COMPLEMENTARES | Livro SINAPI: Cálculos e Parâmetros |  | H | 1.2224 | 31.1351 | 38.06 | 31.14 | 38.06 | 101895 | 440.72 | 0.086359
Insumo | 1578 | SINAPI | TERMINAL A COMPRESSAO EM COBRE ESTANHADO PARA CABO 50 MM2, 1 FURO E 1 COMPRESSAO, PARA PARAFUSO DE FIXACAO M8 | Material |  | UN | 3 | 6.2 | 18.6 | 6.2 | 18.6 | 101895 | 440.72 | 0.042204
Insumo | 2391 | SINAPI | DISJUNTOR TERMOMAGNETICO TRIPOLAR 125 A / 425 V / ICC - 25 KA | Material |  | UN | 1 | 354.93 | 354.93 | 354.93 | 354.93 | 101895 | 440.72 | 0.80534
6.2.8.14 | Código | Banco | Descrição | Tipo |  | Und | Quant. | Valor Unit | Total | Valor Unit | Total
Composição | 93662 | SINAPI | DISJUNTOR BIPOLAR TIPO DIN, CORRENTE NOMINAL DE 20A - FORNECIMENTO E INSTALAÇÃO. AF_07/2025 | Instalações Elétricas - Quadros, Cabos, Disjuntores, Contatores e Barramentos Blindados |  | UN | 1 | 61.25 | 61.25 | 61.25 | 61.25 | 93662 | 61.25 | 1
Composição Auxiliar | 88247 | SINAPI | AUXILIAR DE ELETRICISTA COM ENCARGOS COMPLEMENTARES | Livro SINAPI: Cálculos e Parâmetros |  | H | 0.093685 | 23.8032 | 2.23 | 23.83 | 2.23 | 93662 | 61.25 | 0.036408
Composição Auxiliar | 88264 | SINAPI | ELETRICISTA COM ENCARGOS COMPLEMENTARES | Livro SINAPI: Cálculos e Parâmetros |  | H | 0.093685 | 31.0615 | 2.91 | 31.14 | 2.91 | 93662 | 61.25 | 0.04751
Insumo | 34616 | SINAPI | DISJUNTOR TERMOMAGNETICO PARA TRILHO DIN (IEC), BIPOLAR, 6 - 32 A | Material |  | UN | 1 | 53.11 | 53.11 | 53.11 | 53.11 | 93662 | 61.25 | 0.8671
Insumo | 1571 | SINAPI | TERMINAL A COMPRESSAO EM COBRE ESTANHADO PARA CABO 4 MM2, 1 FURO E 1 COMPRESSAO, PARA PARAFUSO DE FIXACAO M5 | Material |  | UN | 2 | 1.5 | 3 | 1.5 | 3 | 93662 | 61.25 | 0.04898
6.2.8.15 | Código | Banco | Descrição | Tipo |  | Und | Quant. | Valor Unit | Total | Valor Unit | Total
Composição | 93661 | SINAPI | DISJUNTOR BIPOLAR TIPO DIN, CORRENTE NOMINAL DE 16A - FORNECIMENTO E INSTALAÇÃO. AF_07/2025 | Instalações Elétricas - Quadros, Cabos, Disjuntores, Contatores e Barramentos Blindados |  | UN | 1 | 59.29 | 59.29 | 59.29 | 59.29 | 93661 | 59.29 | 1
Composição Auxiliar | 88264 | SINAPI | ELETRICISTA COM ENCARGOS COMPLEMENTARES | Livro SINAPI: Cálculos e Parâmetros |  | H | 0.070857 | 31.0484 | 2.2 | 31.14 | 2.2 | 93661 | 59.29 | 0.037106
Composição Auxiliar | 88247 | SINAPI | AUXILIAR DE ELETRICISTA COM ENCARGOS COMPLEMENTARES | Livro SINAPI: Cálculos e Parâmetros |  | H | 0.070857 | 23.7097 | 1.68 | 23.83 | 1.68 | 93661 | 59.29 | 0.028335
Insumo | 1570 | SINAPI | TERMINAL A COMPRESSAO EM COBRE ESTANHADO PARA CABO 2,5 MM2, 1 FURO E 1 COMPRESSAO, PARA PARAFUSO DE FIXACAO M5 | Material |  | UN | 2 | 1.15 | 2.3 | 1.15 | 2.3 | 93661 | 59.29 | 0.038792
Insumo | 34616 | SINAPI | DISJUNTOR TERMOMAGNETICO PARA TRILHO DIN (IEC), BIPOLAR, 6 - 32 A | Material |  | UN | 1 | 53.11 | 53.11 | 53.11 | 53.11 | 93661 | 59.29 | 0.89577
6.2.8.16 | Código | Banco | Descrição | Tipo |  | Und | Quant. | Valor Unit | Total | Valor Unit | Total
Composição | 93660 | SINAPI | DISJUNTOR BIPOLAR TIPO DIN, CORRENTE NOMINAL DE 10A - FORNECIMENTO E INSTALAÇÃO. AF_07/2025 | Instalações Elétricas - Quadros, Cabos, Disjuntores, Contatores e Barramentos Blindados |  | UN | 1 | 59.29 | 59.29 | 59.29 | 59.29 | 93660 | 59.29 | 1
Composição Auxiliar | 88247 | SINAPI | AUXILIAR DE ELETRICISTA COM ENCARGOS COMPLEMENTARES | Livro SINAPI: Cálculos e Parâmetros |  | H | 0.070857 | 23.7097 | 1.68 | 23.83 | 1.68 | 93660 | 59.29 | 0.028335
Composição Auxiliar | 88264 | SINAPI | ELETRICISTA COM ENCARGOS COMPLEMENTARES | Livro SINAPI: Cálculos e Parâmetros |  | H | 0.070857 | 31.0484 | 2.2 | 31.14 | 2.2 | 93660 | 59.29 | 0.037106
Insumo | 1570 | SINAPI | TERMINAL A COMPRESSAO EM COBRE ESTANHADO PARA CABO 2,5 MM2, 1 FURO E 1 COMPRESSAO, PARA PARAFUSO DE FIXACAO M5 | Material |  | UN | 2 | 1.15 | 2.3 | 1.15 | 2.3 | 93660 | 59.29 | 0.038792
Insumo | 34616 | SINAPI | DISJUNTOR TERMOMAGNETICO PARA TRILHO DIN (IEC), BIPOLAR, 6 - 32 A | Material |  | UN | 1 | 53.11 | 53.11 | 53.11 | 53.11 | 93660 | 59.29 | 0.89577
6.2.8.17 | Código | Banco | Descrição | Tipo |  | Und | Quant. | Valor Unit | Total | Valor Unit | Total
Composição | 93654 | SINAPI | DISJUNTOR MONOPOLAR TIPO DIN, CORRENTE NOMINAL DE 16A - FORNECIMENTO E INSTALAÇÃO. AF_07/2025 | Instalações Elétricas - Quadros, Cabos, Disjuntores, Contatores e Barramentos Blindados |  | UN | 1 | 12.35 | 12.35 | 12.35 | 12.35 | 93654 | 12.35 | 1
Composição Auxiliar | 88264 | SINAPI | ELETRICISTA COM ENCARGOS COMPLEMENTARES | Livro SINAPI: Cálculos e Parâmetros |  | H | 0.035428 | 31.0489 | 1.1 | 31.14 | 1.1 | 93654 | 12.35 | 0.089069
Composição Auxiliar | 88247 | SINAPI | AUXILIAR DE ELETRICISTA COM ENCARGOS COMPLEMENTARES | Livro SINAPI: Cálculos e Parâmetros |  | H | 0.035428 | 23.7101 | 0.84 | 23.83 | 0.84 | 93654 | 12.35 | 0.068016
Insumo | 1570 | SINAPI | TERMINAL A COMPRESSAO EM COBRE ESTANHADO PARA CABO 2,5 MM2, 1 FURO E 1 COMPRESSAO, PARA PARAFUSO DE FIXACAO M5 | Material |  | UN | 1 | 1.15 | 1.15 | 1.15 | 1.15 | 93654 | 12.35 | 0.093117
Insumo | 34653 | SINAPI | DISJUNTOR TERMOMAGNETICO PARA TRILHO DIN (IEC), MONOPOLAR, 6 - 32 A | Material |  | UN | 1 | 9.26 | 9.26 | 9.26 | 9.26 | 93654 | 12.35 | 0.7498
6.2.8.18 | Código | Banco | Descrição | Tipo |  | Und | Quant. | Valor Unit | Total | Valor Unit | Total
Composição | 93653 | SINAPI | DISJUNTOR MONOPOLAR TIPO DIN, CORRENTE NOMINAL DE 10A - FORNECIMENTO E INSTALAÇÃO. AF_07/2025 | Instalações Elétricas - Quadros, Cabos, Disjuntores, Contatores e Barramentos Blindados |  | UN | 1 | 12.35 | 12.35 | 12.35 | 12.35 | 93653 | 12.35 | 1
Composição Auxiliar | 88264 | SINAPI | ELETRICISTA COM ENCARGOS COMPLEMENTARES | Livro SINAPI: Cálculos e Parâmetros |  | H | 0.035428 | 31.0489 | 1.1 | 31.14 | 1.1 | 93653 | 12.35 | 0.089069
Composição Auxiliar | 88247 | SINAPI | AUXILIAR DE ELETRICISTA COM ENCARGOS COMPLEMENTARES | Livro SINAPI: Cálculos e Parâmetros |  | H | 0.035428 | 23.7101 | 0.84 | 23.83 | 0.84 | 93653 | 12.35 | 0.068016
Insumo | 1570 | SINAPI | TERMINAL A COMPRESSAO EM COBRE ESTANHADO PARA CABO 2,5 MM2, 1 FURO E 1 COMPRESSAO, PARA PARAFUSO DE FIXACAO M5 | Material |  | UN | 1 | 1.15 | 1.15 | 1.15 | 1.15 | 93653 | 12.35 | 0.093117
Insumo | 34653 | SINAPI | DISJUNTOR TERMOMAGNETICO PARA TRILHO DIN (IEC), MONOPOLAR, 6 - 32 A | Material |  | UN | 1 | 9.26 | 9.26 | 9.26 | 9.26 | 93653 | 12.35 | 0.7498
6.2.8.19 | Código | Banco | Descrição | Tipo |  | Und | Quant. | Valor Unit | Total | Valor Unit | Total
Composição | 91953 | SINAPI | INTERRUPTOR SIMPLES (1 MÓDULO), 10A/250V, INCLUINDO SUPORTE E PLACA - FORNECIMENTO E INSTALAÇÃO. AF_03/2023 | Instalações Elétricas - Eletrodutos Embutidos, Cabos, Caixas, Tomadas e Interruptores |  | UN | 1 | 29.59 | 29.59 | 29.59 | 29.59 | 91953 | 29.59 | 1
Composição Auxiliar | 91952 | SINAPI | INTERRUPTOR SIMPLES (1 MÓDULO), 10A/250V, SEM SUPORTE E SEM PLACA - FORNECIMENTO E INSTALAÇÃO. AF_03/2023 | Instalações Elétricas - Eletrodutos Embutidos, Cabos, Caixas, Tomadas e Interruptores |  | UN | 1 | 18.72 | 18.72 | 18.72 | 18.72 | 91953 | 29.59 | 0.63265
Composição Auxiliar | 91946 | SINAPI | SUPORTE PARAFUSADO COM PLACA DE ENCAIXE 4" X 2" MÉDIO (1,30 M DO PISO) PARA PONTO ELÉTRICO - FORNECIMENTO E INSTALAÇÃO. AF_03/2023 | Instalações Elétricas - Eletrodutos Embutidos, Cabos, Caixas, Tomadas e Interruptores |  | UN | 1 | 10.87 | 10.87 | 10.87 | 10.87 | 91953 | 29.59 | 0.36735
6.2.8.20 | Código | Banco | Descrição | Tipo |  | Und | Quant. | Valor Unit | Total | Valor Unit | Total
Composição | 91959 | SINAPI | INTERRUPTOR SIMPLES (2 MÓDULOS), 10A/250V, INCLUINDO SUPORTE E PLACA - FORNECIMENTO E INSTALAÇÃO. AF_03/2023 | Instalações Elétricas - Eletrodutos Embutidos, Cabos, Caixas, Tomadas e Interruptores |  | UN | 1 | 44.91 | 44.91 | 44.91 | 44.91 | 91959 | 44.91 | 1
Composição Auxiliar | 91958 | SINAPI | INTERRUPTOR SIMPLES (2 MÓDULOS), 10A/250V, SEM SUPORTE E SEM PLACA - FORNECIMENTO E INSTALAÇÃO. AF_03/2023 | Instalações Elétricas - Eletrodutos Embutidos, Cabos, Caixas, Tomadas e Interruptores |  | UN | 1 | 34.04 | 34.04 | 34.04 | 34.04 | 91959 | 44.91 | 0.75796
Composição Auxiliar | 91946 | SINAPI | SUPORTE PARAFUSADO COM PLACA DE ENCAIXE 4" X 2" MÉDIO (1,30 M DO PISO) PARA PONTO ELÉTRICO - FORNECIMENTO E INSTALAÇÃO. AF_03/2023 | Instalações Elétricas - Eletrodutos Embutidos, Cabos, Caixas, Tomadas e Interruptores |  | UN | 1 | 10.87 | 10.87 | 10.87 | 10.87 | 91959 | 44.91 | 0.24204
6.2.8.21 | Código | Banco | Descrição | Tipo |  | Und | Quant. | Valor Unit | Total | Valor Unit | Total
Composição | 92027 | SINAPI | INTERRUPTOR SIMPLES (2 MÓDULOS) COM 1 TOMADA DE EMBUTIR 2P+T 10 A, INCLUINDO SUPORTE E PLACA - FORNECIMENTO E INSTALAÇÃO. AF_03/2023 | Instalações Elétricas - Eletrodutos Embutidos, Cabos, Caixas, Tomadas e Interruptores |  | UN | 1 | 65.69 | 65.69 | 65.69 | 65.69 | 92027 | 65.69 | 1
Composição Auxiliar | 92026 | SINAPI | INTERRUPTOR SIMPLES (2 MÓDULOS) COM 1 TOMADA DE EMBUTIR 2P+T 10 A, SEM SUPORTE E SEM PLACA - FORNECIMENTO E INSTALAÇÃO. AF_03/2023 | Instalações Elétricas - Eletrodutos Embutidos, Cabos, Caixas, Tomadas e Interruptores |  | UN | 1 | 54.82 | 54.82 | 54.82 | 54.82 | 92027 | 65.69 | 0.83453
Composição Auxiliar | 91946 | SINAPI | SUPORTE PARAFUSADO COM PLACA DE ENCAIXE 4" X 2" MÉDIO (1,30 M DO PISO) PARA PONTO ELÉTRICO - FORNECIMENTO E INSTALAÇÃO. AF_03/2023 | Instalações Elétricas - Eletrodutos Embutidos, Cabos, Caixas, Tomadas e Interruptores |  | UN | 1 | 10.87 | 10.87 | 10.87 | 10.87 | 92027 | 65.69 | 0.16547
6.2.8.22 | Código | Banco | Descrição | Tipo |  | Und | Quant. | Valor Unit | Total | Valor Unit | Total
Composição | 91967 | SINAPI | INTERRUPTOR SIMPLES (3 MÓDULOS), 10A/250V, INCLUINDO SUPORTE E PLACA - FORNECIMENTO E INSTALAÇÃO. AF_03/2023 | Instalações Elétricas - Eletrodutos Embutidos, Cabos, Caixas, Tomadas e Interruptores |  | UN | 1 | 60.25 | 60.25 | 60.25 | 60.25 | 91967 | 60.25 | 1
Composição Auxiliar | 91946 | SINAPI | SUPORTE PARAFUSADO COM PLACA DE ENCAIXE 4" X 2" MÉDIO (1,30 M DO PISO) PARA PONTO ELÉTRICO - FORNECIMENTO E INSTALAÇÃO. AF_03/2023 | Instalações Elétricas - Eletrodutos Embutidos, Cabos, Caixas, Tomadas e Interruptores |  | UN | 1 | 10.87 | 10.87 | 10.87 | 10.87 | 91967 | 60.25 | 0.18041
Composição Auxiliar | 91966 | SINAPI | INTERRUPTOR SIMPLES (3 MÓDULOS), 10A/250V, SEM SUPORTE E SEM PLACA - FORNECIMENTO E INSTALAÇÃO. AF_03/2023 | Instalações Elétricas - Eletrodutos Embutidos, Cabos, Caixas, Tomadas e Interruptores |  | UN | 1 | 49.38 | 49.38 | 49.38 | 49.38 | 91967 | 60.25 | 0.81959
6.2.8.23 | Código | Banco | Descrição | Tipo |  | Und | Quant. | Valor Unit | Total | Valor Unit | Total
Composição | 91996 | SINAPI | TOMADA MÉDIA DE EMBUTIR (1 MÓDULO), 2P+T 10 A, INCLUINDO SUPORTE E PLACA - FORNECIMENTO E INSTALAÇÃO. AF_03/2023 | Instalações Elétricas - Eletrodutos Embutidos, Cabos, Caixas, Tomadas e Interruptores |  | UN | 1 | 35.1 | 35.1 | 35.1 | 35.1 | 91996 | 35.1 | 1
Composição Auxiliar | 91994 | SINAPI | TOMADA MÉDIA DE EMBUTIR (1 MÓDULO), 2P+T 10 A, SEM SUPORTE E SEM PLACA - FORNECIMENTO E INSTALAÇÃO. AF_03/2023 | Instalações Elétricas - Eletrodutos Embutidos, Cabos, Caixas, Tomadas e Interruptores |  | UN | 1 | 24.23 | 24.23 | 24.23 | 24.23 | 91996 | 35.1 | 0.69031
Composição Auxiliar | 91946 | SINAPI | SUPORTE PARAFUSADO COM PLACA DE ENCAIXE 4" X 2" MÉDIO (1,30 M DO PISO) PARA PONTO ELÉTRICO - FORNECIMENTO E INSTALAÇÃO. AF_03/2023 | Instalações Elétricas - Eletrodutos Embutidos, Cabos, Caixas, Tomadas e Interruptores |  | UN | 1 | 10.87 | 10.87 | 10.87 | 10.87 | 91996 | 35.1 | 0.30969
6.2.8.24 | Código | Banco | Descrição | Tipo |  | Und | Quant. | Valor Unit | Total | Valor Unit | Total
Composição | 91997 | SINAPI | TOMADA MÉDIA DE EMBUTIR (1 MÓDULO), 2P+T 20 A, INCLUINDO SUPORTE E PLACA - FORNECIMENTO E INSTALAÇÃO. AF_03/2023 | Instalações Elétricas - Eletrodutos Embutidos, Cabos, Caixas, Tomadas e Interruptores |  | UN | 1 | 37 | 37 | 37 | 37 | 91997 | 37 | 1
Composição Auxiliar | 91995 | SINAPI | TOMADA MÉDIA DE EMBUTIR (1 MÓDULO), 2P+T 20 A, SEM SUPORTE E SEM PLACA - FORNECIMENTO E INSTALAÇÃO. AF_03/2023 | Instalações Elétricas - Eletrodutos Embutidos, Cabos, Caixas, Tomadas e Interruptores |  | UN | 1 | 26.13 | 26.13 | 26.13 | 26.13 | 91997 | 37 | 0.70622
Composição Auxiliar | 91946 | SINAPI | SUPORTE PARAFUSADO COM PLACA DE ENCAIXE 4" X 2" MÉDIO (1,30 M DO PISO) PARA PONTO ELÉTRICO - FORNECIMENTO E INSTALAÇÃO. AF_03/2023 | Instalações Elétricas - Eletrodutos Embutidos, Cabos, Caixas, Tomadas e Interruptores |  | UN | 1 | 10.87 | 10.87 | 10.87 | 10.87 | 91997 | 37 | 0.29378
6.2.8.25 | Código | Banco | Descrição | Tipo |  | Und | Quant. | Valor Unit | Total | Valor Unit | Total
Composição | 100556 | SINAPI | CAIXA DE PASSAGEM PARA TELEFONE 15X15X10CM (SOBREPOR) - FORNECIMENTO E INSTALAÇÃO. AF_08/2025 | Redes de Lógica, Telefonia e Imagem |  | UN | 1 | 29.82 | 29.82 | 29.82 | 29.82 | 100556 | 29.82 | 1
Composição Auxiliar | 88264 | SINAPI | ELETRICISTA COM ENCARGOS COMPLEMENTARES | Livro SINAPI: Cálculos e Parâmetros |  | H | 0.22095 | 31.1381 | 6.88 | 31.14 | 6.88 | 100556 | 29.82 | 0.23072
Composição Auxiliar | 88247 | SINAPI | AUXILIAR DE ELETRICISTA COM ENCARGOS COMPLEMENTARES | Livro SINAPI: Cálculos e Parâmetros |  | H | 0.16571 | 23.776 | 3.94 | 23.83 | 3.94 | 100556 | 29.82 | 0.13213
Insumo | 20254 | SINAPI | CAIXA DE PASSAGEM METALICA, DE SOBREPOR, COM TAMPA APARAFUSADA, DIMENSOES 15 X 15 X *10* CM | Material |  | UN | 1 | 19 | 19 | 19 | 19 | 100556 | 29.82 | 0.63716
6.2.8.26 | Código | Banco | Descrição | Tipo |  | Und | Quant. | Valor Unit | Total | Valor Unit | Total
Composição | 101879 | SINAPI | QUADRO DE DISTRIBUIÇÃO DE ENERGIA EM CHAPA DE AÇO GALVANIZADO, DE EMBUTIR, COM BARRAMENTO TRIFÁSICO, PARA 24 DISJUNTORES DIN 100A - FORNECIMENTO E INSTALAÇÃO. AF_07/2025 | Instalações Elétricas - Quadros, Cabos, Disjuntores, Contatores e Barramentos Blindados |  | UN | 1 | 546.34 | 546.34 | 546.34 | 546.34 | 101879 | 546.34 | 1
Composição Auxiliar | 87367 | SINAPI | ARGAMASSA TRAÇO 1:1:6 (EM VOLUME DE CIMENTO, CAL E AREIA MÉDIA ÚMIDA) PARA EMBOÇO/MASSA ÚNICA/ASSENTAMENTO DE ALVENARIA DE VEDAÇÃO, PREPARO MANUAL. AF_08/2019 | Argamassas |  | m³ | 0.0144 | 715.2778 | 10.3 | 715.89 | 10.3 | 101879 | 546.34 | 0.018853
Composição Auxiliar | 88247 | SINAPI | AUXILIAR DE ELETRICISTA COM ENCARGOS COMPLEMENTARES | Livro SINAPI: Cálculos e Parâmetros |  | H | 1.657 | 23.8262 | 39.48 | 23.83 | 39.48 | 101879 | 546.34 | 0.072263
Composição Auxiliar | 88264 | SINAPI | ELETRICISTA COM ENCARGOS COMPLEMENTARES | Livro SINAPI: Cálculos e Parâmetros |  | H | 1.657 | 31.1346 | 51.59 | 31.14 | 51.59 | 101879 | 546.34 | 0.094428
Insumo | 12039 | SINAPI | QUADRO DE DISTRIBUICAO COM BARRAMENTO TRIFASICO, DE EMBUTIR, EM CHAPA DE ACO GALVANIZADO, PARA 24 DISJUNTORES DIN, 100 A | Material |  | UN | 1 | 444.97 | 444.97 | 444.97 | 444.97 | 101879 | 546.34 | 0.81446
6.2.8.27 | Código | Banco | Descrição | Tipo |  | Und | Quant. | Valor Unit | Total | Valor Unit | Total
Composição | 101880 | SINAPI | QUADRO DE DISTRIBUIÇÃO DE ENERGIA EM CHAPA DE AÇO GALVANIZADO, DE EMBUTIR, COM BARRAMENTO TRIFÁSICO, PARA 30 DISJUNTORES DIN 150A - FORNECIMENTO E INSTALAÇÃO. AF_07/2025 | Instalações Elétricas - Quadros, Cabos, Disjuntores, Contatores e Barramentos Blindados |  | UN | 1 | 636.04 | 636.04 | 636.04 | 636.04 | 101880 | 636.04 | 1
Composição Auxiliar | 88264 | SINAPI | ELETRICISTA COM ENCARGOS COMPLEMENTARES | Livro SINAPI: Cálculos e Parâmetros |  | H | 2.0377 | 31.138 | 63.45 | 31.14 | 63.45 | 101880 | 636.04 | 0.099758
Composição Auxiliar | 87367 | SINAPI | ARGAMASSA TRAÇO 1:1:6 (EM VOLUME DE CIMENTO, CAL E AREIA MÉDIA ÚMIDA) PARA EMBOÇO/MASSA ÚNICA/ASSENTAMENTO DE ALVENARIA DE VEDAÇÃO, PREPARO MANUAL. AF_08/2019 | Argamassas |  | m³ | 0.0192 | 715.625 | 13.74 | 715.89 | 13.74 | 101880 | 636.04 | 0.021602
Composição Auxiliar | 88247 | SINAPI | AUXILIAR DE ELETRICISTA COM ENCARGOS COMPLEMENTARES | Livro SINAPI: Cálculos e Parâmetros |  | H | 2.0377 | 23.8259 | 48.55 | 23.83 | 48.55 | 101880 | 636.04 | 0.076332
Insumo | 12041 | SINAPI | QUADRO DE DISTRIBUICAO COM BARRAMENTO TRIFASICO, DE EMBUTIR, EM CHAPA DE ACO GALVANIZADO, PARA 30 DISJUNTORES DIN, 150 A | Material |  | UN | 1 | 510.3 | 510.3 | 510.3 | 510.3 | 101880 | 636.04 | 0.80231
6.2.8.28 | Código | Banco | Descrição | Tipo |  | Und | Quant. | Valor Unit | Total | Valor Unit | Total
Composição | 101878 | SINAPI | QUADRO DE DISTRIBUIÇÃO DE ENERGIA EM CHAPA DE AÇO GALVANIZADO, DE SOBREPOR, COM BARRAMENTO TRIFÁSICO, PARA 18 DISJUNTORES DIN 100A - FORNECIMENTO E INSTALAÇÃO. AF_07/2025 | Instalações Elétricas - Quadros, Cabos, Disjuntores, Contatores e Barramentos Blindados |  | UN | 1 | 409.33 | 409.33 | 409.33 | 409.33 | 101878 | 409.33 | 1
Composição Auxiliar | 88247 | SINAPI | AUXILIAR DE ELETRICISTA COM ENCARGOS COMPLEMENTARES | Livro SINAPI: Cálculos e Parâmetros |  | H | 0.3173 | 23.826 | 7.56 | 23.83 | 7.56 | 101878 | 409.33 | 0.018469
Composição Auxiliar | 88264 | SINAPI | ELETRICISTA COM ENCARGOS COMPLEMENTARES | Livro SINAPI: Cálculos e Parâmetros |  | H | 0.3173 | 31.1377 | 9.88 | 31.14 | 9.88 | 101878 | 409.33 | 0.024137
Insumo | 12038 | SINAPI | QUADRO DE DISTRIBUICAO COM BARRAMENTO TRIFASICO, DE SOBREPOR, EM CHAPA DE ACO GALVANIZADO, PARA 18 DISJUNTORES DIN, 100 A | Material |  | UN | 1 | 391.89 | 391.89 | 391.89 | 391.89 | 101878 | 409.33 | 0.95739
6.2.9.1 | Código | Banco | Descrição | Tipo |  | Und | Quant. | Valor Unit | Total | Valor Unit | Total
Composição | 96986 | SINAPI | HASTE DE ATERRAMENTO, DIÂMETRO 3/4", COM 3 METROS - FORNECIMENTO E INSTALAÇÃO. AF_08/2023 | Sistema de Proteção contra Descargas Atmosféricas - SPDA |  | UN | 1 | 104.9 | 104.9 | 104.9 | 104.9 | 96986 | 104.9 | 1
Composição Auxiliar | 88247 | SINAPI | AUXILIAR DE ELETRICISTA COM ENCARGOS COMPLEMENTARES | Livro SINAPI: Cálculos e Parâmetros |  | H | 0.3882 | 23.8279 | 9.25 | 23.83 | 9.25 | 96986 | 104.9 | 0.088179
Composição Auxiliar | 88264 | SINAPI | ELETRICISTA COM ENCARGOS COMPLEMENTARES | Livro SINAPI: Cálculos e Parâmetros |  | H | 0.3882 | 31.118 | 12.08 | 31.14 | 12.08 | 96986 | 104.9 | 0.11516
Insumo | 3378 | SINAPI | HASTE DE ATERRAMENTO EM ACO COM 3,00 M DE COMPRIMENTO E DN = 3/4", REVESTIDA COM BAIXA CAMADA DE COBRE, SEM CONECTOR | Material |  | UN | 1 | 83.57 | 83.57 | 83.57 | 83.57 | 96986 | 104.9 | 0.79666
6.2.9.4 | Código | Banco | Descrição | Tipo |  | Und | Quant. | Valor Unit | Total | Valor Unit | Total
Composição | 91872 | SINAPI | ELETRODUTO RÍGIDO ROSCÁVEL, PVC, DN 32 MM (1"), PARA CIRCUITOS TERMINAIS, INSTALADO EM PAREDE - FORNECIMENTO E INSTALAÇÃO. AF_03/2023 | Instalações Elétricas - Eletrodutos Embutidos, Cabos, Caixas, Tomadas e Interruptores |  | M | 1 | 19.12 | 19.12 | 19.12 | 19.12 | 91872 | 19.12 | 1
Composição Auxiliar | 88247 | SINAPI | AUXILIAR DE ELETRICISTA COM ENCARGOS COMPLEMENTARES | Livro SINAPI: Cálculos e Parâmetros |  | H | 0.197 | 23.8071 | 4.69 | 23.83 | 4.69 | 91872 | 19.12 | 0.24529
Composição Auxiliar | 88264 | SINAPI | ELETRICISTA COM ENCARGOS COMPLEMENTARES | Livro SINAPI: Cálculos e Parâmetros |  | H | 0.197 | 31.1168 | 6.13 | 31.14 | 6.13 | 91872 | 19.12 | 0.32061
Insumo | 2685 | SINAPI | ELETRODUTO DE PVC RIGIDO ROSCAVEL DE 1", SEM LUVA | Material |  | M | 1.017 | 8.1613 | 8.3 | 8.17 | 8.3 | 91872 | 19.12 | 0.4341
6.2.9.6 | Código | Banco | Descrição | Tipo |  | Und | Quant. | Valor Unit | Total | Valor Unit | Total
Composição | 98307 | SINAPI | TOMADA DE REDE RJ45 - FORNECIMENTO E INSTALAÇÃO. AF_08/2025 | Redes de Lógica, Telefonia e Imagem |  | UN | 1 | 52.27 | 52.27 | 52.27 | 52.27 | 98307 | 52.27 | 1
Composição Auxiliar | 88264 | SINAPI | ELETRICISTA COM ENCARGOS COMPLEMENTARES | Livro SINAPI: Cálculos e Parâmetros |  | H | 0.43172 | 31.1312 | 13.44 | 31.14 | 13.44 | 98307 | 52.27 | 0.25713
Composição Auxiliar | 88247 | SINAPI | AUXILIAR DE ELETRICISTA COM ENCARGOS COMPLEMENTARES | Livro SINAPI: Cálculos e Parâmetros |  | H | 0.32379 | 23.8116 | 7.71 | 23.83 | 7.71 | 98307 | 52.27 | 0.1475
Insumo | 38083 | SINAPI | TOMADA RJ45, 8 FIOS, CAT 5E, CONJUNTO MONTADO PARA EMBUTIR 4" X 2" (PLACA + SUPORTE + MODULO) | Material |  | UN | 1 | 31.12 | 31.12 | 31.12 | 31.12 | 98307 | 52.27 | 0.59537
6.2.9.7 | Código | Banco | Descrição | Tipo |  | Und | Quant. | Valor Unit | Total | Valor Unit | Total
Composição | 98297 | SINAPI | CABO ELETRÔNICO CATEGORIA 6, INSTALADO EM EDIFICAÇÃO INSTITUCIONAL - FORNECIMENTO E INSTALAÇÃO. AF_08/2025 | Redes de Lógica, Telefonia e Imagem |  | M | 1 | 10.88 | 10.88 | 10.88 | 10.88 | 98297 | 10.88 | 1
Composição Auxiliar | 88247 | SINAPI | AUXILIAR DE ELETRICISTA COM ENCARGOS COMPLEMENTARES | Livro SINAPI: Cálculos e Parâmetros |  | H | 0.0073472 | 23.1381 | 0.17 | 23.83 | 0.17 | 98297 | 10.88 | 0.015625
Composição Auxiliar | 88264 | SINAPI | ELETRICISTA COM ENCARGOS COMPLEMENTARES | Livro SINAPI: Cálculos e Parâmetros |  | H | 0.0097963 | 30.6238 | 0.3 | 31.14 | 0.3 | 98297 | 10.88 | 0.027574
Insumo | 39599 | SINAPI | CABO DE REDE, PAR TRANCADO UTP, 4 PARES, CATEGORIA 6 (CAT 6), ISOLAMENTO PVC (LSZH) | Material |  | M | 1.05 | 9.9143 | 10.41 | 9.92 | 10.41 | 98297 | 10.88 | 0.9568
6.2.9.8 | Código | Banco | Descrição | Tipo |  | Und | Quant. | Valor Unit | Total | Valor Unit | Total
Composição | 98295 | SINAPI | CABO ELETRÔNICO CATEGORIA 5E, INSTALADO EM EDIFICAÇÃO INSTITUCIONAL - FORNECIMENTO E INSTALAÇÃO. AF_08/2025 | Redes de Lógica, Telefonia e Imagem |  | M | 1 | 7.69 | 7.69 | 7.69 | 7.69 | 98295 | 7.69 | 1
Composição Auxiliar | 88247 | SINAPI | AUXILIAR DE ELETRICISTA COM ENCARGOS COMPLEMENTARES | Livro SINAPI: Cálculos e Parâmetros |  | H | 0.0070997 | 22.5362 | 0.16 | 23.83 | 0.16 | 98295 | 7.69 | 0.020806
Composição Auxiliar | 88264 | SINAPI | ELETRICISTA COM ENCARGOS COMPLEMENTARES | Livro SINAPI: Cálculos e Parâmetros |  | H | 0.0094663 | 30.635 | 0.29 | 31.14 | 0.29 | 98295 | 7.69 | 0.037711
Insumo | 39598 | SINAPI | CABO DE REDE, PAR TRANCADO U/UTP, 4 PARES, CATEGORIA 5E (CAT 5E), ISOLAMENTO PVC (LSZH) | Material |  | M | 1.05 | 6.8952 | 7.24 | 6.9 | 7.24 | 98295 | 7.69 | 0.94148
6.2.9.9 | Código | Banco | Descrição | Tipo |  | Und | Quant. | Valor Unit | Total | Valor Unit | Total
Composição | 95818 | SINAPI | CONDULETE DE PVC, TIPO X, PARA ELETRODUTO DE PVC SOLDÁVEL DN 32 MM (1''), APARENTE - FORNECIMENTO E INSTALAÇÃO. AF_01/2026 | Instalações Elétricas - Eletrodutos, Conexões e Conduletes Aparentes |  | UN | 1 | 30.99 | 30.99 | 30.99 | 30.99 | 95818 | 30.99 | 1
Composição Auxiliar | 88247 | SINAPI | AUXILIAR DE ELETRICISTA COM ENCARGOS COMPLEMENTARES | Livro SINAPI: Cálculos e Parâmetros |  | H | 0.20039 | 23.8031 | 4.77 | 23.83 | 4.77 | 95818 | 30.99 | 0.15392
Composição Auxiliar | 88264 | SINAPI | ELETRICISTA COM ENCARGOS COMPLEMENTARES | Livro SINAPI: Cálculos e Parâmetros |  | H | 0.40079 | 31.1386 | 12.48 | 31.14 | 12.48 | 95818 | 30.99 | 0.40271
Insumo | 39345 | SINAPI | CONDULETE EM PVC, TIPO "X", SEM TAMPA, DE 1" | Material |  | UN | 1 | 13.46 | 13.46 | 13.46 | 13.46 | 95818 | 30.99 | 0.43433
Insumo | 11950 | SINAPI | BUCHA DE NYLON SEM ABA S6, COM PARAFUSO DE 4,20 X 40 MM EM ACO ZINCADO COM ROSCA SOBERBA, CABECA CHATA E FENDA PHILLIPS | Material |  | UN | 2 | 0.14 | 0.28 | 0.14 | 0.28 | 95818 | 30.99 | 0.0090352
6.2.9.10 | Código | Banco | Descrição | Tipo |  | Und | Quant. | Valor Unit | Total | Valor Unit | Total
Composição | 98263 | SINAPI | CABO TELEFÔNICO CCI-50 3 PARES, SEM BLINDAGEM, INSTALADO EM ENTRADA DE EDIFICAÇÃO - FORNECIMENTO E INSTALAÇÃO. AF_08/2025 | Redes de Lógica, Telefonia e Imagem |  | M | 1 | 4.79 | 4.79 | 4.79 | 4.79 | 98263 | 4.79 | 1
Composição Auxiliar | 88247 | SINAPI | AUXILIAR DE ELETRICISTA COM ENCARGOS COMPLEMENTARES | Livro SINAPI: Cálculos e Parâmetros |  | H | 0.0444 | 23.6486 | 1.05 | 23.83 | 1.05 | 98263 | 4.79 | 0.21921
Composição Auxiliar | 88264 | SINAPI | ELETRICISTA COM ENCARGOS COMPLEMENTARES | Livro SINAPI: Cálculos e Parâmetros |  | H | 0.0592 | 31.0811 | 1.84 | 31.14 | 1.84 | 98263 | 4.79 | 0.38413
Insumo | 11903 | SINAPI | CABO TELEFONICO CCI 50, 3 PARES, USO INTERNO, SEM BLINDAGEM | Material |  | M | 1.05 | 1.8095 | 1.9 | 1.81 | 1.9 | 98263 | 4.79 | 0.39666
6.2.9.11 | Código | Banco | Descrição | Tipo |  | Und | Quant. | Valor Unit | Total | Valor Unit | Total
Composição | 1201004095 | AGESUL | ELETROCALHA PERFURADA 100X50MM, EM CHAPA DE ACO GALVANIZADA CH. 24, SEM TAMPA, INCLUSIVE CONEXOES | 12 |  | M | 1 | 64.62 | 64.62 | 64.62 | 64.62 | 1201004095 | 64.62 | 1
Insumo | 4051 | AGESUL | AUXILIAR DE ELETRICISTA COM ENCARGOS COMPLEMENTARES - SINAPI - 88247 | Mão de Obra |  | H | 0.528 | 23.8258 | 12.58 | 23.83 | 12.58 | 1201004095 | 64.62 | 0.19468
Insumo | 1642 | AGESUL | PARAFUSO ZINCADO, SEXTAVADO, COM ROSCA INTEIRA, DIAMETRO 1/4", COMPRIMENTO 1/2" - SINAPI - 00011962 | Material |  | UN | 4.0033 | 0.25979 | 1.04 | 0.26 | 1.04 | 1201004095 | 64.62 | 0.016094
Insumo | 6440 | AGESUL | PORCA ZINCADA, SEXTAVADA, DIAMETRO 1/4" - SINAPI - 00039997 | Material |  | UN | 4.0033 | 0.34971 | 1.4 | 0.35 | 1.4 | 1201004095 | 64.62 | 0.021665
Insumo | 1609 | AGESUL | ELETROCALHA PERFURADA 100X50MM, EM CHAPA DE ACO GALVANIZADA CH. 24, SEM TAMPA | Material |  | M | 1.2 | 20.0333 | 24.04 | 20.04 | 24.04 | 1201004095 | 64.62 | 0.37202
Insumo | 1610 | AGESUL | SUPORTE BALANCO VERTICAL 100X50MM | Material |  | UN | 0.67 | 5.0746 | 3.4 | 5.08 | 3.4 | 1201004095 | 64.62 | 0.052615
Insumo | 4004 | AGESUL | ELETRICISTA COM ENCARGOS COMPLEMENTARES - SINAPI - 88264 | Mão de Obra |  | H | 0.528 | 31.1364 | 16.44 | 31.14 | 16.44 | 1201004095 | 64.62 | 0.25441
Insumo | 3020 | AGESUL | ARRUELA QUADRADA EM ACO GALVANIZADO, DIMENSAO = 38 MM, ESPESSURA = 3MM, DIAMETRO DO FURO= 18 MM - SINAPI - 00000379 | Material |  | UN | 4.0033 | 1.4288 | 5.72 | 1.43 | 5.72 | 1201004095 | 64.62 | 0.088517
6.2.10.1 | Código | Banco | Descrição | Tipo |  | Und | Quant. | Valor Unit | Total | Valor Unit | Total
Composição | 96116 | SINAPI | FORRO EM RÉGUAS DE PVC, FRISADO, PARA AMBIENTES COMERCIAIS, INCLUSIVE ESTRUTURA BIDIRECIONAL DE FIXAÇÃO. AF_08/2023_PS | Forros |  | m² | 1 | 74.16 | 74.16 | 74.16 | 74.16 | 96116 | 74.16 | 1
Composição Auxiliar | 88278 | SINAPI | MONTADOR DE ESTRUTURAS METÁLICAS COM ENCARGOS COMPLEMENTARES | Livro SINAPI: Cálculos e Parâmetros |  | H | 0.6 | 30.4333 | 18.26 | 30.44 | 18.26 | 96116 | 74.16 | 0.24622
Insumo | 36238 | SINAPI | FORRO DE PVC, FRISADO, BRANCO, REGUA DE 20 CM, ESPESSURA APROXIMADA DE 8 MM E COMPRIMENTO 6 M (SEM COLOCACAO) | Material |  | m² | 1.0363 | 31.2651 | 32.4 | 31.27 | 32.4 | 96116 | 74.16 | 0.43689
Insumo | 40552 | SINAPI | PARAFUSO, AUTOATARRAXANTE, CABECA CHATA, FENDA SIMPLES, EM ACO ZINCADO, 1/4" (6,35 MM) X 25 MM | Material |  | CENTO | 0.0336 | 53.869 | 1.81 | 54.11 | 1.81 | 96116 | 74.16 | 0.024407
Insumo | 39443 | SINAPI | PARAFUSO DRY WALL, EM ACO ZINCADO, CABECA LENTILHA E PONTA BROCA (LB), LARGURA 4,2 MM, COMPRIMENTO 13 MM | Material |  | UN | 2.2134 | 0.27559 | 0.61 | 0.28 | 0.61 | 96116 | 74.16 | 0.0082255
Insumo | 39427 | SINAPI | PERFIL CANALETA, FORMATO C, EM ACO ZINCADO, PARA ESTRUTURA FORRO DRYWALL, E = 0,5 MM, *46 X 18* (L X H), COMPRIMENTO 3 M | Material |  | M | 3.547 | 4.9478 | 17.55 | 4.95 | 17.55 | 96116 | 74.16 | 0.23665
Insumo | 39430 | SINAPI | PENDURAL OU PRESILHA REGULADORA, EM ACO GALVANIZADO, COM CORPO, MOLA E REBITE, PARA PERFIL TIPO CANALETA DE ESTRUTURA EM FORROS DRYWALL | Material |  | UN | 1.2267 | 1.8586 | 2.28 | 1.86 | 2.28 | 96116 | 74.16 | 0.030744
Insumo | 43131 | SINAPI | ARAME GALVANIZADO 6 BWG, D = 5,16 MM (0,157 KG/M), OU 8 BWG, D = 4,19 MM (0,101 KG/M), OU 10 BWG, D = 3,40 MM (0,0713 KG/M) | Material |  | KG | 0.037 | 23.5135 | 0.87 | 23.73 | 0.87 | 96116 | 74.16 | 0.011731
Insumo | 40547 | SINAPI | PARAFUSO ZINCADO, AUTOBROCANTE, FLANGEADO, 4,2 MM X 19 MM | Material |  | CENTO | 0.0123 | 30.8943 | 0.38 | 31.56 | 0.38 | 96116 | 74.16 | 0.0051241
6.2.10.2 | Código | Banco | Descrição | Tipo |  | Und | Quant. | Valor Unit | Total | Valor Unit | Total
Composição | CP037 | Próprio | FORNECIMENTO E INSTALAÇÃO DE FORRO DE LÃ DE VIDRO, PARA AMBIENTES COMERCIAIS, INCLUSIVE ESTRUTURA DE FIXAÇÃO | PARE - PAREDES/PAINEIS |  | m² | 1 | 16.46 | 16.46 | 16.46 | 16.46 | CP037 | 16.46 | 1
Composição Auxiliar | 88278 | SINAPI | MONTADOR DE ESTRUTURAS METÁLICAS COM ENCARGOS COMPLEMENTARES | Livro SINAPI: Cálculos e Parâmetros |  | H | 0.5409 | 30.4308 | 16.46 | 30.44 | 16.46 | CP037 | 16.46 | 1
6.2.11.1 | Código | Banco | Descrição | Tipo |  | Und | Quant. | Valor Unit | Total | Valor Unit | Total
Composição | 87263 | SINAPI | REVESTIMENTO CERÂMICO PARA PISO COM PLACAS TIPO PORCELANATO DE DIMENSÕES 60X60 CM APLICADA EM AMBIENTES DE ÁREA MAIOR QUE 10 M². AF_02/2023_PE | Revestimentos Cerâmicos Internos |  | m² | 1 | 131.4 | 131.4 | 131.4 | 131.4 | 87263 | 131.4 | 1
Composição Auxiliar | 88256 | SINAPI | AZULEJISTA OU LADRILHEIRO COM ENCARGOS COMPLEMENTARES | Livro SINAPI: Cálculos e Parâmetros |  | H | 0.5203 | 28.349 | 14.75 | 28.36 | 14.75 | 87263 | 131.4 | 0.11225
Composição Auxiliar | 88316 | SINAPI | SERVENTE COM ENCARGOS COMPLEMENTARES | Livro SINAPI: Cálculos e Parâmetros |  | H | 0.1674 | 22.7599 | 3.81 | 22.76 | 3.81 | 87263 | 131.4 | 0.028995
Insumo | 45190 | SINAPI | PISO EM PORCELANATO, RETIFICADO, LISO, MONOCOLOR, ACETINADO OU POLIDO, FORMATO MAIOR QUE 2500 ATE 6400 CM2 | Material |  | m² | 1.069 | 79.8971 | 85.41 | 79.9 | 85.41 | 87263 | 131.4 | 0.65
Insumo | 34357 | SINAPI | REJUNTE CIMENTICIO, QUALQUER COR | Material |  | KG | 0.141 | 5.5319 | 0.78 | 5.57 | 0.78 | 87263 | 131.4 | 0.0059361
Insumo | 37595 | SINAPI | ARGAMASSA COLANTE TIPO AC III | Material |  | KG | 9.13 | 2.9189 | 26.65 | 2.92 | 26.65 | 87263 | 131.4 | 0.20282
6.2.11.2 | Código | Banco | Descrição | Tipo |  | Und | Quant. | Valor Unit | Total | Valor Unit | Total
Composição | 98688 | SINAPI | RODAPÉ EM POLIESTIRENO, ALTURA 5 CM. AF_09/2020 | Pisos |  | M | 1 | 60.9 | 60.9 | 60.9 | 60.9 | 98688 | 60.9 | 1
Composição Auxiliar | 88309 | SINAPI | PEDREIRO COM ENCARGOS COMPLEMENTARES | Livro SINAPI: Cálculos e Parâmetros |  | H | 0.103 | 28.4466 | 2.93 | 28.5 | 2.93 | 98688 | 60.9 | 0.048112
Composição Auxiliar | 88316 | SINAPI | SERVENTE COM ENCARGOS COMPLEMENTARES | Livro SINAPI: Cálculos e Parâmetros |  | H | 0.052 | 22.6923 | 1.18 | 22.76 | 1.18 | 98688 | 60.9 | 0.019376
Insumo | 4791 | SINAPI | ADESIVO ACRILICO DE BASE AQUOSA / COLA DE CONTATO | Material |  | KG | 0.33 | 32.697 | 10.79 | 32.7 | 10.79 | 98688 | 60.9 | 0.17718
Insumo | 39829 | SINAPI | RODAPE EM POLIESTIRENO, BRANCO, H = *5* CM, E = *1,5* CM | Material |  | M | 1.34 | 34.3284 | 46 | 34.33 | 46 | 98688 | 60.9 | 0.75534
6.2.11.3 | Código | Banco | Descrição | Tipo |  | Und | Quant. | Valor Unit | Total | Valor Unit | Total
Composição | 101736 | SINAPI | PISO DE BORRACHA PASTILHADO, ESPESSURA 3,5MM, FIXADO COM ADESIVO ACRÍLICO. AF_09/2020 | Pisos |  | m² | 1 | 96.03 | 96.03 | 96.03 | 96.03 | 101736 | 96.03 | 1
Composição Auxiliar | 88316 | SINAPI | SERVENTE COM ENCARGOS COMPLEMENTARES | Livro SINAPI: Cálculos e Parâmetros |  | H | 0.2015 | 22.7295 | 4.58 | 22.76 | 4.58 | 101736 | 96.03 | 0.047693
Composição Auxiliar | 88309 | SINAPI | PEDREIRO COM ENCARGOS COMPLEMENTARES | Livro SINAPI: Cálculos e Parâmetros |  | H | 0.4836 | 28.4946 | 13.78 | 28.5 | 13.78 | 101736 | 96.03 | 0.1435
Insumo | 4800 | SINAPI | PISO DE BORRACHA PASTILHADO EM PLACAS 50 X 50 CM, E = *3,5* MM, PARA COLA, PRETO | Material |  | m² | 1.06 | 55.8868 | 59.24 | 55.89 | 59.24 | 101736 | 96.03 | 0.61689
Insumo | 4791 | SINAPI | ADESIVO ACRILICO DE BASE AQUOSA / COLA DE CONTATO | Material |  | KG | 0.5637 | 32.6947 | 18.43 | 32.7 | 18.43 | 101736 | 96.03 | 0.19192
6.2.11.4 | Código | Banco | Descrição | Tipo |  | Und | Quant. | Valor Unit | Total | Valor Unit | Total
Composição | 101737 | SINAPI | PISO DE BORRACHA CANELADO, ESPESSURA 3,5MM, FIXADO COM ADESIVO ACRÍLICO. AF_09/2020 | Pisos |  | m² | 1 | 114.66 | 114.66 | 114.66 | 114.66 | 101737 | 114.66 | 1
Composição Auxiliar | 88309 | SINAPI | PEDREIRO COM ENCARGOS COMPLEMENTARES | Livro SINAPI: Cálculos e Parâmetros |  | H | 0.4836 | 28.4946 | 13.78 | 28.5 | 13.78 | 101737 | 114.66 | 0.12018
Composição Auxiliar | 88316 | SINAPI | SERVENTE COM ENCARGOS COMPLEMENTARES | Livro SINAPI: Cálculos e Parâmetros |  | H | 0.2015 | 22.7295 | 4.58 | 22.76 | 4.58 | 101737 | 114.66 | 0.039944
Insumo | 4791 | SINAPI | ADESIVO ACRILICO DE BASE AQUOSA / COLA DE CONTATO | Material |  | KG | 0.5637 | 32.6947 | 18.43 | 32.7 | 18.43 | 101737 | 114.66 | 0.16074
Insumo | 4801 | SINAPI | PISO DE BORRACHA CANELADO EM PLACAS 50 X 50 CM, E = *3,5* MM, PARA COLA | Material |  | m² | 1.06 | 73.4623 | 77.87 | 73.47 | 77.87 | 101737 | 114.66 | 0.67914
6.2.11.5 | Código | Banco | Descrição | Tipo |  | Und | Quant. | Valor Unit | Total | Valor Unit | Total
Composição | 103307 | SINAPI | INSTALAÇÃO DE LIXEIRA METÁLICA DUPLA, CAPACIDADE DE 60 L, EM TUBO DE AÇO CARBONO E CESTOS EM CHAPA DE AÇO COM PINTURA ELETROSTÁTICA, SOBRE PISO DE CONCRETO EXISTENTE. AF_11/2021 | Mobiliário Urbano |  | UN | 1 | 1341.14 | 1341.14 | 1341.14 | 1341.14 | 103307 | 1341.14 | 1
Composição Auxiliar | 102486 | SINAPI | CONCRETO FCK = 15MPA, TRAÇO 1:3,4:3,4 (EM MASSA SECA DE CIMENTO/ AREIA MÉDIA/ SEIXO ROLADO) - PREPARO MANUAL. AF_05/2021 | Produção de Concreto |  | m³ | 0.0222 | 637.3874 | 14.15 | 637.51 | 14.15 | 103307 | 1341.14 | 0.010551
Composição Auxiliar | 5795 | SINAPI | MARTELETE OU ROMPEDOR PNEUMÁTICO MANUAL, 28 KG, COM SILENCIADOR - CHP DIURNO. AF_07/2016 | Custos Horários Produtivo e Improdutivo dos Equipamentos |  | CHP | 0.0768 | 27.9948 | 2.15 | 28.03 | 2.15 | 103307 | 1341.14 | 0.0016031
Composição Auxiliar | 5952 | SINAPI | MARTELETE OU ROMPEDOR PNEUMÁTICO MANUAL, 28 KG, COM SILENCIADOR - CHI DIURNO. AF_07/2016 | Custos Horários Produtivo e Improdutivo dos Equipamentos |  | CHI | 0.2585 | 27.3888 | 7.08 | 27.39 | 7.08 | 103307 | 1341.14 | 0.0052791
Composição Auxiliar | 88309 | SINAPI | PEDREIRO COM ENCARGOS COMPLEMENTARES | Livro SINAPI: Cálculos e Parâmetros |  | H | 1.8461 | 28.4979 | 52.61 | 28.5 | 52.61 | 103307 | 1341.14 | 0.039228
Composição Auxiliar | 88316 | SINAPI | SERVENTE COM ENCARGOS COMPLEMENTARES | Livro SINAPI: Cálculos e Parâmetros |  | H | 1.2308 | 22.7576 | 28.01 | 22.76 | 28.01 | 103307 | 1341.14 | 0.020885
Composição Auxiliar | 87298 | SINAPI | ARGAMASSA TRAÇO 1:3 (EM VOLUME DE CIMENTO E AREIA MÉDIA ÚMIDA) PARA CONTRAPISO, PREPARO MECÂNICO COM BETONEIRA 400 L. AF_08/2019 | Argamassas |  | m³ | 0.0016 | 700 | 1.12 | 705.82 | 1.12 | 103307 | 1341.14 | 0.00083511
Insumo | 4721 | SINAPI | PEDRA BRITADA N. 1 (9,5 A 19 MM) POSTO PEDREIRA/FORNECEDOR, SEM FRETE | Material |  | m³ | 0.0012 | 91.6667 | 0.11 | 98.2 | 0.11 | 103307 | 1341.14 | 8.202e-05
Insumo | 42440 | SINAPI | LIXEIRA DUPLA, COM CAPACIDADE VOLUMETRICA DE 60L*, FABRICADA EM TUBO DE ACO CARBONO, CESTOS EM CHAPA DE ACO E PINTURA NO PROCESSO ELETROSTATICO - PARA ACADEMIA AO AR LIVRE / ACADEMIA DA TERCEIRA IDADE - ATI | Material |  | UN | 1 | 1235.91 | 1235.91 | 1235.91 | 1235.91 | 103307 | 1341.14 | 0.92154
6.2.11.6 | Código | Banco | Descrição | Tipo |  | Und | Quant. | Valor Unit | Total | Valor Unit | Total
Composição | CP005 | Próprio | PORTÃO BASCULANTE, PARA ACESSO DE VEÍCULOS, ESTRUTURA EM METALON, FECHAMENTO EM GRADIL, CONFORME PROJETO ARQUITETÔNICO | SEOP - SERVIÇOS OPERACIONAIS |  | m² | 1 | 858.78 | 858.78 | 858.78 | 858.78 | CP005 | 858.78 | 1
Composição Auxiliar | 88315 | SINAPI | SERRALHEIRO COM ENCARGOS COMPLEMENTARES | Livro SINAPI: Cálculos e Parâmetros |  | H | 0.85 | 28.8 | 24.48 | 28.8 | 24.48 | CP005 | 858.78 | 0.028506
Composição Auxiliar | 88316 | SINAPI | SERVENTE COM ENCARGOS COMPLEMENTARES | Livro SINAPI: Cálculos e Parâmetros |  | H | 0.85 | 22.7529 | 19.34 | 22.76 | 19.34 | CP005 | 858.78 | 0.02252
Composição Auxiliar | 88317 | SINAPI | SOLDADOR COM ENCARGOS COMPLEMENTARES | Livro SINAPI: Cálculos e Parâmetros |  | H | 0.85 | 29.5529 | 25.12 | 29.56 | 25.12 | CP005 | 858.78 | 0.029251
Insumo | 1932 | AGESUL | PAINEL GRADIL STANDARD EM PVC (AZUL/VERDE OU PRETO) DE 2,50M, FIO 4,3MM, MALHA 5X20CM | Material |  | m² | 1 | 116.87 | 116.87 | 116.87 | 116.87 | CP005 | 858.78 | 0.13609
Insumo | COTAÇÃO43 | Próprio | ESTRUTURA PARA PORTÃO BASCULANTE, EM METALON, CHAPA 14, COM CONTRAPESO E FERRAGENS (SEM INSTALAÇÃO) | Material |  | m² | 1 | 672.97 | 672.97 | 672.97 | 672.97 | CP005 | 858.78 | 0.78363
6.2.12.1 | Código | Banco | Descrição | Tipo |  | Und | Quant. | Valor Unit | Total | Valor Unit | Total
Composição | 89866 | SINAPI | JOELHO 90 GRAUS, PVC, SOLDÁVEL, DN 25MM, INSTALADO EM DRENO DE AR-CONDICIONADO - FORNECIMENTO E INSTALAÇÃO. AF_08/2022 | Drenagem de ar condicionado |  | UN | 1 | 7.63 | 7.63 | 7.63 | 7.63 | 89866 | 7.63 | 1
Composição Auxiliar | 88248 | SINAPI | AUXILIAR DE ENCANADOR OU BOMBEIRO HIDRÁULICO COM ENCARGOS COMPLEMENTARES | Livro SINAPI: Cálculos e Parâmetros |  | H | 0.1106 | 22.9656 | 2.54 | 22.99 | 2.54 | 89866 | 7.63 | 0.3329
Composição Auxiliar | 88267 | SINAPI | ENCANADOR OU BOMBEIRO HIDRÁULICO COM ENCARGOS COMPLEMENTARES | Livro SINAPI: Cálculos e Parâmetros |  | H | 0.1106 | 27.7577 | 3.07 | 27.84 | 3.07 | 89866 | 7.63 | 0.40236
Insumo | 20083 | SINAPI | SOLUCAO PREPARADORA / LIMPADORA PARA PVC, FRASCO COM 1000 CM3 | Material |  | UN | 0.008 | 87.5 | 0.7 | 88.22 | 0.7 | 89866 | 7.63 | 0.091743
Insumo | 38383 | SINAPI | LIXA D'AGUA EM FOLHA, COR PRETA, GRAO 100 | Material |  | UN | 0.0061 | 1.6393 | 0.01 | 3.02 | 0.01 | 89866 | 7.63 | 0.0013106
Insumo | 122 | SINAPI | ADESIVO PLASTICO PARA PVC, FRASCO COM *850* GR | Material |  | UN | 0.0071 | 77.4648 | 0.55 | 77.86 | 0.55 | 89866 | 7.63 | 0.072084
Insumo | 3529 | SINAPI | JOELHO PVC, SOLDAVEL, 90 GRAUS, 25 MM, COR MARROM, PARA AGUA FRIA PREDIAL | Material |  | UN | 1 | 0.76 | 0.76 | 0.76 | 0.76 | 89866 | 7.63 | 0.099607
6.2.12.2 | Código | Banco | Descrição | Tipo |  | Und | Quant. | Valor Unit | Total | Valor Unit | Total
Composição | 89868 | SINAPI | LUVA, PVC, SOLDÁVEL, DN 25MM, INSTALADO EM DRENO DE AR-CONDICIONADO - FORNECIMENTO E INSTALAÇÃO. AF_08/2022 | Drenagem de ar condicionado |  | UN | 1 | 5.85 | 5.85 | 5.85 | 5.85 | 89868 | 5.85 | 1
Composição Auxiliar | 88267 | SINAPI | ENCANADOR OU BOMBEIRO HIDRÁULICO COM ENCARGOS COMPLEMENTARES | Livro SINAPI: Cálculos e Parâmetros |  | H | 0.0737 | 27.8155 | 2.05 | 27.84 | 2.05 | 89868 | 5.85 | 0.35043
Composição Auxiliar | 88248 | SINAPI | AUXILIAR DE ENCANADOR OU BOMBEIRO HIDRÁULICO COM ENCARGOS COMPLEMENTARES | Livro SINAPI: Cálculos e Parâmetros |  | H | 0.0737 | 22.9308 | 1.69 | 22.99 | 1.69 | 89868 | 5.85 | 0.28889
Insumo | 122 | SINAPI | ADESIVO PLASTICO PARA PVC, FRASCO COM *850* GR | Material |  | UN | 0.0071 | 77.4648 | 0.55 | 77.86 | 0.55 | 89868 | 5.85 | 0.094017
Insumo | 20083 | SINAPI | SOLUCAO PREPARADORA / LIMPADORA PARA PVC, FRASCO COM 1000 CM3 | Material |  | UN | 0.008 | 87.5 | 0.7 | 88.22 | 0.7 | 89868 | 5.85 | 0.11966
Insumo | 3904 | SINAPI | LUVA PVC SOLDAVEL, 25 MM, PARA AGUA FRIA PREDIAL | Material |  | UN | 1 | 0.85 | 0.85 | 0.85 | 0.85 | 89868 | 5.85 | 0.1453
Insumo | 38383 | SINAPI | LIXA D'AGUA EM FOLHA, COR PRETA, GRAO 100 | Material |  | UN | 0.0061 | 1.6393 | 0.01 | 3.02 | 0.01 | 89868 | 5.85 | 0.0017094
6.2.12.3 | Código | Banco | Descrição | Tipo |  | Und | Quant. | Valor Unit | Total | Valor Unit | Total
Composição | 89865 | SINAPI | TUBO, PVC, SOLDÁVEL, DE 25MM, INSTALADO EM DRENO DE AR-CONDICIONADO - FORNECIMENTO E INSTALAÇÃO. AF_08/2022 | Drenagem de ar condicionado |  | M | 1 | 17.56 | 17.56 | 17.56 | 17.56 | 89865 | 17.56 | 1
Composição Auxiliar | 88248 | SINAPI | AUXILIAR DE ENCANADOR OU BOMBEIRO HIDRÁULICO COM ENCARGOS COMPLEMENTARES | Livro SINAPI: Cálculos e Parâmetros |  | H | 0.2552 | 22.9624 | 5.86 | 22.99 | 5.86 | 89865 | 17.56 | 0.33371
Composição Auxiliar | 88267 | SINAPI | ENCANADOR OU BOMBEIRO HIDRÁULICO COM ENCARGOS COMPLEMENTARES | Livro SINAPI: Cálculos e Parâmetros |  | H | 0.2552 | 27.8213 | 7.1 | 27.84 | 7.1 | 89865 | 17.56 | 0.40433
Insumo | 38383 | SINAPI | LIXA D'AGUA EM FOLHA, COR PRETA, GRAO 100 | Material |  | UN | 0.0142 | 2.8169 | 0.04 | 3.02 | 0.04 | 89865 | 17.56 | 0.0022779
Insumo | 9868 | SINAPI | TUBO PVC, SOLDAVEL, DE 25 MM, AGUA FRIA (NBR-5648) | Material |  | M | 1.0549 | 4.3227 | 4.56 | 4.33 | 4.56 | 89865 | 17.56 | 0.25968
6.3.1 | Código | Banco | Descrição | Tipo |  | Und | Quant. | Valor Unit | Total | Valor Unit | Total
Composição | 94990 | SINAPI | EXECUÇÃO DE PASSEIO (CALÇADA) OU PISO DE CONCRETO COM CONCRETO MOLDADO IN LOCO, FEITO EM OBRA, ACABAMENTO CONVENCIONAL, NÃO ARMADO. AF_08/2022 | Passeios de Concreto |  | m³ | 1 | 783.14 | 783.14 | 783.14 | 783.14 | 94990 | 783.14 | 1
Composição Auxiliar | 88262 | SINAPI | CARPINTEIRO DE FORMAS COM ENCARGOS COMPLEMENTARES | Livro SINAPI: Cálculos e Parâmetros |  | H | 1.6268 | 27.7354 | 45.12 | 27.74 | 45.12 | 94990 | 783.14 | 0.057614
Composição Auxiliar | 88309 | SINAPI | PEDREIRO COM ENCARGOS COMPLEMENTARES | Livro SINAPI: Cálculos e Parâmetros |  | H | 1.4149 | 28.4967 | 40.32 | 28.5 | 40.32 | 94990 | 783.14 | 0.051485
Composição Auxiliar | 88316 | SINAPI | SERVENTE COM ENCARGOS COMPLEMENTARES | Livro SINAPI: Cálculos e Parâmetros |  | H | 3.0417 | 22.757 | 69.22 | 22.76 | 69.22 | 94990 | 783.14 | 0.088388
Composição Auxiliar | 94964 | SINAPI | CONCRETO FCK = 20MPA, TRAÇO 1:2,7:3 (EM MASSA SECA DE CIMENTO/ AREIA MÉDIA/ BRITA 1) - PREPARO MECÂNICO COM BETONEIRA 400 L. AF_05/2021 | Produção de Concreto |  | m³ | 1.2315 | 491.7174 | 605.55 | 491.72 | 605.55 | 94990 | 783.14 | 0.77323
Insumo | 4517 | SINAPI | SARRAFO *2,5 X 7,5* CM EM PINUS, MISTA OU EQUIVALENTE DA REGIAO - BRUTA | Material |  | M | 2.5 | 2.38 | 5.95 | 2.38 | 5.95 | 94990 | 783.14 | 0.0075976
Insumo | 4509 | SINAPI | SARRAFO *2,5 X 10* CM EM PINUS, MISTA OU EQUIVALENTE DA REGIAO - BRUTA | Material |  | M | 3.125 | 3.4496 | 10.78 | 3.45 | 10.78 | 94990 | 783.14 | 0.013765
Insumo | 2692 | SINAPI | DESMOLDANTE PROTETOR PARA FORMAS DE MADEIRA, DE BASE OLEOSA EMULSIONADA EM AGUA | Material |  | L | 0.0213 | 5.6338 | 0.12 | 5.7 | 0.12 | 94990 | 783.14 | 0.00015323
Insumo | 5068 | SINAPI | PREGO DE ACO POLIDO COM CABECA 17 X 21 (2 X 11) | Material |  | KG | 0.2994 | 20.3073 | 6.08 | 20.34 | 6.08 | 94990 | 783.14 | 0.0077636
6.3.2 | Código | Banco | Descrição | Tipo |  | Und | Quant. | Valor Unit | Total | Valor Unit | Total
Composição | 104658 | SINAPI | PISO PODOTÁTIL DE ALERTA OU DIRECIONAL, DE CONCRETO, ASSENTADO SOBRE ARGAMASSA. AF_03/2024 | Acessibilidade |  | m² | 1 | 175.12 | 175.12 | 175.12 | 175.12 | 104658 | 175.12 | 1
Composição Auxiliar | 88309 | SINAPI | PEDREIRO COM ENCARGOS COMPLEMENTARES | Livro SINAPI: Cálculos e Parâmetros |  | H | 0.639 | 28.4977 | 18.21 | 28.5 | 18.21 | 104658 | 175.12 | 0.10399
Composição Auxiliar | 88316 | SINAPI | SERVENTE COM ENCARGOS COMPLEMENTARES | Livro SINAPI: Cálculos e Parâmetros |  | H | 1.279 | 22.76 | 29.11 | 22.76 | 29.11 | 104658 | 175.12 | 0.16623
Insumo | 36178 | SINAPI | PISO TATIL / PODOTATIL, LADRILHO HIDRAULICO/CONCRETO, *40 X 40* CM, E= 2,5* CM, PADRAO TATIL ALERTA OU DIRECIONAL, COR NATURAL | Material |  | UN | 6.4375 | 17.2893 | 111.3 | 17.29 | 111.3 | 104658 | 175.12 | 0.63556
Insumo | 34353 | SINAPI | ARGAMASSA COLANTE AC II | Material |  | KG | 8.62 | 1.7599 | 15.17 | 1.76 | 15.17 | 104658 | 175.12 | 0.086626
Insumo | 34357 | SINAPI | REJUNTE CIMENTICIO, QUALQUER COR | Material |  | KG | 0.24 | 5.5417 | 1.33 | 5.57 | 1.33 | 104658 | 175.12 | 0.0075948
6.4.1 | Código | Banco | Descrição | Tipo |  | Und | Quant. | Valor Unit | Total | Valor Unit | Total
Composição | CP038 | Próprio | LIXAMENTO MANUAL EM PAREDE EXISTENTE PARA LIMPEZA DE PINTURA, INCLUSO MATERIAL E MÃO DE OBRA. | PARE - PAREDES/PAINEIS |  | m² | 1 | 9.38 | 9.38 | 9.38 | 9.38 | CP038 | 9.38 | 1
Composição Auxiliar | 88316 | SINAPI | SERVENTE COM ENCARGOS COMPLEMENTARES | Livro SINAPI: Cálculos e Parâmetros |  | H | 0.41 | 22.7561 | 9.33 | 22.76 | 9.33 | CP038 | 9.38 | 0.99467
Insumo | 3767 | SINAPI | LIXA EM FOLHA PARA PAREDE OU MADEIRA, NUMERO 120, COR VERMELHA | Material |  | UN | 0.0401 | 1.2469 | 0.05 | 1.48 | 0.05 | CP038 | 9.38 | 0.0053305
6.4.2 | Código | Banco | Descrição | Tipo |  | Und | Quant. | Valor Unit | Total | Valor Unit | Total
Composição | 88415 | SINAPI | APLICAÇÃO MANUAL DE FUNDO SELADOR ACRÍLICO EM PAREDES EXTERNAS DE CASAS. AF_03/2024 | Pintura Externa |  | m² | 1 | 4.13 | 4.13 | 4.13 | 4.13 | 88415 | 4.13 | 1
Composição Auxiliar | 88316 | SINAPI | SERVENTE COM ENCARGOS COMPLEMENTARES | Livro SINAPI: Cálculos e Parâmetros |  | H | 0.0092 | 21.7391 | 0.2 | 22.76 | 0.2 | 88415 | 4.13 | 0.048426
Composição Auxiliar | 88310 | SINAPI | PINTOR COM ENCARGOS COMPLEMENTARES | Livro SINAPI: Cálculos e Parâmetros |  | H | 0.0566 | 30.0353 | 1.7 | 30.21 | 1.7 | 88415 | 4.13 | 0.41162
Insumo | 6085 | SINAPI | SELADOR ACRILICO OPACO PREMIUM INTERIOR/EXTERIOR | Material |  | L | 0.29472 | 7.5665 | 2.23 | 7.59 | 2.23 | 88415 | 4.13 | 0.53995
6.4.3 | Código | Banco | Descrição | Tipo |  | Und | Quant. | Valor Unit | Total | Valor Unit | Total
Composição | 88496 | SINAPI | EMASSAMENTO COM MASSA LÁTEX, APLICAÇÃO EM TETO, DUAS DEMÃOS, LIXAMENTO MANUAL. AF_04/2023 | Pintura Interna |  | m² | 1 | 34.03 | 34.03 | 34.03 | 34.03 | 88496 | 34.03 | 1
Composição Auxiliar | 88310 | SINAPI | PINTOR COM ENCARGOS COMPLEMENTARES | Livro SINAPI: Cálculos e Parâmetros |  | H | 0.7419 | 30.2062 | 22.41 | 30.21 | 22.41 | 88496 | 34.03 | 0.65854
Composição Auxiliar | 88316 | SINAPI | SERVENTE COM ENCARGOS COMPLEMENTARES | Livro SINAPI: Cálculos e Parâmetros |  | H | 0.2473 | 22.7254 | 5.62 | 22.76 | 5.62 | 88496 | 34.03 | 0.16515
Insumo | 43626 | SINAPI | MASSA CORRIDA PARA SUPERFICIES DE AMBIENTES INTERNOS | Material |  | KG | 1.3389 | 4.3991 | 5.89 | 4.4 | 5.89 | 88496 | 34.03 | 0.17308
Insumo | 3767 | SINAPI | LIXA EM FOLHA PARA PAREDE OU MADEIRA, NUMERO 120, COR VERMELHA | Material |  | UN | 0.0802 | 1.3716 | 0.11 | 1.48 | 0.11 | 88496 | 34.03 | 0.0032324
6.4.4 | Código | Banco | Descrição | Tipo |  | Und | Quant. | Valor Unit | Total | Valor Unit | Total
Composição | 88497 | SINAPI | EMASSAMENTO COM MASSA LÁTEX, APLICAÇÃO EM PAREDE, DUAS DEMÃOS, LIXAMENTO MANUAL. AF_04/2023 | Pintura Interna |  | m² | 1 | 19.63 | 19.63 | 19.63 | 19.63 | 88497 | 19.63 | 1
Composição Auxiliar | 88316 | SINAPI | SERVENTE COM ENCARGOS COMPLEMENTARES | Livro SINAPI: Cálculos e Parâmetros |  | H | 0.1203 | 22.6933 | 2.73 | 22.76 | 2.73 | 88497 | 19.63 | 0.13907
Composição Auxiliar | 88310 | SINAPI | PINTOR COM ENCARGOS COMPLEMENTARES | Livro SINAPI: Cálculos e Parâmetros |  | H | 0.361 | 30.1939 | 10.9 | 30.21 | 10.9 | 88497 | 19.63 | 0.55527
Insumo | 43626 | SINAPI | MASSA CORRIDA PARA SUPERFICIES DE AMBIENTES INTERNOS | Material |  | KG | 1.3389 | 4.3991 | 5.89 | 4.4 | 5.89 | 88497 | 19.63 | 0.30005
Insumo | 3767 | SINAPI | LIXA EM FOLHA PARA PAREDE OU MADEIRA, NUMERO 120, COR VERMELHA | Material |  | UN | 0.0802 | 1.3716 | 0.11 | 1.48 | 0.11 | 88497 | 19.63 | 0.0056037
6.4.5 | Código | Banco | Descrição | Tipo |  | Und | Quant. | Valor Unit | Total | Valor Unit | Total
Composição | 88489 | SINAPI | PINTURA LÁTEX ACRÍLICA PREMIUM, APLICAÇÃO MANUAL EM PAREDES, DUAS DEMÃOS. AF_04/2023 | Pintura Interna |  | m² | 1 | 13.33 | 13.33 | 13.33 | 13.33 | 88489 | 13.33 | 1
Composição Auxiliar | 88316 | SINAPI | SERVENTE COM ENCARGOS COMPLEMENTARES | Livro SINAPI: Cálculos e Parâmetros |  | H | 0.0544 | 22.6103 | 1.23 | 22.76 | 1.23 | 88489 | 13.33 | 0.092273
Composição Auxiliar | 88310 | SINAPI | PINTOR COM ENCARGOS COMPLEMENTARES | Livro SINAPI: Cálculos e Parâmetros |  | H | 0.1631 | 30.1655 | 4.92 | 30.21 | 4.92 | 88489 | 13.33 | 0.36909
Insumo | 7356 | SINAPI | TINTA LATEX ACRILICA PREMIUM, COR BRANCO FOSCO | Material |  | L | 0.2285 | 31.4223 | 7.18 | 31.46 | 7.18 | 88489 | 13.33 | 0.53863
6.4.6 | Código | Banco | Descrição | Tipo |  | Und | Quant. | Valor Unit | Total | Valor Unit | Total
Composição | 88423 | SINAPI | APLICAÇÃO MANUAL DE PINTURA COM TINTA TEXTURIZADA ACRÍLICA EM PAREDES EXTERNAS DE CASAS, UMA COR. AF_03/2024 | Pintura Externa |  | m² | 1 | 22.13 | 22.13 | 22.13 | 22.13 | 88423 | 22.13 | 1
Composição Auxiliar | 88316 | SINAPI | SERVENTE COM ENCARGOS COMPLEMENTARES | Livro SINAPI: Cálculos e Parâmetros |  | H | 0.0249 | 22.49 | 0.56 | 22.76 | 0.56 | 88423 | 22.13 | 0.025305
Composição Auxiliar | 88310 | SINAPI | PINTOR COM ENCARGOS COMPLEMENTARES | Livro SINAPI: Cálculos e Parâmetros |  | H | 0.1525 | 30.1639 | 4.6 | 30.21 | 4.6 | 88423 | 22.13 | 0.20786
Insumo | 38877 | SINAPI | MASSA PREMIUM PARA TEXTURA LISA DE BASE ACRILICA, USO INTERNO E EXTERNO | Material |  | KG | 2.2609 | 7.5059 | 16.97 | 7.51 | 16.97 | 88423 | 22.13 | 0.76683
6.4.7 | Código | Banco | Descrição | Tipo |  | Und | Quant. | Valor Unit | Total | Valor Unit | Total
Composição | 100725 | SINAPI | PINTURA COM TINTA ALQUÍDICA DE FUNDO E ACABAMENTO (ESMALTE SINTÉTICO GRAFITE) PULVERIZADA SOBRE SUPERFÍCIES METÁLICAS (EXCETO PERFIL) EXECUTADO EM OBRA (POR DEMÃO). AF_01/2020_PE | Pintura em Superfícies Metálicas |  | m² | 1 | 25.56 | 25.56 | 25.56 | 25.56 | 100725 | 25.56 | 1
Composição Auxiliar | 88310 | SINAPI | PINTOR COM ENCARGOS COMPLEMENTARES | Livro SINAPI: Cálculos e Parâmetros |  | H | 0.5266 | 30.1937 | 15.9 | 30.21 | 15.9 | 100725 | 25.56 | 0.62207
Insumo | 5318 | SINAPI | DILUENTE AGUARRAS | Material |  | L | 0.0624 | 17.7885 | 1.11 | 17.8 | 1.11 | 100725 | 25.56 | 0.043427
Insumo | 7293 | SINAPI | TINTA ESMALTE SINTETICO PREMIUM DE DUPLA ACAO GRAFITE FOSCO PARA SUPERFICIES METALICAS FERROSAS | Material |  | L | 0.2078 | 41.1453 | 8.55 | 41.19 | 8.55 | 100725 | 25.56 | 0.33451
7.1 | Código | Banco | Descrição | Tipo |  | Und | Quant. | Valor Unit | Total | Valor Unit | Total
Composição | 98509 | SINAPI | PLANTIO DE ARBUSTO OU CERCA VIVA. AF_07/2024 | Paisagismo - Plantio |  | UN | 1 | 48.55 | 48.55 | 48.55 | 48.55 | 98509 | 48.55 | 1
Composição Auxiliar | 88316 | SINAPI | SERVENTE COM ENCARGOS COMPLEMENTARES | Livro SINAPI: Cálculos e Parâmetros |  | H | 0.0542 | 22.6937 | 1.23 | 22.76 | 1.23 | 98509 | 48.55 | 0.025335
Composição Auxiliar | 88441 | SINAPI | JARDINEIRO COM ENCARGOS COMPLEMENTARES | Livro SINAPI: Cálculos e Parâmetros |  | H | 0.0108 | 26.8519 | 0.29 | 27.2 | 0.29 | 98509 | 48.55 | 0.0059732
Insumo | 365 | SINAPI | MUDA DE ARBUSTO FOLHAGEM, SANSAO-DO-CAMPO OU EQUIVALENTE DA REGIAO, H= *50 A 70* CM | Material |  | UN | 1 | 47.03 | 47.03 | 47.03 | 47.03 | 98509 | 48.55 | 0.96869
7.2 | Código | Banco | Descrição | Tipo |  | Und | Quant. | Valor Unit | Total | Valor Unit | Total
Composição | 98510 | SINAPI | PLANTIO DE ÁRVORE ORNAMENTAL COM ALTURA DE MUDA MENOR OU IGUAL A 2,00 M . AF_07/2024 | Paisagismo - Plantio |  | UN | 1 | 85.96 | 85.96 | 85.96 | 85.96 | 98510 | 85.96 | 1
Composição Auxiliar | 88441 | SINAPI | JARDINEIRO COM ENCARGOS COMPLEMENTARES | Livro SINAPI: Cálculos e Parâmetros |  | H | 0.2117 | 27.1611 | 5.75 | 27.2 | 5.75 | 98510 | 85.96 | 0.066892
Composição Auxiliar | 88316 | SINAPI | SERVENTE COM ENCARGOS COMPLEMENTARES | Livro SINAPI: Cálculos e Parâmetros |  | H | 1.0584 | 22.7513 | 24.08 | 22.76 | 24.08 | 98510 | 85.96 | 0.28013
Insumo | 358 | SINAPI | MUDA DE ARVORE ORNAMENTAL, OITI/AROEIRA SALSA/ANGICO/IPE/JACARANDA OU EQUIVALENTE DA REGIAO, H= *1* M | Material |  | UN | 1 | 56.13 | 56.13 | 56.13 | 56.13 | 98510 | 85.96 | 0.65298
7.3 | Código | Banco | Descrição | Tipo |  | Und | Quant. | Valor Unit | Total | Valor Unit | Total
Composição | 98511 | SINAPI | PLANTIO DE ÁRVORE ORNAMENTAL COM ALTURA DE MUDA MAIOR QUE 2,00 M E MENOR OU IGUAL A 4,00 M . AF_07/2024 | Paisagismo - Plantio |  | UN | 1 | 149.43 | 149.43 | 149.43 | 149.43 | 98511 | 149.43 | 1
Composição Auxiliar | 88441 | SINAPI | JARDINEIRO COM ENCARGOS COMPLEMENTARES | Livro SINAPI: Cálculos e Parâmetros |  | H | 0.2421 | 27.1789 | 6.58 | 27.2 | 6.58 | 98511 | 149.43 | 0.044034
Composição Auxiliar | 88316 | SINAPI | SERVENTE COM ENCARGOS COMPLEMENTARES | Livro SINAPI: Cálculos e Parâmetros |  | H | 1.2103 | 22.7547 | 27.54 | 22.76 | 27.54 | 98511 | 149.43 | 0.1843
Insumo | 359 | SINAPI | MUDA DE ARVORE ORNAMENTAL, OITI/AROEIRA SALSA/ANGICO/IPE/JACARANDA OU EQUIVALENTE DA REGIAO, H= *2* M | Material |  | UN | 1 | 115.31 | 115.31 | 115.31 | 115.31 | 98511 | 149.43 | 0.77167
7.4 | Código | Banco | Descrição | Tipo |  | Und | Quant. | Valor Unit | Total | Valor Unit | Total
Composição | 98520 | SINAPI | APLICAÇÃO DE ADUBO EM SOLO. AF_07/2024 | Paisagismo - Plantio |  | m² | 1 | 8.33 | 8.33 | 8.33 | 8.33 | 98520 | 8.33 | 1
Composição Auxiliar | 88441 | SINAPI | JARDINEIRO COM ENCARGOS COMPLEMENTARES | Livro SINAPI: Cálculos e Parâmetros |  | H | 0.0112 | 26.7857 | 0.3 | 27.2 | 0.3 | 98520 | 8.33 | 0.036014
Composição Auxiliar | 88316 | SINAPI | SERVENTE COM ENCARGOS COMPLEMENTARES | Livro SINAPI: Cálculos e Parâmetros |  | H | 0.0558 | 22.7599 | 1.27 | 22.76 | 1.27 | 98520 | 8.33 | 0.15246
Insumo | 38125 | SINAPI | FERTILIZANTE ORGANICO COMPOSTO, CLASSE A | Material |  | KG | 2.6526 | 2.3863 | 6.33 | 2.39 | 6.33 | 98520 | 8.33 | 0.7599
Insumo | 3123 | SINAPI | FERTILIZANTE NPK - 4: 14: 8 | Material |  | KG | 0.125 | 3.44 | 0.43 | 3.49 | 0.43 | 98520 | 8.33 | 0.051621
8.1.1 | Código | Banco | Descrição | Tipo |  | Und | Quant. | Valor Unit | Total | Valor Unit | Total
Composição | 99803 | SINAPI | LIMPEZA DE PISO CERÂMICO OU PORCELANATO COM PANO ÚMIDO. AF_10/2025_PS | Limpeza de Obra |  | m² | 1 | 3.89 | 3.89 | 3.89 | 3.89 | 99803 | 3.89 | 1
Composição Auxiliar | 88316 | SINAPI | SERVENTE COM ENCARGOS COMPLEMENTARES | Livro SINAPI: Cálculos e Parâmetros |  | H | 0.14962 | 22.7235 | 3.4 | 22.76 | 3.4 | 99803 | 3.89 | 0.87404
Insumo | 13261 | SINAPI | FLANELA *30 X 40* CM | Material |  | UN | 0.031433 | 3.1814 | 0.1 | 3.3 | 0.1 | 99803 | 3.89 | 0.025707
Insumo | 5318 | SINAPI | DILUENTE AGUARRAS | Material |  | L | 0.022222 | 17.55 | 0.39 | 17.8 | 0.39 | 99803 | 3.89 | 0.10026
8.1.2 | Código | Banco | Descrição | Tipo |  | Und | Quant. | Valor Unit | Total | Valor Unit | Total
Composição | 99821 | SINAPI | LIMPEZA DE JANELA DE VIDRO COM CAIXILHO EM AÇO/ALUMÍNIO/PVC. AF_10/2025_PS | Limpeza de Obra |  | m² | 1 | 4.65 | 4.65 | 4.65 | 4.65 | 99821 | 4.65 | 1
Composição Auxiliar | 88316 | SINAPI | SERVENTE COM ENCARGOS COMPLEMENTARES | Livro SINAPI: Cálculos e Parâmetros |  | H | 0.18057 | 22.7059 | 4.1 | 22.76 | 4.1 | 99821 | 4.65 | 0.88172
Insumo | 44329 | SINAPI | DETERGENTE NEUTRO USO GERAL, CONCENTRADO | Material |  | L | 0.0063472 | 9.453 | 0.06 | 11.01 | 0.06 | 99821 | 4.65 | 0.012903
Insumo | 5318 | SINAPI | DILUENTE AGUARRAS | Material |  | L | 0.022222 | 17.55 | 0.39 | 17.8 | 0.39 | 99821 | 4.65 | 0.083871
Insumo | 13261 | SINAPI | FLANELA *30 X 40* CM | Material |  | UN | 0.031433 | 3.1814 | 0.1 | 3.3 | 0.1 | 99821 | 4.65 | 0.021505
8.1.3 | Código | Banco | Descrição | Tipo |  | Und | Quant. | Valor Unit | Total | Valor Unit | Total
Composição | 99814 | SINAPI | LIMPEZA DE SUPERFÍCIE PISO OU PAREDE COM JATO DE ALTA PRESSÃO. AF_10/2025 | Limpeza de Obra |  | m² | 1 | 1.61 | 1.61 | 1.61 | 1.61 | 99814 | 1.61 | 1
Composição Auxiliar | 99834 | SINAPI | LAVADORA DE ALTA PRESSAO (LAVA-JATO) PARA AGUA FRIA, PRESSAO DE OPERACAO ENTRE 1400 E 1900 LIB/POL2, VAZAO MAXIMA ENTRE 400 E 700 L/H - CHI DIURNO. AF_05/2023 | Custos Horários Produtivo e Improdutivo dos Equipamentos |  | CHI | 0.022452 | 0 | 0 | 0.17 | 0 | 99814 | 1.61 | 0
Composição Auxiliar | 99833 | SINAPI | LAVADORA DE ALTA PRESSAO (LAVA-JATO) PARA AGUA FRIA, PRESSAO DE OPERACAO ENTRE 1400 E 1900 LIB/POL2, VAZAO MAXIMA ENTRE 400 E 700 L/H - CHP DIURNO. AF_05/2023 | Custos Horários Produtivo e Improdutivo dos Equipamentos |  | CHP | 0.011713 | 5.1227 | 0.06 | 5.26 | 0.06 | 99814 | 1.61 | 0.037267
Composição Auxiliar | 88316 | SINAPI | SERVENTE COM ENCARGOS COMPLEMENTARES | Livro SINAPI: Cálculos e Parâmetros |  | H | 0.068329 | 22.6845 | 1.55 | 22.76 | 1.55 | 99814 | 1.61 | 0.96273
| Código | Banco | Descrição | Tipo |  | Und | Quant. | Valor Unit | Total | Valor Unit | Total
Composição | 88238 | SINAPI | AJUDANTE DE ARMADOR COM ENCARGOS COMPLEMENTARES | Livro SINAPI: Cálculos e Parâmetros |  | H | 1 | 23.48 | 23.48 | 23.48 | 23.48 | 88238 | 23.4286 | 1.0022
Composição Auxiliar | 95308 | SINAPI | CURSO DE CAPACITAÇÃO PARA AJUDANTE DE ARMADOR (ENCARGOS COMPLEMENTARES) - HORISTA | Livro SINAPI: Cálculos e Parâmetros |  | H | 1 | 0.19 | 0.19 | 0.19 | 0.19 | 88238 | 23.4286 | 0.0081098
Insumo | 37373 | SINAPI | SEGURO - HORISTA (COLETADO CAIXA - ENCARGOS COMPLEMENTARES) | Encargos Complementares |  | H | 1 | 0.11 | 0.11 | 0.11 | 0.11 | 88238 | 23.4286 | 0.0046951
Insumo | 37371 | SINAPI | TRANSPORTE - HORISTA (COLETADO CAIXA - ENCARGOS COMPLEMENTARES) | Encargos Complementares |  | H | 1 | 1.04 | 1.04 | 1.04 | 1.04 | 88238 | 23.4286 | 0.04439
Insumo | 37372 | SINAPI | EXAMES - HORISTA (COLETADO CAIXA - ENCARGOS COMPLEMENTARES) | Encargos Complementares |  | H | 1 | 1.67 | 1.67 | 1.67 | 1.67 | 88238 | 23.4286 | 0.07128
Insumo | 43489 | SINAPI | EPI - FAMILIA PEDREIRO - HORISTA (ENCARGOS COMPLEMENTARES - COLETADO CAIXA) | Encargos Complementares |  | H | 1 | 1.43 | 1.43 | 1.43 | 1.43 | 88238 | 23.4286 | 0.061037
Insumo | 37370 | SINAPI | ALIMENTACAO - HORISTA (COLETADO CAIXA - ENCARGOS COMPLEMENTARES) | Encargos Complementares |  | H | 1 | 1.73 | 1.73 | 1.73 | 1.73 | 88238 | 23.4286 | 0.073841
Insumo | 43465 | SINAPI | FERRAMENTAS - FAMILIA PEDREIRO - HORISTA (ENCARGOS COMPLEMENTARES - COLETADO CAIXA) | Encargos Complementares |  | H | 1 | 0.81 | 0.81 | 0.81 | 0.81 | 88238 | 23.4286 | 0.034573
Insumo | 6114 | SINAPI | AJUDANTE DE ARMADOR (HORISTA) | Mão de Obra |  | H | 1 | 16.5 | 16.5 | 16.5 | 16.5 | 88238 | 23.4286 | 0.70427
| Código | Banco | Descrição | Tipo |  | Und | Quant. | Valor Unit | Total | Valor Unit | Total
Composição | 87367 | SINAPI | ARGAMASSA TRAÇO 1:1:6 (EM VOLUME DE CIMENTO, CAL E AREIA MÉDIA ÚMIDA) PARA EMBOÇO/MASSA ÚNICA/ASSENTAMENTO DE ALVENARIA DE VEDAÇÃO, PREPARO MANUAL. AF_08/2019 | Argamassas |  | m³ | 1 | 715.89 | 715.89 | 715.89 | 715.89 | 87367 | 715.2778 | 1.0009
Composição Auxiliar | 88316 | SINAPI | SERVENTE COM ENCARGOS COMPLEMENTARES | Livro SINAPI: Cálculos e Parâmetros |  | H | 11.23 | 22.7596 | 255.59 | 22.76 | 255.59 | 87367 | 715.2778 | 0.35733
Insumo | 1106 | SINAPI | CAL HIDRATADA CH-I PARA ARGAMASSAS | Material |  | KG | 116.4 | 1.2699 | 147.82 | 1.27 | 147.82 | 87367 | 715.2778 | 0.20666
Insumo | 370 | SINAPI | AREIA MEDIA - POSTO JAZIDA/FORNECEDOR (RETIRADO NA JAZIDA, SEM TRANSPORTE) | Material |  | m³ | 1.16 | 82 | 95.12 | 82 | 95.12 | 87367 | 715.2778 | 0.13298
Insumo | 1379 | SINAPI | CIMENTO PORTLAND COMPOSTO CP II-32 | Material |  | KG | 261.89 | 0.82997 | 217.36 | 0.83 | 217.36 | 87367 | 715.2778 | 0.30388
| Código | Banco | Descrição | Tipo |  | Und | Quant. | Valor Unit | Total | Valor Unit | Total
Composição | 87292 | SINAPI | ARGAMASSA TRAÇO 1:2:8 (EM VOLUME DE CIMENTO, CAL E AREIA MÉDIA ÚMIDA) PARA EMBOÇO/MASSA ÚNICA/ASSENTAMENTO DE ALVENARIA DE VEDAÇÃO, PREPARO MECÂNICO COM BETONEIRA 400 L. AF_08/2019 | Argamassas |  | m³ | 1 | 606.65 | 606.65 | 606.65 | 606.65 | 87292 | 605.7692 | 1.0015
Composição Auxiliar | 88377 | SINAPI | OPERADOR DE BETONEIRA ESTACIONÁRIA/MISTURADOR COM ENCARGOS COMPLEMENTARES | Livro SINAPI: Cálculos e Parâmetros |  | H | 4.5 | 27.6289 | 124.33 | 27.63 | 124.33 | 87292 | 605.7692 | 0.20524
Composição Auxiliar | 88830 | SINAPI | BETONEIRA CAPACIDADE NOMINAL DE 400 L, CAPACIDADE DE MISTURA 280 L, MOTOR ELÉTRICO TRIFÁSICO POTÊNCIA DE 2 CV, SEM CARREGADOR - CHP DIURNO. AF_05/2023 | Custos Horários Produtivo e Improdutivo dos Equipamentos |  | CHP | 1.05 | 2.1238 | 2.23 | 2.13 | 2.23 | 87292 | 605.7692 | 0.0036813
Composição Auxiliar | 88831 | SINAPI | BETONEIRA CAPACIDADE NOMINAL DE 400 L, CAPACIDADE DE MISTURA 280 L, MOTOR ELÉTRICO TRIFÁSICO POTÊNCIA DE 2 CV, SEM CARREGADOR - CHI DIURNO. AF_05/2023 | Custos Horários Produtivo e Improdutivo dos Equipamentos |  | CHI | 3.45 | 0.37971 | 1.31 | 0.38 | 1.31 | 87292 | 605.7692 | 0.0021625
Insumo | 1106 | SINAPI | CAL HIDRATADA CH-I PARA ARGAMASSAS | Material |  | KG | 174.1 | 1.27 | 221.1 | 1.27 | 221.1 | 87292 | 605.7692 | 0.36499
Insumo | 1379 | SINAPI | CIMENTO PORTLAND COMPOSTO CP II-32 | Material |  | KG | 195.86 | 0.82998 | 162.56 | 0.83 | 162.56 | 87292 | 605.7692 | 0.26835
Insumo | 370 | SINAPI | AREIA MEDIA - POSTO JAZIDA/FORNECEDOR (RETIRADO NA JAZIDA, SEM TRANSPORTE) | Material |  | m³ | 1.16 | 82 | 95.12 | 82 | 95.12 | 87292 | 605.7692 | 0.15702
| Código | Banco | Descrição | Tipo |  | Und | Quant. | Valor Unit | Total | Valor Unit | Total
Composição | 87313 | SINAPI | ARGAMASSA TRAÇO 1:3 (EM VOLUME DE CIMENTO E AREIA GROSSA ÚMIDA) PARA CHAPISCO CONVENCIONAL, PREPARO MECÂNICO COM BETONEIRA 400 L. AF_08/2019 | Argamassas |  | m³ | 1 | 555.65 | 555.65 | 555.65 | 555.65 | 87313 | 554.0541 | 1.0029
Composição Auxiliar | 88831 | SINAPI | BETONEIRA CAPACIDADE NOMINAL DE 400 L, CAPACIDADE DE MISTURA 280 L, MOTOR ELÉTRICO TRIFÁSICO POTÊNCIA DE 2 CV, SEM CARREGADOR - CHI DIURNO. AF_05/2023 | Custos Horários Produtivo e Improdutivo dos Equipamentos |  | CHI | 3.31 | 0.37764 | 1.25 | 0.38 | 1.25 | 87313 | 554.0541 | 0.0022561
Composição Auxiliar | 88377 | SINAPI | OPERADOR DE BETONEIRA ESTACIONÁRIA/MISTURADOR COM ENCARGOS COMPLEMENTARES | Livro SINAPI: Cálculos e Parâmetros |  | H | 4.32 | 27.6296 | 119.36 | 27.63 | 119.36 | 87313 | 554.0541 | 0.21543
Composição Auxiliar | 88830 | SINAPI | BETONEIRA CAPACIDADE NOMINAL DE 400 L, CAPACIDADE DE MISTURA 280 L, MOTOR ELÉTRICO TRIFÁSICO POTÊNCIA DE 2 CV, SEM CARREGADOR - CHP DIURNO. AF_05/2023 | Custos Horários Produtivo e Improdutivo dos Equipamentos |  | CHP | 1.01 | 2.1287 | 2.15 | 2.13 | 2.15 | 87313 | 554.0541 | 0.0038805
Insumo | 1379 | SINAPI | CIMENTO PORTLAND COMPOSTO CP II-32 | Material |  | KG | 426.49 | 0.82998 | 353.98 | 0.83 | 353.98 | 87313 | 554.0541 | 0.63889
Insumo | 367 | SINAPI | AREIA GROSSA - POSTO JAZIDA/FORNECEDOR (RETIRADO NA JAZIDA, SEM TRANSPORTE) | Material |  | m³ | 0.95 | 83.0632 | 78.91 | 83.07 | 78.91 | 87313 | 554.0541 | 0.14242
| Código | Banco | Descrição | Tipo |  | Und | Quant. | Valor Unit | Total | Valor Unit | Total
Composição | 87298 | SINAPI | ARGAMASSA TRAÇO 1:3 (EM VOLUME DE CIMENTO E AREIA MÉDIA ÚMIDA) PARA CONTRAPISO, PREPARO MECÂNICO COM BETONEIRA 400 L. AF_08/2019 | Argamassas |  | m³ | 1 | 705.82 | 705.82 | 705.82 | 705.82 | 87298 | 700 | 1.0083
Composição Auxiliar | 88377 | SINAPI | OPERADOR DE BETONEIRA ESTACIONÁRIA/MISTURADOR COM ENCARGOS COMPLEMENTARES | Livro SINAPI: Cálculos e Parâmetros |  | H | 4.42 | 27.629 | 122.12 | 27.63 | 122.12 | 87298 | 700 | 0.17446
Composição Auxiliar | 88831 | SINAPI | BETONEIRA CAPACIDADE NOMINAL DE 400 L, CAPACIDADE DE MISTURA 280 L, MOTOR ELÉTRICO TRIFÁSICO POTÊNCIA DE 2 CV, SEM CARREGADOR - CHI DIURNO. AF_05/2023 | Custos Horários Produtivo e Improdutivo dos Equipamentos |  | CHI | 3.39 | 0.37758 | 1.28 | 0.38 | 1.28 | 87298 | 700 | 0.0018286
Composição Auxiliar | 88830 | SINAPI | BETONEIRA CAPACIDADE NOMINAL DE 400 L, CAPACIDADE DE MISTURA 280 L, MOTOR ELÉTRICO TRIFÁSICO POTÊNCIA DE 2 CV, SEM CARREGADOR - CHP DIURNO. AF_05/2023 | Custos Horários Produtivo e Improdutivo dos Equipamentos |  | CHP | 1.03 | 2.1262 | 2.19 | 2.13 | 2.19 | 87298 | 700 | 0.0031286
Insumo | 1379 | SINAPI | CIMENTO PORTLAND COMPOSTO CP II-32 | Material |  | KG | 573.61 | 0.82999 | 476.09 | 0.83 | 476.09 | 87298 | 700 | 0.68013
Insumo | 370 | SINAPI | AREIA MEDIA - POSTO JAZIDA/FORNECEDOR (RETIRADO NA JAZIDA, SEM TRANSPORTE) | Material |  | m³ | 1.27 | 82 | 104.14 | 82 | 104.14 | 87298 | 700 | 0.14877
| Código | Banco | Descrição | Tipo |  | Und | Quant. | Valor Unit | Total | Valor Unit | Total
Composição | 88629 | SINAPI | ARGAMASSA TRAÇO 1:3 (EM VOLUME DE CIMENTO E AREIA MÉDIA ÚMIDA), PREPARO MANUAL. AF_08/2019 | Argamassas |  | m³ | 1 | 683.64 | 683.64 | 683.64 | 683.64 | 88629 | 677.7778 | 1.0086
Composição Auxiliar | 88316 | SINAPI | SERVENTE COM ENCARGOS COMPLEMENTARES | Livro SINAPI: Cálculos e Parâmetros |  | H | 8.57 | 22.7596 | 195.05 | 22.76 | 195.05 | 88629 | 677.7778 | 0.28778
Insumo | 370 | SINAPI | AREIA MEDIA - POSTO JAZIDA/FORNECEDOR (RETIRADO NA JAZIDA, SEM TRANSPORTE) | Material |  | m³ | 1.07 | 82 | 87.74 | 82 | 87.74 | 88629 | 677.7778 | 0.12945
Insumo | 1379 | SINAPI | CIMENTO PORTLAND COMPOSTO CP II-32 | Material |  | KG | 482.96 | 0.82999 | 400.85 | 0.83 | 400.85 | 88629 | 677.7778 | 0.59142
| Código | Banco | Descrição | Tipo |  | Und | Quant. | Valor Unit | Total | Valor Unit | Total
Composição | 87283 | SINAPI | ARGAMASSA TRAÇO 1:6 (EM VOLUME DE CIMENTO E AREIA MÉDIA ÚMIDA) COM ADIÇÃO DE PLASTIFICANTE PARA EMBOÇO/MASSA ÚNICA/ASSENTAMENTO DE ALVENARIA DE VEDAÇÃO, PREPARO MECÂNICO COM BETONEIRA 400 L. AF_08/2019 | Argamassas |  | m³ | 1 | 465.31 | 465.31 | 465.31 | 465.31 | 87283 | 465 | 1.0007
Composição Auxiliar | 88377 | SINAPI | OPERADOR DE BETONEIRA ESTACIONÁRIA/MISTURADOR COM ENCARGOS COMPLEMENTARES | Livro SINAPI: Cálculos e Parâmetros |  | H | 4.33 | 27.6282 | 119.63 | 27.63 | 119.63 | 87283 | 465 | 0.25727
Composição Auxiliar | 88831 | SINAPI | BETONEIRA CAPACIDADE NOMINAL DE 400 L, CAPACIDADE DE MISTURA 280 L, MOTOR ELÉTRICO TRIFÁSICO POTÊNCIA DE 2 CV, SEM CARREGADOR - CHI DIURNO. AF_05/2023 | Custos Horários Produtivo e Improdutivo dos Equipamentos |  | CHI | 1.01 | 0.37624 | 0.38 | 0.38 | 0.38 | 87283 | 465 | 0.0008172
Composição Auxiliar | 88830 | SINAPI | BETONEIRA CAPACIDADE NOMINAL DE 400 L, CAPACIDADE DE MISTURA 280 L, MOTOR ELÉTRICO TRIFÁSICO POTÊNCIA DE 2 CV, SEM CARREGADOR - CHP DIURNO. AF_05/2023 | Custos Horários Produtivo e Improdutivo dos Equipamentos |  | CHP | 3.332 | 2.1279 | 7.09 | 2.13 | 7.09 | 87283 | 465 | 0.015247
Insumo | 43617 | SINAPI | ADITIVO PLASTIFICANTE E ESTABILIZADOR PARA ARGAMASSAS DE ASSENTAMENTO E REBOCO, LIQUIDO E ISENTO DE CLORETOS | Material |  | L | 0.063 | 6.5079 | 0.41 | 6.57 | 0.41 | 87283 | 465 | 0.00088172
Insumo | 370 | SINAPI | AREIA MEDIA - POSTO JAZIDA/FORNECEDOR (RETIRADO NA JAZIDA, SEM TRANSPORTE) | Material |  | m³ | 1.27 | 82 | 104.14 | 82 | 104.14 | 87283 | 465 | 0.22396
Insumo | 1379 | SINAPI | CIMENTO PORTLAND COMPOSTO CP II-32 | Material |  | KG | 281.53 | 0.82996 | 233.66 | 0.83 | 233.66 | 87283 | 465 | 0.50249
| Código | Banco | Descrição | Tipo |  | Und | Quant. | Valor Unit | Total | Valor Unit | Total
Composição | 88245 | SINAPI | ARMADOR COM ENCARGOS COMPLEMENTARES | Livro SINAPI: Cálculos e Parâmetros |  | H | 1 | 28.29 | 28.29 | 28.29 | 28.29 | 88245 | 28.2507 | 1.0014
Composição Auxiliar | 95314 | SINAPI | CURSO DE CAPACITAÇÃO PARA ARMADOR (ENCARGOS COMPLEMENTARES) - HORISTA | Livro SINAPI: Cálculos e Parâmetros |  | H | 1 | 0.24 | 0.24 | 0.24 | 0.24 | 88245 | 28.2507 | 0.0084954
Insumo | 37371 | SINAPI | TRANSPORTE - HORISTA (COLETADO CAIXA - ENCARGOS COMPLEMENTARES) | Encargos Complementares |  | H | 1 | 1.04 | 1.04 | 1.04 | 1.04 | 88245 | 28.2507 | 0.036813
Insumo | 37370 | SINAPI | ALIMENTACAO - HORISTA (COLETADO CAIXA - ENCARGOS COMPLEMENTARES) | Encargos Complementares |  | H | 1 | 1.73 | 1.73 | 1.73 | 1.73 | 88245 | 28.2507 | 0.061237
Insumo | 43465 | SINAPI | FERRAMENTAS - FAMILIA PEDREIRO - HORISTA (ENCARGOS COMPLEMENTARES - COLETADO CAIXA) | Encargos Complementares |  | H | 1 | 0.81 | 0.81 | 0.81 | 0.81 | 88245 | 28.2507 | 0.028672
Insumo | 37373 | SINAPI | SEGURO - HORISTA (COLETADO CAIXA - ENCARGOS COMPLEMENTARES) | Encargos Complementares |  | H | 1 | 0.11 | 0.11 | 0.11 | 0.11 | 88245 | 28.2507 | 0.0038937
Insumo | 378 | SINAPI | ARMADOR (HORISTA) | Mão de Obra |  | H | 1 | 21.26 | 21.26 | 21.26 | 21.26 | 88245 | 28.2507 | 0.75255
Insumo | 37372 | SINAPI | EXAMES - HORISTA (COLETADO CAIXA - ENCARGOS COMPLEMENTARES) | Encargos Complementares |  | H | 1 | 1.67 | 1.67 | 1.67 | 1.67 | 88245 | 28.2507 | 0.059114
Insumo | 43489 | SINAPI | EPI - FAMILIA PEDREIRO - HORISTA (ENCARGOS COMPLEMENTARES - COLETADO CAIXA) | Encargos Complementares |  | H | 1 | 1.43 | 1.43 | 1.43 | 1.43 | 88245 | 28.2507 | 0.050618
| Código | Banco | Descrição | Tipo |  | Und | Quant. | Valor Unit | Total | Valor Unit | Total
Composição | 88247 | SINAPI | AUXILIAR DE ELETRICISTA COM ENCARGOS COMPLEMENTARES | Livro SINAPI: Cálculos e Parâmetros |  | H | 1 | 23.83 | 23.83 | 23.83 | 23.83 | 88247 | 23.7853 | 1.0019
Composição Auxiliar | 95316 | SINAPI | CURSO DE CAPACITAÇÃO PARA AUXILIAR DE ELETRICISTA (ENCARGOS COMPLEMENTARES) - HORISTA | Livro SINAPI: Cálculos e Parâmetros |  | H | 1 | 0.61 | 0.61 | 0.61 | 0.61 | 88247 | 23.7853 | 0.025646
Insumo | 37372 | SINAPI | EXAMES - HORISTA (COLETADO CAIXA - ENCARGOS COMPLEMENTARES) | Encargos Complementares |  | H | 1 | 1.67 | 1.67 | 1.67 | 1.67 | 88247 | 23.7853 | 0.070211
Insumo | 43484 | SINAPI | EPI - FAMILIA ELETRICISTA - HORISTA (ENCARGOS COMPLEMENTARES - COLETADO CAIXA) | Encargos Complementares |  | H | 1 | 1.34 | 1.34 | 1.34 | 1.34 | 88247 | 23.7853 | 0.056337
Insumo | 247 | SINAPI | AJUDANTE DE ELETRICISTA (HORISTA) | Mão de Obra |  | H | 1 | 16.5 | 16.5 | 16.5 | 16.5 | 88247 | 23.7853 | 0.69371
Insumo | 37371 | SINAPI | TRANSPORTE - HORISTA (COLETADO CAIXA - ENCARGOS COMPLEMENTARES) | Encargos Complementares |  | H | 1 | 1.04 | 1.04 | 1.04 | 1.04 | 88247 | 23.7853 | 0.043724
Insumo | 37373 | SINAPI | SEGURO - HORISTA (COLETADO CAIXA - ENCARGOS COMPLEMENTARES) | Encargos Complementares |  | H | 1 | 0.11 | 0.11 | 0.11 | 0.11 | 88247 | 23.7853 | 0.0046247
Insumo | 37370 | SINAPI | ALIMENTACAO - HORISTA (COLETADO CAIXA - ENCARGOS COMPLEMENTARES) | Encargos Complementares |  | H | 1 | 1.73 | 1.73 | 1.73 | 1.73 | 88247 | 23.7853 | 0.072734
Insumo | 43460 | SINAPI | FERRAMENTAS - FAMILIA ELETRICISTA - HORISTA (ENCARGOS COMPLEMENTARES - COLETADO CAIXA) | Encargos Complementares |  | H | 1 | 0.83 | 0.83 | 0.83 | 0.83 | 88247 | 23.7853 | 0.034895
| Código | Banco | Descrição | Tipo |  | Und | Quant. | Valor Unit | Total | Valor Unit | Total
Composição | 88248 | SINAPI | AUXILIAR DE ENCANADOR OU BOMBEIRO HIDRÁULICO COM ENCARGOS COMPLEMENTARES | Livro SINAPI: Cálculos e Parâmetros |  | H | 1 | 22.99 | 22.99 | 22.99 | 22.99 | 88248 | 22.973 | 1.0007
Composição Auxiliar | 95317 | SINAPI | CURSO DE CAPACITAÇÃO PARA AUXILIAR DE ENCANADOR OU BOMBEIRO HIDRÁULICO (ENCARGOS COMPLEMENTARES) - HORISTA | Livro SINAPI: Cálculos e Parâmetros |  | H | 1 | 0.29 | 0.29 | 0.29 | 0.29 | 88248 | 22.973 | 0.012624
Insumo | 43485 | SINAPI | EPI - FAMILIA ENCANADOR - HORISTA (ENCARGOS COMPLEMENTARES - COLETADO CAIXA) | Encargos Complementares |  | H | 1 | 1.2 | 1.2 | 1.2 | 1.2 | 88248 | 22.973 | 0.052235
Insumo | 37373 | SINAPI | SEGURO - HORISTA (COLETADO CAIXA - ENCARGOS COMPLEMENTARES) | Encargos Complementares |  | H | 1 | 0.11 | 0.11 | 0.11 | 0.11 | 88248 | 22.973 | 0.0047882
Insumo | 37371 | SINAPI | TRANSPORTE - HORISTA (COLETADO CAIXA - ENCARGOS COMPLEMENTARES) | Encargos Complementares |  | H | 1 | 1.04 | 1.04 | 1.04 | 1.04 | 88248 | 22.973 | 0.045271
Insumo | 43461 | SINAPI | FERRAMENTAS - FAMILIA ENCANADOR - HORISTA (ENCARGOS COMPLEMENTARES - COLETADO CAIXA) | Encargos Complementares |  | H | 1 | 0.45 | 0.45 | 0.45 | 0.45 | 88248 | 22.973 | 0.019588
Insumo | 37372 | SINAPI | EXAMES - HORISTA (COLETADO CAIXA - ENCARGOS COMPLEMENTARES) | Encargos Complementares |  | H | 1 | 1.67 | 1.67 | 1.67 | 1.67 | 88248 | 22.973 | 0.072694
Insumo | 246 | SINAPI | AUXILIAR DE ENCANADOR OU BOMBEIRO HIDRAULICO (HORISTA) | Mão de Obra |  | H | 1 | 16.5 | 16.5 | 16.5 | 16.5 | 88248 | 22.973 | 0.71824
Insumo | 37370 | SINAPI | ALIMENTACAO - HORISTA (COLETADO CAIXA - ENCARGOS COMPLEMENTARES) | Encargos Complementares |  | H | 1 | 1.73 | 1.73 | 1.73 | 1.73 | 88248 | 22.973 | 0.075306
| Código | Banco | Descrição | Tipo |  | Und | Quant. | Valor Unit | Total | Valor Unit | Total
Composição | 88256 | SINAPI | AZULEJISTA OU LADRILHEIRO COM ENCARGOS COMPLEMENTARES | Livro SINAPI: Cálculos e Parâmetros |  | H | 1 | 28.36 | 28.36 | 28.36 | 28.36 | 88256 | 28.3501 | 1.0004
Composição Auxiliar | 95324 | SINAPI | CURSO DE CAPACITAÇÃO PARA AZULEJISTA OU LADRILHEIRO (ENCARGOS COMPLEMENTARES) - HORISTA | Livro SINAPI: Cálculos e Parâmetros |  | H | 1 | 0.31 | 0.31 | 0.31 | 0.31 | 88256 | 28.3501 | 0.010935
Insumo | 37372 | SINAPI | EXAMES - HORISTA (COLETADO CAIXA - ENCARGOS COMPLEMENTARES) | Encargos Complementares |  | H | 1 | 1.67 | 1.67 | 1.67 | 1.67 | 88256 | 28.3501 | 0.058906
Insumo | 43465 | SINAPI | FERRAMENTAS - FAMILIA PEDREIRO - HORISTA (ENCARGOS COMPLEMENTARES - COLETADO CAIXA) | Encargos Complementares |  | H | 1 | 0.81 | 0.81 | 0.81 | 0.81 | 88256 | 28.3501 | 0.028571
Insumo | 37371 | SINAPI | TRANSPORTE - HORISTA (COLETADO CAIXA - ENCARGOS COMPLEMENTARES) | Encargos Complementares |  | H | 1 | 1.04 | 1.04 | 1.04 | 1.04 | 88256 | 28.3501 | 0.036684
Insumo | 4760 | SINAPI | AZULEJISTA OU LADRILHEIRO (HORISTA) | Mão de Obra |  | H | 1 | 21.26 | 21.26 | 21.26 | 21.26 | 88256 | 28.3501 | 0.74991
Insumo | 37370 | SINAPI | ALIMENTACAO - HORISTA (COLETADO CAIXA - ENCARGOS COMPLEMENTARES) | Encargos Complementares |  | H | 1 | 1.73 | 1.73 | 1.73 | 1.73 | 88256 | 28.3501 | 0.061023
Insumo | 37373 | SINAPI | SEGURO - HORISTA (COLETADO CAIXA - ENCARGOS COMPLEMENTARES) | Encargos Complementares |  | H | 1 | 0.11 | 0.11 | 0.11 | 0.11 | 88256 | 28.3501 | 0.0038801
Insumo | 43489 | SINAPI | EPI - FAMILIA PEDREIRO - HORISTA (ENCARGOS COMPLEMENTARES - COLETADO CAIXA) | Encargos Complementares |  | H | 1 | 1.43 | 1.43 | 1.43 | 1.43 | 88256 | 28.3501 | 0.050441
| Código | Banco | Descrição | Tipo |  | Und | Quant. | Valor Unit | Total | Valor Unit | Total
Composição | 88831 | SINAPI | BETONEIRA CAPACIDADE NOMINAL DE 400 L, CAPACIDADE DE MISTURA 280 L, MOTOR ELÉTRICO TRIFÁSICO POTÊNCIA DE 2 CV, SEM CARREGADOR - CHI DIURNO. AF_05/2023 | Custos Horários Produtivo e Improdutivo dos Equipamentos |  | CHI | 1 | 0.38 | 0.38 | 0.38 | 0.38 | 88831 | 0.37971 | 1.0008
Composição Auxiliar | 88827 | SINAPI | BETONEIRA CAPACIDADE NOMINAL DE 400 L, CAPACIDADE DE MISTURA 280 L, MOTOR ELÉTRICO TRIFÁSICO POTÊNCIA DE 2 CV, SEM CARREGADOR - JUROS. AF_05/2023 | Depreciação, Juros, Impostos e Seguros, Manutenção e Materiais na Operação dos Equipamentos |  | H | 1 | 0.07 | 0.07 | 0.07 | 0.07 | 88831 | 0.37971 | 0.18435
Composição Auxiliar | 88826 | SINAPI | BETONEIRA CAPACIDADE NOMINAL DE 400 L, CAPACIDADE DE MISTURA 280 L, MOTOR ELÉTRICO TRIFÁSICO POTÊNCIA DE 2 CV, SEM CARREGADOR - DEPRECIAÇÃO. AF_05/2023 | Depreciação, Juros, Impostos e Seguros, Manutenção e Materiais na Operação dos Equipamentos |  | H | 1 | 0.31 | 0.31 | 0.31 | 0.31 | 88831 | 0.37971 | 0.81641
| Código | Banco | Descrição | Tipo |  | Und | Quant. | Valor Unit | Total | Valor Unit | Total
Composição | 88830 | SINAPI | BETONEIRA CAPACIDADE NOMINAL DE 400 L, CAPACIDADE DE MISTURA 280 L, MOTOR ELÉTRICO TRIFÁSICO POTÊNCIA DE 2 CV, SEM CARREGADOR - CHP DIURNO. AF_05/2023 | Custos Horários Produtivo e Improdutivo dos Equipamentos |  | CHP | 1 | 2.13 | 2.13 | 2.13 | 2.13 | 88830 | 2.1238 | 1.0029
Composição Auxiliar | 88827 | SINAPI | BETONEIRA CAPACIDADE NOMINAL DE 400 L, CAPACIDADE DE MISTURA 280 L, MOTOR ELÉTRICO TRIFÁSICO POTÊNCIA DE 2 CV, SEM CARREGADOR - JUROS. AF_05/2023 | Depreciação, Juros, Impostos e Seguros, Manutenção e Materiais na Operação dos Equipamentos |  | H | 1 | 0.07 | 0.07 | 0.07 | 0.07 | 88830 | 2.1238 | 0.03296
Composição Auxiliar | 88829 | SINAPI | BETONEIRA CAPACIDADE NOMINAL DE 400 L, CAPACIDADE DE MISTURA 280 L, MOTOR ELÉTRICO TRIFÁSICO POTÊNCIA DE 2 CV, SEM CARREGADOR - MATERIAIS NA OPERAÇÃO. AF_05/2023 | Depreciação, Juros, Impostos e Seguros, Manutenção e Materiais na Operação dos Equipamentos |  | H | 1 | 1.41 | 1.41 | 1.41 | 1.41 | 88830 | 2.1238 | 0.6639
Composição Auxiliar | 88826 | SINAPI | BETONEIRA CAPACIDADE NOMINAL DE 400 L, CAPACIDADE DE MISTURA 280 L, MOTOR ELÉTRICO TRIFÁSICO POTÊNCIA DE 2 CV, SEM CARREGADOR - DEPRECIAÇÃO. AF_05/2023 | Depreciação, Juros, Impostos e Seguros, Manutenção e Materiais na Operação dos Equipamentos |  | H | 1 | 0.31 | 0.31 | 0.31 | 0.31 | 88830 | 2.1238 | 0.14596
Composição Auxiliar | 88828 | SINAPI | BETONEIRA CAPACIDADE NOMINAL DE 400 L, CAPACIDADE DE MISTURA 280 L, MOTOR ELÉTRICO TRIFÁSICO POTÊNCIA DE 2 CV, SEM CARREGADOR - MANUTENÇÃO. AF_05/2023 | Depreciação, Juros, Impostos e Seguros, Manutenção e Materiais na Operação dos Equipamentos |  | H | 1 | 0.34 | 0.34 | 0.34 | 0.34 | 88830 | 2.1238 | 0.16009
| Código | Banco | Descrição | Tipo |  | Und | Quant. | Valor Unit | Total | Valor Unit | Total
Composição | 88826 | SINAPI | BETONEIRA CAPACIDADE NOMINAL DE 400 L, CAPACIDADE DE MISTURA 280 L, MOTOR ELÉTRICO TRIFÁSICO POTÊNCIA DE 2 CV, SEM CARREGADOR - DEPRECIAÇÃO. AF_05/2023 | Depreciação, Juros, Impostos e Seguros, Manutenção e Materiais na Operação dos Equipamentos |  | H | 1 | 0.31 | 0.31 | 0.31 | 0.31 | 88826 | 0.31 | 1
Insumo | 10535 | SINAPI | BETONEIRA, CAPACIDADE NOMINAL 400 L, CAPACIDADE DE MISTURA 280 L, MOTOR ELETRICO TRIFASICO 220/380 V, POTENCIA 2 CV, SEM CARREGADOR | Equipamento para Aquisição Permanente |  | UN | 6.4e-05 | 4843.75 | 0.31 | 4990 | 0.31 | 88826 | 0.31 | 1
| Código | Banco | Descrição | Tipo |  | Und | Quant. | Valor Unit | Total | Valor Unit | Total
Composição | 88827 | SINAPI | BETONEIRA CAPACIDADE NOMINAL DE 400 L, CAPACIDADE DE MISTURA 280 L, MOTOR ELÉTRICO TRIFÁSICO POTÊNCIA DE 2 CV, SEM CARREGADOR - JUROS. AF_05/2023 | Depreciação, Juros, Impostos e Seguros, Manutenção e Materiais na Operação dos Equipamentos |  | H | 1 | 0.07 | 0.07 | 0.07 | 0.07 | 88827 | 0.07 | 1
Insumo | 10535 | SINAPI | BETONEIRA, CAPACIDADE NOMINAL 400 L, CAPACIDADE DE MISTURA 280 L, MOTOR ELETRICO TRIFASICO 220/380 V, POTENCIA 2 CV, SEM CARREGADOR | Equipamento para Aquisição Permanente |  | UN | 1.48e-05 | 4729.7297 | 0.07 | 4990 | 0.07 | 88827 | 0.07 | 1
| Código | Banco | Descrição | Tipo |  | Und | Quant. | Valor Unit | Total | Valor Unit | Total
Composição | 88828 | SINAPI | BETONEIRA CAPACIDADE NOMINAL DE 400 L, CAPACIDADE DE MISTURA 280 L, MOTOR ELÉTRICO TRIFÁSICO POTÊNCIA DE 2 CV, SEM CARREGADOR - MANUTENÇÃO. AF_05/2023 | Depreciação, Juros, Impostos e Seguros, Manutenção e Materiais na Operação dos Equipamentos |  | H | 1 | 0.34 | 0.34 | 0.34 | 0.34 | 88828 | 0.34 | 1
Insumo | 10535 | SINAPI | BETONEIRA, CAPACIDADE NOMINAL 400 L, CAPACIDADE DE MISTURA 280 L, MOTOR ELETRICO TRIFASICO 220/380 V, POTENCIA 2 CV, SEM CARREGADOR | Equipamento para Aquisição Permanente |  | UN | 7e-05 | 4857.1429 | 0.34 | 4990 | 0.34 | 88828 | 0.34 | 1
| Código | Banco | Descrição | Tipo |  | Und | Quant. | Valor Unit | Total | Valor Unit | Total
Composição | 88829 | SINAPI | BETONEIRA CAPACIDADE NOMINAL DE 400 L, CAPACIDADE DE MISTURA 280 L, MOTOR ELÉTRICO TRIFÁSICO POTÊNCIA DE 2 CV, SEM CARREGADOR - MATERIAIS NA OPERAÇÃO. AF_05/2023 | Depreciação, Juros, Impostos e Seguros, Manutenção e Materiais na Operação dos Equipamentos |  | H | 1 | 1.41 | 1.41 | 1.41 | 1.41 | 88829 | 1.41 | 1
Insumo | 2705 | SINAPI | ENERGIA ELETRICA ATE 2000 KWH INDUSTRIAL, SEM DEMANDA | Franquia |  | KWH | 1.25 | 1.128 | 1.41 | 1.13 | 1.41 | 88829 | 1.41 | 1
| Código | Banco | Descrição | Tipo |  | Und | Quant. | Valor Unit | Total | Valor Unit | Total
Composição | 67827 | SINAPI | CAMINHÃO BASCULANTE 6 M3 TOCO, PESO BRUTO TOTAL 16.000 KG, CARGA ÚTIL MÁXIMA 11.130 KG, DISTÂNCIA ENTRE EIXOS 5,36 M, POTÊNCIA 185 CV, INCLUSIVE CAÇAMBA METÁLICA - CHI DIURNO. AF_06/2014 | Custos Horários Produtivo e Improdutivo dos Equipamentos |  | CHI | 1 | 64.54 | 64.54 | 64.54 | 64.54 | 67827 | 64.532 | 1.0001
Composição Auxiliar | 88281 | SINAPI | MOTORISTA DE BASCULANTE COM ENCARGOS COMPLEMENTARES | Livro SINAPI: Cálculos e Parâmetros |  | H | 1 | 27.69 | 27.69 | 27.69 | 27.69 | 67827 | 64.532 | 0.42909
Composição Auxiliar | 7059 | SINAPI | CAMINHÃO BASCULANTE 6 M3 TOCO, PESO BRUTO TOTAL 16.000 KG, CARGA ÚTIL MÁXIMA 11.130 KG, DISTÂNCIA ENTRE EIXOS 5,36 M, POTÊNCIA 185 CV, INCLUSIVE CAÇAMBA METÁLICA - JUROS. AF_06/2014 | Depreciação, Juros, Impostos e Seguros, Manutenção e Materiais na Operação dos Equipamentos |  | H | 1 | 9.23 | 9.23 | 9.23 | 9.23 | 67827 | 64.532 | 0.14303
Composição Auxiliar | 91402 | SINAPI | CAMINHÃO BASCULANTE 6 M3 TOCO, PESO BRUTO TOTAL 16.000 KG, CARGA ÚTIL MÁXIMA 11.130 KG, DISTÂNCIA ENTRE EIXOS 5,36 M, POTÊNCIA 185 CV, INCLUSIVE CAÇAMBA METÁLICA - IMPOSTOS E SEGUROS. AF_06/2014 | Depreciação, Juros, Impostos e Seguros, Manutenção e Materiais na Operação dos Equipamentos |  | H | 1 | 3.72 | 3.72 | 3.72 | 3.72 | 67827 | 64.532 | 0.057646
Composição Auxiliar | 7058 | SINAPI | CAMINHÃO BASCULANTE 6 M3 TOCO, PESO BRUTO TOTAL 16.000 KG, CARGA ÚTIL MÁXIMA 11.130 KG, DISTÂNCIA ENTRE EIXOS 5,36 M, POTÊNCIA 185 CV, INCLUSIVE CAÇAMBA METÁLICA - DEPRECIAÇÃO. AF_06/2014 | Depreciação, Juros, Impostos e Seguros, Manutenção e Materiais na Operação dos Equipamentos |  | H | 1 | 23.9 | 23.9 | 23.9 | 23.9 | 67827 | 64.532 | 0.37036
| Código | Banco | Descrição | Tipo |  | Und | Quant. | Valor Unit | Total | Valor Unit | Total
Composição | 67826 | SINAPI | CAMINHÃO BASCULANTE 6 M3 TOCO, PESO BRUTO TOTAL 16.000 KG, CARGA ÚTIL MÁXIMA 11.130 KG, DISTÂNCIA ENTRE EIXOS 5,36 M, POTÊNCIA 185 CV, INCLUSIVE CAÇAMBA METÁLICA - CHP DIURNO. AF_06/2014 | Custos Horários Produtivo e Improdutivo dos Equipamentos |  | CHP | 1 | 188.71 | 188.71 | 188.71 | 188.71 | 67826 | 188.3895 | 1.0017
Composição Auxiliar | 7059 | SINAPI | CAMINHÃO BASCULANTE 6 M3 TOCO, PESO BRUTO TOTAL 16.000 KG, CARGA ÚTIL MÁXIMA 11.130 KG, DISTÂNCIA ENTRE EIXOS 5,36 M, POTÊNCIA 185 CV, INCLUSIVE CAÇAMBA METÁLICA - JUROS. AF_06/2014 | Depreciação, Juros, Impostos e Seguros, Manutenção e Materiais na Operação dos Equipamentos |  | H | 1 | 9.23 | 9.23 | 9.23 | 9.23 | 67826 | 188.3895 | 0.048994
Composição Auxiliar | 7061 | SINAPI | CAMINHÃO BASCULANTE 6 M3 TOCO, PESO BRUTO TOTAL 16.000 KG, CARGA ÚTIL MÁXIMA 11.130 KG, DISTÂNCIA ENTRE EIXOS 5,36 M, POTÊNCIA 185 CV, INCLUSIVE CAÇAMBA METÁLICA - MATERIAIS NA OPERAÇÃO. AF_06/2014 | Depreciação, Juros, Impostos e Seguros, Manutenção e Materiais na Operação dos Equipamentos |  | H | 1 | 81.03 | 81.03 | 81.03 | 81.03 | 67826 | 188.3895 | 0.43012
Composição Auxiliar | 7058 | SINAPI | CAMINHÃO BASCULANTE 6 M3 TOCO, PESO BRUTO TOTAL 16.000 KG, CARGA ÚTIL MÁXIMA 11.130 KG, DISTÂNCIA ENTRE EIXOS 5,36 M, POTÊNCIA 185 CV, INCLUSIVE CAÇAMBA METÁLICA - DEPRECIAÇÃO. AF_06/2014 | Depreciação, Juros, Impostos e Seguros, Manutenção e Materiais na Operação dos Equipamentos |  | H | 1 | 23.9 | 23.9 | 23.9 | 23.9 | 67826 | 188.3895 | 0.12686
Composição Auxiliar | 91402 | SINAPI | CAMINHÃO BASCULANTE 6 M3 TOCO, PESO BRUTO TOTAL 16.000 KG, CARGA ÚTIL MÁXIMA 11.130 KG, DISTÂNCIA ENTRE EIXOS 5,36 M, POTÊNCIA 185 CV, INCLUSIVE CAÇAMBA METÁLICA - IMPOSTOS E SEGUROS. AF_06/2014 | Depreciação, Juros, Impostos e Seguros, Manutenção e Materiais na Operação dos Equipamentos |  | H | 1 | 3.72 | 3.72 | 3.72 | 3.72 | 67826 | 188.3895 | 0.019746
Composição Auxiliar | 88281 | SINAPI | MOTORISTA DE BASCULANTE COM ENCARGOS COMPLEMENTARES | Livro SINAPI: Cálculos e Parâmetros |  | H | 1 | 27.69 | 27.69 | 27.69 | 27.69 | 67826 | 188.3895 | 0.14698
Composição Auxiliar | 7060 | SINAPI | CAMINHÃO BASCULANTE 6 M3 TOCO, PESO BRUTO TOTAL 16.000 KG, CARGA ÚTIL MÁXIMA 11.130 KG, DISTÂNCIA ENTRE EIXOS 5,36 M, POTÊNCIA 185 CV, INCLUSIVE CAÇAMBA METÁLICA - MANUTENÇÃO. AF_06/2014 | Depreciação, Juros, Impostos e Seguros, Manutenção e Materiais na Operação dos Equipamentos |  | H | 1 | 43.14 | 43.14 | 43.14 | 43.14 | 67826 | 188.3895 | 0.22899
| Código | Banco | Descrição | Tipo |  | Und | Quant. | Valor Unit | Total | Valor Unit | Total
Composição | 7058 | SINAPI | CAMINHÃO BASCULANTE 6 M3 TOCO, PESO BRUTO TOTAL 16.000 KG, CARGA ÚTIL MÁXIMA 11.130 KG, DISTÂNCIA ENTRE EIXOS 5,36 M, POTÊNCIA 185 CV, INCLUSIVE CAÇAMBA METÁLICA - DEPRECIAÇÃO. AF_06/2014 | Depreciação, Juros, Impostos e Seguros, Manutenção e Materiais na Operação dos Equipamentos |  | H | 1 | 23.9 | 23.9 | 23.9 | 23.9 | 7058 | 23.9 | 1
Insumo | 37733 | SINAPI | CACAMBA METALICA BASCULANTE COM CAPACIDADE DE 6 M3 (INCLUI MONTAGEM, NAO INCLUI CAMINHAO) | Equipamento para Aquisição Permanente |  | UN | 6.03e-05 | 60862.3549 | 3.67 | 60984.7 | 3.67 | 7058 | 23.9 | 0.15356
Insumo | 37752 | SINAPI | CAMINHAO TOCO, PESO BRUTO TOTAL 16000 KG, CARGA UTIL MAXIMA 11030 KG, DISTANCIA ENTRE EIXOS 5,41 M, POTENCIA 185 CV (INCLUI CABINE E CHASSI, NAO INCLUI CARROCERIA) | Equipamento para Aquisição Permanente |  | UN | 3.42e-05 | 591520.4678 | 20.23 | 591575.65 | 20.23 | 7058 | 23.9 | 0.84644
| Código | Banco | Descrição | Tipo |  | Und | Quant. | Valor Unit | Total | Valor Unit | Total
Composição | 91402 | SINAPI | CAMINHÃO BASCULANTE 6 M3 TOCO, PESO BRUTO TOTAL 16.000 KG, CARGA ÚTIL MÁXIMA 11.130 KG, DISTÂNCIA ENTRE EIXOS 5,36 M, POTÊNCIA 185 CV, INCLUSIVE CAÇAMBA METÁLICA - IMPOSTOS E SEGUROS. AF_06/2014 | Depreciação, Juros, Impostos e Seguros, Manutenção e Materiais na Operação dos Equipamentos |  | H | 1 | 3.72 | 3.72 | 3.72 | 3.72 | 91402 | 3.72 | 1
Insumo | 37752 | SINAPI | CAMINHAO TOCO, PESO BRUTO TOTAL 16000 KG, CARGA UTIL MAXIMA 11030 KG, DISTANCIA ENTRE EIXOS 5,41 M, POTENCIA 185 CV (INCLUI CABINE E CHASSI, NAO INCLUI CARROCERIA) | Equipamento para Aquisição Permanente |  | UN | 5.7e-06 | 591228.0702 | 3.37 | 591575.65 | 3.37 | 91402 | 3.72 | 0.90591
Insumo | 37733 | SINAPI | CACAMBA METALICA BASCULANTE COM CAPACIDADE DE 6 M3 (INCLUI MONTAGEM, NAO INCLUI CAMINHAO) | Equipamento para Aquisição Permanente |  | UN | 5.9e-06 | 59322.0339 | 0.35 | 60984.7 | 0.35 | 91402 | 3.72 | 0.094086
| Código | Banco | Descrição | Tipo |  | Und | Quant. | Valor Unit | Total | Valor Unit | Total
Composição | 7059 | SINAPI | CAMINHÃO BASCULANTE 6 M3 TOCO, PESO BRUTO TOTAL 16.000 KG, CARGA ÚTIL MÁXIMA 11.130 KG, DISTÂNCIA ENTRE EIXOS 5,36 M, POTÊNCIA 185 CV, INCLUSIVE CAÇAMBA METÁLICA - JUROS. AF_06/2014 | Depreciação, Juros, Impostos e Seguros, Manutenção e Materiais na Operação dos Equipamentos |  | H | 1 | 9.23 | 9.23 | 9.23 | 9.23 | 7059 | 9.23 | 1
Insumo | 37752 | SINAPI | CAMINHAO TOCO, PESO BRUTO TOTAL 16000 KG, CARGA UTIL MAXIMA 11030 KG, DISTANCIA ENTRE EIXOS 5,41 M, POTENCIA 185 CV (INCLUI CABINE E CHASSI, NAO INCLUI CARROCERIA) | Equipamento para Aquisição Permanente |  | UN | 1.41e-05 | 591489.3617 | 8.34 | 591575.65 | 8.34 | 7059 | 9.23 | 0.90358
Insumo | 37733 | SINAPI | CACAMBA METALICA BASCULANTE COM CAPACIDADE DE 6 M3 (INCLUI MONTAGEM, NAO INCLUI CAMINHAO) | Equipamento para Aquisição Permanente |  | UN | 1.46e-05 | 60958.9041 | 0.89 | 60984.7 | 0.89 | 7059 | 9.23 | 0.096425
| Código | Banco | Descrição | Tipo |  | Und | Quant. | Valor Unit | Total | Valor Unit | Total
Composição | 7060 | SINAPI | CAMINHÃO BASCULANTE 6 M3 TOCO, PESO BRUTO TOTAL 16.000 KG, CARGA ÚTIL MÁXIMA 11.130 KG, DISTÂNCIA ENTRE EIXOS 5,36 M, POTÊNCIA 185 CV, INCLUSIVE CAÇAMBA METÁLICA - MANUTENÇÃO. AF_06/2014 | Depreciação, Juros, Impostos e Seguros, Manutenção e Materiais na Operação dos Equipamentos |  | H | 1 | 43.14 | 43.14 | 43.14 | 43.14 | 7060 | 43.14 | 1
Insumo | 37752 | SINAPI | CAMINHAO TOCO, PESO BRUTO TOTAL 16000 KG, CARGA UTIL MAXIMA 11030 KG, DISTANCIA ENTRE EIXOS 5,41 M, POTENCIA 185 CV (INCLUI CABINE E CHASSI, NAO INCLUI CARROCERIA) | Equipamento para Aquisição Permanente |  | UN | 6.42e-05 | 591433.0218 | 37.97 | 591575.65 | 37.97 | 7060 | 43.14 | 0.88016
Insumo | 37733 | SINAPI | CACAMBA METALICA BASCULANTE COM CAPACIDADE DE 6 M3 (INCLUI MONTAGEM, NAO INCLUI CAMINHAO) | Equipamento para Aquisição Permanente |  | UN | 8.49e-05 | 60895.1708 | 5.17 | 60984.7 | 5.17 | 7060 | 43.14 | 0.11984
| Código | Banco | Descrição | Tipo |  | Und | Quant. | Valor Unit | Total | Valor Unit | Total
Composição | 7061 | SINAPI | CAMINHÃO BASCULANTE 6 M3 TOCO, PESO BRUTO TOTAL 16.000 KG, CARGA ÚTIL MÁXIMA 11.130 KG, DISTÂNCIA ENTRE EIXOS 5,36 M, POTÊNCIA 185 CV, INCLUSIVE CAÇAMBA METÁLICA - MATERIAIS NA OPERAÇÃO. AF_06/2014 | Depreciação, Juros, Impostos e Seguros, Manutenção e Materiais na Operação dos Equipamentos |  | H | 1 | 81.03 | 81.03 | 81.03 | 81.03 | 7061 | 81.03 | 1
Insumo | 4221 | SINAPI | OLEO DIESEL COMBUSTIVEL COMUM METROPOLITANO S-10 OU S-500 | Material |  | L | 13.62 | 5.9493 | 81.03 | 5.95 | 81.03 | 7061 | 81.03 | 1
| Código | Banco | Descrição | Tipo |  | Und | Quant. | Valor Unit | Total | Valor Unit | Total
Composição | 88261 | SINAPI | CARPINTEIRO DE ESQUADRIAS COM ENCARGOS COMPLEMENTARES | Livro SINAPI: Cálculos e Parâmetros |  | H | 1 | 26.54 | 26.54 | 26.54 | 26.54 | 88261 | 26.534 | 1.0002
Composição Auxiliar | 95329 | SINAPI | CURSO DE CAPACITAÇÃO PARA CARPINTEIRO DE ESQUADRIA (ENCARGOS COMPLEMENTARES) - HORISTA | Livro SINAPI: Cálculos e Parâmetros |  | H | 1 | 0.29 | 0.29 | 0.29 | 0.29 | 88261 | 26.534 | 0.010929
Insumo | 37372 | SINAPI | EXAMES - HORISTA (COLETADO CAIXA - ENCARGOS COMPLEMENTARES) | Encargos Complementares |  | H | 1 | 1.67 | 1.67 | 1.67 | 1.67 | 88261 | 26.534 | 0.062938
Insumo | 43459 | SINAPI | FERRAMENTAS - FAMILIA CARPINTEIRO DE FORMAS - HORISTA (ENCARGOS COMPLEMENTARES - COLETADO CAIXA) | Encargos Complementares |  | H | 1 | 0.28 | 0.28 | 0.28 | 0.28 | 88261 | 26.534 | 0.010553
Insumo | 37370 | SINAPI | ALIMENTACAO - HORISTA (COLETADO CAIXA - ENCARGOS COMPLEMENTARES) | Encargos Complementares |  | H | 1 | 1.73 | 1.73 | 1.73 | 1.73 | 88261 | 26.534 | 0.065199
Insumo | 1214 | SINAPI | CARPINTEIRO DE ESQUADRIAS (HORISTA) | Mão de Obra |  | H | 1 | 20.01 | 20.01 | 20.01 | 20.01 | 88261 | 26.534 | 0.75413
Insumo | 37373 | SINAPI | SEGURO - HORISTA (COLETADO CAIXA - ENCARGOS COMPLEMENTARES) | Encargos Complementares |  | H | 1 | 0.11 | 0.11 | 0.11 | 0.11 | 88261 | 26.534 | 0.0041456
Insumo | 37371 | SINAPI | TRANSPORTE - HORISTA (COLETADO CAIXA - ENCARGOS COMPLEMENTARES) | Encargos Complementares |  | H | 1 | 1.04 | 1.04 | 1.04 | 1.04 | 88261 | 26.534 | 0.039195
Insumo | 43483 | SINAPI | EPI - FAMILIA CARPINTEIRO DE FORMAS - HORISTA (ENCARGOS COMPLEMENTARES - COLETADO CAIXA) | Encargos Complementares |  | H | 1 | 1.41 | 1.41 | 1.41 | 1.41 | 88261 | 26.534 | 0.053139
| Código | Banco | Descrição | Tipo |  | Und | Quant. | Valor Unit | Total | Valor Unit | Total
Composição | 88262 | SINAPI | CARPINTEIRO DE FORMAS COM ENCARGOS COMPLEMENTARES | Livro SINAPI: Cálculos e Parâmetros |  | H | 1 | 27.74 | 27.74 | 27.74 | 27.74 | 88262 | 27.7286 | 1.0004
Composição Auxiliar | 95330 | SINAPI | CURSO DE CAPACITAÇÃO PARA CARPINTEIRO DE FÔRMAS (ENCARGOS COMPLEMENTARES) - HORISTA | Livro SINAPI: Cálculos e Parâmetros |  | H | 1 | 0.24 | 0.24 | 0.24 | 0.24 | 88262 | 27.7286 | 0.0086553
Insumo | 43459 | SINAPI | FERRAMENTAS - FAMILIA CARPINTEIRO DE FORMAS - HORISTA (ENCARGOS COMPLEMENTARES - COLETADO CAIXA) | Encargos Complementares |  | H | 1 | 0.28 | 0.28 | 0.28 | 0.28 | 88262 | 27.7286 | 0.010098
Insumo | 1213 | SINAPI | CARPINTEIRO DE FORMAS PARA CONCRETO (HORISTA) | Mão de Obra |  | H | 1 | 21.26 | 21.26 | 21.26 | 21.26 | 88262 | 27.7286 | 0.76672
Insumo | 43483 | SINAPI | EPI - FAMILIA CARPINTEIRO DE FORMAS - HORISTA (ENCARGOS COMPLEMENTARES - COLETADO CAIXA) | Encargos Complementares |  | H | 1 | 1.41 | 1.41 | 1.41 | 1.41 | 88262 | 27.7286 | 0.05085
Insumo | 37370 | SINAPI | ALIMENTACAO - HORISTA (COLETADO CAIXA - ENCARGOS COMPLEMENTARES) | Encargos Complementares |  | H | 1 | 1.73 | 1.73 | 1.73 | 1.73 | 88262 | 27.7286 | 0.06239
Insumo | 37372 | SINAPI | EXAMES - HORISTA (COLETADO CAIXA - ENCARGOS COMPLEMENTARES) | Encargos Complementares |  | H | 1 | 1.67 | 1.67 | 1.67 | 1.67 | 88262 | 27.7286 | 0.060227
Insumo | 37371 | SINAPI | TRANSPORTE - HORISTA (COLETADO CAIXA - ENCARGOS COMPLEMENTARES) | Encargos Complementares |  | H | 1 | 1.04 | 1.04 | 1.04 | 1.04 | 88262 | 27.7286 | 0.037506
Insumo | 37373 | SINAPI | SEGURO - HORISTA (COLETADO CAIXA - ENCARGOS COMPLEMENTARES) | Encargos Complementares |  | H | 1 | 0.11 | 0.11 | 0.11 | 0.11 | 88262 | 27.7286 | 0.003967
| Código | Banco | Descrição | Tipo |  | Und | Quant. | Valor Unit | Total | Valor Unit | Total
Composição | 102486 | SINAPI | CONCRETO FCK = 15MPA, TRAÇO 1:3,4:3,4 (EM MASSA SECA DE CIMENTO/ AREIA MÉDIA/ SEIXO ROLADO) - PREPARO MANUAL. AF_05/2021 | Produção de Concreto |  | m³ | 1 | 637.51 | 637.51 | 637.51 | 637.51 | 102486 | 637.3874 | 1.0002
Composição Auxiliar | 88316 | SINAPI | SERVENTE COM ENCARGOS COMPLEMENTARES | Livro SINAPI: Cálculos e Parâmetros |  | H | 6.2383 | 22.7594 | 141.98 | 22.76 | 141.98 | 102486 | 637.3874 | 0.22275
Insumo | 370 | SINAPI | AREIA MEDIA - POSTO JAZIDA/FORNECEDOR (RETIRADO NA JAZIDA, SEM TRANSPORTE) | Material |  | m³ | 0.8348 | 81.9957 | 68.45 | 82 | 68.45 | 102486 | 637.3874 | 0.10739
Insumo | 1379 | SINAPI | CIMENTO PORTLAND COMPOSTO CP II-32 | Material |  | KG | 283.3092 | 0.82998 | 235.14 | 0.83 | 235.14 | 102486 | 637.3874 | 0.36891
Insumo | 4734 | SINAPI | SEIXO ROLADO PARA APLICACAO EM CONCRETO (POSTO PEDREIRA/FORNECEDOR, SEM FRETE) | Material |  | m³ | 0.5946 | 322.8052 | 191.94 | 322.82 | 191.94 | 102486 | 637.3874 | 0.30114
| Código | Banco | Descrição | Tipo |  | Und | Quant. | Valor Unit | Total | Valor Unit | Total
Composição | 94964 | SINAPI | CONCRETO FCK = 20MPA, TRAÇO 1:2,7:3 (EM MASSA SECA DE CIMENTO/ AREIA MÉDIA/ BRITA 1) - PREPARO MECÂNICO COM BETONEIRA 400 L. AF_05/2021 | Produção de Concreto |  | m³ | 1 | 491.72 | 491.72 | 491.72 | 491.72 | 94964 | 491.7174 | 1
Composição Auxiliar | 88831 | SINAPI | BETONEIRA CAPACIDADE NOMINAL DE 400 L, CAPACIDADE DE MISTURA 280 L, MOTOR ELÉTRICO TRIFÁSICO POTÊNCIA DE 2 CV, SEM CARREGADOR - CHI DIURNO. AF_05/2023 | Custos Horários Produtivo e Improdutivo dos Equipamentos |  | CHI | 0.7787 | 0.37242 | 0.29 | 0.38 | 0.29 | 94964 | 491.7174 | 0.00058977
Composição Auxiliar | 88377 | SINAPI | OPERADOR DE BETONEIRA ESTACIONÁRIA/MISTURADOR COM ENCARGOS COMPLEMENTARES | Livro SINAPI: Cálculos e Parâmetros |  | H | 1.6046 | 27.6268 | 44.33 | 27.63 | 44.33 | 94964 | 491.7174 | 0.090153
Composição Auxiliar | 88830 | SINAPI | BETONEIRA CAPACIDADE NOMINAL DE 400 L, CAPACIDADE DE MISTURA 280 L, MOTOR ELÉTRICO TRIFÁSICO POTÊNCIA DE 2 CV, SEM CARREGADOR - CHP DIURNO. AF_05/2023 | Custos Horários Produtivo e Improdutivo dos Equipamentos |  | CHP | 0.8259 | 2.1189 | 1.75 | 2.13 | 1.75 | 94964 | 491.7174 | 0.003559
Composição Auxiliar | 88316 | SINAPI | SERVENTE COM ENCARGOS COMPLEMENTARES | Livro SINAPI: Cálculos e Parâmetros |  | H | 2.5333 | 22.7569 | 57.65 | 22.76 | 57.65 | 94964 | 491.7174 | 0.11724
Insumo | 4721 | SINAPI | PEDRA BRITADA N. 1 (9,5 A 19 MM) POSTO PEDREIRA/FORNECEDOR, SEM FRETE | Material |  | m³ | 0.5872 | 98.1948 | 57.66 | 98.2 | 57.66 | 94964 | 491.7174 | 0.11726
Insumo | 1379 | SINAPI | CIMENTO PORTLAND COMPOSTO CP II-32 | Material |  | KG | 322.9777 | 0.83 | 268.07 | 0.83 | 268.07 | 94964 | 491.7174 | 0.54517
Insumo | 370 | SINAPI | AREIA MEDIA - POSTO JAZIDA/FORNECEDOR (RETIRADO NA JAZIDA, SEM TRANSPORTE) | Material |  | m³ | 0.7558 | 81.9926 | 61.97 | 82 | 61.97 | 94964 | 491.7174 | 0.12603
| Código | Banco | Descrição | Tipo |  | Und | Quant. | Valor Unit | Total | Valor Unit | Total
Composição | 92800 | SINAPI | CORTE E DOBRA DE AÇO CA-60, DIÂMETRO DE 5,0 MM. AF_06/2022 | Armação para Estruturas de Concreto Armado |  | KG | 1 | 9.95 | 9.95 | 9.95 | 9.95 | 92800 | 9.95 | 1
Composição Auxiliar | 88245 | SINAPI | ARMADOR COM ENCARGOS COMPLEMENTARES | Livro SINAPI: Cálculos e Parâmetros |  | H | 0.0581 | 28.2272 | 1.64 | 28.29 | 1.64 | 92800 | 9.95 | 0.16482
Composição Auxiliar | 88238 | SINAPI | AJUDANTE DE ARMADOR COM ENCARGOS COMPLEMENTARES | Livro SINAPI: Cálculos e Parâmetros |  | H | 0.0095 | 23.1579 | 0.22 | 23.48 | 0.22 | 92800 | 9.95 | 0.022111
Insumo | 43059 | SINAPI | ACO CA-60, 4,2 MM, OU 5,0 MM, OU 6,0 MM, OU 7,0 MM, VERGALHAO | Material |  | KG | 1.07 | 7.5607 | 8.09 | 7.57 | 8.09 | 92800 | 9.95 | 0.81307
| Código | Banco | Descrição | Tipo |  | Und | Quant. | Valor Unit | Total | Valor Unit | Total
Composição | 86900 | SINAPI | CUBA DE EMBUTIR RETANGULAR DE AÇO INOXIDÁVEL, 46 X 30 X 12 CM - FORNECIMENTO E INSTALAÇÃO. AF_01/2020 | Louças e Metais |  | UN | 1 | 216.54 | 216.54 | 216.54 | 216.54 | 86900 | 216.54 | 1
Composição Auxiliar | 88274 | SINAPI | MARMORISTA/GRANITEIRO COM ENCARGOS COMPLEMENTARES | Livro SINAPI: Cálculos e Parâmetros |  | H | 0.4774 | 28.341 | 13.53 | 28.36 | 13.53 | 86900 | 216.54 | 0.062483
Composição Auxiliar | 88316 | SINAPI | SERVENTE COM ENCARGOS COMPLEMENTARES | Livro SINAPI: Cálculos e Parâmetros |  | H | 0.1504 | 22.7394 | 3.42 | 22.76 | 3.42 | 86900 | 216.54 | 0.015794
Insumo | 1743 | SINAPI | CUBA ACO INOX (AISI 304) DE EMBUTIR COM VALVULA 3 1/2", DE *46 X 30 X 12* CM | Material |  | UN | 1 | 188.24 | 188.24 | 188.24 | 188.24 | 86900 | 216.54 | 0.86931
Insumo | 4823 | SINAPI | MASSA PLASTICA PARA MARMORE/GRANITO | Material |  | KG | 0.2974 | 38.1641 | 11.35 | 38.18 | 11.35 | 86900 | 216.54 | 0.052415
| Código | Banco | Descrição | Tipo |  | Und | Quant. | Valor Unit | Total | Valor Unit | Total
Composição | 95308 | SINAPI | CURSO DE CAPACITAÇÃO PARA AJUDANTE DE ARMADOR (ENCARGOS COMPLEMENTARES) - HORISTA | Livro SINAPI: Cálculos e Parâmetros |  | H | 1 | 0.19 | 0.19 | 0.19 | 0.19 | 95308 | 0.19 | 1
Insumo | 6114 | SINAPI | AJUDANTE DE ARMADOR (HORISTA) | Mão de Obra |  | H | 0.01154 | 16.4645 | 0.19 | 16.5 | 0.19 | 95308 | 0.19 | 1
| Código | Banco | Descrição | Tipo |  | Und | Quant. | Valor Unit | Total | Valor Unit | Total
Composição | 95314 | SINAPI | CURSO DE CAPACITAÇÃO PARA ARMADOR (ENCARGOS COMPLEMENTARES) - HORISTA | Livro SINAPI: Cálculos e Parâmetros |  | H | 1 | 0.24 | 0.24 | 0.24 | 0.24 | 95314 | 0.24 | 1
Insumo | 378 | SINAPI | ARMADOR (HORISTA) | Mão de Obra |  | H | 0.01154 | 20.7972 | 0.24 | 21.26 | 0.24 | 95314 | 0.24 | 1
| Código | Banco | Descrição | Tipo |  | Und | Quant. | Valor Unit | Total | Valor Unit | Total
Composição | 95316 | SINAPI | CURSO DE CAPACITAÇÃO PARA AUXILIAR DE ELETRICISTA (ENCARGOS COMPLEMENTARES) - HORISTA | Livro SINAPI: Cálculos e Parâmetros |  | H | 1 | 0.61 | 0.61 | 0.61 | 0.61 | 95316 | 0.61 | 1
Insumo | 247 | SINAPI | AJUDANTE DE ELETRICISTA (HORISTA) | Mão de Obra |  | H | 0.03732 | 16.3451 | 0.61 | 16.5 | 0.61 | 95316 | 0.61 | 1
| Código | Banco | Descrição | Tipo |  | Und | Quant. | Valor Unit | Total | Valor Unit | Total
Composição | 95317 | SINAPI | CURSO DE CAPACITAÇÃO PARA AUXILIAR DE ENCANADOR OU BOMBEIRO HIDRÁULICO (ENCARGOS COMPLEMENTARES) - HORISTA | Livro SINAPI: Cálculos e Parâmetros |  | H | 1 | 0.29 | 0.29 | 0.29 | 0.29 | 95317 | 0.29 | 1
Insumo | 246 | SINAPI | AUXILIAR DE ENCANADOR OU BOMBEIRO HIDRAULICO (HORISTA) | Mão de Obra |  | H | 0.01798 | 16.129 | 0.29 | 16.5 | 0.29 | 95317 | 0.29 | 1
| Código | Banco | Descrição | Tipo |  | Und | Quant. | Valor Unit | Total | Valor Unit | Total
Composição | 95324 | SINAPI | CURSO DE CAPACITAÇÃO PARA AZULEJISTA OU LADRILHEIRO (ENCARGOS COMPLEMENTARES) - HORISTA | Livro SINAPI: Cálculos e Parâmetros |  | H | 1 | 0.31 | 0.31 | 0.31 | 0.31 | 95324 | 0.31 | 1
Insumo | 4760 | SINAPI | AZULEJISTA OU LADRILHEIRO (HORISTA) | Mão de Obra |  | H | 0.01476 | 21.0027 | 0.31 | 21.26 | 0.31 | 95324 | 0.31 | 1
| Código | Banco | Descrição | Tipo |  | Und | Quant. | Valor Unit | Total | Valor Unit | Total
Composição | 95329 | SINAPI | CURSO DE CAPACITAÇÃO PARA CARPINTEIRO DE ESQUADRIA (ENCARGOS COMPLEMENTARES) - HORISTA | Livro SINAPI: Cálculos e Parâmetros |  | H | 1 | 0.29 | 0.29 | 0.29 | 0.29 | 95329 | 0.29 | 1
Insumo | 1214 | SINAPI | CARPINTEIRO DE ESQUADRIAS (HORISTA) | Mão de Obra |  | H | 0.01476 | 19.6477 | 0.29 | 20.01 | 0.29 | 95329 | 0.29 | 1
| Código | Banco | Descrição | Tipo |  | Und | Quant. | Valor Unit | Total | Valor Unit | Total
Composição | 95330 | SINAPI | CURSO DE CAPACITAÇÃO PARA CARPINTEIRO DE FÔRMAS (ENCARGOS COMPLEMENTARES) - HORISTA | Livro SINAPI: Cálculos e Parâmetros |  | H | 1 | 0.24 | 0.24 | 0.24 | 0.24 | 95330 | 0.24 | 1
Insumo | 1213 | SINAPI | CARPINTEIRO DE FORMAS PARA CONCRETO (HORISTA) | Mão de Obra |  | H | 0.01154 | 20.7972 | 0.24 | 21.26 | 0.24 | 95330 | 0.24 | 1
| Código | Banco | Descrição | Tipo |  | Und | Quant. | Valor Unit | Total | Valor Unit | Total
Composição | 95332 | SINAPI | CURSO DE CAPACITAÇÃO PARA ELETRICISTA (ENCARGOS COMPLEMENTARES) - HORISTA | Livro SINAPI: Cálculos e Parâmetros |  | H | 1 | #N/A | #N/A | 0.87 | 0.87 | 95332 | #N/A | #N/A
Insumo | 2436 | SINAPI | ELETRICISTA (HORISTA) | Mão de Obra |  | H | 0.03732 | #N/A | #N/A | 23.55 | 0.87 | 95332 | #N/A | #N/A
| Código | Banco | Descrição | Tipo |  | Und | Quant. | Valor Unit | Total | Valor Unit | Total
Composição | 95335 | SINAPI | CURSO DE CAPACITAÇÃO PARA ENCANADOR OU BOMBEIRO HIDRÁULICO (ENCARGOS COMPLEMENTARES) - HORISTA | Livro SINAPI: Cálculos e Parâmetros |  | H | 1 | #N/A | #N/A | 0.38 | 0.38 | 95335 | #N/A | #N/A
Insumo | 2696 | SINAPI | ENCANADOR OU BOMBEIRO HIDRAULICO (HORISTA) | Mão de Obra |  | H | 0.01798 | #N/A | #N/A | 21.26 | 0.38 | 95335 | #N/A | #N/A
| Código | Banco | Descrição | Tipo |  | Und | Quant. | Valor Unit | Total | Valor Unit | Total
Composição | 95402 | SINAPI | CURSO DE CAPACITAÇÃO PARA ENGENHEIRO CIVIL DE OBRA JÚNIOR (ENCARGOS COMPLEMENTARES) - HORISTA | Livro SINAPI: Cálculos e Parâmetros |  | H | 1 | 1.99 | 1.99 | 1.99 | 1.99 | 95402 | 1.99 | 1
Insumo | 2706 | SINAPI | ENGENHEIRO CIVIL DE OBRA JUNIOR (HORISTA) | Mão de Obra |  | H | 0.01476 | 134.8238 | 1.99 | 135.09 | 1.99 | 95402 | 1.99 | 1
| Código | Banco | Descrição | Tipo |  | Und | Quant. | Valor Unit | Total | Valor Unit | Total
Composição | 95390 | SINAPI | CURSO DE CAPACITAÇÃO PARA JARDINEIRO (ENCARGOS COMPLEMENTARES) - HORISTA | Livro SINAPI: Cálculos e Parâmetros |  | H | 1 | #N/A | #N/A | 0.1 | 0.1 | 95390 | #N/A | #N/A
Insumo | 44503 | SINAPI | JARDINEIRO (HORISTA) | Mão de Obra |  | H | 0.00509 | #N/A | #N/A | 20.31 | 0.1 | 95390 | #N/A | #N/A
| Código | Banco | Descrição | Tipo |  | Und | Quant. | Valor Unit | Total | Valor Unit | Total
Composição | 95341 | SINAPI | CURSO DE CAPACITAÇÃO PARA MARMORISTA/GRANITEIRO (ENCARGOS COMPLEMENTARES) - HORISTA | Livro SINAPI: Cálculos e Parâmetros |  | H | 1 | #N/A | #N/A | 0.31 | 0.31 | 95341 | #N/A | #N/A
Insumo | 4755 | SINAPI | MARMORISTA / GRANITEIRO (HORISTA) | Mão de Obra |  | H | 0.01476 | #N/A | #N/A | 21.26 | 0.31 | 95341 | #N/A | #N/A
| Código | Banco | Descrição | Tipo |  | Und | Quant. | Valor Unit | Total | Valor Unit | Total
Composição | 95405 | SINAPI | CURSO DE CAPACITAÇÃO PARA MESTRE DE OBRAS (ENCARGOS COMPLEMENTARES) - HORISTA | Livro SINAPI: Cálculos e Parâmetros |  | H | 1 | 0.79 | 0.79 | 0.79 | 0.79 | 95405 | 0.79 | 1
Insumo | 4069 | SINAPI | MESTRE DE OBRAS (HORISTA) | Mão de Obra |  | H | 0.0212 | 37.2642 | 0.79 | 37.57 | 0.79 | 95405 | 0.79 | 1
| Código | Banco | Descrição | Tipo |  | Und | Quant. | Valor Unit | Total | Valor Unit | Total
Composição | 88264 | SINAPI | ELETRICISTA COM ENCARGOS COMPLEMENTARES | Livro SINAPI: Cálculos e Parâmetros |  | H | 1 | 31.14 | 31.14 | 31.14 | 31.14 | 88264 | 30.7317 | 1.0133
Composição Auxiliar | 95332 | SINAPI | CURSO DE CAPACITAÇÃO PARA ELETRICISTA (ENCARGOS COMPLEMENTARES) - HORISTA | Livro SINAPI: Cálculos e Parâmetros |  | H | 1 | 0.87 | 0.87 | 0.87 | 0.87 | 88264 | 30.7317 | 0.02831
Insumo | 2436 | SINAPI | ELETRICISTA (HORISTA) | Mão de Obra |  | H | 1 | 23.55 | 23.55 | 23.55 | 23.55 | 88264 | 30.7317 | 0.76631
Insumo | 43484 | SINAPI | EPI - FAMILIA ELETRICISTA - HORISTA (ENCARGOS COMPLEMENTARES - COLETADO CAIXA) | Encargos Complementares |  | H | 1 | 1.34 | 1.34 | 1.34 | 1.34 | 88264 | 30.7317 | 0.043603
Insumo | 37370 | SINAPI | ALIMENTACAO - HORISTA (COLETADO CAIXA - ENCARGOS COMPLEMENTARES) | Encargos Complementares |  | H | 1 | 1.73 | 1.73 | 1.73 | 1.73 | 88264 | 30.7317 | 0.056294
Insumo | 37373 | SINAPI | SEGURO - HORISTA (COLETADO CAIXA - ENCARGOS COMPLEMENTARES) | Encargos Complementares |  | H | 1 | 0.11 | 0.11 | 0.11 | 0.11 | 88264 | 30.7317 | 0.0035794
Insumo | 37371 | SINAPI | TRANSPORTE - HORISTA (COLETADO CAIXA - ENCARGOS COMPLEMENTARES) | Encargos Complementares |  | H | 1 | 1.04 | 1.04 | 1.04 | 1.04 | 88264 | 30.7317 | 0.033841
Insumo | 43460 | SINAPI | FERRAMENTAS - FAMILIA ELETRICISTA - HORISTA (ENCARGOS COMPLEMENTARES - COLETADO CAIXA) | Encargos Complementares |  | H | 1 | 0.83 | 0.83 | 0.83 | 0.83 | 88264 | 30.7317 | 0.027008
Insumo | 37372 | SINAPI | EXAMES - HORISTA (COLETADO CAIXA - ENCARGOS COMPLEMENTARES) | Encargos Complementares |  | H | 1 | 1.67 | 1.67 | 1.67 | 1.67 | 88264 | 30.7317 | 0.054341
| Código | Banco | Descrição | Tipo |  | Und | Quant. | Valor Unit | Total | Valor Unit | Total
Composição | 88267 | SINAPI | ENCANADOR OU BOMBEIRO HIDRÁULICO COM ENCARGOS COMPLEMENTARES | Livro SINAPI: Cálculos e Parâmetros |  | H | 1 | 27.84 | 27.84 | 27.84 | 27.84 | 88267 | 27.8334 | 1.0002
Composição Auxiliar | 95335 | SINAPI | CURSO DE CAPACITAÇÃO PARA ENCANADOR OU BOMBEIRO HIDRÁULICO (ENCARGOS COMPLEMENTARES) - HORISTA | Livro SINAPI: Cálculos e Parâmetros |  | H | 1 | 0.38 | 0.38 | 0.38 | 0.38 | 88267 | 27.8334 | 0.013653
Insumo | 37370 | SINAPI | ALIMENTACAO - HORISTA (COLETADO CAIXA - ENCARGOS COMPLEMENTARES) | Encargos Complementares |  | H | 1 | 1.73 | 1.73 | 1.73 | 1.73 | 88267 | 27.8334 | 0.062155
Insumo | 37373 | SINAPI | SEGURO - HORISTA (COLETADO CAIXA - ENCARGOS COMPLEMENTARES) | Encargos Complementares |  | H | 1 | 0.11 | 0.11 | 0.11 | 0.11 | 88267 | 27.8334 | 0.0039521
Insumo | 37372 | SINAPI | EXAMES - HORISTA (COLETADO CAIXA - ENCARGOS COMPLEMENTARES) | Encargos Complementares |  | H | 1 | 1.67 | 1.67 | 1.67 | 1.67 | 88267 | 27.8334 | 0.06
Insumo | 43461 | SINAPI | FERRAMENTAS - FAMILIA ENCANADOR - HORISTA (ENCARGOS COMPLEMENTARES - COLETADO CAIXA) | Encargos Complementares |  | H | 1 | 0.45 | 0.45 | 0.45 | 0.45 | 88267 | 27.8334 | 0.016168
Insumo | 37371 | SINAPI | TRANSPORTE - HORISTA (COLETADO CAIXA - ENCARGOS COMPLEMENTARES) | Encargos Complementares |  | H | 1 | 1.04 | 1.04 | 1.04 | 1.04 | 88267 | 27.8334 | 0.037365
Insumo | 2696 | SINAPI | ENCANADOR OU BOMBEIRO HIDRAULICO (HORISTA) | Mão de Obra |  | H | 1 | 21.26 | 21.26 | 21.26 | 21.26 | 88267 | 27.8334 | 0.76383
Insumo | 43485 | SINAPI | EPI - FAMILIA ENCANADOR - HORISTA (ENCARGOS COMPLEMENTARES - COLETADO CAIXA) | Encargos Complementares |  | H | 1 | 1.2 | 1.2 | 1.2 | 1.2 | 88267 | 27.8334 | 0.043114
| Código | Banco | Descrição | Tipo |  | Und | Quant. | Valor Unit | Total | Valor Unit | Total
Composição | 5632 | SINAPI | ESCAVADEIRA HIDRÁULICA SOBRE ESTEIRAS, CAÇAMBA 0,80 M3, PESO OPERACIONAL 17 T, POTENCIA BRUTA 111 HP - CHI DIURNO. AF_06/2014 | Custos Horários Produtivo e Improdutivo dos Equipamentos |  | CHI | 1 | 91.03 | 91.03 | 91.03 | 91.03 | 5632 | 90.7285 | 1.0033
Composição Auxiliar | 5627 | SINAPI | ESCAVADEIRA HIDRÁULICA SOBRE ESTEIRAS, CAÇAMBA 0,80 M3, PESO OPERACIONAL 17 T, POTENCIA BRUTA 111 HP - DEPRECIAÇÃO. AF_06/2014 | Depreciação, Juros, Impostos e Seguros, Manutenção e Materiais na Operação dos Equipamentos |  | H | 1 | 45.08 | 45.08 | 45.08 | 45.08 | 5632 | 90.7285 | 0.49687
Composição Auxiliar | 88294 | SINAPI | OPERADOR DE ESCAVADEIRA COM ENCARGOS COMPLEMENTARES | Livro SINAPI: Cálculos e Parâmetros |  | H | 1 | 34.04 | 34.04 | 34.04 | 34.04 | 5632 | 90.7285 | 0.37519
Composição Auxiliar | 5628 | SINAPI | ESCAVADEIRA HIDRÁULICA SOBRE ESTEIRAS, CAÇAMBA 0,80 M3, PESO OPERACIONAL 17 T, POTENCIA BRUTA 111 HP - JUROS. AF_06/2014 | Depreciação, Juros, Impostos e Seguros, Manutenção e Materiais na Operação dos Equipamentos |  | H | 1 | 11.91 | 11.91 | 11.91 | 11.91 | 5632 | 90.7285 | 0.13127
| Código | Banco | Descrição | Tipo |  | Und | Quant. | Valor Unit | Total | Valor Unit | Total
Composição | 5631 | SINAPI | ESCAVADEIRA HIDRÁULICA SOBRE ESTEIRAS, CAÇAMBA 0,80 M3, PESO OPERACIONAL 17 T, POTENCIA BRUTA 111 HP - CHP DIURNO. AF_06/2014 | Custos Horários Produtivo e Improdutivo dos Equipamentos |  | CHP | 1 | 211.46 | 211.46 | 211.46 | 211.46 | 5631 | 210.8434 | 1.0029
Composição Auxiliar | 5629 | SINAPI | ESCAVADEIRA HIDRÁULICA SOBRE ESTEIRAS, CAÇAMBA 0,80 M3, PESO OPERACIONAL 17 T, POTENCIA BRUTA 111 HP - MANUTENÇÃO. AF_06/2014 | Depreciação, Juros, Impostos e Seguros, Manutenção e Materiais na Operação dos Equipamentos |  | H | 1 | 56.35 | 56.35 | 56.35 | 56.35 | 5631 | 210.8434 | 0.26726
Composição Auxiliar | 5628 | SINAPI | ESCAVADEIRA HIDRÁULICA SOBRE ESTEIRAS, CAÇAMBA 0,80 M3, PESO OPERACIONAL 17 T, POTENCIA BRUTA 111 HP - JUROS. AF_06/2014 | Depreciação, Juros, Impostos e Seguros, Manutenção e Materiais na Operação dos Equipamentos |  | H | 1 | 11.91 | 11.91 | 11.91 | 11.91 | 5631 | 210.8434 | 0.056487
Composição Auxiliar | 88294 | SINAPI | OPERADOR DE ESCAVADEIRA COM ENCARGOS COMPLEMENTARES | Livro SINAPI: Cálculos e Parâmetros |  | H | 1 | 34.04 | 34.04 | 34.04 | 34.04 | 5631 | 210.8434 | 0.16145
Composição Auxiliar | 5627 | SINAPI | ESCAVADEIRA HIDRÁULICA SOBRE ESTEIRAS, CAÇAMBA 0,80 M3, PESO OPERACIONAL 17 T, POTENCIA BRUTA 111 HP - DEPRECIAÇÃO. AF_06/2014 | Depreciação, Juros, Impostos e Seguros, Manutenção e Materiais na Operação dos Equipamentos |  | H | 1 | 45.08 | 45.08 | 45.08 | 45.08 | 5631 | 210.8434 | 0.21381
Composição Auxiliar | 5630 | SINAPI | ESCAVADEIRA HIDRÁULICA SOBRE ESTEIRAS, CAÇAMBA 0,80 M3, PESO OPERACIONAL 17 T, POTENCIA BRUTA 111 HP - MATERIAIS NA OPERAÇÃO. AF_06/2014 | Depreciação, Juros, Impostos e Seguros, Manutenção e Materiais na Operação dos Equipamentos |  | H | 1 | 64.08 | 64.08 | 64.08 | 64.08 | 5631 | 210.8434 | 0.30392
| Código | Banco | Descrição | Tipo |  | Und | Quant. | Valor Unit | Total | Valor Unit | Total
Composição | 5627 | SINAPI | ESCAVADEIRA HIDRÁULICA SOBRE ESTEIRAS, CAÇAMBA 0,80 M3, PESO OPERACIONAL 17 T, POTENCIA BRUTA 111 HP - DEPRECIAÇÃO. AF_06/2014 | Depreciação, Juros, Impostos e Seguros, Manutenção e Materiais na Operação dos Equipamentos |  | H | 1 | 45.08 | 45.08 | 45.08 | 45.08 | 5627 | 45.08 | 1
Insumo | 10685 | SINAPI | ESCAVADEIRA HIDRAULICA SOBRE ESTEIRAS, CACAMBA 0,80M3, PESO OPERACIONAL 17T, POTENCIA BRUTA 111HP | Equipamento para Aquisição Permanente |  | UN | 5.6e-05 | 805000 | 45.08 | 805000 | 45.08 | 5627 | 45.08 | 1
| Código | Banco | Descrição | Tipo |  | Und | Quant. | Valor Unit | Total | Valor Unit | Total
Composição | 5628 | SINAPI | ESCAVADEIRA HIDRÁULICA SOBRE ESTEIRAS, CAÇAMBA 0,80 M3, PESO OPERACIONAL 17 T, POTENCIA BRUTA 111 HP - JUROS. AF_06/2014 | Depreciação, Juros, Impostos e Seguros, Manutenção e Materiais na Operação dos Equipamentos |  | H | 1 | 11.91 | 11.91 | 11.91 | 11.91 | 5628 | 11.91 | 1
Insumo | 10685 | SINAPI | ESCAVADEIRA HIDRAULICA SOBRE ESTEIRAS, CACAMBA 0,80M3, PESO OPERACIONAL 17T, POTENCIA BRUTA 111HP | Equipamento para Aquisição Permanente |  | UN | 1.48e-05 | 804729.7297 | 11.91 | 805000 | 11.91 | 5628 | 11.91 | 1
| Código | Banco | Descrição | Tipo |  | Und | Quant. | Valor Unit | Total | Valor Unit | Total
Composição | 5629 | SINAPI | ESCAVADEIRA HIDRÁULICA SOBRE ESTEIRAS, CAÇAMBA 0,80 M3, PESO OPERACIONAL 17 T, POTENCIA BRUTA 111 HP - MANUTENÇÃO. AF_06/2014 | Depreciação, Juros, Impostos e Seguros, Manutenção e Materiais na Operação dos Equipamentos |  | H | 1 | 56.35 | 56.35 | 56.35 | 56.35 | 5629 | 56.35 | 1
Insumo | 10685 | SINAPI | ESCAVADEIRA HIDRAULICA SOBRE ESTEIRAS, CACAMBA 0,80M3, PESO OPERACIONAL 17T, POTENCIA BRUTA 111HP | Equipamento para Aquisição Permanente |  | UN | 7e-05 | 805000 | 56.35 | 805000 | 56.35 | 5629 | 56.35 | 1
| Código | Banco | Descrição | Tipo |  | Und | Quant. | Valor Unit | Total | Valor Unit | Total
Composição | 5630 | SINAPI | ESCAVADEIRA HIDRÁULICA SOBRE ESTEIRAS, CAÇAMBA 0,80 M3, PESO OPERACIONAL 17 T, POTENCIA BRUTA 111 HP - MATERIAIS NA OPERAÇÃO. AF_06/2014 | Depreciação, Juros, Impostos e Seguros, Manutenção e Materiais na Operação dos Equipamentos |  | H | 1 | 64.08 | 64.08 | 64.08 | 64.08 | 5630 | 64.08 | 1
Insumo | 4221 | SINAPI | OLEO DIESEL COMBUSTIVEL COMUM METROPOLITANO S-10 OU S-500 | Material |  | L | 10.77 | 5.9499 | 64.08 | 5.95 | 64.08 | 5630 | 64.08 | 1
| Código | Banco | Descrição | Tipo |  | Und | Quant. | Valor Unit | Total | Valor Unit | Total
Composição | 91952 | SINAPI | INTERRUPTOR SIMPLES (1 MÓDULO), 10A/250V, SEM SUPORTE E SEM PLACA - FORNECIMENTO E INSTALAÇÃO. AF_03/2023 | Instalações Elétricas - Eletrodutos Embutidos, Cabos, Caixas, Tomadas e Interruptores |  | UN | 1 | 18.72 | 18.72 | 18.72 | 18.72 | 91952 | 18.72 | 1
Composição Auxiliar | 88264 | SINAPI | ELETRICISTA COM ENCARGOS COMPLEMENTARES | Livro SINAPI: Cálculos e Parâmetros |  | H | 0.232 | 31.1207 | 7.22 | 31.14 | 7.22 | 91952 | 18.72 | 0.38568
Composição Auxiliar | 88247 | SINAPI | AUXILIAR DE ELETRICISTA COM ENCARGOS COMPLEMENTARES | Livro SINAPI: Cálculos e Parâmetros |  | H | 0.232 | 23.7931 | 5.52 | 23.83 | 5.52 | 91952 | 18.72 | 0.29487
Insumo | 38112 | SINAPI | INTERRUPTOR SIMPLES 10A, 250V (APENAS MODULO) | Material |  | UN | 1 | 5.98 | 5.98 | 5.98 | 5.98 | 91952 | 18.72 | 0.31944
| Código | Banco | Descrição | Tipo |  | Und | Quant. | Valor Unit | Total | Valor Unit | Total
Composição | 92026 | SINAPI | INTERRUPTOR SIMPLES (2 MÓDULOS) COM 1 TOMADA DE EMBUTIR 2P+T 10 A, SEM SUPORTE E SEM PLACA - FORNECIMENTO E INSTALAÇÃO. AF_03/2023 | Instalações Elétricas - Eletrodutos Embutidos, Cabos, Caixas, Tomadas e Interruptores |  | UN | 1 | 54.82 | 54.82 | 54.82 | 54.82 | 92026 | 54.82 | 1
Composição Auxiliar | 88264 | SINAPI | ELETRICISTA COM ENCARGOS COMPLEMENTARES | Livro SINAPI: Cálculos e Parâmetros |  | H | 0.656 | 31.128 | 20.42 | 31.14 | 20.42 | 92026 | 54.82 | 0.37249
Composição Auxiliar | 88247 | SINAPI | AUXILIAR DE ELETRICISTA COM ENCARGOS COMPLEMENTARES | Livro SINAPI: Cálculos e Parâmetros |  | H | 0.656 | 23.8262 | 15.63 | 23.83 | 15.63 | 92026 | 54.82 | 0.28511
Insumo | 38101 | SINAPI | TOMADA 2P+T 10A, 250V (APENAS MODULO) | Material |  | UN | 1 | 6.81 | 6.81 | 6.81 | 6.81 | 92026 | 54.82 | 0.12422
Insumo | 38112 | SINAPI | INTERRUPTOR SIMPLES 10A, 250V (APENAS MODULO) | Material |  | UN | 2 | 5.98 | 11.96 | 5.98 | 11.96 | 92026 | 54.82 | 0.21817
| Código | Banco | Descrição | Tipo |  | Und | Quant. | Valor Unit | Total | Valor Unit | Total
Composição | 91958 | SINAPI | INTERRUPTOR SIMPLES (2 MÓDULOS), 10A/250V, SEM SUPORTE E SEM PLACA - FORNECIMENTO E INSTALAÇÃO. AF_03/2023 | Instalações Elétricas - Eletrodutos Embutidos, Cabos, Caixas, Tomadas e Interruptores |  | UN | 1 | 34.04 | 34.04 | 34.04 | 34.04 | 91958 | 34.04 | 1
Composição Auxiliar | 88247 | SINAPI | AUXILIAR DE ELETRICISTA COM ENCARGOS COMPLEMENTARES | Livro SINAPI: Cálculos e Parâmetros |  | H | 0.402 | 23.806 | 9.57 | 23.83 | 9.57 | 91958 | 34.04 | 0.28114
Composição Auxiliar | 88264 | SINAPI | ELETRICISTA COM ENCARGOS COMPLEMENTARES | Livro SINAPI: Cálculos e Parâmetros |  | H | 0.402 | 31.1194 | 12.51 | 31.14 | 12.51 | 91958 | 34.04 | 0.36751
Insumo | 38112 | SINAPI | INTERRUPTOR SIMPLES 10A, 250V (APENAS MODULO) | Material |  | UN | 2 | 5.98 | 11.96 | 5.98 | 11.96 | 91958 | 34.04 | 0.35135
| Código | Banco | Descrição | Tipo |  | Und | Quant. | Valor Unit | Total | Valor Unit | Total
Composição | 91966 | SINAPI | INTERRUPTOR SIMPLES (3 MÓDULOS), 10A/250V, SEM SUPORTE E SEM PLACA - FORNECIMENTO E INSTALAÇÃO. AF_03/2023 | Instalações Elétricas - Eletrodutos Embutidos, Cabos, Caixas, Tomadas e Interruptores |  | UN | 1 | 49.38 | 49.38 | 49.38 | 49.38 | 91966 | 49.38 | 1
Composição Auxiliar | 88247 | SINAPI | AUXILIAR DE ELETRICISTA COM ENCARGOS COMPLEMENTARES | Livro SINAPI: Cálculos e Parâmetros |  | H | 0.572 | 23.8287 | 13.63 | 23.83 | 13.63 | 91966 | 49.38 | 0.27602
Composição Auxiliar | 88264 | SINAPI | ELETRICISTA COM ENCARGOS COMPLEMENTARES | Livro SINAPI: Cálculos e Parâmetros |  | H | 0.572 | 31.1364 | 17.81 | 31.14 | 17.81 | 91966 | 49.38 | 0.36067
Insumo | 38112 | SINAPI | INTERRUPTOR SIMPLES 10A, 250V (APENAS MODULO) | Material |  | UN | 3 | 5.98 | 17.94 | 5.98 | 17.94 | 91966 | 49.38 | 0.3633
| Código | Banco | Descrição | Tipo |  | Und | Quant. | Valor Unit | Total | Valor Unit | Total
Composição | 88441 | SINAPI | JARDINEIRO COM ENCARGOS COMPLEMENTARES | Livro SINAPI: Cálculos e Parâmetros |  | H | 1 | 27.2 | 27.2 | 27.2 | 27.2 | 88441 | 26.087 | 1.0427
Composição Auxiliar | 95390 | SINAPI | CURSO DE CAPACITAÇÃO PARA JARDINEIRO (ENCARGOS COMPLEMENTARES) - HORISTA | Livro SINAPI: Cálculos e Parâmetros |  | H | 1 | 0.1 | 0.1 | 0.1 | 0.1 | 88441 | 26.087 | 0.0038333
Insumo | 37373 | SINAPI | SEGURO - HORISTA (COLETADO CAIXA - ENCARGOS COMPLEMENTARES) | Encargos Complementares |  | H | 1 | 0.11 | 0.11 | 0.11 | 0.11 | 88441 | 26.087 | 0.0042167
Insumo | 44503 | SINAPI | JARDINEIRO (HORISTA) | Mão de Obra |  | H | 1 | 20.31 | 20.31 | 20.31 | 20.31 | 88441 | 26.087 | 0.77855
Insumo | 43465 | SINAPI | FERRAMENTAS - FAMILIA PEDREIRO - HORISTA (ENCARGOS COMPLEMENTARES - COLETADO CAIXA) | Encargos Complementares |  | H | 1 | 0.81 | 0.81 | 0.81 | 0.81 | 88441 | 26.087 | 0.03105
Insumo | 37370 | SINAPI | ALIMENTACAO - HORISTA (COLETADO CAIXA - ENCARGOS COMPLEMENTARES) | Encargos Complementares |  | H | 1 | 1.73 | 1.73 | 1.73 | 1.73 | 88441 | 26.087 | 0.066317
Insumo | 43489 | SINAPI | EPI - FAMILIA PEDREIRO - HORISTA (ENCARGOS COMPLEMENTARES - COLETADO CAIXA) | Encargos Complementares |  | H | 1 | 1.43 | 1.43 | 1.43 | 1.43 | 88441 | 26.087 | 0.054817
Insumo | 37372 | SINAPI | EXAMES - HORISTA (COLETADO CAIXA - ENCARGOS COMPLEMENTARES) | Encargos Complementares |  | H | 1 | 1.67 | 1.67 | 1.67 | 1.67 | 88441 | 26.087 | 0.064017
Insumo | 37371 | SINAPI | TRANSPORTE - HORISTA (COLETADO CAIXA - ENCARGOS COMPLEMENTARES) | Encargos Complementares |  | H | 1 | 1.04 | 1.04 | 1.04 | 1.04 | 88441 | 26.087 | 0.039867
| Código | Banco | Descrição | Tipo |  | Und | Quant. | Valor Unit | Total | Valor Unit | Total
Composição | 99834 | SINAPI | LAVADORA DE ALTA PRESSAO (LAVA-JATO) PARA AGUA FRIA, PRESSAO DE OPERACAO ENTRE 1400 E 1900 LIB/POL2, VAZAO MAXIMA ENTRE 400 E 700 L/H - CHI DIURNO. AF_05/2023 | Custos Horários Produtivo e Improdutivo dos Equipamentos |  | CHI | 1 | #DIV/0! | #DIV/0! | 0.17 | 0.17 | 99834 | 0 | #DIV/0!
Composição Auxiliar | 99829 | SINAPI | LAVADORA DE ALTA PRESSAO (LAVA-JATO) PARA AGUA FRIA, PRESSAO DE OPERACAO ENTRE 1400 E 1900 LIB/POL2, VAZAO MAXIMA ENTRE 400 E 700 L/H - DEPRECIAÇÃO. AF_05/2023 | Depreciação, Juros, Impostos e Seguros, Manutenção e Materiais na Operação dos Equipamentos |  | H | 1 | #DIV/0! | #DIV/0! | 0.14 | 0.14 | 99834 | 0 | #DIV/0!
Composição Auxiliar | 99830 | SINAPI | LAVADORA DE ALTA PRESSAO (LAVA-JATO) PARA AGUA FRIA, PRESSAO DE OPERACAO ENTRE 1400 E 1900 LIB/POL2, VAZAO MAXIMA ENTRE 400 E 700 L/H - JUROS. AF_05/2023 | Depreciação, Juros, Impostos e Seguros, Manutenção e Materiais na Operação dos Equipamentos |  | H | 1 | #DIV/0! | #DIV/0! | 0.03 | 0.03 | 99834 | 0 | #DIV/0!
| Código | Banco | Descrição | Tipo |  | Und | Quant. | Valor Unit | Total | Valor Unit | Total
Composição | 99833 | SINAPI | LAVADORA DE ALTA PRESSAO (LAVA-JATO) PARA AGUA FRIA, PRESSAO DE OPERACAO ENTRE 1400 E 1900 LIB/POL2, VAZAO MAXIMA ENTRE 400 E 700 L/H - CHP DIURNO. AF_05/2023 | Custos Horários Produtivo e Improdutivo dos Equipamentos |  | CHP | 1 | 5.26 | 5.26 | 5.26 | 5.26 | 99833 | 5.1227 | 1.0268
Composição Auxiliar | 99829 | SINAPI | LAVADORA DE ALTA PRESSAO (LAVA-JATO) PARA AGUA FRIA, PRESSAO DE OPERACAO ENTRE 1400 E 1900 LIB/POL2, VAZAO MAXIMA ENTRE 400 E 700 L/H - DEPRECIAÇÃO. AF_05/2023 | Depreciação, Juros, Impostos e Seguros, Manutenção e Materiais na Operação dos Equipamentos |  | H | 1 | 0.14 | 0.14 | 0.14 | 0.14 | 99833 | 5.1227 | 0.027329
Composição Auxiliar | 99832 | SINAPI | LAVADORA DE ALTA PRESSAO (LAVA-JATO) PARA AGUA FRIA, PRESSAO DE OPERACAO ENTRE 1400 E 1900 LIB/POL2, VAZAO MAXIMA ENTRE 400 E 700 L/H - MATERIAIS NA OPERAÇÃO. AF_05/2023 | Depreciação, Juros, Impostos e Seguros, Manutenção e Materiais na Operação dos Equipamentos |  | H | 1 | 4.99 | 4.99 | 4.99 | 4.99 | 99833 | 5.1227 | 0.97409
Composição Auxiliar | 99830 | SINAPI | LAVADORA DE ALTA PRESSAO (LAVA-JATO) PARA AGUA FRIA, PRESSAO DE OPERACAO ENTRE 1400 E 1900 LIB/POL2, VAZAO MAXIMA ENTRE 400 E 700 L/H - JUROS. AF_05/2023 | Depreciação, Juros, Impostos e Seguros, Manutenção e Materiais na Operação dos Equipamentos |  | H | 1 | 0.03 | 0.03 | 0.03 | 0.03 | 99833 | 5.1227 | 0.0058563
Composição Auxiliar | 99831 | SINAPI | LAVADORA DE ALTA PRESSAO (LAVA-JATO) PARA AGUA FRIA, PRESSAO DE OPERACAO ENTRE 1400 E 1900 LIB/POL2, VAZAO MAXIMA ENTRE 400 E 700 L/H - MANUTENÇÃO. AF_05/2023 | Depreciação, Juros, Impostos e Seguros, Manutenção e Materiais na Operação dos Equipamentos |  | H | 1 | 0.1 | 0.1 | 0.1 | 0.1 | 99833 | 5.1227 | 0.019521
| Código | Banco | Descrição | Tipo |  | Und | Quant. | Valor Unit | Total | Valor Unit | Total
Composição | 88274 | SINAPI | MARMORISTA/GRANITEIRO COM ENCARGOS COMPLEMENTARES | Livro SINAPI: Cálculos e Parâmetros |  | H | 1 | 28.36 | 28.36 | 28.36 | 28.36 | 88274 | 28.3547 | 1.0002
Composição Auxiliar | 95341 | SINAPI | CURSO DE CAPACITAÇÃO PARA MARMORISTA/GRANITEIRO (ENCARGOS COMPLEMENTARES) - HORISTA | Livro SINAPI: Cálculos e Parâmetros |  | H | 1 | 0.31 | 0.31 | 0.31 | 0.31 | 88274 | 28.3547 | 0.010933
Insumo | 43465 | SINAPI | FERRAMENTAS - FAMILIA PEDREIRO - HORISTA (ENCARGOS COMPLEMENTARES - COLETADO CAIXA) | Encargos Complementares |  | H | 1 | 0.81 | 0.81 | 0.81 | 0.81 | 88274 | 28.3547 | 0.028567
Insumo | 37370 | SINAPI | ALIMENTACAO - HORISTA (COLETADO CAIXA - ENCARGOS COMPLEMENTARES) | Encargos Complementares |  | H | 1 | 1.73 | 1.73 | 1.73 | 1.73 | 88274 | 28.3547 | 0.061013
Insumo | 43489 | SINAPI | EPI - FAMILIA PEDREIRO - HORISTA (ENCARGOS COMPLEMENTARES - COLETADO CAIXA) | Encargos Complementares |  | H | 1 | 1.43 | 1.43 | 1.43 | 1.43 | 88274 | 28.3547 | 0.050433
Insumo | 4755 | SINAPI | MARMORISTA / GRANITEIRO (HORISTA) | Mão de Obra |  | H | 1 | 21.26 | 21.26 | 21.26 | 21.26 | 88274 | 28.3547 | 0.74979
Insumo | 37371 | SINAPI | TRANSPORTE - HORISTA (COLETADO CAIXA - ENCARGOS COMPLEMENTARES) | Encargos Complementares |  | H | 1 | 1.04 | 1.04 | 1.04 | 1.04 | 88274 | 28.3547 | 0.036678
Insumo | 37373 | SINAPI | SEGURO - HORISTA (COLETADO CAIXA - ENCARGOS COMPLEMENTARES) | Encargos Complementares |  | H | 1 | 0.11 | 0.11 | 0.11 | 0.11 | 88274 | 28.3547 | 0.0038794
Insumo | 37372 | SINAPI | EXAMES - HORISTA (COLETADO CAIXA - ENCARGOS COMPLEMENTARES) | Encargos Complementares |  | H | 1 | 1.67 | 1.67 | 1.67 | 1.67 | 88274 | 28.3547 | 0.058897
| Código | Banco | Descrição | Tipo |  | Und | Quant. | Valor Unit | Total | Valor Unit | Total
Composição | 5952 | SINAPI | MARTELETE OU ROMPEDOR PNEUMÁTICO MANUAL, 28 KG, COM SILENCIADOR - CHI DIURNO. AF_07/2016 | Custos Horários Produtivo e Improdutivo dos Equipamentos |  | CHI | 1 | 27.39 | 27.39 | 27.39 | 27.39 | 5952 | 27.3888 | 1
Composição Auxiliar | 95115 | SINAPI | MARTELETE OU ROMPEDOR PNEUMÁTICO MANUAL, 28 KG, COM SILENCIADOR - JUROS. AF_07/2016 | Depreciação, Juros, Impostos e Seguros, Manutenção e Materiais na Operação dos Equipamentos |  | H | 1 | 0.11 | 0.11 | 0.11 | 0.11 | 5952 | 27.3888 | 0.0040162
Composição Auxiliar | 88298 | SINAPI | OPERADOR DE MARTELETE OU MARTELETEIRO COM ENCARGOS COMPLEMENTARES | Livro SINAPI: Cálculos e Parâmetros |  | H | 1 | 26.77 | 26.77 | 26.77 | 26.77 | 5952 | 27.3888 | 0.97741
Composição Auxiliar | 95114 | SINAPI | MARTELETE OU ROMPEDOR PNEUMÁTICO MANUAL, 28 KG, COM SILENCIADOR - DEPRECIAÇÃO. AF_07/2016 | Depreciação, Juros, Impostos e Seguros, Manutenção e Materiais na Operação dos Equipamentos |  | H | 1 | 0.51 | 0.51 | 0.51 | 0.51 | 5952 | 27.3888 | 0.018621
| Código | Banco | Descrição | Tipo |  | Und | Quant. | Valor Unit | Total | Valor Unit | Total
Composição | 5795 | SINAPI | MARTELETE OU ROMPEDOR PNEUMÁTICO MANUAL, 28 KG, COM SILENCIADOR - CHP DIURNO. AF_07/2016 | Custos Horários Produtivo e Improdutivo dos Equipamentos |  | CHP | 1 | 28.03 | 28.03 | 28.03 | 28.03 | 5795 | 27.9948 | 1.0013
Composição Auxiliar | 95115 | SINAPI | MARTELETE OU ROMPEDOR PNEUMÁTICO MANUAL, 28 KG, COM SILENCIADOR - JUROS. AF_07/2016 | Depreciação, Juros, Impostos e Seguros, Manutenção e Materiais na Operação dos Equipamentos |  | H | 1 | 0.11 | 0.11 | 0.11 | 0.11 | 5795 | 27.9948 | 0.0039293
Composição Auxiliar | 53863 | SINAPI | MARTELETE OU ROMPEDOR PNEUMÁTICO MANUAL, 28 KG, COM SILENCIADOR - MANUTENÇÃO. AF_07/2016 | Depreciação, Juros, Impostos e Seguros, Manutenção e Materiais na Operação dos Equipamentos |  | H | 1 | 0.64 | 0.64 | 0.64 | 0.64 | 5795 | 27.9948 | 0.022861
Composição Auxiliar | 95114 | SINAPI | MARTELETE OU ROMPEDOR PNEUMÁTICO MANUAL, 28 KG, COM SILENCIADOR - DEPRECIAÇÃO. AF_07/2016 | Depreciação, Juros, Impostos e Seguros, Manutenção e Materiais na Operação dos Equipamentos |  | H | 1 | 0.51 | 0.51 | 0.51 | 0.51 | 5795 | 27.9948 | 0.018218
Composição Auxiliar | 88298 | SINAPI | OPERADOR DE MARTELETE OU MARTELETEIRO COM ENCARGOS COMPLEMENTARES | Livro SINAPI: Cálculos e Parâmetros |  | H | 1 | 26.77 | 26.77 | 26.77 | 26.77 | 5795 | 27.9948 | 0.95625
| Código | Banco | Descrição | Tipo |  | Und | Quant. | Valor Unit | Total | Valor Unit | Total
Composição | 95114 | SINAPI | MARTELETE OU ROMPEDOR PNEUMÁTICO MANUAL, 28 KG, COM SILENCIADOR - DEPRECIAÇÃO. AF_07/2016 | Depreciação, Juros, Impostos e Seguros, Manutenção e Materiais na Operação dos Equipamentos |  | H | 1 | 0.51 | 0.51 | 0.51 | 0.51 | 95114 | 0.51 | 1
Insumo | 41898 | SINAPI | MARTELO DEMOLIDOR PNEUMATICO MANUAL, PESO DE 28 KG, COM SILENCIADOR | Equipamento para Aquisição Permanente |  | UN | 6.4e-05 | 7968.75 | 0.51 | 8018.51 | 0.51 | 95114 | 0.51 | 1
| Código | Banco | Descrição | Tipo |  | Und | Quant. | Valor Unit | Total | Valor Unit | Total
Composição | 95115 | SINAPI | MARTELETE OU ROMPEDOR PNEUMÁTICO MANUAL, 28 KG, COM SILENCIADOR - JUROS. AF_07/2016 | Depreciação, Juros, Impostos e Seguros, Manutenção e Materiais na Operação dos Equipamentos |  | H | 1 | 0.11 | 0.11 | 0.11 | 0.11 | 95115 | 0.11 | 1
Insumo | 41898 | SINAPI | MARTELO DEMOLIDOR PNEUMATICO MANUAL, PESO DE 28 KG, COM SILENCIADOR | Equipamento para Aquisição Permanente |  | UN | 1.48e-05 | 7432.4324 | 0.11 | 8018.51 | 0.11 | 95115 | 0.11 | 1
| Código | Banco | Descrição | Tipo |  | Und | Quant. | Valor Unit | Total | Valor Unit | Total
Composição | 53863 | SINAPI | MARTELETE OU ROMPEDOR PNEUMÁTICO MANUAL, 28 KG, COM SILENCIADOR - MANUTENÇÃO. AF_07/2016 | Depreciação, Juros, Impostos e Seguros, Manutenção e Materiais na Operação dos Equipamentos |  | H | 1 | 0.64 | 0.64 | 0.64 | 0.64 | 53863 | 0.64 | 1
Insumo | 41898 | SINAPI | MARTELO DEMOLIDOR PNEUMATICO MANUAL, PESO DE 28 KG, COM SILENCIADOR | Equipamento para Aquisição Permanente |  | UN | 8e-05 | 8000 | 0.64 | 8018.51 | 0.64 | 53863 | 0.64 | 1
| Código | Banco | Descrição | Tipo |  | Und | Quant. | Valor Unit | Total | Valor Unit | Total
Composição | 88278 | SINAPI | MONTADOR DE ESTRUTURAS METÁLICAS COM ENCARGOS COMPLEMENTARES | Livro SINAPI: Cálculos e Parâmetros |  | H | 1 | 30.44 | 30.44 | 30.44 | 30.44 | 88278 | 30.3681 | 1.0024
Composição Auxiliar | 95344 | SINAPI | CURSO DE CAPACITAÇÃO PARA MONTADOR DE ESTRUTURA METÁLICA (ENCARGOS COMPLEMENTARES) - HORISTA | Livro SINAPI: Cálculos e Parâmetros |  | H | 1 | 0.28 | 0.28 | 0.28 | 0.28 | 88278 | 30.3681 | 0.0092202
Insumo | 37373 | SINAPI | SEGURO - HORISTA (COLETADO CAIXA - ENCARGOS COMPLEMENTARES) | Encargos Complementares |  | H | 1 | 0.11 | 0.11 | 0.11 | 0.11 | 88278 | 30.3681 | 0.0036222
Insumo | 37370 | SINAPI | ALIMENTACAO - HORISTA (COLETADO CAIXA - ENCARGOS COMPLEMENTARES) | Encargos Complementares |  | H | 1 | 1.73 | 1.73 | 1.73 | 1.73 | 88278 | 30.3681 | 0.056968
Insumo | 43464 | SINAPI | FERRAMENTAS - FAMILIA OPERADOR ESCAVADEIRA - HORISTA (ENCARGOS COMPLEMENTARES - COLETADO CAIXA) | Encargos Complementares |  | H | 1 | 0.02 | 0.02 | 0.02 | 0.02 | 88278 | 30.3681 | 0.00065859
Insumo | 43488 | SINAPI | EPI - FAMILIA OPERADOR ESCAVADEIRA - HORISTA (ENCARGOS COMPLEMENTARES - COLETADO CAIXA) | Encargos Complementares |  | H | 1 | 0.9 | 0.9 | 0.9 | 0.9 | 88278 | 30.3681 | 0.029636
Insumo | 37371 | SINAPI | TRANSPORTE - HORISTA (COLETADO CAIXA - ENCARGOS COMPLEMENTARES) | Encargos Complementares |  | H | 1 | 1.04 | 1.04 | 1.04 | 1.04 | 88278 | 30.3681 | 0.034246
Insumo | 37372 | SINAPI | EXAMES - HORISTA (COLETADO CAIXA - ENCARGOS COMPLEMENTARES) | Encargos Complementares |  | H | 1 | 1.67 | 1.67 | 1.67 | 1.67 | 88278 | 30.3681 | 0.054992
Insumo | 44497 | SINAPI | MONTADOR DE ESTRUTURAS METALICAS HORISTA | Mão de Obra |  | H | 1 | 24.69 | 24.69 | 24.69 | 24.69 | 88278 | 30.3681 | 0.81302
| Código | Banco | Descrição | Tipo |  | Und | Quant. | Valor Unit | Total | Valor Unit | Total
Composição | 88281 | SINAPI | MOTORISTA DE BASCULANTE COM ENCARGOS COMPLEMENTARES | Livro SINAPI: Cálculos e Parâmetros |  | H | 1 | 27.69 | 27.69 | 27.69 | 27.69 | 88281 | 27.69 | 1
Composição Auxiliar | 95346 | SINAPI | CURSO DE CAPACITAÇÃO PARA MOTORISTA DE BASCULANTE (ENCARGOS COMPLEMENTARES) - HORISTA | Livro SINAPI: Cálculos e Parâmetros |  | H | 1 | 0.11 | 0.11 | 0.11 | 0.11 | 88281 | 27.69 | 0.0039726
Insumo | 37370 | SINAPI | ALIMENTACAO - HORISTA (COLETADO CAIXA - ENCARGOS COMPLEMENTARES) | Encargos Complementares |  | H | 1 | 1.73 | 1.73 | 1.73 | 1.73 | 88281 | 27.69 | 0.062477
Insumo | 20020 | SINAPI | MOTORISTA DE CAMINHAO-BASCULANTE (HORISTA) | Mão de Obra |  | H | 1 | 22.11 | 22.11 | 22.11 | 22.11 | 88281 | 27.69 | 0.79848
Insumo | 43464 | SINAPI | FERRAMENTAS - FAMILIA OPERADOR ESCAVADEIRA - HORISTA (ENCARGOS COMPLEMENTARES - COLETADO CAIXA) | Encargos Complementares |  | H | 1 | 0.02 | 0.02 | 0.02 | 0.02 | 88281 | 27.69 | 0.00072228
Insumo | 37371 | SINAPI | TRANSPORTE - HORISTA (COLETADO CAIXA - ENCARGOS COMPLEMENTARES) | Encargos Complementares |  | H | 1 | 1.04 | 1.04 | 1.04 | 1.04 | 88281 | 27.69 | 0.037559
Insumo | 37372 | SINAPI | EXAMES - HORISTA (COLETADO CAIXA - ENCARGOS COMPLEMENTARES) | Encargos Complementares |  | H | 1 | 1.67 | 1.67 | 1.67 | 1.67 | 88281 | 27.69 | 0.060311
Insumo | 43488 | SINAPI | EPI - FAMILIA OPERADOR ESCAVADEIRA - HORISTA (ENCARGOS COMPLEMENTARES - COLETADO CAIXA) | Encargos Complementares |  | H | 1 | 0.9 | 0.9 | 0.9 | 0.9 | 88281 | 27.69 | 0.032503
Insumo | 37373 | SINAPI | SEGURO - HORISTA (COLETADO CAIXA - ENCARGOS COMPLEMENTARES) | Encargos Complementares |  | H | 1 | 0.11 | 0.11 | 0.11 | 0.11 | 88281 | 27.69 | 0.0039726
| Código | Banco | Descrição | Tipo |  | Und | Quant. | Valor Unit | Total | Valor Unit | Total
Composição | 88377 | SINAPI | OPERADOR DE BETONEIRA ESTACIONÁRIA/MISTURADOR COM ENCARGOS COMPLEMENTARES | Livro SINAPI: Cálculos e Parâmetros |  | H | 1 | 27.63 | 27.63 | 27.63 | 27.63 | 88377 | 27.6289 | 1
Composição Auxiliar | 95389 | SINAPI | CURSO DE CAPACITAÇÃO PARA OPERADOR DE BETONEIRA ESTACIONÁRIA/MISTURADOR (ENCARGOS COMPLEMENTARES) - HORISTA | Livro SINAPI: Cálculos e Parâmetros |  | H | 1 | 0.18 | 0.18 | 0.18 | 0.18 | 88377 | 27.6289 | 0.0065149
Insumo | 43464 | SINAPI | FERRAMENTAS - FAMILIA OPERADOR ESCAVADEIRA - HORISTA (ENCARGOS COMPLEMENTARES - COLETADO CAIXA) | Encargos Complementares |  | H | 1 | 0.02 | 0.02 | 0.02 | 0.02 | 88377 | 27.6289 | 0.00072388
Insumo | 37666 | SINAPI | OPERADOR DE BETONEIRA ESTACIONARIA / MISTURADOR (HORISTA) | Mão de Obra |  | H | 1 | 21.98 | 21.98 | 21.98 | 21.98 | 88377 | 27.6289 | 0.79554
Insumo | 37372 | SINAPI | EXAMES - HORISTA (COLETADO CAIXA - ENCARGOS COMPLEMENTARES) | Encargos Complementares |  | H | 1 | 1.67 | 1.67 | 1.67 | 1.67 | 88377 | 27.6289 | 0.060444
Insumo | 43488 | SINAPI | EPI - FAMILIA OPERADOR ESCAVADEIRA - HORISTA (ENCARGOS COMPLEMENTARES - COLETADO CAIXA) | Encargos Complementares |  | H | 1 | 0.9 | 0.9 | 0.9 | 0.9 | 88377 | 27.6289 | 0.032575
Insumo | 37371 | SINAPI | TRANSPORTE - HORISTA (COLETADO CAIXA - ENCARGOS COMPLEMENTARES) | Encargos Complementares |  | H | 1 | 1.04 | 1.04 | 1.04 | 1.04 | 88377 | 27.6289 | 0.037642
Insumo | 37373 | SINAPI | SEGURO - HORISTA (COLETADO CAIXA - ENCARGOS COMPLEMENTARES) | Encargos Complementares |  | H | 1 | 0.11 | 0.11 | 0.11 | 0.11 | 88377 | 27.6289 | 0.0039813
Insumo | 37370 | SINAPI | ALIMENTACAO - HORISTA (COLETADO CAIXA - ENCARGOS COMPLEMENTARES) | Encargos Complementares |  | H | 1 | 1.73 | 1.73 | 1.73 | 1.73 | 88377 | 27.6289 | 0.062616
| Código | Banco | Descrição | Tipo |  | Und | Quant. | Valor Unit | Total | Valor Unit | Total
Composição | 88294 | SINAPI | OPERADOR DE ESCAVADEIRA COM ENCARGOS COMPLEMENTARES | Livro SINAPI: Cálculos e Parâmetros |  | H | 1 | 34.04 | 34.04 | 34.04 | 34.04 | 88294 | 34.04 | 1
Composição Auxiliar | 95357 | SINAPI | CURSO DE CAPACITAÇÃO PARA OPERADOR DE ESCAVADEIRA (ENCARGOS COMPLEMENTARES) - HORISTA | Livro SINAPI: Cálculos e Parâmetros |  | H | 1 | 0.32 | 0.32 | 0.32 | 0.32 | 88294 | 34.04 | 0.0094007
Insumo | 37373 | SINAPI | SEGURO - HORISTA (COLETADO CAIXA - ENCARGOS COMPLEMENTARES) | Encargos Complementares |  | H | 1 | 0.11 | 0.11 | 0.11 | 0.11 | 88294 | 34.04 | 0.0032315
Insumo | 43488 | SINAPI | EPI - FAMILIA OPERADOR ESCAVADEIRA - HORISTA (ENCARGOS COMPLEMENTARES - COLETADO CAIXA) | Encargos Complementares |  | H | 1 | 0.9 | 0.9 | 0.9 | 0.9 | 88294 | 34.04 | 0.026439
Insumo | 43464 | SINAPI | FERRAMENTAS - FAMILIA OPERADOR ESCAVADEIRA - HORISTA (ENCARGOS COMPLEMENTARES - COLETADO CAIXA) | Encargos Complementares |  | H | 1 | 0.02 | 0.02 | 0.02 | 0.02 | 88294 | 34.04 | 0.00058754
Insumo | 4234 | SINAPI | OPERADOR DE ESCAVADEIRA (HORISTA) | Mão de Obra |  | H | 1 | 28.25 | 28.25 | 28.25 | 28.25 | 88294 | 34.04 | 0.82991
Insumo | 37371 | SINAPI | TRANSPORTE - HORISTA (COLETADO CAIXA - ENCARGOS COMPLEMENTARES) | Encargos Complementares |  | H | 1 | 1.04 | 1.04 | 1.04 | 1.04 | 88294 | 34.04 | 0.030552
Insumo | 37370 | SINAPI | ALIMENTACAO - HORISTA (COLETADO CAIXA - ENCARGOS COMPLEMENTARES) | Encargos Complementares |  | H | 1 | 1.73 | 1.73 | 1.73 | 1.73 | 88294 | 34.04 | 0.050823
Insumo | 37372 | SINAPI | EXAMES - HORISTA (COLETADO CAIXA - ENCARGOS COMPLEMENTARES) | Encargos Complementares |  | H | 1 | 1.67 | 1.67 | 1.67 | 1.67 | 88294 | 34.04 | 0.04906
| Código | Banco | Descrição | Tipo |  | Und | Quant. | Valor Unit | Total | Valor Unit | Total
Composição | 88298 | SINAPI | OPERADOR DE MARTELETE OU MARTELETEIRO COM ENCARGOS COMPLEMENTARES | Livro SINAPI: Cálculos e Parâmetros |  | H | 1 | 26.77 | 26.77 | 26.77 | 26.77 | 88298 | 26.77 | 1
Composição Auxiliar | 95361 | SINAPI | CURSO DE CAPACITAÇÃO PARA OPERADOR DE MARTELETE OU MARTELETEIRO (ENCARGOS COMPLEMENTARES) - HORISTA | Livro SINAPI: Cálculos e Parâmetros |  | H | 1 | 0.17 | 0.17 | 0.17 | 0.17 | 88298 | 26.77 | 0.0063504
Insumo | 37372 | SINAPI | EXAMES - HORISTA (COLETADO CAIXA - ENCARGOS COMPLEMENTARES) | Encargos Complementares |  | H | 1 | 1.67 | 1.67 | 1.67 | 1.67 | 88298 | 26.77 | 0.062383
Insumo | 43488 | SINAPI | EPI - FAMILIA OPERADOR ESCAVADEIRA - HORISTA (ENCARGOS COMPLEMENTARES - COLETADO CAIXA) | Encargos Complementares |  | H | 1 | 0.9 | 0.9 | 0.9 | 0.9 | 88298 | 26.77 | 0.03362
Insumo | 37373 | SINAPI | SEGURO - HORISTA (COLETADO CAIXA - ENCARGOS COMPLEMENTARES) | Encargos Complementares |  | H | 1 | 0.11 | 0.11 | 0.11 | 0.11 | 88298 | 26.77 | 0.0041091
Insumo | 43464 | SINAPI | FERRAMENTAS - FAMILIA OPERADOR ESCAVADEIRA - HORISTA (ENCARGOS COMPLEMENTARES - COLETADO CAIXA) | Encargos Complementares |  | H | 1 | 0.02 | 0.02 | 0.02 | 0.02 | 88298 | 26.77 | 0.0007471
Insumo | 37371 | SINAPI | TRANSPORTE - HORISTA (COLETADO CAIXA - ENCARGOS COMPLEMENTARES) | Encargos Complementares |  | H | 1 | 1.04 | 1.04 | 1.04 | 1.04 | 88298 | 26.77 | 0.038849
Insumo | 4257 | SINAPI | OPERADOR DE MARTELETE OU MARTELETEIRO (HORISTA) | Mão de Obra |  | H | 1 | 21.13 | 21.13 | 21.13 | 21.13 | 88298 | 26.77 | 0.78932
Insumo | 37370 | SINAPI | ALIMENTACAO - HORISTA (COLETADO CAIXA - ENCARGOS COMPLEMENTARES) | Encargos Complementares |  | H | 1 | 1.73 | 1.73 | 1.73 | 1.73 | 88298 | 26.77 | 0.064625
| Código | Banco | Descrição | Tipo |  | Und | Quant. | Valor Unit | Total | Valor Unit | Total
Composição | 88309 | SINAPI | PEDREIRO COM ENCARGOS COMPLEMENTARES | Livro SINAPI: Cálculos e Parâmetros |  | H | 1 | 28.5 | 28.5 | 28.5 | 28.5 | 88309 | 28.4946 | 1.0002
Composição Auxiliar | 95371 | SINAPI | CURSO DE CAPACITAÇÃO PARA PEDREIRO (ENCARGOS COMPLEMENTARES) - HORISTA | Livro SINAPI: Cálculos e Parâmetros |  | H | 1 | 0.45 | 0.45 | 0.45 | 0.45 | 88309 | 28.4946 | 0.015792
Insumo | 4750 | SINAPI | PEDREIRO (HORISTA) | Mão de Obra |  | H | 1 | 21.26 | 21.26 | 21.26 | 21.26 | 88309 | 28.4946 | 0.74611
Insumo | 37372 | SINAPI | EXAMES - HORISTA (COLETADO CAIXA - ENCARGOS COMPLEMENTARES) | Encargos Complementares |  | H | 1 | 1.67 | 1.67 | 1.67 | 1.67 | 88309 | 28.4946 | 0.058608
Insumo | 37371 | SINAPI | TRANSPORTE - HORISTA (COLETADO CAIXA - ENCARGOS COMPLEMENTARES) | Encargos Complementares |  | H | 1 | 1.04 | 1.04 | 1.04 | 1.04 | 88309 | 28.4946 | 0.036498
Insumo | 37370 | SINAPI | ALIMENTACAO - HORISTA (COLETADO CAIXA - ENCARGOS COMPLEMENTARES) | Encargos Complementares |  | H | 1 | 1.73 | 1.73 | 1.73 | 1.73 | 88309 | 28.4946 | 0.060713
Insumo | 37373 | SINAPI | SEGURO - HORISTA (COLETADO CAIXA - ENCARGOS COMPLEMENTARES) | Encargos Complementares |  | H | 1 | 0.11 | 0.11 | 0.11 | 0.11 | 88309 | 28.4946 | 0.0038604
Insumo | 43489 | SINAPI | EPI - FAMILIA PEDREIRO - HORISTA (ENCARGOS COMPLEMENTARES - COLETADO CAIXA) | Encargos Complementares |  | H | 1 | 1.43 | 1.43 | 1.43 | 1.43 | 88309 | 28.4946 | 0.050185
Insumo | 43465 | SINAPI | FERRAMENTAS - FAMILIA PEDREIRO - HORISTA (ENCARGOS COMPLEMENTARES - COLETADO CAIXA) | Encargos Complementares |  | H | 1 | 0.81 | 0.81 | 0.81 | 0.81 | 88309 | 28.4946 | 0.028426
| Código | Banco | Descrição | Tipo |  | Und | Quant. | Valor Unit | Total | Valor Unit | Total
Composição | 88310 | SINAPI | PINTOR COM ENCARGOS COMPLEMENTARES | Livro SINAPI: Cálculos e Parâmetros |  | H | 1 | 30.21 | 30.21 | 30.21 | 30.21 | 88310 | 30.1818 | 1.0009
Composição Auxiliar | 95372 | SINAPI | CURSO DE CAPACITAÇÃO PARA PINTOR (ENCARGOS COMPLEMENTARES) - HORISTA | Livro SINAPI: Cálculos e Parâmetros |  | H | 1 | 0.31 | 0.31 | 0.31 | 0.31 | 88310 | 30.1818 | 0.010271
Insumo | 43490 | SINAPI | EPI - FAMILIA PINTOR - HORISTA (ENCARGOS COMPLEMENTARES - COLETADO CAIXA) | Encargos Complementares |  | H | 1 | 1.82 | 1.82 | 1.82 | 1.82 | 88310 | 30.1818 | 0.060301
Insumo | 37373 | SINAPI | SEGURO - HORISTA (COLETADO CAIXA - ENCARGOS COMPLEMENTARES) | Encargos Complementares |  | H | 1 | 0.11 | 0.11 | 0.11 | 0.11 | 88310 | 30.1818 | 0.0036446
Insumo | 4783 | SINAPI | PINTOR (HORISTA) | Mão de Obra |  | H | 1 | 21.26 | 21.26 | 21.26 | 21.26 | 88310 | 30.1818 | 0.7044
Insumo | 37372 | SINAPI | EXAMES - HORISTA (COLETADO CAIXA - ENCARGOS COMPLEMENTARES) | Encargos Complementares |  | H | 1 | 1.67 | 1.67 | 1.67 | 1.67 | 88310 | 30.1818 | 0.055331
Insumo | 37370 | SINAPI | ALIMENTACAO - HORISTA (COLETADO CAIXA - ENCARGOS COMPLEMENTARES) | Encargos Complementares |  | H | 1 | 1.73 | 1.73 | 1.73 | 1.73 | 88310 | 30.1818 | 0.057319
Insumo | 37371 | SINAPI | TRANSPORTE - HORISTA (COLETADO CAIXA - ENCARGOS COMPLEMENTARES) | Encargos Complementares |  | H | 1 | 1.04 | 1.04 | 1.04 | 1.04 | 88310 | 30.1818 | 0.034458
Insumo | 43466 | SINAPI | FERRAMENTAS - FAMILIA PINTOR - HORISTA (ENCARGOS COMPLEMENTARES - COLETADO CAIXA) | Encargos Complementares |  | H | 1 | 2.27 | 2.27 | 2.27 | 2.27 | 88310 | 30.1818 | 0.075211
| Código | Banco | Descrição | Tipo |  | Und | Quant. | Valor Unit | Total | Valor Unit | Total
Composição | 102234 | SINAPI | PINTURA IMUNIZANTE PARA MADEIRA, 2 DEMÃOS. AF_01/2021 | Pintura em Madeira |  | m² | 1 | 22.42 | 22.42 | 22.42 | 22.42 | 102234 | 22.42 | 1
Composição Auxiliar | 88310 | SINAPI | PINTOR COM ENCARGOS COMPLEMENTARES | Livro SINAPI: Cálculos e Parâmetros |  | H | 0.4529 | 30.2053 | 13.68 | 30.21 | 13.68 | 102234 | 22.42 | 0.61017
Insumo | 7340 | SINAPI | IMUNIZANTE PARA MADEIRA, INCOLOR | Material |  | L | 0.3257 | 26.8345 | 8.74 | 26.86 | 8.74 | 102234 | 22.42 | 0.38983
| Código | Banco | Descrição | Tipo |  | Und | Quant. | Valor Unit | Total | Valor Unit | Total
Composição | 95277 | SINAPI | POLIDORA DE PISO (POLITRIZ), PESO DE 100KG, DIÂMETRO 450 MM, MOTOR ELÉTRICO, POTÊNCIA 4 HP - CHI DIURNO. AF_05/2023 | Custos Horários Produtivo e Improdutivo dos Equipamentos |  | CHI | 1 | 0.73 | 0.73 | 0.73 | 0.73 | 95277 | 0.71344 | 1.0232
Composição Auxiliar | 95273 | SINAPI | POLIDORA DE PISO (POLITRIZ), PESO DE 100KG, DIÂMETRO 450 MM, MOTOR ELÉTRICO, POTÊNCIA 4 HP - JUROS. AF_05/2023 | Depreciação, Juros, Impostos e Seguros, Manutenção e Materiais na Operação dos Equipamentos |  | H | 1 | 0.13 | 0.13 | 0.13 | 0.13 | 95277 | 0.71344 | 0.18222
Composição Auxiliar | 95272 | SINAPI | POLIDORA DE PISO (POLITRIZ), PESO DE 100KG, DIÂMETRO 450 MM, MOTOR ELÉTRICO, POTÊNCIA 4 HP - DEPRECIAÇÃO. AF_05/2023 | Depreciação, Juros, Impostos e Seguros, Manutenção e Materiais na Operação dos Equipamentos |  | H | 1 | 0.6 | 0.6 | 0.6 | 0.6 | 95277 | 0.71344 | 0.841
| Código | Banco | Descrição | Tipo |  | Und | Quant. | Valor Unit | Total | Valor Unit | Total
Composição | 95276 | SINAPI | POLIDORA DE PISO (POLITRIZ), PESO DE 100KG, DIÂMETRO 450 MM, MOTOR ELÉTRICO, POTÊNCIA 4 HP - CHP DIURNO. AF_05/2023 | Custos Horários Produtivo e Improdutivo dos Equipamentos |  | CHP | 1 | 4.06 | 4.06 | 4.06 | 4.06 | 95276 | 3.3613 | 1.2078
Composição Auxiliar | 95275 | SINAPI | POLIDORA DE PISO (POLITRIZ), PESO DE 100KG, DIÂMETRO 450 MM, MOTOR ELÉTRICO, POTÊNCIA 4 HP - MATERIAIS NA OPERAÇÃO. AF_05/2023 | Depreciação, Juros, Impostos e Seguros, Manutenção e Materiais na Operação dos Equipamentos |  | H | 1 | 2.87 | 2.87 | 2.87 | 2.87 | 95276 | 3.3613 | 0.85383
Composição Auxiliar | 95272 | SINAPI | POLIDORA DE PISO (POLITRIZ), PESO DE 100KG, DIÂMETRO 450 MM, MOTOR ELÉTRICO, POTÊNCIA 4 HP - DEPRECIAÇÃO. AF_05/2023 | Depreciação, Juros, Impostos e Seguros, Manutenção e Materiais na Operação dos Equipamentos |  | H | 1 | 0.6 | 0.6 | 0.6 | 0.6 | 95276 | 3.3613 | 0.1785
Composição Auxiliar | 95273 | SINAPI | POLIDORA DE PISO (POLITRIZ), PESO DE 100KG, DIÂMETRO 450 MM, MOTOR ELÉTRICO, POTÊNCIA 4 HP - JUROS. AF_05/2023 | Depreciação, Juros, Impostos e Seguros, Manutenção e Materiais na Operação dos Equipamentos |  | H | 1 | 0.13 | 0.13 | 0.13 | 0.13 | 95276 | 3.3613 | 0.038675
Composição Auxiliar | 95274 | SINAPI | POLIDORA DE PISO (POLITRIZ), PESO DE 100KG, DIÂMETRO 450 MM, MOTOR ELÉTRICO, POTÊNCIA 4 HP - MANUTENÇÃO. AF_05/2023 | Depreciação, Juros, Impostos e Seguros, Manutenção e Materiais na Operação dos Equipamentos |  | H | 1 | 0.46 | 0.46 | 0.46 | 0.46 | 95276 | 3.3613 | 0.13685
| Código | Banco | Descrição | Tipo |  | Und | Quant. | Valor Unit | Total | Valor Unit | Total
Composição | 95272 | SINAPI | POLIDORA DE PISO (POLITRIZ), PESO DE 100KG, DIÂMETRO 450 MM, MOTOR ELÉTRICO, POTÊNCIA 4 HP - DEPRECIAÇÃO. AF_05/2023 | Depreciação, Juros, Impostos e Seguros, Manutenção e Materiais na Operação dos Equipamentos |  | H | 1 | 0.6 | 0.6 | 0.6 | 0.6 | 95272 | 0.6 | 1
Insumo | 13954 | SINAPI | POLIDORA DE PISO (POLITRIZ) ELETRICA, MOTOR MONOFASICO DE 4 HP, PESO DE 100 KG, DIAMETRO DO TRABALHO DE 450 MM | Equipamento para Aquisição Permanente |  | UN | 6.4e-05 | 9375 | 0.6 | 9375.87 | 0.6 | 95272 | 0.6 | 1
| Código | Banco | Descrição | Tipo |  | Und | Quant. | Valor Unit | Total | Valor Unit | Total
Composição | 95273 | SINAPI | POLIDORA DE PISO (POLITRIZ), PESO DE 100KG, DIÂMETRO 450 MM, MOTOR ELÉTRICO, POTÊNCIA 4 HP - JUROS. AF_05/2023 | Depreciação, Juros, Impostos e Seguros, Manutenção e Materiais na Operação dos Equipamentos |  | H | 1 | 0.13 | 0.13 | 0.13 | 0.13 | 95273 | 0.13 | 1
Insumo | 13954 | SINAPI | POLIDORA DE PISO (POLITRIZ) ELETRICA, MOTOR MONOFASICO DE 4 HP, PESO DE 100 KG, DIAMETRO DO TRABALHO DE 450 MM | Equipamento para Aquisição Permanente |  | UN | 1.48e-05 | 8783.7838 | 0.13 | 9375.87 | 0.13 | 95273 | 0.13 | 1
| Código | Banco | Descrição | Tipo |  | Und | Quant. | Valor Unit | Total | Valor Unit | Total
Composição | 95274 | SINAPI | POLIDORA DE PISO (POLITRIZ), PESO DE 100KG, DIÂMETRO 450 MM, MOTOR ELÉTRICO, POTÊNCIA 4 HP - MANUTENÇÃO. AF_05/2023 | Depreciação, Juros, Impostos e Seguros, Manutenção e Materiais na Operação dos Equipamentos |  | H | 1 | 0.46 | 0.46 | 0.46 | 0.46 | 95274 | 0.46 | 1
Insumo | 13954 | SINAPI | POLIDORA DE PISO (POLITRIZ) ELETRICA, MOTOR MONOFASICO DE 4 HP, PESO DE 100 KG, DIAMETRO DO TRABALHO DE 450 MM | Equipamento para Aquisição Permanente |  | UN | 5e-05 | 9200 | 0.46 | 9375.87 | 0.46 | 95274 | 0.46 | 1
| Código | Banco | Descrição | Tipo |  | Und | Quant. | Valor Unit | Total | Valor Unit | Total
Composição | 95275 | SINAPI | POLIDORA DE PISO (POLITRIZ), PESO DE 100KG, DIÂMETRO 450 MM, MOTOR ELÉTRICO, POTÊNCIA 4 HP - MATERIAIS NA OPERAÇÃO. AF_05/2023 | Depreciação, Juros, Impostos e Seguros, Manutenção e Materiais na Operação dos Equipamentos |  | H | 1 | 2.87 | 2.87 | 2.87 | 2.87 | 95275 | 2.87 | 1
Insumo | 2705 | SINAPI | ENERGIA ELETRICA ATE 2000 KWH INDUSTRIAL, SEM DEMANDA | Franquia |  | KWH | 2.54 | 1.1299 | 2.87 | 1.13 | 2.87 | 95275 | 2.87 | 1
| Código | Banco | Descrição | Tipo |  | Und | Quant. | Valor Unit | Total | Valor Unit | Total
Composição | 91693 | SINAPI | SERRA CIRCULAR DE BANCADA COM MOTOR ELÉTRICO POTÊNCIA DE 5HP, COM COIFA PARA DISCO 10" - CHI DIURNO. AF_08/2015 | Custos Horários Produtivo e Improdutivo dos Equipamentos |  | CHI | 1 | 30.98 | 30.98 | 30.98 | 30.98 | 91693 | 30.9799 | 1
Composição Auxiliar | 91688 | SINAPI | SERRA CIRCULAR DE BANCADA COM MOTOR ELÉTRICO POTÊNCIA DE 5HP, COM COIFA PARA DISCO 10" - DEPRECIAÇÃO. AF_08/2015 | Depreciação, Juros, Impostos e Seguros, Manutenção e Materiais na Operação dos Equipamentos |  | H | 1 | 0.11 | 0.11 | 0.11 | 0.11 | 91693 | 30.9799 | 0.0035507
Composição Auxiliar | 88297 | SINAPI | OPERADOR DE MÁQUINAS E EQUIPAMENTOS COM ENCARGOS COMPLEMENTARES | Livro SINAPI: Cálculos e Parâmetros |  | H | 1 | 30.85 | 30.85 | 30.85 | 30.85 | 91693 | 30.9799 | 0.99581
Composição Auxiliar | 91689 | SINAPI | SERRA CIRCULAR DE BANCADA COM MOTOR ELÉTRICO POTÊNCIA DE 5HP, COM COIFA PARA DISCO 10" - JUROS. AF_08/2015 | Depreciação, Juros, Impostos e Seguros, Manutenção e Materiais na Operação dos Equipamentos |  | H | 1 | 0.02 | 0.02 | 0.02 | 0.02 | 91693 | 30.9799 | 0.00064558
| Código | Banco | Descrição | Tipo |  | Und | Quant. | Valor Unit | Total | Valor Unit | Total
Composição | 91692 | SINAPI | SERRA CIRCULAR DE BANCADA COM MOTOR ELÉTRICO POTÊNCIA DE 5HP, COM COIFA PARA DISCO 10" - CHP DIURNO. AF_08/2015 | Custos Horários Produtivo e Improdutivo dos Equipamentos |  | CHP | 1 | 32.59 | 32.59 | 32.59 | 32.59 | 91692 | 32.381 | 1.0065
Composição Auxiliar | 91691 | SINAPI | SERRA CIRCULAR DE BANCADA COM MOTOR ELÉTRICO POTÊNCIA DE 5HP, COM COIFA PARA DISCO 10" - MATERIAIS NA OPERAÇÃO. AF_08/2015 | Depreciação, Juros, Impostos e Seguros, Manutenção e Materiais na Operação dos Equipamentos |  | H | 1 | 1.53 | 1.53 | 1.53 | 1.53 | 91692 | 32.381 | 0.04725
Composição Auxiliar | 91690 | SINAPI | SERRA CIRCULAR DE BANCADA COM MOTOR ELÉTRICO POTÊNCIA DE 5HP, COM COIFA PARA DISCO 10" - MANUTENÇÃO. AF_08/2015 | Depreciação, Juros, Impostos e Seguros, Manutenção e Materiais na Operação dos Equipamentos |  | H | 1 | 0.08 | 0.08 | 0.08 | 0.08 | 91692 | 32.381 | 0.0024706
Composição Auxiliar | 91689 | SINAPI | SERRA CIRCULAR DE BANCADA COM MOTOR ELÉTRICO POTÊNCIA DE 5HP, COM COIFA PARA DISCO 10" - JUROS. AF_08/2015 | Depreciação, Juros, Impostos e Seguros, Manutenção e Materiais na Operação dos Equipamentos |  | H | 1 | 0.02 | 0.02 | 0.02 | 0.02 | 91692 | 32.381 | 0.00061765
Composição Auxiliar | 91688 | SINAPI | SERRA CIRCULAR DE BANCADA COM MOTOR ELÉTRICO POTÊNCIA DE 5HP, COM COIFA PARA DISCO 10" - DEPRECIAÇÃO. AF_08/2015 | Depreciação, Juros, Impostos e Seguros, Manutenção e Materiais na Operação dos Equipamentos |  | H | 1 | 0.11 | 0.11 | 0.11 | 0.11 | 91692 | 32.381 | 0.0033971
Composição Auxiliar | 88297 | SINAPI | OPERADOR DE MÁQUINAS E EQUIPAMENTOS COM ENCARGOS COMPLEMENTARES | Livro SINAPI: Cálculos e Parâmetros |  | H | 1 | 30.85 | 30.85 | 30.85 | 30.85 | 91692 | 32.381 | 0.95272
| Código | Banco | Descrição | Tipo |  | Und | Quant. | Valor Unit | Total | Valor Unit | Total
Composição | 91688 | SINAPI | SERRA CIRCULAR DE BANCADA COM MOTOR ELÉTRICO POTÊNCIA DE 5HP, COM COIFA PARA DISCO 10" - DEPRECIAÇÃO. AF_08/2015 | Depreciação, Juros, Impostos e Seguros, Manutenção e Materiais na Operação dos Equipamentos |  | H | 1 | 0.11 | 0.11 | 0.11 | 0.11 | 91688 | 0.11 | 1
Insumo | 14618 | SINAPI | SERRA CIRCULAR DE BANCADA COM MOTOR ELETRICO, POTENCIA DE *1600* W, PARA DISCO DE DIAMETRO DE 10" (250 MM) | Equipamento para Aquisição Permanente |  | UN | 7.2e-05 | 1527.7778 | 0.11 | 1629.31 | 0.11 | 91688 | 0.11 | 1
| Código | Banco | Descrição | Tipo |  | Und | Quant. | Valor Unit | Total | Valor Unit | Total
Composição | 91689 | SINAPI | SERRA CIRCULAR DE BANCADA COM MOTOR ELÉTRICO POTÊNCIA DE 5HP, COM COIFA PARA DISCO 10" - JUROS. AF_08/2015 | Depreciação, Juros, Impostos e Seguros, Manutenção e Materiais na Operação dos Equipamentos |  | H | 1 | 0.02 | 0.02 | 0.02 | 0.02 | 91689 | 0.02 | 1
Insumo | 14618 | SINAPI | SERRA CIRCULAR DE BANCADA COM MOTOR ELETRICO, POTENCIA DE *1600* W, PARA DISCO DE DIAMETRO DE 10" (250 MM) | Equipamento para Aquisição Permanente |  | UN | 1.48e-05 | 1351.3514 | 0.02 | 1629.31 | 0.02 | 91689 | 0.02 | 1
| Código | Banco | Descrição | Tipo |  | Und | Quant. | Valor Unit | Total | Valor Unit | Total
Composição | 91690 | SINAPI | SERRA CIRCULAR DE BANCADA COM MOTOR ELÉTRICO POTÊNCIA DE 5HP, COM COIFA PARA DISCO 10" - MANUTENÇÃO. AF_08/2015 | Depreciação, Juros, Impostos e Seguros, Manutenção e Materiais na Operação dos Equipamentos |  | H | 1 | 0.08 | 0.08 | 0.08 | 0.08 | 91690 | 0.08 | 1
Insumo | 14618 | SINAPI | SERRA CIRCULAR DE BANCADA COM MOTOR ELETRICO, POTENCIA DE *1600* W, PARA DISCO DE DIAMETRO DE 10" (250 MM) | Equipamento para Aquisição Permanente |  | UN | 5e-05 | 1600 | 0.08 | 1629.31 | 0.08 | 91690 | 0.08 | 1
| Código | Banco | Descrição | Tipo |  | Und | Quant. | Valor Unit | Total | Valor Unit | Total
Composição | 91691 | SINAPI | SERRA CIRCULAR DE BANCADA COM MOTOR ELÉTRICO POTÊNCIA DE 5HP, COM COIFA PARA DISCO 10" - MATERIAIS NA OPERAÇÃO. AF_08/2015 | Depreciação, Juros, Impostos e Seguros, Manutenção e Materiais na Operação dos Equipamentos |  | H | 1 | 1.53 | 1.53 | 1.53 | 1.53 | 91691 | 1.53 | 1
Insumo | 2705 | SINAPI | ENERGIA ELETRICA ATE 2000 KWH INDUSTRIAL, SEM DEMANDA | Franquia |  | KWH | 1.36 | 1.125 | 1.53 | 1.13 | 1.53 | 91691 | 1.53 | 1
| Código | Banco | Descrição | Tipo |  | Und | Quant. | Valor Unit | Total | Valor Unit | Total
Composição | 88315 | SINAPI | SERRALHEIRO COM ENCARGOS COMPLEMENTARES | Livro SINAPI: Cálculos e Parâmetros |  | H | 1 | 28.8 | 28.8 | 28.8 | 28.8 | 88315 | 28.8 | 1
Composição Auxiliar | 95377 | SINAPI | CURSO DE CAPACITAÇÃO PARA SERRALHEIRO (ENCARGOS COMPLEMENTARES) - HORISTA | Livro SINAPI: Cálculos e Parâmetros |  | H | 1 | 0.25 | 0.25 | 0.25 | 0.25 | 88315 | 28.8 | 0.0086806
Insumo | 37373 | SINAPI | SEGURO - HORISTA (COLETADO CAIXA - ENCARGOS COMPLEMENTARES) | Encargos Complementares |  | H | 1 | 0.11 | 0.11 | 0.11 | 0.11 | 88315 | 28.8 | 0.0038194
Insumo | 37372 | SINAPI | EXAMES - HORISTA (COLETADO CAIXA - ENCARGOS COMPLEMENTARES) | Encargos Complementares |  | H | 1 | 1.67 | 1.67 | 1.67 | 1.67 | 88315 | 28.8 | 0.057986
Insumo | 6110 | SINAPI | SERRALHEIRO (HORISTA) | Mão de Obra |  | H | 1 | 21.76 | 21.76 | 21.76 | 21.76 | 88315 | 28.8 | 0.75556
Insumo | 37370 | SINAPI | ALIMENTACAO - HORISTA (COLETADO CAIXA - ENCARGOS COMPLEMENTARES) | Encargos Complementares |  | H | 1 | 1.73 | 1.73 | 1.73 | 1.73 | 88315 | 28.8 | 0.060069
Insumo | 43465 | SINAPI | FERRAMENTAS - FAMILIA PEDREIRO - HORISTA (ENCARGOS COMPLEMENTARES - COLETADO CAIXA) | Encargos Complementares |  | H | 1 | 0.81 | 0.81 | 0.81 | 0.81 | 88315 | 28.8 | 0.028125
Insumo | 43489 | SINAPI | EPI - FAMILIA PEDREIRO - HORISTA (ENCARGOS COMPLEMENTARES - COLETADO CAIXA) | Encargos Complementares |  | H | 1 | 1.43 | 1.43 | 1.43 | 1.43 | 88315 | 28.8 | 0.049653
Insumo | 37371 | SINAPI | TRANSPORTE - HORISTA (COLETADO CAIXA - ENCARGOS COMPLEMENTARES) | Encargos Complementares |  | H | 1 | 1.04 | 1.04 | 1.04 | 1.04 | 88315 | 28.8 | 0.036111
| Código | Banco | Descrição | Tipo |  | Und | Quant. | Valor Unit | Total | Valor Unit | Total
Composição | 88316 | SINAPI | SERVENTE COM ENCARGOS COMPLEMENTARES | Livro SINAPI: Cálculos e Parâmetros |  | H | 1 | 22.76 | 22.76 | 22.76 | 22.76 | 88316 | 22.7517 | 1.0004
Composição Auxiliar | 95378 | SINAPI | CURSO DE CAPACITAÇÃO PARA SERVENTE (ENCARGOS COMPLEMENTARES) - HORISTA | Livro SINAPI: Cálculos e Parâmetros |  | H | 1 | 0.33 | 0.33 | 0.33 | 0.33 | 88316 | 22.7517 | 0.014504
Insumo | 6111 | SINAPI | SERVENTE DE OBRAS (HORISTA) | Mão de Obra |  | H | 1 | 15.89 | 15.89 | 15.89 | 15.89 | 88316 | 22.7517 | 0.69841
Insumo | 37372 | SINAPI | EXAMES - HORISTA (COLETADO CAIXA - ENCARGOS COMPLEMENTARES) | Encargos Complementares |  | H | 1 | 1.67 | 1.67 | 1.67 | 1.67 | 88316 | 22.7517 | 0.073401
Insumo | 37371 | SINAPI | TRANSPORTE - HORISTA (COLETADO CAIXA - ENCARGOS COMPLEMENTARES) | Encargos Complementares |  | H | 1 | 1.04 | 1.04 | 1.04 | 1.04 | 88316 | 22.7517 | 0.045711
Insumo | 37370 | SINAPI | ALIMENTACAO - HORISTA (COLETADO CAIXA - ENCARGOS COMPLEMENTARES) | Encargos Complementares |  | H | 1 | 1.73 | 1.73 | 1.73 | 1.73 | 88316 | 22.7517 | 0.076038
Insumo | 43467 | SINAPI | FERRAMENTAS - FAMILIA SERVENTE - HORISTA (ENCARGOS COMPLEMENTARES - COLETADO CAIXA) | Encargos Complementares |  | H | 1 | 0.49 | 0.49 | 0.49 | 0.49 | 88316 | 22.7517 | 0.021537
Insumo | 43491 | SINAPI | EPI - FAMILIA SERVENTE - HORISTA (ENCARGOS COMPLEMENTARES - COLETADO CAIXA) | Encargos Complementares |  | H | 1 | 1.5 | 1.5 | 1.5 | 1.5 | 88316 | 22.7517 | 0.065929
Insumo | 37373 | SINAPI | SEGURO - HORISTA (COLETADO CAIXA - ENCARGOS COMPLEMENTARES) | Encargos Complementares |  | H | 1 | 0.11 | 0.11 | 0.11 | 0.11 | 88316 | 22.7517 | 0.0048348
| Código | Banco | Descrição | Tipo |  | Und | Quant. | Valor Unit | Total | Valor Unit | Total
Composição | 86883 | SINAPI | SIFÃO DO TIPO FLEXÍVEL EM PVC 1 X 1.1/2 - FORNECIMENTO E INSTALAÇÃO. AF_01/2020 | Louças e Metais |  | UN | 1 | 13.07 | 13.07 | 13.07 | 13.07 | 86883 | 13.07 | 1
Composição Auxiliar | 88316 | SINAPI | SERVENTE COM ENCARGOS COMPLEMENTARES | Livro SINAPI: Cálculos e Parâmetros |  | H | 0.0266 | 22.5564 | 0.6 | 22.76 | 0.6 | 86883 | 13.07 | 0.045907
Composição Auxiliar | 88267 | SINAPI | ENCANADOR OU BOMBEIRO HIDRÁULICO COM ENCARGOS COMPLEMENTARES | Livro SINAPI: Cálculos e Parâmetros |  | H | 0.0845 | 27.8107 | 2.35 | 27.84 | 2.35 | 86883 | 13.07 | 0.1798
Insumo | 44945 | SINAPI | SIFAO / TUBO SINFONADO EXTENSIVEL/SANFONADO, UNIVERSAL/ SIMPLES, ENTRE *50 A 70* CM, DE PLASTICO BRANCO | Material |  | UN | 1 | 9.95 | 9.95 | 9.95 | 9.95 | 86883 | 13.07 | 0.76129
Insumo | 3146 | SINAPI | FITA VEDA ROSCA, EM PTFE, ROLO DE 18 MM X 10 M (L X C) | Material |  | UN | 0.0332 | 5.1205 | 0.17 | 5.2 | 0.17 | 86883 | 13.07 | 0.013007
| Código | Banco | Descrição | Tipo |  | Und | Quant. | Valor Unit | Total | Valor Unit | Total
Composição | 88317 | SINAPI | SOLDADOR COM ENCARGOS COMPLEMENTARES | Livro SINAPI: Cálculos e Parâmetros |  | H | 1 | 29.56 | 29.56 | 29.56 | 29.56 | 88317 | 29.5529 | 1.0002
Composição Auxiliar | 95379 | SINAPI | CURSO DE CAPACITAÇÃO PARA SOLDADOR (ENCARGOS COMPLEMENTARES) - HORISTA | Livro SINAPI: Cálculos e Parâmetros |  | H | 1 | 0.24 | 0.24 | 0.24 | 0.24 | 88317 | 29.5529 | 0.008121
Insumo | 37370 | SINAPI | ALIMENTACAO - HORISTA (COLETADO CAIXA - ENCARGOS COMPLEMENTARES) | Encargos Complementares |  | H | 1 | 1.73 | 1.73 | 1.73 | 1.73 | 88317 | 29.5529 | 0.058539
Insumo | 37373 | SINAPI | SEGURO - HORISTA (COLETADO CAIXA - ENCARGOS COMPLEMENTARES) | Encargos Complementares |  | H | 1 | 0.11 | 0.11 | 0.11 | 0.11 | 88317 | 29.5529 | 0.0037221
Insumo | 43468 | SINAPI | FERRAMENTAS - FAMILIA SOLDADOR - HORISTA (ENCARGOS COMPLEMENTARES - COLETADO CAIXA) | Encargos Complementares |  | H | 1 | 1.33 | 1.33 | 1.33 | 1.33 | 88317 | 29.5529 | 0.045004
Insumo | 43492 | SINAPI | EPI - FAMILIA SOLDADOR - HORISTA (ENCARGOS COMPLEMENTARES - COLETADO CAIXA) | Encargos Complementares |  | H | 1 | 2.18 | 2.18 | 2.18 | 2.18 | 88317 | 29.5529 | 0.073766
Insumo | 37371 | SINAPI | TRANSPORTE - HORISTA (COLETADO CAIXA - ENCARGOS COMPLEMENTARES) | Encargos Complementares |  | H | 1 | 1.04 | 1.04 | 1.04 | 1.04 | 88317 | 29.5529 | 0.035191
Insumo | 37372 | SINAPI | EXAMES - HORISTA (COLETADO CAIXA - ENCARGOS COMPLEMENTARES) | Encargos Complementares |  | H | 1 | 1.67 | 1.67 | 1.67 | 1.67 | 88317 | 29.5529 | 0.056509
Insumo | 6160 | SINAPI | SOLDADOR (HORISTA) | Mão de Obra |  | H | 1 | 21.26 | 21.26 | 21.26 | 21.26 | 88317 | 29.5529 | 0.71939
| Código | Banco | Descrição | Tipo |  | Und | Quant. | Valor Unit | Total | Valor Unit | Total
Composição | 91946 | SINAPI | SUPORTE PARAFUSADO COM PLACA DE ENCAIXE 4" X 2" MÉDIO (1,30 M DO PISO) PARA PONTO ELÉTRICO - FORNECIMENTO E INSTALAÇÃO. AF_03/2023 | Instalações Elétricas - Eletrodutos Embutidos, Cabos, Caixas, Tomadas e Interruptores |  | UN | 1 | 10.87 | 10.87 | 10.87 | 10.87 | 91946 | 10.87 | 1
Composição Auxiliar | 88264 | SINAPI | ELETRICISTA COM ENCARGOS COMPLEMENTARES | Livro SINAPI: Cálculos e Parâmetros |  | H | 0.128 | 31.0938 | 3.98 | 31.14 | 3.98 | 91946 | 10.87 | 0.36615
Composição Auxiliar | 88247 | SINAPI | AUXILIAR DE ELETRICISTA COM ENCARGOS COMPLEMENTARES | Livro SINAPI: Cálculos e Parâmetros |  | H | 0.128 | 23.8281 | 3.05 | 23.83 | 3.05 | 91946 | 10.87 | 0.28059
Insumo | 38094 | SINAPI | ESPELHO / PLACA DE 3 POSTOS 4" X 2", PARA INSTALACAO DE TOMADAS E INTERRUPTORES | Material |  | UN | 1 | 2.53 | 2.53 | 2.53 | 2.53 | 91946 | 10.87 | 0.23275
Insumo | 38099 | SINAPI | SUPORTE DE FIXACAO PARA ESPELHO / PLACA 4" X 2", PARA 3 MODULOS, PARA INSTALACAO DE TOMADAS E INTERRUPTORES (SOMENTE SUPORTE) | Material |  | UN | 1 | 1.31 | 1.31 | 1.31 | 1.31 | 91946 | 10.87 | 0.12052
| Código | Banco | Descrição | Tipo |  | Und | Quant. | Valor Unit | Total | Valor Unit | Total
Composição | 86872 | SINAPI | TANQUE DE LOUÇA BRANCA COM COLUNA, 30L OU EQUIVALENTE - FORNECIMENTO E INSTALAÇÃO. AF_01/2020 | Louças e Metais |  | UN | 1 | 845.1 | 845.1 | 845.1 | 845.1 | 86872 | 845.1 | 1
Composição Auxiliar | 88267 | SINAPI | ENCANADOR OU BOMBEIRO HIDRÁULICO COM ENCARGOS COMPLEMENTARES | Livro SINAPI: Cálculos e Parâmetros |  | H | 1.7689 | 27.8365 | 49.24 | 27.84 | 49.24 | 86872 | 845.1 | 0.058265
Composição Auxiliar | 88316 | SINAPI | SERVENTE COM ENCARGOS COMPLEMENTARES | Livro SINAPI: Cálculos e Parâmetros |  | H | 0.7111 | 22.7535 | 16.18 | 22.76 | 16.18 | 86872 | 845.1 | 0.019146
Insumo | 4351 | SINAPI | PARAFUSO NIQUELADO 3 1/2" COM ACABAMENTO CROMADO PARA FIXAR PECA SANITARIA, INCLUI PORCA CEGA, ARRUELA E BUCHA DE NYLON TAMANHO S-8 | Material |  | UN | 6 | 19.26 | 115.56 | 19.26 | 115.56 | 86872 | 845.1 | 0.13674
Insumo | 37329 | SINAPI | REJUNTE EPOXI, QUALQUER COR | Material |  | KG | 0.0702 | 117.3789 | 8.24 | 117.49 | 8.24 | 86872 | 845.1 | 0.0097503
Insumo | 20271 | SINAPI | TANQUE DE LOUCA BRANCA, COM COLUNA, *30* L | Material |  | UN | 1 | 655.88 | 655.88 | 655.88 | 655.88 | 86872 | 845.1 | 0.7761
| Código | Banco | Descrição | Tipo |  | Und | Quant. | Valor Unit | Total | Valor Unit | Total
Composição | 91994 | SINAPI | TOMADA MÉDIA DE EMBUTIR (1 MÓDULO), 2P+T 10 A, SEM SUPORTE E SEM PLACA - FORNECIMENTO E INSTALAÇÃO. AF_03/2023 | Instalações Elétricas - Eletrodutos Embutidos, Cabos, Caixas, Tomadas e Interruptores |  | UN | 1 | 24.23 | 24.23 | 24.23 | 24.23 | 91994 | 24.23 | 1
Composição Auxiliar | 88247 | SINAPI | AUXILIAR DE ELETRICISTA COM ENCARGOS COMPLEMENTARES | Livro SINAPI: Cálculos e Parâmetros |  | H | 0.317 | 23.817 | 7.55 | 23.83 | 7.55 | 91994 | 24.23 | 0.3116
Composição Auxiliar | 88264 | SINAPI | ELETRICISTA COM ENCARGOS COMPLEMENTARES | Livro SINAPI: Cálculos e Parâmetros |  | H | 0.317 | 31.1356 | 9.87 | 31.14 | 9.87 | 91994 | 24.23 | 0.40735
Insumo | 38101 | SINAPI | TOMADA 2P+T 10A, 250V (APENAS MODULO) | Material |  | UN | 1 | 6.81 | 6.81 | 6.81 | 6.81 | 91994 | 24.23 | 0.28106
| Código | Banco | Descrição | Tipo |  | Und | Quant. | Valor Unit | Total | Valor Unit | Total
Composição | 91995 | SINAPI | TOMADA MÉDIA DE EMBUTIR (1 MÓDULO), 2P+T 20 A, SEM SUPORTE E SEM PLACA - FORNECIMENTO E INSTALAÇÃO. AF_03/2023 | Instalações Elétricas - Eletrodutos Embutidos, Cabos, Caixas, Tomadas e Interruptores |  | UN | 1 | 26.13 | 26.13 | 26.13 | 26.13 | 91995 | 26.13 | 1
Composição Auxiliar | 88264 | SINAPI | ELETRICISTA COM ENCARGOS COMPLEMENTARES | Livro SINAPI: Cálculos e Parâmetros |  | H | 0.317 | 31.1356 | 9.87 | 31.14 | 9.87 | 91995 | 26.13 | 0.37773
Composição Auxiliar | 88247 | SINAPI | AUXILIAR DE ELETRICISTA COM ENCARGOS COMPLEMENTARES | Livro SINAPI: Cálculos e Parâmetros |  | H | 0.317 | 23.817 | 7.55 | 23.83 | 7.55 | 91995 | 26.13 | 0.28894
Insumo | 38102 | SINAPI | TOMADA 2P+T 20A, 250V (APENAS MODULO) | Material |  | UN | 1 | 8.71 | 8.71 | 8.71 | 8.71 | 91995 | 26.13 | 0.33333
| Código | Banco | Descrição | Tipo |  | Und | Quant. | Valor Unit | Total | Valor Unit | Total
Composição | 86914 | SINAPI | TORNEIRA CROMADA 1/2" OU 3/4" PARA TANQUE, PADRÃO MÉDIO - FORNECIMENTO E INSTALAÇÃO. AF_01/2020 | Louças e Metais |  | UN | 1 | 116.26 | 116.26 | 116.26 | 116.26 | 86914 | 116.26 | 1
Composição Auxiliar | 88267 | SINAPI | ENCANADOR OU BOMBEIRO HIDRÁULICO COM ENCARGOS COMPLEMENTARES | Livro SINAPI: Cálculos e Parâmetros |  | H | 0.1525 | 27.8033 | 4.24 | 27.84 | 4.24 | 86914 | 116.26 | 0.03647
Composição Auxiliar | 88316 | SINAPI | SERVENTE COM ENCARGOS COMPLEMENTARES | Livro SINAPI: Cálculos e Parâmetros |  | H | 0.0481 | 22.6611 | 1.09 | 22.76 | 1.09 | 86914 | 116.26 | 0.0093755
Insumo | 13417 | SINAPI | TORNEIRA METALICA CROMADA CANO CURTO, SEM BICO, SEM AREJADOR, DE PAREDE, PARA TANQUE E USO GERAL, 1/2" OU 3/4" | Material |  | UN | 1 | 110.83 | 110.83 | 110.83 | 110.83 | 86914 | 116.26 | 0.95329
Insumo | 3146 | SINAPI | FITA VEDA ROSCA, EM PTFE, ROLO DE 18 MM X 10 M (L X C) | Material |  | UN | 0.021 | 4.7619 | 0.1 | 5.2 | 0.1 | 86914 | 116.26 | 0.00086014
| Código | Banco | Descrição | Tipo |  | Und | Quant. | Valor Unit | Total | Valor Unit | Total
Composição | 89031 | SINAPI | TRATOR DE ESTEIRAS, POTÊNCIA 100 HP, PESO OPERACIONAL 9,4 T, COM LÂMINA 2,19 M3 - CHI DIURNO. AF_06/2014 | Custos Horários Produtivo e Improdutivo dos Equipamentos |  | CHI | 1 | 79.22 | 79.22 | 79.22 | 79.22 | 89031 | 75.8621 | 1.0443
Composição Auxiliar | 89029 | SINAPI | TRATOR DE ESTEIRAS, POTÊNCIA 100 HP, PESO OPERACIONAL 9,4 T, COM LÂMINA 2,19 M3 - DEPRECIAÇÃO. AF_06/2014 | Depreciação, Juros, Impostos e Seguros, Manutenção e Materiais na Operação dos Equipamentos |  | H | 1 | 33.58 | 33.58 | 33.58 | 33.58 | 89031 | 75.8621 | 0.44265
Composição Auxiliar | 89030 | SINAPI | TRATOR DE ESTEIRAS, POTÊNCIA 100 HP, PESO OPERACIONAL 9,4 T, COM LÂMINA 2,19 M3 - JUROS. AF_06/2014 | Depreciação, Juros, Impostos e Seguros, Manutenção e Materiais na Operação dos Equipamentos |  | H | 1 | 14.79 | 14.79 | 14.79 | 14.79 | 89031 | 75.8621 | 0.19496
Composição Auxiliar | 88324 | SINAPI | TRATORISTA COM ENCARGOS COMPLEMENTARES | Livro SINAPI: Cálculos e Parâmetros |  | H | 1 | 30.85 | 30.85 | 30.85 | 30.85 | 89031 | 75.8621 | 0.40666
| Código | Banco | Descrição | Tipo |  | Und | Quant. | Valor Unit | Total | Valor Unit | Total
Composição | 89032 | SINAPI | TRATOR DE ESTEIRAS, POTÊNCIA 100 HP, PESO OPERACIONAL 9,4 T, COM LÂMINA 2,19 M3 - CHP DIURNO. AF_06/2014 | Custos Horários Produtivo e Improdutivo dos Equipamentos |  | CHP | 1 | 201.37 | 201.37 | 201.37 | 201.37 | 89032 | 200 | 1.0068
Composição Auxiliar | 88324 | SINAPI | TRATORISTA COM ENCARGOS COMPLEMENTARES | Livro SINAPI: Cálculos e Parâmetros |  | H | 1 | 30.85 | 30.85 | 30.85 | 30.85 | 89032 | 200 | 0.15425
Composição Auxiliar | 89030 | SINAPI | TRATOR DE ESTEIRAS, POTÊNCIA 100 HP, PESO OPERACIONAL 9,4 T, COM LÂMINA 2,19 M3 - JUROS. AF_06/2014 | Depreciação, Juros, Impostos e Seguros, Manutenção e Materiais na Operação dos Equipamentos |  | H | 1 | 14.79 | 14.79 | 14.79 | 14.79 | 89032 | 200 | 0.07395
Composição Auxiliar | 5724 | SINAPI | TRATOR DE ESTEIRAS, POTÊNCIA 100 HP, PESO OPERACIONAL 9,4 T, COM LÂMINA 2,19 M3 - MANUTENÇÃO. AF_06/2014 | Depreciação, Juros, Impostos e Seguros, Manutenção e Materiais na Operação dos Equipamentos |  | H | 1 | 60.04 | 60.04 | 60.04 | 60.04 | 89032 | 200 | 0.3002
Composição Auxiliar | 89029 | SINAPI | TRATOR DE ESTEIRAS, POTÊNCIA 100 HP, PESO OPERACIONAL 9,4 T, COM LÂMINA 2,19 M3 - DEPRECIAÇÃO. AF_06/2014 | Depreciação, Juros, Impostos e Seguros, Manutenção e Materiais na Operação dos Equipamentos |  | H | 1 | 33.58 | 33.58 | 33.58 | 33.58 | 89032 | 200 | 0.1679
Composição Auxiliar | 53817 | SINAPI | TRATOR DE ESTEIRAS, POTÊNCIA 100 HP, PESO OPERACIONAL 9,4 T, COM LÂMINA 2,19 M3 - MATERIAIS NA OPERAÇÃO. AF_06/2014 | Depreciação, Juros, Impostos e Seguros, Manutenção e Materiais na Operação dos Equipamentos |  | H | 1 | 62.11 | 62.11 | 62.11 | 62.11 | 89032 | 200 | 0.31055
| Código | Banco | Descrição | Tipo |  | Und | Quant. | Valor Unit | Total | Valor Unit | Total
Composição | 89029 | SINAPI | TRATOR DE ESTEIRAS, POTÊNCIA 100 HP, PESO OPERACIONAL 9,4 T, COM LÂMINA 2,19 M3 - DEPRECIAÇÃO. AF_06/2014 | Depreciação, Juros, Impostos e Seguros, Manutenção e Materiais na Operação dos Equipamentos |  | H | 1 | 33.58 | 33.58 | 33.58 | 33.58 | 89029 | 33.58 | 1
Insumo | 7622 | SINAPI | TRATOR DE ESTEIRAS, POTENCIA DE 100 HP, PESO OPERACIONAL DE 9,4 T, COM LAMINA COM CAPACIDADE DE 2,19 M3 | Equipamento para Aquisição Permanente |  | UN | 3.11e-05 | 1079742.7653 | 33.58 | 1079918 | 33.58 | 89029 | 33.58 | 1
| Código | Banco | Descrição | Tipo |  | Und | Quant. | Valor Unit | Total | Valor Unit | Total
Composição | 89030 | SINAPI | TRATOR DE ESTEIRAS, POTÊNCIA 100 HP, PESO OPERACIONAL 9,4 T, COM LÂMINA 2,19 M3 - JUROS. AF_06/2014 | Depreciação, Juros, Impostos e Seguros, Manutenção e Materiais na Operação dos Equipamentos |  | H | 1 | 14.79 | 14.79 | 14.79 | 14.79 | 89030 | 14.79 | 1
Insumo | 7622 | SINAPI | TRATOR DE ESTEIRAS, POTENCIA DE 100 HP, PESO OPERACIONAL DE 9,4 T, COM LAMINA COM CAPACIDADE DE 2,19 M3 | Equipamento para Aquisição Permanente |  | UN | 1.37e-05 | 1079562.0438 | 14.79 | 1079918 | 14.79 | 89030 | 14.79 | 1
| Código | Banco | Descrição | Tipo |  | Und | Quant. | Valor Unit | Total | Valor Unit | Total
Composição | 5724 | SINAPI | TRATOR DE ESTEIRAS, POTÊNCIA 100 HP, PESO OPERACIONAL 9,4 T, COM LÂMINA 2,19 M3 - MANUTENÇÃO. AF_06/2014 | Depreciação, Juros, Impostos e Seguros, Manutenção e Materiais na Operação dos Equipamentos |  | H | 1 | 60.04 | 60.04 | 60.04 | 60.04 | 5724 | 60.04 | 1
Insumo | 7622 | SINAPI | TRATOR DE ESTEIRAS, POTENCIA DE 100 HP, PESO OPERACIONAL DE 9,4 T, COM LAMINA COM CAPACIDADE DE 2,19 M3 | Equipamento para Aquisição Permanente |  | UN | 5.56e-05 | 1079856.1151 | 60.04 | 1079918 | 60.04 | 5724 | 60.04 | 1
| Código | Banco | Descrição | Tipo |  | Und | Quant. | Valor Unit | Total | Valor Unit | Total
Composição | 53817 | SINAPI | TRATOR DE ESTEIRAS, POTÊNCIA 100 HP, PESO OPERACIONAL 9,4 T, COM LÂMINA 2,19 M3 - MATERIAIS NA OPERAÇÃO. AF_06/2014 | Depreciação, Juros, Impostos e Seguros, Manutenção e Materiais na Operação dos Equipamentos |  | H | 1 | 62.11 | 62.11 | 62.11 | 62.11 | 53817 | 62.11 | 1
Insumo | 4221 | SINAPI | OLEO DIESEL COMBUSTIVEL COMUM METROPOLITANO S-10 OU S-500 | Material |  | L | 10.44 | 5.9492 | 62.11 | 5.95 | 62.11 | 53817 | 62.11 | 1
| Código | Banco | Descrição | Tipo |  | Und | Quant. | Valor Unit | Total | Valor Unit | Total
Composição | 88324 | SINAPI | TRATORISTA COM ENCARGOS COMPLEMENTARES | Livro SINAPI: Cálculos e Parâmetros |  | H | 1 | 30.85 | 30.85 | 30.85 | 30.85 | 88324 | 30.85 | 1
Composição Auxiliar | 95386 | SINAPI | CURSO DE CAPACITAÇÃO PARA TRATORISTA (ENCARGOS COMPLEMENTARES) - HORISTA | Livro SINAPI: Cálculos e Parâmetros |  | H | 1 | 0.28 | 0.28 | 0.28 | 0.28 | 88324 | 30.85 | 0.0090762
Insumo | 37373 | SINAPI | SEGURO - HORISTA (COLETADO CAIXA - ENCARGOS COMPLEMENTARES) | Encargos Complementares |  | H | 1 | 0.11 | 0.11 | 0.11 | 0.11 | 88324 | 30.85 | 0.0035656
Insumo | 43464 | SINAPI | FERRAMENTAS - FAMILIA OPERADOR ESCAVADEIRA - HORISTA (ENCARGOS COMPLEMENTARES - COLETADO CAIXA) | Encargos Complementares |  | H | 1 | 0.02 | 0.02 | 0.02 | 0.02 | 88324 | 30.85 | 0.0006483
Insumo | 37371 | SINAPI | TRANSPORTE - HORISTA (COLETADO CAIXA - ENCARGOS COMPLEMENTARES) | Encargos Complementares |  | H | 1 | 1.04 | 1.04 | 1.04 | 1.04 | 88324 | 30.85 | 0.033712
Insumo | 37372 | SINAPI | EXAMES - HORISTA (COLETADO CAIXA - ENCARGOS COMPLEMENTARES) | Encargos Complementares |  | H | 1 | 1.67 | 1.67 | 1.67 | 1.67 | 88324 | 30.85 | 0.054133
Insumo | 43488 | SINAPI | EPI - FAMILIA OPERADOR ESCAVADEIRA - HORISTA (ENCARGOS COMPLEMENTARES - COLETADO CAIXA) | Encargos Complementares |  | H | 1 | 0.9 | 0.9 | 0.9 | 0.9 | 88324 | 30.85 | 0.029173
Insumo | 4230 | SINAPI | OPERADOR DE MAQUINAS E TRATORES DIVERSOS - TERRAPLANAGEM (HORISTA) | Mão de Obra |  | H | 1 | 25.1 | 25.1 | 25.1 | 25.1 | 88324 | 30.85 | 0.81361
Insumo | 37370 | SINAPI | ALIMENTACAO - HORISTA (COLETADO CAIXA - ENCARGOS COMPLEMENTARES) | Encargos Complementares |  | H | 1 | 1.73 | 1.73 | 1.73 | 1.73 | 88324 | 30.85 | 0.056078
| Código | Banco | Descrição | Tipo |  | Und | Quant. | Valor Unit | Total | Valor Unit | Total
Composição | 88325 | SINAPI | VIDRACEIRO COM ENCARGOS COMPLEMENTARES | Livro SINAPI: Cálculos e Parâmetros |  | H | 1 | 25.39 | 25.39 | 25.39 | 25.39 | 88325 | 25.3792 | 1.0004
Composição Auxiliar | 95387 | SINAPI | CURSO DE CAPACITAÇÃO PARA VIDRACEIRO (ENCARGOS COMPLEMENTARES) - HORISTA | Livro SINAPI: Cálculos e Parâmetros |  | H | 1 | 0.27 | 0.27 | 0.27 | 0.27 | 88325 | 25.3792 | 0.010639
Insumo | 37373 | SINAPI | SEGURO - HORISTA (COLETADO CAIXA - ENCARGOS COMPLEMENTARES) | Encargos Complementares |  | H | 1 | 0.11 | 0.11 | 0.11 | 0.11 | 88325 | 25.3792 | 0.0043343
Insumo | 37370 | SINAPI | ALIMENTACAO - HORISTA (COLETADO CAIXA - ENCARGOS COMPLEMENTARES) | Encargos Complementares |  | H | 1 | 1.73 | 1.73 | 1.73 | 1.73 | 88325 | 25.3792 | 0.068166
Insumo | 37372 | SINAPI | EXAMES - HORISTA (COLETADO CAIXA - ENCARGOS COMPLEMENTARES) | Encargos Complementares |  | H | 1 | 1.67 | 1.67 | 1.67 | 1.67 | 88325 | 25.3792 | 0.065802
Insumo | 37371 | SINAPI | TRANSPORTE - HORISTA (COLETADO CAIXA - ENCARGOS COMPLEMENTARES) | Encargos Complementares |  | H | 1 | 1.04 | 1.04 | 1.04 | 1.04 | 88325 | 25.3792 | 0.040978
Insumo | 43465 | SINAPI | FERRAMENTAS - FAMILIA PEDREIRO - HORISTA (ENCARGOS COMPLEMENTARES - COLETADO CAIXA) | Encargos Complementares |  | H | 1 | 0.81 | 0.81 | 0.81 | 0.81 | 88325 | 25.3792 | 0.031916
Insumo | 43489 | SINAPI | EPI - FAMILIA PEDREIRO - HORISTA (ENCARGOS COMPLEMENTARES - COLETADO CAIXA) | Encargos Complementares |  | H | 1 | 1.43 | 1.43 | 1.43 | 1.43 | 88325 | 25.3792 | 0.056345
Insumo | 10489 | SINAPI | VIDRACEIRO (HORISTA) | Mão de Obra |  | H | 1 | 18.33 | 18.33 | 18.33 | 18.33 | 88325 | 25.3792 | 0.72224
| Código | Banco | Descrição | Tipo |  | Und | Quant. | Valor Unit | Total | Valor Unit | Total
Composição | 86877 | SINAPI | VÁLVULA EM METAL CROMADO 1.1/2" X 1.1/2" PARA TANQUE OU LAVATÓRIO, COM OU SEM LADRÃO - FORNECIMENTO E INSTALAÇÃO. AF_01/2020 | Louças e Metais |  | UN | 1 | 123.31 | 123.31 | 123.31 | 123.31 | 86877 | 123.31 | 1
Composição Auxiliar | 88316 | SINAPI | SERVENTE COM ENCARGOS COMPLEMENTARES | Livro SINAPI: Cálculos e Parâmetros |  | H | 0.0548 | 22.6277 | 1.24 | 22.76 | 1.24 | 86877 | 123.31 | 0.010056
Composição Auxiliar | 88267 | SINAPI | ENCANADOR OU BOMBEIRO HIDRÁULICO COM ENCARGOS COMPLEMENTARES | Livro SINAPI: Cálculos e Parâmetros |  | H | 0.174 | 27.8161 | 4.84 | 27.84 | 4.84 | 86877 | 123.31 | 0.039251
Insumo | 37588 | SINAPI | VALVULA DE ESCOAMENTO PARA TANQUE, EM METAL CROMADO, 1.1/2", SEM LADRAO, COM TAMPAO PLASTICO | Material |  | UN | 1 | 116.99 | 116.99 | 116.99 | 116.99 | 86877 | 123.31 | 0.94875
Insumo | 3146 | SINAPI | FITA VEDA ROSCA, EM PTFE, ROLO DE 18 MM X 10 M (L X C) | Material |  | UN | 0.048 | 5 | 0.24 | 5.2 | 0.24 | 86877 | 123.31 | 0.0019463
| Código | Banco | Descrição | Tipo |  | Und | Quant. | Valor Unit | Total | Valor Unit | Total
Composição | 86878 | SINAPI | VÁLVULA EM METAL CROMADO TIPO AMERICANA 3.1/2" X 1.1/2" PARA PIA - FORNECIMENTO E INSTALAÇÃO. AF_01/2020 | Louças e Metais |  | UN | 1 | 133.33 | 133.33 | 133.33 | 133.33 | 86878 | 133.33 | 1
Composição Auxiliar | 88267 | SINAPI | ENCANADOR OU BOMBEIRO HIDRÁULICO COM ENCARGOS COMPLEMENTARES | Livro SINAPI: Cálculos e Parâmetros |  | H | 0.174 | 27.8161 | 4.84 | 27.84 | 4.84 | 86878 | 133.33 | 0.036301
Composição Auxiliar | 88316 | SINAPI | SERVENTE COM ENCARGOS COMPLEMENTARES | Livro SINAPI: Cálculos e Parâmetros |  | H | 0.0548 | 22.6277 | 1.24 | 22.76 | 1.24 | 86878 | 133.33 | 0.0093002
Insumo | 3146 | SINAPI | FITA VEDA ROSCA, EM PTFE, ROLO DE 18 MM X 10 M (L X C) | Material |  | UN | 0.048 | 5 | 0.24 | 5.2 | 0.24 | 86878 | 133.33 | 0.0018
Insumo | 6157 | SINAPI | VALVULA EM METAL CROMADO PARA PIA AMERICANA 3.1/2 X 1.1/2" | Material |  | UN | 1 | 127.01 | 127.01 | 127.01 | 127.01 | 86878 | 133.33 | 0.9526
Empresa Licitante 1
Responsável Técnico - Orçamento
Arquiteto / Engenheiro
CREA/CAU - 000.000.000-00