## PO-PLE
Nivel | N° Macrosserviço / Serviço | Fonte | Código | Descrição Macrosserviço / Serviço | Qtd. (valor calculado) | Und. | Custo Unitário Referência | Custo Unitário | BDI | Preço Unitário (valor calculado) | Preço Total (valor calculado) | Observação | N° Evento | Evento | N° Frente de Obra | Frente de Obra | Qtd. | Valor
Macrosserviço | 1 |  |  | INSTALAÇÕES DE CANTEIROS | [6 empty] | 24412.24
Serviço | 1.1 | Composição | 104894_ADP | COMPOSIÇÃO PARAMÉTRICA DE EXECUÇÃO DE ESCRITÓRIO EM CANTEIRO DE OBRAS, FORA DA PROJEÇÃO DA LAJE, EM CHAPA DE MADEIRA COMPENSADA, NÃO INCLUSO MOBILIÁRIO E EQUIPAMENTOS. AF_01/2024_PE | 15 | M2 | 1044.8 | 1044.8 | 20,35% | 1257.42 | 18861.4 |  | 1 | INSTALAÇÕES DE CANTEIROS | 1 | Casa 1 | 0.75 | 943.07
[15 empty] | 2 | Casa 2 | 0.75 | 943.07
[15 empty] | 3 | Casa 3 | 0.75 | 943.07
[15 empty] | 4 | Casa 4 | 0.75 | 943.07
[15 empty] | 5 | Casa 5 | 0.75 | 943.07
[15 empty] | 6 | Casa 6 | 0.75 | 943.07
[15 empty] | 7 | Casa 7 | 0.75 | 943.07
[15 empty] | 8 | Casa 8 | 0.75 | 943.07
[15 empty] | 9 | Casa 9 | 0.75 | 943.07
[15 empty] | 10 | Casa 10 | 0.75 | 943.07
[15 empty] | 11 | Casa 11 | 0.75 | 943.07
[15 empty] | 12 | Casa 12 | 0.75 | 943.07
[15 empty] | 13 | Casa 13 | 0.75 | 943.07
[15 empty] | 14 | Casa 14 | 0.75 | 943.07
[15 empty] | 15 | Casa 15 | 0.75 | 943.07
[15 empty] | 16 | Casa 16 | 0.75 | 943.07
[15 empty] | 17 | Casa 17 | 0.75 | 943.07
[15 empty] | 18 | Casa 18 | 0.75 | 943.07
[15 empty] | 19 | Casa 19 | 0.75 | 943.07
[15 empty] | 20 | Casa 20 | 0.75 | 943.07
Serviço | 1.2 | Composição | 104900_ADP | COMPOSIÇÃO PARAMÉTRICA DE EXECUÇÃO DE RESERVATÓRIO ELEVADO DE ÁGUA (2000 LITROS) EM CANTEIRO DE OBRAS, APOIADO EM ESTRUTURA DE MADEIRA. AF_01/2024 | 1 | UN | 1604.95 | 1604.95 | 20,35% | 1931.56 | 1931.6 |  | 1 | INSTALAÇÕES DE CANTEIROS | 1 | Casa 1 | 0.05 | 96.58
[15 empty] | 2 | Casa 2 | 0.05 | 96.58
[15 empty] | 3 | Casa 3 | 0.05 | 96.58
[15 empty] | 4 | Casa 4 | 0.05 | 96.58
[15 empty] | 5 | Casa 5 | 0.05 | 96.58
[15 empty] | 6 | Casa 6 | 0.05 | 96.58
[15 empty] | 7 | Casa 7 | 0.05 | 96.58
[15 empty] | 8 | Casa 8 | 0.05 | 96.58
[15 empty] | 9 | Casa 9 | 0.05 | 96.58
[15 empty] | 10 | Casa 10 | 0.05 | 96.58
[15 empty] | 11 | Casa 11 | 0.05 | 96.58
[15 empty] | 12 | Casa 12 | 0.05 | 96.58
[15 empty] | 13 | Casa 13 | 0.05 | 96.58
[15 empty] | 14 | Casa 14 | 0.05 | 96.58
[15 empty] | 15 | Casa 15 | 0.05 | 96.58
[15 empty] | 16 | Casa 16 | 0.05 | 96.58
[15 empty] | 17 | Casa 17 | 0.05 | 96.58
[15 empty] | 18 | Casa 18 | 0.05 | 96.58
[15 empty] | 19 | Casa 19 | 0.05 | 96.58
[15 empty] | 20 | Casa 20 | 0.05 | 96.58
Serviço | 1.3 | SINAPI | 103689 | FORNECIMENTO E INSTALAÇÃO DE PLACA DE OBRA COM CHAPA GALVANIZADA E ESTRUTURA DE MADEIRA. AF_03/2022_PS | 6.48 | M2 | 464.08 | 464.08 | 20,35% | 558.52 | 3619.24 |  | 1 | INSTALAÇÕES DE CANTEIROS | 1 | Casa 1 | 0.32 | 178.73
[15 empty] | 2 | Casa 2 | 0.32 | 178.73
[15 empty] | 3 | Casa 3 | 0.32 | 178.73
[15 empty] | 4 | Casa 4 | 0.32 | 178.73
[15 empty] | 5 | Casa 5 | 0.32 | 178.73
[15 empty] | 6 | Casa 6 | 0.32 | 178.73
[15 empty] | 7 | Casa 7 | 0.32 | 178.73
[15 empty] | 8 | Casa 8 | 0.32 | 178.73
[15 empty] | 9 | Casa 9 | 0.32 | 178.73
[15 empty] | 10 | Casa 10 | 0.32 | 178.73
[15 empty] | 11 | Casa 11 | 0.32 | 178.73
[15 empty] | 12 | Casa 12 | 0.32 | 178.73
[15 empty] | 13 | Casa 13 | 0.33 | 184.31
[15 empty] | 14 | Casa 14 | 0.33 | 184.31
[15 empty] | 15 | Casa 15 | 0.33 | 184.31
[15 empty] | 16 | Casa 16 | 0.33 | 184.31
[15 empty] | 17 | Casa 17 | 0.33 | 184.31
[15 empty] | 18 | Casa 18 | 0.33 | 184.31
[15 empty] | 19 | Casa 19 | 0.33 | 184.31
[15 empty] | 20 | Casa 20 | 0.33 | 184.31
Macrosserviço | 2 |  |  | LOCAÇÃO DE OBRA | [6 empty] | 51155
Serviço | 2.1 | SINAPI | 99059 | LOCAÇÃO CONVENCIONAL DE OBRA, UTILIZANDO GABARITO DE TÁBUAS CORRIDAS PONTALETADAS A CADA 2,00M - 2 UTILIZAÇÕES. AF_03/2024 | 686 | M | 61.96 | 61.96 | 20,35% | 74.57 | 51155 |  | 2 | LOCAÇÃO DE OBRA | 1 | Casa 1 | 34.3 | 2557.75
[15 empty] | 2 | Casa 2 | 34.3 | 2557.75
[15 empty] | 3 | Casa 3 | 34.3 | 2557.75
[15 empty] | 4 | Casa 4 | 34.3 | 2557.75
[15 empty] | 5 | Casa 5 | 34.3 | 2557.75
[15 empty] | 6 | Casa 6 | 34.3 | 2557.75
[15 empty] | 7 | Casa 7 | 34.3 | 2557.75
[15 empty] | 8 | Casa 8 | 34.3 | 2557.75
[15 empty] | 9 | Casa 9 | 34.3 | 2557.75
[15 empty] | 10 | Casa 10 | 34.3 | 2557.75
[15 empty] | 11 | Casa 11 | 34.3 | 2557.75
[15 empty] | 12 | Casa 12 | 34.3 | 2557.75
[15 empty] | 13 | Casa 13 | 34.3 | 2557.75
[15 empty] | 14 | Casa 14 | 34.3 | 2557.75
[15 empty] | 15 | Casa 15 | 34.3 | 2557.75
[15 empty] | 16 | Casa 16 | 34.3 | 2557.75
[15 empty] | 17 | Casa 17 | 34.3 | 2557.75
[15 empty] | 18 | Casa 18 | 34.3 | 2557.75
[15 empty] | 19 | Casa 19 | 34.3 | 2557.75
[15 empty] | 20 | Casa 20 | 34.3 | 2557.75
Macrosserviço | 3 |  |  | SERVIÇOS TÉCNICOS | [6 empty] | 35175.2
Serviço | 3.1 | Composição | proj 01 | Serviços técnicos (projetos, orçamentos, levantamentos topográficos, sondagem, licenças e PCMAT) | 1 | UN | 29227.36 | 29227.36 | 20,35% | 35175.13 | 35175.2 |  | 3 | SERVIÇOS TÉCNICOS | 1 | Casa 1 | 0.05 | 1758.76
[15 empty] | 2 | Casa 2 | 0.05 | 1758.76
[15 empty] | 3 | Casa 3 | 0.05 | 1758.76
[15 empty] | 4 | Casa 4 | 0.05 | 1758.76
[15 empty] | 5 | Casa 5 | 0.05 | 1758.76
[15 empty] | 6 | Casa 6 | 0.05 | 1758.76
[15 empty] | 7 | Casa 7 | 0.05 | 1758.76
[15 empty] | 8 | Casa 8 | 0.05 | 1758.76
[15 empty] | 9 | Casa 9 | 0.05 | 1758.76
[15 empty] | 10 | Casa 10 | 0.05 | 1758.76
[15 empty] | 11 | Casa 11 | 0.05 | 1758.76
[15 empty] | 12 | Casa 12 | 0.05 | 1758.76
[15 empty] | 13 | Casa 13 | 0.05 | 1758.76
[15 empty] | 14 | Casa 14 | 0.05 | 1758.76
[15 empty] | 15 | Casa 15 | 0.05 | 1758.76
[15 empty] | 16 | Casa 16 | 0.05 | 1758.76
[15 empty] | 17 | Casa 17 | 0.05 | 1758.76
[15 empty] | 18 | Casa 18 | 0.05 | 1758.76
[15 empty] | 19 | Casa 19 | 0.05 | 1758.76
[15 empty] | 20 | Casa 20 | 0.05 | 1758.76
Macrosserviço | 4 |  |  | ADMINISTRAÇÂO LOCAL | [6 empty] | 106353.8
Serviço | 4.1 | Composição | ADM 01 | ADMINISTRAÇÃO LOCAL | 1 | UN | 88370.4 | 88370.4 | 20,35% | 106353.78 | 106353.8 |  | 4 | ADMINISTRAÇÂO LOCAL | 1 | Casa 1 | 0.05 | 5317.69
[15 empty] | 2 | Casa 2 | 0.05 | 5317.69
[15 empty] | 3 | Casa 3 | 0.05 | 5317.69
[15 empty] | 4 | Casa 4 | 0.05 | 5317.69
[15 empty] | 5 | Casa 5 | 0.05 | 5317.69
[15 empty] | 6 | Casa 6 | 0.05 | 5317.69
[15 empty] | 7 | Casa 7 | 0.05 | 5317.69
[15 empty] | 8 | Casa 8 | 0.05 | 5317.69
[15 empty] | 9 | Casa 9 | 0.05 | 5317.69
[15 empty] | 10 | Casa 10 | 0.05 | 5317.69
[15 empty] | 11 | Casa 11 | 0.05 | 5317.69
[15 empty] | 12 | Casa 12 | 0.05 | 5317.69
[15 empty] | 13 | Casa 13 | 0.05 | 5317.69
[15 empty] | 14 | Casa 14 | 0.05 | 5317.69
[15 empty] | 15 | Casa 15 | 0.05 | 5317.69
[15 empty] | 16 | Casa 16 | 0.05 | 5317.69
[15 empty] | 17 | Casa 17 | 0.05 | 5317.69
[15 empty] | 18 | Casa 18 | 0.05 | 5317.69
[15 empty] | 19 | Casa 19 | 0.05 | 5317.69
[15 empty] | 20 | Casa 20 | 0.05 | 5317.69
Macrosserviço | 5 |  |  | FUNDAÇÕES | [6 empty] | 376774
Serviço | 5.1 | SINAPI | 96521 | ESCAVAÇÃO MECANIZADA PARA BLOCO DE COROAMENTO OU SAPATA COM RETROESCAVADEIRA (INCLUINDO ESCAVAÇÃO PARA COLOCAÇÃO DE FÔRMAS). AF_01/2024 | 174.8 | M3 | 39.05 | 39.05 | 20,35% | 47 | 8215.6 |  | 5 | SAPATA | 1 | Casa 1 | 8.74 | 410.78
[15 empty] | 2 | Casa 2 | 8.74 | 410.78
[15 empty] | 3 | Casa 3 | 8.74 | 410.78
[15 empty] | 4 | Casa 4 | 8.74 | 410.78
[15 empty] | 5 | Casa 5 | 8.74 | 410.78
[15 empty] | 6 | Casa 6 | 8.74 | 410.78
[15 empty] | 7 | Casa 7 | 8.74 | 410.78
[15 empty] | 8 | Casa 8 | 8.74 | 410.78
[15 empty] | 9 | Casa 9 | 8.74 | 410.78
[15 empty] | 10 | Casa 10 | 8.74 | 410.78
[15 empty] | 11 | Casa 11 | 8.74 | 410.78
[15 empty] | 12 | Casa 12 | 8.74 | 410.78
[15 empty] | 13 | Casa 13 | 8.74 | 410.78
[15 empty] | 14 | Casa 14 | 8.74 | 410.78
[15 empty] | 15 | Casa 15 | 8.74 | 410.78
[15 empty] | 16 | Casa 16 | 8.74 | 410.78
[15 empty] | 17 | Casa 17 | 8.74 | 410.78
[15 empty] | 18 | Casa 18 | 8.74 | 410.78
[15 empty] | 19 | Casa 19 | 8.74 | 410.78
[15 empty] | 20 | Casa 20 | 8.74 | 410.78
Serviço | 5.2 | SINAPI | 101616 | PREPARO DE FUNDO DE VALA COM LARGURA MENOR QUE 1,5 M (ACERTO DO SOLO NATURAL). AF_08/2020 | 93.6 | M2 | 6.12 | 6.12 | 20,35% | 7.37 | 689.8 |  | 5 | SAPATA | 1 | Casa 1 | 4.68 | 34.49
[15 empty] | 2 | Casa 2 | 4.68 | 34.49
[15 empty] | 3 | Casa 3 | 4.68 | 34.49
[15 empty] | 4 | Casa 4 | 4.68 | 34.49
[15 empty] | 5 | Casa 5 | 4.68 | 34.49
[15 empty] | 6 | Casa 6 | 4.68 | 34.49
[15 empty] | 7 | Casa 7 | 4.68 | 34.49
[15 empty] | 8 | Casa 8 | 4.68 | 34.49
[15 empty] | 9 | Casa 9 | 4.68 | 34.49
[15 empty] | 10 | Casa 10 | 4.68 | 34.49
[15 empty] | 11 | Casa 11 | 4.68 | 34.49
[15 empty] | 12 | Casa 12 | 4.68 | 34.49
[15 empty] | 13 | Casa 13 | 4.68 | 34.49
[15 empty] | 14 | Casa 14 | 4.68 | 34.49
[15 empty] | 15 | Casa 15 | 4.68 | 34.49
[15 empty] | 16 | Casa 16 | 4.68 | 34.49
[15 empty] | 17 | Casa 17 | 4.68 | 34.49
[15 empty] | 18 | Casa 18 | 4.68 | 34.49
[15 empty] | 19 | Casa 19 | 4.68 | 34.49
[15 empty] | 20 | Casa 20 | 4.68 | 34.49
Serviço | 5.3 | SINAPI | 96619 | LASTRO DE CONCRETO MAGRO, APLICADO EM BLOCOS DE COROAMENTO OU SAPATAS, ESPESSURA DE 5 CM. AF_01/2024 | 93.6 | M2 | 44.1 | 44.1 | 20,35% | 53.07 | 4967.4 |  | 5 | SAPATA | 1 | Casa 1 | 4.68 | 248.37
[15 empty] | 2 | Casa 2 | 4.68 | 248.37
[15 empty] | 3 | Casa 3 | 4.68 | 248.37
[15 empty] | 4 | Casa 4 | 4.68 | 248.37
[15 empty] | 5 | Casa 5 | 4.68 | 248.37
[15 empty] | 6 | Casa 6 | 4.68 | 248.37
[15 empty] | 7 | Casa 7 | 4.68 | 248.37
[15 empty] | 8 | Casa 8 | 4.68 | 248.37
[15 empty] | 9 | Casa 9 | 4.68 | 248.37
[15 empty] | 10 | Casa 10 | 4.68 | 248.37
[15 empty] | 11 | Casa 11 | 4.68 | 248.37
[15 empty] | 12 | Casa 12 | 4.68 | 248.37
[15 empty] | 13 | Casa 13 | 4.68 | 248.37
[15 empty] | 14 | Casa 14 | 4.68 | 248.37
[15 empty] | 15 | Casa 15 | 4.68 | 248.37
[15 empty] | 16 | Casa 16 | 4.68 | 248.37
[15 empty] | 17 | Casa 17 | 4.68 | 248.37
[15 empty] | 18 | Casa 18 | 4.68 | 248.37
[15 empty] | 19 | Casa 19 | 4.68 | 248.37
[15 empty] | 20 | Casa 20 | 4.68 | 248.37
Serviço | 5.4 | SINAPI | 96541 | FABRICAÇÃO, MONTAGEM E DESMONTAGEM DE FÔRMA PARA SAPATA, EM CHAPA DE MADEIRA COMPENSADA RESINADA, E=17 MM, 4 UTILIZAÇÕES. AF_01/2024 | 291.2 | M2 | 180.25 | 180.25 | 20,35% | 216.93 | 63170 |  | 5 | SAPATA | 1 | Casa 1 | 14.56 | 3158.5
[15 empty] | 2 | Casa 2 | 14.56 | 3158.5
[15 empty] | 3 | Casa 3 | 14.56 | 3158.5
[15 empty] | 4 | Casa 4 | 14.56 | 3158.5
[15 empty] | 5 | Casa 5 | 14.56 | 3158.5
[15 empty] | 6 | Casa 6 | 14.56 | 3158.5
[15 empty] | 7 | Casa 7 | 14.56 | 3158.5
[15 empty] | 8 | Casa 8 | 14.56 | 3158.5
[15 empty] | 9 | Casa 9 | 14.56 | 3158.5
[15 empty] | 10 | Casa 10 | 14.56 | 3158.5
[15 empty] | 11 | Casa 11 | 14.56 | 3158.5
[15 empty] | 12 | Casa 12 | 14.56 | 3158.5
[15 empty] | 13 | Casa 13 | 14.56 | 3158.5
[15 empty] | 14 | Casa 14 | 14.56 | 3158.5
[15 empty] | 15 | Casa 15 | 14.56 | 3158.5
[15 empty] | 16 | Casa 16 | 14.56 | 3158.5
[15 empty] | 17 | Casa 17 | 14.56 | 3158.5
[15 empty] | 18 | Casa 18 | 14.56 | 3158.5
[15 empty] | 19 | Casa 19 | 14.56 | 3158.5
[15 empty] | 20 | Casa 20 | 14.56 | 3158.5
Serviço | 5.5 | SINAPI | 104919 | ARMAÇÃO DE SAPATA ISOLADA, VIGA BALDRAME E SAPATA CORRIDA UTILIZANDO AÇO CA-50 DE 10 MM - MONTAGEM. AF_01/2024 | 1014 | KG | 12.82 | 12.82 | 20,35% | 15.43 | 15646 |  | 5 | SAPATA | 1 | Casa 1 | 50.7 | 782.3
[15 empty] | 2 | Casa 2 | 50.7 | 782.3
[15 empty] | 3 | Casa 3 | 50.7 | 782.3
[15 empty] | 4 | Casa 4 | 50.7 | 782.3
[15 empty] | 5 | Casa 5 | 50.7 | 782.3
[15 empty] | 6 | Casa 6 | 50.7 | 782.3
[15 empty] | 7 | Casa 7 | 50.7 | 782.3
[15 empty] | 8 | Casa 8 | 50.7 | 782.3
[15 empty] | 9 | Casa 9 | 50.7 | 782.3
[15 empty] | 10 | Casa 10 | 50.7 | 782.3
[15 empty] | 11 | Casa 11 | 50.7 | 782.3
[15 empty] | 12 | Casa 12 | 50.7 | 782.3
[15 empty] | 13 | Casa 13 | 50.7 | 782.3
[15 empty] | 14 | Casa 14 | 50.7 | 782.3
[15 empty] | 15 | Casa 15 | 50.7 | 782.3
[15 empty] | 16 | Casa 16 | 50.7 | 782.3
[15 empty] | 17 | Casa 17 | 50.7 | 782.3
[15 empty] | 18 | Casa 18 | 50.7 | 782.3
[15 empty] | 19 | Casa 19 | 50.7 | 782.3
[15 empty] | 20 | Casa 20 | 50.7 | 782.3
Serviço | 5.6 | SINAPI | 104917 | ARMAÇÃO DE SAPATA ISOLADA, VIGA BALDRAME E SAPATA CORRIDA UTILIZANDO AÇO CA-50 DE 6,3 MM - MONTAGEM. AF_01/2024 | 534 | KG | 15.42 | 15.42 | 20,35% | 18.56 | 9911 |  | 5 | SAPATA | 1 | Casa 1 | 26.7 | 495.55
[15 empty] | 2 | Casa 2 | 26.7 | 495.55
[15 empty] | 3 | Casa 3 | 26.7 | 495.55
[15 empty] | 4 | Casa 4 | 26.7 | 495.55
[15 empty] | 5 | Casa 5 | 26.7 | 495.55
[15 empty] | 6 | Casa 6 | 26.7 | 495.55
[15 empty] | 7 | Casa 7 | 26.7 | 495.55
[15 empty] | 8 | Casa 8 | 26.7 | 495.55
[15 empty] | 9 | Casa 9 | 26.7 | 495.55
[15 empty] | 10 | Casa 10 | 26.7 | 495.55
[15 empty] | 11 | Casa 11 | 26.7 | 495.55
[15 empty] | 12 | Casa 12 | 26.7 | 495.55
[15 empty] | 13 | Casa 13 | 26.7 | 495.55
[15 empty] | 14 | Casa 14 | 26.7 | 495.55
[15 empty] | 15 | Casa 15 | 26.7 | 495.55
[15 empty] | 16 | Casa 16 | 26.7 | 495.55
[15 empty] | 17 | Casa 17 | 26.7 | 495.55
[15 empty] | 18 | Casa 18 | 26.7 | 495.55
[15 empty] | 19 | Casa 19 | 26.7 | 495.55
[15 empty] | 20 | Casa 20 | 26.7 | 495.55
Serviço | 5.7 | SINAPI | 104916 | ARMAÇÃO DE SAPATA ISOLADA, VIGA BALDRAME E SAPATA CORRIDA UTILIZANDO AÇO CA-60 DE 5 MM - MONTAGEM. AF_01/2024 | 256 | KG | 16.55 | 16.55 | 20,35% | 19.92 | 5099.6 |  | 5 | SAPATA | 1 | Casa 1 | 12.8 | 254.98
[15 empty] | 2 | Casa 2 | 12.8 | 254.98
[15 empty] | 3 | Casa 3 | 12.8 | 254.98
[15 empty] | 4 | Casa 4 | 12.8 | 254.98
[15 empty] | 5 | Casa 5 | 12.8 | 254.98
[15 empty] | 6 | Casa 6 | 12.8 | 254.98
[15 empty] | 7 | Casa 7 | 12.8 | 254.98
[15 empty] | 8 | Casa 8 | 12.8 | 254.98
[15 empty] | 9 | Casa 9 | 12.8 | 254.98
[15 empty] | 10 | Casa 10 | 12.8 | 254.98
[15 empty] | 11 | Casa 11 | 12.8 | 254.98
[15 empty] | 12 | Casa 12 | 12.8 | 254.98
[15 empty] | 13 | Casa 13 | 12.8 | 254.98
[15 empty] | 14 | Casa 14 | 12.8 | 254.98
[15 empty] | 15 | Casa 15 | 12.8 | 254.98
[15 empty] | 16 | Casa 16 | 12.8 | 254.98
[15 empty] | 17 | Casa 17 | 12.8 | 254.98
[15 empty] | 18 | Casa 18 | 12.8 | 254.98
[15 empty] | 19 | Casa 19 | 12.8 | 254.98
[15 empty] | 20 | Casa 20 | 12.8 | 254.98
Serviço | 5.8 | Composição | 96556_ADP-01 | CONCRETAGEM DE SAPATA, FCK 20 MPA, COM USO DE JERICA - LANÇAMENTO, ADENSAMENTO E ACABAMENTO. | 28.2 | M3 | 924.19 | 924.19 | 20,35% | 1112.26 | 31365.8 |  | 5 | SAPATA | 1 | Casa 1 | 1.41 | 1568.29
[15 empty] | 2 | Casa 2 | 1.41 | 1568.29
[15 empty] | 3 | Casa 3 | 1.41 | 1568.29
[15 empty] | 4 | Casa 4 | 1.41 | 1568.29
[15 empty] | 5 | Casa 5 | 1.41 | 1568.29
[15 empty] | 6 | Casa 6 | 1.41 | 1568.29
[15 empty] | 7 | Casa 7 | 1.41 | 1568.29
[15 empty] | 8 | Casa 8 | 1.41 | 1568.29
[15 empty] | 9 | Casa 9 | 1.41 | 1568.29
[15 empty] | 10 | Casa 10 | 1.41 | 1568.29
[15 empty] | 11 | Casa 11 | 1.41 | 1568.29
[15 empty] | 12 | Casa 12 | 1.41 | 1568.29
[15 empty] | 13 | Casa 13 | 1.41 | 1568.29
[15 empty] | 14 | Casa 14 | 1.41 | 1568.29
[15 empty] | 15 | Casa 15 | 1.41 | 1568.29
[15 empty] | 16 | Casa 16 | 1.41 | 1568.29
[15 empty] | 17 | Casa 17 | 1.41 | 1568.29
[15 empty] | 18 | Casa 18 | 1.41 | 1568.29
[15 empty] | 19 | Casa 19 | 1.41 | 1568.29
[15 empty] | 20 | Casa 20 | 1.41 | 1568.29
Serviço | 5.9 | SINAPI | 93382 | REATERRO MANUAL DE VALAS, COM COMPACTADOR DE SOLOS DE PERCUSSÃO. AF_08/2023 | 141.8 | M3 | 24.47 | 24.47 | 20,35% | 29.45 | 4176 |  | 5 | SAPATA | 1 | Casa 1 | 7.09 | 208.8
[15 empty] | 2 | Casa 2 | 7.09 | 208.8
[15 empty] | 3 | Casa 3 | 7.09 | 208.8
[15 empty] | 4 | Casa 4 | 7.09 | 208.8
[15 empty] | 5 | Casa 5 | 7.09 | 208.8
[15 empty] | 6 | Casa 6 | 7.09 | 208.8
[15 empty] | 7 | Casa 7 | 7.09 | 208.8
[15 empty] | 8 | Casa 8 | 7.09 | 208.8
[15 empty] | 9 | Casa 9 | 7.09 | 208.8
[15 empty] | 10 | Casa 10 | 7.09 | 208.8
[15 empty] | 11 | Casa 11 | 7.09 | 208.8
[15 empty] | 12 | Casa 12 | 7.09 | 208.8
[15 empty] | 13 | Casa 13 | 7.09 | 208.8
[15 empty] | 14 | Casa 14 | 7.09 | 208.8
[15 empty] | 15 | Casa 15 | 7.09 | 208.8
[15 empty] | 16 | Casa 16 | 7.09 | 208.8
[15 empty] | 17 | Casa 17 | 7.09 | 208.8
[15 empty] | 18 | Casa 18 | 7.09 | 208.8
[15 empty] | 19 | Casa 19 | 7.09 | 208.8
[15 empty] | 20 | Casa 20 | 7.09 | 208.8
Serviço | 5.10 | SINAPI | 96527 | ESCAVAÇÃO MANUAL PARA VIGA BALDRAME OU SAPATA CORRIDA (INCLUINDO ESCAVAÇÃO PARA COLOCAÇÃO DE FÔRMAS). AF_01/2024 | 109.2 | M3 | 100.91 | 100.91 | 20,35% | 121.45 | 13262.4 |  | 6 | BALDRAMES | 1 | Casa 1 | 5.46 | 663.12
[15 empty] | 2 | Casa 2 | 5.46 | 663.12
[15 empty] | 3 | Casa 3 | 5.46 | 663.12
[15 empty] | 4 | Casa 4 | 5.46 | 663.12
[15 empty] | 5 | Casa 5 | 5.46 | 663.12
[15 empty] | 6 | Casa 6 | 5.46 | 663.12
[15 empty] | 7 | Casa 7 | 5.46 | 663.12
[15 empty] | 8 | Casa 8 | 5.46 | 663.12
[15 empty] | 9 | Casa 9 | 5.46 | 663.12
[15 empty] | 10 | Casa 10 | 5.46 | 663.12
[15 empty] | 11 | Casa 11 | 5.46 | 663.12
[15 empty] | 12 | Casa 12 | 5.46 | 663.12
[15 empty] | 13 | Casa 13 | 5.46 | 663.12
[15 empty] | 14 | Casa 14 | 5.46 | 663.12
[15 empty] | 15 | Casa 15 | 5.46 | 663.12
[15 empty] | 16 | Casa 16 | 5.46 | 663.12
[15 empty] | 17 | Casa 17 | 5.46 | 663.12
[15 empty] | 18 | Casa 18 | 5.46 | 663.12
[15 empty] | 19 | Casa 19 | 5.46 | 663.12
[15 empty] | 20 | Casa 20 | 5.46 | 663.12
Serviço | 5.11 | SINAPI | 96619 | LASTRO DE CONCRETO MAGRO, APLICADO EM BLOCOS DE COROAMENTO OU SAPATAS, ESPESSURA DE 5 CM. AF_01/2024 | 136.6 | M2 | 44.1 | 44.1 | 20,35% | 53.07 | 7249.4 |  | 6 | BALDRAMES | 1 | Casa 1 | 6.83 | 362.47
[15 empty] | 2 | Casa 2 | 6.83 | 362.47
[15 empty] | 3 | Casa 3 | 6.83 | 362.47
[15 empty] | 4 | Casa 4 | 6.83 | 362.47
[15 empty] | 5 | Casa 5 | 6.83 | 362.47
[15 empty] | 6 | Casa 6 | 6.83 | 362.47
[15 empty] | 7 | Casa 7 | 6.83 | 362.47
[15 empty] | 8 | Casa 8 | 6.83 | 362.47
[15 empty] | 9 | Casa 9 | 6.83 | 362.47
[15 empty] | 10 | Casa 10 | 6.83 | 362.47
[15 empty] | 11 | Casa 11 | 6.83 | 362.47
[15 empty] | 12 | Casa 12 | 6.83 | 362.47
[15 empty] | 13 | Casa 13 | 6.83 | 362.47
[15 empty] | 14 | Casa 14 | 6.83 | 362.47
[15 empty] | 15 | Casa 15 | 6.83 | 362.47
[15 empty] | 16 | Casa 16 | 6.83 | 362.47
[15 empty] | 17 | Casa 17 | 6.83 | 362.47
[15 empty] | 18 | Casa 18 | 6.83 | 362.47
[15 empty] | 19 | Casa 19 | 6.83 | 362.47
[15 empty] | 20 | Casa 20 | 6.83 | 362.47
Serviço | 5.12 | SINAPI | 96536 | FABRICAÇÃO, MONTAGEM E DESMONTAGEM DE FÔRMA PARA VIGA BALDRAME, EM MADEIRA SERRADA, E=25 MM, 4 UTILIZAÇÕES. AF_01/2024 | 571.6 | M2 | 73.26 | 73.26 | 20,35% | 88.17 | 50398 |  | 6 | BALDRAMES | 1 | Casa 1 | 28.58 | 2519.9
[15 empty] | 2 | Casa 2 | 28.58 | 2519.9
[15 empty] | 3 | Casa 3 | 28.58 | 2519.9
[15 empty] | 4 | Casa 4 | 28.58 | 2519.9
[15 empty] | 5 | Casa 5 | 28.58 | 2519.9
[15 empty] | 6 | Casa 6 | 28.58 | 2519.9
[15 empty] | 7 | Casa 7 | 28.58 | 2519.9
[15 empty] | 8 | Casa 8 | 28.58 | 2519.9
[15 empty] | 9 | Casa 9 | 28.58 | 2519.9
[15 empty] | 10 | Casa 10 | 28.58 | 2519.9
[15 empty] | 11 | Casa 11 | 28.58 | 2519.9
[15 empty] | 12 | Casa 12 | 28.58 | 2519.9
[15 empty] | 13 | Casa 13 | 28.58 | 2519.9
[15 empty] | 14 | Casa 14 | 28.58 | 2519.9
[15 empty] | 15 | Casa 15 | 28.58 | 2519.9
[15 empty] | 16 | Casa 16 | 28.58 | 2519.9
[15 empty] | 17 | Casa 17 | 28.58 | 2519.9
[15 empty] | 18 | Casa 18 | 28.58 | 2519.9
[15 empty] | 19 | Casa 19 | 28.58 | 2519.9
[15 empty] | 20 | Casa 20 | 28.58 | 2519.9
Serviço | 5.13 | SINAPI | 104918 | ARMAÇÃO DE SAPATA ISOLADA, VIGA BALDRAME E SAPATA CORRIDA UTILIZANDO AÇO CA-50 DE 8 MM - MONTAGEM. AF_01/2024 | 1608 | KG | 14.34 | 14.34 | 20,35% | 17.26 | 27754 |  | 6 | BALDRAMES | 1 | Casa 1 | 80.4 | 1387.7
[15 empty] | 2 | Casa 2 | 80.4 | 1387.7
[15 empty] | 3 | Casa 3 | 80.4 | 1387.7
[15 empty] | 4 | Casa 4 | 80.4 | 1387.7
[15 empty] | 5 | Casa 5 | 80.4 | 1387.7
[15 empty] | 6 | Casa 6 | 80.4 | 1387.7
[15 empty] | 7 | Casa 7 | 80.4 | 1387.7
[15 empty] | 8 | Casa 8 | 80.4 | 1387.7
[15 empty] | 9 | Casa 9 | 80.4 | 1387.7
[15 empty] | 10 | Casa 10 | 80.4 | 1387.7
[15 empty] | 11 | Casa 11 | 80.4 | 1387.7
[15 empty] | 12 | Casa 12 | 80.4 | 1387.7
[15 empty] | 13 | Casa 13 | 80.4 | 1387.7
[15 empty] | 14 | Casa 14 | 80.4 | 1387.7
[15 empty] | 15 | Casa 15 | 80.4 | 1387.7
[15 empty] | 16 | Casa 16 | 80.4 | 1387.7
[15 empty] | 17 | Casa 17 | 80.4 | 1387.7
[15 empty] | 18 | Casa 18 | 80.4 | 1387.7
[15 empty] | 19 | Casa 19 | 80.4 | 1387.7
[15 empty] | 20 | Casa 20 | 80.4 | 1387.7
Serviço | 5.14 | SINAPI | 104917 | ARMAÇÃO DE SAPATA ISOLADA, VIGA BALDRAME E SAPATA CORRIDA UTILIZANDO AÇO CA-50 DE 6,3 MM - MONTAGEM. AF_01/2024 | 154 | KG | 15.42 | 15.42 | 20,35% | 18.56 | 2858.2 |  | 6 | BALDRAMES | 1 | Casa 1 | 7.7 | 142.91
[15 empty] | 2 | Casa 2 | 7.7 | 142.91
[15 empty] | 3 | Casa 3 | 7.7 | 142.91
[15 empty] | 4 | Casa 4 | 7.7 | 142.91
[15 empty] | 5 | Casa 5 | 7.7 | 142.91
[15 empty] | 6 | Casa 6 | 7.7 | 142.91
[15 empty] | 7 | Casa 7 | 7.7 | 142.91
[15 empty] | 8 | Casa 8 | 7.7 | 142.91
[15 empty] | 9 | Casa 9 | 7.7 | 142.91
[15 empty] | 10 | Casa 10 | 7.7 | 142.91
[15 empty] | 11 | Casa 11 | 7.7 | 142.91
[15 empty] | 12 | Casa 12 | 7.7 | 142.91
[15 empty] | 13 | Casa 13 | 7.7 | 142.91
[15 empty] | 14 | Casa 14 | 7.7 | 142.91
[15 empty] | 15 | Casa 15 | 7.7 | 142.91
[15 empty] | 16 | Casa 16 | 7.7 | 142.91
[15 empty] | 17 | Casa 17 | 7.7 | 142.91
[15 empty] | 18 | Casa 18 | 7.7 | 142.91
[15 empty] | 19 | Casa 19 | 7.7 | 142.91
[15 empty] | 20 | Casa 20 | 7.7 | 142.91
Serviço | 5.15 | SINAPI | 104916 | ARMAÇÃO DE SAPATA ISOLADA, VIGA BALDRAME E SAPATA CORRIDA UTILIZANDO AÇO CA-60 DE 5 MM - MONTAGEM. AF_01/2024 | 780 | KG | 16.55 | 16.55 | 20,35% | 19.92 | 15537.6 |  | 6 | BALDRAMES | 1 | Casa 1 | 39 | 776.88
[15 empty] | 2 | Casa 2 | 39 | 776.88
[15 empty] | 3 | Casa 3 | 39 | 776.88
[15 empty] | 4 | Casa 4 | 39 | 776.88
[15 empty] | 5 | Casa 5 | 39 | 776.88
[15 empty] | 6 | Casa 6 | 39 | 776.88
[15 empty] | 7 | Casa 7 | 39 | 776.88
[15 empty] | 8 | Casa 8 | 39 | 776.88
[15 empty] | 9 | Casa 9 | 39 | 776.88
[15 empty] | 10 | Casa 10 | 39 | 776.88
[15 empty] | 11 | Casa 11 | 39 | 776.88
[15 empty] | 12 | Casa 12 | 39 | 776.88
[15 empty] | 13 | Casa 13 | 39 | 776.88
[15 empty] | 14 | Casa 14 | 39 | 776.88
[15 empty] | 15 | Casa 15 | 39 | 776.88
[15 empty] | 16 | Casa 16 | 39 | 776.88
[15 empty] | 17 | Casa 17 | 39 | 776.88
[15 empty] | 18 | Casa 18 | 39 | 776.88
[15 empty] | 19 | Casa 19 | 39 | 776.88
[15 empty] | 20 | Casa 20 | 39 | 776.88
Serviço | 5.16 | Composição | 96555_ADP-01 | CONCRETAGEM DE BLOCO DE COROAMENTO OU VIGA BALDRAME, FCK 20 MPA, COM USO DE JERICA - LANÇAMENTO, ADENSAMENTO E ACABAMENTO. | 38.2 | M3 | 776.45 | 776.45 | 20,35% | 934.46 | 35696.4 |  | 6 | BALDRAMES | 1 | Casa 1 | 1.91 | 1784.82
[15 empty] | 2 | Casa 2 | 1.91 | 1784.82
[15 empty] | 3 | Casa 3 | 1.91 | 1784.82
[15 empty] | 4 | Casa 4 | 1.91 | 1784.82
[15 empty] | 5 | Casa 5 | 1.91 | 1784.82
[15 empty] | 6 | Casa 6 | 1.91 | 1784.82
[15 empty] | 7 | Casa 7 | 1.91 | 1784.82
[15 empty] | 8 | Casa 8 | 1.91 | 1784.82
[15 empty] | 9 | Casa 9 | 1.91 | 1784.82
[15 empty] | 10 | Casa 10 | 1.91 | 1784.82
[15 empty] | 11 | Casa 11 | 1.91 | 1784.82
[15 empty] | 12 | Casa 12 | 1.91 | 1784.82
[15 empty] | 13 | Casa 13 | 1.91 | 1784.82
[15 empty] | 14 | Casa 14 | 1.91 | 1784.82
[15 empty] | 15 | Casa 15 | 1.91 | 1784.82
[15 empty] | 16 | Casa 16 | 1.91 | 1784.82
[15 empty] | 17 | Casa 17 | 1.91 | 1784.82
[15 empty] | 18 | Casa 18 | 1.91 | 1784.82
[15 empty] | 19 | Casa 19 | 1.91 | 1784.82
[15 empty] | 20 | Casa 20 | 1.91 | 1784.82
Serviço | 5.17 | SINAPI | 93382 | REATERRO MANUAL DE VALAS, COM COMPACTADOR DE SOLOS DE PERCUSSÃO. AF_08/2023 | 64.2 | M3 | 24.47 | 24.47 | 20,35% | 29.45 | 1890.6 |  | 6 | BALDRAMES | 1 | Casa 1 | 3.21 | 94.53
[15 empty] | 2 | Casa 2 | 3.21 | 94.53
[15 empty] | 3 | Casa 3 | 3.21 | 94.53
[15 empty] | 4 | Casa 4 | 3.21 | 94.53
[15 empty] | 5 | Casa 5 | 3.21 | 94.53
[15 empty] | 6 | Casa 6 | 3.21 | 94.53
[15 empty] | 7 | Casa 7 | 3.21 | 94.53
[15 empty] | 8 | Casa 8 | 3.21 | 94.53
[15 empty] | 9 | Casa 9 | 3.21 | 94.53
[15 empty] | 10 | Casa 10 | 3.21 | 94.53
[15 empty] | 11 | Casa 11 | 3.21 | 94.53
[15 empty] | 12 | Casa 12 | 3.21 | 94.53
[15 empty] | 13 | Casa 13 | 3.21 | 94.53
[15 empty] | 14 | Casa 14 | 3.21 | 94.53
[15 empty] | 15 | Casa 15 | 3.21 | 94.53
[15 empty] | 16 | Casa 16 | 3.21 | 94.53
[15 empty] | 17 | Casa 17 | 3.21 | 94.53
[15 empty] | 18 | Casa 18 | 3.21 | 94.53
[15 empty] | 19 | Casa 19 | 3.21 | 94.53
[15 empty] | 20 | Casa 20 | 3.21 | 94.53
Serviço | 5.18 | SINAPI | 87878 | CHAPISCO APLICADO EM ALVENARIAS E ESTRUTURAS DE CONCRETO INTERNAS, COM COLHER DE PEDREIRO. ARGAMASSA TRAÇO 1:3 COM PREPARO MANUAL. AF_10/2022 | 679 | M2 | 5.03 | 5.03 | 20,35% | 6.05 | 4108 |  | 7 | IMPERMEABILIZAÇÃO | 1 | Casa 1 | 33.95 | 205.4
[15 empty] | 2 | Casa 2 | 33.95 | 205.4
[15 empty] | 3 | Casa 3 | 33.95 | 205.4
[15 empty] | 4 | Casa 4 | 33.95 | 205.4
[15 empty] | 5 | Casa 5 | 33.95 | 205.4
[15 empty] | 6 | Casa 6 | 33.95 | 205.4
[15 empty] | 7 | Casa 7 | 33.95 | 205.4
[15 empty] | 8 | Casa 8 | 33.95 | 205.4
[15 empty] | 9 | Casa 9 | 33.95 | 205.4
[15 empty] | 10 | Casa 10 | 33.95 | 205.4
[15 empty] | 11 | Casa 11 | 33.95 | 205.4
[15 empty] | 12 | Casa 12 | 33.95 | 205.4
[15 empty] | 13 | Casa 13 | 33.95 | 205.4
[15 empty] | 14 | Casa 14 | 33.95 | 205.4
[15 empty] | 15 | Casa 15 | 33.95 | 205.4
[15 empty] | 16 | Casa 16 | 33.95 | 205.4
[15 empty] | 17 | Casa 17 | 33.95 | 205.4
[15 empty] | 18 | Casa 18 | 33.95 | 205.4
[15 empty] | 19 | Casa 19 | 33.95 | 205.4
[15 empty] | 20 | Casa 20 | 33.95 | 205.4
Serviço | 5.19 | SINAPI | 98562 | IMPERMEABILIZAÇÃO DE SUPERFÍCIE COM ARGAMASSA DE CIMENTO E AREIA, COM ADITIVO IMPERMEABILIZANTE, E = 1,5CM. AF_09/2023 | 679 | M2 | 49.54 | 49.54 | 20,35% | 59.62 | 40482 |  | 7 | IMPERMEABILIZAÇÃO | 1 | Casa 1 | 33.95 | 2024.1
[15 empty] | 2 | Casa 2 | 33.95 | 2024.1
[15 empty] | 3 | Casa 3 | 33.95 | 2024.1
[15 empty] | 4 | Casa 4 | 33.95 | 2024.1
[15 empty] | 5 | Casa 5 | 33.95 | 2024.1
[15 empty] | 6 | Casa 6 | 33.95 | 2024.1
[15 empty] | 7 | Casa 7 | 33.95 | 2024.1
[15 empty] | 8 | Casa 8 | 33.95 | 2024.1
[15 empty] | 9 | Casa 9 | 33.95 | 2024.1
[15 empty] | 10 | Casa 10 | 33.95 | 2024.1
[15 empty] | 11 | Casa 11 | 33.95 | 2024.1
[15 empty] | 12 | Casa 12 | 33.95 | 2024.1
[15 empty] | 13 | Casa 13 | 33.95 | 2024.1
[15 empty] | 14 | Casa 14 | 33.95 | 2024.1
[15 empty] | 15 | Casa 15 | 33.95 | 2024.1
[15 empty] | 16 | Casa 16 | 33.95 | 2024.1
[15 empty] | 17 | Casa 17 | 33.95 | 2024.1
[15 empty] | 18 | Casa 18 | 33.95 | 2024.1
[15 empty] | 19 | Casa 19 | 33.95 | 2024.1
[15 empty] | 20 | Casa 20 | 33.95 | 2024.1
Serviço | 5.20 | SINAPI | 98557 | IMPERMEABILIZAÇÃO DE SUPERFÍCIE COM EMULSÃO ASFÁLTICA, 2 DEMÃOS. AF_09/2023 | 679 | M2 | 41.97 | 41.97 | 20,35% | 50.51 | 34296.2 |  | 7 | IMPERMEABILIZAÇÃO | 1 | Casa 1 | 33.95 | 1714.81
[15 empty] | 2 | Casa 2 | 33.95 | 1714.81
[15 empty] | 3 | Casa 3 | 33.95 | 1714.81
[15 empty] | 4 | Casa 4 | 33.95 | 1714.81
[15 empty] | 5 | Casa 5 | 33.95 | 1714.81
[15 empty] | 6 | Casa 6 | 33.95 | 1714.81
[15 empty] | 7 | Casa 7 | 33.95 | 1714.81
[15 empty] | 8 | Casa 8 | 33.95 | 1714.81
[15 empty] | 9 | Casa 9 | 33.95 | 1714.81
[15 empty] | 10 | Casa 10 | 33.95 | 1714.81
[15 empty] | 11 | Casa 11 | 33.95 | 1714.81
[15 empty] | 12 | Casa 12 | 33.95 | 1714.81
[15 empty] | 13 | Casa 13 | 33.95 | 1714.81
[15 empty] | 14 | Casa 14 | 33.95 | 1714.81
[15 empty] | 15 | Casa 15 | 33.95 | 1714.81
[15 empty] | 16 | Casa 16 | 33.95 | 1714.81
[15 empty] | 17 | Casa 17 | 33.95 | 1714.81
[15 empty] | 18 | Casa 18 | 33.95 | 1714.81
[15 empty] | 19 | Casa 19 | 33.95 | 1714.81
[15 empty] | 20 | Casa 20 | 33.95 | 1714.81
Macrosserviço | 6 |  |  | PILARES, VIGAS E LAJES | [6 empty] | 246548.6
Serviço | 6.1 | SINAPI | 92427 | MONTAGEM E DESMONTAGEM DE FÔRMA DE PILARES RETANGULARES E ESTRUTURAS SIMILARES, PÉ-DIREITO SIMPLES, EM CHAPA DE MADEIRA COMPENSADA RESINADA, 8 UTILIZAÇÕES. AF_09/2020 | 287.8 | M2 | 70.59 | 70.59 | 20,35% | 84.96 | 24451.4 |  | 8 | PILARES, VIGAS E LAJES | 1 | Casa 1 | 14.39 | 1222.57
[15 empty] | 2 | Casa 2 | 14.39 | 1222.57
[15 empty] | 3 | Casa 3 | 14.39 | 1222.57
[15 empty] | 4 | Casa 4 | 14.39 | 1222.57
[15 empty] | 5 | Casa 5 | 14.39 | 1222.57
[15 empty] | 6 | Casa 6 | 14.39 | 1222.57
[15 empty] | 7 | Casa 7 | 14.39 | 1222.57
[15 empty] | 8 | Casa 8 | 14.39 | 1222.57
[15 empty] | 9 | Casa 9 | 14.39 | 1222.57
[15 empty] | 10 | Casa 10 | 14.39 | 1222.57
[15 empty] | 11 | Casa 11 | 14.39 | 1222.57
[15 empty] | 12 | Casa 12 | 14.39 | 1222.57
[15 empty] | 13 | Casa 13 | 14.39 | 1222.57
[15 empty] | 14 | Casa 14 | 14.39 | 1222.57
[15 empty] | 15 | Casa 15 | 14.39 | 1222.57
[15 empty] | 16 | Casa 16 | 14.39 | 1222.57
[15 empty] | 17 | Casa 17 | 14.39 | 1222.57
[15 empty] | 18 | Casa 18 | 14.39 | 1222.57
[15 empty] | 19 | Casa 19 | 14.39 | 1222.57
[15 empty] | 20 | Casa 20 | 14.39 | 1222.57
Serviço | 6.2 | Composição | 92463_ADP-01 | MONTAGEM E DESMONTAGEM DE FÔRMA DE VIGA, SEM ESCORAMENTO, PÉ-DIREITO SIMPLES, EM CHAPA DE MADEIRA RESINADA, 8 UTILIZAÇÕES. | 410.8 | M2 | 64.8 | 64.8 | 20,35% | 77.99 | 32038.2 |  | 8 | PILARES, VIGAS E LAJES | 1 | Casa 1 | 20.54 | 1601.91
[15 empty] | 2 | Casa 2 | 20.54 | 1601.91
[15 empty] | 3 | Casa 3 | 20.54 | 1601.91
[15 empty] | 4 | Casa 4 | 20.54 | 1601.91
[15 empty] | 5 | Casa 5 | 20.54 | 1601.91
[15 empty] | 6 | Casa 6 | 20.54 | 1601.91
[15 empty] | 7 | Casa 7 | 20.54 | 1601.91
[15 empty] | 8 | Casa 8 | 20.54 | 1601.91
[15 empty] | 9 | Casa 9 | 20.54 | 1601.91
[15 empty] | 10 | Casa 10 | 20.54 | 1601.91
[15 empty] | 11 | Casa 11 | 20.54 | 1601.91
[15 empty] | 12 | Casa 12 | 20.54 | 1601.91
[15 empty] | 13 | Casa 13 | 20.54 | 1601.91
[15 empty] | 14 | Casa 14 | 20.54 | 1601.91
[15 empty] | 15 | Casa 15 | 20.54 | 1601.91
[15 empty] | 16 | Casa 16 | 20.54 | 1601.91
[15 empty] | 17 | Casa 17 | 20.54 | 1601.91
[15 empty] | 18 | Casa 18 | 20.54 | 1601.91
[15 empty] | 19 | Casa 19 | 20.54 | 1601.91
[15 empty] | 20 | Casa 20 | 20.54 | 1601.91
Serviço | 6.3 | SINAPI | 92463 | MONTAGEM E DESMONTAGEM DE FÔRMA DE VIGA, ESCORAMENTO COM GARFO DE MADEIRA, PÉ-DIREITO SIMPLES, EM CHAPA DE MADEIRA RESINADA, 8 UTILIZAÇÕES. AF_09/2020 | 82.6 | M2 | 133 | 133 | 20,35% | 160.07 | 13221.8 |  | 8 | PILARES, VIGAS E LAJES | 1 | Casa 1 | 4.13 | 661.09
[15 empty] | 2 | Casa 2 | 4.13 | 661.09
[15 empty] | 3 | Casa 3 | 4.13 | 661.09
[15 empty] | 4 | Casa 4 | 4.13 | 661.09
[15 empty] | 5 | Casa 5 | 4.13 | 661.09
[15 empty] | 6 | Casa 6 | 4.13 | 661.09
[15 empty] | 7 | Casa 7 | 4.13 | 661.09
[15 empty] | 8 | Casa 8 | 4.13 | 661.09
[15 empty] | 9 | Casa 9 | 4.13 | 661.09
[15 empty] | 10 | Casa 10 | 4.13 | 661.09
[15 empty] | 11 | Casa 11 | 4.13 | 661.09
[15 empty] | 12 | Casa 12 | 4.13 | 661.09
[15 empty] | 13 | Casa 13 | 4.13 | 661.09
[15 empty] | 14 | Casa 14 | 4.13 | 661.09
[15 empty] | 15 | Casa 15 | 4.13 | 661.09
[15 empty] | 16 | Casa 16 | 4.13 | 661.09
[15 empty] | 17 | Casa 17 | 4.13 | 661.09
[15 empty] | 18 | Casa 18 | 4.13 | 661.09
[15 empty] | 19 | Casa 19 | 4.13 | 661.09
[15 empty] | 20 | Casa 20 | 4.13 | 661.09
Serviço | 6.4 | SINAPI | 92759 | ARMAÇÃO DE PILAR OU VIGA DE ESTRUTURA CONVENCIONAL DE CONCRETO ARMADO UTILIZANDO AÇO CA-60 DE 5,0 MM - MONTAGEM. AF_06/2022 | 1408 | KG | 14.05 | 14.05 | 20,35% | 16.91 | 23809.2 |  | 8 | PILARES, VIGAS E LAJES | 1 | Casa 1 | 70.4 | 1190.46
[15 empty] | 2 | Casa 2 | 70.4 | 1190.46
[15 empty] | 3 | Casa 3 | 70.4 | 1190.46
[15 empty] | 4 | Casa 4 | 70.4 | 1190.46
[15 empty] | 5 | Casa 5 | 70.4 | 1190.46
[15 empty] | 6 | Casa 6 | 70.4 | 1190.46
[15 empty] | 7 | Casa 7 | 70.4 | 1190.46
[15 empty] | 8 | Casa 8 | 70.4 | 1190.46
[15 empty] | 9 | Casa 9 | 70.4 | 1190.46
[15 empty] | 10 | Casa 10 | 70.4 | 1190.46
[15 empty] | 11 | Casa 11 | 70.4 | 1190.46
[15 empty] | 12 | Casa 12 | 70.4 | 1190.46
[15 empty] | 13 | Casa 13 | 70.4 | 1190.46
[15 empty] | 14 | Casa 14 | 70.4 | 1190.46
[15 empty] | 15 | Casa 15 | 70.4 | 1190.46
[15 empty] | 16 | Casa 16 | 70.4 | 1190.46
[15 empty] | 17 | Casa 17 | 70.4 | 1190.46
[15 empty] | 18 | Casa 18 | 70.4 | 1190.46
[15 empty] | 19 | Casa 19 | 70.4 | 1190.46
[15 empty] | 20 | Casa 20 | 70.4 | 1190.46
Serviço | 6.5 | SINAPI | 92760 | ARMAÇÃO DE PILAR OU VIGA DE ESTRUTURA CONVENCIONAL DE CONCRETO ARMADO UTILIZANDO AÇO CA-50 DE 6,3 MM - MONTAGEM. AF_06/2022 | 300 | KG | 13.3 | 13.3 | 20,35% | 16.01 | 4803 |  | 8 | PILARES, VIGAS E LAJES | 1 | Casa 1 | 15 | 240.15
[15 empty] | 2 | Casa 2 | 15 | 240.15
[15 empty] | 3 | Casa 3 | 15 | 240.15
[15 empty] | 4 | Casa 4 | 15 | 240.15
[15 empty] | 5 | Casa 5 | 15 | 240.15
[15 empty] | 6 | Casa 6 | 15 | 240.15
[15 empty] | 7 | Casa 7 | 15 | 240.15
[15 empty] | 8 | Casa 8 | 15 | 240.15
[15 empty] | 9 | Casa 9 | 15 | 240.15
[15 empty] | 10 | Casa 10 | 15 | 240.15
[15 empty] | 11 | Casa 11 | 15 | 240.15
[15 empty] | 12 | Casa 12 | 15 | 240.15
[15 empty] | 13 | Casa 13 | 15 | 240.15
[15 empty] | 14 | Casa 14 | 15 | 240.15
[15 empty] | 15 | Casa 15 | 15 | 240.15
[15 empty] | 16 | Casa 16 | 15 | 240.15
[15 empty] | 17 | Casa 17 | 15 | 240.15
[15 empty] | 18 | Casa 18 | 15 | 240.15
[15 empty] | 19 | Casa 19 | 15 | 240.15
[15 empty] | 20 | Casa 20 | 15 | 240.15
Serviço | 6.6 | SINAPI | 92761 | ARMAÇÃO DE PILAR OU VIGA DE ESTRUTURA CONVENCIONAL DE CONCRETO ARMADO UTILIZANDO AÇO CA-50 DE 8,0 MM - MONTAGEM. AF_06/2022 | 1306 | KG | 12.52 | 12.52 | 20,35% | 15.07 | 19681.4 |  | 8 | PILARES, VIGAS E LAJES | 1 | Casa 1 | 65.3 | 984.07
[15 empty] | 2 | Casa 2 | 65.3 | 984.07
[15 empty] | 3 | Casa 3 | 65.3 | 984.07
[15 empty] | 4 | Casa 4 | 65.3 | 984.07
[15 empty] | 5 | Casa 5 | 65.3 | 984.07
[15 empty] | 6 | Casa 6 | 65.3 | 984.07
[15 empty] | 7 | Casa 7 | 65.3 | 984.07
[15 empty] | 8 | Casa 8 | 65.3 | 984.07
[15 empty] | 9 | Casa 9 | 65.3 | 984.07
[15 empty] | 10 | Casa 10 | 65.3 | 984.07
[15 empty] | 11 | Casa 11 | 65.3 | 984.07
[15 empty] | 12 | Casa 12 | 65.3 | 984.07
[15 empty] | 13 | Casa 13 | 65.3 | 984.07
[15 empty] | 14 | Casa 14 | 65.3 | 984.07
[15 empty] | 15 | Casa 15 | 65.3 | 984.07
[15 empty] | 16 | Casa 16 | 65.3 | 984.07
[15 empty] | 17 | Casa 17 | 65.3 | 984.07
[15 empty] | 18 | Casa 18 | 65.3 | 984.07
[15 empty] | 19 | Casa 19 | 65.3 | 984.07
[15 empty] | 20 | Casa 20 | 65.3 | 984.07
Serviço | 6.7 | SINAPI | 92762 | ARMAÇÃO DE PILAR OU VIGA DE ESTRUTURA CONVENCIONAL DE CONCRETO ARMADO UTILIZANDO AÇO CA-50 DE 10,0 MM - MONTAGEM. AF_06/2022 | 1712 | KG | 11.2 | 11.2 | 20,35% | 13.48 | 23077.8 |  | 8 | PILARES, VIGAS E LAJES | 1 | Casa 1 | 85.6 | 1153.89
[15 empty] | 2 | Casa 2 | 85.6 | 1153.89
[15 empty] | 3 | Casa 3 | 85.6 | 1153.89
[15 empty] | 4 | Casa 4 | 85.6 | 1153.89
[15 empty] | 5 | Casa 5 | 85.6 | 1153.89
[15 empty] | 6 | Casa 6 | 85.6 | 1153.89
[15 empty] | 7 | Casa 7 | 85.6 | 1153.89
[15 empty] | 8 | Casa 8 | 85.6 | 1153.89
[15 empty] | 9 | Casa 9 | 85.6 | 1153.89
[15 empty] | 10 | Casa 10 | 85.6 | 1153.89
[15 empty] | 11 | Casa 11 | 85.6 | 1153.89
[15 empty] | 12 | Casa 12 | 85.6 | 1153.89
[15 empty] | 13 | Casa 13 | 85.6 | 1153.89
[15 empty] | 14 | Casa 14 | 85.6 | 1153.89
[15 empty] | 15 | Casa 15 | 85.6 | 1153.89
[15 empty] | 16 | Casa 16 | 85.6 | 1153.89
[15 empty] | 17 | Casa 17 | 85.6 | 1153.89
[15 empty] | 18 | Casa 18 | 85.6 | 1153.89
[15 empty] | 19 | Casa 19 | 85.6 | 1153.89
[15 empty] | 20 | Casa 20 | 85.6 | 1153.89
Serviço | 6.8 | SINAPI | 101963 | LAJE PRÉ-MOLDADA UNIDIRECIONAL, BIAPOIADA, PARA PISO, ENCHIMENTO EM CERÂMICA, VIGOTA CONVENCIONAL, ALTURA TOTAL DA LAJE (ENCHIMENTO+CAPA) = (8+4). AF_11/2020 | 115.4 | M2 | 196.61 | 196.61 | 20,35% | 236.62 | 27306 |  | 8 | PILARES, VIGAS E LAJES | 1 | Casa 1 | 5.77 | 1365.3
[15 empty] | 2 | Casa 2 | 5.77 | 1365.3
[15 empty] | 3 | Casa 3 | 5.77 | 1365.3
[15 empty] | 4 | Casa 4 | 5.77 | 1365.3
[15 empty] | 5 | Casa 5 | 5.77 | 1365.3
[15 empty] | 6 | Casa 6 | 5.77 | 1365.3
[15 empty] | 7 | Casa 7 | 5.77 | 1365.3
[15 empty] | 8 | Casa 8 | 5.77 | 1365.3
[15 empty] | 9 | Casa 9 | 5.77 | 1365.3
[15 empty] | 10 | Casa 10 | 5.77 | 1365.3
[15 empty] | 11 | Casa 11 | 5.77 | 1365.3
[15 empty] | 12 | Casa 12 | 5.77 | 1365.3
[15 empty] | 13 | Casa 13 | 5.77 | 1365.3
[15 empty] | 14 | Casa 14 | 5.77 | 1365.3
[15 empty] | 15 | Casa 15 | 5.77 | 1365.3
[15 empty] | 16 | Casa 16 | 5.77 | 1365.3
[15 empty] | 17 | Casa 17 | 5.77 | 1365.3
[15 empty] | 18 | Casa 18 | 5.77 | 1365.3
[15 empty] | 19 | Casa 19 | 5.77 | 1365.3
[15 empty] | 20 | Casa 20 | 5.77 | 1365.3
Serviço | 6.9 | Composição | 103669_ADP-01 | CONCRETAGEM DE PILARES, FCK = 20 MPA, COM USO DE BALDES - LANÇAMENTO, ADENSAMENTO E ACABAMENTO. | 25.6 | M3 | 1051.05 | 1051.05 | 20,35% | 1264.94 | 32382.4 |  | 8 | PILARES, VIGAS E LAJES | 1 | Casa 1 | 1.28 | 1619.12
[15 empty] | 2 | Casa 2 | 1.28 | 1619.12
[15 empty] | 3 | Casa 3 | 1.28 | 1619.12
[15 empty] | 4 | Casa 4 | 1.28 | 1619.12
[15 empty] | 5 | Casa 5 | 1.28 | 1619.12
[15 empty] | 6 | Casa 6 | 1.28 | 1619.12
[15 empty] | 7 | Casa 7 | 1.28 | 1619.12
[15 empty] | 8 | Casa 8 | 1.28 | 1619.12
[15 empty] | 9 | Casa 9 | 1.28 | 1619.12
[15 empty] | 10 | Casa 10 | 1.28 | 1619.12
[15 empty] | 11 | Casa 11 | 1.28 | 1619.12
[15 empty] | 12 | Casa 12 | 1.28 | 1619.12
[15 empty] | 13 | Casa 13 | 1.28 | 1619.12
[15 empty] | 14 | Casa 14 | 1.28 | 1619.12
[15 empty] | 15 | Casa 15 | 1.28 | 1619.12
[15 empty] | 16 | Casa 16 | 1.28 | 1619.12
[15 empty] | 17 | Casa 17 | 1.28 | 1619.12
[15 empty] | 18 | Casa 18 | 1.28 | 1619.12
[15 empty] | 19 | Casa 19 | 1.28 | 1619.12
[15 empty] | 20 | Casa 20 | 1.28 | 1619.12
Serviço | 6.10 | Composição | 103682_ADP-01 | CONCRETAGEM DE VIGAS E LAJES, FCK=20 MPA, PARA QUALQUER TIPO DE LAJE COM BALDES EM EDIFICAÇÃO TÉRREA - LANÇAMENTO, ADENSAMENTO E ACABAMENTO. | 35.6 | M3 | 1068.45 | 1068.45 | 20,35% | 1285.88 | 45777.4 |  | 8 | PILARES, VIGAS E LAJES | 1 | Casa 1 | 1.78 | 2288.87
[15 empty] | 2 | Casa 2 | 1.78 | 2288.87
[15 empty] | 3 | Casa 3 | 1.78 | 2288.87
[15 empty] | 4 | Casa 4 | 1.78 | 2288.87
[15 empty] | 5 | Casa 5 | 1.78 | 2288.87
[15 empty] | 6 | Casa 6 | 1.78 | 2288.87
[15 empty] | 7 | Casa 7 | 1.78 | 2288.87
[15 empty] | 8 | Casa 8 | 1.78 | 2288.87
[15 empty] | 9 | Casa 9 | 1.78 | 2288.87
[15 empty] | 10 | Casa 10 | 1.78 | 2288.87
[15 empty] | 11 | Casa 11 | 1.78 | 2288.87
[15 empty] | 12 | Casa 12 | 1.78 | 2288.87
[15 empty] | 13 | Casa 13 | 1.78 | 2288.87
[15 empty] | 14 | Casa 14 | 1.78 | 2288.87
[15 empty] | 15 | Casa 15 | 1.78 | 2288.87
[15 empty] | 16 | Casa 16 | 1.78 | 2288.87
[15 empty] | 17 | Casa 17 | 1.78 | 2288.87
[15 empty] | 18 | Casa 18 | 1.78 | 2288.87
[15 empty] | 19 | Casa 19 | 1.78 | 2288.87
[15 empty] | 20 | Casa 20 | 1.78 | 2288.87
Macrosserviço | 7 |  |  | ALVENARIA/FECHAMENTOS | [6 empty] | 230155.8
Serviço | 7.1 | SINAPI | 103328 | ALVENARIA DE VEDAÇÃO DE BLOCOS CERÂMICOS FURADOS NA HORIZONTAL DE 9X19X19 CM (ESPESSURA 9 CM) E ARGAMASSA DE ASSENTAMENTO COM PREPARO EM BETONEIRA. AF_12/2021 | 1730 | M2 | 96.27 | 96.27 | 20,35% | 115.86 | 200437.8 |  | 9 | ALVENARIA/FECHAMENTOS | 1 | Casa 1 | 86.5 | 10021.89
[15 empty] | 2 | Casa 2 | 86.5 | 10021.89
[15 empty] | 3 | Casa 3 | 86.5 | 10021.89
[15 empty] | 4 | Casa 4 | 86.5 | 10021.89
[15 empty] | 5 | Casa 5 | 86.5 | 10021.89
[15 empty] | 6 | Casa 6 | 86.5 | 10021.89
[15 empty] | 7 | Casa 7 | 86.5 | 10021.89
[15 empty] | 8 | Casa 8 | 86.5 | 10021.89
[15 empty] | 9 | Casa 9 | 86.5 | 10021.89
[15 empty] | 10 | Casa 10 | 86.5 | 10021.89
[15 empty] | 11 | Casa 11 | 86.5 | 10021.89
[15 empty] | 12 | Casa 12 | 86.5 | 10021.89
[15 empty] | 13 | Casa 13 | 86.5 | 10021.89
[15 empty] | 14 | Casa 14 | 86.5 | 10021.89
[15 empty] | 15 | Casa 15 | 86.5 | 10021.89
[15 empty] | 16 | Casa 16 | 86.5 | 10021.89
[15 empty] | 17 | Casa 17 | 86.5 | 10021.89
[15 empty] | 18 | Casa 18 | 86.5 | 10021.89
[15 empty] | 19 | Casa 19 | 86.5 | 10021.89
[15 empty] | 20 | Casa 20 | 86.5 | 10021.89
Serviço | 7.2 | SINAPI | 105024 | VERGA MOLDADA IN LOCO EM CONCRETO, ESPESSURA DE *10* CM. AF_03/2024 | 324 | M | 52.85 | 52.85 | 20,35% | 63.6 | 20606.4 |  | 9 | ALVENARIA/FECHAMENTOS | 1 | Casa 1 | 16.2 | 1030.32
[15 empty] | 2 | Casa 2 | 16.2 | 1030.32
[15 empty] | 3 | Casa 3 | 16.2 | 1030.32
[15 empty] | 4 | Casa 4 | 16.2 | 1030.32
[15 empty] | 5 | Casa 5 | 16.2 | 1030.32
[15 empty] | 6 | Casa 6 | 16.2 | 1030.32
[15 empty] | 7 | Casa 7 | 16.2 | 1030.32
[15 empty] | 8 | Casa 8 | 16.2 | 1030.32
[15 empty] | 9 | Casa 9 | 16.2 | 1030.32
[15 empty] | 10 | Casa 10 | 16.2 | 1030.32
[15 empty] | 11 | Casa 11 | 16.2 | 1030.32
[15 empty] | 12 | Casa 12 | 16.2 | 1030.32
[15 empty] | 13 | Casa 13 | 16.2 | 1030.32
[15 empty] | 14 | Casa 14 | 16.2 | 1030.32
[15 empty] | 15 | Casa 15 | 16.2 | 1030.32
[15 empty] | 16 | Casa 16 | 16.2 | 1030.32
[15 empty] | 17 | Casa 17 | 16.2 | 1030.32
[15 empty] | 18 | Casa 18 | 16.2 | 1030.32
[15 empty] | 19 | Casa 19 | 16.2 | 1030.32
[15 empty] | 20 | Casa 20 | 16.2 | 1030.32
Serviço | 7.3 | SINAPI | 105030 | CONTRAVERGA MOLDADA IN LOCO EM CONCRETO, ESPESSURA DE *10* CM. AF_03/2024 | 184 | M | 41.15 | 41.15 | 20,35% | 49.52 | 9111.6 |  | 9 | ALVENARIA/FECHAMENTOS | 1 | Casa 1 | 9.2 | 455.58
[15 empty] | 2 | Casa 2 | 9.2 | 455.58
[15 empty] | 3 | Casa 3 | 9.2 | 455.58
[15 empty] | 4 | Casa 4 | 9.2 | 455.58
[15 empty] | 5 | Casa 5 | 9.2 | 455.58
[15 empty] | 6 | Casa 6 | 9.2 | 455.58
[15 empty] | 7 | Casa 7 | 9.2 | 455.58
[15 empty] | 8 | Casa 8 | 9.2 | 455.58
[15 empty] | 9 | Casa 9 | 9.2 | 455.58
[15 empty] | 10 | Casa 10 | 9.2 | 455.58
[15 empty] | 11 | Casa 11 | 9.2 | 455.58
[15 empty] | 12 | Casa 12 | 9.2 | 455.58
[15 empty] | 13 | Casa 13 | 9.2 | 455.58
[15 empty] | 14 | Casa 14 | 9.2 | 455.58
[15 empty] | 15 | Casa 15 | 9.2 | 455.58
[15 empty] | 16 | Casa 16 | 9.2 | 455.58
[15 empty] | 17 | Casa 17 | 9.2 | 455.58
[15 empty] | 18 | Casa 18 | 9.2 | 455.58
[15 empty] | 19 | Casa 19 | 9.2 | 455.58
[15 empty] | 20 | Casa 20 | 9.2 | 455.58
Macrosserviço | 8 |  |  | ESQUADRIAS METÁLICAS | [6 empty] | 184265.4
Serviço | 8.1 | SINAPI | 91338 | PORTA DE ALUMÍNIO DE ABRIR COM LAMBRI, COM GUARNIÇÃO, FIXAÇÃO COM PARAFUSOS - FORNECIMENTO E INSTALAÇÃO. AF_12/2019 | 67.2 | M2 | 901.04 | 901.04 | 20,35% | 1084.4 | 72871.6 |  | 10 | ESQUADRIAS METÁLICAS | 1 | Casa 1 | 3.36 | 3643.58
[15 empty] | 2 | Casa 2 | 3.36 | 3643.58
[15 empty] | 3 | Casa 3 | 3.36 | 3643.58
[15 empty] | 4 | Casa 4 | 3.36 | 3643.58
[15 empty] | 5 | Casa 5 | 3.36 | 3643.58
[15 empty] | 6 | Casa 6 | 3.36 | 3643.58
[15 empty] | 7 | Casa 7 | 3.36 | 3643.58
[15 empty] | 8 | Casa 8 | 3.36 | 3643.58
[15 empty] | 9 | Casa 9 | 3.36 | 3643.58
[15 empty] | 10 | Casa 10 | 3.36 | 3643.58
[15 empty] | 11 | Casa 11 | 3.36 | 3643.58
[15 empty] | 12 | Casa 12 | 3.36 | 3643.58
[15 empty] | 13 | Casa 13 | 3.36 | 3643.58
[15 empty] | 14 | Casa 14 | 3.36 | 3643.58
[15 empty] | 15 | Casa 15 | 3.36 | 3643.58
[15 empty] | 16 | Casa 16 | 3.36 | 3643.58
[15 empty] | 17 | Casa 17 | 3.36 | 3643.58
[15 empty] | 18 | Casa 18 | 3.36 | 3643.58
[15 empty] | 19 | Casa 19 | 3.36 | 3643.58
[15 empty] | 20 | Casa 20 | 3.36 | 3643.58
Serviço | 8.2 | SINAPI | 94570 | JANELA DE ALUMÍNIO DE CORRER COM 2 FOLHAS PARA VIDROS (VIDROS INCLUSOS), BATENTE/ REQUADRO 6 A 14 CM, ACABAMENTO COM ACETATO OU BRILHANTE, FIXAÇÃO COM PARAFUSO, SEM GUARNIÇÃO/ ALIZAR, DIMENSÕES 100X120 CM, VEDAÇÃO COM SILICONE, EXCLUSIVE CONTRAMARCO - FORNECIMENTO E INSTALAÇÃO. AF_11/2024 | 52 | M2 | 370.8 | 370.8 | 20,35% | 446.26 | 23205.6 |  | 10 | ESQUADRIAS METÁLICAS | 1 | Casa 1 | 2.6 | 1160.28
[15 empty] | 2 | Casa 2 | 2.6 | 1160.28
[15 empty] | 3 | Casa 3 | 2.6 | 1160.28
[15 empty] | 4 | Casa 4 | 2.6 | 1160.28
[15 empty] | 5 | Casa 5 | 2.6 | 1160.28
[15 empty] | 6 | Casa 6 | 2.6 | 1160.28
[15 empty] | 7 | Casa 7 | 2.6 | 1160.28
[15 empty] | 8 | Casa 8 | 2.6 | 1160.28
[15 empty] | 9 | Casa 9 | 2.6 | 1160.28
[15 empty] | 10 | Casa 10 | 2.6 | 1160.28
[15 empty] | 11 | Casa 11 | 2.6 | 1160.28
[15 empty] | 12 | Casa 12 | 2.6 | 1160.28
[15 empty] | 13 | Casa 13 | 2.6 | 1160.28
[15 empty] | 14 | Casa 14 | 2.6 | 1160.28
[15 empty] | 15 | Casa 15 | 2.6 | 1160.28
[15 empty] | 16 | Casa 16 | 2.6 | 1160.28
[15 empty] | 17 | Casa 17 | 2.6 | 1160.28
[15 empty] | 18 | Casa 18 | 2.6 | 1160.28
[15 empty] | 19 | Casa 19 | 2.6 | 1160.28
[15 empty] | 20 | Casa 20 | 2.6 | 1160.28
Serviço | 8.3 | SINAPI | 94572 | JANELA DE ALUMÍNIO DE CORRER COM 3 FOLHAS (2 VENEZIANAS E 1 FOLHA PARA VIDRO,VIDRO INCLUSO), BATENTE/ REQUADRO 6 A 14 CM, SEM ACABAMENTO, FIXAÇÃO COM PARAFUSO, SEM GUARNIÇÃO/ ALIZAR, DIMENSÕES 100X120 CM, VEDAÇÃO COM SILICONE, EXCLUSIVE CONTRAMARCO - FORNECIMENTO E INSTALAÇÃO. AF_11/2024 | 56 | M2 | 530.58 | 530.58 | 20,35% | 638.55 | 35758.8 |  | 10 | ESQUADRIAS METÁLICAS | 1 | Casa 1 | 2.8 | 1787.94
[15 empty] | 2 | Casa 2 | 2.8 | 1787.94
[15 empty] | 3 | Casa 3 | 2.8 | 1787.94
[15 empty] | 4 | Casa 4 | 2.8 | 1787.94
[15 empty] | 5 | Casa 5 | 2.8 | 1787.94
[15 empty] | 6 | Casa 6 | 2.8 | 1787.94
[15 empty] | 7 | Casa 7 | 2.8 | 1787.94
[15 empty] | 8 | Casa 8 | 2.8 | 1787.94
[15 empty] | 9 | Casa 9 | 2.8 | 1787.94
[15 empty] | 10 | Casa 10 | 2.8 | 1787.94
[15 empty] | 11 | Casa 11 | 2.8 | 1787.94
[15 empty] | 12 | Casa 12 | 2.8 | 1787.94
[15 empty] | 13 | Casa 13 | 2.8 | 1787.94
[15 empty] | 14 | Casa 14 | 2.8 | 1787.94
[15 empty] | 15 | Casa 15 | 2.8 | 1787.94
[15 empty] | 16 | Casa 16 | 2.8 | 1787.94
[15 empty] | 17 | Casa 17 | 2.8 | 1787.94
[15 empty] | 18 | Casa 18 | 2.8 | 1787.94
[15 empty] | 19 | Casa 19 | 2.8 | 1787.94
[15 empty] | 20 | Casa 20 | 2.8 | 1787.94
Serviço | 8.4 | SINAPI | 94569 | JANELA DE ALUMÍNIO TIPO MAXIM-AR, BATENTE/ REQUADRO 3 A 14 CM, VIDRO INCLUSO, FIXAÇÃO COM PARAFUSO, SEM GUARNIÇÃO/ ALIZAR, DIMENSÕES 60X80 (A X L) CM, SEM ACABAMENTO, VEDAÇÃO COM SILICONE, EXCLUSIVE CONTRAMARCO - FORNECIMENTO E INSTALAÇÃO. AF_11/2024 | 9.6 | M2 | 698.62 | 698.62 | 20,35% | 840.79 | 8071.6 |  | 10 | ESQUADRIAS METÁLICAS | 1 | Casa 1 | 0.48 | 403.58
[15 empty] | 2 | Casa 2 | 0.48 | 403.58
[15 empty] | 3 | Casa 3 | 0.48 | 403.58
[15 empty] | 4 | Casa 4 | 0.48 | 403.58
[15 empty] | 5 | Casa 5 | 0.48 | 403.58
[15 empty] | 6 | Casa 6 | 0.48 | 403.58
[15 empty] | 7 | Casa 7 | 0.48 | 403.58
[15 empty] | 8 | Casa 8 | 0.48 | 403.58
[15 empty] | 9 | Casa 9 | 0.48 | 403.58
[15 empty] | 10 | Casa 10 | 0.48 | 403.58
[15 empty] | 11 | Casa 11 | 0.48 | 403.58
[15 empty] | 12 | Casa 12 | 0.48 | 403.58
[15 empty] | 13 | Casa 13 | 0.48 | 403.58
[15 empty] | 14 | Casa 14 | 0.48 | 403.58
[15 empty] | 15 | Casa 15 | 0.48 | 403.58
[15 empty] | 16 | Casa 16 | 0.48 | 403.58
[15 empty] | 17 | Casa 17 | 0.48 | 403.58
[15 empty] | 18 | Casa 18 | 0.48 | 403.58
[15 empty] | 19 | Casa 19 | 0.48 | 403.58
[15 empty] | 20 | Casa 20 | 0.48 | 403.58
Serviço | 8.5 | SINAPI | 94589 | CONTRAMARCO DE ALUMÍNIO, FIXAÇÃO COM ARGAMASSA - FORNECIMENTO E INSTALAÇÃO. AF_11/2024 | 432 | M | 20.44 | 20.44 | 20,35% | 24.6 | 10627.2 |  | 10 | ESQUADRIAS METÁLICAS | 1 | Casa 1 | 21.6 | 531.36
[15 empty] | 2 | Casa 2 | 21.6 | 531.36
[15 empty] | 3 | Casa 3 | 21.6 | 531.36
[15 empty] | 4 | Casa 4 | 21.6 | 531.36
[15 empty] | 5 | Casa 5 | 21.6 | 531.36
[15 empty] | 6 | Casa 6 | 21.6 | 531.36
[15 empty] | 7 | Casa 7 | 21.6 | 531.36
[15 empty] | 8 | Casa 8 | 21.6 | 531.36
[15 empty] | 9 | Casa 9 | 21.6 | 531.36
[15 empty] | 10 | Casa 10 | 21.6 | 531.36
[15 empty] | 11 | Casa 11 | 21.6 | 531.36
[15 empty] | 12 | Casa 12 | 21.6 | 531.36
[15 empty] | 13 | Casa 13 | 21.6 | 531.36
[15 empty] | 14 | Casa 14 | 21.6 | 531.36
[15 empty] | 15 | Casa 15 | 21.6 | 531.36
[15 empty] | 16 | Casa 16 | 21.6 | 531.36
[15 empty] | 17 | Casa 17 | 21.6 | 531.36
[15 empty] | 18 | Casa 18 | 21.6 | 531.36
[15 empty] | 19 | Casa 19 | 21.6 | 531.36
[15 empty] | 20 | Casa 20 | 21.6 | 531.36
Serviço | 8.6 | SINAPI | 105812 | GUARNIÇÃO DE ALUMÍNIO. AF_11/2024 | 864 | M | 32.44 | 32.44 | 20,35% | 39.04 | 33730.6 |  | 10 | ESQUADRIAS METÁLICAS | 1 | Casa 1 | 43.2 | 1686.53
[15 empty] | 2 | Casa 2 | 43.2 | 1686.53
[15 empty] | 3 | Casa 3 | 43.2 | 1686.53
[15 empty] | 4 | Casa 4 | 43.2 | 1686.53
[15 empty] | 5 | Casa 5 | 43.2 | 1686.53
[15 empty] | 6 | Casa 6 | 43.2 | 1686.53
[15 empty] | 7 | Casa 7 | 43.2 | 1686.53
[15 empty] | 8 | Casa 8 | 43.2 | 1686.53
[15 empty] | 9 | Casa 9 | 43.2 | 1686.53
[15 empty] | 10 | Casa 10 | 43.2 | 1686.53
[15 empty] | 11 | Casa 11 | 43.2 | 1686.53
[15 empty] | 12 | Casa 12 | 43.2 | 1686.53
[15 empty] | 13 | Casa 13 | 43.2 | 1686.53
[15 empty] | 14 | Casa 14 | 43.2 | 1686.53
[15 empty] | 15 | Casa 15 | 43.2 | 1686.53
[15 empty] | 16 | Casa 16 | 43.2 | 1686.53
[15 empty] | 17 | Casa 17 | 43.2 | 1686.53
[15 empty] | 18 | Casa 18 | 43.2 | 1686.53
[15 empty] | 19 | Casa 19 | 43.2 | 1686.53
[15 empty] | 20 | Casa 20 | 43.2 | 1686.53
Macrosserviço | 9 |  |  | ESQUADRIAS DE MADEIRAS | [6 empty] | 65237.4
Serviço | 9.1 | SINAPI | 91314 | KIT DE PORTA DE MADEIRA PARA PINTURA, SEMI-OCA (LEVE OU MÉDIA), PADRÃO POPULAR, 80X210CM, ESPESSURA DE 3,5CM, ITENS INCLUSOS: DOBRADIÇAS, MONTAGEM E INSTALAÇÃO DO BATENTE, FECHADURA COM EXECUÇÃO DO FURO - FORNECIMENTO E INSTALAÇÃO. AF_12/2019 | 60 | UN | 903.44 | 903.44 | 20,35% | 1087.29 | 65237.4 |  | 11 | ESQUADRIAS DE MADEIRAS | 1 | Casa 1 | 3 | 3261.87
[15 empty] | 2 | Casa 2 | 3 | 3261.87
[15 empty] | 3 | Casa 3 | 3 | 3261.87
[15 empty] | 4 | Casa 4 | 3 | 3261.87
[15 empty] | 5 | Casa 5 | 3 | 3261.87
[15 empty] | 6 | Casa 6 | 3 | 3261.87
[15 empty] | 7 | Casa 7 | 3 | 3261.87
[15 empty] | 8 | Casa 8 | 3 | 3261.87
[15 empty] | 9 | Casa 9 | 3 | 3261.87
[15 empty] | 10 | Casa 10 | 3 | 3261.87
[15 empty] | 11 | Casa 11 | 3 | 3261.87
[15 empty] | 12 | Casa 12 | 3 | 3261.87
[15 empty] | 13 | Casa 13 | 3 | 3261.87
[15 empty] | 14 | Casa 14 | 3 | 3261.87
[15 empty] | 15 | Casa 15 | 3 | 3261.87
[15 empty] | 16 | Casa 16 | 3 | 3261.87
[15 empty] | 17 | Casa 17 | 3 | 3261.87
[15 empty] | 18 | Casa 18 | 3 | 3261.87
[15 empty] | 19 | Casa 19 | 3 | 3261.87
[15 empty] | 20 | Casa 20 | 3 | 3261.87
Macrosserviço | 10 |  |  | TELHADOS | [6 empty] | 507072.2
Serviço | 10.1 | SINAPI | 92541 | TRAMA DE MADEIRA COMPOSTA POR RIPAS, CAIBROS E TERÇAS PARA TELHADOS DE ATÉ 2 ÁGUAS PARA TELHA CERÂMICA CAPA-CANAL, INCLUSO TRANSPORTE VERTICAL. AF_07/2019 | 1469.8 | M2 | 75.09 | 75.09 | 20,35% | 90.37 | 132825.8 |  | 12 | TELHADOS | 1 | Casa 1 | 73.49 | 6641.29
[15 empty] | 2 | Casa 2 | 73.49 | 6641.29
[15 empty] | 3 | Casa 3 | 73.49 | 6641.29
[15 empty] | 4 | Casa 4 | 73.49 | 6641.29
[15 empty] | 5 | Casa 5 | 73.49 | 6641.29
[15 empty] | 6 | Casa 6 | 73.49 | 6641.29
[15 empty] | 7 | Casa 7 | 73.49 | 6641.29
[15 empty] | 8 | Casa 8 | 73.49 | 6641.29
[15 empty] | 9 | Casa 9 | 73.49 | 6641.29
[15 empty] | 10 | Casa 10 | 73.49 | 6641.29
[15 empty] | 11 | Casa 11 | 73.49 | 6641.29
[15 empty] | 12 | Casa 12 | 73.49 | 6641.29
[15 empty] | 13 | Casa 13 | 73.49 | 6641.29
[15 empty] | 14 | Casa 14 | 73.49 | 6641.29
[15 empty] | 15 | Casa 15 | 73.49 | 6641.29
[15 empty] | 16 | Casa 16 | 73.49 | 6641.29
[15 empty] | 17 | Casa 17 | 73.49 | 6641.29
[15 empty] | 18 | Casa 18 | 73.49 | 6641.29
[15 empty] | 19 | Casa 19 | 73.49 | 6641.29
[15 empty] | 20 | Casa 20 | 73.49 | 6641.29
Serviço | 10.2 | SINAPI | 94447 | TELHAMENTO COM TELHA CERÂMICA CAPA-CANAL, TIPO PAULISTA, COM ATÉ 2 ÁGUAS, INCLUSO TRANSPORTE VERTICAL. AF_07/2019 | 1469.8 | M2 | 96.36 | 96.36 | 20,35% | 115.97 | 170452.8 |  | 12 | TELHADOS | 1 | Casa 1 | 73.49 | 8522.64
[15 empty] | 2 | Casa 2 | 73.49 | 8522.64
[15 empty] | 3 | Casa 3 | 73.49 | 8522.64
[15 empty] | 4 | Casa 4 | 73.49 | 8522.64
[15 empty] | 5 | Casa 5 | 73.49 | 8522.64
[15 empty] | 6 | Casa 6 | 73.49 | 8522.64
[15 empty] | 7 | Casa 7 | 73.49 | 8522.64
[15 empty] | 8 | Casa 8 | 73.49 | 8522.64
[15 empty] | 9 | Casa 9 | 73.49 | 8522.64
[15 empty] | 10 | Casa 10 | 73.49 | 8522.64
[15 empty] | 11 | Casa 11 | 73.49 | 8522.64
[15 empty] | 12 | Casa 12 | 73.49 | 8522.64
[15 empty] | 13 | Casa 13 | 73.49 | 8522.64
[15 empty] | 14 | Casa 14 | 73.49 | 8522.64
[15 empty] | 15 | Casa 15 | 73.49 | 8522.64
[15 empty] | 16 | Casa 16 | 73.49 | 8522.64
[15 empty] | 17 | Casa 17 | 73.49 | 8522.64
[15 empty] | 18 | Casa 18 | 73.49 | 8522.64
[15 empty] | 19 | Casa 19 | 73.49 | 8522.64
[15 empty] | 20 | Casa 20 | 73.49 | 8522.64
Serviço | 10.3 | SINAPI | 102233 | PINTURA IMUNIZANTE PARA MADEIRA, 1 DEMÃO. AF_01/2021 | 2076 | M2 | 11.21 | 11.21 | 20,35% | 13.49 | 28005.2 |  | 12 | TELHADOS | 1 | Casa 1 | 103.8 | 1400.26
[15 empty] | 2 | Casa 2 | 103.8 | 1400.26
[15 empty] | 3 | Casa 3 | 103.8 | 1400.26
[15 empty] | 4 | Casa 4 | 103.8 | 1400.26
[15 empty] | 5 | Casa 5 | 103.8 | 1400.26
[15 empty] | 6 | Casa 6 | 103.8 | 1400.26
[15 empty] | 7 | Casa 7 | 103.8 | 1400.26
[15 empty] | 8 | Casa 8 | 103.8 | 1400.26
[15 empty] | 9 | Casa 9 | 103.8 | 1400.26
[15 empty] | 10 | Casa 10 | 103.8 | 1400.26
[15 empty] | 11 | Casa 11 | 103.8 | 1400.26
[15 empty] | 12 | Casa 12 | 103.8 | 1400.26
[15 empty] | 13 | Casa 13 | 103.8 | 1400.26
[15 empty] | 14 | Casa 14 | 103.8 | 1400.26
[15 empty] | 15 | Casa 15 | 103.8 | 1400.26
[15 empty] | 16 | Casa 16 | 103.8 | 1400.26
[15 empty] | 17 | Casa 17 | 103.8 | 1400.26
[15 empty] | 18 | Casa 18 | 103.8 | 1400.26
[15 empty] | 19 | Casa 19 | 103.8 | 1400.26
[15 empty] | 20 | Casa 20 | 103.8 | 1400.26
Serviço | 10.4 | SINAPI | 94232 | AMARRAÇÃO DE TELHAS CERÂMICAS OU DE CONCRETO. AF_07/2019 | 10520 | UN | 2.77 | 2.77 | 20,35% | 3.33 | 35031.6 |  | 12 | TELHADOS | 1 | Casa 1 | 526 | 1751.58
[15 empty] | 2 | Casa 2 | 526 | 1751.58
[15 empty] | 3 | Casa 3 | 526 | 1751.58
[15 empty] | 4 | Casa 4 | 526 | 1751.58
[15 empty] | 5 | Casa 5 | 526 | 1751.58
[15 empty] | 6 | Casa 6 | 526 | 1751.58
[15 empty] | 7 | Casa 7 | 526 | 1751.58
[15 empty] | 8 | Casa 8 | 526 | 1751.58
[15 empty] | 9 | Casa 9 | 526 | 1751.58
[15 empty] | 10 | Casa 10 | 526 | 1751.58
[15 empty] | 11 | Casa 11 | 526 | 1751.58
[15 empty] | 12 | Casa 12 | 526 | 1751.58
[15 empty] | 13 | Casa 13 | 526 | 1751.58
[15 empty] | 14 | Casa 14 | 526 | 1751.58
[15 empty] | 15 | Casa 15 | 526 | 1751.58
[15 empty] | 16 | Casa 16 | 526 | 1751.58
[15 empty] | 17 | Casa 17 | 526 | 1751.58
[15 empty] | 18 | Casa 18 | 526 | 1751.58
[15 empty] | 19 | Casa 19 | 526 | 1751.58
[15 empty] | 20 | Casa 20 | 526 | 1751.58
Serviço | 10.5 | SINAPI | 94221 | CUMEEIRA PARA TELHA CERÂMICA EMBOÇADA COM ARGAMASSA TRAÇO 1:2:9 (CIMENTO, CAL E AREIA) PARA TELHADOS COM ATÉ 2 ÁGUAS, INCLUSO TRANSPORTE VERTICAL. AF_07/2019 | 213 | M | 39.12 | 39.12 | 20,35% | 47.08 | 10028 |  | 12 | TELHADOS | 1 | Casa 1 | 10.65 | 501.4
[15 empty] | 2 | Casa 2 | 10.65 | 501.4
[15 empty] | 3 | Casa 3 | 10.65 | 501.4
[15 empty] | 4 | Casa 4 | 10.65 | 501.4
[15 empty] | 5 | Casa 5 | 10.65 | 501.4
[15 empty] | 6 | Casa 6 | 10.65 | 501.4
[15 empty] | 7 | Casa 7 | 10.65 | 501.4
[15 empty] | 8 | Casa 8 | 10.65 | 501.4
[15 empty] | 9 | Casa 9 | 10.65 | 501.4
[15 empty] | 10 | Casa 10 | 10.65 | 501.4
[15 empty] | 11 | Casa 11 | 10.65 | 501.4
[15 empty] | 12 | Casa 12 | 10.65 | 501.4
[15 empty] | 13 | Casa 13 | 10.65 | 501.4
[15 empty] | 14 | Casa 14 | 10.65 | 501.4
[15 empty] | 15 | Casa 15 | 10.65 | 501.4
[15 empty] | 16 | Casa 16 | 10.65 | 501.4
[15 empty] | 17 | Casa 17 | 10.65 | 501.4
[15 empty] | 18 | Casa 18 | 10.65 | 501.4
[15 empty] | 19 | Casa 19 | 10.65 | 501.4
[15 empty] | 20 | Casa 20 | 10.65 | 501.4
Serviço | 10.6 | SINAPI | 92548 | FABRICAÇÃO E INSTALAÇÃO DE TESOURA INTEIRA EM MADEIRA NÃO APARELHADA, VÃO DE 6 M, PARA TELHA CERÂMICA OU DE CONCRETO, INCLUSO IÇAMENTO. AF_07/2019 | 80 | UN | 1357.8 | 1357.8 | 20,35% | 1634.11 | 130728.8 |  | 12 | TELHADOS | 1 | Casa 1 | 4 | 6536.44
[15 empty] | 2 | Casa 2 | 4 | 6536.44
[15 empty] | 3 | Casa 3 | 4 | 6536.44
[15 empty] | 4 | Casa 4 | 4 | 6536.44
[15 empty] | 5 | Casa 5 | 4 | 6536.44
[15 empty] | 6 | Casa 6 | 4 | 6536.44
[15 empty] | 7 | Casa 7 | 4 | 6536.44
[15 empty] | 8 | Casa 8 | 4 | 6536.44
[15 empty] | 9 | Casa 9 | 4 | 6536.44
[15 empty] | 10 | Casa 10 | 4 | 6536.44
[15 empty] | 11 | Casa 11 | 4 | 6536.44
[15 empty] | 12 | Casa 12 | 4 | 6536.44
[15 empty] | 13 | Casa 13 | 4 | 6536.44
[15 empty] | 14 | Casa 14 | 4 | 6536.44
[15 empty] | 15 | Casa 15 | 4 | 6536.44
[15 empty] | 16 | Casa 16 | 4 | 6536.44
[15 empty] | 17 | Casa 17 | 4 | 6536.44
[15 empty] | 18 | Casa 18 | 4 | 6536.44
[15 empty] | 19 | Casa 19 | 4 | 6536.44
[15 empty] | 20 | Casa 20 | 4 | 6536.44
Macrosserviço | 11 |  |  | REVESTIMENTOS INTERNOS | [6 empty] | 102904.2
Serviço | 11.1 | SINAPI | 87879 | CHAPISCO APLICADO EM ALVENARIAS E ESTRUTURAS DE CONCRETO INTERNAS, COM COLHER DE PEDREIRO. ARGAMASSA TRAÇO 1:3 COM PREPARO EM BETONEIRA 400L. AF_10/2022 | 2722 | M2 | 4.52 | 4.52 | 20,35% | 5.44 | 14807.6 |  | 13 | REVESTIMENTOS INTERNOS | 1 | Casa 1 | 136.1 | 740.38
[15 empty] | 2 | Casa 2 | 136.1 | 740.38
[15 empty] | 3 | Casa 3 | 136.1 | 740.38
[15 empty] | 4 | Casa 4 | 136.1 | 740.38
[15 empty] | 5 | Casa 5 | 136.1 | 740.38
[15 empty] | 6 | Casa 6 | 136.1 | 740.38
[15 empty] | 7 | Casa 7 | 136.1 | 740.38
[15 empty] | 8 | Casa 8 | 136.1 | 740.38
[15 empty] | 9 | Casa 9 | 136.1 | 740.38
[15 empty] | 10 | Casa 10 | 136.1 | 740.38
[15 empty] | 11 | Casa 11 | 136.1 | 740.38
[15 empty] | 12 | Casa 12 | 136.1 | 740.38
[15 empty] | 13 | Casa 13 | 136.1 | 740.38
[15 empty] | 14 | Casa 14 | 136.1 | 740.38
[15 empty] | 15 | Casa 15 | 136.1 | 740.38
[15 empty] | 16 | Casa 16 | 136.1 | 740.38
[15 empty] | 17 | Casa 17 | 136.1 | 740.38
[15 empty] | 18 | Casa 18 | 136.1 | 740.38
[15 empty] | 19 | Casa 19 | 136.1 | 740.38
[15 empty] | 20 | Casa 20 | 136.1 | 740.38
Serviço | 11.2 | SINAPI | 87882 | CHAPISCO APLICADO NO TETO OU EM ALVENARIA E ESTRUTURA, COM ROLO PARA TEXTURA ACRÍLICA. ARGAMASSA TRAÇO 1:4 E EMULSÃO POLIMÉRICA (ADESIVO) COM PREPARO EM BETONEIRA 400L. AF_10/2022 | 88.8 | M2 | 6.5 | 6.5 | 20,35% | 7.82 | 694.4 |  | 13 | REVESTIMENTOS INTERNOS | 1 | Casa 1 | 4.44 | 34.72
[15 empty] | 2 | Casa 2 | 4.44 | 34.72
[15 empty] | 3 | Casa 3 | 4.44 | 34.72
[15 empty] | 4 | Casa 4 | 4.44 | 34.72
[15 empty] | 5 | Casa 5 | 4.44 | 34.72
[15 empty] | 6 | Casa 6 | 4.44 | 34.72
[15 empty] | 7 | Casa 7 | 4.44 | 34.72
[15 empty] | 8 | Casa 8 | 4.44 | 34.72
[15 empty] | 9 | Casa 9 | 4.44 | 34.72
[15 empty] | 10 | Casa 10 | 4.44 | 34.72
[15 empty] | 11 | Casa 11 | 4.44 | 34.72
[15 empty] | 12 | Casa 12 | 4.44 | 34.72
[15 empty] | 13 | Casa 13 | 4.44 | 34.72
[15 empty] | 14 | Casa 14 | 4.44 | 34.72
[15 empty] | 15 | Casa 15 | 4.44 | 34.72
[15 empty] | 16 | Casa 16 | 4.44 | 34.72
[15 empty] | 17 | Casa 17 | 4.44 | 34.72
[15 empty] | 18 | Casa 18 | 4.44 | 34.72
[15 empty] | 19 | Casa 19 | 4.44 | 34.72
[15 empty] | 20 | Casa 20 | 4.44 | 34.72
Serviço | 11.3 | SINAPI | 87545 | EMBOÇO, EM ARGAMASSA TRAÇO 1:2:8, PREPARO MECÂNICO, APLICADO MANUALMENTE EM PAREDES INTERNAS, PARA AMBIENTES COM ÁREA MENOR QUE 5M², E = 10MM, COM TALISCAS. AF_03/2024 | 469.8 | M2 | 28.8 | 28.8 | 20,35% | 34.66 | 16283.2 |  | 13 | REVESTIMENTOS INTERNOS | 1 | Casa 1 | 23.49 | 814.16
[15 empty] | 2 | Casa 2 | 23.49 | 814.16
[15 empty] | 3 | Casa 3 | 23.49 | 814.16
[15 empty] | 4 | Casa 4 | 23.49 | 814.16
[15 empty] | 5 | Casa 5 | 23.49 | 814.16
[15 empty] | 6 | Casa 6 | 23.49 | 814.16
[15 empty] | 7 | Casa 7 | 23.49 | 814.16
[15 empty] | 8 | Casa 8 | 23.49 | 814.16
[15 empty] | 9 | Casa 9 | 23.49 | 814.16
[15 empty] | 10 | Casa 10 | 23.49 | 814.16
[15 empty] | 11 | Casa 11 | 23.49 | 814.16
[15 empty] | 12 | Casa 12 | 23.49 | 814.16
[15 empty] | 13 | Casa 13 | 23.49 | 814.16
[15 empty] | 14 | Casa 14 | 23.49 | 814.16
[15 empty] | 15 | Casa 15 | 23.49 | 814.16
[15 empty] | 16 | Casa 16 | 23.49 | 814.16
[15 empty] | 17 | Casa 17 | 23.49 | 814.16
[15 empty] | 18 | Casa 18 | 23.49 | 814.16
[15 empty] | 19 | Casa 19 | 23.49 | 814.16
[15 empty] | 20 | Casa 20 | 23.49 | 814.16
Serviço | 11.4 | SINAPI | 87547 | MASSA ÚNICA, EM ARGAMASSA TRAÇO 1:2:8, PREPARO MECÂNICO, APLICADA MANUALMENTE EM PAREDES INTERNAS DE AMBIENTES COM ÁREA ENTRE 5M² E 10M², E = 10MM, COM TALISCAS. AF_03/2024 | 1601 | M2 | 25.87 | 25.87 | 20,35% | 31.13 | 49839.2 |  | 13 | REVESTIMENTOS INTERNOS | 1 | Casa 1 | 80.05 | 2491.96
[15 empty] | 2 | Casa 2 | 80.05 | 2491.96
[15 empty] | 3 | Casa 3 | 80.05 | 2491.96
[15 empty] | 4 | Casa 4 | 80.05 | 2491.96
[15 empty] | 5 | Casa 5 | 80.05 | 2491.96
[15 empty] | 6 | Casa 6 | 80.05 | 2491.96
[15 empty] | 7 | Casa 7 | 80.05 | 2491.96
[15 empty] | 8 | Casa 8 | 80.05 | 2491.96
[15 empty] | 9 | Casa 9 | 80.05 | 2491.96
[15 empty] | 10 | Casa 10 | 80.05 | 2491.96
[15 empty] | 11 | Casa 11 | 80.05 | 2491.96
[15 empty] | 12 | Casa 12 | 80.05 | 2491.96
[15 empty] | 13 | Casa 13 | 80.05 | 2491.96
[15 empty] | 14 | Casa 14 | 80.05 | 2491.96
[15 empty] | 15 | Casa 15 | 80.05 | 2491.96
[15 empty] | 16 | Casa 16 | 80.05 | 2491.96
[15 empty] | 17 | Casa 17 | 80.05 | 2491.96
[15 empty] | 18 | Casa 18 | 80.05 | 2491.96
[15 empty] | 19 | Casa 19 | 80.05 | 2491.96
[15 empty] | 20 | Casa 20 | 80.05 | 2491.96
Serviço | 11.5 | SINAPI | 104958 | MASSA ÚNICA, EM ARGAMASSA TRAÇO 1:2:8 PREPARO MECÂNICO, APLICADA MANUALMENTE EM PAREDES INTERNAS DE AMBIENTES COM ÁREA MAIOR QUE 10M², E = 10MM, COM TALISCAS. AF_03/2024 | 651.2 | M2 | 22.85 | 22.85 | 20,35% | 27.5 | 17908 |  | 13 | REVESTIMENTOS INTERNOS | 1 | Casa 1 | 32.56 | 895.4
[15 empty] | 2 | Casa 2 | 32.56 | 895.4
[15 empty] | 3 | Casa 3 | 32.56 | 895.4
[15 empty] | 4 | Casa 4 | 32.56 | 895.4
[15 empty] | 5 | Casa 5 | 32.56 | 895.4
[15 empty] | 6 | Casa 6 | 32.56 | 895.4
[15 empty] | 7 | Casa 7 | 32.56 | 895.4
[15 empty] | 8 | Casa 8 | 32.56 | 895.4
[15 empty] | 9 | Casa 9 | 32.56 | 895.4
[15 empty] | 10 | Casa 10 | 32.56 | 895.4
[15 empty] | 11 | Casa 11 | 32.56 | 895.4
[15 empty] | 12 | Casa 12 | 32.56 | 895.4
[15 empty] | 13 | Casa 13 | 32.56 | 895.4
[15 empty] | 14 | Casa 14 | 32.56 | 895.4
[15 empty] | 15 | Casa 15 | 32.56 | 895.4
[15 empty] | 16 | Casa 16 | 32.56 | 895.4
[15 empty] | 17 | Casa 17 | 32.56 | 895.4
[15 empty] | 18 | Casa 18 | 32.56 | 895.4
[15 empty] | 19 | Casa 19 | 32.56 | 895.4
[15 empty] | 20 | Casa 20 | 32.56 | 895.4
Serviço | 11.6 | SINAPI | 90408 | MASSA ÚNICA, EM ARGAMASSA TRAÇO 1:2:8, PREPARO MECÂNICO, APLICADA MANUALMENTE EM TETO, E = 10MM, COM TALISCAS. AF_03/2024 | 88.8 | M2 | 31.55 | 31.55 | 20,35% | 37.97 | 3371.8 |  | 13 | REVESTIMENTOS INTERNOS | 1 | Casa 1 | 4.44 | 168.59
[15 empty] | 2 | Casa 2 | 4.44 | 168.59
[15 empty] | 3 | Casa 3 | 4.44 | 168.59
[15 empty] | 4 | Casa 4 | 4.44 | 168.59
[15 empty] | 5 | Casa 5 | 4.44 | 168.59
[15 empty] | 6 | Casa 6 | 4.44 | 168.59
[15 empty] | 7 | Casa 7 | 4.44 | 168.59
[15 empty] | 8 | Casa 8 | 4.44 | 168.59
[15 empty] | 9 | Casa 9 | 4.44 | 168.59
[15 empty] | 10 | Casa 10 | 4.44 | 168.59
[15 empty] | 11 | Casa 11 | 4.44 | 168.59
[15 empty] | 12 | Casa 12 | 4.44 | 168.59
[15 empty] | 13 | Casa 13 | 4.44 | 168.59
[15 empty] | 14 | Casa 14 | 4.44 | 168.59
[15 empty] | 15 | Casa 15 | 4.44 | 168.59
[15 empty] | 16 | Casa 16 | 4.44 | 168.59
[15 empty] | 17 | Casa 17 | 4.44 | 168.59
[15 empty] | 18 | Casa 18 | 4.44 | 168.59
[15 empty] | 19 | Casa 19 | 4.44 | 168.59
[15 empty] | 20 | Casa 20 | 4.44 | 168.59
Macrosserviço | 12 |  |  | REVESTIMENTOS CERÂMICOS | [6 empty] | 39643.6
Serviço | 12.1 | SINAPI | 87267 | REVESTIMENTO CERÂMICO PARA PAREDES INTERNAS COM PLACAS TIPO ESMALTADA DE DIMENSÕES 20X20 CM APLICADAS A MEIA ALTURA DAS PAREDES. AF_02/2023_PE | 393 | M2 | 70.92 | 70.92 | 20,35% | 85.35 | 33542.6 |  | 14 | REVESTIMENTOS CERÂMICOS | 1 | Casa 1 | 19.65 | 1677.13
[15 empty] | 2 | Casa 2 | 19.65 | 1677.13
[15 empty] | 3 | Casa 3 | 19.65 | 1677.13
[15 empty] | 4 | Casa 4 | 19.65 | 1677.13
[15 empty] | 5 | Casa 5 | 19.65 | 1677.13
[15 empty] | 6 | Casa 6 | 19.65 | 1677.13
[15 empty] | 7 | Casa 7 | 19.65 | 1677.13
[15 empty] | 8 | Casa 8 | 19.65 | 1677.13
[15 empty] | 9 | Casa 9 | 19.65 | 1677.13
[15 empty] | 10 | Casa 10 | 19.65 | 1677.13
[15 empty] | 11 | Casa 11 | 19.65 | 1677.13
[15 empty] | 12 | Casa 12 | 19.65 | 1677.13
[15 empty] | 13 | Casa 13 | 19.65 | 1677.13
[15 empty] | 14 | Casa 14 | 19.65 | 1677.13
[15 empty] | 15 | Casa 15 | 19.65 | 1677.13
[15 empty] | 16 | Casa 16 | 19.65 | 1677.13
[15 empty] | 17 | Casa 17 | 19.65 | 1677.13
[15 empty] | 18 | Casa 18 | 19.65 | 1677.13
[15 empty] | 19 | Casa 19 | 19.65 | 1677.13
[15 empty] | 20 | Casa 20 | 19.65 | 1677.13
Serviço | 12.2 | SINAPI | 87265 | REVESTIMENTO CERÂMICO PARA PAREDES INTERNAS COM PLACAS TIPO ESMALTADA DE DIMENSÕES 20X20 CM APLICADAS NA ALTURA INTEIRA DAS PAREDES. AF_02/2023_PE | 76.8 | M2 | 66.01 | 66.01 | 20,35% | 79.44 | 6101 |  | 14 | REVESTIMENTOS CERÂMICOS | 1 | Casa 1 | 3.84 | 305.05
[15 empty] | 2 | Casa 2 | 3.84 | 305.05
[15 empty] | 3 | Casa 3 | 3.84 | 305.05
[15 empty] | 4 | Casa 4 | 3.84 | 305.05
[15 empty] | 5 | Casa 5 | 3.84 | 305.05
[15 empty] | 6 | Casa 6 | 3.84 | 305.05
[15 empty] | 7 | Casa 7 | 3.84 | 305.05
[15 empty] | 8 | Casa 8 | 3.84 | 305.05
[15 empty] | 9 | Casa 9 | 3.84 | 305.05
[15 empty] | 10 | Casa 10 | 3.84 | 305.05
[15 empty] | 11 | Casa 11 | 3.84 | 305.05
[15 empty] | 12 | Casa 12 | 3.84 | 305.05
[15 empty] | 13 | Casa 13 | 3.84 | 305.05
[15 empty] | 14 | Casa 14 | 3.84 | 305.05
[15 empty] | 15 | Casa 15 | 3.84 | 305.05
[15 empty] | 16 | Casa 16 | 3.84 | 305.05
[15 empty] | 17 | Casa 17 | 3.84 | 305.05
[15 empty] | 18 | Casa 18 | 3.84 | 305.05
[15 empty] | 19 | Casa 19 | 3.84 | 305.05
[15 empty] | 20 | Casa 20 | 3.84 | 305.05
Macrosserviço | 13 |  |  | REVESTIMENTOS EXTERNOS | [6 empty] | 80493.4
Serviço | 13.1 | SINAPI | 87905 | CHAPISCO APLICADO EM ALVENARIA (COM PRESENÇA DE VÃOS) E ESTRUTURAS DE CONCRETO DE FACHADA, COM COLHER DE PEDREIRO. ARGAMASSA TRAÇO 1:3 COM PREPARO EM BETONEIRA 400L. AF_10/2022 | 607 | M2 | 7.96 | 7.96 | 20,35% | 9.58 | 5815 |  | 15 | REVESTIMENTOS EXTERNOS | 1 | Casa 1 | 30.35 | 290.75
[15 empty] | 2 | Casa 2 | 30.35 | 290.75
[15 empty] | 3 | Casa 3 | 30.35 | 290.75
[15 empty] | 4 | Casa 4 | 30.35 | 290.75
[15 empty] | 5 | Casa 5 | 30.35 | 290.75
[15 empty] | 6 | Casa 6 | 30.35 | 290.75
[15 empty] | 7 | Casa 7 | 30.35 | 290.75
[15 empty] | 8 | Casa 8 | 30.35 | 290.75
[15 empty] | 9 | Casa 9 | 30.35 | 290.75
[15 empty] | 10 | Casa 10 | 30.35 | 290.75
[15 empty] | 11 | Casa 11 | 30.35 | 290.75
[15 empty] | 12 | Casa 12 | 30.35 | 290.75
[15 empty] | 13 | Casa 13 | 30.35 | 290.75
[15 empty] | 14 | Casa 14 | 30.35 | 290.75
[15 empty] | 15 | Casa 15 | 30.35 | 290.75
[15 empty] | 16 | Casa 16 | 30.35 | 290.75
[15 empty] | 17 | Casa 17 | 30.35 | 290.75
[15 empty] | 18 | Casa 18 | 30.35 | 290.75
[15 empty] | 19 | Casa 19 | 30.35 | 290.75
[15 empty] | 20 | Casa 20 | 30.35 | 290.75
Serviço | 13.2 | SINAPI | 87894 | CHAPISCO APLICADO EM ALVENARIA (SEM PRESENÇA DE VÃOS) E ESTRUTURAS DE CONCRETO DE FACHADA, COM COLHER DE PEDREIRO. ARGAMASSA TRAÇO 1:3 COM PREPARO EM BETONEIRA 400L. AF_10/2022 | 609 | M2 | 6.86 | 6.86 | 20,35% | 8.26 | 5030.4 |  | 15 | REVESTIMENTOS EXTERNOS | 1 | Casa 1 | 30.45 | 251.52
[15 empty] | 2 | Casa 2 | 30.45 | 251.52
[15 empty] | 3 | Casa 3 | 30.45 | 251.52
[15 empty] | 4 | Casa 4 | 30.45 | 251.52
[15 empty] | 5 | Casa 5 | 30.45 | 251.52
[15 empty] | 6 | Casa 6 | 30.45 | 251.52
[15 empty] | 7 | Casa 7 | 30.45 | 251.52
[15 empty] | 8 | Casa 8 | 30.45 | 251.52
[15 empty] | 9 | Casa 9 | 30.45 | 251.52
[15 empty] | 10 | Casa 10 | 30.45 | 251.52
[15 empty] | 11 | Casa 11 | 30.45 | 251.52
[15 empty] | 12 | Casa 12 | 30.45 | 251.52
[15 empty] | 13 | Casa 13 | 30.45 | 251.52
[15 empty] | 14 | Casa 14 | 30.45 | 251.52
[15 empty] | 15 | Casa 15 | 30.45 | 251.52
[15 empty] | 16 | Casa 16 | 30.45 | 251.52
[15 empty] | 17 | Casa 17 | 30.45 | 251.52
[15 empty] | 18 | Casa 18 | 30.45 | 251.52
[15 empty] | 19 | Casa 19 | 30.45 | 251.52
[15 empty] | 20 | Casa 20 | 30.45 | 251.52
Serviço | 13.3 | SINAPI | 87792 | EMBOÇO OU MASSA ÚNICA EM ARGAMASSA TRAÇO 1:2:8, PREPARO MECÂNICO COM BETONEIRA 400 L, APLICADA MANUALMENTE EM PANOS CEGOS DE FACHADA (SEM PRESENÇA DE VÃOS), ESPESSURA DE 25 MM. AF_08/2022 | 609 | M2 | 40.74 | 40.74 | 20,35% | 49.03 | 29859.2 |  | 15 | REVESTIMENTOS EXTERNOS | 1 | Casa 1 | 30.45 | 1492.96
[15 empty] | 2 | Casa 2 | 30.45 | 1492.96
[15 empty] | 3 | Casa 3 | 30.45 | 1492.96
[15 empty] | 4 | Casa 4 | 30.45 | 1492.96
[15 empty] | 5 | Casa 5 | 30.45 | 1492.96
[15 empty] | 6 | Casa 6 | 30.45 | 1492.96
[15 empty] | 7 | Casa 7 | 30.45 | 1492.96
[15 empty] | 8 | Casa 8 | 30.45 | 1492.96
[15 empty] | 9 | Casa 9 | 30.45 | 1492.96
[15 empty] | 10 | Casa 10 | 30.45 | 1492.96
[15 empty] | 11 | Casa 11 | 30.45 | 1492.96
[15 empty] | 12 | Casa 12 | 30.45 | 1492.96
[15 empty] | 13 | Casa 13 | 30.45 | 1492.96
[15 empty] | 14 | Casa 14 | 30.45 | 1492.96
[15 empty] | 15 | Casa 15 | 30.45 | 1492.96
[15 empty] | 16 | Casa 16 | 30.45 | 1492.96
[15 empty] | 17 | Casa 17 | 30.45 | 1492.96
[15 empty] | 18 | Casa 18 | 30.45 | 1492.96
[15 empty] | 19 | Casa 19 | 30.45 | 1492.96
[15 empty] | 20 | Casa 20 | 30.45 | 1492.96
Serviço | 13.4 | SINAPI | 87775 | EMBOÇO OU MASSA ÚNICA EM ARGAMASSA TRAÇO 1:2:8, PREPARO MECÂNICO COM BETONEIRA 400 L, APLICADA MANUALMENTE EM PANOS DE FACHADA COM PRESENÇA DE VÃOS, ESPESSURA DE 25 MM. AF_08/2022 | 607 | M2 | 54.47 | 54.47 | 20,35% | 65.55 | 39788.8 |  | 15 | REVESTIMENTOS EXTERNOS | 1 | Casa 1 | 30.35 | 1989.44
[15 empty] | 2 | Casa 2 | 30.35 | 1989.44
[15 empty] | 3 | Casa 3 | 30.35 | 1989.44
[15 empty] | 4 | Casa 4 | 30.35 | 1989.44
[15 empty] | 5 | Casa 5 | 30.35 | 1989.44
[15 empty] | 6 | Casa 6 | 30.35 | 1989.44
[15 empty] | 7 | Casa 7 | 30.35 | 1989.44
[15 empty] | 8 | Casa 8 | 30.35 | 1989.44
[15 empty] | 9 | Casa 9 | 30.35 | 1989.44
[15 empty] | 10 | Casa 10 | 30.35 | 1989.44
[15 empty] | 11 | Casa 11 | 30.35 | 1989.44
[15 empty] | 12 | Casa 12 | 30.35 | 1989.44
[15 empty] | 13 | Casa 13 | 30.35 | 1989.44
[15 empty] | 14 | Casa 14 | 30.35 | 1989.44
[15 empty] | 15 | Casa 15 | 30.35 | 1989.44
[15 empty] | 16 | Casa 16 | 30.35 | 1989.44
[15 empty] | 17 | Casa 17 | 30.35 | 1989.44
[15 empty] | 18 | Casa 18 | 30.35 | 1989.44
[15 empty] | 19 | Casa 19 | 30.35 | 1989.44
[15 empty] | 20 | Casa 20 | 30.35 | 1989.44
Macrosserviço | 14 |  |  | FORROS | [6 empty] | 52557.6
Serviço | 14.1 | SINAPI | 96111 | FORRO EM RÉGUAS DE PVC, FRISADO, PARA AMBIENTES RESIDENCIAIS, INCLUSIVE ESTRUTURA UNIDIRECIONAL DE FIXAÇÃO. AF_08/2023_PS | 718 | M2 | 60.82 | 60.82 | 20,35% | 73.2 | 52557.6 |  | 16 | FORROS | 1 | Casa 1 | 35.9 | 2627.88
[15 empty] | 2 | Casa 2 | 35.9 | 2627.88
[15 empty] | 3 | Casa 3 | 35.9 | 2627.88
[15 empty] | 4 | Casa 4 | 35.9 | 2627.88
[15 empty] | 5 | Casa 5 | 35.9 | 2627.88
[15 empty] | 6 | Casa 6 | 35.9 | 2627.88
[15 empty] | 7 | Casa 7 | 35.9 | 2627.88
[15 empty] | 8 | Casa 8 | 35.9 | 2627.88
[15 empty] | 9 | Casa 9 | 35.9 | 2627.88
[15 empty] | 10 | Casa 10 | 35.9 | 2627.88
[15 empty] | 11 | Casa 11 | 35.9 | 2627.88
[15 empty] | 12 | Casa 12 | 35.9 | 2627.88
[15 empty] | 13 | Casa 13 | 35.9 | 2627.88
[15 empty] | 14 | Casa 14 | 35.9 | 2627.88
[15 empty] | 15 | Casa 15 | 35.9 | 2627.88
[15 empty] | 16 | Casa 16 | 35.9 | 2627.88
[15 empty] | 17 | Casa 17 | 35.9 | 2627.88
[15 empty] | 18 | Casa 18 | 35.9 | 2627.88
[15 empty] | 19 | Casa 19 | 35.9 | 2627.88
[15 empty] | 20 | Casa 20 | 35.9 | 2627.88
Macrosserviço | 15 |  |  | PINTURA | [6 empty] | 79347
Serviço | 15.1 | SINAPI | 88485 | FUNDO SELADOR ACRÍLICO, APLICAÇÃO MANUAL EM PAREDE, UMA DEMÃO. AF_04/2023 | 2252.2 | M2 | 3.53 | 3.53 | 20,35% | 4.25 | 9571.8 |  | 17 | PINTURAS INTERNAS | 1 | Casa 1 | 112.61 | 478.59
[15 empty] | 2 | Casa 2 | 112.61 | 478.59
[15 empty] | 3 | Casa 3 | 112.61 | 478.59
[15 empty] | 4 | Casa 4 | 112.61 | 478.59
[15 empty] | 5 | Casa 5 | 112.61 | 478.59
[15 empty] | 6 | Casa 6 | 112.61 | 478.59
[15 empty] | 7 | Casa 7 | 112.61 | 478.59
[15 empty] | 8 | Casa 8 | 112.61 | 478.59
[15 empty] | 9 | Casa 9 | 112.61 | 478.59
[15 empty] | 10 | Casa 10 | 112.61 | 478.59
[15 empty] | 11 | Casa 11 | 112.61 | 478.59
[15 empty] | 12 | Casa 12 | 112.61 | 478.59
[15 empty] | 13 | Casa 13 | 112.61 | 478.59
[15 empty] | 14 | Casa 14 | 112.61 | 478.59
[15 empty] | 15 | Casa 15 | 112.61 | 478.59
[15 empty] | 16 | Casa 16 | 112.61 | 478.59
[15 empty] | 17 | Casa 17 | 112.61 | 478.59
[15 empty] | 18 | Casa 18 | 112.61 | 478.59
[15 empty] | 19 | Casa 19 | 112.61 | 478.59
[15 empty] | 20 | Casa 20 | 112.61 | 478.59
Serviço | 15.2 | SINAPI | 88484 | FUNDO SELADOR ACRÍLICO, APLICAÇÃO MANUAL EM TETO, UMA DEMÃO. AF_04/2023 | 88.8 | M2 | 4.45 | 4.45 | 20,35% | 5.36 | 476 |  | 17 | PINTURAS INTERNAS | 1 | Casa 1 | 4.44 | 23.8
[15 empty] | 2 | Casa 2 | 4.44 | 23.8
[15 empty] | 3 | Casa 3 | 4.44 | 23.8
[15 empty] | 4 | Casa 4 | 4.44 | 23.8
[15 empty] | 5 | Casa 5 | 4.44 | 23.8
[15 empty] | 6 | Casa 6 | 4.44 | 23.8
[15 empty] | 7 | Casa 7 | 4.44 | 23.8
[15 empty] | 8 | Casa 8 | 4.44 | 23.8
[15 empty] | 9 | Casa 9 | 4.44 | 23.8
[15 empty] | 10 | Casa 10 | 4.44 | 23.8
[15 empty] | 11 | Casa 11 | 4.44 | 23.8
[15 empty] | 12 | Casa 12 | 4.44 | 23.8
[15 empty] | 13 | Casa 13 | 4.44 | 23.8
[15 empty] | 14 | Casa 14 | 4.44 | 23.8
[15 empty] | 15 | Casa 15 | 4.44 | 23.8
[15 empty] | 16 | Casa 16 | 4.44 | 23.8
[15 empty] | 17 | Casa 17 | 4.44 | 23.8
[15 empty] | 18 | Casa 18 | 4.44 | 23.8
[15 empty] | 19 | Casa 19 | 4.44 | 23.8
[15 empty] | 20 | Casa 20 | 4.44 | 23.8
Serviço | 15.3 | SINAPI | 104640 | PINTURA LÁTEX ACRÍLICA STANDARD, APLICAÇÃO MANUAL EM TETO, DUAS DEMÃOS. AF_04/2023 | 88.8 | M2 | 12.85 | 12.85 | 20,35% | 15.46 | 1372.8 |  | 17 | PINTURAS INTERNAS | 1 | Casa 1 | 4.44 | 68.64
[15 empty] | 2 | Casa 2 | 4.44 | 68.64
[15 empty] | 3 | Casa 3 | 4.44 | 68.64
[15 empty] | 4 | Casa 4 | 4.44 | 68.64
[15 empty] | 5 | Casa 5 | 4.44 | 68.64
[15 empty] | 6 | Casa 6 | 4.44 | 68.64
[15 empty] | 7 | Casa 7 | 4.44 | 68.64
[15 empty] | 8 | Casa 8 | 4.44 | 68.64
[15 empty] | 9 | Casa 9 | 4.44 | 68.64
[15 empty] | 10 | Casa 10 | 4.44 | 68.64
[15 empty] | 11 | Casa 11 | 4.44 | 68.64
[15 empty] | 12 | Casa 12 | 4.44 | 68.64
[15 empty] | 13 | Casa 13 | 4.44 | 68.64
[15 empty] | 14 | Casa 14 | 4.44 | 68.64
[15 empty] | 15 | Casa 15 | 4.44 | 68.64
[15 empty] | 16 | Casa 16 | 4.44 | 68.64
[15 empty] | 17 | Casa 17 | 4.44 | 68.64
[15 empty] | 18 | Casa 18 | 4.44 | 68.64
[15 empty] | 19 | Casa 19 | 4.44 | 68.64
[15 empty] | 20 | Casa 20 | 4.44 | 68.64
Serviço | 15.4 | SINAPI | 104642 | PINTURA LÁTEX ACRÍLICA STANDARD, APLICAÇÃO MANUAL EM PAREDES, DUAS DEMÃOS. AF_04/2023 | 2252.2 | M2 | 10.61 | 10.61 | 20,35% | 12.77 | 28760.6 |  | 17 | PINTURAS INTERNAS | 1 | Casa 1 | 112.61 | 1438.03
[15 empty] | 2 | Casa 2 | 112.61 | 1438.03
[15 empty] | 3 | Casa 3 | 112.61 | 1438.03
[15 empty] | 4 | Casa 4 | 112.61 | 1438.03
[15 empty] | 5 | Casa 5 | 112.61 | 1438.03
[15 empty] | 6 | Casa 6 | 112.61 | 1438.03
[15 empty] | 7 | Casa 7 | 112.61 | 1438.03
[15 empty] | 8 | Casa 8 | 112.61 | 1438.03
[15 empty] | 9 | Casa 9 | 112.61 | 1438.03
[15 empty] | 10 | Casa 10 | 112.61 | 1438.03
[15 empty] | 11 | Casa 11 | 112.61 | 1438.03
[15 empty] | 12 | Casa 12 | 112.61 | 1438.03
[15 empty] | 13 | Casa 13 | 112.61 | 1438.03
[15 empty] | 14 | Casa 14 | 112.61 | 1438.03
[15 empty] | 15 | Casa 15 | 112.61 | 1438.03
[15 empty] | 16 | Casa 16 | 112.61 | 1438.03
[15 empty] | 17 | Casa 17 | 112.61 | 1438.03
[15 empty] | 18 | Casa 18 | 112.61 | 1438.03
[15 empty] | 19 | Casa 19 | 112.61 | 1438.03
[15 empty] | 20 | Casa 20 | 112.61 | 1438.03
Serviço | 15.5 | SINAPI | 88415 | APLICAÇÃO MANUAL DE FUNDO SELADOR ACRÍLICO EM PAREDES EXTERNAS DE CASAS. AF_03/2024 | 1216 | M2 | 3.89 | 3.89 | 20,35% | 4.68 | 5690.8 |  | 18 | PINTURAS EXTERNAS | 1 | Casa 1 | 60.8 | 284.54
[15 empty] | 2 | Casa 2 | 60.8 | 284.54
[15 empty] | 3 | Casa 3 | 60.8 | 284.54
[15 empty] | 4 | Casa 4 | 60.8 | 284.54
[15 empty] | 5 | Casa 5 | 60.8 | 284.54
[15 empty] | 6 | Casa 6 | 60.8 | 284.54
[15 empty] | 7 | Casa 7 | 60.8 | 284.54
[15 empty] | 8 | Casa 8 | 60.8 | 284.54
[15 empty] | 9 | Casa 9 | 60.8 | 284.54
[15 empty] | 10 | Casa 10 | 60.8 | 284.54
[15 empty] | 11 | Casa 11 | 60.8 | 284.54
[15 empty] | 12 | Casa 12 | 60.8 | 284.54
[15 empty] | 13 | Casa 13 | 60.8 | 284.54
[15 empty] | 14 | Casa 14 | 60.8 | 284.54
[15 empty] | 15 | Casa 15 | 60.8 | 284.54
[15 empty] | 16 | Casa 16 | 60.8 | 284.54
[15 empty] | 17 | Casa 17 | 60.8 | 284.54
[15 empty] | 18 | Casa 18 | 60.8 | 284.54
[15 empty] | 19 | Casa 19 | 60.8 | 284.54
[15 empty] | 20 | Casa 20 | 60.8 | 284.54
Serviço | 15.6 | SINAPI | 104642 | PINTURA LÁTEX ACRÍLICA STANDARD, APLICAÇÃO MANUAL EM PAREDES, DUAS DEMÃOS. AF_04/2023 | 1216 | M2 | 10.61 | 10.61 | 20,35% | 12.77 | 15528.4 |  | 18 | PINTURAS EXTERNAS | 1 | Casa 1 | 60.8 | 776.42
[15 empty] | 2 | Casa 2 | 60.8 | 776.42
[15 empty] | 3 | Casa 3 | 60.8 | 776.42
[15 empty] | 4 | Casa 4 | 60.8 | 776.42
[15 empty] | 5 | Casa 5 | 60.8 | 776.42
[15 empty] | 6 | Casa 6 | 60.8 | 776.42
[15 empty] | 7 | Casa 7 | 60.8 | 776.42
[15 empty] | 8 | Casa 8 | 60.8 | 776.42
[15 empty] | 9 | Casa 9 | 60.8 | 776.42
[15 empty] | 10 | Casa 10 | 60.8 | 776.42
[15 empty] | 11 | Casa 11 | 60.8 | 776.42
[15 empty] | 12 | Casa 12 | 60.8 | 776.42
[15 empty] | 13 | Casa 13 | 60.8 | 776.42
[15 empty] | 14 | Casa 14 | 60.8 | 776.42
[15 empty] | 15 | Casa 15 | 60.8 | 776.42
[15 empty] | 16 | Casa 16 | 60.8 | 776.42
[15 empty] | 17 | Casa 17 | 60.8 | 776.42
[15 empty] | 18 | Casa 18 | 60.8 | 776.42
[15 empty] | 19 | Casa 19 | 60.8 | 776.42
[15 empty] | 20 | Casa 20 | 60.8 | 776.42
Serviço | 15.7 | SINAPI | 102193 | LIXAMENTO DE MADEIRA PARA APLICAÇÃO DE FUNDO OU PINTURA. AF_01/2021 | 420 | M2 | 2.03 | 2.03 | 20,35% | 2.44 | 1024.8 |  | 19 | PINTURA ESQUADRIAS | 1 | Casa 1 | 21 | 51.24
[15 empty] | 2 | Casa 2 | 21 | 51.24
[15 empty] | 3 | Casa 3 | 21 | 51.24
[15 empty] | 4 | Casa 4 | 21 | 51.24
[15 empty] | 5 | Casa 5 | 21 | 51.24
[15 empty] | 6 | Casa 6 | 21 | 51.24
[15 empty] | 7 | Casa 7 | 21 | 51.24
[15 empty] | 8 | Casa 8 | 21 | 51.24
[15 empty] | 9 | Casa 9 | 21 | 51.24
[15 empty] | 10 | Casa 10 | 21 | 51.24
[15 empty] | 11 | Casa 11 | 21 | 51.24
[15 empty] | 12 | Casa 12 | 21 | 51.24
[15 empty] | 13 | Casa 13 | 21 | 51.24
[15 empty] | 14 | Casa 14 | 21 | 51.24
[15 empty] | 15 | Casa 15 | 21 | 51.24
[15 empty] | 16 | Casa 16 | 21 | 51.24
[15 empty] | 17 | Casa 17 | 21 | 51.24
[15 empty] | 18 | Casa 18 | 21 | 51.24
[15 empty] | 19 | Casa 19 | 21 | 51.24
[15 empty] | 20 | Casa 20 | 21 | 51.24
Serviço | 15.8 | Composição | 102198_ADP-01 | PINTURA FUNDO NIVELADOR ACRÍLICO BRANCO EM MADEIRA. | 420 | M2 | 17.27 | 17.27 | 20,35% | 20.78 | 8727.6 |  | 19 | PINTURA ESQUADRIAS | 1 | Casa 1 | 21 | 436.38
[15 empty] | 2 | Casa 2 | 21 | 436.38
[15 empty] | 3 | Casa 3 | 21 | 436.38
[15 empty] | 4 | Casa 4 | 21 | 436.38
[15 empty] | 5 | Casa 5 | 21 | 436.38
[15 empty] | 6 | Casa 6 | 21 | 436.38
[15 empty] | 7 | Casa 7 | 21 | 436.38
[15 empty] | 8 | Casa 8 | 21 | 436.38
[15 empty] | 9 | Casa 9 | 21 | 436.38
[15 empty] | 10 | Casa 10 | 21 | 436.38
[15 empty] | 11 | Casa 11 | 21 | 436.38
[15 empty] | 12 | Casa 12 | 21 | 436.38
[15 empty] | 13 | Casa 13 | 21 | 436.38
[15 empty] | 14 | Casa 14 | 21 | 436.38
[15 empty] | 15 | Casa 15 | 21 | 436.38
[15 empty] | 16 | Casa 16 | 21 | 436.38
[15 empty] | 17 | Casa 17 | 21 | 436.38
[15 empty] | 18 | Casa 18 | 21 | 436.38
[15 empty] | 19 | Casa 19 | 21 | 436.38
[15 empty] | 20 | Casa 20 | 21 | 436.38
Serviço | 15.9 | SINAPI | 102219 | PINTURA TINTA DE ACABAMENTO (PIGMENTADA) ESMALTE SINTÉTICO ACETINADO EM MADEIRA, 2 DEMÃOS. AF_01/2021 | 420 | M2 | 16.21 | 16.21 | 20,35% | 19.51 | 8194.2 |  | 19 | PINTURA ESQUADRIAS | 1 | Casa 1 | 21 | 409.71
[15 empty] | 2 | Casa 2 | 21 | 409.71
[15 empty] | 3 | Casa 3 | 21 | 409.71
[15 empty] | 4 | Casa 4 | 21 | 409.71
[15 empty] | 5 | Casa 5 | 21 | 409.71
[15 empty] | 6 | Casa 6 | 21 | 409.71
[15 empty] | 7 | Casa 7 | 21 | 409.71
[15 empty] | 8 | Casa 8 | 21 | 409.71
[15 empty] | 9 | Casa 9 | 21 | 409.71
[15 empty] | 10 | Casa 10 | 21 | 409.71
[15 empty] | 11 | Casa 11 | 21 | 409.71
[15 empty] | 12 | Casa 12 | 21 | 409.71
[15 empty] | 13 | Casa 13 | 21 | 409.71
[15 empty] | 14 | Casa 14 | 21 | 409.71
[15 empty] | 15 | Casa 15 | 21 | 409.71
[15 empty] | 16 | Casa 16 | 21 | 409.71
[15 empty] | 17 | Casa 17 | 21 | 409.71
[15 empty] | 18 | Casa 18 | 21 | 409.71
[15 empty] | 19 | Casa 19 | 21 | 409.71
[15 empty] | 20 | Casa 20 | 21 | 409.71
Macrosserviço | 16 |  |  | PISO CERÂMICO | [6 empty] | 222375.4
Serviço | 16.1 | SINAPI | 97084 | COMPACTAÇÃO MECÂNICA DE SOLO PARA EXECUÇÃO DE RADIER, PISO DE CONCRETO OU LAJE SOBRE SOLO, COM COMPACTADOR DE SOLOS TIPO PLACA VIBRATÓRIA. AF_09/2021 | 1077.4 | M2 | 0.68 | 0.68 | 20,35% | 0.82 | 883.4 |  | 20 | PISO CERÂMICO | 1 | Casa 1 | 53.87 | 44.17
[15 empty] | 2 | Casa 2 | 53.87 | 44.17
[15 empty] | 3 | Casa 3 | 53.87 | 44.17
[15 empty] | 4 | Casa 4 | 53.87 | 44.17
[15 empty] | 5 | Casa 5 | 53.87 | 44.17
[15 empty] | 6 | Casa 6 | 53.87 | 44.17
[15 empty] | 7 | Casa 7 | 53.87 | 44.17
[15 empty] | 8 | Casa 8 | 53.87 | 44.17
[15 empty] | 9 | Casa 9 | 53.87 | 44.17
[15 empty] | 10 | Casa 10 | 53.87 | 44.17
[15 empty] | 11 | Casa 11 | 53.87 | 44.17
[15 empty] | 12 | Casa 12 | 53.87 | 44.17
[15 empty] | 13 | Casa 13 | 53.87 | 44.17
[15 empty] | 14 | Casa 14 | 53.87 | 44.17
[15 empty] | 15 | Casa 15 | 53.87 | 44.17
[15 empty] | 16 | Casa 16 | 53.87 | 44.17
[15 empty] | 17 | Casa 17 | 53.87 | 44.17
[15 empty] | 18 | Casa 18 | 53.87 | 44.17
[15 empty] | 19 | Casa 19 | 53.87 | 44.17
[15 empty] | 20 | Casa 20 | 53.87 | 44.17
Serviço | 16.2 | SINAPI | 100322 | LASTRO COM MATERIAL GRANULAR (PEDRA BRITADA N.3), APLICADO EM PISOS OU LAJES SOBRE SOLO, ESPESSURA DE *10 CM*. AF_01/2024 | 107.8 | M3 | 242.73 | 242.73 | 20,35% | 292.13 | 31491.6 |  | 20 | PISO CERÂMICO | 1 | Casa 1 | 5.39 | 1574.58
[15 empty] | 2 | Casa 2 | 5.39 | 1574.58
[15 empty] | 3 | Casa 3 | 5.39 | 1574.58
[15 empty] | 4 | Casa 4 | 5.39 | 1574.58
[15 empty] | 5 | Casa 5 | 5.39 | 1574.58
[15 empty] | 6 | Casa 6 | 5.39 | 1574.58
[15 empty] | 7 | Casa 7 | 5.39 | 1574.58
[15 empty] | 8 | Casa 8 | 5.39 | 1574.58
[15 empty] | 9 | Casa 9 | 5.39 | 1574.58
[15 empty] | 10 | Casa 10 | 5.39 | 1574.58
[15 empty] | 11 | Casa 11 | 5.39 | 1574.58
[15 empty] | 12 | Casa 12 | 5.39 | 1574.58
[15 empty] | 13 | Casa 13 | 5.39 | 1574.58
[15 empty] | 14 | Casa 14 | 5.39 | 1574.58
[15 empty] | 15 | Casa 15 | 5.39 | 1574.58
[15 empty] | 16 | Casa 16 | 5.39 | 1574.58
[15 empty] | 17 | Casa 17 | 5.39 | 1574.58
[15 empty] | 18 | Casa 18 | 5.39 | 1574.58
[15 empty] | 19 | Casa 19 | 5.39 | 1574.58
[15 empty] | 20 | Casa 20 | 5.39 | 1574.58
Serviço | 16.3 | SINAPI | 97087 | CAMADA SEPARADORA PARA EXECUÇÃO DE RADIER, PISO DE CONCRETO OU LAJE SOBRE SOLO, EM LONA PLÁSTICA. AF_09/2021 | 1077.4 | M2 | 3.03 | 3.03 | 20,35% | 3.65 | 3932.6 |  | 20 | PISO CERÂMICO | 1 | Casa 1 | 53.87 | 196.63
[15 empty] | 2 | Casa 2 | 53.87 | 196.63
[15 empty] | 3 | Casa 3 | 53.87 | 196.63
[15 empty] | 4 | Casa 4 | 53.87 | 196.63
[15 empty] | 5 | Casa 5 | 53.87 | 196.63
[15 empty] | 6 | Casa 6 | 53.87 | 196.63
[15 empty] | 7 | Casa 7 | 53.87 | 196.63
[15 empty] | 8 | Casa 8 | 53.87 | 196.63
[15 empty] | 9 | Casa 9 | 53.87 | 196.63
[15 empty] | 10 | Casa 10 | 53.87 | 196.63
[15 empty] | 11 | Casa 11 | 53.87 | 196.63
[15 empty] | 12 | Casa 12 | 53.87 | 196.63
[15 empty] | 13 | Casa 13 | 53.87 | 196.63
[15 empty] | 14 | Casa 14 | 53.87 | 196.63
[15 empty] | 15 | Casa 15 | 53.87 | 196.63
[15 empty] | 16 | Casa 16 | 53.87 | 196.63
[15 empty] | 17 | Casa 17 | 53.87 | 196.63
[15 empty] | 18 | Casa 18 | 53.87 | 196.63
[15 empty] | 19 | Casa 19 | 53.87 | 196.63
[15 empty] | 20 | Casa 20 | 53.87 | 196.63
Serviço | 16.4 | SINAPI | 95241 | LASTRO DE CONCRETO MAGRO, APLICADO EM PISOS, LAJES SOBRE SOLO OU RADIERS, ESPESSURA DE 5 CM. AF_01/2024 | 1077.4 | M2 | 41.2 | 41.2 | 20,35% | 49.58 | 53417.4 |  | 20 | PISO CERÂMICO | 1 | Casa 1 | 53.87 | 2670.87
[15 empty] | 2 | Casa 2 | 53.87 | 2670.87
[15 empty] | 3 | Casa 3 | 53.87 | 2670.87
[15 empty] | 4 | Casa 4 | 53.87 | 2670.87
[15 empty] | 5 | Casa 5 | 53.87 | 2670.87
[15 empty] | 6 | Casa 6 | 53.87 | 2670.87
[15 empty] | 7 | Casa 7 | 53.87 | 2670.87
[15 empty] | 8 | Casa 8 | 53.87 | 2670.87
[15 empty] | 9 | Casa 9 | 53.87 | 2670.87
[15 empty] | 10 | Casa 10 | 53.87 | 2670.87
[15 empty] | 11 | Casa 11 | 53.87 | 2670.87
[15 empty] | 12 | Casa 12 | 53.87 | 2670.87
[15 empty] | 13 | Casa 13 | 53.87 | 2670.87
[15 empty] | 14 | Casa 14 | 53.87 | 2670.87
[15 empty] | 15 | Casa 15 | 53.87 | 2670.87
[15 empty] | 16 | Casa 16 | 53.87 | 2670.87
[15 empty] | 17 | Casa 17 | 53.87 | 2670.87
[15 empty] | 18 | Casa 18 | 53.87 | 2670.87
[15 empty] | 19 | Casa 19 | 53.87 | 2670.87
[15 empty] | 20 | Casa 20 | 53.87 | 2670.87
Serviço | 16.5 | SINAPI | 87745 | CONTRAPISO EM ARGAMASSA TRAÇO 1:4 (CIMENTO E AREIA), PREPARO MECÂNICO COM BETONEIRA 400 L, APLICADO EM ÁREAS MOLHADAS SOBRE LAJE, ADERIDO, ACABAMENTO NÃO REFORÇADO, ESPESSURA 3CM. AF_07/2021 | 302.6 | M2 | 54.2 | 54.2 | 20,35% | 65.23 | 19738.6 |  | 20 | PISO CERÂMICO | 1 | Casa 1 | 15.13 | 986.93
[15 empty] | 2 | Casa 2 | 15.13 | 986.93
[15 empty] | 3 | Casa 3 | 15.13 | 986.93
[15 empty] | 4 | Casa 4 | 15.13 | 986.93
[15 empty] | 5 | Casa 5 | 15.13 | 986.93
[15 empty] | 6 | Casa 6 | 15.13 | 986.93
[15 empty] | 7 | Casa 7 | 15.13 | 986.93
[15 empty] | 8 | Casa 8 | 15.13 | 986.93
[15 empty] | 9 | Casa 9 | 15.13 | 986.93
[15 empty] | 10 | Casa 10 | 15.13 | 986.93
[15 empty] | 11 | Casa 11 | 15.13 | 986.93
[15 empty] | 12 | Casa 12 | 15.13 | 986.93
[15 empty] | 13 | Casa 13 | 15.13 | 986.93
[15 empty] | 14 | Casa 14 | 15.13 | 986.93
[15 empty] | 15 | Casa 15 | 15.13 | 986.93
[15 empty] | 16 | Casa 16 | 15.13 | 986.93
[15 empty] | 17 | Casa 17 | 15.13 | 986.93
[15 empty] | 18 | Casa 18 | 15.13 | 986.93
[15 empty] | 19 | Casa 19 | 15.13 | 986.93
[15 empty] | 20 | Casa 20 | 15.13 | 986.93
Serviço | 16.6 | SINAPI | 87630 | CONTRAPISO EM ARGAMASSA TRAÇO 1:4 (CIMENTO E AREIA), PREPARO MECÂNICO COM BETONEIRA 400 L, APLICADO EM ÁREAS SECAS SOBRE LAJE, ADERIDO, ACABAMENTO NÃO REFORÇADO, ESPESSURA 3CM. AF_07/2021 | 643.8 | M2 | 42.53 | 42.53 | 20,35% | 51.18 | 32949.6 |  | 20 | PISO CERÂMICO | 1 | Casa 1 | 32.19 | 1647.48
[15 empty] | 2 | Casa 2 | 32.19 | 1647.48
[15 empty] | 3 | Casa 3 | 32.19 | 1647.48
[15 empty] | 4 | Casa 4 | 32.19 | 1647.48
[15 empty] | 5 | Casa 5 | 32.19 | 1647.48
[15 empty] | 6 | Casa 6 | 32.19 | 1647.48
[15 empty] | 7 | Casa 7 | 32.19 | 1647.48
[15 empty] | 8 | Casa 8 | 32.19 | 1647.48
[15 empty] | 9 | Casa 9 | 32.19 | 1647.48
[15 empty] | 10 | Casa 10 | 32.19 | 1647.48
[15 empty] | 11 | Casa 11 | 32.19 | 1647.48
[15 empty] | 12 | Casa 12 | 32.19 | 1647.48
[15 empty] | 13 | Casa 13 | 32.19 | 1647.48
[15 empty] | 14 | Casa 14 | 32.19 | 1647.48
[15 empty] | 15 | Casa 15 | 32.19 | 1647.48
[15 empty] | 16 | Casa 16 | 32.19 | 1647.48
[15 empty] | 17 | Casa 17 | 32.19 | 1647.48
[15 empty] | 18 | Casa 18 | 32.19 | 1647.48
[15 empty] | 19 | Casa 19 | 32.19 | 1647.48
[15 empty] | 20 | Casa 20 | 32.19 | 1647.48
Serviço | 16.7 | SINAPI | 87247 | REVESTIMENTO CERÂMICO PARA PISO COM PLACAS TIPO ESMALTADA DE DIMENSÕES 35X35 CM APLICADA EM AMBIENTES DE ÁREA ENTRE 5 M2 E 10 M2. AF_02/2023_PE | 336 | M2 | 68.89 | 68.89 | 20,35% | 82.91 | 27857.8 |  | 20 | PISO CERÂMICO | 1 | Casa 1 | 16.8 | 1392.89
[15 empty] | 2 | Casa 2 | 16.8 | 1392.89
[15 empty] | 3 | Casa 3 | 16.8 | 1392.89
[15 empty] | 4 | Casa 4 | 16.8 | 1392.89
[15 empty] | 5 | Casa 5 | 16.8 | 1392.89
[15 empty] | 6 | Casa 6 | 16.8 | 1392.89
[15 empty] | 7 | Casa 7 | 16.8 | 1392.89
[15 empty] | 8 | Casa 8 | 16.8 | 1392.89
[15 empty] | 9 | Casa 9 | 16.8 | 1392.89
[15 empty] | 10 | Casa 10 | 16.8 | 1392.89
[15 empty] | 11 | Casa 11 | 16.8 | 1392.89
[15 empty] | 12 | Casa 12 | 16.8 | 1392.89
[15 empty] | 13 | Casa 13 | 16.8 | 1392.89
[15 empty] | 14 | Casa 14 | 16.8 | 1392.89
[15 empty] | 15 | Casa 15 | 16.8 | 1392.89
[15 empty] | 16 | Casa 16 | 16.8 | 1392.89
[15 empty] | 17 | Casa 17 | 16.8 | 1392.89
[15 empty] | 18 | Casa 18 | 16.8 | 1392.89
[15 empty] | 19 | Casa 19 | 16.8 | 1392.89
[15 empty] | 20 | Casa 20 | 16.8 | 1392.89
Serviço | 16.8 | SINAPI | 87248 | REVESTIMENTO CERÂMICO PARA PISO COM PLACAS TIPO ESMALTADA DE DIMENSÕES 35X35 CM APLICADA EM AMBIENTES DE ÁREA MAIOR QUE 10 M2. AF_02/2023_PE | 382 | M2 | 61.93 | 61.93 | 20,35% | 74.53 | 28470.4 |  | 20 | PISO CERÂMICO | 1 | Casa 1 | 19.1 | 1423.52
[15 empty] | 2 | Casa 2 | 19.1 | 1423.52
[15 empty] | 3 | Casa 3 | 19.1 | 1423.52
[15 empty] | 4 | Casa 4 | 19.1 | 1423.52
[15 empty] | 5 | Casa 5 | 19.1 | 1423.52
[15 empty] | 6 | Casa 6 | 19.1 | 1423.52
[15 empty] | 7 | Casa 7 | 19.1 | 1423.52
[15 empty] | 8 | Casa 8 | 19.1 | 1423.52
[15 empty] | 9 | Casa 9 | 19.1 | 1423.52
[15 empty] | 10 | Casa 10 | 19.1 | 1423.52
[15 empty] | 11 | Casa 11 | 19.1 | 1423.52
[15 empty] | 12 | Casa 12 | 19.1 | 1423.52
[15 empty] | 13 | Casa 13 | 19.1 | 1423.52
[15 empty] | 14 | Casa 14 | 19.1 | 1423.52
[15 empty] | 15 | Casa 15 | 19.1 | 1423.52
[15 empty] | 16 | Casa 16 | 19.1 | 1423.52
[15 empty] | 17 | Casa 17 | 19.1 | 1423.52
[15 empty] | 18 | Casa 18 | 19.1 | 1423.52
[15 empty] | 19 | Casa 19 | 19.1 | 1423.52
[15 empty] | 20 | Casa 20 | 19.1 | 1423.52
Serviço | 16.9 | SINAPI | 87246 | REVESTIMENTO CERÂMICO PARA PISO COM PLACAS TIPO ESMALTADA DE DIMENSÕES 35X35 CM APLICADA EM AMBIENTES DE ÁREA MENOR QUE 5 M2. AF_02/2023_PE | 259.6 | M2 | 75.65 | 75.65 | 20,35% | 91.04 | 23634 |  | 20 | PISO CERÂMICO | 1 | Casa 1 | 12.98 | 1181.7
[15 empty] | 2 | Casa 2 | 12.98 | 1181.7
[15 empty] | 3 | Casa 3 | 12.98 | 1181.7
[15 empty] | 4 | Casa 4 | 12.98 | 1181.7
[15 empty] | 5 | Casa 5 | 12.98 | 1181.7
[15 empty] | 6 | Casa 6 | 12.98 | 1181.7
[15 empty] | 7 | Casa 7 | 12.98 | 1181.7
[15 empty] | 8 | Casa 8 | 12.98 | 1181.7
[15 empty] | 9 | Casa 9 | 12.98 | 1181.7
[15 empty] | 10 | Casa 10 | 12.98 | 1181.7
[15 empty] | 11 | Casa 11 | 12.98 | 1181.7
[15 empty] | 12 | Casa 12 | 12.98 | 1181.7
[15 empty] | 13 | Casa 13 | 12.98 | 1181.7
[15 empty] | 14 | Casa 14 | 12.98 | 1181.7
[15 empty] | 15 | Casa 15 | 12.98 | 1181.7
[15 empty] | 16 | Casa 16 | 12.98 | 1181.7
[15 empty] | 17 | Casa 17 | 12.98 | 1181.7
[15 empty] | 18 | Casa 18 | 12.98 | 1181.7
[15 empty] | 19 | Casa 19 | 12.98 | 1181.7
[15 empty] | 20 | Casa 20 | 12.98 | 1181.7
Macrosserviço | 17 |  |  | PISO CIMENTADO | [6 empty] | 24280.2
Serviço | 17.1 | SINAPI | 97084 | COMPACTAÇÃO MECÂNICA DE SOLO PARA EXECUÇÃO DE RADIER, PISO DE CONCRETO OU LAJE SOBRE SOLO, COM COMPACTADOR DE SOLOS TIPO PLACA VIBRATÓRIA. AF_09/2021 | 323 | M2 | 0.68 | 0.68 | 20,35% | 0.82 | 264.8 |  | 21 | PISO CIMENTADO | 1 | Casa 1 | 16.15 | 13.24
[15 empty] | 2 | Casa 2 | 16.15 | 13.24
[15 empty] | 3 | Casa 3 | 16.15 | 13.24
[15 empty] | 4 | Casa 4 | 16.15 | 13.24
[15 empty] | 5 | Casa 5 | 16.15 | 13.24
[15 empty] | 6 | Casa 6 | 16.15 | 13.24
[15 empty] | 7 | Casa 7 | 16.15 | 13.24
[15 empty] | 8 | Casa 8 | 16.15 | 13.24
[15 empty] | 9 | Casa 9 | 16.15 | 13.24
[15 empty] | 10 | Casa 10 | 16.15 | 13.24
[15 empty] | 11 | Casa 11 | 16.15 | 13.24
[15 empty] | 12 | Casa 12 | 16.15 | 13.24
[15 empty] | 13 | Casa 13 | 16.15 | 13.24
[15 empty] | 14 | Casa 14 | 16.15 | 13.24
[15 empty] | 15 | Casa 15 | 16.15 | 13.24
[15 empty] | 16 | Casa 16 | 16.15 | 13.24
[15 empty] | 17 | Casa 17 | 16.15 | 13.24
[15 empty] | 18 | Casa 18 | 16.15 | 13.24
[15 empty] | 19 | Casa 19 | 16.15 | 13.24
[15 empty] | 20 | Casa 20 | 16.15 | 13.24
Serviço | 17.2 | SINAPI | 94990 | EXECUÇÃO DE PASSEIO (CALÇADA) OU PISO DE CONCRETO COM CONCRETO MOLDADO IN LOCO, FEITO EM OBRA, ACABAMENTO CONVENCIONAL, NÃO ARMADO. AF_08/2022 | 22.6 | M3 | 882.95 | 882.95 | 20,35% | 1062.63 | 24015.4 |  | 21 | PISO CIMENTADO | 1 | Casa 1 | 1.13 | 1200.77
[15 empty] | 2 | Casa 2 | 1.13 | 1200.77
[15 empty] | 3 | Casa 3 | 1.13 | 1200.77
[15 empty] | 4 | Casa 4 | 1.13 | 1200.77
[15 empty] | 5 | Casa 5 | 1.13 | 1200.77
[15 empty] | 6 | Casa 6 | 1.13 | 1200.77
[15 empty] | 7 | Casa 7 | 1.13 | 1200.77
[15 empty] | 8 | Casa 8 | 1.13 | 1200.77
[15 empty] | 9 | Casa 9 | 1.13 | 1200.77
[15 empty] | 10 | Casa 10 | 1.13 | 1200.77
[15 empty] | 11 | Casa 11 | 1.13 | 1200.77
[15 empty] | 12 | Casa 12 | 1.13 | 1200.77
[15 empty] | 13 | Casa 13 | 1.13 | 1200.77
[15 empty] | 14 | Casa 14 | 1.13 | 1200.77
[15 empty] | 15 | Casa 15 | 1.13 | 1200.77
[15 empty] | 16 | Casa 16 | 1.13 | 1200.77
[15 empty] | 17 | Casa 17 | 1.13 | 1200.77
[15 empty] | 18 | Casa 18 | 1.13 | 1200.77
[15 empty] | 19 | Casa 19 | 1.13 | 1200.77
[15 empty] | 20 | Casa 20 | 1.13 | 1200.77
Macrosserviço | 18 |  |  | RODAPÉS, SOLEIRAS E PEITORIS | [6 empty] | 33543.4
Serviço | 18.1 | SINAPI | 98695 | SOLEIRA EM MÁRMORE, LARGURA 15 CM, ESPESSURA 2,0 CM. AF_09/2020 | 50.4 | M | 95.8 | 95.8 | 20,35% | 115.3 | 5811.2 |  | 22 | RODAPÉS, SOLEIRAS E PEITORIS | 1 | Casa 1 | 2.52 | 290.56
[15 empty] | 2 | Casa 2 | 2.52 | 290.56
[15 empty] | 3 | Casa 3 | 2.52 | 290.56
[15 empty] | 4 | Casa 4 | 2.52 | 290.56
[15 empty] | 5 | Casa 5 | 2.52 | 290.56
[15 empty] | 6 | Casa 6 | 2.52 | 290.56
[15 empty] | 7 | Casa 7 | 2.52 | 290.56
[15 empty] | 8 | Casa 8 | 2.52 | 290.56
[15 empty] | 9 | Casa 9 | 2.52 | 290.56
[15 empty] | 10 | Casa 10 | 2.52 | 290.56
[15 empty] | 11 | Casa 11 | 2.52 | 290.56
[15 empty] | 12 | Casa 12 | 2.52 | 290.56
[15 empty] | 13 | Casa 13 | 2.52 | 290.56
[15 empty] | 14 | Casa 14 | 2.52 | 290.56
[15 empty] | 15 | Casa 15 | 2.52 | 290.56
[15 empty] | 16 | Casa 16 | 2.52 | 290.56
[15 empty] | 17 | Casa 17 | 2.52 | 290.56
[15 empty] | 18 | Casa 18 | 2.52 | 290.56
[15 empty] | 19 | Casa 19 | 2.52 | 290.56
[15 empty] | 20 | Casa 20 | 2.52 | 290.56
Serviço | 18.2 | SINAPI | 88648 | RODAPÉ CERÂMICO DE 7CM DE ALTURA COM PLACAS TIPO ESMALTADA DE DIMENSÕES 35X35CM. AF_02/2023 | 774 | M | 8.57 | 8.57 | 20,35% | 10.31 | 7980 |  | 22 | RODAPÉS, SOLEIRAS E PEITORIS | 1 | Casa 1 | 38.7 | 399
[15 empty] | 2 | Casa 2 | 38.7 | 399
[15 empty] | 3 | Casa 3 | 38.7 | 399
[15 empty] | 4 | Casa 4 | 38.7 | 399
[15 empty] | 5 | Casa 5 | 38.7 | 399
[15 empty] | 6 | Casa 6 | 38.7 | 399
[15 empty] | 7 | Casa 7 | 38.7 | 399
[15 empty] | 8 | Casa 8 | 38.7 | 399
[15 empty] | 9 | Casa 9 | 38.7 | 399
[15 empty] | 10 | Casa 10 | 38.7 | 399
[15 empty] | 11 | Casa 11 | 38.7 | 399
[15 empty] | 12 | Casa 12 | 38.7 | 399
[15 empty] | 13 | Casa 13 | 38.7 | 399
[15 empty] | 14 | Casa 14 | 38.7 | 399
[15 empty] | 15 | Casa 15 | 38.7 | 399
[15 empty] | 16 | Casa 16 | 38.7 | 399
[15 empty] | 17 | Casa 17 | 38.7 | 399
[15 empty] | 18 | Casa 18 | 38.7 | 399
[15 empty] | 19 | Casa 19 | 38.7 | 399
[15 empty] | 20 | Casa 20 | 38.7 | 399
Serviço | 18.3 | SINAPI | 101965 | PEITORIL LINEAR EM GRANITO OU MÁRMORE, L = 15CM, ASSENTADO COM ARGAMASSA 1:6 COM ADITIVO. AF_11/2020 | 130 | M | 126.25 | 126.25 | 20,35% | 151.94 | 19752.2 |  | 22 | RODAPÉS, SOLEIRAS E PEITORIS | 1 | Casa 1 | 6.5 | 987.61
[15 empty] | 2 | Casa 2 | 6.5 | 987.61
[15 empty] | 3 | Casa 3 | 6.5 | 987.61
[15 empty] | 4 | Casa 4 | 6.5 | 987.61
[15 empty] | 5 | Casa 5 | 6.5 | 987.61
[15 empty] | 6 | Casa 6 | 6.5 | 987.61
[15 empty] | 7 | Casa 7 | 6.5 | 987.61
[15 empty] | 8 | Casa 8 | 6.5 | 987.61
[15 empty] | 9 | Casa 9 | 6.5 | 987.61
[15 empty] | 10 | Casa 10 | 6.5 | 987.61
[15 empty] | 11 | Casa 11 | 6.5 | 987.61
[15 empty] | 12 | Casa 12 | 6.5 | 987.61
[15 empty] | 13 | Casa 13 | 6.5 | 987.61
[15 empty] | 14 | Casa 14 | 6.5 | 987.61
[15 empty] | 15 | Casa 15 | 6.5 | 987.61
[15 empty] | 16 | Casa 16 | 6.5 | 987.61
[15 empty] | 17 | Casa 17 | 6.5 | 987.61
[15 empty] | 18 | Casa 18 | 6.5 | 987.61
[15 empty] | 19 | Casa 19 | 6.5 | 987.61
[15 empty] | 20 | Casa 20 | 6.5 | 987.61
Macrosserviço | 19 |  |  | ELÉTRICAS / TELEFÔNICAS | [6 empty] | 189712.6
Serviço | 19.1 | SINAPI | 93653 | DISJUNTOR MONOPOLAR TIPO DIN, CORRENTE NOMINAL DE 10A - FORNECIMENTO E INSTALAÇÃO. AF_07/2025 | 40 | UN | 12.2 | 12.2 | 20,35% | 14.68 | 587.2 |  | 23 | CENTRO DE DISTRIBUIÇÃO ELÉTRICA | 1 | Casa 1 | 2 | 29.36
[15 empty] | 2 | Casa 2 | 2 | 29.36
[15 empty] | 3 | Casa 3 | 2 | 29.36
[15 empty] | 4 | Casa 4 | 2 | 29.36
[15 empty] | 5 | Casa 5 | 2 | 29.36
[15 empty] | 6 | Casa 6 | 2 | 29.36
[15 empty] | 7 | Casa 7 | 2 | 29.36
[15 empty] | 8 | Casa 8 | 2 | 29.36
[15 empty] | 9 | Casa 9 | 2 | 29.36
[15 empty] | 10 | Casa 10 | 2 | 29.36
[15 empty] | 11 | Casa 11 | 2 | 29.36
[15 empty] | 12 | Casa 12 | 2 | 29.36
[15 empty] | 13 | Casa 13 | 2 | 29.36
[15 empty] | 14 | Casa 14 | 2 | 29.36
[15 empty] | 15 | Casa 15 | 2 | 29.36
[15 empty] | 16 | Casa 16 | 2 | 29.36
[15 empty] | 17 | Casa 17 | 2 | 29.36
[15 empty] | 18 | Casa 18 | 2 | 29.36
[15 empty] | 19 | Casa 19 | 2 | 29.36
[15 empty] | 20 | Casa 20 | 2 | 29.36
Serviço | 19.2 | SINAPI | 93654 | DISJUNTOR MONOPOLAR TIPO DIN, CORRENTE NOMINAL DE 16A - FORNECIMENTO E INSTALAÇÃO. AF_07/2025 | 20 | UN | 12.2 | 12.2 | 20,35% | 14.68 | 293.6 |  | 23 | CENTRO DE DISTRIBUIÇÃO ELÉTRICA | 1 | Casa 1 | 1 | 14.68
[15 empty] | 2 | Casa 2 | 1 | 14.68
[15 empty] | 3 | Casa 3 | 1 | 14.68
[15 empty] | 4 | Casa 4 | 1 | 14.68
[15 empty] | 5 | Casa 5 | 1 | 14.68
[15 empty] | 6 | Casa 6 | 1 | 14.68
[15 empty] | 7 | Casa 7 | 1 | 14.68
[15 empty] | 8 | Casa 8 | 1 | 14.68
[15 empty] | 9 | Casa 9 | 1 | 14.68
[15 empty] | 10 | Casa 10 | 1 | 14.68
[15 empty] | 11 | Casa 11 | 1 | 14.68
[15 empty] | 12 | Casa 12 | 1 | 14.68
[15 empty] | 13 | Casa 13 | 1 | 14.68
[15 empty] | 14 | Casa 14 | 1 | 14.68
[15 empty] | 15 | Casa 15 | 1 | 14.68
[15 empty] | 16 | Casa 16 | 1 | 14.68
[15 empty] | 17 | Casa 17 | 1 | 14.68
[15 empty] | 18 | Casa 18 | 1 | 14.68
[15 empty] | 19 | Casa 19 | 1 | 14.68
[15 empty] | 20 | Casa 20 | 1 | 14.68
Serviço | 19.3 | SINAPI | 93656 | DISJUNTOR MONOPOLAR TIPO DIN, CORRENTE NOMINAL DE 25A - FORNECIMENTO E INSTALAÇÃO. AF_07/2025 | 20 | UN | 13.99 | 13.99 | 20,35% | 16.84 | 336.8 |  | 23 | CENTRO DE DISTRIBUIÇÃO ELÉTRICA | 1 | Casa 1 | 1 | 16.84
[15 empty] | 2 | Casa 2 | 1 | 16.84
[15 empty] | 3 | Casa 3 | 1 | 16.84
[15 empty] | 4 | Casa 4 | 1 | 16.84
[15 empty] | 5 | Casa 5 | 1 | 16.84
[15 empty] | 6 | Casa 6 | 1 | 16.84
[15 empty] | 7 | Casa 7 | 1 | 16.84
[15 empty] | 8 | Casa 8 | 1 | 16.84
[15 empty] | 9 | Casa 9 | 1 | 16.84
[15 empty] | 10 | Casa 10 | 1 | 16.84
[15 empty] | 11 | Casa 11 | 1 | 16.84
[15 empty] | 12 | Casa 12 | 1 | 16.84
[15 empty] | 13 | Casa 13 | 1 | 16.84
[15 empty] | 14 | Casa 14 | 1 | 16.84
[15 empty] | 15 | Casa 15 | 1 | 16.84
[15 empty] | 16 | Casa 16 | 1 | 16.84
[15 empty] | 17 | Casa 17 | 1 | 16.84
[15 empty] | 18 | Casa 18 | 1 | 16.84
[15 empty] | 19 | Casa 19 | 1 | 16.84
[15 empty] | 20 | Casa 20 | 1 | 16.84
Serviço | 19.4 | SINAPI | 93659 | DISJUNTOR MONOPOLAR TIPO DIN, CORRENTE NOMINAL DE 50A - FORNECIMENTO E INSTALAÇÃO. AF_07/2025 | 20 | UN | 24.96 | 24.96 | 20,35% | 30.04 | 600.8 |  | 23 | CENTRO DE DISTRIBUIÇÃO ELÉTRICA | 1 | Casa 1 | 1 | 30.04
[15 empty] | 2 | Casa 2 | 1 | 30.04
[15 empty] | 3 | Casa 3 | 1 | 30.04
[15 empty] | 4 | Casa 4 | 1 | 30.04
[15 empty] | 5 | Casa 5 | 1 | 30.04
[15 empty] | 6 | Casa 6 | 1 | 30.04
[15 empty] | 7 | Casa 7 | 1 | 30.04
[15 empty] | 8 | Casa 8 | 1 | 30.04
[15 empty] | 9 | Casa 9 | 1 | 30.04
[15 empty] | 10 | Casa 10 | 1 | 30.04
[15 empty] | 11 | Casa 11 | 1 | 30.04
[15 empty] | 12 | Casa 12 | 1 | 30.04
[15 empty] | 13 | Casa 13 | 1 | 30.04
[15 empty] | 14 | Casa 14 | 1 | 30.04
[15 empty] | 15 | Casa 15 | 1 | 30.04
[15 empty] | 16 | Casa 16 | 1 | 30.04
[15 empty] | 17 | Casa 17 | 1 | 30.04
[15 empty] | 18 | Casa 18 | 1 | 30.04
[15 empty] | 19 | Casa 19 | 1 | 30.04
[15 empty] | 20 | Casa 20 | 1 | 30.04
Serviço | 19.5 | Composição | 93674_ADP-01 | DISJUNTOR BIPOLAR TIPO DR, CORRENTE NOMINAL DE 25A - FORNECIMENTO E INSTALAÇÃO. | 40 | UN | 152.26 | 152.26 | 20,35% | 183.24 | 7329.6 |  | 23 | CENTRO DE DISTRIBUIÇÃO ELÉTRICA | 1 | Casa 1 | 2 | 366.48
[15 empty] | 2 | Casa 2 | 2 | 366.48
[15 empty] | 3 | Casa 3 | 2 | 366.48
[15 empty] | 4 | Casa 4 | 2 | 366.48
[15 empty] | 5 | Casa 5 | 2 | 366.48
[15 empty] | 6 | Casa 6 | 2 | 366.48
[15 empty] | 7 | Casa 7 | 2 | 366.48
[15 empty] | 8 | Casa 8 | 2 | 366.48
[15 empty] | 9 | Casa 9 | 2 | 366.48
[15 empty] | 10 | Casa 10 | 2 | 366.48
[15 empty] | 11 | Casa 11 | 2 | 366.48
[15 empty] | 12 | Casa 12 | 2 | 366.48
[15 empty] | 13 | Casa 13 | 2 | 366.48
[15 empty] | 14 | Casa 14 | 2 | 366.48
[15 empty] | 15 | Casa 15 | 2 | 366.48
[15 empty] | 16 | Casa 16 | 2 | 366.48
[15 empty] | 17 | Casa 17 | 2 | 366.48
[15 empty] | 18 | Casa 18 | 2 | 366.48
[15 empty] | 19 | Casa 19 | 2 | 366.48
[15 empty] | 20 | Casa 20 | 2 | 366.48
Serviço | 19.6 | SINAPI | 101493 | ENTRADA DE ENERGIA ELÉTRICA, AÉREA, MONOFÁSICA, COM CAIXA DE EMBUTIR, CABO DE 10 MM2 E DISJUNTOR DIN 50A (NÃO INCLUSO O POSTE DE CONCRETO). AF_07/2020_PS | 20 | UN | 1566.48 | 1566.48 | 20,35% | 1885.26 | 37705.2 |  | 23 | CENTRO DE DISTRIBUIÇÃO ELÉTRICA | 1 | Casa 1 | 1 | 1885.26
[15 empty] | 2 | Casa 2 | 1 | 1885.26
[15 empty] | 3 | Casa 3 | 1 | 1885.26
[15 empty] | 4 | Casa 4 | 1 | 1885.26
[15 empty] | 5 | Casa 5 | 1 | 1885.26
[15 empty] | 6 | Casa 6 | 1 | 1885.26
[15 empty] | 7 | Casa 7 | 1 | 1885.26
[15 empty] | 8 | Casa 8 | 1 | 1885.26
[15 empty] | 9 | Casa 9 | 1 | 1885.26
[15 empty] | 10 | Casa 10 | 1 | 1885.26
[15 empty] | 11 | Casa 11 | 1 | 1885.26
[15 empty] | 12 | Casa 12 | 1 | 1885.26
[15 empty] | 13 | Casa 13 | 1 | 1885.26
[15 empty] | 14 | Casa 14 | 1 | 1885.26
[15 empty] | 15 | Casa 15 | 1 | 1885.26
[15 empty] | 16 | Casa 16 | 1 | 1885.26
[15 empty] | 17 | Casa 17 | 1 | 1885.26
[15 empty] | 18 | Casa 18 | 1 | 1885.26
[15 empty] | 19 | Casa 19 | 1 | 1885.26
[15 empty] | 20 | Casa 20 | 1 | 1885.26
Serviço | 19.7 | Composição | 101873_ADP-01 | QUADRO DE DISTRIBUIÇÃO DE LUZ EM PVC PARA 12 DISJUNTORES - FORNECIMENTO E INSTALAÇÃO. | 20 | UN | 261.86 | 261.86 | 20,35% | 315.15 | 6303 |  | 23 | CENTRO DE DISTRIBUIÇÃO ELÉTRICA | 1 | Casa 1 | 1 | 315.15
[15 empty] | 2 | Casa 2 | 1 | 315.15
[15 empty] | 3 | Casa 3 | 1 | 315.15
[15 empty] | 4 | Casa 4 | 1 | 315.15
[15 empty] | 5 | Casa 5 | 1 | 315.15
[15 empty] | 6 | Casa 6 | 1 | 315.15
[15 empty] | 7 | Casa 7 | 1 | 315.15
[15 empty] | 8 | Casa 8 | 1 | 315.15
[15 empty] | 9 | Casa 9 | 1 | 315.15
[15 empty] | 10 | Casa 10 | 1 | 315.15
[15 empty] | 11 | Casa 11 | 1 | 315.15
[15 empty] | 12 | Casa 12 | 1 | 315.15
[15 empty] | 13 | Casa 13 | 1 | 315.15
[15 empty] | 14 | Casa 14 | 1 | 315.15
[15 empty] | 15 | Casa 15 | 1 | 315.15
[15 empty] | 16 | Casa 16 | 1 | 315.15
[15 empty] | 17 | Casa 17 | 1 | 315.15
[15 empty] | 18 | Casa 18 | 1 | 315.15
[15 empty] | 19 | Casa 19 | 1 | 315.15
[15 empty] | 20 | Casa 20 | 1 | 315.15
Serviço | 19.8 | SINAPI | 103782 | LUMINÁRIA TIPO PLAFON CIRCULAR, DE SOBREPOR, COM LED DE 12/13 W - FORNECIMENTO E INSTALAÇÃO. AF_09/2024 | 140 | UN | 25.85 | 25.85 | 20,35% | 31.11 | 4355.4 |  | 24 | ILUMINAÇÃO, TOMADAS E INTERRUPTORES | 1 | Casa 1 | 7 | 217.77
[15 empty] | 2 | Casa 2 | 7 | 217.77
[15 empty] | 3 | Casa 3 | 7 | 217.77
[15 empty] | 4 | Casa 4 | 7 | 217.77
[15 empty] | 5 | Casa 5 | 7 | 217.77
[15 empty] | 6 | Casa 6 | 7 | 217.77
[15 empty] | 7 | Casa 7 | 7 | 217.77
[15 empty] | 8 | Casa 8 | 7 | 217.77
[15 empty] | 9 | Casa 9 | 7 | 217.77
[15 empty] | 10 | Casa 10 | 7 | 217.77
[15 empty] | 11 | Casa 11 | 7 | 217.77
[15 empty] | 12 | Casa 12 | 7 | 217.77
[15 empty] | 13 | Casa 13 | 7 | 217.77
[15 empty] | 14 | Casa 14 | 7 | 217.77
[15 empty] | 15 | Casa 15 | 7 | 217.77
[15 empty] | 16 | Casa 16 | 7 | 217.77
[15 empty] | 17 | Casa 17 | 7 | 217.77
[15 empty] | 18 | Casa 18 | 7 | 217.77
[15 empty] | 19 | Casa 19 | 7 | 217.77
[15 empty] | 20 | Casa 20 | 7 | 217.77
Serviço | 19.9 | SINAPI | 91953 | INTERRUPTOR SIMPLES (1 MÓDULO), 10A/250V, INCLUINDO SUPORTE E PLACA - FORNECIMENTO E INSTALAÇÃO. AF_03/2023 | 100 | UN | 28.65 | 28.65 | 20,35% | 34.48 | 3448 |  | 24 | ILUMINAÇÃO, TOMADAS E INTERRUPTORES | 1 | Casa 1 | 5 | 172.4
[15 empty] | 2 | Casa 2 | 5 | 172.4
[15 empty] | 3 | Casa 3 | 5 | 172.4
[15 empty] | 4 | Casa 4 | 5 | 172.4
[15 empty] | 5 | Casa 5 | 5 | 172.4
[15 empty] | 6 | Casa 6 | 5 | 172.4
[15 empty] | 7 | Casa 7 | 5 | 172.4
[15 empty] | 8 | Casa 8 | 5 | 172.4
[15 empty] | 9 | Casa 9 | 5 | 172.4
[15 empty] | 10 | Casa 10 | 5 | 172.4
[15 empty] | 11 | Casa 11 | 5 | 172.4
[15 empty] | 12 | Casa 12 | 5 | 172.4
[15 empty] | 13 | Casa 13 | 5 | 172.4
[15 empty] | 14 | Casa 14 | 5 | 172.4
[15 empty] | 15 | Casa 15 | 5 | 172.4
[15 empty] | 16 | Casa 16 | 5 | 172.4
[15 empty] | 17 | Casa 17 | 5 | 172.4
[15 empty] | 18 | Casa 18 | 5 | 172.4
[15 empty] | 19 | Casa 19 | 5 | 172.4
[15 empty] | 20 | Casa 20 | 5 | 172.4
Serviço | 19.10 | SINAPI | 91959 | INTERRUPTOR SIMPLES (2 MÓDULOS), 10A/250V, INCLUINDO SUPORTE E PLACA - FORNECIMENTO E INSTALAÇÃO. AF_03/2023 | 20 | UN | 43.63 | 43.63 | 20,35% | 52.51 | 1050.2 |  | 24 | ILUMINAÇÃO, TOMADAS E INTERRUPTORES | 1 | Casa 1 | 1 | 52.51
[15 empty] | 2 | Casa 2 | 1 | 52.51
[15 empty] | 3 | Casa 3 | 1 | 52.51
[15 empty] | 4 | Casa 4 | 1 | 52.51
[15 empty] | 5 | Casa 5 | 1 | 52.51
[15 empty] | 6 | Casa 6 | 1 | 52.51
[15 empty] | 7 | Casa 7 | 1 | 52.51
[15 empty] | 8 | Casa 8 | 1 | 52.51
[15 empty] | 9 | Casa 9 | 1 | 52.51
[15 empty] | 10 | Casa 10 | 1 | 52.51
[15 empty] | 11 | Casa 11 | 1 | 52.51
[15 empty] | 12 | Casa 12 | 1 | 52.51
[15 empty] | 13 | Casa 13 | 1 | 52.51
[15 empty] | 14 | Casa 14 | 1 | 52.51
[15 empty] | 15 | Casa 15 | 1 | 52.51
[15 empty] | 16 | Casa 16 | 1 | 52.51
[15 empty] | 17 | Casa 17 | 1 | 52.51
[15 empty] | 18 | Casa 18 | 1 | 52.51
[15 empty] | 19 | Casa 19 | 1 | 52.51
[15 empty] | 20 | Casa 20 | 1 | 52.51
Serviço | 19.11 | SINAPI | 92000 | TOMADA BAIXA DE EMBUTIR (1 MÓDULO), 2P+T 10 A, INCLUINDO SUPORTE E PLACA - FORNECIMENTO E INSTALAÇÃO. AF_03/2023 | 200 | UN | 30.03 | 30.03 | 20,35% | 36.14 | 7228 |  | 24 | ILUMINAÇÃO, TOMADAS E INTERRUPTORES | 1 | Casa 1 | 10 | 361.4
[15 empty] | 2 | Casa 2 | 10 | 361.4
[15 empty] | 3 | Casa 3 | 10 | 361.4
[15 empty] | 4 | Casa 4 | 10 | 361.4
[15 empty] | 5 | Casa 5 | 10 | 361.4
[15 empty] | 6 | Casa 6 | 10 | 361.4
[15 empty] | 7 | Casa 7 | 10 | 361.4
[15 empty] | 8 | Casa 8 | 10 | 361.4
[15 empty] | 9 | Casa 9 | 10 | 361.4
[15 empty] | 10 | Casa 10 | 10 | 361.4
[15 empty] | 11 | Casa 11 | 10 | 361.4
[15 empty] | 12 | Casa 12 | 10 | 361.4
[15 empty] | 13 | Casa 13 | 10 | 361.4
[15 empty] | 14 | Casa 14 | 10 | 361.4
[15 empty] | 15 | Casa 15 | 10 | 361.4
[15 empty] | 16 | Casa 16 | 10 | 361.4
[15 empty] | 17 | Casa 17 | 10 | 361.4
[15 empty] | 18 | Casa 18 | 10 | 361.4
[15 empty] | 19 | Casa 19 | 10 | 361.4
[15 empty] | 20 | Casa 20 | 10 | 361.4
Serviço | 19.12 | SINAPI | 91996 | TOMADA MÉDIA DE EMBUTIR (1 MÓDULO), 2P+T 10 A, INCLUINDO SUPORTE E PLACA - FORNECIMENTO E INSTALAÇÃO. AF_03/2023 | 120 | UN | 33.79 | 33.79 | 20,35% | 40.67 | 4880.4 |  | 24 | ILUMINAÇÃO, TOMADAS E INTERRUPTORES | 1 | Casa 1 | 6 | 244.02
[15 empty] | 2 | Casa 2 | 6 | 244.02
[15 empty] | 3 | Casa 3 | 6 | 244.02
[15 empty] | 4 | Casa 4 | 6 | 244.02
[15 empty] | 5 | Casa 5 | 6 | 244.02
[15 empty] | 6 | Casa 6 | 6 | 244.02
[15 empty] | 7 | Casa 7 | 6 | 244.02
[15 empty] | 8 | Casa 8 | 6 | 244.02
[15 empty] | 9 | Casa 9 | 6 | 244.02
[15 empty] | 10 | Casa 10 | 6 | 244.02
[15 empty] | 11 | Casa 11 | 6 | 244.02
[15 empty] | 12 | Casa 12 | 6 | 244.02
[15 empty] | 13 | Casa 13 | 6 | 244.02
[15 empty] | 14 | Casa 14 | 6 | 244.02
[15 empty] | 15 | Casa 15 | 6 | 244.02
[15 empty] | 16 | Casa 16 | 6 | 244.02
[15 empty] | 17 | Casa 17 | 6 | 244.02
[15 empty] | 18 | Casa 18 | 6 | 244.02
[15 empty] | 19 | Casa 19 | 6 | 244.02
[15 empty] | 20 | Casa 20 | 6 | 244.02
Serviço | 19.13 | SINAPI | 91993 | TOMADA ALTA DE EMBUTIR (1 MÓDULO), 2P+T 20 A, INCLUINDO SUPORTE E PLACA - FORNECIMENTO E INSTALAÇÃO. AF_03/2023 | 20 | UN | 45.59 | 45.59 | 20,35% | 54.87 | 1097.4 |  | 24 | ILUMINAÇÃO, TOMADAS E INTERRUPTORES | 1 | Casa 1 | 1 | 54.87
[15 empty] | 2 | Casa 2 | 1 | 54.87
[15 empty] | 3 | Casa 3 | 1 | 54.87
[15 empty] | 4 | Casa 4 | 1 | 54.87
[15 empty] | 5 | Casa 5 | 1 | 54.87
[15 empty] | 6 | Casa 6 | 1 | 54.87
[15 empty] | 7 | Casa 7 | 1 | 54.87
[15 empty] | 8 | Casa 8 | 1 | 54.87
[15 empty] | 9 | Casa 9 | 1 | 54.87
[15 empty] | 10 | Casa 10 | 1 | 54.87
[15 empty] | 11 | Casa 11 | 1 | 54.87
[15 empty] | 12 | Casa 12 | 1 | 54.87
[15 empty] | 13 | Casa 13 | 1 | 54.87
[15 empty] | 14 | Casa 14 | 1 | 54.87
[15 empty] | 15 | Casa 15 | 1 | 54.87
[15 empty] | 16 | Casa 16 | 1 | 54.87
[15 empty] | 17 | Casa 17 | 1 | 54.87
[15 empty] | 18 | Casa 18 | 1 | 54.87
[15 empty] | 19 | Casa 19 | 1 | 54.87
[15 empty] | 20 | Casa 20 | 1 | 54.87
Serviço | 19.14 | SINAPI | 91985 | INTERRUPTOR PULSADOR CAMPAINHA (1 MÓDULO), 10A/250V, INCLUINDO SUPORTE E PLACA - FORNECIMENTO E INSTALAÇÃO. AF_03/2023 | 20 | UN | 27.6 | 27.6 | 20,35% | 33.22 | 664.4 |  | 24 | ILUMINAÇÃO, TOMADAS E INTERRUPTORES | 1 | Casa 1 | 1 | 33.22
[15 empty] | 2 | Casa 2 | 1 | 33.22
[15 empty] | 3 | Casa 3 | 1 | 33.22
[15 empty] | 4 | Casa 4 | 1 | 33.22
[15 empty] | 5 | Casa 5 | 1 | 33.22
[15 empty] | 6 | Casa 6 | 1 | 33.22
[15 empty] | 7 | Casa 7 | 1 | 33.22
[15 empty] | 8 | Casa 8 | 1 | 33.22
[15 empty] | 9 | Casa 9 | 1 | 33.22
[15 empty] | 10 | Casa 10 | 1 | 33.22
[15 empty] | 11 | Casa 11 | 1 | 33.22
[15 empty] | 12 | Casa 12 | 1 | 33.22
[15 empty] | 13 | Casa 13 | 1 | 33.22
[15 empty] | 14 | Casa 14 | 1 | 33.22
[15 empty] | 15 | Casa 15 | 1 | 33.22
[15 empty] | 16 | Casa 16 | 1 | 33.22
[15 empty] | 17 | Casa 17 | 1 | 33.22
[15 empty] | 18 | Casa 18 | 1 | 33.22
[15 empty] | 19 | Casa 19 | 1 | 33.22
[15 empty] | 20 | Casa 20 | 1 | 33.22
Serviço | 19.15 | SINAPI | 91987 | CAMPAINHA CIGARRA (1 MÓDULO), 10A/250V, INCLUINDO SUPORTE E PLACA - FORNECIMENTO E INSTALAÇÃO. AF_03/2023 | 20 | UN | 45.93 | 45.93 | 20,35% | 55.28 | 1105.6 |  | 24 | ILUMINAÇÃO, TOMADAS E INTERRUPTORES | 1 | Casa 1 | 1 | 55.28
[15 empty] | 2 | Casa 2 | 1 | 55.28
[15 empty] | 3 | Casa 3 | 1 | 55.28
[15 empty] | 4 | Casa 4 | 1 | 55.28
[15 empty] | 5 | Casa 5 | 1 | 55.28
[15 empty] | 6 | Casa 6 | 1 | 55.28
[15 empty] | 7 | Casa 7 | 1 | 55.28
[15 empty] | 8 | Casa 8 | 1 | 55.28
[15 empty] | 9 | Casa 9 | 1 | 55.28
[15 empty] | 10 | Casa 10 | 1 | 55.28
[15 empty] | 11 | Casa 11 | 1 | 55.28
[15 empty] | 12 | Casa 12 | 1 | 55.28
[15 empty] | 13 | Casa 13 | 1 | 55.28
[15 empty] | 14 | Casa 14 | 1 | 55.28
[15 empty] | 15 | Casa 15 | 1 | 55.28
[15 empty] | 16 | Casa 16 | 1 | 55.28
[15 empty] | 17 | Casa 17 | 1 | 55.28
[15 empty] | 18 | Casa 18 | 1 | 55.28
[15 empty] | 19 | Casa 19 | 1 | 55.28
[15 empty] | 20 | Casa 20 | 1 | 55.28
Serviço | 19.16 | Composição | 91947_ADP-01 | SUPORTE PARAFUSADO COM ESPELHO / PLACA DE ENCAIXE 4" X 2" BAIXO (0,30 M DO PISO) PARA PONTO ELÉTRICO - FORNECIMENTO E INSTALAÇÃO. | 40 | UN | 8.24 | 8.24 | 20,35% | 9.92 | 396.8 |  | 24 | ILUMINAÇÃO, TOMADAS E INTERRUPTORES | 1 | Casa 1 | 2 | 19.84
[15 empty] | 2 | Casa 2 | 2 | 19.84
[15 empty] | 3 | Casa 3 | 2 | 19.84
[15 empty] | 4 | Casa 4 | 2 | 19.84
[15 empty] | 5 | Casa 5 | 2 | 19.84
[15 empty] | 6 | Casa 6 | 2 | 19.84
[15 empty] | 7 | Casa 7 | 2 | 19.84
[15 empty] | 8 | Casa 8 | 2 | 19.84
[15 empty] | 9 | Casa 9 | 2 | 19.84
[15 empty] | 10 | Casa 10 | 2 | 19.84
[15 empty] | 11 | Casa 11 | 2 | 19.84
[15 empty] | 12 | Casa 12 | 2 | 19.84
[15 empty] | 13 | Casa 13 | 2 | 19.84
[15 empty] | 14 | Casa 14 | 2 | 19.84
[15 empty] | 15 | Casa 15 | 2 | 19.84
[15 empty] | 16 | Casa 16 | 2 | 19.84
[15 empty] | 17 | Casa 17 | 2 | 19.84
[15 empty] | 18 | Casa 18 | 2 | 19.84
[15 empty] | 19 | Casa 19 | 2 | 19.84
[15 empty] | 20 | Casa 20 | 2 | 19.84
Serviço | 19.17 | SINAPI | 91941 | CAIXA RETANGULAR 4" X 2" BAIXA (0,30 M DO PISO), PVC, INSTALADA EM PAREDE - FORNECIMENTO E INSTALAÇÃO. AF_03/2023 | 240 | UN | 11.52 | 11.52 | 20,35% | 13.86 | 3326.4 |  | 24 | ILUMINAÇÃO, TOMADAS E INTERRUPTORES | 1 | Casa 1 | 12 | 166.32
[15 empty] | 2 | Casa 2 | 12 | 166.32
[15 empty] | 3 | Casa 3 | 12 | 166.32
[15 empty] | 4 | Casa 4 | 12 | 166.32
[15 empty] | 5 | Casa 5 | 12 | 166.32
[15 empty] | 6 | Casa 6 | 12 | 166.32
[15 empty] | 7 | Casa 7 | 12 | 166.32
[15 empty] | 8 | Casa 8 | 12 | 166.32
[15 empty] | 9 | Casa 9 | 12 | 166.32
[15 empty] | 10 | Casa 10 | 12 | 166.32
[15 empty] | 11 | Casa 11 | 12 | 166.32
[15 empty] | 12 | Casa 12 | 12 | 166.32
[15 empty] | 13 | Casa 13 | 12 | 166.32
[15 empty] | 14 | Casa 14 | 12 | 166.32
[15 empty] | 15 | Casa 15 | 12 | 166.32
[15 empty] | 16 | Casa 16 | 12 | 166.32
[15 empty] | 17 | Casa 17 | 12 | 166.32
[15 empty] | 18 | Casa 18 | 12 | 166.32
[15 empty] | 19 | Casa 19 | 12 | 166.32
[15 empty] | 20 | Casa 20 | 12 | 166.32
Serviço | 19.18 | SINAPI | 91940 | CAIXA RETANGULAR 4" X 2" MÉDIA (1,30 M DO PISO), PVC, INSTALADA EM PAREDE - FORNECIMENTO E INSTALAÇÃO. AF_03/2023 | 260 | UN | 17.9 | 17.9 | 20,35% | 21.54 | 5600.4 |  | 24 | ILUMINAÇÃO, TOMADAS E INTERRUPTORES | 1 | Casa 1 | 13 | 280.02
[15 empty] | 2 | Casa 2 | 13 | 280.02
[15 empty] | 3 | Casa 3 | 13 | 280.02
[15 empty] | 4 | Casa 4 | 13 | 280.02
[15 empty] | 5 | Casa 5 | 13 | 280.02
[15 empty] | 6 | Casa 6 | 13 | 280.02
[15 empty] | 7 | Casa 7 | 13 | 280.02
[15 empty] | 8 | Casa 8 | 13 | 280.02
[15 empty] | 9 | Casa 9 | 13 | 280.02
[15 empty] | 10 | Casa 10 | 13 | 280.02
[15 empty] | 11 | Casa 11 | 13 | 280.02
[15 empty] | 12 | Casa 12 | 13 | 280.02
[15 empty] | 13 | Casa 13 | 13 | 280.02
[15 empty] | 14 | Casa 14 | 13 | 280.02
[15 empty] | 15 | Casa 15 | 13 | 280.02
[15 empty] | 16 | Casa 16 | 13 | 280.02
[15 empty] | 17 | Casa 17 | 13 | 280.02
[15 empty] | 18 | Casa 18 | 13 | 280.02
[15 empty] | 19 | Casa 19 | 13 | 280.02
[15 empty] | 20 | Casa 20 | 13 | 280.02
Serviço | 19.19 | SINAPI | 91939 | CAIXA RETANGULAR 4" X 2" ALTA (2,00 M DO PISO), PVC, INSTALADA EM PAREDE - FORNECIMENTO E INSTALAÇÃO. AF_03/2023 | 40 | UN | 30.91 | 30.91 | 20,35% | 37.2 | 1488 |  | 24 | ILUMINAÇÃO, TOMADAS E INTERRUPTORES | 1 | Casa 1 | 2 | 74.4
[15 empty] | 2 | Casa 2 | 2 | 74.4
[15 empty] | 3 | Casa 3 | 2 | 74.4
[15 empty] | 4 | Casa 4 | 2 | 74.4
[15 empty] | 5 | Casa 5 | 2 | 74.4
[15 empty] | 6 | Casa 6 | 2 | 74.4
[15 empty] | 7 | Casa 7 | 2 | 74.4
[15 empty] | 8 | Casa 8 | 2 | 74.4
[15 empty] | 9 | Casa 9 | 2 | 74.4
[15 empty] | 10 | Casa 10 | 2 | 74.4
[15 empty] | 11 | Casa 11 | 2 | 74.4
[15 empty] | 12 | Casa 12 | 2 | 74.4
[15 empty] | 13 | Casa 13 | 2 | 74.4
[15 empty] | 14 | Casa 14 | 2 | 74.4
[15 empty] | 15 | Casa 15 | 2 | 74.4
[15 empty] | 16 | Casa 16 | 2 | 74.4
[15 empty] | 17 | Casa 17 | 2 | 74.4
[15 empty] | 18 | Casa 18 | 2 | 74.4
[15 empty] | 19 | Casa 19 | 2 | 74.4
[15 empty] | 20 | Casa 20 | 2 | 74.4
Serviço | 19.20 | SINAPI | 91937 | CAIXA OCTOGONAL 3" X 3", PVC, INSTALADA EM LAJE - FORNECIMENTO E INSTALAÇÃO. AF_03/2023 | 140 | UN | 15.83 | 15.83 | 20,35% | 19.05 | 2667 |  | 24 | ILUMINAÇÃO, TOMADAS E INTERRUPTORES | 1 | Casa 1 | 7 | 133.35
[15 empty] | 2 | Casa 2 | 7 | 133.35
[15 empty] | 3 | Casa 3 | 7 | 133.35
[15 empty] | 4 | Casa 4 | 7 | 133.35
[15 empty] | 5 | Casa 5 | 7 | 133.35
[15 empty] | 6 | Casa 6 | 7 | 133.35
[15 empty] | 7 | Casa 7 | 7 | 133.35
[15 empty] | 8 | Casa 8 | 7 | 133.35
[15 empty] | 9 | Casa 9 | 7 | 133.35
[15 empty] | 10 | Casa 10 | 7 | 133.35
[15 empty] | 11 | Casa 11 | 7 | 133.35
[15 empty] | 12 | Casa 12 | 7 | 133.35
[15 empty] | 13 | Casa 13 | 7 | 133.35
[15 empty] | 14 | Casa 14 | 7 | 133.35
[15 empty] | 15 | Casa 15 | 7 | 133.35
[15 empty] | 16 | Casa 16 | 7 | 133.35
[15 empty] | 17 | Casa 17 | 7 | 133.35
[15 empty] | 18 | Casa 18 | 7 | 133.35
[15 empty] | 19 | Casa 19 | 7 | 133.35
[15 empty] | 20 | Casa 20 | 7 | 133.35
Serviço | 19.21 | SINAPI | 91924 | CABO DE COBRE FLEXÍVEL ISOLADO, 1,5 MM², ANTI-CHAMA 450/750 V, PARA CIRCUITOS TERMINAIS - FORNECIMENTO E INSTALAÇÃO. AF_03/2023 | 1958 | M | 3.24 | 3.24 | 20,35% | 3.9 | 7636.2 |  | 25 | FIOS E CABOS | 1 | Casa 1 | 97.9 | 381.81
[15 empty] | 2 | Casa 2 | 97.9 | 381.81
[15 empty] | 3 | Casa 3 | 97.9 | 381.81
[15 empty] | 4 | Casa 4 | 97.9 | 381.81
[15 empty] | 5 | Casa 5 | 97.9 | 381.81
[15 empty] | 6 | Casa 6 | 97.9 | 381.81
[15 empty] | 7 | Casa 7 | 97.9 | 381.81
[15 empty] | 8 | Casa 8 | 97.9 | 381.81
[15 empty] | 9 | Casa 9 | 97.9 | 381.81
[15 empty] | 10 | Casa 10 | 97.9 | 381.81
[15 empty] | 11 | Casa 11 | 97.9 | 381.81
[15 empty] | 12 | Casa 12 | 97.9 | 381.81
[15 empty] | 13 | Casa 13 | 97.9 | 381.81
[15 empty] | 14 | Casa 14 | 97.9 | 381.81
[15 empty] | 15 | Casa 15 | 97.9 | 381.81
[15 empty] | 16 | Casa 16 | 97.9 | 381.81
[15 empty] | 17 | Casa 17 | 97.9 | 381.81
[15 empty] | 18 | Casa 18 | 97.9 | 381.81
[15 empty] | 19 | Casa 19 | 97.9 | 381.81
[15 empty] | 20 | Casa 20 | 97.9 | 381.81
Serviço | 19.22 | SINAPI | 91926 | CABO DE COBRE FLEXÍVEL ISOLADO, 2,5 MM², ANTI-CHAMA 450/750 V, PARA CIRCUITOS TERMINAIS - FORNECIMENTO E INSTALAÇÃO. AF_03/2023 | 5176 | M | 4.74 | 4.74 | 20,35% | 5.7 | 29503.2 |  | 25 | FIOS E CABOS | 1 | Casa 1 | 258.8 | 1475.16
[15 empty] | 2 | Casa 2 | 258.8 | 1475.16
[15 empty] | 3 | Casa 3 | 258.8 | 1475.16
[15 empty] | 4 | Casa 4 | 258.8 | 1475.16
[15 empty] | 5 | Casa 5 | 258.8 | 1475.16
[15 empty] | 6 | Casa 6 | 258.8 | 1475.16
[15 empty] | 7 | Casa 7 | 258.8 | 1475.16
[15 empty] | 8 | Casa 8 | 258.8 | 1475.16
[15 empty] | 9 | Casa 9 | 258.8 | 1475.16
[15 empty] | 10 | Casa 10 | 258.8 | 1475.16
[15 empty] | 11 | Casa 11 | 258.8 | 1475.16
[15 empty] | 12 | Casa 12 | 258.8 | 1475.16
[15 empty] | 13 | Casa 13 | 258.8 | 1475.16
[15 empty] | 14 | Casa 14 | 258.8 | 1475.16
[15 empty] | 15 | Casa 15 | 258.8 | 1475.16
[15 empty] | 16 | Casa 16 | 258.8 | 1475.16
[15 empty] | 17 | Casa 17 | 258.8 | 1475.16
[15 empty] | 18 | Casa 18 | 258.8 | 1475.16
[15 empty] | 19 | Casa 19 | 258.8 | 1475.16
[15 empty] | 20 | Casa 20 | 258.8 | 1475.16
Serviço | 19.23 | SINAPI | 91928 | CABO DE COBRE FLEXÍVEL ISOLADO, 4 MM², ANTI-CHAMA 450/750 V, PARA CIRCUITOS TERMINAIS - FORNECIMENTO E INSTALAÇÃO. AF_03/2023 | 496 | M | 7.38 | 7.38 | 20,35% | 8.88 | 4404.4 |  | 25 | FIOS E CABOS | 1 | Casa 1 | 24.8 | 220.22
[15 empty] | 2 | Casa 2 | 24.8 | 220.22
[15 empty] | 3 | Casa 3 | 24.8 | 220.22
[15 empty] | 4 | Casa 4 | 24.8 | 220.22
[15 empty] | 5 | Casa 5 | 24.8 | 220.22
[15 empty] | 6 | Casa 6 | 24.8 | 220.22
[15 empty] | 7 | Casa 7 | 24.8 | 220.22
[15 empty] | 8 | Casa 8 | 24.8 | 220.22
[15 empty] | 9 | Casa 9 | 24.8 | 220.22
[15 empty] | 10 | Casa 10 | 24.8 | 220.22
[15 empty] | 11 | Casa 11 | 24.8 | 220.22
[15 empty] | 12 | Casa 12 | 24.8 | 220.22
[15 empty] | 13 | Casa 13 | 24.8 | 220.22
[15 empty] | 14 | Casa 14 | 24.8 | 220.22
[15 empty] | 15 | Casa 15 | 24.8 | 220.22
[15 empty] | 16 | Casa 16 | 24.8 | 220.22
[15 empty] | 17 | Casa 17 | 24.8 | 220.22
[15 empty] | 18 | Casa 18 | 24.8 | 220.22
[15 empty] | 19 | Casa 19 | 24.8 | 220.22
[15 empty] | 20 | Casa 20 | 24.8 | 220.22
Serviço | 19.24 | SINAPI | 101884 | CABO DE COBRE ISOLADO, 10 MM², ANTI-CHAMA 450/750 V, INSTALADO EM ELETROCALHA OU PERFILADO - FORNECIMENTO E INSTALAÇÃO. AF_07/2025 | 518 | M | 12.46 | 12.46 | 20,35% | 15 | 7770 |  | 25 | FIOS E CABOS | 1 | Casa 1 | 25.9 | 388.5
[15 empty] | 2 | Casa 2 | 25.9 | 388.5
[15 empty] | 3 | Casa 3 | 25.9 | 388.5
[15 empty] | 4 | Casa 4 | 25.9 | 388.5
[15 empty] | 5 | Casa 5 | 25.9 | 388.5
[15 empty] | 6 | Casa 6 | 25.9 | 388.5
[15 empty] | 7 | Casa 7 | 25.9 | 388.5
[15 empty] | 8 | Casa 8 | 25.9 | 388.5
[15 empty] | 9 | Casa 9 | 25.9 | 388.5
[15 empty] | 10 | Casa 10 | 25.9 | 388.5
[15 empty] | 11 | Casa 11 | 25.9 | 388.5
[15 empty] | 12 | Casa 12 | 25.9 | 388.5
[15 empty] | 13 | Casa 13 | 25.9 | 388.5
[15 empty] | 14 | Casa 14 | 25.9 | 388.5
[15 empty] | 15 | Casa 15 | 25.9 | 388.5
[15 empty] | 16 | Casa 16 | 25.9 | 388.5
[15 empty] | 17 | Casa 17 | 25.9 | 388.5
[15 empty] | 18 | Casa 18 | 25.9 | 388.5
[15 empty] | 19 | Casa 19 | 25.9 | 388.5
[15 empty] | 20 | Casa 20 | 25.9 | 388.5
Serviço | 19.25 | SINAPI | 101560 | CABO DE COBRE FLEXÍVEL ISOLADO, 10 MM², 0,6/1,0 KV, PARA REDE AÉREA DE DISTRIBUIÇÃO DE ENERGIA ELÉTRICA DE BAIXA TENSÃO - FORNECIMENTO E INSTALAÇÃO. AF_07/2020 | 166 | M | 11.89 | 11.89 | 20,35% | 14.31 | 2375.4 |  | 25 | FIOS E CABOS | 1 | Casa 1 | 8.3 | 118.77
[15 empty] | 2 | Casa 2 | 8.3 | 118.77
[15 empty] | 3 | Casa 3 | 8.3 | 118.77
[15 empty] | 4 | Casa 4 | 8.3 | 118.77
[15 empty] | 5 | Casa 5 | 8.3 | 118.77
[15 empty] | 6 | Casa 6 | 8.3 | 118.77
[15 empty] | 7 | Casa 7 | 8.3 | 118.77
[15 empty] | 8 | Casa 8 | 8.3 | 118.77
[15 empty] | 9 | Casa 9 | 8.3 | 118.77
[15 empty] | 10 | Casa 10 | 8.3 | 118.77
[15 empty] | 11 | Casa 11 | 8.3 | 118.77
[15 empty] | 12 | Casa 12 | 8.3 | 118.77
[15 empty] | 13 | Casa 13 | 8.3 | 118.77
[15 empty] | 14 | Casa 14 | 8.3 | 118.77
[15 empty] | 15 | Casa 15 | 8.3 | 118.77
[15 empty] | 16 | Casa 16 | 8.3 | 118.77
[15 empty] | 17 | Casa 17 | 8.3 | 118.77
[15 empty] | 18 | Casa 18 | 8.3 | 118.77
[15 empty] | 19 | Casa 19 | 8.3 | 118.77
[15 empty] | 20 | Casa 20 | 8.3 | 118.77
Serviço | 19.26 | SINAPI | 91834 | ELETRODUTO FLEXÍVEL CORRUGADO, PVC, DN 25 MM (3/4"), PARA CIRCUITOS TERMINAIS, INSTALADO EM FORRO - FORNECIMENTO E INSTALAÇÃO. AF_03/2023 | 894 | M | 17.69 | 17.69 | 20,35% | 21.29 | 19033.2 |  | 25 | FIOS E CABOS | 1 | Casa 1 | 44.7 | 951.66
[15 empty] | 2 | Casa 2 | 44.7 | 951.66
[15 empty] | 3 | Casa 3 | 44.7 | 951.66
[15 empty] | 4 | Casa 4 | 44.7 | 951.66
[15 empty] | 5 | Casa 5 | 44.7 | 951.66
[15 empty] | 6 | Casa 6 | 44.7 | 951.66
[15 empty] | 7 | Casa 7 | 44.7 | 951.66
[15 empty] | 8 | Casa 8 | 44.7 | 951.66
[15 empty] | 9 | Casa 9 | 44.7 | 951.66
[15 empty] | 10 | Casa 10 | 44.7 | 951.66
[15 empty] | 11 | Casa 11 | 44.7 | 951.66
[15 empty] | 12 | Casa 12 | 44.7 | 951.66
[15 empty] | 13 | Casa 13 | 44.7 | 951.66
[15 empty] | 14 | Casa 14 | 44.7 | 951.66
[15 empty] | 15 | Casa 15 | 44.7 | 951.66
[15 empty] | 16 | Casa 16 | 44.7 | 951.66
[15 empty] | 17 | Casa 17 | 44.7 | 951.66
[15 empty] | 18 | Casa 18 | 44.7 | 951.66
[15 empty] | 19 | Casa 19 | 44.7 | 951.66
[15 empty] | 20 | Casa 20 | 44.7 | 951.66
Serviço | 19.27 | SINAPI | 91854 | ELETRODUTO FLEXÍVEL CORRUGADO, PVC, DN 25 MM (3/4"), PARA CIRCUITOS TERMINAIS, INSTALADO EM PAREDE - FORNECIMENTO E INSTALAÇÃO. AF_03/2023 | 1166 | M | 9.37 | 9.37 | 20,35% | 11.28 | 13152.4 |  | 25 | FIOS E CABOS | 1 | Casa 1 | 58.3 | 657.62
[15 empty] | 2 | Casa 2 | 58.3 | 657.62
[15 empty] | 3 | Casa 3 | 58.3 | 657.62
[15 empty] | 4 | Casa 4 | 58.3 | 657.62
[15 empty] | 5 | Casa 5 | 58.3 | 657.62
[15 empty] | 6 | Casa 6 | 58.3 | 657.62
[15 empty] | 7 | Casa 7 | 58.3 | 657.62
[15 empty] | 8 | Casa 8 | 58.3 | 657.62
[15 empty] | 9 | Casa 9 | 58.3 | 657.62
[15 empty] | 10 | Casa 10 | 58.3 | 657.62
[15 empty] | 11 | Casa 11 | 58.3 | 657.62
[15 empty] | 12 | Casa 12 | 58.3 | 657.62
[15 empty] | 13 | Casa 13 | 58.3 | 657.62
[15 empty] | 14 | Casa 14 | 58.3 | 657.62
[15 empty] | 15 | Casa 15 | 58.3 | 657.62
[15 empty] | 16 | Casa 16 | 58.3 | 657.62
[15 empty] | 17 | Casa 17 | 58.3 | 657.62
[15 empty] | 18 | Casa 18 | 58.3 | 657.62
[15 empty] | 19 | Casa 19 | 58.3 | 657.62
[15 empty] | 20 | Casa 20 | 58.3 | 657.62
Serviço | 19.28 | SINAPI | 91845 | ELETRODUTO FLEXÍVEL CORRUGADO REFORÇADO, PVC, DN 25 MM (3/4"), PARA CIRCUITOS TERMINAIS, INSTALADO EM LAJE - FORNECIMENTO E INSTALAÇÃO. AF_03/2023 | 441.2 | M | 7.96 | 7.96 | 20,35% | 9.58 | 4226.6 |  | 25 | FIOS E CABOS | 1 | Casa 1 | 22.06 | 211.33
[15 empty] | 2 | Casa 2 | 22.06 | 211.33
[15 empty] | 3 | Casa 3 | 22.06 | 211.33
[15 empty] | 4 | Casa 4 | 22.06 | 211.33
[15 empty] | 5 | Casa 5 | 22.06 | 211.33
[15 empty] | 6 | Casa 6 | 22.06 | 211.33
[15 empty] | 7 | Casa 7 | 22.06 | 211.33
[15 empty] | 8 | Casa 8 | 22.06 | 211.33
[15 empty] | 9 | Casa 9 | 22.06 | 211.33
[15 empty] | 10 | Casa 10 | 22.06 | 211.33
[15 empty] | 11 | Casa 11 | 22.06 | 211.33
[15 empty] | 12 | Casa 12 | 22.06 | 211.33
[15 empty] | 13 | Casa 13 | 22.06 | 211.33
[15 empty] | 14 | Casa 14 | 22.06 | 211.33
[15 empty] | 15 | Casa 15 | 22.06 | 211.33
[15 empty] | 16 | Casa 16 | 22.06 | 211.33
[15 empty] | 17 | Casa 17 | 22.06 | 211.33
[15 empty] | 18 | Casa 18 | 22.06 | 211.33
[15 empty] | 19 | Casa 19 | 22.06 | 211.33
[15 empty] | 20 | Casa 20 | 22.06 | 211.33
Serviço | 19.29 | SINAPI | 90447 | RASGO LINEAR MANUAL EM ALVENARIA, PARA ELETRODUTOS, DIÂMETROS MENORES OU IGUAIS A 40 MM. AF_09/2023 | 1166 | M | 7.94 | 7.94 | 20,35% | 9.56 | 11147 |  | 25 | FIOS E CABOS | 1 | Casa 1 | 58.3 | 557.35
[15 empty] | 2 | Casa 2 | 58.3 | 557.35
[15 empty] | 3 | Casa 3 | 58.3 | 557.35
[15 empty] | 4 | Casa 4 | 58.3 | 557.35
[15 empty] | 5 | Casa 5 | 58.3 | 557.35
[15 empty] | 6 | Casa 6 | 58.3 | 557.35
[15 empty] | 7 | Casa 7 | 58.3 | 557.35
[15 empty] | 8 | Casa 8 | 58.3 | 557.35
[15 empty] | 9 | Casa 9 | 58.3 | 557.35
[15 empty] | 10 | Casa 10 | 58.3 | 557.35
[15 empty] | 11 | Casa 11 | 58.3 | 557.35
[15 empty] | 12 | Casa 12 | 58.3 | 557.35
[15 empty] | 13 | Casa 13 | 58.3 | 557.35
[15 empty] | 14 | Casa 14 | 58.3 | 557.35
[15 empty] | 15 | Casa 15 | 58.3 | 557.35
[15 empty] | 16 | Casa 16 | 58.3 | 557.35
[15 empty] | 17 | Casa 17 | 58.3 | 557.35
[15 empty] | 18 | Casa 18 | 58.3 | 557.35
[15 empty] | 19 | Casa 19 | 58.3 | 557.35
[15 empty] | 20 | Casa 20 | 58.3 | 557.35
Macrosserviço | 20 |  |  | HIDRÁULICAS / GÁS / INCÊNCIO | [6 empty] | 62722.6
Serviço | 20.1 | SINAPI | 90373 | JOELHO 90 GRAUS COM BUCHA DE LATÃO, PVC, SOLDÁVEL, DN 25MM, X 1/2 INSTALADO EM RAMAL OU SUB-RAMAL DE ÁGUA - FORNECIMENTO E INSTALAÇÃO. AF_06/2022 | 140 | UN | 12.58 | 12.58 | 20,35% | 15.14 | 2119.6 |  | 26 | TUBULAÇÕES E CONEXÕES HIDRÁULICAS | 1 | Casa 1 | 7 | 105.98
[15 empty] | 2 | Casa 2 | 7 | 105.98
[15 empty] | 3 | Casa 3 | 7 | 105.98
[15 empty] | 4 | Casa 4 | 7 | 105.98
[15 empty] | 5 | Casa 5 | 7 | 105.98
[15 empty] | 6 | Casa 6 | 7 | 105.98
[15 empty] | 7 | Casa 7 | 7 | 105.98
[15 empty] | 8 | Casa 8 | 7 | 105.98
[15 empty] | 9 | Casa 9 | 7 | 105.98
[15 empty] | 10 | Casa 10 | 7 | 105.98
[15 empty] | 11 | Casa 11 | 7 | 105.98
[15 empty] | 12 | Casa 12 | 7 | 105.98
[15 empty] | 13 | Casa 13 | 7 | 105.98
[15 empty] | 14 | Casa 14 | 7 | 105.98
[15 empty] | 15 | Casa 15 | 7 | 105.98
[15 empty] | 16 | Casa 16 | 7 | 105.98
[15 empty] | 17 | Casa 17 | 7 | 105.98
[15 empty] | 18 | Casa 18 | 7 | 105.98
[15 empty] | 19 | Casa 19 | 7 | 105.98
[15 empty] | 20 | Casa 20 | 7 | 105.98
Serviço | 20.2 | SINAPI | 89408 | JOELHO 90 GRAUS, PVC, SOLDÁVEL, DN 25MM, INSTALADO EM RAMAL DE DISTRIBUIÇÃO DE ÁGUA - FORNECIMENTO E INSTALAÇÃO. AF_06/2022 | 160 | UN | 8.53 | 8.53 | 20,35% | 10.27 | 1643.2 |  | 26 | TUBULAÇÕES E CONEXÕES HIDRÁULICAS | 1 | Casa 1 | 8 | 82.16
[15 empty] | 2 | Casa 2 | 8 | 82.16
[15 empty] | 3 | Casa 3 | 8 | 82.16
[15 empty] | 4 | Casa 4 | 8 | 82.16
[15 empty] | 5 | Casa 5 | 8 | 82.16
[15 empty] | 6 | Casa 6 | 8 | 82.16
[15 empty] | 7 | Casa 7 | 8 | 82.16
[15 empty] | 8 | Casa 8 | 8 | 82.16
[15 empty] | 9 | Casa 9 | 8 | 82.16
[15 empty] | 10 | Casa 10 | 8 | 82.16
[15 empty] | 11 | Casa 11 | 8 | 82.16
[15 empty] | 12 | Casa 12 | 8 | 82.16
[15 empty] | 13 | Casa 13 | 8 | 82.16
[15 empty] | 14 | Casa 14 | 8 | 82.16
[15 empty] | 15 | Casa 15 | 8 | 82.16
[15 empty] | 16 | Casa 16 | 8 | 82.16
[15 empty] | 17 | Casa 17 | 8 | 82.16
[15 empty] | 18 | Casa 18 | 8 | 82.16
[15 empty] | 19 | Casa 19 | 8 | 82.16
[15 empty] | 20 | Casa 20 | 8 | 82.16
Serviço | 20.3 | SINAPI | 89395 | TE, PVC, SOLDÁVEL, DN 25MM, INSTALADO EM RAMAL OU SUB-RAMAL DE ÁGUA - FORNECIMENTO E INSTALAÇÃO. AF_06/2022 | 80 | UN | 12.88 | 12.88 | 20,35% | 15.5 | 1240 |  | 26 | TUBULAÇÕES E CONEXÕES HIDRÁULICAS | 1 | Casa 1 | 4 | 62
[15 empty] | 2 | Casa 2 | 4 | 62
[15 empty] | 3 | Casa 3 | 4 | 62
[15 empty] | 4 | Casa 4 | 4 | 62
[15 empty] | 5 | Casa 5 | 4 | 62
[15 empty] | 6 | Casa 6 | 4 | 62
[15 empty] | 7 | Casa 7 | 4 | 62
[15 empty] | 8 | Casa 8 | 4 | 62
[15 empty] | 9 | Casa 9 | 4 | 62
[15 empty] | 10 | Casa 10 | 4 | 62
[15 empty] | 11 | Casa 11 | 4 | 62
[15 empty] | 12 | Casa 12 | 4 | 62
[15 empty] | 13 | Casa 13 | 4 | 62
[15 empty] | 14 | Casa 14 | 4 | 62
[15 empty] | 15 | Casa 15 | 4 | 62
[15 empty] | 16 | Casa 16 | 4 | 62
[15 empty] | 17 | Casa 17 | 4 | 62
[15 empty] | 18 | Casa 18 | 4 | 62
[15 empty] | 19 | Casa 19 | 4 | 62
[15 empty] | 20 | Casa 20 | 4 | 62
Serviço | 20.4 | SINAPI | 89383 | ADAPTADOR CURTO COM BOLSA E ROSCA PARA REGISTRO, PVC, SOLDÁVEL, DN 25MM X 3/4, INSTALADO EM RAMAL OU SUB-RAMAL DE ÁGUA - FORNECIMENTO E INSTALAÇÃO. AF_06/2022 | 160 | UN | 6.53 | 6.53 | 20,35% | 7.86 | 1257.6 |  | 26 | TUBULAÇÕES E CONEXÕES HIDRÁULICAS | 1 | Casa 1 | 8 | 62.88
[15 empty] | 2 | Casa 2 | 8 | 62.88
[15 empty] | 3 | Casa 3 | 8 | 62.88
[15 empty] | 4 | Casa 4 | 8 | 62.88
[15 empty] | 5 | Casa 5 | 8 | 62.88
[15 empty] | 6 | Casa 6 | 8 | 62.88
[15 empty] | 7 | Casa 7 | 8 | 62.88
[15 empty] | 8 | Casa 8 | 8 | 62.88
[15 empty] | 9 | Casa 9 | 8 | 62.88
[15 empty] | 10 | Casa 10 | 8 | 62.88
[15 empty] | 11 | Casa 11 | 8 | 62.88
[15 empty] | 12 | Casa 12 | 8 | 62.88
[15 empty] | 13 | Casa 13 | 8 | 62.88
[15 empty] | 14 | Casa 14 | 8 | 62.88
[15 empty] | 15 | Casa 15 | 8 | 62.88
[15 empty] | 16 | Casa 16 | 8 | 62.88
[15 empty] | 17 | Casa 17 | 8 | 62.88
[15 empty] | 18 | Casa 18 | 8 | 62.88
[15 empty] | 19 | Casa 19 | 8 | 62.88
[15 empty] | 20 | Casa 20 | 8 | 62.88
Serviço | 20.5 | SINAPI | 89446 | TUBO, PVC, SOLDÁVEL, DE 25MM, INSTALADO EM PRUMADA DE ÁGUA - FORNECIMENTO E INSTALAÇÃO. AF_06/2022 | 102 | M | 5.11 | 5.11 | 20,35% | 6.15 | 627.4 |  | 26 | TUBULAÇÕES E CONEXÕES HIDRÁULICAS | 1 | Casa 1 | 5.1 | 31.37
[15 empty] | 2 | Casa 2 | 5.1 | 31.37
[15 empty] | 3 | Casa 3 | 5.1 | 31.37
[15 empty] | 4 | Casa 4 | 5.1 | 31.37
[15 empty] | 5 | Casa 5 | 5.1 | 31.37
[15 empty] | 6 | Casa 6 | 5.1 | 31.37
[15 empty] | 7 | Casa 7 | 5.1 | 31.37
[15 empty] | 8 | Casa 8 | 5.1 | 31.37
[15 empty] | 9 | Casa 9 | 5.1 | 31.37
[15 empty] | 10 | Casa 10 | 5.1 | 31.37
[15 empty] | 11 | Casa 11 | 5.1 | 31.37
[15 empty] | 12 | Casa 12 | 5.1 | 31.37
[15 empty] | 13 | Casa 13 | 5.1 | 31.37
[15 empty] | 14 | Casa 14 | 5.1 | 31.37
[15 empty] | 15 | Casa 15 | 5.1 | 31.37
[15 empty] | 16 | Casa 16 | 5.1 | 31.37
[15 empty] | 17 | Casa 17 | 5.1 | 31.37
[15 empty] | 18 | Casa 18 | 5.1 | 31.37
[15 empty] | 19 | Casa 19 | 5.1 | 31.37
[15 empty] | 20 | Casa 20 | 5.1 | 31.37
Serviço | 20.6 | SINAPI | 89356 | TUBO, PVC, SOLDÁVEL, DE 25MM, INSTALADO EM RAMAL OU SUB-RAMAL DE ÁGUA - FORNECIMENTO E INSTALAÇÃO. AF_06/2022 | 174 | M | 22.68 | 22.68 | 20,35% | 27.3 | 4750.2 |  | 26 | TUBULAÇÕES E CONEXÕES HIDRÁULICAS | 1 | Casa 1 | 8.7 | 237.51
[15 empty] | 2 | Casa 2 | 8.7 | 237.51
[15 empty] | 3 | Casa 3 | 8.7 | 237.51
[15 empty] | 4 | Casa 4 | 8.7 | 237.51
[15 empty] | 5 | Casa 5 | 8.7 | 237.51
[15 empty] | 6 | Casa 6 | 8.7 | 237.51
[15 empty] | 7 | Casa 7 | 8.7 | 237.51
[15 empty] | 8 | Casa 8 | 8.7 | 237.51
[15 empty] | 9 | Casa 9 | 8.7 | 237.51
[15 empty] | 10 | Casa 10 | 8.7 | 237.51
[15 empty] | 11 | Casa 11 | 8.7 | 237.51
[15 empty] | 12 | Casa 12 | 8.7 | 237.51
[15 empty] | 13 | Casa 13 | 8.7 | 237.51
[15 empty] | 14 | Casa 14 | 8.7 | 237.51
[15 empty] | 15 | Casa 15 | 8.7 | 237.51
[15 empty] | 16 | Casa 16 | 8.7 | 237.51
[15 empty] | 17 | Casa 17 | 8.7 | 237.51
[15 empty] | 18 | Casa 18 | 8.7 | 237.51
[15 empty] | 19 | Casa 19 | 8.7 | 237.51
[15 empty] | 20 | Casa 20 | 8.7 | 237.51
Serviço | 20.7 | Composição | CPU-01 | FORNECIMENTO E INSTALAÇÃO DE PRESSURIZADOR ACOPLADO AO CHUVEIRO (TENSÃO: 220V - PRESSÃO MINIMA: 0,7MCA / PRESSÃO MÁXIMA: 2,5MCA - ENTRADA 1/2" / SAÍDA 1/2") | 20 | UN | 307.45 | 307.45 | 20,35% | 370.02 | 7400.4 |  | 26 | TUBULAÇÕES E CONEXÕES HIDRÁULICAS | 1 | Casa 1 | 1 | 370.02
[15 empty] | 2 | Casa 2 | 1 | 370.02
[15 empty] | 3 | Casa 3 | 1 | 370.02
[15 empty] | 4 | Casa 4 | 1 | 370.02
[15 empty] | 5 | Casa 5 | 1 | 370.02
[15 empty] | 6 | Casa 6 | 1 | 370.02
[15 empty] | 7 | Casa 7 | 1 | 370.02
[15 empty] | 8 | Casa 8 | 1 | 370.02
[15 empty] | 9 | Casa 9 | 1 | 370.02
[15 empty] | 10 | Casa 10 | 1 | 370.02
[15 empty] | 11 | Casa 11 | 1 | 370.02
[15 empty] | 12 | Casa 12 | 1 | 370.02
[15 empty] | 13 | Casa 13 | 1 | 370.02
[15 empty] | 14 | Casa 14 | 1 | 370.02
[15 empty] | 15 | Casa 15 | 1 | 370.02
[15 empty] | 16 | Casa 16 | 1 | 370.02
[15 empty] | 17 | Casa 17 | 1 | 370.02
[15 empty] | 18 | Casa 18 | 1 | 370.02
[15 empty] | 19 | Casa 19 | 1 | 370.02
[15 empty] | 20 | Casa 20 | 1 | 370.02
Serviço | 20.8 | SINAPI | 89985 | REGISTRO DE PRESSÃO BRUTO, LATÃO, ROSCÁVEL, 3/4", COM ACABAMENTO E CANOPLA CROMADOS - FORNECIMENTO E INSTALAÇÃO. AF_08/2021 | 20 | UN | 83.36 | 83.36 | 20,35% | 100.32 | 2006.4 |  | 27 | REGISTROS | 1 | Casa 1 | 1 | 100.32
[15 empty] | 2 | Casa 2 | 1 | 100.32
[15 empty] | 3 | Casa 3 | 1 | 100.32
[15 empty] | 4 | Casa 4 | 1 | 100.32
[15 empty] | 5 | Casa 5 | 1 | 100.32
[15 empty] | 6 | Casa 6 | 1 | 100.32
[15 empty] | 7 | Casa 7 | 1 | 100.32
[15 empty] | 8 | Casa 8 | 1 | 100.32
[15 empty] | 9 | Casa 9 | 1 | 100.32
[15 empty] | 10 | Casa 10 | 1 | 100.32
[15 empty] | 11 | Casa 11 | 1 | 100.32
[15 empty] | 12 | Casa 12 | 1 | 100.32
[15 empty] | 13 | Casa 13 | 1 | 100.32
[15 empty] | 14 | Casa 14 | 1 | 100.32
[15 empty] | 15 | Casa 15 | 1 | 100.32
[15 empty] | 16 | Casa 16 | 1 | 100.32
[15 empty] | 17 | Casa 17 | 1 | 100.32
[15 empty] | 18 | Casa 18 | 1 | 100.32
[15 empty] | 19 | Casa 19 | 1 | 100.32
[15 empty] | 20 | Casa 20 | 1 | 100.32
Serviço | 20.9 | SINAPI | 89987 | REGISTRO DE GAVETA BRUTO, LATÃO, ROSCÁVEL, 3/4", COM ACABAMENTO E CANOPLA CROMADOS - FORNECIMENTO E INSTALAÇÃO. AF_08/2021 | 60 | UN | 87.74 | 87.74 | 20,35% | 105.6 | 6336 |  | 27 | REGISTROS | 1 | Casa 1 | 3 | 316.8
[15 empty] | 2 | Casa 2 | 3 | 316.8
[15 empty] | 3 | Casa 3 | 3 | 316.8
[15 empty] | 4 | Casa 4 | 3 | 316.8
[15 empty] | 5 | Casa 5 | 3 | 316.8
[15 empty] | 6 | Casa 6 | 3 | 316.8
[15 empty] | 7 | Casa 7 | 3 | 316.8
[15 empty] | 8 | Casa 8 | 3 | 316.8
[15 empty] | 9 | Casa 9 | 3 | 316.8
[15 empty] | 10 | Casa 10 | 3 | 316.8
[15 empty] | 11 | Casa 11 | 3 | 316.8
[15 empty] | 12 | Casa 12 | 3 | 316.8
[15 empty] | 13 | Casa 13 | 3 | 316.8
[15 empty] | 14 | Casa 14 | 3 | 316.8
[15 empty] | 15 | Casa 15 | 3 | 316.8
[15 empty] | 16 | Casa 16 | 3 | 316.8
[15 empty] | 17 | Casa 17 | 3 | 316.8
[15 empty] | 18 | Casa 18 | 3 | 316.8
[15 empty] | 19 | Casa 19 | 3 | 316.8
[15 empty] | 20 | Casa 20 | 3 | 316.8
Serviço | 20.10 | SINAPI | 94490 | REGISTRO DE ESFERA, PVC, SOLDÁVEL, COM VOLANTE, DN 32 MM - FORNECIMENTO E INSTALAÇÃO. AF_08/2021 | 40 | UN | 36.37 | 36.37 | 20,35% | 43.77 | 1750.8 |  | 27 | REGISTROS | 1 | Casa 1 | 2 | 87.54
[15 empty] | 2 | Casa 2 | 2 | 87.54
[15 empty] | 3 | Casa 3 | 2 | 87.54
[15 empty] | 4 | Casa 4 | 2 | 87.54
[15 empty] | 5 | Casa 5 | 2 | 87.54
[15 empty] | 6 | Casa 6 | 2 | 87.54
[15 empty] | 7 | Casa 7 | 2 | 87.54
[15 empty] | 8 | Casa 8 | 2 | 87.54
[15 empty] | 9 | Casa 9 | 2 | 87.54
[15 empty] | 10 | Casa 10 | 2 | 87.54
[15 empty] | 11 | Casa 11 | 2 | 87.54
[15 empty] | 12 | Casa 12 | 2 | 87.54
[15 empty] | 13 | Casa 13 | 2 | 87.54
[15 empty] | 14 | Casa 14 | 2 | 87.54
[15 empty] | 15 | Casa 15 | 2 | 87.54
[15 empty] | 16 | Casa 16 | 2 | 87.54
[15 empty] | 17 | Casa 17 | 2 | 87.54
[15 empty] | 18 | Casa 18 | 2 | 87.54
[15 empty] | 19 | Casa 19 | 2 | 87.54
[15 empty] | 20 | Casa 20 | 2 | 87.54
Serviço | 20.11 | SINAPI | 86885 | ENGATE FLEXÍVEL EM PLÁSTICO BRANCO, 1/2" X 40CM - FORNECIMENTO E INSTALAÇÃO. AF_01/2020 | 80 | UN | 15.02 | 15.02 | 20,35% | 18.08 | 1446.4 |  | 27 | REGISTROS | 1 | Casa 1 | 4 | 72.32
[15 empty] | 2 | Casa 2 | 4 | 72.32
[15 empty] | 3 | Casa 3 | 4 | 72.32
[15 empty] | 4 | Casa 4 | 4 | 72.32
[15 empty] | 5 | Casa 5 | 4 | 72.32
[15 empty] | 6 | Casa 6 | 4 | 72.32
[15 empty] | 7 | Casa 7 | 4 | 72.32
[15 empty] | 8 | Casa 8 | 4 | 72.32
[15 empty] | 9 | Casa 9 | 4 | 72.32
[15 empty] | 10 | Casa 10 | 4 | 72.32
[15 empty] | 11 | Casa 11 | 4 | 72.32
[15 empty] | 12 | Casa 12 | 4 | 72.32
[15 empty] | 13 | Casa 13 | 4 | 72.32
[15 empty] | 14 | Casa 14 | 4 | 72.32
[15 empty] | 15 | Casa 15 | 4 | 72.32
[15 empty] | 16 | Casa 16 | 4 | 72.32
[15 empty] | 17 | Casa 17 | 4 | 72.32
[15 empty] | 18 | Casa 18 | 4 | 72.32
[15 empty] | 19 | Casa 19 | 4 | 72.32
[15 empty] | 20 | Casa 20 | 4 | 72.32
Serviço | 20.12 | SINAPI | 97741 | KIT CAVALETE PARA MEDIÇÃO DE ÁGUA - ENTRADA INDIVIDUALIZADA, EM PVC 25 MM (3/4"), PARA 1 MEDIDOR - FORNECIMENTO E INSTALAÇÃO (EXCLUSIVE HIDRÔMETRO). AF_03/2024 | 20 | UN | 161.79 | 161.79 | 20,35% | 194.71 | 3894.2 |  | 28 | ENTRADA / ALIMENTAÇÃO HIDRÁULICA | 1 | Casa 1 | 1 | 194.71
[15 empty] | 2 | Casa 2 | 1 | 194.71
[15 empty] | 3 | Casa 3 | 1 | 194.71
[15 empty] | 4 | Casa 4 | 1 | 194.71
[15 empty] | 5 | Casa 5 | 1 | 194.71
[15 empty] | 6 | Casa 6 | 1 | 194.71
[15 empty] | 7 | Casa 7 | 1 | 194.71
[15 empty] | 8 | Casa 8 | 1 | 194.71
[15 empty] | 9 | Casa 9 | 1 | 194.71
[15 empty] | 10 | Casa 10 | 1 | 194.71
[15 empty] | 11 | Casa 11 | 1 | 194.71
[15 empty] | 12 | Casa 12 | 1 | 194.71
[15 empty] | 13 | Casa 13 | 1 | 194.71
[15 empty] | 14 | Casa 14 | 1 | 194.71
[15 empty] | 15 | Casa 15 | 1 | 194.71
[15 empty] | 16 | Casa 16 | 1 | 194.71
[15 empty] | 17 | Casa 17 | 1 | 194.71
[15 empty] | 18 | Casa 18 | 1 | 194.71
[15 empty] | 19 | Casa 19 | 1 | 194.71
[15 empty] | 20 | Casa 20 | 1 | 194.71
Serviço | 20.13 | Composição | 104994_ADP-01 | CAIXA DE EMBUTIR EM POLICARBONATO PARA ABRIGO DE HIDRÔMETRO - FORNECIMENTO E INSTALAÇÃO (EXCLUSIVE HIDRÔMETRO). | 20 | UN | 147.19 | 147.19 | 20,35% | 177.14 | 3542.8 |  | 28 | ENTRADA / ALIMENTAÇÃO HIDRÁULICA | 1 | Casa 1 | 1 | 177.14
[15 empty] | 2 | Casa 2 | 1 | 177.14
[15 empty] | 3 | Casa 3 | 1 | 177.14
[15 empty] | 4 | Casa 4 | 1 | 177.14
[15 empty] | 5 | Casa 5 | 1 | 177.14
[15 empty] | 6 | Casa 6 | 1 | 177.14
[15 empty] | 7 | Casa 7 | 1 | 177.14
[15 empty] | 8 | Casa 8 | 1 | 177.14
[15 empty] | 9 | Casa 9 | 1 | 177.14
[15 empty] | 10 | Casa 10 | 1 | 177.14
[15 empty] | 11 | Casa 11 | 1 | 177.14
[15 empty] | 12 | Casa 12 | 1 | 177.14
[15 empty] | 13 | Casa 13 | 1 | 177.14
[15 empty] | 14 | Casa 14 | 1 | 177.14
[15 empty] | 15 | Casa 15 | 1 | 177.14
[15 empty] | 16 | Casa 16 | 1 | 177.14
[15 empty] | 17 | Casa 17 | 1 | 177.14
[15 empty] | 18 | Casa 18 | 1 | 177.14
[15 empty] | 19 | Casa 19 | 1 | 177.14
[15 empty] | 20 | Casa 20 | 1 | 177.14
Serviço | 20.14 | SINAPI | 89353 | REGISTRO DE GAVETA BRUTO, LATÃO, ROSCÁVEL, 3/4" - FORNECIMENTO E INSTALAÇÃO. AF_08/2021 | 20 | UN | 36.99 | 36.99 | 20,35% | 44.52 | 890.4 |  | 28 | ENTRADA / ALIMENTAÇÃO HIDRÁULICA | 1 | Casa 1 | 1 | 44.52
[15 empty] | 2 | Casa 2 | 1 | 44.52
[15 empty] | 3 | Casa 3 | 1 | 44.52
[15 empty] | 4 | Casa 4 | 1 | 44.52
[15 empty] | 5 | Casa 5 | 1 | 44.52
[15 empty] | 6 | Casa 6 | 1 | 44.52
[15 empty] | 7 | Casa 7 | 1 | 44.52
[15 empty] | 8 | Casa 8 | 1 | 44.52
[15 empty] | 9 | Casa 9 | 1 | 44.52
[15 empty] | 10 | Casa 10 | 1 | 44.52
[15 empty] | 11 | Casa 11 | 1 | 44.52
[15 empty] | 12 | Casa 12 | 1 | 44.52
[15 empty] | 13 | Casa 13 | 1 | 44.52
[15 empty] | 14 | Casa 14 | 1 | 44.52
[15 empty] | 15 | Casa 15 | 1 | 44.52
[15 empty] | 16 | Casa 16 | 1 | 44.52
[15 empty] | 17 | Casa 17 | 1 | 44.52
[15 empty] | 18 | Casa 18 | 1 | 44.52
[15 empty] | 19 | Casa 19 | 1 | 44.52
[15 empty] | 20 | Casa 20 | 1 | 44.52
Serviço | 20.15 | SINAPI | 89402 | TUBO, PVC, SOLDÁVEL, DE 25MM, INSTALADO EM RAMAL DE DISTRIBUIÇÃO DE ÁGUA - FORNECIMENTO E INSTALAÇÃO. AF_06/2022 | 135 | M | 11.89 | 11.89 | 20,35% | 14.31 | 1931.8 |  | 28 | ENTRADA / ALIMENTAÇÃO HIDRÁULICA | 1 | Casa 1 | 6.75 | 96.59
[15 empty] | 2 | Casa 2 | 6.75 | 96.59
[15 empty] | 3 | Casa 3 | 6.75 | 96.59
[15 empty] | 4 | Casa 4 | 6.75 | 96.59
[15 empty] | 5 | Casa 5 | 6.75 | 96.59
[15 empty] | 6 | Casa 6 | 6.75 | 96.59
[15 empty] | 7 | Casa 7 | 6.75 | 96.59
[15 empty] | 8 | Casa 8 | 6.75 | 96.59
[15 empty] | 9 | Casa 9 | 6.75 | 96.59
[15 empty] | 10 | Casa 10 | 6.75 | 96.59
[15 empty] | 11 | Casa 11 | 6.75 | 96.59
[15 empty] | 12 | Casa 12 | 6.75 | 96.59
[15 empty] | 13 | Casa 13 | 6.75 | 96.59
[15 empty] | 14 | Casa 14 | 6.75 | 96.59
[15 empty] | 15 | Casa 15 | 6.75 | 96.59
[15 empty] | 16 | Casa 16 | 6.75 | 96.59
[15 empty] | 17 | Casa 17 | 6.75 | 96.59
[15 empty] | 18 | Casa 18 | 6.75 | 96.59
[15 empty] | 19 | Casa 19 | 6.75 | 96.59
[15 empty] | 20 | Casa 20 | 6.75 | 96.59
Serviço | 20.16 | SINAPI | 89446 | TUBO, PVC, SOLDÁVEL, DE 25MM, INSTALADO EM PRUMADA DE ÁGUA - FORNECIMENTO E INSTALAÇÃO. AF_06/2022 | 60 | M | 5.11 | 5.11 | 20,35% | 6.15 | 369 |  | 28 | ENTRADA / ALIMENTAÇÃO HIDRÁULICA | 1 | Casa 1 | 3 | 18.45
[15 empty] | 2 | Casa 2 | 3 | 18.45
[15 empty] | 3 | Casa 3 | 3 | 18.45
[15 empty] | 4 | Casa 4 | 3 | 18.45
[15 empty] | 5 | Casa 5 | 3 | 18.45
[15 empty] | 6 | Casa 6 | 3 | 18.45
[15 empty] | 7 | Casa 7 | 3 | 18.45
[15 empty] | 8 | Casa 8 | 3 | 18.45
[15 empty] | 9 | Casa 9 | 3 | 18.45
[15 empty] | 10 | Casa 10 | 3 | 18.45
[15 empty] | 11 | Casa 11 | 3 | 18.45
[15 empty] | 12 | Casa 12 | 3 | 18.45
[15 empty] | 13 | Casa 13 | 3 | 18.45
[15 empty] | 14 | Casa 14 | 3 | 18.45
[15 empty] | 15 | Casa 15 | 3 | 18.45
[15 empty] | 16 | Casa 16 | 3 | 18.45
[15 empty] | 17 | Casa 17 | 3 | 18.45
[15 empty] | 18 | Casa 18 | 3 | 18.45
[15 empty] | 19 | Casa 19 | 3 | 18.45
[15 empty] | 20 | Casa 20 | 3 | 18.45
Serviço | 20.17 | SINAPI | 89408 | JOELHO 90 GRAUS, PVC, SOLDÁVEL, DN 25MM, INSTALADO EM RAMAL DE DISTRIBUIÇÃO DE ÁGUA - FORNECIMENTO E INSTALAÇÃO. AF_06/2022 | 40 | UN | 8.53 | 8.53 | 20,35% | 10.27 | 410.8 |  | 28 | ENTRADA / ALIMENTAÇÃO HIDRÁULICA | 1 | Casa 1 | 2 | 20.54
[15 empty] | 2 | Casa 2 | 2 | 20.54
[15 empty] | 3 | Casa 3 | 2 | 20.54
[15 empty] | 4 | Casa 4 | 2 | 20.54
[15 empty] | 5 | Casa 5 | 2 | 20.54
[15 empty] | 6 | Casa 6 | 2 | 20.54
[15 empty] | 7 | Casa 7 | 2 | 20.54
[15 empty] | 8 | Casa 8 | 2 | 20.54
[15 empty] | 9 | Casa 9 | 2 | 20.54
[15 empty] | 10 | Casa 10 | 2 | 20.54
[15 empty] | 11 | Casa 11 | 2 | 20.54
[15 empty] | 12 | Casa 12 | 2 | 20.54
[15 empty] | 13 | Casa 13 | 2 | 20.54
[15 empty] | 14 | Casa 14 | 2 | 20.54
[15 empty] | 15 | Casa 15 | 2 | 20.54
[15 empty] | 16 | Casa 16 | 2 | 20.54
[15 empty] | 17 | Casa 17 | 2 | 20.54
[15 empty] | 18 | Casa 18 | 2 | 20.54
[15 empty] | 19 | Casa 19 | 2 | 20.54
[15 empty] | 20 | Casa 20 | 2 | 20.54
Serviço | 20.18 | SINAPI | 89440 | TE, PVC, SOLDÁVEL, DN 25MM, INSTALADO EM RAMAL DE DISTRIBUIÇÃO DE ÁGUA - FORNECIMENTO E INSTALAÇÃO. AF_06/2022 | 20 | UN | 11.83 | 11.83 | 20,35% | 14.24 | 284.8 |  | 28 | ENTRADA / ALIMENTAÇÃO HIDRÁULICA | 1 | Casa 1 | 1 | 14.24
[15 empty] | 2 | Casa 2 | 1 | 14.24
[15 empty] | 3 | Casa 3 | 1 | 14.24
[15 empty] | 4 | Casa 4 | 1 | 14.24
[15 empty] | 5 | Casa 5 | 1 | 14.24
[15 empty] | 6 | Casa 6 | 1 | 14.24
[15 empty] | 7 | Casa 7 | 1 | 14.24
[15 empty] | 8 | Casa 8 | 1 | 14.24
[15 empty] | 9 | Casa 9 | 1 | 14.24
[15 empty] | 10 | Casa 10 | 1 | 14.24
[15 empty] | 11 | Casa 11 | 1 | 14.24
[15 empty] | 12 | Casa 12 | 1 | 14.24
[15 empty] | 13 | Casa 13 | 1 | 14.24
[15 empty] | 14 | Casa 14 | 1 | 14.24
[15 empty] | 15 | Casa 15 | 1 | 14.24
[15 empty] | 16 | Casa 16 | 1 | 14.24
[15 empty] | 17 | Casa 17 | 1 | 14.24
[15 empty] | 18 | Casa 18 | 1 | 14.24
[15 empty] | 19 | Casa 19 | 1 | 14.24
[15 empty] | 20 | Casa 20 | 1 | 14.24
Serviço | 20.19 | SINAPI | 102605 | CAIXA D´ÁGUA EM POLIETILENO, 500 LITROS - FORNECIMENTO E INSTALAÇÃO. AF_06/2021 | 20 | UN | 283.18 | 283.18 | 20,35% | 340.81 | 6816.2 |  | 29 | CAIXA D'ÁGUA E BARRILETE | 1 | Casa 1 | 1 | 340.81
[15 empty] | 2 | Casa 2 | 1 | 340.81
[15 empty] | 3 | Casa 3 | 1 | 340.81
[15 empty] | 4 | Casa 4 | 1 | 340.81
[15 empty] | 5 | Casa 5 | 1 | 340.81
[15 empty] | 6 | Casa 6 | 1 | 340.81
[15 empty] | 7 | Casa 7 | 1 | 340.81
[15 empty] | 8 | Casa 8 | 1 | 340.81
[15 empty] | 9 | Casa 9 | 1 | 340.81
[15 empty] | 10 | Casa 10 | 1 | 340.81
[15 empty] | 11 | Casa 11 | 1 | 340.81
[15 empty] | 12 | Casa 12 | 1 | 340.81
[15 empty] | 13 | Casa 13 | 1 | 340.81
[15 empty] | 14 | Casa 14 | 1 | 340.81
[15 empty] | 15 | Casa 15 | 1 | 340.81
[15 empty] | 16 | Casa 16 | 1 | 340.81
[15 empty] | 17 | Casa 17 | 1 | 340.81
[15 empty] | 18 | Casa 18 | 1 | 340.81
[15 empty] | 19 | Casa 19 | 1 | 340.81
[15 empty] | 20 | Casa 20 | 1 | 340.81
Serviço | 20.20 | SINAPI | 102591 | FURO EM CAIXA D'ÁGUA COM ESPESSURA DE 2 ATÉ 5 MM E DIÂMETRO DE 25 MM. AF_06/2021 | 20 | UN | 4.12 | 4.12 | 20,35% | 4.96 | 99.2 |  | 29 | CAIXA D'ÁGUA E BARRILETE | 1 | Casa 1 | 1 | 4.96
[15 empty] | 2 | Casa 2 | 1 | 4.96
[15 empty] | 3 | Casa 3 | 1 | 4.96
[15 empty] | 4 | Casa 4 | 1 | 4.96
[15 empty] | 5 | Casa 5 | 1 | 4.96
[15 empty] | 6 | Casa 6 | 1 | 4.96
[15 empty] | 7 | Casa 7 | 1 | 4.96
[15 empty] | 8 | Casa 8 | 1 | 4.96
[15 empty] | 9 | Casa 9 | 1 | 4.96
[15 empty] | 10 | Casa 10 | 1 | 4.96
[15 empty] | 11 | Casa 11 | 1 | 4.96
[15 empty] | 12 | Casa 12 | 1 | 4.96
[15 empty] | 13 | Casa 13 | 1 | 4.96
[15 empty] | 14 | Casa 14 | 1 | 4.96
[15 empty] | 15 | Casa 15 | 1 | 4.96
[15 empty] | 16 | Casa 16 | 1 | 4.96
[15 empty] | 17 | Casa 17 | 1 | 4.96
[15 empty] | 18 | Casa 18 | 1 | 4.96
[15 empty] | 19 | Casa 19 | 1 | 4.96
[15 empty] | 20 | Casa 20 | 1 | 4.96
Serviço | 20.21 | SINAPI | 102593 | FURO EM CAIXA D'ÁGUA COM ESPESSURA DE 2 ATÉ 5 MM E DIÂMETRO DE 32 MM. AF_06/2021 | 40 | UN | 4.65 | 4.65 | 20,35% | 5.6 | 224 |  | 29 | CAIXA D'ÁGUA E BARRILETE | 1 | Casa 1 | 2 | 11.2
[15 empty] | 2 | Casa 2 | 2 | 11.2
[15 empty] | 3 | Casa 3 | 2 | 11.2
[15 empty] | 4 | Casa 4 | 2 | 11.2
[15 empty] | 5 | Casa 5 | 2 | 11.2
[15 empty] | 6 | Casa 6 | 2 | 11.2
[15 empty] | 7 | Casa 7 | 2 | 11.2
[15 empty] | 8 | Casa 8 | 2 | 11.2
[15 empty] | 9 | Casa 9 | 2 | 11.2
[15 empty] | 10 | Casa 10 | 2 | 11.2
[15 empty] | 11 | Casa 11 | 2 | 11.2
[15 empty] | 12 | Casa 12 | 2 | 11.2
[15 empty] | 13 | Casa 13 | 2 | 11.2
[15 empty] | 14 | Casa 14 | 2 | 11.2
[15 empty] | 15 | Casa 15 | 2 | 11.2
[15 empty] | 16 | Casa 16 | 2 | 11.2
[15 empty] | 17 | Casa 17 | 2 | 11.2
[15 empty] | 18 | Casa 18 | 2 | 11.2
[15 empty] | 19 | Casa 19 | 2 | 11.2
[15 empty] | 20 | Casa 20 | 2 | 11.2
Serviço | 20.22 | SINAPI | 94703 | ADAPTADOR COM FLANGE E ANEL DE VEDAÇÃO, PVC, SOLDÁVEL, DN 25 MM X 3/4", INSTALADO EM RESERVAÇÃO PREDIAL DE ÁGUA - FORNECIMENTO E INSTALAÇÃO. AF_04/2024 | 20 | UN | 18.85 | 18.85 | 20,35% | 22.69 | 453.8 |  | 29 | CAIXA D'ÁGUA E BARRILETE | 1 | Casa 1 | 1 | 22.69
[15 empty] | 2 | Casa 2 | 1 | 22.69
[15 empty] | 3 | Casa 3 | 1 | 22.69
[15 empty] | 4 | Casa 4 | 1 | 22.69
[15 empty] | 5 | Casa 5 | 1 | 22.69
[15 empty] | 6 | Casa 6 | 1 | 22.69
[15 empty] | 7 | Casa 7 | 1 | 22.69
[15 empty] | 8 | Casa 8 | 1 | 22.69
[15 empty] | 9 | Casa 9 | 1 | 22.69
[15 empty] | 10 | Casa 10 | 1 | 22.69
[15 empty] | 11 | Casa 11 | 1 | 22.69
[15 empty] | 12 | Casa 12 | 1 | 22.69
[15 empty] | 13 | Casa 13 | 1 | 22.69
[15 empty] | 14 | Casa 14 | 1 | 22.69
[15 empty] | 15 | Casa 15 | 1 | 22.69
[15 empty] | 16 | Casa 16 | 1 | 22.69
[15 empty] | 17 | Casa 17 | 1 | 22.69
[15 empty] | 18 | Casa 18 | 1 | 22.69
[15 empty] | 19 | Casa 19 | 1 | 22.69
[15 empty] | 20 | Casa 20 | 1 | 22.69
Serviço | 20.23 | SINAPI | 94704 | ADAPTADOR COM FLANGE E ANEL DE VEDAÇÃO, PVC, SOLDÁVEL, DN 32 MM X 1", INSTALADO EM RESERVAÇÃO PREDIAL DE ÁGUA - FORNECIMENTO E INSTALAÇÃO. AF_04/2024 | 40 | UN | 25.2 | 25.2 | 20,35% | 30.33 | 1213.2 |  | 29 | CAIXA D'ÁGUA E BARRILETE | 1 | Casa 1 | 2 | 60.66
[15 empty] | 2 | Casa 2 | 2 | 60.66
[15 empty] | 3 | Casa 3 | 2 | 60.66
[15 empty] | 4 | Casa 4 | 2 | 60.66
[15 empty] | 5 | Casa 5 | 2 | 60.66
[15 empty] | 6 | Casa 6 | 2 | 60.66
[15 empty] | 7 | Casa 7 | 2 | 60.66
[15 empty] | 8 | Casa 8 | 2 | 60.66
[15 empty] | 9 | Casa 9 | 2 | 60.66
[15 empty] | 10 | Casa 10 | 2 | 60.66
[15 empty] | 11 | Casa 11 | 2 | 60.66
[15 empty] | 12 | Casa 12 | 2 | 60.66
[15 empty] | 13 | Casa 13 | 2 | 60.66
[15 empty] | 14 | Casa 14 | 2 | 60.66
[15 empty] | 15 | Casa 15 | 2 | 60.66
[15 empty] | 16 | Casa 16 | 2 | 60.66
[15 empty] | 17 | Casa 17 | 2 | 60.66
[15 empty] | 18 | Casa 18 | 2 | 60.66
[15 empty] | 19 | Casa 19 | 2 | 60.66
[15 empty] | 20 | Casa 20 | 2 | 60.66
Serviço | 20.24 | SINAPI | 94796 | TORNEIRA DE BOIA PARA CAIXA D'ÁGUA, ROSCÁVEL, 3/4" - FORNECIMENTO E INSTALAÇÃO. AF_08/2021 | 20 | UN | 42.59 | 42.59 | 20,35% | 51.26 | 1025.2 |  | 29 | CAIXA D'ÁGUA E BARRILETE | 1 | Casa 1 | 1 | 51.26
[15 empty] | 2 | Casa 2 | 1 | 51.26
[15 empty] | 3 | Casa 3 | 1 | 51.26
[15 empty] | 4 | Casa 4 | 1 | 51.26
[15 empty] | 5 | Casa 5 | 1 | 51.26
[15 empty] | 6 | Casa 6 | 1 | 51.26
[15 empty] | 7 | Casa 7 | 1 | 51.26
[15 empty] | 8 | Casa 8 | 1 | 51.26
[15 empty] | 9 | Casa 9 | 1 | 51.26
[15 empty] | 10 | Casa 10 | 1 | 51.26
[15 empty] | 11 | Casa 11 | 1 | 51.26
[15 empty] | 12 | Casa 12 | 1 | 51.26
[15 empty] | 13 | Casa 13 | 1 | 51.26
[15 empty] | 14 | Casa 14 | 1 | 51.26
[15 empty] | 15 | Casa 15 | 1 | 51.26
[15 empty] | 16 | Casa 16 | 1 | 51.26
[15 empty] | 17 | Casa 17 | 1 | 51.26
[15 empty] | 18 | Casa 18 | 1 | 51.26
[15 empty] | 19 | Casa 19 | 1 | 51.26
[15 empty] | 20 | Casa 20 | 1 | 51.26
Serviço | 20.25 | SINAPI | 89408 | JOELHO 90 GRAUS, PVC, SOLDÁVEL, DN 25MM, INSTALADO EM RAMAL DE DISTRIBUIÇÃO DE ÁGUA - FORNECIMENTO E INSTALAÇÃO. AF_06/2022 | 160 | UN | 8.53 | 8.53 | 20,35% | 10.27 | 1643.2 |  | 29 | CAIXA D'ÁGUA E BARRILETE | 1 | Casa 1 | 8 | 82.16
[15 empty] | 2 | Casa 2 | 8 | 82.16
[15 empty] | 3 | Casa 3 | 8 | 82.16
[15 empty] | 4 | Casa 4 | 8 | 82.16
[15 empty] | 5 | Casa 5 | 8 | 82.16
[15 empty] | 6 | Casa 6 | 8 | 82.16
[15 empty] | 7 | Casa 7 | 8 | 82.16
[15 empty] | 8 | Casa 8 | 8 | 82.16
[15 empty] | 9 | Casa 9 | 8 | 82.16
[15 empty] | 10 | Casa 10 | 8 | 82.16
[15 empty] | 11 | Casa 11 | 8 | 82.16
[15 empty] | 12 | Casa 12 | 8 | 82.16
[15 empty] | 13 | Casa 13 | 8 | 82.16
[15 empty] | 14 | Casa 14 | 8 | 82.16
[15 empty] | 15 | Casa 15 | 8 | 82.16
[15 empty] | 16 | Casa 16 | 8 | 82.16
[15 empty] | 17 | Casa 17 | 8 | 82.16
[15 empty] | 18 | Casa 18 | 8 | 82.16
[15 empty] | 19 | Casa 19 | 8 | 82.16
[15 empty] | 20 | Casa 20 | 8 | 82.16
Serviço | 20.26 | SINAPI | 89413 | JOELHO 90 GRAUS, PVC, SOLDÁVEL, DN 32MM, INSTALADO EM RAMAL DE DISTRIBUIÇÃO DE ÁGUA - FORNECIMENTO E INSTALAÇÃO. AF_06/2022 | 80 | UN | 11.88 | 11.88 | 20,35% | 14.3 | 1144 |  | 29 | CAIXA D'ÁGUA E BARRILETE | 1 | Casa 1 | 4 | 57.2
[15 empty] | 2 | Casa 2 | 4 | 57.2
[15 empty] | 3 | Casa 3 | 4 | 57.2
[15 empty] | 4 | Casa 4 | 4 | 57.2
[15 empty] | 5 | Casa 5 | 4 | 57.2
[15 empty] | 6 | Casa 6 | 4 | 57.2
[15 empty] | 7 | Casa 7 | 4 | 57.2
[15 empty] | 8 | Casa 8 | 4 | 57.2
[15 empty] | 9 | Casa 9 | 4 | 57.2
[15 empty] | 10 | Casa 10 | 4 | 57.2
[15 empty] | 11 | Casa 11 | 4 | 57.2
[15 empty] | 12 | Casa 12 | 4 | 57.2
[15 empty] | 13 | Casa 13 | 4 | 57.2
[15 empty] | 14 | Casa 14 | 4 | 57.2
[15 empty] | 15 | Casa 15 | 4 | 57.2
[15 empty] | 16 | Casa 16 | 4 | 57.2
[15 empty] | 17 | Casa 17 | 4 | 57.2
[15 empty] | 18 | Casa 18 | 4 | 57.2
[15 empty] | 19 | Casa 19 | 4 | 57.2
[15 empty] | 20 | Casa 20 | 4 | 57.2
Serviço | 20.27 | SINAPI | 89414 | JOELHO 45 GRAUS, PVC, SOLDÁVEL, DN 32MM, INSTALADO EM RAMAL DE DISTRIBUIÇÃO DE ÁGUA - FORNECIMENTO E INSTALAÇÃO. AF_06/2022 | 20 | UN | 13.53 | 13.53 | 20,35% | 16.28 | 325.6 |  | 29 | CAIXA D'ÁGUA E BARRILETE | 1 | Casa 1 | 1 | 16.28
[15 empty] | 2 | Casa 2 | 1 | 16.28
[15 empty] | 3 | Casa 3 | 1 | 16.28
[15 empty] | 4 | Casa 4 | 1 | 16.28
[15 empty] | 5 | Casa 5 | 1 | 16.28
[15 empty] | 6 | Casa 6 | 1 | 16.28
[15 empty] | 7 | Casa 7 | 1 | 16.28
[15 empty] | 8 | Casa 8 | 1 | 16.28
[15 empty] | 9 | Casa 9 | 1 | 16.28
[15 empty] | 10 | Casa 10 | 1 | 16.28
[15 empty] | 11 | Casa 11 | 1 | 16.28
[15 empty] | 12 | Casa 12 | 1 | 16.28
[15 empty] | 13 | Casa 13 | 1 | 16.28
[15 empty] | 14 | Casa 14 | 1 | 16.28
[15 empty] | 15 | Casa 15 | 1 | 16.28
[15 empty] | 16 | Casa 16 | 1 | 16.28
[15 empty] | 17 | Casa 17 | 1 | 16.28
[15 empty] | 18 | Casa 18 | 1 | 16.28
[15 empty] | 19 | Casa 19 | 1 | 16.28
[15 empty] | 20 | Casa 20 | 1 | 16.28
Serviço | 20.28 | SINAPI | 103953 | BUCHA DE REDUÇÃO, CURTA, PVC, SOLDÁVEL, DN 32 X 25 MM, INSTALADO EM RAMAL DE DISTRIBUIÇÃO DE ÁGUA - FORNECIMENTO E INSTALAÇÃO. AF_06/2022 | 40 | UN | 7.22 | 7.22 | 20,35% | 8.69 | 347.6 |  | 29 | CAIXA D'ÁGUA E BARRILETE | 1 | Casa 1 | 2 | 17.38
[15 empty] | 2 | Casa 2 | 2 | 17.38
[15 empty] | 3 | Casa 3 | 2 | 17.38
[15 empty] | 4 | Casa 4 | 2 | 17.38
[15 empty] | 5 | Casa 5 | 2 | 17.38
[15 empty] | 6 | Casa 6 | 2 | 17.38
[15 empty] | 7 | Casa 7 | 2 | 17.38
[15 empty] | 8 | Casa 8 | 2 | 17.38
[15 empty] | 9 | Casa 9 | 2 | 17.38
[15 empty] | 10 | Casa 10 | 2 | 17.38
[15 empty] | 11 | Casa 11 | 2 | 17.38
[15 empty] | 12 | Casa 12 | 2 | 17.38
[15 empty] | 13 | Casa 13 | 2 | 17.38
[15 empty] | 14 | Casa 14 | 2 | 17.38
[15 empty] | 15 | Casa 15 | 2 | 17.38
[15 empty] | 16 | Casa 16 | 2 | 17.38
[15 empty] | 17 | Casa 17 | 2 | 17.38
[15 empty] | 18 | Casa 18 | 2 | 17.38
[15 empty] | 19 | Casa 19 | 2 | 17.38
[15 empty] | 20 | Casa 20 | 2 | 17.38
Serviço | 20.29 | SINAPI | 89443 | TE, PVC, SOLDÁVEL, DN 32MM, INSTALADO EM RAMAL DE DISTRIBUIÇÃO DE ÁGUA - FORNECIMENTO E INSTALAÇÃO. AF_06/2022 | 60 | UN | 16.65 | 16.65 | 20,35% | 20.04 | 1202.4 |  | 29 | CAIXA D'ÁGUA E BARRILETE | 1 | Casa 1 | 3 | 60.12
[15 empty] | 2 | Casa 2 | 3 | 60.12
[15 empty] | 3 | Casa 3 | 3 | 60.12
[15 empty] | 4 | Casa 4 | 3 | 60.12
[15 empty] | 5 | Casa 5 | 3 | 60.12
[15 empty] | 6 | Casa 6 | 3 | 60.12
[15 empty] | 7 | Casa 7 | 3 | 60.12
[15 empty] | 8 | Casa 8 | 3 | 60.12
[15 empty] | 9 | Casa 9 | 3 | 60.12
[15 empty] | 10 | Casa 10 | 3 | 60.12
[15 empty] | 11 | Casa 11 | 3 | 60.12
[15 empty] | 12 | Casa 12 | 3 | 60.12
[15 empty] | 13 | Casa 13 | 3 | 60.12
[15 empty] | 14 | Casa 14 | 3 | 60.12
[15 empty] | 15 | Casa 15 | 3 | 60.12
[15 empty] | 16 | Casa 16 | 3 | 60.12
[15 empty] | 17 | Casa 17 | 3 | 60.12
[15 empty] | 18 | Casa 18 | 3 | 60.12
[15 empty] | 19 | Casa 19 | 3 | 60.12
[15 empty] | 20 | Casa 20 | 3 | 60.12
Serviço | 20.30 | SINAPI | 89445 | TÊ DE REDUÇÃO, PVC, SOLDÁVEL, DN 32MM X 25MM, INSTALADO EM RAMAL DE DISTRIBUIÇÃO DE ÁGUA - FORNECIMENTO E INSTALAÇÃO. AF_06/2022 | 20 | UN | 18.28 | 18.28 | 20,35% | 22 | 440 |  | 29 | CAIXA D'ÁGUA E BARRILETE | 1 | Casa 1 | 1 | 22
[15 empty] | 2 | Casa 2 | 1 | 22
[15 empty] | 3 | Casa 3 | 1 | 22
[15 empty] | 4 | Casa 4 | 1 | 22
[15 empty] | 5 | Casa 5 | 1 | 22
[15 empty] | 6 | Casa 6 | 1 | 22
[15 empty] | 7 | Casa 7 | 1 | 22
[15 empty] | 8 | Casa 8 | 1 | 22
[15 empty] | 9 | Casa 9 | 1 | 22
[15 empty] | 10 | Casa 10 | 1 | 22
[15 empty] | 11 | Casa 11 | 1 | 22
[15 empty] | 12 | Casa 12 | 1 | 22
[15 empty] | 13 | Casa 13 | 1 | 22
[15 empty] | 14 | Casa 14 | 1 | 22
[15 empty] | 15 | Casa 15 | 1 | 22
[15 empty] | 16 | Casa 16 | 1 | 22
[15 empty] | 17 | Casa 17 | 1 | 22
[15 empty] | 18 | Casa 18 | 1 | 22
[15 empty] | 19 | Casa 19 | 1 | 22
[15 empty] | 20 | Casa 20 | 1 | 22
Serviço | 20.31 | SINAPI | 89402 | TUBO, PVC, SOLDÁVEL, DE 25MM, INSTALADO EM RAMAL DE DISTRIBUIÇÃO DE ÁGUA - FORNECIMENTO E INSTALAÇÃO. AF_06/2022 | 88 | M | 11.89 | 11.89 | 20,35% | 14.31 | 1259.2 |  | 29 | CAIXA D'ÁGUA E BARRILETE | 1 | Casa 1 | 4.4 | 62.96
[15 empty] | 2 | Casa 2 | 4.4 | 62.96
[15 empty] | 3 | Casa 3 | 4.4 | 62.96
[15 empty] | 4 | Casa 4 | 4.4 | 62.96
[15 empty] | 5 | Casa 5 | 4.4 | 62.96
[15 empty] | 6 | Casa 6 | 4.4 | 62.96
[15 empty] | 7 | Casa 7 | 4.4 | 62.96
[15 empty] | 8 | Casa 8 | 4.4 | 62.96
[15 empty] | 9 | Casa 9 | 4.4 | 62.96
[15 empty] | 10 | Casa 10 | 4.4 | 62.96
[15 empty] | 11 | Casa 11 | 4.4 | 62.96
[15 empty] | 12 | Casa 12 | 4.4 | 62.96
[15 empty] | 13 | Casa 13 | 4.4 | 62.96
[15 empty] | 14 | Casa 14 | 4.4 | 62.96
[15 empty] | 15 | Casa 15 | 4.4 | 62.96
[15 empty] | 16 | Casa 16 | 4.4 | 62.96
[15 empty] | 17 | Casa 17 | 4.4 | 62.96
[15 empty] | 18 | Casa 18 | 4.4 | 62.96
[15 empty] | 19 | Casa 19 | 4.4 | 62.96
[15 empty] | 20 | Casa 20 | 4.4 | 62.96
Serviço | 20.32 | SINAPI | 89403 | TUBO, PVC, SOLDÁVEL, DE 32MM, INSTALADO EM RAMAL DE DISTRIBUIÇÃO DE ÁGUA - FORNECIMENTO E INSTALAÇÃO. AF_06/2022 | 211 | M | 18.22 | 18.22 | 20,35% | 21.93 | 4627.2 |  | 29 | CAIXA D'ÁGUA E BARRILETE | 1 | Casa 1 | 10.55 | 231.36
[15 empty] | 2 | Casa 2 | 10.55 | 231.36
[15 empty] | 3 | Casa 3 | 10.55 | 231.36
[15 empty] | 4 | Casa 4 | 10.55 | 231.36
[15 empty] | 5 | Casa 5 | 10.55 | 231.36
[15 empty] | 6 | Casa 6 | 10.55 | 231.36
[15 empty] | 7 | Casa 7 | 10.55 | 231.36
[15 empty] | 8 | Casa 8 | 10.55 | 231.36
[15 empty] | 9 | Casa 9 | 10.55 | 231.36
[15 empty] | 10 | Casa 10 | 10.55 | 231.36
[15 empty] | 11 | Casa 11 | 10.55 | 231.36
[15 empty] | 12 | Casa 12 | 10.55 | 231.36
[15 empty] | 13 | Casa 13 | 10.55 | 231.36
[15 empty] | 14 | Casa 14 | 10.55 | 231.36
[15 empty] | 15 | Casa 15 | 10.55 | 231.36
[15 empty] | 16 | Casa 16 | 10.55 | 231.36
[15 empty] | 17 | Casa 17 | 10.55 | 231.36
[15 empty] | 18 | Casa 18 | 10.55 | 231.36
[15 empty] | 19 | Casa 19 | 10.55 | 231.36
[15 empty] | 20 | Casa 20 | 10.55 | 231.36
Macrosserviço | 21 |  |  | SANITÁRIAS / PLUVIAL | [6 empty] | 251020
Serviço | 21.1 | SINAPI | 89726 | JOELHO 45 GRAUS, PVC, SERIE NORMAL, ESGOTO PREDIAL, DN 40 MM, JUNTA SOLDÁVEL, FORNECIDO E INSTALADO EM RAMAL DE DESCARGA OU RAMAL DE ESGOTO SANITÁRIO. AF_08/2022 | 60 | UN | 10.63 | 10.63 | 20,35% | 12.79 | 767.4 |  | 30 | TUBULAÇÕES E CONEXÕES SANITÁRIAS | 1 | Casa 1 | 3 | 38.37
[15 empty] | 2 | Casa 2 | 3 | 38.37
[15 empty] | 3 | Casa 3 | 3 | 38.37
[15 empty] | 4 | Casa 4 | 3 | 38.37
[15 empty] | 5 | Casa 5 | 3 | 38.37
[15 empty] | 6 | Casa 6 | 3 | 38.37
[15 empty] | 7 | Casa 7 | 3 | 38.37
[15 empty] | 8 | Casa 8 | 3 | 38.37
[15 empty] | 9 | Casa 9 | 3 | 38.37
[15 empty] | 10 | Casa 10 | 3 | 38.37
[15 empty] | 11 | Casa 11 | 3 | 38.37
[15 empty] | 12 | Casa 12 | 3 | 38.37
[15 empty] | 13 | Casa 13 | 3 | 38.37
[15 empty] | 14 | Casa 14 | 3 | 38.37
[15 empty] | 15 | Casa 15 | 3 | 38.37
[15 empty] | 16 | Casa 16 | 3 | 38.37
[15 empty] | 17 | Casa 17 | 3 | 38.37
[15 empty] | 18 | Casa 18 | 3 | 38.37
[15 empty] | 19 | Casa 19 | 3 | 38.37
[15 empty] | 20 | Casa 20 | 3 | 38.37
Serviço | 21.2 | SINAPI | 89732 | JOELHO 45 GRAUS, PVC, SERIE NORMAL, ESGOTO PREDIAL, DN 50 MM, JUNTA ELÁSTICA, FORNECIDO E INSTALADO EM RAMAL DE DESCARGA OU RAMAL DE ESGOTO SANITÁRIO. AF_08/2022 | 40 | UN | 15.55 | 15.55 | 20,35% | 18.71 | 748.4 |  | 30 | TUBULAÇÕES E CONEXÕES SANITÁRIAS | 1 | Casa 1 | 2 | 37.42
[15 empty] | 2 | Casa 2 | 2 | 37.42
[15 empty] | 3 | Casa 3 | 2 | 37.42
[15 empty] | 4 | Casa 4 | 2 | 37.42
[15 empty] | 5 | Casa 5 | 2 | 37.42
[15 empty] | 6 | Casa 6 | 2 | 37.42
[15 empty] | 7 | Casa 7 | 2 | 37.42
[15 empty] | 8 | Casa 8 | 2 | 37.42
[15 empty] | 9 | Casa 9 | 2 | 37.42
[15 empty] | 10 | Casa 10 | 2 | 37.42
[15 empty] | 11 | Casa 11 | 2 | 37.42
[15 empty] | 12 | Casa 12 | 2 | 37.42
[15 empty] | 13 | Casa 13 | 2 | 37.42
[15 empty] | 14 | Casa 14 | 2 | 37.42
[15 empty] | 15 | Casa 15 | 2 | 37.42
[15 empty] | 16 | Casa 16 | 2 | 37.42
[15 empty] | 17 | Casa 17 | 2 | 37.42
[15 empty] | 18 | Casa 18 | 2 | 37.42
[15 empty] | 19 | Casa 19 | 2 | 37.42
[15 empty] | 20 | Casa 20 | 2 | 37.42
Serviço | 21.3 | SINAPI | 89724 | JOELHO 90 GRAUS, PVC, SERIE NORMAL, ESGOTO PREDIAL, DN 40 MM, JUNTA SOLDÁVEL, FORNECIDO E INSTALADO EM RAMAL DE DESCARGA OU RAMAL DE ESGOTO SANITÁRIO. AF_08/2022 | 40 | UN | 10.39 | 10.39 | 20,35% | 12.5 | 500 |  | 30 | TUBULAÇÕES E CONEXÕES SANITÁRIAS | 1 | Casa 1 | 2 | 25
[15 empty] | 2 | Casa 2 | 2 | 25
[15 empty] | 3 | Casa 3 | 2 | 25
[15 empty] | 4 | Casa 4 | 2 | 25
[15 empty] | 5 | Casa 5 | 2 | 25
[15 empty] | 6 | Casa 6 | 2 | 25
[15 empty] | 7 | Casa 7 | 2 | 25
[15 empty] | 8 | Casa 8 | 2 | 25
[15 empty] | 9 | Casa 9 | 2 | 25
[15 empty] | 10 | Casa 10 | 2 | 25
[15 empty] | 11 | Casa 11 | 2 | 25
[15 empty] | 12 | Casa 12 | 2 | 25
[15 empty] | 13 | Casa 13 | 2 | 25
[15 empty] | 14 | Casa 14 | 2 | 25
[15 empty] | 15 | Casa 15 | 2 | 25
[15 empty] | 16 | Casa 16 | 2 | 25
[15 empty] | 17 | Casa 17 | 2 | 25
[15 empty] | 18 | Casa 18 | 2 | 25
[15 empty] | 19 | Casa 19 | 2 | 25
[15 empty] | 20 | Casa 20 | 2 | 25
Serviço | 21.4 | SINAPI | 89731 | JOELHO 90 GRAUS, PVC, SERIE NORMAL, ESGOTO PREDIAL, DN 50 MM, JUNTA ELÁSTICA, FORNECIDO E INSTALADO EM RAMAL DE DESCARGA OU RAMAL DE ESGOTO SANITÁRIO. AF_08/2022 | 180 | UN | 14.79 | 14.79 | 20,35% | 17.8 | 3204 |  | 30 | TUBULAÇÕES E CONEXÕES SANITÁRIAS | 1 | Casa 1 | 9 | 160.2
[15 empty] | 2 | Casa 2 | 9 | 160.2
[15 empty] | 3 | Casa 3 | 9 | 160.2
[15 empty] | 4 | Casa 4 | 9 | 160.2
[15 empty] | 5 | Casa 5 | 9 | 160.2
[15 empty] | 6 | Casa 6 | 9 | 160.2
[15 empty] | 7 | Casa 7 | 9 | 160.2
[15 empty] | 8 | Casa 8 | 9 | 160.2
[15 empty] | 9 | Casa 9 | 9 | 160.2
[15 empty] | 10 | Casa 10 | 9 | 160.2
[15 empty] | 11 | Casa 11 | 9 | 160.2
[15 empty] | 12 | Casa 12 | 9 | 160.2
[15 empty] | 13 | Casa 13 | 9 | 160.2
[15 empty] | 14 | Casa 14 | 9 | 160.2
[15 empty] | 15 | Casa 15 | 9 | 160.2
[15 empty] | 16 | Casa 16 | 9 | 160.2
[15 empty] | 17 | Casa 17 | 9 | 160.2
[15 empty] | 18 | Casa 18 | 9 | 160.2
[15 empty] | 19 | Casa 19 | 9 | 160.2
[15 empty] | 20 | Casa 20 | 9 | 160.2
Serviço | 21.5 | SINAPI | 89744 | JOELHO 90 GRAUS, PVC, SERIE NORMAL, ESGOTO PREDIAL, DN 100 MM, JUNTA ELÁSTICA, FORNECIDO E INSTALADO EM RAMAL DE DESCARGA OU RAMAL DE ESGOTO SANITÁRIO. AF_08/2022 | 20 | UN | 27.61 | 27.61 | 20,35% | 33.23 | 664.6 |  | 30 | TUBULAÇÕES E CONEXÕES SANITÁRIAS | 1 | Casa 1 | 1 | 33.23
[15 empty] | 2 | Casa 2 | 1 | 33.23
[15 empty] | 3 | Casa 3 | 1 | 33.23
[15 empty] | 4 | Casa 4 | 1 | 33.23
[15 empty] | 5 | Casa 5 | 1 | 33.23
[15 empty] | 6 | Casa 6 | 1 | 33.23
[15 empty] | 7 | Casa 7 | 1 | 33.23
[15 empty] | 8 | Casa 8 | 1 | 33.23
[15 empty] | 9 | Casa 9 | 1 | 33.23
[15 empty] | 10 | Casa 10 | 1 | 33.23
[15 empty] | 11 | Casa 11 | 1 | 33.23
[15 empty] | 12 | Casa 12 | 1 | 33.23
[15 empty] | 13 | Casa 13 | 1 | 33.23
[15 empty] | 14 | Casa 14 | 1 | 33.23
[15 empty] | 15 | Casa 15 | 1 | 33.23
[15 empty] | 16 | Casa 16 | 1 | 33.23
[15 empty] | 17 | Casa 17 | 1 | 33.23
[15 empty] | 18 | Casa 18 | 1 | 33.23
[15 empty] | 19 | Casa 19 | 1 | 33.23
[15 empty] | 20 | Casa 20 | 1 | 33.23
Serviço | 21.6 | SINAPI | 89784 | TE, PVC, SERIE NORMAL, ESGOTO PREDIAL, DN 50 X 50 MM, JUNTA ELÁSTICA, FORNECIDO E INSTALADO EM RAMAL DE DESCARGA OU RAMAL DE ESGOTO SANITÁRIO. AF_08/2022 | 20 | UN | 24.16 | 24.16 | 20,35% | 29.08 | 581.6 |  | 30 | TUBULAÇÕES E CONEXÕES SANITÁRIAS | 1 | Casa 1 | 1 | 29.08
[15 empty] | 2 | Casa 2 | 1 | 29.08
[15 empty] | 3 | Casa 3 | 1 | 29.08
[15 empty] | 4 | Casa 4 | 1 | 29.08
[15 empty] | 5 | Casa 5 | 1 | 29.08
[15 empty] | 6 | Casa 6 | 1 | 29.08
[15 empty] | 7 | Casa 7 | 1 | 29.08
[15 empty] | 8 | Casa 8 | 1 | 29.08
[15 empty] | 9 | Casa 9 | 1 | 29.08
[15 empty] | 10 | Casa 10 | 1 | 29.08
[15 empty] | 11 | Casa 11 | 1 | 29.08
[15 empty] | 12 | Casa 12 | 1 | 29.08
[15 empty] | 13 | Casa 13 | 1 | 29.08
[15 empty] | 14 | Casa 14 | 1 | 29.08
[15 empty] | 15 | Casa 15 | 1 | 29.08
[15 empty] | 16 | Casa 16 | 1 | 29.08
[15 empty] | 17 | Casa 17 | 1 | 29.08
[15 empty] | 18 | Casa 18 | 1 | 29.08
[15 empty] | 19 | Casa 19 | 1 | 29.08
[15 empty] | 20 | Casa 20 | 1 | 29.08
Serviço | 21.7 | SINAPI | 104345 | JUNÇÃO DE REDUÇÃO INVERTIDA, PVC, SÉRIE NORMAL, ESGOTO PREDIAL, DN 100 X 50 MM, JUNTA ELÁSTICA, FORNECIDO E INSTALADO EM RAMAL DE DESCARGA OU RAMAL DE ESGOTO SANITÁRIO. AF_08/2022 | 20 | UN | 43.28 | 43.28 | 20,35% | 52.09 | 1041.8 |  | 30 | TUBULAÇÕES E CONEXÕES SANITÁRIAS | 1 | Casa 1 | 1 | 52.09
[15 empty] | 2 | Casa 2 | 1 | 52.09
[15 empty] | 3 | Casa 3 | 1 | 52.09
[15 empty] | 4 | Casa 4 | 1 | 52.09
[15 empty] | 5 | Casa 5 | 1 | 52.09
[15 empty] | 6 | Casa 6 | 1 | 52.09
[15 empty] | 7 | Casa 7 | 1 | 52.09
[15 empty] | 8 | Casa 8 | 1 | 52.09
[15 empty] | 9 | Casa 9 | 1 | 52.09
[15 empty] | 10 | Casa 10 | 1 | 52.09
[15 empty] | 11 | Casa 11 | 1 | 52.09
[15 empty] | 12 | Casa 12 | 1 | 52.09
[15 empty] | 13 | Casa 13 | 1 | 52.09
[15 empty] | 14 | Casa 14 | 1 | 52.09
[15 empty] | 15 | Casa 15 | 1 | 52.09
[15 empty] | 16 | Casa 16 | 1 | 52.09
[15 empty] | 17 | Casa 17 | 1 | 52.09
[15 empty] | 18 | Casa 18 | 1 | 52.09
[15 empty] | 19 | Casa 19 | 1 | 52.09
[15 empty] | 20 | Casa 20 | 1 | 52.09
Serviço | 21.8 | SINAPI | 104348 | TERMINAL DE VENTILAÇÃO, PVC, SÉRIE NORMAL, ESGOTO PREDIAL, DN 50 MM, JUNTA SOLDÁVEL, FORNECIDO E INSTALADO EM PRUMADA DE ESGOTO SANITÁRIO OU VENTILAÇÃO. AF_08/2022 | 20 | UN | 11.62 | 11.62 | 20,35% | 13.98 | 279.6 |  | 30 | TUBULAÇÕES E CONEXÕES SANITÁRIAS | 1 | Casa 1 | 1 | 13.98
[15 empty] | 2 | Casa 2 | 1 | 13.98
[15 empty] | 3 | Casa 3 | 1 | 13.98
[15 empty] | 4 | Casa 4 | 1 | 13.98
[15 empty] | 5 | Casa 5 | 1 | 13.98
[15 empty] | 6 | Casa 6 | 1 | 13.98
[15 empty] | 7 | Casa 7 | 1 | 13.98
[15 empty] | 8 | Casa 8 | 1 | 13.98
[15 empty] | 9 | Casa 9 | 1 | 13.98
[15 empty] | 10 | Casa 10 | 1 | 13.98
[15 empty] | 11 | Casa 11 | 1 | 13.98
[15 empty] | 12 | Casa 12 | 1 | 13.98
[15 empty] | 13 | Casa 13 | 1 | 13.98
[15 empty] | 14 | Casa 14 | 1 | 13.98
[15 empty] | 15 | Casa 15 | 1 | 13.98
[15 empty] | 16 | Casa 16 | 1 | 13.98
[15 empty] | 17 | Casa 17 | 1 | 13.98
[15 empty] | 18 | Casa 18 | 1 | 13.98
[15 empty] | 19 | Casa 19 | 1 | 13.98
[15 empty] | 20 | Casa 20 | 1 | 13.98
Serviço | 21.9 | SINAPI | 89711 | TUBO PVC, SERIE NORMAL, ESGOTO PREDIAL, DN 40 MM, FORNECIDO E INSTALADO EM RAMAL DE DESCARGA OU RAMAL DE ESGOTO SANITÁRIO. AF_08/2022 | 67 | M | 21.33 | 21.33 | 20,35% | 25.67 | 1719.8 |  | 30 | TUBULAÇÕES E CONEXÕES SANITÁRIAS | 1 | Casa 1 | 3.35 | 85.99
[15 empty] | 2 | Casa 2 | 3.35 | 85.99
[15 empty] | 3 | Casa 3 | 3.35 | 85.99
[15 empty] | 4 | Casa 4 | 3.35 | 85.99
[15 empty] | 5 | Casa 5 | 3.35 | 85.99
[15 empty] | 6 | Casa 6 | 3.35 | 85.99
[15 empty] | 7 | Casa 7 | 3.35 | 85.99
[15 empty] | 8 | Casa 8 | 3.35 | 85.99
[15 empty] | 9 | Casa 9 | 3.35 | 85.99
[15 empty] | 10 | Casa 10 | 3.35 | 85.99
[15 empty] | 11 | Casa 11 | 3.35 | 85.99
[15 empty] | 12 | Casa 12 | 3.35 | 85.99
[15 empty] | 13 | Casa 13 | 3.35 | 85.99
[15 empty] | 14 | Casa 14 | 3.35 | 85.99
[15 empty] | 15 | Casa 15 | 3.35 | 85.99
[15 empty] | 16 | Casa 16 | 3.35 | 85.99
[15 empty] | 17 | Casa 17 | 3.35 | 85.99
[15 empty] | 18 | Casa 18 | 3.35 | 85.99
[15 empty] | 19 | Casa 19 | 3.35 | 85.99
[15 empty] | 20 | Casa 20 | 3.35 | 85.99
Serviço | 21.10 | SINAPI | 89712 | TUBO PVC, SERIE NORMAL, ESGOTO PREDIAL, DN 50 MM, FORNECIDO E INSTALADO EM RAMAL DE DESCARGA OU RAMAL DE ESGOTO SANITÁRIO. AF_08/2022 | 204.2 | M | 27.22 | 27.22 | 20,35% | 32.76 | 6689.6 |  | 30 | TUBULAÇÕES E CONEXÕES SANITÁRIAS | 1 | Casa 1 | 10.21 | 334.48
[15 empty] | 2 | Casa 2 | 10.21 | 334.48
[15 empty] | 3 | Casa 3 | 10.21 | 334.48
[15 empty] | 4 | Casa 4 | 10.21 | 334.48
[15 empty] | 5 | Casa 5 | 10.21 | 334.48
[15 empty] | 6 | Casa 6 | 10.21 | 334.48
[15 empty] | 7 | Casa 7 | 10.21 | 334.48
[15 empty] | 8 | Casa 8 | 10.21 | 334.48
[15 empty] | 9 | Casa 9 | 10.21 | 334.48
[15 empty] | 10 | Casa 10 | 10.21 | 334.48
[15 empty] | 11 | Casa 11 | 10.21 | 334.48
[15 empty] | 12 | Casa 12 | 10.21 | 334.48
[15 empty] | 13 | Casa 13 | 10.21 | 334.48
[15 empty] | 14 | Casa 14 | 10.21 | 334.48
[15 empty] | 15 | Casa 15 | 10.21 | 334.48
[15 empty] | 16 | Casa 16 | 10.21 | 334.48
[15 empty] | 17 | Casa 17 | 10.21 | 334.48
[15 empty] | 18 | Casa 18 | 10.21 | 334.48
[15 empty] | 19 | Casa 19 | 10.21 | 334.48
[15 empty] | 20 | Casa 20 | 10.21 | 334.48
Serviço | 21.11 | SINAPI | 89798 | TUBO PVC, SERIE NORMAL, ESGOTO PREDIAL, DN 50 MM, FORNECIDO E INSTALADO EM PRUMADA DE ESGOTO SANITÁRIO OU VENTILAÇÃO. AF_08/2022 | 80 | M | 13.9 | 13.9 | 20,35% | 16.73 | 1338.4 |  | 30 | TUBULAÇÕES E CONEXÕES SANITÁRIAS | 1 | Casa 1 | 4 | 66.92
[15 empty] | 2 | Casa 2 | 4 | 66.92
[15 empty] | 3 | Casa 3 | 4 | 66.92
[15 empty] | 4 | Casa 4 | 4 | 66.92
[15 empty] | 5 | Casa 5 | 4 | 66.92
[15 empty] | 6 | Casa 6 | 4 | 66.92
[15 empty] | 7 | Casa 7 | 4 | 66.92
[15 empty] | 8 | Casa 8 | 4 | 66.92
[15 empty] | 9 | Casa 9 | 4 | 66.92
[15 empty] | 10 | Casa 10 | 4 | 66.92
[15 empty] | 11 | Casa 11 | 4 | 66.92
[15 empty] | 12 | Casa 12 | 4 | 66.92
[15 empty] | 13 | Casa 13 | 4 | 66.92
[15 empty] | 14 | Casa 14 | 4 | 66.92
[15 empty] | 15 | Casa 15 | 4 | 66.92
[15 empty] | 16 | Casa 16 | 4 | 66.92
[15 empty] | 17 | Casa 17 | 4 | 66.92
[15 empty] | 18 | Casa 18 | 4 | 66.92
[15 empty] | 19 | Casa 19 | 4 | 66.92
[15 empty] | 20 | Casa 20 | 4 | 66.92
Serviço | 21.12 | SINAPI | 89714 | TUBO PVC, SERIE NORMAL, ESGOTO PREDIAL, DN 100 MM, FORNECIDO E INSTALADO EM RAMAL DE DESCARGA OU RAMAL DE ESGOTO SANITÁRIO. AF_08/2022 | 676 | M | 37.89 | 37.89 | 20,35% | 45.6 | 30825.6 |  | 30 | TUBULAÇÕES E CONEXÕES SANITÁRIAS | 1 | Casa 1 | 33.8 | 1541.28
[15 empty] | 2 | Casa 2 | 33.8 | 1541.28
[15 empty] | 3 | Casa 3 | 33.8 | 1541.28
[15 empty] | 4 | Casa 4 | 33.8 | 1541.28
[15 empty] | 5 | Casa 5 | 33.8 | 1541.28
[15 empty] | 6 | Casa 6 | 33.8 | 1541.28
[15 empty] | 7 | Casa 7 | 33.8 | 1541.28
[15 empty] | 8 | Casa 8 | 33.8 | 1541.28
[15 empty] | 9 | Casa 9 | 33.8 | 1541.28
[15 empty] | 10 | Casa 10 | 33.8 | 1541.28
[15 empty] | 11 | Casa 11 | 33.8 | 1541.28
[15 empty] | 12 | Casa 12 | 33.8 | 1541.28
[15 empty] | 13 | Casa 13 | 33.8 | 1541.28
[15 empty] | 14 | Casa 14 | 33.8 | 1541.28
[15 empty] | 15 | Casa 15 | 33.8 | 1541.28
[15 empty] | 16 | Casa 16 | 33.8 | 1541.28
[15 empty] | 17 | Casa 17 | 33.8 | 1541.28
[15 empty] | 18 | Casa 18 | 33.8 | 1541.28
[15 empty] | 19 | Casa 19 | 33.8 | 1541.28
[15 empty] | 20 | Casa 20 | 33.8 | 1541.28
Serviço | 21.13 | SINAPI | 97902 | CAIXA ENTERRADA HIDRÁULICA RETANGULAR EM ALVENARIA COM TIJOLOS CERÂMICOS MACIÇOS, DIMENSÕES INTERNAS: 0,6X0,6X0,6 M PARA REDE DE ESGOTO. AF_12/2020 | 100 | UN | 582.94 | 582.94 | 20,35% | 701.57 | 70157 |  | 31 | ACESSÓRIOS / CAIXAS SANITÁRIAS | 1 | Casa 1 | 5 | 3507.85
[15 empty] | 2 | Casa 2 | 5 | 3507.85
[15 empty] | 3 | Casa 3 | 5 | 3507.85
[15 empty] | 4 | Casa 4 | 5 | 3507.85
[15 empty] | 5 | Casa 5 | 5 | 3507.85
[15 empty] | 6 | Casa 6 | 5 | 3507.85
[15 empty] | 7 | Casa 7 | 5 | 3507.85
[15 empty] | 8 | Casa 8 | 5 | 3507.85
[15 empty] | 9 | Casa 9 | 5 | 3507.85
[15 empty] | 10 | Casa 10 | 5 | 3507.85
[15 empty] | 11 | Casa 11 | 5 | 3507.85
[15 empty] | 12 | Casa 12 | 5 | 3507.85
[15 empty] | 13 | Casa 13 | 5 | 3507.85
[15 empty] | 14 | Casa 14 | 5 | 3507.85
[15 empty] | 15 | Casa 15 | 5 | 3507.85
[15 empty] | 16 | Casa 16 | 5 | 3507.85
[15 empty] | 17 | Casa 17 | 5 | 3507.85
[15 empty] | 18 | Casa 18 | 5 | 3507.85
[15 empty] | 19 | Casa 19 | 5 | 3507.85
[15 empty] | 20 | Casa 20 | 5 | 3507.85
Serviço | 21.14 | SINAPI | 89707 | CAIXA SIFONADA, PVC, DN 100 X 100 X 50 MM, JUNTA ELÁSTICA, FORNECIDA E INSTALADA EM RAMAL DE DESCARGA OU EM RAMAL DE ESGOTO SANITÁRIO. AF_08/2022 | 20 | UN | 49.35 | 49.35 | 20,35% | 59.39 | 1187.8 |  | 31 | ACESSÓRIOS / CAIXAS SANITÁRIAS | 1 | Casa 1 | 1 | 59.39
[15 empty] | 2 | Casa 2 | 1 | 59.39
[15 empty] | 3 | Casa 3 | 1 | 59.39
[15 empty] | 4 | Casa 4 | 1 | 59.39
[15 empty] | 5 | Casa 5 | 1 | 59.39
[15 empty] | 6 | Casa 6 | 1 | 59.39
[15 empty] | 7 | Casa 7 | 1 | 59.39
[15 empty] | 8 | Casa 8 | 1 | 59.39
[15 empty] | 9 | Casa 9 | 1 | 59.39
[15 empty] | 10 | Casa 10 | 1 | 59.39
[15 empty] | 11 | Casa 11 | 1 | 59.39
[15 empty] | 12 | Casa 12 | 1 | 59.39
[15 empty] | 13 | Casa 13 | 1 | 59.39
[15 empty] | 14 | Casa 14 | 1 | 59.39
[15 empty] | 15 | Casa 15 | 1 | 59.39
[15 empty] | 16 | Casa 16 | 1 | 59.39
[15 empty] | 17 | Casa 17 | 1 | 59.39
[15 empty] | 18 | Casa 18 | 1 | 59.39
[15 empty] | 19 | Casa 19 | 1 | 59.39
[15 empty] | 20 | Casa 20 | 1 | 59.39
Serviço | 21.15 | SINAPI | 104327 | RALO SIFONADO REDONDO, PVC, DN 100 X 40 MM, JUNTA SOLDÁVEL, FORNECIDO E INSTALADO EM RAMAL DE DESCARGA OU EM RAMAL DE ESGOTO SANITÁRIO. AF_08/2022 | 20 | UN | 19.18 | 19.18 | 20,35% | 23.08 | 461.6 |  | 31 | ACESSÓRIOS / CAIXAS SANITÁRIAS | 1 | Casa 1 | 1 | 23.08
[15 empty] | 2 | Casa 2 | 1 | 23.08
[15 empty] | 3 | Casa 3 | 1 | 23.08
[15 empty] | 4 | Casa 4 | 1 | 23.08
[15 empty] | 5 | Casa 5 | 1 | 23.08
[15 empty] | 6 | Casa 6 | 1 | 23.08
[15 empty] | 7 | Casa 7 | 1 | 23.08
[15 empty] | 8 | Casa 8 | 1 | 23.08
[15 empty] | 9 | Casa 9 | 1 | 23.08
[15 empty] | 10 | Casa 10 | 1 | 23.08
[15 empty] | 11 | Casa 11 | 1 | 23.08
[15 empty] | 12 | Casa 12 | 1 | 23.08
[15 empty] | 13 | Casa 13 | 1 | 23.08
[15 empty] | 14 | Casa 14 | 1 | 23.08
[15 empty] | 15 | Casa 15 | 1 | 23.08
[15 empty] | 16 | Casa 16 | 1 | 23.08
[15 empty] | 17 | Casa 17 | 1 | 23.08
[15 empty] | 18 | Casa 18 | 1 | 23.08
[15 empty] | 19 | Casa 19 | 1 | 23.08
[15 empty] | 20 | Casa 20 | 1 | 23.08
Serviço | 21.16 | SINAPI | 104326 | RALO SECO CÔNICO, PVC, DN 100 X 40 MM, JUNTA SOLDÁVEL, FORNECIDO E INSTALADO EM RAMAL DE DESCARGA OU EM RAMAL DE ESGOTO SANITÁRIO. AF_08/2022 | 20 | UN | 20.13 | 20.13 | 20,35% | 24.23 | 484.6 |  | 31 | ACESSÓRIOS / CAIXAS SANITÁRIAS | 1 | Casa 1 | 1 | 24.23
[15 empty] | 2 | Casa 2 | 1 | 24.23
[15 empty] | 3 | Casa 3 | 1 | 24.23
[15 empty] | 4 | Casa 4 | 1 | 24.23
[15 empty] | 5 | Casa 5 | 1 | 24.23
[15 empty] | 6 | Casa 6 | 1 | 24.23
[15 empty] | 7 | Casa 7 | 1 | 24.23
[15 empty] | 8 | Casa 8 | 1 | 24.23
[15 empty] | 9 | Casa 9 | 1 | 24.23
[15 empty] | 10 | Casa 10 | 1 | 24.23
[15 empty] | 11 | Casa 11 | 1 | 24.23
[15 empty] | 12 | Casa 12 | 1 | 24.23
[15 empty] | 13 | Casa 13 | 1 | 24.23
[15 empty] | 14 | Casa 14 | 1 | 24.23
[15 empty] | 15 | Casa 15 | 1 | 24.23
[15 empty] | 16 | Casa 16 | 1 | 24.23
[15 empty] | 17 | Casa 17 | 1 | 24.23
[15 empty] | 18 | Casa 18 | 1 | 24.23
[15 empty] | 19 | Casa 19 | 1 | 24.23
[15 empty] | 20 | Casa 20 | 1 | 24.23
Serviço | 21.17 | SINAPI | 98107 | CAIXA DE GORDURA SIMPLES (CAPACIDADE: 36 L), RETANGULAR, EM ALVENARIA COM BLOCOS DE CONCRETO, DIMENSÕES INTERNAS = 0,2X0,4 M, ALTURA INTERNA = 0,8 M. AF_12/2020 | 20 | UN | 284.31 | 284.31 | 20,35% | 342.17 | 6843.4 |  | 31 | ACESSÓRIOS / CAIXAS SANITÁRIAS | 1 | Casa 1 | 1 | 342.17
[15 empty] | 2 | Casa 2 | 1 | 342.17
[15 empty] | 3 | Casa 3 | 1 | 342.17
[15 empty] | 4 | Casa 4 | 1 | 342.17
[15 empty] | 5 | Casa 5 | 1 | 342.17
[15 empty] | 6 | Casa 6 | 1 | 342.17
[15 empty] | 7 | Casa 7 | 1 | 342.17
[15 empty] | 8 | Casa 8 | 1 | 342.17
[15 empty] | 9 | Casa 9 | 1 | 342.17
[15 empty] | 10 | Casa 10 | 1 | 342.17
[15 empty] | 11 | Casa 11 | 1 | 342.17
[15 empty] | 12 | Casa 12 | 1 | 342.17
[15 empty] | 13 | Casa 13 | 1 | 342.17
[15 empty] | 14 | Casa 14 | 1 | 342.17
[15 empty] | 15 | Casa 15 | 1 | 342.17
[15 empty] | 16 | Casa 16 | 1 | 342.17
[15 empty] | 17 | Casa 17 | 1 | 342.17
[15 empty] | 18 | Casa 18 | 1 | 342.17
[15 empty] | 19 | Casa 19 | 1 | 342.17
[15 empty] | 20 | Casa 20 | 1 | 342.17
Serviço | 21.18 | SINAPI | 98052 | TANQUE SÉPTICO CIRCULAR, EM CONCRETO PRÉ-MOLDADO, DIÂMETRO INTERNO = 1,10 M, ALTURA INTERNA = 2,50 M, VOLUME ÚTIL: 2138,2 L (PARA 5 CONTRIBUINTES). AF_12/2020 | 20 | UN | 2271.93 | 2271.93 | 20,35% | 2734.27 | 54685.4 |  | 32 | TANQUE SÉPTICO E SUMIDOURO | 1 | Casa 1 | 1 | 2734.27
[15 empty] | 2 | Casa 2 | 1 | 2734.27
[15 empty] | 3 | Casa 3 | 1 | 2734.27
[15 empty] | 4 | Casa 4 | 1 | 2734.27
[15 empty] | 5 | Casa 5 | 1 | 2734.27
[15 empty] | 6 | Casa 6 | 1 | 2734.27
[15 empty] | 7 | Casa 7 | 1 | 2734.27
[15 empty] | 8 | Casa 8 | 1 | 2734.27
[15 empty] | 9 | Casa 9 | 1 | 2734.27
[15 empty] | 10 | Casa 10 | 1 | 2734.27
[15 empty] | 11 | Casa 11 | 1 | 2734.27
[15 empty] | 12 | Casa 12 | 1 | 2734.27
[15 empty] | 13 | Casa 13 | 1 | 2734.27
[15 empty] | 14 | Casa 14 | 1 | 2734.27
[15 empty] | 15 | Casa 15 | 1 | 2734.27
[15 empty] | 16 | Casa 16 | 1 | 2734.27
[15 empty] | 17 | Casa 17 | 1 | 2734.27
[15 empty] | 18 | Casa 18 | 1 | 2734.27
[15 empty] | 19 | Casa 19 | 1 | 2734.27
[15 empty] | 20 | Casa 20 | 1 | 2734.27
Serviço | 21.19 | SINAPI | 98094 | SUMIDOURO RETANGULAR, EM ALVENARIA COM BLOCOS DE CONCRETO, DIMENSÕES INTERNAS: 0,8 X 1,4 X H=3,0 M, ÁREA DE INFILTRAÇÃO: 13,2 M² (PARA 5 CONTRIBUINTES). AF_12/2020 | 20 | UN | 2859.97 | 2859.97 | 20,35% | 3441.97 | 68839.4 |  | 32 | TANQUE SÉPTICO E SUMIDOURO | 1 | Casa 1 | 1 | 3441.97
[15 empty] | 2 | Casa 2 | 1 | 3441.97
[15 empty] | 3 | Casa 3 | 1 | 3441.97
[15 empty] | 4 | Casa 4 | 1 | 3441.97
[15 empty] | 5 | Casa 5 | 1 | 3441.97
[15 empty] | 6 | Casa 6 | 1 | 3441.97
[15 empty] | 7 | Casa 7 | 1 | 3441.97
[15 empty] | 8 | Casa 8 | 1 | 3441.97
[15 empty] | 9 | Casa 9 | 1 | 3441.97
[15 empty] | 10 | Casa 10 | 1 | 3441.97
[15 empty] | 11 | Casa 11 | 1 | 3441.97
[15 empty] | 12 | Casa 12 | 1 | 3441.97
[15 empty] | 13 | Casa 13 | 1 | 3441.97
[15 empty] | 14 | Casa 14 | 1 | 3441.97
[15 empty] | 15 | Casa 15 | 1 | 3441.97
[15 empty] | 16 | Casa 16 | 1 | 3441.97
[15 empty] | 17 | Casa 17 | 1 | 3441.97
[15 empty] | 18 | Casa 18 | 1 | 3441.97
[15 empty] | 19 | Casa 19 | 1 | 3441.97
[15 empty] | 20 | Casa 20 | 1 | 3441.97
Macrosserviço | 22 |  |  | APARELHOS, METAIS E BANCADAS | [6 empty] | 51345.6
Serviço | 22.1 | SINAPI | 86931 | VASO SANITÁRIO SIFONADO COM CAIXA ACOPLADA LOUÇA BRANCA, INCLUSO ENGATE FLEXÍVEL EM PLÁSTICO BRANCO, 1/2 X 40CM - FORNECIMENTO E INSTALAÇÃO. AF_01/2020 | 20 | UN | 510.65 | 510.65 | 20,35% | 614.57 | 12291.4 |  | 33 | APARELHOS, METAIS E BANCADAS | 1 | Casa 1 | 1 | 614.57
[15 empty] | 2 | Casa 2 | 1 | 614.57
[15 empty] | 3 | Casa 3 | 1 | 614.57
[15 empty] | 4 | Casa 4 | 1 | 614.57
[15 empty] | 5 | Casa 5 | 1 | 614.57
[15 empty] | 6 | Casa 6 | 1 | 614.57
[15 empty] | 7 | Casa 7 | 1 | 614.57
[15 empty] | 8 | Casa 8 | 1 | 614.57
[15 empty] | 9 | Casa 9 | 1 | 614.57
[15 empty] | 10 | Casa 10 | 1 | 614.57
[15 empty] | 11 | Casa 11 | 1 | 614.57
[15 empty] | 12 | Casa 12 | 1 | 614.57
[15 empty] | 13 | Casa 13 | 1 | 614.57
[15 empty] | 14 | Casa 14 | 1 | 614.57
[15 empty] | 15 | Casa 15 | 1 | 614.57
[15 empty] | 16 | Casa 16 | 1 | 614.57
[15 empty] | 17 | Casa 17 | 1 | 614.57
[15 empty] | 18 | Casa 18 | 1 | 614.57
[15 empty] | 19 | Casa 19 | 1 | 614.57
[15 empty] | 20 | Casa 20 | 1 | 614.57
Serviço | 22.2 | SINAPI | 86943 | LAVATÓRIO LOUÇA BRANCA SUSPENSO, 29,5 X 39CM OU EQUIVALENTE, PADRÃO POPULAR, INCLUSO SIFÃO FLEXÍVEL EM PVC, VÁLVULA E ENGATE FLEXÍVEL 30CM EM PLÁSTICO E TORNEIRA CROMADA DE MESA, PADRÃO POPULAR - FORNECIMENTO E INSTALAÇÃO. AF_01/2020 | 20 | UN | 279.15 | 279.15 | 20,35% | 335.96 | 6719.2 |  | 33 | APARELHOS, METAIS E BANCADAS | 1 | Casa 1 | 1 | 335.96
[15 empty] | 2 | Casa 2 | 1 | 335.96
[15 empty] | 3 | Casa 3 | 1 | 335.96
[15 empty] | 4 | Casa 4 | 1 | 335.96
[15 empty] | 5 | Casa 5 | 1 | 335.96
[15 empty] | 6 | Casa 6 | 1 | 335.96
[15 empty] | 7 | Casa 7 | 1 | 335.96
[15 empty] | 8 | Casa 8 | 1 | 335.96
[15 empty] | 9 | Casa 9 | 1 | 335.96
[15 empty] | 10 | Casa 10 | 1 | 335.96
[15 empty] | 11 | Casa 11 | 1 | 335.96
[15 empty] | 12 | Casa 12 | 1 | 335.96
[15 empty] | 13 | Casa 13 | 1 | 335.96
[15 empty] | 14 | Casa 14 | 1 | 335.96
[15 empty] | 15 | Casa 15 | 1 | 335.96
[15 empty] | 16 | Casa 16 | 1 | 335.96
[15 empty] | 17 | Casa 17 | 1 | 335.96
[15 empty] | 18 | Casa 18 | 1 | 335.96
[15 empty] | 19 | Casa 19 | 1 | 335.96
[15 empty] | 20 | Casa 20 | 1 | 335.96
Serviço | 22.3 | SINAPI | 86934 | BANCADA DE MÁRMORE SINTÉTICO 120 X 60CM, COM CUBA INTEGRADA, INCLUSO SIFÃO TIPO FLEXÍVEL EM PVC, VÁLVULA EM PLÁSTICO CROMADO TIPO AMERICANA E TORNEIRA CROMADA LONGA, DE PAREDE, PADRÃO POPULAR - FORNECIMENTO E INSTALAÇÃO. AF_01/2020 | 20 | UN | 459.51 | 459.51 | 20,35% | 553.02 | 11060.4 |  | 33 | APARELHOS, METAIS E BANCADAS | 1 | Casa 1 | 1 | 553.02
[15 empty] | 2 | Casa 2 | 1 | 553.02
[15 empty] | 3 | Casa 3 | 1 | 553.02
[15 empty] | 4 | Casa 4 | 1 | 553.02
[15 empty] | 5 | Casa 5 | 1 | 553.02
[15 empty] | 6 | Casa 6 | 1 | 553.02
[15 empty] | 7 | Casa 7 | 1 | 553.02
[15 empty] | 8 | Casa 8 | 1 | 553.02
[15 empty] | 9 | Casa 9 | 1 | 553.02
[15 empty] | 10 | Casa 10 | 1 | 553.02
[15 empty] | 11 | Casa 11 | 1 | 553.02
[15 empty] | 12 | Casa 12 | 1 | 553.02
[15 empty] | 13 | Casa 13 | 1 | 553.02
[15 empty] | 14 | Casa 14 | 1 | 553.02
[15 empty] | 15 | Casa 15 | 1 | 553.02
[15 empty] | 16 | Casa 16 | 1 | 553.02
[15 empty] | 17 | Casa 17 | 1 | 553.02
[15 empty] | 18 | Casa 18 | 1 | 553.02
[15 empty] | 19 | Casa 19 | 1 | 553.02
[15 empty] | 20 | Casa 20 | 1 | 553.02
Serviço | 22.4 | SINAPI | 86925 | TANQUE DE MÁRMORE SINTÉTICO COM COLUNA, 22L OU EQUIVALENTE, INCLUSO SIFÃO FLEXÍVEL EM PVC, VÁLVULA PLÁSTICA E TORNEIRA DE METAL CROMADO PADRÃO POPULAR - FORNECIMENTO E INSTALAÇÃO. AF_01/2020 | 20 | UN | 620.65 | 620.65 | 20,35% | 746.95 | 14939 |  | 33 | APARELHOS, METAIS E BANCADAS | 1 | Casa 1 | 1 | 746.95
[15 empty] | 2 | Casa 2 | 1 | 746.95
[15 empty] | 3 | Casa 3 | 1 | 746.95
[15 empty] | 4 | Casa 4 | 1 | 746.95
[15 empty] | 5 | Casa 5 | 1 | 746.95
[15 empty] | 6 | Casa 6 | 1 | 746.95
[15 empty] | 7 | Casa 7 | 1 | 746.95
[15 empty] | 8 | Casa 8 | 1 | 746.95
[15 empty] | 9 | Casa 9 | 1 | 746.95
[15 empty] | 10 | Casa 10 | 1 | 746.95
[15 empty] | 11 | Casa 11 | 1 | 746.95
[15 empty] | 12 | Casa 12 | 1 | 746.95
[15 empty] | 13 | Casa 13 | 1 | 746.95
[15 empty] | 14 | Casa 14 | 1 | 746.95
[15 empty] | 15 | Casa 15 | 1 | 746.95
[15 empty] | 16 | Casa 16 | 1 | 746.95
[15 empty] | 17 | Casa 17 | 1 | 746.95
[15 empty] | 18 | Casa 18 | 1 | 746.95
[15 empty] | 19 | Casa 19 | 1 | 746.95
[15 empty] | 20 | Casa 20 | 1 | 746.95
Serviço | 22.5 | SINAPI | 100860 | CHUVEIRO ELÉTRICO COMUM CORPO PLÁSTICO, TIPO DUCHA - FORNECIMENTO E INSTALAÇÃO. AF_01/2020 | 20 | UN | 114.82 | 114.82 | 20,35% | 138.19 | 2763.8 |  | 33 | APARELHOS, METAIS E BANCADAS | 1 | Casa 1 | 1 | 138.19
[15 empty] | 2 | Casa 2 | 1 | 138.19
[15 empty] | 3 | Casa 3 | 1 | 138.19
[15 empty] | 4 | Casa 4 | 1 | 138.19
[15 empty] | 5 | Casa 5 | 1 | 138.19
[15 empty] | 6 | Casa 6 | 1 | 138.19
[15 empty] | 7 | Casa 7 | 1 | 138.19
[15 empty] | 8 | Casa 8 | 1 | 138.19
[15 empty] | 9 | Casa 9 | 1 | 138.19
[15 empty] | 10 | Casa 10 | 1 | 138.19
[15 empty] | 11 | Casa 11 | 1 | 138.19
[15 empty] | 12 | Casa 12 | 1 | 138.19
[15 empty] | 13 | Casa 13 | 1 | 138.19
[15 empty] | 14 | Casa 14 | 1 | 138.19
[15 empty] | 15 | Casa 15 | 1 | 138.19
[15 empty] | 16 | Casa 16 | 1 | 138.19
[15 empty] | 17 | Casa 17 | 1 | 138.19
[15 empty] | 18 | Casa 18 | 1 | 138.19
[15 empty] | 19 | Casa 19 | 1 | 138.19
[15 empty] | 20 | Casa 20 | 1 | 138.19
Serviço | 22.6 | SINAPI | 95546 | KIT DE ACESSORIOS PARA BANHEIRO EM METAL CROMADO, 5 PECAS, INCLUSO FIXAÇÃO. AF_01/2020 | 20 | UN | 148.39 | 148.39 | 20,35% | 178.59 | 3571.8 |  | 33 | APARELHOS, METAIS E BANCADAS | 1 | Casa 1 | 1 | 178.59
[15 empty] | 2 | Casa 2 | 1 | 178.59
[15 empty] | 3 | Casa 3 | 1 | 178.59
[15 empty] | 4 | Casa 4 | 1 | 178.59
[15 empty] | 5 | Casa 5 | 1 | 178.59
[15 empty] | 6 | Casa 6 | 1 | 178.59
[15 empty] | 7 | Casa 7 | 1 | 178.59
[15 empty] | 8 | Casa 8 | 1 | 178.59
[15 empty] | 9 | Casa 9 | 1 | 178.59
[15 empty] | 10 | Casa 10 | 1 | 178.59
[15 empty] | 11 | Casa 11 | 1 | 178.59
[15 empty] | 12 | Casa 12 | 1 | 178.59
[15 empty] | 13 | Casa 13 | 1 | 178.59
[15 empty] | 14 | Casa 14 | 1 | 178.59
[15 empty] | 15 | Casa 15 | 1 | 178.59
[15 empty] | 16 | Casa 16 | 1 | 178.59
[15 empty] | 17 | Casa 17 | 1 | 178.59
[15 empty] | 18 | Casa 18 | 1 | 178.59
[15 empty] | 19 | Casa 19 | 1 | 178.59
[15 empty] | 20 | Casa 20 | 1 | 178.59
Macrosserviço | 23 |  |  | CALAFETE / LIMPEZA | [6 empty] | 10949.8
Serviço | 23.1 | SINAPI | 99818 | LIMPEZA DE BACIA SANITÁRIA, BIDÊ OU MICTÓRIO EM LOUÇA, INCLUSIVE METAIS CORRESPONDENTES. AF_04/2019 | 20 | UN | 5.67 | 5.67 | 20,35% | 6.82 | 136.4 |  | 34 | CALAFETE / LIMPEZA | 1 | Casa 1 | 1 | 6.82
[15 empty] | 2 | Casa 2 | 1 | 6.82
[15 empty] | 3 | Casa 3 | 1 | 6.82
[15 empty] | 4 | Casa 4 | 1 | 6.82
[15 empty] | 5 | Casa 5 | 1 | 6.82
[15 empty] | 6 | Casa 6 | 1 | 6.82
[15 empty] | 7 | Casa 7 | 1 | 6.82
[15 empty] | 8 | Casa 8 | 1 | 6.82
[15 empty] | 9 | Casa 9 | 1 | 6.82
[15 empty] | 10 | Casa 10 | 1 | 6.82
[15 empty] | 11 | Casa 11 | 1 | 6.82
[15 empty] | 12 | Casa 12 | 1 | 6.82
[15 empty] | 13 | Casa 13 | 1 | 6.82
[15 empty] | 14 | Casa 14 | 1 | 6.82
[15 empty] | 15 | Casa 15 | 1 | 6.82
[15 empty] | 16 | Casa 16 | 1 | 6.82
[15 empty] | 17 | Casa 17 | 1 | 6.82
[15 empty] | 18 | Casa 18 | 1 | 6.82
[15 empty] | 19 | Casa 19 | 1 | 6.82
[15 empty] | 20 | Casa 20 | 1 | 6.82
Serviço | 23.2 | SINAPI | 99819 | LIMPEZA DE BANCADA DE PEDRA (MÁRMORE OU GRANITO). AF_04/2019 | 14.4 | M2 | 16.65 | 16.65 | 20,35% | 20.04 | 288.6 |  | 34 | CALAFETE / LIMPEZA | 1 | Casa 1 | 0.72 | 14.43
[15 empty] | 2 | Casa 2 | 0.72 | 14.43
[15 empty] | 3 | Casa 3 | 0.72 | 14.43
[15 empty] | 4 | Casa 4 | 0.72 | 14.43
[15 empty] | 5 | Casa 5 | 0.72 | 14.43
[15 empty] | 6 | Casa 6 | 0.72 | 14.43
[15 empty] | 7 | Casa 7 | 0.72 | 14.43
[15 empty] | 8 | Casa 8 | 0.72 | 14.43
[15 empty] | 9 | Casa 9 | 0.72 | 14.43
[15 empty] | 10 | Casa 10 | 0.72 | 14.43
[15 empty] | 11 | Casa 11 | 0.72 | 14.43
[15 empty] | 12 | Casa 12 | 0.72 | 14.43
[15 empty] | 13 | Casa 13 | 0.72 | 14.43
[15 empty] | 14 | Casa 14 | 0.72 | 14.43
[15 empty] | 15 | Casa 15 | 0.72 | 14.43
[15 empty] | 16 | Casa 16 | 0.72 | 14.43
[15 empty] | 17 | Casa 17 | 0.72 | 14.43
[15 empty] | 18 | Casa 18 | 0.72 | 14.43
[15 empty] | 19 | Casa 19 | 0.72 | 14.43
[15 empty] | 20 | Casa 20 | 0.72 | 14.43
Serviço | 23.3 | SINAPI | 99811 | LIMPEZA DE CONTRAPISO COM VASSOURA A SECO. AF_04/2019 | 323 | M2 | 3.49 | 3.49 | 20,35% | 4.2 | 1356.6 |  | 34 | CALAFETE / LIMPEZA | 1 | Casa 1 | 16.15 | 67.83
[15 empty] | 2 | Casa 2 | 16.15 | 67.83
[15 empty] | 3 | Casa 3 | 16.15 | 67.83
[15 empty] | 4 | Casa 4 | 16.15 | 67.83
[15 empty] | 5 | Casa 5 | 16.15 | 67.83
[15 empty] | 6 | Casa 6 | 16.15 | 67.83
[15 empty] | 7 | Casa 7 | 16.15 | 67.83
[15 empty] | 8 | Casa 8 | 16.15 | 67.83
[15 empty] | 9 | Casa 9 | 16.15 | 67.83
[15 empty] | 10 | Casa 10 | 16.15 | 67.83
[15 empty] | 11 | Casa 11 | 16.15 | 67.83
[15 empty] | 12 | Casa 12 | 16.15 | 67.83
[15 empty] | 13 | Casa 13 | 16.15 | 67.83
[15 empty] | 14 | Casa 14 | 16.15 | 67.83
[15 empty] | 15 | Casa 15 | 16.15 | 67.83
[15 empty] | 16 | Casa 16 | 16.15 | 67.83
[15 empty] | 17 | Casa 17 | 16.15 | 67.83
[15 empty] | 18 | Casa 18 | 16.15 | 67.83
[15 empty] | 19 | Casa 19 | 16.15 | 67.83
[15 empty] | 20 | Casa 20 | 16.15 | 67.83
Serviço | 23.4 | SINAPI | 99826 | LIMPEZA DE FORRO REMOVÍVEL COM PANO ÚMIDO. AF_04/2019 | 718 | M2 | 1.52 | 1.52 | 20,35% | 1.83 | 1314 |  | 34 | CALAFETE / LIMPEZA | 1 | Casa 1 | 35.9 | 65.7
[15 empty] | 2 | Casa 2 | 35.9 | 65.7
[15 empty] | 3 | Casa 3 | 35.9 | 65.7
[15 empty] | 4 | Casa 4 | 35.9 | 65.7
[15 empty] | 5 | Casa 5 | 35.9 | 65.7
[15 empty] | 6 | Casa 6 | 35.9 | 65.7
[15 empty] | 7 | Casa 7 | 35.9 | 65.7
[15 empty] | 8 | Casa 8 | 35.9 | 65.7
[15 empty] | 9 | Casa 9 | 35.9 | 65.7
[15 empty] | 10 | Casa 10 | 35.9 | 65.7
[15 empty] | 11 | Casa 11 | 35.9 | 65.7
[15 empty] | 12 | Casa 12 | 35.9 | 65.7
[15 empty] | 13 | Casa 13 | 35.9 | 65.7
[15 empty] | 14 | Casa 14 | 35.9 | 65.7
[15 empty] | 15 | Casa 15 | 35.9 | 65.7
[15 empty] | 16 | Casa 16 | 35.9 | 65.7
[15 empty] | 17 | Casa 17 | 35.9 | 65.7
[15 empty] | 18 | Casa 18 | 35.9 | 65.7
[15 empty] | 19 | Casa 19 | 35.9 | 65.7
[15 empty] | 20 | Casa 20 | 35.9 | 65.7
Serviço | 23.5 | SINAPI | 99821 | LIMPEZA DE JANELA DE VIDRO COM CAIXILHO EM AÇO/ALUMÍNIO/PVC. AF_04/2019 | 80 | M2 | 3.11 | 3.11 | 20,35% | 3.74 | 299.2 |  | 34 | CALAFETE / LIMPEZA | 1 | Casa 1 | 4 | 14.96
[15 empty] | 2 | Casa 2 | 4 | 14.96
[15 empty] | 3 | Casa 3 | 4 | 14.96
[15 empty] | 4 | Casa 4 | 4 | 14.96
[15 empty] | 5 | Casa 5 | 4 | 14.96
[15 empty] | 6 | Casa 6 | 4 | 14.96
[15 empty] | 7 | Casa 7 | 4 | 14.96
[15 empty] | 8 | Casa 8 | 4 | 14.96
[15 empty] | 9 | Casa 9 | 4 | 14.96
[15 empty] | 10 | Casa 10 | 4 | 14.96
[15 empty] | 11 | Casa 11 | 4 | 14.96
[15 empty] | 12 | Casa 12 | 4 | 14.96
[15 empty] | 13 | Casa 13 | 4 | 14.96
[15 empty] | 14 | Casa 14 | 4 | 14.96
[15 empty] | 15 | Casa 15 | 4 | 14.96
[15 empty] | 16 | Casa 16 | 4 | 14.96
[15 empty] | 17 | Casa 17 | 4 | 14.96
[15 empty] | 18 | Casa 18 | 4 | 14.96
[15 empty] | 19 | Casa 19 | 4 | 14.96
[15 empty] | 20 | Casa 20 | 4 | 14.96
Serviço | 23.6 | SINAPI | 99804 | LIMPEZA DE PISO CERÂMICO OU PORCELANATO UTILIZANDO DETERGENTE NEUTRO E ESCOVAÇÃO MANUAL. AF_04/2019 | 949.2 | M2 | 5.33 | 5.33 | 20,35% | 6.41 | 6084.4 |  | 34 | CALAFETE / LIMPEZA | 1 | Casa 1 | 47.46 | 304.22
[15 empty] | 2 | Casa 2 | 47.46 | 304.22
[15 empty] | 3 | Casa 3 | 47.46 | 304.22
[15 empty] | 4 | Casa 4 | 47.46 | 304.22
[15 empty] | 5 | Casa 5 | 47.46 | 304.22
[15 empty] | 6 | Casa 6 | 47.46 | 304.22
[15 empty] | 7 | Casa 7 | 47.46 | 304.22
[15 empty] | 8 | Casa 8 | 47.46 | 304.22
[15 empty] | 9 | Casa 9 | 47.46 | 304.22
[15 empty] | 10 | Casa 10 | 47.46 | 304.22
[15 empty] | 11 | Casa 11 | 47.46 | 304.22
[15 empty] | 12 | Casa 12 | 47.46 | 304.22
[15 empty] | 13 | Casa 13 | 47.46 | 304.22
[15 empty] | 14 | Casa 14 | 47.46 | 304.22
[15 empty] | 15 | Casa 15 | 47.46 | 304.22
[15 empty] | 16 | Casa 16 | 47.46 | 304.22
[15 empty] | 17 | Casa 17 | 47.46 | 304.22
[15 empty] | 18 | Casa 18 | 47.46 | 304.22
[15 empty] | 19 | Casa 19 | 47.46 | 304.22
[15 empty] | 20 | Casa 20 | 47.46 | 304.22
Serviço | 23.7 | SINAPI | 99822 | LIMPEZA DE PORTA DE MADEIRA. AF_04/2019 | 336 | M2 | 0.99 | 0.99 | 20,35% | 1.19 | 399.8 |  | 34 | CALAFETE / LIMPEZA | 1 | Casa 1 | 16.8 | 19.99
[15 empty] | 2 | Casa 2 | 16.8 | 19.99
[15 empty] | 3 | Casa 3 | 16.8 | 19.99
[15 empty] | 4 | Casa 4 | 16.8 | 19.99
[15 empty] | 5 | Casa 5 | 16.8 | 19.99
[15 empty] | 6 | Casa 6 | 16.8 | 19.99
[15 empty] | 7 | Casa 7 | 16.8 | 19.99
[15 empty] | 8 | Casa 8 | 16.8 | 19.99
[15 empty] | 9 | Casa 9 | 16.8 | 19.99
[15 empty] | 10 | Casa 10 | 16.8 | 19.99
[15 empty] | 11 | Casa 11 | 16.8 | 19.99
[15 empty] | 12 | Casa 12 | 16.8 | 19.99
[15 empty] | 13 | Casa 13 | 16.8 | 19.99
[15 empty] | 14 | Casa 14 | 16.8 | 19.99
[15 empty] | 15 | Casa 15 | 16.8 | 19.99
[15 empty] | 16 | Casa 16 | 16.8 | 19.99
[15 empty] | 17 | Casa 17 | 16.8 | 19.99
[15 empty] | 18 | Casa 18 | 16.8 | 19.99
[15 empty] | 19 | Casa 19 | 16.8 | 19.99
[15 empty] | 20 | Casa 20 | 16.8 | 19.99
Serviço | 23.8 | SINAPI | 99807 | LIMPEZA DE REVESTIMENTO CERÂMICO EM PAREDE UTILIZANDO DETERGENTE NEUTRO E ESCOVAÇÃO MANUAL. AF_04/2019 | 318.4 | M2 | 1.62 | 1.62 | 20,35% | 1.95 | 620.8 |  | 34 | CALAFETE / LIMPEZA | 1 | Casa 1 | 15.92 | 31.04
[15 empty] | 2 | Casa 2 | 15.92 | 31.04
[15 empty] | 3 | Casa 3 | 15.92 | 31.04
[15 empty] | 4 | Casa 4 | 15.92 | 31.04
[15 empty] | 5 | Casa 5 | 15.92 | 31.04
[15 empty] | 6 | Casa 6 | 15.92 | 31.04
[15 empty] | 7 | Casa 7 | 15.92 | 31.04
[15 empty] | 8 | Casa 8 | 15.92 | 31.04
[15 empty] | 9 | Casa 9 | 15.92 | 31.04
[15 empty] | 10 | Casa 10 | 15.92 | 31.04
[15 empty] | 11 | Casa 11 | 15.92 | 31.04
[15 empty] | 12 | Casa 12 | 15.92 | 31.04
[15 empty] | 13 | Casa 13 | 15.92 | 31.04
[15 empty] | 14 | Casa 14 | 15.92 | 31.04
[15 empty] | 15 | Casa 15 | 15.92 | 31.04
[15 empty] | 16 | Casa 16 | 15.92 | 31.04
[15 empty] | 17 | Casa 17 | 15.92 | 31.04
[15 empty] | 18 | Casa 18 | 15.92 | 31.04
[15 empty] | 19 | Casa 19 | 15.92 | 31.04
[15 empty] | 20 | Casa 20 | 15.92 | 31.04
Serviço | 23.9 | SINAPI | 99816 | LIMPEZA DE TANQUE OU LAVATÓRIO DE LOUÇA ISOLADO, INCLUSIVE METAIS CORRESPONDENTES. AF_04/2019 | 40 | UN | 9.35 | 9.35 | 20,35% | 11.25 | 450 |  | 34 | CALAFETE / LIMPEZA | 1 | Casa 1 | 2 | 22.5
[15 empty] | 2 | Casa 2 | 2 | 22.5
[15 empty] | 3 | Casa 3 | 2 | 22.5
[15 empty] | 4 | Casa 4 | 2 | 22.5
[15 empty] | 5 | Casa 5 | 2 | 22.5
[15 empty] | 6 | Casa 6 | 2 | 22.5
[15 empty] | 7 | Casa 7 | 2 | 22.5
[15 empty] | 8 | Casa 8 | 2 | 22.5
[15 empty] | 9 | Casa 9 | 2 | 22.5
[15 empty] | 10 | Casa 10 | 2 | 22.5
[15 empty] | 11 | Casa 11 | 2 | 22.5
[15 empty] | 12 | Casa 12 | 2 | 22.5
[15 empty] | 13 | Casa 13 | 2 | 22.5
[15 empty] | 14 | Casa 14 | 2 | 22.5
[15 empty] | 15 | Casa 15 | 2 | 22.5
[15 empty] | 16 | Casa 16 | 2 | 22.5
[15 empty] | 17 | Casa 17 | 2 | 22.5
[15 empty] | 18 | Casa 18 | 2 | 22.5
[15 empty] | 19 | Casa 19 | 2 | 22.5
[15 empty] | 20 | Casa 20 | 2 | 22.5
[17 empty] | Total: | 3028045.04
[17 empty] | Valor não utilizado (QCI): | 0

## CFF - PLE
N° do Evento | Título do Evento | N° da Frente de Obra | Frente de Obra | N° do Período de Conclusão do Evento
1 | INSTALAÇÕES DE CANTEIROS | 1 | Casa 1 | 1
1 | INSTALAÇÕES DE CANTEIROS | 2 | Casa 2 | 1
1 | INSTALAÇÕES DE CANTEIROS | 3 | Casa 3 | 1
1 | INSTALAÇÕES DE CANTEIROS | 4 | Casa 4 | 1
1 | INSTALAÇÕES DE CANTEIROS | 5 | Casa 5 | 1
1 | INSTALAÇÕES DE CANTEIROS | 6 | Casa 6 | 1
1 | INSTALAÇÕES DE CANTEIROS | 7 | Casa 7 | 1
1 | INSTALAÇÕES DE CANTEIROS | 8 | Casa 8 | 1
1 | INSTALAÇÕES DE CANTEIROS | 9 | Casa 9 | 1
1 | INSTALAÇÕES DE CANTEIROS | 10 | Casa 10 | 1
1 | INSTALAÇÕES DE CANTEIROS | 11 | Casa 11 | 1
1 | INSTALAÇÕES DE CANTEIROS | 12 | Casa 12 | 1
1 | INSTALAÇÕES DE CANTEIROS | 13 | Casa 13 | 1
1 | INSTALAÇÕES DE CANTEIROS | 14 | Casa 14 | 1
1 | INSTALAÇÕES DE CANTEIROS | 15 | Casa 15 | 1
1 | INSTALAÇÕES DE CANTEIROS | 16 | Casa 16 | 1
1 | INSTALAÇÕES DE CANTEIROS | 17 | Casa 17 | 1
1 | INSTALAÇÕES DE CANTEIROS | 18 | Casa 18 | 1
1 | INSTALAÇÕES DE CANTEIROS | 19 | Casa 19 | 1
1 | INSTALAÇÕES DE CANTEIROS | 20 | Casa 20 | 1
2 | LOCAÇÃO DE OBRA | 1 | Casa 1 | 1
2 | LOCAÇÃO DE OBRA | 2 | Casa 2 | 1
2 | LOCAÇÃO DE OBRA | 3 | Casa 3 | 1
2 | LOCAÇÃO DE OBRA | 4 | Casa 4 | 1
2 | LOCAÇÃO DE OBRA | 5 | Casa 5 | 1
2 | LOCAÇÃO DE OBRA | 6 | Casa 6 | 1
2 | LOCAÇÃO DE OBRA | 7 | Casa 7 | 1
2 | LOCAÇÃO DE OBRA | 8 | Casa 8 | 2
2 | LOCAÇÃO DE OBRA | 9 | Casa 9 | 2
2 | LOCAÇÃO DE OBRA | 10 | Casa 10 | 2
2 | LOCAÇÃO DE OBRA | 11 | Casa 11 | 3
2 | LOCAÇÃO DE OBRA | 12 | Casa 12 | 3
2 | LOCAÇÃO DE OBRA | 13 | Casa 13 | 3
2 | LOCAÇÃO DE OBRA | 14 | Casa 14 | 3
2 | LOCAÇÃO DE OBRA | 15 | Casa 15 | 3
2 | LOCAÇÃO DE OBRA | 16 | Casa 16 | 4
2 | LOCAÇÃO DE OBRA | 17 | Casa 17 | 4
2 | LOCAÇÃO DE OBRA | 18 | Casa 18 | 4
2 | LOCAÇÃO DE OBRA | 19 | Casa 19 | 4
2 | LOCAÇÃO DE OBRA | 20 | Casa 20 | 4
3 | SERVIÇOS TÉCNICOS | 1 | Casa 1 | 1
3 | SERVIÇOS TÉCNICOS | 2 | Casa 2 | 1
3 | SERVIÇOS TÉCNICOS | 3 | Casa 3 | 1
3 | SERVIÇOS TÉCNICOS | 4 | Casa 4 | 1
3 | SERVIÇOS TÉCNICOS | 5 | Casa 5 | 1
3 | SERVIÇOS TÉCNICOS | 6 | Casa 6 | 1
3 | SERVIÇOS TÉCNICOS | 7 | Casa 7 | 1
3 | SERVIÇOS TÉCNICOS | 8 | Casa 8 | 1
3 | SERVIÇOS TÉCNICOS | 9 | Casa 9 | 1
3 | SERVIÇOS TÉCNICOS | 10 | Casa 10 | 1
3 | SERVIÇOS TÉCNICOS | 11 | Casa 11 | 1
3 | SERVIÇOS TÉCNICOS | 12 | Casa 12 | 1
3 | SERVIÇOS TÉCNICOS | 13 | Casa 13 | 1
3 | SERVIÇOS TÉCNICOS | 14 | Casa 14 | 1
3 | SERVIÇOS TÉCNICOS | 15 | Casa 15 | 1
3 | SERVIÇOS TÉCNICOS | 16 | Casa 16 | 1
3 | SERVIÇOS TÉCNICOS | 17 | Casa 17 | 1
3 | SERVIÇOS TÉCNICOS | 18 | Casa 18 | 1
3 | SERVIÇOS TÉCNICOS | 19 | Casa 19 | 1
3 | SERVIÇOS TÉCNICOS | 20 | Casa 20 | 1
4 | ADMINISTRAÇÂO LOCAL | 1 | Casa 1 | 1
4 | ADMINISTRAÇÂO LOCAL | 2 | Casa 2 | 2
4 | ADMINISTRAÇÂO LOCAL | 3 | Casa 3 | 3
4 | ADMINISTRAÇÂO LOCAL | 4 | Casa 4 | 3
4 | ADMINISTRAÇÂO LOCAL | 5 | Casa 5 | 3
4 | ADMINISTRAÇÂO LOCAL | 6 | Casa 6 | 4
4 | ADMINISTRAÇÂO LOCAL | 7 | Casa 7 | 4
4 | ADMINISTRAÇÂO LOCAL | 8 | Casa 8 | 5
4 | ADMINISTRAÇÂO LOCAL | 9 | Casa 9 | 5
4 | ADMINISTRAÇÂO LOCAL | 10 | Casa 10 | 5
4 | ADMINISTRAÇÂO LOCAL | 11 | Casa 11 | 6
4 | ADMINISTRAÇÂO LOCAL | 12 | Casa 12 | 6
4 | ADMINISTRAÇÂO LOCAL | 13 | Casa 13 | 7
4 | ADMINISTRAÇÂO LOCAL | 14 | Casa 14 | 7
4 | ADMINISTRAÇÂO LOCAL | 15 | Casa 15 | 8
4 | ADMINISTRAÇÂO LOCAL | 16 | Casa 16 | 8
4 | ADMINISTRAÇÂO LOCAL | 17 | Casa 17 | 9
4 | ADMINISTRAÇÂO LOCAL | 18 | Casa 18 | 9
4 | ADMINISTRAÇÂO LOCAL | 19 | Casa 19 | 10
4 | ADMINISTRAÇÂO LOCAL | 20 | Casa 20 | 10
5 | SAPATA | 1 | Casa 1 | 1
5 | SAPATA | 2 | Casa 2 | 1
5 | SAPATA | 3 | Casa 3 | 1
5 | SAPATA | 4 | Casa 4 | 1
5 | SAPATA | 5 | Casa 5 | 1
5 | SAPATA | 6 | Casa 6 | 1
5 | SAPATA | 7 | Casa 7 | 1
5 | SAPATA | 8 | Casa 8 | 2
5 | SAPATA | 9 | Casa 9 | 2
5 | SAPATA | 10 | Casa 10 | 2
5 | SAPATA | 11 | Casa 11 | 3
5 | SAPATA | 12 | Casa 12 | 3
5 | SAPATA | 13 | Casa 13 | 3
5 | SAPATA | 14 | Casa 14 | 3
5 | SAPATA | 15 | Casa 15 | 3
5 | SAPATA | 16 | Casa 16 | 4
5 | SAPATA | 17 | Casa 17 | 4
5 | SAPATA | 18 | Casa 18 | 4
5 | SAPATA | 19 | Casa 19 | 4
5 | SAPATA | 20 | Casa 20 | 4
6 | BALDRAMES | 1 | Casa 1 | 1
6 | BALDRAMES | 2 | Casa 2 | 1
6 | BALDRAMES | 3 | Casa 3 | 1
6 | BALDRAMES | 4 | Casa 4 | 1
6 | BALDRAMES | 5 | Casa 5 | 1
6 | BALDRAMES | 6 | Casa 6 | 1
6 | BALDRAMES | 7 | Casa 7 | 1
6 | BALDRAMES | 8 | Casa 8 | 2
6 | BALDRAMES | 9 | Casa 9 | 2
6 | BALDRAMES | 10 | Casa 10 | 2
6 | BALDRAMES | 11 | Casa 11 | 3
6 | BALDRAMES | 12 | Casa 12 | 3
6 | BALDRAMES | 13 | Casa 13 | 3
6 | BALDRAMES | 14 | Casa 14 | 3
6 | BALDRAMES | 15 | Casa 15 | 3
6 | BALDRAMES | 16 | Casa 16 | 4
6 | BALDRAMES | 17 | Casa 17 | 4
6 | BALDRAMES | 18 | Casa 18 | 4
6 | BALDRAMES | 19 | Casa 19 | 4
6 | BALDRAMES | 20 | Casa 20 | 4
7 | IMPERMEABILIZAÇÃO | 1 | Casa 1 | 1
7 | IMPERMEABILIZAÇÃO | 2 | Casa 2 | 1
7 | IMPERMEABILIZAÇÃO | 3 | Casa 3 | 1
7 | IMPERMEABILIZAÇÃO | 4 | Casa 4 | 1
7 | IMPERMEABILIZAÇÃO | 5 | Casa 5 | 1
7 | IMPERMEABILIZAÇÃO | 6 | Casa 6 | 1
7 | IMPERMEABILIZAÇÃO | 7 | Casa 7 | 1
7 | IMPERMEABILIZAÇÃO | 8 | Casa 8 | 2
7 | IMPERMEABILIZAÇÃO | 9 | Casa 9 | 2
7 | IMPERMEABILIZAÇÃO | 10 | Casa 10 | 2
7 | IMPERMEABILIZAÇÃO | 11 | Casa 11 | 3
7 | IMPERMEABILIZAÇÃO | 12 | Casa 12 | 3
7 | IMPERMEABILIZAÇÃO | 13 | Casa 13 | 3
7 | IMPERMEABILIZAÇÃO | 14 | Casa 14 | 3
7 | IMPERMEABILIZAÇÃO | 15 | Casa 15 | 3
7 | IMPERMEABILIZAÇÃO | 16 | Casa 16 | 4
7 | IMPERMEABILIZAÇÃO | 17 | Casa 17 | 4
7 | IMPERMEABILIZAÇÃO | 18 | Casa 18 | 4
7 | IMPERMEABILIZAÇÃO | 19 | Casa 19 | 4
7 | IMPERMEABILIZAÇÃO | 20 | Casa 20 | 4
8 | PILARES, VIGAS E LAJES | 1 | Casa 1 | 2
8 | PILARES, VIGAS E LAJES | 2 | Casa 2 | 2
8 | PILARES, VIGAS E LAJES | 3 | Casa 3 | 2
8 | PILARES, VIGAS E LAJES | 4 | Casa 4 | 2
8 | PILARES, VIGAS E LAJES | 5 | Casa 5 | 2
8 | PILARES, VIGAS E LAJES | 6 | Casa 6 | 3
8 | PILARES, VIGAS E LAJES | 7 | Casa 7 | 3
8 | PILARES, VIGAS E LAJES | 8 | Casa 8 | 3
8 | PILARES, VIGAS E LAJES | 9 | Casa 9 | 3
8 | PILARES, VIGAS E LAJES | 10 | Casa 10 | 3
8 | PILARES, VIGAS E LAJES | 11 | Casa 11 | 4
8 | PILARES, VIGAS E LAJES | 12 | Casa 12 | 4
8 | PILARES, VIGAS E LAJES | 13 | Casa 13 | 4
8 | PILARES, VIGAS E LAJES | 14 | Casa 14 | 4
8 | PILARES, VIGAS E LAJES | 15 | Casa 15 | 5
8 | PILARES, VIGAS E LAJES | 16 | Casa 16 | 5
8 | PILARES, VIGAS E LAJES | 17 | Casa 17 | 5
8 | PILARES, VIGAS E LAJES | 18 | Casa 18 | 6
8 | PILARES, VIGAS E LAJES | 19 | Casa 19 | 6
8 | PILARES, VIGAS E LAJES | 20 | Casa 20 | 6
9 | ALVENARIA/FECHAMENTOS | 1 | Casa 1 | 2
9 | ALVENARIA/FECHAMENTOS | 2 | Casa 2 | 2
9 | ALVENARIA/FECHAMENTOS | 3 | Casa 3 | 2
9 | ALVENARIA/FECHAMENTOS | 4 | Casa 4 | 2
9 | ALVENARIA/FECHAMENTOS | 5 | Casa 5 | 2
9 | ALVENARIA/FECHAMENTOS | 6 | Casa 6 | 3
9 | ALVENARIA/FECHAMENTOS | 7 | Casa 7 | 3
9 | ALVENARIA/FECHAMENTOS | 8 | Casa 8 | 3
9 | ALVENARIA/FECHAMENTOS | 9 | Casa 9 | 3
9 | ALVENARIA/FECHAMENTOS | 10 | Casa 10 | 3
9 | ALVENARIA/FECHAMENTOS | 11 | Casa 11 | 4
9 | ALVENARIA/FECHAMENTOS | 12 | Casa 12 | 4
9 | ALVENARIA/FECHAMENTOS | 13 | Casa 13 | 4
9 | ALVENARIA/FECHAMENTOS | 14 | Casa 14 | 4
9 | ALVENARIA/FECHAMENTOS | 15 | Casa 15 | 5
9 | ALVENARIA/FECHAMENTOS | 16 | Casa 16 | 5
9 | ALVENARIA/FECHAMENTOS | 17 | Casa 17 | 5
9 | ALVENARIA/FECHAMENTOS | 18 | Casa 18 | 6
9 | ALVENARIA/FECHAMENTOS | 19 | Casa 19 | 6
9 | ALVENARIA/FECHAMENTOS | 20 | Casa 20 | 6
10 | ESQUADRIAS METÁLICAS | 1 | Casa 1 | 4
10 | ESQUADRIAS METÁLICAS | 2 | Casa 2 | 4
10 | ESQUADRIAS METÁLICAS | 3 | Casa 3 | 5
10 | ESQUADRIAS METÁLICAS | 4 | Casa 4 | 5
10 | ESQUADRIAS METÁLICAS | 5 | Casa 5 | 5
10 | ESQUADRIAS METÁLICAS | 6 | Casa 6 | 5
10 | ESQUADRIAS METÁLICAS | 7 | Casa 7 | 6
10 | ESQUADRIAS METÁLICAS | 8 | Casa 8 | 6
10 | ESQUADRIAS METÁLICAS | 9 | Casa 9 | 6
10 | ESQUADRIAS METÁLICAS | 10 | Casa 10 | 7
10 | ESQUADRIAS METÁLICAS | 11 | Casa 11 | 7
10 | ESQUADRIAS METÁLICAS | 12 | Casa 12 | 7
10 | ESQUADRIAS METÁLICAS | 13 | Casa 13 | 8
10 | ESQUADRIAS METÁLICAS | 14 | Casa 14 | 8
10 | ESQUADRIAS METÁLICAS | 15 | Casa 15 | 8
10 | ESQUADRIAS METÁLICAS | 16 | Casa 16 | 8
10 | ESQUADRIAS METÁLICAS | 17 | Casa 17 | 9
10 | ESQUADRIAS METÁLICAS | 18 | Casa 18 | 9
10 | ESQUADRIAS METÁLICAS | 19 | Casa 19 | 9
10 | ESQUADRIAS METÁLICAS | 20 | Casa 20 | 9
11 | ESQUADRIAS DE MADEIRAS | 1 | Casa 1 | 4
11 | ESQUADRIAS DE MADEIRAS | 2 | Casa 2 | 4
11 | ESQUADRIAS DE MADEIRAS | 3 | Casa 3 | 5
11 | ESQUADRIAS DE MADEIRAS | 4 | Casa 4 | 5
11 | ESQUADRIAS DE MADEIRAS | 5 | Casa 5 | 5
11 | ESQUADRIAS DE MADEIRAS | 6 | Casa 6 | 5
11 | ESQUADRIAS DE MADEIRAS | 7 | Casa 7 | 6
11 | ESQUADRIAS DE MADEIRAS | 8 | Casa 8 | 6
11 | ESQUADRIAS DE MADEIRAS | 9 | Casa 9 | 6
11 | ESQUADRIAS DE MADEIRAS | 10 | Casa 10 | 7
11 | ESQUADRIAS DE MADEIRAS | 11 | Casa 11 | 7
11 | ESQUADRIAS DE MADEIRAS | 12 | Casa 12 | 7
11 | ESQUADRIAS DE MADEIRAS | 13 | Casa 13 | 8
11 | ESQUADRIAS DE MADEIRAS | 14 | Casa 14 | 8
11 | ESQUADRIAS DE MADEIRAS | 15 | Casa 15 | 8
11 | ESQUADRIAS DE MADEIRAS | 16 | Casa 16 | 8
11 | ESQUADRIAS DE MADEIRAS | 17 | Casa 17 | 9
11 | ESQUADRIAS DE MADEIRAS | 18 | Casa 18 | 9
11 | ESQUADRIAS DE MADEIRAS | 19 | Casa 19 | 9
11 | ESQUADRIAS DE MADEIRAS | 20 | Casa 20 | 9
12 | TELHADOS | 1 | Casa 1 | 3
12 | TELHADOS | 2 | Casa 2 | 3
12 | TELHADOS | 3 | Casa 3 | 3
12 | TELHADOS | 4 | Casa 4 | 3
12 | TELHADOS | 5 | Casa 5 | 4
12 | TELHADOS | 6 | Casa 6 | 4
12 | TELHADOS | 7 | Casa 7 | 4
12 | TELHADOS | 8 | Casa 8 | 4
12 | TELHADOS | 9 | Casa 9 | 4
12 | TELHADOS | 10 | Casa 10 | 4
12 | TELHADOS | 11 | Casa 11 | 5
12 | TELHADOS | 12 | Casa 12 | 5
12 | TELHADOS | 13 | Casa 13 | 5
12 | TELHADOS | 14 | Casa 14 | 6
12 | TELHADOS | 15 | Casa 15 | 6
12 | TELHADOS | 16 | Casa 16 | 6
12 | TELHADOS | 17 | Casa 17 | 7
12 | TELHADOS | 18 | Casa 18 | 7
12 | TELHADOS | 19 | Casa 19 | 7
12 | TELHADOS | 20 | Casa 20 | 7
13 | REVESTIMENTOS INTERNOS | 1 | Casa 1 | 5
13 | REVESTIMENTOS INTERNOS | 2 | Casa 2 | 5
13 | REVESTIMENTOS INTERNOS | 3 | Casa 3 | 5
13 | REVESTIMENTOS INTERNOS | 4 | Casa 4 | 5
13 | REVESTIMENTOS INTERNOS | 5 | Casa 5 | 6
13 | REVESTIMENTOS INTERNOS | 6 | Casa 6 | 6
13 | REVESTIMENTOS INTERNOS | 7 | Casa 7 | 6
13 | REVESTIMENTOS INTERNOS | 8 | Casa 8 | 6
13 | REVESTIMENTOS INTERNOS | 9 | Casa 9 | 7
13 | REVESTIMENTOS INTERNOS | 10 | Casa 10 | 7
13 | REVESTIMENTOS INTERNOS | 11 | Casa 11 | 7
13 | REVESTIMENTOS INTERNOS | 12 | Casa 12 | 7
13 | REVESTIMENTOS INTERNOS | 13 | Casa 13 | 8
13 | REVESTIMENTOS INTERNOS | 14 | Casa 14 | 8
13 | REVESTIMENTOS INTERNOS | 15 | Casa 15 | 8
13 | REVESTIMENTOS INTERNOS | 16 | Casa 16 | 8
13 | REVESTIMENTOS INTERNOS | 17 | Casa 17 | 9
13 | REVESTIMENTOS INTERNOS | 18 | Casa 18 | 9
13 | REVESTIMENTOS INTERNOS | 19 | Casa 19 | 9
13 | REVESTIMENTOS INTERNOS | 20 | Casa 20 | 9
14 | REVESTIMENTOS CERÂMICOS | 1 | Casa 1 | 6
14 | REVESTIMENTOS CERÂMICOS | 2 | Casa 2 | 6
14 | REVESTIMENTOS CERÂMICOS | 3 | Casa 3 | 6
14 | REVESTIMENTOS CERÂMICOS | 4 | Casa 4 | 6
14 | REVESTIMENTOS CERÂMICOS | 5 | Casa 5 | 7
14 | REVESTIMENTOS CERÂMICOS | 6 | Casa 6 | 7
14 | REVESTIMENTOS CERÂMICOS | 7 | Casa 7 | 7
14 | REVESTIMENTOS CERÂMICOS | 8 | Casa 8 | 8
14 | REVESTIMENTOS CERÂMICOS | 9 | Casa 9 | 8
14 | REVESTIMENTOS CERÂMICOS | 10 | Casa 10 | 8
14 | REVESTIMENTOS CERÂMICOS | 11 | Casa 11 | 8
14 | REVESTIMENTOS CERÂMICOS | 12 | Casa 12 | 8
14 | REVESTIMENTOS CERÂMICOS | 13 | Casa 13 | 9
14 | REVESTIMENTOS CERÂMICOS | 14 | Casa 14 | 9
14 | REVESTIMENTOS CERÂMICOS | 15 | Casa 15 | 9
14 | REVESTIMENTOS CERÂMICOS | 16 | Casa 16 | 9
14 | REVESTIMENTOS CERÂMICOS | 17 | Casa 17 | 10
14 | REVESTIMENTOS CERÂMICOS | 18 | Casa 18 | 10
14 | REVESTIMENTOS CERÂMICOS | 19 | Casa 19 | 10
14 | REVESTIMENTOS CERÂMICOS | 20 | Casa 20 | 10
15 | REVESTIMENTOS EXTERNOS | 1 | Casa 1 | 6
15 | REVESTIMENTOS EXTERNOS | 2 | Casa 2 | 6
15 | REVESTIMENTOS EXTERNOS | 3 | Casa 3 | 6
15 | REVESTIMENTOS EXTERNOS | 4 | Casa 4 | 6
15 | REVESTIMENTOS EXTERNOS | 5 | Casa 5 | 7
15 | REVESTIMENTOS EXTERNOS | 6 | Casa 6 | 7
15 | REVESTIMENTOS EXTERNOS | 7 | Casa 7 | 7
15 | REVESTIMENTOS EXTERNOS | 8 | Casa 8 | 8
15 | REVESTIMENTOS EXTERNOS | 9 | Casa 9 | 8
15 | REVESTIMENTOS EXTERNOS | 10 | Casa 10 | 8
15 | REVESTIMENTOS EXTERNOS | 11 | Casa 11 | 8
15 | REVESTIMENTOS EXTERNOS | 12 | Casa 12 | 8
15 | REVESTIMENTOS EXTERNOS | 13 | Casa 13 | 9
15 | REVESTIMENTOS EXTERNOS | 14 | Casa 14 | 9
15 | REVESTIMENTOS EXTERNOS | 15 | Casa 15 | 9
15 | REVESTIMENTOS EXTERNOS | 16 | Casa 16 | 9
15 | REVESTIMENTOS EXTERNOS | 17 | Casa 17 | 10
15 | REVESTIMENTOS EXTERNOS | 18 | Casa 18 | 10
15 | REVESTIMENTOS EXTERNOS | 19 | Casa 19 | 10
15 | REVESTIMENTOS EXTERNOS | 20 | Casa 20 | 10
16 | FORROS | 1 | Casa 1 | 5
16 | FORROS | 2 | Casa 2 | 5
16 | FORROS | 3 | Casa 3 | 5
16 | FORROS | 4 | Casa 4 | 5
16 | FORROS | 5 | Casa 5 | 6
16 | FORROS | 6 | Casa 6 | 6
16 | FORROS | 7 | Casa 7 | 6
16 | FORROS | 8 | Casa 8 | 6
16 | FORROS | 9 | Casa 9 | 7
16 | FORROS | 10 | Casa 10 | 7
16 | FORROS | 11 | Casa 11 | 7
16 | FORROS | 12 | Casa 12 | 7
16 | FORROS | 13 | Casa 13 | 8
16 | FORROS | 14 | Casa 14 | 8
16 | FORROS | 15 | Casa 15 | 8
16 | FORROS | 16 | Casa 16 | 8
16 | FORROS | 17 | Casa 17 | 9
16 | FORROS | 18 | Casa 18 | 9
16 | FORROS | 19 | Casa 19 | 9
16 | FORROS | 20 | Casa 20 | 9
17 | PINTURAS INTERNAS | 1 | Casa 1 | 5
17 | PINTURAS INTERNAS | 2 | Casa 2 | 5
17 | PINTURAS INTERNAS | 3 | Casa 3 | 5
17 | PINTURAS INTERNAS | 4 | Casa 4 | 5
17 | PINTURAS INTERNAS | 5 | Casa 5 | 6
17 | PINTURAS INTERNAS | 6 | Casa 6 | 6
17 | PINTURAS INTERNAS | 7 | Casa 7 | 6
17 | PINTURAS INTERNAS | 8 | Casa 8 | 6
17 | PINTURAS INTERNAS | 9 | Casa 9 | 7
17 | PINTURAS INTERNAS | 10 | Casa 10 | 7
17 | PINTURAS INTERNAS | 11 | Casa 11 | 7
17 | PINTURAS INTERNAS | 12 | Casa 12 | 7
17 | PINTURAS INTERNAS | 13 | Casa 13 | 8
17 | PINTURAS INTERNAS | 14 | Casa 14 | 8
17 | PINTURAS INTERNAS | 15 | Casa 15 | 8
17 | PINTURAS INTERNAS | 16 | Casa 16 | 8
17 | PINTURAS INTERNAS | 17 | Casa 17 | 9
17 | PINTURAS INTERNAS | 18 | Casa 18 | 9
17 | PINTURAS INTERNAS | 19 | Casa 19 | 9
17 | PINTURAS INTERNAS | 20 | Casa 20 | 9
18 | PINTURAS EXTERNAS | 1 | Casa 1 | 7
18 | PINTURAS EXTERNAS | 2 | Casa 2 | 7
18 | PINTURAS EXTERNAS | 3 | Casa 3 | 7
18 | PINTURAS EXTERNAS | 4 | Casa 4 | 7
18 | PINTURAS EXTERNAS | 5 | Casa 5 | 8
18 | PINTURAS EXTERNAS | 6 | Casa 6 | 8
18 | PINTURAS EXTERNAS | 7 | Casa 7 | 8
18 | PINTURAS EXTERNAS | 8 | Casa 8 | 8
18 | PINTURAS EXTERNAS | 9 | Casa 9 | 8
18 | PINTURAS EXTERNAS | 10 | Casa 10 | 8
18 | PINTURAS EXTERNAS | 11 | Casa 11 | 9
18 | PINTURAS EXTERNAS | 12 | Casa 12 | 9
18 | PINTURAS EXTERNAS | 13 | Casa 13 | 9
18 | PINTURAS EXTERNAS | 14 | Casa 14 | 9
18 | PINTURAS EXTERNAS | 15 | Casa 15 | 9
18 | PINTURAS EXTERNAS | 16 | Casa 16 | 10
18 | PINTURAS EXTERNAS | 17 | Casa 17 | 10
18 | PINTURAS EXTERNAS | 18 | Casa 18 | 10
18 | PINTURAS EXTERNAS | 19 | Casa 19 | 10
18 | PINTURAS EXTERNAS | 20 | Casa 20 | 10
19 | PINTURA ESQUADRIAS | 1 | Casa 1 | 7
19 | PINTURA ESQUADRIAS | 2 | Casa 2 | 7
19 | PINTURA ESQUADRIAS | 3 | Casa 3 | 7
19 | PINTURA ESQUADRIAS | 4 | Casa 4 | 7
19 | PINTURA ESQUADRIAS | 5 | Casa 5 | 8
19 | PINTURA ESQUADRIAS | 6 | Casa 6 | 8
19 | PINTURA ESQUADRIAS | 7 | Casa 7 | 8
19 | PINTURA ESQUADRIAS | 8 | Casa 8 | 8
19 | PINTURA ESQUADRIAS | 9 | Casa 9 | 8
19 | PINTURA ESQUADRIAS | 10 | Casa 10 | 8
19 | PINTURA ESQUADRIAS | 11 | Casa 11 | 8
19 | PINTURA ESQUADRIAS | 12 | Casa 12 | 9
19 | PINTURA ESQUADRIAS | 13 | Casa 13 | 9
19 | PINTURA ESQUADRIAS | 14 | Casa 14 | 9
19 | PINTURA ESQUADRIAS | 15 | Casa 15 | 9
19 | PINTURA ESQUADRIAS | 16 | Casa 16 | 10
19 | PINTURA ESQUADRIAS | 17 | Casa 17 | 10
19 | PINTURA ESQUADRIAS | 18 | Casa 18 | 10
19 | PINTURA ESQUADRIAS | 19 | Casa 19 | 10
19 | PINTURA ESQUADRIAS | 20 | Casa 20 | 10
20 | PISO CERÂMICO | 1 | Casa 1 | 5
20 | PISO CERÂMICO | 2 | Casa 2 | 5
20 | PISO CERÂMICO | 3 | Casa 3 | 5
20 | PISO CERÂMICO | 4 | Casa 4 | 5
20 | PISO CERÂMICO | 5 | Casa 5 | 6
20 | PISO CERÂMICO | 6 | Casa 6 | 6
20 | PISO CERÂMICO | 7 | Casa 7 | 6
20 | PISO CERÂMICO | 8 | Casa 8 | 6
20 | PISO CERÂMICO | 9 | Casa 9 | 7
20 | PISO CERÂMICO | 10 | Casa 10 | 7
20 | PISO CERÂMICO | 11 | Casa 11 | 7
20 | PISO CERÂMICO | 12 | Casa 12 | 7
20 | PISO CERÂMICO | 13 | Casa 13 | 8
20 | PISO CERÂMICO | 14 | Casa 14 | 8
20 | PISO CERÂMICO | 15 | Casa 15 | 8
20 | PISO CERÂMICO | 16 | Casa 16 | 8
20 | PISO CERÂMICO | 17 | Casa 17 | 9
20 | PISO CERÂMICO | 18 | Casa 18 | 9
20 | PISO CERÂMICO | 19 | Casa 19 | 9
20 | PISO CERÂMICO | 20 | Casa 20 | 9
21 | PISO CIMENTADO | 1 | Casa 1 | 3
21 | PISO CIMENTADO | 2 | Casa 2 | 3
21 | PISO CIMENTADO | 3 | Casa 3 | 3
21 | PISO CIMENTADO | 4 | Casa 4 | 3
21 | PISO CIMENTADO | 5 | Casa 5 | 4
21 | PISO CIMENTADO | 6 | Casa 6 | 4
21 | PISO CIMENTADO | 7 | Casa 7 | 4
21 | PISO CIMENTADO | 8 | Casa 8 | 4
21 | PISO CIMENTADO | 9 | Casa 9 | 5
21 | PISO CIMENTADO | 10 | Casa 10 | 5
21 | PISO CIMENTADO | 11 | Casa 11 | 5
21 | PISO CIMENTADO | 12 | Casa 12 | 5
21 | PISO CIMENTADO | 13 | Casa 13 | 6
21 | PISO CIMENTADO | 14 | Casa 14 | 6
21 | PISO CIMENTADO | 15 | Casa 15 | 6
21 | PISO CIMENTADO | 16 | Casa 16 | 6
21 | PISO CIMENTADO | 17 | Casa 17 | 7
21 | PISO CIMENTADO | 18 | Casa 18 | 7
21 | PISO CIMENTADO | 19 | Casa 19 | 7
21 | PISO CIMENTADO | 20 | Casa 20 | 7
22 | RODAPÉS, SOLEIRAS E PEITORIS | 1 | Casa 1 | 5
22 | RODAPÉS, SOLEIRAS E PEITORIS | 2 | Casa 2 | 5
22 | RODAPÉS, SOLEIRAS E PEITORIS | 3 | Casa 3 | 5
22 | RODAPÉS, SOLEIRAS E PEITORIS | 4 | Casa 4 | 5
22 | RODAPÉS, SOLEIRAS E PEITORIS | 5 | Casa 5 | 6
22 | RODAPÉS, SOLEIRAS E PEITORIS | 6 | Casa 6 | 6
22 | RODAPÉS, SOLEIRAS E PEITORIS | 7 | Casa 7 | 6
22 | RODAPÉS, SOLEIRAS E PEITORIS | 8 | Casa 8 | 6
22 | RODAPÉS, SOLEIRAS E PEITORIS | 9 | Casa 9 | 7
22 | RODAPÉS, SOLEIRAS E PEITORIS | 10 | Casa 10 | 7
22 | RODAPÉS, SOLEIRAS E PEITORIS | 11 | Casa 11 | 7
22 | RODAPÉS, SOLEIRAS E PEITORIS | 12 | Casa 12 | 7
22 | RODAPÉS, SOLEIRAS E PEITORIS | 13 | Casa 13 | 8
22 | RODAPÉS, SOLEIRAS E PEITORIS | 14 | Casa 14 | 8
22 | RODAPÉS, SOLEIRAS E PEITORIS | 15 | Casa 15 | 8
22 | RODAPÉS, SOLEIRAS E PEITORIS | 16 | Casa 16 | 8
22 | RODAPÉS, SOLEIRAS E PEITORIS | 17 | Casa 17 | 9
22 | RODAPÉS, SOLEIRAS E PEITORIS | 18 | Casa 18 | 9
22 | RODAPÉS, SOLEIRAS E PEITORIS | 19 | Casa 19 | 9
22 | RODAPÉS, SOLEIRAS E PEITORIS | 20 | Casa 20 | 9
23 | CENTRO DE DISTRIBUIÇÃO ELÉTRICA | 1 | Casa 1 | 4
23 | CENTRO DE DISTRIBUIÇÃO ELÉTRICA | 2 | Casa 2 | 4
23 | CENTRO DE DISTRIBUIÇÃO ELÉTRICA | 3 | Casa 3 | 4
23 | CENTRO DE DISTRIBUIÇÃO ELÉTRICA | 4 | Casa 4 | 4
23 | CENTRO DE DISTRIBUIÇÃO ELÉTRICA | 5 | Casa 5 | 4
23 | CENTRO DE DISTRIBUIÇÃO ELÉTRICA | 6 | Casa 6 | 5
23 | CENTRO DE DISTRIBUIÇÃO ELÉTRICA | 7 | Casa 7 | 5
23 | CENTRO DE DISTRIBUIÇÃO ELÉTRICA | 8 | Casa 8 | 5
23 | CENTRO DE DISTRIBUIÇÃO ELÉTRICA | 9 | Casa 9 | 5
23 | CENTRO DE DISTRIBUIÇÃO ELÉTRICA | 10 | Casa 10 | 5
23 | CENTRO DE DISTRIBUIÇÃO ELÉTRICA | 11 | Casa 11 | 5
23 | CENTRO DE DISTRIBUIÇÃO ELÉTRICA | 12 | Casa 12 | 6
23 | CENTRO DE DISTRIBUIÇÃO ELÉTRICA | 13 | Casa 13 | 6
23 | CENTRO DE DISTRIBUIÇÃO ELÉTRICA | 14 | Casa 14 | 6
23 | CENTRO DE DISTRIBUIÇÃO ELÉTRICA | 15 | Casa 15 | 6
23 | CENTRO DE DISTRIBUIÇÃO ELÉTRICA | 16 | Casa 16 | 7
23 | CENTRO DE DISTRIBUIÇÃO ELÉTRICA | 17 | Casa 17 | 7
23 | CENTRO DE DISTRIBUIÇÃO ELÉTRICA | 18 | Casa 18 | 7
23 | CENTRO DE DISTRIBUIÇÃO ELÉTRICA | 19 | Casa 19 | 7
23 | CENTRO DE DISTRIBUIÇÃO ELÉTRICA | 20 | Casa 20 | 7
24 | ILUMINAÇÃO, TOMADAS E INTERRUPTORES | 1 | Casa 1 | 5
24 | ILUMINAÇÃO, TOMADAS E INTERRUPTORES | 2 | Casa 2 | 5
24 | ILUMINAÇÃO, TOMADAS E INTERRUPTORES | 3 | Casa 3 | 5
24 | ILUMINAÇÃO, TOMADAS E INTERRUPTORES | 4 | Casa 4 | 5
24 | ILUMINAÇÃO, TOMADAS E INTERRUPTORES | 5 | Casa 5 | 5
24 | ILUMINAÇÃO, TOMADAS E INTERRUPTORES | 6 | Casa 6 | 6
24 | ILUMINAÇÃO, TOMADAS E INTERRUPTORES | 7 | Casa 7 | 6
24 | ILUMINAÇÃO, TOMADAS E INTERRUPTORES | 8 | Casa 8 | 6
24 | ILUMINAÇÃO, TOMADAS E INTERRUPTORES | 9 | Casa 9 | 6
24 | ILUMINAÇÃO, TOMADAS E INTERRUPTORES | 10 | Casa 10 | 6
24 | ILUMINAÇÃO, TOMADAS E INTERRUPTORES | 11 | Casa 11 | 7
24 | ILUMINAÇÃO, TOMADAS E INTERRUPTORES | 12 | Casa 12 | 7
24 | ILUMINAÇÃO, TOMADAS E INTERRUPTORES | 13 | Casa 13 | 7
24 | ILUMINAÇÃO, TOMADAS E INTERRUPTORES | 14 | Casa 14 | 7
24 | ILUMINAÇÃO, TOMADAS E INTERRUPTORES | 15 | Casa 15 | 8
24 | ILUMINAÇÃO, TOMADAS E INTERRUPTORES | 16 | Casa 16 | 8
24 | ILUMINAÇÃO, TOMADAS E INTERRUPTORES | 17 | Casa 17 | 8
24 | ILUMINAÇÃO, TOMADAS E INTERRUPTORES | 18 | Casa 18 | 8
24 | ILUMINAÇÃO, TOMADAS E INTERRUPTORES | 19 | Casa 19 | 8
24 | ILUMINAÇÃO, TOMADAS E INTERRUPTORES | 20 | Casa 20 | 8
25 | FIOS E CABOS | 1 | Casa 1 | 5
25 | FIOS E CABOS | 2 | Casa 2 | 5
25 | FIOS E CABOS | 3 | Casa 3 | 5
25 | FIOS E CABOS | 4 | Casa 4 | 5
25 | FIOS E CABOS | 5 | Casa 5 | 5
25 | FIOS E CABOS | 6 | Casa 6 | 6
25 | FIOS E CABOS | 7 | Casa 7 | 6
25 | FIOS E CABOS | 8 | Casa 8 | 6
25 | FIOS E CABOS | 9 | Casa 9 | 6
25 | FIOS E CABOS | 10 | Casa 10 | 6
25 | FIOS E CABOS | 11 | Casa 11 | 7
25 | FIOS E CABOS | 12 | Casa 12 | 7
25 | FIOS E CABOS | 13 | Casa 13 | 7
25 | FIOS E CABOS | 14 | Casa 14 | 7
25 | FIOS E CABOS | 15 | Casa 15 | 8
25 | FIOS E CABOS | 16 | Casa 16 | 8
25 | FIOS E CABOS | 17 | Casa 17 | 8
25 | FIOS E CABOS | 18 | Casa 18 | 8
25 | FIOS E CABOS | 19 | Casa 19 | 8
25 | FIOS E CABOS | 20 | Casa 20 | 8
26 | TUBULAÇÕES E CONEXÕES HIDRÁULICAS | 1 | Casa 1 | 5
26 | TUBULAÇÕES E CONEXÕES HIDRÁULICAS | 2 | Casa 2 | 5
26 | TUBULAÇÕES E CONEXÕES HIDRÁULICAS | 3 | Casa 3 | 5
26 | TUBULAÇÕES E CONEXÕES HIDRÁULICAS | 4 | Casa 4 | 5
26 | TUBULAÇÕES E CONEXÕES HIDRÁULICAS | 5 | Casa 5 | 5
26 | TUBULAÇÕES E CONEXÕES HIDRÁULICAS | 6 | Casa 6 | 6
26 | TUBULAÇÕES E CONEXÕES HIDRÁULICAS | 7 | Casa 7 | 6
26 | TUBULAÇÕES E CONEXÕES HIDRÁULICAS | 8 | Casa 8 | 6
26 | TUBULAÇÕES E CONEXÕES HIDRÁULICAS | 9 | Casa 9 | 6
26 | TUBULAÇÕES E CONEXÕES HIDRÁULICAS | 10 | Casa 10 | 6
26 | TUBULAÇÕES E CONEXÕES HIDRÁULICAS | 11 | Casa 11 | 7
26 | TUBULAÇÕES E CONEXÕES HIDRÁULICAS | 12 | Casa 12 | 7
26 | TUBULAÇÕES E CONEXÕES HIDRÁULICAS | 13 | Casa 13 | 7
26 | TUBULAÇÕES E CONEXÕES HIDRÁULICAS | 14 | Casa 14 | 7
26 | TUBULAÇÕES E CONEXÕES HIDRÁULICAS | 15 | Casa 15 | 8
26 | TUBULAÇÕES E CONEXÕES HIDRÁULICAS | 16 | Casa 16 | 8
26 | TUBULAÇÕES E CONEXÕES HIDRÁULICAS | 17 | Casa 17 | 8
26 | TUBULAÇÕES E CONEXÕES HIDRÁULICAS | 18 | Casa 18 | 8
26 | TUBULAÇÕES E CONEXÕES HIDRÁULICAS | 19 | Casa 19 | 8
26 | TUBULAÇÕES E CONEXÕES HIDRÁULICAS | 20 | Casa 20 | 8
27 | REGISTROS | 1 | Casa 1 | 5
27 | REGISTROS | 2 | Casa 2 | 5
27 | REGISTROS | 3 | Casa 3 | 5
27 | REGISTROS | 4 | Casa 4 | 5
27 | REGISTROS | 5 | Casa 5 | 6
27 | REGISTROS | 6 | Casa 6 | 6
27 | REGISTROS | 7 | Casa 7 | 6
27 | REGISTROS | 8 | Casa 8 | 6
27 | REGISTROS | 9 | Casa 9 | 7
27 | REGISTROS | 10 | Casa 10 | 7
27 | REGISTROS | 11 | Casa 11 | 7
27 | REGISTROS | 12 | Casa 12 | 7
27 | REGISTROS | 13 | Casa 13 | 8
27 | REGISTROS | 14 | Casa 14 | 8
27 | REGISTROS | 15 | Casa 15 | 8
27 | REGISTROS | 16 | Casa 16 | 8
27 | REGISTROS | 17 | Casa 17 | 9
27 | REGISTROS | 18 | Casa 18 | 9
27 | REGISTROS | 19 | Casa 19 | 9
27 | REGISTROS | 20 | Casa 20 | 9
28 | ENTRADA / ALIMENTAÇÃO HIDRÁULICA | 1 | Casa 1 | 5
28 | ENTRADA / ALIMENTAÇÃO HIDRÁULICA | 2 | Casa 2 | 5
28 | ENTRADA / ALIMENTAÇÃO HIDRÁULICA | 3 | Casa 3 | 5
28 | ENTRADA / ALIMENTAÇÃO HIDRÁULICA | 4 | Casa 4 | 5
28 | ENTRADA / ALIMENTAÇÃO HIDRÁULICA | 5 | Casa 5 | 5
28 | ENTRADA / ALIMENTAÇÃO HIDRÁULICA | 6 | Casa 6 | 6
28 | ENTRADA / ALIMENTAÇÃO HIDRÁULICA | 7 | Casa 7 | 6
28 | ENTRADA / ALIMENTAÇÃO HIDRÁULICA | 8 | Casa 8 | 6
28 | ENTRADA / ALIMENTAÇÃO HIDRÁULICA | 9 | Casa 9 | 6
28 | ENTRADA / ALIMENTAÇÃO HIDRÁULICA | 10 | Casa 10 | 6
28 | ENTRADA / ALIMENTAÇÃO HIDRÁULICA | 11 | Casa 11 | 7
28 | ENTRADA / ALIMENTAÇÃO HIDRÁULICA | 12 | Casa 12 | 7
28 | ENTRADA / ALIMENTAÇÃO HIDRÁULICA | 13 | Casa 13 | 7
28 | ENTRADA / ALIMENTAÇÃO HIDRÁULICA | 14 | Casa 14 | 7
28 | ENTRADA / ALIMENTAÇÃO HIDRÁULICA | 15 | Casa 15 | 7
28 | ENTRADA / ALIMENTAÇÃO HIDRÁULICA | 16 | Casa 16 | 8
28 | ENTRADA / ALIMENTAÇÃO HIDRÁULICA | 17 | Casa 17 | 8
28 | ENTRADA / ALIMENTAÇÃO HIDRÁULICA | 18 | Casa 18 | 8
28 | ENTRADA / ALIMENTAÇÃO HIDRÁULICA | 19 | Casa 19 | 8
28 | ENTRADA / ALIMENTAÇÃO HIDRÁULICA | 20 | Casa 20 | 8
29 | CAIXA D'ÁGUA E BARRILETE | 1 | Casa 1 | 6
29 | CAIXA D'ÁGUA E BARRILETE | 2 | Casa 2 | 6
29 | CAIXA D'ÁGUA E BARRILETE | 3 | Casa 3 | 6
29 | CAIXA D'ÁGUA E BARRILETE | 4 | Casa 4 | 6
29 | CAIXA D'ÁGUA E BARRILETE | 5 | Casa 5 | 6
29 | CAIXA D'ÁGUA E BARRILETE | 6 | Casa 6 | 7
29 | CAIXA D'ÁGUA E BARRILETE | 7 | Casa 7 | 7
29 | CAIXA D'ÁGUA E BARRILETE | 8 | Casa 8 | 7
29 | CAIXA D'ÁGUA E BARRILETE | 9 | Casa 9 | 7
29 | CAIXA D'ÁGUA E BARRILETE | 10 | Casa 10 | 7
29 | CAIXA D'ÁGUA E BARRILETE | 11 | Casa 11 | 8
29 | CAIXA D'ÁGUA E BARRILETE | 12 | Casa 12 | 8
29 | CAIXA D'ÁGUA E BARRILETE | 13 | Casa 13 | 8
29 | CAIXA D'ÁGUA E BARRILETE | 14 | Casa 14 | 8
29 | CAIXA D'ÁGUA E BARRILETE | 15 | Casa 15 | 8
29 | CAIXA D'ÁGUA E BARRILETE | 16 | Casa 16 | 9
29 | CAIXA D'ÁGUA E BARRILETE | 17 | Casa 17 | 9
29 | CAIXA D'ÁGUA E BARRILETE | 18 | Casa 18 | 9
29 | CAIXA D'ÁGUA E BARRILETE | 19 | Casa 19 | 9
29 | CAIXA D'ÁGUA E BARRILETE | 20 | Casa 20 | 9
30 | TUBULAÇÕES E CONEXÕES SANITÁRIAS | 1 | Casa 1 | 5
30 | TUBULAÇÕES E CONEXÕES SANITÁRIAS | 2 | Casa 2 | 5
30 | TUBULAÇÕES E CONEXÕES SANITÁRIAS | 3 | Casa 3 | 5
30 | TUBULAÇÕES E CONEXÕES SANITÁRIAS | 4 | Casa 4 | 5
30 | TUBULAÇÕES E CONEXÕES SANITÁRIAS | 5 | Casa 5 | 5
30 | TUBULAÇÕES E CONEXÕES SANITÁRIAS | 6 | Casa 6 | 6
30 | TUBULAÇÕES E CONEXÕES SANITÁRIAS | 7 | Casa 7 | 6
30 | TUBULAÇÕES E CONEXÕES SANITÁRIAS | 8 | Casa 8 | 6
30 | TUBULAÇÕES E CONEXÕES SANITÁRIAS | 9 | Casa 9 | 6
30 | TUBULAÇÕES E CONEXÕES SANITÁRIAS | 10 | Casa 10 | 6
30 | TUBULAÇÕES E CONEXÕES SANITÁRIAS | 11 | Casa 11 | 7
30 | TUBULAÇÕES E CONEXÕES SANITÁRIAS | 12 | Casa 12 | 7
30 | TUBULAÇÕES E CONEXÕES SANITÁRIAS | 13 | Casa 13 | 7
30 | TUBULAÇÕES E CONEXÕES SANITÁRIAS | 14 | Casa 14 | 7
30 | TUBULAÇÕES E CONEXÕES SANITÁRIAS | 15 | Casa 15 | 7
30 | TUBULAÇÕES E CONEXÕES SANITÁRIAS | 16 | Casa 16 | 8
30 | TUBULAÇÕES E CONEXÕES SANITÁRIAS | 17 | Casa 17 | 8
30 | TUBULAÇÕES E CONEXÕES SANITÁRIAS | 18 | Casa 18 | 8
30 | TUBULAÇÕES E CONEXÕES SANITÁRIAS | 19 | Casa 19 | 8
30 | TUBULAÇÕES E CONEXÕES SANITÁRIAS | 20 | Casa 20 | 8
31 | ACESSÓRIOS / CAIXAS SANITÁRIAS | 1 | Casa 1 | 7
31 | ACESSÓRIOS / CAIXAS SANITÁRIAS | 2 | Casa 2 | 7
31 | ACESSÓRIOS / CAIXAS SANITÁRIAS | 3 | Casa 3 | 7
31 | ACESSÓRIOS / CAIXAS SANITÁRIAS | 4 | Casa 4 | 7
31 | ACESSÓRIOS / CAIXAS SANITÁRIAS | 5 | Casa 5 | 7
31 | ACESSÓRIOS / CAIXAS SANITÁRIAS | 6 | Casa 6 | 7
31 | ACESSÓRIOS / CAIXAS SANITÁRIAS | 7 | Casa 7 | 7
31 | ACESSÓRIOS / CAIXAS SANITÁRIAS | 8 | Casa 8 | 7
31 | ACESSÓRIOS / CAIXAS SANITÁRIAS | 9 | Casa 9 | 7
31 | ACESSÓRIOS / CAIXAS SANITÁRIAS | 10 | Casa 10 | 7
31 | ACESSÓRIOS / CAIXAS SANITÁRIAS | 11 | Casa 11 | 8
31 | ACESSÓRIOS / CAIXAS SANITÁRIAS | 12 | Casa 12 | 8
31 | ACESSÓRIOS / CAIXAS SANITÁRIAS | 13 | Casa 13 | 8
31 | ACESSÓRIOS / CAIXAS SANITÁRIAS | 14 | Casa 14 | 8
31 | ACESSÓRIOS / CAIXAS SANITÁRIAS | 15 | Casa 15 | 8
31 | ACESSÓRIOS / CAIXAS SANITÁRIAS | 16 | Casa 16 | 8
31 | ACESSÓRIOS / CAIXAS SANITÁRIAS | 17 | Casa 17 | 9
31 | ACESSÓRIOS / CAIXAS SANITÁRIAS | 18 | Casa 18 | 9
31 | ACESSÓRIOS / CAIXAS SANITÁRIAS | 19 | Casa 19 | 9
31 | ACESSÓRIOS / CAIXAS SANITÁRIAS | 20 | Casa 20 | 9
32 | TANQUE SÉPTICO E SUMIDOURO | 1 | Casa 1 | 9
32 | TANQUE SÉPTICO E SUMIDOURO | 2 | Casa 2 | 9
32 | TANQUE SÉPTICO E SUMIDOURO | 3 | Casa 3 | 9
32 | TANQUE SÉPTICO E SUMIDOURO | 4 | Casa 4 | 9
32 | TANQUE SÉPTICO E SUMIDOURO | 5 | Casa 5 | 9
32 | TANQUE SÉPTICO E SUMIDOURO | 6 | Casa 6 | 9
32 | TANQUE SÉPTICO E SUMIDOURO | 7 | Casa 7 | 9
32 | TANQUE SÉPTICO E SUMIDOURO | 8 | Casa 8 | 9
32 | TANQUE SÉPTICO E SUMIDOURO | 9 | Casa 9 | 9
32 | TANQUE SÉPTICO E SUMIDOURO | 10 | Casa 10 | 9
32 | TANQUE SÉPTICO E SUMIDOURO | 11 | Casa 11 | 9
32 | TANQUE SÉPTICO E SUMIDOURO | 12 | Casa 12 | 10
32 | TANQUE SÉPTICO E SUMIDOURO | 13 | Casa 13 | 10
32 | TANQUE SÉPTICO E SUMIDOURO | 14 | Casa 14 | 10
32 | TANQUE SÉPTICO E SUMIDOURO | 15 | Casa 15 | 10
32 | TANQUE SÉPTICO E SUMIDOURO | 16 | Casa 16 | 10
32 | TANQUE SÉPTICO E SUMIDOURO | 17 | Casa 17 | 10
32 | TANQUE SÉPTICO E SUMIDOURO | 18 | Casa 18 | 10
32 | TANQUE SÉPTICO E SUMIDOURO | 19 | Casa 19 | 10
32 | TANQUE SÉPTICO E SUMIDOURO | 20 | Casa 20 | 10
33 | APARELHOS, METAIS E BANCADAS | 1 | Casa 1 | 9
33 | APARELHOS, METAIS E BANCADAS | 2 | Casa 2 | 9
33 | APARELHOS, METAIS E BANCADAS | 3 | Casa 3 | 9
33 | APARELHOS, METAIS E BANCADAS | 4 | Casa 4 | 9
33 | APARELHOS, METAIS E BANCADAS | 5 | Casa 5 | 9
33 | APARELHOS, METAIS E BANCADAS | 6 | Casa 6 | 10
33 | APARELHOS, METAIS E BANCADAS | 7 | Casa 7 | 10
33 | APARELHOS, METAIS E BANCADAS | 8 | Casa 8 | 10
33 | APARELHOS, METAIS E BANCADAS | 9 | Casa 9 | 10
33 | APARELHOS, METAIS E BANCADAS | 10 | Casa 10 | 10
33 | APARELHOS, METAIS E BANCADAS | 11 | Casa 11 | 10
33 | APARELHOS, METAIS E BANCADAS | 12 | Casa 12 | 10
33 | APARELHOS, METAIS E BANCADAS | 13 | Casa 13 | 10
33 | APARELHOS, METAIS E BANCADAS | 14 | Casa 14 | 10
33 | APARELHOS, METAIS E BANCADAS | 15 | Casa 15 | 10
33 | APARELHOS, METAIS E BANCADAS | 16 | Casa 16 | 10
33 | APARELHOS, METAIS E BANCADAS | 17 | Casa 17 | 10
33 | APARELHOS, METAIS E BANCADAS | 18 | Casa 18 | 10
33 | APARELHOS, METAIS E BANCADAS | 19 | Casa 19 | 10
33 | APARELHOS, METAIS E BANCADAS | 20 | Casa 20 | 10
34 | CALAFETE / LIMPEZA | 1 | Casa 1 | 10
34 | CALAFETE / LIMPEZA | 2 | Casa 2 | 10
34 | CALAFETE / LIMPEZA | 3 | Casa 3 | 10
34 | CALAFETE / LIMPEZA | 4 | Casa 4 | 10
34 | CALAFETE / LIMPEZA | 5 | Casa 5 | 10
34 | CALAFETE / LIMPEZA | 6 | Casa 6 | 10
34 | CALAFETE / LIMPEZA | 7 | Casa 7 | 10
34 | CALAFETE / LIMPEZA | 8 | Casa 8 | 10
34 | CALAFETE / LIMPEZA | 9 | Casa 9 | 10
34 | CALAFETE / LIMPEZA | 10 | Casa 10 | 10
34 | CALAFETE / LIMPEZA | 11 | Casa 11 | 10
34 | CALAFETE / LIMPEZA | 12 | Casa 12 | 10
34 | CALAFETE / LIMPEZA | 13 | Casa 13 | 10
34 | CALAFETE / LIMPEZA | 14 | Casa 14 | 10
34 | CALAFETE / LIMPEZA | 15 | Casa 15 | 10
34 | CALAFETE / LIMPEZA | 16 | Casa 16 | 10
34 | CALAFETE / LIMPEZA | 17 | Casa 17 | 10
34 | CALAFETE / LIMPEZA | 18 | Casa 18 | 10
34 | CALAFETE / LIMPEZA | 19 | Casa 19 | 10
34 | CALAFETE / LIMPEZA | 20 | Casa 20 | 10