## Orçamento
ESTADO DE MATO GROSSO DO SUL
MUNICÍPIO DE CORUMBÁ
.
Orçamento Inicial - Método Truncado
Objeto: | RESTAURAÇÃO DO ANTIGO PRESÍDIO - CASA DO ARTESÃO
Município: | Corumbá/MS
Local: | Rua Dom Aquino, Centro, Nº 405 - CASA DO ARTESÃO
BDI: | BDI ONERADO CONSTRUÇÃO CIVIL (22,86%), BDI 15,07% Material (15,07%)
Prazo exec.: | 12 meses
Sist./Ref.: | CORUMBÁ CIVIL (dez/2024), SINAPI - Sist. Nac. de Pesq. de Custos e Índ. da Const. Civil (dez/2024)
Item | Descrição | DMT | Unid. | Qtde. | Custo Unitário | Preço Unitário | Preço Total
Cód. Oficial
01 | ADMINISTRAÇÃO LOCAL
01.01 | EQUIPE DE PROFISSIONAIS
01.01.01 94295 | Mestre de obras com encargos complementares |  | mês | 12 | 5588.4 | 6865.9 | 82390.8
01.01.02 93567 | Engenheiro civil de obra pleno com encargos complementares (COM EXPERIÊNCIA NA EXECUÇÃO DE SERVIÇOS DE RESTAURAÇÕES EM MONUMENTOS E EDIFICAÇÕES TOMBADAS COMO PATRIMÔNIO CULTURAL) |  | mês | 12 | 21495.47 | 26409.33 | 316911.96
01.01.03 93563 | Almoxarife com encargos complementares |  | mês | 12 | 3869.11 | 4753.58 | 57042.96
01.01.04 0221780 | VIGIA NOTURNO COM ENCARGOS COMPLEMENTARES - REF SETOP ED-21780 10/2024; |  | mês | 12 | 5144.48 | 6320.5 | 75846
01.01.05 101460 | Vigia diurno com encargos complementares |  | mês | 12 | 3705.05 | 4552.02 | 54624.24
01.01.06 93572 | Encarregado geral de obras com encargos complementares |  | mês | 12 | 4421.53 | 5432.29 | 65187.48
01.01.07 93564 | Apontador ou apropriador com encargos complementares |  | mês | 12 | 3785.51 | 4650.87 | 55810.44
01.01.08 100321 | Técnico em segurança do trabalho com encargos complementares |  | mês | 12 | 5471.45 | 6722.22 | 80666.64
01.02 | PLANOS, PROGRAMAS E MANUAIS
01.02.01 01100425 | LAUDO DE VISTORIA CAUTELAR DE VIZINHANÇA |  | un | 1 | 3696.6 | 4541.64 | 4541.64
01.02.02 01150425 | ELABORAÇÃO E IMPLANTAÇÃO DO PLANO DE GERENCIAMENTO DE RISCOS (PGR) |  | un | 1 | 3192.03 | 3921.72 | 3921.72
01.02.03 03080425 | ELABORAÇÃO DO PLANO DE GERENCIAMENTO DE RESÍDUOS DE CONSTRUÇÃO CIVIL (PGRCC) - REF SETOP CO-19622 |  | un | 1 | 6250.07 | 7678.83 | 7678.83
01.02.04 03150425 | CONTROLE TECNOLOGICO DE CONCRETOS - REF SBC 000128 04/2025 |  | m³ | 116.51 | 102.24 | 125.61 | 14634.8211
01.02.05 07150425 | ATESTADO PCMSO (NR7)- ANUAL - REF SBC 016691 04/2025 |  | un | 1 | 300 | 368.58 | 368.58
01.03 | TAXAS
01.03.01 02080425 | ANOTAÇÃO DE RESPONSABILIDADE TÉCNICA (ART) PARA CONTRATO, OBRA OU SERVIÇO DE VALOR SUPERIOR A R$ 15.000,00, DE ACORDO COM TABELA VIGENTE CREA-MS |  | un | 1 | 271.47 | 333.52 | 333.52
| Total - ADMINISTRAÇÃO LOCAL | [5 empty] | 819959.6311
02 | MOBILIZAÇÃO E DESMOBILIZAÇÃO
02.01 | MOBILIZAÇÃO
02.01.01 1014042025 | MOBILIZACAO E DESMOBILIZACAO DE CONTAINER - REF AGESUL 0101001196 06/2024 |  | un | 2 | 1089.96 | 1339.12 | 2678.24
02.02 | DESMOBILIZAÇÃO
02.02.01 | DEMOLIÇÕES DO CANTEIRO
02.02.01.01 0215042025 | DESMOBILIZACAO C/ DESMONTAGEM DE BARRACAO E DEMAIS ELEMENTOS - REF SBC 210825 12/2024 ADAPTADO (central de armaduras e central de fôrmas;) |  | m² | 56 | 33.34 | 40.96 | 2293.76
02.02.01.02 97665 | Remoção de luminárias, de forma manual, sem reaproveitamento. Af_09/2023 |  | un | 4 | 1.75 | 2.15 | 8.6
02.02.01.03 97660 | Remoção de interruptores/tomadas elétricas, de forma manual, sem reaproveitamento. Af_09/2023 (TOMADA DO BEBEDOURO) |  | un | 1 | 0.65 | 0.79 | 0.79
02.02.01.04 0315042025 | Remoção de reservatório até 1000 litros - REF CPOS/CDHU 04.30.100 09/2024 ADAPTADO; |  | un | 1 | 138.51 | 170.17
02.02.02 | DEMOLIÇÕES LEVES DO CANTEIRO | [5 empty] | 170.17
02.02.02.01 97637 | Remoção de tapume/ chapas metálicas e de madeira, de forma manual, sem reaproveitamento. Af_09/2023 (tapume frente e portões de acesso) |  | m² | 145.84 | 2.95 | 3.62 | 527.9408
02.02.02.02 104794 | Remoção de cabos elétricos, com seção de 16 mm², forma manual, sem reaproveitamento. Af_09/2023 |  | m | 103 | 0.94 | 1.15 | 118.45
| Total - MOBILIZAÇÃO E DESMOBILIZAÇÃO | [5 empty] | 5797.9508
03 | CANTEIRO DE OBRAS
03.01 101502 | Entrada de energia elétrica, aérea, bifásica, com caixa de embutir, cabo de 16 mm2 e disjuntor din 50a (não incluso o poste de concreto). Af_07/2020_ps (ENTRADA PROVISÓRIA DE ENERGIA PARA OBRA) |  | un | 1 | 1820.23 | 2236.33 | 2236.33
03.02 10776 | Locacao de container 2,30 x 6,00 m, alt. 2,50 m, para escritorio, sem divisorias internas e sem sanitario (nao inclui mobilizacao/desmobilizacao) |  | mês | 6 | 650.39 | 799.06 | 4794.36
03.03 10776 | Locacao de container 2,30 x 6,00 m, alt. 2,50 m, para escritorio, sem divisorias internas e sem sanitario (nao inclui mobilizacao/desmobilizacao) (almoxarifado) |  | mês | 6 | 650.39 | 799.06 | 4794.36
03.04 97741 | Kit cavalete para medição de água - entrada individualizada, em pvc 25 mm (3/4"), para 1 medidor - fornecimento e instalação (exclusive hidrômetro). Af_03/2024 (LIGAÇÃO PROVISÓRIA DE ÁGUA) |  | un | 1 | 153.22 | 188.24 | 188.24
03.05 103689 | Fornecimento e instalação de placa de obra com chapa galvanizada e estrutura de madeira. Af_03/2022_ps (PLACA OBRA) |  | m² | 6 | 455.49 | 559.61 | 3357.66
03.06 103689 | Fornecimento e instalação de placa de obra com chapa galvanizada e estrutura de madeira. Af_03/2022_ps (PLACA IPHAN) |  | m² | 6 | 455.49 | 559.61 | 3357.66
03.07 0111042025 | EXECUCAO DE CENTRAL DE FORMAS, PRODUCAO DE ARGAMASSA OU CONCRETO EM CANTEIRO DE OBRAS, NAO INCLUSO MOBILIARIO, EQUIPAMENTOS, PISO DE CONCRETO E LASTRO- REF Adaptado AGESUL 0101001166 06/2024; |  | m² | 28 | 634.9 | 780.03 | 21840.84
03.08 0114042025 | Execução de central de armadura em canteiro de obra, não incluso mobiliário e equipamentos, exclusive lastro . REF SINAPI 93582 12/2023; |  | m² | 28 | 193.21 | 237.37 | 6646.36
03.09 98461 | Estrutura de madeira provisória para suporte de caixa dágua elevada de 1000 litros. Af_03/2024 |  | un | 1 | 6196.89 | 7613.49 | 7613.49
03.10 102607 | Caixa d´água em polietileno, 1000 litros - fornecimento e instalação. Af_06/2021 |  | un | 1 | 438.27 | 538.45 | 538.45
03.11 98459 | Tapume com telha metálica. Af_03/2024 |  | m² | 130 | 81.86 | 100.57 | 13074.1
03.12 0314042025 | PORTAO PARA TAPUME COM TELHA TRAPEZOIDAL EM ACO GALVANIZADO, ESP=0,5MM, EM ESTRUTURA DE MADEIRA, INCLUSIVE FERRAGENS REF AGESUL 0101001136 06/2023; |  | m² | 15.84 | 125.54 | 154.23 | 2443.0032
03.13 0514042025 | LOCACAO DE BANHEIRO QUIMICO, INCLUSO 4 HIGIENIZACOES, MOBILIZACAO E DESMOBILIZACAO REF AGESUL 0101001176 06/2024 |  | mês | 24 | 1300 | 1597.18 | 38332.32
03.14 0614042025 | PONTO DE ILUMINACAO PROVISORIA ACAMPAMENTO/CANTEIRO/ACESSOS; REF SBC 012102 12/2024 Adaptado; |  | un | 4 | 573.34 | 704.4 | 2817.6
03.15 0914042025 | LOCAÇÃO MENSAL INCLUSIVE FRETE BEBEDOURO ELÉTRICO TEMPERATURA NATURAL OU GELADA. REF SBC 16.06.048 10/2024 ADAPTADO |  | un | 12 | 350.91 | 431.12 | 5173.44
03.16 1214042025 | CONSUMO DE ENERGIA (LUZ E FORCA) EM SERVICOS DE OBRAS; REF SBC 014300 12/2024 |  | mês | 12 | 1776 | 2181.99 | 26183.88
03.17 1514042025 | CONSUMO AGUA E ESGOTO OBRAS ATE 1.500m2 REF SBC 014015 12/2024 |  | mês | 12 | 30.45 | 37.41 | 448.92
03.18 1914042025 | LIMPEZA DE CAIXA D'AGUA OU CISTERNA,COM CAPACIDADE ATE 1000L ,INCLUSIVE DESINFECCAO - REF EMOP 05.001.0450-A 12/2024 ADAPTADO; |  | un | 4 | 369.16 | 453.54 | 1814.16
03.19 03140425 | Instalação de painel 160x180 cm em tapume padrão IPHAN |  | un | 5 | 731.52 | 898.74 | 4493.7
03.20 0124042025 | Estrado de madeira para armazenamento de aço - REF CAEMA 550613 - Adaptado 12/2019; |  | m² | 60 | 112.63 | 138.37 | 8302.2
03.21 9314101 | Ponto de tomadas incluindo eletroduto, rasgo, tomadas fornecimento e instalação (para bebedouro) |  | un | 1 | 135.74 | 166.77 | 166.77
| Total - CANTEIRO DE OBRAS | [5 empty] | 158617.8432
04 | SERVIÇOS PRELIMINARES
04.01 | LIMPEZA DA ÁREA E LOCAÇÃO DA OBRA
04.01.01 99059 | Locação convencional de obra, utilizando gabarito de tábuas corridas pontaletadas a cada 2,00m - 2 utilizações. Af_03/2024 (LOCAÇÃO DO GALPÃO, PASSARELA E ESTRUTURA DE APOIO A CAIXA DÁGUA) |  | m | 160.46 | 60.51 | 74.34 | 11928.5964
04.01.02 98519 | Revolvimento e limpeza manual de solo. Af_07/2024 (REMOÇÃO DE CAMADA VEGETAL) |  | m² | 498.78 | 3.62 | 4.44 | 2214.5832
04.01.03 99059 | Locação convencional de obra, utilizando gabarito de tábuas corridas pontaletadas a cada 2,00m - 2 utilizações. Af_03/2024 (MURO DE ARRIMO) |  | m | 267.78 | 60.51 | 74.34 | 19906.7652
04.02 | EPC - EQUIPAMENTOS DE PROTEÇÃO DA EQUIPE E ANDAIMES
04.02.01 101905 | Extintor de incêndio portátil com carga de água pressurizada de 10 l, classe a - fornecimento e instalação. Af_10/2020_pe |  | un | 3 | 241.62 | 296.85 | 890.55
04.02.02 101909 | Extintor de incêndio portátil com carga de pqs de 6 kg, classe bc - fornecimento e instalação. Af_10/2020_pe |  | un | 6 | 272.87 | 335.24 | 2011.44
04.02.03 91935 | Cabo de cobre flexível isolado, 16 mm², anti-chama 0,6/1,0 kv, para circuitos terminais - fornecimento e instalação. Af_03/2023 (CABO PARA ATERRAMENTO DOS CONTEINERS ATÉ HASTE DA LIGAÇÃO PROVISÓRIA DE ENERGIA) |  | m | 103 | 25.8 | 31.69 | 3264.07
04.02.04 93358 | Escavação manual de vala. Af_09/2024 (ESCAVAÇÃO PARA LANÇAMENTO DE CABOS PARA ATERRAMENTO DOS CONTEINERS) |  | m³ | 9.27 | 82.91 | 101.86 | 944.2422
04.02.05 93382 | Reaterro manual de valas, com compactador de solos de percussão. Af_08/2023 |  | m³ | 9.27 | 25.48 | 31.3 | 290.151
04.02.06 10527 | Locacao de andaime metalico tubular de encaixe, tipo de torre, cada painel com largura de 1 ate 1,5 m e altura de *1,00* m, incluindo diagonal, barras de ligacao, sapatas ou rodizios e demais itens necessarios a montagem (nao inclui instalacao) |  | mxmês | 46.8 | 38 | 46.68 | 2184.624
04.02.07 20193 | Locacao de andaime metalico tipo fachadeiro, pecas com aproximadamente 1,20 m de largura e 2,0 m de altura, incluindo diagonais em x, barras de ligacao, sapatas e demais itens necessarios a montagem (nao inclui instalacao) |  | m²xmês | 360 | 28.5 | 35.01 | 12603.6
04.02.08 97064 | Montagem e desmontagem de andaime tubular tipo "torre" (exclusive andaime e limpeza). Af_03/2024 |  | m | 48 | 27.91 | 34.29 | 1645.92
04.02.09 97063 | Montagem e desmontagem de andaime modular fachadeiro, com piso metálico, para edifícios com multiplos pavimentos (exclusive andaime e limpeza). Af_03/2024 |  | m² | 729.6 | 20.23 | 24.85 | 18130.56
| Total - SERVIÇOS PRELIMINARES | [5 empty] | 76015.102
05 | DEMOLIÇÕES E RETIRADAS
05.01 | MOBILIÁRIOS E VEGETAÇÃO - A DEMOLIR
05.01.01 97644 | Remoção de portas, de forma manual, sem reaproveitamento. Af_09/2023 |  | m² | 47.88 | 9.27 | 11.38 | 544.8744
05.01.02 97645 | Remoção de janelas, de forma manual, sem reaproveitamento. Af_09/2023 |  | m² | 13.08 | 23.93 | 29.4 | 384.552
05.01.03 97663 | Remoção de louças, de forma manual, sem reaproveitamento. Af_09/2023 |  | un | 11 | 12.24 | 15.03 | 165.33
05.01.04 01290125 | Remoção de luminárias, de forma manual, para restauração - REF SINAPI 97665 12/2024 |  | un | 4 | 1.75 | 2.15 | 8.6
05.01.05 98527 | Remoção de raízes remanescentes de tronco de árvore com diâmetro maior ou igual a 0,40 m e menor que 0,60 m. Af_03/2024 |  | un | 5 | 216.61 | 266.12 | 1330.6
05.01.06 98530 | Corte raso e recorte de árvore com diâmetro de tronco maior ou igual a 0,40 m e menor que 0,60 m. Af_03/2024 |  | un | 8 | 145.32 | 178.54 | 1428.32
05.01.07 98531 | Corte raso e recorte de árvore com diâmetro de tronco maior ou igual a 0,60 m. Af_03/2024 |  | un | 2 | 387.23 | 475.75 | 951.5
05.01.08 0725022025 | Remoção cuidadosa de esculturas e porteiras de madeira; |  | un | 5 | 47 | 57.74 | 288.7
05.02 | PAVIMENTOS - A DEMOLIR
05.02.01 104790 | Demolição de piso de concreto simples, de forma mecanizada com martelete, sem reaproveitamento. Af_09/2023 |  | m³ | 116.21 | 114.55 | 140.73 | 16354.2333
05.02.02 97635 | Remoção de piso de bloco intertravado ou de pedra portuguesa, de forma manual, com reaproveitamento. Af_09/2023 (REMOÇÃO DE PISO SEXTAVADO) |  | m² | 1652.7 | 15.97 | 19.62 | 32425.974
05.02.03 9102202403 | DEMOLIÇÃO DE LADRILHO HIDRÁULLICO SOBRE LASTRO DE CONCRETO |  | m² | 17.54 | 32.56 | 40 | 701.6
05.02.04 104796 | Demolição de guias, sarjetas ou sarjetões, de forma mecanizada, sem reaproveitamento. Af_09/2023 |  | m | 177.75 | 14.15 | 17.38 | 3089.295
05.02.05 97634 | Demolição de revestimento cerâmico, de forma mecanizada com martelete, sem reaproveitamento. Af_09/2023 (REMOÇÃO DE PLACA CIMENTICIA) |  | m² | 12.1 | 6.97 | 8.56 | 103.576
05.03 | COBERTURAS - A DEMOLIR
05.03.01 97647 | Remoção de telhas de fibrocimento metálica e cerâmica, de forma manual, sem reaproveitamento. Af_09/2023 (REMOÇÃO DE TELHA CERÂMICA) |  | m² | 286.35 | 3.44 | 4.22 | 1208.397
05.03.02 97647 | Remoção de telhas de fibrocimento metálica e cerâmica, de forma manual, sem reaproveitamento. Af_09/2023 (REMOÇÃO DE TELHA DE FIBROCIMENTO) |  | m² | 168.41 | 3.44 | 4.22 | 710.6902
05.03.03 COB005 | REMOÇÃO DE CALHAS, RUFOS E PINGADEIRAS COM REAPROVEITAMENTO |  | m | 203.97 | 1.8 | 2.21 | 450.7737
05.03.04 97662 | Remoção de tubulações (tubos e conexões) de água fria, de forma manual, sem reaproveitamento. Af_09/2023 (REMOÇÃO DE TUBOS DE QUEDA) |  | m | 40.2 | 0.48 | 0.58 | 23.316
05.03.05 1025022025 | Remoção de cacos de vidro em muro existente; |  | m² | 12.83 | 23.21 | 28.51 | 365.7833
05.04 | FECHAMENTOS E REVESTIMENTOS - A DEMOLIR
05.04.01 97622 | Demolição de alvenaria de bloco furado, de forma manual, sem reaproveitamento. Af_09/2023 |  | m³ | 40.71 | 55.24 | 67.86 | 2762.5806
05.04.02 97633 | Demolição de revestimento cerâmico, de forma manual, sem reaproveitamento. Af_09/2023 |  | m² | 43.25 | 22.17 | 27.23 | 1177.6975
05.04.03 97624 | Demolição de alvenaria de tijolo maciço, de forma manual, sem reaproveitamento. Af_09/2023 (DEMOLIÇÃO DE TIJOLO MACIÇO ENTERRADO) |  | m³ | 1.79 | 103.84 | 127.57 | 228.3503
05.04.04 97624 | Demolição de alvenaria de tijolo maciço, de forma manual, sem reaproveitamento. Af_09/2023 |  | m³ | 21.09 | 103.84 | 127.57 | 2690.4513
05.04.05 97626 | Demolição de pilares e vigas em concreto armado, de forma manual, sem reaproveitamento. Af_09/2023 (DEMOLIÇÃO DE PILARES EM CONCRETO ARMADO) |  | m³ | 5.3 | 555.11 | 682 | 3614.6
05.04.06 010200068 | Demolição de Concreto Simples - ref. Cód. SINAPI 73616 (DEMOLIÇÃO DE BANCADAS) |  | m³ | 0.9 | 57.3 | 70.39 | 63.351
05.04.07 97631 | Demolição de argamassas, de forma manual, sem reaproveitamento. Af_09/2023 (PAREDES EXISTENTES (CORREÇÃO DE PATOLOGIAS) ) |  | m² | 976.56 | 11.1 | 13.63 | 13310.5128
05.05 | LIMPEZA
05.05.01 100981 | Carga, manobra e descarga de entulho em caminhão basculante 6 m³ - carga com escavadeira hidráulica (caçamba de 0,80 m³ / 111 hp) e descarga livre (unidade: m3). Af_07/2020 |  | m³ | 579.35 | 9.17 | 11.26 | 6523.481
05.05.02 97914 | Transporte com caminhão basculante de 6 m³, em via urbana pavimentada, dmt até 30 km (unidade: m3xkm). Af_07/2020 |  | m³xkm | 4924.48 | 2.91 | 3.57 | 17580.3936
| Total - DEMOLIÇÕES E RETIRADAS | [5 empty] | 108487.533
06 | ESTRUTURA
06.01 | ESTRUTURA METALICA RESERVATÓRIO, PASSARELA E GALPÃO
06.01.01 | FUNDAÇÃO
06.01.01.01 101616 | Preparo de fundo de vala com largura menor que 1,5 m (acerto do solo natural). Af_08/2020 |  | m² | 22.68 | 6.08 | 7.46 | 169.1928
06.01.01.02 93358 | Escavação manual de vala. Af_09/2024 |  | m³ | 35.76 | 82.91 | 101.86 | 3642.5136
06.01.01.03 94974 | Concreto magro para lastro, traço 1:4,5:4,5 (em massa seca de cimento/ areia média/ brita 1) - preparo manual. Af_05/2021 |  | m³ | 1.13 | 436.34 | 536.08 | 605.7704
06.01.01.04 96535 | Fabricação, montagem e desmontagem de fôrma para sapata, em madeira serrada, e=25 mm, 4 utilizações. Af_01/2024 |  | m² | 38.64 | 119.66 | 147.01 | 5680.4664
06.01.01.05 96534 | Fabricação, montagem e desmontagem de fôrma para bloco de coroamento, em madeira serrada, e=25 mm, 4 utilizações. Af_01/2024 |  | m² | 28.32 | 69.47 | 85.35 | 2417.112
06.01.01.06 94965 | Concreto fck = 25mpa, traço 1:2,3:2,7 (em massa seca de cimento/ areia média/ brita 1) - preparo mecânico com betoneira 400 l. Af_05/2021 |  | m³ | 12.81 | 492.82 | 605.47 | 7756.0707
06.01.01.07 103670 | LANÇAMENTO COM USO DE BALDES, ADENSAMENTO E ACABAMENTO DE CONCRETO EM ESTRUTURAS. AF_02/2022 |  | m³ | 12.81 | 284.04 | 348.97 | 4470.3057
06.01.01.08 104737 | Reaterro manual de valas, com placa vibratória. Af_08/2023 |  | m³ | 21.82 | 21.11 | 25.93 | 565.7926
06.01.01.09 96546 | Armação de bloco utilizando aço ca-50 de 10 mm - montagem. Af_01/2024 |  | kg | 741.99 | 14.4 | 17.69 | 13125.8031
06.01.01.10 96545 | Armação de bloco utilizando aço ca-50 de 8 mm - montagem. Af_01/2024 |  | kg | 189.46 | 16.39 | 20.13 | 3813.8298
06.01.02 | ESTRUTURA |  |  |  |  | 0 | 0
06.01.02.01 100764 | Viga metálica em perfil laminado ou soldado em aço estrutural, com conexões soldadas, inclusos mão de obra, transporte e içamento utilizando guindaste - fornecimento e instalação. Af_01/2020_pa |  | kg | 1776.44 | 16.47 | 20.23 | 35937.3812
06.01.02.02 CCU 0001 | Estrutura metálica em aço estrutural perfil "u" simples, em chapa dobrada de aço laminado (REF SINAPI 73970/001) |  | kg | 2919.54 | 16.38 | 20.12 | 58741.1448
06.01.02.03 33200225 | Fabricação e montagem de uma estrutura em concreto armado pré-fabricado com cobertura em duas águas, com área total de 181,0m², medindo 10,00m de largura externa, por 18,18m de comprimento externo e 3,00m de altura livre no tirante. Cobertura com telhas Termoacústicas termo forro fundo branco, apoiadas sobre terças metálicas, acessórios da estrutura e mão de obra de montagem da estrutura. (EXCETO FUNDAÇÃO - AMOR PEIXE) |  | un | 1 | 147500 | 181218.5 | 181218.5
06.02 | MURO DE ARRIMO, RAMPA E ESTRUTURAS COMPLEMENTARES |  |  |  |  | 0 | 0
06.02.01 | FUNDAÇÃO, SAPATAS |  |  |  |  | 0 | 0
06.02.01.01 104918 | Armação de sapata isolada, viga baldrame e sapata corrida utilizando aço ca-50 de 8 mm - montagem. Af_01/2024 |  | kg | 428.6 | 14.74 | 18.1 | 7757.66
06.02.01.02 104919 | Armação de sapata isolada, viga baldrame e sapata corrida utilizando aço ca-50 de 10 mm - montagem. Af_01/2024 |  | kg | 667.4 | 13.2 | 16.21 | 10818.554
06.02.01.03 104920 | Armação de bloco, sapata isolada, viga baldrame e sapata corrida utilizando aço ca-50 de 12,5 mm - montagem. Af_01/2024 |  | kg | 8.2 | 11.2 | 13.76 | 112.832
06.02.01.04 104916 | Armação de sapata isolada, viga baldrame e sapata corrida utilizando aço ca-60 de 5 mm - montagem. Af_01/2024 |  | kg | 221 | 16.8 | 20.64 | 4561.44
06.02.01.05 94965 | Concreto fck = 25mpa, traço 1:2,3:2,7 (em massa seca de cimento/ areia média/ brita 1) - preparo mecânico com betoneira 400 l. Af_05/2021 |  | m³ | 21.21 | 492.82 | 605.47 | 12842.0187
06.02.01.06 103670 | LANÇAMENTO COM USO DE BALDES, ADENSAMENTO E ACABAMENTO DE CONCRETO EM ESTRUTURAS. AF_02/2022 |  | m³ | 21.21 | 284.04 | 348.97 | 7401.6537
06.02.01.07 96535 | Fabricação, montagem e desmontagem de fôrma para sapata, em madeira serrada, e=25 mm, 4 utilizações. Af_01/2024 |  | m² | 220.99 | 119.66 | 147.01 | 32487.7399
06.02.01.08 93358 | Escavação manual de vala. Af_09/2024 |  | m³ | 122.37 | 82.91 | 101.86 | 12464.6082
06.02.01.09 101616 | Preparo de fundo de vala com largura menor que 1,5 m (acerto do solo natural). Af_08/2020 |  | m² | 52.39 | 6.08 | 7.46 | 390.8294
06.02.01.10 94974 | Concreto magro para lastro, traço 1:4,5:4,5 (em massa seca de cimento/ areia média/ brita 1) - preparo manual. Af_05/2021 |  | m³ | 2.62 | 436.34 | 536.08 | 1404.5296
06.02.01.11 93382 | Reaterro manual de valas, com compactador de solos de percussão. Af_08/2023 |  | m³ | 98.54 | 25.48 | 31.3 | 3084.302
06.02.02 | PILARES
06.02.02.01 92762 | Armação de pilar ou viga de estrutura convencional de concreto armado utilizando aço ca-50 de 10,0 mm - montagem. Af_06/2022 |  | kg | 1142.5 | 11.62 | 14.27 | 16303.475
06.02.02.02 92763 | Armação de pilar ou viga de estrutura convencional de concreto armado utilizando aço ca-50 de 12,5 mm - montagem. Af_06/2022 |  | kg | 8.2 | 9.79 | 12.02 | 98.564
06.02.02.03 92759 | Armação de pilar ou viga de estrutura convencional de concreto armado utilizando aço ca-60 de 5,0 mm - montagem. Af_06/2022 |  | kg | 509.9 | 14.36 | 17.64 | 8994.636
06.02.02.04 94965 | Concreto fck = 25mpa, traço 1:2,3:2,7 (em massa seca de cimento/ areia média/ brita 1) - preparo mecânico com betoneira 400 l. Af_05/2021 |  | m³ | 18.13 | 492.82 | 605.47 | 10977.1711
06.02.02.05 103670 | LANÇAMENTO COM USO DE BALDES, ADENSAMENTO E ACABAMENTO DE CONCRETO EM ESTRUTURAS. AF_02/2022 |  | m³ | 18.13 | 284.04 | 348.97 | 6326.8261
06.02.02.06 92269 | Fabricação de fôrma para pilares e estruturas similares, em madeira serrada, e=25 mm. Af_09/2020 |  | m² | 337.8 | 112.53 | 138.25 | 46700.85
06.02.03 | VIGAS BALDRAME
06.02.03.01 104918 | Armação de sapata isolada, viga baldrame e sapata corrida utilizando aço ca-50 de 8 mm - montagem. Af_01/2024 |  | kg | 104.7 | 14.74 | 18.1 | 1895.07
06.02.03.02 104920 | Armação de bloco, sapata isolada, viga baldrame e sapata corrida utilizando aço ca-50 de 12,5 mm - montagem. Af_01/2024 |  | kg | 12.8 | 11.2 | 13.76 | 176.128
06.02.03.03 104916 | Armação de sapata isolada, viga baldrame e sapata corrida utilizando aço ca-60 de 5 mm - montagem. Af_01/2024 |  | kg | 47.5 | 16.8 | 20.64 | 980.4
06.02.03.04 94965 | Concreto fck = 25mpa, traço 1:2,3:2,7 (em massa seca de cimento/ areia média/ brita 1) - preparo mecânico com betoneira 400 l. Af_05/2021 |  | m³ | 3.03 | 492.82 | 605.47 | 1834.5741
06.02.03.05 103670 | LANÇAMENTO COM USO DE BALDES, ADENSAMENTO E ACABAMENTO DE CONCRETO EM ESTRUTURAS. AF_02/2022 |  | m³ | 3.03 | 284.04 | 348.97 | 1057.3791
06.02.03.06 96536 | Fabricação, montagem e desmontagem de fôrma para viga baldrame, em madeira serrada, e=25 mm, 4 utilizações. Af_01/2024 |  | m² | 49.49 | 60.37 | 74.17 | 3670.6733
06.02.03.07 98557 | Impermeabilização de superfície com emulsão asfáltica, 2 demãos. Af_09/2023 |  | m² | 65.69 | 40.17 | 49.35 | 3241.8015
06.02.03.08 93358 | Escavação manual de vala. Af_09/2024 |  | m³ | 15.62 | 82.91 | 101.86 | 1591.0532
06.02.03.09 93382 | Reaterro manual de valas, com compactador de solos de percussão. Af_08/2023 |  | m³ | 11.97 | 25.48 | 31.3 | 374.661
06.02.03.10 101616 | Preparo de fundo de vala com largura menor que 1,5 m (acerto do solo natural). Af_08/2020 |  | m² | 12.43 | 6.08 | 7.46 | 92.7278
06.02.03.11 94974 | Concreto magro para lastro, traço 1:4,5:4,5 (em massa seca de cimento/ areia média/ brita 1) - preparo manual. Af_05/2021 |  | m³ | 0.62 | 436.34 | 536.08 | 332.3696
06.02.04 | VIGAS
06.02.04.01 104109 | Armação de pilar ou viga de estrutura de concreto armado embutida em alvenaria de vedação utilizando aço ca-50 de 8,0 mm - montagem. Af_06/2022 |  | kg | 513.4 | 16.08 | 19.75 | 10139.65
06.02.04.02 92762 | Armação de pilar ou viga de estrutura convencional de concreto armado utilizando aço ca-50 de 10,0 mm - montagem. Af_06/2022 |  | kg | 174.4 | 11.62 | 14.27 | 2488.688
06.02.04.03 92759 | Armação de pilar ou viga de estrutura convencional de concreto armado utilizando aço ca-60 de 5,0 mm - montagem. Af_06/2022 |  | kg | 292.7 | 14.36 | 17.64 | 5163.228
06.02.04.04 94965 | Concreto fck = 25mpa, traço 1:2,3:2,7 (em massa seca de cimento/ areia média/ brita 1) - preparo mecânico com betoneira 400 l. Af_05/2021 |  | m³ | 18.18 | 492.82 | 605.47 | 11007.4446
06.02.04.05 103670 | LANÇAMENTO COM USO DE BALDES, ADENSAMENTO E ACABAMENTO DE CONCRETO EM ESTRUTURAS. AF_02/2022 |  | m³ | 18.18 | 284.04 | 348.97 | 6344.2746
06.02.04.06 92265 | Fabricação de fôrma para vigas, em chapa de madeira compensada resinada, e = 17 mm. Af_09/2020 |  | m² | 284.72 | 124.74 | 153.25 | 43633.34
06.02.05 | LAJE |  |  |  |  | 0 | 0
06.02.05.01 92769 | Armação de laje de estrutura convencional de concreto armado utilizando aço ca-50 de 6,3 mm - montagem. Af_06/2022 |  | kg | 253.8 | 13.23 | 16.25 | 4124.25
06.02.05.02 92770 | Armação de laje de estrutura convencional de concreto armado utilizando aço ca-50 de 8,0 mm - montagem. Af_06/2022 |  | kg | 511.9 | 12.51 | 15.36 | 7862.784
06.02.05.03 92772 | Armação de laje de estrutura convencional de concreto armado utilizando aço ca-50 de 12,5 mm - montagem. Af_06/2022 |  | kg | 1588.9 | 9.39 | 11.53 | 18320.017
06.02.05.04 92768 | Armação de laje de estrutura convencional de concreto armado utilizando aço ca-60 de 5,0 mm - montagem. Af_06/2022 |  | kg | 90.8 | 13.87 | 17.04 | 1547.232
06.02.05.05 99439 | Concretagem de edificações (paredes e lajes) feitas com sistema de fôrmas manuseáveis, com concreto usinado bombeável fck 25 mpa - lançamento, adensamento e acabamento. Af_09/2024 |  | m³ | 33.56 | 815.31 | 1001.68 | 33616.3808
06.02.05.06 92267 | Fabricação de fôrma para lajes, em chapa de madeira compensada resinada, e = 17 mm. Af_09/2020 |  | m² | 301.88 | 62.99 | 77.38 | 23359.4744
06.02.05.07 92771 | Armação de laje de estrutura convencional de concreto armado utilizando aço ca-50 de 10,0 mm - montagem. Af_06/2022 |  | kg | 140 | 11.19 | 13.74 | 1923.6
06.02.06 | JUNTA DE DILATAÇÃO |  |  |  |  | 0 | 0
06.02.06.01 98575 | Tratamento de junta de dilatação, com tarugo de polietileno e selante pu, incluso preenchimento com espuma expansiva pu. Af_09/2023 |  | m | 12.42 | 69.62 | 85.53 | 1062.2826
06.02.07 | MURO DE ARRIMO |  |  |  |  | 0 | 0
06.02.07.01 102704 | Tubo de pead corrugado perfurado, dn 100 mm, para dreno - fornecimento e assentamento. Af_07/2021 (Barbacãs a serem executados a cada 2,00 m) |  | m | 69 | 12.18 | 14.96 | 1032.24
06.02.07.02 98547 | Impermeabilização de superfície com manta asfáltica, duas camadas, inclusive aplicação de primer asfáltico, e=3mm e e=4mm. Af_09/2023 |  | m² | 211.82 | 301.34 | 370.22 | 78420.0004
06.02.07.03 102722 | Dreno em muro de contenção, executado no pé do muro, com tubo de pead corrugado flexível perfurado, enchimento com brita, envolvido com manta geotêxtil. Af_07/2021 |  | m | 142.88 | 69.3 | 85.14 | 12164.8032
06.02.07.04 103342 | Alvenaria de vedação de blocos vazados de concreto de 14x19x29 cm (espessura 14 cm) e argamassa de assentamento com preparo em betoneira. Af_12/2021 |  | m² | 110.43 | 120.91 | 148.55 | 16404.3765
06.02.08 | PROJETO COMPLEMENTAR ESTRUTURAL AMOR PEIXE
06.02.08.01 | FUNDAÇÃO
06.02.08.01.01 93358 | Escavação manual de vala. Af_09/2024 |  | m³ | 9.17 | 82.91 | 101.86 | 934.0562
06.02.08.01.02 94965 | Concreto fck = 25mpa, traço 1:2,3:2,7 (em massa seca de cimento/ areia média/ brita 1) - preparo mecânico com betoneira 400 l. Af_05/2021 |  | m³ | 1.51 | 492.82 | 605.47 | 914.2597
06.02.08.01.03 94974 | Concreto magro para lastro, traço 1:4,5:4,5 (em massa seca de cimento/ areia média/ brita 1) - preparo manual. Af_05/2021 |  | m³ | 0.19 | 436.34 | 536.08 | 101.8552
06.02.08.01.04 101616 | Preparo de fundo de vala com largura menor que 1,5 m (acerto do solo natural). Af_08/2020 |  | m² | 3.78 | 6.08 | 7.46 | 28.1988
06.02.08.01.05 93382 | Reaterro manual de valas, com compactador de solos de percussão. Af_08/2023 |  | m³ | 7.47 | 25.48 | 31.3 | 233.811
06.02.08.01.06 96535 | Fabricação, montagem e desmontagem de fôrma para sapata, em madeira serrada, e=25 mm, 4 utilizações. Af_01/2024 |  | m² | 17.76 | 119.66 | 147.01 | 2610.8976
06.02.08.01.07 104918 | Armação de sapata isolada, viga baldrame e sapata corrida utilizando aço ca-50 de 8 mm - montagem. Af_01/2024 |  | kg | 37.6 | 14.74 | 18.1 | 680.56
06.02.08.01.08 104919 | Armação de sapata isolada, viga baldrame e sapata corrida utilizando aço ca-50 de 10 mm - montagem. Af_01/2024 |  | kg | 40.9 | 13.2 | 16.21 | 662.989
06.02.08.01.09 104916 | Armação de sapata isolada, viga baldrame e sapata corrida utilizando aço ca-60 de 5 mm - montagem. Af_01/2024 |  | kg | 16.2 | 16.8 | 20.64 | 334.368
06.02.08.02 | VIGAS BALDRAME
06.02.08.02.01 93358 | Escavação manual de vala. Af_09/2024 |  | m³ | 5.76 | 82.91 | 101.86 | 586.7136
06.02.08.02.02 94965 | Concreto fck = 25mpa, traço 1:2,3:2,7 (em massa seca de cimento/ areia média/ brita 1) - preparo mecânico com betoneira 400 l. Af_05/2021 |  | m³ | 2.06 | 492.82 | 605.47 | 1247.2682
06.02.08.02.03 103670 | LANÇAMENTO COM USO DE BALDES, ADENSAMENTO E ACABAMENTO DE CONCRETO EM ESTRUTURAS. AF_02/2022 |  | m³ | 2.06 | 284.04 | 348.97 | 718.8782
06.02.08.02.04 93382 | Reaterro manual de valas, com compactador de solos de percussão. Af_08/2023 |  | m³ | 3.47 | 25.48 | 31.3 | 108.611
06.02.08.02.05 101616 | Preparo de fundo de vala com largura menor que 1,5 m (acerto do solo natural). Af_08/2020 |  | m² | 4.58 | 6.08 | 7.46 | 34.1668
06.02.08.02.06 94974 | Concreto magro para lastro, traço 1:4,5:4,5 (em massa seca de cimento/ areia média/ brita 1) - preparo manual. Af_05/2021 |  | m³ | 0.23 | 436.34 | 536.08 | 123.2984
06.02.08.02.07 96536 | Fabricação, montagem e desmontagem de fôrma para viga baldrame, em madeira serrada, e=25 mm, 4 utilizações. Af_01/2024 |  | m² | 36.23 | 60.37 | 74.17 | 2687.1791
06.02.08.02.08 104918 | Armação de sapata isolada, viga baldrame e sapata corrida utilizando aço ca-50 de 8 mm - montagem. Af_01/2024 |  | kg | 78.8 | 14.74 | 18.1 | 1426.28
06.02.08.02.09 104916 | Armação de sapata isolada, viga baldrame e sapata corrida utilizando aço ca-60 de 5 mm - montagem. Af_01/2024 |  | kg | 34.6 | 16.8 | 20.64 | 714.144
06.02.08.02.10 98557 | Impermeabilização de superfície com emulsão asfáltica, 2 demãos. Af_09/2023 |  | m² | 24.21 | 40.17 | 49.35 | 1194.7635
06.02.08.03 | VIGAS VTM
06.02.08.03.01 94965 | Concreto fck = 25mpa, traço 1:2,3:2,7 (em massa seca de cimento/ areia média/ brita 1) - preparo mecânico com betoneira 400 l. Af_05/2021 |  | m³ | 1.76 | 492.82 | 605.47 | 1065.6272
06.02.08.03.02 103670 | LANÇAMENTO COM USO DE BALDES, ADENSAMENTO E ACABAMENTO DE CONCRETO EM ESTRUTURAS. AF_02/2022 |  | m³ | 1.76 | 284.04 | 348.97 | 614.1872
06.02.08.03.03 92265 | Fabricação de fôrma para vigas, em chapa de madeira compensada resinada, e = 17 mm. Af_09/2020 |  | m² | 14.29 | 124.74 | 153.25 | 2189.9425
06.02.08.03.04 104109 | Armação de pilar ou viga de estrutura de concreto armado embutida em alvenaria de vedação utilizando aço ca-50 de 8,0 mm - montagem. Af_06/2022 |  | kg | 45.6 | 16.08 | 19.75 | 900.6
06.02.08.03.05 92759 | Armação de pilar ou viga de estrutura convencional de concreto armado utilizando aço ca-60 de 5,0 mm - montagem. Af_06/2022 |  | kg | 27.6 | 14.36 | 17.64 | 486.864
06.02.08.04 | PILARES
06.02.08.04.01 94965 | Concreto fck = 25mpa, traço 1:2,3:2,7 (em massa seca de cimento/ areia média/ brita 1) - preparo mecânico com betoneira 400 l. Af_05/2021 |  | m³ | 4.26 | 492.82 | 605.47 | 2579.3022
06.02.08.04.02 103670 | LANÇAMENTO COM USO DE BALDES, ADENSAMENTO E ACABAMENTO DE CONCRETO EM ESTRUTURAS. AF_02/2022 |  | m³ | 4.26 | 284.04 | 348.97 | 1486.6122
06.02.08.04.03 92269 | Fabricação de fôrma para pilares e estruturas similares, em madeira serrada, e=25 mm. Af_09/2020 |  | m² | 63.87 | 112.53 | 138.25 | 8830.0275
06.02.08.04.04 92762 | Armação de pilar ou viga de estrutura convencional de concreto armado utilizando aço ca-50 de 10,0 mm - montagem. Af_06/2022 |  | kg | 186.4 | 11.62 | 14.27 | 2659.928
06.02.08.04.05 92763 | Armação de pilar ou viga de estrutura convencional de concreto armado utilizando aço ca-50 de 12,5 mm - montagem. Af_06/2022 |  | kg | 46.2 | 9.79 | 12.02 | 555.324
06.02.08.04.06 92759 | Armação de pilar ou viga de estrutura convencional de concreto armado utilizando aço ca-60 de 5,0 mm - montagem. Af_06/2022 |  | kg | 101.6 | 14.36 | 17.64 | 1792.224
| Total - ESTRUTURA | [5 empty] | 833235.4136
07 | COBERTURA
07.01 94216 | Telhamento com telha metálica termoacústica e = 30 mm, com até 2 águas, incluso içamento. Af_07/2019 (TELHA TERMOACÚSTICA COM ACABAMENTO EM FORRO BRANCO) |  | m² | 487.8 | 201.79 | 247.91 | 120930.498
07.02 94213 | Telhamento com telha de aço/alumínio e = 0,5 mm, com até 2 águas, incluso içamento. Af_07/2019 |  | m² | 7.47 | 69.84 | 85.8 | 640.926
07.03 0121022025 | Chapim (rufo capa) em aço galvanizado, corte 40 cm. REF SINAPI 101979 12/2024; |  | m | 225.77 | 46.32 | 56.9 | 12846.313
07.04 0221022025 | Rufo externo/interno em chapa de aço galvanizado número 26, corte de 100 cm, incluso içamento.REF SINAPI 94229 12/2024 |  | m | 7.59 | 152.75 | 187.66 | 1424.3394
07.05 0321022025 | Rufo externo/interno em chapa de aço galvanizado número 26, corte de 80 cm, incluso içamento.REF SINAPI 94229 12/2024 |  | m | 22.09 | 128.31 | 157.64 | 3482.2676
07.06 0421022025 | Rufo externo/interno em chapa de aço galvanizado número 26, corte de 40 cm, incluso içamento.REF SINAPI 100327 12/2024 |  | m | 4.15 | 66.16 | 81.28 | 337.312
07.07 0222052025 | Cumeeira termoacústica - REF ORSE 9077 12/2024 Adaptado; (CUMEEIRA) |  | m | 15.5 | 154.86 | 190.26 | 2949.03
| Total - COBERTURA | [5 empty] | 142610.686
08 | VEDAÇÃO
08.01 101159 | Alvenaria de vedação de blocos cerâmicos maciços de 5x10x20cm (espessura 10cm) e argamassa de assentamento com preparo em betoneira. Af_05/2020 |  | m² | 54.6 | 134.41 | 165.13 | 9016.098
08.02 96365 | Parede com sistema em chapas de gesso para drywall, uso interno, com uma face simples e outra face dupla e estrutura metálica com guias duplas para paredes com área líquida maior ou igual a 6 m2, com vãos. Af_07/2023_ps |  | m² | 110.77 | 169.85 | 208.67 | 23114.3759
08.03 103334 | Alvenaria de vedação de blocos cerâmicos furados na horizontal de 14x9x19 cm (espessura 14 cm, bloco deitado) e argamassa de assentamento com preparo em betoneira. Af_12/2021 |  | m² | 192.72 | 141.37 | 173.68 | 33471.6096
08.04 103320 | Alvenaria de vedação de blocos vazados de concreto de 19x19x39 cm (espessura 19 cm) e argamassa de assentamento com preparo em betoneira. Af_12/2021 |  | m² | 3.47 | 124.68 | 153.18 | 531.5346
08.05 01210225 | Alvenaria de vedação de blocos cerâmicos furados na horizontal de 19x19x29 cm (espessura 29 cm) e argamassa de assentamento com preparo manual. REF SINAPI 103363 12/2024 |  | m² | 14.75 | 120.17 | 147.64 | 2177.69
08.06 101161 | Alvenaria de vedação com elemento vazado de concreto (cobogó) de 7x50x50cm e argamassa de assentamento com preparo em betoneira. Af_05/2020 |  | m² | 10.73 | 240.52 | 295.5 | 3170.715
08.07 102253 | Divisoria sanitária, tipo cabine, em granito cinza polido, esp = 3cm, assentado com argamassa colante ac iii-e, exclusive ferragens. Af_01/2021 |  | m² | 40.34 | 903.97 | 1110.61 | 44802.0074
08.08 102253 | Divisoria sanitária, tipo cabine, em granito cinza polido, esp = 3cm, assentado com argamassa colante ac iii-e, exclusive ferragens. Af_01/2021 (TAPA VISTA) |  | m² | 1.72 | 903.97 | 1110.61 | 1910.2492
08.09 102362 | Alambrado para quadra poliesportiva, estruturado por tubos de aco galvanizado, (montantes com diametro 2", travessas e escoras com diâmetro 1 ¼"), com tela de arame galvanizado, fio 14 bwg e malha quadrada 5x5cm (exceto mureta). Af_03/2021 |  | m² | 6.08 | 158.86 | 195.17 | 1186.6336
| Total - VEDAÇÃO | [5 empty] | 119380.9133
09 | INSTALAÇÕES
09.01 | INFRAESTRUTURA E MEDIÇÃO
09.01.01 0826022025 | Entrada de serviço, em baixa tensão, com caixa de medição instalada em mureta de alvenaria (1 1/2 vez), medindo 1,20x2,10m, conforme padrão energisa, categoria Trifásico 52,24 a 75 kw; REF AGESUL 1201009018 06/2024; |  | un | 1 | 10944.57 | 13446.49 | 13446.49
09.01.02 93358 | Escavação manual de vala. Af_09/2024 |  | m³ | 20 | 82.91 | 101.86 | 2037.2
09.01.03 93382 | Reaterro manual de valas, com compactador de solos de percussão. Af_08/2023 |  | m³ | 20 | 25.48 | 31.3 | 626
09.01.04 97891 | Caixa enterrada elétrica retangular, em alvenaria com blocos de concreto, fundo com brita, dimensões internas: 0,4x0,4x0,4 m. Af_12/2020 |  | un | 5 | 200.59 | 246.44 | 1232.2
09.01.05 97891 | Caixa enterrada elétrica retangular, em alvenaria com blocos de concreto, fundo com brita, dimensões internas: 0,4x0,4x0,4 m. Af_12/2020 |  | un | 23 | 200.59 | 246.44 | 5668.12
09.01.06 97892 | Caixa enterrada elétrica retangular, em alvenaria com blocos de concreto, fundo com brita, dimensões internas: 0,6x0,6x0,6 m. Af_12/2020 |  | un | 7 | 378.24 | 464.7 | 3252.9
09.01.07 97893 | Caixa enterrada elétrica retangular, em alvenaria com blocos de concreto, fundo com brita, dimensões internas: 0,8x0,8x0,6 m. Af_12/2020 |  | un | 10 | 521.52 | 640.73 | 6407.3
09.01.08 95778 | Condulete de alumínio, tipo c, para eletroduto de aço galvanizado dn 20 mm (3/4''), aparente - fornecimento e instalação. Af_10/2022 |  | un | 19 | 27.01 | 33.18 | 630.42
09.01.09 95779 | Condulete de alumínio, tipo e, para eletroduto de aço galvanizado dn 20 mm (3/4''), aparente - fornecimento e instalação. Af_10/2022 |  | un | 99 | 22.37 | 27.48 | 2720.52
09.01.10 95787 | Condulete de alumínio, tipo lr, para eletroduto de aço galvanizado dn 20 mm (3/4''), aparente - fornecimento e instalação. Af_10/2022 |  | un | 1 | 26.85 | 32.98 | 32.98
09.01.11 95795 | Condulete de alumínio, tipo t, para eletroduto de aço galvanizado dn 20 mm (3/4''), aparente - fornecimento e instalação. Af_10/2022 |  | un | 4 | 30.66 | 37.66 | 150.64
09.01.12 95801 | Condulete de alumínio, tipo x, para eletroduto de aço galvanizado dn 20 mm (3/4''), aparente - fornecimento e instalação. Af_10/2022 |  | un | 8 | 36.91 | 45.34 | 362.72
09.01.13 92868 | Caixa retangular 4" x 2" média (1,30 m do piso), metálica, instalada em parede - fornecimento e instalação. Af_03/2023 |  | un | 49 | 16 | 19.65 | 962.85
09.01.14 92865 | Caixa octogonal 4" x 4", metálica, instalada em laje - fornecimento e instalação. Af_03/2023 |  | un | 22 | 13.64 | 16.75 | 368.5
09.01.15 97668 | Eletroduto flexível corrugado, pead, dn 63 (2"), para rede enterrada de distribuição de energia elétrica - fornecimento e instalação. Af_12/2021 |  | m | 170 | 12.8 | 15.72 | 2672.4
09.01.16 97670 | Eletroduto flexível corrugado, pead, dn 100 (4"), para rede enterrada de distribuição de energia elétrica - fornecimento e instalação. Af_12/2021 |  | m | 95 | 24.39 | 29.96 | 2846.2
09.01.17 97667 | Eletroduto flexível corrugado, pead, dn 50 (1 1/2"), para rede enterrada de distribuição de energia elétrica - fornecimento e instalação. Af_12/2021 |  | m | 215 | 8.98 | 11.03 | 2371.45
09.01.18 91835 | Eletroduto flexível corrugado reforçado, pvc, dn 25 mm (3/4"), para circuitos terminais, instalado em forro - fornecimento e instalação. Af_03/2023_pa |  | m | 310 | 20.33 | 24.97 | 7740.7
09.01.19 01110625 | Eletroduto de aço galvanizado, classe leve, dn 20 mm (3/4), aparente, instalado em parede - fornecimento e instalação. REF SINAPI 95749 06/2022 |  | m | 740 | 25.93 | 31.85 | 23569
09.01.20 07130625 | ELETROCALHA PERFURADA EM AÇO GALVANIZADO, LARGURA 50MM E ALTURA 50MM, INCLUSIVE FIXAÇÃO - FORNECIMENTO E INSTALAÇÃO. AF_04/2023. REF SINAPI 97236 04/2025 ADAPTADO. |  | m | 211 | 93.73 | 115.15 | 24296.65
09.01.21 09130625 | CONDULETE DE ALUMÍNIO, TIPO LL, PARA ELETRODUTO DE AÇO GALVANIZADO DN 20 MM (3/4''), APARENTE - FORNECIMENTO E INSTALAÇÃO. AF_10/2022. REF SINAPI 95786 04/205 ADAPTADO. |  | un | 7 | 53.84 | 66.14 | 462.98
09.02 | INSTALAÇÕES ELÉTRICAS |  |  |  |  | 0 | 0
09.02.01 92992 | Cabo de cobre flexível isolado, 95 mm², anti-chama 0,6/1,0 kv, para rede enterrada de distribuição de energia elétrica - fornecimento e instalação. Af_12/2021 |  | m | 210 | 103.37 | 127 | 26670
09.02.02 92990 | Cabo de cobre flexível isolado, 70 mm², anti-chama 0,6/1,0 kv, para rede enterrada de distribuição de energia elétrica - fornecimento e instalação. Af_12/2021 |  | m | 150 | 79.92 | 98.18 | 14727
09.02.03 92988 | Cabo de cobre flexível isolado, 50 mm², anti-chama 0,6/1,0 kv, para rede enterrada de distribuição de energia elétrica - fornecimento e instalação. Af_12/2021 |  | m | 150 | 57.67 | 70.85 | 10627.5
09.02.04 92986 | Cabo de cobre flexível isolado, 35 mm², anti-chama 0,6/1,0 kv, para rede enterrada de distribuição de energia elétrica - fornecimento e instalação. Af_12/2021 |  | m | 100 | 39.66 | 48.72 | 4872
09.02.05 101561 | Cabo de cobre flexível isolado, 16 mm², 0,6/1,0 kv, para rede aérea de distribuição de energia elétrica de baixa tensão - fornecimento e instalação. Af_07/2020 |  | m | 200 | 17.03 | 20.92 | 4184
09.02.06 92980 | Cabo de cobre flexível isolado, 10 mm², anti-chama 0,6/1,0 kv, para distribuição - fornecimento e instalação. Af_10/2020 |  | m | 730 | 10.97 | 13.47 | 9833.1
09.02.07 91930 | Cabo de cobre flexível isolado, 6 mm², anti-chama 450/750 v, para circuitos terminais - fornecimento e instalação. Af_03/2023 |  | m | 140 | 9.47 | 11.63 | 1628.2
09.02.08 91928 | Cabo de cobre flexível isolado, 4 mm², anti-chama 450/750 v, para circuitos terminais - fornecimento e instalação. Af_03/2023 |  | m | 50 | 6.77 | 8.31 | 415.5
09.02.09 91926 | Cabo de cobre flexível isolado, 2,5 mm², anti-chama 450/750 v, para circuitos terminais - fornecimento e instalação. Af_03/2023 |  | m | 7350 | 4.36 | 5.35 | 39322.5
09.02.10 91953 | Interruptor simples (1 módulo), 10a/250v, incluindo suporte e placa - fornecimento e instalação. Af_03/2023 |  | un | 25 | 27.19 | 33.4 | 835
09.02.11 91959 | Interruptor simples (2 módulos), 10a/250v, incluindo suporte e placa - fornecimento e instalação. Af_03/2023 |  | un | 11 | 41.37 | 50.82 | 559.02
09.02.12 91955 | Interruptor paralelo (1 módulo), 10a/250v, incluindo suporte e placa - fornecimento e instalação. Af_03/2023 |  | un | 6 | 33.1 | 40.66 | 243.96
09.02.13 91993 | Tomada alta de embutir (1 módulo), 2p+t 20 a, incluindo suporte e placa - fornecimento e instalação. Af_03/2023 |  | un | 4 | 43.39 | 53.3 | 213.2
09.02.14 92000 | Tomada baixa de embutir (1 módulo), 2p+t 10 a, incluindo suporte e placa - fornecimento e instalação. Af_03/2023 |  | un | 119 | 28.49 | 35 | 4165
09.02.15 101632 | Relé fotoelétrico para comando de iluminação externa 1000 w - fornecimento e instalação. Af_08/2020 |  | un | 21 | 36.36 | 44.67 | 938.07
09.02.16 101882 | Quadro de distribuição de energia em chapa de aço galvanizado, de embutir, com barramento trifásico, para 30 disjuntores din 225a - fornecimento e instalação. Af_10/2020 |  | un | 1 | 1163.84 | 1429.89 | 1429.89
09.02.17 02120625 | QUADRO DE DISTRIBUICAO DE ENERGIA DE EMBUTIR, BARRAMENTO TRIFASICO DE 150A, CAPACIDADE PARA 42 MODULOS DIN DA CEMAR OU SIMILAR - FORNECIMENTO E INSTALACAO. REF AGESUL 1201005014 06/2024 |  | un | 4 | 1103.16 | 1355.34 | 5421.36
09.02.18 03120625 | QUADRO DE DISTRIBUICAO DE ENERGIA DE EMBUTIR, BARRAMENTO TRIFASICO DE 100A, CAPACIDADE PARA 30 MODULOS DIN DA CEMAR OU SIMILAR - FORNECIMENTO E INSTALACAO. REF AGESUL 1201005007 06/2024 |  | un | 2 | 794.42 | 976.02 | 1952.04
09.02.19 93655 | Disjuntor monopolar tipo din, corrente nominal de 20a - fornecimento e instalação. Af_10/2020 |  | un | 68 | 12.91 | 15.86 | 1078.48
09.02.20 93662 | Disjuntor bipolar tipo din, corrente nominal de 20a - fornecimento e instalação. Af_10/2020 |  | un | 11 | 56.9 | 69.9 | 768.9
09.02.21 93664 | Disjuntor bipolar tipo din, corrente nominal de 32a - fornecimento e instalação. Af_10/2020 |  | un | 2 | 59.84 | 73.51 | 147.02
09.02.22 93671 | Disjuntor tripolar tipo din, corrente nominal de 32a - fornecimento e instalação. Af_10/2020 |  | un | 1 | 76.65 | 94.17 | 94.17
09.02.23 93673 | Disjuntor tripolar tipo din, corrente nominal de 50a - fornecimento e instalação. Af_10/2020 |  | un | 6 | 92.27 | 113.36 | 680.16
09.02.24 05120625 | Disjuntor termomagnetico tripolar 63 A, padrão DIN (Europeu - linha branca),curva C. REF ORSE 452 12/2024. |  | un | 4 | 118.58 | 145.68 | 582.72
09.02.25 07120625 | Disjuntor termomagnetico tripolar 150 A, padrão DIN (Europeu - linha branca),corrente 10 KA. REF ORSE 8420 12/2024. |  | un | 2 | 375.38 | 461.19 | 922.38
09.02.26 101896 | Disjuntor termomagnético tripolar , corrente nominal de 200a - fornecimento e instalação. Af_10/2020 |  | un | 2 | 598.21 | 734.96 | 1469.92
09.02.27 08120625 | DISPOSITIVO DPS CLASSE II, 1 POLO, TENSAO MAXIMA DE 175 V, CORRENTE MAXIMA DE *20* KA (TIPO AC). REF AGESUL 1201005132 06/2024. |  | un | 32 | 74.34 | 91.33 | 2922.56
09.02.28 091206205 | DISPOSITIVO DR, 4 POLOS, SENSIBILIDADE DE 30MA, CORRENTE DE 40 A, TIPO AC - FORNECIMENTO E INSTALACAO. REF AGESUL 1201005168 06/2024. |  | un | 1 | 165.7 | 203.57 | 203.57
09.02.29 10120625 | DISPOSITIVO DR, 4 POLOS, SENSIBILIDADE DE 30MA, CORRENTE DE 80 A, TIPO AC - FORNECIMENTO E INSTALACAO. REF AGESUL 1201005174 12/2024. |  | un | 5 | 324.67 | 398.88 | 1994.4
09.02.30 97599 | Luminária de emergência, com 30 lâmpadas led de 2 w, sem reator - fornecimento e instalação. Af_09/2024 |  | un | 22 | 19.54 | 24 | 528
09.02.31 02130625 | LUMINÁRIA TIPO PLAFON QUADRADA, DE EMBUTIR, COM LED DE 12 W - FORNECIMENTO E INSTALAÇÃO. AF_09/2024. REF SINAPI 103786 04/2025 ADAPTADO. |  | un | 2 | 54.42 | 66.86 | 133.72
09.02.32 03130625 | LUMINÁRIA TIPO PLAFON QUADRADA, DE EMBUTIR, COM LED DE 24 W - FORNECIMENTO E INSTALAÇÃO. AF_09/2024. REF SINAPI 103788 04/2025 ADAPTADO. |  | un | 16 | 59.06 | 72.56 | 1160.96
09.02.33 05130625 | Luminária plafon (sobrepor) 40 x 40 - 36 W - 6000K - G- Light ou similar. REF ORSE 13158 12/2024. |  | un | 4 | 216.67 | 266.2 | 1064.8
09.02.34 02160625 | LUMINÁRIA DE LED PARA PISO DE EMBUTIR IP65, TEMPERATTURA DE COR 3000W DE 9W A 15W. REF ORSE 10747 12/2024 ADAPTADO. |  | un | 59 | 490.91 | 603.13 | 35584.67
09.02.35 04160625 | LUMINARIA DE EMBUTIR COM PLACAS DE LED SMD E DRIVER MULTITENSAO INTEGRADOS, IP20, ALETAS E REFLETORES EM ALUMINIO ALTO BRILHO, CORPO EM CHAPA DE ACO PINTADA ELETROSTATICAMENTE NA COR BRANCA, REF. EAA05 - E3500830 - FORNECIMENTO E INSTALACAO. REF AGESUL 1201001118 01/2025. |  | un | 156 | 499.68 | 613.9 | 95768.4
09.02.36 97610 | Lâmpada compacta de led 10 w, base e27 - fornecimento e instalação. Af_09/2024 (LAMPADAS PARA 18 POSTES E 4 ARANDELAS RESTAURADOS) |  | un | 40 | 14.3 | 17.56 | 702.4
09.03 | CABEAMENTO ESTRUTURADO E CFTV |  |  |  |  | 0 | 0
09.03.01 98297 | Cabo eletrônico categoria 6, instalado em edificação institucional - fornecimento e instalação. Af_11/2019 |  | m | 1050 | 10.17 | 12.49 | 13114.5
09.03.02 95802 | Condulete de alumínio, tipo x, para eletroduto de aço galvanizado dn 25 mm (1''), aparente - fornecimento e instalação. Af_10/2022 |  | un | 22 | 45.83 | 56.3 | 1238.6
09.03.03 98307 | Tomada de rede rj45 - fornecimento e instalação. Af_11/2019 |  | un | 12 | 41.06 | 50.44 | 605.28
09.03.04 97551 | Curva 90 graus, em aço, conexão soldada, dn 25 (1"), instalado em ramais e sub-ramais de gás - fornecimento e instalação. Af_10/2020 |  | un | 14 | 82.39 | 101.22 | 1417.08
09.03.05 97436 | Curva 90 graus, em aço, conexão ranhurada, dn 65 (2 1/2"), instalado em prumadas - fornecimento e instalação. Af_10/2020 |  | un | 1 | 107.58 | 132.17 | 132.17
09.03.06 91837 | Eletroduto flexível corrugado reforçado, pvc, dn 32 mm (1"), para circuitos terminais, instalado em forro - fornecimento e instalação. Af_03/2023_pa |  | m | 40 | 25.36 | 31.15 | 1246
09.03.07 97668 | Eletroduto flexível corrugado, pead, dn 63 (2"), para rede enterrada de distribuição de energia elétrica - fornecimento e instalação. Af_12/2021 |  | m | 100 | 12.8 | 15.72 | 1572
09.03.08 92658 | Luva, em ferro galvanizado, conexão rosqueada, dn 25 (1"), instalado em rede de alimentação para sprinkler - fornecimento e instalação. Af_10/2020 |  | un | 28 | 26.24 | 32.23 | 902.44
09.03.09 92666 | Luva, em ferro galvanizado, conexão rosqueada, dn 65 (2 1/2"), instalado em rede de alimentação para sprinkler - fornecimento e instalação. Af_10/2020 |  | un | 2 | 76.67 | 94.19 | 188.38
09.03.10 98305 | Rack fechado para servidor - fornecimento e instalação. Af_11/2019 |  | un | 1 | 2683.57 | 3297.03 | 3297.03
09.03.11 0724022025 | ELETRODUTO DE ACO GALVANIZADO, CLASSE LEVE, DN 25 MM (1), APARENTE, INSTALADO EM PAREDE - FORNECIMENTO E INSTALACAO REF AGESUL 1201004042 06/2024 |  | m | 120 | 130.46 | 160.28 | 19233.6
09.03.12 0526042024 | Caixa de passagem 40x40x50 fundo brita com tampa, REF SINAPI 83447 04/2018 |  | un | 7 | 243 | 298.54 | 2089.78
09.03.13 0225022025 | ELETRODUTO EM ACO GALVANIZADO PRE-ZINCADO, SEMI PESADO, DIAMETRO 2 1/2", PAREDE DE 1,20 MM - FORNECIMENTO E INSTALACAO REF AGESUL 1201004048 06/2024 |  | m | 6 | 146.24 | 179.67 | 1078.02
09.03.14 1324102024 | Eletrocalha metálica perfurada 100 x 50 mm - fornecimento e instalação; |  | m | 56 | 82.59 | 101.47 | 5682.32
09.03.15 0425022025 | Curva horizontal 100 x 50 mm para eletrocalha metálica, com ângulo 90° - fornecimento e instalação - REF ORSE 7877 12/2024; |  | un | 2 | 59.59 | 73.21 | 146.42
09.04 | ATERRAMENTO E SPDA |  |  |  |  | 0 | 0
09.04.01 96985 | Haste de aterramento, diâmetro 5/8", com 3 metros - fornecimento e instalação. Af_08/2023 |  | un | 22 | 77.16 | 94.79 | 2085.38
09.04.02 98111 | Caixa de inspeção para aterramento, circular, em polietileno, diâmetro interno = 0,3 m. Af_12/2020 |  | un | 22 | 48.84 | 60 | 1320
09.04.03 91864 | Eletroduto rígido roscável, pvc, dn 32 mm (1"), para circuitos terminais, instalado em forro - fornecimento e instalação. Af_03/2023 |  | m | 65 | 15.21 | 18.68 | 1214.2
09.04.04 96977 | Cordoalha de cobre nu 50 mm², enterrada - fornecimento e instalação. Af_08/2023 |  | m | 460 | 59.92 | 73.61 | 33860.6
09.04.05 0507102024 | CABO DE COBRE NU 35MM2 - FORNECIMENTO E INSTALACAO REF SINAPI 72253 10/2018; |  | un | 40 | 49.9 | 61.3 | 2452
09.04.06 0525022025 | BARRA CHATA DE ALUMINIO 7/8 X 1/8", INCLUSIVE ACESSORIOS DE FIXACAO REF AGESUL 1201006045 |  | m | 880 | 41.18 | 50.59 | 44519.2
09.05 | ALIMENTAÇÃO DE ÁGUA |  |  |  |  | 0 | 0
09.05.01 104036 | Colar de tomada, polipropileno, com parafusos, 63 mm x 3/4", para ligação predial de água. Af_06/2022 |  | un | 1 | 34.88 | 42.85 | 42.85
09.05.02 103037 | Registro de esfera, pvc, roscável, com volante, 1" - fornecimento e instalação. Af_08/2021 |  | un | 1 | 44.28 | 54.4 | 54.4
09.05.03 94495 | Registro de gaveta bruto, latão, roscável, 1" - fornecimento e instalação. Af_08/2021 |  | un | 1 | 40.72 | 50.02 | 50.02
09.05.04 89353 | Registro de gaveta bruto, latão, roscável, 3/4" - fornecimento e instalação. Af_08/2021 |  | un | 1 | 26.57 | 32.64 | 32.64
09.05.05 89494 | Curva 90 graus, pvc, soldável, dn 32mm, instalado em prumada de água - fornecimento e instalação. Af_06/2022 |  | un | 1 | 12.55 | 15.41 | 15.41
09.05.06 94658 | Adaptador curto com bolsa e rosca para registro, pvc, soldável, dn 32 mm x 1", instalado em reservação predial de água - fornecimento e instalação. Af_04/2024 |  | un | 3 | 5.11 | 6.27 | 18.81
09.05.07 89383 | Adaptador curto com bolsa e rosca para registro, pvc, soldável, dn 25mm x 3/4 , instalado em ramal ou sub-ramal de água - fornecimento e instalação. Af_06/2022 |  | un | 2 | 6.34 | 7.78 | 15.56
09.05.08 89493 | Joelho 45 graus, pvc, soldável, dn 32mm, instalado em prumada de água - fornecimento e instalação. Af_06/2022 |  | un | 3 | 10.01 | 12.29 | 36.87
09.05.09 89481 | Joelho 90 graus, pvc, soldável, dn 25mm, instalado em prumada de água - fornecimento e instalação. Af_06/2022 |  | un | 5 | 5.15 | 6.32 | 31.6
09.05.10 89492 | Joelho 90 graus, pvc, soldável, dn 32mm, instalado em prumada de água - fornecimento e instalação. Af_06/2022 |  | un | 11 | 8.12 | 9.97 | 109.67
09.05.11 103974 | Joelho de redução, 90 graus, pvc, soldável, dn 32 mm x 25 mm, instalado em prumada de água - fornecimento e instalação. Af_06/2022 |  | un | 3 | 10.59 | 13.01 | 39.03
09.05.12 89380 | Luva de redução, pvc, soldável, dn 32mm x 25mm, instalado em ramal ou sub-ramal de água - fornecimento e instalação. Af_06/2022 |  | un | 1 | 9.91 | 12.17 | 12.17
09.05.13 89402 | Tubo, pvc, soldável, de 25mm, instalado em ramal de distribuição de água - fornecimento e instalação. Af_06/2022 |  | m | 12.37 | 12.22 | 15.01 | 185.6737
09.05.14 89447 | Tubo, pvc, soldável, de 32mm, instalado em prumada de água - fornecimento e instalação. Af_06/2022 |  | m | 187.44 | 11.43 | 14.04 | 2631.6576
09.05.15 89620 | Te, pvc, soldável, dn 32mm, instalado em prumada de água - fornecimento e instalação. Af_06/2022 |  | un | 5 | 11.7 | 14.37 | 71.85
09.05.16 89622 | Tê de redução, pvc, soldável, dn 32mm x 25mm, instalado em prumada de água - fornecimento e instalação. Af_06/2022 |  | un | 5 | 14.13 | 17.36 | 86.8
09.06 | ESGOTO |  |  |  |  | 0 | 0
09.06.01 0111022025 | CAIXA DE INSPEÇÃO DE ESGOTO (0,60X0,60X0,60) M; |  | un | 13 | 411.51 | 505.58 | 6572.54
09.06.02 98107 | Caixa de gordura simples (capacidade: 36 l), retangular, em alvenaria com blocos de concreto, dimensões internas = 0,2x0,4 m, altura interna = 0,8 m. Af_12/2020 |  | un | 1 | 271.84 | 333.98 | 333.98
09.06.03 89482 | Caixa sifonada, pvc, dn 100 x 100 x 50 mm, fornecida e instalada em ramais de encaminhamento de água pluvial. Af_06/2022 |  | un | 3 | 37.22 | 45.72 | 137.16
09.06.04 104329 | Caixa sifonada, com grelha redonda, pvc, dn 150 x 150 x 50 mm, junta soldável, fornecida e instalada em ramal de descarga ou em ramal de esgoto sanitário. Af_08/2022 |  | un | 2 | 74.25 | 91.22 | 182.44
09.06.05 89491 | Caixa sifonada, pvc, dn 150 x 185 x 75 mm, fornecida e instalada em ramais de encaminhamento de água pluvial. Af_06/2022 |  | un | 6 | 94.28 | 115.83 | 694.98
09.06.06 86883 | Sifão do tipo flexível em pvc 1 x 1.1/2 - fornecimento e instalação. Af_01/2020 |  | un | 14 | 12.25 | 15.05 | 210.7
09.06.07 0411022025 | FORNECIMENTO E COLOCAÇÃO DE SIFÃO 1¨-2¨ AJUSTÁVEL |  | un | 11 | 62.55 | 76.84 | 845.24
09.06.08 0611022025 | Fornecimento e instalação de Sifão flexível para mictório 1.1/4" - 2" - incluso frete; REF SINAPI 86883 12/2024 |  | un | 3 | 27.48 | 33.76 | 101.28
09.06.09 0711022025 | Válvula em metal cromado 1" x 1" para tanque ou lavatório, com ou sem ladrão - fornecimento e instalação. REF SINAPI 86877 12/2024 |  | un | 25 | 90.47 | 111.15 | 2778.75
09.06.10 0811022025 | Anel de borracha para tubo pvc sanitario d = 50mm - fornecimento e instalação REF ORSE 3404 |  | un | 50 | 4.27 | 5.24 | 262
09.06.11 0911022025 | Anel de borracha para tubo pvc sanitário d = 100mm - fornecimento e instalação REF ORSE 1212 |  | un | 42 | 5.95 | 7.31 | 307.02
09.06.12 1011022025 | Anel de borracha para tubo pvc sanitário d = 75mm - fornecimento e instalação REF ORSE 1212 |  | un | 26 | 5.09 | 6.25 | 162.5
09.06.13 104341 | Bucha de redução longa, pvc, série normal, esgoto predial, dn 50 x 40 mm, junta soldável e elástica, fornecido e instalado em ramal de descarga ou ramal de esgoto sanitário. Af_08/2022 |  | un | 3 | 10.69 | 13.13 | 39.39
09.06.14 1111022025 | Curva curta 45 graus, 100mm- incluso frete - fornecimento e instalação; REF SINAPI 89531 12/2024 |  | un | 1 | 99.46 | 122.19 | 122.19
09.06.15 104063 | Curva longa, 45 graus, pvc ocre, junta elástica, dn 100 mm, para coletor predial de esgoto. Af_06/2022 |  | un | 6 | 70.25 | 86.3 | 517.8
09.06.16 0212022025 | Curva Longa 45 graus 50mm, fornecimento e instalação - REF SINAPI 89520 12/2024 |  | un | 6 | 58.45 | 71.81 | 430.86
09.06.17 0412022025 | Curva Longa 45 graus 75mm, fornecimento e instalação; REF SINAPI 89582 12/2024 |  | un | 3 | 106.85 | 131.27 | 393.81
09.06.18 89728 | Curva curta 90 graus, pvc, serie normal, esgoto predial, dn 40 mm, junta soldável, fornecido e instalado em ramal de descarga ou ramal de esgoto sanitário. Af_08/2022 |  | un | 17 | 13.03 | 16 | 272
09.06.19 89812 | Curva longa 90 graus, pvc, serie normal, esgoto predial, dn 100 mm, junta elástica, fornecido e instalado em prumada de esgoto sanitário ou ventilação. Af_08/2022 |  | un | 1 | 81.61 | 100.26 | 100.26
09.06.20 89804 | Curva longa 90 graus, pvc, serie normal, esgoto predial, dn 50 mm, junta elástica, fornecido e instalado em prumada de esgoto sanitário ou ventilação. Af_08/2022 |  | un | 2 | 21.04 | 25.84 | 51.68
09.06.21 89726 | Joelho 45 graus, pvc, serie normal, esgoto predial, dn 40 mm, junta soldável, fornecido e instalado em ramal de descarga ou ramal de esgoto sanitário. Af_08/2022 |  | un | 18 | 10.17 | 12.49 | 224.82
09.06.22 89802 | Joelho 45 graus, pvc, serie normal, esgoto predial, dn 50 mm, junta elástica, fornecido e instalado em prumada de esgoto sanitário ou ventilação. Af_08/2022 |  | un | 3 | 10.48 | 12.87 | 38.61
09.06.23 89806 | Joelho 45 graus, pvc, serie normal, esgoto predial, dn 75 mm, junta elástica, fornecido e instalado em prumada de esgoto sanitário ou ventilação. Af_08/2022 |  | un | 9 | 21.45 | 26.35 | 237.15
09.06.24 89850 | Joelho 90 graus, pvc, serie normal, esgoto predial, dn 100 mm, junta elástica, fornecido e instalado em subcoletor aéreo de esgoto sanitário. Af_08/2022 |  | un | 10 | 31.03 | 38.12 | 381.2
09.06.25 89724 | Joelho 90 graus, pvc, serie normal, esgoto predial, dn 40 mm, junta soldável, fornecido e instalado em ramal de descarga ou ramal de esgoto sanitário. Af_08/2022 |  | un | 7 | 9.92 | 12.18 | 85.26
09.06.26 89731 | Joelho 90 graus, pvc, serie normal, esgoto predial, dn 50 mm, junta elástica, fornecido e instalado em ramal de descarga ou ramal de esgoto sanitário. Af_08/2022 |  | un | 23 | 14.5 | 17.81 | 409.63
09.06.27 0612022025 | Joelho 90 c/ anel p/ esgoto secundário 40mm, fornecimento e instalação; REF SINAPI 89724 12/2024 |  | un | 14 | 37.8 | 46.44 | 650.16
09.06.28 104347 | Junção de reducao invertida, pvc, série normal, esgoto predial, dn 100 x 75 mm, junta elástica, fornecido e instalado em ramal de descarga ou ramal de esgoto sanitário. Af_08/2022 |  | un | 1 | 47.93 | 58.88 | 58.88
09.06.29 104353 | Junção de redução invertida, pvc, série normal, esgoto predial, dn 100 x 50 mm, junta elástica, fornecido e instalado em prumada de esgoto sanitário ou ventilação. Af_08/2022 |  | un | 3 | 41.77 | 51.31 | 153.93
09.06.30 104347 | Junção de reducao invertida, pvc, série normal, esgoto predial, dn 100 x 75 mm, junta elástica, fornecido e instalado em ramal de descarga ou ramal de esgoto sanitário. Af_08/2022 |  | un | 3 | 47.93 | 58.88 | 176.64
09.06.31 89834 | Junção simples, pvc, serie normal, esgoto predial, dn 100 x 100 mm, junta elástica, fornecido e instalado em prumada de esgoto sanitário ou ventilação. Af_08/2022 |  | un | 8 | 53.04 | 65.16 | 521.28
09.06.32 89785 | Junção simples, pvc, serie normal, esgoto predial, dn 50 x 50 mm, junta elástica, fornecido e instalado em ramal de descarga ou ramal de esgoto sanitário. Af_08/2022 |  | un | 3 | 26.31 | 32.32 | 96.96
09.06.33 104350 | Junção de redução invertida, pvc, série normal, esgoto predial, dn 75 x 50 mm, junta elástica, fornecido e instalado em prumada de esgoto sanitário ou ventilação. Af_08/2022 |  | un | 1 | 30.05 | 36.91 | 36.91
09.06.34 89565 | Junção simples, pvc, serie r, água pluvial, dn 75 x 75 mm, junta elástica, fornecido e instalado em ramal de encaminhamento. Af_06/2022 |  | un | 1 | 56.67 | 69.62 | 69.62
09.06.35 89557 | Redução excêntrica, pvc, serie r, água pluvial, dn 100 x 75 mm, junta elástica, fornecido e instalado em ramal de encaminhamento. Af_06/2022 |  | un | 1 | 32.13 | 39.47 | 39.47
09.06.36 89714 | Tubo pvc, serie normal, esgoto predial, dn 100 mm, fornecido e instalado em ramal de descarga ou ramal de esgoto sanitário. Af_08/2022 |  | m | 155.09 | 37.37 | 45.91 | 7120.1819
09.06.37 89711 | Tubo pvc, serie normal, esgoto predial, dn 40 mm, fornecido e instalado em ramal de descarga ou ramal de esgoto sanitário. Af_08/2022 |  | m | 34.93 | 20.9 | 25.67 | 896.6531
09.06.38 89798 | Tubo pvc, serie normal, esgoto predial, dn 50 mm, fornecido e instalado em prumada de esgoto sanitário ou ventilação. Af_08/2022 |  | m | 49.1 | 14.08 | 17.29 | 848.939
09.06.39 89713 | Tubo pvc, serie normal, esgoto predial, dn 75 mm, fornecido e instalado em ramal de descarga ou ramal de esgoto sanitário. Af_08/2022 |  | m | 29.27 | 33.54 | 41.2 | 1205.924
09.06.40 0712022025 | Te sanitário 100x50mm - fornecimento e instalação REF AGESUL 1301005105 |  | un | 1 | 40.79 | 50.11 | 50.11
09.06.41 0111305508 | Fornecimento e instalação de Anel de Vedação para vaso Sanitário 100mm. |  | un | 10 | 19.77 | 24.28 | 242.8
09.06.42 94975 | Concreto fck = 15mpa, traço 1:3,4:3,5 (em massa seca de cimento/ areia média/ brita 1) - preparo manual. Af_05/2021 |  | m³ | 0.21 | 476.73 | 585.71 | 122.9991
09.06.43 103670 | LANÇAMENTO COM USO DE BALDES, ADENSAMENTO E ACABAMENTO DE CONCRETO EM ESTRUTURAS. AF_02/2022 |  | m³ | 0.21 | 284.04 | 348.97 | 73.2837
09.06.44 101556 | Alça preformada de distribuição, em aço galvanizado, awg 6 - fornecimento e instalação. Af_07/2020 |  | un | 3 | 7.94 | 9.75 | 29.25
09.07 | PLUVIAL |  |  |  |  | 0 | 0
09.07.01 | CAIXAS DE PASSAGEM |  |  |  |  | 0 | 0
09.07.01.01 1012022025 | CAIXA DE AREIA, EM ALVENARIA, (0,60X0,60X0,60) M |  | un | 31 | 323.48 | 397.42 | 12320.02
09.07.01.02 97900 | Caixa enterrada hidráulica retangular em alvenaria com tijolos cerâmicos maciços, dimensões internas: 0,3x0,3x0,3 m para rede de esgoto. Af_12/2020 |  | un | 4 | 179.94 | 221.07 | 884.28
09.07.02 | CALHA METÁLICA |  |  |  |  | 0 | 0
09.07.02.01 94229 | Calha em chapa de aço galvanizado número 24, desenvolvimento de 100 cm, incluso transporte vertical. Af_07/2019 |  | m | 238.77 | 152.75 | 187.66 | 44807.5782
09.07.03 | PVC ACESSÓRIOS |  |  |  |  | 0 | 0
09.07.03.01 89707 | Caixa sifonada, pvc, dn 100 x 100 x 50 mm, junta elástica, fornecida e instalada em ramal de descarga ou em ramal de esgoto sanitário. Af_08/2022 |  | un | 2 | 45.61 | 56.03 | 112.06
09.07.03.02 1212022025 | Ralo hemisférico, tipo abacaxi Ø 100mm REF 04283/ORSE |  | un | 9 | 38.89 | 47.78 | 430.02
09.07.03.03 89710 | Ralo seco, pvc, dn 100 x 40 mm, junta soldável, fornecido e instalado em ramal de descarga ou em ramal de esgoto sanitário. Af_08/2022 |  | un | 2 | 17.25 | 21.19 | 42.38
09.07.03.04 0213022025 | Ralo Linear 6x50cm c/grelha, incluso frete - fornecimento e instalação; REF ORSE 13719 |  | un | 27 | 110.42 | 135.66 | 3662.82
09.07.04 | PVC ESGOTO |  |  |  |  | 0 | 0
09.07.04.01 0911022025 | Anel de borracha para tubo pvc sanitário d = 100mm - fornecimento e instalação REF ORSE 1212 |  | un | 134 | 5.95 | 7.31 | 979.54
09.07.04.02 0413022025 | Anel borracha para tubo esgoto predial, dn 150 mm (nbr 5688), incluso frete - fornecimento e instalação; REF ORSE 1212 |  | un | 4 | 30.26 | 37.17 | 148.68
09.07.04.03 1111022025 | Curva curta 45 graus, 100mm- incluso frete - fornecimento e instalação; REF SINAPI 89531 12/2024 |  | un | 2 | 99.46 | 122.19 | 244.38
09.07.04.04 104063 | Curva longa, 45 graus, pvc ocre, junta elástica, dn 100 mm, para coletor predial de esgoto. Af_06/2022 |  | un | 30 | 70.25 | 86.3 | 2589
09.07.04.05 104065 | Curva longa, 45 graus, pvc ocre, junta elástica, dn 150 mm, para coletor predial de esgoto. Af_06/2022 |  | un | 4 | 154.25 | 189.51 | 758.04
09.07.04.06 89811 | Curva curta 90 graus, pvc, serie normal, esgoto predial, dn 100 mm, junta elástica, fornecido e instalado em prumada de esgoto sanitário ou ventilação. Af_08/2022 |  | un | 8 | 44.27 | 54.39 | 435.12
09.07.04.07 89750 | Curva longa 90 graus, pvc, serie normal, esgoto predial, dn 100 mm, junta elástica, fornecido e instalado em ramal de descarga ou ramal de esgoto sanitário. Af_08/2022 |  | un | 2 | 80.47 | 98.86 | 197.72
09.07.04.08 89851 | Joelho 45 graus, pvc, serie normal, esgoto predial, dn 100 mm, junta elástica, fornecido e instalado em subcoletor aéreo de esgoto sanitário. Af_08/2022 |  | un | 11 | 31.92 | 39.21 | 431.31
09.07.04.09 89744 | Joelho 90 graus, pvc, serie normal, esgoto predial, dn 100 mm, junta elástica, fornecido e instalado em ramal de descarga ou ramal de esgoto sanitário. Af_08/2022 |  | un | 77 | 27.11 | 33.3 | 2564.1
09.07.04.10 89834 | Junção simples, pvc, serie normal, esgoto predial, dn 100 x 100 mm, junta elástica, fornecido e instalado em prumada de esgoto sanitário ou ventilação. Af_08/2022 |  | un | 1 | 53.04 | 65.16 | 65.16
09.07.04.11 89779 | Luva de correr, pvc, serie normal, esgoto predial, dn 100 mm, junta elástica, fornecido e instalado em ramal de descarga ou ramal de esgoto sanitário. Af_08/2022 |  | un | 1 | 34.98 | 42.97 | 42.97
09.07.04.12 89714 | Tubo pvc, serie normal, esgoto predial, dn 100 mm, fornecido e instalado em ramal de descarga ou ramal de esgoto sanitário. Af_08/2022 |  | m | 334.33 | 37.37 | 45.91 | 15349.0903
09.07.04.13 89849 | Tubo pvc, serie normal, esgoto predial, dn 150 mm, fornecido e instalado em subcoletor aéreo de esgoto sanitário. Af_08/2022 |  | m | 270.96 | 58.3 | 71.62 | 19406.1552
09.07.04.14 0218022025 | Metalon galvanizado 100x100mm, chapa 14, para descidas de água pluvial - fornecimento e instalação; REF SINAPI 101927 |  | m | 119.54 | 140.34 | 172.42 | 20611.0868
09.08 | VENTILAÇÃO |  |  |  |  | 0 | 0
09.08.01 0911022025 | Anel de borracha para tubo pvc sanitário d = 100mm - fornecimento e instalação REF ORSE 1212 |  | un | 7 | 5.95 | 7.31 | 51.17
09.08.02 0811022025 | Anel de borracha para tubo pvc sanitario d = 50mm - fornecimento e instalação REF ORSE 3404 |  | un | 75 | 4.27 | 5.24 | 393
09.08.03 1011022025 | Anel de borracha para tubo pvc sanitário d = 75mm - fornecimento e instalação REF ORSE 1212 |  | un | 53 | 5.09 | 6.25 | 331.25
09.08.04 89803 | Curva curta 90 graus, pvc, serie normal, esgoto predial, dn 50 mm, junta elástica, fornecido e instalado em prumada de esgoto sanitário ou ventilação. Af_08/2022 |  | un | 3 | 18.72 | 22.99 | 68.97
09.08.05 89807 | Curva curta 90 graus, pvc, serie normal, esgoto predial, dn 75 mm, junta elástica, fornecido e instalado em prumada de esgoto sanitário ou ventilação. Af_08/2022 |  | un | 5 | 38.6 | 47.42 | 237.1
09.08.06 89732 | Joelho 45 graus, pvc, serie normal, esgoto predial, dn 50 mm, junta elástica, fornecido e instalado em ramal de descarga ou ramal de esgoto sanitário. Af_08/2022 |  | un | 6 | 15.27 | 18.76 | 112.56
09.08.07 89806 | Joelho 45 graus, pvc, serie normal, esgoto predial, dn 75 mm, junta elástica, fornecido e instalado em prumada de esgoto sanitário ou ventilação. Af_08/2022 |  | un | 9 | 21.45 | 26.35 | 237.15
09.08.08 89801 | Joelho 90 graus, pvc, serie normal, esgoto predial, dn 50 mm, junta elástica, fornecido e instalado em prumada de esgoto sanitário ou ventilação. Af_08/2022 |  | un | 15 | 9.71 | 11.92 | 178.8
09.08.09 89805 | Joelho 90 graus, pvc, serie normal, esgoto predial, dn 75 mm, junta elástica, fornecido e instalado em prumada de esgoto sanitário ou ventilação. Af_08/2022 |  | un | 8 | 20.41 | 25.07 | 200.56
09.08.10 89827 | Junção simples, pvc, serie normal, esgoto predial, dn 50 x 50 mm, junta elástica, fornecido e instalado em prumada de esgoto sanitário ou ventilação. Af_08/2022 |  | un | 6 | 19.93 | 24.48 | 146.88
09.08.11 89830 | Junção simples, pvc, serie normal, esgoto predial, dn 75 x 75 mm, junta elástica, fornecido e instalado em prumada de esgoto sanitário ou ventilação. Af_08/2022 |  | un | 7 | 38.47 | 47.26 | 330.82
09.08.12 89754 | Luva de correr, pvc, serie normal, esgoto predial, dn 50 mm, junta elástica, fornecido e instalado em ramal de descarga ou ramal de esgoto sanitário. Af_08/2022 |  | un | 1 | 21.11 | 25.93 | 25.93
09.08.13 89549 | Redução excêntrica, pvc, serie r, água pluvial, dn 75 x 50 mm, junta elástica, fornecido e instalado em ramal de encaminhamento. Af_06/2022 |  | un | 6 | 19.13 | 23.5 | 141
09.08.14 104348 | Terminal de ventilação, pvc, série normal, esgoto predial, dn 50 mm, junta soldável, fornecido e instalado em prumada de esgoto sanitário ou ventilação. Af_08/2022 |  | un | 3 | 11.58 | 14.22 | 42.66
09.08.15 104351 | Terminal de ventilação, pvc, série normal, esgoto predial, dn 75 mm, junta soldável, fornecido e instalado em prumada de esgoto sanitário ou ventilação. Af_08/2022 |  | un | 4 | 23.82 | 29.26 | 117.04
09.08.16 89798 | Tubo pvc, serie normal, esgoto predial, dn 50 mm, fornecido e instalado em prumada de esgoto sanitário ou ventilação. Af_08/2022 |  | m | 37.9 | 14.08 | 17.29 | 655.291
09.08.17 89799 | Tubo pvc, serie normal, esgoto predial, dn 75 mm, fornecido e instalado em prumada de esgoto sanitário ou ventilação. Af_08/2022 |  | m | 32.66 | 22.93 | 28.17 | 920.0322
09.08.18 104354 | Te, pvc, série normal, esgoto predial, dn 100 x 75 mm, junta elástica, fornecido e instalado em prumada de esgoto sanitário ou ventilação. Af_08/2022 |  | un | 7 | 45.28 | 55.63 | 389.41
09.08.19 89825 | Te, pvc, serie normal, esgoto predial, dn 50 x 50 mm, junta elástica, fornecido e instalado em prumada de esgoto sanitário ou ventilação. Af_08/2022 |  | un | 15 | 17.43 | 21.41 | 321.15
09.08.20 0613022025 | Tê sanitário em pvc rígido, para esgoto primário, diâm = 75 x 50mm, incluso frete- fornecimento e instalação - REF SINAPI 94698 12/2024 |  | un | 2 | 49.74 | 61.11 | 122.22
09.08.21 89829 | Te, pvc, serie normal, esgoto predial, dn 75 x 75 mm, junta elástica, fornecido e instalado em prumada de esgoto sanitário ou ventilação. Af_08/2022 |  | un | 4 | 36.26 | 44.54 | 178.16
09.09 | ÁGUA FRIA |  |  |  |  | 0 | 0
09.09.01 | METAIS |  |  |  |  | 0 | 0
09.09.01.01 95674 | Hidrômetro dn 1/2", 3,0 m3/h - fornecimento e instalação. Af_03/2024 |  | un | 1 | 119.02 | 146.22 | 146.22
09.09.01.02 94495 | Registro de gaveta bruto, latão, roscável, 1" - fornecimento e instalação. Af_08/2021 |  | un | 2 | 40.72 | 50.02 | 100.04
09.09.01.03 94498 | Registro de gaveta bruto, latão, roscável, 2" - fornecimento e instalação. Af_08/2021 |  | un | 1 | 96.71 | 118.81 | 118.81
09.09.01.04 94496 | Registro de gaveta bruto, latão, roscável, 1 1/4" - fornecimento e instalação. Af_08/2021 |  | un | 1 | 55.45 | 68.12 | 68.12
09.09.01.05 89987 | Registro de gaveta bruto, latão, roscável, 3/4", com acabamento e canopla cromados - fornecimento e instalação. Af_08/2021 |  | un | 10 | 62.38 | 76.64 | 766.4
09.09.01.06 89985 | Registro de pressão bruto, latão, roscável, 3/4", com acabamento e canopla cromados - fornecimento e instalação. Af_08/2021 |  | un | 2 | 59.42 | 73 | 146
09.09.01.07 103039 | Registro de esfera, pvc, roscável, com volante, 1 1/2" - fornecimento e instalação. Af_08/2021 |  | un | 2 | 64.63 | 79.4 | 158.8
09.09.01.08 103037 | Registro de esfera, pvc, roscável, com volante, 1" - fornecimento e instalação. Af_08/2021 |  | un | 6 | 44.28 | 54.4 | 326.4
09.09.01.09 103042 | Registro de esfera, pvc, roscável, com borboleta, 3/4" - fornecimento e instalação. Af_08/2021 |  | un | 11 | 23.26 | 28.57 | 314.27
09.09.01.10 99635 | Válvula de descarga metálica, base 1 1/2", acabamento metalico cromado - fornecimento e instalação. Af_08/2021 |  | un | 2 | 245.14 | 301.17 | 602.34
09.09.02 | PVC ACESSÓRIOS |  |  |  |  | 0 | 0
09.09.02.01 01139959 | bolsa de ligação em PVC flexivel para vaso sanitário 1 1/2" (40mm) |  | un | 4 | 27.4 | 33.66 | 134.64
09.09.02.02 86886 | Engate flexível em inox, 1/2 x 30cm - fornecimento e instalação. Af_01/2020 |  | un | 16 | 82.66 | 101.55 | 1624.8
09.09.02.03 PMC 199 | TUBO DE DESCARGA TIPO BENGALA PARA LIGAÇÃO CAIXA DE DESCARGA – FORNECIMENTO E INSTALAÇÃO. |  | un | 2 | 29.96 | 36.8 | 73.6
09.09.02.04 0813022025 | Tubo de ligação latão cromado c/canopla para vaso sanitário DN40, incluso frete - fornecimento e instalação; REF 03706/ORSE |  | un | 2 | 154.74 | 190.11 | 380.22
09.09.03 | PVC MISTO |  |  |  |  | 0 | 0
09.09.03.01 89385 | Luva soldável e com rosca, pvc, soldável, dn 25mm x 3/4 , instalado em ramal ou sub-ramal de água - fornecimento e instalação. Af_06/2022 |  | un | 4 | 7.03 | 8.63 | 34.52
09.09.04 | PVC RÍGIDO SOLDÁVEL |  |  |  |  | 0 | 0
09.09.04.01 89383 | Adaptador curto com bolsa e rosca para registro, pvc, soldável, dn 25mm x 3/4 , instalado em ramal ou sub-ramal de água - fornecimento e instalação. Af_06/2022 |  | un | 22 | 6.34 | 7.78 | 171.16
09.09.04.02 94660 | Adaptador curto com bolsa e rosca para registro, pvc, soldável, dn 40 mm x 1 1/4", instalado em reservação predial de água - fornecimento e instalação. Af_04/2024 |  | un | 2 | 8.22 | 10.09 | 20.18
09.09.04.03 89436 | Adaptador curto com bolsa e rosca para registro, pvc, soldável, dn 32mm x 1 , instalado em ramal de distribuição de água - fornecimento e instalação. Af_06/2022 |  | un | 4 | 7.91 | 9.71 | 38.84
09.09.04.04 94662 | Adaptador curto com bolsa e rosca para registro, pvc, soldável, dn 50 mm x 1 1/2", instalado em reservação predial de água - fornecimento e instalação. Af_04/2024 |  | un | 2 | 10.77 | 13.23 | 26.46
09.09.04.05 94664 | Adaptador curto com bolsa e rosca para registro, pvc, soldável, dn 60 mm x 2", instalado em reservação predial de água - fornecimento e instalação. Af_04/2024 |  | un | 2 | 20.15 | 24.75 | 49.5
09.09.04.06 103993 | Bucha de redução, pvc, soldável, dn 40mm x 32mm, instalado em ramal de distribuição de água - fornecimento e instalação. Af_06/2022 |  | un | 2 | 9.53 | 11.7 | 23.4
09.09.04.07 103964 | Bucha de redução, longa, pvc, soldável, dn 40 x 25 mm, instalado em prumada de água - fornecimento e instalação. Af_06/2022 |  | un | 9 | 8.18 | 10.04 | 90.36
09.09.04.08 103999 | Bucha de redução, longa, pvc, soldável, dn 50 x 25 mm, instalado em ramal de distribuição de água - fornecimento e instalação. Af_06/2022 |  | un | 1 | 12.33 | 15.14 | 15.14
09.09.04.09 103969 | Bucha de redução, longa, pvc, soldável, dn 60 x 32 mm, instalado em prumada de água - fornecimento e instalação. Af_06/2022 |  | un | 3 | 20.16 | 24.76 | 74.28
09.09.04.10 103983 | Curva 45 graus, pvc, soldável, dn 40mm, instalado em ramal de distribuição de água - fornecimento e instalação. Af_06/2022 |  | un | 6 | 16.79 | 20.62 | 123.72
09.09.04.11 89510 | Curva 45 graus, pvc, soldável, dn 60mm, instalado em prumada de água - fornecimento e instalação. Af_06/2022 |  | un | 2 | 27.15 | 33.35 | 66.7
09.09.04.12 89368 | Joelho 45 graus, pvc, soldável, dn 32mm, instalado em ramal ou sub-ramal de água - fornecimento e instalação. Af_06/2022 |  | un | 1 | 14.5 | 17.81 | 17.81
09.09.04.13 89362 | Joelho 90 graus, pvc, soldável, dn 25mm, instalado em ramal ou sub-ramal de água - fornecimento e instalação. Af_06/2022 |  | un | 29 | 8.99 | 11.04 | 320.16
09.09.04.14 89413 | Joelho 90 graus, pvc, soldável, dn 32mm, instalado em ramal de distribuição de água - fornecimento e instalação. Af_06/2022 |  | un | 4 | 11.71 | 14.38 | 57.52
09.09.04.15 103956 | Joelho de redução, 90 graus, pvc, soldável, dn 32 mm x 25 mm, instalado em ramal de distribuição de água - fornecimento e instalação. Af_06/2022 |  | un | 6 | 13.93 | 17.11 | 102.66
09.09.04.16 104159 | Luva de correr, pvc, soldável, dn 40mm, instalado em ramal de distribuição de água - fornecimento e instalação. Af_06/2022 |  | un | 1 | 39.03 | 47.95 | 47.95
09.09.04.17 89426 | Luva de redução, pvc, soldável, dn 32mm x 25mm, instalado em ramal de distribuição de água - fornecimento e instalação. Af_06/2022 |  | un | 2 | 9.36 | 11.49 | 22.98
09.09.04.18 89425 | Luva de correr, pvc, soldável, dn 25mm, instalado em ramal de distribuição de água - fornecimento e instalação. Af_06/2022 |  | un | 10 | 18.93 | 23.25 | 232.5
09.09.04.19 104159 | Luva de correr, pvc, soldável, dn 40mm, instalado em ramal de distribuição de água - fornecimento e instalação. Af_06/2022 |  | un | 11 | 39.03 | 47.95 | 527.45
09.09.04.20 103996 | Luva de correr, pvc, soldável, dn 50mm, instalado em ramal de distribuição de água - fornecimento e instalação. Af_06/2022 |  | un | 1 | 41.41 | 50.87 | 50.87
09.09.04.21 89598 | Luva de correr, pvc, soldável, dn 60mm, instalado em prumada de água fornecimento e instalação. Af_06/2022 |  | un | 2 | 51.54 | 63.32 | 126.64
09.09.04.22 89985 | Registro de pressão bruto, latão, roscável, 3/4", com acabamento e canopla cromados - fornecimento e instalação. Af_08/2021 |  | un | 2 | 59.42 | 73 | 146
09.09.04.23 89402 | Tubo, pvc, soldável, de 25mm, instalado em ramal de distribuição de água - fornecimento e instalação. Af_06/2022 |  | m | 58.7 | 12.22 | 15.01 | 881.087
09.09.04.24 89403 | Tubo, pvc, soldável, de 32mm, instalado em ramal de distribuição de água - fornecimento e instalação. Af_06/2022 |  | m | 148.14 | 19.22 | 23.61 | 3497.5854
09.09.04.25 103978 | Tubo, pvc, soldável, de 40mm, instalado em ramal de distribuição de água - fornecimento e instalação. Af_06/2022 |  | m | 47.43 | 26.67 | 32.76 | 1553.8068
09.09.04.26 103979 | Tubo, pvc, soldável, de 50mm, instalado em ramal de distribuição de água - fornecimento e instalação. Af_06/2022 |  | m | 0.41 | 30.27 | 37.18 | 15.2438
09.09.04.27 89450 | Tubo, pvc, soldável, de 60mm, instalado em prumada de água - fornecimento e instalação. Af_06/2022 |  | m | 43.67 | 31.19 | 38.32 | 1673.4344
09.09.04.28 89440 | Te, pvc, soldável, dn 25mm, instalado em ramal de distribuição de água - fornecimento e instalação. Af_06/2022 |  | un | 2 | 11.43 | 14.04 | 28.08
09.09.04.29 89398 | Te, pvc, soldável, dn 32mm, instalado em ramal ou sub-ramal de água - fornecimento e instalação. Af_06/2022 |  | un | 3 | 17.67 | 21.7 | 65.1
09.09.04.30 104011 | Te, pvc, soldável, dn 40mm, instalado em ramal de distribuição de água - fornecimento e instalação. Af_06/2022 |  | un | 10 | 24.93 | 30.62 | 306.2
09.09.04.31 89628 | Te, pvc, soldável, dn 60mm, instalado em prumada de água - fornecimento e instalação. Af_06/2022 |  | un | 3 | 48.91 | 60.09 | 180.27
09.09.04.32 89622 | Tê de redução, pvc, soldável, dn 32mm x 25mm, instalado em prumada de água - fornecimento e instalação. Af_06/2022 |  | un | 4 | 14.13 | 17.36 | 69.44
09.09.04.33 1013022025 | Tê de redução Soldável 60mm-25mm - fornecimento e instalação REF SINAPI 104006 12/2024 |  | un | 2 | 86.82 | 106.66 | 213.32
09.09.04.34 1213022025 | Tê de redução Soldável 60mm-50mm - fornecimento e instalação REF SINAPI 104006 12/2024; |  | un | 1 | 94.49 | 116.09 | 116.09
09.09.05 | PVC SOLDÁVEL LR COM BUCHA DE LATÃO |  |  |  |  | 0 | 0
09.09.05.01 89412 | Joelho 90 graus, pvc, soldável, dn 25mm, x 3/4 instalado em ramal de distribuição de água - fornecimento e instalação. Af_06/2022 |  | un | 1 | 9.51 | 11.68 | 11.68
09.09.05.02 90373 | Joelho 90 graus com bucha de latão, pvc, soldável, dn 25mm, x 1/2 instalado em ramal ou sub-ramal de água - fornecimento e instalação. Af_06/2022 |  | un | 35 | 12.95 | 15.91 | 556.85
09.09.05.03 89396 | Tê com bucha de latão na bolsa central, pvc, soldável, dn 25mm x 1/2 , instalado em ramal ou sub-ramal de água - fornecimento e instalação. Af_06/2022 |  | un | 3 | 20.6 | 25.3 | 75.9
09.09.06 | RESERVATÓRIO METÁLICO |  |  |  |  | 0 | 0
09.09.06.01 1413022025 | Fornecimento e instalação de reservatório metálico do tipo taça, inclusive base em concreto armado; REF AGESUL 1301001160 06/2024 |  | un | 1 | 22803.58 | 28016.47 | 28016.47
09.09.07 | RESERVATÓRIO CILINDRICO |  |  |  |  | 0 | 0
09.09.07.01 102609 | Caixa d´água em polietileno, 2000 litros - fornecimento e instalação. Af_06/2021 |  | un | 1 | 1141.68 | 1402.66 | 1402.66
09.09.08 | PVC RÍGIDO ROSCÁVEL |  |  |  |  | 0 | 0
09.09.08.01 0214022025 | Luva com rosca, 2"- fornecimento e instalação; REF SINAPI 89545 12/2024 |  | un | 1 | 61.41 | 75.44 | 75.44
09.09.08.02 0314022025 | Extremidade/tubete para hidrometro pvc, com rosca, curta, com bucha latao, 3/4" ou 1/2"- fornecimento e instalação; |  | un | 2 | 16.31 | 20.03 | 40.06
09.09.08.03 0414022025 | Tubo pvc rígido roscável d = 1" - fornecimento e instalação; REF ORSE 1214 |  | m | 0.29 | 64.55 | 79.3 | 22.997
09.09.08.04 0514022025 | Tubo pvc rígido roscável d = 1. 1/2" - fornecimento e instalação; REF ORSE 1214 |  | m | 0.14 | 75.77 | 93.09 | 13.0326
09.09.08.05 0614022025 | Tubo pvc rígido roscável d = 2" - fornecimento e instalação; REF ORSE 1217 |  | m | 0.46 | 96.14 | 118.11 | 54.3306
09.09.08.06 0714022025 | União de pvc rígido roscável diâm = 1 1/2", p/ água - fornecimento e instalação REF ORSE 1334 |  | un | 1 | 75.35 | 92.57 | 92.57
09.09.09 | FERRO GALVANIZADO |  |  |  |  | 0 | 0
09.09.09.01 0814022025 | Bucha de redução excêntrica em ferro galvanizado, diâm = 1 1/2" x 3/4" - fornecimento e instalação REF ORSE 1235 |  | un | 2 | 25.04 | 30.76 | 61.52
09.09.09.02 0914022025 | Bucha de redução excêntrica em ferro galvanizado, diâm = 2" x 1 1/2" - fornecimento e instalação REF ORSE 1240 |  | un | 2 | 31.39 | 38.56 | 77.12
09.09.09.03 1014022025 | Bucha de redução excêntrica em ferro galvanizado, diâm = 2" x 1" - fornecimento e instalação REF ORSE 1238 |  | un | 4 | 31.39 | 38.56 | 154.24
09.09.09.04 1214022025 | Bucha de Redução Excêntrica Ferro Galvanizado 2”-3/4" -fornecimento e instalação; |  | un | 9 | 60.65 | 74.51 | 670.59
09.09.09.05 1314022025 | Cotovelo 90 graus, em ferro galvanizado, conexão rosqueada, 1", instalado em reservação predial de água - fornecimento e instalação. REF SINAPI 94471 12/2024 |  | un | 10 | 40.98 | 50.34 | 503.4
09.09.09.06 1414022025 | Cotovelo 90 graus, em ferro galvanizado, conexão rosqueada, 3/4", instalado em reservação predial de água - fornecimento e instalação. REF SINAPI 94471 12/2024 |  | un | 19 | 31.62 | 38.84 | 737.96
09.09.09.07 1314022025 | Cotovelo 90 graus, em ferro galvanizado, conexão rosqueada, 1", instalado em reservação predial de água - fornecimento e instalação. REF SINAPI 94471 12/2024 (RAIO LONGO) |  | un | 1 | 40.98 | 50.34 | 50.34
09.09.09.08 105194 | Cotovelo 90 graus, em ferro galvanizado, macho/fêmea, conexão rosqueada, dn 50 mm (2"), instalado em reservação predial de água - fornecimento e instalação. Af_04/2024 |  | un | 3 | 74.77 | 91.86 | 275.58
09.09.09.09 1514022025 | Curva 45 graus, em ferro galvanizado, fêmea, conexão rosqueada, (1 1/2"), instalado em reservação predial de água - fornecimento e instalação ref sinapi 105197 12/2024 |  | un | 2 | 35.46 | 43.56 | 87.12
09.09.09.10 105200 | Curva 45 graus, em ferro galvanizado, macho/fêmea, conexão rosqueada, dn 50 mm (2"), instalado em reservação predial de água - fornecimento e instalação. Af_04/2024 |  | un | 4 | 111.49 | 136.97 | 547.88
09.09.09.11 1614022025 | Curva 90 graus, em ferro galvanizado, macho/fêmea, conexão rosqueada, 1.1/2", instalado em reservação predial de água - fornecimento e instalação. REF SINAPI 105206 12/2024; |  | un | 4 | 35.9 | 44.1 | 176.4
09.09.09.12 1714022025 | Tubo de aço galvanizado, 1 1/2" - fornecimento e instalação; REF SINAPI 92653 12/2024; |  | m | 19.79 | 67.6 | 83.05 | 1643.5595
09.09.09.13 0117022025 | Tubo de aço galvanizado 1" - fornecimento e instalação; REF ORSE 886 12/2024 |  | m | 26.85 | 55.33 | 67.97 | 1824.9945
09.09.09.14 92341 | Tubo de aço galvanizado com costura, classe média, dn 50 (2"), conexão rosqueada, instalado em prumadas - fornecimento e instalação. Af_10/2020 |  | m | 36.83 | 100.2 | 123.1 | 4533.773
09.09.09.15 0217022025 | Tubo de aço galvanizado 3/4" - fornecimento e instalação; REF ORSE 885 12/2024; |  | m | 35.04 | 43.28 | 53.17 | 1863.0768
09.09.09.16 92639 | Tê, em ferro galvanizado, conexão rosqueada, dn 40 (1 1/2"), instalado em rede de alimentação para hidrante - fornecimento e instalação. Af_10/2020 |  | un | 1 | 92.09 | 113.14 | 113.14
09.09.09.17 92640 | Tê, em ferro galvanizado, conexão rosqueada, dn 50 (2"), instalado em rede de alimentação para hidrante - fornecimento e instalação. Af_10/2020 |  | un | 14 | 119.93 | 147.34 | 2062.76
09.09.09.18 0317022025 | Te de redução, em ferro galvanizado, conexão rosqueada, (2" x 1.1/2"), instalado em reservação predial de água - fornecimento e instalação REF SINAPI 105212 |  | un | 1 | 103.39 | 127.02 | 127.02
09.09.10 | FERRO MALEÁVEL CLASSE 10 |  |  |  |  | 0 | 0
09.09.10.01 0517022025 | Bucha de redução 3/4"x1/2", em ferro maleável classe 10 - fornecimento e instalação; REF SINAPI 105172 |  | un | 2 | 48.86 | 60.02 | 120.04
09.09.10.02 1414022025 | Cotovelo 90 graus, em ferro galvanizado, conexão rosqueada, 3/4", instalado em reservação predial de água - fornecimento e instalação. REF SINAPI 94471 12/2024 |  | un | 2 | 31.62 | 38.84 | 77.68
09.09.10.03 0617022025 | Cotovelo de redução 1x 1/2", em ferro maleável classe 10 - fornecimento e instalação; REF SINAPI 105178 |  | un | 6 | 40.08 | 49.24 | 295.44
09.09.10.04 0717022025 | Cotovelo de redução 3/4"x 1/2", em ferro maleável classe 10 - fornecimento e instalação; REF SINAPI 105178 |  | un | 5 | 34.25 | 42.07 | 210.35
09.09.10.05 97461 | Luva, em aço, conexão soldada, dn 25 (1"), instalado em rede de alimentação para hidrante - fornecimento e instalação. Af_10/2020 |  | un | 4 | 35.11 | 43.13 | 172.52
09.09.10.06 97467 | Luva, em aço, conexão soldada, dn 40 (1 1/2"), instalado em rede de alimentação para hidrante - fornecimento e instalação. Af_10/2020 |  | un | 2 | 64.41 | 79.13 | 158.26
09.09.10.07 97443 | Luva, em aço, conexão soldada, dn 50 (2"), instalado em prumadas - fornecimento e instalação. Af_10/2020 |  | un | 1 | 111.11 | 136.5 | 136.5
09.09.10.08 0817022025 | Luva em ferro maleável, classe 10 - fornecimento e instalação; REF SINAPI 92695 12/2024; |  | un | 11 | 21.4 | 26.29 | 289.19
09.09.10.09 92370 | Luva, em ferro galvanizado, dn 25 (1"), conexão rosqueada, instalado em rede de alimentação para hidrante - fornecimento e instalação. Af_10/2020 (ROSCA ESQUERDA-DIREITA) |  | un | 4 | 34.97 | 42.96 | 171.84
09.09.10.10 92374 | Luva, em ferro galvanizado, dn 40 (1 1/2"), conexão rosqueada, instalado em rede de alimentação para hidrante - fornecimento e instalação. Af_10/2020 (ESQUERDA-DIREITA) |  | un | 1 | 47.96 | 58.92 | 58.92
09.09.10.11 0917022025 | Luva, em ferro galvanizado, conexão rosqueada, 1/2" (macho-fêmea ou fêmea alongada) - fornecimento e instalação. REF SINAPI 92693 12/2024 |  | un | 19 | 13.63 | 16.74 | 318.06
09.09.10.12 1017022025 | Te de redução, em ferro maleável classe 10 ou similar, conexão rosqueada, (1" x 1/2"), instalado em reservação predial de água - fornecimento e instalação. REF SINAPI 105212 |  | un | 7 | 60.22 | 73.98 | 517.86
09.09.10.13 1117022025 | Te de redução, em ferro maleável classe 10 ou similar, conexão rosqueada, (3/4" x 1/2"), instalado em reservação predial de água - fornecimento e instalação. REF SINAPI 105212 |  | un | 1 | 51.46 | 63.22 | 63.22
09.10 | MATERIAIS DE COMBATE A INCÊNDIO
09.10.01 01110225 | Placa de sinalizacao de seguranca contra incendio, fotoluminescente, retangular, *15 x 30* cm, em pvc *2* mm anti-chamas (simbolos, cores e pictogramas conforme nbr 16820) (S1) |  | un | 9 | 23.8 | 29.24 | 263.16
09.10.02 01110225 | Placa de sinalizacao de seguranca contra incendio, fotoluminescente, retangular, *15 x 30* cm, em pvc *2* mm anti-chamas (simbolos, cores e pictogramas conforme nbr 16820) (S2) |  | un | 3 | 23.8 | 29.24 | 87.72
09.10.03 01110225 | Placa de sinalizacao de seguranca contra incendio, fotoluminescente, retangular, *15 x 30* cm, em pvc *2* mm anti-chamas (simbolos, cores e pictogramas conforme nbr 16820) (S3) |  | un | 27 | 23.8 | 29.24 | 789.48
09.10.04 01110225 | Placa de sinalizacao de seguranca contra incendio, fotoluminescente, retangular, *15 x 30* cm, em pvc *2* mm anti-chamas (simbolos, cores e pictogramas conforme nbr 16820) (S12) |  | un | 2 | 23.8 | 29.24 | 58.48
09.10.05 03110225 | SINALIZAÇÃO DE SOLO PARA EXTINTOR E17 100X100 |  | un | 11 | 59.18 | 72.7 | 799.7
09.10.06 101905 | Extintor de incêndio portátil com carga de água pressurizada de 10 l, classe a - fornecimento e instalação. Af_10/2020_pe |  | un | 5 | 241.62 | 296.85 | 1484.25
09.10.07 101911 | Extintor de incêndio portátil com carga de pqs de 12 kg, classe bc - fornecimento e instalação. Af_10/2020_pe |  | un | 6 | 369.02 | 453.37 | 2720.22
09.10.08 CCU 0011 | Placa de sinalizacao de seguranca contra incendio, fotoluminescente, quadrada, *20 x 20* cm, em pvc *2* mm anti-chamas. (INDICAÇÃO EXTINTOR DE INCÊNDIO E5 - PÓ QUIMICO BC) |  | un | 6 | 26.87 | 33.01 | 198.06
09.10.09 CCU 0011 | Placa de sinalizacao de seguranca contra incendio, fotoluminescente, quadrada, *20 x 20* cm, em pvc *2* mm anti-chamas. (INDICAÇÃO EXTINTOR DE INCÊNDIO E5 - ÁGUA) |  | un | 5 | 26.87 | 33.01 | 165.05
09.10.10 011400056 | INSTALAÇÃO DE PLACA DE SINALIZACAO DE SEGURANCA CONTRA INCENDIO, FOTOLUMINESCENTE, RETANGULAR, *20 X 40* CM, EM PVC *2* MM ANTI-CHAMAS (SIMBOLOS, CORES E PICTOGRAMAS CONFORME NBR 16820) (M1 CONFORME PROJETO) |  | un | 1 | 38.65 | 47.48 | 47.48
09.10.11 97599 | Luminária de emergência, com 30 lâmpadas led de 2 w, sem reator - fornecimento e instalação. Af_09/2024 |  | un | 45 | 19.54 | 24 | 1080
09.10.12 IMP 50 | Tinta intumescente Antichamas, Base Água- Fornecimento e Instalação (Aplicação na estrutura de madeira aparente dos corredores) |  | m² | 160.76 | 46.43 | 57.04 | 9169.7504
09.11 | COMPLEMENTAR HIDROSSANITÁRIO
09.11.01 86905 | Aparelho misturador de mesa para lavatório, padrão médio - fornecimento e instalação. Af_01/2020 |  | un | 3 | 477.37 | 586.49 | 1759.47
09.11.02 86884 | Engate flexível em plástico branco, 1/2" x 30cm - fornecimento e instalação. Af_01/2020 |  | un | 3 | 10.64 | 13.07 | 39.21
09.11.03 89362 | Joelho 90 graus, pvc, soldável, dn 25mm, instalado em ramal ou sub-ramal de água - fornecimento e instalação. Af_06/2022 |  | un | 2 | 8.99 | 11.04 | 22.08
09.11.04 89367 | Joelho 90 graus, pvc, soldável, dn 32mm, instalado em ramal ou sub-ramal de água - fornecimento e instalação. Af_06/2022 |  | un | 1 | 12.61 | 15.49 | 15.49
09.11.05 103951 | Joelho de redução, 90 graus, pvc, soldável, dn 32 mm x 25 mm, instalado em ramal ou sub-ramal de água - fornecimento e instalação. Af_06/2022 |  | un | 1 | 14.76 | 18.13 | 18.13
09.11.06 89356 | Tubo, pvc, soldável, de 25mm, instalado em ramal ou sub-ramal de água - fornecimento e instalação. Af_06/2022 |  | m | 17.81 | 22.62 | 27.79 | 494.9399
09.11.07 89357 | Tubo, pvc, soldável, de 32mm, instalado em ramal ou sub-ramal de água - fornecimento e instalação. Af_06/2022 |  | m | 52.35 | 31.61 | 38.83 | 2032.7505
09.11.08 89622 | Tê de redução, pvc, soldável, dn 32mm x 25mm, instalado em prumada de água - fornecimento e instalação. Af_06/2022 |  | un | 2 | 14.13 | 17.36 | 34.72
09.11.09 89412 | Joelho 90 graus, pvc, soldável, dn 25mm, x 3/4 instalado em ramal de distribuição de água - fornecimento e instalação. Af_06/2022 |  | un | 2 | 9.51 | 11.68 | 23.36
09.11.10 90373 | Joelho 90 graus com bucha de latão, pvc, soldável, dn 25mm, x 1/2 instalado em ramal ou sub-ramal de água - fornecimento e instalação. Af_06/2022 |  | un | 1 | 12.95 | 15.91 | 15.91
09.11.11 89353 | Registro de gaveta bruto, latão, roscável, 3/4" - fornecimento e instalação. Af_08/2021 |  | un | 2 | 26.57 | 32.64 | 65.28
09.11.12 89383 | Adaptador curto com bolsa e rosca para registro, pvc, soldável, dn 25mm x 3/4 , instalado em ramal ou sub-ramal de água - fornecimento e instalação. Af_06/2022 |  | un | 4 | 6.34 | 7.78 | 31.12
09.11.13 89362 | Joelho 90 graus, pvc, soldável, dn 25mm, instalado em ramal ou sub-ramal de água - fornecimento e instalação. Af_06/2022 |  | un | 6 | 8.99 | 11.04 | 66.24
09.11.14 89367 | Joelho 90 graus, pvc, soldável, dn 32mm, instalado em ramal ou sub-ramal de água - fornecimento e instalação. Af_06/2022 |  | un | 3 | 12.61 | 15.49 | 46.47
09.11.15 103951 | Joelho de redução, 90 graus, pvc, soldável, dn 32 mm x 25 mm, instalado em ramal ou sub-ramal de água - fornecimento e instalação. Af_06/2022 |  | un | 2 | 14.76 | 18.13 | 36.26
09.11.16 89617 | Te, pvc, soldável, dn 25mm, instalado em prumada de água - fornecimento e instalação. Af_06/2022 |  | un | 2 | 7.3 | 8.96 | 17.92
09.11.17 89620 | Te, pvc, soldável, dn 32mm, instalado em prumada de água - fornecimento e instalação. Af_06/2022 |  | un | 2 | 11.7 | 14.37 | 28.74
09.11.18 89622 | Tê de redução, pvc, soldável, dn 32mm x 25mm, instalado em prumada de água - fornecimento e instalação. Af_06/2022 |  | un | 1 | 14.13 | 17.36 | 17.36
09.11.19 89390 | União, pvc, soldável, dn 32mm, instalado em ramal ou sub-ramal de água - fornecimento e instalação. Af_06/2022 |  | un | 1 | 21.96 | 26.98 | 26.98
09.11.20 89366 | Joelho 90 graus com bucha de latão, pvc, soldável, dn 25mm, x 3/4 instalado em ramal ou sub-ramal de água - fornecimento e instalação. Af_06/2022 |  | un | 4 | 16.41 | 20.16 | 80.64
09.11.21 90373 | Joelho 90 graus com bucha de latão, pvc, soldável, dn 25mm, x 1/2 instalado em ramal ou sub-ramal de água - fornecimento e instalação. Af_06/2022 |  | un | 2 | 12.95 | 15.91 | 31.82
09.11.22 0418022025 | Metalon 100x150mm #18, galvanizado - para descidas de água pluvial - FORNECIMENTO E INSTALAÇÃO - REF SINAPI 101918 12/2024 |  | m | 4 | 228.16 | 280.31 | 1121.24
09.11.23 94229 | Calha em chapa de aço galvanizado número 24, desenvolvimento de 100 cm, incluso transporte vertical. Af_07/2019 |  | m | 12.54 | 152.75 | 187.66 | 2353.2564
09.11.24 151515 | Revisão do Projeto de Estruturas Metálicas para incluir a cobertura de nova caixa d'água. |  | un | 1 | 11723.2 | 14403.12 | 14403.12
| Total - INSTALAÇÕES | [5 empty] | 780158.0244
10 | ESQUADRIAS
10.01 | PORTAS
10.01.01 1219022025 | P04 - PORTA DE ABRIR 02 FOLHAS, 1,60X2,10, EM ALUMÍNIO E VIDRO TEMPERADO 10MM, PINTURA EM ESMALTE SINTÉTICO, COR AZUL, COM PUXADOR INOX DE 20 CM E FECHADURA TIPO BICO DE PAPAGAIO, CONFORME ESPECIFICAÇÕES EM PROJETO - FORNECIMENTO E INSTALAÇÃO; |  | un | 1 | 6533.45 | 8026.99 | 8026.99
10.01.02 1419022025 | P05 - PORTA DE CORRER 03 FOLHAS, 3,50MX2,10M, EM ALUMÍNIO E VIDRO TEMPERADO 10MM, PINTURA EM ESMALTE SINTÉTICO, COR AZUL, COM PUXADOR INOX DE 20 CM E FECHADURA TIPO BICO DE PAPAGAIO, CONFORME ESPECIFICAÇÕES EM PROJETO - FORNECIMENTO E INSTALAÇÃO; |  | un | 1 | 12810 | 15738.36 | 15738.36
10.01.03 1619022025 | P06 - PORTA DE CORRER E FIXA 04 FOLHAS, 2,90MX2,10M, EM ALUMÍNIO E VIDRO TEMPERADO 10MM, PINTURA EM ESMALTE SINTÉTICO, COR AZUL, COM PUXADOR INOX DE 20 CM E FECHADURA TIPO BICO DE PAPAGAIO, CONFORME ESPECIFICAÇÕES EM PROJETO - FORNECIMENTO E INSTALAÇÃO; |  | un | 1 | 11020 | 13539.17 | 13539.17
10.01.04 1819022025 | P07 - PORTA DE ABRIR, 02 FOLHAS, 1,40MX2,10M, EM ALUMÍNIO E VIDRO TEMPERADO 10MM, PINTURA EM ESMALTE SINTÉTICO, COR AZUL, COM PUXADOR INOX DE 20 CM E FECHADURA TIPO BICO DE PAPAGAIO, CONFORME ESPECIFICAÇÕES EM PROJETO - FORNECIMENTO E INSTALAÇÃO; |  | un | 1 | 5800.45 | 7126.43 | 7126.43
10.01.05 0220022025 | P10 - PORTA DE ABRIR, 01 FOLHA, 0,80 MX2,10 M, EM ALUMÍNIO BRANCO C/LAMBRIL LISO E RÉGUAS DE 15CM, ACABAMENTO NATURAL, COM FECHADURA TIPO ALAVANCA, CONFORME ESPECIFICAÇÕES EM PROJETO - FORNECIMENTO E INSTALAÇÃO; |  | un | 8 | 4121.67 | 5063.88 | 40511.04
10.01.06 0420022025 | P11 - PORTA DE ABRIR, 01 FOLHA, 0,95 MX2,10 M, EM ALUMÍNIO BRANCO C/LAMBRIL LISO E RÉGUAS DE 15CM, ACABAMENTO NATURAL, COM FECHADURA TIPO ALAVANCA, CONFORME ESPECIFICAÇÕES EM PROJETO - FORNECIMENTO E INSTALAÇÃO; |  | un | 2 | 4517.5 | 5550.2 | 11100.4
10.01.07 0620022025 | P12 - PORTA DE ABRIR, 01 FOLHA, 0,90 MX2,10 M, EM ALUMÍNIO BRANCO C/LAMBRIL LISO E RÉGUAS DE 15CM, ACABAMENTO NATURAL, COM FECHADURA TIPO ALAVANCA, CONFORME ESPECIFICAÇÕES EM PROJETO - FORNECIMENTO E INSTALAÇÃO; |  | un | 4 | 4455 | 5473.41 | 21893.64
10.01.08 0820022025 | P13 - PORTA DE ABRIR, 01 FOLHA, 0,60 MX1,75 M, EM ALUMÍNIO COM VENEZIANA, ANODIZADO NATURAL, COM TARJETA LIVRE-OCUPADO CONFORME ESPECIFICAÇÕES EM PROJETO - FORNECIMENTO E INSTALAÇÃO; |  | un | 12 | 1570.04 | 1928.95 | 23147.4
10.01.09 1020022025 | P14 - PORTA DE ABRIR, 01 FOLHA, 0,90 MX1,75 M, EM ALUMÍNIO COM VENEZIANA, ANODIZADO NATURAL, COM TARJETA LIVRE-OCUPADO E PICTOGRAMA DE ACESSIBILIDADE CONFORME ESPECIFICAÇÕES EM PROJETO - FORNECIMENTO E INSTALAÇÃO; |  | un | 2 | 1850 | 2272.91 | 4545.82
10.01.10 1220022025 | P15 - PORTA DE ABRIR, 01 FOLHA, 1,00 MX 0,80 M, EM ALUMÍNIO COM VENEZIANA, ANODIZADO NATURAL, COM FECHO TRINCO CHATO PARA CADEADO EM AÇO ZINCADO, CONFORME ESPECIFICAÇÕES EM PROJETO - FORNECIMENTO E INSTALAÇÃO; |  | un | 2 | 3876.99 | 4763.26 | 9526.52
10.01.11 1420022025 | P16 - PORTA DE ABRIR, 01 FOLHA, 1,25 MX 1,10 M, EM ALUMÍNIO COM VENEZIANA, ANODIZADO NATURAL, COM PUXADOR E PORTA-CADEADO EM AÇO ZINCADO, CONFORME ESPECIFICAÇÕES EM PROJETO - FORNECIMENTO E INSTALAÇÃO; |  | un | 1 | 3200 | 3931.52 | 3931.52
10.01.12 1620022025 | PT01 - PORTA DE ABRIR, 02 FOLHAS, 1,87 MX 4,02 M, EM AÇO PATINÁVEL (CORTEN), PINTURA COM VERNIZ TRANSPARENTE, COM PUXADOR E PORTA-CADEADO EM AÇO ZINCADO, CONFORME ESPECIFICAÇÕES EM PROJETO - FORNECIMENTO E INSTALAÇÃO; |  | un | 1 | 9570 | 11757.7 | 11757.7
10.01.13 1820022025 | PT02 - PORTA DE ABRIR, 02 FOLHAS, 3,60 MX 3,16 M, EM AÇO PATINÁVEL (CORTEN), PINTURA COM VERNIZ TRANSPARENTE, COM PUXADOR E PORTA-CADEADO EM AÇO ZINCADO, CONFORME ESPECIFICAÇÕES EM PROJETO - FORNECIMENTO E INSTALAÇÃO; |  | un | 1 | 15100 | 18551.86 | 18551.86
10.01.14 2020022025 | PT03 - PORTA DE ABRIR, 02 FOLHAS, 3,60 MX 3,35 M, EM AÇO PATINÁVEL (CORTEN), PINTURA COM VERNIZ TRANSPARENTE, COM PUXADOR E PORTA-CADEADO EM AÇO ZINCADO, CONFORME ESPECIFICAÇÕES EM PROJETO - FORNECIMENTO E INSTALAÇÃO; |  | un | 1 | 17150 | 21070.49 | 21070.49
10.01.15 2220022025 | Estrutura Envoltório, 3,20mx3,20m - tipo painel com fechamento em veneziana perfurada em alumínio, conforme especificações em projeto; |  | un | 1 | 12500 | 15357.5 | 15357.5
10.02 | JANELAS
10.02.01 21130225 | J01- JANELA EM ALUMINIO COR BRANCA E VIDRO TEMPERADO 6MM - 1,50M X 0,85M CONFORME PROJETO - FORNECIMENTO E INSTALAÇÃO |  | un | 7 | 2411.96 | 2963.33 | 20743.31
10.02.02 23130225 | J02- JANELA EM ALUMINIO COR BRANCA E VIDRO TEMPERADO 6MM - 1,10M X 0,70M CONFORME PROJETO - FORNECIMENTO E INSTALAÇÃO |  | un | 2 | 1574.58 | 1934.52 | 3869.04
10.02.03 25130225 | J03- JANELA EM ALUMINIO COR BRANCA E VIDRO TEMPERADO 6MM - 2,88M X 0,80M CONFORME PROJETO - FORNECIMENTO E INSTALAÇÃO |  | un | 1 | 3356.07 | 4123.26 | 4123.26
10.02.04 27130225 | J04- JANELA EM ALUMINIO COR BRANCA E VIDRO TEMPERADO 6MM - 1,08M X 0,70M CONFORME PROJETO - FORNECIMENTO E INSTALAÇÃO |  | un | 2 | 1635.31 | 2009.14 | 4018.28
10.02.05 29130225 | J05- JANELA EM ALUMINIO COR BRANCA E VIDRO TEMPERADO 6MM - 1,20M X 0,70M CONFORME PROJETO - FORNECIMENTO E INSTALAÇÃO |  | un | 8 | 1712.56 | 2104.05 | 16832.4
10.02.06 31130225 | J06- JANELA EM ALUMINIO COR BRANCA E VIDRO TEMPERADO 6MM - 1,08M X 0,40M CONFORME PROJETO - FORNECIMENTO E INSTALAÇÃO |  | un | 1 | 1214.89 | 1492.61 | 1492.61
10.02.07 33130225 | J07- JANELA EM ALUMINIO COR BRANCA E VIDRO TEMPERADO 6MM - 1,00M X 0,80M CONFORME PROJETO - FORNECIMENTO E INSTALAÇÃO |  | un | 3 | 1600.72 | 1966.64 | 5899.92
10.02.08 35130225 | J08- JANELA EM ALUMINIO COR BRANCA E VIDRO TEMPERADO 6MM - 1,00M X 0,70M CONFORME PROJETO - FORNECIMENTO E INSTALAÇÃO |  | un | 2 | 1491.11 | 1831.97 | 3663.94
10.02.09 37130225 | J09- JANELA EM ALUMINIO COR BRANCA E VIDRO TEMPERADO 6MM - 2,90M X 0,90M CONFORME PROJETO - FORNECIMENTO E INSTALAÇÃO |  | un | 1 | 4982.5 | 6121.49 | 6121.49
10.02.10 39130225 | J10- JANELA EM ALUMINIO COR BRANCA E VIDRO TEMPERADO 6MM - 1,82M X 1,20M CONFORME PROJETO - FORNECIMENTO E INSTALAÇÃO |  | un | 2 | 4190.32 | 5148.22 | 10296.44
10.02.11 41130225 | J11- JANELA EM ALUMINIO COR BRANCA E VIDRO TEMPERADO 6MM - 2,00M X 1,20M CONFORME PROJETO - FORNECIMENTO E INSTALAÇÃO |  | un | 2 | 4525.05 | 5559.47 | 11118.94
10.02.12 43130225 | J12- JANELA EM ALUMINIO COR BRANCA E VIDRO TEMPERADO 6MM - 2,15M X 1,20M CONFORME PROJETO - FORNECIMENTO E INSTALAÇÃO |  | un | 1 | 4602.43 | 5654.54 | 5654.54
10.02.13 45130225 | J13- JANELA EM ALUMINIO COR BRANCA E VIDRO TEMPERADO 6MM - 2,00M X 1,20M CONFORME PROJETO - FORNECIMENTO E INSTALAÇÃO |  | un | 6 | 4530.09 | 5565.66 | 33393.96
10.02.14 1317022025 | J15 - JANELA DE CORRER E FIXA EM ALUMÍNIO COR BRANCA E VIDRO TEMPERADO 6 MM, 1,5 M X 1,20 M X 1,00 M, ACABAMENTO NATURAL, COM FECHO DE JANELA DE CORRER TIPO BICO DE PAPAGAIO - FORNECIMENTO E INSTALAÇÃO; |  | un | 2 | 3337.98 | 4101.04 | 8202.08
10.02.15 1517022025 | J16 - MÁXIMO-AR E FIXA EM ALUMÍNIO COR BRANCA E VIDRO TEMPERADO 6 MM, 0,82 M X1,19 M X1,27 M ,ACABAMENTO NATURAL, COM FECHO TRINCO ALAVANCA EM AÇO ZINCADO - FORNECIMENTO E INSTALAÇÃO; |  | un | 1 | 1734.65 | 2131.19 | 2131.19
10.02.16 1717022025 | J17 - MÁXIMO-AR E FIXA EM ALUMÍNIO COR BRANCA E VIDRO TEMPERADO 6 MM, 0,94 M X1,20 M X1,26 M ,ACABAMENTO NATURAL, COM FECHO TRINCO ALAVANCA EM AÇO ZINCADO - FORNECIMENTO E INSTALAÇÃO; |  | un | 1 | 1900.31 | 2334.72 | 2334.72
10.02.17 0618022025 | J18 - MÁXIMO-AR EM ALUMÍNIO COR BRANCA E VIDRO TEMPERADO 6 MM, 0,82 M X 0,88 M X1,55 M ,ACABAMENTO NATURAL, COM FECHO TRINCO ALAVANCA EM AÇO ZINCADO - FORNECIMENTO E INSTALAÇÃO; |  | un | 1 | 1883.6 | 2314.19 | 2314.19
10.02.18 0818022025 | J19 - MÁXIMO-AR EM ALUMÍNIO COR BRANCA E VIDRO TEMPERADO 6 MM, 1,00 M X 0,40 M X1,70 M ,ACABAMENTO NATURAL, COM FECHO TRINCO ALAVANCA EM AÇO ZINCADO - FORNECIMENTO E INSTALAÇÃO; |  | un | 2 | 1747.61 | 2147.11 | 4294.22
10.02.19 0219022025 | J20 -FIXA EM ALUMÍNIO COR BRANCA E TRAMA ONDULADA DE AÇO GALVANIZADO, FIO 2,10MM, MALHA 1,4X1,4CM, 1,00 M X 0,50 M X1,20 M ,ANODIZADO NATURAL - FORNECIMENTO E INSTALAÇÃO; |  | un | 2 | 1151.27 | 1414.45 | 2828.9
10.02.20 0419022025 | J21 -FIXA EM ALUMÍNIO COR BRANCA E TRAMA ONDULADA DE AÇO GALVANIZADO, FIO 2,10MM, MALHA 1,4X1,4CM, 0,50 M X 0,50 M X1,20 M ,ANODIZADO NATURAL - FORNECIMENTO E INSTALAÇÃO; |  | un | 2 | 707.65 | 869.41 | 1738.82
10.02.21 0619022025 | J22 -FIXA EM ALUMÍNIO, 4,33 M X 0,25 M X2,97 M ,ANODIZADO NATURAL - FORNECIMENTO E INSTALAÇÃO; |  | un | 3 | 5763.38 | 7080.88 | 21242.64
10.02.22 0819022025 | J23 -FIXA EM ALUMÍNIO, 3,06 M X 0,25 M X2,97 M ,ANODIZADO NATURAL - FORNECIMENTO E INSTALAÇÃO; |  | un | 1 | 2428.34 | 2983.45 | 2983.45
10.02.23 1019022025 | J24 -CORRER E FIXA EM ALUMÍNIO COR BRANCA, VIDRO TEMPERADO 6MM E GRADE DE FERRO EM BARRA SEÇÃO RETANGULAR 5/8"X5/8", 1,50 M X 1,20 M X 1,16 M ,ANODIZADO NATURAL E GRADE EM PINTURA ESMALTE SINTÉTICO, COR AZUL - FORNECIMENTO E INSTALAÇÃO; |  | un | 1 | 3590.22 | 4410.94 | 4410.94
| Total - ESQUADRIAS | [5 empty] | 405534.12
11 | REVESTIMENTO DE PAREDE E TETO
11.01 87908 | Chapisco aplicado em alvenaria (com presença de vãos) e estruturas de concreto de fachada, com equipamento de projeção. Argamassa traço 1:3 com preparo em betoneira 400 l. Af_10/2022 (PAREDES NOVAS INTERNAS) |  | m² | 383.78 | 6.02 | 7.39 | 2836.1342
11.02 87779 | Emboço ou massa única em argamassa traço 1:2:8, preparo mecânico com betoneira 400 l, aplicada manualmente em panos de fachada com presença de vãos, espessura de 35 mm. Af_08/2022 (PAREDES NOVAS INTERNAS) |  | m² | 383.78 | 68.2 | 83.79 | 32156.9262
11.03 01220525 | REVESTIMENTO CERÂMICO BRANCO BRILHANTE, DIM. 31,7X61,5CM - REF SINAPI 87273 12/2024 |  | m² | 271.06 | 57.64 | 70.81 | 19193.7586
11.04 96114 | Forro em drywall, para ambientes comerciais, inclusive estrutura birecional de fixação. Af_08/2023_ps |  | m² | 77.32 | 75.61 | 92.89 | 7182.2548
11.05 1226022025 | Rodameio em poliestireno, incluso pintura cor ébano- fornecimento e instalação; |  | m | 159.07 | 58.58 | 71.97 | 11448.2679
11.06 0127022025 | Revestimento em chapa metálica com pintura esmalte, cor grafite - fornecimento e instalação; |  | m² | 10.44 | 181.74 | 223.28 | 2331.0432
11.07 98562 | Impermeabilização de superfície com argamassa de cimento e areia, com aditivo impermeabilizante, e = 1,5cm. Af_09/2023 (PAREDES EXTERNAS EXISTENTES. CORREÇÃO DE PATOLOGIAS.) |  | m² | 976.56 | 47.59 | 58.46 | 57089.6976
11.08 87908 | Chapisco aplicado em alvenaria (com presença de vãos) e estruturas de concreto de fachada, com equipamento de projeção. Argamassa traço 1:3 com preparo em betoneira 400 l. Af_10/2022 (PAREDES EXISTENTES - CORREÇÃO DE PATOLOGIAS) |  | m² | 212.68 | 6.02 | 7.39 | 1571.7052
11.09 87779 | Emboço ou massa única em argamassa traço 1:2:8, preparo mecânico com betoneira 400 l, aplicada manualmente em panos de fachada com presença de vãos, espessura de 35 mm. Af_08/2022 (PAREDES EXISTENTES - CORREÇÃO DE PATOLOGIAS) |  | m² | 976.56 | 68.2 | 83.79 | 81825.9624
11.10 98562 | Impermeabilização de superfície com argamassa de cimento e areia, com aditivo impermeabilizante, e = 1,5cm. Af_09/2023 (IMPERMEABILIZAÇÃO DE PAREDES NOVAS AMOR PEIXE, DEPÓSITO E GALPÃO;) |  | m² | 105.75 | 47.59 | 58.46 | 6182.145
11.11 87908 | Chapisco aplicado em alvenaria (com presença de vãos) e estruturas de concreto de fachada, com equipamento de projeção. Argamassa traço 1:3 com preparo em betoneira 400 l. Af_10/2022 (PAREDES EXTERNAS NOVAS) |  | m² | 258.62 | 6.02 | 7.39 | 1911.2018
11.12 87779 | Emboço ou massa única em argamassa traço 1:2:8, preparo mecânico com betoneira 400 l, aplicada manualmente em panos de fachada com presença de vãos, espessura de 35 mm. Af_08/2022 (PAREDES EXTERNAS NOVAS) |  | m² | 258.62 | 68.2 | 83.79 | 21669.7698
11.13 87792 | Emboço ou massa única em argamassa traço 1:2:8, preparo mecânico com betoneira 400 l, aplicada manualmente em panos cegos de fachada (sem presença de vãos), espessura de 25 mm. Af_08/2022 (PARA REVESTIMENTO DE CANTEIROS E MURO DE ARRIMO) |  | m² | 221.45 | 39.36 | 48.35 | 10707.1075
| Total - REVESTIMENTO DE PAREDE E TETO | [5 empty] | 256105.9742
12 | REVESTIMENTO DE PISO
12.01 | PISO INTERNO
12.01.01 01060225 | EXECUÇÃO DE PISO DE CONCRETO, ACABAMENTO RESINADO, ESP.: 6 CM, ARMADO, COR CINZA. COM JUNTA DE DILATAÇÃO A CADA 2M. REF SINAPI 94993 12/2024 |  | m² | 686.92 | 143.97 | 176.88 | 121502.4096
12.01.02 01070225 | LIMPEZA E APLICAÇÃO DE RESINA EM PISO DE LADRILHO HIDRÁULICO EXISTENTE REF SINAPI 99809 101726 12/2024 |  | m² | 6.66 | 32.76 | 40.24 | 267.9984
12.01.03 02070225 | INSTALAÇÃO DE PISO CERÂMICO EXTRUDADO ESMALTADO, PEI 5, ANTIDERRAPANTE, COR: CINZA CLARO, 30X30CM. REF SINAPI 87248 12/2024 |  | m² | 200.81 | 50.67 | 62.25 | 12500.4225
12.01.04 98689 | Soleira em granito, largura 15 cm, espessura 2,0 cm. Af_09/2020 |  | m | 7.44 | 116.99 | 143.73 | 1069.3512
12.01.05 01070225 | LIMPEZA E APLICAÇÃO DE RESINA EM PISO DE LADRILHO HIDRÁULICO EXISTENTE REF SINAPI 99809 101726 12/2024 (LIMPEZA E APLICAÇAO DE RESINA EM RODAPÉ DE LADRILHO HIDRAULICO) |  | m² | 1.05 | 32.76 | 40.24 | 42.252
12.01.06 98689 | Soleira em granito, largura 15 cm, espessura 2,0 cm. Af_09/2020 (RODAPE EM GRANITO H=15CM NOS SÓCULOS) |  | m | 44.04 | 116.99 | 143.73 | 6329.8692
12.01.07 0227022025 | Rodapé Arredondado Cerâmico cinza 300x100x9mm , aplicado com argamassa industrializada ac-i, rejuntado - fornecimento e instalação; REF ORSE 12079 12/2024 Adaptado; |  | m | 117.05 | 77.96 | 95.78 | 11211.049
12.02 | PISO EXTERNO
12.02.01 104658 | Piso podotátil de alerta ou direcional, de concreto, assentado sobre argamassa. Af_03/2024 (DIRECIONAL) |  | m² | 27.73 | 159.36 | 195.78 | 5428.9794
12.02.02 104658 | Piso podotátil de alerta ou direcional, de concreto, assentado sobre argamassa. Af_03/2024 (ALERTA) |  | m² | 10.14 | 159.36 | 195.78 | 1985.2092
12.02.03 94267 | Guia (meio-fio) e sarjeta conjugados de concreto, moldada in loco em trecho reto com extrusora, 45 cm base (15 cm base da guia + 30 cm base da sarjeta) x 22 cm altura. Af_01/2024 |  | m | 52.2 | 59.69 | 73.33 | 3827.826
12.02.04 102500 | Pintura de demarcação de vaga com tinta acrílica, e = 10 cm, aplicação manual. Af_05/2021 (COR AMARELA) |  | m | 11.48 | 4.42 | 5.43 | 62.3364
12.02.05 102491 | Pintura de piso com tinta acrílica, aplicação manual, 2 demãos, incluso fundo preparador. Af_05/2021 (COR CINZA) |  | m² | 19.88 | 19.84 | 24.37 | 484.4756
12.02.06 94993 | Execução de passeio (calçada) ou piso de concreto com concreto moldado in loco, usinado, acabamento convencional, espessura 6 cm, armado. Af_08/2022 |  | m² | 2095.11 | 80.79 | 99.25 | 207939.6675
12.02.07 021709 | Fornecimento e instalação de piso emborrachado em placas de 50cm espessura 20mm inclusive preparo da sub base e base. |  | m² | 123 | 456.74 | 561.15 | 69021.45
12.02.08 02250225 | INSTALAÇÃO DE PISO EM MADEIRA PLASTICA 32x150MM COR IPÊ |  | m² | 40.65 | 565.74 | 695.06 | 28254.189
12.02.09 02250225 | INSTALAÇÃO DE PISO EM MADEIRA PLASTICA 32x150MM COR IPÊ (RODAPÉ - 9,44M X 0,15M) |  | m² | 1.42 | 565.74 | 695.06 | 986.9852
12.02.10 04250225 | EXECUÇÃO DE PISO DE CONCRETO, ARMADO, ESP.: 6 CM, ACABAMENTO VASSOURADO, COR CINZA. COM JUNTA DE DILATAÇÃO A CADA 2M, REF SINAPI 94993 12/2024 |  | m² | 79.81 | 85.05 | 104.49 | 8339.3469
| Total - REVESTIMENTO DE PISO | [5 empty] | 479253.8171
13 | PINTURA
13.01 88485 | Fundo selador acrílico, aplicação manual em parede, uma demão. Af_04/2023 |  | m² | 1855.84 | 3.62 | 4.44 | 8239.9296
13.02 88488 | Pintura látex acrílica premium, aplicação manual em teto, duas demãos. Af_04/2023 |  | m² | 621.29 | 14.56 | 17.88 | 11108.6652
13.03 95306 | Textura acrílica, aplicação manual em teto, uma demão. Af_04/2023 |  | m² | 149.75 | 15.18 | 18.65 | 2792.8375
13.04 88484 | Fundo selador acrílico, aplicação manual em teto, uma demão. Af_04/2023 |  | m² | 149.75 | 4.52 | 5.55 | 831.1125
13.05 88415 | Aplicação manual de fundo selador acrílico em paredes externas de casas. Af_03/2024 |  | m² | 2242.19 | 4.09 | 5.02 | 11255.7938
13.06 95305 | Textura acrílica, aplicação manual em parede, uma demão. Af_04/2023 (COR BRANCA) |  | m² | 1161.01 | 13.1 | 16.09 | 18680.6509
13.07 95305 | Textura acrílica, aplicação manual em parede, uma demão. Af_04/2023 (COR BEGE) |  | m² | 1081.18 | 13.1 | 16.09 | 17396.1862
13.08 102498 | Pintura de meio-fio com tinta branca a base de cal (caiação). Af_05/2021 |  | m | 207.14 | 1.55 | 1.9 | 393.566
13.09 88489 | Pintura látex acrílica premium, aplicação manual em paredes, duas demãos. Af_04/2023 |  | m² | 1855.84 | 12.36 | 15.18 | 28171.6512
13.10 88484 | Fundo selador acrílico, aplicação manual em teto, uma demão. Af_04/2023 |  | m² | 621.29 | 4.52 | 5.55 | 3448.1595
| Total - PINTURA | [5 empty] | 102318.5524
14 | LOUÇAS E METAIS
14.01 02170625 | TORNEIRA PARA LAVATÓRIO ANTIVANDALISMO - FORNECIMENTO E INSTALAÇÃO |  | un | 12 | 358.93 | 440.98 | 5291.76
14.02 86911 | Torneira cromada longa, de parede, 1/2" ou 3/4", para pia de cozinha, padrão popular - fornecimento e instalação. Af_01/2020 |  | un | 9 | 103.23 | 126.82 | 1141.38
14.03 100858 | Mictório sifonado louça branca - padrão médio - fornecimento e instalação. Af_01/2020 |  | un | 3 | 631.01 | 775.25 | 2325.75
14.04 0209092024 | Torneira de mesa do tipo Pcd automática, em metal cromado, incluso frete - fornecimento e instalação; REF SINAPI 86906 07/2024 |  | un | 2 | 167.18 | 205.39 | 410.78
14.05 PMC 139 | BANCADA DE GRANITO CINZA POLIDO – FORNECIMENTO E INSTALAÇÃO. (BANCADA DE GRANITO CINZA ANDORINHA) |  | m² | 56.37 | 786.29 | 966.03 | 54455.1111
14.06 012200029 | Banco de Concreto - 2,00 x 0,50m - MO EC |  | un | 18 | 457.77 | 562.41 | 10123.38
14.07 011103020 | CORRIMÃO DUPLO (H1=92 CM H2=72 CM) EM TUBO DE AÇO 1 1/2" #14 - INCLUSO SUPORTE EM "L" 6X6 CM COM BARRA PERFIL CHATO E UNIÃO CIRCULAR PARA 30 CM ANTES E APÓS |  | m | 26.4 | 231.59 | 284.53 | 7511.592
14.08 86932 | Vaso sanitário sifonado com caixa acoplada louça branca - padrão médio, incluso engate flexível em metal cromado, 1/2 x 40cm - fornecimento e instalação. Af_01/2020 |  | un | 8 | 597.28 | 733.81 | 5870.48
14.09 95470 | Vaso sanitario sifonado convencional com louça branca, incluso conjunto de ligação para bacia sanitária ajustável - fornecimento e instalação. Af_01/2020 |  | un | 2 | 323.41 | 397.34 | 794.68
14.10 100860 | Chuveiro elétrico comum corpo plástico, tipo ducha - fornecimento e instalação. Af_01/2020 |  | un | 4 | 104.9 | 128.88 | 515.52
14.11 86900 | Cuba de embutir retangular de aço inoxidável, 46 x 30 x 12 cm - fornecimento e instalação. Af_01/2020 |  | un | 2 | 218.81 | 268.82 | 537.64
14.12 100868 | Barra de apoio reta, em aço inox polido, comprimento 80 cm, fixada na parede - fornecimento e instalação. Af_01/2020 |  | un | 4 | 388.89 | 477.79 | 1911.16
14.13 100867 | Barra de apoio reta, em aço inox polido, comprimento 70 cm, fixada na parede - fornecimento e instalação. Af_01/2020 (HORIZONTAL) |  | un | 2 | 375.22 | 460.99 | 921.98
14.14 86913 | Torneira cromada 1/2" ou 3/4" para tanque, padrão popular - fornecimento e instalação. Af_01/2020 |  | un | 26 | 64.13 | 78.79 | 2048.54
14.15 PMC 139 | BANCADA DE GRANITO CINZA POLIDO – FORNECIMENTO E INSTALAÇÃO. (INSTALAÇÃO DE RODOBANCA DE GRANITO CINZA ANDORINHA) |  | m² | 11.06 | 786.29 | 966.03 | 10684.2918
14.16 PMC 139 | BANCADA DE GRANITO CINZA POLIDO – FORNECIMENTO E INSTALAÇÃO. (INSTALAÇÃO DE TESTEIRA DE GRANITO CINZA ANDORINHA) |  | m² | 5.98 | 786.29 | 966.03 | 5776.8594
14.17 PMC 139 | BANCADA DE GRANITO CINZA POLIDO – FORNECIMENTO E INSTALAÇÃO. (INSTALAÇÃO DE MOLDURA DE GRANITO CINZA ANDORINHA) |  | m² | 2.38 | 786.29 | 966.03 | 2299.1514
14.18 PMC 139 | BANCADA DE GRANITO CINZA POLIDO – FORNECIMENTO E INSTALAÇÃO. (INSTALAÇÃO DE PRATELEIRAS DE GRANITO CINZA ANDORINHA) |  | m² | 23.16 | 786.29 | 966.03 | 22373.2548
14.19 241024001 | Execução e fixação/instalação de bancada/prateleira em concreto armado pré-moldada - e = 5 cm, acabamento liso desempenado. REF.: CÓD. 6170 SINAPI/2020 (INSTALAÇÃO DE PRATELEIRAS DE CONCRETO) |  | m² | 49.7 | 97.19 | 119.4 | 5934.18
14.20 02240225 | CORRIMÃO DUPLO COM MONTANTE (H1=92 CM H2=72 CM) EM TUBO DE AÇO 1 1/2" #14 - INCLUSO SUPORTE EM "L" 6X6 CM COM BARRA PERFIL CHATO E UNIÃO CIRCULAR PARA 30 CM ANTES E APÓS |  | m | 24.11 | 277.8 | 341.3 | 8228.743
14.21 86937 | Cuba de embutir oval em louça branca, 35 x 50cm ou equivalente, incluso válvula em metal cromado e sifão flexível em pvc - fornecimento e instalação. Af_01/2020 |  | un | 14 | 272.01 | 334.19 | 4678.66
14.22 0326022025 | Tanque inox de embutir 50x40x23, com válvula e sifão -fornecimento e instalação; |  | un | 1 | 520.01 | 638.88 | 638.88
14.23 0526022025 | Cuba de embutir retangular de aço inoxidável, 50 x 40 x 20 cm - fornecimento e instalação. REF SINAPI 86900 12/2024 |  | un | 6 | 743.2 | 913.09 | 5478.54
14.24 0726022025 | Tanque de parede inox industrial, 60 litros, fornecimento e instalação; |  | un | 2 | 1077.4 | 1323.69 | 2647.38
14.25 ESPEL001 | Espelho cristal espessura 4mm, com moldura em alumínio e compensado 6m m plastificado colado - ref. cód. 74125/002 (incluso cantoneira de alumínio) |  | m² | 13.04 | 605.99 | 744.51 | 9708.4104
14.26 1126022025 | Exaustor dutado 80 cm para fogão 06 bocas-fornecimento e instalação; |  | un | 2 | 658.93 | 809.56 | 1619.12
| Total - LOUÇAS E METAIS | [5 empty] | 173927.2239
15 | PAISAGISMO
15.01 06310125 | ABACAXI ROXO - Tradescantia spathacea REF SINAPI 98510 12/2024 |  | un | 19 | 36.71 | 45.1 | 856.9
15.02 07310125 | ALPÍNIA - Alpinia pupurata REF SINAPI 98510 |  | un | 26 | 73.81 | 90.68 | 2357.68
15.03 08310125 | ANDREANA-MANTO-DE-REI - Thumbergia erecta REF SINAPI 98510 12/2024 |  | un | 10 | 53.19 | 65.34 | 653.4
15.04 09310125 | BAMBU MOSSÔ - Phyllostachys pubescens REF SINAPI 98511 12/2024 |  | un | 15 | 334.21 | 410.61 | 6159.15
15.05 10310125 | BAMBUZINHO - Bambuza gracilis REF SINAPI 98510 12/2014 |  | un | 25 | 100.52 | 123.49 | 3087.25
15.06 11310125 | BARBA DE SERPENTE - Ophipogon jaburan REF SINAPI 98510 12/2024 |  | un | 18 | 42.98 | 52.8 | 950.4
15.07 12310125 | CAMARÃO VERMELHO - Justicia brandegeana REF SINAPI 98510 12/2024 |  | un | 17 | 58.65 | 72.05 | 1224.85
15.08 14310125 | CAMBARÁ RASTEIRO - Lantana camara REF SINAPI 98510 12/2024 |  | un | 36 | 33.86 | 41.6 | 1497.6
15.09 16310125 | IPÊ BRANCO - Tabebuia roseo-alba REF SINAPI 98510 12/2024 |  | un | 13 | 151.14 | 185.69 | 2413.97
15.10 17310125 | CLUSIA - Clusia fluminensis REF SINAPI 98510 12/2024 |  | un | 19 | 98.39 | 120.88 | 2296.72
15.11 19310125 | COSTELA DE ADÃO - Monstera deliciosa REF SINAPI 88441 12/2024 |  | un | 7 | 89.97 | 110.53 | 773.71
15.12 21310125 | BURITI - Mauritia flexuosa REF SINAPI 98510 12/2024 |  | un | 2 | 257.46 | 316.31 | 632.62
15.13 02030225 | DRACENA ARBÓREA - Drascena sp REF SINAPI 98510 12/2024 |  | un | 6 | 183.96 | 226.01 | 1356.06
15.14 04030225 | DRACENA CORDELINE - Cordyline terminalis REF SINAPI 98510 12/2024 |  | un | 44 | 73.81 | 90.68 | 3989.92
15.15 06030225 | ESPIRRADEIRA - Nerium oleander REF SINAPI 98510 12/2024 |  | un | 10 | 156.27 | 191.99 | 1919.9
15.16 08030225 | FÓRMIO - Phormiun tenax REF SINAPI 98510 12/2024 |  | un | 12 | 85.42 | 104.94 | 1259.28
15.17 10030225 | SETE LÉGUAS - Podranea ricasoliana REF SINAPI 98510 12/2024 |  | un | 8 | 73.81 | 90.68 | 725.44
15.18 103946 | Plantio de grama esmeralda ou são carlos ou curitibana, em placas. Af_07/2024 |  | m² | 1079.98 | 12.98 | 15.94 | 17214.8812
15.19 12030225 | HIBISCO VERMELHO - Hibiscus rosa sinensis REF SINAPI 98510 12/2024 |  | un | 11 | 62.42 | 76.68 | 843.48
15.20 14030225 | ÍRIS AZUL - Iris germânica REF SINAPI 98510 12/2024 |  | un | 28 | 65.42 | 80.37 | 2250.36
15.21 16030225 | IXORA VERMELHA - Ixora chinensis REF SINAPI 98510 12/2024 |  | un | 14 | 69.09 | 84.88 | 1188.32
15.22 18030225 | PLEOMELE - Pleomele reflexa REF SINAPI 98510 12/2024 |  | un | 9 | 151.11 | 185.65 | 1670.85
15.23 02040225 | PALMEIRA FÊNIX TRIPLA - Phoenix rebelinii REF SINAPI 98511 12/2024 |  | un | 3 | 495.21 | 608.41 | 1825.23
15.24 04040225 | MOREA FLOR BRANCA - Morea huttonii REF SINAPI 98510 12/2024 |  | un | 157 | 50.61 | 62.17 | 9760.69
15.25 06040225 | PALMEIRA CICA MOLE - Cyca circinallis REF SINAPI 98510 12/2024 |  | un | 18 | 706.22 | 867.66 | 15617.88
15.26 08040225 | CLOROFITO - Chlorophytum comosum REF SINAPI 98510 12/2024 |  | un | 28 | 30.73 | 37.75 | 1057
| Total - PAISAGISMO | [5 empty] | 83583.5412
16 | CLIMATIZAÇÃO
16.01 103250 | Ar condicionado split inverter, hi-wall (parede), 18000 btu/h, ciclo frio - fornecimento e instalação. Af_11/2021_pe |  | un | 1 | 4058.17 | 4985.86 | 4985.86
16.02 103253 | Ar condicionado split inverter, hi-wall (parede), 24000 btu/h, ciclo frio - fornecimento e instalação. Af_11/2021_pe |  | un | 2 | 5540.51 | 6807.07 | 13614.14
16.03 010203501 | Fornecimento e instalação de climatizador 40.000m³/h. |  | un | 1 | 16191.4 | 19892.75 | 19892.75
16.04 31200225 | Fornecimento e instalação de climatizador evaporativo de parede 6.000m³/h. |  | un | 1 | 5296.2 | 6506.91 | 6506.91
16.05 103289 | Tubo em cobre flexível, dn 1/4", com isolamento, instalado em forro, para ramal de alimentação de ar condicionado, incluso fixador. Af_11/2021_pa |  | m | 9 | 31.2 | 38.33 | 344.97
16.06 97330 | Tubo em cobre flexível, dn 5/8", com isolamento, instalado em ramal de alimentação de ar condicionado com condensadora individual - fornecimento e instalação. Af_12/2015 |  | m | 9 | 66.98 | 82.29 | 740.61
16.07 0924102024 | Cabo PP 4#1,5 MM² - fornecimento e instalação; |  | m | 10.8 | 21.74 | 26.7 | 288.36
| Total - CLIMATIZAÇÃO | [5 empty] | 46373.6
17 | SERVIÇOS COMPLEMENTARES
17.01 05110225 | INSTALAÇÃO DE GANGORRA TRIPLA EM TORAS DE MADEIRA COM ATENDIMENTO AS NORMAS DE SEGURANÇA PARA PLAYGROUND NBR 16071 |  | un | 1 | 4347.38 | 5341.19 | 5341.19
17.02 07110225 | INSTALAÇÃO DE ESCORREGADOR DE MADEIRA COM ATENDIMENTO AS NORMAS DE SEGURANÇA PARA PLAYGROUND NBR 16071 |  | un | 2 | 4086.26 | 5020.37 | 10040.74
17.03 12120225 | GIRA-GIRA PCD METÁLICO FABRICADO EM AÇO CARBONO DE ALTA RESISTÊNCIA COM PINTURA ELETROSTATICA RESISTENTE A DETERIORAÇÃO CLIMÁTICA - FORNECIMENTO E INSTALAÇÃO |  | un | 1 | 14565.42 | 17895.07 | 17895.07
17.04 14120225 | INSTALAÇÃO DE BALANÇO TRIPLO DE MADEIRA COM ESTRUTURA DE EUCALIPTO TRATADO FABRICADO SEGUINDO AS NORMAS DE SEGURANÇA PARA PLAYGROUND NBR 16071 |  | un | 1 | 3119.52 | 3832.64 | 3832.64
17.05 03210225 | RESTAURAÇÃO DE 18 POSTES METALICOS COM LUMINÁRIAS E 4 ARANDELAS METALICAS INCLUINDO PINTURA; |  | un | 1 | 27250 | 33479.35 | 33479.35
17.06 103314 | Instalação de pergolado de madeira, em maçaranduba, angelim ou equivalente da região, fixado com concreto sobre piso de concreto existente. Af_11/2021 |  | m² | 72.51 | 265.6 | 326.31 | 23660.7381
17.07 0825022025 | Fixação, lixamento e pintura de esculturas de madeira; |  | un | 2 | 235.61 | 289.47 | 578.94
17.08 0925022025 | Fixação, lixamento e pintura das esculturas de concreto; |  | un | 3 | 460.83 | 566.17 | 1698.51
17.09 0128022025 | Abrigo para gás, em tijolo 8 furos 1/2 vez e laje em concreto armado, revestido e pintado, medindo 1,50x0,95mx1,05m - para 02 cilindros de 13 kg- REF AGESUL 2001003988 06/2024; |  | un | 2 | 2870.84 | 3527.11 | 7054.22
17.10 0124052025 | MASTRO METALICO TUBO DE FERRO GALV. DE 3", ALTURA DE 6,00M,ROLDANA E FIXACAO EM PRISMA DE CONCRETO 30X30X50CM REF EMOP 14.010.0010-A 12/2024 Adaptado; |  | un | 1 | 1605.03 | 1971.93 | 1971.93
| Total - SERVIÇOS COMPLEMENTARES | [5 empty] | 105553.3281
18 | COMUNICAÇÃO VISUAL
18.01 | PLACAS DE SINALIZAÇÃO
18.01.01 11270225 | INSTALAÇÃO DE PLACAS EM ACRÍLICO COM NOMENCLATURA DAS LOJAS E AMBIENTES, DIM.: 30X15CM, DETALHE EM BRAILE. |  | un | 22 | 93.3 | 114.62 | 2521.64
18.01.02 13270225 | INSTALAÇÃO DE PLACAS COM SIMBOLOGIA "BANHEIRO" E "P.C.D.", EM ACRÍLICO, DIM.: 25X18CM. |  | un | 5 | 90.3 | 110.94 | 554.7
18.01.03 15270225 | INSTALAÇÃO DE PLACA EM ACRÍLICO, DIM.: 100X40CM |  | un | 1 | 373.3 | 458.63 | 458.63
18.01.04 17270225 | FORNECIMENTO E INSTALAÇÃO DE ADESIVO JATEADO E VAZADO PARA PORTA DE VIDRO COM 18,6M |  | un | 1 | 2800 | 3440.08 | 3440.08
18.01.05 19270225 | INSTALAÇÃO DE PLACA DE SINALIZAÇÃO EM PVC DE LIXO RECICLÁVEL. DIM.: 14X19CM |  | un | 4 | 46.41 | 57.01 | 228.04
18.02 | TOTEM E MAPA DE ORIENTAÇÃO VISUAL E TATIL
18.02.01 21270225 | INSTALAÇÃO DE MAPA TÁTIL, DIM.: 80X80CM E TOTEM |  | un | 1 | 2290.56 | 2814.18 | 2814.18
18.02.02 0328022025 | Letreiro para fachada Casa do Artesão, fixado no muro - fornecimento e instalação; |  | un | 1 | 3750 | 4607.25 | 4607.25
| Total - COMUNICAÇÃO VISUAL | [5 empty] | 14624.52
19 | LIMPEZA
19.01 ms-73 | Limpeza final de obra (LIMPEZA DE ÁREAS COM PISOS CERÂMICOS) |  | m² | 207.47 | 3.57 | 4.38 | 908.7186
19.02 012300100 | Limpeza final de obra (LIMPEZA DE ÁREAS COM PISO EM CONCRETO E DEMAIS PISOS EXTERNOS) |  | m² | 3250.63 | 3.45 | 4.23 | 13750.1649
| Total - LIMPEZA | [5 empty] | 14658.8835
|  | Total Geral |  |  |  |  | 4726196.6578

## Cronograma
ESTADO DE MATO GROSSO DO SUL
MUNICÍPIO DE CORUMBÁ
.
Cronograma Físico-Financeiro - Inicial
Objeto: RESTAURAÇÃO DO ANTIGO PRESÍDIO - CASA DO ARTESÃO
Município(s): Corumbá (MS)
Local: Rua Dom Aquino - Centro - Nº 405 - CASA DO ARTESÃO
Prazo Execução: 12 meses
Etapas de Execução / Desembolso
Descrição |  | 1 ª | 2 ª | 3 ª | 4 ª | 5 ª | 6 ª | 7 ª | 8 ª | 9 ª | 10 ª | 11 ª | 12 ª | Total Acumulado
01 - ADMINISTRAÇÃO LOCAL |  | 0.85% | 2.8% | 5.78% | 10.06% | 14.12% | 11.74% | 7.97% | 7.94% | 9.48% | 13.94% | 11.14% | 4.18% | 100%
| 819959.6311 | 6969.6569 | 22958.8697 | 47393.6667 | 82487.9389 | 115778.2999 | 96263.2607 | 65350.7826 | 65104.7947 | 77732.173 | 114302.3726 | 91343.5029 | 34274.3126 | 819959.6311
02 - MOBILIZAÇÃO E DESMOBILIZAÇÃO |  | Etapas de Execução / Desembolso 1 ª: 23.1%; Etapas de Execução / Desembolso 7 ª: 23.09%; Etapas de Execução / Desembolso 12 ª: 53.81% | 100%
| 5797.9508 | Etapas de Execução / Desembolso 1 ª: 1339.3266; Etapas de Execução / Desembolso 7 ª: 1338.7468; Etapas de Execução / Desembolso 12 ª: 3119.8773 | 5797.9508
03 - CANTEIRO DE OBRAS |  | 8.33% | 8.33% | 8.33% | 8.33% | 8.33% | 8.33% | 8.33% | 8.33% | 8.33% | 8.33% | 8.33% | 8.37% | 100%
| 158617.8432 | 13212.8663 | 13212.8663 | 13212.8663 | 13212.8663 | 13212.8663 | 13212.8663 | 13212.8663 | 13212.8663 | 13212.8663 | 13212.8663 | 13212.8663 | 13276.3135 | 158617.8432
04 - SERVIÇOS PRELIMINARES |  | 8.33% | 8.33% | 8.33% | 8.33% | 8.33% | 8.33% | 8.33% | 8.33% | 8.33% | 8.33% | 8.33% | 8.37% | 100%
| 76015.102 | 6332.058 | 6332.058 | 6332.058 | 6332.058 | 6332.058 | 6332.058 | 6332.058 | 6332.058 | 6332.058 | 6332.058 | 6332.058 | 6362.464 | 76015.102
05 - DEMOLIÇÕES E RETIRADAS |  | 11.11% | 11.11% | 11.11% | 11.11% | 11.11% | 11.11% | 11.11% | 11.11% | 11.12% |  |  |  | 100%
| 108487.533 | 12052.9649 | 12052.9649 | 12052.9649 | 12052.9649 | 12052.9649 | 12052.9649 | 12052.9649 | 12052.9649 | 12063.8137 |  |  |  | 108487.533
06 - ESTRUTURA |  | Etapas de Execução / Desembolso 3 ª: 11.57%; Etapas de Execução / Desembolso 4 ª: 22.46%; Etapas de Execução / Desembolso 5 ª: 22.45%; Etapas de Execução / Desembolso 6 ª: 10.89%; Etapas de Execução / Desembolso 10 ª: 16.32%; Etapas de Execução / Desembolso 11 ª: 16.31% | 100%
| 833235.4136 | Etapas de Execução / Desembolso 3 ª: 96405.3374; Etapas de Execução / Desembolso 4 ª: 187144.6739; Etapas de Execução / Desembolso 5 ª: 187061.3504; Etapas de Execução / Desembolso 6 ª: 90739.3365; Etapas de Execução / Desembolso 10 ª: 135984.0195; Etapas de Execução / Desembolso 11 ª: 135900.696 | 833235.4136
07 - COBERTURA |  | Etapas de Execução / Desembolso 4 ª: 25%; Etapas de Execução / Desembolso 5 ª: 15%; Etapas de Execução / Desembolso 6 ª: 15%; Etapas de Execução / Desembolso 10 ª: 45% | 100%
| 142610.686 | Etapas de Execução / Desembolso 4 ª: 35652.6715; Etapas de Execução / Desembolso 5 ª: 21391.6029; Etapas de Execução / Desembolso 6 ª: 21391.6029; Etapas de Execução / Desembolso 10 ª: 64174.8087 | 142610.686
08 - VEDAÇÃO |  |  |  | 11% | 10% | 10% | 10% | 15% | 15% | 15% | 14% |  |  | 100%
| 119380.9133 |  |  | 13131.9005 | 11938.0913 | 11938.0913 | 11938.0913 | 17907.137 | 17907.137 | 17907.137 | 16713.3279 |  |  | 119380.9133
09 - INSTALAÇÕES |  |  | 10% | 10% | 10% | 10% | 10% | 10% | 10% | 10% | 10% | 10% |  | 100%
| 780158.0244 |  | 78015.8024 | 78015.8024 | 78015.8024 | 78015.8024 | 78015.8024 | 78015.8024 | 78015.8024 | 78015.8024 | 78015.8024 | 78015.8024 |  | 780158.0244
10 - ESQUADRIAS |  |  |  |  | 12.5% | 12.5% | 12.5% | 12.5% | 12.5% | 12.5% | 12.5% | 12.5% |  | 100%
| 405534.12 |  |  |  | 50691.765 | 50691.765 | 50691.765 | 50691.765 | 50691.765 | 50691.765 | 50691.765 | 50691.765 |  | 405534.12
11 - REVESTIMENTO DE PAREDE E TETO |  | Etapas de Execução / Desembolso 5 ª: 16.67%; Etapas de Execução / Desembolso 6 ª: 16.67%; Etapas de Execução / Desembolso 7 ª: 16.67%; Etapas de Execução / Desembolso 8 ª: 16.67%; Etapas de Execução / Desembolso 9 ª: 16.67%; Etapas de Execução / Desembolso 10 ª: 16.65% | 100%
| 256105.9742 | Etapas de Execução / Desembolso 5 ª: 42692.8659; Etapas de Execução / Desembolso 6 ª: 42692.8659; Etapas de Execução / Desembolso 7 ª: 42692.8659; Etapas de Execução / Desembolso 8 ª: 42692.8659; Etapas de Execução / Desembolso 9 ª: 42692.8659; Etapas de Execução / Desembolso 10 ª: 42641.6447 | 256105.9742
12 - REVESTIMENTO DE PISO |  | Etapas de Execução / Desembolso 5 ª: 16.67%; Etapas de Execução / Desembolso 6 ª: 16.67%; Etapas de Execução / Desembolso 7 ª: 16.67%; Etapas de Execução / Desembolso 8 ª: 16.67%; Etapas de Execução / Desembolso 9 ª: 16.67%; Etapas de Execução / Desembolso 10 ª: 16.65% | 100%
| 479253.8171 | Etapas de Execução / Desembolso 5 ª: 79891.6113; Etapas de Execução / Desembolso 6 ª: 79891.6113; Etapas de Execução / Desembolso 7 ª: 79891.6113; Etapas de Execução / Desembolso 8 ª: 79891.6113; Etapas de Execução / Desembolso 9 ª: 79891.6113; Etapas de Execução / Desembolso 10 ª: 79795.7605 | 479253.8171
13 - PINTURA |  | Etapas de Execução / Desembolso 6 ª: 10%; Etapas de Execução / Desembolso 7 ª: 10%; Etapas de Execução / Desembolso 8 ª: 10%; Etapas de Execução / Desembolso 9 ª: 15%; Etapas de Execução / Desembolso 10 ª: 15%; Etapas de Execução / Desembolso 11 ª: 25%; Etapas de Execução / Desembolso 12 ª: 15% | 100%
| 102318.5524 | Etapas de Execução / Desembolso 6 ª: 10231.8552; Etapas de Execução / Desembolso 7 ª: 10231.8552; Etapas de Execução / Desembolso 8 ª: 10231.8552; Etapas de Execução / Desembolso 9 ª: 15347.7829; Etapas de Execução / Desembolso 10 ª: 15347.7829; Etapas de Execução / Desembolso 11 ª: 25579.6381; Etapas de Execução / Desembolso 12 ª: 15347.7829 | 102318.5524
14 - LOUÇAS E METAIS |  | Etapas de Execução / Desembolso 5 ª: 25%; Etapas de Execução / Desembolso 6 ª: 25%; Etapas de Execução / Desembolso 9 ª: 25%; Etapas de Execução / Desembolso 10 ª: 25% | 100%
| 173927.2239 | Etapas de Execução / Desembolso 5 ª: 43481.806; Etapas de Execução / Desembolso 6 ª: 43481.806; Etapas de Execução / Desembolso 9 ª: 43481.806; Etapas de Execução / Desembolso 10 ª: 43481.806 | 173927.2239
15 - PAISAGISMO |  | Etapas de Execução / Desembolso 11 ª: 50%; Etapas de Execução / Desembolso 12 ª: 50% | 100%
| 83583.5412 | Etapas de Execução / Desembolso 11 ª: 41791.7706; Etapas de Execução / Desembolso 12 ª: 41791.7706 | 83583.5412
16 - CLIMATIZAÇÃO |  | Etapas de Execução / Desembolso 9 ª: 25%; Etapas de Execução / Desembolso 10 ª: 25%; Etapas de Execução / Desembolso 11 ª: 50% | 100%
| 46373.6 | Etapas de Execução / Desembolso 9 ª: 11593.4; Etapas de Execução / Desembolso 10 ª: 11593.4; Etapas de Execução / Desembolso 11 ª: 23186.8 | 46373.6
17 - SERVIÇOS COMPLEMENTARES |  | Etapas de Execução / Desembolso 11 ª: 50%; Etapas de Execução / Desembolso 12 ª: 50% | 100%
| 105553.3281 | Etapas de Execução / Desembolso 11 ª: 52776.664; Etapas de Execução / Desembolso 12 ª: 52776.664 | 105553.3281
18 - COMUNICAÇÃO VISUAL |  | Etapas de Execução / Desembolso 12 ª: 100% | 100%
| 14624.52 | Etapas de Execução / Desembolso 12 ª: 14624.52 | 14624.52
19 - LIMPEZA |  | Etapas de Execução / Desembolso 12 ª: 100% | 100%
| 14658.8835 | Etapas de Execução / Desembolso 12 ª: 14658.8835 | 14658.8835
TOTAL POR PERÍODO TOTAL ACUMULADO ATÉ O PERÍODO |  | 39906.8728 | 132572.5614 | 266544.5962 | 477528.8323 | 662541.0844 | 556935.8866 | 377718.4556 | 376133.7208 | 448963.0815 | 672287.4145 | 518831.5634 | 196232.5884 | 4726196.6578
TOTAL ACUMULADO ATÉ O PERÍODO |  | 39906.8728 | 172479.4341 | 439024.0303 | 916552.8626 | 1579093.947 | 2136029.8336 | 2513748.2891 | 2889882.01 | 3338845.0915 | 4011132.506 | 4529964.0694 | 4726196.6578

## Composições Principais
94295 - Mestre de obras com encargos complementares ( mês )
Sistema: SINAPI - Sist. Nac. de Pesq. de Custos e Índ. da Const. Civil - 01/12/2024
Utilizado no(s) item(ns) 01.01.01
Código | Descrição | Unidade | Quantidade | Utilização Operativa | Utilização Improdutiva | Valor Operativo | Valor Improdutivo | Valor Item
40863 | Exames - mensalista (coletado caixa - encargos complementares) | mês | 1 | 1 | 0 | 252.08 | 0 | 252.08
40819 | Mestre de obras (mensalista) | mês | 1 | 1 | 0 | 4983.13 | 0 | 4983.13
40864 | Seguro - mensalista (coletado caixa - encargos complementares) | mês | 1 | 1 | 0 | 7.31 | 0 | 7.31
43499 | Epi - família encarregado geral - mensalista (encargos complementares - coletado caixa) | mês | 1 | 1 | 0 | 236.16 | 0 | 236.16
43475 | Ferramentas - família encarregado geral - mensalista (encargos complementares - coletado caixa) | mês | 1 | 1 | 0 | 18.73 | 0 | 18.73
95423 | Curso de capacitação para mestre de obras (encargos complementares) - mensalista | mês | 1 | 1 | 0 | 90.99 | 0 | 90.99
[7 empty] | Custo Unitário | 5588.4
[7 empty] | BDI | 22.86
[7 empty] | Preço Unitário | 6865.9
93567 - Engenheiro civil de obra pleno com encargos complementares ( mês )
Sistema: SINAPI - Sist. Nac. de Pesq. de Custos e Índ. da Const. Civil - 01/12/2024
Utilizado no(s) item(ns) 01.01.02
Código | Descrição | Unidade | Quantidade | Utilização Operativa | Utilização Improdutiva | Valor Operativo | Valor Improdutivo | Valor Item
40813 | Engenheiro civil de obra pleno (mensalista) | mês | 1 | 1 | 0 | 20828.83 | 0 | 20828.83
40863 | Exames - mensalista (coletado caixa - encargos complementares) | mês | 1 | 1 | 0 | 252.08 | 0 | 252.08
40864 | Seguro - mensalista (coletado caixa - encargos complementares) | mês | 1 | 1 | 0 | 7.31 | 0 | 7.31
43498 | Epi - família engenheiro civil - mensalista (encargos complementares - coletado caixa) | mês | 1 | 1 | 0 | 140.23 | 0 | 140.23
43474 | Ferramentas - família engenheiro civil - mensalista (encargos complementares - coletado caixa) | mês | 1 | 1 | 0 | 2.29 | 0 | 2.29
95417 | Curso de capacitação para engenheiro civil de obra pleno (encargos complementares) - mensalista | mês | 1 | 1 | 0 | 264.73 | 0 | 264.73
[7 empty] | Custo Unitário | 21495.47
[7 empty] | BDI | 22.86
[7 empty] | Preço Unitário | 26409.33
93563 - Almoxarife com encargos complementares ( mês )
Sistema: SINAPI - Sist. Nac. de Pesq. de Custos e Índ. da Const. Civil - 01/12/2024
Utilizado no(s) item(ns) 01.01.03
Código | Descrição | Unidade | Quantidade | Utilização Operativa | Utilização Improdutiva | Valor Operativo | Valor Improdutivo | Valor Item
40809 | Almoxarife (mensalista) | mês | 1 | 1 | 0 | 3435.75 | 0 | 3435.75
40863 | Exames - mensalista (coletado caixa - encargos complementares) | mês | 1 | 1 | 0 | 252.08 | 0 | 252.08
40864 | Seguro - mensalista (coletado caixa - encargos complementares) | mês | 1 | 1 | 0 | 7.31 | 0 | 7.31
43494 | Epi - família almoxarife - mensalista (encargos complementares - coletado caixa) | mês | 1 | 1 | 0 | 148.04 | 0 | 148.04
43470 | Ferramentas - família almoxarife - mensalista (encargos complementares - coletado caixa) | mês | 1 | 1 | 0 | 10.89 | 0 | 10.89
95413 | Curso de capacitação para almoxarife (encargos complementares) - mensalista | mês | 1 | 1 | 0 | 15.04 | 0 | 15.04
[7 empty] | Custo Unitário | 3869.11
[7 empty] | BDI | 22.86
[7 empty] | Preço Unitário | 4753.58
0221780 - VIGIA NOTURNO COM ENCARGOS COMPLEMENTARES - REF SETOP ED-21780 10/2024; ( mês )
Sistema: CORUMBÁ CIVIL - 01/12/2024
Utilizado no(s) item(ns) 01.01.04
Código | Descrição | Unidade | Quantidade | Utilização Operativa | Utilização Improdutiva | Valor Operativo | Valor Improdutivo | Valor Item
0121780 | VIGIA NOTURNO COM ENCARGOS COMPLEMENTARES - REF SETOP ED-21781 10/2024; | h | 176 | 1 | 0 | 29.23 | 0 | 5144.48
[7 empty] | Custo Unitário | 5144.48
[7 empty] | BDI | 22.86
[7 empty] | Preço Unitário | 6320.5
101460 - Vigia diurno com encargos complementares ( mês )
Sistema: SINAPI - Sist. Nac. de Pesq. de Custos e Índ. da Const. Civil - 01/12/2024
Utilizado no(s) item(ns) 01.01.05
Código | Descrição | Unidade | Quantidade | Utilização Operativa | Utilização Improdutiva | Valor Operativo | Valor Improdutivo | Valor Item
40862 | Alimentacao - mensalista (coletado caixa - encargos complementares) | mês | 1 | 1 | 0 | 390.81 | 0 | 390.81
40863 | Exames - mensalista (coletado caixa - encargos complementares) | mês | 1 | 1 | 0 | 252.08 | 0 | 252.08
40864 | Seguro - mensalista (coletado caixa - encargos complementares) | mês | 1 | 1 | 0 | 7.31 | 0 | 7.31
40861 | Transporte - mensalista (coletado caixa - encargos complementares) | mês | 1 | 1 | 0 | 190.8 | 0 | 190.8
41096 | Vigia diurno (mensalista) | mês | 1 | 1 | 0 | 2488.2 | 0 | 2488.2
43503 | Epi - família servente - mensalista (encargos complementares - coletado caixa) | mês | 1 | 1 | 0 | 250.24 | 0 | 250.24
43479 | Ferramentas - família servente - mensalista (encargos complementares - coletado caixa) | mês | 1 | 1 | 0 | 114.72 | 0 | 114.72
101372 | Curso de capacitação para vigia diurno (encargos complementares) - mensalista | mês | 1 | 1 | 0 | 10.89 | 0 | 10.89
[7 empty] | Custo Unitário | 3705.05
[7 empty] | BDI | 22.86
[7 empty] | Preço Unitário | 4552.02
93572 - Encarregado geral de obras com encargos complementares ( mês )
Sistema: SINAPI - Sist. Nac. de Pesq. de Custos e Índ. da Const. Civil - 01/12/2024
Utilizado no(s) item(ns) 01.01.06
Código | Descrição | Unidade | Quantidade | Utilização Operativa | Utilização Improdutiva | Valor Operativo | Valor Improdutivo | Valor Item
40818 | Encarregado geral de obras (mensalista) | mês | 1 | 1 | 0 | 3837.19 | 0 | 3837.19
40863 | Exames - mensalista (coletado caixa - encargos complementares) | mês | 1 | 1 | 0 | 252.08 | 0 | 252.08
40864 | Seguro - mensalista (coletado caixa - encargos complementares) | mês | 1 | 1 | 0 | 7.31 | 0 | 7.31
43499 | Epi - família encarregado geral - mensalista (encargos complementares - coletado caixa) | mês | 1 | 1 | 0 | 236.16 | 0 | 236.16
43475 | Ferramentas - família encarregado geral - mensalista (encargos complementares - coletado caixa) | mês | 1 | 1 | 0 | 18.73 | 0 | 18.73
95422 | Curso de capacitação para encarregado geral de obras (encargos complementares) - mensalista | mês | 1 | 1 | 0 | 70.06 | 0 | 70.06
[7 empty] | Custo Unitário | 4421.53
[7 empty] | BDI | 22.86
[7 empty] | Preço Unitário | 5432.29
93564 - Apontador ou apropriador com encargos complementares ( mês )
Sistema: SINAPI - Sist. Nac. de Pesq. de Custos e Índ. da Const. Civil - 01/12/2024
Utilizado no(s) item(ns) 01.01.07
Código | Descrição | Unidade | Quantidade | Utilização Operativa | Utilização Improdutiva | Valor Operativo | Valor Improdutivo | Valor Item
40810 | Apontador ou apropriador de mao de obra (mensalista) | mês | 1 | 1 | 0 | 3306.81 | 0 | 3306.81
40863 | Exames - mensalista (coletado caixa - encargos complementares) | mês | 1 | 1 | 0 | 252.08 | 0 | 252.08
40864 | Seguro - mensalista (coletado caixa - encargos complementares) | mês | 1 | 1 | 0 | 7.31 | 0 | 7.31
43494 | Epi - família almoxarife - mensalista (encargos complementares - coletado caixa) | mês | 1 | 1 | 0 | 148.04 | 0 | 148.04
43470 | Ferramentas - família almoxarife - mensalista (encargos complementares - coletado caixa) | mês | 1 | 1 | 0 | 10.89 | 0 | 10.89
95414 | Curso de capacitação para apontador ou apropriador (encargos complementares) - mensalista | mês | 1 | 1 | 0 | 60.38 | 0 | 60.38
[7 empty] | Custo Unitário | 3785.51
[7 empty] | BDI | 22.86
[7 empty] | Preço Unitário | 4650.87
100321 - Técnico em segurança do trabalho com encargos complementares ( mês )
Sistema: SINAPI - Sist. Nac. de Pesq. de Custos e Índ. da Const. Civil - 01/12/2024
Utilizado no(s) item(ns) 01.01.08
Código | Descrição | Unidade | Quantidade | Utilização Operativa | Utilização Improdutiva | Valor Operativo | Valor Improdutivo | Valor Item
40863 | Exames - mensalista (coletado caixa - encargos complementares) | mês | 1 | 1 | 0 | 252.08 | 0 | 252.08
40864 | Seguro - mensalista (coletado caixa - encargos complementares) | mês | 1 | 1 | 0 | 7.31 | 0 | 7.31
40944 | Tecnico em seguranca do trabalho (mensalista) | mês | 1 | 1 | 0 | 4976.06 | 0 | 4976.06
43494 | Epi - família almoxarife - mensalista (encargos complementares - coletado caixa) | mês | 1 | 1 | 0 | 148.04 | 0 | 148.04
43470 | Ferramentas - família almoxarife - mensalista (encargos complementares - coletado caixa) | mês | 1 | 1 | 0 | 10.89 | 0 | 10.89
100315 | Curso de capacitação para técnico em segurança do trabalho (encargos complementares) - mensalista | mês | 1 | 1 | 0 | 77.07 | 0 | 77.07
[7 empty] | Custo Unitário | 5471.45
[7 empty] | BDI | 22.86
[7 empty] | Preço Unitário | 6722.22
01100425 - LAUDO DE VISTORIA CAUTELAR DE VIZINHANÇA ( un )
Sistema: CORUMBÁ CIVIL - 01/12/2024
Utilizado no(s) item(ns) 01.02.01
Código | Descrição | Unidade | Quantidade | Utilização Operativa | Utilização Improdutiva | Valor Operativo | Valor Improdutivo | Valor Item
90778 | Engenheiro civil de obra pleno com encargos complementares | h | 30 | 1 | 0 | 123.22 | 0 | 3696.6
[7 empty] | Custo Unitário | 3696.6
[7 empty] | BDI | 22.86
[7 empty] | Preço Unitário | 4541.64
01150425 - ELABORAÇÃO E IMPLANTAÇÃO DO PLANO DE GERENCIAMENTO DE RISCOS (PGR) ( un )
Sistema: CORUMBÁ CIVIL - 01/12/2024
Utilizado no(s) item(ns) 01.02.02
Código | Descrição | Unidade | Quantidade | Utilização Operativa | Utilização Improdutiva | Valor Operativo | Valor Improdutivo | Valor Item
02150425 | ANOTAÇÃO DE RESPONSABILIDADE TÉCNICA (ART) PARA CONTRATO, OBRA OU SERVIÇO DE VALOR ATÉ R$ 15.000,00, DE ACORDO COM TABELA VIGENTE CREA-MS | un | 1 | 1 | 0 | 103.03 | 0 | 103.03
90778 | Engenheiro civil de obra pleno com encargos complementares | h | 20 | 1 | 0 | 123.22 | 0 | 2464.4
100309 | Técnico em segurança do trabalho com encargos complementares | h | 20 | 1 | 0 | 31.23 | 0 | 624.6
[7 empty] | Custo Unitário | 3192.03
[7 empty] | BDI | 22.86
[7 empty] | Preço Unitário | 3921.72
03080425 - ELABORAÇÃO DO PLANO DE GERENCIAMENTO DE RESÍDUOS DE CONSTRUÇÃO CIVIL (PGRCC) - REF SETOP CO-19622 ( un )
Sistema: CORUMBÁ CIVIL - 01/12/2024
Utilizado no(s) item(ns) 01.02.03
Código | Descrição | Unidade | Quantidade | Utilização Operativa | Utilização Improdutiva | Valor Operativo | Valor Improdutivo | Valor Item
02150425 | ANOTAÇÃO DE RESPONSABILIDADE TÉCNICA (ART) PARA CONTRATO, OBRA OU SERVIÇO DE VALOR ATÉ R$ 15.000,00, DE ACORDO COM TABELA VIGENTE CREA-MS | un | 1 | 1 | 0 | 103.03 | 0 | 103.03
88255 | Auxiliar técnico de engenharia com encargos complementares | h | 48 | 1 | 0 | 25.38 | 0 | 1218.24
90778 | Engenheiro civil de obra pleno com encargos complementares | h | 40 | 1 | 0 | 123.22 | 0 | 4928.8
[7 empty] | Custo Unitário | 6250.07
[7 empty] | BDI | 22.86
[7 empty] | Preço Unitário | 7678.83
03150425 - CONTROLE TECNOLOGICO DE CONCRETOS - REF SBC 000128 04/2025 ( m³ )
Sistema: CORUMBÁ CIVIL - 01/12/2024
Utilizado no(s) item(ns) 01.02.04
Código | Descrição | Unidade | Quantidade | Utilização Operativa | Utilização Improdutiva | Valor Operativo | Valor Improdutivo | Valor Item
05150425 | ENSAIO - ENSAIO DE RESISTENCIA A COMPRESSAO SIMPLES - CONCRETO - REF SBC 000128 INSUMO 008823 04/2025 | un | 1 | 1 | 0 | 100.21 | 0 | 100.21
90776 | Encarregado geral com encargos complementares | h | 0.037 | 1 | 0 | 25.19 | 0 | 0.93
90778 | Engenheiro civil de obra pleno com encargos complementares | h | 0.009 | 1 | 0 | 123.22 | 0 | 1.1
[7 empty] | Custo Unitário | 102.24
[7 empty] | BDI | 22.86
[7 empty] | Preço Unitário | 125.61
07150425 - ATESTADO PCMSO (NR7)- ANUAL - REF SBC 016691 04/2025 ( un )
Sistema: CORUMBÁ CIVIL - 01/12/2024
Utilizado no(s) item(ns) 01.02.05
Código | Descrição | Unidade | Quantidade | Utilização Operativa | Utilização Improdutiva | Valor Operativo | Valor Improdutivo | Valor Item
06150425 | ATESTADO - NR-7 PCMSO ANUAL - REF SBC 016691 INSUMO 087756 04/2025 | un | 1 | 1 | 0 | 300 | 0 | 300
[7 empty] | Custo Unitário | 300
[7 empty] | BDI | 22.86
[7 empty] | Preço Unitário | 368.58
02080425 - ANOTAÇÃO DE RESPONSABILIDADE TÉCNICA (ART) PARA CONTRATO, OBRA OU SERVIÇO DE VALOR SUPERIOR A R$ 15.000,00, DE ACORDO COM TABELA VIGENTE CREA-MS ( un )
Sistema: CORUMBÁ CIVIL - 01/12/2024
Utilizado no(s) item(ns) 01.03.01
Código | Descrição | Unidade | Quantidade | Utilização Operativa | Utilização Improdutiva | Valor Operativo | Valor Improdutivo | Valor Item
01080425 | ANOTAÇÃO DE RESPONSABILIDADE TÉCNICA (ART) PARA CONTRATO, OBRA OU SERVIÇO DE VALOR SUPERIOR A R$ 15.000,00, DE ACORDO COM TABELA VIGENTE CREA-MS | un | 1 | 1 | 0 | 271.47 | 0 | 271.47
[7 empty] | Custo Unitário | 271.47
[7 empty] | BDI | 22.86
[7 empty] | Preço Unitário | 333.52
1014042025 - MOBILIZACAO E DESMOBILIZACAO DE CONTAINER - REF AGESUL 0101001196 06/2024 ( un )
Sistema: CORUMBÁ CIVIL - 01/12/2024
Utilizado no(s) item(ns) 02.01.01
Código | Descrição | Unidade | Quantidade | Utilização Operativa | Utilização Improdutiva | Valor Operativo | Valor Improdutivo | Valor Item
5928 | Guindauto hidráulico, capacidade máxima de carga 6200 kg, momento máximo de carga 11,7 tm, alcance máximo horizontal 9,70 m, inclusive caminhão toco pbt 16.000 kg, potencia de 189 cv - chp diurno. Af_06/2014 | chp | 4 | 1 | 0 | 272.49 | 0 | 1089.96
[7 empty] | Custo Unitário | 1089.96
[7 empty] | BDI | 22.86
[7 empty] | Preço Unitário | 1339.12
0215042025 - DESMOBILIZACAO C/ DESMONTAGEM DE BARRACAO E DEMAIS ELEMENTOS - REF SBC 210825 12/2024 ADAPTADO ( m² )
Sistema: CORUMBÁ CIVIL - 01/12/2024
Utilizado no(s) item(ns) 02.02.01.01
Código | Descrição | Unidade | Quantidade | Utilização Operativa | Utilização Improdutiva | Valor Operativo | Valor Improdutivo | Valor Item
3 | Acido cloridrico / acido muriatico, diluicao 10% a 12% para uso em limpeza | l | 0.0533 | 1 | 0 | 12.89 | 0 | 0.68
5318 | Diluente aguarras | l | 0.04 | 1 | 0 | 16.98 | 0 | 0.67
13 | Estopa | kg | 0.01866 | 1 | 0 | 23.86 | 0 | 0.44
38400 | Vassoura 40 cm com cabo | un | 0.08 | 1 | 0 | 24.99 | 0 | 1.99
88264 | Eletricista com encargos complementares | h | 0.067 | 1 | 0 | 26.38 | 0 | 1.76
88267 | Encanador ou bombeiro hidráulico com encargos complementares | h | 0.067 | 1 | 0 | 25.28 | 0 | 1.69
88309 | Pedreiro com encargos complementares | h | 0.067 | 1 | 0 | 26.04 | 0 | 1.74
88310 | Pintor com encargos complementares | h | 0.067 | 1 | 0 | 27.54 | 0 | 1.84
88316 | Servente com encargos complementares | h | 1.075 | 1 | 0 | 20.96 | 0 | 22.53
[7 empty] | Custo Unitário | 33.34
[7 empty] | BDI | 22.86
[7 empty] | Preço Unitário | 40.96
97665 - Remoção de luminárias, de forma manual, sem reaproveitamento. Af_09/2023 ( un )
Sistema: SINAPI - Sist. Nac. de Pesq. de Custos e Índ. da Const. Civil - 01/12/2024
Utilizado no(s) item(ns) 02.02.01.02
Código | Descrição | Unidade | Quantidade | Utilização Operativa | Utilização Improdutiva | Valor Operativo | Valor Improdutivo | Valor Item
88264 | Eletricista com encargos complementares | h | 0.0205 | 1 | 0 | 26.38 | 0 | 0.54
88316 | Servente com encargos complementares | h | 0.058 | 1 | 0 | 20.96 | 0 | 1.21
[7 empty] | Custo Unitário | 1.75
[7 empty] | BDI | 22.86
[7 empty] | Preço Unitário | 2.15
97660 - Remoção de interruptores/tomadas elétricas, de forma manual, sem reaproveitamento. Af_09/2023 ( un )
Sistema: SINAPI - Sist. Nac. de Pesq. de Custos e Índ. da Const. Civil - 01/12/2024
Utilizado no(s) item(ns) 02.02.01.03
Código | Descrição | Unidade | Quantidade | Utilização Operativa | Utilização Improdutiva | Valor Operativo | Valor Improdutivo | Valor Item
88264 | Eletricista com encargos complementares | h | 0.0076 | 1 | 0 | 26.38 | 0 | 0.2
88316 | Servente com encargos complementares | h | 0.0215 | 1 | 0 | 20.96 | 0 | 0.45
[7 empty] | Custo Unitário | 0.65
[7 empty] | BDI | 22.86
[7 empty] | Preço Unitário | 0.79
0315042025 - Remoção de reservatório até 1000 litros - REF CPOS/CDHU 04.30.100 09/2024 ADAPTADO; ( un )
Sistema: CORUMBÁ CIVIL - 01/12/2024
Utilizado no(s) item(ns) 02.02.01.04
Código | Descrição | Unidade | Quantidade | Utilização Operativa | Utilização Improdutiva | Valor Operativo | Valor Improdutivo | Valor Item
88248 | Auxiliar de encanador ou bombeiro hidráulico com encargos complementar es | h | 3 | 1 | 0 | 20.89 | 0 | 62.67
88267 | Encanador ou bombeiro hidráulico com encargos complementares | h | 3 | 1 | 0 | 25.28 | 0 | 75.84
[7 empty] | Custo Unitário | 138.51
[7 empty] | BDI | 22.86
[7 empty] | Preço Unitário | 170.17
97637 - Remoção de tapume/ chapas metálicas e de madeira, de forma manual, sem reaproveitamento. Af_09/2023 ( m² )
Sistema: SINAPI - Sist. Nac. de Pesq. de Custos e Índ. da Const. Civil - 01/12/2024
Utilizado no(s) item(ns) 02.02.02.01
Código | Descrição | Unidade | Quantidade | Utilização Operativa | Utilização Improdutiva | Valor Operativo | Valor Improdutivo | Valor Item
88278 | Montador de estrutura metálica com encargos complementares | h | 0.0337 | 1 | 0 | 28.64 | 0 | 0.96
88316 | Servente com encargos complementares | h | 0.0952 | 1 | 0 | 20.96 | 0 | 1.99
[7 empty] | Custo Unitário | 2.95
[7 empty] | BDI | 22.86
[7 empty] | Preço Unitário | 3.62
104794 - Remoção de cabos elétricos, com seção de 16 mm², forma manual, sem reaproveitamento. Af_09/2023 ( m )
Sistema: SINAPI - Sist. Nac. de Pesq. de Custos e Índ. da Const. Civil - 01/12/2024
Utilizado no(s) item(ns) 02.02.02.02
Código | Descrição | Unidade | Quantidade | Utilização Operativa | Utilização Improdutiva | Valor Operativo | Valor Improdutivo | Valor Item
88264 | Eletricista com encargos complementares | h | 0.011 | 1 | 0 | 26.38 | 0 | 0.29
88316 | Servente com encargos complementares | h | 0.0312 | 1 | 0 | 20.96 | 0 | 0.65
[7 empty] | Custo Unitário | 0.94
[7 empty] | BDI | 22.86
[7 empty] | Preço Unitário | 1.15
101502 - Entrada de energia elétrica, aérea, bifásica, com caixa de embutir, cabo de 16 mm2 e disjuntor din 50a (não incluso o poste de concreto). Af_07/2020_ps ( un )
Sistema: SINAPI - Sist. Nac. de Pesq. de Custos e Índ. da Const. Civil - 01/12/2024
Utilizado no(s) item(ns) 03.01
Código | Descrição | Unidade | Quantidade | Utilização Operativa | Utilização Improdutiva | Valor Operativo | Valor Improdutivo | Valor Item
1094 | Armação vertical com haste e contra-pino, em chapa de aço galvanizado 3/16", com 1 estribo, sem isolador | un | 1 | 1 | 0 | 35.33 | 0 | 35.33
11267 | Arruela lisa, redonda, de latao polido, diametro nominal 5/8", diametro externo = 34 mm, diametro do furo = 17 mm, espessura = *2,5* mm | un | 2 | 1 | 0 | 1.43 | 0 | 2.86
34643 | Caixa de inspecao para aterramento e para raios, em polipropileno, diametro = 300 mm x altura = 400 mm | un | 1 | 1 | 0 | 39.86 | 0 | 39.86
39809 | Caixa para medidor polifasico, em policarbonato / termoplastico, para alojar 1 disjuntor (padrao da concessionaria local) | un | 1 | 1 | 0 | 180.04 | 0 | 180.04
14153 | Fita metálica perfurada, l = *18* mm, rolo de 30 m, carga recomendada = *30* kgf | un | 0.06 | 1 | 0 | 60.92 | 0 | 3.65
3398 | Isolador de porcelana, tipo roldana, dimensões de *72* x *72* mm, para uso em baixa tensão | un | 1 | 1 | 0 | 4.79 | 0 | 4.79
4346 | Parafuso de ferro polido, sextavado, com rosca parcial, diâmetro 5/8", comprimento 6", com porca e arruela de pressão media | un | 3 | 1 | 0 | 14.06 | 0 | 42.18
39997 | Porca zincada, sextavada, diâmetro 1/4" | un | 2 | 1 | 0 | 0.42 | 0 | 0.84
39996 | Vergalhao zincado rosca total, 1/4 " (6,3 mm) | m | 0.1664 | 1 | 0 | 2.87 | 0 | 0.47
87367 | Argamassa traço 1:1:6 (em volume de cimento, cal e areia média úmida) para emboço/massa única/assentamento de alvenaria de vedação, preparo manual. Af_08/2019 | m³ | 0.0166 | 1 | 0 | 687.22 | 0 | 11.4
100578 | Assentamento de poste de concreto com comprimento nominal de 9 m, carga nominal menor ou igual a 1000 dan, engastamento simples com 1,5 m de solo (não inclui fornecimento). Af_11/2019 | un | 1 | 1 | 0 | 504.71 | 0 | 504.71
88247 | Auxiliar de eletricista com encargos complementares | h | 0.3233 | 1 | 0 | 21.9 | 0 | 7.08
91935 | Cabo de cobre flexível isolado, 16 mm², anti-chama 0,6/1,0 kv, para circuitos terminais - fornecimento e instalação. Af_03/2023 | m | 16.65 | 1 | 0 | 25.8 | 0 | 429.57
104749 | Conector grampo metálico tipo olhal, para spda, para haste de aterramento de 3/4'' e cabos de 10 a 50 mm2 - fornecimento e instalação. Af_08/2023 | un | 1 | 1 | 0 | 18.95 | 0 | 18.95
96977 | Cordoalha de cobre nu 50 mm², enterrada - fornecimento e instalação. Af_08/2023 | m | 1.95 | 1 | 0 | 59.92 | 0 | 116.84
91919 | Curva 180 graus para eletroduto, pvc, roscável, dn 32 mm (1"), para circuitos terminais, instalada em parede - fornecimento e instalação. Af_03/2023 | un | 1 | 1 | 0 | 20.46 | 0 | 20.46
91917 | Curva 90 graus para eletroduto, pvc, roscável, dn 32 mm (1"), para circuitos terminais, instalada em parede - fornecimento e instalação. Af_03/2023 | un | 1 | 1 | 0 | 18.96 | 0 | 18.96
93666 | Disjuntor bipolar tipo din, corrente nominal de 50a - fornecimento e instalação. Af_10/2020 | un | 1 | 1 | 0 | 69.52 | 0 | 69.52
88264 | Eletricista com encargos complementares | h | 2.9102 | 1 | 0 | 26.38 | 0 | 76.77
91872 | Eletroduto rígido roscável, pvc, dn 32 mm (1"), para circuitos terminais, instalado em parede - fornecimento e instalação. Af_03/2023 | m | 6.05 | 1 | 0 | 18.01 | 0 | 108.96
96986 | Haste de aterramento, diâmetro 3/4", com 3 metros - fornecimento e instalação. Af_08/2023 | un | 1 | 1 | 0 | 115.18 | 0 | 115.18
91885 | Luva para eletroduto, pvc, roscável, dn 32 mm (1"), para circuitos terminais, instalada em parede - fornecimento e instalação. Af_03/2023 | un | 1 | 1 | 0 | 11.81 | 0 | 11.81
[7 empty] | Custo Unitário | 1820.23
[7 empty] | BDI | 22.86
[7 empty] | Preço Unitário | 2236.33
97741 - Kit cavalete para medição de água - entrada individualizada, em pvc 25 mm (3/4"), para 1 medidor - fornecimento e instalação (exclusive hidrômetro). Af_03/2024 ( un )
Sistema: SINAPI - Sist. Nac. de Pesq. de Custos e Índ. da Const. Civil - 01/12/2024
Utilizado no(s) item(ns) 03.04
Código | Descrição | Unidade | Quantidade | Utilização Operativa | Utilização Improdutiva | Valor Operativo | Valor Improdutivo | Valor Item
65 | Adaptador pvc soldável curto com bolsa e rosca, 25 mm x 3/4", para água fria | un | 2 | 1 | 0 | 0.98 | 0 | 1.96
122 | Adesivo plastico para pvc, frasco com *850* gr | un | 0.0729 | 1 | 0 | 66.71 | 0 | 4.86
813 | Bucha de redução de pvc, soldável, longa, com 50 x 25 mm, para água fria predial | un | 1 | 1 | 0 | 4.67 | 0 | 4.67
3148 | Fita veda rosca, em ptfe, rolo de 18 mm x 50 m (l x c) | un | 0.0132 | 1 | 0 | 17.55 | 0 | 0.23
3529 | Joelho pvc, soldavel, 90 graus, 25 mm, cor marrom, para agua fria predial | un | 2 | 1 | 0 | 0.8 | 0 | 1.6
3540 | Joelho pvc, soldavel, 90 graus, 50 mm, cor marrom, para agua fria predial | un | 2 | 1 | 0 | 5.49 | 0 | 10.98
38383 | Lixa d'agua em folha, cor preta, grao 100 | un | 0.1681 | 1 | 0 | 3.47 | 0 | 0.58
6016 | Registro gaveta bruto em latao forjado, bitola 3/4" | un | 1 | 1 | 0 | 21.31 | 0 | 21.31
20083 | Solucao preparadora / limpadora para pvc, frasco com 1000 cm3 | un | 0.091 | 1 | 0 | 75.58 | 0 | 6.87
9868 | Tubo pvc, soldavel, de 25 mm, agua fria (nbr-5648) | m | 2.9905 | 1 | 0 | 4.57 | 0 | 13.66
9875 | Tubo pvc, soldavel, de 50 mm, agua fria (nbr-5648) | m | 0.9444 | 1 | 0 | 16.99 | 0 | 16.04
88248 | Auxiliar de encanador ou bombeiro hidráulico com encargos complementar es | h | 1.5265 | 1 | 0 | 20.89 | 0 | 31.88
88267 | Encanador ou bombeiro hidráulico com encargos complementares | h | 1.5265 | 1 | 0 | 25.28 | 0 | 38.58
[7 empty] | Custo Unitário | 153.22
[7 empty] | BDI | 22.86
[7 empty] | Preço Unitário | 188.24
103689 - Fornecimento e instalação de placa de obra com chapa galvanizada e estrutura de madeira. Af_03/2022_ps ( m² )
Sistema: SINAPI - Sist. Nac. de Pesq. de Custos e Índ. da Const. Civil - 01/12/2024
Utilizado no(s) item(ns) 03.05 / 03.06
Código | Descrição | Unidade | Quantidade | Utilização Operativa | Utilização Improdutiva | Valor Operativo | Valor Improdutivo | Valor Item
4813 | Placa de obra (para construcao civil) em chapa galvanizada *n. 22*, adesivada, de *2,4 x 1,2* m (sem postes para fixacao) | m² | 1 | 1 | 0 | 400 | 0 | 400
5065 | Prego de aço polido com cabeça 10 x 10 (7/8 x 17) | kg | 0.0113 | 1 | 0 | 38.51 | 0 | 0.43
5069 | Prego de aço polido com cabeça 17 x 27 (2 1/2 x 11) | kg | 0.0132 | 1 | 0 | 20.63 | 0 | 0.27
4509 | Sarrafo *2,5 x 10* cm em pinus, mista ou equivalente da regiao - bruta | m | 3.2083 | 1 | 0 | 3.47 | 0 | 11.13
88262 | Carpinteiro de formas com encargos complementares | h | 0.3729 | 1 | 0 | 25.69 | 0 | 9.57
102234 | Pintura imunizante para madeira, 2 demãos. Af_01/2021 | m² | 0.5 | 1 | 0 | 21.31 | 0 | 10.65
88316 | Servente com encargos complementares | h | 1.1186 | 1 | 0 | 20.96 | 0 | 23.44
[7 empty] | Custo Unitário | 455.49
[7 empty] | BDI | 22.86
[7 empty] | Preço Unitário | 559.61
0111042025 - EXECUCAO DE CENTRAL DE FORMAS, PRODUCAO DE ARGAMASSA OU CONCRETO EM CANTEIRO DE OBRAS, NAO INCLUSO MOBILIARIO, EQUIPAMENTOS, PISO DE CONCRETO E LASTRO- REF Adaptado AGESUL 0101001166 06/2024; ( m² )
Sistema: CORUMBÁ CIVIL - 01/12/2024
Utilizado no(s) item(ns) 03.07
Código | Descrição | Unidade | Quantidade | Utilização Operativa | Utilização Improdutiva | Valor Operativo | Valor Improdutivo | Valor Item
35275 | Pilar quadrado nao aparelhado *15 x 15* cm, em macaranduba/massaranduba, angelim ou equivalente da regiao - bruta | m | 0.6722 | 1 | 0 | 109.46 | 0 | 73.57
91925 | Cabo de cobre flexível isolado, 1,5 mm², anti-chama 0,6/1,0 kv, para circuitos terminais - fornecimento e instalação. Af_03/2023 | m | 0.1754 | 1 | 0 | 3.63 | 0 | 0.63
91927 | Cabo de cobre flexível isolado, 2,5 mm², anti-chama 0,6/1,0 kv, para circuitos terminais - fornecimento e instalação. Af_03/2023 | m | 1.0803 | 1 | 0 | 4.91 | 0 | 5.3
93661 | Disjuntor bipolar tipo din, corrente nominal de 16a - fornecimento e instalação. Af_10/2020 | un | 0.0336 | 1 | 0 | 54.44 | 0 | 1.82
93654 | Disjuntor monopolar tipo din, corrente nominal de 16a - fornecimento e instalação. Af_10/2020 | un | 0.056 | 1 | 0 | 11.68 | 0 | 0.65
93672 | Disjuntor tripolar tipo din, corrente nominal de 40a - fornecimento e instalação. Af_10/2020 | un | 0.0084 | 1 | 0 | 83.43 | 0 | 0.7
91845 | Eletroduto flexível corrugado reforçado, pvc, dn 25 mm (3/4"), para circuitos terminais, instalado em laje - fornecimento e instalação. Af_03/2023 | m | 0.0719 | 1 | 0 | 8.16 | 0 | 0.58
95727 | Eletroduto rígido soldável, pvc, dn 25 mm (3/4), aparente - fornecimento e instalação. Af_10/2022_pa | m | 0.2494 | 1 | 0 | 20.4 | 0 | 5.08
101908 | Extintor de incêndio portátil com carga de pqs de 4 kg, classe bc - fornecimento e instalação. Af_10/2020_pe | un | 0.1344 | 1 | 0 | 234.4 | 0 | 31.5
92555 | Fabricação e instalação de tesoura inteira em madeira não aparelhada, vão de 3 m, para telha ondulada de fibrocimento, metálica, plástica ou termoacústica, incluso içamento. Af_07/2019 | un | 0.1848 | 1 | 0 | 1005.26 | 0 | 185.77
92556 | Fabricação e instalação de tesoura inteira em madeira não aparelhada, vão de 4 m, para telha ondulada de fibrocimento, metálica, plástica ou termoacústica, incluso içamento. Af_07/2019 | un | 0.0504 | 1 | 0 | 1226.02 | 0 | 61.79
91953 | Interruptor simples (1 módulo), 10a/250v, incluindo suporte e placa - fornecimento e instalação. Af_03/2023 | un | 0.0336 | 1 | 0 | 27.19 | 0 | 0.91
103782 | Luminária tipo plafon circular, de sobrepor, com led de 12/13 w - fornecimento e instalação. Af_09/2024 | un | 0.0672 | 1 | 0 | 28.56 | 0 | 1.91
98446 | Parede de madeira compensada para construção temporária em chapa simples, externa, com área líquida menor que 6 m², com vão. Af_03/2024 | m² | 0.1115 | 1 | 0 | 135.22 | 0 | 15.07
98441 | Parede de madeira compensada para construção temporária em chapa simples, externa, sem vão. Af_03/2024 | m² | 1.3554 | 1 | 0 | 93.61 | 0 | 126.87
102218 | Pintura tinta de acabamento (pigmentada) esmalte sintético fosco em madeira, 2 demãos. Af_01/2021 | m² | 2.9341 | 1 | 0 | 15.44 | 0 | 45.3
101879 | Quadro de distribuição de energia em chapa de aço galvanizado, de embutir, com barramento trifásico, para 24 disjuntores din 100a - fornecimento e instalação. Af_10/2020 | un | 0.0084 | 1 | 0 | 498.21 | 0 | 4.18
94210 | Telhamento com telha ondulada de fibrocimento e = 6 mm, com recobrimento lateral de 1 1/4 de onda para telhado com inclinação máxima de 10°, com até 2 águas, incluso içamento. Af_07/2019 | m² | 0.969 | 1 | 0 | 49.17 | 0 | 47.64
91997 | Tomada média de embutir (1 módulo), 2p+t 20 a, incluindo suporte e placa - fornecimento e instalação. Af_03/2023 | un | 0.0336 | 1 | 0 | 34.02 | 0 | 1.14
92004 | Tomada média de embutir (2 módulos), 2p+t 10 a, incluindo suporte e placa - fornecimento e instalação. Af_03/2023 | un | 0.0336 | 1 | 0 | 51.23 | 0 | 1.72
92543 | Trama de madeira composta por terças para telhados de até 2 águas para telha ondulada de fibrocimento, metálica, plástica ou termoacústica, incluso transporte vertical. Af_07/2019 | m² | 0.969 | 1 | 0 | 23.5 | 0 | 22.77
[7 empty] | Custo Unitário | 634.9
[7 empty] | BDI | 22.86
[7 empty] | Preço Unitário | 780.03
0114042025 - Execução de central de armadura em canteiro de obra, não incluso mobiliário e equipamentos, exclusive lastro . REF SINAPI 93582 12/2023; ( m² )
Sistema: CORUMBÁ CIVIL - 01/12/2024
Utilizado no(s) item(ns) 03.08
Código | Descrição | Unidade | Quantidade | Utilização Operativa | Utilização Improdutiva | Valor Operativo | Valor Improdutivo | Valor Item
10886 | Extintor de incêndio portátil com carga de água pressurizada de 10 l, classe a | un | 0.0166 | 1 | 0 | 218.75 | 0 | 3.63
10891 | Extintor de incêndio portátil com carga de pó químico seco (pqs) de 4 kg, classe bc | un | 0.0166 | 1 | 0 | 211.53 | 0 | 3.51
91924 | Cabo de cobre flexível isolado, 1,5 mm², anti-chama 450/750 v, para circuitos terminais - fornecimento e instalação. Af_03/2023 | m | 0.9334 | 1 | 0 | 2.99 | 0 | 2.79
92981 | Cabo de cobre flexível isolado, 16 mm², anti-chama 450/750 v, para distribuição - fornecimento e instalação. Af_10/2020 | m | 0.1656 | 1 | 0 | 16.42 | 0 | 2.71
91926 | Cabo de cobre flexível isolado, 2,5 mm², anti-chama 450/750 v, para circuitos terminais - fornecimento e instalação. Af_03/2023 | m | 0.9472 | 1 | 0 | 4.36 | 0 | 4.12
97886 | Caixa enterrada elétrica retangular, em alvenaria com tijolos cerâmicos maciços, fundo com brita, dimensões internas: 0,3x0,3x0,3 m. Af_12/2020 | un | 0.0331 | 1 | 0 | 160.68 | 0 | 5.31
95805 | Condulete de pvc, tipo b, para eletroduto de pvc soldável dn 25 mm (3/4''), aparente - fornecimento e instalação. Af_10/2022 | un | 0.0662 | 1 | 0 | 19.33 | 0 | 1.27
101891 | Disjuntor monopolar tipo nema, corrente nominal de 35 até 50a - fornecimento e instalação. Af_10/2020 | un | 0.0828 | 1 | 0 | 26.4 | 0 | 2.18
91862 | Eletroduto rígido roscável, pvc, dn 20 mm (1/2"), para circuitos terminais, instalado em forro - fornecimento e instalação. Af_03/2023 | m | 0.3397 | 1 | 0 | 9.42 | 0 | 3.19
91870 | Eletroduto rígido roscável, pvc, dn 20 mm (1/2"), para circuitos terminais, instalado em parede - fornecimento e instalação. Af_03/2023 | m | 0.2219 | 1 | 0 | 12.22 | 0 | 2.71
93358 | Escavação manual de vala. Af_09/2024 | m³ | 0.0013 | 1 | 0 | 82.91 | 0 | 0.1
91170 | Fixação de tubos horizontais de pvc água, pvc esgoto, pvc água pluvial, cpvc, ppr, cobre ou aço, diâmetros menores ou iguais a 40 mm, com abraçadeira metálica rígida tipo u perfil 1 1/4", fixada em perfilado em laje. Af_09/2023_ps | m | 0.2219 | 1 | 0 | 11.23 | 0 | 2.49
96985 | Haste de aterramento, diâmetro 5/8", com 3 metros - fornecimento e instalação. Af_08/2023 | un | 0.0331 | 1 | 0 | 77.16 | 0 | 2.55
91959 | Interruptor simples (2 módulos), 10a/250v, incluindo suporte e placa - fornecimento e instalação. Af_03/2023 | un | 0.0166 | 1 | 0 | 41.37 | 0 | 0.68
103782 | Luminária tipo plafon circular, de sobrepor, com led de 12/13 w - fornecimento e instalação. Af_09/2024 | un | 0.1325 | 1 | 0 | 28.56 | 0 | 3.78
98445 | Parede de madeira compensada para construção temporária em chapa simples, externa, com área líquida maior ou igual a 6 m², com vão. Af_03/2024 | m² | 0.1532 | 1 | 0 | 108.13 | 0 | 16.56
98446 | Parede de madeira compensada para construção temporária em chapa simples, externa, com área líquida menor que 6 m², com vão. Af_03/2024 | m² | 0.1195 | 1 | 0 | 135.22 | 0 | 16.15
98441 | Parede de madeira compensada para construção temporária em chapa simples, externa, sem vão. Af_03/2024 | m² | 0.0981 | 1 | 0 | 93.61 | 0 | 9.18
98441 | Parede de madeira compensada para construção temporária em chapa simples, externa, sem vão. Af_03/2024 | m² | 0.1129 | 1 | 0 | 93.61 | 0 | 10.56
88489 | Pintura látex acrílica premium, aplicação manual em paredes, duas demãos. Af_04/2023 | m² | 0.4837 | 1 | 0 | 12.36 | 0 | 5.97
101876 | Quadro de distribuição de energia em pvc, de embutir, sem barramento, para 6 disjuntores - fornecimento e instalação. Af_10/2020 | un | 0.0166 | 1 | 0 | 75.08 | 0 | 1.24
94210 | Telhamento com telha ondulada de fibrocimento e = 6 mm, com recobrimento lateral de 1 1/4 de onda para telhado com inclinação máxima de 10°, com até 2 águas, incluso içamento. Af_07/2019 | m² | 1.2467 | 1 | 0 | 49.17 | 0 | 61.3
92000 | Tomada baixa de embutir (1 módulo), 2p+t 10 a, incluindo suporte e placa - fornecimento e instalação. Af_03/2023 | un | 0.0331 | 1 | 0 | 28.49 | 0 | 0.94
92001 | Tomada baixa de embutir (1 módulo), 2p+t 20 a, incluindo suporte e placa - fornecimento e instalação. Af_03/2023 | un | 0.0331 | 1 | 0 | 30.39 | 0 | 1
92543 | Trama de madeira composta por terças para telhados de até 2 águas para telha ondulada de fibrocimento, metálica, plástica ou termoacústica, incluso transporte vertical. Af_07/2019 | m² | 1.2467 | 1 | 0 | 23.5 | 0 | 29.29
[7 empty] | Custo Unitário | 193.21
[7 empty] | BDI | 22.86
[7 empty] | Preço Unitário | 237.37
98461 - Estrutura de madeira provisória para suporte de caixa dágua elevada de 1000 litros. Af_03/2024 ( un )
Sistema: SINAPI - Sist. Nac. de Pesq. de Custos e Índ. da Const. Civil - 01/12/2024
Utilizado no(s) item(ns) 03.09
Código | Descrição | Unidade | Quantidade | Utilização Operativa | Utilização Improdutiva | Valor Operativo | Valor Improdutivo | Valor Item
1347 | Chapa/painel de madeira compensada plastificada (madeirite plastificado) para forma de concreto, de 2200 x 1100 mm, e = 12 mm | m² | 4.2 | 1 | 0 | 72.05 | 0 | 302.61
34492 | Concreto usinado bombeavel, classe de resistência c20, com brita 0 e 1, slump = 100 +/- 20 mm, exclui servico de bombeamento (nbr 8953) | m³ | 0.8291 | 1 | 0 | 562.5 | 0 | 466.36
2747 | Mourao rolico de madeira tratada, d = 16 a 20 cm, h = 2,20 m, em eucalipto ou equivalente da regiao (para cerca) | m | 59.4 | 1 | 0 | 44.7 | 0 | 2655.18
4491 | Pontalete *7,5 x 7,5* cm em pinus, mista ou equivalente da regiao - bruta | m | 25.96 | 1 | 0 | 6.85 | 0 | 177.82
5061 | Prego de aço polido com cabeça 18 x 27 (2 1/2 x 10) | kg | 1.292 | 1 | 0 | 19.9 | 0 | 25.71
6194 | Tabua *2,5 x 15 cm em pinus, mista ou equivalente da regiao - bruta | m | 17.6 | 1 | 0 | 4.89 | 0 | 86.06
6212 | Tabua *2,5 x 30 cm em pinus, mista ou equivalente da regiao - bruta | m | 89.1 | 1 | 0 | 11.36 | 0 | 1012.17
88239 | Ajudante de carpinteiro com encargos complementares | h | 24.263 | 1 | 0 | 21.39 | 0 | 518.98
88262 | Carpinteiro de formas com encargos complementares | h | 36.331 | 1 | 0 | 25.69 | 0 | 933.34
91693 | Serra circular de bancada com motor elétrico potencia de 5hp, com coifa para disco 10" - chi diurno. Af_08/2015 | chi | 0.5075 | 1 | 0 | 29.15 | 0 | 14.79
91692 | Serra circular de bancada com motor elétrico potencia de 5hp, com coifa para disco 10" - chp diurno. Af_08/2015 | chp | 0.1263 | 1 | 0 | 30.7 | 0 | 3.87
[7 empty] | Custo Unitário | 6196.89
[7 empty] | BDI | 22.86
[7 empty] | Preço Unitário | 7613.49
102607 - Caixa d´água em polietileno, 1000 litros - fornecimento e instalação. Af_06/2021 ( un )
Sistema: SINAPI - Sist. Nac. de Pesq. de Custos e Índ. da Const. Civil - 01/12/2024
Utilizado no(s) item(ns) 03.10
Código | Descrição | Unidade | Quantidade | Utilização Operativa | Utilização Improdutiva | Valor Operativo | Valor Improdutivo | Valor Item
34636 | Caixa d'agua / reservatorio em polietileno, 1000 litros, com tampa | un | 1 | 1 | 0 | 431.31 | 0 | 431.31
88248 | Auxiliar de encanador ou bombeiro hidráulico com encargos complementar es | h | 0.151 | 1 | 0 | 20.89 | 0 | 3.15
88267 | Encanador ou bombeiro hidráulico com encargos complementares | h | 0.151 | 1 | 0 | 25.28 | 0 | 3.81
[7 empty] | Custo Unitário | 438.27
[7 empty] | BDI | 22.86
[7 empty] | Preço Unitário | 538.45
98459 - Tapume com telha metálica. Af_03/2024 ( m² )
Sistema: SINAPI - Sist. Nac. de Pesq. de Custos e Índ. da Const. Civil - 01/12/2024
Utilizado no(s) item(ns) 03.11
Código | Descrição | Unidade | Quantidade | Utilização Operativa | Utilização Improdutiva | Valor Operativo | Valor Improdutivo | Valor Item
4491 | Pontalete *7,5 x 7,5* cm em pinus, mista ou equivalente da regiao - bruta | m | 1.2273 | 1 | 0 | 6.85 | 0 | 8.4
5061 | Prego de aço polido com cabeça 18 x 27 (2 1/2 x 10) | kg | 0.068 | 1 | 0 | 19.9 | 0 | 1.35
6194 | Tabua *2,5 x 15 cm em pinus, mista ou equivalente da regiao - bruta | m | 2 | 1 | 0 | 4.89 | 0 | 9.78
7243 | Telha trapezoidal em aço zincado, sem pintura, altura de aproximadamente 40 mm, espessura de 0,50 mm e largura útil de 980 mm | m² | 0.5853 | 1 | 0 | 50.09 | 0 | 29.31
88239 | Ajudante de carpinteiro com encargos complementares | h | 0.492 | 1 | 0 | 21.39 | 0 | 10.52
88262 | Carpinteiro de formas com encargos complementares | h | 0.735 | 1 | 0 | 25.69 | 0 | 18.88
94974 | Concreto magro para lastro, traço 1:4,5:4,5 (em massa seca de cimento/ areia média/ brita 1) - preparo manual. Af_05/2021 | m³ | 0.0061 | 1 | 0 | 436.34 | 0 | 2.66
91693 | Serra circular de bancada com motor elétrico potencia de 5hp, com coifa para disco 10" - chi diurno. Af_08/2015 | chi | 0.0264 | 1 | 0 | 29.15 | 0 | 0.76
91692 | Serra circular de bancada com motor elétrico potencia de 5hp, com coifa para disco 10" - chp diurno. Af_08/2015 | chp | 0.0066 | 1 | 0 | 30.7 | 0 | 0.2
[7 empty] | Custo Unitário | 81.86
[7 empty] | BDI | 22.86
[7 empty] | Preço Unitário | 100.57
0314042025 - PORTAO PARA TAPUME COM TELHA TRAPEZOIDAL EM ACO GALVANIZADO, ESP=0,5MM, EM ESTRUTURA DE MADEIRA, INCLUSIVE FERRAGENS REF AGESUL 0101001136 06/2023; ( m² )
Sistema: CORUMBÁ CIVIL - 01/12/2024
Utilizado no(s) item(ns) 03.12
Código | Descrição | Unidade | Quantidade | Utilização Operativa | Utilização Improdutiva | Valor Operativo | Valor Improdutivo | Valor Item
3119 | Ferrolho com fecho / trinco redondo, em aco galvanizado / zincado, de sobrepor, com comprimento de 2" e espessura minima da chapa de 0,90 mm, para portas e janelas | un | 0.33333 | 1 | 0 | 2.87 | 0 | 0.95
5092 | Gonzo de embutir, em latao / zamac, *20 x 48* mm, para janela basculante / pivotante, jogo com 4 pecas (par) - inclui parafusos | par | 1 | 1 | 0 | 19.03 | 0 | 19.03
4491 | Pontalete *7,5 x 7,5* cm em pinus, mista ou equivalente da regiao - bruta | m | 1.48 | 1 | 0 | 6.85 | 0 | 10.13
5088 | Porta cadeado em aco galvanizado, comprimento de 3 1/2" | un | 0.33333 | 1 | 0 | 7.26 | 0 | 2.41
5075 | Prego de aço polido com cabeça 18 x 30 (2 3/4 x 10) | kg | 0.05 | 1 | 0 | 20.24 | 0 | 1.01
4408 | Ripa nao aparelhada, *1,5 x 5* cm, em macaranduba/massaranduba, angelim ou equivalente da regiao - bruta | m | 3.1167 | 1 | 0 | 2.58 | 0 | 8.04
7243 | Telha trapezoidal em aço zincado, sem pintura, altura de aproximadamente 40 mm, espessura de 0,50 mm e largura útil de 980 mm | m² | 1.05 | 1 | 0 | 50.09 | 0 | 52.59
88239 | Ajudante de carpinteiro com encargos complementares | h | 0.66667 | 1 | 0 | 21.39 | 0 | 14.26
88262 | Carpinteiro de formas com encargos complementares | h | 0.66667 | 1 | 0 | 25.69 | 0 | 17.12
[7 empty] | Custo Unitário | 125.54
[7 empty] | BDI | 22.86
[7 empty] | Preço Unitário | 154.23
0514042025 - LOCACAO DE BANHEIRO QUIMICO, INCLUSO 4 HIGIENIZACOES, MOBILIZACAO E DESMOBILIZACAO REF AGESUL 0101001176 06/2024 ( mês )
Sistema: CORUMBÁ CIVIL - 01/12/2024
Utilizado no(s) item(ns) 03.13
Código | Descrição | Unidade | Quantidade | Utilização Operativa | Utilização Improdutiva | Valor Operativo | Valor Improdutivo | Valor Item
0414042025 | LOCACAO DE BANHEIRO QUIMICO, INCLUSO 4 HIGIENIZAÇOES, MOBILIZACAO E DESMOBILIZACAO; REF AGESUL 1616 06/2024; | mês | 1 | 1 | 0 | 1300 | 0 | 1300
[7 empty] | Custo Unitário | 1300
[7 empty] | BDI | 22.86
[7 empty] | Preço Unitário | 1597.18
0614042025 - PONTO DE ILUMINACAO PROVISORIA ACAMPAMENTO/CANTEIRO/ACESSOS; REF SBC 012102 12/2024 Adaptado; ( un )
Sistema: CORUMBÁ CIVIL - 01/12/2024
Utilizado no(s) item(ns) 03.14
Código | Descrição | Unidade | Quantidade | Utilização Operativa | Utilização Improdutiva | Valor Operativo | Valor Improdutivo | Valor Item
34602 | Cabo flexivel pvc 750 v, 2 condutores de 1,5 mm2 | m | 12 | 1 | 0 | 4.35 | 0 | 52.2
0714042025 | FERRAMENTA - SERRA MARMORE 1450W COM 3 DISCOS REF SBC 6209 12/2024 | un | 1 | 1 | 0 | 479.9 | 0 | 479.9
20111 | Fita isolante adesiva antichama, uso até 750 v, em rolo de 19 mm x 20 m | un | 0.05 | 1 | 0 | 13.07 | 0 | 0.65
39391 | Luminária led refletor retangular bivolt, luz branca, 50 w | un | 1 | 1 | 0 | 31.97 | 0 | 31.97
88247 | Auxiliar de eletricista com encargos complementares | h | 0.206 | 1 | 0 | 21.9 | 0 | 4.51
88264 | Eletricista com encargos complementares | h | 0.156 | 1 | 0 | 26.38 | 0 | 4.11
[7 empty] | Custo Unitário | 573.34
[7 empty] | BDI | 22.86
[7 empty] | Preço Unitário | 704.4
0914042025 - LOCAÇÃO MENSAL INCLUSIVE FRETE BEBEDOURO ELÉTRICO TEMPERATURA NATURAL OU GELADA. REF SBC 16.06.048 10/2024 ADAPTADO ( un )
Sistema: CORUMBÁ CIVIL - 01/12/2024
Utilizado no(s) item(ns) 03.15
Código | Descrição | Unidade | Quantidade | Utilização Operativa | Utilização Improdutiva | Valor Operativo | Valor Improdutivo | Valor Item
3148 | Fita veda rosca, em ptfe, rolo de 18 mm x 50 m (l x c) | un | 0.05 | 1 | 0 | 17.55 | 0 | 0.87
0814042025 | LOCAÇÃO MENSAL (POSTO OBRA) DE BEBEDOURO ELETRICO TEMPERATURA NATURAL OU GELADA. REF SBC 2.03.62 10/2024; | un | 1 | 1 | 0 | 349.99 | 0 | 349.99
88248 | Auxiliar de encanador ou bombeiro hidráulico com encargos complementar es | h | 0.0014 | 1 | 0 | 20.89 | 0 | 0.02
88267 | Encanador ou bombeiro hidráulico com encargos complementares | h | 0.0014 | 1 | 0 | 25.28 | 0 | 0.03
[7 empty] | Custo Unitário | 350.91
[7 empty] | BDI | 22.86
[7 empty] | Preço Unitário | 431.12
1214042025 - CONSUMO DE ENERGIA (LUZ E FORCA) EM SERVICOS DE OBRAS; REF SBC 014300 12/2024 ( mês )
Sistema: CORUMBÁ CIVIL - 01/12/2024
Utilizado no(s) item(ns) 03.16
Código | Descrição | Unidade | Quantidade | Utilização Operativa | Utilização Improdutiva | Valor Operativo | Valor Improdutivo | Valor Item
1114042025 | ENERGIA ELETRICA ATE 2000 KWH - ref 000232 SBC 12/2024 | kWh | 2400 | 1 | 0 | 0.74 | 0 | 1776
[7 empty] | Custo Unitário | 1776
[7 empty] | BDI | 22.86
[7 empty] | Preço Unitário | 2181.99
1514042025 - CONSUMO AGUA E ESGOTO OBRAS ATE 1.500m2 REF SBC 014015 12/2024 ( mês )
Sistema: CORUMBÁ CIVIL - 01/12/2024
Utilizado no(s) item(ns) 03.17
Código | Descrição | Unidade | Quantidade | Utilização Operativa | Utilização Improdutiva | Valor Operativo | Valor Improdutivo | Valor Item
1314042025 | CONSUMO AGUA EM OBRA - REF SBC 59831 12/2024 | m³ | 13 | 1 | 0 | 2.13 | 0 | 27.69
1414042025 | CONSUMO ESGOTO EM OBRA - REF SBC 59832 12/2024 | m³ | 1.3 | 1 | 0 | 2.13 | 0 | 2.76
[7 empty] | Custo Unitário | 30.45
[7 empty] | BDI | 22.86
[7 empty] | Preço Unitário | 37.41
1914042025 - LIMPEZA DE CAIXA D'AGUA OU CISTERNA,COM CAPACIDADE ATE 1000L ,INCLUSIVE DESINFECCAO - REF EMOP 05.001.0450-A 12/2024 ADAPTADO; ( un )
Sistema: CORUMBÁ CIVIL - 01/12/2024
Utilizado no(s) item(ns) 03.18
Código | Descrição | Unidade | Quantidade | Utilização Operativa | Utilização Improdutiva | Valor Operativo | Valor Improdutivo | Valor Item
1714042025 | MOTOBOMBA AUTOESCORVANTE,PARA BOMBEAMENTO DE AGUAS LIMPAS OU SUJAS COM ATE 20MM DE DIAMETRO DOS SOLIDOS EM SUSPENSAO,NA PROPORCAO MAXIMA DE 20% NO VOLUME E LIQUIDOS QUIMICAMENTE NA O AGRESSIVOS,MOTOR A GASOLINA,COM POTENCIA DE 6,5CV,PARTIDA MANUAL,MOTOR 4 TEMPOS,VAZAO MAXIMA DE 60M3/H ATE 92M3/H E AL TURA MANOMETRICA ATE 30MCA,EXCLUSIVE OPERADOR REF EMOP 19.009.0002-C 12/2024 | h | 0.017 | 1 | 0 | 12.62 | 0 | 0.21
1814042025 | MOTOBOMBA AUTOESCORVANTE,PARA BOMBEAMENTO DE AGUAS LIMPAS OU SUJAS COM ATE 20MM DE DIAMETRO DOS SOLIDOS EM SUSPENSAO,NA PROPORCAO MAXIMA DE 20% NO VOLUME E LIQUIDOS QUIMICAMENTE NA O AGRESSIVOS,MOTOR A GASOLINA,COM POTENCIA DE 6,5CV,PARTIDA MANUAL,MOTOR 4 TEMPOS,VAZAO MAXIMA DE 60M3/H ATE 92M3/H E AL TURA MANOMETRICA ATE 30MCA,EXCLUSIVE OPERADOR REF EMOP 19.009.0002-E 12/2024 | h | 5 | 1 | 0 | 0.17 | 0 | 0.85
2014042025 | Cloro | l | 0.1 | 1 | 0 | 2.64 | 0 | 0.26
2114042025 | HIPOCLORITO DE SODIO | kg | 0.1 | 1 | 0 | 22.51 | 0 | 2.25
88297 | Operador de máquinas e equipamentos com encargos complementares | h | 4.5 | 1 | 0 | 29.02 | 0 | 130.59
88309 | Pedreiro com encargos complementares | h | 5 | 1 | 0 | 26.04 | 0 | 130.2
88316 | Servente com encargos complementares | h | 5 | 1 | 0 | 20.96 | 0 | 104.8
[7 empty] | Custo Unitário | 369.16
[7 empty] | BDI | 22.86
[7 empty] | Preço Unitário | 453.54
03140425 - Instalação de painel 160x180 cm em tapume padrão IPHAN ( un )
Sistema: CORUMBÁ CIVIL - 01/12/2024
Utilizado no(s) item(ns) 03.19
Código | Descrição | Unidade | Quantidade | Utilização Operativa | Utilização Improdutiva | Valor Operativo | Valor Improdutivo | Valor Item
04140425 | Banner em lona com impressão digitalmente, com bainha reforçada e ilhoses - Ref seinfra C4541 Insumo I8395 | m² | 2.88 | 1 | 0 | 87.53 | 0 | 252.08
05140425 | Metalon 20 x 20 chapa 20 (0,90 mm) - REF AGETOP CIVIL 2771 12/2024 | kg | 4.61 | 1 | 0 | 9.9 | 0 | 45.63
40552 | Parafuso, autoatarraxante, cabeca chata, fenda simples, em aco zincado, 1/4" (6,35 mm) x 25 mm | cento | 1 | 1 | 0 | 64.93 | 0 | 64.93
06140425 | Parafuso auto-atarraxante/auto-brocante em aço médio carbono, com acabamento zincado brando, de 12 x 38 mm - com arruela de vedação - REF CPOS E.03.000.026 04/2025653 | un | 40 | 1 | 0 | 0.31 | 0 | 12.4
88251 | Auxiliar de serralheiro com encargos complementares | h | 8 | 1 | 0 | 21.47 | 0 | 171.76
01140425 | CORTE E ESMERILHAMENTO EM TUBO DE FoFo DUCTIL OU ACO CARBONO, DN < 100mm - REF EMPASA 12.07.01 01/2025 | un | 10 | 1 | 0 | 5.13 | 0 | 51.3
88315 | Serralheiro com encargos complementares | h | 4 | 1 | 0 | 26.28 | 0 | 105.12
07140425 | Solda MIG em esquadrias metálicas - REF CPOS 24.20.090 04/2025 | m | 0.54624 | 1 | 0 | 51.81 | 0 | 28.3
[7 empty] | Custo Unitário | 731.52
[7 empty] | BDI | 22.86
[7 empty] | Preço Unitário | 898.74
0124042025 - Estrado de madeira para armazenamento de aço - REF CAEMA 550613 - Adaptado 12/2019; ( m² )
Sistema: CORUMBÁ CIVIL - 01/12/2024
Utilizado no(s) item(ns) 03.20
Código | Descrição | Unidade | Quantidade | Utilização Operativa | Utilização Improdutiva | Valor Operativo | Valor Improdutivo | Valor Item
4513 | Caibro 5 x 5 cm em pinus, mista ou equivalente da regiao - bruta | m | 4 | 1 | 0 | 4.82 | 0 | 19.28
5061 | Prego de aço polido com cabeça 18 x 27 (2 1/2 x 10) | kg | 0.25 | 1 | 0 | 19.9 | 0 | 4.97
88239 | Ajudante de carpinteiro com encargos complementares | h | 1.6 | 1 | 0 | 21.39 | 0 | 34.22
88261 | Carpinteiro de esquadria com encargos complementares | h | 2.2 | 1 | 0 | 24.62 | 0 | 54.16
[7 empty] | Custo Unitário | 112.63
[7 empty] | BDI | 22.86
[7 empty] | Preço Unitário | 138.37
9314101 - Ponto de tomadas incluindo eletroduto, rasgo, tomadas fornecimento e instalação ( un )
Sistema: CORUMBÁ CIVIL - 01/12/2024
Utilizado no(s) item(ns) 03.21
Código | Descrição | Unidade | Quantidade | Utilização Operativa | Utilização Improdutiva | Valor Operativo | Valor Improdutivo | Valor Item
2674 | Eletroduto de pvc rígido roscavel de 3/4 ", sem luva | m | 2 | 1 | 0 | 5.35 | 0 | 10.7
91926 | Cabo de cobre flexível isolado, 2,5 mm², anti-chama 450/750 v, para circuitos terminais - fornecimento e instalação. Af_03/2023 | m | 2 | 1 | 0 | 4.36 | 0 | 8.72
91937 | Caixa octogonal 3" x 3", pvc, instalada em laje - fornecimento e instalação. Af_03/2023 | un | 1 | 1 | 0 | 13.9 | 0 | 13.9
91940 | Caixa retangular 4" x 2" média (1,30 m do piso), pvc, instalada em parede - fornecimento e instalação. Af_03/2023 | un | 1 | 1 | 0 | 16.4 | 0 | 16.4
90466 | Chumbamento linear em alvenaria para ramais/distribuição de instalações hidráulicas com diâmetros menores ou iguais a 40 mm. Af_09/2023 | m | 2 | 1 | 0 | 14.27 | 0 | 28.54
90456 | Quebra em alvenaria para instalação de caixa de tomada (4x4 ou 4x2). Af_09/2023 | un | 2 | 1 | 0 | 5.05 | 0 | 10.1
90447 | Rasgo linear manual em alvenaria, para eletrodutos, diâmetros menores ou iguais a 40 mm. Af_09/2023 | m | 2 | 1 | 0 | 7.63 | 0 | 15.26
91996 | Tomada média de embutir (1 módulo), 2p+t 10 a, incluindo suporte e placa - fornecimento e instalação. Af_03/2023 | un | 1 | 1 | 0 | 32.12 | 0 | 32.12
[7 empty] | Custo Unitário | 135.74
[7 empty] | BDI | 22.86
[7 empty] | Preço Unitário | 166.77
99059 - Locação convencional de obra, utilizando gabarito de tábuas corridas pontaletadas a cada 2,00m - 2 utilizações. Af_03/2024 ( m )
Sistema: SINAPI - Sist. Nac. de Pesq. de Custos e Índ. da Const. Civil - 01/12/2024
Utilizado no(s) item(ns) 04.01.01 / 04.01.03
Código | Descrição | Unidade | Quantidade | Utilização Operativa | Utilização Improdutiva | Valor Operativo | Valor Improdutivo | Valor Item
4433 | Caibro nao aparelhado *6 x 6* cm, em macaranduba/massaranduba, angelim ou equivalente da regiao - bruta | m | 0.4125 | 1 | 0 | 26.49 | 0 | 10.92
5068 | Prego de aço polido com cabeça 17 x 21 (2 x 11) | kg | 0.111 | 1 | 0 | 20.24 | 0 | 2.24
4417 | Sarrafo nao aparelhado *2,5 x 7* cm, em macaranduba/massaranduba, angelim, peroba-rosa ou equivalente da regiao - bruta | m | 0.7445 | 1 | 0 | 7.37 | 0 | 5.48
10567 | Tabua *2,5 x 23* cm em pinus, mista ou equivalente da regiao - bruta | m | 0.55 | 1 | 0 | 7.74 | 0 | 4.25
7356 | Tinta latex acrilica premium, cor branco fosco | l | 0.0256 | 1 | 0 | 29.49 | 0 | 0.75
88239 | Ajudante de carpinteiro com encargos complementares | h | 0.7247 | 1 | 0 | 21.39 | 0 | 15.5
88262 | Carpinteiro de formas com encargos complementares | h | 0.7247 | 1 | 0 | 25.69 | 0 | 18.61
94974 | Concreto magro para lastro, traço 1:4,5:4,5 (em massa seca de cimento/ areia média/ brita 1) - preparo manual. Af_05/2021 | m³ | 0.004 | 1 | 0 | 436.34 | 0 | 1.74
91693 | Serra circular de bancada com motor elétrico potencia de 5hp, com coifa para disco 10" - chi diurno. Af_08/2015 | chi | 0.028 | 1 | 0 | 29.15 | 0 | 0.81
91692 | Serra circular de bancada com motor elétrico potencia de 5hp, com coifa para disco 10" - chp diurno. Af_08/2015 | chp | 0.007 | 1 | 0 | 30.7 | 0 | 0.21
[7 empty] | Custo Unitário | 60.51
[7 empty] | BDI | 22.86
[7 empty] | Preço Unitário | 74.34
98519 - Revolvimento e limpeza manual de solo. Af_07/2024 ( m² )
Sistema: SINAPI - Sist. Nac. de Pesq. de Custos e Índ. da Const. Civil - 01/12/2024
Utilizado no(s) item(ns) 04.01.02
Código | Descrição | Unidade | Quantidade | Utilização Operativa | Utilização Improdutiva | Valor Operativo | Valor Improdutivo | Valor Item
88441 | Jardineiro com encargos complementares | h | 0.028 | 1 | 0 | 24.79 | 0 | 0.69
88316 | Servente com encargos complementares | h | 0.14 | 1 | 0 | 20.96 | 0 | 2.93
[7 empty] | Custo Unitário | 3.62
[7 empty] | BDI | 22.86
[7 empty] | Preço Unitário | 4.44
101905 - Extintor de incêndio portátil com carga de água pressurizada de 10 l, classe a - fornecimento e instalação. Af_10/2020_pe ( un )
Sistema: SINAPI - Sist. Nac. de Pesq. de Custos e Índ. da Const. Civil - 01/12/2024
Utilizado no(s) item(ns) 04.02.01 / 09.10.06
Código | Descrição | Unidade | Quantidade | Utilização Operativa | Utilização Improdutiva | Valor Operativo | Valor Improdutivo | Valor Item
4350 | Bucha de nylon, diâmetro do furo 8 mm, comprimento 40 mm, com parafuso de rosca soberba, cabeça chata, fenda simples, 4,8 x 50 mm | un | 2 | 1 | 0 | 0.88 | 0 | 1.76
10886 | Extintor de incêndio portátil com carga de água pressurizada de 10 l, classe a | un | 1 | 1 | 0 | 218.75 | 0 | 218.75
88248 | Auxiliar de encanador ou bombeiro hidráulico com encargos complementar es | h | 0.4574 | 1 | 0 | 20.89 | 0 | 9.55
88267 | Encanador ou bombeiro hidráulico com encargos complementares | h | 0.4574 | 1 | 0 | 25.28 | 0 | 11.56
[7 empty] | Custo Unitário | 241.62
[7 empty] | BDI | 22.86
[7 empty] | Preço Unitário | 296.85
101909 - Extintor de incêndio portátil com carga de pqs de 6 kg, classe bc - fornecimento e instalação. Af_10/2020_pe ( un )
Sistema: SINAPI - Sist. Nac. de Pesq. de Custos e Índ. da Const. Civil - 01/12/2024
Utilizado no(s) item(ns) 04.02.02
Código | Descrição | Unidade | Quantidade | Utilização Operativa | Utilização Improdutiva | Valor Operativo | Valor Improdutivo | Valor Item
4350 | Bucha de nylon, diâmetro do furo 8 mm, comprimento 40 mm, com parafuso de rosca soberba, cabeça chata, fenda simples, 4,8 x 50 mm | un | 2 | 1 | 0 | 0.88 | 0 | 1.76
10892 | Extintor de incêndio portátil com carga de pó químico seco (pqs) de 6 kg, classe bc | un | 1 | 1 | 0 | 250 | 0 | 250
88248 | Auxiliar de encanador ou bombeiro hidráulico com encargos complementar es | h | 0.4574 | 1 | 0 | 20.89 | 0 | 9.55
88267 | Encanador ou bombeiro hidráulico com encargos complementares | h | 0.4574 | 1 | 0 | 25.28 | 0 | 11.56
[7 empty] | Custo Unitário | 272.87
[7 empty] | BDI | 22.86
[7 empty] | Preço Unitário | 335.24
91935 - Cabo de cobre flexível isolado, 16 mm², anti-chama 0,6/1,0 kv, para circuitos terminais - fornecimento e instalação. Af_03/2023 ( m )
Sistema: SINAPI - Sist. Nac. de Pesq. de Custos e Índ. da Const. Civil - 01/12/2024
Utilizado no(s) item(ns) 04.02.03
Código | Descrição | Unidade | Quantidade | Utilização Operativa | Utilização Improdutiva | Valor Operativo | Valor Improdutivo | Valor Item
995 | Cabo de cobre, flexivel, classe 4 ou 5, isolacao em pvc/a, antichama bwf-b, cobertura pvc-st1, antichama bwf-b, 1 condutor, 0,6/1 kv, secao nominal 16 mm2 | m | 1.2434 | 1 | 0 | 16.31 | 0 | 20.27
21127 | Fita isolante adesiva antichama, uso até 750 v, em rolo de 19 mm x 5 m | un | 0.0094 | 1 | 0 | 4.94 | 0 | 0.04
88247 | Auxiliar de eletricista com encargos complementares | h | 0.114 | 1 | 0 | 21.9 | 0 | 2.49
88264 | Eletricista com encargos complementares | h | 0.114 | 1 | 0 | 26.38 | 0 | 3
[7 empty] | Custo Unitário | 25.8
[7 empty] | BDI | 22.86
[7 empty] | Preço Unitário | 31.69
93358 - Escavação manual de vala. Af_09/2024 ( m³ )
Sistema: SINAPI - Sist. Nac. de Pesq. de Custos e Índ. da Const. Civil - 01/12/2024
Utilizado no(s) item(ns) 04.02.04 / 06.01.01.02 / 06.02.01.08 / 06.02.03.08 / 06.02.08.01.01 / 06.02.08.02.01 / 09.01.02
Código | Descrição | Unidade | Quantidade | Utilização Operativa | Utilização Improdutiva | Valor Operativo | Valor Improdutivo | Valor Item
88316 | Servente com encargos complementares | h | 3.9558 | 1 | 0 | 20.96 | 0 | 82.91
[7 empty] | Custo Unitário | 82.91
[7 empty] | BDI | 22.86
[7 empty] | Preço Unitário | 101.86
93382 - Reaterro manual de valas, com compactador de solos de percussão. Af_08/2023 ( m³ )
Sistema: SINAPI - Sist. Nac. de Pesq. de Custos e Índ. da Const. Civil - 01/12/2024
Utilizado no(s) item(ns) 04.02.05 / 06.02.01.11 / 06.02.03.09 / 06.02.08.01.05 / 06.02.08.02.04 / 09.01.03
Código | Descrição | Unidade | Quantidade | Utilização Operativa | Utilização Improdutiva | Valor Operativo | Valor Improdutivo | Valor Item
5903 | Caminhão pipa 10.000 l trucado, peso bruto total 23.000 kg, carga útil máxima 15.935 kg, distância entre eixos 4,8 m, potencia 230 cv, inclusive tanque de aço para transporte de água - chi diurno. Af_06/2014 | chi | 0.0006 | 1 | 0 | 69.4 | 0 | 0.04
5901 | Caminhão pipa 10.000 l trucado, peso bruto total 23.000 kg, carga útil máxima 15.935 kg, distância entre eixos 4,8 m, potencia 230 cv, inclusive tanque de aço para transporte de água - chp diurno. Af_06/2014 | chp | 0.0054 | 1 | 0 | 314.3 | 0 | 1.69
91533 | Compactador de solos de percussão (soquete) com motor a gasolina 4 tempos, potencia 4 cv - chp diurno. Af_08/2015 | chp | 0.1962 | 1 | 0 | 37.08 | 0 | 7.27
88316 | Servente com encargos complementares | h | 0.7866 | 1 | 0 | 20.96 | 0 | 16.48
[7 empty] | Custo Unitário | 25.48
[7 empty] | BDI | 22.86
[7 empty] | Preço Unitário | 31.3
97064 - Montagem e desmontagem de andaime tubular tipo "torre" (exclusive andaime e limpeza). Af_03/2024 ( m )
Sistema: SINAPI - Sist. Nac. de Pesq. de Custos e Índ. da Const. Civil - 01/12/2024
Utilizado no(s) item(ns) 04.02.08
Código | Descrição | Unidade | Quantidade | Utilização Operativa | Utilização Improdutiva | Valor Operativo | Valor Improdutivo | Valor Item
88278 | Montador de estrutura metálica com encargos complementares | h | 0.6977 | 1 | 0 | 28.64 | 0 | 19.98
88316 | Servente com encargos complementares | h | 0.1331 | 1 | 0 | 20.96 | 0 | 2.78
100251 | Transporte horizontal manual, de tubo de aço carbono leve ou médio, preto ou galvanizado, com diâmetro maior que 32 mm e menor ou igual a 65 mm (unidade: mxkm). Af_07/2019 | mxkm | 0.402 | 1 | 0 | 12.82 | 0 | 5.15
[7 empty] | Custo Unitário | 27.91
[7 empty] | BDI | 22.86
[7 empty] | Preço Unitário | 34.29
97063 - Montagem e desmontagem de andaime modular fachadeiro, com piso metálico, para edifícios com multiplos pavimentos (exclusive andaime e limpeza). Af_03/2024 ( m² )
Sistema: SINAPI - Sist. Nac. de Pesq. de Custos e Índ. da Const. Civil - 01/12/2024
Utilizado no(s) item(ns) 04.02.09
Código | Descrição | Unidade | Quantidade | Utilização Operativa | Utilização Improdutiva | Valor Operativo | Valor Improdutivo | Valor Item
88278 | Montador de estrutura metálica com encargos complementares | h | 0.5546 | 1 | 0 | 28.64 | 0 | 15.88
88316 | Servente com encargos complementares | h | 0.1058 | 1 | 0 | 20.96 | 0 | 2.21
100251 | Transporte horizontal manual, de tubo de aço carbono leve ou médio, preto ou galvanizado, com diâmetro maior que 32 mm e menor ou igual a 65 mm (unidade: mxkm). Af_07/2019 | mxkm | 0.1673 | 1 | 0 | 12.82 | 0 | 2.14
[7 empty] | Custo Unitário | 20.23
[7 empty] | BDI | 22.86
[7 empty] | Preço Unitário | 24.85
97644 - Remoção de portas, de forma manual, sem reaproveitamento. Af_09/2023 ( m² )
Sistema: SINAPI - Sist. Nac. de Pesq. de Custos e Índ. da Const. Civil - 01/12/2024
Utilizado no(s) item(ns) 05.01.01
Código | Descrição | Unidade | Quantidade | Utilização Operativa | Utilização Improdutiva | Valor Operativo | Valor Improdutivo | Valor Item
88309 | Pedreiro com encargos complementares | h | 0.1087 | 1 | 0 | 26.04 | 0 | 2.83
88316 | Servente com encargos complementares | h | 0.3075 | 1 | 0 | 20.96 | 0 | 6.44
[7 empty] | Custo Unitário | 9.27
[7 empty] | BDI | 22.86
[7 empty] | Preço Unitário | 11.38
97645 - Remoção de janelas, de forma manual, sem reaproveitamento. Af_09/2023 ( m² )
Sistema: SINAPI - Sist. Nac. de Pesq. de Custos e Índ. da Const. Civil - 01/12/2024
Utilizado no(s) item(ns) 05.01.02
Código | Descrição | Unidade | Quantidade | Utilização Operativa | Utilização Improdutiva | Valor Operativo | Valor Improdutivo | Valor Item
88309 | Pedreiro com encargos complementares | h | 0.2807 | 1 | 0 | 26.04 | 0 | 7.3
88316 | Servente com encargos complementares | h | 0.7936 | 1 | 0 | 20.96 | 0 | 16.63
[7 empty] | Custo Unitário | 23.93
[7 empty] | BDI | 22.86
[7 empty] | Preço Unitário | 29.4
97663 - Remoção de louças, de forma manual, sem reaproveitamento. Af_09/2023 ( un )
Sistema: SINAPI - Sist. Nac. de Pesq. de Custos e Índ. da Const. Civil - 01/12/2024
Utilizado no(s) item(ns) 05.01.03
Código | Descrição | Unidade | Quantidade | Utilização Operativa | Utilização Improdutiva | Valor Operativo | Valor Improdutivo | Valor Item
88267 | Encanador ou bombeiro hidráulico com encargos complementares | h | 0.1448 | 1 | 0 | 25.28 | 0 | 3.66
88316 | Servente com encargos complementares | h | 0.4096 | 1 | 0 | 20.96 | 0 | 8.58
[7 empty] | Custo Unitário | 12.24
[7 empty] | BDI | 22.86
[7 empty] | Preço Unitário | 15.03
01290125 - Remoção de luminárias, de forma manual, para restauração - REF SINAPI 97665 12/2024 ( un )
Sistema: CORUMBÁ CIVIL - 01/12/2024
Utilizado no(s) item(ns) 05.01.04
Código | Descrição | Unidade | Quantidade | Utilização Operativa | Utilização Improdutiva | Valor Operativo | Valor Improdutivo | Valor Item
88264 | Eletricista com encargos complementares | h | 0.0205 | 1 | 0 | 26.38 | 0 | 0.54
88316 | Servente com encargos complementares | h | 0.058 | 1 | 0 | 20.96 | 0 | 1.21
[7 empty] | Custo Unitário | 1.75
[7 empty] | BDI | 22.86
[7 empty] | Preço Unitário | 2.15
98527 - Remoção de raízes remanescentes de tronco de árvore com diâmetro maior ou igual a 0,40 m e menor que 0,60 m. Af_03/2024 ( un )
Sistema: SINAPI - Sist. Nac. de Pesq. de Custos e Índ. da Const. Civil - 01/12/2024
Utilizado no(s) item(ns) 05.01.05
Código | Descrição | Unidade | Quantidade | Utilização Operativa | Utilização Improdutiva | Valor Operativo | Valor Improdutivo | Valor Item
88441 | Jardineiro com encargos complementares | h | 1.7623 | 1 | 0 | 24.79 | 0 | 43.68
5679 | Retroescavadeira sobre rodas com carregadeira, tração 4x4, potência líq. 88 hp, caçamba carreg. Cap. Mín. 1 m3, caçamba retro cap. 0,26 m3, peso operacional mín. 6.674 kg, profundidade escavação máx. 4,37 m - chi diurno. Af_06/2014 | chi | 1.4932 | 1 | 0 | 64.45 | 0 | 96.23
5678 | Retroescavadeira sobre rodas com carregadeira, tração 4x4, potência líq. 88 hp, caçamba carreg. Cap. Mín. 1 m3, caçamba retro cap. 0,26 m3, peso operacional mín. 6.674 kg, profundidade escavação máx. 4,37 m - chp diurno. Af_06/2014 | chp | 0.2691 | 1 | 0 | 147.81 | 0 | 39.77
88316 | Servente com encargos complementares | h | 1.7623 | 1 | 0 | 20.96 | 0 | 36.93
[7 empty] | Custo Unitário | 216.61
[7 empty] | BDI | 22.86
[7 empty] | Preço Unitário | 266.12
98530 - Corte raso e recorte de árvore com diâmetro de tronco maior ou igual a 0,40 m e menor que 0,60 m. Af_03/2024 ( un )
Sistema: SINAPI - Sist. Nac. de Pesq. de Custos e Índ. da Const. Civil - 01/12/2024
Utilizado no(s) item(ns) 05.01.06
Código | Descrição | Unidade | Quantidade | Utilização Operativa | Utilização Improdutiva | Valor Operativo | Valor Improdutivo | Valor Item
88441 | Jardineiro com encargos complementares | h | 2.2639 | 1 | 0 | 24.79 | 0 | 56.12
88316 | Servente com encargos complementares | h | 4.2562 | 1 | 0 | 20.96 | 0 | 89.2
[7 empty] | Custo Unitário | 145.32
[7 empty] | BDI | 22.86
[7 empty] | Preço Unitário | 178.54
98531 - Corte raso e recorte de árvore com diâmetro de tronco maior ou igual a 0,60 m. Af_03/2024 ( un )
Sistema: SINAPI - Sist. Nac. de Pesq. de Custos e Índ. da Const. Civil - 01/12/2024
Utilizado no(s) item(ns) 05.01.07
Código | Descrição | Unidade | Quantidade | Utilização Operativa | Utilização Improdutiva | Valor Operativo | Valor Improdutivo | Valor Item
89273 | Guindaste hidráulico autopropelido, com lança telescópica 28,80 m, capacidade máxima 30 t, potencia 97 kw, tração 4 x 4 - chi diurno. Af_11/2014 | chi | 1.1953 | 1 | 0 | 111.24 | 0 | 132.96
89272 | Guindaste hidráulico autopropelido, com lança telescópica 28,80 m, capacidade máxima 30 t, potencia 97 kw, tração 4 x 4 - chp diurno. Af_11/2014 | chp | 0.2112 | 1 | 0 | 224.32 | 0 | 47.37
88441 | Jardineiro com encargos complementares | h | 3.2232 | 1 | 0 | 24.79 | 0 | 79.9
88316 | Servente com encargos complementares | h | 6.0596 | 1 | 0 | 20.96 | 0 | 127
[7 empty] | Custo Unitário | 387.23
[7 empty] | BDI | 22.86
[7 empty] | Preço Unitário | 475.75
0725022025 - Remoção cuidadosa de esculturas e porteiras de madeira; ( un )
Sistema: CORUMBÁ CIVIL - 01/12/2024
Utilizado no(s) item(ns) 05.01.08
Código | Descrição | Unidade | Quantidade | Utilização Operativa | Utilização Improdutiva | Valor Operativo | Valor Improdutivo | Valor Item
88309 | Pedreiro com encargos complementares | h | 1 | 1 | 0 | 26.04 | 0 | 26.04
88316 | Servente com encargos complementares | h | 1 | 1 | 0 | 20.96 | 0 | 20.96
[7 empty] | Custo Unitário | 47
[7 empty] | BDI | 22.86
[7 empty] | Preço Unitário | 57.74
104790 - Demolição de piso de concreto simples, de forma mecanizada com martelete, sem reaproveitamento. Af_09/2023 ( m³ )
Sistema: SINAPI - Sist. Nac. de Pesq. de Custos e Índ. da Const. Civil - 01/12/2024
Utilizado no(s) item(ns) 05.02.01
Código | Descrição | Unidade | Quantidade | Utilização Operativa | Utilização Improdutiva | Valor Operativo | Valor Improdutivo | Valor Item
90965 | Compressor de ar rebocável, vazão 89 pcm, pressão efetiva de trabalho 102 psi, motor diesel, potencia 20 cv - chi diurno. Af_06/2015 | chi | 0.8695 | 1 | 0 | 9 | 0 | 7.82
90964 | Compressor de ar rebocável, vazão 89 pcm, pressão efetiva de trabalho 102 psi, motor diesel, potencia 20 cv - chp diurno. Af_06/2015 | chp | 1.137 | 1 | 0 | 32.91 | 0 | 37.41
5952 | Martelete ou rompedor pneumático manual, 28 kg, com silenciador - chi diurno. Af_07/2016 | chi | 0.8695 | 1 | 0 | 27.57 | 0 | 23.97
5795 | Martelete ou rompedor pneumático manual, 28 kg, com silenciador - chp diurno. Af_07/2016 | chp | 1.137 | 1 | 0 | 29.99 | 0 | 34.09
88309 | Pedreiro com encargos complementares | h | 0.0722 | 1 | 0 | 26.04 | 0 | 1.88
88316 | Servente com encargos complementares | h | 0.4479 | 1 | 0 | 20.96 | 0 | 9.38
[7 empty] | Custo Unitário | 114.55
[7 empty] | BDI | 22.86
[7 empty] | Preço Unitário | 140.73
97635 - Remoção de piso de bloco intertravado ou de pedra portuguesa, de forma manual, com reaproveitamento. Af_09/2023 ( m² )
Sistema: SINAPI - Sist. Nac. de Pesq. de Custos e Índ. da Const. Civil - 01/12/2024
Utilizado no(s) item(ns) 05.02.02
Código | Descrição | Unidade | Quantidade | Utilização Operativa | Utilização Improdutiva | Valor Operativo | Valor Improdutivo | Valor Item
88260 | Calceteiro com encargos complementares | h | 0.4815 | 1 | 0 | 24 | 0 | 11.55
88316 | Servente com encargos complementares | h | 0.2113 | 1 | 0 | 20.96 | 0 | 4.42
[7 empty] | Custo Unitário | 15.97
[7 empty] | BDI | 22.86
[7 empty] | Preço Unitário | 19.62
9102202403 - DEMOLIÇÃO DE LADRILHO HIDRÁULLICO SOBRE LASTRO DE CONCRETO ( m² )
Sistema: CORUMBÁ CIVIL - 01/12/2024
Utilizado no(s) item(ns) 05.02.03
Código | Descrição | Unidade | Quantidade | Utilização Operativa | Utilização Improdutiva | Valor Operativo | Valor Improdutivo | Valor Item
88309 | Pedreiro com encargos complementares | h | 0.14 | 1 | 0 | 26.04 | 0 | 3.64
88316 | Servente com encargos complementares | h | 1.38 | 1 | 0 | 20.96 | 0 | 28.92
[7 empty] | Custo Unitário | 32.56
[7 empty] | BDI | 22.86
[7 empty] | Preço Unitário | 40
104796 - Demolição de guias, sarjetas ou sarjetões, de forma mecanizada, sem reaproveitamento. Af_09/2023 ( m )
Sistema: SINAPI - Sist. Nac. de Pesq. de Custos e Índ. da Const. Civil - 01/12/2024
Utilizado no(s) item(ns) 05.02.04
Código | Descrição | Unidade | Quantidade | Utilização Operativa | Utilização Improdutiva | Valor Operativo | Valor Improdutivo | Valor Item
90965 | Compressor de ar rebocável, vazão 89 pcm, pressão efetiva de trabalho 102 psi, motor diesel, potencia 20 cv - chi diurno. Af_06/2015 | chi | 0.0672 | 1 | 0 | 9 | 0 | 0.6
90964 | Compressor de ar rebocável, vazão 89 pcm, pressão efetiva de trabalho 102 psi, motor diesel, potencia 20 cv - chp diurno. Af_06/2015 | chp | 0.0878 | 1 | 0 | 32.91 | 0 | 2.88
5952 | Martelete ou rompedor pneumático manual, 28 kg, com silenciador - chi diurno. Af_07/2016 | chi | 0.0672 | 1 | 0 | 27.57 | 0 | 1.85
5795 | Martelete ou rompedor pneumático manual, 28 kg, com silenciador - chp diurno. Af_07/2016 | chp | 0.0878 | 1 | 0 | 29.99 | 0 | 2.63
88309 | Pedreiro com encargos complementares | h | 0.1759 | 1 | 0 | 26.04 | 0 | 4.58
88316 | Servente com encargos complementares | h | 0.0772 | 1 | 0 | 20.96 | 0 | 1.61
[7 empty] | Custo Unitário | 14.15
[7 empty] | BDI | 22.86
[7 empty] | Preço Unitário | 17.38
97634 - Demolição de revestimento cerâmico, de forma mecanizada com martelete, sem reaproveitamento. Af_09/2023 ( m² )
Sistema: SINAPI - Sist. Nac. de Pesq. de Custos e Índ. da Const. Civil - 01/12/2024
Utilizado no(s) item(ns) 05.02.05
Código | Descrição | Unidade | Quantidade | Utilização Operativa | Utilização Improdutiva | Valor Operativo | Valor Improdutivo | Valor Item
88256 | Azulejista ou ladrilhista com encargos complementares | h | 0.0323 | 1 | 0 | 25.9 | 0 | 0.83
102274 | Martelo demolidor elétrico, com potência de 2.000 w, 1.000 impactos por minuto, peso de 30 kg - chi diurno. Af_01/2021 | chi | 0.0603 | 1 | 0 | 26.23 | 0 | 1.58
102275 | Martelo demolidor elétrico, com potência de 2.000 w, 1.000 impactos por minuto, peso de 30 kg - chp diurno. Af_01/2021 | chp | 0.0788 | 1 | 0 | 29.14 | 0 | 2.29
88316 | Servente com encargos complementares | h | 0.1085 | 1 | 0 | 20.96 | 0 | 2.27
[7 empty] | Custo Unitário | 6.97
[7 empty] | BDI | 22.86
[7 empty] | Preço Unitário | 8.56
97647 - Remoção de telhas de fibrocimento metálica e cerâmica, de forma manual, sem reaproveitamento. Af_09/2023 ( m² )
Sistema: SINAPI - Sist. Nac. de Pesq. de Custos e Índ. da Const. Civil - 01/12/2024
Utilizado no(s) item(ns) 05.03.01 / 05.03.02
Código | Descrição | Unidade | Quantidade | Utilização Operativa | Utilização Improdutiva | Valor Operativo | Valor Improdutivo | Valor Item
88316 | Servente com encargos complementares | h | 0.1153 | 1 | 0 | 20.96 | 0 | 2.41
88323 | Telhadista com encargos complementares | h | 0.0408 | 1 | 0 | 25.46 | 0 | 1.03
[7 empty] | Custo Unitário | 3.44
[7 empty] | BDI | 22.86
[7 empty] | Preço Unitário | 4.22
COB005 - REMOÇÃO DE CALHAS, RUFOS E PINGADEIRAS COM REAPROVEITAMENTO ( m )
Sistema: CORUMBÁ CIVIL - 01/12/2024
Utilizado no(s) item(ns) 05.03.03
Código | Descrição | Unidade | Quantidade | Utilização Operativa | Utilização Improdutiva | Valor Operativo | Valor Improdutivo | Valor Item
88316 | Servente com encargos complementares | h | 0.05 | 1 | 0 | 20.96 | 0 | 1.04
88323 | Telhadista com encargos complementares | h | 0.03 | 1 | 0 | 25.46 | 0 | 0.76
[7 empty] | Custo Unitário | 1.8
[7 empty] | BDI | 22.86
[7 empty] | Preço Unitário | 2.21
97662 - Remoção de tubulações (tubos e conexões) de água fria, de forma manual, sem reaproveitamento. Af_09/2023 ( m )
Sistema: SINAPI - Sist. Nac. de Pesq. de Custos e Índ. da Const. Civil - 01/12/2024
Utilizado no(s) item(ns) 05.03.04
Código | Descrição | Unidade | Quantidade | Utilização Operativa | Utilização Improdutiva | Valor Operativo | Valor Improdutivo | Valor Item
88267 | Encanador ou bombeiro hidráulico com encargos complementares | h | 0.0059 | 1 | 0 | 25.28 | 0 | 0.14
88316 | Servente com encargos complementares | h | 0.0166 | 1 | 0 | 20.96 | 0 | 0.34
[7 empty] | Custo Unitário | 0.48
[7 empty] | BDI | 22.86
[7 empty] | Preço Unitário | 0.58
1025022025 - Remoção de cacos de vidro em muro existente; ( m² )
Sistema: CORUMBÁ CIVIL - 01/12/2024
Utilizado no(s) item(ns) 05.03.05
Código | Descrição | Unidade | Quantidade | Utilização Operativa | Utilização Improdutiva | Valor Operativo | Valor Improdutivo | Valor Item
88316 | Servente com encargos complementares | h | 0.5 | 1 | 0 | 20.96 | 0 | 10.48
88323 | Telhadista com encargos complementares | h | 0.5 | 1 | 0 | 25.46 | 0 | 12.73
[7 empty] | Custo Unitário | 23.21
[7 empty] | BDI | 22.86
[7 empty] | Preço Unitário | 28.51
97622 - Demolição de alvenaria de bloco furado, de forma manual, sem reaproveitamento. Af_09/2023 ( m³ )
Sistema: SINAPI - Sist. Nac. de Pesq. de Custos e Índ. da Const. Civil - 01/12/2024
Utilizado no(s) item(ns) 05.04.01
Código | Descrição | Unidade | Quantidade | Utilização Operativa | Utilização Improdutiva | Valor Operativo | Valor Improdutivo | Valor Item
88309 | Pedreiro com encargos complementares | h | 0.3541 | 1 | 0 | 26.04 | 0 | 9.22
88316 | Servente com encargos complementares | h | 2.1957 | 1 | 0 | 20.96 | 0 | 46.02
[7 empty] | Custo Unitário | 55.24
[7 empty] | BDI | 22.86
[7 empty] | Preço Unitário | 67.86
97633 - Demolição de revestimento cerâmico, de forma manual, sem reaproveitamento. Af_09/2023 ( m² )
Sistema: SINAPI - Sist. Nac. de Pesq. de Custos e Índ. da Const. Civil - 01/12/2024
Utilizado no(s) item(ns) 05.04.02
Código | Descrição | Unidade | Quantidade | Utilização Operativa | Utilização Improdutiva | Valor Operativo | Valor Improdutivo | Valor Item
88256 | Azulejista ou ladrilhista com encargos complementares | h | 0.2301 | 1 | 0 | 25.9 | 0 | 5.95
88316 | Servente com encargos complementares | h | 0.774 | 1 | 0 | 20.96 | 0 | 16.22
[7 empty] | Custo Unitário | 22.17
[7 empty] | BDI | 22.86
[7 empty] | Preço Unitário | 27.23
97624 - Demolição de alvenaria de tijolo maciço, de forma manual, sem reaproveitamento. Af_09/2023 ( m³ )
Sistema: SINAPI - Sist. Nac. de Pesq. de Custos e Índ. da Const. Civil - 01/12/2024
Utilizado no(s) item(ns) 05.04.03 / 05.04.04
Código | Descrição | Unidade | Quantidade | Utilização Operativa | Utilização Improdutiva | Valor Operativo | Valor Improdutivo | Valor Item
88309 | Pedreiro com encargos complementares | h | 0.6658 | 1 | 0 | 26.04 | 0 | 17.33
88316 | Servente com encargos complementares | h | 4.1278 | 1 | 0 | 20.96 | 0 | 86.51
[7 empty] | Custo Unitário | 103.84
[7 empty] | BDI | 22.86
[7 empty] | Preço Unitário | 127.57
97626 - Demolição de pilares e vigas em concreto armado, de forma manual, sem reaproveitamento. Af_09/2023 ( m³ )
Sistema: SINAPI - Sist. Nac. de Pesq. de Custos e Índ. da Const. Civil - 01/12/2024
Utilizado no(s) item(ns) 05.04.05
Código | Descrição | Unidade | Quantidade | Utilização Operativa | Utilização Improdutiva | Valor Operativo | Valor Improdutivo | Valor Item
88309 | Pedreiro com encargos complementares | h | 3.5586 | 1 | 0 | 26.04 | 0 | 92.66
88316 | Servente com encargos complementares | h | 22.0636 | 1 | 0 | 20.96 | 0 | 462.45
[7 empty] | Custo Unitário | 555.11
[7 empty] | BDI | 22.86
[7 empty] | Preço Unitário | 682
010200068 - Demolição de Concreto Simples - ref. Cód. SINAPI 73616 ( m³ )
Sistema: CORUMBÁ CIVIL - 01/12/2024
Utilizado no(s) item(ns) 05.04.06
Código | Descrição | Unidade | Quantidade | Utilização Operativa | Utilização Improdutiva | Valor Operativo | Valor Improdutivo | Valor Item
88309 | Pedreiro com encargos complementares | h | 1.3 | 1 | 0 | 26.04 | 0 | 33.85
88316 | Servente com encargos complementares | h | 0.8 | 1 | 0 | 20.96 | 0 | 16.76
97914 | Transporte com caminhão basculante de 6 m³, em via urbana pavimentada, dmt até 30 km (unidade: m3xkm). Af_07/2020 | m³xkm | 2.3 | 1 | 0 | 2.91 | 0 | 6.69
[7 empty] | Custo Unitário | 57.3
[7 empty] | BDI | 22.86
[7 empty] | Preço Unitário | 70.39
97631 - Demolição de argamassas, de forma manual, sem reaproveitamento. Af_09/2023 ( m² )
Sistema: SINAPI - Sist. Nac. de Pesq. de Custos e Índ. da Const. Civil - 01/12/2024
Utilizado no(s) item(ns) 05.04.07
Código | Descrição | Unidade | Quantidade | Utilização Operativa | Utilização Improdutiva | Valor Operativo | Valor Improdutivo | Valor Item
88309 | Pedreiro com encargos complementares | h | 0.1151 | 1 | 0 | 26.04 | 0 | 2.99
88316 | Servente com encargos complementares | h | 0.3872 | 1 | 0 | 20.96 | 0 | 8.11
[7 empty] | Custo Unitário | 11.1
[7 empty] | BDI | 22.86
[7 empty] | Preço Unitário | 13.63
100981 - Carga, manobra e descarga de entulho em caminhão basculante 6 m³ - carga com escavadeira hidráulica (caçamba de 0,80 m³ / 111 hp) e descarga livre (unidade: m3). Af_07/2020 ( m³ )
Sistema: SINAPI - Sist. Nac. de Pesq. de Custos e Índ. da Const. Civil - 01/12/2024
Utilizado no(s) item(ns) 05.05.01
Código | Descrição | Unidade | Quantidade | Utilização Operativa | Utilização Improdutiva | Valor Operativo | Valor Improdutivo | Valor Item
67827 | Caminhão basculante 6 m3 toco, peso bruto total 16.000 kg, carga útil máxima 11.130 kg, distância entre eixos 5,36 m, potência 185 cv, inclusive caçamba metálica - chi diurno. Af_06/2014 | chi | 0.0203 | 1 | 0 | 60.62 | 0 | 1.23
67826 | Caminhão basculante 6 m3 toco, peso bruto total 16.000 kg, carga útil máxima 11.130 kg, distância entre eixos 5,36 m, potência 185 cv, inclusive caçamba metálica - chp diurno. Af_06/2014 | chp | 0.0267 | 1 | 0 | 183.87 | 0 | 4.9
5632 | Escavadeira hidráulica sobre esteiras, caçamba 0,80 m3, peso operacional 17 t, potencia bruta 111 hp - chi diurno. Af_06/2014 | chi | 0.0151 | 1 | 0 | 87.92 | 0 | 1.32
5631 | Escavadeira hidráulica sobre esteiras, caçamba 0,80 m3, peso operacional 17 t, potencia bruta 111 hp - chp diurno. Af_06/2014 | chp | 0.0083 | 1 | 0 | 207.94 | 0 | 1.72
[7 empty] | Custo Unitário | 9.17
[7 empty] | BDI | 22.86
[7 empty] | Preço Unitário | 11.26
97914 - Transporte com caminhão basculante de 6 m³, em via urbana pavimentada, dmt até 30 km (unidade: m3xkm). Af_07/2020 ( m³xkm )
Sistema: SINAPI - Sist. Nac. de Pesq. de Custos e Índ. da Const. Civil - 01/12/2024
Utilizado no(s) item(ns) 05.05.02
Código | Descrição | Unidade | Quantidade | Utilização Operativa | Utilização Improdutiva | Valor Operativo | Valor Improdutivo | Valor Item
67827 | Caminhão basculante 6 m3 toco, peso bruto total 16.000 kg, carga útil máxima 11.130 kg, distância entre eixos 5,36 m, potência 185 cv, inclusive caçamba metálica - chi diurno. Af_06/2014 | chi | 0.006 | 1 | 0 | 60.62 | 0 | 0.36
67826 | Caminhão basculante 6 m3 toco, peso bruto total 16.000 kg, carga útil máxima 11.130 kg, distância entre eixos 5,36 m, potência 185 cv, inclusive caçamba metálica - chp diurno. Af_06/2014 | chp | 0.0139 | 1 | 0 | 183.87 | 0 | 2.55
[7 empty] | Custo Unitário | 2.91
[7 empty] | BDI | 22.86
[7 empty] | Preço Unitário | 3.57
101616 - Preparo de fundo de vala com largura menor que 1,5 m (acerto do solo natural). Af_08/2020 ( m² )
Sistema: SINAPI - Sist. Nac. de Pesq. de Custos e Índ. da Const. Civil - 01/12/2024
Utilizado no(s) item(ns) 06.01.01.01 / 06.02.01.09 / 06.02.03.10 / 06.02.08.01.04 / 06.02.08.02.05
Código | Descrição | Unidade | Quantidade | Utilização Operativa | Utilização Improdutiva | Valor Operativo | Valor Improdutivo | Valor Item
91534 | Compactador de solos de percussão (soquete) com motor a gasolina 4 tempos, potencia 4 cv - chi diurno. Af_08/2015 | chi | 0.0036 | 1 | 0 | 29.99 | 0 | 0.1
91533 | Compactador de solos de percussão (soquete) com motor a gasolina 4 tempos, potencia 4 cv - chp diurno. Af_08/2015 | chp | 0.0036 | 1 | 0 | 37.08 | 0 | 0.13
88309 | Pedreiro com encargos complementares | h | 0.102 | 1 | 0 | 26.04 | 0 | 2.65
88316 | Servente com encargos complementares | h | 0.1531 | 1 | 0 | 20.96 | 0 | 3.2
[7 empty] | Custo Unitário | 6.08
[7 empty] | BDI | 22.86
[7 empty] | Preço Unitário | 7.46
94974 - Concreto magro para lastro, traço 1:4,5:4,5 (em massa seca de cimento/ areia média/ brita 1) - preparo manual. Af_05/2021 ( m³ )
Sistema: SINAPI - Sist. Nac. de Pesq. de Custos e Índ. da Const. Civil - 01/12/2024
Utilizado no(s) item(ns) 06.01.01.03 / 06.02.01.10 / 06.02.03.11 / 06.02.08.01.03 / 06.02.08.02.06
Código | Descrição | Unidade | Quantidade | Utilização Operativa | Utilização Improdutiva | Valor Operativo | Valor Improdutivo | Valor Item
370 | Areia media - posto jazida/fornecedor (retirado na jazida, sem transporte) | m³ | 0.8538 | 1 | 0 | 90 | 0 | 76.84
1379 | Cimento Portland composto cp ii-32 | kg | 218.93 | 1 | 0 | 0.78 | 0 | 170.76
4721 | Pedra britada n. 1 (9,5 a 19 mm) posto pedreira/fornecedor, sem frete | m³ | 0.5971 | 1 | 0 | 95.45 | 0 | 56.99
88316 | Servente com encargos complementares | h | 6.2858 | 1 | 0 | 20.96 | 0 | 131.75
[7 empty] | Custo Unitário | 436.34
[7 empty] | BDI | 22.86
[7 empty] | Preço Unitário | 536.08
96535 - Fabricação, montagem e desmontagem de fôrma para sapata, em madeira serrada, e=25 mm, 4 utilizações. Af_01/2024 ( m² )
Sistema: SINAPI - Sist. Nac. de Pesq. de Custos e Índ. da Const. Civil - 01/12/2024
Utilizado no(s) item(ns) 06.01.01.04 / 06.02.01.07 / 06.02.08.01.06
Código | Descrição | Unidade | Quantidade | Utilização Operativa | Utilização Improdutiva | Valor Operativo | Valor Improdutivo | Valor Item
2692 | Desmoldante protetor para formas de madeira, de base oleosa emulsionada em agua | l | 0.0167 | 1 | 0 | 7.78 | 0 | 0.12
40304 | Prego de aço polido com cabeça dupla 17 x 27 (2 1/2 x 11) | kg | 0.047 | 1 | 0 | 24.98 | 0 | 1.17
5074 | Prego de aço polido com cabeça 15 x 18 (1 1/2 x 13) | kg | 0.005 | 1 | 0 | 22.68 | 0 | 0.11
5073 | Prego de aço polido com cabeça 17 x 24 (2 1/4 x 11) | kg | 0.038 | 1 | 0 | 20.63 | 0 | 0.78
4517 | Sarrafo *2,5 x 7,5* cm em pinus, mista ou equivalente da regiao - bruta | m | 3.609 | 1 | 0 | 2.39 | 0 | 8.62
6212 | Tabua *2,5 x 30 cm em pinus, mista ou equivalente da regiao - bruta | m | 1.227 | 1 | 0 | 11.36 | 0 | 13.93
88239 | Ajudante de carpinteiro com encargos complementares | h | 1.081 | 1 | 0 | 21.39 | 0 | 23.12
88262 | Carpinteiro de formas com encargos complementares | h | 2.392 | 1 | 0 | 25.69 | 0 | 61.45
91693 | Serra circular de bancada com motor elétrico potencia de 5hp, com coifa para disco 10" - chi diurno. Af_08/2015 | chi | 0.282 | 1 | 0 | 29.15 | 0 | 8.22
91692 | Serra circular de bancada com motor elétrico potencia de 5hp, com coifa para disco 10" - chp diurno. Af_08/2015 | chp | 0.07 | 1 | 0 | 30.7 | 0 | 2.14
[7 empty] | Custo Unitário | 119.66
[7 empty] | BDI | 22.86
[7 empty] | Preço Unitário | 147.01
96534 - Fabricação, montagem e desmontagem de fôrma para bloco de coroamento, em madeira serrada, e=25 mm, 4 utilizações. Af_01/2024 ( m² )
Sistema: SINAPI - Sist. Nac. de Pesq. de Custos e Índ. da Const. Civil - 01/12/2024
Utilizado no(s) item(ns) 06.01.01.05
Código | Descrição | Unidade | Quantidade | Utilização Operativa | Utilização Improdutiva | Valor Operativo | Valor Improdutivo | Valor Item
2692 | Desmoldante protetor para formas de madeira, de base oleosa emulsionada em agua | l | 0.0167 | 1 | 0 | 7.78 | 0 | 0.12
4491 | Pontalete *7,5 x 7,5* cm em pinus, mista ou equivalente da regiao - bruta | m | 0.675 | 1 | 0 | 6.85 | 0 | 4.62
40304 | Prego de aço polido com cabeça dupla 17 x 27 (2 1/2 x 11) | kg | 0.029 | 1 | 0 | 24.98 | 0 | 0.72
5074 | Prego de aço polido com cabeça 15 x 18 (1 1/2 x 13) | kg | 0.011 | 1 | 0 | 22.68 | 0 | 0.24
4517 | Sarrafo *2,5 x 7,5* cm em pinus, mista ou equivalente da regiao - bruta | m | 0.924 | 1 | 0 | 2.39 | 0 | 2.2
6212 | Tabua *2,5 x 30 cm em pinus, mista ou equivalente da regiao - bruta | m | 1.155 | 1 | 0 | 11.36 | 0 | 13.12
88239 | Ajudante de carpinteiro com encargos complementares | h | 0.588 | 1 | 0 | 21.39 | 0 | 12.57
88262 | Carpinteiro de formas com encargos complementares | h | 1.334 | 1 | 0 | 25.69 | 0 | 34.27
91693 | Serra circular de bancada com motor elétrico potencia de 5hp, com coifa para disco 10" - chi diurno. Af_08/2015 | chi | 0.044 | 1 | 0 | 29.15 | 0 | 1.28
91692 | Serra circular de bancada com motor elétrico potencia de 5hp, com coifa para disco 10" - chp diurno. Af_08/2015 | chp | 0.011 | 1 | 0 | 30.7 | 0 | 0.33
[7 empty] | Custo Unitário | 69.47
[7 empty] | BDI | 22.86
[7 empty] | Preço Unitário | 85.35
94965 - Concreto fck = 25mpa, traço 1:2,3:2,7 (em massa seca de cimento/ areia média/ brita 1) - preparo mecânico com betoneira 400 l. Af_05/2021 ( m³ )
Sistema: SINAPI - Sist. Nac. de Pesq. de Custos e Índ. da Const. Civil - 01/12/2024
Utilizado no(s) item(ns) 06.01.01.06 / 06.02.01.05 / 06.02.02.04 / 06.02.03.04 / 06.02.04.04 / 06.02.08.01.02 / 06.02.08.02.02 / 06.02.08.03.01 / 06.02.08.04.01
Código | Descrição | Unidade | Quantidade | Utilização Operativa | Utilização Improdutiva | Valor Operativo | Valor Improdutivo | Valor Item
370 | Areia media - posto jazida/fornecedor (retirado na jazida, sem transporte) | m³ | 0.7229 | 1 | 0 | 90 | 0 | 65.06
1379 | Cimento Portland composto cp ii-32 | kg | 362.6579 | 1 | 0 | 0.78 | 0 | 282.87
4721 | Pedra britada n. 1 (9,5 a 19 mm) posto pedreira/fornecedor, sem frete | m³ | 0.5934 | 1 | 0 | 95.45 | 0 | 56.64
88831 | Betoneira capacidade nominal de 400 l, capacidade de mistura 280 l, motor elétrico trifásico potência de 2 cv, sem carregador - chi diurno. Af_05/2023 | chi | 0.7103 | 1 | 0 | 0.36 | 0 | 0.25
88830 | Betoneira capacidade nominal de 400 l, capacidade de mistura 280 l, motor elétrico trifásico potência de 2 cv, sem carregador - chp diurno. Af_05/2023 | chp | 0.7534 | 1 | 0 | 2.04 | 0 | 1.53
88377 | Operador de betoneira estacionária/misturador com encargos complementa res | h | 1.4637 | 1 | 0 | 25.98 | 0 | 38.02
88316 | Servente com encargos complementares | h | 2.3117 | 1 | 0 | 20.96 | 0 | 48.45
[7 empty] | Custo Unitário | 492.82
[7 empty] | BDI | 22.86
[7 empty] | Preço Unitário | 605.47
103670 - LANÇAMENTO COM USO DE BALDES, ADENSAMENTO E ACABAMENTO DE CONCRETO EM ESTRUTURAS. AF_02/2022 ( m³ )
Sistema: SINAPI - Sist. Nac. de Pesq. de Custos e Índ. da Const. Civil - 01/12/2024
Utilizado no(s) item(ns) 06.01.01.07 / 06.02.01.06 / 06.02.02.05 / 06.02.03.05 / 06.02.04.05 / 06.02.08.02.03 / 06.02.08.03.02 / 06.02.08.04.02 / 09.06.43
Código | Descrição | Unidade | Quantidade | Utilização Operativa | Utilização Improdutiva | Valor Operativo | Valor Improdutivo | Valor Item
88262 | Carpinteiro de formas com encargos complementares | h | 2.459 | 1 | 0 | 25.69 | 0 | 63.17
88309 | Pedreiro com encargos complementares | h | 2.459 | 1 | 0 | 26.04 | 0 | 64.03
88316 | Servente com encargos complementares | h | 7.377 | 1 | 0 | 20.96 | 0 | 154.62
90587 | Vibrador de imersão, diâmetro de ponteira 45mm, motor elétrico trifásico potencia de 2 cv - chi diurno. Af_06/2015 | chi | 1.417 | 1 | 0 | 0.53 | 0 | 0.75
90586 | Vibrador de imersão, diâmetro de ponteira 45mm, motor elétrico trifásico potencia de 2 cv - chp diurno. Af_06/2015 | chp | 1.042 | 1 | 0 | 1.42 | 0 | 1.47
[7 empty] | Custo Unitário | 284.04
[7 empty] | BDI | 22.86
[7 empty] | Preço Unitário | 348.97
104737 - Reaterro manual de valas, com placa vibratória. Af_08/2023 ( m³ )
Sistema: SINAPI - Sist. Nac. de Pesq. de Custos e Índ. da Const. Civil - 01/12/2024
Utilizado no(s) item(ns) 06.01.01.08
Código | Descrição | Unidade | Quantidade | Utilização Operativa | Utilização Improdutiva | Valor Operativo | Valor Improdutivo | Valor Item
5903 | Caminhão pipa 10.000 l trucado, peso bruto total 23.000 kg, carga útil máxima 15.935 kg, distância entre eixos 4,8 m, potencia 230 cv, inclusive tanque de aço para transporte de água - chi diurno. Af_06/2014 | chi | 0.0006 | 1 | 0 | 69.4 | 0 | 0.04
5901 | Caminhão pipa 10.000 l trucado, peso bruto total 23.000 kg, carga útil máxima 15.935 kg, distância entre eixos 4,8 m, potencia 230 cv, inclusive tanque de aço para transporte de água - chp diurno. Af_06/2014 | chp | 0.0054 | 1 | 0 | 314.3 | 0 | 1.69
91277 | Placa vibratória reversível com motor 4 tempos a gasolina, força centrífuga de 25 kn (2500 kgf), potencia 5,5 cv - chp diurno. Af_08/2015 | chp | 0.0942 | 1 | 0 | 9.87 | 0 | 0.92
88316 | Servente com encargos complementares | h | 0.8809 | 1 | 0 | 20.96 | 0 | 18.46
[7 empty] | Custo Unitário | 21.11
[7 empty] | BDI | 22.86
[7 empty] | Preço Unitário | 25.93
96546 - Armação de bloco utilizando aço ca-50 de 10 mm - montagem. Af_01/2024 ( kg )
Sistema: SINAPI - Sist. Nac. de Pesq. de Custos e Índ. da Const. Civil - 01/12/2024
Utilizado no(s) item(ns) 06.01.01.09
Código | Descrição | Unidade | Quantidade | Utilização Operativa | Utilização Improdutiva | Valor Operativo | Valor Improdutivo | Valor Item
43132 | Arame recozido 16 bwg, d = 1,65 mm (0,016 kg/m) ou 18 bwg, d = 1,25 mm (0,01 kg/m) | kg | 0.025 | 1 | 0 | 19.98 | 0 | 0.49
39017 | Espaçador/distânciador circular com entrada lateral, em plástico, para vergalhão *4,2 a 12,5* mm, cobrimento 20 mm | un | 0.48 | 1 | 0 | 0.22 | 0 | 0.1
88238 | Ajudante de armador com encargos complementares | h | 0.044 | 1 | 0 | 21.47 | 0 | 0.94
88245 | Armador com encargos complementares | h | 0.116 | 1 | 0 | 25.83 | 0 | 2.99
92803 | Corte e dobra de aço ca-50, diâmetro de 10,0 mm. Af_06/2022 | kg | 1 | 1 | 0 | 9.88 | 0 | 9.88
[7 empty] | Custo Unitário | 14.4
[7 empty] | BDI | 22.86
[7 empty] | Preço Unitário | 17.69
96545 - Armação de bloco utilizando aço ca-50 de 8 mm - montagem. Af_01/2024 ( kg )
Sistema: SINAPI - Sist. Nac. de Pesq. de Custos e Índ. da Const. Civil - 01/12/2024
Utilizado no(s) item(ns) 06.01.01.10
Código | Descrição | Unidade | Quantidade | Utilização Operativa | Utilização Improdutiva | Valor Operativo | Valor Improdutivo | Valor Item
43132 | Arame recozido 16 bwg, d = 1,65 mm (0,016 kg/m) ou 18 bwg, d = 1,25 mm (0,01 kg/m) | kg | 0.025 | 1 | 0 | 19.98 | 0 | 0.49
39017 | Espaçador/distânciador circular com entrada lateral, em plástico, para vergalhão *4,2 a 12,5* mm, cobrimento 20 mm | un | 0.635 | 1 | 0 | 0.22 | 0 | 0.13
88238 | Ajudante de armador com encargos complementares | h | 0.057 | 1 | 0 | 21.47 | 0 | 1.22
88245 | Armador com encargos complementares | h | 0.15 | 1 | 0 | 25.83 | 0 | 3.87
92802 | Corte e dobra de aço ca-50, diâmetro de 8,0 mm. Af_06/2022 | kg | 1 | 1 | 0 | 10.68 | 0 | 10.68
[7 empty] | Custo Unitário | 16.39
[7 empty] | BDI | 22.86
[7 empty] | Preço Unitário | 20.13
100764 - Viga metálica em perfil laminado ou soldado em aço estrutural, com conexões soldadas, inclusos mão de obra, transporte e içamento utilizando guindaste - fornecimento e instalação. Af_01/2020_pa ( kg )
Sistema: SINAPI - Sist. Nac. de Pesq. de Custos e Índ. da Const. Civil - 01/12/2024
Utilizado no(s) item(ns) 06.01.02.01
Código | Descrição | Unidade | Quantidade | Utilização Operativa | Utilização Improdutiva | Valor Operativo | Valor Improdutivo | Valor Item
4777 | Cantoneira aço abas iguais (qualquer bitola), espessura entre 1/8" e 1/4" | kg | 0.030548 | 1 | 0 | 8.66 | 0 | 0.26
10997 | Eletrodo revestido aws - e7018, diâmetro igual a 4,00 mm | kg | 0.0015 | 1 | 0 | 34.65 | 0 | 0.05
43082 | Perfil "i" ou "w" em aco laminado, quaisquer dimensoes | kg | 1.091 | 1 | 0 | 10.8 | 0 | 11.78
88240 | Ajudante de estrutura metálica com encargos complementares | h | 0.0044 | 1 | 0 | 20.28 | 0 | 0.08
93288 | Guindaste hidráulico autopropelido, com lança telescópica 40 m, capacidade máxima 60 t, potencia 260 kw - chi diurno. Af_03/2016 | chi | 0.0036703 | 1 | 0 | 183.3 | 0 | 0.67
93287 | Guindaste hidráulico autopropelido, com lança telescópica 40 m, capacidade máxima 60 t, potencia 260 kw - chp diurno. Af_03/2016 | chp | 0.0039667 | 1 | 0 | 358.89 | 0 | 1.42
100716 | Jateamento abrasivo com granalha de aço em perfil metálico em fábrica. Af_01/2020 | m² | 0.035842 | 1 | 0 | 26.7 | 0 | 0.95
88278 | Montador de estrutura metálica com encargos complementares | h | 0.014 | 1 | 0 | 28.64 | 0 | 0.4
100719 | Pintura com tinta alquídica de fundo (tipo zarcão) pulverizada sobre perfil metálico executado em fábrica (por demão). Af_01/2020_pe | m² | 0.035842 | 1 | 0 | 10.13 | 0 | 0.36
88317 | Soldador com encargos complementares | h | 0.0181 | 1 | 0 | 27.75 | 0 | 0.5
[7 empty] | Custo Unitário | 16.47
[7 empty] | BDI | 22.86
[7 empty] | Preço Unitário | 20.23
CCU 0001 - Estrutura metálica em aço estrutural perfil "u" simples, em chapa dobrada de aço laminado (REF SINAPI 73970/001) ( kg )
Sistema: CORUMBÁ CIVIL - 01/12/2024
Utilizado no(s) item(ns) 06.01.02.02
Código | Descrição | Unidade | Quantidade | Utilização Operativa | Utilização Improdutiva | Valor Operativo | Valor Improdutivo | Valor Item
10966 | Perfil "u" simples, em chapa dobrada de aco laminado, e = 8 mm, h = 150 mm, l = 75 mm (16,97 kg/m) | kg | 1.05 | 1 | 0 | 9.85 | 0 | 10.34
88315 | Serralheiro com encargos complementares | h | 0.12 | 1 | 0 | 26.28 | 0 | 3.15
88316 | Servente com encargos complementares | h | 0.12 | 1 | 0 | 20.96 | 0 | 2.51
98746 | Solda de topo em chapa/perfil/tubo de aço chanfrado, espessura=1/4''. Af_06/2018 | m | 0.006 | 1 | 0 | 64.71 | 0 | 0.38
[7 empty] | Custo Unitário | 16.38
[7 empty] | BDI | 22.86
[7 empty] | Preço Unitário | 20.12
33200225 - Fabricação e montagem de uma estrutura em concreto armado pré-fabricado com cobertura em duas águas, com área total de 181,0m², medindo 10,00m de largura externa, por 18,18m de comprimento externo e 3,00m de altura livre no tirante. Cobertura com telhas Termoacústicas termo forro fundo branco, apoiadas sobre terças metálicas, acessórios da estrutura e mão de obra de montagem da estrutura. ( un )
Sistema: CORUMBÁ CIVIL - 01/12/2024
Utilizado no(s) item(ns) 06.01.02.03
Código | Descrição | Unidade | Quantidade | Utilização Operativa | Utilização Improdutiva | Valor Operativo | Valor Improdutivo | Valor Item
32200225 | Fabricação e montagem de uma estrutura em concreto armado pré-fabricado com cobertura em duas águas, com área total de 181,0m², medindo 10,00m de largura externa, por 18,18m de comprimento externo e 3,00m de altura livre no tirante. Cobertura com telhas Termoacústicas termo forro fundo branco, apoiadas sobre terças metálicas, acessórios da estrutura e mão de obra de montagem da estrutura. | un | 1 | 1 | 0 | 147500 | 0 | 147500
[7 empty] | Custo Unitário | 147500
[7 empty] | BDI | 15.07
[7 empty] | Preço Unitário | 169728.25
104918 - Armação de sapata isolada, viga baldrame e sapata corrida utilizando aço ca-50 de 8 mm - montagem. Af_01/2024 ( kg )
Sistema: SINAPI - Sist. Nac. de Pesq. de Custos e Índ. da Const. Civil - 01/12/2024
Utilizado no(s) item(ns) 06.02.01.01 / 06.02.03.01 / 06.02.08.01.07 / 06.02.08.02.08
Código | Descrição | Unidade | Quantidade | Utilização Operativa | Utilização Improdutiva | Valor Operativo | Valor Improdutivo | Valor Item
43132 | Arame recozido 16 bwg, d = 1,65 mm (0,016 kg/m) ou 18 bwg, d = 1,25 mm (0,01 kg/m) | kg | 0.025 | 1 | 0 | 19.98 | 0 | 0.49
39017 | Espaçador/distânciador circular com entrada lateral, em plástico, para vergalhão *4,2 a 12,5* mm, cobrimento 20 mm | un | 0.503 | 1 | 0 | 0.22 | 0 | 0.11
88238 | Ajudante de armador com encargos complementares | h | 0.039 | 1 | 0 | 21.47 | 0 | 0.83
88245 | Armador com encargos complementares | h | 0.102 | 1 | 0 | 25.83 | 0 | 2.63
92802 | Corte e dobra de aço ca-50, diâmetro de 8,0 mm. Af_06/2022 | kg | 1 | 1 | 0 | 10.68 | 0 | 10.68
[7 empty] | Custo Unitário | 14.74
[7 empty] | BDI | 22.86
[7 empty] | Preço Unitário | 18.1
104919 - Armação de sapata isolada, viga baldrame e sapata corrida utilizando aço ca-50 de 10 mm - montagem. Af_01/2024 ( kg )
Sistema: SINAPI - Sist. Nac. de Pesq. de Custos e Índ. da Const. Civil - 01/12/2024
Utilizado no(s) item(ns) 06.02.01.02 / 06.02.08.01.08
Código | Descrição | Unidade | Quantidade | Utilização Operativa | Utilização Improdutiva | Valor Operativo | Valor Improdutivo | Valor Item
43132 | Arame recozido 16 bwg, d = 1,65 mm (0,016 kg/m) ou 18 bwg, d = 1,25 mm (0,01 kg/m) | kg | 0.025 | 1 | 0 | 19.98 | 0 | 0.49
39017 | Espaçador/distânciador circular com entrada lateral, em plástico, para vergalhão *4,2 a 12,5* mm, cobrimento 20 mm | un | 0.399 | 1 | 0 | 0.22 | 0 | 0.08
88238 | Ajudante de armador com encargos complementares | h | 0.031 | 1 | 0 | 21.47 | 0 | 0.66
88245 | Armador com encargos complementares | h | 0.081 | 1 | 0 | 25.83 | 0 | 2.09
92803 | Corte e dobra de aço ca-50, diâmetro de 10,0 mm. Af_06/2022 | kg | 1 | 1 | 0 | 9.88 | 0 | 9.88
[7 empty] | Custo Unitário | 13.2
[7 empty] | BDI | 22.86
[7 empty] | Preço Unitário | 16.21
104920 - Armação de bloco, sapata isolada, viga baldrame e sapata corrida utilizando aço ca-50 de 12,5 mm - montagem. Af_01/2024 ( kg )
Sistema: SINAPI - Sist. Nac. de Pesq. de Custos e Índ. da Const. Civil - 01/12/2024
Utilizado no(s) item(ns) 06.02.01.03 / 06.02.03.02
Código | Descrição | Unidade | Quantidade | Utilização Operativa | Utilização Improdutiva | Valor Operativo | Valor Improdutivo | Valor Item
43132 | Arame recozido 16 bwg, d = 1,65 mm (0,016 kg/m) ou 18 bwg, d = 1,25 mm (0,01 kg/m) | kg | 0.025 | 1 | 0 | 19.98 | 0 | 0.49
39017 | Espaçador/distânciador circular com entrada lateral, em plástico, para vergalhão *4,2 a 12,5* mm, cobrimento 20 mm | un | 0.317 | 1 | 0 | 0.22 | 0 | 0.06
88238 | Ajudante de armador com encargos complementares | h | 0.025 | 1 | 0 | 21.47 | 0 | 0.53
88245 | Armador com encargos complementares | h | 0.064 | 1 | 0 | 25.83 | 0 | 1.65
92804 | Corte e dobra de aço ca-50, diâmetro de 12,5 mm. Af_06/2022 | kg | 1 | 1 | 0 | 8.47 | 0 | 8.47
[7 empty] | Custo Unitário | 11.2
[7 empty] | BDI | 22.86
[7 empty] | Preço Unitário | 13.76
104916 - Armação de sapata isolada, viga baldrame e sapata corrida utilizando aço ca-60 de 5 mm - montagem. Af_01/2024 ( kg )
Sistema: SINAPI - Sist. Nac. de Pesq. de Custos e Índ. da Const. Civil - 01/12/2024
Utilizado no(s) item(ns) 06.02.01.04 / 06.02.03.03 / 06.02.08.01.09 / 06.02.08.02.09
Código | Descrição | Unidade | Quantidade | Utilização Operativa | Utilização Improdutiva | Valor Operativo | Valor Improdutivo | Valor Item
43132 | Arame recozido 16 bwg, d = 1,65 mm (0,016 kg/m) ou 18 bwg, d = 1,25 mm (0,01 kg/m) | kg | 0.025 | 1 | 0 | 19.98 | 0 | 0.49
39017 | Espaçador/distânciador circular com entrada lateral, em plástico, para vergalhão *4,2 a 12,5* mm, cobrimento 20 mm | un | 0.819 | 1 | 0 | 0.22 | 0 | 0.18
88238 | Ajudante de armador com encargos complementares | h | 0.064 | 1 | 0 | 21.47 | 0 | 1.37
88245 | Armador com encargos complementares | h | 0.166 | 1 | 0 | 25.83 | 0 | 4.28
92800 | Corte e dobra de aço ca-60, diâmetro de 5,0 mm. Af_06/2022 | kg | 1 | 1 | 0 | 10.48 | 0 | 10.48
[7 empty] | Custo Unitário | 16.8
[7 empty] | BDI | 22.86
[7 empty] | Preço Unitário | 20.64
92762 - Armação de pilar ou viga de estrutura convencional de concreto armado utilizando aço ca-50 de 10,0 mm - montagem. Af_06/2022 ( kg )
Sistema: SINAPI - Sist. Nac. de Pesq. de Custos e Índ. da Const. Civil - 01/12/2024
Utilizado no(s) item(ns) 06.02.02.01 / 06.02.04.02 / 06.02.08.04.04
Código | Descrição | Unidade | Quantidade | Utilização Operativa | Utilização Improdutiva | Valor Operativo | Valor Improdutivo | Valor Item
43132 | Arame recozido 16 bwg, d = 1,65 mm (0,016 kg/m) ou 18 bwg, d = 1,25 mm (0,01 kg/m) | kg | 0.025 | 1 | 0 | 19.98 | 0 | 0.49
39017 | Espaçador/distânciador circular com entrada lateral, em plástico, para vergalhão *4,2 a 12,5* mm, cobrimento 20 mm | un | 0.543 | 1 | 0 | 0.22 | 0 | 0.11
88238 | Ajudante de armador com encargos complementares | h | 0.0064 | 1 | 0 | 21.47 | 0 | 0.13
88245 | Armador com encargos complementares | h | 0.0392 | 1 | 0 | 25.83 | 0 | 1.01
92803 | Corte e dobra de aço ca-50, diâmetro de 10,0 mm. Af_06/2022 | kg | 1 | 1 | 0 | 9.88 | 0 | 9.88
[7 empty] | Custo Unitário | 11.62
[7 empty] | BDI | 22.86
[7 empty] | Preço Unitário | 14.27
92763 - Armação de pilar ou viga de estrutura convencional de concreto armado utilizando aço ca-50 de 12,5 mm - montagem. Af_06/2022 ( kg )
Sistema: SINAPI - Sist. Nac. de Pesq. de Custos e Índ. da Const. Civil - 01/12/2024
Utilizado no(s) item(ns) 06.02.02.02 / 06.02.08.04.05
Código | Descrição | Unidade | Quantidade | Utilização Operativa | Utilização Improdutiva | Valor Operativo | Valor Improdutivo | Valor Item
43132 | Arame recozido 16 bwg, d = 1,65 mm (0,016 kg/m) ou 18 bwg, d = 1,25 mm (0,01 kg/m) | kg | 0.025 | 1 | 0 | 19.98 | 0 | 0.49
39017 | Espaçador/distânciador circular com entrada lateral, em plástico, para vergalhão *4,2 a 12,5* mm, cobrimento 20 mm | un | 0.367 | 1 | 0 | 0.22 | 0 | 0.08
88238 | Ajudante de armador com encargos complementares | h | 0.0042 | 1 | 0 | 21.47 | 0 | 0.09
88245 | Armador com encargos complementares | h | 0.0257 | 1 | 0 | 25.83 | 0 | 0.66
92804 | Corte e dobra de aço ca-50, diâmetro de 12,5 mm. Af_06/2022 | kg | 1 | 1 | 0 | 8.47 | 0 | 8.47
[7 empty] | Custo Unitário | 9.79
[7 empty] | BDI | 22.86
[7 empty] | Preço Unitário | 12.02
92759 - Armação de pilar ou viga de estrutura convencional de concreto armado utilizando aço ca-60 de 5,0 mm - montagem. Af_06/2022 ( kg )
Sistema: SINAPI - Sist. Nac. de Pesq. de Custos e Índ. da Const. Civil - 01/12/2024
Utilizado no(s) item(ns) 06.02.02.03 / 06.02.04.03 / 06.02.08.03.05 / 06.02.08.04.06
Código | Descrição | Unidade | Quantidade | Utilização Operativa | Utilização Improdutiva | Valor Operativo | Valor Improdutivo | Valor Item
43132 | Arame recozido 16 bwg, d = 1,65 mm (0,016 kg/m) ou 18 bwg, d = 1,25 mm (0,01 kg/m) | kg | 0.025 | 1 | 0 | 19.98 | 0 | 0.49
39017 | Espaçador/distânciador circular com entrada lateral, em plástico, para vergalhão *4,2 a 12,5* mm, cobrimento 20 mm | un | 1.19 | 1 | 0 | 0.22 | 0 | 0.26
88238 | Ajudante de armador com encargos complementares | h | 0.0175 | 1 | 0 | 21.47 | 0 | 0.37
88245 | Armador com encargos complementares | h | 0.1069 | 1 | 0 | 25.83 | 0 | 2.76
92800 | Corte e dobra de aço ca-60, diâmetro de 5,0 mm. Af_06/2022 | kg | 1 | 1 | 0 | 10.48 | 0 | 10.48
[7 empty] | Custo Unitário | 14.36
[7 empty] | BDI | 22.86
[7 empty] | Preço Unitário | 17.64
92269 - Fabricação de fôrma para pilares e estruturas similares, em madeira serrada, e=25 mm. Af_09/2020 ( m² )
Sistema: SINAPI - Sist. Nac. de Pesq. de Custos e Índ. da Const. Civil - 01/12/2024
Utilizado no(s) item(ns) 06.02.02.06 / 06.02.08.04.03
Código | Descrição | Unidade | Quantidade | Utilização Operativa | Utilização Improdutiva | Valor Operativo | Valor Improdutivo | Valor Item
5068 | Prego de aço polido com cabeça 17 x 21 (2 x 11) | kg | 0.086 | 1 | 0 | 20.24 | 0 | 1.74
4517 | Sarrafo *2,5 x 7,5* cm em pinus, mista ou equivalente da regiao - bruta | m | 4.432 | 1 | 0 | 2.39 | 0 | 10.59
6212 | Tabua *2,5 x 30 cm em pinus, mista ou equivalente da regiao - bruta | m | 6.53 | 1 | 0 | 11.36 | 0 | 74.18
88239 | Ajudante de carpinteiro com encargos complementares | h | 0.143 | 1 | 0 | 21.39 | 0 | 3.05
88262 | Carpinteiro de formas com encargos complementares | h | 0.607 | 1 | 0 | 25.69 | 0 | 15.59
91693 | Serra circular de bancada com motor elétrico potencia de 5hp, com coifa para disco 10" - chi diurno. Af_08/2015 | chi | 0.201 | 1 | 0 | 29.15 | 0 | 5.85
91692 | Serra circular de bancada com motor elétrico potencia de 5hp, com coifa para disco 10" - chp diurno. Af_08/2015 | chp | 0.05 | 1 | 0 | 30.7 | 0 | 1.53
[7 empty] | Custo Unitário | 112.53
[7 empty] | BDI | 22.86
[7 empty] | Preço Unitário | 138.25
96536 - Fabricação, montagem e desmontagem de fôrma para viga baldrame, em madeira serrada, e=25 mm, 4 utilizações. Af_01/2024 ( m² )
Sistema: SINAPI - Sist. Nac. de Pesq. de Custos e Índ. da Const. Civil - 01/12/2024
Utilizado no(s) item(ns) 06.02.03.06 / 06.02.08.02.07
Código | Descrição | Unidade | Quantidade | Utilização Operativa | Utilização Improdutiva | Valor Operativo | Valor Improdutivo | Valor Item
2692 | Desmoldante protetor para formas de madeira, de base oleosa emulsionada em agua | l | 0.0167 | 1 | 0 | 7.78 | 0 | 0.12
4491 | Pontalete *7,5 x 7,5* cm em pinus, mista ou equivalente da regiao - bruta | m | 0.605 | 1 | 0 | 6.85 | 0 | 4.14
40304 | Prego de aço polido com cabeça dupla 17 x 27 (2 1/2 x 11) | kg | 0.053 | 1 | 0 | 24.98 | 0 | 1.32
5073 | Prego de aço polido com cabeça 17 x 24 (2 1/4 x 11) | kg | 0.026 | 1 | 0 | 20.63 | 0 | 0.53
4517 | Sarrafo *2,5 x 7,5* cm em pinus, mista ou equivalente da regiao - bruta | m | 0.547 | 1 | 0 | 2.39 | 0 | 1.3
6212 | Tabua *2,5 x 30 cm em pinus, mista ou equivalente da regiao - bruta | m | 1.134 | 1 | 0 | 11.36 | 0 | 12.88
88239 | Ajudante de carpinteiro com encargos complementares | h | 0.477 | 1 | 0 | 21.39 | 0 | 10.2
88262 | Carpinteiro de formas com encargos complementares | h | 1.088 | 1 | 0 | 25.69 | 0 | 27.95
91693 | Serra circular de bancada com motor elétrico potencia de 5hp, com coifa para disco 10" - chi diurno. Af_08/2015 | chi | 0.053 | 1 | 0 | 29.15 | 0 | 1.54
91692 | Serra circular de bancada com motor elétrico potencia de 5hp, com coifa para disco 10" - chp diurno. Af_08/2015 | chp | 0.013 | 1 | 0 | 30.7 | 0 | 0.39
[7 empty] | Custo Unitário | 60.37
[7 empty] | BDI | 22.86
[7 empty] | Preço Unitário | 74.17
98557 - Impermeabilização de superfície com emulsão asfáltica, 2 demãos. Af_09/2023 ( m² )
Sistema: SINAPI - Sist. Nac. de Pesq. de Custos e Índ. da Const. Civil - 01/12/2024
Utilizado no(s) item(ns) 06.02.03.07 / 06.02.08.02.10
Código | Descrição | Unidade | Quantidade | Utilização Operativa | Utilização Improdutiva | Valor Operativo | Valor Improdutivo | Valor Item
626 | Manta liquida de base asfaltica modificada com a adicao de elastomeros diluidos em solvente organico, aplicacao a frio (membrana de emulsao asfaltica para impermeabilizacao flexivel) | kg | 1.5 | 1 | 0 | 17.97 | 0 | 26.95
88243 | Ajudante especializado com encargos complementares | h | 0.0969 | 1 | 0 | 21.81 | 0 | 2.11
88270 | Impermeabilizador com encargos complementares | h | 0.4299 | 1 | 0 | 25.85 | 0 | 11.11
[7 empty] | Custo Unitário | 40.17
[7 empty] | BDI | 22.86
[7 empty] | Preço Unitário | 49.35
104109 - Armação de pilar ou viga de estrutura de concreto armado embutida em alvenaria de vedação utilizando aço ca-50 de 8,0 mm - montagem. Af_06/2022 ( kg )
Sistema: SINAPI - Sist. Nac. de Pesq. de Custos e Índ. da Const. Civil - 01/12/2024
Utilizado no(s) item(ns) 06.02.04.01 / 06.02.08.03.04
Código | Descrição | Unidade | Quantidade | Utilização Operativa | Utilização Improdutiva | Valor Operativo | Valor Improdutivo | Valor Item
43132 | Arame recozido 16 bwg, d = 1,65 mm (0,016 kg/m) ou 18 bwg, d = 1,25 mm (0,01 kg/m) | kg | 0.025 | 1 | 0 | 19.98 | 0 | 0.49
39017 | Espaçador/distânciador circular com entrada lateral, em plástico, para vergalhão *4,2 a 12,5* mm, cobrimento 20 mm | un | 0.743 | 1 | 0 | 0.22 | 0 | 0.16
88238 | Ajudante de armador com encargos complementares | h | 0.0265 | 1 | 0 | 21.47 | 0 | 0.56
88245 | Armador com encargos complementares | h | 0.1625 | 1 | 0 | 25.83 | 0 | 4.19
92802 | Corte e dobra de aço ca-50, diâmetro de 8,0 mm. Af_06/2022 | kg | 1 | 1 | 0 | 10.68 | 0 | 10.68
[7 empty] | Custo Unitário | 16.08
[7 empty] | BDI | 22.86
[7 empty] | Preço Unitário | 19.75
92265 - Fabricação de fôrma para vigas, em chapa de madeira compensada resinada, e = 17 mm. Af_09/2020 ( m² )
Sistema: SINAPI - Sist. Nac. de Pesq. de Custos e Índ. da Const. Civil - 01/12/2024
Utilizado no(s) item(ns) 06.02.04.06 / 06.02.08.03.03
Código | Descrição | Unidade | Quantidade | Utilização Operativa | Utilização Improdutiva | Valor Operativo | Valor Improdutivo | Valor Item
1358 | Chapa/painel de madeira compensada resinada (madeirite resinado rosa) para forma de concreto, de 2200 x 1100 mm, e = 17 mm | m² | 1.146 | 1 | 0 | 59.03 | 0 | 67.64
4491 | Pontalete *7,5 x 7,5* cm em pinus, mista ou equivalente da regiao - bruta | m | 0.166 | 1 | 0 | 6.85 | 0 | 1.13
5068 | Prego de aço polido com cabeça 17 x 21 (2 x 11) | kg | 0.159 | 1 | 0 | 20.24 | 0 | 3.21
4517 | Sarrafo *2,5 x 7,5* cm em pinus, mista ou equivalente da regiao - bruta | m | 6.952 | 1 | 0 | 2.39 | 0 | 16.61
88239 | Ajudante de carpinteiro com encargos complementares | h | 0.202 | 1 | 0 | 21.39 | 0 | 4.32
88262 | Carpinteiro de formas com encargos complementares | h | 0.911 | 1 | 0 | 25.69 | 0 | 23.4
91693 | Serra circular de bancada com motor elétrico potencia de 5hp, com coifa para disco 10" - chi diurno. Af_08/2015 | chi | 0.237 | 1 | 0 | 29.15 | 0 | 6.9
91692 | Serra circular de bancada com motor elétrico potencia de 5hp, com coifa para disco 10" - chp diurno. Af_08/2015 | chp | 0.05 | 1 | 0 | 30.7 | 0 | 1.53
[7 empty] | Custo Unitário | 124.74
[7 empty] | BDI | 22.86
[7 empty] | Preço Unitário | 153.25
92769 - Armação de laje de estrutura convencional de concreto armado utilizando aço ca-50 de 6,3 mm - montagem. Af_06/2022 ( kg )
Sistema: SINAPI - Sist. Nac. de Pesq. de Custos e Índ. da Const. Civil - 01/12/2024
Utilizado no(s) item(ns) 06.02.05.01
Código | Descrição | Unidade | Quantidade | Utilização Operativa | Utilização Improdutiva | Valor Operativo | Valor Improdutivo | Valor Item
43132 | Arame recozido 16 bwg, d = 1,65 mm (0,016 kg/m) ou 18 bwg, d = 1,25 mm (0,01 kg/m) | kg | 0.025 | 1 | 0 | 19.98 | 0 | 0.49
39017 | Espaçador/distânciador circular com entrada lateral, em plástico, para vergalhão *4,2 a 12,5* mm, cobrimento 20 mm | un | 1.333 | 1 | 0 | 0.22 | 0 | 0.29
88238 | Ajudante de armador com encargos complementares | h | 0.0098 | 1 | 0 | 21.47 | 0 | 0.21
88245 | Armador com encargos complementares | h | 0.0597 | 1 | 0 | 25.83 | 0 | 1.54
92801 | Corte e dobra de aço ca-50, diâmetro de 6,3 mm. Af_06/2022 | kg | 1 | 1 | 0 | 10.7 | 0 | 10.7
[7 empty] | Custo Unitário | 13.23
[7 empty] | BDI | 22.86
[7 empty] | Preço Unitário | 16.25
92770 - Armação de laje de estrutura convencional de concreto armado utilizando aço ca-50 de 8,0 mm - montagem. Af_06/2022 ( kg )
Sistema: SINAPI - Sist. Nac. de Pesq. de Custos e Índ. da Const. Civil - 01/12/2024
Utilizado no(s) item(ns) 06.02.05.02
Código | Descrição | Unidade | Quantidade | Utilização Operativa | Utilização Improdutiva | Valor Operativo | Valor Improdutivo | Valor Item
43132 | Arame recozido 16 bwg, d = 1,65 mm (0,016 kg/m) ou 18 bwg, d = 1,25 mm (0,01 kg/m) | kg | 0.025 | 1 | 0 | 19.98 | 0 | 0.49
39017 | Espaçador/distânciador circular com entrada lateral, em plástico, para vergalhão *4,2 a 12,5* mm, cobrimento 20 mm | un | 0.728 | 1 | 0 | 0.22 | 0 | 0.16
88238 | Ajudante de armador com encargos complementares | h | 0.0066 | 1 | 0 | 21.47 | 0 | 0.14
88245 | Armador com encargos complementares | h | 0.0403 | 1 | 0 | 25.83 | 0 | 1.04
92802 | Corte e dobra de aço ca-50, diâmetro de 8,0 mm. Af_06/2022 | kg | 1 | 1 | 0 | 10.68 | 0 | 10.68
[7 empty] | Custo Unitário | 12.51
[7 empty] | BDI | 22.86
[7 empty] | Preço Unitário | 15.36
92772 - Armação de laje de estrutura convencional de concreto armado utilizando aço ca-50 de 12,5 mm - montagem. Af_06/2022 ( kg )
Sistema: SINAPI - Sist. Nac. de Pesq. de Custos e Índ. da Const. Civil - 01/12/2024
Utilizado no(s) item(ns) 06.02.05.03
Código | Descrição | Unidade | Quantidade | Utilização Operativa | Utilização Improdutiva | Valor Operativo | Valor Improdutivo | Valor Item
43132 | Arame recozido 16 bwg, d = 1,65 mm (0,016 kg/m) ou 18 bwg, d = 1,25 mm (0,01 kg/m) | kg | 0.025 | 1 | 0 | 19.98 | 0 | 0.49
39017 | Espaçador/distânciador circular com entrada lateral, em plástico, para vergalhão *4,2 a 12,5* mm, cobrimento 20 mm | un | 0.147 | 1 | 0 | 0.22 | 0 | 0.03
88238 | Ajudante de armador com encargos complementares | h | 0.0023 | 1 | 0 | 21.47 | 0 | 0.04
88245 | Armador com encargos complementares | h | 0.0143 | 1 | 0 | 25.83 | 0 | 0.36
92804 | Corte e dobra de aço ca-50, diâmetro de 12,5 mm. Af_06/2022 | kg | 1 | 1 | 0 | 8.47 | 0 | 8.47
[7 empty] | Custo Unitário | 9.39
[7 empty] | BDI | 22.86
[7 empty] | Preço Unitário | 11.53
92768 - Armação de laje de estrutura convencional de concreto armado utilizando aço ca-60 de 5,0 mm - montagem. Af_06/2022 ( kg )
Sistema: SINAPI - Sist. Nac. de Pesq. de Custos e Índ. da Const. Civil - 01/12/2024
Utilizado no(s) item(ns) 06.02.05.04
Código | Descrição | Unidade | Quantidade | Utilização Operativa | Utilização Improdutiva | Valor Operativo | Valor Improdutivo | Valor Item
43132 | Arame recozido 16 bwg, d = 1,65 mm (0,016 kg/m) ou 18 bwg, d = 1,25 mm (0,01 kg/m) | kg | 0.025 | 1 | 0 | 19.98 | 0 | 0.49
39017 | Espaçador/distânciador circular com entrada lateral, em plástico, para vergalhão *4,2 a 12,5* mm, cobrimento 20 mm | un | 2.118 | 1 | 0 | 0.22 | 0 | 0.46
88238 | Ajudante de armador com encargos complementares | h | 0.0136 | 1 | 0 | 21.47 | 0 | 0.29
88245 | Armador com encargos complementares | h | 0.0836 | 1 | 0 | 25.83 | 0 | 2.15
92800 | Corte e dobra de aço ca-60, diâmetro de 5,0 mm. Af_06/2022 | kg | 1 | 1 | 0 | 10.48 | 0 | 10.48
[7 empty] | Custo Unitário | 13.87
[7 empty] | BDI | 22.86
[7 empty] | Preço Unitário | 17.04
99439 - Concretagem de edificações (paredes e lajes) feitas com sistema de fôrmas manuseáveis, com concreto usinado bombeável fck 25 mpa - lançamento, adensamento e acabamento. Af_09/2024 ( m³ )
Sistema: SINAPI - Sist. Nac. de Pesq. de Custos e Índ. da Const. Civil - 01/12/2024
Utilizado no(s) item(ns) 06.02.05.05
Código | Descrição | Unidade | Quantidade | Utilização Operativa | Utilização Improdutiva | Valor Operativo | Valor Improdutivo | Valor Item
38408 | Concreto usinado bombeavel, classe de resistência c25, com brita 0 e 1, slump = 190 +/- 20 mm, exclui servico de bombeamento (nbr 8953) | m³ | 1.089 | 1 | 0 | 664.81 | 0 | 723.97
44535 | Servico de bombeamento de concreto com consumo minimo de 40 m3, (disponibilizacao de bomba), sem o lancamento | m³ | 1.089 | 1 | 0 | 57.83 | 0 | 62.97
88262 | Carpinteiro de formas com encargos complementares | h | 0.124 | 1 | 0 | 25.69 | 0 | 3.18
88309 | Pedreiro com encargos complementares | h | 0.59 | 1 | 0 | 26.04 | 0 | 15.36
88316 | Servente com encargos complementares | h | 0.464 | 1 | 0 | 20.96 | 0 | 9.72
90587 | Vibrador de imersão, diâmetro de ponteira 45mm, motor elétrico trifásico potencia de 2 cv - chi diurno. Af_06/2015 | chi | 0.063 | 1 | 0 | 0.53 | 0 | 0.03
90586 | Vibrador de imersão, diâmetro de ponteira 45mm, motor elétrico trifásico potencia de 2 cv - chp diurno. Af_06/2015 | chp | 0.061 | 1 | 0 | 1.42 | 0 | 0.08
[7 empty] | Custo Unitário | 815.31
[7 empty] | BDI | 22.86
[7 empty] | Preço Unitário | 1001.68
92267 - Fabricação de fôrma para lajes, em chapa de madeira compensada resinada, e = 17 mm. Af_09/2020 ( m² )
Sistema: SINAPI - Sist. Nac. de Pesq. de Custos e Índ. da Const. Civil - 01/12/2024
Utilizado no(s) item(ns) 06.02.05.06
Código | Descrição | Unidade | Quantidade | Utilização Operativa | Utilização Improdutiva | Valor Operativo | Valor Improdutivo | Valor Item
1358 | Chapa/painel de madeira compensada resinada (madeirite resinado rosa) para forma de concreto, de 2200 x 1100 mm, e = 17 mm | m² | 1.05 | 1 | 0 | 59.03 | 0 | 61.98
88239 | Ajudante de carpinteiro com encargos complementares | h | 0.005 | 1 | 0 | 21.39 | 0 | 0.1
88262 | Carpinteiro de formas com encargos complementares | h | 0.005 | 1 | 0 | 25.69 | 0 | 0.12
91693 | Serra circular de bancada com motor elétrico potencia de 5hp, com coifa para disco 10" - chi diurno. Af_08/2015 | chi | 0.022 | 1 | 0 | 29.15 | 0 | 0.64
91692 | Serra circular de bancada com motor elétrico potencia de 5hp, com coifa para disco 10" - chp diurno. Af_08/2015 | chp | 0.005 | 1 | 0 | 30.7 | 0 | 0.15
[7 empty] | Custo Unitário | 62.99
[7 empty] | BDI | 22.86
[7 empty] | Preço Unitário | 77.38
92771 - Armação de laje de estrutura convencional de concreto armado utilizando aço ca-50 de 10,0 mm - montagem. Af_06/2022 ( kg )
Sistema: SINAPI - Sist. Nac. de Pesq. de Custos e Índ. da Const. Civil - 01/12/2024
Utilizado no(s) item(ns) 06.02.05.07
Código | Descrição | Unidade | Quantidade | Utilização Operativa | Utilização Improdutiva | Valor Operativo | Valor Improdutivo | Valor Item
43132 | Arame recozido 16 bwg, d = 1,65 mm (0,016 kg/m) ou 18 bwg, d = 1,25 mm (0,01 kg/m) | kg | 0.025 | 1 | 0 | 19.98 | 0 | 0.49
39017 | Espaçador/distânciador circular com entrada lateral, em plástico, para vergalhão *4,2 a 12,5* mm, cobrimento 20 mm | un | 0.357 | 1 | 0 | 0.22 | 0 | 0.07
88238 | Ajudante de armador com encargos complementares | h | 0.0042 | 1 | 0 | 21.47 | 0 | 0.09
88245 | Armador com encargos complementares | h | 0.0259 | 1 | 0 | 25.83 | 0 | 0.66
92803 | Corte e dobra de aço ca-50, diâmetro de 10,0 mm. Af_06/2022 | kg | 1 | 1 | 0 | 9.88 | 0 | 9.88
[7 empty] | Custo Unitário | 11.19
[7 empty] | BDI | 22.86
[7 empty] | Preço Unitário | 13.74
98575 - Tratamento de junta de dilatação, com tarugo de polietileno e selante pu, incluso preenchimento com espuma expansiva pu. Af_09/2023 ( m )
Sistema: SINAPI - Sist. Nac. de Pesq. de Custos e Índ. da Const. Civil - 01/12/2024
Utilizado no(s) item(ns) 06.02.06.01
Código | Descrição | Unidade | Quantidade | Utilização Operativa | Utilização Improdutiva | Valor Operativo | Valor Improdutivo | Valor Item
44074 | Primer de poliuretano | l | 0.006 | 1 | 0 | 630.1 | 0 | 3.78
142 | Selante elástico monocomponente a base de poliuretano (pu) para juntas diversas | 310ml | 0.6452 | 1 | 0 | 38.84 | 0 | 25.05
44073 | Tarugo delimitador de profundidade em espuma de polietileno de baixa densidade 10 mm, cinza | m | 1 | 1 | 0 | 0.59 | 0 | 0.59
88309 | Pedreiro com encargos complementares | h | 1.3276 | 1 | 0 | 26.04 | 0 | 34.57
88316 | Servente com encargos complementares | h | 0.2687 | 1 | 0 | 20.96 | 0 | 5.63
[7 empty] | Custo Unitário | 69.62
[7 empty] | BDI | 22.86
[7 empty] | Preço Unitário | 85.53
102704 - Tubo de pead corrugado perfurado, dn 100 mm, para dreno - fornecimento e assentamento. Af_07/2021 ( m )
Sistema: SINAPI - Sist. Nac. de Pesq. de Custos e Índ. da Const. Civil - 01/12/2024
Utilizado no(s) item(ns) 06.02.07.01
Código | Descrição | Unidade | Quantidade | Utilização Operativa | Utilização Improdutiva | Valor Operativo | Valor Improdutivo | Valor Item
38052 | Tubo dreno, corrugado, espiralado, flexível, perfurado, em polietileno de alta densidade (pead), dn 100 mm, (4") para drenagem - em rolo (norma dnit 093/2006 - e.m) | m | 1.003 | 1 | 0 | 11.72 | 0 | 11.75
88309 | Pedreiro com encargos complementares | h | 0.0049 | 1 | 0 | 26.04 | 0 | 0.12
88316 | Servente com encargos complementares | h | 0.0148 | 1 | 0 | 20.96 | 0 | 0.31
[7 empty] | Custo Unitário | 12.18
[7 empty] | BDI | 22.86
[7 empty] | Preço Unitário | 14.96
98547 - Impermeabilização de superfície com manta asfáltica, duas camadas, inclusive aplicação de primer asfáltico, e=3mm e e=4mm. Af_09/2023 ( m² )
Sistema: SINAPI - Sist. Nac. de Pesq. de Custos e Índ. da Const. Civil - 01/12/2024
Utilizado no(s) item(ns) 06.02.07.02
Código | Descrição | Unidade | Quantidade | Utilização Operativa | Utilização Improdutiva | Valor Operativo | Valor Improdutivo | Valor Item
4226 | Gás de cozinha - glp | kg | 0.52 | 1 | 0 | 8.36 | 0 | 4.34
4014 | Manta asfáltica elastomérica em poliéster 3 mm, tipo iii, classe b, acabamento pp (nbr 9952) | m² | 1.1319 | 1 | 0 | 95.35 | 0 | 107.92
4015 | Manta asfáltica elastomérica em poliéster 4 mm, tipo iii, classe b, acabamento pp (nbr 9952) | m² | 1.1319 | 1 | 0 | 117.09 | 0 | 132.53
511 | Primer para manta asfáltica a base de asfalto modificado diluído em solvente, aplicação a frio | l | 0.5872 | 1 | 0 | 18.52 | 0 | 10.87
88243 | Ajudante especializado com encargos complementares | h | 0.3348 | 1 | 0 | 21.81 | 0 | 7.3
88270 | Impermeabilizador com encargos complementares | h | 1.4849 | 1 | 0 | 25.85 | 0 | 38.38
[7 empty] | Custo Unitário | 301.34
[7 empty] | BDI | 22.86
[7 empty] | Preço Unitário | 370.22
102722 - Dreno em muro de contenção, executado no pé do muro, com tubo de pead corrugado flexível perfurado, enchimento com brita, envolvido com manta geotêxtil. Af_07/2021 ( m )
Sistema: SINAPI - Sist. Nac. de Pesq. de Custos e Índ. da Const. Civil - 01/12/2024
Utilizado no(s) item(ns) 06.02.07.03
Código | Descrição | Unidade | Quantidade | Utilização Operativa | Utilização Improdutiva | Valor Operativo | Valor Improdutivo | Valor Item
4021 | Geotextil nao tecido agulhado de filamentos continuos 100% poliester, resitencia a tracao = 14 kn/m | m² | 2.3 | 1 | 0 | 16.8 | 0 | 38.64
4718 | Pedra britada n. 2 (19 a 38 mm) posto pedreira/fornecedor, sem frete | m³ | 0.0821 | 1 | 0 | 95.96 | 0 | 7.87
38052 | Tubo dreno, corrugado, espiralado, flexível, perfurado, em polietileno de alta densidade (pead), dn 100 mm, (4") para drenagem - em rolo (norma dnit 093/2006 - e.m) | m | 1.003 | 1 | 0 | 11.72 | 0 | 11.75
93358 | Escavação manual de vala. Af_09/2024 | m³ | 0.09 | 1 | 0 | 82.91 | 0 | 7.46
88309 | Pedreiro com encargos complementares | h | 0.0404 | 1 | 0 | 26.04 | 0 | 1.05
88316 | Servente com encargos complementares | h | 0.1211 | 1 | 0 | 20.96 | 0 | 2.53
[7 empty] | Custo Unitário | 69.3
[7 empty] | BDI | 22.86
[7 empty] | Preço Unitário | 85.14
103342 - Alvenaria de vedação de blocos vazados de concreto de 14x19x29 cm (espessura 14 cm) e argamassa de assentamento com preparo em betoneira. Af_12/2021 ( m² )
Sistema: SINAPI - Sist. Nac. de Pesq. de Custos e Índ. da Const. Civil - 01/12/2024
Utilizado no(s) item(ns) 06.02.07.04
Código | Descrição | Unidade | Quantidade | Utilização Operativa | Utilização Improdutiva | Valor Operativo | Valor Improdutivo | Valor Item
34592 | Bloco de vedação concreto 14 x 19 x 29 cm (classe c - nbr 6136) | un | 18.14 | 1 | 0 | 3.91 | 0 | 70.92
37395 | Pino de aço com furo, haste = 27 mm (ação direta) | cento | 0.01 | 1 | 0 | 44.28 | 0 | 0.44
34547 | Tela de aço soldada galvanizada/zincada para alvenaria, fio d = *1,20 a 1,70* mm, malha 15 x 15 mm, (c x l) *50 x 12* cm | m | 0.42 | 1 | 0 | 3.84 | 0 | 1.61
87292 | Argamassa traço 1:2:8 (em volume de cimento, cal e areia média úmida) para emboço/massa única/assentamento de alvenaria de vedação, preparo mecânico com betoneira 400 l. Af_08/2019 | m³ | 0.0113 | 1 | 0 | 591.6 | 0 | 6.68
88309 | Pedreiro com encargos complementares | h | 1.13 | 1 | 0 | 26.04 | 0 | 29.42
88316 | Servente com encargos complementares | h | 0.565 | 1 | 0 | 20.96 | 0 | 11.84
[7 empty] | Custo Unitário | 120.91
[7 empty] | BDI | 22.86
[7 empty] | Preço Unitário | 148.55
94216 - Telhamento com telha metálica termoacústica e = 30 mm, com até 2 águas, incluso içamento. Af_07/2019 ( m² )
Sistema: SINAPI - Sist. Nac. de Pesq. de Custos e Índ. da Const. Civil - 01/12/2024
Utilizado no(s) item(ns) 07.01
Código | Descrição | Unidade | Quantidade | Utilização Operativa | Utilização Improdutiva | Valor Operativo | Valor Improdutivo | Valor Item
11029 | Haste reta para gancho de ferro galvanizado, com rosca 1/4 " x 30 cm para fixação de telha metálica, inclui porca e arruelas de vedação | cj | 4.15 | 1 | 0 | 1.7 | 0 | 7.05
40740 | Telha galvalume com isolamento termoacustico em espuma rigida de poliuretano (pu) injetado, espessura de 30 mm, densidade de 35 kg/m3, revestimento em telha trapezoidal nas duas faces com espessura de 0,50 mm cada, acabamento natural (nao inclui acessorios de fixacao) | m² | 1.146 | 1 | 0 | 167.53 | 0 | 191.98
93282 | Guincho elétrico de coluna, capacidade 400 kg, com moto freio, motor trifásico de 1,25 cv - chi diurno. Af_03/2016 | chi | 0.0012 | 1 | 0 | 28.05 | 0 | 0.03
93281 | Guincho elétrico de coluna, capacidade 400 kg, com moto freio, motor trifásico de 1,25 cv - chp diurno. Af_03/2016 | chp | 0.0009 | 1 | 0 | 29.16 | 0 | 0.02
88316 | Servente com encargos complementares | h | 0.062 | 1 | 0 | 20.96 | 0 | 1.29
88323 | Telhadista com encargos complementares | h | 0.056 | 1 | 0 | 25.46 | 0 | 1.42
[7 empty] | Custo Unitário | 201.79
[7 empty] | BDI | 22.86
[7 empty] | Preço Unitário | 247.91
94213 - Telhamento com telha de aço/alumínio e = 0,5 mm, com até 2 águas, incluso içamento. Af_07/2019 ( m² )
Sistema: SINAPI - Sist. Nac. de Pesq. de Custos e Índ. da Const. Civil - 01/12/2024
Utilizado no(s) item(ns) 07.02
Código | Descrição | Unidade | Quantidade | Utilização Operativa | Utilização Improdutiva | Valor Operativo | Valor Improdutivo | Valor Item
11029 | Haste reta para gancho de ferro galvanizado, com rosca 1/4 " x 30 cm para fixação de telha metálica, inclui porca e arruelas de vedação | cj | 4.15 | 1 | 0 | 1.7 | 0 | 7.05
7243 | Telha trapezoidal em aço zincado, sem pintura, altura de aproximadamente 40 mm, espessura de 0,50 mm e largura útil de 980 mm | m² | 1.166 | 1 | 0 | 50.09 | 0 | 58.4
93282 | Guincho elétrico de coluna, capacidade 400 kg, com moto freio, motor trifásico de 1,25 cv - chi diurno. Af_03/2016 | chi | 0.0013 | 1 | 0 | 28.05 | 0 | 0.03
93281 | Guincho elétrico de coluna, capacidade 400 kg, com moto freio, motor trifásico de 1,25 cv - chp diurno. Af_03/2016 | chp | 0.0009 | 1 | 0 | 29.16 | 0 | 0.02
88316 | Servente com encargos complementares | h | 0.097 | 1 | 0 | 20.96 | 0 | 2.03
88323 | Telhadista com encargos complementares | h | 0.091 | 1 | 0 | 25.46 | 0 | 2.31
[7 empty] | Custo Unitário | 69.84
[7 empty] | BDI | 22.86
[7 empty] | Preço Unitário | 85.8
0121022025 - Chapim (rufo capa) em aço galvanizado, corte 40 cm. REF SINAPI 101979 12/2024; ( m )
Sistema: CORUMBÁ CIVIL - 01/12/2024
Utilizado no(s) item(ns) 07.03
Código | Descrição | Unidade | Quantidade | Utilização Operativa | Utilização Improdutiva | Valor Operativo | Valor Improdutivo | Valor Item
11950 | Bucha de nylon sem aba s6, com parafuso de 4,20 x 40 mm em aço zincado com rosca soberba, cabeça chata e fenda phillips | un | 1.61 | 1 | 0 | 0.14 | 0 | 0.22
1113 | Rufo externo/interno de chapa de aço galvanizada num 26, corte 33 cm | m | 1.3939 | 1 | 0 | 25.28 | 0 | 35.23
142 | Selante elástico monocomponente a base de poliuretano (pu) para juntas diversas | 310ml | 0.1115 | 1 | 0 | 38.84 | 0 | 4.33
88309 | Pedreiro com encargos complementares | h | 0.179 | 1 | 0 | 26.04 | 0 | 4.66
88316 | Servente com encargos complementares | h | 0.09 | 1 | 0 | 20.96 | 0 | 1.88
[7 empty] | Custo Unitário | 46.32
[7 empty] | BDI | 22.86
[7 empty] | Preço Unitário | 56.9
0221022025 - Rufo externo/interno em chapa de aço galvanizado número 26, corte de 100 cm, incluso içamento.REF SINAPI 94229 12/2024 ( m )
Sistema: CORUMBÁ CIVIL - 01/12/2024
Utilizado no(s) item(ns) 07.04
Código | Descrição | Unidade | Quantidade | Utilização Operativa | Utilização Improdutiva | Valor Operativo | Valor Improdutivo | Valor Item
94229 | Calha em chapa de aço galvanizado número 24, desenvolvimento de 100 cm, incluso transporte vertical. Af_07/2019 | m | 1 | 1 | 0 | 152.75 | 0 | 152.75
[7 empty] | Custo Unitário | 152.75
[7 empty] | BDI | 22.86
[7 empty] | Preço Unitário | 187.66
0321022025 - Rufo externo/interno em chapa de aço galvanizado número 26, corte de 80 cm, incluso içamento.REF SINAPI 94229 12/2024 ( m )
Sistema: CORUMBÁ CIVIL - 01/12/2024
Utilizado no(s) item(ns) 07.05
Código | Descrição | Unidade | Quantidade | Utilização Operativa | Utilização Improdutiva | Valor Operativo | Valor Improdutivo | Valor Item
94229 | Calha em chapa de aço galvanizado número 24, desenvolvimento de 100 cm, incluso transporte vertical. Af_07/2019 | m | 0.84 | 1 | 0 | 152.75 | 0 | 128.31
[7 empty] | Custo Unitário | 128.31
[7 empty] | BDI | 22.86
[7 empty] | Preço Unitário | 157.64
0421022025 - Rufo externo/interno em chapa de aço galvanizado número 26, corte de 40 cm, incluso içamento.REF SINAPI 100327 12/2024 ( m )
Sistema: CORUMBÁ CIVIL - 01/12/2024
Utilizado no(s) item(ns) 07.06
Código | Descrição | Unidade | Quantidade | Utilização Operativa | Utilização Improdutiva | Valor Operativo | Valor Improdutivo | Valor Item
100327 | Rufo externo/interno em chapa de aço galvanizado número 26, corte de 33 cm, incluso içamento. Af_07/2019 | m | 1.2121 | 1 | 0 | 54.59 | 0 | 66.16
[7 empty] | Custo Unitário | 66.16
[7 empty] | BDI | 22.86
[7 empty] | Preço Unitário | 81.28
0222052025 - Cumeeira termoacústica - REF ORSE 9077 12/2024 Adaptado; ( m )
Sistema: CORUMBÁ CIVIL - 01/12/2024
Utilizado no(s) item(ns) 07.07
Código | Descrição | Unidade | Quantidade | Utilização Operativa | Utilização Improdutiva | Valor Operativo | Valor Improdutivo | Valor Item
0122052025 | Cumeeira termoacústica - REF ORSE 9363 12/2024; | m | 1 | 1 | 0 | 143.67 | 0 | 143.67
88262 | Carpinteiro de formas com encargos complementares | h | 0.24 | 1 | 0 | 25.69 | 0 | 6.16
88316 | Servente com encargos complementares | h | 0.24 | 1 | 0 | 20.96 | 0 | 5.03
[7 empty] | Custo Unitário | 154.86
[7 empty] | BDI | 22.86
[7 empty] | Preço Unitário | 190.26
101159 - Alvenaria de vedação de blocos cerâmicos maciços de 5x10x20cm (espessura 10cm) e argamassa de assentamento com preparo em betoneira. Af_05/2020 ( m² )
Sistema: SINAPI - Sist. Nac. de Pesq. de Custos e Índ. da Const. Civil - 01/12/2024
Utilizado no(s) item(ns) 08.01
Código | Descrição | Unidade | Quantidade | Utilização Operativa | Utilização Improdutiva | Valor Operativo | Valor Improdutivo | Valor Item
7258 | Tijolo ceramico macico comum de *5 x 10 x 20* cm (l x a x c) | un | 73.49 | 1 | 0 | 0.64 | 0 | 47.03
87292 | Argamassa traço 1:2:8 (em volume de cimento, cal e areia média úmida) para emboço/massa única/assentamento de alvenaria de vedação, preparo mecânico com betoneira 400 l. Af_08/2019 | m³ | 0.028 | 1 | 0 | 591.6 | 0 | 16.56
88309 | Pedreiro com encargos complementares | h | 1.939 | 1 | 0 | 26.04 | 0 | 50.49
88316 | Servente com encargos complementares | h | 0.97 | 1 | 0 | 20.96 | 0 | 20.33
[7 empty] | Custo Unitário | 134.41
[7 empty] | BDI | 22.86
[7 empty] | Preço Unitário | 165.13
96365 - Parede com sistema em chapas de gesso para drywall, uso interno, com uma face simples e outra face dupla e estrutura metálica com guias duplas para paredes com área líquida maior ou igual a 6 m2, com vãos. Af_07/2023_ps ( m² )
Sistema: SINAPI - Sist. Nac. de Pesq. de Custos e Índ. da Const. Civil - 01/12/2024
Utilizado no(s) item(ns) 08.02
Código | Descrição | Unidade | Quantidade | Utilização Operativa | Utilização Improdutiva | Valor Operativo | Valor Improdutivo | Valor Item
39431 | Fita de papel microperfurado, 50 x 150 mm, para tratamento de juntas de chapa de gesso para drywall | m | 2.5027 | 1 | 0 | 0.34 | 0 | 0.85
39432 | Fita de papel reforcada com lamina de metal para reforco de cantos de chapa de gesso para drywall | m | 1.5851 | 1 | 0 | 3.03 | 0 | 4.8
39434 | Massa de rejunte em po para drywall, a base de gesso, secagem rapida, para tratamento de juntas de chapa de gesso (necessita adicao de agua) | kg | 1.0978 | 1 | 0 | 3.8 | 0 | 4.17
39435 | Parafuso dry wall, em aço fosfatizado, cabeca trombeta e ponta agulha (ta), comprimento 25mm | un | 20.1868 | 1 | 0 | 0.14 | 0 | 2.82
39437 | Parafuso dry wall, em aço fosfatizado, cabeca trombeta e ponta agulha (ta), comprimento 45mm | un | 10.0934 | 1 | 0 | 0.32 | 0 | 3.22
39443 | Parafuso dry wall, em aço zincado, cabeca lentilha e ponta broca (lb), largura 4,2mm, comprimento 13mm | un | 0.5441 | 1 | 0 | 0.33 | 0 | 0.17
39419 | Perfil guia, formato u, em aço zincado, para estrutura parede drywall, e = 0,5 mm, 70 x 3000 mm (l x c) | m | 1.8234 | 1 | 0 | 6.14 | 0 | 11.19
39422 | Perfil montante, formato c, em aço zincado, para estrutura parede drywall, e = 0,5 mm, 70 x 3000 mm (l x c) | m | 5.8278 | 1 | 0 | 6.97 | 0 | 40.61
37586 | Pino de aço com arruela cônica, diâmetro arruela = *23* mm e comp haste = *27*mm (ação indireta) | cento | 0.0592 | 1 | 0 | 51.5 | 0 | 3.04
39413 | Placa / chapa de gesso acartonado, standard (st), cor branca, e = 12,5 mm, 1200 x 2400 mm (l x c) | m² | 3.159 | 1 | 0 | 21.93 | 0 | 69.27
88278 | Montador de estrutura metálica com encargos complementares | h | 0.837 | 1 | 0 | 28.64 | 0 | 23.97
88316 | Servente com encargos complementares | h | 0.274 | 1 | 0 | 20.96 | 0 | 5.74
[7 empty] | Custo Unitário | 169.85
[7 empty] | BDI | 22.86
[7 empty] | Preço Unitário | 208.67
103334 - Alvenaria de vedação de blocos cerâmicos furados na horizontal de 14x9x19 cm (espessura 14 cm, bloco deitado) e argamassa de assentamento com preparo em betoneira. Af_12/2021 ( m² )
Sistema: SINAPI - Sist. Nac. de Pesq. de Custos e Índ. da Const. Civil - 01/12/2024
Utilizado no(s) item(ns) 08.03
Código | Descrição | Unidade | Quantidade | Utilização Operativa | Utilização Improdutiva | Valor Operativo | Valor Improdutivo | Valor Item
7267 | Bloco ceramico / tijolo vazado para alvenaria de vedacao, 6 furos na horizontal de 9 x 14 x 19 cm (l x a x c) | un | 56.62 | 1 | 0 | 0.74 | 0 | 41.89
37395 | Pino de aço com furo, haste = 27 mm (ação direta) | cento | 0.0193 | 1 | 0 | 44.28 | 0 | 0.85
34547 | Tela de aço soldada galvanizada/zincada para alvenaria, fio d = *1,20 a 1,70* mm, malha 15 x 15 mm, (c x l) *50 x 12* cm | m | 0.805 | 1 | 0 | 3.84 | 0 | 3.09
87292 | Argamassa traço 1:2:8 (em volume de cimento, cal e areia média úmida) para emboço/massa única/assentamento de alvenaria de vedação, preparo mecânico com betoneira 400 l. Af_08/2019 | m³ | 0.0183 | 1 | 0 | 591.6 | 0 | 10.82
88309 | Pedreiro com encargos complementares | h | 2.32 | 1 | 0 | 26.04 | 0 | 60.41
88316 | Servente com encargos complementares | h | 1.16 | 1 | 0 | 20.96 | 0 | 24.31
[7 empty] | Custo Unitário | 141.37
[7 empty] | BDI | 22.86
[7 empty] | Preço Unitário | 173.68
103320 - Alvenaria de vedação de blocos vazados de concreto de 19x19x39 cm (espessura 19 cm) e argamassa de assentamento com preparo em betoneira. Af_12/2021 ( m² )
Sistema: SINAPI - Sist. Nac. de Pesq. de Custos e Índ. da Const. Civil - 01/12/2024
Utilizado no(s) item(ns) 08.04
Código | Descrição | Unidade | Quantidade | Utilização Operativa | Utilização Improdutiva | Valor Operativo | Valor Improdutivo | Valor Item
654 | Bloco de vedação de concreto 19 x 19 x 39 cm (classe c - nbr 6136) | un | 13.6 | 1 | 0 | 5.35 | 0 | 72.76
37395 | Pino de aço com furo, haste = 27 mm (ação direta) | cento | 0.01 | 1 | 0 | 44.28 | 0 | 0.44
34548 | Tela de aço soldada galvanizada/zincada para alvenaria, fio d = *1,20 a 1,70* mm, malha 15 x 15 mm, (c x l) *50 x 17,5* cm | m | 0.42 | 1 | 0 | 6.31 | 0 | 2.65
87292 | Argamassa traço 1:2:8 (em volume de cimento, cal e areia média úmida) para emboço/massa única/assentamento de alvenaria de vedação, preparo mecânico com betoneira 400 l. Af_08/2019 | m³ | 0.0128 | 1 | 0 | 591.6 | 0 | 7.57
88309 | Pedreiro com encargos complementares | h | 1.13 | 1 | 0 | 26.04 | 0 | 29.42
88316 | Servente com encargos complementares | h | 0.565 | 1 | 0 | 20.96 | 0 | 11.84
[7 empty] | Custo Unitário | 124.68
[7 empty] | BDI | 22.86
[7 empty] | Preço Unitário | 153.18
01210225 - Alvenaria de vedação de blocos cerâmicos furados na horizontal de 19x19x29 cm (espessura 29 cm) e argamassa de assentamento com preparo manual. REF SINAPI 103363 12/2024 ( m² )
Sistema: CORUMBÁ CIVIL - 01/12/2024
Utilizado no(s) item(ns) 08.05
Código | Descrição | Unidade | Quantidade | Utilização Operativa | Utilização Improdutiva | Valor Operativo | Valor Improdutivo | Valor Item
44464 | Bloco ceramico / tijolo vazado para alvenaria de vedacao, 9 furos na horizontal, 19 x 19 x 29 cm (l x a x c) | un | 27.7 | 1 | 0 | 2.23 | 0 | 61.77
37395 | Pino de aço com furo, haste = 27 mm (ação direta) | cento | 0.01 | 1 | 0 | 44.28 | 0 | 0.44
34548 | Tela de aço soldada galvanizada/zincada para alvenaria, fio d = *1,20 a 1,70* mm, malha 15 x 15 mm, (c x l) *50 x 17,5* cm | m | 0.42 | 1 | 0 | 6.31 | 0 | 2.65
87369 | Argamassa traço 1:2:8 (em volume de cimento, cal e areia média úmida) para emboço/massa única/assentamento de alvenaria de vedação, preparo manual. Af_08/2019 | m³ | 0.0118 | 1 | 0 | 695.89 | 0 | 8.21
88309 | Pedreiro com encargos complementares | h | 1.29 | 1 | 0 | 26.04 | 0 | 33.59
88316 | Servente com encargos complementares | h | 0.645 | 1 | 0 | 20.96 | 0 | 13.51
[7 empty] | Custo Unitário | 120.17
[7 empty] | BDI | 22.86
[7 empty] | Preço Unitário | 147.64
101161 - Alvenaria de vedação com elemento vazado de concreto (cobogó) de 7x50x50cm e argamassa de assentamento com preparo em betoneira. Af_05/2020 ( m² )
Sistema: SINAPI - Sist. Nac. de Pesq. de Custos e Índ. da Const. Civil - 01/12/2024
Utilizado no(s) item(ns) 08.06
Código | Descrição | Unidade | Quantidade | Utilização Operativa | Utilização Improdutiva | Valor Operativo | Valor Improdutivo | Valor Item
665 | Elemento vazado de concreto, quadriculado, 16 furos *50 x 50 x 7* cm | un | 3.95 | 1 | 0 | 40.48 | 0 | 159.89
100489 | Argamassa traço 1:3 (em volume de cimento e areia média úmida), preparo mecânico com betoneira 600 l. Af_08/2019 | m³ | 0.01 | 1 | 0 | 558.67 | 0 | 5.58
88309 | Pedreiro com encargos complementares | h | 2.055 | 1 | 0 | 26.04 | 0 | 53.51
88316 | Servente com encargos complementares | h | 1.028 | 1 | 0 | 20.96 | 0 | 21.54
[7 empty] | Custo Unitário | 240.52
[7 empty] | BDI | 22.86
[7 empty] | Preço Unitário | 295.5
102253 - Divisoria sanitária, tipo cabine, em granito cinza polido, esp = 3cm, assentado com argamassa colante ac iii-e, exclusive ferragens. Af_01/2021 ( m² )
Sistema: SINAPI - Sist. Nac. de Pesq. de Custos e Índ. da Const. Civil - 01/12/2024
Utilizado no(s) item(ns) 08.07 / 08.08
Código | Descrição | Unidade | Quantidade | Utilização Operativa | Utilização Improdutiva | Valor Operativo | Valor Improdutivo | Valor Item
131 | Adesivo estrutural a base de resina epóxi, bicomponente, pastoso (tixotropico) | kg | 0.53 | 1 | 0 | 51.34 | 0 | 27.21
37596 | Argamassa colante tipo aciii e | kg | 0.97 | 1 | 0 | 2.99 | 0 | 2.9
44476 | Divisória em granito, com duas faces polidas, tipo andorinha/ quartz/ castelo/ corumba ou outros equivalentes da região, e= *3,0* cm | m² | 1.05 | 1 | 0 | 744.46 | 0 | 781.68
88274 | Marmorista/graniteiro com encargos complementares | h | 1.405 | 1 | 0 | 25.9 | 0 | 36.38
91693 | Serra circular de bancada com motor elétrico potencia de 5hp, com coifa para disco 10" - chi diurno. Af_08/2015 | chi | 1.316 | 1 | 0 | 29.15 | 0 | 38.36
91692 | Serra circular de bancada com motor elétrico potencia de 5hp, com coifa para disco 10" - chp diurno. Af_08/2015 | chp | 0.089 | 1 | 0 | 30.7 | 0 | 2.73
88316 | Servente com encargos complementares | h | 0.702 | 1 | 0 | 20.96 | 0 | 14.71
[7 empty] | Custo Unitário | 903.97
[7 empty] | BDI | 22.86
[7 empty] | Preço Unitário | 1110.61
102362 - Alambrado para quadra poliesportiva, estruturado por tubos de aco galvanizado, (montantes com diametro 2", travessas e escoras com diâmetro 1 ¼"), com tela de arame galvanizado, fio 14 bwg e malha quadrada 5x5cm (exceto mureta). Af_03/2021 ( m² )
Sistema: SINAPI - Sist. Nac. de Pesq. de Custos e Índ. da Const. Civil - 01/12/2024
Utilizado no(s) item(ns) 08.09
Código | Descrição | Unidade | Quantidade | Utilização Operativa | Utilização Improdutiva | Valor Operativo | Valor Improdutivo | Valor Item
43130 | Arame galvanizado 12 bwg, d = 2,76 mm (0,048 kg/m) ou 14 bwg, d = 2,11 mm (0,026 kg/m) | kg | 0.0797 | 1 | 0 | 19.98 | 0 | 1.59
11002 | Eletrodo revestido aws - e6013, diâmetro igual a 2,50 mm | kg | 0.0025 | 1 | 0 | 33.27 | 0 | 0.08
7167 | Tela de arame galvanizada quadrangular / losangular, fio 2,11 mm (14 bwg), malha 5 x 5 cm, h = 2 m | m² | 1.0203 | 1 | 0 | 23.46 | 0 | 23.93
7698 | Tubo aço galvanizado com costura, classe media, dn 1.1/4", e = *3,25* mm, peso *3,14* kg/m (nbr 5580) | m | 0.8701 | 1 | 0 | 44.89 | 0 | 39.05
7696 | Tubo aço galvanizado com costura, classe media, dn 2", e = *3,65* mm, peso *5,10* kg/m (nbr 5580) | m | 0.6105 | 1 | 0 | 75.21 | 0 | 45.91
94962 | Concreto magro para lastro, traço 1:4,5:4,5 (em massa seca de cimento/ areia média/ brita 1) - preparo mecânico com betoneira 400 l. Af_05/2021 | m³ | 0.0045 | 1 | 0 | 384.35 | 0 | 1.72
88315 | Serralheiro com encargos complementares | h | 0.9774 | 1 | 0 | 26.28 | 0 | 25.68
88316 | Servente com encargos complementares | h | 0.9974 | 1 | 0 | 20.96 | 0 | 20.9
[7 empty] | Custo Unitário | 158.86
[7 empty] | BDI | 22.86
[7 empty] | Preço Unitário | 195.17
0826022025 - Entrada de serviço, em baixa tensão, com caixa de medição instalada em mureta de alvenaria (1 1/2 vez), medindo 1,20x2,10m, conforme padrão energisa, categoria Trifásico 52,24 a 75 kw; REF AGESUL 1201009018 06/2024; ( un )
Sistema: CORUMBÁ CIVIL - 01/12/2024
Utilizado no(s) item(ns) 09.01.01
Código | Descrição | Unidade | Quantidade | Utilização Operativa | Utilização Improdutiva | Valor Operativo | Valor Improdutivo | Valor Item
43130 | Arame galvanizado 12 bwg, d = 2,76 mm (0,048 kg/m) ou 14 bwg, d = 2,11 mm (0,026 kg/m) | kg | 0.52 | 1 | 0 | 19.98 | 0 | 10.38
1094 | Armação vertical com haste e contra-pino, em chapa de aço galvanizado 3/16", com 1 estribo, sem isolador | un | 2 | 1 | 0 | 35.33 | 0 | 70.66
39209 | Arruela em alumínio, com rosca, de 3/4", para eletroduto | un | 4 | 1 | 0 | 0.61 | 0 | 2.44
39216 | Arruela em alumínio, com rosca, de 4", para eletroduto | un | 2 | 1 | 0 | 8.82 | 0 | 17.64
39175 | Bucha em alumínio, com rosca, de 3/4", para eletroduto | un | 4 | 1 | 0 | 1.17 | 0 | 4.68
39182 | Bucha em alumínio, com rosca, de 4", para eletroduto | un | 2 | 1 | 0 | 10.91 | 0 | 21.82
1018 | Cabo de cobre, flexivel, classe 4 ou 5, isolacao em pvc/a, antichama bwf-b, cobertura pvc-st1, antichama bwf-b, 1 condutor, 0,6/1 kv, secao nominal 50 mm2 | m | 6 | 1 | 0 | 52.85 | 0 | 317.1
998 | Cabo de cobre, flexivel, classe 4 ou 5, isolacao em pvc/a, antichama bwf-b, cobertura pvc-st1, antichama bwf-b, 1 condutor, 0,6/1 kv, secao nominal 95 mm2 | m | 24 | 1 | 0 | 95.99 | 0 | 2303.76
867 | Cabo de cobre nu 50 mm2 meio-duro | m | 15 | 1 | 0 | 55.56 | 0 | 833.4
20254 | Caixa de passagem metálica, de sobrepor, com tampa aparafusada, dimensões 15 x 15 x *10* cm | un | 2 | 1 | 0 | 19.75 | 0 | 39.5
0926022025 | Caixa para medição direta até 200A (600X1000X200)MM PADRÃO ENERGISA; REF AGESUL 1201009054 | un | 1 | 1 | 0 | 960 | 0 | 960
11858 | Conector metalico tipo parafuso fendido (split bolt), para cabos ate 150 mm2 | un | 3 | 1 | 0 | 46.18 | 0 | 138.54
11855 | Conector metalico tipo parafuso fendido (split bolt), para cabos ate 70 mm2 | un | 4 | 1 | 0 | 22.93 | 0 | 91.72
0427022025 | Conexão através de solda exotérmica, incluso molde palito ignitor e alicate - fornecimento e instalação; REF AGESUL 1201006035 | m² | 3 | 1 | 0 | 50.31 | 0 | 150.93
2628 | Curva 135 graus para eletroduto, em aco galvanizado eletrolitico, com rosca, diametro de 100 mm (4") | un | 1 | 1 | 0 | 159.22 | 0 | 159.22
2623 | Curva 135 graus para eletroduto, em aco galvanizado eletrolitico, com rosca, diametro de 20 mm (3/4"), espessura de 1,50 mm | un | 2 | 1 | 0 | 4.55 | 0 | 9.1
1879 | Curva 90 graus, longa, de pvc rígido roscavel, de 3/4", para eletroduto | un | 2 | 1 | 0 | 2.06 | 0 | 4.12
1878 | Curva 90 graus, longa, de pvc rígido roscavel, de 4", para eletroduto | un | 3 | 1 | 0 | 35.68 | 0 | 107.04
2633 | Curva 90 graus para eletroduto, em aco galvanizado eletrolitico, com rosca, diametro de 20 mm (3/4"), espessura de 1,50 mm | un | 4 | 1 | 0 | 3.6 | 0 | 14.4
2377 | Disjuntor termomagnético tripolar 200 a / 600 v, tipo fxd / icc - 35 ka | un | 1 | 1 | 0 | 507.64 | 0 | 507.64
2674 | Eletroduto de pvc rígido roscavel de 3/4 ", sem luva | m | 3 | 1 | 0 | 5.35 | 0 | 16.05
2683 | Eletroduto de pvc rígido roscavel de 4 ", sem luva | m | 2 | 1 | 0 | 57.68 | 0 | 115.36
0527022025 | Eletroduto em aço galvanizado a fogo, diâmetro 4", parede de 3,75mm; | m | 6 | 1 | 0 | 94.55 | 0 | 567.3
21128 | Eletroduto em aco galvanizado eletrolitico, leve, diametro 3/4", parede de 0,90 mm | m | 14 | 1 | 0 | 7.37 | 0 | 103.18
3380 | Haste de aterramento em aco com 3,00 m de comprimento e dn = 5/8", revestida com baixa camada de cobre, com conector tipo grampo | un | 3 | 1 | 0 | 67.51 | 0 | 202.53
1891 | Luva em pvc rígido roscavel, de 3/4", para eletroduto | un | 4 | 1 | 0 | 0.89 | 0 | 3.56
1895 | Luva em pvc rígido roscavel, de 4", para eletroduto | un | 2 | 1 | 0 | 20.28 | 0 | 40.56
2641 | Luva para eletroduto, em aco galvanizado eletrolitico, com rosca, diametro de 100 mm (4") | un | 5 | 1 | 0 | 19.8 | 0 | 99
2637 | Luva para eletroduto, em aco galvanizado eletrolitico, com rosca, diametro de 20 mm (3/4") | un | 6 | 1 | 0 | 1.35 | 0 | 8.1
431 | Parafuso m16 em aço galvanizado, comprimento = 200 mm, diâmetro = 16 mm, rosca maquina, cabeça quadrada | un | 2 | 1 | 0 | 14.42 | 0 | 28.84
41197 | Poste de concreto armado de seção duplo t, extensão de 9,00 m, resistência de 600 dan, tipo b | un | 1 | 1 | 0 | 1536.39 | 0 | 1536.39
101159 | Alvenaria de vedação de blocos cerâmicos maciços de 5x10x20cm (espessura 10cm) e argamassa de assentamento com preparo em betoneira. Af_05/2020 | m² | 2.58 | 1 | 0 | 134.41 | 0 | 346.77
88411 | Aplicação manual de fundo selador acrílico em panos com presença de vãos de edifícios de múltiplos pavimentos. Af_03/2024 | m² | 6.81 | 1 | 0 | 4.01 | 0 | 27.3
100475 | Argamassa traço 1:3 (em volume de cimento e areia média úmida) com adição de impermeabilizante, preparo mecânico com betoneira 400 l. Af_08/2019 | m³ | 0.0096 | 1 | 0 | 733.96 | 0 | 7.04
88247 | Auxiliar de eletricista com encargos complementares | h | 9.49 | 1 | 0 | 21.9 | 0 | 207.83
97886 | Caixa enterrada elétrica retangular, em alvenaria com tijolos cerâmicos maciços, fundo com brita, dimensões internas: 0,3x0,3x0,3 m. Af_12/2020 | un | 3 | 1 | 0 | 160.68 | 0 | 482.04
97888 | Caixa enterrada elétrica retangular, em alvenaria com tijolos cerâmicos maciços, fundo com brita, dimensões internas: 0,6x0,6x0,6 m. Af_12/2020 | un | 1 | 1 | 0 | 489.65 | 0 | 489.65
87878 | Chapisco aplicado em alvenarias e estruturas de concreto internas, com colher de pedreiro. Argamassa traço 1:3 com preparo manual. Af_10/2022 | m² | 7.29 | 1 | 0 | 4.69 | 0 | 34.19
94963 | Concreto fck = 15mpa, traço 1:3,4:3,5 (em massa seca de cimento/ areia média/ brita 1) - preparo mecânico com betoneira 400 l. Af_05/2021 | m³ | 0.02 | 1 | 0 | 429.41 | 0 | 8.58
88264 | Eletricista com encargos complementares | h | 6.91 | 1 | 0 | 26.38 | 0 | 182.28
87775 | Emboço ou massa única em argamassa traço 1:2:8, preparo mecânico com betoneira 400 l, aplicada manualmente em panos de fachada com presença de vãos, espessura de 25 mm. Af_08/2022 | m² | 6.81 | 1 | 0 | 52.95 | 0 | 360.58
93358 | Escavação manual de vala. Af_09/2024 | m³ | 0.17 | 1 | 0 | 82.91 | 0 | 14.09
98553 | Impermeabilização de superfície com membrana à base de poliuretano, 2 demãos. Af_09/2023 | m² | 0.48 | 1 | 0 | 183.7 | 0 | 88.17
103670 | LANÇAMENTO COM USO DE BALDES, ADENSAMENTO E ACABAMENTO DE CONCRETO EM ESTRUTURAS. AF_02/2022 | m³ | 0.02 | 1 | 0 | 284.04 | 0 | 5.68
100758 | Pintura com tinta alquídica de acabamento (esmalte sintético acetinado) aplicada a rolo ou pincel sobre superfícies metálicas (exceto perfil) executado em obra (02 demãos). Af_01/2020 | m² | 2.5 | 1 | 0 | 47.27 | 0 | 118.17
88489 | Pintura látex acrílica premium, aplicação manual em paredes, duas demãos. Af_04/2023 | m² | 6.81 | 1 | 0 | 12.36 | 0 | 84.17
104737 | Reaterro manual de valas, com placa vibratória. Af_08/2023 | m³ | 0.1 | 1 | 0 | 21.11 | 0 | 2.11
100576 | Regularização e compactação de subleito de solo predominantemente argiloso, para obras de construção de pavimentos. Af_09/2024 | m² | 0.48 | 1 | 0 | 2.02 | 0 | 0.96
[7 empty] | Custo Unitário | 10944.57
[7 empty] | BDI | 22.86
[7 empty] | Preço Unitário | 13446.49
97891 - Caixa enterrada elétrica retangular, em alvenaria com blocos de concreto, fundo com brita, dimensões internas: 0,4x0,4x0,4 m. Af_12/2020 ( un )
Sistema: SINAPI - Sist. Nac. de Pesq. de Custos e Índ. da Const. Civil - 01/12/2024
Utilizado no(s) item(ns) 09.01.04 / 09.01.05
Código | Descrição | Unidade | Quantidade | Utilização Operativa | Utilização Improdutiva | Valor Operativo | Valor Improdutivo | Valor Item
650 | Bloco de vedação de concreto, 9 x 19 x 39 cm (classe c - nbr 6136) | un | 10.0361 | 1 | 0 | 3.45 | 0 | 34.62
100475 | Argamassa traço 1:3 (em volume de cimento e areia média úmida) com adição de impermeabilizante, preparo mecânico com betoneira 400 l. Af_08/2019 | m³ | 0.0261 | 1 | 0 | 733.96 | 0 | 19.15
87316 | Argamassa traço 1:4 (em volume de cimento e areia grossa úmida) para chapisco convencional, preparo mecânico com betoneira 400 l. Af_08/2019 | m³ | 0.0064 | 1 | 0 | 484.95 | 0 | 3.1
97734 | Peça retangular pré-moldada, volume de concreto de 10 a 30 litros, taxa de aço aproximada de 30kg/m³. Af_03/2024 | m³ | 0.0252 | 1 | 0 | 2858.68 | 0 | 72.03
88309 | Pedreiro com encargos complementares | h | 1.3764 | 1 | 0 | 26.04 | 0 | 35.84
101619 | Preparo de fundo de vala com largura menor que 1,5 m, com camada de brita, lançamento manual. Af_08/2020 | m³ | 0.049 | 1 | 0 | 269.2 | 0 | 13.19
88316 | Servente com encargos complementares | h | 1.0814 | 1 | 0 | 20.96 | 0 | 22.66
[7 empty] | Custo Unitário | 200.59
[7 empty] | BDI | 22.86
[7 empty] | Preço Unitário | 246.44
97892 - Caixa enterrada elétrica retangular, em alvenaria com blocos de concreto, fundo com brita, dimensões internas: 0,6x0,6x0,6 m. Af_12/2020 ( un )
Sistema: SINAPI - Sist. Nac. de Pesq. de Custos e Índ. da Const. Civil - 01/12/2024
Utilizado no(s) item(ns) 09.01.06
Código | Descrição | Unidade | Quantidade | Utilização Operativa | Utilização Improdutiva | Valor Operativo | Valor Improdutivo | Valor Item
650 | Bloco de vedação de concreto, 9 x 19 x 39 cm (classe c - nbr 6136) | un | 21.2253 | 1 | 0 | 3.45 | 0 | 73.22
100475 | Argamassa traço 1:3 (em volume de cimento e areia média úmida) com adição de impermeabilizante, preparo mecânico com betoneira 400 l. Af_08/2019 | m³ | 0.0575 | 1 | 0 | 733.96 | 0 | 42.2
87316 | Argamassa traço 1:4 (em volume de cimento e areia grossa úmida) para chapisco convencional, preparo mecânico com betoneira 400 l. Af_08/2019 | m³ | 0.0136 | 1 | 0 | 484.95 | 0 | 6.59
97735 | Peça retangular pré-moldada, volume de concreto de 30 a 100 litros, taxa de aço aproximada de 30kg/m³. Af_03/2024 | m³ | 0.0448 | 1 | 0 | 2351.35 | 0 | 105.34
88309 | Pedreiro com encargos complementares | h | 2.9802 | 1 | 0 | 26.04 | 0 | 77.6
101619 | Preparo de fundo de vala com largura menor que 1,5 m, com camada de brita, lançamento manual. Af_08/2020 | m³ | 0.081 | 1 | 0 | 269.2 | 0 | 21.8
5679 | Retroescavadeira sobre rodas com carregadeira, tração 4x4, potência líq. 88 hp, caçamba carreg. Cap. Mín. 1 m3, caçamba retro cap. 0,26 m3, peso operacional mín. 6.674 kg, profundidade escavação máx. 4,37 m - chi diurno. Af_06/2014 | chi | 0.0178 | 1 | 0 | 64.45 | 0 | 1.14
5678 | Retroescavadeira sobre rodas com carregadeira, tração 4x4, potência líq. 88 hp, caçamba carreg. Cap. Mín. 1 m3, caçamba retro cap. 0,26 m3, peso operacional mín. 6.674 kg, profundidade escavação máx. 4,37 m - chp diurno. Af_06/2014 | chp | 0.0087 | 1 | 0 | 147.81 | 0 | 1.28
88316 | Servente com encargos complementares | h | 2.3416 | 1 | 0 | 20.96 | 0 | 49.07
[7 empty] | Custo Unitário | 378.24
[7 empty] | BDI | 22.86
[7 empty] | Preço Unitário | 464.7
97893 - Caixa enterrada elétrica retangular, em alvenaria com blocos de concreto, fundo com brita, dimensões internas: 0,8x0,8x0,6 m. Af_12/2020 ( un )
Sistema: SINAPI - Sist. Nac. de Pesq. de Custos e Índ. da Const. Civil - 01/12/2024
Utilizado no(s) item(ns) 09.01.07
Código | Descrição | Unidade | Quantidade | Utilização Operativa | Utilização Improdutiva | Valor Operativo | Valor Improdutivo | Valor Item
650 | Bloco de vedação de concreto, 9 x 19 x 39 cm (classe c - nbr 6136) | un | 27.0615 | 1 | 0 | 3.45 | 0 | 93.36
100475 | Argamassa traço 1:3 (em volume de cimento e areia média úmida) com adição de impermeabilizante, preparo mecânico com betoneira 400 l. Af_08/2019 | m³ | 0.0748 | 1 | 0 | 733.96 | 0 | 54.9
87316 | Argamassa traço 1:4 (em volume de cimento e areia grossa úmida) para chapisco convencional, preparo mecânico com betoneira 400 l. Af_08/2019 | m³ | 0.0173 | 1 | 0 | 484.95 | 0 | 8.38
97735 | Peça retangular pré-moldada, volume de concreto de 30 a 100 litros, taxa de aço aproximada de 30kg/m³. Af_03/2024 | m³ | 0.07 | 1 | 0 | 2351.35 | 0 | 164.59
88309 | Pedreiro com encargos complementares | h | 3.8569 | 1 | 0 | 26.04 | 0 | 100.43
101619 | Preparo de fundo de vala com largura menor que 1,5 m, com camada de brita, lançamento manual. Af_08/2020 | m³ | 0.121 | 1 | 0 | 269.2 | 0 | 32.57
5679 | Retroescavadeira sobre rodas com carregadeira, tração 4x4, potência líq. 88 hp, caçamba carreg. Cap. Mín. 1 m3, caçamba retro cap. 0,26 m3, peso operacional mín. 6.674 kg, profundidade escavação máx. 4,37 m - chi diurno. Af_06/2014 | chi | 0.0276 | 1 | 0 | 64.45 | 0 | 1.77
5678 | Retroescavadeira sobre rodas com carregadeira, tração 4x4, potência líq. 88 hp, caçamba carreg. Cap. Mín. 1 m3, caçamba retro cap. 0,26 m3, peso operacional mín. 6.674 kg, profundidade escavação máx. 4,37 m - chp diurno. Af_06/2014 | chp | 0.0136 | 1 | 0 | 147.81 | 0 | 2.01
88316 | Servente com encargos complementares | h | 3.0305 | 1 | 0 | 20.96 | 0 | 63.51
[7 empty] | Custo Unitário | 521.52
[7 empty] | BDI | 22.86
[7 empty] | Preço Unitário | 640.73
95778 - Condulete de alumínio, tipo c, para eletroduto de aço galvanizado dn 20 mm (3/4''), aparente - fornecimento e instalação. Af_10/2022 ( un )
Sistema: SINAPI - Sist. Nac. de Pesq. de Custos e Índ. da Const. Civil - 01/12/2024
Utilizado no(s) item(ns) 09.01.08
Código | Descrição | Unidade | Quantidade | Utilização Operativa | Utilização Improdutiva | Valor Operativo | Valor Improdutivo | Valor Item
11950 | Bucha de nylon sem aba s6, com parafuso de 4,20 x 40 mm em aço zincado com rosca soberba, cabeça chata e fenda phillips | un | 2 | 1 | 0 | 0.14 | 0 | 0.28
2559 | Condulete de alumínio tipo c, para eletroduto roscavel de 3/4", com tampa cega | un | 1 | 1 | 0 | 13.57 | 0 | 13.57
88247 | Auxiliar de eletricista com encargos complementares | h | 0.2727 | 1 | 0 | 21.9 | 0 | 5.97
88264 | Eletricista com encargos complementares | h | 0.2727 | 1 | 0 | 26.38 | 0 | 7.19
[7 empty] | Custo Unitário | 27.01
[7 empty] | BDI | 22.86
[7 empty] | Preço Unitário | 33.18
95779 - Condulete de alumínio, tipo e, para eletroduto de aço galvanizado dn 20 mm (3/4''), aparente - fornecimento e instalação. Af_10/2022 ( un )
Sistema: SINAPI - Sist. Nac. de Pesq. de Custos e Índ. da Const. Civil - 01/12/2024
Utilizado no(s) item(ns) 09.01.09
Código | Descrição | Unidade | Quantidade | Utilização Operativa | Utilização Improdutiva | Valor Operativo | Valor Improdutivo | Valor Item
11950 | Bucha de nylon sem aba s6, com parafuso de 4,20 x 40 mm em aço zincado com rosca soberba, cabeça chata e fenda phillips | un | 2 | 1 | 0 | 0.14 | 0 | 0.28
2565 | Condulete de alumínio tipo e, para eletroduto roscavel de 3/4", com tampa cega | un | 1 | 1 | 0 | 10.99 | 0 | 10.99
88247 | Auxiliar de eletricista com encargos complementares | h | 0.2301 | 1 | 0 | 21.9 | 0 | 5.03
88264 | Eletricista com encargos complementares | h | 0.2301 | 1 | 0 | 26.38 | 0 | 6.07
[7 empty] | Custo Unitário | 22.37
[7 empty] | BDI | 22.86
[7 empty] | Preço Unitário | 27.48
95787 - Condulete de alumínio, tipo lr, para eletroduto de aço galvanizado dn 20 mm (3/4''), aparente - fornecimento e instalação. Af_10/2022 ( un )
Sistema: SINAPI - Sist. Nac. de Pesq. de Custos e Índ. da Const. Civil - 01/12/2024
Utilizado no(s) item(ns) 09.01.10
Código | Descrição | Unidade | Quantidade | Utilização Operativa | Utilização Improdutiva | Valor Operativo | Valor Improdutivo | Valor Item
11950 | Bucha de nylon sem aba s6, com parafuso de 4,20 x 40 mm em aço zincado com rosca soberba, cabeça chata e fenda phillips | un | 2 | 1 | 0 | 0.14 | 0 | 0.28
2593 | Condulete de alumínio tipo lr, para eletroduto roscavel de 3/4", com tampa cega | un | 1 | 1 | 0 | 11.35 | 0 | 11.35
88247 | Auxiliar de eletricista com encargos complementares | h | 0.3154 | 1 | 0 | 21.9 | 0 | 6.9
88264 | Eletricista com encargos complementares | h | 0.3154 | 1 | 0 | 26.38 | 0 | 8.32
[7 empty] | Custo Unitário | 26.85
[7 empty] | BDI | 22.86
[7 empty] | Preço Unitário | 32.98
95795 - Condulete de alumínio, tipo t, para eletroduto de aço galvanizado dn 20 mm (3/4''), aparente - fornecimento e instalação. Af_10/2022 ( un )
Sistema: SINAPI - Sist. Nac. de Pesq. de Custos e Índ. da Const. Civil - 01/12/2024
Utilizado no(s) item(ns) 09.01.11
Código | Descrição | Unidade | Quantidade | Utilização Operativa | Utilização Improdutiva | Valor Operativo | Valor Improdutivo | Valor Item
11950 | Bucha de nylon sem aba s6, com parafuso de 4,20 x 40 mm em aço zincado com rosca soberba, cabeça chata e fenda phillips | un | 2 | 1 | 0 | 0.14 | 0 | 0.28
2574 | Condulete de alumínio tipo t, para eletroduto roscavel de 3/4", com tampa cega | un | 1 | 1 | 0 | 13.1 | 0 | 13.1
88247 | Auxiliar de eletricista com encargos complementares | h | 0.3581 | 1 | 0 | 21.9 | 0 | 7.84
88264 | Eletricista com encargos complementares | h | 0.3581 | 1 | 0 | 26.38 | 0 | 9.44
[7 empty] | Custo Unitário | 30.66
[7 empty] | BDI | 22.86
[7 empty] | Preço Unitário | 37.66
95801 - Condulete de alumínio, tipo x, para eletroduto de aço galvanizado dn 20 mm (3/4''), aparente - fornecimento e instalação. Af_10/2022 ( un )
Sistema: SINAPI - Sist. Nac. de Pesq. de Custos e Índ. da Const. Civil - 01/12/2024
Utilizado no(s) item(ns) 09.01.12
Código | Descrição | Unidade | Quantidade | Utilização Operativa | Utilização Improdutiva | Valor Operativo | Valor Improdutivo | Valor Item
11950 | Bucha de nylon sem aba s6, com parafuso de 4,20 x 40 mm em aço zincado com rosca soberba, cabeça chata e fenda phillips | un | 2 | 1 | 0 | 0.14 | 0 | 0.28
2580 | Condulete de alumínio tipo x, para eletroduto roscavel de 3/4", com tampa cega | un | 1 | 1 | 0 | 17.29 | 0 | 17.29
88247 | Auxiliar de eletricista com encargos complementares | h | 0.4008 | 1 | 0 | 21.9 | 0 | 8.77
88264 | Eletricista com encargos complementares | h | 0.4008 | 1 | 0 | 26.38 | 0 | 10.57
[7 empty] | Custo Unitário | 36.91
[7 empty] | BDI | 22.86
[7 empty] | Preço Unitário | 45.34
92868 - Caixa retangular 4" x 2" média (1,30 m do piso), metálica, instalada em parede - fornecimento e instalação. Af_03/2023 ( un )
Sistema: SINAPI - Sist. Nac. de Pesq. de Custos e Índ. da Const. Civil - 01/12/2024
Utilizado no(s) item(ns) 09.01.13
Código | Descrição | Unidade | Quantidade | Utilização Operativa | Utilização Improdutiva | Valor Operativo | Valor Improdutivo | Valor Item
2556 | Caixa de luz "4 x 2" em aço esmaltada | un | 1 | 1 | 0 | 1.38 | 0 | 1.38
88629 | Argamassa traço 1:3 (em volume de cimento e areia média úmida), preparo manual. Af_08/2019 | m³ | 0.0009 | 1 | 0 | 652.62 | 0 | 0.58
88247 | Auxiliar de eletricista com encargos complementares | h | 0.291 | 1 | 0 | 21.9 | 0 | 6.37
88264 | Eletricista com encargos complementares | h | 0.291 | 1 | 0 | 26.38 | 0 | 7.67
[7 empty] | Custo Unitário | 16
[7 empty] | BDI | 22.86
[7 empty] | Preço Unitário | 19.65
92865 - Caixa octogonal 4" x 4", metálica, instalada em laje - fornecimento e instalação. Af_03/2023 ( un )
Sistema: SINAPI - Sist. Nac. de Pesq. de Custos e Índ. da Const. Civil - 01/12/2024
Utilizado no(s) item(ns) 09.01.14
Código | Descrição | Unidade | Quantidade | Utilização Operativa | Utilização Improdutiva | Valor Operativo | Valor Improdutivo | Valor Item
10569 | Caixa de passagem / derivação / luz, octogonal 4 x4, em aço esmaltada, com fundo móvel simples (fms) | un | 1 | 1 | 0 | 2.93 | 0 | 2.93
88247 | Auxiliar de eletricista com encargos complementares | h | 0.222 | 1 | 0 | 21.9 | 0 | 4.86
88264 | Eletricista com encargos complementares | h | 0.222 | 1 | 0 | 26.38 | 0 | 5.85
[7 empty] | Custo Unitário | 13.64
[7 empty] | BDI | 22.86
[7 empty] | Preço Unitário | 16.75
97668 - Eletroduto flexível corrugado, pead, dn 63 (2"), para rede enterrada de distribuição de energia elétrica - fornecimento e instalação. Af_12/2021 ( m )
Sistema: SINAPI - Sist. Nac. de Pesq. de Custos e Índ. da Const. Civil - 01/12/2024
Utilizado no(s) item(ns) 09.01.15 / 09.03.07
Código | Descrição | Unidade | Quantidade | Utilização Operativa | Utilização Improdutiva | Valor Operativo | Valor Improdutivo | Valor Item
2446 | Eletroduto/duto pead flexivel parede simples, corrugacao helicoidal, cor preta, sem rosca, de 2", crc 680 n, para cabeamento subterraneo (nbr 15715) | m | 1.1 | 1 | 0 | 7.5 | 0 | 8.25
88247 | Auxiliar de eletricista com encargos complementares | h | 0.0945 | 1 | 0 | 21.9 | 0 | 2.06
88264 | Eletricista com encargos complementares | h | 0.0945 | 1 | 0 | 26.38 | 0 | 2.49
[7 empty] | Custo Unitário | 12.8
[7 empty] | BDI | 22.86
[7 empty] | Preço Unitário | 15.72
97670 - Eletroduto flexível corrugado, pead, dn 100 (4"), para rede enterrada de distribuição de energia elétrica - fornecimento e instalação. Af_12/2021 ( m )
Sistema: SINAPI - Sist. Nac. de Pesq. de Custos e Índ. da Const. Civil - 01/12/2024
Utilizado no(s) item(ns) 09.01.16
Código | Descrição | Unidade | Quantidade | Utilização Operativa | Utilização Improdutiva | Valor Operativo | Valor Improdutivo | Valor Item
39248 | Eletroduto/duto pead flexivel parede simples, corrugacao helicoidal, cor preta, sem rosca, de 4", crc 680 n, para cabeamento subterraneo (nbr 15715) | m | 1.1 | 1 | 0 | 14.64 | 0 | 16.1
88247 | Auxiliar de eletricista com encargos complementares | h | 0.1721 | 1 | 0 | 21.9 | 0 | 3.76
88264 | Eletricista com encargos complementares | h | 0.1721 | 1 | 0 | 26.38 | 0 | 4.53
[7 empty] | Custo Unitário | 24.39
[7 empty] | BDI | 22.86
[7 empty] | Preço Unitário | 29.96
97667 - Eletroduto flexível corrugado, pead, dn 50 (1 1/2"), para rede enterrada de distribuição de energia elétrica - fornecimento e instalação. Af_12/2021 ( m )
Sistema: SINAPI - Sist. Nac. de Pesq. de Custos e Índ. da Const. Civil - 01/12/2024
Utilizado no(s) item(ns) 09.01.17
Código | Descrição | Unidade | Quantidade | Utilização Operativa | Utilização Improdutiva | Valor Operativo | Valor Improdutivo | Valor Item
39246 | Eletroduto/duto pead flexivel parede simples, corrugacao helicoidal, cor preta, sem rosca, de 1 1/2", crc 680 n, para cabeamento subterraneo (nbr 15715) | m | 1.1 | 1 | 0 | 5.22 | 0 | 5.74
88247 | Auxiliar de eletricista com encargos complementares | h | 0.0672 | 1 | 0 | 21.9 | 0 | 1.47
88264 | Eletricista com encargos complementares | h | 0.0672 | 1 | 0 | 26.38 | 0 | 1.77
[7 empty] | Custo Unitário | 8.98
[7 empty] | BDI | 22.86
[7 empty] | Preço Unitário | 11.03
91835 - Eletroduto flexível corrugado reforçado, pvc, dn 25 mm (3/4"), para circuitos terminais, instalado em forro - fornecimento e instalação. Af_03/2023_pa ( m )
Sistema: SINAPI - Sist. Nac. de Pesq. de Custos e Índ. da Const. Civil - 01/12/2024
Utilizado no(s) item(ns) 09.01.18
Código | Descrição | Unidade | Quantidade | Utilização Operativa | Utilização Improdutiva | Valor Operativo | Valor Improdutivo | Valor Item
39244 | Eletroduto pvc flexível corrugado, reforçado, cor laranja, de 25 mm, para lajes e pisos | m | 1.1 | 1 | 0 | 4.29 | 0 | 4.71
88247 | Auxiliar de eletricista com encargos complementares | h | 0.091 | 1 | 0 | 21.9 | 0 | 1.99
88264 | Eletricista com encargos complementares | h | 0.091 | 1 | 0 | 26.38 | 0 | 2.4
91170 | Fixação de tubos horizontais de pvc água, pvc esgoto, pvc água pluvial, cpvc, ppr, cobre ou aço, diâmetros menores ou iguais a 40 mm, com abraçadeira metálica rígida tipo u perfil 1 1/4", fixada em perfilado em laje. Af_09/2023_ps | m | 1 | 1 | 0 | 11.23 | 0 | 11.23
[7 empty] | Custo Unitário | 20.33
[7 empty] | BDI | 22.86
[7 empty] | Preço Unitário | 24.97
01110625 - Eletroduto de aço galvanizado, classe leve, dn 20 mm (3/4), aparente, instalado em parede - fornecimento e instalação. REF SINAPI 95749 06/2022 ( m )
Sistema: CORUMBÁ CIVIL - 01/12/2024
Utilizado no(s) item(ns) 09.01.19
Código | Descrição | Unidade | Quantidade | Utilização Operativa | Utilização Improdutiva | Valor Operativo | Valor Improdutivo | Valor Item
21128 | Eletroduto em aco galvanizado eletrolitico, leve, diametro 3/4", parede de 0,90 mm | m | 1.05 | 1 | 0 | 7.37 | 0 | 7.7385
88247 | Auxiliar de eletricista com encargos complementares | h | 0.1944 | 1 | 0 | 21.9 | 0 | 4.2574
88264 | Eletricista com encargos complementares | h | 0.1944 | 1 | 0 | 26.38 | 0 | 5.1283
91173 | Fixação de tubos verticais de pvc água, pvc esgoto, pvc água pluvial, cpvc, ppr, cobre ou aço, diâmetros menores ou iguais a 40 mm, com abraçadeira metálica rígida tipo u perfil 1 1/4", fixada em perfilado em parede. Af_09/2023_ps | m | 2 | 1 | 0 | 4.18 | 0 | 8.36
2637 | LUVA PARA ELETRODUTO, EM ACO GALVANIZADO ELETROLITICO, COM ROSCA, DIAMETRO UN 1,35 DE 20 MM (3/4") | un | 0.3333 | 1 | 0 | 1.35 | 0 | 0.44995
[7 empty] | Custo Unitário | 25.9341
[7 empty] | BDI | 22.86
[7 empty] | Preço Unitário | 31.8626
07130625 - ELETROCALHA PERFURADA EM AÇO GALVANIZADO, LARGURA 50MM E ALTURA 50MM, INCLUSIVE FIXAÇÃO - FORNECIMENTO E INSTALAÇÃO. AF_04/2023. REF SINAPI 97236 04/2025 ADAPTADO. ( m )
Sistema: CORUMBÁ CIVIL - 01/12/2024
Utilizado no(s) item(ns) 09.01.20
Código | Descrição | Unidade | Quantidade | Utilização Operativa | Utilização Improdutiva | Valor Operativo | Valor Improdutivo | Valor Item
06130625 | ELETROCALHA PERFURADA 50X50 | m | 1 | 1 | 0 | 40.89 | 0 | 40.89
88247 | Auxiliar de eletricista com encargos complementares | h | 0.0626 | 1 | 0 | 21.9 | 0 | 1.37
88264 | Eletricista com encargos complementares | h | 0.0626 | 1 | 0 | 26.38 | 0 | 1.65
96562 | Suporte para eletrocalha lisa ou perfurada em aço galvanizado, largura 400 mm, em perfilado com comprimento de 45 cm fixado em laje, por metro de eletrocalha fixada. Af_09/2023 | m | 1 | 1 | 0 | 49.82 | 0 | 49.82
[7 empty] | Custo Unitário | 93.73
[7 empty] | BDI | 22.86
[7 empty] | Preço Unitário | 115.15
09130625 - CONDULETE DE ALUMÍNIO, TIPO LL, PARA ELETRODUTO DE AÇO GALVANIZADO DN 20 MM (3/4''), APARENTE - FORNECIMENTO E INSTALAÇÃO. AF_10/2022. REF SINAPI 95786 04/205 ADAPTADO. ( un )
Sistema: CORUMBÁ CIVIL - 01/12/2024
Utilizado no(s) item(ns) 09.01.21
Código | Descrição | Unidade | Quantidade | Utilização Operativa | Utilização Improdutiva | Valor Operativo | Valor Improdutivo | Valor Item
11950 | Bucha de nylon sem aba s6, com parafuso de 4,20 x 40 mm em aço zincado com rosca soberba, cabeça chata e fenda phillips | un | 2 | 1 | 0 | 0.14 | 0 | 0.28
08130625 | CONDULETE LL ALUMINIO 3/4 | un | 1 | 1 | 0 | 38.34 | 0 | 38.34
88247 | Auxiliar de eletricista com encargos complementares | h | 0.3154 | 1 | 0 | 21.9 | 0 | 6.9
88264 | Eletricista com encargos complementares | h | 0.3154 | 1 | 0 | 26.38 | 0 | 8.32
[7 empty] | Custo Unitário | 53.84
[7 empty] | BDI | 22.86
[7 empty] | Preço Unitário | 66.14
92992 - Cabo de cobre flexível isolado, 95 mm², anti-chama 0,6/1,0 kv, para rede enterrada de distribuição de energia elétrica - fornecimento e instalação. Af_12/2021 ( m )
Sistema: SINAPI - Sist. Nac. de Pesq. de Custos e Índ. da Const. Civil - 01/12/2024
Utilizado no(s) item(ns) 09.02.01
Código | Descrição | Unidade | Quantidade | Utilização Operativa | Utilização Improdutiva | Valor Operativo | Valor Improdutivo | Valor Item
998 | Cabo de cobre, flexivel, classe 4 ou 5, isolacao em pvc/a, antichama bwf-b, cobertura pvc-st1, antichama bwf-b, 1 condutor, 0,6/1 kv, secao nominal 95 mm2 | m | 1.015 | 1 | 0 | 95.99 | 0 | 97.42
21127 | Fita isolante adesiva antichama, uso até 750 v, em rolo de 19 mm x 5 m | un | 0.009 | 1 | 0 | 4.94 | 0 | 0.04
88247 | Auxiliar de eletricista com encargos complementares | h | 0.1228 | 1 | 0 | 21.9 | 0 | 2.68
88264 | Eletricista com encargos complementares | h | 0.1228 | 1 | 0 | 26.38 | 0 | 3.23
[7 empty] | Custo Unitário | 103.37
[7 empty] | BDI | 22.86
[7 empty] | Preço Unitário | 127
92990 - Cabo de cobre flexível isolado, 70 mm², anti-chama 0,6/1,0 kv, para rede enterrada de distribuição de energia elétrica - fornecimento e instalação. Af_12/2021 ( m )
Sistema: SINAPI - Sist. Nac. de Pesq. de Custos e Índ. da Const. Civil - 01/12/2024
Utilizado no(s) item(ns) 09.02.02
Código | Descrição | Unidade | Quantidade | Utilização Operativa | Utilização Improdutiva | Valor Operativo | Valor Improdutivo | Valor Item
977 | Cabo de cobre, flexivel, classe 4 ou 5, isolacao em pvc/a, antichama bwf-b, cobertura pvc-st1, antichama bwf-b, 1 condutor, 0,6/1 kv, secao nominal 70 mm2 | m | 1.015 | 1 | 0 | 73.93 | 0 | 75.03
21127 | Fita isolante adesiva antichama, uso até 750 v, em rolo de 19 mm x 5 m | un | 0.009 | 1 | 0 | 4.94 | 0 | 0.04
88247 | Auxiliar de eletricista com encargos complementares | h | 0.1007 | 1 | 0 | 21.9 | 0 | 2.2
88264 | Eletricista com encargos complementares | h | 0.1007 | 1 | 0 | 26.38 | 0 | 2.65
[7 empty] | Custo Unitário | 79.92
[7 empty] | BDI | 22.86
[7 empty] | Preço Unitário | 98.18
92988 - Cabo de cobre flexível isolado, 50 mm², anti-chama 0,6/1,0 kv, para rede enterrada de distribuição de energia elétrica - fornecimento e instalação. Af_12/2021 ( m )
Sistema: SINAPI - Sist. Nac. de Pesq. de Custos e Índ. da Const. Civil - 01/12/2024
Utilizado no(s) item(ns) 09.02.03
Código | Descrição | Unidade | Quantidade | Utilização Operativa | Utilização Improdutiva | Valor Operativo | Valor Improdutivo | Valor Item
1018 | Cabo de cobre, flexivel, classe 4 ou 5, isolacao em pvc/a, antichama bwf-b, cobertura pvc-st1, antichama bwf-b, 1 condutor, 0,6/1 kv, secao nominal 50 mm2 | m | 1.015 | 1 | 0 | 52.85 | 0 | 53.64
21127 | Fita isolante adesiva antichama, uso até 750 v, em rolo de 19 mm x 5 m | un | 0.009 | 1 | 0 | 4.94 | 0 | 0.04
88247 | Auxiliar de eletricista com encargos complementares | h | 0.083 | 1 | 0 | 21.9 | 0 | 1.81
88264 | Eletricista com encargos complementares | h | 0.083 | 1 | 0 | 26.38 | 0 | 2.18
[7 empty] | Custo Unitário | 57.67
[7 empty] | BDI | 22.86
[7 empty] | Preço Unitário | 70.85
92986 - Cabo de cobre flexível isolado, 35 mm², anti-chama 0,6/1,0 kv, para rede enterrada de distribuição de energia elétrica - fornecimento e instalação. Af_12/2021 ( m )
Sistema: SINAPI - Sist. Nac. de Pesq. de Custos e Índ. da Const. Civil - 01/12/2024
Utilizado no(s) item(ns) 09.02.04
Código | Descrição | Unidade | Quantidade | Utilização Operativa | Utilização Improdutiva | Valor Operativo | Valor Improdutivo | Valor Item
1019 | Cabo de cobre, flexivel, classe 4 ou 5, isolacao em pvc/a, antichama bwf-b, cobertura pvc-st1, antichama bwf-b, 1 condutor, 0,6/1 kv, secao nominal 35 mm2 | m | 1.015 | 1 | 0 | 35.74 | 0 | 36.27
21127 | Fita isolante adesiva antichama, uso até 750 v, em rolo de 19 mm x 5 m | un | 0.009 | 1 | 0 | 4.94 | 0 | 0.04
88247 | Auxiliar de eletricista com encargos complementares | h | 0.0697 | 1 | 0 | 21.9 | 0 | 1.52
88264 | Eletricista com encargos complementares | h | 0.0697 | 1 | 0 | 26.38 | 0 | 1.83
[7 empty] | Custo Unitário | 39.66
[7 empty] | BDI | 22.86
[7 empty] | Preço Unitário | 48.72
101561 - Cabo de cobre flexível isolado, 16 mm², 0,6/1,0 kv, para rede aérea de distribuição de energia elétrica de baixa tensão - fornecimento e instalação. Af_07/2020 ( m )
Sistema: SINAPI - Sist. Nac. de Pesq. de Custos e Índ. da Const. Civil - 01/12/2024
Utilizado no(s) item(ns) 09.02.05
Código | Descrição | Unidade | Quantidade | Utilização Operativa | Utilização Improdutiva | Valor Operativo | Valor Improdutivo | Valor Item
995 | Cabo de cobre, flexivel, classe 4 ou 5, isolacao em pvc/a, antichama bwf-b, cobertura pvc-st1, antichama bwf-b, 1 condutor, 0,6/1 kv, secao nominal 16 mm2 | m | 1.0401 | 1 | 0 | 16.31 | 0 | 16.96
88264 | Eletricista com encargos complementares | h | 0.0029 | 1 | 0 | 26.38 | 0 | 0.07
[7 empty] | Custo Unitário | 17.03
[7 empty] | BDI | 22.86
[7 empty] | Preço Unitário | 20.92
92980 - Cabo de cobre flexível isolado, 10 mm², anti-chama 0,6/1,0 kv, para distribuição - fornecimento e instalação. Af_10/2020 ( m )
Sistema: SINAPI - Sist. Nac. de Pesq. de Custos e Índ. da Const. Civil - 01/12/2024
Utilizado no(s) item(ns) 09.02.06
Código | Descrição | Unidade | Quantidade | Utilização Operativa | Utilização Improdutiva | Valor Operativo | Valor Improdutivo | Valor Item
1020 | Cabo de cobre, flexivel, classe 4 ou 5, isolacao em pvc/a, antichama bwf-b, cobertura pvc-st1, antichama bwf-b, 1 condutor, 0,6/1 kv, secao nominal 10 mm2 | m | 1.027 | 1 | 0 | 10.24 | 0 | 10.51
21127 | Fita isolante adesiva antichama, uso até 750 v, em rolo de 19 mm x 5 m | un | 0.01 | 1 | 0 | 4.94 | 0 | 0.04
88247 | Auxiliar de eletricista com encargos complementares | h | 0.009 | 1 | 0 | 21.9 | 0 | 0.19
88264 | Eletricista com encargos complementares | h | 0.009 | 1 | 0 | 26.38 | 0 | 0.23
[7 empty] | Custo Unitário | 10.97
[7 empty] | BDI | 22.86
[7 empty] | Preço Unitário | 13.47
91930 - Cabo de cobre flexível isolado, 6 mm², anti-chama 450/750 v, para circuitos terminais - fornecimento e instalação. Af_03/2023 ( m )
Sistema: SINAPI - Sist. Nac. de Pesq. de Custos e Índ. da Const. Civil - 01/12/2024
Utilizado no(s) item(ns) 09.02.07
Código | Descrição | Unidade | Quantidade | Utilização Operativa | Utilização Improdutiva | Valor Operativo | Valor Improdutivo | Valor Item
982 | Cabo de cobre, flexivel, classe 4 ou 5, isolacao em pvc/a, antichama bwf-b, 1 condutor, 450/750 v, secao nominal 6 mm2 | m | 1.2434 | 1 | 0 | 5.62 | 0 | 6.98
21127 | Fita isolante adesiva antichama, uso até 750 v, em rolo de 19 mm x 5 m | un | 0.0094 | 1 | 0 | 4.94 | 0 | 0.04
88247 | Auxiliar de eletricista com encargos complementares | h | 0.051 | 1 | 0 | 21.9 | 0 | 1.11
88264 | Eletricista com encargos complementares | h | 0.051 | 1 | 0 | 26.38 | 0 | 1.34
[7 empty] | Custo Unitário | 9.47
[7 empty] | BDI | 22.86
[7 empty] | Preço Unitário | 11.63
91928 - Cabo de cobre flexível isolado, 4 mm², anti-chama 450/750 v, para circuitos terminais - fornecimento e instalação. Af_03/2023 ( m )
Sistema: SINAPI - Sist. Nac. de Pesq. de Custos e Índ. da Const. Civil - 01/12/2024
Utilizado no(s) item(ns) 09.02.08
Código | Descrição | Unidade | Quantidade | Utilização Operativa | Utilização Improdutiva | Valor Operativo | Valor Improdutivo | Valor Item
981 | Cabo de cobre, flexivel, classe 4 ou 5, isolacao em pvc/a, antichama bwf-b, 1 condutor, 450/750 v, secao nominal 4 mm2 | m | 1.2434 | 1 | 0 | 3.91 | 0 | 4.86
21127 | Fita isolante adesiva antichama, uso até 750 v, em rolo de 19 mm x 5 m | un | 0.0094 | 1 | 0 | 4.94 | 0 | 0.04
88247 | Auxiliar de eletricista com encargos complementares | h | 0.039 | 1 | 0 | 21.9 | 0 | 0.85
88264 | Eletricista com encargos complementares | h | 0.039 | 1 | 0 | 26.38 | 0 | 1.02
[7 empty] | Custo Unitário | 6.77
[7 empty] | BDI | 22.86
[7 empty] | Preço Unitário | 8.31
91926 - Cabo de cobre flexível isolado, 2,5 mm², anti-chama 450/750 v, para circuitos terminais - fornecimento e instalação. Af_03/2023 ( m )
Sistema: SINAPI - Sist. Nac. de Pesq. de Custos e Índ. da Const. Civil - 01/12/2024
Utilizado no(s) item(ns) 09.02.09
Código | Descrição | Unidade | Quantidade | Utilização Operativa | Utilização Improdutiva | Valor Operativo | Valor Improdutivo | Valor Item
1014 | Cabo de cobre, flexivel, classe 4 ou 5, isolacao em pvc/a, antichama bwf-b, 1 condutor, 450/750 v, secao nominal 2,5 mm2 | m | 1.2434 | 1 | 0 | 2.36 | 0 | 2.93
21127 | Fita isolante adesiva antichama, uso até 750 v, em rolo de 19 mm x 5 m | un | 0.0094 | 1 | 0 | 4.94 | 0 | 0.04
88247 | Auxiliar de eletricista com encargos complementares | h | 0.029 | 1 | 0 | 21.9 | 0 | 0.63
88264 | Eletricista com encargos complementares | h | 0.029 | 1 | 0 | 26.38 | 0 | 0.76
[7 empty] | Custo Unitário | 4.36
[7 empty] | BDI | 22.86
[7 empty] | Preço Unitário | 5.35
91953 - Interruptor simples (1 módulo), 10a/250v, incluindo suporte e placa - fornecimento e instalação. Af_03/2023 ( un )
Sistema: SINAPI - Sist. Nac. de Pesq. de Custos e Índ. da Const. Civil - 01/12/2024
Utilizado no(s) item(ns) 09.02.10
Código | Descrição | Unidade | Quantidade | Utilização Operativa | Utilização Improdutiva | Valor Operativo | Valor Improdutivo | Valor Item
91952 | Interruptor simples (1 módulo), 10a/250v, sem suporte e sem placa - fornecimento e instalação. Af_03/2023 | un | 1 | 1 | 0 | 17.18 | 0 | 17.18
91946 | Suporte parafusado com placa de encaixe 4" x 2" médio (1,30 m do piso) para ponto elétrico - fornecimento e instalação. Af_03/2023 | un | 1 | 1 | 0 | 10.01 | 0 | 10.01
[7 empty] | Custo Unitário | 27.19
[7 empty] | BDI | 22.86
[7 empty] | Preço Unitário | 33.4
91959 - Interruptor simples (2 módulos), 10a/250v, incluindo suporte e placa - fornecimento e instalação. Af_03/2023 ( un )
Sistema: SINAPI - Sist. Nac. de Pesq. de Custos e Índ. da Const. Civil - 01/12/2024
Utilizado no(s) item(ns) 09.02.11
Código | Descrição | Unidade | Quantidade | Utilização Operativa | Utilização Improdutiva | Valor Operativo | Valor Improdutivo | Valor Item
91958 | Interruptor simples (2 módulos), 10a/250v, sem suporte e sem placa - fornecimento e instalação. Af_03/2023 | un | 1 | 1 | 0 | 31.36 | 0 | 31.36
91946 | Suporte parafusado com placa de encaixe 4" x 2" médio (1,30 m do piso) para ponto elétrico - fornecimento e instalação. Af_03/2023 | un | 1 | 1 | 0 | 10.01 | 0 | 10.01
[7 empty] | Custo Unitário | 41.37
[7 empty] | BDI | 22.86
[7 empty] | Preço Unitário | 50.82
91955 - Interruptor paralelo (1 módulo), 10a/250v, incluindo suporte e placa - fornecimento e instalação. Af_03/2023 ( un )
Sistema: SINAPI - Sist. Nac. de Pesq. de Custos e Índ. da Const. Civil - 01/12/2024
Utilizado no(s) item(ns) 09.02.12
Código | Descrição | Unidade | Quantidade | Utilização Operativa | Utilização Improdutiva | Valor Operativo | Valor Improdutivo | Valor Item
91954 | Interruptor paralelo (1 módulo), 10a/250v, sem suporte e sem placa - fornecimento e instalação. Af_03/2023 | un | 1 | 1 | 0 | 23.09 | 0 | 23.09
91946 | Suporte parafusado com placa de encaixe 4" x 2" médio (1,30 m do piso) para ponto elétrico - fornecimento e instalação. Af_03/2023 | un | 1 | 1 | 0 | 10.01 | 0 | 10.01
[7 empty] | Custo Unitário | 33.1
[7 empty] | BDI | 22.86
[7 empty] | Preço Unitário | 40.66
91993 - Tomada alta de embutir (1 módulo), 2p+t 20 a, incluindo suporte e placa - fornecimento e instalação. Af_03/2023 ( un )
Sistema: SINAPI - Sist. Nac. de Pesq. de Custos e Índ. da Const. Civil - 01/12/2024
Utilizado no(s) item(ns) 09.02.13
Código | Descrição | Unidade | Quantidade | Utilização Operativa | Utilização Improdutiva | Valor Operativo | Valor Improdutivo | Valor Item
91946 | Suporte parafusado com placa de encaixe 4" x 2" médio (1,30 m do piso) para ponto elétrico - fornecimento e instalação. Af_03/2023 | un | 1 | 1 | 0 | 10.01 | 0 | 10.01
91991 | Tomada alta de embutir (1 módulo), 2p+t 20 a, sem suporte e sem placa - fornecimento e instalação. Af_03/2023 | un | 1 | 1 | 0 | 33.38 | 0 | 33.38
[7 empty] | Custo Unitário | 43.39
[7 empty] | BDI | 22.86
[7 empty] | Preço Unitário | 53.3
92000 - Tomada baixa de embutir (1 módulo), 2p+t 10 a, incluindo suporte e placa - fornecimento e instalação. Af_03/2023 ( un )
Sistema: SINAPI - Sist. Nac. de Pesq. de Custos e Índ. da Const. Civil - 01/12/2024
Utilizado no(s) item(ns) 09.02.14
Código | Descrição | Unidade | Quantidade | Utilização Operativa | Utilização Improdutiva | Valor Operativo | Valor Improdutivo | Valor Item
91946 | Suporte parafusado com placa de encaixe 4" x 2" médio (1,30 m do piso) para ponto elétrico - fornecimento e instalação. Af_03/2023 | un | 1 | 1 | 0 | 10.01 | 0 | 10.01
91998 | Tomada baixa de embutir (1 módulo), 2p+t 10 a, sem suporte e sem placa - fornecimento e instalação. Af_03/2023 | un | 1 | 1 | 0 | 18.48 | 0 | 18.48
[7 empty] | Custo Unitário | 28.49
[7 empty] | BDI | 22.86
[7 empty] | Preço Unitário | 35
101632 - Relé fotoelétrico para comando de iluminação externa 1000 w - fornecimento e instalação. Af_08/2020 ( un )
Sistema: SINAPI - Sist. Nac. de Pesq. de Custos e Índ. da Const. Civil - 01/12/2024
Utilizado no(s) item(ns) 09.02.15
Código | Descrição | Unidade | Quantidade | Utilização Operativa | Utilização Improdutiva | Valor Operativo | Valor Improdutivo | Valor Item
21127 | Fita isolante adesiva antichama, uso até 750 v, em rolo de 19 mm x 5 m | un | 0.021 | 1 | 0 | 4.94 | 0 | 0.1
2510 | Rele fotoelétrico interno e externo bivolt 1000 w, de conector, sem base | un | 1 | 1 | 0 | 35.46 | 0 | 35.46
88247 | Auxiliar de eletricista com encargos complementares | h | 0.0168 | 1 | 0 | 21.9 | 0 | 0.36
88264 | Eletricista com encargos complementares | h | 0.0168 | 1 | 0 | 26.38 | 0 | 0.44
[7 empty] | Custo Unitário | 36.36
[7 empty] | BDI | 22.86
[7 empty] | Preço Unitário | 44.67
101882 - Quadro de distribuição de energia em chapa de aço galvanizado, de embutir, com barramento trifásico, para 30 disjuntores din 225a - fornecimento e instalação. Af_10/2020 ( un )
Sistema: SINAPI - Sist. Nac. de Pesq. de Custos e Índ. da Const. Civil - 01/12/2024
Utilizado no(s) item(ns) 09.02.16
Código | Descrição | Unidade | Quantidade | Utilização Operativa | Utilização Improdutiva | Valor Operativo | Valor Improdutivo | Valor Item
12043 | Quadro de distribuição com barramento trifásico, de embutir, em chapa de aço galvanizado, para 30 disjuntores din, 225 a | un | 1 | 1 | 0 | 1119.9 | 0 | 1119.9
87367 | Argamassa traço 1:1:6 (em volume de cimento, cal e areia média úmida) para emboço/massa única/assentamento de alvenaria de vedação, preparo manual. Af_08/2019 | m³ | 0.0194 | 1 | 0 | 687.22 | 0 | 13.33
88247 | Auxiliar de eletricista com encargos complementares | h | 0.6342 | 1 | 0 | 21.9 | 0 | 13.88
88264 | Eletricista com encargos complementares | h | 0.6342 | 1 | 0 | 26.38 | 0 | 16.73
[7 empty] | Custo Unitário | 1163.84
[7 empty] | BDI | 22.86
[7 empty] | Preço Unitário | 1429.89
02120625 - QUADRO DE DISTRIBUICAO DE ENERGIA DE EMBUTIR, BARRAMENTO TRIFASICO DE 150A, CAPACIDADE PARA 42 MODULOS DIN DA CEMAR OU SIMILAR - FORNECIMENTO E INSTALACAO. REF AGESUL 1201005014 06/2024 ( un )
Sistema: CORUMBÁ CIVIL - 01/12/2024
Utilizado no(s) item(ns) 09.02.17
Código | Descrição | Unidade | Quantidade | Utilização Operativa | Utilização Improdutiva | Valor Operativo | Valor Improdutivo | Valor Item
01120625 | QUADRO DE DISTRIBUICAO DE ENERGIA DE EMBUTIR, COM BARRAMENTO TRIFASICO DE 150A, CAPACIDADE PARA 42 MODULOS DIN DA CEMAR OU SIMILAR. REF AGESUL 1439 06/2024 | un | 1 | 1 | 0 | 910.04 | 0 | 910.04
88247 | Auxiliar de eletricista com encargos complementares | h | 4 | 1 | 0 | 21.9 | 0 | 87.6
88264 | Eletricista com encargos complementares | h | 4 | 1 | 0 | 26.38 | 0 | 105.52
[7 empty] | Custo Unitário | 1103.16
[7 empty] | BDI | 22.86
[7 empty] | Preço Unitário | 1355.34
03120625 - QUADRO DE DISTRIBUICAO DE ENERGIA DE EMBUTIR, BARRAMENTO TRIFASICO DE 100A, CAPACIDADE PARA 30 MODULOS DIN DA CEMAR OU SIMILAR - FORNECIMENTO E INSTALACAO. REF AGESUL 1201005007 06/2024 ( un )
Sistema: CORUMBÁ CIVIL - 01/12/2024
Utilizado no(s) item(ns) 09.02.18
Código | Descrição | Unidade | Quantidade | Utilização Operativa | Utilização Improdutiva | Valor Operativo | Valor Improdutivo | Valor Item
13396 | Quadro de distribuição com barramento trifásico, de embutir, em chapa de aço galvanizado, para 28 disjuntores din, 100 a | un | 1 | 1 | 0 | 649.58 | 0 | 649.58
88247 | Auxiliar de eletricista com encargos complementares | h | 3 | 1 | 0 | 21.9 | 0 | 65.7
88264 | Eletricista com encargos complementares | h | 3 | 1 | 0 | 26.38 | 0 | 79.14
[7 empty] | Custo Unitário | 794.42
[7 empty] | BDI | 22.86
[7 empty] | Preço Unitário | 976.02
93655 - Disjuntor monopolar tipo din, corrente nominal de 20a - fornecimento e instalação. Af_10/2020 ( un )
Sistema: SINAPI - Sist. Nac. de Pesq. de Custos e Índ. da Const. Civil - 01/12/2024
Utilizado no(s) item(ns) 09.02.19
Código | Descrição | Unidade | Quantidade | Utilização Operativa | Utilização Improdutiva | Valor Operativo | Valor Improdutivo | Valor Item
34653 | Disjuntor termomagnetico para trilho din (iec), monopolar, 6 - 32 a | un | 1 | 1 | 0 | 8.32 | 0 | 8.32
1571 | Terminal a compressao em cobre estanhado para cabo 4 mm2, 1 furo e 1 compressao, para parafuso de fixacao m5 | un | 1 | 1 | 0 | 1.4 | 0 | 1.4
88247 | Auxiliar de eletricista com encargos complementares | h | 0.0663 | 1 | 0 | 21.9 | 0 | 1.45
88264 | Eletricista com encargos complementares | h | 0.0663 | 1 | 0 | 26.38 | 0 | 1.74
[7 empty] | Custo Unitário | 12.91
[7 empty] | BDI | 22.86
[7 empty] | Preço Unitário | 15.86
93662 - Disjuntor bipolar tipo din, corrente nominal de 20a - fornecimento e instalação. Af_10/2020 ( un )
Sistema: SINAPI - Sist. Nac. de Pesq. de Custos e Índ. da Const. Civil - 01/12/2024
Utilizado no(s) item(ns) 09.02.20
Código | Descrição | Unidade | Quantidade | Utilização Operativa | Utilização Improdutiva | Valor Operativo | Valor Improdutivo | Valor Item
34616 | Disjuntor termomagnetico para trilho din (iec), bipolar, 6 - 32 a | un | 1 | 1 | 0 | 47.71 | 0 | 47.71
1571 | Terminal a compressao em cobre estanhado para cabo 4 mm2, 1 furo e 1 compressao, para parafuso de fixacao m5 | un | 2 | 1 | 0 | 1.4 | 0 | 2.8
88247 | Auxiliar de eletricista com encargos complementares | h | 0.1325 | 1 | 0 | 21.9 | 0 | 2.9
88264 | Eletricista com encargos complementares | h | 0.1325 | 1 | 0 | 26.38 | 0 | 3.49
[7 empty] | Custo Unitário | 56.9
[7 empty] | BDI | 22.86
[7 empty] | Preço Unitário | 69.9
93664 - Disjuntor bipolar tipo din, corrente nominal de 32a - fornecimento e instalação. Af_10/2020 ( un )
Sistema: SINAPI - Sist. Nac. de Pesq. de Custos e Índ. da Const. Civil - 01/12/2024
Utilizado no(s) item(ns) 09.02.21
Código | Descrição | Unidade | Quantidade | Utilização Operativa | Utilização Improdutiva | Valor Operativo | Valor Improdutivo | Valor Item
34616 | Disjuntor termomagnetico para trilho din (iec), bipolar, 6 - 32 a | un | 1 | 1 | 0 | 47.71 | 0 | 47.71
1573 | Terminal a compressao em cobre estanhado para cabo 6 mm2, 1 furo e 1 compressao, para parafuso de fixacao m6 | un | 2 | 1 | 0 | 1.67 | 0 | 3.34
88247 | Auxiliar de eletricista com encargos complementares | h | 0.1823 | 1 | 0 | 21.9 | 0 | 3.99
88264 | Eletricista com encargos complementares | h | 0.1823 | 1 | 0 | 26.38 | 0 | 4.8
[7 empty] | Custo Unitário | 59.84
[7 empty] | BDI | 22.86
[7 empty] | Preço Unitário | 73.51
93671 - Disjuntor tripolar tipo din, corrente nominal de 32a - fornecimento e instalação. Af_10/2020 ( un )
Sistema: SINAPI - Sist. Nac. de Pesq. de Custos e Índ. da Const. Civil - 01/12/2024
Utilizado no(s) item(ns) 09.02.22
Código | Descrição | Unidade | Quantidade | Utilização Operativa | Utilização Improdutiva | Valor Operativo | Valor Improdutivo | Valor Item
34709 | Disjuntor termomagnetico para trilho din (iec), tripolar, 10 - 50 a | un | 1 | 1 | 0 | 58.45 | 0 | 58.45
1573 | Terminal a compressao em cobre estanhado para cabo 6 mm2, 1 furo e 1 compressao, para parafuso de fixacao m6 | un | 3 | 1 | 0 | 1.67 | 0 | 5.01
88247 | Auxiliar de eletricista com encargos complementares | h | 0.2734 | 1 | 0 | 21.9 | 0 | 5.98
88264 | Eletricista com encargos complementares | h | 0.2734 | 1 | 0 | 26.38 | 0 | 7.21
[7 empty] | Custo Unitário | 76.65
[7 empty] | BDI | 22.86
[7 empty] | Preço Unitário | 94.17
93673 - Disjuntor tripolar tipo din, corrente nominal de 50a - fornecimento e instalação. Af_10/2020 ( un )
Sistema: SINAPI - Sist. Nac. de Pesq. de Custos e Índ. da Const. Civil - 01/12/2024
Utilizado no(s) item(ns) 09.02.23
Código | Descrição | Unidade | Quantidade | Utilização Operativa | Utilização Improdutiva | Valor Operativo | Valor Improdutivo | Valor Item
34709 | Disjuntor termomagnetico para trilho din (iec), tripolar, 10 - 50 a | un | 1 | 1 | 0 | 58.45 | 0 | 58.45
1575 | Terminal a compressao em cobre estanhado para cabo 16 mm2, 1 furo e 1 compressao, para parafuso de fixacao m6 | un | 3 | 1 | 0 | 2.14 | 0 | 6.42
88247 | Auxiliar de eletricista com encargos complementares | h | 0.5677 | 1 | 0 | 21.9 | 0 | 12.43
88264 | Eletricista com encargos complementares | h | 0.5677 | 1 | 0 | 26.38 | 0 | 14.97
[7 empty] | Custo Unitário | 92.27
[7 empty] | BDI | 22.86
[7 empty] | Preço Unitário | 113.36
05120625 - Disjuntor termomagnetico tripolar 63 A, padrão DIN (Europeu - linha branca),curva C. REF ORSE 452 12/2024. ( un )
Sistema: CORUMBÁ CIVIL - 01/12/2024
Utilizado no(s) item(ns) 09.02.24
Código | Descrição | Unidade | Quantidade | Utilização Operativa | Utilização Improdutiva | Valor Operativo | Valor Improdutivo | Valor Item
04120625 | Disjuntor tripolar 63 A, padrão DIN ( linha branca ), curva de disparo C, corrente de interrupção 5KA, ref.: Siemens 5SX1 ou similar. REF ORSE 828 12/2024. | un | 1 | 1 | 0 | 71.24 | 0 | 71.24
88264 | Eletricista com encargos complementares | h | 1 | 1 | 0 | 26.38 | 0 | 26.38
88316 | Servente com encargos complementares | h | 1 | 1 | 0 | 20.96 | 0 | 20.96
[7 empty] | Custo Unitário | 118.58
[7 empty] | BDI | 22.86
[7 empty] | Preço Unitário | 145.68
07120625 - Disjuntor termomagnetico tripolar 150 A, padrão DIN (Europeu - linha branca),corrente 10 KA. REF ORSE 8420 12/2024. ( un )
Sistema: CORUMBÁ CIVIL - 01/12/2024
Utilizado no(s) item(ns) 09.02.25
Código | Descrição | Unidade | Quantidade | Utilização Operativa | Utilização Improdutiva | Valor Operativo | Valor Improdutivo | Valor Item
06120625 | Disjuntor tripolar 150 A, padrão DIN ( linha brança ), corrente de interrupção 10KA, ref.: Siemens ou similar. REF ORSE 3750 12/2024. | un | 1 | 1 | 0 | 280.7 | 0 | 280.7
88264 | Eletricista com encargos complementares | h | 2 | 1 | 0 | 26.38 | 0 | 52.76
88316 | Servente com encargos complementares | h | 2 | 1 | 0 | 20.96 | 0 | 41.92
[7 empty] | Custo Unitário | 375.38
[7 empty] | BDI | 22.86
[7 empty] | Preço Unitário | 461.19
101896 - Disjuntor termomagnético tripolar , corrente nominal de 200a - fornecimento e instalação. Af_10/2020 ( un )
Sistema: SINAPI - Sist. Nac. de Pesq. de Custos e Índ. da Const. Civil - 01/12/2024
Utilizado no(s) item(ns) 09.02.26
Código | Descrição | Unidade | Quantidade | Utilização Operativa | Utilização Improdutiva | Valor Operativo | Valor Improdutivo | Valor Item
2377 | Disjuntor termomagnético tripolar 200 a / 600 v, tipo fxd / icc - 35 ka | un | 1 | 1 | 0 | 507.64 | 0 | 507.64
1580 | Terminal a compressao em cobre estanhado para cabo 95 mm2, 1 furo e 1 compressao, para parafuso de fixacao m12 | un | 3 | 1 | 0 | 8.9 | 0 | 26.7
88247 | Auxiliar de eletricista com encargos complementares | h | 1.3232 | 1 | 0 | 21.9 | 0 | 28.97
88264 | Eletricista com encargos complementares | h | 1.3232 | 1 | 0 | 26.38 | 0 | 34.9
[7 empty] | Custo Unitário | 598.21
[7 empty] | BDI | 22.86
[7 empty] | Preço Unitário | 734.96
08120625 - DISPOSITIVO DPS CLASSE II, 1 POLO, TENSAO MAXIMA DE 175 V, CORRENTE MAXIMA DE *20* KA (TIPO AC). REF AGESUL 1201005132 06/2024. ( un )
Sistema: CORUMBÁ CIVIL - 01/12/2024
Utilizado no(s) item(ns) 09.02.27
Código | Descrição | Unidade | Quantidade | Utilização Operativa | Utilização Improdutiva | Valor Operativo | Valor Improdutivo | Valor Item
39465 | Dispositivo dps classe ii, 1 polo, tensão máxima de 175 v, corrente máxima de *20* ka (tipo ac) | un | 1 | 1 | 0 | 62.28 | 0 | 62.28
88247 | Auxiliar de eletricista com encargos complementares | h | 0.25 | 1 | 0 | 21.9 | 0 | 5.47
88264 | Eletricista com encargos complementares | h | 0.25 | 1 | 0 | 26.38 | 0 | 6.59
[7 empty] | Custo Unitário | 74.34
[7 empty] | BDI | 22.86
[7 empty] | Preço Unitário | 91.33
091206205 - DISPOSITIVO DR, 4 POLOS, SENSIBILIDADE DE 30MA, CORRENTE DE 40 A, TIPO AC - FORNECIMENTO E INSTALACAO. REF AGESUL 1201005168 06/2024. ( un )
Sistema: CORUMBÁ CIVIL - 01/12/2024
Utilizado no(s) item(ns) 09.02.28
Código | Descrição | Unidade | Quantidade | Utilização Operativa | Utilização Improdutiva | Valor Operativo | Valor Improdutivo | Valor Item
39456 | Dispositivo dr, 4 polos, sensibilidade de 30 ma, corrente de 40 a, tipo ac | un | 1 | 1 | 0 | 146.12 | 0 | 146.12
88247 | Auxiliar de eletricista com encargos complementares | h | 0.4057 | 1 | 0 | 21.9 | 0 | 8.88
88264 | Eletricista com encargos complementares | h | 0.4057 | 1 | 0 | 26.38 | 0 | 10.7
[7 empty] | Custo Unitário | 165.7
[7 empty] | BDI | 22.86
[7 empty] | Preço Unitário | 203.57
10120625 - DISPOSITIVO DR, 4 POLOS, SENSIBILIDADE DE 30MA, CORRENTE DE 80 A, TIPO AC - FORNECIMENTO E INSTALACAO. REF AGESUL 1201005174 12/2024. ( un )
Sistema: CORUMBÁ CIVIL - 01/12/2024
Utilizado no(s) item(ns) 09.02.29
Código | Descrição | Unidade | Quantidade | Utilização Operativa | Utilização Improdutiva | Valor Operativo | Valor Improdutivo | Valor Item
39458 | Dispositivo dr, 4 polos, sensibilidade de 30 ma, corrente de 80 a, tipo ac | un | 1 | 1 | 0 | 297.27 | 0 | 297.27
88247 | Auxiliar de eletricista com encargos complementares | h | 0.5677 | 1 | 0 | 21.9 | 0 | 12.43
88264 | Eletricista com encargos complementares | h | 0.5677 | 1 | 0 | 26.38 | 0 | 14.97
[7 empty] | Custo Unitário | 324.67
[7 empty] | BDI | 22.86
[7 empty] | Preço Unitário | 398.88
97599 - Luminária de emergência, com 30 lâmpadas led de 2 w, sem reator - fornecimento e instalação. Af_09/2024 ( un )
Sistema: SINAPI - Sist. Nac. de Pesq. de Custos e Índ. da Const. Civil - 01/12/2024
Utilizado no(s) item(ns) 09.02.30 / 09.10.11
Código | Descrição | Unidade | Quantidade | Utilização Operativa | Utilização Improdutiva | Valor Operativo | Valor Improdutivo | Valor Item
38774 | Luminária de emergência 30 leds, potencia 2 w, bateria de lítio, autonomia de 6 horas | un | 1 | 1 | 0 | 13.69 | 0 | 13.69
88247 | Auxiliar de eletricista com encargos complementares | h | 0.055156 | 1 | 0 | 21.9 | 0 | 1.2
88264 | Eletricista com encargos complementares | h | 0.1765 | 1 | 0 | 26.38 | 0 | 4.65
[7 empty] | Custo Unitário | 19.54
[7 empty] | BDI | 22.86
[7 empty] | Preço Unitário | 24
02130625 - LUMINÁRIA TIPO PLAFON QUADRADA, DE EMBUTIR, COM LED DE 12 W - FORNECIMENTO E INSTALAÇÃO. AF_09/2024. REF SINAPI 103786 04/2025 ADAPTADO. ( un )
Sistema: CORUMBÁ CIVIL - 01/12/2024
Utilizado no(s) item(ns) 09.02.31
Código | Descrição | Unidade | Quantidade | Utilização Operativa | Utilização Improdutiva | Valor Operativo | Valor Improdutivo | Valor Item
01130625 | LUMINARIA TIPO PLAFON COM PAINEL LED, 30X30CM, EMBUTIR, POTENCIA DE 24W, 4000K, LUZ NEUTRA, ELGIN OU SIMILAR. REF AGESUL 6295 06/2024. | un | 1 | 1 | 0 | 37.67 | 0 | 37.67
88247 | Auxiliar de eletricista com encargos complementares | h | 0.15764 | 1 | 0 | 21.9 | 0 | 3.45
88264 | Eletricista com encargos complementares | h | 0.50444 | 1 | 0 | 26.38 | 0 | 13.3
[7 empty] | Custo Unitário | 54.42
[7 empty] | BDI | 22.86
[7 empty] | Preço Unitário | 66.86
03130625 - LUMINÁRIA TIPO PLAFON QUADRADA, DE EMBUTIR, COM LED DE 24 W - FORNECIMENTO E INSTALAÇÃO. AF_09/2024. REF SINAPI 103788 04/2025 ADAPTADO. ( un )
Sistema: CORUMBÁ CIVIL - 01/12/2024
Utilizado no(s) item(ns) 09.02.32
Código | Descrição | Unidade | Quantidade | Utilização Operativa | Utilização Improdutiva | Valor Operativo | Valor Improdutivo | Valor Item
01130625 | LUMINARIA TIPO PLAFON COM PAINEL LED, 30X30CM, EMBUTIR, POTENCIA DE 24W, 4000K, LUZ NEUTRA, ELGIN OU SIMILAR. REF AGESUL 6295 06/2024. | un | 1 | 1 | 0 | 37.67 | 0 | 37.67
88247 | Auxiliar de eletricista com encargos complementares | h | 0.20133 | 1 | 0 | 21.9 | 0 | 4.4
88264 | Eletricista com encargos complementares | h | 0.64425 | 1 | 0 | 26.38 | 0 | 16.99
[7 empty] | Custo Unitário | 59.06
[7 empty] | BDI | 22.86
[7 empty] | Preço Unitário | 72.56
05130625 - Luminária plafon (sobrepor) 40 x 40 - 36 W - 6000K - G- Light ou similar. REF ORSE 13158 12/2024. ( un )
Sistema: CORUMBÁ CIVIL - 01/12/2024
Utilizado no(s) item(ns) 09.02.33
Código | Descrição | Unidade | Quantidade | Utilização Operativa | Utilização Improdutiva | Valor Operativo | Valor Improdutivo | Valor Item
04130625 | Luminária plafon (sobrepor) 40 x 40 - 36 W - 6000K - G- Light ou similar. REF ORSE 13158 12/2024. | un | 1 | 1 | 0 | 193 | 0 | 193
88264 | Eletricista com encargos complementares | h | 0.5 | 1 | 0 | 26.38 | 0 | 13.19
88316 | Servente com encargos complementares | h | 0.5 | 1 | 0 | 20.96 | 0 | 10.48
[7 empty] | Custo Unitário | 216.67
[7 empty] | BDI | 22.86
[7 empty] | Preço Unitário | 266.2
02160625 - LUMINÁRIA DE LED PARA PISO DE EMBUTIR IP65, TEMPERATTURA DE COR 3000W DE 9W A 15W. REF ORSE 10747 12/2024 ADAPTADO. ( un )
Sistema: CORUMBÁ CIVIL - 01/12/2024
Utilizado no(s) item(ns) 09.02.34
Código | Descrição | Unidade | Quantidade | Utilização Operativa | Utilização Improdutiva | Valor Operativo | Valor Improdutivo | Valor Item
01160625 | Embutido de Solo LED Focco 10W 3000K 30° Branco Quente STH7707/30 - STELLA | un | 1 | 1 | 0 | 419.9 | 0 | 419.9
88264 | Eletricista com encargos complementares | h | 1.5 | 1 | 0 | 26.38 | 0 | 39.57
88316 | Servente com encargos complementares | h | 1.5 | 1 | 0 | 20.96 | 0 | 31.44
[7 empty] | Custo Unitário | 490.91
[7 empty] | BDI | 22.86
[7 empty] | Preço Unitário | 603.13
04160625 - LUMINARIA DE EMBUTIR COM PLACAS DE LED SMD E DRIVER MULTITENSAO INTEGRADOS, IP20, ALETAS E REFLETORES EM ALUMINIO ALTO BRILHO, CORPO EM CHAPA DE ACO PINTADA ELETROSTATICAMENTE NA COR BRANCA, REF. EAA05 - E3500830 - FORNECIMENTO E INSTALACAO. REF AGESUL 1201001118 01/2025. ( un )
Sistema: CORUMBÁ CIVIL - 01/12/2024
Utilizado no(s) item(ns) 09.02.35
Código | Descrição | Unidade | Quantidade | Utilização Operativa | Utilização Improdutiva | Valor Operativo | Valor Improdutivo | Valor Item
03160625 | LUMINARIA DE EMBUTIR COM PLACAS DE LED SMD E DRIVER MULTITENSAO INTEGRADOS, IP20, ALETAS E REFLETORES EM ALUMINIO ALTO BRILHO, CORPO EM CHAPA DE ACO PINTADA ELETROSTATICAMENTE NA COR BRANCA, REF. EAA05 - E3500830 - FORNECIMENTO E INSTALACAO. REF AGESUL 1899 01/2025 | un | 1 | 1 | 0 | 482.97 | 0 | 482.97
88247 | Auxiliar de eletricista com encargos complementares | h | 0.1963 | 1 | 0 | 21.9 | 0 | 4.29
88264 | Eletricista com encargos complementares | h | 0.471 | 1 | 0 | 26.38 | 0 | 12.42
[7 empty] | Custo Unitário | 499.68
[7 empty] | BDI | 22.86
[7 empty] | Preço Unitário | 613.9
97610 - Lâmpada compacta de led 10 w, base e27 - fornecimento e instalação. Af_09/2024 ( un )
Sistema: SINAPI - Sist. Nac. de Pesq. de Custos e Índ. da Const. Civil - 01/12/2024
Utilizado no(s) item(ns) 09.02.36
Código | Descrição | Unidade | Quantidade | Utilização Operativa | Utilização Improdutiva | Valor Operativo | Valor Improdutivo | Valor Item
38194 | Lampada led 10 w bivolt branca, formato tradicional (base e27) | un | 1 | 1 | 0 | 5.45 | 0 | 5.45
12295 | Soquete de baquelite base e27, para lâmpadas | un | 1 | 1 | 0 | 3.45 | 0 | 3.45
88247 | Auxiliar de eletricista com encargos complementares | h | 0.050875 | 1 | 0 | 21.9 | 0 | 1.11
88264 | Eletricista com encargos complementares | h | 0.1628 | 1 | 0 | 26.38 | 0 | 4.29
[7 empty] | Custo Unitário | 14.3
[7 empty] | BDI | 22.86
[7 empty] | Preço Unitário | 17.56
98297 - Cabo eletrônico categoria 6, instalado em edificação institucional - fornecimento e instalação. Af_11/2019 ( m )
Sistema: SINAPI - Sist. Nac. de Pesq. de Custos e Índ. da Const. Civil - 01/12/2024
Utilizado no(s) item(ns) 09.03.01
Código | Descrição | Unidade | Quantidade | Utilização Operativa | Utilização Improdutiva | Valor Operativo | Valor Improdutivo | Valor Item
39599 | Cabo de rede, par trancado utp, 4 pares, categoria 6 (cat 6), isolamento pvc (lszh) | m | 1.05 | 1 | 0 | 9.5 | 0 | 9.97
88247 | Auxiliar de eletricista com encargos complementares | h | 0.0045 | 1 | 0 | 21.9 | 0 | 0.09
88264 | Eletricista com encargos complementares | h | 0.0045 | 1 | 0 | 26.38 | 0 | 0.11
[7 empty] | Custo Unitário | 10.17
[7 empty] | BDI | 22.86
[7 empty] | Preço Unitário | 12.49
95802 - Condulete de alumínio, tipo x, para eletroduto de aço galvanizado dn 25 mm (1''), aparente - fornecimento e instalação. Af_10/2022 ( un )
Sistema: SINAPI - Sist. Nac. de Pesq. de Custos e Índ. da Const. Civil - 01/12/2024
Utilizado no(s) item(ns) 09.03.02
Código | Descrição | Unidade | Quantidade | Utilização Operativa | Utilização Improdutiva | Valor Operativo | Valor Improdutivo | Valor Item
11950 | Bucha de nylon sem aba s6, com parafuso de 4,20 x 40 mm em aço zincado com rosca soberba, cabeça chata e fenda phillips | un | 2 | 1 | 0 | 0.14 | 0 | 0.28
2581 | Condulete de alumínio tipo x, para eletroduto roscavel de 1", com tampa cega | un | 1 | 1 | 0 | 20.19 | 0 | 20.19
88247 | Auxiliar de eletricista com encargos complementares | h | 0.5254 | 1 | 0 | 21.9 | 0 | 11.5
88264 | Eletricista com encargos complementares | h | 0.5254 | 1 | 0 | 26.38 | 0 | 13.86
[7 empty] | Custo Unitário | 45.83
[7 empty] | BDI | 22.86
[7 empty] | Preço Unitário | 56.3
98307 - Tomada de rede rj45 - fornecimento e instalação. Af_11/2019 ( un )
Sistema: SINAPI - Sist. Nac. de Pesq. de Custos e Índ. da Const. Civil - 01/12/2024
Utilizado no(s) item(ns) 09.03.03
Código | Descrição | Unidade | Quantidade | Utilização Operativa | Utilização Improdutiva | Valor Operativo | Valor Improdutivo | Valor Item
38083 | Tomada rj45, 8 fios, cat 5e, conjunto montado para embutir 4" x 2" (placa + suporte + módulo) | un | 1 | 1 | 0 | 31.12 | 0 | 31.12
88247 | Auxiliar de eletricista com encargos complementares | h | 0.2062 | 1 | 0 | 21.9 | 0 | 4.51
88264 | Eletricista com encargos complementares | h | 0.2062 | 1 | 0 | 26.38 | 0 | 5.43
[7 empty] | Custo Unitário | 41.06
[7 empty] | BDI | 22.86
[7 empty] | Preço Unitário | 50.44
97551 - Curva 90 graus, em aço, conexão soldada, dn 25 (1"), instalado em ramais e sub-ramais de gás - fornecimento e instalação. Af_10/2020 ( un )
Sistema: SINAPI - Sist. Nac. de Pesq. de Custos e Índ. da Const. Civil - 01/12/2024
Utilizado no(s) item(ns) 09.03.04
Código | Descrição | Unidade | Quantidade | Utilização Operativa | Utilização Improdutiva | Valor Operativo | Valor Improdutivo | Valor Item
40382 | Curva 90 graus em aço carbono, raio curto, soldável, pressão 3.000 lbs, dn 1" | un | 1 | 1 | 0 | 39.53 | 0 | 39.53
11002 | Eletrodo revestido aws - e6013, diâmetro igual a 2,50 mm | kg | 0.018 | 1 | 0 | 33.27 | 0 | 0.59
88248 | Auxiliar de encanador ou bombeiro hidráulico com encargos complementar es | h | 0.572 | 1 | 0 | 20.89 | 0 | 11.94
88267 | Encanador ou bombeiro hidráulico com encargos complementares | h | 0.572 | 1 | 0 | 25.28 | 0 | 14.46
88317 | Soldador com encargos complementares | h | 0.572 | 1 | 0 | 27.75 | 0 | 15.87
[7 empty] | Custo Unitário | 82.39
[7 empty] | BDI | 22.86
[7 empty] | Preço Unitário | 101.22
97436 - Curva 90 graus, em aço, conexão ranhurada, dn 65 (2 1/2"), instalado em prumadas - fornecimento e instalação. Af_10/2020 ( un )
Sistema: SINAPI - Sist. Nac. de Pesq. de Custos e Índ. da Const. Civil - 01/12/2024
Utilizado no(s) item(ns) 09.03.05
Código | Descrição | Unidade | Quantidade | Utilização Operativa | Utilização Improdutiva | Valor Operativo | Valor Improdutivo | Valor Item
40411 | Acoplamento rígido em ferro fundido para sistema de tubulação ranhurada, dn 65 mm (2 1/2") | un | 2 | 1 | 0 | 24.17 | 0 | 48.34
40415 | Curva 90 graus ranhurada em ferro fundido, dn 65 mm (2 1/2") | un | 1 | 1 | 0 | 30.18 | 0 | 30.18
20078 | Pasta lubrificante para tubos e conexoes com junta elastica, embalagem de *400* gr (uso em pvc, aco, polietileno e outros) | un | 0.018 | 1 | 0 | 27.53 | 0 | 0.49
88248 | Auxiliar de encanador ou bombeiro hidráulico com encargos complementar es | h | 0.619 | 1 | 0 | 20.89 | 0 | 12.93
88267 | Encanador ou bombeiro hidráulico com encargos complementares | h | 0.619 | 1 | 0 | 25.28 | 0 | 15.64
[7 empty] | Custo Unitário | 107.58
[7 empty] | BDI | 22.86
[7 empty] | Preço Unitário | 132.17
91837 - Eletroduto flexível corrugado reforçado, pvc, dn 32 mm (1"), para circuitos terminais, instalado em forro - fornecimento e instalação. Af_03/2023_pa ( m )
Sistema: SINAPI - Sist. Nac. de Pesq. de Custos e Índ. da Const. Civil - 01/12/2024
Utilizado no(s) item(ns) 09.03.06
Código | Descrição | Unidade | Quantidade | Utilização Operativa | Utilização Improdutiva | Valor Operativo | Valor Improdutivo | Valor Item
39245 | Eletroduto pvc flexível corrugado, reforçado, cor laranja, de 32 mm, para lajes e pisos | m | 1.1 | 1 | 0 | 8.26 | 0 | 9.08
88247 | Auxiliar de eletricista com encargos complementares | h | 0.105 | 1 | 0 | 21.9 | 0 | 2.29
88264 | Eletricista com encargos complementares | h | 0.105 | 1 | 0 | 26.38 | 0 | 2.76
91170 | Fixação de tubos horizontais de pvc água, pvc esgoto, pvc água pluvial, cpvc, ppr, cobre ou aço, diâmetros menores ou iguais a 40 mm, com abraçadeira metálica rígida tipo u perfil 1 1/4", fixada em perfilado em laje. Af_09/2023_ps | m | 1 | 1 | 0 | 11.23 | 0 | 11.23
[7 empty] | Custo Unitário | 25.36
[7 empty] | BDI | 22.86
[7 empty] | Preço Unitário | 31.15
92658 - Luva, em ferro galvanizado, conexão rosqueada, dn 25 (1"), instalado em rede de alimentação para sprinkler - fornecimento e instalação. Af_10/2020 ( un )
Sistema: SINAPI - Sist. Nac. de Pesq. de Custos e Índ. da Const. Civil - 01/12/2024
Utilizado no(s) item(ns) 09.03.08
Código | Descrição | Unidade | Quantidade | Utilização Operativa | Utilização Improdutiva | Valor Operativo | Valor Improdutivo | Valor Item
3148 | Fita veda rosca, em ptfe, rolo de 18 mm x 50 m (l x c) | un | 0.013 | 1 | 0 | 17.55 | 0 | 0.22
7307 | Fundo anticorrosivo para metais ferrosos (zarcão) | l | 0.003 | 1 | 0 | 38.93 | 0 | 0.11
3910 | Luva de ferro galvanizado, com rosca bsp, de 1" | un | 1 | 1 | 0 | 12.03 | 0 | 12.03
88248 | Auxiliar de encanador ou bombeiro hidráulico com encargos complementar es | h | 0.301 | 1 | 0 | 20.89 | 0 | 6.28
88267 | Encanador ou bombeiro hidráulico com encargos complementares | h | 0.301 | 1 | 0 | 25.28 | 0 | 7.6
[7 empty] | Custo Unitário | 26.24
[7 empty] | BDI | 22.86
[7 empty] | Preço Unitário | 32.23
92666 - Luva, em ferro galvanizado, conexão rosqueada, dn 65 (2 1/2"), instalado em rede de alimentação para sprinkler - fornecimento e instalação. Af_10/2020 ( un )
Sistema: SINAPI - Sist. Nac. de Pesq. de Custos e Índ. da Const. Civil - 01/12/2024
Utilizado no(s) item(ns) 09.03.09
Código | Descrição | Unidade | Quantidade | Utilização Operativa | Utilização Improdutiva | Valor Operativo | Valor Improdutivo | Valor Item
3148 | Fita veda rosca, em ptfe, rolo de 18 mm x 50 m (l x c) | un | 0.03 | 1 | 0 | 17.55 | 0 | 0.52
7307 | Fundo anticorrosivo para metais ferrosos (zarcão) | l | 0.007 | 1 | 0 | 38.93 | 0 | 0.27
3913 | Luva de ferro galvanizado, com rosca bsp, de 2 1/2" | un | 1 | 1 | 0 | 57.51 | 0 | 57.51
88248 | Auxiliar de encanador ou bombeiro hidráulico com encargos complementar es | h | 0.398 | 1 | 0 | 20.89 | 0 | 8.31
88267 | Encanador ou bombeiro hidráulico com encargos complementares | h | 0.398 | 1 | 0 | 25.28 | 0 | 10.06
[7 empty] | Custo Unitário | 76.67
[7 empty] | BDI | 22.86
[7 empty] | Preço Unitário | 94.19
98305 - Rack fechado para servidor - fornecimento e instalação. Af_11/2019 ( un )
Sistema: SINAPI - Sist. Nac. de Pesq. de Custos e Índ. da Const. Civil - 01/12/2024
Utilizado no(s) item(ns) 09.03.10
Código | Descrição | Unidade | Quantidade | Utilização Operativa | Utilização Improdutiva | Valor Operativo | Valor Improdutivo | Valor Item
43836 | Rack de piso para servidor, fechado, 44u, com porta, 44u x *570* mm | un | 1 | 1 | 0 | 2634.05 | 0 | 2634.05
88247 | Auxiliar de eletricista com encargos complementares | h | 1.0259 | 1 | 0 | 21.9 | 0 | 22.46
88264 | Eletricista com encargos complementares | h | 1.0259 | 1 | 0 | 26.38 | 0 | 27.06
[7 empty] | Custo Unitário | 2683.57
[7 empty] | BDI | 22.86
[7 empty] | Preço Unitário | 3297.03
0724022025 - ELETRODUTO DE ACO GALVANIZADO, CLASSE LEVE, DN 25 MM (1), APARENTE, INSTALADO EM PAREDE - FORNECIMENTO E INSTALACAO REF AGESUL 1201004042 06/2024 ( m )
Sistema: CORUMBÁ CIVIL - 01/12/2024
Utilizado no(s) item(ns) 09.03.11
Código | Descrição | Unidade | Quantidade | Utilização Operativa | Utilização Improdutiva | Valor Operativo | Valor Improdutivo | Valor Item
0524022025 | ELETRODUTO FERRO GALVANIZADO 1. 1/2", incluso frete; | m | 1.05 | 1 | 0 | 102.74 | 0 | 107.87
2638 | Luva para eletroduto, em aco galvanizado eletrolitico, com rosca, diametro de 25 mm (1") | un | 0.3333 | 1 | 0 | 1.58 | 0 | 0.52
88247 | Auxiliar de eletricista com encargos complementares | h | 0.28405 | 1 | 0 | 21.9 | 0 | 6.22
88264 | Eletricista com encargos complementares | h | 0.28405 | 1 | 0 | 26.38 | 0 | 7.49
91173 | Fixação de tubos verticais de pvc água, pvc esgoto, pvc água pluvial, cpvc, ppr, cobre ou aço, diâmetros menores ou iguais a 40 mm, com abraçadeira metálica rígida tipo u perfil 1 1/4", fixada em perfilado em parede. Af_09/2023_ps | m | 2 | 1 | 0 | 4.18 | 0 | 8.36
[7 empty] | Custo Unitário | 130.46
[7 empty] | BDI | 22.86
[7 empty] | Preço Unitário | 160.28
0526042024 - Caixa de passagem 40x40x50 fundo brita com tampa, REF SINAPI 83447 04/2018 ( un )
Sistema: CORUMBÁ CIVIL - 01/12/2024
Utilizado no(s) item(ns) 09.03.12
Código | Descrição | Unidade | Quantidade | Utilização Operativa | Utilização Improdutiva | Valor Operativo | Valor Improdutivo | Valor Item
43059 | Aço ca-60, 4,2 mm, ou 5,0 mm, ou 6,0 mm, ou 7,0 mm, vergalhão | kg | 0.56 | 1 | 0 | 8.21 | 0 | 4.59
367 | Areia grossa - posto jazida/fornecedor (retirado na jazida, sem transporte) | m³ | 0.00504 | 1 | 0 | 91.17 | 0 | 0.45
370 | Areia media - posto jazida/fornecedor (retirado na jazida, sem transporte) | m³ | 0.07 | 1 | 0 | 90 | 0 | 6.3
1106 | Cal hidratada ch-i para argamassas | kg | 5.78 | 1 | 0 | 1.23 | 0 | 7.1
1358 | Chapa/painel de madeira compensada resinada (madeirite resinado rosa) para forma de concreto, de 2200 x 1100 mm, e = 17 mm | m² | 0.08 | 1 | 0 | 59.03 | 0 | 4.72
1379 | Cimento Portland composto cp ii-32 | kg | 16.47 | 1 | 0 | 0.78 | 0 | 12.84
4718 | Pedra britada n. 2 (19 a 38 mm) posto pedreira/fornecedor, sem frete | m³ | 0.00584 | 1 | 0 | 95.96 | 0 | 0.56
4722 | Pedra britada n. 3 (38 a 50 mm) posto pedreira/fornecedor, sem frete | m³ | 0.006 | 1 | 0 | 90.17 | 0 | 0.54
7258 | Tijolo ceramico macico comum de *5 x 10 x 20* cm (l x a x c) | un | 89 | 1 | 0 | 0.64 | 0 | 56.96
88309 | Pedreiro com encargos complementares | h | 2.42 | 1 | 0 | 26.04 | 0 | 63.01
88316 | Servente com encargos complementares | h | 4.1 | 1 | 0 | 20.96 | 0 | 85.93
[7 empty] | Custo Unitário | 243
[7 empty] | BDI | 22.86
[7 empty] | Preço Unitário | 298.54
0225022025 - ELETRODUTO EM ACO GALVANIZADO PRE-ZINCADO, SEMI PESADO, DIAMETRO 2 1/2", PAREDE DE 1,20 MM - FORNECIMENTO E INSTALACAO REF AGESUL 1201004048 06/2024 ( m )
Sistema: CORUMBÁ CIVIL - 01/12/2024
Utilizado no(s) item(ns) 09.03.13
Código | Descrição | Unidade | Quantidade | Utilização Operativa | Utilização Improdutiva | Valor Operativo | Valor Improdutivo | Valor Item
0125022025 | Eletroduto em aço galvanizado 2 1/2" - incluso frete; | m | 1.05 | 1 | 0 | 94.23 | 0 | 98.94
2640 | Luva para eletroduto, em aco galvanizado eletrolitico, com rosca, diametro de 65 mm (2 1/2") | un | 0.3333 | 1 | 0 | 8.24 | 0 | 2.74
88247 | Auxiliar de eletricista com encargos complementares | h | 0.6121 | 1 | 0 | 21.9 | 0 | 13.4
88264 | Eletricista com encargos complementares | h | 0.6121 | 1 | 0 | 26.38 | 0 | 16.14
91174 | Fixação de tubos verticais de pvc água, pvc esgoto, pvc água pluvial, cpvc, ppr, cobre ou aço, diâmetros maiores que 40 mm e menores ou iguais a 75 mm, com abraçadeira metálica rígida tipo u perfil 2 1/2", fixada em perfilado em parede. Af_09/2023_ps | m | 2 | 1 | 0 | 7.51 | 0 | 15.02
[7 empty] | Custo Unitário | 146.24
[7 empty] | BDI | 22.86
[7 empty] | Preço Unitário | 179.67
1324102024 - Eletrocalha metálica perfurada 100 x 50 mm - fornecimento e instalação; ( m )
Sistema: CORUMBÁ CIVIL - 01/12/2024
Utilizado no(s) item(ns) 09.03.14
Código | Descrição | Unidade | Quantidade | Utilização Operativa | Utilização Improdutiva | Valor Operativo | Valor Improdutivo | Valor Item
1224102024 | Eletrocalha metálica perfurada 100 x 50 mm- incluso frete; | m | 1.05 | 1 | 0 | 60.27 | 0 | 63.28
88247 | Auxiliar de eletricista com encargos complementares | h | 0.4 | 1 | 0 | 21.9 | 0 | 8.76
88264 | Eletricista com encargos complementares | h | 0.4 | 1 | 0 | 26.38 | 0 | 10.55
[7 empty] | Custo Unitário | 82.59
[7 empty] | BDI | 22.86
[7 empty] | Preço Unitário | 101.47
0425022025 - Curva horizontal 100 x 50 mm para eletrocalha metálica, com ângulo 90° - fornecimento e instalação - REF ORSE 7877 12/2024; ( un )
Sistema: CORUMBÁ CIVIL - 01/12/2024
Utilizado no(s) item(ns) 09.03.15
Código | Descrição | Unidade | Quantidade | Utilização Operativa | Utilização Improdutiva | Valor Operativo | Valor Improdutivo | Valor Item
0325022025 | Curva Horizontal 90º “C” 100x50mm - incluso frete; | un | 1 | 1 | 0 | 50.13 | 0 | 50.13
88264 | Eletricista com encargos complementares | h | 0.2 | 1 | 0 | 26.38 | 0 | 5.27
88316 | Servente com encargos complementares | h | 0.2 | 1 | 0 | 20.96 | 0 | 4.19
[7 empty] | Custo Unitário | 59.59
[7 empty] | BDI | 22.86
[7 empty] | Preço Unitário | 73.21
96985 - Haste de aterramento, diâmetro 5/8", com 3 metros - fornecimento e instalação. Af_08/2023 ( un )
Sistema: SINAPI - Sist. Nac. de Pesq. de Custos e Índ. da Const. Civil - 01/12/2024
Utilizado no(s) item(ns) 09.04.01
Código | Descrição | Unidade | Quantidade | Utilização Operativa | Utilização Improdutiva | Valor Operativo | Valor Improdutivo | Valor Item
3379 | Haste de aterramento em aco com 3,00 m de comprimento e dn = 5/8", revestida com baixa camada de cobre, sem conector | un | 1 | 1 | 0 | 65.18 | 0 | 65.18
88247 | Auxiliar de eletricista com encargos complementares | h | 0.2484 | 1 | 0 | 21.9 | 0 | 5.43
88264 | Eletricista com encargos complementares | h | 0.2484 | 1 | 0 | 26.38 | 0 | 6.55
[7 empty] | Custo Unitário | 77.16
[7 empty] | BDI | 22.86
[7 empty] | Preço Unitário | 94.79
98111 - Caixa de inspeção para aterramento, circular, em polietileno, diâmetro interno = 0,3 m. Af_12/2020 ( un )
Sistema: SINAPI - Sist. Nac. de Pesq. de Custos e Índ. da Const. Civil - 01/12/2024
Utilizado no(s) item(ns) 09.04.02
Código | Descrição | Unidade | Quantidade | Utilização Operativa | Utilização Improdutiva | Valor Operativo | Valor Improdutivo | Valor Item
34643 | Caixa de inspecao para aterramento e para raios, em polipropileno, diametro = 300 mm x altura = 400 mm | un | 1 | 1 | 0 | 39.86 | 0 | 39.86
88309 | Pedreiro com encargos complementares | h | 0.1384 | 1 | 0 | 26.04 | 0 | 3.6
101618 | Preparo de fundo de vala com largura menor que 1,5 m, com camada de areia, lançamento manual. Af_08/2020 | m³ | 0.0141 | 1 | 0 | 219.86 | 0 | 3.1
88316 | Servente com encargos complementares | h | 0.1088 | 1 | 0 | 20.96 | 0 | 2.28
[7 empty] | Custo Unitário | 48.84
[7 empty] | BDI | 22.86
[7 empty] | Preço Unitário | 60
91864 - Eletroduto rígido roscável, pvc, dn 32 mm (1"), para circuitos terminais, instalado em forro - fornecimento e instalação. Af_03/2023 ( m )
Sistema: SINAPI - Sist. Nac. de Pesq. de Custos e Índ. da Const. Civil - 01/12/2024
Utilizado no(s) item(ns) 09.04.03
Código | Descrição | Unidade | Quantidade | Utilização Operativa | Utilização Improdutiva | Valor Operativo | Valor Improdutivo | Valor Item
2685 | Eletroduto de pvc rígido roscavel de 1 ", sem luva | m | 1.017 | 1 | 0 | 8.37 | 0 | 8.51
88247 | Auxiliar de eletricista com encargos complementares | h | 0.139 | 1 | 0 | 21.9 | 0 | 3.04
88264 | Eletricista com encargos complementares | h | 0.139 | 1 | 0 | 26.38 | 0 | 3.66
[7 empty] | Custo Unitário | 15.21
[7 empty] | BDI | 22.86
[7 empty] | Preço Unitário | 18.68
96977 - Cordoalha de cobre nu 50 mm², enterrada - fornecimento e instalação. Af_08/2023 ( m )
Sistema: SINAPI - Sist. Nac. de Pesq. de Custos e Índ. da Const. Civil - 01/12/2024
Utilizado no(s) item(ns) 09.04.04
Código | Descrição | Unidade | Quantidade | Utilização Operativa | Utilização Improdutiva | Valor Operativo | Valor Improdutivo | Valor Item
867 | Cabo de cobre nu 50 mm2 meio-duro | m | 1.05 | 1 | 0 | 55.56 | 0 | 58.33
88247 | Auxiliar de eletricista com encargos complementares | h | 0.0331 | 1 | 0 | 21.9 | 0 | 0.72
88264 | Eletricista com encargos complementares | h | 0.0331 | 1 | 0 | 26.38 | 0 | 0.87
[7 empty] | Custo Unitário | 59.92
[7 empty] | BDI | 22.86
[7 empty] | Preço Unitário | 73.61
0507102024 - CABO DE COBRE NU 35MM2 - FORNECIMENTO E INSTALACAO REF SINAPI 72253 10/2018; ( un )
Sistema: CORUMBÁ CIVIL - 01/12/2024
Utilizado no(s) item(ns) 09.04.05
Código | Descrição | Unidade | Quantidade | Utilização Operativa | Utilização Improdutiva | Valor Operativo | Valor Improdutivo | Valor Item
863 | Cabo de cobre nu 35 mm2 meio-duro | m | 1.02 | 1 | 0 | 39 | 0 | 39.78
88247 | Auxiliar de eletricista com encargos complementares | h | 0.21 | 1 | 0 | 21.9 | 0 | 4.59
88264 | Eletricista com encargos complementares | h | 0.21 | 1 | 0 | 26.38 | 0 | 5.53
[7 empty] | Custo Unitário | 49.9
[7 empty] | BDI | 22.86
[7 empty] | Preço Unitário | 61.3
0525022025 - BARRA CHATA DE ALUMINIO 7/8 X 1/8", INCLUSIVE ACESSORIOS DE FIXACAO REF AGESUL 1201006045 ( m )
Sistema: CORUMBÁ CIVIL - 01/12/2024
Utilizado no(s) item(ns) 09.04.06
Código | Descrição | Unidade | Quantidade | Utilização Operativa | Utilização Improdutiva | Valor Operativo | Valor Improdutivo | Valor Item
0625022025 | Barra chata de alumínio 70 mm², incluso frete; | m | 1.05 | 1 | 0 | 15.91 | 0 | 16.7
4376 | Bucha de nylon sem aba s8 | un | 0.33 | 1 | 0 | 0.13 | 0 | 0.04
11948 | Parafuso zincado, sextavado, com rosca soberba, diâmetro 5/16", comprimento 40 mm | un | 0.33 | 1 | 0 | 0.93 | 0 | 0.3
88247 | Auxiliar de eletricista com encargos complementares | h | 0.5 | 1 | 0 | 21.9 | 0 | 10.95
88264 | Eletricista com encargos complementares | h | 0.5 | 1 | 0 | 26.38 | 0 | 13.19
[7 empty] | Custo Unitário | 41.18
[7 empty] | BDI | 22.86
[7 empty] | Preço Unitário | 50.59
104036 - Colar de tomada, polipropileno, com parafusos, 63 mm x 3/4", para ligação predial de água. Af_06/2022 ( un )
Sistema: SINAPI - Sist. Nac. de Pesq. de Custos e Índ. da Const. Civil - 01/12/2024
Utilizado no(s) item(ns) 09.05.01
Código | Descrição | Unidade | Quantidade | Utilização Operativa | Utilização Improdutiva | Valor Operativo | Valor Improdutivo | Valor Item
37419 | Colar de tomada em polipropileno, pp, com parafusos, para pead, 63 x 3/4" -ligação predial de água | un | 1 | 1 | 0 | 17.04 | 0 | 17.04
88246 | Assentador de tubos com encargos complementares | h | 0.6989 | 1 | 0 | 18.84 | 0 | 13.16
88316 | Servente com encargos complementares | h | 0.2236 | 1 | 0 | 20.96 | 0 | 4.68
[7 empty] | Custo Unitário | 34.88
[7 empty] | BDI | 22.86
[7 empty] | Preço Unitário | 42.85
103037 - Registro de esfera, pvc, roscável, com volante, 1" - fornecimento e instalação. Af_08/2021 ( un )
Sistema: SINAPI - Sist. Nac. de Pesq. de Custos e Índ. da Const. Civil - 01/12/2024
Utilizado no(s) item(ns) 09.05.02 / 09.09.01.08
Código | Descrição | Unidade | Quantidade | Utilização Operativa | Utilização Improdutiva | Valor Operativo | Valor Improdutivo | Valor Item
3148 | Fita veda rosca, em ptfe, rolo de 18 mm x 50 m (l x c) | un | 0.0132 | 1 | 0 | 17.55 | 0 | 0.23
20055 | Registro de esfera, pvc, com volante, vs, roscavel, dn 1", com corpo dividido | un | 1 | 1 | 0 | 37.2 | 0 | 37.2
88248 | Auxiliar de encanador ou bombeiro hidráulico com encargos complementar es | h | 0.1485 | 1 | 0 | 20.89 | 0 | 3.1
88267 | Encanador ou bombeiro hidráulico com encargos complementares | h | 0.1485 | 1 | 0 | 25.28 | 0 | 3.75
[7 empty] | Custo Unitário | 44.28
[7 empty] | BDI | 22.86
[7 empty] | Preço Unitário | 54.4
94495 - Registro de gaveta bruto, latão, roscável, 1" - fornecimento e instalação. Af_08/2021 ( un )
Sistema: SINAPI - Sist. Nac. de Pesq. de Custos e Índ. da Const. Civil - 01/12/2024
Utilizado no(s) item(ns) 09.05.03 / 09.09.01.02
Código | Descrição | Unidade | Quantidade | Utilização Operativa | Utilização Improdutiva | Valor Operativo | Valor Improdutivo | Valor Item
3148 | Fita veda rosca, em ptfe, rolo de 18 mm x 50 m (l x c) | un | 0.0132 | 1 | 0 | 17.55 | 0 | 0.23
6019 | Registro gaveta bruto em latao forjado, bitola 1" | un | 1 | 1 | 0 | 33.64 | 0 | 33.64
88248 | Auxiliar de encanador ou bombeiro hidráulico com encargos complementar es | h | 0.1485 | 1 | 0 | 20.89 | 0 | 3.1
88267 | Encanador ou bombeiro hidráulico com encargos complementares | h | 0.1485 | 1 | 0 | 25.28 | 0 | 3.75
[7 empty] | Custo Unitário | 40.72
[7 empty] | BDI | 22.86
[7 empty] | Preço Unitário | 50.02
89353 - Registro de gaveta bruto, latão, roscável, 3/4" - fornecimento e instalação. Af_08/2021 ( un )
Sistema: SINAPI - Sist. Nac. de Pesq. de Custos e Índ. da Const. Civil - 01/12/2024
Utilizado no(s) item(ns) 09.05.04 / 09.11.11
Código | Descrição | Unidade | Quantidade | Utilização Operativa | Utilização Improdutiva | Valor Operativo | Valor Improdutivo | Valor Item
3148 | Fita veda rosca, em ptfe, rolo de 18 mm x 50 m (l x c) | un | 0.0106 | 1 | 0 | 17.55 | 0 | 0.18
6016 | Registro gaveta bruto em latao forjado, bitola 3/4" | un | 1 | 1 | 0 | 21.31 | 0 | 21.31
88248 | Auxiliar de encanador ou bombeiro hidráulico com encargos complementar es | h | 0.1102 | 1 | 0 | 20.89 | 0 | 2.3
88267 | Encanador ou bombeiro hidráulico com encargos complementares | h | 0.1102 | 1 | 0 | 25.28 | 0 | 2.78
[7 empty] | Custo Unitário | 26.57
[7 empty] | BDI | 22.86
[7 empty] | Preço Unitário | 32.64
89494 - Curva 90 graus, pvc, soldável, dn 32mm, instalado em prumada de água - fornecimento e instalação. Af_06/2022 ( un )
Sistema: SINAPI - Sist. Nac. de Pesq. de Custos e Índ. da Const. Civil - 01/12/2024
Utilizado no(s) item(ns) 09.05.05
Código | Descrição | Unidade | Quantidade | Utilização Operativa | Utilização Improdutiva | Valor Operativo | Valor Improdutivo | Valor Item
122 | Adesivo plastico para pvc, frasco com *850* gr | un | 0.0094 | 1 | 0 | 66.71 | 0 | 0.62
1957 | Curva de pvc 90 graus, soldavel, 32 mm, cor marrom, para agua fria predial | un | 1 | 1 | 0 | 7.1 | 0 | 7.1
38383 | Lixa d'agua em folha, cor preta, grao 100 | un | 0.0131 | 1 | 0 | 3.47 | 0 | 0.04
20083 | Solucao preparadora / limpadora para pvc, frasco com 1000 cm3 | un | 0.011 | 1 | 0 | 75.58 | 0 | 0.83
88248 | Auxiliar de encanador ou bombeiro hidráulico com encargos complementar es | h | 0.0859 | 1 | 0 | 20.89 | 0 | 1.79
88267 | Encanador ou bombeiro hidráulico com encargos complementares | h | 0.0859 | 1 | 0 | 25.28 | 0 | 2.17
[7 empty] | Custo Unitário | 12.55
[7 empty] | BDI | 22.86
[7 empty] | Preço Unitário | 15.41
94658 - Adaptador curto com bolsa e rosca para registro, pvc, soldável, dn 32 mm x 1", instalado em reservação predial de água - fornecimento e instalação. Af_04/2024 ( un )
Sistema: SINAPI - Sist. Nac. de Pesq. de Custos e Índ. da Const. Civil - 01/12/2024
Utilizado no(s) item(ns) 09.05.06
Código | Descrição | Unidade | Quantidade | Utilização Operativa | Utilização Improdutiva | Valor Operativo | Valor Improdutivo | Valor Item
108 | Adaptador pvc soldável curto com bolsa e rosca, 32 mm x 1", para água fria | un | 1 | 1 | 0 | 1.97 | 0 | 1.97
122 | Adesivo plastico para pvc, frasco com *850* gr | un | 0.0047 | 1 | 0 | 66.71 | 0 | 0.31
3148 | Fita veda rosca, em ptfe, rolo de 18 mm x 50 m (l x c) | un | 0.0066 | 1 | 0 | 17.55 | 0 | 0.11
38383 | Lixa d'agua em folha, cor preta, grao 100 | un | 0.0042 | 1 | 0 | 3.47 | 0 | 0.01
20083 | Solucao preparadora / limpadora para pvc, frasco com 1000 cm3 | un | 0.0055 | 1 | 0 | 75.58 | 0 | 0.41
88248 | Auxiliar de encanador ou bombeiro hidráulico com encargos complementar es | h | 0.0501 | 1 | 0 | 20.89 | 0 | 1.04
88267 | Encanador ou bombeiro hidráulico com encargos complementares | h | 0.0501 | 1 | 0 | 25.28 | 0 | 1.26
[7 empty] | Custo Unitário | 5.11
[7 empty] | BDI | 22.86
[7 empty] | Preço Unitário | 6.27
89383 - Adaptador curto com bolsa e rosca para registro, pvc, soldável, dn 25mm x 3/4 , instalado em ramal ou sub-ramal de água - fornecimento e instalação. Af_06/2022 ( un )
Sistema: SINAPI - Sist. Nac. de Pesq. de Custos e Índ. da Const. Civil - 01/12/2024
Utilizado no(s) item(ns) 09.05.07 / 09.09.04.01 / 09.11.12
Código | Descrição | Unidade | Quantidade | Utilização Operativa | Utilização Improdutiva | Valor Operativo | Valor Improdutivo | Valor Item
65 | Adaptador pvc soldável curto com bolsa e rosca, 25 mm x 3/4", para água fria | un | 1 | 1 | 0 | 0.98 | 0 | 0.98
122 | Adesivo plastico para pvc, frasco com *850* gr | un | 0.0059 | 1 | 0 | 66.71 | 0 | 0.39
38383 | Lixa d'agua em folha, cor preta, grao 100 | un | 0.0315 | 1 | 0 | 3.47 | 0 | 0.1
20083 | Solucao preparadora / limpadora para pvc, frasco com 1000 cm3 | un | 0.007 | 1 | 0 | 75.58 | 0 | 0.52
88248 | Auxiliar de encanador ou bombeiro hidráulico com encargos complementar es | h | 0.0944 | 1 | 0 | 20.89 | 0 | 1.97
88267 | Encanador ou bombeiro hidráulico com encargos complementares | h | 0.0944 | 1 | 0 | 25.28 | 0 | 2.38
[7 empty] | Custo Unitário | 6.34
[7 empty] | BDI | 22.86
[7 empty] | Preço Unitário | 7.78
89493 - Joelho 45 graus, pvc, soldável, dn 32mm, instalado em prumada de água - fornecimento e instalação. Af_06/2022 ( un )
Sistema: SINAPI - Sist. Nac. de Pesq. de Custos e Índ. da Const. Civil - 01/12/2024
Utilizado no(s) item(ns) 09.05.08
Código | Descrição | Unidade | Quantidade | Utilização Operativa | Utilização Improdutiva | Valor Operativo | Valor Improdutivo | Valor Item
122 | Adesivo plastico para pvc, frasco com *850* gr | un | 0.0094 | 1 | 0 | 66.71 | 0 | 0.62
3501 | Joelho, pvc soldavel, 45 graus, 32 mm, cor marrom, para agua fria predial | un | 1 | 1 | 0 | 4.56 | 0 | 4.56
38383 | Lixa d'agua em folha, cor preta, grao 100 | un | 0.0131 | 1 | 0 | 3.47 | 0 | 0.04
20083 | Solucao preparadora / limpadora para pvc, frasco com 1000 cm3 | un | 0.011 | 1 | 0 | 75.58 | 0 | 0.83
88248 | Auxiliar de encanador ou bombeiro hidráulico com encargos complementar es | h | 0.0859 | 1 | 0 | 20.89 | 0 | 1.79
88267 | Encanador ou bombeiro hidráulico com encargos complementares | h | 0.0859 | 1 | 0 | 25.28 | 0 | 2.17
[7 empty] | Custo Unitário | 10.01
[7 empty] | BDI | 22.86
[7 empty] | Preço Unitário | 12.29
89481 - Joelho 90 graus, pvc, soldável, dn 25mm, instalado em prumada de água - fornecimento e instalação. Af_06/2022 ( un )
Sistema: SINAPI - Sist. Nac. de Pesq. de Custos e Índ. da Const. Civil - 01/12/2024
Utilizado no(s) item(ns) 09.05.09
Código | Descrição | Unidade | Quantidade | Utilização Operativa | Utilização Improdutiva | Valor Operativo | Valor Improdutivo | Valor Item
122 | Adesivo plastico para pvc, frasco com *850* gr | un | 0.0071 | 1 | 0 | 66.71 | 0 | 0.47
3529 | Joelho pvc, soldavel, 90 graus, 25 mm, cor marrom, para agua fria predial | un | 1 | 1 | 0 | 0.8 | 0 | 0.8
38383 | Lixa d'agua em folha, cor preta, grao 100 | un | 0.0108 | 1 | 0 | 3.47 | 0 | 0.03
20083 | Solucao preparadora / limpadora para pvc, frasco com 1000 cm3 | un | 0.008 | 1 | 0 | 75.58 | 0 | 0.6
88248 | Auxiliar de encanador ou bombeiro hidráulico com encargos complementar es | h | 0.0706 | 1 | 0 | 20.89 | 0 | 1.47
88267 | Encanador ou bombeiro hidráulico com encargos complementares | h | 0.0706 | 1 | 0 | 25.28 | 0 | 1.78
[7 empty] | Custo Unitário | 5.15
[7 empty] | BDI | 22.86
[7 empty] | Preço Unitário | 6.32
89492 - Joelho 90 graus, pvc, soldável, dn 32mm, instalado em prumada de água - fornecimento e instalação. Af_06/2022 ( un )
Sistema: SINAPI - Sist. Nac. de Pesq. de Custos e Índ. da Const. Civil - 01/12/2024
Utilizado no(s) item(ns) 09.05.10
Código | Descrição | Unidade | Quantidade | Utilização Operativa | Utilização Improdutiva | Valor Operativo | Valor Improdutivo | Valor Item
122 | Adesivo plastico para pvc, frasco com *850* gr | un | 0.0094 | 1 | 0 | 66.71 | 0 | 0.62
3536 | Joelho pvc, soldavel, 90 graus, 32 mm, cor marrom, para agua fria predial | un | 1 | 1 | 0 | 2.67 | 0 | 2.67
38383 | Lixa d'agua em folha, cor preta, grao 100 | un | 0.0131 | 1 | 0 | 3.47 | 0 | 0.04
20083 | Solucao preparadora / limpadora para pvc, frasco com 1000 cm3 | un | 0.011 | 1 | 0 | 75.58 | 0 | 0.83
88248 | Auxiliar de encanador ou bombeiro hidráulico com encargos complementar es | h | 0.0859 | 1 | 0 | 20.89 | 0 | 1.79
88267 | Encanador ou bombeiro hidráulico com encargos complementares | h | 0.0859 | 1 | 0 | 25.28 | 0 | 2.17
[7 empty] | Custo Unitário | 8.12
[7 empty] | BDI | 22.86
[7 empty] | Preço Unitário | 9.97
103974 - Joelho de redução, 90 graus, pvc, soldável, dn 32 mm x 25 mm, instalado em prumada de água - fornecimento e instalação. Af_06/2022 ( un )
Sistema: SINAPI - Sist. Nac. de Pesq. de Custos e Índ. da Const. Civil - 01/12/2024
Utilizado no(s) item(ns) 09.05.11
Código | Descrição | Unidade | Quantidade | Utilização Operativa | Utilização Improdutiva | Valor Operativo | Valor Improdutivo | Valor Item
122 | Adesivo plastico para pvc, frasco com *850* gr | un | 0.0082 | 1 | 0 | 66.71 | 0 | 0.54
3538 | Joelho de reducao, pvc soldavel, 90 graus, 32 mm x 25 mm, cor marrom, para agua fria predial | un | 1 | 1 | 0 | 5.7 | 0 | 5.7
38383 | Lixa d'agua em folha, cor preta, grao 100 | un | 0.012 | 1 | 0 | 3.47 | 0 | 0.04
20083 | Solucao preparadora / limpadora para pvc, frasco com 1000 cm3 | un | 0.0095 | 1 | 0 | 75.58 | 0 | 0.71
88248 | Auxiliar de encanador ou bombeiro hidráulico com encargos complementar es | h | 0.0782 | 1 | 0 | 20.89 | 0 | 1.63
88267 | Encanador ou bombeiro hidráulico com encargos complementares | h | 0.0782 | 1 | 0 | 25.28 | 0 | 1.97
[7 empty] | Custo Unitário | 10.59
[7 empty] | BDI | 22.86
[7 empty] | Preço Unitário | 13.01
89380 - Luva de redução, pvc, soldável, dn 32mm x 25mm, instalado em ramal ou sub-ramal de água - fornecimento e instalação. Af_06/2022 ( un )
Sistema: SINAPI - Sist. Nac. de Pesq. de Custos e Índ. da Const. Civil - 01/12/2024
Utilizado no(s) item(ns) 09.05.12
Código | Descrição | Unidade | Quantidade | Utilização Operativa | Utilização Improdutiva | Valor Operativo | Valor Improdutivo | Valor Item
122 | Adesivo plastico para pvc, frasco com *850* gr | un | 0.0082 | 1 | 0 | 66.71 | 0 | 0.54
38383 | Lixa d'agua em folha, cor preta, grao 100 | un | 0.0371 | 1 | 0 | 3.47 | 0 | 0.12
3869 | Luva de redução soldável, pvc, 32 mm x 25 mm, para água fria predial | un | 1 | 1 | 0 | 3.42 | 0 | 3.42
20083 | Solucao preparadora / limpadora para pvc, frasco com 1000 cm3 | un | 0.0095 | 1 | 0 | 75.58 | 0 | 0.71
88248 | Auxiliar de encanador ou bombeiro hidráulico com encargos complementar es | h | 0.1111 | 1 | 0 | 20.89 | 0 | 2.32
88267 | Encanador ou bombeiro hidráulico com encargos complementares | h | 0.1111 | 1 | 0 | 25.28 | 0 | 2.8
[7 empty] | Custo Unitário | 9.91
[7 empty] | BDI | 22.86
[7 empty] | Preço Unitário | 12.17
89402 - Tubo, pvc, soldável, de 25mm, instalado em ramal de distribuição de água - fornecimento e instalação. Af_06/2022 ( m )
Sistema: SINAPI - Sist. Nac. de Pesq. de Custos e Índ. da Const. Civil - 01/12/2024
Utilizado no(s) item(ns) 09.05.13 / 09.09.04.23
Código | Descrição | Unidade | Quantidade | Utilização Operativa | Utilização Improdutiva | Valor Operativo | Valor Improdutivo | Valor Item
38383 | Lixa d'agua em folha, cor preta, grao 100 | un | 0.037 | 1 | 0 | 3.47 | 0 | 0.12
9868 | Tubo pvc, soldavel, de 25 mm, agua fria (nbr-5648) | m | 1.0493 | 1 | 0 | 4.57 | 0 | 4.79
88248 | Auxiliar de encanador ou bombeiro hidráulico com encargos complementar es | h | 0.1586 | 1 | 0 | 20.89 | 0 | 3.31
88267 | Encanador ou bombeiro hidráulico com encargos complementares | h | 0.1586 | 1 | 0 | 25.28 | 0 | 4
[7 empty] | Custo Unitário | 12.22
[7 empty] | BDI | 22.86
[7 empty] | Preço Unitário | 15.01
89447 - Tubo, pvc, soldável, de 32mm, instalado em prumada de água - fornecimento e instalação. Af_06/2022 ( m )
Sistema: SINAPI - Sist. Nac. de Pesq. de Custos e Índ. da Const. Civil - 01/12/2024
Utilizado no(s) item(ns) 09.05.14
Código | Descrição | Unidade | Quantidade | Utilização Operativa | Utilização Improdutiva | Valor Operativo | Valor Improdutivo | Valor Item
38383 | Lixa d'agua em folha, cor preta, grao 100 | un | 0.0055 | 1 | 0 | 3.47 | 0 | 0.01
9869 | Tubo pvc, soldavel, de 32 mm, agua fria (nbr-5648) | m | 1.0493 | 1 | 0 | 9.86 | 0 | 10.34
88248 | Auxiliar de encanador ou bombeiro hidráulico com encargos complementar es | h | 0.0235 | 1 | 0 | 20.89 | 0 | 0.49
88267 | Encanador ou bombeiro hidráulico com encargos complementares | h | 0.0235 | 1 | 0 | 25.28 | 0 | 0.59
[7 empty] | Custo Unitário | 11.43
[7 empty] | BDI | 22.86
[7 empty] | Preço Unitário | 14.04
89620 - Te, pvc, soldável, dn 32mm, instalado em prumada de água - fornecimento e instalação. Af_06/2022 ( un )
Sistema: SINAPI - Sist. Nac. de Pesq. de Custos e Índ. da Const. Civil - 01/12/2024
Utilizado no(s) item(ns) 09.05.15 / 09.11.17
Código | Descrição | Unidade | Quantidade | Utilização Operativa | Utilização Improdutiva | Valor Operativo | Valor Improdutivo | Valor Item
122 | Adesivo plastico para pvc, frasco com *850* gr | un | 0.0141 | 1 | 0 | 66.71 | 0 | 0.94
38383 | Lixa d'agua em folha, cor preta, grao 100 | un | 0.0197 | 1 | 0 | 3.47 | 0 | 0.06
20083 | Solucao preparadora / limpadora para pvc, frasco com 1000 cm3 | un | 0.0165 | 1 | 0 | 75.58 | 0 | 1.24
7140 | Tê soldável, pvc, 90 graus, 32 mm, para água fria predial (nbr 5648) | un | 1 | 1 | 0 | 4.15 | 0 | 4.15
88248 | Auxiliar de encanador ou bombeiro hidráulico com encargos complementar es | h | 0.1153 | 1 | 0 | 20.89 | 0 | 2.4
88267 | Encanador ou bombeiro hidráulico com encargos complementares | h | 0.1153 | 1 | 0 | 25.28 | 0 | 2.91
[7 empty] | Custo Unitário | 11.7
[7 empty] | BDI | 22.86
[7 empty] | Preço Unitário | 14.37
89622 - Tê de redução, pvc, soldável, dn 32mm x 25mm, instalado em prumada de água - fornecimento e instalação. Af_06/2022 ( un )
Sistema: SINAPI - Sist. Nac. de Pesq. de Custos e Índ. da Const. Civil - 01/12/2024
Utilizado no(s) item(ns) 09.05.16 / 09.09.04.32 / 09.11.08 / 09.11.18
Código | Descrição | Unidade | Quantidade | Utilização Operativa | Utilização Improdutiva | Valor Operativo | Valor Improdutivo | Valor Item
122 | Adesivo plastico para pvc, frasco com *850* gr | un | 0.0124 | 1 | 0 | 66.71 | 0 | 0.82
38383 | Lixa d'agua em folha, cor preta, grao 100 | un | 0.0185 | 1 | 0 | 3.47 | 0 | 0.06
20083 | Solucao preparadora / limpadora para pvc, frasco com 1000 cm3 | un | 0.0143 | 1 | 0 | 75.58 | 0 | 1.08
7136 | Tê de redução, pvc, soldável, 90 graus, 32 mm x 25 mm, para água fria predial | un | 1 | 1 | 0 | 7.35 | 0 | 7.35
88248 | Auxiliar de encanador ou bombeiro hidráulico com encargos complementar es | h | 0.1047 | 1 | 0 | 20.89 | 0 | 2.18
88267 | Encanador ou bombeiro hidráulico com encargos complementares | h | 0.1047 | 1 | 0 | 25.28 | 0 | 2.64
[7 empty] | Custo Unitário | 14.13
[7 empty] | BDI | 22.86
[7 empty] | Preço Unitário | 17.36
0111022025 - CAIXA DE INSPEÇÃO DE ESGOTO (0,60X0,60X0,60) M; ( un )
Sistema: CORUMBÁ CIVIL - 01/12/2024
Utilizado no(s) item(ns) 09.06.01
Código | Descrição | Unidade | Quantidade | Utilização Operativa | Utilização Improdutiva | Valor Operativo | Valor Improdutivo | Valor Item
101159 | Alvenaria de vedação de blocos cerâmicos maciços de 5x10x20cm (espessura 10cm) e argamassa de assentamento com preparo em betoneira. Af_05/2020 | m² | 1.44 | 1 | 0 | 134.41 | 0 | 193.55
96546 | Armação de bloco utilizando aço ca-50 de 10 mm - montagem. Af_01/2024 | kg | 3.84 | 1 | 0 | 14.4 | 0 | 55.29
87904 | Chapisco aplicado em alvenaria (com presença de vãos) e estruturas de concreto de fachada, com colher de pedreiro. Argamassa traço 1:3 com preparo manual. Af_10/2022 | m² | 1.44 | 1 | 0 | 8.07 | 0 | 11.62
94975 | Concreto fck = 15mpa, traço 1:3,4:3,5 (em massa seca de cimento/ areia média/ brita 1) - preparo manual. Af_05/2021 | m³ | 0.06 | 1 | 0 | 476.73 | 0 | 28.6
87794 | Emboço ou massa única em argamassa traço 1:2:8, preparo manual, aplicada manualmente em panos cegos de fachada (sem presença de vãos), espessura de 25 mm. Af_09/2022 | m² | 1.44 | 1 | 0 | 42.41 | 0 | 61.07
93358 | Escavação manual de vala. Af_09/2024 | m³ | 0.45 | 1 | 0 | 82.91 | 0 | 37.3
96619 | Lastro de concreto magro, aplicado em blocos de coroamento ou sapatas, espessura de 5 cm. Af_01/2024 | m² | 0.64 | 1 | 0 | 37.64 | 0 | 24.08
[7 empty] | Custo Unitário | 411.51
[7 empty] | BDI | 22.86
[7 empty] | Preço Unitário | 505.58
98107 - Caixa de gordura simples (capacidade: 36 l), retangular, em alvenaria com blocos de concreto, dimensões internas = 0,2x0,4 m, altura interna = 0,8 m. Af_12/2020 ( un )
Sistema: SINAPI - Sist. Nac. de Pesq. de Custos e Índ. da Const. Civil - 01/12/2024
Utilizado no(s) item(ns) 09.06.02
Código | Descrição | Unidade | Quantidade | Utilização Operativa | Utilização Improdutiva | Valor Operativo | Valor Improdutivo | Valor Item
650 | Bloco de vedação de concreto, 9 x 19 x 39 cm (classe c - nbr 6136) | un | 16.159 | 1 | 0 | 3.45 | 0 | 55.74
2692 | Desmoldante protetor para formas de madeira, de base oleosa emulsionada em agua | l | 0.0027 | 1 | 0 | 7.78 | 0 | 0.02
4491 | Pontalete *7,5 x 7,5* cm em pinus, mista ou equivalente da regiao - bruta | m | 0.0592 | 1 | 0 | 6.85 | 0 | 0.4
5069 | Prego de aço polido com cabeça 17 x 27 (2 1/2 x 11) | kg | 0.0062 | 1 | 0 | 20.63 | 0 | 0.12
4517 | Sarrafo *2,5 x 7,5* cm em pinus, mista ou equivalente da regiao - bruta | m | 0.0704 | 1 | 0 | 2.39 | 0 | 0.16
6193 | Tabua nao aparelhada *2,5 x 20* cm, em macaranduba/massaranduba, angelim ou equivalente da regiao - bruta | m | 0.2208 | 1 | 0 | 19.15 | 0 | 4.22
100475 | Argamassa traço 1:3 (em volume de cimento e areia média úmida) com adição de impermeabilizante, preparo mecânico com betoneira 400 l. Af_08/2019 | m³ | 0.0523 | 1 | 0 | 733.96 | 0 | 38.38
87316 | Argamassa traço 1:4 (em volume de cimento e areia grossa úmida) para chapisco convencional, preparo mecânico com betoneira 400 l. Af_08/2019 | m³ | 0.0115 | 1 | 0 | 484.95 | 0 | 5.57
94970 | Concreto fck = 20mpa, traço 1:2,7:3 (em massa seca de cimento/ areia média/ brita 1) - preparo mecânico com betoneira 600 l. Af_05/2021 | m³ | 0.0223 | 1 | 0 | 458.73 | 0 | 10.22
97733 | Peça retangular pré-moldada, volume de concreto de até 10 litros, taxa de aço aproximada de 30kg/m³. Af_03/2024 | m³ | 0.0132 | 1 | 0 | 3281.33 | 0 | 43.31
88309 | Pedreiro com encargos complementares | h | 2.625 | 1 | 0 | 26.04 | 0 | 68.35
101616 | Preparo de fundo de vala com largura menor que 1,5 m (acerto do solo natural). Af_08/2020 | m² | 0.35 | 1 | 0 | 6.08 | 0 | 2.12
88316 | Servente com encargos complementares | h | 2.0625 | 1 | 0 | 20.96 | 0 | 43.23
[7 empty] | Custo Unitário | 271.84
[7 empty] | BDI | 22.86
[7 empty] | Preço Unitário | 333.98
89482 - Caixa sifonada, pvc, dn 100 x 100 x 50 mm, fornecida e instalada em ramais de encaminhamento de água pluvial. Af_06/2022 ( un )
Sistema: SINAPI - Sist. Nac. de Pesq. de Custos e Índ. da Const. Civil - 01/12/2024
Utilizado no(s) item(ns) 09.06.03
Código | Descrição | Unidade | Quantidade | Utilização Operativa | Utilização Improdutiva | Valor Operativo | Valor Improdutivo | Valor Item
122 | Adesivo plastico para pvc, frasco com *850* gr | un | 0.0292 | 1 | 0 | 66.71 | 0 | 1.94
5103 | Caixa sifonada pvc, 100 x 100 x 50 mm, com grelha redonda, branca | un | 1 | 1 | 0 | 21.91 | 0 | 21.91
38383 | Lixa d'agua em folha, cor preta, grao 100 | un | 0.0068 | 1 | 0 | 3.47 | 0 | 0.02
20083 | Solucao preparadora / limpadora para pvc, frasco com 1000 cm3 | un | 0.044 | 1 | 0 | 75.58 | 0 | 3.32
88248 | Auxiliar de encanador ou bombeiro hidráulico com encargos complementar es | h | 0.2175 | 1 | 0 | 20.89 | 0 | 4.54
88267 | Encanador ou bombeiro hidráulico com encargos complementares | h | 0.2175 | 1 | 0 | 25.28 | 0 | 5.49
[7 empty] | Custo Unitário | 37.22
[7 empty] | BDI | 22.86
[7 empty] | Preço Unitário | 45.72
104329 - Caixa sifonada, com grelha redonda, pvc, dn 150 x 150 x 50 mm, junta soldável, fornecida e instalada em ramal de descarga ou em ramal de esgoto sanitário. Af_08/2022 ( un )
Sistema: SINAPI - Sist. Nac. de Pesq. de Custos e Índ. da Const. Civil - 01/12/2024
Utilizado no(s) item(ns) 09.06.04
Código | Descrição | Unidade | Quantidade | Utilização Operativa | Utilização Improdutiva | Valor Operativo | Valor Improdutivo | Valor Item
122 | Adesivo plastico para pvc, frasco com *850* gr | un | 0.0292 | 1 | 0 | 66.71 | 0 | 1.94
11717 | Caixa sifonada, pvc, 150 x 150 x 50 mm, com grelha redonda, branca | un | 1 | 1 | 0 | 49.42 | 0 | 49.42
38383 | Lixa d'agua em folha, cor preta, grao 100 | un | 0.0154 | 1 | 0 | 3.47 | 0 | 0.05
20083 | Solucao preparadora / limpadora para pvc, frasco com 1000 cm3 | un | 0.044 | 1 | 0 | 75.58 | 0 | 3.32
88248 | Auxiliar de encanador ou bombeiro hidráulico com encargos complementar es | h | 0.4231 | 1 | 0 | 20.89 | 0 | 8.83
88267 | Encanador ou bombeiro hidráulico com encargos complementares | h | 0.4231 | 1 | 0 | 25.28 | 0 | 10.69
[7 empty] | Custo Unitário | 74.25
[7 empty] | BDI | 22.86
[7 empty] | Preço Unitário | 91.22
89491 - Caixa sifonada, pvc, dn 150 x 185 x 75 mm, fornecida e instalada em ramais de encaminhamento de água pluvial. Af_06/2022 ( un )
Sistema: SINAPI - Sist. Nac. de Pesq. de Custos e Índ. da Const. Civil - 01/12/2024
Utilizado no(s) item(ns) 09.06.05
Código | Descrição | Unidade | Quantidade | Utilização Operativa | Utilização Improdutiva | Valor Operativo | Valor Improdutivo | Valor Item
122 | Adesivo plastico para pvc, frasco com *850* gr | un | 0.0668 | 1 | 0 | 66.71 | 0 | 4.45
298 | Anel borracha, dn 75 mm, para tubo serie reforcada esgoto predial | un | 1 | 1 | 0 | 2.79 | 0 | 2.79
11714 | Caixa sifonada, pvc, 150 x *185* x 75 mm, com grelha quadrada, branca | un | 1 | 1 | 0 | 62.79 | 0 | 62.79
38383 | Lixa d'agua em folha, cor preta, grao 100 | un | 0.0104 | 1 | 0 | 3.47 | 0 | 0.03
20078 | Pasta lubrificante para tubos e conexoes com junta elastica, embalagem de *400* gr (uso em pvc, aco, polietileno e outros) | un | 0.03 | 1 | 0 | 27.53 | 0 | 0.82
20083 | Solucao preparadora / limpadora para pvc, frasco com 1000 cm3 | un | 0.104 | 1 | 0 | 75.58 | 0 | 7.86
88248 | Auxiliar de encanador ou bombeiro hidráulico com encargos complementar es | h | 0.337 | 1 | 0 | 20.89 | 0 | 7.03
88267 | Encanador ou bombeiro hidráulico com encargos complementares | h | 0.337 | 1 | 0 | 25.28 | 0 | 8.51
[7 empty] | Custo Unitário | 94.28
[7 empty] | BDI | 22.86
[7 empty] | Preço Unitário | 115.83
86883 - Sifão do tipo flexível em pvc 1 x 1.1/2 - fornecimento e instalação. Af_01/2020 ( un )
Sistema: SINAPI - Sist. Nac. de Pesq. de Custos e Índ. da Const. Civil - 01/12/2024
Utilizado no(s) item(ns) 09.06.06
Código | Descrição | Unidade | Quantidade | Utilização Operativa | Utilização Improdutiva | Valor Operativo | Valor Improdutivo | Valor Item
3146 | Fita veda rosca, em ptfe, rolo de 18 mm x 10 m (l x c) | un | 0.0332 | 1 | 0 | 4.76 | 0 | 0.15
44945 | Sifao / tubo sinfonado extensivel/sanfonado, universal/ simples, entre *50 a 70* cm, de plastico branco | un | 1 | 1 | 0 | 9.42 | 0 | 9.42
88267 | Encanador ou bombeiro hidráulico com encargos complementares | h | 0.0845 | 1 | 0 | 25.28 | 0 | 2.13
88316 | Servente com encargos complementares | h | 0.0266 | 1 | 0 | 20.96 | 0 | 0.55
[7 empty] | Custo Unitário | 12.25
[7 empty] | BDI | 22.86
[7 empty] | Preço Unitário | 15.05
0411022025 - FORNECIMENTO E COLOCAÇÃO DE SIFÃO 1¨-2¨ AJUSTÁVEL ( un )
Sistema: CORUMBÁ CIVIL - 01/12/2024
Utilizado no(s) item(ns) 09.06.07
Código | Descrição | Unidade | Quantidade | Utilização Operativa | Utilização Improdutiva | Valor Operativo | Valor Improdutivo | Valor Item
0311022025 | Sifão de copo p/ pia e lavatório 1”x2”, incluso frete; | un | 1 | 1 | 0 | 55.63 | 0 | 55.63
88248 | Auxiliar de encanador ou bombeiro hidráulico com encargos complementar es | h | 0.15 | 1 | 0 | 20.89 | 0 | 3.13
88267 | Encanador ou bombeiro hidráulico com encargos complementares | h | 0.15 | 1 | 0 | 25.28 | 0 | 3.79
[7 empty] | Custo Unitário | 62.55
[7 empty] | BDI | 22.86
[7 empty] | Preço Unitário | 76.84
0611022025 - Fornecimento e instalação de Sifão flexível para mictório 1.1/4" - 2" - incluso frete; REF SINAPI 86883 12/2024 ( un )
Sistema: CORUMBÁ CIVIL - 01/12/2024
Utilizado no(s) item(ns) 09.06.08
Código | Descrição | Unidade | Quantidade | Utilização Operativa | Utilização Improdutiva | Valor Operativo | Valor Improdutivo | Valor Item
3146 | Fita veda rosca, em ptfe, rolo de 18 mm x 10 m (l x c) | un | 0.0332 | 1 | 0 | 4.76 | 0 | 0.15
0511022025 | Sifão flexível para mictório 1.1/4" - 2" - incluso frete; | un | 1 | 1 | 0 | 24.65 | 0 | 24.65
88267 | Encanador ou bombeiro hidráulico com encargos complementares | h | 0.0845 | 1 | 0 | 25.28 | 0 | 2.13
88316 | Servente com encargos complementares | h | 0.0266 | 1 | 0 | 20.96 | 0 | 0.55
[7 empty] | Custo Unitário | 27.48
[7 empty] | BDI | 22.86
[7 empty] | Preço Unitário | 33.76
0711022025 - Válvula em metal cromado 1" x 1" para tanque ou lavatório, com ou sem ladrão - fornecimento e instalação. REF SINAPI 86877 12/2024 ( un )
Sistema: CORUMBÁ CIVIL - 01/12/2024
Utilizado no(s) item(ns) 09.06.09
Código | Descrição | Unidade | Quantidade | Utilização Operativa | Utilização Improdutiva | Valor Operativo | Valor Improdutivo | Valor Item
3146 | Fita veda rosca, em ptfe, rolo de 18 mm x 10 m (l x c) | un | 0.048 | 1 | 0 | 4.76 | 0 | 0.22
38643 | Valvula em metal cromado para lavatorio, 1 " sem ladrao | un | 1 | 1 | 0 | 84.72 | 0 | 84.72
88267 | Encanador ou bombeiro hidráulico com encargos complementares | h | 0.174 | 1 | 0 | 25.28 | 0 | 4.39
88316 | Servente com encargos complementares | h | 0.0548 | 1 | 0 | 20.96 | 0 | 1.14
[7 empty] | Custo Unitário | 90.47
[7 empty] | BDI | 22.86
[7 empty] | Preço Unitário | 111.15
0811022025 - Anel de borracha para tubo pvc sanitario d = 50mm - fornecimento e instalação REF ORSE 3404 ( un )
Sistema: CORUMBÁ CIVIL - 01/12/2024
Utilizado no(s) item(ns) 09.06.10 / 09.08.02
Código | Descrição | Unidade | Quantidade | Utilização Operativa | Utilização Improdutiva | Valor Operativo | Valor Improdutivo | Valor Item
296 | Anel borracha para tubo esgoto predial, dn 50 mm (nbr 5688) | un | 1 | 1 | 0 | 1.75 | 0 | 1.75
88267 | Encanador ou bombeiro hidráulico com encargos complementares | h | 0.1 | 1 | 0 | 25.28 | 0 | 2.52
[7 empty] | Custo Unitário | 4.27
[7 empty] | BDI | 22.86
[7 empty] | Preço Unitário | 5.24
0911022025 - Anel de borracha para tubo pvc sanitário d = 100mm - fornecimento e instalação REF ORSE 1212 ( un )
Sistema: CORUMBÁ CIVIL - 01/12/2024
Utilizado no(s) item(ns) 09.06.11 / 09.07.04.01 / 09.08.01
Código | Descrição | Unidade | Quantidade | Utilização Operativa | Utilização Improdutiva | Valor Operativo | Valor Improdutivo | Valor Item
303 | Anel borracha, para tubo pvc, rede coletor esgoto, dn 100 mm (nbr 7362) | un | 1 | 1 | 0 | 3.43 | 0 | 3.43
88267 | Encanador ou bombeiro hidráulico com encargos complementares | h | 0.1 | 1 | 0 | 25.28 | 0 | 2.52
[7 empty] | Custo Unitário | 5.95
[7 empty] | BDI | 22.86
[7 empty] | Preço Unitário | 7.31
1011022025 - Anel de borracha para tubo pvc sanitário d = 75mm - fornecimento e instalação REF ORSE 1212 ( un )
Sistema: CORUMBÁ CIVIL - 01/12/2024
Utilizado no(s) item(ns) 09.06.12 / 09.08.03
Código | Descrição | Unidade | Quantidade | Utilização Operativa | Utilização Improdutiva | Valor Operativo | Valor Improdutivo | Valor Item
297 | Anel borracha para tubo esgoto predial, dn 75 mm (nbr 5688) | un | 1 | 1 | 0 | 2.57 | 0 | 2.57
88267 | Encanador ou bombeiro hidráulico com encargos complementares | h | 0.1 | 1 | 0 | 25.28 | 0 | 2.52
[7 empty] | Custo Unitário | 5.09
[7 empty] | BDI | 22.86
[7 empty] | Preço Unitário | 6.25
104341 - Bucha de redução longa, pvc, série normal, esgoto predial, dn 50 x 40 mm, junta soldável e elástica, fornecido e instalado em ramal de descarga ou ramal de esgoto sanitário. Af_08/2022 ( un )
Sistema: SINAPI - Sist. Nac. de Pesq. de Custos e Índ. da Const. Civil - 01/12/2024
Utilizado no(s) item(ns) 09.06.13
Código | Descrição | Unidade | Quantidade | Utilização Operativa | Utilização Improdutiva | Valor Operativo | Valor Improdutivo | Valor Item
122 | Adesivo plastico para pvc, frasco com *850* gr | un | 0.0049 | 1 | 0 | 66.71 | 0 | 0.32
296 | Anel borracha para tubo esgoto predial, dn 50 mm (nbr 5688) | un | 1 | 1 | 0 | 1.75 | 0 | 1.75
20086 | Bucha de redução de pvc, soldável, longa, 50 x 40 mm, para esgoto predial | un | 1 | 1 | 0 | 3.29 | 0 | 3.29
38383 | Lixa d'agua em folha, cor preta, grao 100 | un | 0.0074 | 1 | 0 | 3.47 | 0 | 0.02
20078 | Pasta lubrificante para tubos e conexoes com junta elastica, embalagem de *400* gr (uso em pvc, aco, polietileno e outros) | un | 0.025 | 1 | 0 | 27.53 | 0 | 0.68
20083 | Solucao preparadora / limpadora para pvc, frasco com 1000 cm3 | un | 0.0075 | 1 | 0 | 75.58 | 0 | 0.56
88248 | Auxiliar de encanador ou bombeiro hidráulico com encargos complementar es | h | 0.08825 | 1 | 0 | 20.89 | 0 | 1.84
88267 | Encanador ou bombeiro hidráulico com encargos complementares | h | 0.08825 | 1 | 0 | 25.28 | 0 | 2.23
[7 empty] | Custo Unitário | 10.69
[7 empty] | BDI | 22.86
[7 empty] | Preço Unitário | 13.13
1111022025 - Curva curta 45 graus, 100mm- incluso frete - fornecimento e instalação; REF SINAPI 89531 12/2024 ( un )
Sistema: CORUMBÁ CIVIL - 01/12/2024
Utilizado no(s) item(ns) 09.06.14 / 09.07.04.03
Código | Descrição | Unidade | Quantidade | Utilização Operativa | Utilização Improdutiva | Valor Operativo | Valor Improdutivo | Valor Item
299 | Anel borracha, dn 100 mm, para tubo serie reforcada esgoto predial | un | 2 | 1 | 0 | 3.64 | 0 | 7.28
1211022025 | Curva curta 45 graus, 100mm- incluso frete | un | 1 | 1 | 0 | 83.08 | 0 | 83.08
20078 | Pasta lubrificante para tubos e conexoes com junta elastica, embalagem de *400* gr (uso em pvc, aco, polietileno e outros) | un | 0.115 | 1 | 0 | 27.53 | 0 | 3.16
88248 | Auxiliar de encanador ou bombeiro hidráulico com encargos complementar es | h | 0.1288 | 1 | 0 | 20.89 | 0 | 2.69
88267 | Encanador ou bombeiro hidráulico com encargos complementares | h | 0.1288 | 1 | 0 | 25.28 | 0 | 3.25
[7 empty] | Custo Unitário | 99.46
[7 empty] | BDI | 22.86
[7 empty] | Preço Unitário | 122.19
104063 - Curva longa, 45 graus, pvc ocre, junta elástica, dn 100 mm, para coletor predial de esgoto. Af_06/2022 ( un )
Sistema: SINAPI - Sist. Nac. de Pesq. de Custos e Índ. da Const. Civil - 01/12/2024
Utilizado no(s) item(ns) 09.06.15 / 09.07.04.04
Código | Descrição | Unidade | Quantidade | Utilização Operativa | Utilização Improdutiva | Valor Operativo | Valor Improdutivo | Valor Item
303 | Anel borracha, para tubo pvc, rede coletor esgoto, dn 100 mm (nbr 7362) | un | 1 | 1 | 0 | 3.43 | 0 | 3.43
1858 | Curva longa pvc, pb, je, 45 graus, dn 100 mm, para rede coletora esgoto | un | 1 | 1 | 0 | 58.66 | 0 | 58.66
20078 | Pasta lubrificante para tubos e conexoes com junta elastica, embalagem de *400* gr (uso em pvc, aco, polietileno e outros) | un | 0.0625 | 1 | 0 | 27.53 | 0 | 1.72
88246 | Assentador de tubos com encargos complementares | h | 0.2524 | 1 | 0 | 18.84 | 0 | 4.75
88316 | Servente com encargos complementares | h | 0.0808 | 1 | 0 | 20.96 | 0 | 1.69
[7 empty] | Custo Unitário | 70.25
[7 empty] | BDI | 22.86
[7 empty] | Preço Unitário | 86.3
0212022025 - Curva Longa 45 graus 50mm, fornecimento e instalação - REF SINAPI 89520 12/2024 ( un )
Sistema: CORUMBÁ CIVIL - 01/12/2024
Utilizado no(s) item(ns) 09.06.16
Código | Descrição | Unidade | Quantidade | Utilização Operativa | Utilização Improdutiva | Valor Operativo | Valor Improdutivo | Valor Item
20085 | Anel borracha, dn 50 mm, para tubo serie reforçada esgoto predial | un | 2 | 1 | 0 | 2.3 | 0 | 4.6
0112022025 | Curva Longa 45 graus 50mm, incluso frete; | un | 1 | 1 | 0 | 49.69 | 0 | 49.69
20078 | Pasta lubrificante para tubos e conexoes com junta elastica, embalagem de *400* gr (uso em pvc, aco, polietileno e outros) | un | 0.05 | 1 | 0 | 27.53 | 0 | 1.37
88248 | Auxiliar de encanador ou bombeiro hidráulico com encargos complementar es | h | 0.0607 | 1 | 0 | 20.89 | 0 | 1.26
88267 | Encanador ou bombeiro hidráulico com encargos complementares | h | 0.0607 | 1 | 0 | 25.28 | 0 | 1.53
[7 empty] | Custo Unitário | 58.45
[7 empty] | BDI | 22.86
[7 empty] | Preço Unitário | 71.81
0412022025 - Curva Longa 45 graus 75mm, fornecimento e instalação; REF SINAPI 89582 12/2024 ( un )
Sistema: CORUMBÁ CIVIL - 01/12/2024
Utilizado no(s) item(ns) 09.06.17
Código | Descrição | Unidade | Quantidade | Utilização Operativa | Utilização Improdutiva | Valor Operativo | Valor Improdutivo | Valor Item
298 | Anel borracha, dn 75 mm, para tubo serie reforcada esgoto predial | un | 2 | 1 | 0 | 2.79 | 0 | 5.58
0312022025 | Curva Longa 45 graus 75mm, incluso frete; | un | 1 | 1 | 0 | 91.2 | 0 | 91.2
20078 | Pasta lubrificante para tubos e conexoes com junta elastica, embalagem de *400* gr (uso em pvc, aco, polietileno e outros) | un | 0.075 | 1 | 0 | 27.53 | 0 | 2.06
88248 | Auxiliar de encanador ou bombeiro hidráulico com encargos complementar es | h | 0.1737 | 1 | 0 | 20.89 | 0 | 3.62
88267 | Encanador ou bombeiro hidráulico com encargos complementares | h | 0.1737 | 1 | 0 | 25.28 | 0 | 4.39
[7 empty] | Custo Unitário | 106.85
[7 empty] | BDI | 22.86
[7 empty] | Preço Unitário | 131.27
89728 - Curva curta 90 graus, pvc, serie normal, esgoto predial, dn 40 mm, junta soldável, fornecido e instalado em ramal de descarga ou ramal de esgoto sanitário. Af_08/2022 ( un )
Sistema: SINAPI - Sist. Nac. de Pesq. de Custos e Índ. da Const. Civil - 01/12/2024
Utilizado no(s) item(ns) 09.06.18
Código | Descrição | Unidade | Quantidade | Utilização Operativa | Utilização Improdutiva | Valor Operativo | Valor Improdutivo | Valor Item
122 | Adesivo plastico para pvc, frasco com *850* gr | un | 0.0099 | 1 | 0 | 66.71 | 0 | 0.66
1933 | Curva pvc curta 90 graus, dn 40 mm, para esgoto predial | un | 1 | 1 | 0 | 5.36 | 0 | 5.36
38383 | Lixa d'agua em folha, cor preta, grao 100 | un | 0.0071 | 1 | 0 | 3.47 | 0 | 0.02
20083 | Solucao preparadora / limpadora para pvc, frasco com 1000 cm3 | un | 0.015 | 1 | 0 | 75.58 | 0 | 1.13
88248 | Auxiliar de encanador ou bombeiro hidráulico com encargos complementar es | h | 0.127 | 1 | 0 | 20.89 | 0 | 2.65
88267 | Encanador ou bombeiro hidráulico com encargos complementares | h | 0.127 | 1 | 0 | 25.28 | 0 | 3.21
[7 empty] | Custo Unitário | 13.03
[7 empty] | BDI | 22.86
[7 empty] | Preço Unitário | 16
89812 - Curva longa 90 graus, pvc, serie normal, esgoto predial, dn 100 mm, junta elástica, fornecido e instalado em prumada de esgoto sanitário ou ventilação. Af_08/2022 ( un )
Sistema: SINAPI - Sist. Nac. de Pesq. de Custos e Índ. da Const. Civil - 01/12/2024
Utilizado no(s) item(ns) 09.06.19
Código | Descrição | Unidade | Quantidade | Utilização Operativa | Utilização Improdutiva | Valor Operativo | Valor Improdutivo | Valor Item
301 | Anel borracha para tubo esgoto predial, dn 100 mm (nbr 5688) | un | 2 | 1 | 0 | 3.1 | 0 | 6.2
1970 | Curva pvc longa 90 graus, dn 100 mm, para esgoto predial | un | 1 | 1 | 0 | 62.23 | 0 | 62.23
20078 | Pasta lubrificante para tubos e conexoes com junta elastica, embalagem de *400* gr (uso em pvc, aco, polietileno e outros) | un | 0.115 | 1 | 0 | 27.53 | 0 | 3.16
88248 | Auxiliar de encanador ou bombeiro hidráulico com encargos complementar es | h | 0.2172 | 1 | 0 | 20.89 | 0 | 4.53
88267 | Encanador ou bombeiro hidráulico com encargos complementares | h | 0.2172 | 1 | 0 | 25.28 | 0 | 5.49
[7 empty] | Custo Unitário | 81.61
[7 empty] | BDI | 22.86
[7 empty] | Preço Unitário | 100.26
89804 - Curva longa 90 graus, pvc, serie normal, esgoto predial, dn 50 mm, junta elástica, fornecido e instalado em prumada de esgoto sanitário ou ventilação. Af_08/2022 ( un )
Sistema: SINAPI - Sist. Nac. de Pesq. de Custos e Índ. da Const. Civil - 01/12/2024
Utilizado no(s) item(ns) 09.06.20
Código | Descrição | Unidade | Quantidade | Utilização Operativa | Utilização Improdutiva | Valor Operativo | Valor Improdutivo | Valor Item
296 | Anel borracha para tubo esgoto predial, dn 50 mm (nbr 5688) | un | 2 | 1 | 0 | 1.75 | 0 | 3.5
1968 | Curva pvc longa 90 graus, dn 50 mm, para esgoto predial | un | 1 | 1 | 0 | 14.6 | 0 | 14.6
20078 | Pasta lubrificante para tubos e conexoes com junta elastica, embalagem de *400* gr (uso em pvc, aco, polietileno e outros) | un | 0.05 | 1 | 0 | 27.53 | 0 | 1.37
88248 | Auxiliar de encanador ou bombeiro hidráulico com encargos complementar es | h | 0.0343 | 1 | 0 | 20.89 | 0 | 0.71
88267 | Encanador ou bombeiro hidráulico com encargos complementares | h | 0.0343 | 1 | 0 | 25.28 | 0 | 0.86
[7 empty] | Custo Unitário | 21.04
[7 empty] | BDI | 22.86
[7 empty] | Preço Unitário | 25.84
89726 - Joelho 45 graus, pvc, serie normal, esgoto predial, dn 40 mm, junta soldável, fornecido e instalado em ramal de descarga ou ramal de esgoto sanitário. Af_08/2022 ( un )
Sistema: SINAPI - Sist. Nac. de Pesq. de Custos e Índ. da Const. Civil - 01/12/2024
Utilizado no(s) item(ns) 09.06.21
Código | Descrição | Unidade | Quantidade | Utilização Operativa | Utilização Improdutiva | Valor Operativo | Valor Improdutivo | Valor Item
122 | Adesivo plastico para pvc, frasco com *850* gr | un | 0.0099 | 1 | 0 | 66.71 | 0 | 0.66
3516 | Joelho pvc, soldável, bb, 45 graus, dn 40 mm, para esgoto predial | un | 1 | 1 | 0 | 2.5 | 0 | 2.5
38383 | Lixa d'agua em folha, cor preta, grao 100 | un | 0.0071 | 1 | 0 | 3.47 | 0 | 0.02
20083 | Solucao preparadora / limpadora para pvc, frasco com 1000 cm3 | un | 0.015 | 1 | 0 | 75.58 | 0 | 1.13
88248 | Auxiliar de encanador ou bombeiro hidráulico com encargos complementar es | h | 0.127 | 1 | 0 | 20.89 | 0 | 2.65
88267 | Encanador ou bombeiro hidráulico com encargos complementares | h | 0.127 | 1 | 0 | 25.28 | 0 | 3.21
[7 empty] | Custo Unitário | 10.17
[7 empty] | BDI | 22.86
[7 empty] | Preço Unitário | 12.49
89802 - Joelho 45 graus, pvc, serie normal, esgoto predial, dn 50 mm, junta elástica, fornecido e instalado em prumada de esgoto sanitário ou ventilação. Af_08/2022 ( un )
Sistema: SINAPI - Sist. Nac. de Pesq. de Custos e Índ. da Const. Civil - 01/12/2024
Utilizado no(s) item(ns) 09.06.22
Código | Descrição | Unidade | Quantidade | Utilização Operativa | Utilização Improdutiva | Valor Operativo | Valor Improdutivo | Valor Item
296 | Anel borracha para tubo esgoto predial, dn 50 mm (nbr 5688) | un | 2 | 1 | 0 | 1.75 | 0 | 3.5
3518 | Joelho pvc, soldável, pb, 45 graus, dn 50 mm, para esgoto predial | un | 1 | 1 | 0 | 4.04 | 0 | 4.04
20078 | Pasta lubrificante para tubos e conexoes com junta elastica, embalagem de *400* gr (uso em pvc, aco, polietileno e outros) | un | 0.05 | 1 | 0 | 27.53 | 0 | 1.37
88248 | Auxiliar de encanador ou bombeiro hidráulico com encargos complementar es | h | 0.0343 | 1 | 0 | 20.89 | 0 | 0.71
88267 | Encanador ou bombeiro hidráulico com encargos complementares | h | 0.0343 | 1 | 0 | 25.28 | 0 | 0.86
[7 empty] | Custo Unitário | 10.48
[7 empty] | BDI | 22.86
[7 empty] | Preço Unitário | 12.87
89806 - Joelho 45 graus, pvc, serie normal, esgoto predial, dn 75 mm, junta elástica, fornecido e instalado em prumada de esgoto sanitário ou ventilação. Af_08/2022 ( un )
Sistema: SINAPI - Sist. Nac. de Pesq. de Custos e Índ. da Const. Civil - 01/12/2024
Utilizado no(s) item(ns) 09.06.23 / 09.08.07
Código | Descrição | Unidade | Quantidade | Utilização Operativa | Utilização Improdutiva | Valor Operativo | Valor Improdutivo | Valor Item
297 | Anel borracha para tubo esgoto predial, dn 75 mm (nbr 5688) | un | 2 | 1 | 0 | 2.57 | 0 | 5.14
3519 | Joelho pvc, soldável, pb, 45 graus, dn 75 mm, para esgoto predial | un | 1 | 1 | 0 | 8.46 | 0 | 8.46
20078 | Pasta lubrificante para tubos e conexoes com junta elastica, embalagem de *400* gr (uso em pvc, aco, polietileno e outros) | un | 0.075 | 1 | 0 | 27.53 | 0 | 2.06
88248 | Auxiliar de encanador ou bombeiro hidráulico com encargos complementar es | h | 0.1257 | 1 | 0 | 20.89 | 0 | 2.62
88267 | Encanador ou bombeiro hidráulico com encargos complementares | h | 0.1257 | 1 | 0 | 25.28 | 0 | 3.17
[7 empty] | Custo Unitário | 21.45
[7 empty] | BDI | 22.86
[7 empty] | Preço Unitário | 26.35
89850 - Joelho 90 graus, pvc, serie normal, esgoto predial, dn 100 mm, junta elástica, fornecido e instalado em subcoletor aéreo de esgoto sanitário. Af_08/2022 ( un )
Sistema: SINAPI - Sist. Nac. de Pesq. de Custos e Índ. da Const. Civil - 01/12/2024
Utilizado no(s) item(ns) 09.06.24
Código | Descrição | Unidade | Quantidade | Utilização Operativa | Utilização Improdutiva | Valor Operativo | Valor Improdutivo | Valor Item
301 | Anel borracha para tubo esgoto predial, dn 100 mm (nbr 5688) | un | 2 | 1 | 0 | 3.1 | 0 | 6.2
3520 | Joelho pvc, soldável, pb, 90 graus, dn 100 mm, para esgoto predial | un | 1 | 1 | 0 | 8.87 | 0 | 8.87
20078 | Pasta lubrificante para tubos e conexoes com junta elastica, embalagem de *400* gr (uso em pvc, aco, polietileno e outros) | un | 0.115 | 1 | 0 | 27.53 | 0 | 3.16
88248 | Auxiliar de encanador ou bombeiro hidráulico com encargos complementar es | h | 0.2774 | 1 | 0 | 20.89 | 0 | 5.79
88267 | Encanador ou bombeiro hidráulico com encargos complementares | h | 0.2774 | 1 | 0 | 25.28 | 0 | 7.01
[7 empty] | Custo Unitário | 31.03
[7 empty] | BDI | 22.86
[7 empty] | Preço Unitário | 38.12
89724 - Joelho 90 graus, pvc, serie normal, esgoto predial, dn 40 mm, junta soldável, fornecido e instalado em ramal de descarga ou ramal de esgoto sanitário. Af_08/2022 ( un )
Sistema: SINAPI - Sist. Nac. de Pesq. de Custos e Índ. da Const. Civil - 01/12/2024
Utilizado no(s) item(ns) 09.06.25
Código | Descrição | Unidade | Quantidade | Utilização Operativa | Utilização Improdutiva | Valor Operativo | Valor Improdutivo | Valor Item
122 | Adesivo plastico para pvc, frasco com *850* gr | un | 0.0099 | 1 | 0 | 66.71 | 0 | 0.66
3517 | Joelho pvc, soldavel, bb, 90 graus, sem anel, dn 40 mm, para esgoto predial secundario | un | 1 | 1 | 0 | 2.25 | 0 | 2.25
38383 | Lixa d'agua em folha, cor preta, grao 100 | un | 0.0071 | 1 | 0 | 3.47 | 0 | 0.02
20083 | Solucao preparadora / limpadora para pvc, frasco com 1000 cm3 | un | 0.015 | 1 | 0 | 75.58 | 0 | 1.13
88248 | Auxiliar de encanador ou bombeiro hidráulico com encargos complementar es | h | 0.127 | 1 | 0 | 20.89 | 0 | 2.65
88267 | Encanador ou bombeiro hidráulico com encargos complementares | h | 0.127 | 1 | 0 | 25.28 | 0 | 3.21
[7 empty] | Custo Unitário | 9.92
[7 empty] | BDI | 22.86
[7 empty] | Preço Unitário | 12.18
89731 - Joelho 90 graus, pvc, serie normal, esgoto predial, dn 50 mm, junta elástica, fornecido e instalado em ramal de descarga ou ramal de esgoto sanitário. Af_08/2022 ( un )
Sistema: SINAPI - Sist. Nac. de Pesq. de Custos e Índ. da Const. Civil - 01/12/2024
Utilizado no(s) item(ns) 09.06.26
Código | Descrição | Unidade | Quantidade | Utilização Operativa | Utilização Improdutiva | Valor Operativo | Valor Improdutivo | Valor Item
296 | Anel borracha para tubo esgoto predial, dn 50 mm (nbr 5688) | un | 2 | 1 | 0 | 1.75 | 0 | 3.5
3526 | Joelho pvc, soldável, pb, 90 graus, dn 50 mm, para esgoto predial | un | 1 | 1 | 0 | 3.27 | 0 | 3.27
20078 | Pasta lubrificante para tubos e conexoes com junta elastica, embalagem de *400* gr (uso em pvc, aco, polietileno e outros) | un | 0.05 | 1 | 0 | 27.53 | 0 | 1.37
88248 | Auxiliar de encanador ou bombeiro hidráulico com encargos complementar es | h | 0.1379 | 1 | 0 | 20.89 | 0 | 2.88
88267 | Encanador ou bombeiro hidráulico com encargos complementares | h | 0.1379 | 1 | 0 | 25.28 | 0 | 3.48
[7 empty] | Custo Unitário | 14.5
[7 empty] | BDI | 22.86
[7 empty] | Preço Unitário | 17.81
0612022025 - Joelho 90 c/ anel p/ esgoto secundário 40mm, fornecimento e instalação; REF SINAPI 89724 12/2024 ( un )
Sistema: CORUMBÁ CIVIL - 01/12/2024
Utilizado no(s) item(ns) 09.06.27
Código | Descrição | Unidade | Quantidade | Utilização Operativa | Utilização Improdutiva | Valor Operativo | Valor Improdutivo | Valor Item
122 | Adesivo plastico para pvc, frasco com *850* gr | un | 0.0099 | 1 | 0 | 66.71 | 0 | 0.66
0512022025 | Joelho 90 c/ anel p/ esgoto secundário 40mm, incluso frete; | un | 1 | 1 | 0 | 30.13 | 0 | 30.13
38383 | Lixa d'agua em folha, cor preta, grao 100 | un | 0.0071 | 1 | 0 | 3.47 | 0 | 0.02
20083 | Solucao preparadora / limpadora para pvc, frasco com 1000 cm3 | un | 0.015 | 1 | 0 | 75.58 | 0 | 1.13
88248 | Auxiliar de encanador ou bombeiro hidráulico com encargos complementar es | h | 0.127 | 1 | 0 | 20.89 | 0 | 2.65
88267 | Encanador ou bombeiro hidráulico com encargos complementares | h | 0.127 | 1 | 0 | 25.28 | 0 | 3.21
[7 empty] | Custo Unitário | 37.8
[7 empty] | BDI | 22.86
[7 empty] | Preço Unitário | 46.44
104347 - Junção de reducao invertida, pvc, série normal, esgoto predial, dn 100 x 75 mm, junta elástica, fornecido e instalado em ramal de descarga ou ramal de esgoto sanitário. Af_08/2022 ( un )
Sistema: SINAPI - Sist. Nac. de Pesq. de Custos e Índ. da Const. Civil - 01/12/2024
Utilizado no(s) item(ns) 09.06.28 / 09.06.30
Código | Descrição | Unidade | Quantidade | Utilização Operativa | Utilização Improdutiva | Valor Operativo | Valor Improdutivo | Valor Item
301 | Anel borracha para tubo esgoto predial, dn 100 mm (nbr 5688) | un | 2 | 1 | 0 | 3.1 | 0 | 6.2
297 | Anel borracha para tubo esgoto predial, dn 75 mm (nbr 5688) | un | 1 | 1 | 0 | 2.57 | 0 | 2.57
10909 | Junção de redução invertida, pvc soldável, 100 x 75 mm, serie normal para esgoto predial | un | 1 | 1 | 0 | 23.69 | 0 | 23.69
20078 | Pasta lubrificante para tubos e conexoes com junta elastica, embalagem de *400* gr (uso em pvc, aco, polietileno e outros) | un | 0.1525 | 1 | 0 | 27.53 | 0 | 4.19
88248 | Auxiliar de encanador ou bombeiro hidráulico com encargos complementar es | h | 0.2446 | 1 | 0 | 20.89 | 0 | 5.1
88267 | Encanador ou bombeiro hidráulico com encargos complementares | h | 0.2446 | 1 | 0 | 25.28 | 0 | 6.18
[7 empty] | Custo Unitário | 47.93
[7 empty] | BDI | 22.86
[7 empty] | Preço Unitário | 58.88
104353 - Junção de redução invertida, pvc, série normal, esgoto predial, dn 100 x 50 mm, junta elástica, fornecido e instalado em prumada de esgoto sanitário ou ventilação. Af_08/2022 ( un )
Sistema: SINAPI - Sist. Nac. de Pesq. de Custos e Índ. da Const. Civil - 01/12/2024
Utilizado no(s) item(ns) 09.06.29
Código | Descrição | Unidade | Quantidade | Utilização Operativa | Utilização Improdutiva | Valor Operativo | Valor Improdutivo | Valor Item
301 | Anel borracha para tubo esgoto predial, dn 100 mm (nbr 5688) | un | 2 | 1 | 0 | 3.1 | 0 | 6.2
296 | Anel borracha para tubo esgoto predial, dn 50 mm (nbr 5688) | un | 1 | 1 | 0 | 1.75 | 0 | 1.75
10908 | Junção de redução invertida, pvc soldável, 100 x 50 mm, serie normal para esgoto predial | un | 1 | 1 | 0 | 20.36 | 0 | 20.36
20078 | Pasta lubrificante para tubos e conexoes com junta elastica, embalagem de *400* gr (uso em pvc, aco, polietileno e outros) | un | 0.14 | 1 | 0 | 27.53 | 0 | 3.85
88248 | Auxiliar de encanador ou bombeiro hidráulico com encargos complementar es | h | 0.2083 | 1 | 0 | 20.89 | 0 | 4.35
88267 | Encanador ou bombeiro hidráulico com encargos complementares | h | 0.2083 | 1 | 0 | 25.28 | 0 | 5.26
[7 empty] | Custo Unitário | 41.77
[7 empty] | BDI | 22.86
[7 empty] | Preço Unitário | 51.31
89834 - Junção simples, pvc, serie normal, esgoto predial, dn 100 x 100 mm, junta elástica, fornecido e instalado em prumada de esgoto sanitário ou ventilação. Af_08/2022 ( un )
Sistema: SINAPI - Sist. Nac. de Pesq. de Custos e Índ. da Const. Civil - 01/12/2024
Utilizado no(s) item(ns) 09.06.31 / 09.07.04.10
Código | Descrição | Unidade | Quantidade | Utilização Operativa | Utilização Improdutiva | Valor Operativo | Valor Improdutivo | Valor Item
301 | Anel borracha para tubo esgoto predial, dn 100 mm (nbr 5688) | un | 3 | 1 | 0 | 3.1 | 0 | 9.3
3670 | Junção simples, pvc, 45 graus, dn 100 x 100 mm, serie normal para esgoto predial | un | 1 | 1 | 0 | 25.64 | 0 | 25.64
20078 | Pasta lubrificante para tubos e conexoes com junta elastica, embalagem de *400* gr (uso em pvc, aco, polietileno e outros) | un | 0.1725 | 1 | 0 | 27.53 | 0 | 4.74
88248 | Auxiliar de encanador ou bombeiro hidráulico com encargos complementar es | h | 0.2896 | 1 | 0 | 20.89 | 0 | 6.04
88267 | Encanador ou bombeiro hidráulico com encargos complementares | h | 0.2896 | 1 | 0 | 25.28 | 0 | 7.32
[7 empty] | Custo Unitário | 53.04
[7 empty] | BDI | 22.86
[7 empty] | Preço Unitário | 65.16
89785 - Junção simples, pvc, serie normal, esgoto predial, dn 50 x 50 mm, junta elástica, fornecido e instalado em ramal de descarga ou ramal de esgoto sanitário. Af_08/2022 ( un )
Sistema: SINAPI - Sist. Nac. de Pesq. de Custos e Índ. da Const. Civil - 01/12/2024
Utilizado no(s) item(ns) 09.06.32
Código | Descrição | Unidade | Quantidade | Utilização Operativa | Utilização Improdutiva | Valor Operativo | Valor Improdutivo | Valor Item
296 | Anel borracha para tubo esgoto predial, dn 50 mm (nbr 5688) | un | 3 | 1 | 0 | 1.75 | 0 | 5.25
3662 | Juncao simples, pvc, 45 graus, dn 50 x 50 mm, serie normal para esgoto predial | un | 1 | 1 | 0 | 10.52 | 0 | 10.52
20078 | Pasta lubrificante para tubos e conexoes com junta elastica, embalagem de *400* gr (uso em pvc, aco, polietileno e outros) | un | 0.075 | 1 | 0 | 27.53 | 0 | 2.06
88248 | Auxiliar de encanador ou bombeiro hidráulico com encargos complementar es | h | 0.1839 | 1 | 0 | 20.89 | 0 | 3.84
88267 | Encanador ou bombeiro hidráulico com encargos complementares | h | 0.1839 | 1 | 0 | 25.28 | 0 | 4.64
[7 empty] | Custo Unitário | 26.31
[7 empty] | BDI | 22.86
[7 empty] | Preço Unitário | 32.32
104350 - Junção de redução invertida, pvc, série normal, esgoto predial, dn 75 x 50 mm, junta elástica, fornecido e instalado em prumada de esgoto sanitário ou ventilação. Af_08/2022 ( un )
Sistema: SINAPI - Sist. Nac. de Pesq. de Custos e Índ. da Const. Civil - 01/12/2024
Utilizado no(s) item(ns) 09.06.33
Código | Descrição | Unidade | Quantidade | Utilização Operativa | Utilização Improdutiva | Valor Operativo | Valor Improdutivo | Valor Item
296 | Anel borracha para tubo esgoto predial, dn 50 mm (nbr 5688) | un | 1 | 1 | 0 | 1.75 | 0 | 1.75
297 | Anel borracha para tubo esgoto predial, dn 75 mm (nbr 5688) | un | 2 | 1 | 0 | 2.57 | 0 | 5.14
3669 | Junção de redução invertida, pvc soldável, 75 x 50 mm, serie normal para esgoto predial | un | 1 | 1 | 0 | 14.55 | 0 | 14.55
20078 | Pasta lubrificante para tubos e conexoes com junta elastica, embalagem de *400* gr (uso em pvc, aco, polietileno e outros) | un | 0.1 | 1 | 0 | 27.53 | 0 | 2.75
88248 | Auxiliar de encanador ou bombeiro hidráulico com encargos complementar es | h | 0.127 | 1 | 0 | 20.89 | 0 | 2.65
88267 | Encanador ou bombeiro hidráulico com encargos complementares | h | 0.127 | 1 | 0 | 25.28 | 0 | 3.21
[7 empty] | Custo Unitário | 30.05
[7 empty] | BDI | 22.86
[7 empty] | Preço Unitário | 36.91
89565 - Junção simples, pvc, serie r, água pluvial, dn 75 x 75 mm, junta elástica, fornecido e instalado em ramal de encaminhamento. Af_06/2022 ( un )
Sistema: SINAPI - Sist. Nac. de Pesq. de Custos e Índ. da Const. Civil - 01/12/2024
Utilizado no(s) item(ns) 09.06.34
Código | Descrição | Unidade | Quantidade | Utilização Operativa | Utilização Improdutiva | Valor Operativo | Valor Improdutivo | Valor Item
298 | Anel borracha, dn 75 mm, para tubo serie reforcada esgoto predial | un | 3 | 1 | 0 | 2.79 | 0 | 8.37
20142 | Juncao simples, pvc serie r, dn 75 x 75 mm, para esgoto predial | un | 1 | 1 | 0 | 39.43 | 0 | 39.43
20078 | Pasta lubrificante para tubos e conexoes com junta elastica, embalagem de *400* gr (uso em pvc, aco, polietileno e outros) | un | 0.1125 | 1 | 0 | 27.53 | 0 | 3.09
88248 | Auxiliar de encanador ou bombeiro hidráulico com encargos complementar es | h | 0.1254 | 1 | 0 | 20.89 | 0 | 2.61
88267 | Encanador ou bombeiro hidráulico com encargos complementares | h | 0.1254 | 1 | 0 | 25.28 | 0 | 3.17
[7 empty] | Custo Unitário | 56.67
[7 empty] | BDI | 22.86
[7 empty] | Preço Unitário | 69.62
89557 - Redução excêntrica, pvc, serie r, água pluvial, dn 100 x 75 mm, junta elástica, fornecido e instalado em ramal de encaminhamento. Af_06/2022 ( un )
Sistema: SINAPI - Sist. Nac. de Pesq. de Custos e Índ. da Const. Civil - 01/12/2024
Utilizado no(s) item(ns) 09.06.35
Código | Descrição | Unidade | Quantidade | Utilização Operativa | Utilização Improdutiva | Valor Operativo | Valor Improdutivo | Valor Item
299 | Anel borracha, dn 100 mm, para tubo serie reforcada esgoto predial | un | 1 | 1 | 0 | 3.64 | 0 | 3.64
298 | Anel borracha, dn 75 mm, para tubo serie reforcada esgoto predial | un | 1 | 1 | 0 | 2.79 | 0 | 2.79
20078 | Pasta lubrificante para tubos e conexoes com junta elastica, embalagem de *400* gr (uso em pvc, aco, polietileno e outros) | un | 0.095 | 1 | 0 | 27.53 | 0 | 2.61
20046 | Reducao excentrica pvc, serie r, dn 100 x 75 mm, para esgoto predial | un | 1 | 1 | 0 | 19.67 | 0 | 19.67
88248 | Auxiliar de encanador ou bombeiro hidráulico com encargos complementar es | h | 0.0743 | 1 | 0 | 20.89 | 0 | 1.55
88267 | Encanador ou bombeiro hidráulico com encargos complementares | h | 0.0743 | 1 | 0 | 25.28 | 0 | 1.87
[7 empty] | Custo Unitário | 32.13
[7 empty] | BDI | 22.86
[7 empty] | Preço Unitário | 39.47
89714 - Tubo pvc, serie normal, esgoto predial, dn 100 mm, fornecido e instalado em ramal de descarga ou ramal de esgoto sanitário. Af_08/2022 ( m )
Sistema: SINAPI - Sist. Nac. de Pesq. de Custos e Índ. da Const. Civil - 01/12/2024
Utilizado no(s) item(ns) 09.06.36 / 09.07.04.12
Código | Descrição | Unidade | Quantidade | Utilização Operativa | Utilização Improdutiva | Valor Operativo | Valor Improdutivo | Valor Item
38383 | Lixa d'agua em folha, cor preta, grao 100 | un | 0.0247 | 1 | 0 | 3.47 | 0 | 0.08
9836 | Tubo pvc serie normal, dn 100 mm, para esgoto predial (nbr 5688) | m | 1.0549 | 1 | 0 | 15.91 | 0 | 16.78
88248 | Auxiliar de encanador ou bombeiro hidráulico com encargos complementar es | h | 0.4444 | 1 | 0 | 20.89 | 0 | 9.28
88267 | Encanador ou bombeiro hidráulico com encargos complementares | h | 0.4444 | 1 | 0 | 25.28 | 0 | 11.23
[7 empty] | Custo Unitário | 37.37
[7 empty] | BDI | 22.86
[7 empty] | Preço Unitário | 45.91
89711 - Tubo pvc, serie normal, esgoto predial, dn 40 mm, fornecido e instalado em ramal de descarga ou ramal de esgoto sanitário. Af_08/2022 ( m )
Sistema: SINAPI - Sist. Nac. de Pesq. de Custos e Índ. da Const. Civil - 01/12/2024
Utilizado no(s) item(ns) 09.06.37
Código | Descrição | Unidade | Quantidade | Utilização Operativa | Utilização Improdutiva | Valor Operativo | Valor Improdutivo | Valor Item
38383 | Lixa d'agua em folha, cor preta, grao 100 | un | 0.0163 | 1 | 0 | 3.47 | 0 | 0.05
9835 | Tubo pvc serie normal, dn 40 mm, para esgoto predial (nbr 5688) | m | 1.0549 | 1 | 0 | 6.95 | 0 | 7.33
88248 | Auxiliar de encanador ou bombeiro hidráulico com encargos complementar es | h | 0.293 | 1 | 0 | 20.89 | 0 | 6.12
88267 | Encanador ou bombeiro hidráulico com encargos complementares | h | 0.293 | 1 | 0 | 25.28 | 0 | 7.4
[7 empty] | Custo Unitário | 20.9
[7 empty] | BDI | 22.86
[7 empty] | Preço Unitário | 25.67
89798 - Tubo pvc, serie normal, esgoto predial, dn 50 mm, fornecido e instalado em prumada de esgoto sanitário ou ventilação. Af_08/2022 ( m )
Sistema: SINAPI - Sist. Nac. de Pesq. de Custos e Índ. da Const. Civil - 01/12/2024
Utilizado no(s) item(ns) 09.06.38 / 09.08.16
Código | Descrição | Unidade | Quantidade | Utilização Operativa | Utilização Improdutiva | Valor Operativo | Valor Improdutivo | Valor Item
38383 | Lixa d'agua em folha, cor preta, grao 100 | un | 0.023 | 1 | 0 | 3.47 | 0 | 0.07
9838 | Tubo pvc serie normal, dn 50 mm, para esgoto predial (nbr 5688) | m | 1.0549 | 1 | 0 | 11.48 | 0 | 12.11
88248 | Auxiliar de encanador ou bombeiro hidráulico com encargos complementar es | h | 0.0415 | 1 | 0 | 20.89 | 0 | 0.86
88267 | Encanador ou bombeiro hidráulico com encargos complementares | h | 0.0415 | 1 | 0 | 25.28 | 0 | 1.04
[7 empty] | Custo Unitário | 14.08
[7 empty] | BDI | 22.86
[7 empty] | Preço Unitário | 17.29
89713 - Tubo pvc, serie normal, esgoto predial, dn 75 mm, fornecido e instalado em ramal de descarga ou ramal de esgoto sanitário. Af_08/2022 ( m )
Sistema: SINAPI - Sist. Nac. de Pesq. de Custos e Índ. da Const. Civil - 01/12/2024
Utilizado no(s) item(ns) 09.06.39
Código | Descrição | Unidade | Quantidade | Utilização Operativa | Utilização Improdutiva | Valor Operativo | Valor Improdutivo | Valor Item
38383 | Lixa d'agua em folha, cor preta, grao 100 | un | 0.0212 | 1 | 0 | 3.47 | 0 | 0.07
9837 | Tubo pvc serie normal, dn 75 mm, para esgoto predial (nbr 5688) | m | 1.0549 | 1 | 0 | 15.06 | 0 | 15.88
88248 | Auxiliar de encanador ou bombeiro hidráulico com encargos complementar es | h | 0.3813 | 1 | 0 | 20.89 | 0 | 7.96
88267 | Encanador ou bombeiro hidráulico com encargos complementares | h | 0.3813 | 1 | 0 | 25.28 | 0 | 9.63
[7 empty] | Custo Unitário | 33.54
[7 empty] | BDI | 22.86
[7 empty] | Preço Unitário | 41.2
0712022025 - Te sanitário 100x50mm - fornecimento e instalação REF AGESUL 1301005105 ( un )
Sistema: CORUMBÁ CIVIL - 01/12/2024
Utilizado no(s) item(ns) 09.06.40
Código | Descrição | Unidade | Quantidade | Utilização Operativa | Utilização Improdutiva | Valor Operativo | Valor Improdutivo | Valor Item
301 | Anel borracha para tubo esgoto predial, dn 100 mm (nbr 5688) | un | 1 | 1 | 0 | 3.1 | 0 | 3.1
296 | Anel borracha para tubo esgoto predial, dn 50 mm (nbr 5688) | un | 1 | 1 | 0 | 1.75 | 0 | 1.75
20078 | Pasta lubrificante para tubos e conexoes com junta elastica, embalagem de *400* gr (uso em pvc, aco, polietileno e outros) | un | 0.092 | 1 | 0 | 27.53 | 0 | 2.53
11655 | Te sanitario de reducao, pvc, dn 100 x 50 mm, serie normal, para esgoto predial | un | 1 | 1 | 0 | 18.16 | 0 | 18.16
88267 | Encanador ou bombeiro hidráulico com encargos complementares | h | 0.33 | 1 | 0 | 25.28 | 0 | 8.34
88316 | Servente com encargos complementares | h | 0.33 | 1 | 0 | 20.96 | 0 | 6.91
[7 empty] | Custo Unitário | 40.79
[7 empty] | BDI | 22.86
[7 empty] | Preço Unitário | 50.11
0111305508 - Fornecimento e instalação de Anel de Vedação para vaso Sanitário 100mm. ( un )
Sistema: CORUMBÁ CIVIL - 01/12/2024
Utilizado no(s) item(ns) 09.06.41
Código | Descrição | Unidade | Quantidade | Utilização Operativa | Utilização Improdutiva | Valor Operativo | Valor Improdutivo | Valor Item
6138 | Anel de vedacao, pvc flexivel, 100 mm, para saida de bacia / vaso sanitario | un | 1 | 1 | 0 | 10.55 | 0 | 10.55
88248 | Auxiliar de encanador ou bombeiro hidráulico com encargos complementar es | h | 0.2 | 1 | 0 | 20.89 | 0 | 4.17
88267 | Encanador ou bombeiro hidráulico com encargos complementares | h | 0.2 | 1 | 0 | 25.28 | 0 | 5.05
[7 empty] | Custo Unitário | 19.77
[7 empty] | BDI | 22.86
[7 empty] | Preço Unitário | 24.28
94975 - Concreto fck = 15mpa, traço 1:3,4:3,5 (em massa seca de cimento/ areia média/ brita 1) - preparo manual. Af_05/2021 ( m³ )
Sistema: SINAPI - Sist. Nac. de Pesq. de Custos e Índ. da Const. Civil - 01/12/2024
Utilizado no(s) item(ns) 09.06.42
Código | Descrição | Unidade | Quantidade | Utilização Operativa | Utilização Improdutiva | Valor Operativo | Valor Improdutivo | Valor Item
370 | Areia media - posto jazida/fornecedor (retirado na jazida, sem transporte) | m³ | 0.8187 | 1 | 0 | 90 | 0 | 73.68
1379 | Cimento Portland composto cp ii-32 | kg | 277.8415 | 1 | 0 | 0.78 | 0 | 216.71
4721 | Pedra britada n. 1 (9,5 a 19 mm) posto pedreira/fornecedor, sem frete | m³ | 0.5894 | 1 | 0 | 95.45 | 0 | 56.25
88316 | Servente com encargos complementares | h | 6.2067 | 1 | 0 | 20.96 | 0 | 130.09
[7 empty] | Custo Unitário | 476.73
[7 empty] | BDI | 22.86
[7 empty] | Preço Unitário | 585.71
101556 - Alça preformada de distribuição, em aço galvanizado, awg 6 - fornecimento e instalação. Af_07/2020 ( un )
Sistema: SINAPI - Sist. Nac. de Pesq. de Custos e Índ. da Const. Civil - 01/12/2024
Utilizado no(s) item(ns) 09.06.44
Código | Descrição | Unidade | Quantidade | Utilização Operativa | Utilização Improdutiva | Valor Operativo | Valor Improdutivo | Valor Item
11274 | Alca preformada de serviço, em aço galvanizado, para condutores de alumínio awg 6 (caa 6/1) | un | 1 | 1 | 0 | 3.42 | 0 | 3.42
88247 | Auxiliar de eletricista com encargos complementares | h | 0.017443 | 1 | 0 | 21.9 | 0 | 0.38
88264 | Eletricista com encargos complementares | h | 0.157 | 1 | 0 | 26.38 | 0 | 4.14
[7 empty] | Custo Unitário | 7.94
[7 empty] | BDI | 22.86
[7 empty] | Preço Unitário | 9.75
1012022025 - CAIXA DE AREIA, EM ALVENARIA, (0,60X0,60X0,60) M ( un )
Sistema: CORUMBÁ CIVIL - 01/12/2024
Utilizado no(s) item(ns) 09.07.01.01
Código | Descrição | Unidade | Quantidade | Utilização Operativa | Utilização Improdutiva | Valor Operativo | Valor Improdutivo | Valor Item
101159 | Alvenaria de vedação de blocos cerâmicos maciços de 5x10x20cm (espessura 10cm) e argamassa de assentamento com preparo em betoneira. Af_05/2020 | m² | 1.44 | 1 | 0 | 134.41 | 0 | 193.55
87905 | Chapisco aplicado em alvenaria (com presença de vãos) e estruturas de concreto de fachada, com colher de pedreiro. Argamassa traço 1:3 com preparo em betoneira 400l. Af_10/2022 | m² | 1.44 | 1 | 0 | 7.65 | 0 | 11.01
104218 | Emboço ou massa única em argamassa traço 1:2:8, preparo manual, aplicada manualmente em panos de fachada com presença de vãos, espessura de 25 mm, acesso por andaime. Af_08/2022 | m² | 1.44 | 1 | 0 | 52.56 | 0 | 75.68
93358 | Escavação manual de vala. Af_09/2024 | m³ | 0.34 | 1 | 0 | 82.91 | 0 | 28.18
96616 | Lastro de concreto magro, aplicado em blocos de coroamento ou sapatas. Af_01/2024 | m³ | 0.02 | 1 | 0 | 753 | 0 | 15.06
[7 empty] | Custo Unitário | 323.48
[7 empty] | BDI | 22.86
[7 empty] | Preço Unitário | 397.42
97900 - Caixa enterrada hidráulica retangular em alvenaria com tijolos cerâmicos maciços, dimensões internas: 0,3x0,3x0,3 m para rede de esgoto. Af_12/2020 ( un )
Sistema: SINAPI - Sist. Nac. de Pesq. de Custos e Índ. da Const. Civil - 01/12/2024
Utilizado no(s) item(ns) 09.07.01.02
Código | Descrição | Unidade | Quantidade | Utilização Operativa | Utilização Improdutiva | Valor Operativo | Valor Improdutivo | Valor Item
2692 | Desmoldante protetor para formas de madeira, de base oleosa emulsionada em agua | l | 0.0034 | 1 | 0 | 7.78 | 0 | 0.02
4491 | Pontalete *7,5 x 7,5* cm em pinus, mista ou equivalente da regiao - bruta | m | 0.074 | 1 | 0 | 6.85 | 0 | 0.5
5069 | Prego de aço polido com cabeça 17 x 27 (2 1/2 x 11) | kg | 0.0078 | 1 | 0 | 20.63 | 0 | 0.16
4517 | Sarrafo *2,5 x 7,5* cm em pinus, mista ou equivalente da regiao - bruta | m | 0.088 | 1 | 0 | 2.39 | 0 | 0.21
6193 | Tabua nao aparelhada *2,5 x 20* cm, em macaranduba/massaranduba, angelim ou equivalente da regiao - bruta | m | 0.276 | 1 | 0 | 19.15 | 0 | 5.28
7258 | Tijolo ceramico macico comum de *5 x 10 x 20* cm (l x a x c) | un | 37.0548 | 1 | 0 | 0.64 | 0 | 23.71
100475 | Argamassa traço 1:3 (em volume de cimento e areia média úmida) com adição de impermeabilizante, preparo mecânico com betoneira 400 l. Af_08/2019 | m³ | 0.03 | 1 | 0 | 733.96 | 0 | 22.01
87316 | Argamassa traço 1:4 (em volume de cimento e areia grossa úmida) para chapisco convencional, preparo mecânico com betoneira 400 l. Af_08/2019 | m³ | 0.0041 | 1 | 0 | 484.95 | 0 | 1.98
94970 | Concreto fck = 20mpa, traço 1:2,7:3 (em massa seca de cimento/ areia média/ brita 1) - preparo mecânico com betoneira 600 l. Af_05/2021 | m³ | 0.0291 | 1 | 0 | 458.73 | 0 | 13.34
97734 | Peça retangular pré-moldada, volume de concreto de 10 a 30 litros, taxa de aço aproximada de 30kg/m³. Af_03/2024 | m³ | 0.0175 | 1 | 0 | 2858.68 | 0 | 50.02
88309 | Pedreiro com encargos complementares | h | 1.4243 | 1 | 0 | 26.04 | 0 | 37.08
101616 | Preparo de fundo de vala com largura menor que 1,5 m (acerto do solo natural). Af_08/2020 | m² | 0.36 | 1 | 0 | 6.08 | 0 | 2.18
88316 | Servente com encargos complementares | h | 1.1191 | 1 | 0 | 20.96 | 0 | 23.45
[7 empty] | Custo Unitário | 179.94
[7 empty] | BDI | 22.86
[7 empty] | Preço Unitário | 221.07
94229 - Calha em chapa de aço galvanizado número 24, desenvolvimento de 100 cm, incluso transporte vertical. Af_07/2019 ( m )
Sistema: SINAPI - Sist. Nac. de Pesq. de Custos e Índ. da Const. Civil - 01/12/2024
Utilizado no(s) item(ns) 09.07.02.01 / 09.11.23
Código | Descrição | Unidade | Quantidade | Utilização Operativa | Utilização Improdutiva | Valor Operativo | Valor Improdutivo | Valor Item
40784 | Calha quadrada de chapa de aço galvanizada num 24, corte 100 cm | m | 1.05 | 1 | 0 | 83.05 | 0 | 87.2
5061 | Prego de aço polido com cabeça 18 x 27 (2 1/2 x 10) | kg | 0.025 | 1 | 0 | 19.9 | 0 | 0.49
5104 | Rebite de repuxo em aluminio vazado, diametro 3,2 x 8 mm de comprimento (1kg = 1025 unidades) | kg | 0.0049 | 1 | 0 | 121.1 | 0 | 0.59
142 | Selante elástico monocomponente a base de poliuretano (pu) para juntas diversas | 310ml | 0.161 | 1 | 0 | 38.84 | 0 | 6.25
13388 | Solda em barra de estanho-chumbo 50/50 | kg | 0.18 | 1 | 0 | 168.62 | 0 | 30.35
93282 | Guincho elétrico de coluna, capacidade 400 kg, com moto freio, motor trifásico de 1,25 cv - chi diurno. Af_03/2016 | chi | 0.0183 | 1 | 0 | 28.05 | 0 | 0.51
93281 | Guincho elétrico de coluna, capacidade 400 kg, com moto freio, motor trifásico de 1,25 cv - chp diurno. Af_03/2016 | chp | 0.0132 | 1 | 0 | 29.16 | 0 | 0.38
88316 | Servente com encargos complementares | h | 0.633 | 1 | 0 | 20.96 | 0 | 13.26
88323 | Telhadista com encargos complementares | h | 0.539 | 1 | 0 | 25.46 | 0 | 13.72
[7 empty] | Custo Unitário | 152.75
[7 empty] | BDI | 22.86
[7 empty] | Preço Unitário | 187.66
89707 - Caixa sifonada, pvc, dn 100 x 100 x 50 mm, junta elástica, fornecida e instalada em ramal de descarga ou em ramal de esgoto sanitário. Af_08/2022 ( un )
Sistema: SINAPI - Sist. Nac. de Pesq. de Custos e Índ. da Const. Civil - 01/12/2024
Utilizado no(s) item(ns) 09.07.03.01
Código | Descrição | Unidade | Quantidade | Utilização Operativa | Utilização Improdutiva | Valor Operativo | Valor Improdutivo | Valor Item
122 | Adesivo plastico para pvc, frasco com *850* gr | un | 0.0292 | 1 | 0 | 66.71 | 0 | 1.94
5103 | Caixa sifonada pvc, 100 x 100 x 50 mm, com grelha redonda, branca | un | 1 | 1 | 0 | 21.91 | 0 | 21.91
38383 | Lixa d'agua em folha, cor preta, grao 100 | un | 0.0154 | 1 | 0 | 3.47 | 0 | 0.05
20083 | Solucao preparadora / limpadora para pvc, frasco com 1000 cm3 | un | 0.044 | 1 | 0 | 75.58 | 0 | 3.32
88248 | Auxiliar de encanador ou bombeiro hidráulico com encargos complementar es | h | 0.3987 | 1 | 0 | 20.89 | 0 | 8.32
88267 | Encanador ou bombeiro hidráulico com encargos complementares | h | 0.3987 | 1 | 0 | 25.28 | 0 | 10.07
[7 empty] | Custo Unitário | 45.61
[7 empty] | BDI | 22.86
[7 empty] | Preço Unitário | 56.03
1212022025 - Ralo hemisférico, tipo abacaxi Ø 100mm REF 04283/ORSE ( un )
Sistema: CORUMBÁ CIVIL - 01/12/2024
Utilizado no(s) item(ns) 09.07.03.02
Código | Descrição | Unidade | Quantidade | Utilização Operativa | Utilização Improdutiva | Valor Operativo | Valor Improdutivo | Valor Item
11708 | Ralo fofo semiesférico, 100 mm, para lajes/ calhas | un | 1 | 1 | 0 | 15.77 | 0 | 15.77
88267 | Encanador ou bombeiro hidráulico com encargos complementares | h | 0.5 | 1 | 0 | 25.28 | 0 | 12.64
88316 | Servente com encargos complementares | h | 0.5 | 1 | 0 | 20.96 | 0 | 10.48
[7 empty] | Custo Unitário | 38.89
[7 empty] | BDI | 22.86
[7 empty] | Preço Unitário | 47.78
89710 - Ralo seco, pvc, dn 100 x 40 mm, junta soldável, fornecido e instalado em ramal de descarga ou em ramal de esgoto sanitário. Af_08/2022 ( un )
Sistema: SINAPI - Sist. Nac. de Pesq. de Custos e Índ. da Const. Civil - 01/12/2024
Utilizado no(s) item(ns) 09.07.03.03
Código | Descrição | Unidade | Quantidade | Utilização Operativa | Utilização Improdutiva | Valor Operativo | Valor Improdutivo | Valor Item
122 | Adesivo plastico para pvc, frasco com *850* gr | un | 0.0049 | 1 | 0 | 66.71 | 0 | 0.32
38383 | Lixa d'agua em folha, cor preta, grao 100 | un | 0.036 | 1 | 0 | 3.47 | 0 | 0.12
11739 | Ralo seco conico, pvc, 100 x 40 mm, com grelha redonda branca | un | 1 | 1 | 0 | 8.63 | 0 | 8.63
20083 | Solucao preparadora / limpadora para pvc, frasco com 1000 cm3 | un | 0.0075 | 1 | 0 | 75.58 | 0 | 0.56
88248 | Auxiliar de encanador ou bombeiro hidráulico com encargos complementar es | h | 0.1652 | 1 | 0 | 20.89 | 0 | 3.45
88267 | Encanador ou bombeiro hidráulico com encargos complementares | h | 0.1652 | 1 | 0 | 25.28 | 0 | 4.17
[7 empty] | Custo Unitário | 17.25
[7 empty] | BDI | 22.86
[7 empty] | Preço Unitário | 21.19
0213022025 - Ralo Linear 6x50cm c/grelha, incluso frete - fornecimento e instalação; REF ORSE 13719 ( un )
Sistema: CORUMBÁ CIVIL - 01/12/2024
Utilizado no(s) item(ns) 09.07.03.04
Código | Descrição | Unidade | Quantidade | Utilização Operativa | Utilização Improdutiva | Valor Operativo | Valor Improdutivo | Valor Item
0113022025 | Ralo Linear 6x50cm c/grelha, incluso frete; | un | 1 | 1 | 0 | 87.3 | 0 | 87.3
88267 | Encanador ou bombeiro hidráulico com encargos complementares | h | 0.5 | 1 | 0 | 25.28 | 0 | 12.64
88316 | Servente com encargos complementares | h | 0.5 | 1 | 0 | 20.96 | 0 | 10.48
[7 empty] | Custo Unitário | 110.42
[7 empty] | BDI | 22.86
[7 empty] | Preço Unitário | 135.66
0413022025 - Anel borracha para tubo esgoto predial, dn 150 mm (nbr 5688), incluso frete - fornecimento e instalação; REF ORSE 1212 ( un )
Sistema: CORUMBÁ CIVIL - 01/12/2024
Utilizado no(s) item(ns) 09.07.04.02
Código | Descrição | Unidade | Quantidade | Utilização Operativa | Utilização Improdutiva | Valor Operativo | Valor Improdutivo | Valor Item
0313022025 | Anel borracha para tubo esgoto predial, dn 150 mm (nbr 5688), incluso frete; | un | 1 | 1 | 0 | 27.74 | 0 | 27.74
88267 | Encanador ou bombeiro hidráulico com encargos complementares | h | 0.1 | 1 | 0 | 25.28 | 0 | 2.52
[7 empty] | Custo Unitário | 30.26
[7 empty] | BDI | 22.86
[7 empty] | Preço Unitário | 37.17
104065 - Curva longa, 45 graus, pvc ocre, junta elástica, dn 150 mm, para coletor predial de esgoto. Af_06/2022 ( un )
Sistema: SINAPI - Sist. Nac. de Pesq. de Custos e Índ. da Const. Civil - 01/12/2024
Utilizado no(s) item(ns) 09.07.04.05
Código | Descrição | Unidade | Quantidade | Utilização Operativa | Utilização Improdutiva | Valor Operativo | Valor Improdutivo | Valor Item
305 | Anel borracha, para tubo pvc, rede coletor esgoto, dn 150 mm (nbr 7362) | un | 1 | 1 | 0 | 10.8 | 0 | 10.8
1844 | Curva longa pvc, pb, je, 45 graus, dn 150 mm, para rede coletora esgoto | un | 1 | 1 | 0 | 134.34 | 0 | 134.34
20078 | Pasta lubrificante para tubos e conexoes com junta elastica, embalagem de *400* gr (uso em pvc, aco, polietileno e outros) | un | 0.0875 | 1 | 0 | 27.53 | 0 | 2.4
88246 | Assentador de tubos com encargos complementares | h | 0.2631 | 1 | 0 | 18.84 | 0 | 4.95
88316 | Servente com encargos complementares | h | 0.0842 | 1 | 0 | 20.96 | 0 | 1.76
[7 empty] | Custo Unitário | 154.25
[7 empty] | BDI | 22.86
[7 empty] | Preço Unitário | 189.51
89811 - Curva curta 90 graus, pvc, serie normal, esgoto predial, dn 100 mm, junta elástica, fornecido e instalado em prumada de esgoto sanitário ou ventilação. Af_08/2022 ( un )
Sistema: SINAPI - Sist. Nac. de Pesq. de Custos e Índ. da Const. Civil - 01/12/2024
Utilizado no(s) item(ns) 09.07.04.06
Código | Descrição | Unidade | Quantidade | Utilização Operativa | Utilização Improdutiva | Valor Operativo | Valor Improdutivo | Valor Item
301 | Anel borracha para tubo esgoto predial, dn 100 mm (nbr 5688) | un | 2 | 1 | 0 | 3.1 | 0 | 6.2
1966 | Curva pvc curta 90 graus, dn 100 mm, para esgoto predial | un | 1 | 1 | 0 | 24.89 | 0 | 24.89
20078 | Pasta lubrificante para tubos e conexoes com junta elastica, embalagem de *400* gr (uso em pvc, aco, polietileno e outros) | un | 0.115 | 1 | 0 | 27.53 | 0 | 3.16
88248 | Auxiliar de encanador ou bombeiro hidráulico com encargos complementar es | h | 0.2172 | 1 | 0 | 20.89 | 0 | 4.53
88267 | Encanador ou bombeiro hidráulico com encargos complementares | h | 0.2172 | 1 | 0 | 25.28 | 0 | 5.49
[7 empty] | Custo Unitário | 44.27
[7 empty] | BDI | 22.86
[7 empty] | Preço Unitário | 54.39
89750 - Curva longa 90 graus, pvc, serie normal, esgoto predial, dn 100 mm, junta elástica, fornecido e instalado em ramal de descarga ou ramal de esgoto sanitário. Af_08/2022 ( un )
Sistema: SINAPI - Sist. Nac. de Pesq. de Custos e Índ. da Const. Civil - 01/12/2024
Utilizado no(s) item(ns) 09.07.04.07
Código | Descrição | Unidade | Quantidade | Utilização Operativa | Utilização Improdutiva | Valor Operativo | Valor Improdutivo | Valor Item
301 | Anel borracha para tubo esgoto predial, dn 100 mm (nbr 5688) | un | 2 | 1 | 0 | 3.1 | 0 | 6.2
1970 | Curva pvc longa 90 graus, dn 100 mm, para esgoto predial | un | 1 | 1 | 0 | 62.23 | 0 | 62.23
20078 | Pasta lubrificante para tubos e conexoes com junta elastica, embalagem de *400* gr (uso em pvc, aco, polietileno e outros) | un | 0.115 | 1 | 0 | 27.53 | 0 | 3.16
88248 | Auxiliar de encanador ou bombeiro hidráulico com encargos complementar es | h | 0.1926 | 1 | 0 | 20.89 | 0 | 4.02
88267 | Encanador ou bombeiro hidráulico com encargos complementares | h | 0.1926 | 1 | 0 | 25.28 | 0 | 4.86
[7 empty] | Custo Unitário | 80.47
[7 empty] | BDI | 22.86
[7 empty] | Preço Unitário | 98.86
89851 - Joelho 45 graus, pvc, serie normal, esgoto predial, dn 100 mm, junta elástica, fornecido e instalado em subcoletor aéreo de esgoto sanitário. Af_08/2022 ( un )
Sistema: SINAPI - Sist. Nac. de Pesq. de Custos e Índ. da Const. Civil - 01/12/2024
Utilizado no(s) item(ns) 09.07.04.08
Código | Descrição | Unidade | Quantidade | Utilização Operativa | Utilização Improdutiva | Valor Operativo | Valor Improdutivo | Valor Item
301 | Anel borracha para tubo esgoto predial, dn 100 mm (nbr 5688) | un | 2 | 1 | 0 | 3.1 | 0 | 6.2
3528 | Joelho pvc, soldável, pb, 45 graus, dn 100 mm, para esgoto predial | un | 1 | 1 | 0 | 9.76 | 0 | 9.76
20078 | Pasta lubrificante para tubos e conexoes com junta elastica, embalagem de *400* gr (uso em pvc, aco, polietileno e outros) | un | 0.115 | 1 | 0 | 27.53 | 0 | 3.16
88248 | Auxiliar de encanador ou bombeiro hidráulico com encargos complementar es | h | 0.2774 | 1 | 0 | 20.89 | 0 | 5.79
88267 | Encanador ou bombeiro hidráulico com encargos complementares | h | 0.2774 | 1 | 0 | 25.28 | 0 | 7.01
[7 empty] | Custo Unitário | 31.92
[7 empty] | BDI | 22.86
[7 empty] | Preço Unitário | 39.21
89744 - Joelho 90 graus, pvc, serie normal, esgoto predial, dn 100 mm, junta elástica, fornecido e instalado em ramal de descarga ou ramal de esgoto sanitário. Af_08/2022 ( un )
Sistema: SINAPI - Sist. Nac. de Pesq. de Custos e Índ. da Const. Civil - 01/12/2024
Utilizado no(s) item(ns) 09.07.04.09
Código | Descrição | Unidade | Quantidade | Utilização Operativa | Utilização Improdutiva | Valor Operativo | Valor Improdutivo | Valor Item
301 | Anel borracha para tubo esgoto predial, dn 100 mm (nbr 5688) | un | 2 | 1 | 0 | 3.1 | 0 | 6.2
3520 | Joelho pvc, soldável, pb, 90 graus, dn 100 mm, para esgoto predial | un | 1 | 1 | 0 | 8.87 | 0 | 8.87
20078 | Pasta lubrificante para tubos e conexoes com junta elastica, embalagem de *400* gr (uso em pvc, aco, polietileno e outros) | un | 0.115 | 1 | 0 | 27.53 | 0 | 3.16
88248 | Auxiliar de encanador ou bombeiro hidráulico com encargos complementar es | h | 0.1926 | 1 | 0 | 20.89 | 0 | 4.02
88267 | Encanador ou bombeiro hidráulico com encargos complementares | h | 0.1926 | 1 | 0 | 25.28 | 0 | 4.86
[7 empty] | Custo Unitário | 27.11
[7 empty] | BDI | 22.86
[7 empty] | Preço Unitário | 33.3
89779 - Luva de correr, pvc, serie normal, esgoto predial, dn 100 mm, junta elástica, fornecido e instalado em ramal de descarga ou ramal de esgoto sanitário. Af_08/2022 ( un )
Sistema: SINAPI - Sist. Nac. de Pesq. de Custos e Índ. da Const. Civil - 01/12/2024
Utilizado no(s) item(ns) 09.07.04.11
Código | Descrição | Unidade | Quantidade | Utilização Operativa | Utilização Improdutiva | Valor Operativo | Valor Improdutivo | Valor Item
301 | Anel borracha para tubo esgoto predial, dn 100 mm (nbr 5688) | un | 2 | 1 | 0 | 3.1 | 0 | 6.2
3893 | Luva de correr, pvc, dn 100 mm, para esgoto predial | un | 1 | 1 | 0 | 19.7 | 0 | 19.7
20078 | Pasta lubrificante para tubos e conexoes com junta elastica, embalagem de *400* gr (uso em pvc, aco, polietileno e outros) | un | 0.115 | 1 | 0 | 27.53 | 0 | 3.16
88248 | Auxiliar de encanador ou bombeiro hidráulico com encargos complementar es | h | 0.1284 | 1 | 0 | 20.89 | 0 | 2.68
88267 | Encanador ou bombeiro hidráulico com encargos complementares | h | 0.1284 | 1 | 0 | 25.28 | 0 | 3.24
[7 empty] | Custo Unitário | 34.98
[7 empty] | BDI | 22.86
[7 empty] | Preço Unitário | 42.97
89849 - Tubo pvc, serie normal, esgoto predial, dn 150 mm, fornecido e instalado em subcoletor aéreo de esgoto sanitário. Af_08/2022 ( m )
Sistema: SINAPI - Sist. Nac. de Pesq. de Custos e Índ. da Const. Civil - 01/12/2024
Utilizado no(s) item(ns) 09.07.04.13
Código | Descrição | Unidade | Quantidade | Utilização Operativa | Utilização Improdutiva | Valor Operativo | Valor Improdutivo | Valor Item
38383 | Lixa d'agua em folha, cor preta, grao 100 | un | 0.0173 | 1 | 0 | 3.47 | 0 | 0.06
20065 | Tubo pvc serie normal, dn 150 mm, para esgoto predial (nbr 5688) | m | 1.0549 | 1 | 0 | 41.59 | 0 | 43.87
88248 | Auxiliar de encanador ou bombeiro hidráulico com encargos complementar es | h | 0.3114 | 1 | 0 | 20.89 | 0 | 6.5
88267 | Encanador ou bombeiro hidráulico com encargos complementares | h | 0.3114 | 1 | 0 | 25.28 | 0 | 7.87
[7 empty] | Custo Unitário | 58.3
[7 empty] | BDI | 22.86
[7 empty] | Preço Unitário | 71.62
0218022025 - Metalon galvanizado 100x100mm, chapa 14, para descidas de água pluvial - fornecimento e instalação; REF SINAPI 101927 ( m )
Sistema: CORUMBÁ CIVIL - 01/12/2024
Utilizado no(s) item(ns) 09.07.04.14
Código | Descrição | Unidade | Quantidade | Utilização Operativa | Utilização Improdutiva | Valor Operativo | Valor Improdutivo | Valor Item
0118022025 | Metalon galvanizado 100x100mm, chapa 14, para descidas de água pluvial - incluso frete; | m | 1 | 1 | 0 | 125.64 | 0 | 125.64
88248 | Auxiliar de encanador ou bombeiro hidráulico com encargos complementar es | h | 0.3188 | 1 | 0 | 20.89 | 0 | 6.65
88267 | Encanador ou bombeiro hidráulico com encargos complementares | h | 0.3188 | 1 | 0 | 25.28 | 0 | 8.05
[7 empty] | Custo Unitário | 140.34
[7 empty] | BDI | 22.86
[7 empty] | Preço Unitário | 172.42
89803 - Curva curta 90 graus, pvc, serie normal, esgoto predial, dn 50 mm, junta elástica, fornecido e instalado em prumada de esgoto sanitário ou ventilação. Af_08/2022 ( un )
Sistema: SINAPI - Sist. Nac. de Pesq. de Custos e Índ. da Const. Civil - 01/12/2024
Utilizado no(s) item(ns) 09.08.04
Código | Descrição | Unidade | Quantidade | Utilização Operativa | Utilização Improdutiva | Valor Operativo | Valor Improdutivo | Valor Item
296 | Anel borracha para tubo esgoto predial, dn 50 mm (nbr 5688) | un | 2 | 1 | 0 | 1.75 | 0 | 3.5
1932 | Curva pvc curta 90 graus, dn 50 mm, para esgoto predial | un | 1 | 1 | 0 | 12.28 | 0 | 12.28
20078 | Pasta lubrificante para tubos e conexoes com junta elastica, embalagem de *400* gr (uso em pvc, aco, polietileno e outros) | un | 0.05 | 1 | 0 | 27.53 | 0 | 1.37
88248 | Auxiliar de encanador ou bombeiro hidráulico com encargos complementar es | h | 0.0343 | 1 | 0 | 20.89 | 0 | 0.71
88267 | Encanador ou bombeiro hidráulico com encargos complementares | h | 0.0343 | 1 | 0 | 25.28 | 0 | 0.86
[7 empty] | Custo Unitário | 18.72
[7 empty] | BDI | 22.86
[7 empty] | Preço Unitário | 22.99
89807 - Curva curta 90 graus, pvc, serie normal, esgoto predial, dn 75 mm, junta elástica, fornecido e instalado em prumada de esgoto sanitário ou ventilação. Af_08/2022 ( un )
Sistema: SINAPI - Sist. Nac. de Pesq. de Custos e Índ. da Const. Civil - 01/12/2024
Utilizado no(s) item(ns) 09.08.05
Código | Descrição | Unidade | Quantidade | Utilização Operativa | Utilização Improdutiva | Valor Operativo | Valor Improdutivo | Valor Item
297 | Anel borracha para tubo esgoto predial, dn 75 mm (nbr 5688) | un | 2 | 1 | 0 | 2.57 | 0 | 5.14
1951 | Curva pvc curta 90 graus, dn 75 mm, para esgoto predial | un | 1 | 1 | 0 | 25.61 | 0 | 25.61
20078 | Pasta lubrificante para tubos e conexoes com junta elastica, embalagem de *400* gr (uso em pvc, aco, polietileno e outros) | un | 0.075 | 1 | 0 | 27.53 | 0 | 2.06
88248 | Auxiliar de encanador ou bombeiro hidráulico com encargos complementar es | h | 0.1257 | 1 | 0 | 20.89 | 0 | 2.62
88267 | Encanador ou bombeiro hidráulico com encargos complementares | h | 0.1257 | 1 | 0 | 25.28 | 0 | 3.17
[7 empty] | Custo Unitário | 38.6
[7 empty] | BDI | 22.86
[7 empty] | Preço Unitário | 47.42
89732 - Joelho 45 graus, pvc, serie normal, esgoto predial, dn 50 mm, junta elástica, fornecido e instalado em ramal de descarga ou ramal de esgoto sanitário. Af_08/2022 ( un )
Sistema: SINAPI - Sist. Nac. de Pesq. de Custos e Índ. da Const. Civil - 01/12/2024
Utilizado no(s) item(ns) 09.08.06
Código | Descrição | Unidade | Quantidade | Utilização Operativa | Utilização Improdutiva | Valor Operativo | Valor Improdutivo | Valor Item
296 | Anel borracha para tubo esgoto predial, dn 50 mm (nbr 5688) | un | 2 | 1 | 0 | 1.75 | 0 | 3.5
3518 | Joelho pvc, soldável, pb, 45 graus, dn 50 mm, para esgoto predial | un | 1 | 1 | 0 | 4.04 | 0 | 4.04
20078 | Pasta lubrificante para tubos e conexoes com junta elastica, embalagem de *400* gr (uso em pvc, aco, polietileno e outros) | un | 0.05 | 1 | 0 | 27.53 | 0 | 1.37
88248 | Auxiliar de encanador ou bombeiro hidráulico com encargos complementar es | h | 0.1379 | 1 | 0 | 20.89 | 0 | 2.88
88267 | Encanador ou bombeiro hidráulico com encargos complementares | h | 0.1379 | 1 | 0 | 25.28 | 0 | 3.48
[7 empty] | Custo Unitário | 15.27
[7 empty] | BDI | 22.86
[7 empty] | Preço Unitário | 18.76
89801 - Joelho 90 graus, pvc, serie normal, esgoto predial, dn 50 mm, junta elástica, fornecido e instalado em prumada de esgoto sanitário ou ventilação. Af_08/2022 ( un )
Sistema: SINAPI - Sist. Nac. de Pesq. de Custos e Índ. da Const. Civil - 01/12/2024
Utilizado no(s) item(ns) 09.08.08
Código | Descrição | Unidade | Quantidade | Utilização Operativa | Utilização Improdutiva | Valor Operativo | Valor Improdutivo | Valor Item
296 | Anel borracha para tubo esgoto predial, dn 50 mm (nbr 5688) | un | 2 | 1 | 0 | 1.75 | 0 | 3.5
3526 | Joelho pvc, soldável, pb, 90 graus, dn 50 mm, para esgoto predial | un | 1 | 1 | 0 | 3.27 | 0 | 3.27
20078 | Pasta lubrificante para tubos e conexoes com junta elastica, embalagem de *400* gr (uso em pvc, aco, polietileno e outros) | un | 0.05 | 1 | 0 | 27.53 | 0 | 1.37
88248 | Auxiliar de encanador ou bombeiro hidráulico com encargos complementar es | h | 0.0343 | 1 | 0 | 20.89 | 0 | 0.71
88267 | Encanador ou bombeiro hidráulico com encargos complementares | h | 0.0343 | 1 | 0 | 25.28 | 0 | 0.86
[7 empty] | Custo Unitário | 9.71
[7 empty] | BDI | 22.86
[7 empty] | Preço Unitário | 11.92
89805 - Joelho 90 graus, pvc, serie normal, esgoto predial, dn 75 mm, junta elástica, fornecido e instalado em prumada de esgoto sanitário ou ventilação. Af_08/2022 ( un )
Sistema: SINAPI - Sist. Nac. de Pesq. de Custos e Índ. da Const. Civil - 01/12/2024
Utilizado no(s) item(ns) 09.08.09
Código | Descrição | Unidade | Quantidade | Utilização Operativa | Utilização Improdutiva | Valor Operativo | Valor Improdutivo | Valor Item
297 | Anel borracha para tubo esgoto predial, dn 75 mm (nbr 5688) | un | 2 | 1 | 0 | 2.57 | 0 | 5.14
3509 | Joelho pvc, soldável, pb, 90 graus, dn 75 mm, para esgoto predial | un | 1 | 1 | 0 | 7.42 | 0 | 7.42
20078 | Pasta lubrificante para tubos e conexoes com junta elastica, embalagem de *400* gr (uso em pvc, aco, polietileno e outros) | un | 0.075 | 1 | 0 | 27.53 | 0 | 2.06
88248 | Auxiliar de encanador ou bombeiro hidráulico com encargos complementar es | h | 0.1257 | 1 | 0 | 20.89 | 0 | 2.62
88267 | Encanador ou bombeiro hidráulico com encargos complementares | h | 0.1257 | 1 | 0 | 25.28 | 0 | 3.17
[7 empty] | Custo Unitário | 20.41
[7 empty] | BDI | 22.86
[7 empty] | Preço Unitário | 25.07
89827 - Junção simples, pvc, serie normal, esgoto predial, dn 50 x 50 mm, junta elástica, fornecido e instalado em prumada de esgoto sanitário ou ventilação. Af_08/2022 ( un )
Sistema: SINAPI - Sist. Nac. de Pesq. de Custos e Índ. da Const. Civil - 01/12/2024
Utilizado no(s) item(ns) 09.08.10
Código | Descrição | Unidade | Quantidade | Utilização Operativa | Utilização Improdutiva | Valor Operativo | Valor Improdutivo | Valor Item
296 | Anel borracha para tubo esgoto predial, dn 50 mm (nbr 5688) | un | 3 | 1 | 0 | 1.75 | 0 | 5.25
3662 | Juncao simples, pvc, 45 graus, dn 50 x 50 mm, serie normal para esgoto predial | un | 1 | 1 | 0 | 10.52 | 0 | 10.52
20078 | Pasta lubrificante para tubos e conexoes com junta elastica, embalagem de *400* gr (uso em pvc, aco, polietileno e outros) | un | 0.075 | 1 | 0 | 27.53 | 0 | 2.06
88248 | Auxiliar de encanador ou bombeiro hidráulico com encargos complementar es | h | 0.0457 | 1 | 0 | 20.89 | 0 | 0.95
88267 | Encanador ou bombeiro hidráulico com encargos complementares | h | 0.0457 | 1 | 0 | 25.28 | 0 | 1.15
[7 empty] | Custo Unitário | 19.93
[7 empty] | BDI | 22.86
[7 empty] | Preço Unitário | 24.48
89830 - Junção simples, pvc, serie normal, esgoto predial, dn 75 x 75 mm, junta elástica, fornecido e instalado em prumada de esgoto sanitário ou ventilação. Af_08/2022 ( un )
Sistema: SINAPI - Sist. Nac. de Pesq. de Custos e Índ. da Const. Civil - 01/12/2024
Utilizado no(s) item(ns) 09.08.11
Código | Descrição | Unidade | Quantidade | Utilização Operativa | Utilização Improdutiva | Valor Operativo | Valor Improdutivo | Valor Item
297 | Anel borracha para tubo esgoto predial, dn 75 mm (nbr 5688) | un | 3 | 1 | 0 | 2.57 | 0 | 7.71
3658 | Juncao simples, pvc, 45 graus, dn 75 x 75 mm, serie normal para esgoto predial | un | 1 | 1 | 0 | 19.94 | 0 | 19.94
20078 | Pasta lubrificante para tubos e conexoes com junta elastica, embalagem de *400* gr (uso em pvc, aco, polietileno e outros) | un | 0.1125 | 1 | 0 | 27.53 | 0 | 3.09
88248 | Auxiliar de encanador ou bombeiro hidráulico com encargos complementar es | h | 0.1676 | 1 | 0 | 20.89 | 0 | 3.5
88267 | Encanador ou bombeiro hidráulico com encargos complementares | h | 0.1676 | 1 | 0 | 25.28 | 0 | 4.23
[7 empty] | Custo Unitário | 38.47
[7 empty] | BDI | 22.86
[7 empty] | Preço Unitário | 47.26
89754 - Luva de correr, pvc, serie normal, esgoto predial, dn 50 mm, junta elástica, fornecido e instalado em ramal de descarga ou ramal de esgoto sanitário. Af_08/2022 ( un )
Sistema: SINAPI - Sist. Nac. de Pesq. de Custos e Índ. da Const. Civil - 01/12/2024
Utilizado no(s) item(ns) 09.08.12
Código | Descrição | Unidade | Quantidade | Utilização Operativa | Utilização Improdutiva | Valor Operativo | Valor Improdutivo | Valor Item
296 | Anel borracha para tubo esgoto predial, dn 50 mm (nbr 5688) | un | 2 | 1 | 0 | 1.75 | 0 | 3.5
3848 | Luva de correr, pvc, dn 50 mm, para esgoto predial | un | 1 | 1 | 0 | 12.01 | 0 | 12.01
20078 | Pasta lubrificante para tubos e conexoes com junta elastica, embalagem de *400* gr (uso em pvc, aco, polietileno e outros) | un | 0.05 | 1 | 0 | 27.53 | 0 | 1.37
88248 | Auxiliar de encanador ou bombeiro hidráulico com encargos complementar es | h | 0.0919 | 1 | 0 | 20.89 | 0 | 1.91
88267 | Encanador ou bombeiro hidráulico com encargos complementares | h | 0.0919 | 1 | 0 | 25.28 | 0 | 2.32
[7 empty] | Custo Unitário | 21.11
[7 empty] | BDI | 22.86
[7 empty] | Preço Unitário | 25.93
89549 - Redução excêntrica, pvc, serie r, água pluvial, dn 75 x 50 mm, junta elástica, fornecido e instalado em ramal de encaminhamento. Af_06/2022 ( un )
Sistema: SINAPI - Sist. Nac. de Pesq. de Custos e Índ. da Const. Civil - 01/12/2024
Utilizado no(s) item(ns) 09.08.13
Código | Descrição | Unidade | Quantidade | Utilização Operativa | Utilização Improdutiva | Valor Operativo | Valor Improdutivo | Valor Item
20085 | Anel borracha, dn 50 mm, para tubo serie reforçada esgoto predial | un | 1 | 1 | 0 | 2.3 | 0 | 2.3
298 | Anel borracha, dn 75 mm, para tubo serie reforcada esgoto predial | un | 1 | 1 | 0 | 2.79 | 0 | 2.79
20078 | Pasta lubrificante para tubos e conexoes com junta elastica, embalagem de *400* gr (uso em pvc, aco, polietileno e outros) | un | 0.0625 | 1 | 0 | 27.53 | 0 | 1.72
20045 | Reducao excentrica pvc, serie r, dn 75 x 50 mm, para esgoto predial | un | 1 | 1 | 0 | 9.95 | 0 | 9.95
88248 | Auxiliar de encanador ou bombeiro hidráulico com encargos complementar es | h | 0.0516 | 1 | 0 | 20.89 | 0 | 1.07
88267 | Encanador ou bombeiro hidráulico com encargos complementares | h | 0.0516 | 1 | 0 | 25.28 | 0 | 1.3
[7 empty] | Custo Unitário | 19.13
[7 empty] | BDI | 22.86
[7 empty] | Preço Unitário | 23.5
104348 - Terminal de ventilação, pvc, série normal, esgoto predial, dn 50 mm, junta soldável, fornecido e instalado em prumada de esgoto sanitário ou ventilação. Af_08/2022 ( un )
Sistema: SINAPI - Sist. Nac. de Pesq. de Custos e Índ. da Const. Civil - 01/12/2024
Utilizado no(s) item(ns) 09.08.14
Código | Descrição | Unidade | Quantidade | Utilização Operativa | Utilização Improdutiva | Valor Operativo | Valor Improdutivo | Valor Item
122 | Adesivo plastico para pvc, frasco com *850* gr | un | 0.0073 | 1 | 0 | 66.71 | 0 | 0.48
38383 | Lixa d'agua em folha, cor preta, grao 100 | un | 0.008 | 1 | 0 | 3.47 | 0 | 0.02
20083 | Solucao preparadora / limpadora para pvc, frasco com 1000 cm3 | un | 0.011 | 1 | 0 | 75.58 | 0 | 0.83
39319 | Terminal de ventilação, 50 mm, série normal, esgoto predial | un | 1 | 1 | 0 | 9.74 | 0 | 9.74
88248 | Auxiliar de encanador ou bombeiro hidráulico com encargos complementar es | h | 0.0114 | 1 | 0 | 20.89 | 0 | 0.23
88267 | Encanador ou bombeiro hidráulico com encargos complementares | h | 0.0114 | 1 | 0 | 25.28 | 0 | 0.28
[7 empty] | Custo Unitário | 11.58
[7 empty] | BDI | 22.86
[7 empty] | Preço Unitário | 14.22
104351 - Terminal de ventilação, pvc, série normal, esgoto predial, dn 75 mm, junta soldável, fornecido e instalado em prumada de esgoto sanitário ou ventilação. Af_08/2022 ( un )
Sistema: SINAPI - Sist. Nac. de Pesq. de Custos e Índ. da Const. Civil - 01/12/2024
Utilizado no(s) item(ns) 09.08.15
Código | Descrição | Unidade | Quantidade | Utilização Operativa | Utilização Improdutiva | Valor Operativo | Valor Improdutivo | Valor Item
122 | Adesivo plastico para pvc, frasco com *850* gr | un | 0.0167 | 1 | 0 | 66.71 | 0 | 1.11
38383 | Lixa d'agua em folha, cor preta, grao 100 | un | 0.031 | 1 | 0 | 3.47 | 0 | 0.1
20083 | Solucao preparadora / limpadora para pvc, frasco com 1000 cm3 | un | 0.026 | 1 | 0 | 75.58 | 0 | 1.96
39320 | Terminal de ventilação, 75 mm, série normal, esgoto predial | un | 1 | 1 | 0 | 18.73 | 0 | 18.73
88248 | Auxiliar de encanador ou bombeiro hidráulico com encargos complementar es | h | 0.0419 | 1 | 0 | 20.89 | 0 | 0.87
88267 | Encanador ou bombeiro hidráulico com encargos complementares | h | 0.0419 | 1 | 0 | 25.28 | 0 | 1.05
[7 empty] | Custo Unitário | 23.82
[7 empty] | BDI | 22.86
[7 empty] | Preço Unitário | 29.26
89799 - Tubo pvc, serie normal, esgoto predial, dn 75 mm, fornecido e instalado em prumada de esgoto sanitário ou ventilação. Af_08/2022 ( m )
Sistema: SINAPI - Sist. Nac. de Pesq. de Custos e Índ. da Const. Civil - 01/12/2024
Utilizado no(s) item(ns) 09.08.17
Código | Descrição | Unidade | Quantidade | Utilização Operativa | Utilização Improdutiva | Valor Operativo | Valor Improdutivo | Valor Item
38383 | Lixa d'agua em folha, cor preta, grao 100 | un | 0.0085 | 1 | 0 | 3.47 | 0 | 0.02
9837 | Tubo pvc serie normal, dn 75 mm, para esgoto predial (nbr 5688) | m | 1.0549 | 1 | 0 | 15.06 | 0 | 15.88
88248 | Auxiliar de encanador ou bombeiro hidráulico com encargos complementar es | h | 0.1524 | 1 | 0 | 20.89 | 0 | 3.18
88267 | Encanador ou bombeiro hidráulico com encargos complementares | h | 0.1524 | 1 | 0 | 25.28 | 0 | 3.85
[7 empty] | Custo Unitário | 22.93
[7 empty] | BDI | 22.86
[7 empty] | Preço Unitário | 28.17
104354 - Te, pvc, série normal, esgoto predial, dn 100 x 75 mm, junta elástica, fornecido e instalado em prumada de esgoto sanitário ou ventilação. Af_08/2022 ( un )
Sistema: SINAPI - Sist. Nac. de Pesq. de Custos e Índ. da Const. Civil - 01/12/2024
Utilizado no(s) item(ns) 09.08.18
Código | Descrição | Unidade | Quantidade | Utilização Operativa | Utilização Improdutiva | Valor Operativo | Valor Improdutivo | Valor Item
301 | Anel borracha para tubo esgoto predial, dn 100 mm (nbr 5688) | un | 2 | 1 | 0 | 3.1 | 0 | 6.2
297 | Anel borracha para tubo esgoto predial, dn 75 mm (nbr 5688) | un | 1 | 1 | 0 | 2.57 | 0 | 2.57
20078 | Pasta lubrificante para tubos e conexoes com junta elastica, embalagem de *400* gr (uso em pvc, aco, polietileno e outros) | un | 0.1525 | 1 | 0 | 27.53 | 0 | 4.19
11656 | Te sanitario de reducao, pvc, dn 100 x 75 mm, serie normal para esgoto predial | un | 1 | 1 | 0 | 20.84 | 0 | 20.84
88248 | Auxiliar de encanador ou bombeiro hidráulico com encargos complementar es | h | 0.2489 | 1 | 0 | 20.89 | 0 | 5.19
88267 | Encanador ou bombeiro hidráulico com encargos complementares | h | 0.2489 | 1 | 0 | 25.28 | 0 | 6.29
[7 empty] | Custo Unitário | 45.28
[7 empty] | BDI | 22.86
[7 empty] | Preço Unitário | 55.63
89825 - Te, pvc, serie normal, esgoto predial, dn 50 x 50 mm, junta elástica, fornecido e instalado em prumada de esgoto sanitário ou ventilação. Af_08/2022 ( un )
Sistema: SINAPI - Sist. Nac. de Pesq. de Custos e Índ. da Const. Civil - 01/12/2024
Utilizado no(s) item(ns) 09.08.19
Código | Descrição | Unidade | Quantidade | Utilização Operativa | Utilização Improdutiva | Valor Operativo | Valor Improdutivo | Valor Item
296 | Anel borracha para tubo esgoto predial, dn 50 mm (nbr 5688) | un | 3 | 1 | 0 | 1.75 | 0 | 5.25
20078 | Pasta lubrificante para tubos e conexoes com junta elastica, embalagem de *400* gr (uso em pvc, aco, polietileno e outros) | un | 0.075 | 1 | 0 | 27.53 | 0 | 2.06
7097 | Tê sanitário, pvc, dn 50 x 50 mm, serie normal, para esgoto predial | un | 1 | 1 | 0 | 8.02 | 0 | 8.02
88248 | Auxiliar de encanador ou bombeiro hidráulico com encargos complementar es | h | 0.0457 | 1 | 0 | 20.89 | 0 | 0.95
88267 | Encanador ou bombeiro hidráulico com encargos complementares | h | 0.0457 | 1 | 0 | 25.28 | 0 | 1.15
[7 empty] | Custo Unitário | 17.43
[7 empty] | BDI | 22.86
[7 empty] | Preço Unitário | 21.41
0613022025 - Tê sanitário em pvc rígido, para esgoto primário, diâm = 75 x 50mm, incluso frete- fornecimento e instalação - REF SINAPI 94698 12/2024 ( un )
Sistema: CORUMBÁ CIVIL - 01/12/2024
Utilizado no(s) item(ns) 09.08.20
Código | Descrição | Unidade | Quantidade | Utilização Operativa | Utilização Improdutiva | Valor Operativo | Valor Improdutivo | Valor Item
122 | Adesivo plastico para pvc, frasco com *850* gr | un | 0.0341 | 1 | 0 | 66.71 | 0 | 2.27
38383 | Lixa d'agua em folha, cor preta, grao 100 | un | 0.0386 | 1 | 0 | 3.47 | 0 | 0.13
20083 | Solucao preparadora / limpadora para pvc, frasco com 1000 cm3 | un | 0.061 | 1 | 0 | 75.58 | 0 | 4.61
0513022025 | Tê sanitário em pvc rígido, para esgoto primário, diâm = 75 x 50mm, incluso frete; | un | 1 | 1 | 0 | 28.47 | 0 | 28.47
88248 | Auxiliar de encanador ou bombeiro hidráulico com encargos complementar es | h | 0.309 | 1 | 0 | 20.89 | 0 | 6.45
88267 | Encanador ou bombeiro hidráulico com encargos complementares | h | 0.309 | 1 | 0 | 25.28 | 0 | 7.81
[7 empty] | Custo Unitário | 49.74
[7 empty] | BDI | 22.86
[7 empty] | Preço Unitário | 61.11
89829 - Te, pvc, serie normal, esgoto predial, dn 75 x 75 mm, junta elástica, fornecido e instalado em prumada de esgoto sanitário ou ventilação. Af_08/2022 ( un )
Sistema: SINAPI - Sist. Nac. de Pesq. de Custos e Índ. da Const. Civil - 01/12/2024
Utilizado no(s) item(ns) 09.08.21
Código | Descrição | Unidade | Quantidade | Utilização Operativa | Utilização Improdutiva | Valor Operativo | Valor Improdutivo | Valor Item
297 | Anel borracha para tubo esgoto predial, dn 75 mm (nbr 5688) | un | 3 | 1 | 0 | 2.57 | 0 | 7.71
20078 | Pasta lubrificante para tubos e conexoes com junta elastica, embalagem de *400* gr (uso em pvc, aco, polietileno e outros) | un | 0.1125 | 1 | 0 | 27.53 | 0 | 3.09
11658 | Tê sanitário, pvc, dn 75 x 75 mm, serie normal para esgoto predial | un | 1 | 1 | 0 | 17.73 | 0 | 17.73
88248 | Auxiliar de encanador ou bombeiro hidráulico com encargos complementar es | h | 0.1676 | 1 | 0 | 20.89 | 0 | 3.5
88267 | Encanador ou bombeiro hidráulico com encargos complementares | h | 0.1676 | 1 | 0 | 25.28 | 0 | 4.23
[7 empty] | Custo Unitário | 36.26
[7 empty] | BDI | 22.86
[7 empty] | Preço Unitário | 44.54
95674 - Hidrômetro dn 1/2", 3,0 m3/h - fornecimento e instalação. Af_03/2024 ( un )
Sistema: SINAPI - Sist. Nac. de Pesq. de Custos e Índ. da Const. Civil - 01/12/2024
Utilizado no(s) item(ns) 09.09.01.01
Código | Descrição | Unidade | Quantidade | Utilização Operativa | Utilização Improdutiva | Valor Operativo | Valor Improdutivo | Valor Item
3148 | Fita veda rosca, em ptfe, rolo de 18 mm x 50 m (l x c) | un | 0.0106 | 1 | 0 | 17.55 | 0 | 0.18
12773 | Hidrometro unijato / medidor de agua, dn 1/2", vazao maxima de 3 m3/h, para agua potavel fria, relojoaria plana, classe b, horizontal (sem conexoes) | un | 1 | 1 | 0 | 98.93 | 0 | 98.93
88248 | Auxiliar de encanador ou bombeiro hidráulico com encargos complementar es | h | 0.4315 | 1 | 0 | 20.89 | 0 | 9.01
88267 | Encanador ou bombeiro hidráulico com encargos complementares | h | 0.4315 | 1 | 0 | 25.28 | 0 | 10.9
[7 empty] | Custo Unitário | 119.02
[7 empty] | BDI | 22.86
[7 empty] | Preço Unitário | 146.22
94498 - Registro de gaveta bruto, latão, roscável, 2" - fornecimento e instalação. Af_08/2021 ( un )
Sistema: SINAPI - Sist. Nac. de Pesq. de Custos e Índ. da Const. Civil - 01/12/2024
Utilizado no(s) item(ns) 09.09.01.03
Código | Descrição | Unidade | Quantidade | Utilização Operativa | Utilização Improdutiva | Valor Operativo | Valor Improdutivo | Valor Item
3148 | Fita veda rosca, em ptfe, rolo de 18 mm x 50 m (l x c) | un | 0.024 | 1 | 0 | 17.55 | 0 | 0.42
6028 | Registro gaveta bruto em latao forjado, bitola 2" | un | 1 | 1 | 0 | 80.61 | 0 | 80.61
88248 | Auxiliar de encanador ou bombeiro hidráulico com encargos complementar es | h | 0.3398 | 1 | 0 | 20.89 | 0 | 7.09
88267 | Encanador ou bombeiro hidráulico com encargos complementares | h | 0.3398 | 1 | 0 | 25.28 | 0 | 8.59
[7 empty] | Custo Unitário | 96.71
[7 empty] | BDI | 22.86
[7 empty] | Preço Unitário | 118.81
94496 - Registro de gaveta bruto, latão, roscável, 1 1/4" - fornecimento e instalação. Af_08/2021 ( un )
Sistema: SINAPI - Sist. Nac. de Pesq. de Custos e Índ. da Const. Civil - 01/12/2024
Utilizado no(s) item(ns) 09.09.01.04
Código | Descrição | Unidade | Quantidade | Utilização Operativa | Utilização Improdutiva | Valor Operativo | Valor Improdutivo | Valor Item
3148 | Fita veda rosca, em ptfe, rolo de 18 mm x 50 m (l x c) | un | 0.0168 | 1 | 0 | 17.55 | 0 | 0.29
6017 | Registro gaveta bruto em latao forjado, bitola 1 1/4" | un | 1 | 1 | 0 | 45.84 | 0 | 45.84
88248 | Auxiliar de encanador ou bombeiro hidráulico com encargos complementar es | h | 0.2021 | 1 | 0 | 20.89 | 0 | 4.22
88267 | Encanador ou bombeiro hidráulico com encargos complementares | h | 0.2021 | 1 | 0 | 25.28 | 0 | 5.1
[7 empty] | Custo Unitário | 55.45
[7 empty] | BDI | 22.86
[7 empty] | Preço Unitário | 68.12
89987 - Registro de gaveta bruto, latão, roscável, 3/4", com acabamento e canopla cromados - fornecimento e instalação. Af_08/2021 ( un )
Sistema: SINAPI - Sist. Nac. de Pesq. de Custos e Índ. da Const. Civil - 01/12/2024
Utilizado no(s) item(ns) 09.09.01.05
Código | Descrição | Unidade | Quantidade | Utilização Operativa | Utilização Improdutiva | Valor Operativo | Valor Improdutivo | Valor Item
3148 | Fita veda rosca, em ptfe, rolo de 18 mm x 50 m (l x c) | un | 0.0106 | 1 | 0 | 17.55 | 0 | 0.18
6005 | Registro gaveta com acabamento e canopla cromados, simples, bitola 3/4" | un | 1 | 1 | 0 | 51.99 | 0 | 51.99
88248 | Auxiliar de encanador ou bombeiro hidráulico com encargos complementar es | h | 0.2212 | 1 | 0 | 20.89 | 0 | 4.62
88267 | Encanador ou bombeiro hidráulico com encargos complementares | h | 0.2212 | 1 | 0 | 25.28 | 0 | 5.59
[7 empty] | Custo Unitário | 62.38
[7 empty] | BDI | 22.86
[7 empty] | Preço Unitário | 76.64
89985 - Registro de pressão bruto, latão, roscável, 3/4", com acabamento e canopla cromados - fornecimento e instalação. Af_08/2021 ( un )
Sistema: SINAPI - Sist. Nac. de Pesq. de Custos e Índ. da Const. Civil - 01/12/2024
Utilizado no(s) item(ns) 09.09.01.06 / 09.09.04.22
Código | Descrição | Unidade | Quantidade | Utilização Operativa | Utilização Improdutiva | Valor Operativo | Valor Improdutivo | Valor Item
3148 | Fita veda rosca, em ptfe, rolo de 18 mm x 50 m (l x c) | un | 0.0106 | 1 | 0 | 17.55 | 0 | 0.18
6024 | Registro pressao com acabamento e canopla cromada, simples, bitola 3/4" | un | 1 | 1 | 0 | 49.03 | 0 | 49.03
88248 | Auxiliar de encanador ou bombeiro hidráulico com encargos complementar es | h | 0.2212 | 1 | 0 | 20.89 | 0 | 4.62
88267 | Encanador ou bombeiro hidráulico com encargos complementares | h | 0.2212 | 1 | 0 | 25.28 | 0 | 5.59
[7 empty] | Custo Unitário | 59.42
[7 empty] | BDI | 22.86
[7 empty] | Preço Unitário | 73
103039 - Registro de esfera, pvc, roscável, com volante, 1 1/2" - fornecimento e instalação. Af_08/2021 ( un )
Sistema: SINAPI - Sist. Nac. de Pesq. de Custos e Índ. da Const. Civil - 01/12/2024
Utilizado no(s) item(ns) 09.09.01.07
Código | Descrição | Unidade | Quantidade | Utilização Operativa | Utilização Improdutiva | Valor Operativo | Valor Improdutivo | Valor Item
3148 | Fita veda rosca, em ptfe, rolo de 18 mm x 50 m (l x c) | un | 0.0192 | 1 | 0 | 17.55 | 0 | 0.33
11672 | Registro de esfera, pvc, com volante, vs, roscavel, dn 1 1/2", com corpo dividido | un | 1 | 1 | 0 | 52.15 | 0 | 52.15
88248 | Auxiliar de encanador ou bombeiro hidráulico com encargos complementar es | h | 0.2633 | 1 | 0 | 20.89 | 0 | 5.5
88267 | Encanador ou bombeiro hidráulico com encargos complementares | h | 0.2633 | 1 | 0 | 25.28 | 0 | 6.65
[7 empty] | Custo Unitário | 64.63
[7 empty] | BDI | 22.86
[7 empty] | Preço Unitário | 79.4
103042 - Registro de esfera, pvc, roscável, com borboleta, 3/4" - fornecimento e instalação. Af_08/2021 ( un )
Sistema: SINAPI - Sist. Nac. de Pesq. de Custos e Índ. da Const. Civil - 01/12/2024
Utilizado no(s) item(ns) 09.09.01.09
Código | Descrição | Unidade | Quantidade | Utilização Operativa | Utilização Improdutiva | Valor Operativo | Valor Improdutivo | Valor Item
3148 | Fita veda rosca, em ptfe, rolo de 18 mm x 50 m (l x c) | un | 0.0106 | 1 | 0 | 17.55 | 0 | 0.18
6031 | Registro de esfera pvc, com borboleta, com rosca externa, de 3/4" | un | 1 | 1 | 0 | 18 | 0 | 18
88248 | Auxiliar de encanador ou bombeiro hidráulico com encargos complementar es | h | 0.1102 | 1 | 0 | 20.89 | 0 | 2.3
88267 | Encanador ou bombeiro hidráulico com encargos complementares | h | 0.1102 | 1 | 0 | 25.28 | 0 | 2.78
[7 empty] | Custo Unitário | 23.26
[7 empty] | BDI | 22.86
[7 empty] | Preço Unitário | 28.57
99635 - Válvula de descarga metálica, base 1 1/2", acabamento metalico cromado - fornecimento e instalação. Af_08/2021 ( un )
Sistema: SINAPI - Sist. Nac. de Pesq. de Custos e Índ. da Const. Civil - 01/12/2024
Utilizado no(s) item(ns) 09.09.01.10
Código | Descrição | Unidade | Quantidade | Utilização Operativa | Utilização Improdutiva | Valor Operativo | Valor Improdutivo | Valor Item
3148 | Fita veda rosca, em ptfe, rolo de 18 mm x 50 m (l x c) | un | 0.0192 | 1 | 0 | 17.55 | 0 | 0.33
10228 | Válvula de descarga metálica, base 1 1/2 " e acabamento metálico cromado | un | 1 | 1 | 0 | 202.11 | 0 | 202.11
88248 | Auxiliar de encanador ou bombeiro hidráulico com encargos complementar es | h | 0.9249 | 1 | 0 | 20.89 | 0 | 19.32
88267 | Encanador ou bombeiro hidráulico com encargos complementares | h | 0.9249 | 1 | 0 | 25.28 | 0 | 23.38
[7 empty] | Custo Unitário | 245.14
[7 empty] | BDI | 22.86
[7 empty] | Preço Unitário | 301.17
01139959 - bolsa de ligação em PVC flexivel para vaso sanitário 1 1/2" (40mm) ( un )
Sistema: CORUMBÁ CIVIL - 01/12/2024
Utilizado no(s) item(ns) 09.09.02.01
Código | Descrição | Unidade | Quantidade | Utilização Operativa | Utilização Improdutiva | Valor Operativo | Valor Improdutivo | Valor Item
6140 | Bolsa de ligacao em pvc flexivel para vaso sanitario 40 mm (1 1/2") | un | 1 | 1 | 0 | 4.32 | 0 | 4.32
88248 | Auxiliar de encanador ou bombeiro hidráulico com encargos complementar es | h | 0.5 | 1 | 0 | 20.89 | 0 | 10.44
88267 | Encanador ou bombeiro hidráulico com encargos complementares | h | 0.5 | 1 | 0 | 25.28 | 0 | 12.64
[7 empty] | Custo Unitário | 27.4
[7 empty] | BDI | 22.86
[7 empty] | Preço Unitário | 33.66
86886 - Engate flexível em inox, 1/2 x 30cm - fornecimento e instalação. Af_01/2020 ( un )
Sistema: SINAPI - Sist. Nac. de Pesq. de Custos e Índ. da Const. Civil - 01/12/2024
Utilizado no(s) item(ns) 09.09.02.02
Código | Descrição | Unidade | Quantidade | Utilização Operativa | Utilização Improdutiva | Valor Operativo | Valor Improdutivo | Valor Item
11683 | Engate / rabicho flexível inox 1/2 " x 30 cm | un | 1 | 1 | 0 | 77.72 | 0 | 77.72
3146 | Fita veda rosca, em ptfe, rolo de 18 mm x 10 m (l x c) | un | 0.021 | 1 | 0 | 4.76 | 0 | 0.09
88267 | Encanador ou bombeiro hidráulico com encargos complementares | h | 0.1525 | 1 | 0 | 25.28 | 0 | 3.85
88316 | Servente com encargos complementares | h | 0.0481 | 1 | 0 | 20.96 | 0 | 1
[7 empty] | Custo Unitário | 82.66
[7 empty] | BDI | 22.86
[7 empty] | Preço Unitário | 101.55
PMC 199 - TUBO DE DESCARGA TIPO BENGALA PARA LIGAÇÃO CAIXA DE DESCARGA – FORNECIMENTO E INSTALAÇÃO. ( un )
Sistema: CORUMBÁ CIVIL - 01/12/2024
Utilizado no(s) item(ns) 09.09.02.03
Código | Descrição | Unidade | Quantidade | Utilização Operativa | Utilização Improdutiva | Valor Operativo | Valor Improdutivo | Valor Item
12613 | Tubo de descarga, tipo bengala, para ligacao caixa de descarga - embutir, pvc, 40 mm x 150 cm | un | 1 | 1 | 0 | 18.42 | 0 | 18.42
88248 | Auxiliar de encanador ou bombeiro hidráulico com encargos complementar es | h | 0.25 | 1 | 0 | 20.89 | 0 | 5.22
88267 | Encanador ou bombeiro hidráulico com encargos complementares | h | 0.25 | 1 | 0 | 25.28 | 0 | 6.32
[7 empty] | Custo Unitário | 29.96
[7 empty] | BDI | 22.86
[7 empty] | Preço Unitário | 36.8
0813022025 - Tubo de ligação latão cromado c/canopla para vaso sanitário DN40, incluso frete - fornecimento e instalação; REF 03706/ORSE ( un )
Sistema: CORUMBÁ CIVIL - 01/12/2024
Utilizado no(s) item(ns) 09.09.02.04
Código | Descrição | Unidade | Quantidade | Utilização Operativa | Utilização Improdutiva | Valor Operativo | Valor Improdutivo | Valor Item
0713022025 | Tubo de ligação latão cromado c/canopla para vaso sanitário DN40, incluso frete; | un | 1 | 1 | 0 | 149.69 | 0 | 149.69
88267 | Encanador ou bombeiro hidráulico com encargos complementares | h | 0.2 | 1 | 0 | 25.28 | 0 | 5.05
[7 empty] | Custo Unitário | 154.74
[7 empty] | BDI | 22.86
[7 empty] | Preço Unitário | 190.11
89385 - Luva soldável e com rosca, pvc, soldável, dn 25mm x 3/4 , instalado em ramal ou sub-ramal de água - fornecimento e instalação. Af_06/2022 ( un )
Sistema: SINAPI - Sist. Nac. de Pesq. de Custos e Índ. da Const. Civil - 01/12/2024
Utilizado no(s) item(ns) 09.09.03.01
Código | Descrição | Unidade | Quantidade | Utilização Operativa | Utilização Improdutiva | Valor Operativo | Valor Improdutivo | Valor Item
122 | Adesivo plastico para pvc, frasco com *850* gr | un | 0.0059 | 1 | 0 | 66.71 | 0 | 0.39
38383 | Lixa d'agua em folha, cor preta, grao 100 | un | 0.0315 | 1 | 0 | 3.47 | 0 | 0.1
3906 | Luva soldável com rosca, pvc, 25 mm x 3/4", para água fria predial | un | 1 | 1 | 0 | 1.67 | 0 | 1.67
20083 | Solucao preparadora / limpadora para pvc, frasco com 1000 cm3 | un | 0.007 | 1 | 0 | 75.58 | 0 | 0.52
88248 | Auxiliar de encanador ou bombeiro hidráulico com encargos complementar es | h | 0.0944 | 1 | 0 | 20.89 | 0 | 1.97
88267 | Encanador ou bombeiro hidráulico com encargos complementares | h | 0.0944 | 1 | 0 | 25.28 | 0 | 2.38
[7 empty] | Custo Unitário | 7.03
[7 empty] | BDI | 22.86
[7 empty] | Preço Unitário | 8.63
94660 - Adaptador curto com bolsa e rosca para registro, pvc, soldável, dn 40 mm x 1 1/4", instalado em reservação predial de água - fornecimento e instalação. Af_04/2024 ( un )
Sistema: SINAPI - Sist. Nac. de Pesq. de Custos e Índ. da Const. Civil - 01/12/2024
Utilizado no(s) item(ns) 09.09.04.02
Código | Descrição | Unidade | Quantidade | Utilização Operativa | Utilização Improdutiva | Valor Operativo | Valor Improdutivo | Valor Item
109 | Adaptador pvc soldável curto com bolsa e rosca, 40 mm x 1 1/4", para água fria | un | 1 | 1 | 0 | 4.08 | 0 | 4.08
122 | Adesivo plastico para pvc, frasco com *850* gr | un | 0.0059 | 1 | 0 | 66.71 | 0 | 0.39
3148 | Fita veda rosca, em ptfe, rolo de 18 mm x 50 m (l x c) | un | 0.0084 | 1 | 0 | 17.55 | 0 | 0.14
38383 | Lixa d'agua em folha, cor preta, grao 100 | un | 0.0056 | 1 | 0 | 3.47 | 0 | 0.01
20083 | Solucao preparadora / limpadora para pvc, frasco com 1000 cm3 | un | 0.007 | 1 | 0 | 75.58 | 0 | 0.52
88248 | Auxiliar de encanador ou bombeiro hidráulico com encargos complementar es | h | 0.067 | 1 | 0 | 20.89 | 0 | 1.39
88267 | Encanador ou bombeiro hidráulico com encargos complementares | h | 0.067 | 1 | 0 | 25.28 | 0 | 1.69
[7 empty] | Custo Unitário | 8.22
[7 empty] | BDI | 22.86
[7 empty] | Preço Unitário | 10.09
89436 - Adaptador curto com bolsa e rosca para registro, pvc, soldável, dn 32mm x 1 , instalado em ramal de distribuição de água - fornecimento e instalação. Af_06/2022 ( un )
Sistema: SINAPI - Sist. Nac. de Pesq. de Custos e Índ. da Const. Civil - 01/12/2024
Utilizado no(s) item(ns) 09.09.04.03
Código | Descrição | Unidade | Quantidade | Utilização Operativa | Utilização Improdutiva | Valor Operativo | Valor Improdutivo | Valor Item
108 | Adaptador pvc soldável curto com bolsa e rosca, 32 mm x 1", para água fria | un | 1 | 1 | 0 | 1.97 | 0 | 1.97
122 | Adesivo plastico para pvc, frasco com *850* gr | un | 0.0082 | 1 | 0 | 66.71 | 0 | 0.54
38383 | Lixa d'agua em folha, cor preta, grao 100 | un | 0.0331 | 1 | 0 | 3.47 | 0 | 0.11
20083 | Solucao preparadora / limpadora para pvc, frasco com 1000 cm3 | un | 0.0095 | 1 | 0 | 75.58 | 0 | 0.71
88248 | Auxiliar de encanador ou bombeiro hidráulico com encargos complementar es | h | 0.0994 | 1 | 0 | 20.89 | 0 | 2.07
88267 | Encanador ou bombeiro hidráulico com encargos complementares | h | 0.0994 | 1 | 0 | 25.28 | 0 | 2.51
[7 empty] | Custo Unitário | 7.91
[7 empty] | BDI | 22.86
[7 empty] | Preço Unitário | 9.71
94662 - Adaptador curto com bolsa e rosca para registro, pvc, soldável, dn 50 mm x 1 1/2", instalado em reservação predial de água - fornecimento e instalação. Af_04/2024 ( un )
Sistema: SINAPI - Sist. Nac. de Pesq. de Custos e Índ. da Const. Civil - 01/12/2024
Utilizado no(s) item(ns) 09.09.04.04
Código | Descrição | Unidade | Quantidade | Utilização Operativa | Utilização Improdutiva | Valor Operativo | Valor Improdutivo | Valor Item
112 | Adaptador pvc soldável curto com bolsa e rosca, 50 mm x1 1/2", para água fria | un | 1 | 1 | 0 | 4.91 | 0 | 4.91
122 | Adesivo plastico para pvc, frasco com *850* gr | un | 0.0082 | 1 | 0 | 66.71 | 0 | 0.54
3148 | Fita veda rosca, em ptfe, rolo de 18 mm x 50 m (l x c) | un | 0.0096 | 1 | 0 | 17.55 | 0 | 0.16
38383 | Lixa d'agua em folha, cor preta, grao 100 | un | 0.0078 | 1 | 0 | 3.47 | 0 | 0.02
20083 | Solucao preparadora / limpadora para pvc, frasco com 1000 cm3 | un | 0.011 | 1 | 0 | 75.58 | 0 | 0.83
88248 | Auxiliar de encanador ou bombeiro hidráulico com encargos complementar es | h | 0.0934 | 1 | 0 | 20.89 | 0 | 1.95
88267 | Encanador ou bombeiro hidráulico com encargos complementares | h | 0.0934 | 1 | 0 | 25.28 | 0 | 2.36
[7 empty] | Custo Unitário | 10.77
[7 empty] | BDI | 22.86
[7 empty] | Preço Unitário | 13.23
94664 - Adaptador curto com bolsa e rosca para registro, pvc, soldável, dn 60 mm x 2", instalado em reservação predial de água - fornecimento e instalação. Af_04/2024 ( un )
Sistema: SINAPI - Sist. Nac. de Pesq. de Custos e Índ. da Const. Civil - 01/12/2024
Utilizado no(s) item(ns) 09.09.04.05
Código | Descrição | Unidade | Quantidade | Utilização Operativa | Utilização Improdutiva | Valor Operativo | Valor Improdutivo | Valor Item
113 | Adaptador pvc soldável curto com bolsa e rosca, 60 mm x 2", para água fria | un | 1 | 1 | 0 | 12.29 | 0 | 12.29
122 | Adesivo plastico para pvc, frasco com *850* gr | un | 0.0106 | 1 | 0 | 66.71 | 0 | 0.7
3148 | Fita veda rosca, em ptfe, rolo de 18 mm x 50 m (l x c) | un | 0.012 | 1 | 0 | 17.55 | 0 | 0.21
38383 | Lixa d'agua em folha, cor preta, grao 100 | un | 0.0105 | 1 | 0 | 3.47 | 0 | 0.03
20083 | Solucao preparadora / limpadora para pvc, frasco com 1000 cm3 | un | 0.015 | 1 | 0 | 75.58 | 0 | 1.13
88248 | Auxiliar de encanador ou bombeiro hidráulico com encargos complementar es | h | 0.1256 | 1 | 0 | 20.89 | 0 | 2.62
88267 | Encanador ou bombeiro hidráulico com encargos complementares | h | 0.1256 | 1 | 0 | 25.28 | 0 | 3.17
[7 empty] | Custo Unitário | 20.15
[7 empty] | BDI | 22.86
[7 empty] | Preço Unitário | 24.75
103993 - Bucha de redução, pvc, soldável, dn 40mm x 32mm, instalado em ramal de distribuição de água - fornecimento e instalação. Af_06/2022 ( un )
Sistema: SINAPI - Sist. Nac. de Pesq. de Custos e Índ. da Const. Civil - 01/12/2024
Utilizado no(s) item(ns) 09.09.04.06
Código | Descrição | Unidade | Quantidade | Utilização Operativa | Utilização Improdutiva | Valor Operativo | Valor Improdutivo | Valor Item
122 | Adesivo plastico para pvc, frasco com *850* gr | un | 0.0106 | 1 | 0 | 66.71 | 0 | 0.7
812 | Bucha de redução de pvc, soldável, curta, com 40 x 32 mm, para água fria predial | un | 1 | 1 | 0 | 2.32 | 0 | 2.32
38383 | Lixa d'agua em folha, cor preta, grao 100 | un | 0.0394 | 1 | 0 | 3.47 | 0 | 0.13
20083 | Solucao preparadora / limpadora para pvc, frasco com 1000 cm3 | un | 0.0125 | 1 | 0 | 75.58 | 0 | 0.94
88248 | Auxiliar de encanador ou bombeiro hidráulico com encargos complementar es | h | 0.1181 | 1 | 0 | 20.89 | 0 | 2.46
88267 | Encanador ou bombeiro hidráulico com encargos complementares | h | 0.1181 | 1 | 0 | 25.28 | 0 | 2.98
[7 empty] | Custo Unitário | 9.53
[7 empty] | BDI | 22.86
[7 empty] | Preço Unitário | 11.7
103964 - Bucha de redução, longa, pvc, soldável, dn 40 x 25 mm, instalado em prumada de água - fornecimento e instalação. Af_06/2022 ( un )
Sistema: SINAPI - Sist. Nac. de Pesq. de Custos e Índ. da Const. Civil - 01/12/2024
Utilizado no(s) item(ns) 09.09.04.07
Código | Descrição | Unidade | Quantidade | Utilização Operativa | Utilização Improdutiva | Valor Operativo | Valor Improdutivo | Valor Item
122 | Adesivo plastico para pvc, frasco com *850* gr | un | 0.0094 | 1 | 0 | 66.71 | 0 | 0.62
834 | Bucha de redução de pvc, soldável, longa, com 40 x 25 mm, para água fria predial | un | 1 | 1 | 0 | 4.01 | 0 | 4.01
38383 | Lixa d'agua em folha, cor preta, grao 100 | un | 0.0133 | 1 | 0 | 3.47 | 0 | 0.04
20083 | Solucao preparadora / limpadora para pvc, frasco com 1000 cm3 | un | 0.011 | 1 | 0 | 75.58 | 0 | 0.83
88248 | Auxiliar de encanador ou bombeiro hidráulico com encargos complementar es | h | 0.0582 | 1 | 0 | 20.89 | 0 | 1.21
88267 | Encanador ou bombeiro hidráulico com encargos complementares | h | 0.0582 | 1 | 0 | 25.28 | 0 | 1.47
[7 empty] | Custo Unitário | 8.18
[7 empty] | BDI | 22.86
[7 empty] | Preço Unitário | 10.04
103999 - Bucha de redução, longa, pvc, soldável, dn 50 x 25 mm, instalado em ramal de distribuição de água - fornecimento e instalação. Af_06/2022 ( un )
Sistema: SINAPI - Sist. Nac. de Pesq. de Custos e Índ. da Const. Civil - 01/12/2024
Utilizado no(s) item(ns) 09.09.04.08
Código | Descrição | Unidade | Quantidade | Utilização Operativa | Utilização Improdutiva | Valor Operativo | Valor Improdutivo | Valor Item
122 | Adesivo plastico para pvc, frasco com *850* gr | un | 0.0118 | 1 | 0 | 66.71 | 0 | 0.78
813 | Bucha de redução de pvc, soldável, longa, com 50 x 25 mm, para água fria predial | un | 1 | 1 | 0 | 4.67 | 0 | 4.67
38383 | Lixa d'agua em folha, cor preta, grao 100 | un | 0.0406 | 1 | 0 | 3.47 | 0 | 0.14
20083 | Solucao preparadora / limpadora para pvc, frasco com 1000 cm3 | un | 0.015 | 1 | 0 | 75.58 | 0 | 1.13
88248 | Auxiliar de encanador ou bombeiro hidráulico com encargos complementar es | h | 0.1218 | 1 | 0 | 20.89 | 0 | 2.54
88267 | Encanador ou bombeiro hidráulico com encargos complementares | h | 0.1218 | 1 | 0 | 25.28 | 0 | 3.07
[7 empty] | Custo Unitário | 12.33
[7 empty] | BDI | 22.86
[7 empty] | Preço Unitário | 15.14
103969 - Bucha de redução, longa, pvc, soldável, dn 60 x 32 mm, instalado em prumada de água - fornecimento e instalação. Af_06/2022 ( un )
Sistema: SINAPI - Sist. Nac. de Pesq. de Custos e Índ. da Const. Civil - 01/12/2024
Utilizado no(s) item(ns) 09.09.04.09
Código | Descrição | Unidade | Quantidade | Utilização Operativa | Utilização Improdutiva | Valor Operativo | Valor Improdutivo | Valor Item
122 | Adesivo plastico para pvc, frasco com *850* gr | un | 0.0153 | 1 | 0 | 66.71 | 0 | 1.02
814 | Bucha de redução de pvc, soldável, longa, com 60 x 32 mm, para água fria predial | un | 1 | 1 | 0 | 13.91 | 0 | 13.91
38383 | Lixa d'agua em folha, cor preta, grao 100 | un | 0.0177 | 1 | 0 | 3.47 | 0 | 0.06
20083 | Solucao preparadora / limpadora para pvc, frasco com 1000 cm3 | un | 0.0205 | 1 | 0 | 75.58 | 0 | 1.54
88248 | Auxiliar de encanador ou bombeiro hidráulico com encargos complementar es | h | 0.0788 | 1 | 0 | 20.89 | 0 | 1.64
88267 | Encanador ou bombeiro hidráulico com encargos complementares | h | 0.0788 | 1 | 0 | 25.28 | 0 | 1.99
[7 empty] | Custo Unitário | 20.16
[7 empty] | BDI | 22.86
[7 empty] | Preço Unitário | 24.76
103983 - Curva 45 graus, pvc, soldável, dn 40mm, instalado em ramal de distribuição de água - fornecimento e instalação. Af_06/2022 ( un )
Sistema: SINAPI - Sist. Nac. de Pesq. de Custos e Índ. da Const. Civil - 01/12/2024
Utilizado no(s) item(ns) 09.09.04.10
Código | Descrição | Unidade | Quantidade | Utilização Operativa | Utilização Improdutiva | Valor Operativo | Valor Improdutivo | Valor Item
122 | Adesivo plastico para pvc, frasco com *850* gr | un | 0.0118 | 1 | 0 | 66.71 | 0 | 0.78
1929 | Curva de pvc 45 graus, soldavel, 40 mm, cor marrom, para agua fria predial | un | 1 | 1 | 0 | 5.96 | 0 | 5.96
38383 | Lixa d'agua em folha, cor preta, grao 100 | un | 0.0427 | 1 | 0 | 3.47 | 0 | 0.14
20083 | Solucao preparadora / limpadora para pvc, frasco com 1000 cm3 | un | 0.014 | 1 | 0 | 75.58 | 0 | 1.05
88248 | Auxiliar de encanador ou bombeiro hidráulico com encargos complementar es | h | 0.192 | 1 | 0 | 20.89 | 0 | 4.01
88267 | Encanador ou bombeiro hidráulico com encargos complementares | h | 0.192 | 1 | 0 | 25.28 | 0 | 4.85
[7 empty] | Custo Unitário | 16.79
[7 empty] | BDI | 22.86
[7 empty] | Preço Unitário | 20.62
89510 - Curva 45 graus, pvc, soldável, dn 60mm, instalado em prumada de água - fornecimento e instalação. Af_06/2022 ( un )
Sistema: SINAPI - Sist. Nac. de Pesq. de Custos e Índ. da Const. Civil - 01/12/2024
Utilizado no(s) item(ns) 09.09.04.11
Código | Descrição | Unidade | Quantidade | Utilização Operativa | Utilização Improdutiva | Valor Operativo | Valor Improdutivo | Valor Item
122 | Adesivo plastico para pvc, frasco com *850* gr | un | 0.0212 | 1 | 0 | 66.71 | 0 | 1.41
1924 | Curva de pvc 45 graus, soldavel, 60 mm, cor marrom, para agua fria predial | un | 1 | 1 | 0 | 16.47 | 0 | 16.47
38383 | Lixa d'agua em folha, cor preta, grao 100 | un | 0.0222 | 1 | 0 | 3.47 | 0 | 0.07
20083 | Solucao preparadora / limpadora para pvc, frasco com 1000 cm3 | un | 0.03 | 1 | 0 | 75.58 | 0 | 2.26
88248 | Auxiliar de encanador ou bombeiro hidráulico com encargos complementar es | h | 0.1506 | 1 | 0 | 20.89 | 0 | 3.14
88267 | Encanador ou bombeiro hidráulico com encargos complementares | h | 0.1506 | 1 | 0 | 25.28 | 0 | 3.8
[7 empty] | Custo Unitário | 27.15
[7 empty] | BDI | 22.86
[7 empty] | Preço Unitário | 33.35
89368 - Joelho 45 graus, pvc, soldável, dn 32mm, instalado em ramal ou sub-ramal de água - fornecimento e instalação. Af_06/2022 ( un )
Sistema: SINAPI - Sist. Nac. de Pesq. de Custos e Índ. da Const. Civil - 01/12/2024
Utilizado no(s) item(ns) 09.09.04.12
Código | Descrição | Unidade | Quantidade | Utilização Operativa | Utilização Improdutiva | Valor Operativo | Valor Improdutivo | Valor Item
122 | Adesivo plastico para pvc, frasco com *850* gr | un | 0.0094 | 1 | 0 | 66.71 | 0 | 0.62
3501 | Joelho, pvc soldavel, 45 graus, 32 mm, cor marrom, para agua fria predial | un | 1 | 1 | 0 | 4.56 | 0 | 4.56
38383 | Lixa d'agua em folha, cor preta, grao 100 | un | 0.0403 | 1 | 0 | 3.47 | 0 | 0.13
20083 | Solucao preparadora / limpadora para pvc, frasco com 1000 cm3 | un | 0.011 | 1 | 0 | 75.58 | 0 | 0.83
88248 | Auxiliar de encanador ou bombeiro hidráulico com encargos complementar es | h | 0.1812 | 1 | 0 | 20.89 | 0 | 3.78
88267 | Encanador ou bombeiro hidráulico com encargos complementares | h | 0.1812 | 1 | 0 | 25.28 | 0 | 4.58
[7 empty] | Custo Unitário | 14.5
[7 empty] | BDI | 22.86
[7 empty] | Preço Unitário | 17.81
89362 - Joelho 90 graus, pvc, soldável, dn 25mm, instalado em ramal ou sub-ramal de água - fornecimento e instalação. Af_06/2022 ( un )
Sistema: SINAPI - Sist. Nac. de Pesq. de Custos e Índ. da Const. Civil - 01/12/2024
Utilizado no(s) item(ns) 09.09.04.13 / 09.11.03 / 09.11.13
Código | Descrição | Unidade | Quantidade | Utilização Operativa | Utilização Improdutiva | Valor Operativo | Valor Improdutivo | Valor Item
122 | Adesivo plastico para pvc, frasco com *850* gr | un | 0.0071 | 1 | 0 | 66.71 | 0 | 0.47
3529 | Joelho pvc, soldavel, 90 graus, 25 mm, cor marrom, para agua fria predial | un | 1 | 1 | 0 | 0.8 | 0 | 0.8
38383 | Lixa d'agua em folha, cor preta, grao 100 | un | 0.0338 | 1 | 0 | 3.47 | 0 | 0.11
20083 | Solucao preparadora / limpadora para pvc, frasco com 1000 cm3 | un | 0.008 | 1 | 0 | 75.58 | 0 | 0.6
88248 | Auxiliar de encanador ou bombeiro hidráulico com encargos complementar es | h | 0.152 | 1 | 0 | 20.89 | 0 | 3.17
88267 | Encanador ou bombeiro hidráulico com encargos complementares | h | 0.152 | 1 | 0 | 25.28 | 0 | 3.84
[7 empty] | Custo Unitário | 8.99
[7 empty] | BDI | 22.86
[7 empty] | Preço Unitário | 11.04
89413 - Joelho 90 graus, pvc, soldável, dn 32mm, instalado em ramal de distribuição de água - fornecimento e instalação. Af_06/2022 ( un )
Sistema: SINAPI - Sist. Nac. de Pesq. de Custos e Índ. da Const. Civil - 01/12/2024
Utilizado no(s) item(ns) 09.09.04.14
Código | Descrição | Unidade | Quantidade | Utilização Operativa | Utilização Improdutiva | Valor Operativo | Valor Improdutivo | Valor Item
122 | Adesivo plastico para pvc, frasco com *850* gr | un | 0.0094 | 1 | 0 | 66.71 | 0 | 0.62
3536 | Joelho pvc, soldavel, 90 graus, 32 mm, cor marrom, para agua fria predial | un | 1 | 1 | 0 | 2.67 | 0 | 2.67
38383 | Lixa d'agua em folha, cor preta, grao 100 | un | 0.036 | 1 | 0 | 3.47 | 0 | 0.12
20083 | Solucao preparadora / limpadora para pvc, frasco com 1000 cm3 | un | 0.011 | 1 | 0 | 75.58 | 0 | 0.83
88248 | Auxiliar de encanador ou bombeiro hidráulico com encargos complementar es | h | 0.1621 | 1 | 0 | 20.89 | 0 | 3.38
88267 | Encanador ou bombeiro hidráulico com encargos complementares | h | 0.1621 | 1 | 0 | 25.28 | 0 | 4.09
[7 empty] | Custo Unitário | 11.71
[7 empty] | BDI | 22.86
[7 empty] | Preço Unitário | 14.38
103956 - Joelho de redução, 90 graus, pvc, soldável, dn 32 mm x 25 mm, instalado em ramal de distribuição de água - fornecimento e instalação. Af_06/2022 ( un )
Sistema: SINAPI - Sist. Nac. de Pesq. de Custos e Índ. da Const. Civil - 01/12/2024
Utilizado no(s) item(ns) 09.09.04.15
Código | Descrição | Unidade | Quantidade | Utilização Operativa | Utilização Improdutiva | Valor Operativo | Valor Improdutivo | Valor Item
122 | Adesivo plastico para pvc, frasco com *850* gr | un | 0.0082 | 1 | 0 | 66.71 | 0 | 0.54
3538 | Joelho de reducao, pvc soldavel, 90 graus, 32 mm x 25 mm, cor marrom, para agua fria predial | un | 1 | 1 | 0 | 5.7 | 0 | 5.7
38383 | Lixa d'agua em folha, cor preta, grao 100 | un | 0.0331 | 1 | 0 | 3.47 | 0 | 0.11
20083 | Solucao preparadora / limpadora para pvc, frasco com 1000 cm3 | un | 0.0095 | 1 | 0 | 75.58 | 0 | 0.71
88248 | Auxiliar de encanador ou bombeiro hidráulico com encargos complementar es | h | 0.149 | 1 | 0 | 20.89 | 0 | 3.11
88267 | Encanador ou bombeiro hidráulico com encargos complementares | h | 0.149 | 1 | 0 | 25.28 | 0 | 3.76
[7 empty] | Custo Unitário | 13.93
[7 empty] | BDI | 22.86
[7 empty] | Preço Unitário | 17.11
104159 - Luva de correr, pvc, soldável, dn 40mm, instalado em ramal de distribuição de água - fornecimento e instalação. Af_06/2022 ( un )
Sistema: SINAPI - Sist. Nac. de Pesq. de Custos e Índ. da Const. Civil - 01/12/2024
Utilizado no(s) item(ns) 09.09.04.16 / 09.09.04.19
Código | Descrição | Unidade | Quantidade | Utilização Operativa | Utilização Improdutiva | Valor Operativo | Valor Improdutivo | Valor Item
122 | Adesivo plastico para pvc, frasco com *850* gr | un | 0.0118 | 1 | 0 | 66.71 | 0 | 0.78
38383 | Lixa d'agua em folha, cor preta, grao 100 | un | 0.0427 | 1 | 0 | 3.47 | 0 | 0.14
43838 | Luva de correr para tubo soldavel, pvc, 40 mm, para agua fria predial | un | 1 | 1 | 0 | 31.16 | 0 | 31.16
20083 | Solucao preparadora / limpadora para pvc, frasco com 1000 cm3 | un | 0.014 | 1 | 0 | 75.58 | 0 | 1.05
88248 | Auxiliar de encanador ou bombeiro hidráulico com encargos complementar es | h | 0.128 | 1 | 0 | 20.89 | 0 | 2.67
88267 | Encanador ou bombeiro hidráulico com encargos complementares | h | 0.128 | 1 | 0 | 25.28 | 0 | 3.23
[7 empty] | Custo Unitário | 39.03
[7 empty] | BDI | 22.86
[7 empty] | Preço Unitário | 47.95
89426 - Luva de redução, pvc, soldável, dn 32mm x 25mm, instalado em ramal de distribuição de água - fornecimento e instalação. Af_06/2022 ( un )
Sistema: SINAPI - Sist. Nac. de Pesq. de Custos e Índ. da Const. Civil - 01/12/2024
Utilizado no(s) item(ns) 09.09.04.17
Código | Descrição | Unidade | Quantidade | Utilização Operativa | Utilização Improdutiva | Valor Operativo | Valor Improdutivo | Valor Item
122 | Adesivo plastico para pvc, frasco com *850* gr | un | 0.0082 | 1 | 0 | 66.71 | 0 | 0.54
38383 | Lixa d'agua em folha, cor preta, grao 100 | un | 0.0331 | 1 | 0 | 3.47 | 0 | 0.11
3869 | Luva de redução soldável, pvc, 32 mm x 25 mm, para água fria predial | un | 1 | 1 | 0 | 3.42 | 0 | 3.42
20083 | Solucao preparadora / limpadora para pvc, frasco com 1000 cm3 | un | 0.0095 | 1 | 0 | 75.58 | 0 | 0.71
88248 | Auxiliar de encanador ou bombeiro hidráulico com encargos complementar es | h | 0.0994 | 1 | 0 | 20.89 | 0 | 2.07
88267 | Encanador ou bombeiro hidráulico com encargos complementares | h | 0.0994 | 1 | 0 | 25.28 | 0 | 2.51
[7 empty] | Custo Unitário | 9.36
[7 empty] | BDI | 22.86
[7 empty] | Preço Unitário | 11.49
89425 - Luva de correr, pvc, soldável, dn 25mm, instalado em ramal de distribuição de água - fornecimento e instalação. Af_06/2022 ( un )
Sistema: SINAPI - Sist. Nac. de Pesq. de Custos e Índ. da Const. Civil - 01/12/2024
Utilizado no(s) item(ns) 09.09.04.18
Código | Descrição | Unidade | Quantidade | Utilização Operativa | Utilização Improdutiva | Valor Operativo | Valor Improdutivo | Valor Item
122 | Adesivo plastico para pvc, frasco com *850* gr | un | 0.0071 | 1 | 0 | 66.71 | 0 | 0.47
38383 | Lixa d'agua em folha, cor preta, grao 100 | un | 0.0302 | 1 | 0 | 3.47 | 0 | 0.1
3873 | Luva de correr para tubo soldável, pvc, 25 mm, para água fria predial | un | 1 | 1 | 0 | 13.58 | 0 | 13.58
20083 | Solucao preparadora / limpadora para pvc, frasco com 1000 cm3 | un | 0.008 | 1 | 0 | 75.58 | 0 | 0.6
88248 | Auxiliar de encanador ou bombeiro hidráulico com encargos complementar es | h | 0.0906 | 1 | 0 | 20.89 | 0 | 1.89
88267 | Encanador ou bombeiro hidráulico com encargos complementares | h | 0.0906 | 1 | 0 | 25.28 | 0 | 2.29
[7 empty] | Custo Unitário | 18.93
[7 empty] | BDI | 22.86
[7 empty] | Preço Unitário | 23.25
103996 - Luva de correr, pvc, soldável, dn 50mm, instalado em ramal de distribuição de água - fornecimento e instalação. Af_06/2022 ( un )
Sistema: SINAPI - Sist. Nac. de Pesq. de Custos e Índ. da Const. Civil - 01/12/2024
Utilizado no(s) item(ns) 09.09.04.20
Código | Descrição | Unidade | Quantidade | Utilização Operativa | Utilização Improdutiva | Valor Operativo | Valor Improdutivo | Valor Item
122 | Adesivo plastico para pvc, frasco com *850* gr | un | 0.0165 | 1 | 0 | 66.71 | 0 | 1.1
38383 | Lixa d'agua em folha, cor preta, grao 100 | un | 0.051 | 1 | 0 | 3.47 | 0 | 0.17
3847 | Luva de correr para tubo soldável, pvc, 50 mm, para água fria predial | un | 1 | 1 | 0 | 31.43 | 0 | 31.43
20083 | Solucao preparadora / limpadora para pvc, frasco com 1000 cm3 | un | 0.022 | 1 | 0 | 75.58 | 0 | 1.66
88248 | Auxiliar de encanador ou bombeiro hidráulico com encargos complementar es | h | 0.153 | 1 | 0 | 20.89 | 0 | 3.19
88267 | Encanador ou bombeiro hidráulico com encargos complementares | h | 0.153 | 1 | 0 | 25.28 | 0 | 3.86
[7 empty] | Custo Unitário | 41.41
[7 empty] | BDI | 22.86
[7 empty] | Preço Unitário | 50.87
89598 - Luva de correr, pvc, soldável, dn 60mm, instalado em prumada de água fornecimento e instalação. Af_06/2022 ( un )
Sistema: SINAPI - Sist. Nac. de Pesq. de Custos e Índ. da Const. Civil - 01/12/2024
Utilizado no(s) item(ns) 09.09.04.21
Código | Descrição | Unidade | Quantidade | Utilização Operativa | Utilização Improdutiva | Valor Operativo | Valor Improdutivo | Valor Item
122 | Adesivo plastico para pvc, frasco com *850* gr | un | 0.0212 | 1 | 0 | 66.71 | 0 | 1.41
38383 | Lixa d'agua em folha, cor preta, grao 100 | un | 0.0222 | 1 | 0 | 3.47 | 0 | 0.07
38022 | Luva de correr para tubo soldável, pvc, 60 mm, para água fria predial | un | 1 | 1 | 0 | 43.2 | 0 | 43.2
20083 | Solucao preparadora / limpadora para pvc, frasco com 1000 cm3 | un | 0.03 | 1 | 0 | 75.58 | 0 | 2.26
88248 | Auxiliar de encanador ou bombeiro hidráulico com encargos complementar es | h | 0.1 | 1 | 0 | 20.89 | 0 | 2.08
88267 | Encanador ou bombeiro hidráulico com encargos complementares | h | 0.1 | 1 | 0 | 25.28 | 0 | 2.52
[7 empty] | Custo Unitário | 51.54
[7 empty] | BDI | 22.86
[7 empty] | Preço Unitário | 63.32
89403 - Tubo, pvc, soldável, de 32mm, instalado em ramal de distribuição de água - fornecimento e instalação. Af_06/2022 ( m )
Sistema: SINAPI - Sist. Nac. de Pesq. de Custos e Índ. da Const. Civil - 01/12/2024
Utilizado no(s) item(ns) 09.09.04.24
Código | Descrição | Unidade | Quantidade | Utilização Operativa | Utilização Improdutiva | Valor Operativo | Valor Improdutivo | Valor Item
38383 | Lixa d'agua em folha, cor preta, grao 100 | un | 0.0441 | 1 | 0 | 3.47 | 0 | 0.15
9869 | Tubo pvc, soldavel, de 32 mm, agua fria (nbr-5648) | m | 1.0493 | 1 | 0 | 9.86 | 0 | 10.34
88248 | Auxiliar de encanador ou bombeiro hidráulico com encargos complementar es | h | 0.1891 | 1 | 0 | 20.89 | 0 | 3.95
88267 | Encanador ou bombeiro hidráulico com encargos complementares | h | 0.1891 | 1 | 0 | 25.28 | 0 | 4.78
[7 empty] | Custo Unitário | 19.22
[7 empty] | BDI | 22.86
[7 empty] | Preço Unitário | 23.61
103978 - Tubo, pvc, soldável, de 40mm, instalado em ramal de distribuição de água - fornecimento e instalação. Af_06/2022 ( m )
Sistema: SINAPI - Sist. Nac. de Pesq. de Custos e Índ. da Const. Civil - 01/12/2024
Utilizado no(s) item(ns) 09.09.04.25
Código | Descrição | Unidade | Quantidade | Utilização Operativa | Utilização Improdutiva | Valor Operativo | Valor Improdutivo | Valor Item
38383 | Lixa d'agua em folha, cor preta, grao 100 | un | 0.0261 | 1 | 0 | 3.47 | 0 | 0.09
9874 | Tubo pvc, soldavel, de 40 mm, agua fria (nbr-5648) | m | 1.0493 | 1 | 0 | 15.49 | 0 | 16.25
88248 | Auxiliar de encanador ou bombeiro hidráulico com encargos complementar es | h | 0.224 | 1 | 0 | 20.89 | 0 | 4.67
88267 | Encanador ou bombeiro hidráulico com encargos complementares | h | 0.224 | 1 | 0 | 25.28 | 0 | 5.66
[7 empty] | Custo Unitário | 26.67
[7 empty] | BDI | 22.86
[7 empty] | Preço Unitário | 32.76
103979 - Tubo, pvc, soldável, de 50mm, instalado em ramal de distribuição de água - fornecimento e instalação. Af_06/2022 ( m )
Sistema: SINAPI - Sist. Nac. de Pesq. de Custos e Índ. da Const. Civil - 01/12/2024
Utilizado no(s) item(ns) 09.09.04.26
Código | Descrição | Unidade | Quantidade | Utilização Operativa | Utilização Improdutiva | Valor Operativo | Valor Improdutivo | Valor Item
38383 | Lixa d'agua em folha, cor preta, grao 100 | un | 0.0312 | 1 | 0 | 3.47 | 0 | 0.1
9875 | Tubo pvc, soldavel, de 50 mm, agua fria (nbr-5648) | m | 1.0493 | 1 | 0 | 16.99 | 0 | 17.82
88248 | Auxiliar de encanador ou bombeiro hidráulico com encargos complementar es | h | 0.2677 | 1 | 0 | 20.89 | 0 | 5.59
88267 | Encanador ou bombeiro hidráulico com encargos complementares | h | 0.2677 | 1 | 0 | 25.28 | 0 | 6.76
[7 empty] | Custo Unitário | 30.27
[7 empty] | BDI | 22.86
[7 empty] | Preço Unitário | 37.18
89450 - Tubo, pvc, soldável, de 60mm, instalado em prumada de água - fornecimento e instalação. Af_06/2022 ( m )
Sistema: SINAPI - Sist. Nac. de Pesq. de Custos e Índ. da Const. Civil - 01/12/2024
Utilizado no(s) item(ns) 09.09.04.27
Código | Descrição | Unidade | Quantidade | Utilização Operativa | Utilização Improdutiva | Valor Operativo | Valor Improdutivo | Valor Item
38383 | Lixa d'agua em folha, cor preta, grao 100 | un | 0.0093 | 1 | 0 | 3.47 | 0 | 0.03
9873 | Tubo pvc, soldavel, de 60 mm, agua fria (nbr-5648) | m | 1.0493 | 1 | 0 | 27.95 | 0 | 29.32
88248 | Auxiliar de encanador ou bombeiro hidráulico com encargos complementar es | h | 0.04 | 1 | 0 | 20.89 | 0 | 0.83
88267 | Encanador ou bombeiro hidráulico com encargos complementares | h | 0.04 | 1 | 0 | 25.28 | 0 | 1.01
[7 empty] | Custo Unitário | 31.19
[7 empty] | BDI | 22.86
[7 empty] | Preço Unitário | 38.32
89440 - Te, pvc, soldável, dn 25mm, instalado em ramal de distribuição de água - fornecimento e instalação. Af_06/2022 ( un )
Sistema: SINAPI - Sist. Nac. de Pesq. de Custos e Índ. da Const. Civil - 01/12/2024
Utilizado no(s) item(ns) 09.09.04.28
Código | Descrição | Unidade | Quantidade | Utilização Operativa | Utilização Improdutiva | Valor Operativo | Valor Improdutivo | Valor Item
122 | Adesivo plastico para pvc, frasco com *850* gr | un | 0.0106 | 1 | 0 | 66.71 | 0 | 0.7
38383 | Lixa d'agua em folha, cor preta, grao 100 | un | 0.0453 | 1 | 0 | 3.47 | 0 | 0.15
20083 | Solucao preparadora / limpadora para pvc, frasco com 1000 cm3 | un | 0.012 | 1 | 0 | 75.58 | 0 | 0.9
7139 | Tê soldável, pvc, 90 graus, 25 mm, para água fria predial (nbr 5648) | un | 1 | 1 | 0 | 1.32 | 0 | 1.32
88248 | Auxiliar de encanador ou bombeiro hidráulico com encargos complementar es | h | 0.1812 | 1 | 0 | 20.89 | 0 | 3.78
88267 | Encanador ou bombeiro hidráulico com encargos complementares | h | 0.1812 | 1 | 0 | 25.28 | 0 | 4.58
[7 empty] | Custo Unitário | 11.43
[7 empty] | BDI | 22.86
[7 empty] | Preço Unitário | 14.04
89398 - Te, pvc, soldável, dn 32mm, instalado em ramal ou sub-ramal de água - fornecimento e instalação. Af_06/2022 ( un )
Sistema: SINAPI - Sist. Nac. de Pesq. de Custos e Índ. da Const. Civil - 01/12/2024
Utilizado no(s) item(ns) 09.09.04.29
Código | Descrição | Unidade | Quantidade | Utilização Operativa | Utilização Improdutiva | Valor Operativo | Valor Improdutivo | Valor Item
122 | Adesivo plastico para pvc, frasco com *850* gr | un | 0.0141 | 1 | 0 | 66.71 | 0 | 0.94
38383 | Lixa d'agua em folha, cor preta, grao 100 | un | 0.0605 | 1 | 0 | 3.47 | 0 | 0.2
20083 | Solucao preparadora / limpadora para pvc, frasco com 1000 cm3 | un | 0.0165 | 1 | 0 | 75.58 | 0 | 1.24
7140 | Tê soldável, pvc, 90 graus, 32 mm, para água fria predial (nbr 5648) | un | 1 | 1 | 0 | 4.15 | 0 | 4.15
88248 | Auxiliar de encanador ou bombeiro hidráulico com encargos complementar es | h | 0.2416 | 1 | 0 | 20.89 | 0 | 5.04
88267 | Encanador ou bombeiro hidráulico com encargos complementares | h | 0.2416 | 1 | 0 | 25.28 | 0 | 6.1
[7 empty] | Custo Unitário | 17.67
[7 empty] | BDI | 22.86
[7 empty] | Preço Unitário | 21.7
104011 - Te, pvc, soldável, dn 40mm, instalado em ramal de distribuição de água - fornecimento e instalação. Af_06/2022 ( un )
Sistema: SINAPI - Sist. Nac. de Pesq. de Custos e Índ. da Const. Civil - 01/12/2024
Utilizado no(s) item(ns) 09.09.04.30
Código | Descrição | Unidade | Quantidade | Utilização Operativa | Utilização Improdutiva | Valor Operativo | Valor Improdutivo | Valor Item
122 | Adesivo plastico para pvc, frasco com *850* gr | un | 0.0176 | 1 | 0 | 66.71 | 0 | 1.17
38383 | Lixa d'agua em folha, cor preta, grao 100 | un | 0.0641 | 1 | 0 | 3.47 | 0 | 0.22
20083 | Solucao preparadora / limpadora para pvc, frasco com 1000 cm3 | un | 0.021 | 1 | 0 | 75.58 | 0 | 1.58
7141 | Tê soldável, pvc, 90 graus, 40 mm, para água fria predial (nbr 5648) | un | 1 | 1 | 0 | 10.15 | 0 | 10.15
88248 | Auxiliar de encanador ou bombeiro hidráulico com encargos complementar es | h | 0.256 | 1 | 0 | 20.89 | 0 | 5.34
88267 | Encanador ou bombeiro hidráulico com encargos complementares | h | 0.256 | 1 | 0 | 25.28 | 0 | 6.47
[7 empty] | Custo Unitário | 24.93
[7 empty] | BDI | 22.86
[7 empty] | Preço Unitário | 30.62
89628 - Te, pvc, soldável, dn 60mm, instalado em prumada de água - fornecimento e instalação. Af_06/2022 ( un )
Sistema: SINAPI - Sist. Nac. de Pesq. de Custos e Índ. da Const. Civil - 01/12/2024
Utilizado no(s) item(ns) 09.09.04.31
Código | Descrição | Unidade | Quantidade | Utilização Operativa | Utilização Improdutiva | Valor Operativo | Valor Improdutivo | Valor Item
122 | Adesivo plastico para pvc, frasco com *850* gr | un | 0.0318 | 1 | 0 | 66.71 | 0 | 2.12
38383 | Lixa d'agua em folha, cor preta, grao 100 | un | 0.0333 | 1 | 0 | 3.47 | 0 | 0.11
20083 | Solucao preparadora / limpadora para pvc, frasco com 1000 cm3 | un | 0.045 | 1 | 0 | 75.58 | 0 | 3.4
7143 | Tê soldável, pvc, 90 graus, 60 mm, para água fria predial (nbr 5648) | un | 1 | 1 | 0 | 34.06 | 0 | 34.06
88248 | Auxiliar de encanador ou bombeiro hidráulico com encargos complementar es | h | 0.2 | 1 | 0 | 20.89 | 0 | 4.17
88267 | Encanador ou bombeiro hidráulico com encargos complementares | h | 0.2 | 1 | 0 | 25.28 | 0 | 5.05
[7 empty] | Custo Unitário | 48.91
[7 empty] | BDI | 22.86
[7 empty] | Preço Unitário | 60.09
1013022025 - Tê de redução Soldável 60mm-25mm - fornecimento e instalação REF SINAPI 104006 12/2024 ( un )
Sistema: CORUMBÁ CIVIL - 01/12/2024
Utilizado no(s) item(ns) 09.09.04.33
Código | Descrição | Unidade | Quantidade | Utilização Operativa | Utilização Improdutiva | Valor Operativo | Valor Improdutivo | Valor Item
122 | Adesivo plastico para pvc, frasco com *850* gr | un | 0.0176 | 1 | 0 | 66.71 | 0 | 1.17
38383 | Lixa d'agua em folha, cor preta, grao 100 | un | 0.0661 | 1 | 0 | 3.47 | 0 | 0.22
20083 | Solucao preparadora / limpadora para pvc, frasco com 1000 cm3 | un | 0.0225 | 1 | 0 | 75.58 | 0 | 1.7
0913022025 | Tê de redução Soldável 60mm-25mm, incluso frete; | un | 1 | 1 | 0 | 73.07 | 0 | 73.07
88248 | Auxiliar de encanador ou bombeiro hidráulico com encargos complementar es | h | 0.2311 | 1 | 0 | 20.89 | 0 | 4.82
88267 | Encanador ou bombeiro hidráulico com encargos complementares | h | 0.2311 | 1 | 0 | 25.28 | 0 | 5.84
[7 empty] | Custo Unitário | 86.82
[7 empty] | BDI | 22.86
[7 empty] | Preço Unitário | 106.66
1213022025 - Tê de redução Soldável 60mm-50mm - fornecimento e instalação REF SINAPI 104006 12/2024; ( un )
Sistema: CORUMBÁ CIVIL - 01/12/2024
Utilizado no(s) item(ns) 09.09.04.34
Código | Descrição | Unidade | Quantidade | Utilização Operativa | Utilização Improdutiva | Valor Operativo | Valor Improdutivo | Valor Item
122 | Adesivo plastico para pvc, frasco com *850* gr | un | 0.0176 | 1 | 0 | 66.71 | 0 | 1.17
38383 | Lixa d'agua em folha, cor preta, grao 100 | un | 0.0661 | 1 | 0 | 3.47 | 0 | 0.22
20083 | Solucao preparadora / limpadora para pvc, frasco com 1000 cm3 | un | 0.0225 | 1 | 0 | 75.58 | 0 | 1.7
1113022025 | Tê de redução Soldável 60mm-50mm, incluso frete; | un | 1 | 1 | 0 | 80.74 | 0 | 80.74
88248 | Auxiliar de encanador ou bombeiro hidráulico com encargos complementar es | h | 0.2311 | 1 | 0 | 20.89 | 0 | 4.82
88267 | Encanador ou bombeiro hidráulico com encargos complementares | h | 0.2311 | 1 | 0 | 25.28 | 0 | 5.84
[7 empty] | Custo Unitário | 94.49
[7 empty] | BDI | 22.86
[7 empty] | Preço Unitário | 116.09
89412 - Joelho 90 graus, pvc, soldável, dn 25mm, x 3/4 instalado em ramal de distribuição de água - fornecimento e instalação. Af_06/2022 ( un )
Sistema: SINAPI - Sist. Nac. de Pesq. de Custos e Índ. da Const. Civil - 01/12/2024
Utilizado no(s) item(ns) 09.09.05.01 / 09.11.09
Código | Descrição | Unidade | Quantidade | Utilização Operativa | Utilização Improdutiva | Valor Operativo | Valor Improdutivo | Valor Item
122 | Adesivo plastico para pvc, frasco com *850* gr | un | 0.0059 | 1 | 0 | 66.71 | 0 | 0.39
3522 | Joelho pvc, soldavel com rosca, 90 graus, 25 mm x 3/4", cor marrom, para agua fria predial | un | 1 | 1 | 0 | 2.67 | 0 | 2.67
38383 | Lixa d'agua em folha, cor preta, grao 100 | un | 0.0281 | 1 | 0 | 3.47 | 0 | 0.09
20083 | Solucao preparadora / limpadora para pvc, frasco com 1000 cm3 | un | 0.007 | 1 | 0 | 75.58 | 0 | 0.52
88248 | Auxiliar de encanador ou bombeiro hidráulico com encargos complementar es | h | 0.1266 | 1 | 0 | 20.89 | 0 | 2.64
88267 | Encanador ou bombeiro hidráulico com encargos complementares | h | 0.1266 | 1 | 0 | 25.28 | 0 | 3.2
[7 empty] | Custo Unitário | 9.51
[7 empty] | BDI | 22.86
[7 empty] | Preço Unitário | 11.68
90373 - Joelho 90 graus com bucha de latão, pvc, soldável, dn 25mm, x 1/2 instalado em ramal ou sub-ramal de água - fornecimento e instalação. Af_06/2022 ( un )
Sistema: SINAPI - Sist. Nac. de Pesq. de Custos e Índ. da Const. Civil - 01/12/2024
Utilizado no(s) item(ns) 09.09.05.02 / 09.11.10 / 09.11.21
Código | Descrição | Unidade | Quantidade | Utilização Operativa | Utilização Improdutiva | Valor Operativo | Valor Improdutivo | Valor Item
122 | Adesivo plastico para pvc, frasco com *850* gr | un | 0.0059 | 1 | 0 | 66.71 | 0 | 0.39
20147 | Joelho pvc, soldável, com bucha de latão, 90 graus, 25 mm x 1/2", para água fria predial | un | 1 | 1 | 0 | 5.89 | 0 | 5.89
38383 | Lixa d'agua em folha, cor preta, grao 100 | un | 0.0315 | 1 | 0 | 3.47 | 0 | 0.1
20083 | Solucao preparadora / limpadora para pvc, frasco com 1000 cm3 | un | 0.007 | 1 | 0 | 75.58 | 0 | 0.52
88248 | Auxiliar de encanador ou bombeiro hidráulico com encargos complementar es | h | 0.1312 | 1 | 0 | 20.89 | 0 | 2.74
88267 | Encanador ou bombeiro hidráulico com encargos complementares | h | 0.1312 | 1 | 0 | 25.28 | 0 | 3.31
[7 empty] | Custo Unitário | 12.95
[7 empty] | BDI | 22.86
[7 empty] | Preço Unitário | 15.91
89396 - Tê com bucha de latão na bolsa central, pvc, soldável, dn 25mm x 1/2 , instalado em ramal ou sub-ramal de água - fornecimento e instalação. Af_06/2022 ( un )
Sistema: SINAPI - Sist. Nac. de Pesq. de Custos e Índ. da Const. Civil - 01/12/2024
Utilizado no(s) item(ns) 09.09.05.03
Código | Descrição | Unidade | Quantidade | Utilização Operativa | Utilização Improdutiva | Valor Operativo | Valor Improdutivo | Valor Item
122 | Adesivo plastico para pvc, frasco com *850* gr | un | 0.0088 | 1 | 0 | 66.71 | 0 | 0.58
38383 | Lixa d'agua em folha, cor preta, grao 100 | un | 0.0484 | 1 | 0 | 3.47 | 0 | 0.16
20083 | Solucao preparadora / limpadora para pvc, frasco com 1000 cm3 | un | 0.0105 | 1 | 0 | 75.58 | 0 | 0.79
7137 | Tê pvc, soldável, com bucha de latão na bolsa central, 90 graus, 25 mm x 1/2", para água fria predial | un | 1 | 1 | 0 | 11.01 | 0 | 11.01
88248 | Auxiliar de encanador ou bombeiro hidráulico com encargos complementar es | h | 0.1748 | 1 | 0 | 20.89 | 0 | 3.65
88267 | Encanador ou bombeiro hidráulico com encargos complementares | h | 0.1748 | 1 | 0 | 25.28 | 0 | 4.41
[7 empty] | Custo Unitário | 20.6
[7 empty] | BDI | 22.86
[7 empty] | Preço Unitário | 25.3
1413022025 - Fornecimento e instalação de reservatório metálico do tipo taça, inclusive base em concreto armado; REF AGESUL 1301001160 06/2024 ( un )
Sistema: CORUMBÁ CIVIL - 01/12/2024
Utilizado no(s) item(ns) 09.09.06.01
Código | Descrição | Unidade | Quantidade | Utilização Operativa | Utilização Improdutiva | Valor Operativo | Valor Improdutivo | Valor Item
34 | Aço ca-50, 10,0 mm, vergalhão | kg | 47.15 | 1 | 0 | 8.68 | 0 | 409.26
33 | Aço ca-50, 8,0 mm, vergalhão | kg | 39.2 | 1 | 0 | 9.21 | 0 | 361.03
43132 | Arame recozido 16 bwg, d = 1,65 mm (0,016 kg/m) ou 18 bwg, d = 1,25 mm (0,01 kg/m) | kg | 1.62 | 1 | 0 | 19.98 | 0 | 32.36
370 | Areia media - posto jazida/fornecedor (retirado na jazida, sem transporte) | m³ | 2.1054 | 1 | 0 | 90 | 0 | 189.48
1379 | Cimento Portland composto cp ii-32 | kg | 1178.1 | 1 | 0 | 0.78 | 0 | 918.91
2692 | Desmoldante protetor para formas de madeira, de base oleosa emulsionada em agua | l | 2.48 | 1 | 0 | 7.78 | 0 | 19.29
4720 | Pedra britada n. 0, ou pedrisco (4,8 a 9,5 mm) posto pedreira/fornecedor, sem frete | m³ | 0.8679 | 1 | 0 | 110.2 | 0 | 95.64
4718 | Pedra britada n. 2 (19 a 38 mm) posto pedreira/fornecedor, sem frete | m³ | 2.6595 | 1 | 0 | 95.96 | 0 | 255.2
20247 | Prego de aço polido com cabeça 15 x 15 (1 1/4 x 13) | kg | 0.93 | 1 | 0 | 22.41 | 0 | 20.84
1313022025 | Reservatório metálico elevado tipo taça, coluna seca, na capacidade de 5.000 litros e h=4,50 m; REF AGESUL 1301001140 | un | 1 | 1 | 0 | 15800 | 0 | 15800
4509 | Sarrafo *2,5 x 10* cm em pinus, mista ou equivalente da regiao - bruta | m | 3.1 | 1 | 0 | 3.47 | 0 | 10.75
6189 | Tabua nao aparelhada *2,5 x 30* cm, em macaranduba/massaranduba, angelim ou equivalente da regiao - bruta | m | 6.193 | 1 | 0 | 27.94 | 0 | 173.03
88245 | Armador com encargos complementares | h | 6.48 | 1 | 0 | 25.83 | 0 | 167.37
88252 | Auxiliar de serviços gerais com encargos complementares | h | 11.34 | 1 | 0 | 20.8 | 0 | 235.87
88830 | Betoneira capacidade nominal de 400 l, capacidade de mistura 280 l, motor elétrico trifásico potência de 2 cv, sem carregador - chp diurno. Af_05/2023 | chp | 2.3562 | 1 | 0 | 2.04 | 0 | 4.8
88262 | Carpinteiro de formas com encargos complementares | h | 8.06 | 1 | 0 | 25.69 | 0 | 207.06
88309 | Pedreiro com encargos complementares | h | 16.6 | 1 | 0 | 26.04 | 0 | 432.26
88316 | Servente com encargos complementares | h | 165.5741 | 1 | 0 | 20.96 | 0 | 3470.43
[7 empty] | Custo Unitário | 22803.58
[7 empty] | BDI | 22.86
[7 empty] | Preço Unitário | 28016.47
102609 - Caixa d´água em polietileno, 2000 litros - fornecimento e instalação. Af_06/2021 ( un )
Sistema: SINAPI - Sist. Nac. de Pesq. de Custos e Índ. da Const. Civil - 01/12/2024
Utilizado no(s) item(ns) 09.09.07.01
Código | Descrição | Unidade | Quantidade | Utilização Operativa | Utilização Improdutiva | Valor Operativo | Valor Improdutivo | Valor Item
34640 | Caixa d'agua / reservatorio em polietileno, 2000 litros, com tampa | un | 1 | 1 | 0 | 1129.28 | 0 | 1129.28
88248 | Auxiliar de encanador ou bombeiro hidráulico com encargos complementar es | h | 0.2686 | 1 | 0 | 20.89 | 0 | 5.61
88267 | Encanador ou bombeiro hidráulico com encargos complementares | h | 0.2686 | 1 | 0 | 25.28 | 0 | 6.79
[7 empty] | Custo Unitário | 1141.68
[7 empty] | BDI | 22.86
[7 empty] | Preço Unitário | 1402.66
0214022025 - Luva com rosca, 2"- fornecimento e instalação; REF SINAPI 89545 12/2024 ( un )
Sistema: CORUMBÁ CIVIL - 01/12/2024
Utilizado no(s) item(ns) 09.09.08.01
Código | Descrição | Unidade | Quantidade | Utilização Operativa | Utilização Improdutiva | Valor Operativo | Valor Improdutivo | Valor Item
0114022025 | Luva com rosca, 2"- incluso frete; | un | 1 | 1 | 0 | 59.55 | 0 | 59.55
88248 | Auxiliar de encanador ou bombeiro hidráulico com encargos complementar es | h | 0.0405 | 1 | 0 | 20.89 | 0 | 0.84
88267 | Encanador ou bombeiro hidráulico com encargos complementares | h | 0.0405 | 1 | 0 | 25.28 | 0 | 1.02
[7 empty] | Custo Unitário | 61.41
[7 empty] | BDI | 22.86
[7 empty] | Preço Unitário | 75.44
0314022025 - Extremidade/tubete para hidrometro pvc, com rosca, curta, com bucha latao, 3/4" ou 1/2"- fornecimento e instalação; ( un )
Sistema: CORUMBÁ CIVIL - 01/12/2024
Utilizado no(s) item(ns) 09.09.08.02
Código | Descrição | Unidade | Quantidade | Utilização Operativa | Utilização Improdutiva | Valor Operativo | Valor Improdutivo | Valor Item
10781 | Extremidade/tubete para hidrometro pvc, com rosca, curta, com bucha latao, 3/4" ou 1/2" | un | 1 | 1 | 0 | 11.71 | 0 | 11.71
88248 | Auxiliar de encanador ou bombeiro hidráulico com encargos complementar es | h | 0.1 | 1 | 0 | 20.89 | 0 | 2.08
88267 | Encanador ou bombeiro hidráulico com encargos complementares | h | 0.1 | 1 | 0 | 25.28 | 0 | 2.52
[7 empty] | Custo Unitário | 16.31
[7 empty] | BDI | 22.86
[7 empty] | Preço Unitário | 20.03
0414022025 - Tubo pvc rígido roscável d = 1" - fornecimento e instalação; REF ORSE 1214 ( m )
Sistema: CORUMBÁ CIVIL - 01/12/2024
Utilizado no(s) item(ns) 09.09.08.03
Código | Descrição | Unidade | Quantidade | Utilização Operativa | Utilização Improdutiva | Valor Operativo | Valor Improdutivo | Valor Item
3143 | Fita veda rosca, em ptfe, rolo de 18 mm x 25 m (l x c) | un | 0.8 | 1 | 0 | 10.83 | 0 | 8.66
9866 | Tubo pvc, roscavel, 1", água fria predial | m | 1.01 | 1 | 0 | 23.37 | 0 | 23.6
88267 | Encanador ou bombeiro hidráulico com encargos complementares | h | 0.29 | 1 | 0 | 25.28 | 0 | 7.33
010200022 | Enchimento de vão com argamassa 1:2:8 - MO EC | m | 1.01 | 1 | 0 | 11.08 | 0 | 11.19
90447 | Rasgo linear manual em alvenaria, para eletrodutos, diâmetros menores ou iguais a 40 mm. Af_09/2023 | m | 1.01 | 1 | 0 | 7.63 | 0 | 7.7
88316 | Servente com encargos complementares | h | 0.29 | 1 | 0 | 20.96 | 0 | 6.07
[7 empty] | Custo Unitário | 64.55
[7 empty] | BDI | 22.86
[7 empty] | Preço Unitário | 79.3
0514022025 - Tubo pvc rígido roscável d = 1. 1/2" - fornecimento e instalação; REF ORSE 1214 ( m )
Sistema: CORUMBÁ CIVIL - 01/12/2024
Utilizado no(s) item(ns) 09.09.08.04
Código | Descrição | Unidade | Quantidade | Utilização Operativa | Utilização Improdutiva | Valor Operativo | Valor Improdutivo | Valor Item
3143 | Fita veda rosca, em ptfe, rolo de 18 mm x 25 m (l x c) | un | 0.8 | 1 | 0 | 10.83 | 0 | 8.66
9862 | Tubo pvc, roscavel, 1 1/2", água fria predial | m | 1.01 | 1 | 0 | 34.48 | 0 | 34.82
88267 | Encanador ou bombeiro hidráulico com encargos complementares | h | 0.29 | 1 | 0 | 25.28 | 0 | 7.33
010200022 | Enchimento de vão com argamassa 1:2:8 - MO EC | m | 1.01 | 1 | 0 | 11.08 | 0 | 11.19
90447 | Rasgo linear manual em alvenaria, para eletrodutos, diâmetros menores ou iguais a 40 mm. Af_09/2023 | m | 1.01 | 1 | 0 | 7.63 | 0 | 7.7
88316 | Servente com encargos complementares | h | 0.29 | 1 | 0 | 20.96 | 0 | 6.07
[7 empty] | Custo Unitário | 75.77
[7 empty] | BDI | 22.86
[7 empty] | Preço Unitário | 93.09
0614022025 - Tubo pvc rígido roscável d = 2" - fornecimento e instalação; REF ORSE 1217 ( m )
Sistema: CORUMBÁ CIVIL - 01/12/2024
Utilizado no(s) item(ns) 09.09.08.05
Código | Descrição | Unidade | Quantidade | Utilização Operativa | Utilização Improdutiva | Valor Operativo | Valor Improdutivo | Valor Item
3143 | Fita veda rosca, em ptfe, rolo de 18 mm x 25 m (l x c) | un | 0.95 | 1 | 0 | 10.83 | 0 | 10.28
9860 | Tubo pvc, roscavel, 2", para água fria predial | m | 1.01 | 1 | 0 | 49.34 | 0 | 49.83
88267 | Encanador ou bombeiro hidráulico com encargos complementares | h | 0.36 | 1 | 0 | 25.28 | 0 | 9.1
010200022 | Enchimento de vão com argamassa 1:2:8 - MO EC | m | 1.01 | 1 | 0 | 11.08 | 0 | 11.19
91222 | Rasgo linear manual em alvenaria, para ramais/ distribuição de instalações hidráulicas, diâmetros maiores que 40 mm e menores ou iguais a 75 mm. Af_09/2023 | m | 1.01 | 1 | 0 | 8.12 | 0 | 8.2
88316 | Servente com encargos complementares | h | 0.36 | 1 | 0 | 20.96 | 0 | 7.54
[7 empty] | Custo Unitário | 96.14
[7 empty] | BDI | 22.86
[7 empty] | Preço Unitário | 118.11
0714022025 - União de pvc rígido roscável diâm = 1 1/2", p/ água - fornecimento e instalação REF ORSE 1334 ( un )
Sistema: CORUMBÁ CIVIL - 01/12/2024
Utilizado no(s) item(ns) 09.09.08.06
Código | Descrição | Unidade | Quantidade | Utilização Operativa | Utilização Improdutiva | Valor Operativo | Valor Improdutivo | Valor Item
3143 | Fita veda rosca, em ptfe, rolo de 18 mm x 25 m (l x c) | un | 2.92 | 1 | 0 | 10.83 | 0 | 31.62
9901 | União pvc, roscavel, 1 1/2", água fria predial | un | 1 | 1 | 0 | 35.88 | 0 | 35.88
88267 | Encanador ou bombeiro hidráulico com encargos complementares | h | 0.17 | 1 | 0 | 25.28 | 0 | 4.29
88316 | Servente com encargos complementares | h | 0.17 | 1 | 0 | 20.96 | 0 | 3.56
[7 empty] | Custo Unitário | 75.35
[7 empty] | BDI | 22.86
[7 empty] | Preço Unitário | 92.57
0814022025 - Bucha de redução excêntrica em ferro galvanizado, diâm = 1 1/2" x 3/4" - fornecimento e instalação REF ORSE 1235 ( un )
Sistema: CORUMBÁ CIVIL - 01/12/2024
Utilizado no(s) item(ns) 09.09.09.01
Código | Descrição | Unidade | Quantidade | Utilização Operativa | Utilização Improdutiva | Valor Operativo | Valor Improdutivo | Valor Item
767 | Bucha de redução de ferro galvanizado, com rosca bsp, de 1 1/2" x 3/4" | un | 1 | 1 | 0 | 18.58 | 0 | 18.58
88267 | Encanador ou bombeiro hidráulico com encargos complementares | h | 0.14 | 1 | 0 | 25.28 | 0 | 3.53
88316 | Servente com encargos complementares | h | 0.14 | 1 | 0 | 20.96 | 0 | 2.93
[7 empty] | Custo Unitário | 25.04
[7 empty] | BDI | 22.86
[7 empty] | Preço Unitário | 30.76
0914022025 - Bucha de redução excêntrica em ferro galvanizado, diâm = 2" x 1 1/2" - fornecimento e instalação REF ORSE 1240 ( un )
Sistema: CORUMBÁ CIVIL - 01/12/2024
Utilizado no(s) item(ns) 09.09.09.02
Código | Descrição | Unidade | Quantidade | Utilização Operativa | Utilização Improdutiva | Valor Operativo | Valor Improdutivo | Valor Item
788 | Bucha de redução de ferro galvanizado, com rosca bsp, de 2" x 1 1/2" | un | 1 | 1 | 0 | 24.93 | 0 | 24.93
88267 | Encanador ou bombeiro hidráulico com encargos complementares | h | 0.14 | 1 | 0 | 25.28 | 0 | 3.53
88316 | Servente com encargos complementares | h | 0.14 | 1 | 0 | 20.96 | 0 | 2.93
[7 empty] | Custo Unitário | 31.39
[7 empty] | BDI | 22.86
[7 empty] | Preço Unitário | 38.56
1014022025 - Bucha de redução excêntrica em ferro galvanizado, diâm = 2" x 1" - fornecimento e instalação REF ORSE 1238 ( un )
Sistema: CORUMBÁ CIVIL - 01/12/2024
Utilizado no(s) item(ns) 09.09.09.03
Código | Descrição | Unidade | Quantidade | Utilização Operativa | Utilização Improdutiva | Valor Operativo | Valor Improdutivo | Valor Item
771 | Bucha de redução de ferro galvanizado, com rosca bsp, de 2" x 1" | un | 1 | 1 | 0 | 24.93 | 0 | 24.93
88267 | Encanador ou bombeiro hidráulico com encargos complementares | h | 0.14 | 1 | 0 | 25.28 | 0 | 3.53
88316 | Servente com encargos complementares | h | 0.14 | 1 | 0 | 20.96 | 0 | 2.93
[7 empty] | Custo Unitário | 31.39
[7 empty] | BDI | 22.86
[7 empty] | Preço Unitário | 38.56
1214022025 - Bucha de Redução Excêntrica Ferro Galvanizado 2”-3/4" -fornecimento e instalação; ( un )
Sistema: CORUMBÁ CIVIL - 01/12/2024
Utilizado no(s) item(ns) 09.09.09.04
Código | Descrição | Unidade | Quantidade | Utilização Operativa | Utilização Improdutiva | Valor Operativo | Valor Improdutivo | Valor Item
1114022025 | Bucha de Redução Excêntrica Ferro Galvanizado 2”-3/4" -incluso frete; | un | 1 | 1 | 0 | 54.19 | 0 | 54.19
88267 | Encanador ou bombeiro hidráulico com encargos complementares | h | 0.14 | 1 | 0 | 25.28 | 0 | 3.53
88316 | Servente com encargos complementares | h | 0.14 | 1 | 0 | 20.96 | 0 | 2.93
[7 empty] | Custo Unitário | 60.65
[7 empty] | BDI | 22.86
[7 empty] | Preço Unitário | 74.51
1314022025 - Cotovelo 90 graus, em ferro galvanizado, conexão rosqueada, 1", instalado em reservação predial de água - fornecimento e instalação. REF SINAPI 94471 12/2024 ( un )
Sistema: CORUMBÁ CIVIL - 01/12/2024
Utilizado no(s) item(ns) 09.09.09.05 / 09.09.09.07
Código | Descrição | Unidade | Quantidade | Utilização Operativa | Utilização Improdutiva | Valor Operativo | Valor Improdutivo | Valor Item
3443 | Cotovelo 90 graus de ferro galvanizado, com rosca bsp macho/femea, de 1" | un | 1 | 1 | 0 | 18.67 | 0 | 18.67
3148 | Fita veda rosca, em ptfe, rolo de 18 mm x 50 m (l x c) | un | 0.024 | 1 | 0 | 17.55 | 0 | 0.42
7307 | Fundo anticorrosivo para metais ferrosos (zarcão) | l | 0.0056 | 1 | 0 | 38.93 | 0 | 0.21
88248 | Auxiliar de encanador ou bombeiro hidráulico com encargos complementar es | h | 0.4698 | 1 | 0 | 20.89 | 0 | 9.81
88267 | Encanador ou bombeiro hidráulico com encargos complementares | h | 0.4698 | 1 | 0 | 25.28 | 0 | 11.87
[7 empty] | Custo Unitário | 40.98
[7 empty] | BDI | 22.86
[7 empty] | Preço Unitário | 50.34
1414022025 - Cotovelo 90 graus, em ferro galvanizado, conexão rosqueada, 3/4", instalado em reservação predial de água - fornecimento e instalação. REF SINAPI 94471 12/2024 ( un )
Sistema: CORUMBÁ CIVIL - 01/12/2024
Utilizado no(s) item(ns) 09.09.09.06 / 09.09.10.02
Código | Descrição | Unidade | Quantidade | Utilização Operativa | Utilização Improdutiva | Valor Operativo | Valor Improdutivo | Valor Item
3456 | Cotovelo 90 graus de ferro galvanizado, com rosca bsp, de 3/4" | un | 1 | 1 | 0 | 9.31 | 0 | 9.31
3148 | Fita veda rosca, em ptfe, rolo de 18 mm x 50 m (l x c) | un | 0.024 | 1 | 0 | 17.55 | 0 | 0.42
7307 | Fundo anticorrosivo para metais ferrosos (zarcão) | l | 0.0056 | 1 | 0 | 38.93 | 0 | 0.21
88248 | Auxiliar de encanador ou bombeiro hidráulico com encargos complementar es | h | 0.4698 | 1 | 0 | 20.89 | 0 | 9.81
88267 | Encanador ou bombeiro hidráulico com encargos complementares | h | 0.4698 | 1 | 0 | 25.28 | 0 | 11.87
[7 empty] | Custo Unitário | 31.62
[7 empty] | BDI | 22.86
[7 empty] | Preço Unitário | 38.84
105194 - Cotovelo 90 graus, em ferro galvanizado, macho/fêmea, conexão rosqueada, dn 50 mm (2"), instalado em reservação predial de água - fornecimento e instalação. Af_04/2024 ( un )
Sistema: SINAPI - Sist. Nac. de Pesq. de Custos e Índ. da Const. Civil - 01/12/2024
Utilizado no(s) item(ns) 09.09.09.08
Código | Descrição | Unidade | Quantidade | Utilização Operativa | Utilização Improdutiva | Valor Operativo | Valor Improdutivo | Valor Item
3452 | Cotovelo 90 graus de ferro galvanizado, com rosca bsp macho/femea, de 2" | un | 1 | 1 | 0 | 52.46 | 0 | 52.46
3148 | Fita veda rosca, em ptfe, rolo de 18 mm x 50 m (l x c) | un | 0.024 | 1 | 0 | 17.55 | 0 | 0.42
7307 | Fundo anticorrosivo para metais ferrosos (zarcão) | l | 0.0056 | 1 | 0 | 38.93 | 0 | 0.21
88248 | Auxiliar de encanador ou bombeiro hidráulico com encargos complementar es | h | 0.4698 | 1 | 0 | 20.89 | 0 | 9.81
88267 | Encanador ou bombeiro hidráulico com encargos complementares | h | 0.4698 | 1 | 0 | 25.28 | 0 | 11.87
[7 empty] | Custo Unitário | 74.77
[7 empty] | BDI | 22.86
[7 empty] | Preço Unitário | 91.86
1514022025 - Curva 45 graus, em ferro galvanizado, fêmea, conexão rosqueada, (1 1/2"), instalado em reservação predial de água - fornecimento e instalação ref sinapi 105197 12/2024 ( un )
Sistema: CORUMBÁ CIVIL - 01/12/2024
Utilizado no(s) item(ns) 09.09.09.09
Código | Descrição | Unidade | Quantidade | Utilização Operativa | Utilização Improdutiva | Valor Operativo | Valor Improdutivo | Valor Item
2611 | Curva 45 graus para eletroduto, em aco galvanizado eletrolitico, com rosca, diametro de 40 mm (1 1/2"), espessura de 1,50 mm | un | 1 | 1 | 0 | 13.15 | 0 | 13.15
3148 | Fita veda rosca, em ptfe, rolo de 18 mm x 50 m (l x c) | un | 0.024 | 1 | 0 | 17.55 | 0 | 0.42
7307 | Fundo anticorrosivo para metais ferrosos (zarcão) | l | 0.0056 | 1 | 0 | 38.93 | 0 | 0.21
88248 | Auxiliar de encanador ou bombeiro hidráulico com encargos complementar es | h | 0.4698 | 1 | 0 | 20.89 | 0 | 9.81
88267 | Encanador ou bombeiro hidráulico com encargos complementares | h | 0.4698 | 1 | 0 | 25.28 | 0 | 11.87
[7 empty] | Custo Unitário | 35.46
[7 empty] | BDI | 22.86
[7 empty] | Preço Unitário | 43.56
105200 - Curva 45 graus, em ferro galvanizado, macho/fêmea, conexão rosqueada, dn 50 mm (2"), instalado em reservação predial de água - fornecimento e instalação. Af_04/2024 ( un )
Sistema: SINAPI - Sist. Nac. de Pesq. de Custos e Índ. da Const. Civil - 01/12/2024
Utilizado no(s) item(ns) 09.09.09.10
Código | Descrição | Unidade | Quantidade | Utilização Operativa | Utilização Improdutiva | Valor Operativo | Valor Improdutivo | Valor Item
1810 | Curva 45 graus de ferro galvanizado, com rosca bsp macho/femea, de 2" | un | 1 | 1 | 0 | 89.18 | 0 | 89.18
3148 | Fita veda rosca, em ptfe, rolo de 18 mm x 50 m (l x c) | un | 0.024 | 1 | 0 | 17.55 | 0 | 0.42
7307 | Fundo anticorrosivo para metais ferrosos (zarcão) | l | 0.0056 | 1 | 0 | 38.93 | 0 | 0.21
88248 | Auxiliar de encanador ou bombeiro hidráulico com encargos complementar es | h | 0.4698 | 1 | 0 | 20.89 | 0 | 9.81
88267 | Encanador ou bombeiro hidráulico com encargos complementares | h | 0.4698 | 1 | 0 | 25.28 | 0 | 11.87
[7 empty] | Custo Unitário | 111.49
[7 empty] | BDI | 22.86
[7 empty] | Preço Unitário | 136.97
1614022025 - Curva 90 graus, em ferro galvanizado, macho/fêmea, conexão rosqueada, 1.1/2", instalado em reservação predial de água - fornecimento e instalação. REF SINAPI 105206 12/2024; ( un )
Sistema: CORUMBÁ CIVIL - 01/12/2024
Utilizado no(s) item(ns) 09.09.09.11
Código | Descrição | Unidade | Quantidade | Utilização Operativa | Utilização Improdutiva | Valor Operativo | Valor Improdutivo | Valor Item
2632 | Curva 90 graus para eletroduto, em aco galvanizado eletrolitico, com rosca, diametro de 40 mm (1 1/2"), espessura de 1,50 mm | un | 1 | 1 | 0 | 13.59 | 0 | 13.59
3148 | Fita veda rosca, em ptfe, rolo de 18 mm x 50 m (l x c) | un | 0.024 | 1 | 0 | 17.55 | 0 | 0.42
7307 | Fundo anticorrosivo para metais ferrosos (zarcão) | l | 0.0056 | 1 | 0 | 38.93 | 0 | 0.21
88248 | Auxiliar de encanador ou bombeiro hidráulico com encargos complementar es | h | 0.4698 | 1 | 0 | 20.89 | 0 | 9.81
88267 | Encanador ou bombeiro hidráulico com encargos complementares | h | 0.4698 | 1 | 0 | 25.28 | 0 | 11.87
[7 empty] | Custo Unitário | 35.9
[7 empty] | BDI | 22.86
[7 empty] | Preço Unitário | 44.1
1714022025 - Tubo de aço galvanizado, 1 1/2" - fornecimento e instalação; REF SINAPI 92653 12/2024; ( m )
Sistema: CORUMBÁ CIVIL - 01/12/2024
Utilizado no(s) item(ns) 09.09.09.12
Código | Descrição | Unidade | Quantidade | Utilização Operativa | Utilização Improdutiva | Valor Operativo | Valor Improdutivo | Valor Item
21012 | Tubo aço galvanizado com costura, classe leve, dn 40 mm ( 1 1/2"), e = 3,00 mm, *3,48* kg/m (nbr 5580) | m | 1.039 | 1 | 0 | 52.1 | 0 | 54.13
88248 | Auxiliar de encanador ou bombeiro hidráulico com encargos complementar es | h | 0.292 | 1 | 0 | 20.89 | 0 | 6.09
88267 | Encanador ou bombeiro hidráulico com encargos complementares | h | 0.292 | 1 | 0 | 25.28 | 0 | 7.38
[7 empty] | Custo Unitário | 67.6
[7 empty] | BDI | 22.86
[7 empty] | Preço Unitário | 83.05
0117022025 - Tubo de aço galvanizado 1" - fornecimento e instalação; REF ORSE 886 12/2024 ( m )
Sistema: CORUMBÁ CIVIL - 01/12/2024
Utilizado no(s) item(ns) 09.09.09.13
Código | Descrição | Unidade | Quantidade | Utilização Operativa | Utilização Improdutiva | Valor Operativo | Valor Improdutivo | Valor Item
3143 | Fita veda rosca, em ptfe, rolo de 18 mm x 25 m (l x c) | un | 0.6 | 1 | 0 | 10.83 | 0 | 6.49
21010 | Tubo aço galvanizado com costura, classe leve, dn 25 mm ( 1"), e = 2,65 mm, *2,11* kg/m (nbr 5580) | m | 1.01 | 1 | 0 | 32.35 | 0 | 32.67
88267 | Encanador ou bombeiro hidráulico com encargos complementares | h | 0.35 | 1 | 0 | 25.28 | 0 | 8.84
88316 | Servente com encargos complementares | h | 0.35 | 1 | 0 | 20.96 | 0 | 7.33
[7 empty] | Custo Unitário | 55.33
[7 empty] | BDI | 22.86
[7 empty] | Preço Unitário | 67.97
92341 - Tubo de aço galvanizado com costura, classe média, dn 50 (2"), conexão rosqueada, instalado em prumadas - fornecimento e instalação. Af_10/2020 ( m )
Sistema: SINAPI - Sist. Nac. de Pesq. de Custos e Índ. da Const. Civil - 01/12/2024
Utilizado no(s) item(ns) 09.09.09.14
Código | Descrição | Unidade | Quantidade | Utilização Operativa | Utilização Improdutiva | Valor Operativo | Valor Improdutivo | Valor Item
7696 | Tubo aço galvanizado com costura, classe media, dn 2", e = *3,65* mm, peso *5,10* kg/m (nbr 5580) | m | 1.039 | 1 | 0 | 75.21 | 0 | 78.14
88248 | Auxiliar de encanador ou bombeiro hidráulico com encargos complementar es | h | 0.478 | 1 | 0 | 20.89 | 0 | 9.98
88267 | Encanador ou bombeiro hidráulico com encargos complementares | h | 0.478 | 1 | 0 | 25.28 | 0 | 12.08
[7 empty] | Custo Unitário | 100.2
[7 empty] | BDI | 22.86
[7 empty] | Preço Unitário | 123.1
0217022025 - Tubo de aço galvanizado 3/4" - fornecimento e instalação; REF ORSE 885 12/2024; ( m )
Sistema: CORUMBÁ CIVIL - 01/12/2024
Utilizado no(s) item(ns) 09.09.09.15
Código | Descrição | Unidade | Quantidade | Utilização Operativa | Utilização Improdutiva | Valor Operativo | Valor Improdutivo | Valor Item
3143 | Fita veda rosca, em ptfe, rolo de 18 mm x 25 m (l x c) | un | 0.47 | 1 | 0 | 10.83 | 0 | 5.09
21009 | Tubo aço galvanizado com costura, classe leve, dn 20 mm ( 3/4"), e = 2,25 mm, *1,3* kg/m (nbr 5580) | m | 1.01 | 1 | 0 | 24.09 | 0 | 24.33
88267 | Encanador ou bombeiro hidráulico com encargos complementares | h | 0.3 | 1 | 0 | 25.28 | 0 | 7.58
88316 | Servente com encargos complementares | h | 0.3 | 1 | 0 | 20.96 | 0 | 6.28
[7 empty] | Custo Unitário | 43.28
[7 empty] | BDI | 22.86
[7 empty] | Preço Unitário | 53.17
92639 - Tê, em ferro galvanizado, conexão rosqueada, dn 40 (1 1/2"), instalado em rede de alimentação para hidrante - fornecimento e instalação. Af_10/2020 ( un )
Sistema: SINAPI - Sist. Nac. de Pesq. de Custos e Índ. da Const. Civil - 01/12/2024
Utilizado no(s) item(ns) 09.09.09.16
Código | Descrição | Unidade | Quantidade | Utilização Operativa | Utilização Improdutiva | Valor Operativo | Valor Improdutivo | Valor Item
3148 | Fita veda rosca, em ptfe, rolo de 18 mm x 50 m (l x c) | un | 0.029 | 1 | 0 | 17.55 | 0 | 0.5
7307 | Fundo anticorrosivo para metais ferrosos (zarcão) | l | 0.007 | 1 | 0 | 38.93 | 0 | 0.27
6297 | Tê de ferro galvanizado, de 1 1/2" | un | 1 | 1 | 0 | 37.59 | 0 | 37.59
88248 | Auxiliar de encanador ou bombeiro hidráulico com encargos complementar es | h | 1.164 | 1 | 0 | 20.89 | 0 | 24.31
88267 | Encanador ou bombeiro hidráulico com encargos complementares | h | 1.164 | 1 | 0 | 25.28 | 0 | 29.42
[7 empty] | Custo Unitário | 92.09
[7 empty] | BDI | 22.86
[7 empty] | Preço Unitário | 113.14
92640 - Tê, em ferro galvanizado, conexão rosqueada, dn 50 (2"), instalado em rede de alimentação para hidrante - fornecimento e instalação. Af_10/2020 ( un )
Sistema: SINAPI - Sist. Nac. de Pesq. de Custos e Índ. da Const. Civil - 01/12/2024
Utilizado no(s) item(ns) 09.09.09.17
Código | Descrição | Unidade | Quantidade | Utilização Operativa | Utilização Improdutiva | Valor Operativo | Valor Improdutivo | Valor Item
3148 | Fita veda rosca, em ptfe, rolo de 18 mm x 50 m (l x c) | un | 0.036 | 1 | 0 | 17.55 | 0 | 0.63
7307 | Fundo anticorrosivo para metais ferrosos (zarcão) | l | 0.009 | 1 | 0 | 38.93 | 0 | 0.35
6298 | Tê de ferro galvanizado, de 2" | un | 1 | 1 | 0 | 59.54 | 0 | 59.54
88248 | Auxiliar de encanador ou bombeiro hidráulico com encargos complementar es | h | 1.287 | 1 | 0 | 20.89 | 0 | 26.88
88267 | Encanador ou bombeiro hidráulico com encargos complementares | h | 1.287 | 1 | 0 | 25.28 | 0 | 32.53
[7 empty] | Custo Unitário | 119.93
[7 empty] | BDI | 22.86
[7 empty] | Preço Unitário | 147.34
0317022025 - Te de redução, em ferro galvanizado, conexão rosqueada, (2" x 1.1/2"), instalado em reservação predial de água - fornecimento e instalação REF SINAPI 105212 ( un )
Sistema: CORUMBÁ CIVIL - 01/12/2024
Utilizado no(s) item(ns) 09.09.09.18
Código | Descrição | Unidade | Quantidade | Utilização Operativa | Utilização Improdutiva | Valor Operativo | Valor Improdutivo | Valor Item
3148 | Fita veda rosca, em ptfe, rolo de 18 mm x 50 m (l x c) | un | 0.0474 | 1 | 0 | 17.55 | 0 | 0.83
7307 | Fundo anticorrosivo para metais ferrosos (zarcão) | l | 0.0112 | 1 | 0 | 38.93 | 0 | 0.43
6318 | Tê de redução de ferro galvanizado, com rosca bsp, de 2" x 1 1/2" | un | 1 | 1 | 0 | 65.91 | 0 | 65.91
88248 | Auxiliar de encanador ou bombeiro hidráulico com encargos complementar es | h | 0.7846 | 1 | 0 | 20.89 | 0 | 16.39
88267 | Encanador ou bombeiro hidráulico com encargos complementares | h | 0.7846 | 1 | 0 | 25.28 | 0 | 19.83
[7 empty] | Custo Unitário | 103.39
[7 empty] | BDI | 22.86
[7 empty] | Preço Unitário | 127.02
0517022025 - Bucha de redução 3/4"x1/2", em ferro maleável classe 10 - fornecimento e instalação; REF SINAPI 105172 ( un )
Sistema: CORUMBÁ CIVIL - 01/12/2024
Utilizado no(s) item(ns) 09.09.10.01
Código | Descrição | Unidade | Quantidade | Utilização Operativa | Utilização Improdutiva | Valor Operativo | Valor Improdutivo | Valor Item
0417022025 | Bucha de redução 3/4"x1/2", em ferro maleável classe 10, incluso frete; | un | 1 | 1 | 0 | 30.88 | 0 | 30.88
3148 | Fita veda rosca, em ptfe, rolo de 18 mm x 50 m (l x c) | un | 0.0297 | 1 | 0 | 17.55 | 0 | 0.52
7307 | Fundo anticorrosivo para metais ferrosos (zarcão) | l | 0.007 | 1 | 0 | 38.93 | 0 | 0.27
88248 | Auxiliar de encanador ou bombeiro hidráulico com encargos complementar es | h | 0.3726 | 1 | 0 | 20.89 | 0 | 7.78
88267 | Encanador ou bombeiro hidráulico com encargos complementares | h | 0.3726 | 1 | 0 | 25.28 | 0 | 9.41
[7 empty] | Custo Unitário | 48.86
[7 empty] | BDI | 22.86
[7 empty] | Preço Unitário | 60.02
0617022025 - Cotovelo de redução 1x 1/2", em ferro maleável classe 10 - fornecimento e instalação; REF SINAPI 105178 ( un )
Sistema: CORUMBÁ CIVIL - 01/12/2024
Utilizado no(s) item(ns) 09.09.10.03
Código | Descrição | Unidade | Quantidade | Utilização Operativa | Utilização Improdutiva | Valor Operativo | Valor Improdutivo | Valor Item
3463 | Cotovelo de redução 90 graus de ferro galvanizado, com rosca bsp, de 1" x 1/2" | un | 1 | 1 | 0 | 15.86 | 0 | 15.86
3148 | Fita veda rosca, em ptfe, rolo de 18 mm x 50 m (l x c) | un | 0.0271 | 1 | 0 | 17.55 | 0 | 0.47
7307 | Fundo anticorrosivo para metais ferrosos (zarcão) | l | 0.0064 | 1 | 0 | 38.93 | 0 | 0.24
88248 | Auxiliar de encanador ou bombeiro hidráulico com encargos complementar es | h | 0.5094 | 1 | 0 | 20.89 | 0 | 10.64
88267 | Encanador ou bombeiro hidráulico com encargos complementares | h | 0.5094 | 1 | 0 | 25.28 | 0 | 12.87
[7 empty] | Custo Unitário | 40.08
[7 empty] | BDI | 22.86
[7 empty] | Preço Unitário | 49.24
0717022025 - Cotovelo de redução 3/4"x 1/2", em ferro maleável classe 10 - fornecimento e instalação; REF SINAPI 105178 ( un )
Sistema: CORUMBÁ CIVIL - 01/12/2024
Utilizado no(s) item(ns) 09.09.10.04
Código | Descrição | Unidade | Quantidade | Utilização Operativa | Utilização Improdutiva | Valor Operativo | Valor Improdutivo | Valor Item
3462 | Cotovelo de redução 90 graus de ferro galvanizado, com rosca bsp, de 3/4" x 1/2" | un | 1 | 1 | 0 | 10.46 | 0 | 10.46
3148 | Fita veda rosca, em ptfe, rolo de 18 mm x 50 m (l x c) | un | 0.00271 | 1 | 0 | 17.55 | 0 | 0.04
7307 | Fundo anticorrosivo para metais ferrosos (zarcão) | l | 0.0064 | 1 | 0 | 38.93 | 0 | 0.24
88248 | Auxiliar de encanador ou bombeiro hidráulico com encargos complementar es | h | 0.5094 | 1 | 0 | 20.89 | 0 | 10.64
88267 | Encanador ou bombeiro hidráulico com encargos complementares | h | 0.5094 | 1 | 0 | 25.28 | 0 | 12.87
[7 empty] | Custo Unitário | 34.25
[7 empty] | BDI | 22.86
[7 empty] | Preço Unitário | 42.07
97461 - Luva, em aço, conexão soldada, dn 25 (1"), instalado em rede de alimentação para hidrante - fornecimento e instalação. Af_10/2020 ( un )
Sistema: SINAPI - Sist. Nac. de Pesq. de Custos e Índ. da Const. Civil - 01/12/2024
Utilizado no(s) item(ns) 09.09.10.05
Código | Descrição | Unidade | Quantidade | Utilização Operativa | Utilização Improdutiva | Valor Operativo | Valor Improdutivo | Valor Item
11002 | Eletrodo revestido aws - e6013, diâmetro igual a 2,50 mm | kg | 0.018 | 1 | 0 | 33.27 | 0 | 0.59
40360 | Luva em aço carbono, soldável, pressão 3.000 lbs, dn 1" | un | 1 | 1 | 0 | 23.44 | 0 | 23.44
88248 | Auxiliar de encanador ou bombeiro hidráulico com encargos complementar es | h | 0.15 | 1 | 0 | 20.89 | 0 | 3.13
88267 | Encanador ou bombeiro hidráulico com encargos complementares | h | 0.15 | 1 | 0 | 25.28 | 0 | 3.79
88317 | Soldador com encargos complementares | h | 0.15 | 1 | 0 | 27.75 | 0 | 4.16
[7 empty] | Custo Unitário | 35.11
[7 empty] | BDI | 22.86
[7 empty] | Preço Unitário | 43.13
97467 - Luva, em aço, conexão soldada, dn 40 (1 1/2"), instalado em rede de alimentação para hidrante - fornecimento e instalação. Af_10/2020 ( un )
Sistema: SINAPI - Sist. Nac. de Pesq. de Custos e Índ. da Const. Civil - 01/12/2024
Utilizado no(s) item(ns) 09.09.10.06
Código | Descrição | Unidade | Quantidade | Utilização Operativa | Utilização Improdutiva | Valor Operativo | Valor Improdutivo | Valor Item
11002 | Eletrodo revestido aws - e6013, diâmetro igual a 2,50 mm | kg | 0.029 | 1 | 0 | 33.27 | 0 | 0.96
40366 | Luva em aço carbono, soldável, pressão 3.000 lbs, dn 1 1/2" | un | 1 | 1 | 0 | 45.72 | 0 | 45.72
88248 | Auxiliar de encanador ou bombeiro hidráulico com encargos complementar es | h | 0.24 | 1 | 0 | 20.89 | 0 | 5.01
88267 | Encanador ou bombeiro hidráulico com encargos complementares | h | 0.24 | 1 | 0 | 25.28 | 0 | 6.06
88317 | Soldador com encargos complementares | h | 0.24 | 1 | 0 | 27.75 | 0 | 6.66
[7 empty] | Custo Unitário | 64.41
[7 empty] | BDI | 22.86
[7 empty] | Preço Unitário | 79.13
97443 - Luva, em aço, conexão soldada, dn 50 (2"), instalado em prumadas - fornecimento e instalação. Af_10/2020 ( un )
Sistema: SINAPI - Sist. Nac. de Pesq. de Custos e Índ. da Const. Civil - 01/12/2024
Utilizado no(s) item(ns) 09.09.10.07
Código | Descrição | Unidade | Quantidade | Utilização Operativa | Utilização Improdutiva | Valor Operativo | Valor Improdutivo | Valor Item
11002 | Eletrodo revestido aws - e6013, diâmetro igual a 2,50 mm | kg | 0.039 | 1 | 0 | 33.27 | 0 | 1.29
40369 | Luva em aço carbono, soldável, pressão 3.000 lbs, dn 2" | un | 1 | 1 | 0 | 72.06 | 0 | 72.06
88248 | Auxiliar de encanador ou bombeiro hidráulico com encargos complementar es | h | 0.511 | 1 | 0 | 20.89 | 0 | 10.67
88267 | Encanador ou bombeiro hidráulico com encargos complementares | h | 0.511 | 1 | 0 | 25.28 | 0 | 12.91
88317 | Soldador com encargos complementares | h | 0.511 | 1 | 0 | 27.75 | 0 | 14.18
[7 empty] | Custo Unitário | 111.11
[7 empty] | BDI | 22.86
[7 empty] | Preço Unitário | 136.5
0817022025 - Luva em ferro maleável, classe 10 - fornecimento e instalação; REF SINAPI 92695 12/2024; ( un )
Sistema: CORUMBÁ CIVIL - 01/12/2024
Utilizado no(s) item(ns) 09.09.10.08
Código | Descrição | Unidade | Quantidade | Utilização Operativa | Utilização Improdutiva | Valor Operativo | Valor Improdutivo | Valor Item
3148 | Fita veda rosca, em ptfe, rolo de 18 mm x 50 m (l x c) | un | 0.011 | 1 | 0 | 17.55 | 0 | 0.19
7307 | Fundo anticorrosivo para metais ferrosos (zarcão) | l | 0.003 | 1 | 0 | 38.93 | 0 | 0.11
3909 | Luva de ferro galvanizado, com rosca bsp, de 3/4" | un | 1 | 1 | 0 | 7.4 | 0 | 7.4
88248 | Auxiliar de encanador ou bombeiro hidráulico com encargos complementar es | h | 0.297 | 1 | 0 | 20.89 | 0 | 6.2
88267 | Encanador ou bombeiro hidráulico com encargos complementares | h | 0.297 | 1 | 0 | 25.28 | 0 | 7.5
[7 empty] | Custo Unitário | 21.4
[7 empty] | BDI | 22.86
[7 empty] | Preço Unitário | 26.29
92370 - Luva, em ferro galvanizado, dn 25 (1"), conexão rosqueada, instalado em rede de alimentação para hidrante - fornecimento e instalação. Af_10/2020 ( un )
Sistema: SINAPI - Sist. Nac. de Pesq. de Custos e Índ. da Const. Civil - 01/12/2024
Utilizado no(s) item(ns) 09.09.10.09
Código | Descrição | Unidade | Quantidade | Utilização Operativa | Utilização Improdutiva | Valor Operativo | Valor Improdutivo | Valor Item
3148 | Fita veda rosca, em ptfe, rolo de 18 mm x 50 m (l x c) | un | 0.013 | 1 | 0 | 17.55 | 0 | 0.22
7307 | Fundo anticorrosivo para metais ferrosos (zarcão) | l | 0.003 | 1 | 0 | 38.93 | 0 | 0.11
3910 | Luva de ferro galvanizado, com rosca bsp, de 1" | un | 1 | 1 | 0 | 12.03 | 0 | 12.03
88248 | Auxiliar de encanador ou bombeiro hidráulico com encargos complementar es | h | 0.49 | 1 | 0 | 20.89 | 0 | 10.23
88267 | Encanador ou bombeiro hidráulico com encargos complementares | h | 0.49 | 1 | 0 | 25.28 | 0 | 12.38
[7 empty] | Custo Unitário | 34.97
[7 empty] | BDI | 22.86
[7 empty] | Preço Unitário | 42.96
92374 - Luva, em ferro galvanizado, dn 40 (1 1/2"), conexão rosqueada, instalado em rede de alimentação para hidrante - fornecimento e instalação. Af_10/2020 ( un )
Sistema: SINAPI - Sist. Nac. de Pesq. de Custos e Índ. da Const. Civil - 01/12/2024
Utilizado no(s) item(ns) 09.09.10.10
Código | Descrição | Unidade | Quantidade | Utilização Operativa | Utilização Improdutiva | Valor Operativo | Valor Improdutivo | Valor Item
3148 | Fita veda rosca, em ptfe, rolo de 18 mm x 50 m (l x c) | un | 0.019 | 1 | 0 | 17.55 | 0 | 0.33
7307 | Fundo anticorrosivo para metais ferrosos (zarcão) | l | 0.005 | 1 | 0 | 38.93 | 0 | 0.19
3939 | Luva de ferro galvanizado, com rosca bsp, de 1 1/2" | un | 1 | 1 | 0 | 20.58 | 0 | 20.58
88248 | Auxiliar de encanador ou bombeiro hidráulico com encargos complementar es | h | 0.582 | 1 | 0 | 20.89 | 0 | 12.15
88267 | Encanador ou bombeiro hidráulico com encargos complementares | h | 0.582 | 1 | 0 | 25.28 | 0 | 14.71
[7 empty] | Custo Unitário | 47.96
[7 empty] | BDI | 22.86
[7 empty] | Preço Unitário | 58.92
0917022025 - Luva, em ferro galvanizado, conexão rosqueada, 1/2" (macho-fêmea ou fêmea alongada) - fornecimento e instalação. REF SINAPI 92693 12/2024 ( un )
Sistema: CORUMBÁ CIVIL - 01/12/2024
Utilizado no(s) item(ns) 09.09.10.11
Código | Descrição | Unidade | Quantidade | Utilização Operativa | Utilização Improdutiva | Valor Operativo | Valor Improdutivo | Valor Item
3148 | Fita veda rosca, em ptfe, rolo de 18 mm x 50 m (l x c) | un | 0.008 | 1 | 0 | 17.55 | 0 | 0.14
7307 | Fundo anticorrosivo para metais ferrosos (zarcão) | l | 0.002 | 1 | 0 | 38.93 | 0 | 0.07
3908 | Luva de ferro galvanizado, com rosca bsp, de 1/2" | un | 1 | 1 | 0 | 5.44 | 0 | 5.44
88248 | Auxiliar de encanador ou bombeiro hidráulico com encargos complementar es | h | 0.173 | 1 | 0 | 20.89 | 0 | 3.61
88267 | Encanador ou bombeiro hidráulico com encargos complementares | h | 0.173 | 1 | 0 | 25.28 | 0 | 4.37
[7 empty] | Custo Unitário | 13.63
[7 empty] | BDI | 22.86
[7 empty] | Preço Unitário | 16.74
1017022025 - Te de redução, em ferro maleável classe 10 ou similar, conexão rosqueada, (1" x 1/2"), instalado em reservação predial de água - fornecimento e instalação. REF SINAPI 105212 ( un )
Sistema: CORUMBÁ CIVIL - 01/12/2024
Utilizado no(s) item(ns) 09.09.10.12
Código | Descrição | Unidade | Quantidade | Utilização Operativa | Utilização Improdutiva | Valor Operativo | Valor Improdutivo | Valor Item
3148 | Fita veda rosca, em ptfe, rolo de 18 mm x 50 m (l x c) | un | 0.0474 | 1 | 0 | 17.55 | 0 | 0.83
7307 | Fundo anticorrosivo para metais ferrosos (zarcão) | l | 0.0112 | 1 | 0 | 38.93 | 0 | 0.43
6320 | Tê de redução de ferro galvanizado, com rosca bsp, de 1" x 1/2" | un | 1 | 1 | 0 | 22.74 | 0 | 22.74
88248 | Auxiliar de encanador ou bombeiro hidráulico com encargos complementar es | h | 0.7846 | 1 | 0 | 20.89 | 0 | 16.39
88267 | Encanador ou bombeiro hidráulico com encargos complementares | h | 0.7846 | 1 | 0 | 25.28 | 0 | 19.83
[7 empty] | Custo Unitário | 60.22
[7 empty] | BDI | 22.86
[7 empty] | Preço Unitário | 73.98
1117022025 - Te de redução, em ferro maleável classe 10 ou similar, conexão rosqueada, (3/4" x 1/2"), instalado em reservação predial de água - fornecimento e instalação. REF SINAPI 105212 ( un )
Sistema: CORUMBÁ CIVIL - 01/12/2024
Utilizado no(s) item(ns) 09.09.10.13
Código | Descrição | Unidade | Quantidade | Utilização Operativa | Utilização Improdutiva | Valor Operativo | Valor Improdutivo | Valor Item
3148 | Fita veda rosca, em ptfe, rolo de 18 mm x 50 m (l x c) | un | 0.0474 | 1 | 0 | 17.55 | 0 | 0.83
7307 | Fundo anticorrosivo para metais ferrosos (zarcão) | l | 0.0112 | 1 | 0 | 38.93 | 0 | 0.43
6302 | Tê de redução de ferro galvanizado, com rosca bsp, de 3/4" x 1/2" | un | 1 | 1 | 0 | 13.98 | 0 | 13.98
88248 | Auxiliar de encanador ou bombeiro hidráulico com encargos complementar es | h | 0.7846 | 1 | 0 | 20.89 | 0 | 16.39
88267 | Encanador ou bombeiro hidráulico com encargos complementares | h | 0.7846 | 1 | 0 | 25.28 | 0 | 19.83
[7 empty] | Custo Unitário | 51.46
[7 empty] | BDI | 22.86
[7 empty] | Preço Unitário | 63.22
01110225 - Placa de sinalizacao de seguranca contra incendio, fotoluminescente, retangular, *15 x 30* cm, em pvc *2* mm anti-chamas (simbolos, cores e pictogramas conforme nbr 16820) ( un )
Sistema: CORUMBÁ CIVIL - 01/12/2024
Utilizado no(s) item(ns) 09.10.01 / 09.10.02 / 09.10.03 / 09.10.04
Código | Descrição | Unidade | Quantidade | Utilização Operativa | Utilização Improdutiva | Valor Operativo | Valor Improdutivo | Valor Item
37539 | Placa de sinalizacao de seguranca contra incendio, fotoluminescente, retangular, *13 x 26* cm, em pvc *2* mm anti-chamas (simbolos, cores e pictogramas conforme nbr 16820) | un | 1 | 1 | 0 | 19.61 | 0 | 19.61
88316 | Servente com encargos complementares | h | 0.2 | 1 | 0 | 20.96 | 0 | 4.19
[7 empty] | Custo Unitário | 23.8
[7 empty] | BDI | 22.86
[7 empty] | Preço Unitário | 29.24
03110225 - SINALIZAÇÃO DE SOLO PARA EXTINTOR E17 100X100 ( un )
Sistema: CORUMBÁ CIVIL - 01/12/2024
Utilizado no(s) item(ns) 09.10.05
Código | Descrição | Unidade | Quantidade | Utilização Operativa | Utilização Improdutiva | Valor Operativo | Valor Improdutivo | Valor Item
02110225 | Adesivo sinalização de solo para extintor 100x100 | un | 1 | 1 | 0 | 54.99 | 0 | 54.99
88316 | Servente com encargos complementares | h | 0.2 | 1 | 0 | 20.96 | 0 | 4.19
[7 empty] | Custo Unitário | 59.18
[7 empty] | BDI | 22.86
[7 empty] | Preço Unitário | 72.7
101911 - Extintor de incêndio portátil com carga de pqs de 12 kg, classe bc - fornecimento e instalação. Af_10/2020_pe ( un )
Sistema: SINAPI - Sist. Nac. de Pesq. de Custos e Índ. da Const. Civil - 01/12/2024
Utilizado no(s) item(ns) 09.10.07
Código | Descrição | Unidade | Quantidade | Utilização Operativa | Utilização Improdutiva | Valor Operativo | Valor Improdutivo | Valor Item
4350 | Bucha de nylon, diâmetro do furo 8 mm, comprimento 40 mm, com parafuso de rosca soberba, cabeça chata, fenda simples, 4,8 x 50 mm | un | 2 | 1 | 0 | 0.88 | 0 | 1.76
10890 | Extintor de incêndio portátil com carga de pó químico seco (pqs) de 12 kg, classe bc | un | 1 | 1 | 0 | 346.15 | 0 | 346.15
88248 | Auxiliar de encanador ou bombeiro hidráulico com encargos complementar es | h | 0.4574 | 1 | 0 | 20.89 | 0 | 9.55
88267 | Encanador ou bombeiro hidráulico com encargos complementares | h | 0.4574 | 1 | 0 | 25.28 | 0 | 11.56
[7 empty] | Custo Unitário | 369.02
[7 empty] | BDI | 22.86
[7 empty] | Preço Unitário | 453.37
CCU 0011 - Placa de sinalizacao de seguranca contra incendio, fotoluminescente, quadrada, *20 x 20* cm, em pvc *2* mm anti-chamas. ( un )
Sistema: CORUMBÁ CIVIL - 01/12/2024
Utilizado no(s) item(ns) 09.10.08 / 09.10.09
Código | Descrição | Unidade | Quantidade | Utilização Operativa | Utilização Improdutiva | Valor Operativo | Valor Improdutivo | Valor Item
37556 | Placa de sinalizacao de seguranca contra incendio, fotoluminescente, quadrada, *20 x 20* cm, em pvc *2* mm anti-chamas (simbolos, cores e pictogramas conforme nbr 16820) | un | 1 | 1 | 0 | 22.68 | 0 | 22.68
88316 | Servente com encargos complementares | h | 0.2 | 1 | 0 | 20.96 | 0 | 4.19
[7 empty] | Custo Unitário | 26.87
[7 empty] | BDI | 22.86
[7 empty] | Preço Unitário | 33.01
011400056 - INSTALAÇÃO DE PLACA DE SINALIZACAO DE SEGURANCA CONTRA INCENDIO, FOTOLUMINESCENTE, RETANGULAR, *20 X 40* CM, EM PVC *2* MM ANTI-CHAMAS (SIMBOLOS, CORES E PICTOGRAMAS CONFORME NBR 16820) ( un )
Sistema: CORUMBÁ CIVIL - 01/12/2024
Utilizado no(s) item(ns) 09.10.10
Código | Descrição | Unidade | Quantidade | Utilização Operativa | Utilização Improdutiva | Valor Operativo | Valor Improdutivo | Valor Item
37558 | Placa de sinalizacao de seguranca contra incendio, fotoluminescente, retangular, *20 x 40* cm, em pvc *2* mm anti-chamas (simbolos, cores e pictogramas conforme nbr 16820) | un | 1 | 1 | 0 | 36.56 | 0 | 36.56
88316 | Servente com encargos complementares | h | 0.1 | 1 | 0 | 20.96 | 0 | 2.09
[7 empty] | Custo Unitário | 38.65
[7 empty] | BDI | 22.86
[7 empty] | Preço Unitário | 47.48
IMP 50 - Tinta intumescente Antichamas, Base Água- Fornecimento e Instalação ( m² )
Sistema: CORUMBÁ CIVIL - 01/12/2024
Utilizado no(s) item(ns) 09.10.12
Código | Descrição | Unidade | Quantidade | Utilização Operativa | Utilização Improdutiva | Valor Operativo | Valor Improdutivo | Valor Item
RET 50 | Tinta Intumescente Fosco Base Água | l | 0.257 | 1 | 0 | 86.33 | 0 | 22.18
88310 | Pintor com encargos complementares | h | 0.5 | 1 | 0 | 27.54 | 0 | 13.77
88316 | Servente com encargos complementares | h | 0.5 | 1 | 0 | 20.96 | 0 | 10.48
[7 empty] | Custo Unitário | 46.43
[7 empty] | BDI | 22.86
[7 empty] | Preço Unitário | 57.04
86905 - Aparelho misturador de mesa para lavatório, padrão médio - fornecimento e instalação. Af_01/2020 ( un )
Sistema: SINAPI - Sist. Nac. de Pesq. de Custos e Índ. da Const. Civil - 01/12/2024
Utilizado no(s) item(ns) 09.11.01
Código | Descrição | Unidade | Quantidade | Utilização Operativa | Utilização Improdutiva | Valor Operativo | Valor Improdutivo | Valor Item
3146 | Fita veda rosca, em ptfe, rolo de 18 mm x 10 m (l x c) | un | 0.042 | 1 | 0 | 4.76 | 0 | 0.19
11769 | Misturador de metal cromado, de mesa/bancada, com bica baixa, para lavatorio | un | 1 | 1 | 0 | 462.41 | 0 | 462.41
88267 | Encanador ou bombeiro hidráulico com encargos complementares | h | 0.4633 | 1 | 0 | 25.28 | 0 | 11.71
88316 | Servente com encargos complementares | h | 0.146 | 1 | 0 | 20.96 | 0 | 3.06
[7 empty] | Custo Unitário | 477.37
[7 empty] | BDI | 22.86
[7 empty] | Preço Unitário | 586.49
86884 - Engate flexível em plástico branco, 1/2" x 30cm - fornecimento e instalação. Af_01/2020 ( un )
Sistema: SINAPI - Sist. Nac. de Pesq. de Custos e Índ. da Const. Civil - 01/12/2024
Utilizado no(s) item(ns) 09.11.02
Código | Descrição | Unidade | Quantidade | Utilização Operativa | Utilização Improdutiva | Valor Operativo | Valor Improdutivo | Valor Item
6141 | Engate/rabicho flexível plástico (pvc ou abs) branco 1/2 " x 30 cm | un | 1 | 1 | 0 | 5.7 | 0 | 5.7
3146 | Fita veda rosca, em ptfe, rolo de 18 mm x 10 m (l x c) | un | 0.021 | 1 | 0 | 4.76 | 0 | 0.09
88267 | Encanador ou bombeiro hidráulico com encargos complementares | h | 0.1525 | 1 | 0 | 25.28 | 0 | 3.85
88316 | Servente com encargos complementares | h | 0.0481 | 1 | 0 | 20.96 | 0 | 1
[7 empty] | Custo Unitário | 10.64
[7 empty] | BDI | 22.86
[7 empty] | Preço Unitário | 13.07
89367 - Joelho 90 graus, pvc, soldável, dn 32mm, instalado em ramal ou sub-ramal de água - fornecimento e instalação. Af_06/2022 ( un )
Sistema: SINAPI - Sist. Nac. de Pesq. de Custos e Índ. da Const. Civil - 01/12/2024
Utilizado no(s) item(ns) 09.11.04 / 09.11.14
Código | Descrição | Unidade | Quantidade | Utilização Operativa | Utilização Improdutiva | Valor Operativo | Valor Improdutivo | Valor Item
122 | Adesivo plastico para pvc, frasco com *850* gr | un | 0.0094 | 1 | 0 | 66.71 | 0 | 0.62
3536 | Joelho pvc, soldavel, 90 graus, 32 mm, cor marrom, para agua fria predial | un | 1 | 1 | 0 | 2.67 | 0 | 2.67
38383 | Lixa d'agua em folha, cor preta, grao 100 | un | 0.0403 | 1 | 0 | 3.47 | 0 | 0.13
20083 | Solucao preparadora / limpadora para pvc, frasco com 1000 cm3 | un | 0.011 | 1 | 0 | 75.58 | 0 | 0.83
88248 | Auxiliar de encanador ou bombeiro hidráulico com encargos complementar es | h | 0.1812 | 1 | 0 | 20.89 | 0 | 3.78
88267 | Encanador ou bombeiro hidráulico com encargos complementares | h | 0.1812 | 1 | 0 | 25.28 | 0 | 4.58
[7 empty] | Custo Unitário | 12.61
[7 empty] | BDI | 22.86
[7 empty] | Preço Unitário | 15.49
103951 - Joelho de redução, 90 graus, pvc, soldável, dn 32 mm x 25 mm, instalado em ramal ou sub-ramal de água - fornecimento e instalação. Af_06/2022 ( un )
Sistema: SINAPI - Sist. Nac. de Pesq. de Custos e Índ. da Const. Civil - 01/12/2024
Utilizado no(s) item(ns) 09.11.05 / 09.11.15
Código | Descrição | Unidade | Quantidade | Utilização Operativa | Utilização Improdutiva | Valor Operativo | Valor Improdutivo | Valor Item
122 | Adesivo plastico para pvc, frasco com *850* gr | un | 0.0082 | 1 | 0 | 66.71 | 0 | 0.54
3538 | Joelho de reducao, pvc soldavel, 90 graus, 32 mm x 25 mm, cor marrom, para agua fria predial | un | 1 | 1 | 0 | 5.7 | 0 | 5.7
38383 | Lixa d'agua em folha, cor preta, grao 100 | un | 0.0371 | 1 | 0 | 3.47 | 0 | 0.12
20083 | Solucao preparadora / limpadora para pvc, frasco com 1000 cm3 | un | 0.0095 | 1 | 0 | 75.58 | 0 | 0.71
88248 | Auxiliar de encanador ou bombeiro hidráulico com encargos complementar es | h | 0.1666 | 1 | 0 | 20.89 | 0 | 3.48
88267 | Encanador ou bombeiro hidráulico com encargos complementares | h | 0.1666 | 1 | 0 | 25.28 | 0 | 4.21
[7 empty] | Custo Unitário | 14.76
[7 empty] | BDI | 22.86
[7 empty] | Preço Unitário | 18.13
89356 - Tubo, pvc, soldável, de 25mm, instalado em ramal ou sub-ramal de água - fornecimento e instalação. Af_06/2022 ( m )
Sistema: SINAPI - Sist. Nac. de Pesq. de Custos e Índ. da Const. Civil - 01/12/2024
Utilizado no(s) item(ns) 09.11.06
Código | Descrição | Unidade | Quantidade | Utilização Operativa | Utilização Improdutiva | Valor Operativo | Valor Improdutivo | Valor Item
38383 | Lixa d'agua em folha, cor preta, grao 100 | un | 0.0886 | 1 | 0 | 3.47 | 0 | 0.3
9868 | Tubo pvc, soldavel, de 25 mm, agua fria (nbr-5648) | m | 1.0493 | 1 | 0 | 4.57 | 0 | 4.79
88248 | Auxiliar de encanador ou bombeiro hidráulico com encargos complementar es | h | 0.38 | 1 | 0 | 20.89 | 0 | 7.93
88267 | Encanador ou bombeiro hidráulico com encargos complementares | h | 0.38 | 1 | 0 | 25.28 | 0 | 9.6
[7 empty] | Custo Unitário | 22.62
[7 empty] | BDI | 22.86
[7 empty] | Preço Unitário | 27.79
89357 - Tubo, pvc, soldável, de 32mm, instalado em ramal ou sub-ramal de água - fornecimento e instalação. Af_06/2022 ( m )
Sistema: SINAPI - Sist. Nac. de Pesq. de Custos e Índ. da Const. Civil - 01/12/2024
Utilizado no(s) item(ns) 09.11.07
Código | Descrição | Unidade | Quantidade | Utilização Operativa | Utilização Improdutiva | Valor Operativo | Valor Improdutivo | Valor Item
38383 | Lixa d'agua em folha, cor preta, grao 100 | un | 0.1056 | 1 | 0 | 3.47 | 0 | 0.36
9869 | Tubo pvc, soldavel, de 32 mm, agua fria (nbr-5648) | m | 1.0493 | 1 | 0 | 9.86 | 0 | 10.34
88248 | Auxiliar de encanador ou bombeiro hidráulico com encargos complementar es | h | 0.453 | 1 | 0 | 20.89 | 0 | 9.46
88267 | Encanador ou bombeiro hidráulico com encargos complementares | h | 0.453 | 1 | 0 | 25.28 | 0 | 11.45
[7 empty] | Custo Unitário | 31.61
[7 empty] | BDI | 22.86
[7 empty] | Preço Unitário | 38.83
89617 - Te, pvc, soldável, dn 25mm, instalado em prumada de água - fornecimento e instalação. Af_06/2022 ( un )
Sistema: SINAPI - Sist. Nac. de Pesq. de Custos e Índ. da Const. Civil - 01/12/2024
Utilizado no(s) item(ns) 09.11.16
Código | Descrição | Unidade | Quantidade | Utilização Operativa | Utilização Improdutiva | Valor Operativo | Valor Improdutivo | Valor Item
122 | Adesivo plastico para pvc, frasco com *850* gr | un | 0.0106 | 1 | 0 | 66.71 | 0 | 0.7
38383 | Lixa d'agua em folha, cor preta, grao 100 | un | 0.0162 | 1 | 0 | 3.47 | 0 | 0.05
20083 | Solucao preparadora / limpadora para pvc, frasco com 1000 cm3 | un | 0.012 | 1 | 0 | 75.58 | 0 | 0.9
7139 | Tê soldável, pvc, 90 graus, 25 mm, para água fria predial (nbr 5648) | un | 1 | 1 | 0 | 1.32 | 0 | 1.32
88248 | Auxiliar de encanador ou bombeiro hidráulico com encargos complementar es | h | 0.0941 | 1 | 0 | 20.89 | 0 | 1.96
88267 | Encanador ou bombeiro hidráulico com encargos complementares | h | 0.0941 | 1 | 0 | 25.28 | 0 | 2.37
[7 empty] | Custo Unitário | 7.3
[7 empty] | BDI | 22.86
[7 empty] | Preço Unitário | 8.96
89390 - União, pvc, soldável, dn 32mm, instalado em ramal ou sub-ramal de água - fornecimento e instalação. Af_06/2022 ( un )
Sistema: SINAPI - Sist. Nac. de Pesq. de Custos e Índ. da Const. Civil - 01/12/2024
Utilizado no(s) item(ns) 09.11.19
Código | Descrição | Unidade | Quantidade | Utilização Operativa | Utilização Improdutiva | Valor Operativo | Valor Improdutivo | Valor Item
122 | Adesivo plastico para pvc, frasco com *850* gr | un | 0.0094 | 1 | 0 | 66.71 | 0 | 0.62
38383 | Lixa d'agua em folha, cor preta, grao 100 | un | 0.0403 | 1 | 0 | 3.47 | 0 | 0.13
20083 | Solucao preparadora / limpadora para pvc, frasco com 1000 cm3 | un | 0.011 | 1 | 0 | 75.58 | 0 | 0.83
9895 | União pvc, soldável, 32 mm, para água fria predial | un | 1 | 1 | 0 | 14.81 | 0 | 14.81
88248 | Auxiliar de encanador ou bombeiro hidráulico com encargos complementar es | h | 0.1208 | 1 | 0 | 20.89 | 0 | 2.52
88267 | Encanador ou bombeiro hidráulico com encargos complementares | h | 0.1208 | 1 | 0 | 25.28 | 0 | 3.05
[7 empty] | Custo Unitário | 21.96
[7 empty] | BDI | 22.86
[7 empty] | Preço Unitário | 26.98
89366 - Joelho 90 graus com bucha de latão, pvc, soldável, dn 25mm, x 3/4 instalado em ramal ou sub-ramal de água - fornecimento e instalação. Af_06/2022 ( un )
Sistema: SINAPI - Sist. Nac. de Pesq. de Custos e Índ. da Const. Civil - 01/12/2024
Utilizado no(s) item(ns) 09.11.20
Código | Descrição | Unidade | Quantidade | Utilização Operativa | Utilização Improdutiva | Valor Operativo | Valor Improdutivo | Valor Item
122 | Adesivo plastico para pvc, frasco com *850* gr | un | 0.0059 | 1 | 0 | 66.71 | 0 | 0.39
3524 | Joelho pvc, soldável, com bucha de latão, 90 graus, 25 mm x 3/4", para água fria predial | un | 1 | 1 | 0 | 8.87 | 0 | 8.87
38383 | Lixa d'agua em folha, cor preta, grao 100 | un | 0.0338 | 1 | 0 | 3.47 | 0 | 0.11
20083 | Solucao preparadora / limpadora para pvc, frasco com 1000 cm3 | un | 0.007 | 1 | 0 | 75.58 | 0 | 0.52
88248 | Auxiliar de encanador ou bombeiro hidráulico com encargos complementar es | h | 0.1416 | 1 | 0 | 20.89 | 0 | 2.95
88267 | Encanador ou bombeiro hidráulico com encargos complementares | h | 0.1416 | 1 | 0 | 25.28 | 0 | 3.57
[7 empty] | Custo Unitário | 16.41
[7 empty] | BDI | 22.86
[7 empty] | Preço Unitário | 20.16
0418022025 - Metalon 100x150mm #18, galvanizado - para descidas de água pluvial - FORNECIMENTO E INSTALAÇÃO - REF SINAPI 101918 12/2024 ( m )
Sistema: CORUMBÁ CIVIL - 01/12/2024
Utilizado no(s) item(ns) 09.11.22
Código | Descrição | Unidade | Quantidade | Utilização Operativa | Utilização Improdutiva | Valor Operativo | Valor Improdutivo | Valor Item
0318022025 | Metalon 100x150mm #18, galvanizado - incluso frete; | m | 1.0391 | 1 | 0 | 191.99 | 0 | 199.49
88248 | Auxiliar de encanador ou bombeiro hidráulico com encargos complementar es | h | 0.6213 | 1 | 0 | 20.89 | 0 | 12.97
88267 | Encanador ou bombeiro hidráulico com encargos complementares | h | 0.6213 | 1 | 0 | 25.28 | 0 | 15.7
[7 empty] | Custo Unitário | 228.16
[7 empty] | BDI | 22.86
[7 empty] | Preço Unitário | 280.31
1219022025 - P04 - PORTA DE ABRIR 02 FOLHAS, 1,60X2,10, EM ALUMÍNIO E VIDRO TEMPERADO 10MM, PINTURA EM ESMALTE SINTÉTICO, COR AZUL, COM PUXADOR INOX DE 20 CM E FECHADURA TIPO BICO DE PAPAGAIO, CONFORME ESPECIFICAÇÕES EM PROJETO - FORNECIMENTO E INSTALAÇÃO; ( un )
Sistema: CORUMBÁ CIVIL - 01/12/2024
Utilizado no(s) item(ns) 10.01.01
Código | Descrição | Unidade | Quantidade | Utilização Operativa | Utilização Improdutiva | Valor Operativo | Valor Improdutivo | Valor Item
1119022025 | P04 - PORTA DE ABRIR 02 FOLHAS, 1,60X2,10, EM ALUMÍNIO E VIDRO TEMPERADO 10MM, PINTURA EM ESMALTE SINTÉTICO, COR AZUL, COM PUXADOR INOX DE 20 CM E FECHADURA TIPO BICO DE PAPAGAIO, CONFORME ESPECIFICAÇÕES EM PROJETO - FORNECIMENTO E INSTALAÇÃO; | un | 1 | 1 | 0 | 6533.45 | 0 | 6533.45
[7 empty] | Custo Unitário | 6533.45
[7 empty] | BDI | 15.07
[7 empty] | Preço Unitário | 7518.04
1419022025 - P05 - PORTA DE CORRER 03 FOLHAS, 3,50MX2,10M, EM ALUMÍNIO E VIDRO TEMPERADO 10MM, PINTURA EM ESMALTE SINTÉTICO, COR AZUL, COM PUXADOR INOX DE 20 CM E FECHADURA TIPO BICO DE PAPAGAIO, CONFORME ESPECIFICAÇÕES EM PROJETO - FORNECIMENTO E INSTALAÇÃO; ( un )
Sistema: CORUMBÁ CIVIL - 01/12/2024
Utilizado no(s) item(ns) 10.01.02
Código | Descrição | Unidade | Quantidade | Utilização Operativa | Utilização Improdutiva | Valor Operativo | Valor Improdutivo | Valor Item
1319022025 | P05 - PORTA DE CORRER 03 FOLHAS, 3,50MX2,10M, EM ALUMÍNIO E VIDRO TEMPERADO 10MM, PINTURA EM ESMALTE SINTÉTICO, COR AZUL, COM PUXADOR INOX DE 20 CM E FECHADURA TIPO BICO DE PAPAGAIO, CONFORME ESPECIFICAÇÕES EM PROJETO - FORNECIMENTO E INSTALAÇÃO; | un | 1 | 1 | 0 | 12810 | 0 | 12810
[7 empty] | Custo Unitário | 12810
[7 empty] | BDI | 15.07
[7 empty] | Preço Unitário | 14740.46
1619022025 - P06 - PORTA DE CORRER E FIXA 04 FOLHAS, 2,90MX2,10M, EM ALUMÍNIO E VIDRO TEMPERADO 10MM, PINTURA EM ESMALTE SINTÉTICO, COR AZUL, COM PUXADOR INOX DE 20 CM E FECHADURA TIPO BICO DE PAPAGAIO, CONFORME ESPECIFICAÇÕES EM PROJETO - FORNECIMENTO E INSTALAÇÃO; ( un )
Sistema: CORUMBÁ CIVIL - 01/12/2024
Utilizado no(s) item(ns) 10.01.03
Código | Descrição | Unidade | Quantidade | Utilização Operativa | Utilização Improdutiva | Valor Operativo | Valor Improdutivo | Valor Item
1519022025 | P06 - PORTA DE CORRER E FIXA 04 FOLHAS, 2,90MX2,10M, EM ALUMÍNIO E VIDRO TEMPERADO 10MM, PINTURA EM ESMALTE SINTÉTICO, COR AZUL, COM PUXADOR INOX DE 20 CM E FECHADURA TIPO BICO DE PAPAGAIO, CONFORME ESPECIFICAÇÕES EM PROJETO - FORNECIMENTO E INSTALAÇÃO; | un | 1 | 1 | 0 | 11020 | 0 | 11020
[7 empty] | Custo Unitário | 11020
[7 empty] | BDI | 15.07
[7 empty] | Preço Unitário | 12680.71
1819022025 - P07 - PORTA DE ABRIR, 02 FOLHAS, 1,40MX2,10M, EM ALUMÍNIO E VIDRO TEMPERADO 10MM, PINTURA EM ESMALTE SINTÉTICO, COR AZUL, COM PUXADOR INOX DE 20 CM E FECHADURA TIPO BICO DE PAPAGAIO, CONFORME ESPECIFICAÇÕES EM PROJETO - FORNECIMENTO E INSTALAÇÃO; ( un )
Sistema: CORUMBÁ CIVIL - 01/12/2024
Utilizado no(s) item(ns) 10.01.04
Código | Descrição | Unidade | Quantidade | Utilização Operativa | Utilização Improdutiva | Valor Operativo | Valor Improdutivo | Valor Item
1719022025 | P07 - PORTA DE ABRIR, 02 FOLHAS, 1,40MX2,10M, EM ALUMÍNIO E VIDRO TEMPERADO 10MM, PINTURA EM ESMALTE SINTÉTICO, COR AZUL, COM PUXADOR INOX DE 20 CM E FECHADURA TIPO BICO DE PAPAGAIO, CONFORME ESPECIFICAÇÕES EM PROJETO - FORNECIMENTO E INSTALAÇÃO; | un | 1 | 1 | 0 | 5800.45 | 0 | 5800.45
[7 empty] | Custo Unitário | 5800.45
[7 empty] | BDI | 15.07
[7 empty] | Preço Unitário | 6674.57
0220022025 - P10 - PORTA DE ABRIR, 01 FOLHA, 0,80 MX2,10 M, EM ALUMÍNIO BRANCO C/LAMBRIL LISO E RÉGUAS DE 15CM, ACABAMENTO NATURAL, COM FECHADURA TIPO ALAVANCA, CONFORME ESPECIFICAÇÕES EM PROJETO - FORNECIMENTO E INSTALAÇÃO; ( un )
Sistema: CORUMBÁ CIVIL - 01/12/2024
Utilizado no(s) item(ns) 10.01.05
Código | Descrição | Unidade | Quantidade | Utilização Operativa | Utilização Improdutiva | Valor Operativo | Valor Improdutivo | Valor Item
0120022025 | P10 - PORTA DE ABRIR, 01 FOLHA, 0,80 MX2,10 M, EM ALUMÍNIO BRANCO C/LAMBRIL LISO E RÉGUAS DE 15CM, ACABAMENTO NATURAL, COM FECHADURA TIPO ALAVANCA, CONFORME ESPECIFICAÇÕES EM PROJETO - FORNECIMENTO E INSTALAÇÃO; | un | 1 | 1 | 0 | 4121.67 | 0 | 4121.67
[7 empty] | Custo Unitário | 4121.67
[7 empty] | BDI | 15.07
[7 empty] | Preço Unitário | 4742.8
0420022025 - P11 - PORTA DE ABRIR, 01 FOLHA, 0,95 MX2,10 M, EM ALUMÍNIO BRANCO C/LAMBRIL LISO E RÉGUAS DE 15CM, ACABAMENTO NATURAL, COM FECHADURA TIPO ALAVANCA, CONFORME ESPECIFICAÇÕES EM PROJETO - FORNECIMENTO E INSTALAÇÃO; ( un )
Sistema: CORUMBÁ CIVIL - 01/12/2024
Utilizado no(s) item(ns) 10.01.06
Código | Descrição | Unidade | Quantidade | Utilização Operativa | Utilização Improdutiva | Valor Operativo | Valor Improdutivo | Valor Item
0320022025 | P11 - PORTA DE ABRIR, 01 FOLHA, 0,95 MX2,10 M, EM ALUMÍNIO BRANCO C/LAMBRIL LISO E RÉGUAS DE 15CM, ACABAMENTO NATURAL, COM FECHADURA TIPO ALAVANCA, CONFORME ESPECIFICAÇÕES EM PROJETO - FORNECIMENTO E INSTALAÇÃO; | un | 1 | 1 | 0 | 4517.5 | 0 | 4517.5
[7 empty] | Custo Unitário | 4517.5
[7 empty] | BDI | 15.07
[7 empty] | Preço Unitário | 5198.28
0620022025 - P12 - PORTA DE ABRIR, 01 FOLHA, 0,90 MX2,10 M, EM ALUMÍNIO BRANCO C/LAMBRIL LISO E RÉGUAS DE 15CM, ACABAMENTO NATURAL, COM FECHADURA TIPO ALAVANCA, CONFORME ESPECIFICAÇÕES EM PROJETO - FORNECIMENTO E INSTALAÇÃO; ( un )
Sistema: CORUMBÁ CIVIL - 01/12/2024
Utilizado no(s) item(ns) 10.01.07
Código | Descrição | Unidade | Quantidade | Utilização Operativa | Utilização Improdutiva | Valor Operativo | Valor Improdutivo | Valor Item
0520022025 | P12 - PORTA DE ABRIR, 01 FOLHA, 0,90 MX2,10 M, EM ALUMÍNIO BRANCO C/LAMBRIL LISO E RÉGUAS DE 15CM, ACABAMENTO NATURAL, COM FECHADURA TIPO ALAVANCA, CONFORME ESPECIFICAÇÕES EM PROJETO - FORNECIMENTO E INSTALAÇÃO; | un | 1 | 1 | 0 | 4455 | 0 | 4455
[7 empty] | Custo Unitário | 4455
[7 empty] | BDI | 15.07
[7 empty] | Preço Unitário | 5126.36
0820022025 - P13 - PORTA DE ABRIR, 01 FOLHA, 0,60 MX1,75 M, EM ALUMÍNIO COM VENEZIANA, ANODIZADO NATURAL, COM TARJETA LIVRE-OCUPADO CONFORME ESPECIFICAÇÕES EM PROJETO - FORNECIMENTO E INSTALAÇÃO; ( un )
Sistema: CORUMBÁ CIVIL - 01/12/2024
Utilizado no(s) item(ns) 10.01.08
Código | Descrição | Unidade | Quantidade | Utilização Operativa | Utilização Improdutiva | Valor Operativo | Valor Improdutivo | Valor Item
0720022025 | P13 - PORTA DE ABRIR, 01 FOLHA, 0,60 MX1,75 M, EM ALUMÍNIO COM VENEZIANA, ANODIZADO NATURAL, COM TARJETA LIVRE-OCUPADO CONFORME ESPECIFICAÇÕES EM PROJETO - FORNECIMENTO E INSTALAÇÃO; | un | 1 | 1 | 0 | 1570.04 | 0 | 1570.04
[7 empty] | Custo Unitário | 1570.04
[7 empty] | BDI | 15.07
[7 empty] | Preço Unitário | 1806.64
1020022025 - P14 - PORTA DE ABRIR, 01 FOLHA, 0,90 MX1,75 M, EM ALUMÍNIO COM VENEZIANA, ANODIZADO NATURAL, COM TARJETA LIVRE-OCUPADO E PICTOGRAMA DE ACESSIBILIDADE CONFORME ESPECIFICAÇÕES EM PROJETO - FORNECIMENTO E INSTALAÇÃO; ( un )
Sistema: CORUMBÁ CIVIL - 01/12/2024
Utilizado no(s) item(ns) 10.01.09
Código | Descrição | Unidade | Quantidade | Utilização Operativa | Utilização Improdutiva | Valor Operativo | Valor Improdutivo | Valor Item
0920022025 | P14 - PORTA DE ABRIR, 01 FOLHA, 0,90 MX1,75 M, EM ALUMÍNIO COM VENEZIANA, ANODIZADO NATURAL, COM TARJETA LIVRE-OCUPADO E PICTOGRAMA DE ACESSIBILIDADE CONFORME ESPECIFICAÇÕES EM PROJETO - FORNECIMENTO E INSTALAÇÃO; | un | 1 | 1 | 0 | 1850 | 0 | 1850
[7 empty] | Custo Unitário | 1850
[7 empty] | BDI | 15.07
[7 empty] | Preço Unitário | 2128.79
1220022025 - P15 - PORTA DE ABRIR, 01 FOLHA, 1,00 MX 0,80 M, EM ALUMÍNIO COM VENEZIANA, ANODIZADO NATURAL, COM FECHO TRINCO CHATO PARA CADEADO EM AÇO ZINCADO, CONFORME ESPECIFICAÇÕES EM PROJETO - FORNECIMENTO E INSTALAÇÃO; ( un )
Sistema: CORUMBÁ CIVIL - 01/12/2024
Utilizado no(s) item(ns) 10.01.10
Código | Descrição | Unidade | Quantidade | Utilização Operativa | Utilização Improdutiva | Valor Operativo | Valor Improdutivo | Valor Item
1120022025 | P15 - PORTA DE ABRIR, 01 FOLHA, 1,00 MX 0,80 M, EM ALUMÍNIO COM VENEZIANA, ANODIZADO NATURAL, COM FECHO TRINCO CHATO PARA CADEADO EM AÇO ZINCADO, CONFORME ESPECIFICAÇÕES EM PROJETO - FORNECIMENTO E INSTALAÇÃO; | un | 1 | 1 | 0 | 3876.99 | 0 | 3876.99
[7 empty] | Custo Unitário | 3876.99
[7 empty] | BDI | 15.07
[7 empty] | Preço Unitário | 4461.25
1420022025 - P16 - PORTA DE ABRIR, 01 FOLHA, 1,25 MX 1,10 M, EM ALUMÍNIO COM VENEZIANA, ANODIZADO NATURAL, COM PUXADOR E PORTA-CADEADO EM AÇO ZINCADO, CONFORME ESPECIFICAÇÕES EM PROJETO - FORNECIMENTO E INSTALAÇÃO; ( un )
Sistema: CORUMBÁ CIVIL - 01/12/2024
Utilizado no(s) item(ns) 10.01.11
Código | Descrição | Unidade | Quantidade | Utilização Operativa | Utilização Improdutiva | Valor Operativo | Valor Improdutivo | Valor Item
1320022025 | P16 - PORTA DE ABRIR, 01 FOLHA, 1,25 MX 1,10 M, EM ALUMÍNIO COM VENEZIANA, ANODIZADO NATURAL, COM PUXADOR E PORTA-CADEADO EM AÇO ZINCADO, CONFORME ESPECIFICAÇÕES EM PROJETO - FORNECIMENTO E INSTALAÇÃO; | un | 1 | 1 | 0 | 3200 | 0 | 3200
[7 empty] | Custo Unitário | 3200
[7 empty] | BDI | 15.07
[7 empty] | Preço Unitário | 3682.24
1620022025 - PT01 - PORTA DE ABRIR, 02 FOLHAS, 1,87 MX 4,02 M, EM AÇO PATINÁVEL (CORTEN), PINTURA COM VERNIZ TRANSPARENTE, COM PUXADOR E PORTA-CADEADO EM AÇO ZINCADO, CONFORME ESPECIFICAÇÕES EM PROJETO - FORNECIMENTO E INSTALAÇÃO; ( un )
Sistema: CORUMBÁ CIVIL - 01/12/2024
Utilizado no(s) item(ns) 10.01.12
Código | Descrição | Unidade | Quantidade | Utilização Operativa | Utilização Improdutiva | Valor Operativo | Valor Improdutivo | Valor Item
1520022025 | PT01 - PORTA DE ABRIR, 02 FOLHAS, 1,87 MX 4,02 M, EM AÇO PATINÁVEL (CORTEN), PINTURA COM VERNIZ TRANSPARENTE, COM PUXADOR E PORTA-CADEADO EM AÇO ZINCADO, CONFORME ESPECIFICAÇÕES EM PROJETO - FORNECIMENTO E INSTALAÇÃO; | un | 1 | 1 | 0 | 9570 | 0 | 9570
[7 empty] | Custo Unitário | 9570
[7 empty] | BDI | 15.07
[7 empty] | Preço Unitário | 11012.19
1820022025 - PT02 - PORTA DE ABRIR, 02 FOLHAS, 3,60 MX 3,16 M, EM AÇO PATINÁVEL (CORTEN), PINTURA COM VERNIZ TRANSPARENTE, COM PUXADOR E PORTA-CADEADO EM AÇO ZINCADO, CONFORME ESPECIFICAÇÕES EM PROJETO - FORNECIMENTO E INSTALAÇÃO; ( un )
Sistema: CORUMBÁ CIVIL - 01/12/2024
Utilizado no(s) item(ns) 10.01.13
Código | Descrição | Unidade | Quantidade | Utilização Operativa | Utilização Improdutiva | Valor Operativo | Valor Improdutivo | Valor Item
1720022025 | PT02 - PORTA DE ABRIR, 02 FOLHAS, 3,60 MX 3,16 M, EM AÇO PATINÁVEL (CORTEN), PINTURA COM VERNIZ TRANSPARENTE, COM PUXADOR E PORTA-CADEADO EM AÇO ZINCADO, CONFORME ESPECIFICAÇÕES EM PROJETO - FORNECIMENTO E INSTALAÇÃO; | un | 1 | 1 | 0 | 15100 | 0 | 15100
[7 empty] | Custo Unitário | 15100
[7 empty] | BDI | 15.07
[7 empty] | Preço Unitário | 17375.57
2020022025 - PT03 - PORTA DE ABRIR, 02 FOLHAS, 3,60 MX 3,35 M, EM AÇO PATINÁVEL (CORTEN), PINTURA COM VERNIZ TRANSPARENTE, COM PUXADOR E PORTA-CADEADO EM AÇO ZINCADO, CONFORME ESPECIFICAÇÕES EM PROJETO - FORNECIMENTO E INSTALAÇÃO; ( un )
Sistema: CORUMBÁ CIVIL - 01/12/2024
Utilizado no(s) item(ns) 10.01.14
Código | Descrição | Unidade | Quantidade | Utilização Operativa | Utilização Improdutiva | Valor Operativo | Valor Improdutivo | Valor Item
1920022025 | PT03 - PORTA DE ABRIR, 02 FOLHAS, 3,60 MX 3,35 M, EM AÇO PATINÁVEL (CORTEN), PINTURA COM VERNIZ TRANSPARENTE, COM PUXADOR E PORTA-CADEADO EM AÇO ZINCADO, CONFORME ESPECIFICAÇÕES EM PROJETO - FORNECIMENTO E INSTALAÇÃO; | un | 1 | 1 | 0 | 17150 | 0 | 17150
[7 empty] | Custo Unitário | 17150
[7 empty] | BDI | 15.07
[7 empty] | Preço Unitário | 19734.5
2220022025 - Estrutura Envoltório, 3,20mx3,20m - tipo painel com fechamento em veneziana perfurada em alumínio, conforme especificações em projeto; ( un )
Sistema: CORUMBÁ CIVIL - 01/12/2024
Utilizado no(s) item(ns) 10.01.15
Código | Descrição | Unidade | Quantidade | Utilização Operativa | Utilização Improdutiva | Valor Operativo | Valor Improdutivo | Valor Item
2120022025 | Estrutura Envoltório, 3,20mx3,20m - tipo painel com fechamento em veneziana perfurada em alumínio, conforme especificações em projeto; | un | 1 | 1 | 0 | 12500 | 0 | 12500
[7 empty] | Custo Unitário | 12500
[7 empty] | BDI | 15.07
[7 empty] | Preço Unitário | 14383.75
21130225 - J01- JANELA EM ALUMINIO COR BRANCA E VIDRO TEMPERADO 6MM - 1,50M X 0,85M CONFORME PROJETO - FORNECIMENTO E INSTALAÇÃO ( un )
Sistema: CORUMBÁ CIVIL - 01/12/2024
Utilizado no(s) item(ns) 10.02.01
Código | Descrição | Unidade | Quantidade | Utilização Operativa | Utilização Improdutiva | Valor Operativo | Valor Improdutivo | Valor Item
20130225 | J01- JANELA EM ALUMINIO COR BRANCA E VIDRO TEMPERADO 6MM - 1,50M X 0,85M CONFORME PROJETO | un | 1 | 1 | 0 | 2411.96 | 0 | 2411.96
[7 empty] | Custo Unitário | 2411.96
[7 empty] | BDI | 15.07
[7 empty] | Preço Unitário | 2775.44
23130225 - J02- JANELA EM ALUMINIO COR BRANCA E VIDRO TEMPERADO 6MM - 1,10M X 0,70M CONFORME PROJETO - FORNECIMENTO E INSTALAÇÃO ( un )
Sistema: CORUMBÁ CIVIL - 01/12/2024
Utilizado no(s) item(ns) 10.02.02
Código | Descrição | Unidade | Quantidade | Utilização Operativa | Utilização Improdutiva | Valor Operativo | Valor Improdutivo | Valor Item
22130225 | J02- JANELA EM ALUMINIO COR BRANCA E VIDRO TEMPERADO 6MM - 1,10M X 0,70M CONFORME PROJETO - FORNECIMENTO E INSTALAÇÃO | un | 1 | 1 | 0 | 1574.58 | 0 | 1574.58
[7 empty] | Custo Unitário | 1574.58
[7 empty] | BDI | 15.07
[7 empty] | Preço Unitário | 1811.86
25130225 - J03- JANELA EM ALUMINIO COR BRANCA E VIDRO TEMPERADO 6MM - 2,88M X 0,80M CONFORME PROJETO - FORNECIMENTO E INSTALAÇÃO ( un )
Sistema: CORUMBÁ CIVIL - 01/12/2024
Utilizado no(s) item(ns) 10.02.03
Código | Descrição | Unidade | Quantidade | Utilização Operativa | Utilização Improdutiva | Valor Operativo | Valor Improdutivo | Valor Item
24130225 | J03- JANELA EM ALUMINIO COR BRANCA E VIDRO TEMPERADO 6MM - 2,88M X 0,80M CONFORME PROJETO - FORNECIMENTO E INSTALAÇÃO | un | 1 | 1 | 0 | 3356.07 | 0 | 3356.07
[7 empty] | Custo Unitário | 3356.07
[7 empty] | BDI | 15.07
[7 empty] | Preço Unitário | 3861.82
27130225 - J04- JANELA EM ALUMINIO COR BRANCA E VIDRO TEMPERADO 6MM - 1,08M X 0,70M CONFORME PROJETO - FORNECIMENTO E INSTALAÇÃO ( un )
Sistema: CORUMBÁ CIVIL - 01/12/2024
Utilizado no(s) item(ns) 10.02.04
Código | Descrição | Unidade | Quantidade | Utilização Operativa | Utilização Improdutiva | Valor Operativo | Valor Improdutivo | Valor Item
26130225 | J04- JANELA EM ALUMINIO COR BRANCA E VIDRO TEMPERADO 6MM - 1,08M X 0,70M CONFORME PROJETO - FORNECIMENTO E INSTALAÇÃO | un | 1 | 1 | 0 | 1635.31 | 0 | 1635.31
[7 empty] | Custo Unitário | 1635.31
[7 empty] | BDI | 15.07
[7 empty] | Preço Unitário | 1881.75
29130225 - J05- JANELA EM ALUMINIO COR BRANCA E VIDRO TEMPERADO 6MM - 1,20M X 0,70M CONFORME PROJETO - FORNECIMENTO E INSTALAÇÃO ( un )
Sistema: CORUMBÁ CIVIL - 01/12/2024
Utilizado no(s) item(ns) 10.02.05
Código | Descrição | Unidade | Quantidade | Utilização Operativa | Utilização Improdutiva | Valor Operativo | Valor Improdutivo | Valor Item
28130225 | J05- JANELA EM ALUMINIO COR BRANCA E VIDRO TEMPERADO 6MM - 1,20M X 0,70M CONFORME PROJETO - FORNECIMENTO E INSTALAÇÃO | un | 1 | 1 | 0 | 1712.56 | 0 | 1712.56
[7 empty] | Custo Unitário | 1712.56
[7 empty] | BDI | 15.07
[7 empty] | Preço Unitário | 1970.64
31130225 - J06- JANELA EM ALUMINIO COR BRANCA E VIDRO TEMPERADO 6MM - 1,08M X 0,40M CONFORME PROJETO - FORNECIMENTO E INSTALAÇÃO ( un )
Sistema: CORUMBÁ CIVIL - 01/12/2024
Utilizado no(s) item(ns) 10.02.06
Código | Descrição | Unidade | Quantidade | Utilização Operativa | Utilização Improdutiva | Valor Operativo | Valor Improdutivo | Valor Item
30130225 | J06- JANELA EM ALUMINIO COR BRANCA E VIDRO TEMPERADO 6MM - 1,08M X 0,40M CONFORME PROJETO - FORNECIMENTO E INSTALAÇÃO | un | 1 | 1 | 0 | 1214.89 | 0 | 1214.89
[7 empty] | Custo Unitário | 1214.89
[7 empty] | BDI | 15.07
[7 empty] | Preço Unitário | 1397.97
33130225 - J07- JANELA EM ALUMINIO COR BRANCA E VIDRO TEMPERADO 6MM - 1,00M X 0,80M CONFORME PROJETO - FORNECIMENTO E INSTALAÇÃO ( un )
Sistema: CORUMBÁ CIVIL - 01/12/2024
Utilizado no(s) item(ns) 10.02.07
Código | Descrição | Unidade | Quantidade | Utilização Operativa | Utilização Improdutiva | Valor Operativo | Valor Improdutivo | Valor Item
32130225 | J07- JANELA EM ALUMINIO COR BRANCA E VIDRO TEMPERADO 6MM - 1,00M X 0,80M CONFORME PROJETO - FORNECIMENTO E INSTALAÇÃO | un | 1 | 1 | 0 | 1600.72 | 0 | 1600.72
[7 empty] | Custo Unitário | 1600.72
[7 empty] | BDI | 15.07
[7 empty] | Preço Unitário | 1841.94
35130225 - J08- JANELA EM ALUMINIO COR BRANCA E VIDRO TEMPERADO 6MM - 1,00M X 0,70M CONFORME PROJETO - FORNECIMENTO E INSTALAÇÃO ( un )
Sistema: CORUMBÁ CIVIL - 01/12/2024
Utilizado no(s) item(ns) 10.02.08
Código | Descrição | Unidade | Quantidade | Utilização Operativa | Utilização Improdutiva | Valor Operativo | Valor Improdutivo | Valor Item
34130225 | J08- JANELA EM ALUMINIO COR BRANCA E VIDRO TEMPERADO 6MM - 1,00M X 0,70M CONFORME PROJETO - FORNECIMENTO E INSTALAÇÃO | un | 1 | 1 | 0 | 1491.11 | 0 | 1491.11
[7 empty] | Custo Unitário | 1491.11
[7 empty] | BDI | 15.07
[7 empty] | Preço Unitário | 1715.82
37130225 - J09- JANELA EM ALUMINIO COR BRANCA E VIDRO TEMPERADO 6MM - 2,90M X 0,90M CONFORME PROJETO - FORNECIMENTO E INSTALAÇÃO ( un )
Sistema: CORUMBÁ CIVIL - 01/12/2024
Utilizado no(s) item(ns) 10.02.09
Código | Descrição | Unidade | Quantidade | Utilização Operativa | Utilização Improdutiva | Valor Operativo | Valor Improdutivo | Valor Item
36130225 | J09- JANELA EM ALUMINIO COR BRANCA E VIDRO TEMPERADO 6MM - 2,90M X 0,90M CONFORME PROJETO - FORNECIMENTO E INSTALAÇÃO | un | 1 | 1 | 0 | 4982.5 | 0 | 4982.5
[7 empty] | Custo Unitário | 4982.5
[7 empty] | BDI | 15.07
[7 empty] | Preço Unitário | 5733.36
39130225 - J10- JANELA EM ALUMINIO COR BRANCA E VIDRO TEMPERADO 6MM - 1,82M X 1,20M CONFORME PROJETO - FORNECIMENTO E INSTALAÇÃO ( un )
Sistema: CORUMBÁ CIVIL - 01/12/2024
Utilizado no(s) item(ns) 10.02.10
Código | Descrição | Unidade | Quantidade | Utilização Operativa | Utilização Improdutiva | Valor Operativo | Valor Improdutivo | Valor Item
38130225 | J10- JANELA EM ALUMINIO COR BRANCA E VIDRO TEMPERADO 6MM - 1,82M X 1,20M CONFORME PROJETO - FORNECIMENTO E INSTALAÇÃO | un | 1 | 1 | 0 | 4190.32 | 0 | 4190.32
[7 empty] | Custo Unitário | 4190.32
[7 empty] | BDI | 15.07
[7 empty] | Preço Unitário | 4821.8
41130225 - J11- JANELA EM ALUMINIO COR BRANCA E VIDRO TEMPERADO 6MM - 2,00M X 1,20M CONFORME PROJETO - FORNECIMENTO E INSTALAÇÃO ( un )
Sistema: CORUMBÁ CIVIL - 01/12/2024
Utilizado no(s) item(ns) 10.02.11
Código | Descrição | Unidade | Quantidade | Utilização Operativa | Utilização Improdutiva | Valor Operativo | Valor Improdutivo | Valor Item
40130225 | J11- JANELA EM ALUMINIO COR BRANCA E VIDRO TEMPERADO 6MM - 2,00M X 1,20M CONFORME PROJETO - FORNECIMENTO E INSTALAÇÃO | un | 1 | 1 | 0 | 4525.05 | 0 | 4525.05
[7 empty] | Custo Unitário | 4525.05
[7 empty] | BDI | 15.07
[7 empty] | Preço Unitário | 5206.97
43130225 - J12- JANELA EM ALUMINIO COR BRANCA E VIDRO TEMPERADO 6MM - 2,15M X 1,20M CONFORME PROJETO - FORNECIMENTO E INSTALAÇÃO ( un )
Sistema: CORUMBÁ CIVIL - 01/12/2024
Utilizado no(s) item(ns) 10.02.12
Código | Descrição | Unidade | Quantidade | Utilização Operativa | Utilização Improdutiva | Valor Operativo | Valor Improdutivo | Valor Item
42130225 | J12- JANELA EM ALUMINIO COR BRANCA E VIDRO TEMPERADO 6MM - 2,15M X 1,20M CONFORME PROJETO - FORNECIMENTO E INSTALAÇÃO | un | 1 | 1 | 0 | 4602.43 | 0 | 4602.43
[7 empty] | Custo Unitário | 4602.43
[7 empty] | BDI | 15.07
[7 empty] | Preço Unitário | 5296.01
45130225 - J13- JANELA EM ALUMINIO COR BRANCA E VIDRO TEMPERADO 6MM - 2,00M X 1,20M CONFORME PROJETO - FORNECIMENTO E INSTALAÇÃO ( un )
Sistema: CORUMBÁ CIVIL - 01/12/2024
Utilizado no(s) item(ns) 10.02.13
Código | Descrição | Unidade | Quantidade | Utilização Operativa | Utilização Improdutiva | Valor Operativo | Valor Improdutivo | Valor Item
44130225 | J13- JANELA EM ALUMINIO COR BRANCA E VIDRO TEMPERADO 6MM - 2,00M X 1,20M CONFORME PROJETO - FORNECIMENTO E INSTALAÇÃO | un | 1 | 1 | 0 | 4530.09 | 0 | 4530.09
[7 empty] | Custo Unitário | 4530.09
[7 empty] | BDI | 15.07
[7 empty] | Preço Unitário | 5212.77
1317022025 - J15 - JANELA DE CORRER E FIXA EM ALUMÍNIO COR BRANCA E VIDRO TEMPERADO 6 MM, 1,5 M X 1,20 M X 1,00 M, ACABAMENTO NATURAL, COM FECHO DE JANELA DE CORRER TIPO BICO DE PAPAGAIO - FORNECIMENTO E INSTALAÇÃO; ( un )
Sistema: CORUMBÁ CIVIL - 01/12/2024
Utilizado no(s) item(ns) 10.02.14
Código | Descrição | Unidade | Quantidade | Utilização Operativa | Utilização Improdutiva | Valor Operativo | Valor Improdutivo | Valor Item
1217022025 | J15 - JANELA DE CORRER E FIXA EM ALUMÍNIO COR BRANCA E VIDRO TEMPERADO 6 MM, ACABAMENTO NATURAL, COM FECHO DE JANELA DE CORRER TIPO BICO DE PAPAGAIO - FORNECIMENTO E INSTALAÇÃO; | un | 1 | 1 | 0 | 3337.98 | 0 | 3337.98
[7 empty] | Custo Unitário | 3337.98
[7 empty] | BDI | 15.07
[7 empty] | Preço Unitário | 3841.01
1517022025 - J16 - MÁXIMO-AR E FIXA EM ALUMÍNIO COR BRANCA E VIDRO TEMPERADO 6 MM, 0,82 M X1,19 M X1,27 M ,ACABAMENTO NATURAL, COM FECHO TRINCO ALAVANCA EM AÇO ZINCADO - FORNECIMENTO E INSTALAÇÃO; ( un )
Sistema: CORUMBÁ CIVIL - 01/12/2024
Utilizado no(s) item(ns) 10.02.15
Código | Descrição | Unidade | Quantidade | Utilização Operativa | Utilização Improdutiva | Valor Operativo | Valor Improdutivo | Valor Item
1417022025 | J16 - MÁXIMO-AR E FIXA EM ALUMÍNIO COR BRANCA E VIDRO TEMPERADO 6 MM, 0,82 M X1,19 M X1,27 M ,ACABAMENTO NATURAL, COM FECHO TRINCO ALAVANCA EM AÇO ZINCADO - FORNECIMENTO E INSTALAÇÃO; | un | 1 | 1 | 0 | 1734.65 | 0 | 1734.65
[7 empty] | Custo Unitário | 1734.65
[7 empty] | BDI | 22.86
[7 empty] | Preço Unitário | 2131.19
1717022025 - J17 - MÁXIMO-AR E FIXA EM ALUMÍNIO COR BRANCA E VIDRO TEMPERADO 6 MM, 0,94 M X1,20 M X1,26 M ,ACABAMENTO NATURAL, COM FECHO TRINCO ALAVANCA EM AÇO ZINCADO - FORNECIMENTO E INSTALAÇÃO; ( un )
Sistema: CORUMBÁ CIVIL - 01/12/2024
Utilizado no(s) item(ns) 10.02.16
Código | Descrição | Unidade | Quantidade | Utilização Operativa | Utilização Improdutiva | Valor Operativo | Valor Improdutivo | Valor Item
1617022025 | J17 - MÁXIMO-AR E FIXA EM ALUMÍNIO COR BRANCA E VIDRO TEMPERADO 6 MM, 0,94 M X1,20 M X1,26 M ,ACABAMENTO NATURAL, COM FECHO TRINCO ALAVANCA EM AÇO ZINCADO - FORNECIMENTO E INSTALAÇÃO; | un | 1 | 1 | 0 | 1900.31 | 0 | 1900.31
[7 empty] | Custo Unitário | 1900.31
[7 empty] | BDI | 22.86
[7 empty] | Preço Unitário | 2334.72
0618022025 - J18 - MÁXIMO-AR EM ALUMÍNIO COR BRANCA E VIDRO TEMPERADO 6 MM, 0,82 M X 0,88 M X1,55 M ,ACABAMENTO NATURAL, COM FECHO TRINCO ALAVANCA EM AÇO ZINCADO - FORNECIMENTO E INSTALAÇÃO; ( un )
Sistema: CORUMBÁ CIVIL - 01/12/2024
Utilizado no(s) item(ns) 10.02.17
Código | Descrição | Unidade | Quantidade | Utilização Operativa | Utilização Improdutiva | Valor Operativo | Valor Improdutivo | Valor Item
0518022025 | J18 - MÁXIMO-AR EM ALUMÍNIO COR BRANCA E VIDRO TEMPERADO 6 MM, 0,82 M X 0,88 M X1,55 M ,ACABAMENTO NATURAL, COM FECHO TRINCO ALAVANCA EM AÇO ZINCADO - FORNECIMENTO E INSTALAÇÃO; | un | 1 | 1 | 0 | 1883.6 | 0 | 1883.6
[7 empty] | Custo Unitário | 1883.6
[7 empty] | BDI | 22.86
[7 empty] | Preço Unitário | 2314.19
0818022025 - J19 - MÁXIMO-AR EM ALUMÍNIO COR BRANCA E VIDRO TEMPERADO 6 MM, 1,00 M X 0,40 M X1,70 M ,ACABAMENTO NATURAL, COM FECHO TRINCO ALAVANCA EM AÇO ZINCADO - FORNECIMENTO E INSTALAÇÃO; ( un )
Sistema: CORUMBÁ CIVIL - 01/12/2024
Utilizado no(s) item(ns) 10.02.18
Código | Descrição | Unidade | Quantidade | Utilização Operativa | Utilização Improdutiva | Valor Operativo | Valor Improdutivo | Valor Item
0718022025 | J19 - MÁXIMO-AR EM ALUMÍNIO COR BRANCA E VIDRO TEMPERADO 6 MM, 1,00 M X 0,40 M X1,70 M ,ACABAMENTO NATURAL, COM FECHO TRINCO ALAVANCA EM AÇO ZINCADO - FORNECIMENTO E INSTALAÇÃO; | un | 1 | 1 | 0 | 1747.61 | 0 | 1747.61
[7 empty] | Custo Unitário | 1747.61
[7 empty] | BDI | 22.86
[7 empty] | Preço Unitário | 2147.11
0219022025 - J20 -FIXA EM ALUMÍNIO COR BRANCA E TRAMA ONDULADA DE AÇO GALVANIZADO, FIO 2,10MM, MALHA 1,4X1,4CM, 1,00 M X 0,50 M X1,20 M ,ANODIZADO NATURAL - FORNECIMENTO E INSTALAÇÃO; ( un )
Sistema: CORUMBÁ CIVIL - 01/12/2024
Utilizado no(s) item(ns) 10.02.19
Código | Descrição | Unidade | Quantidade | Utilização Operativa | Utilização Improdutiva | Valor Operativo | Valor Improdutivo | Valor Item
0119022025 | J20 -FIXA EM ALUMÍNIO COR BRANCA E TRAMA ONDULADA DE AÇO GALVANIZADO, FIO 2,10MM, MALHA 1,4X1,4CM, 1,00 M X 0,50 M X1,20 M ,ANODIZADO NATURAL - FORNECIMENTO E INSTALAÇÃO; | un | 1 | 1 | 0 | 1151.27 | 0 | 1151.27
[7 empty] | Custo Unitário | 1151.27
[7 empty] | BDI | 22.86
[7 empty] | Preço Unitário | 1414.45
0419022025 - J21 -FIXA EM ALUMÍNIO COR BRANCA E TRAMA ONDULADA DE AÇO GALVANIZADO, FIO 2,10MM, MALHA 1,4X1,4CM, 0,50 M X 0,50 M X1,20 M ,ANODIZADO NATURAL - FORNECIMENTO E INSTALAÇÃO; ( un )
Sistema: CORUMBÁ CIVIL - 01/12/2024
Utilizado no(s) item(ns) 10.02.20
Código | Descrição | Unidade | Quantidade | Utilização Operativa | Utilização Improdutiva | Valor Operativo | Valor Improdutivo | Valor Item
0319022025 | J21 -FIXA EM ALUMÍNIO COR BRANCA E TRAMA ONDULADA DE AÇO GALVANIZADO, FIO 2,10MM, MALHA 1,4X1,4CM, 0,50 M X 0,50 M X1,20 M ,ANODIZADO NATURAL - FORNECIMENTO E INSTALAÇÃO; | un | 1 | 1 | 0 | 707.65 | 0 | 707.65
[7 empty] | Custo Unitário | 707.65
[7 empty] | BDI | 22.86
[7 empty] | Preço Unitário | 869.41
0619022025 - J22 -FIXA EM ALUMÍNIO, 4,33 M X 0,25 M X2,97 M ,ANODIZADO NATURAL - FORNECIMENTO E INSTALAÇÃO; ( un )
Sistema: CORUMBÁ CIVIL - 01/12/2024
Utilizado no(s) item(ns) 10.02.21
Código | Descrição | Unidade | Quantidade | Utilização Operativa | Utilização Improdutiva | Valor Operativo | Valor Improdutivo | Valor Item
0519022025 | J22 -FIXA EM ALUMÍNIO, 4,33 M X 0,25 M X2,97 M ,ANODIZADO NATURAL - FORNECIMENTO E INSTALAÇÃO; | un | 1 | 1 | 0 | 5763.38 | 0 | 5763.38
[7 empty] | Custo Unitário | 5763.38
[7 empty] | BDI | 22.86
[7 empty] | Preço Unitário | 7080.88
0819022025 - J23 -FIXA EM ALUMÍNIO, 3,06 M X 0,25 M X2,97 M ,ANODIZADO NATURAL - FORNECIMENTO E INSTALAÇÃO; ( un )
Sistema: CORUMBÁ CIVIL - 01/12/2024
Utilizado no(s) item(ns) 10.02.22
Código | Descrição | Unidade | Quantidade | Utilização Operativa | Utilização Improdutiva | Valor Operativo | Valor Improdutivo | Valor Item
0719022025 | J23 -FIXA EM ALUMÍNIO, 3,06 M X 0,25 M X2,97 M ,ANODIZADO NATURAL - FORNECIMENTO E INSTALAÇÃO; | un | 1 | 1 | 0 | 2428.34 | 0 | 2428.34
[7 empty] | Custo Unitário | 2428.34
[7 empty] | BDI | 22.86
[7 empty] | Preço Unitário | 2983.45
1019022025 - J24 -CORRER E FIXA EM ALUMÍNIO COR BRANCA, VIDRO TEMPERADO 6MM E GRADE DE FERRO EM BARRA SEÇÃO RETANGULAR 5/8"X5/8", 1,50 M X 1,20 M X 1,16 M ,ANODIZADO NATURAL E GRADE EM PINTURA ESMALTE SINTÉTICO, COR AZUL - FORNECIMENTO E INSTALAÇÃO; ( un )
Sistema: CORUMBÁ CIVIL - 01/12/2024
Utilizado no(s) item(ns) 10.02.23
Código | Descrição | Unidade | Quantidade | Utilização Operativa | Utilização Improdutiva | Valor Operativo | Valor Improdutivo | Valor Item
0919022025 | J24 -CORRER E FIXA EM ALUMÍNIO COR BRANCA, VIDRO TEMPERADO 6MM E GRADE DE FERRO EM BARRA SEÇÃO RETANGULAR 5/8"X5/8", 1,50 M X 1,20 M X 1,16 M ,ANODIZADO NATURAL E GRADE EM PINTURA ESMALTE SINTÉTICO, COR AZUL - FORNECIMENTO E INSTALAÇÃO; | un | 1 | 1 | 0 | 3590.22 | 0 | 3590.22
[7 empty] | Custo Unitário | 3590.22
[7 empty] | BDI | 22.86
[7 empty] | Preço Unitário | 4410.94
87908 - Chapisco aplicado em alvenaria (com presença de vãos) e estruturas de concreto de fachada, com equipamento de projeção. Argamassa traço 1:3 com preparo em betoneira 400 l. Af_10/2022 ( m² )
Sistema: SINAPI - Sist. Nac. de Pesq. de Custos e Índ. da Const. Civil - 01/12/2024
Utilizado no(s) item(ns) 11.01 / 11.08 / 11.11
Código | Descrição | Unidade | Quantidade | Utilização Operativa | Utilização Improdutiva | Valor Operativo | Valor Improdutivo | Valor Item
87313 | Argamassa traço 1:3 (em volume de cimento e areia grossa úmida) para chapisco convencional, preparo mecânico com betoneira 400 l. Af_08/2019 | m³ | 0.0037 | 1 | 0 | 534.75 | 0 | 1.97
88309 | Pedreiro com encargos complementares | h | 0.0955 | 1 | 0 | 26.04 | 0 | 2.48
90669 | Projetor pneumático de argamassa para chapisco e reboco com recipiente acoplado, tipo canequinha, com compressor de ar rebocável vazão 89 pcm e motor diesel de 20 cv - chi diurno. Af_05/2023 | chi | 0.0932 | 1 | 0 | 9.04 | 0 | 0.84
90668 | Projetor pneumático de argamassa para chapisco e reboco com recipiente acoplado, tipo canequinha, com compressor de ar rebocável vazão 89 pcm e motor diesel de 20 cv - chp diurno. Af_05/2023 | chp | 0.0023 | 1 | 0 | 32.99 | 0 | 0.07
88316 | Servente com encargos complementares | h | 0.0318 | 1 | 0 | 20.96 | 0 | 0.66
[7 empty] | Custo Unitário | 6.02
[7 empty] | BDI | 22.86
[7 empty] | Preço Unitário | 7.39
87779 - Emboço ou massa única em argamassa traço 1:2:8, preparo mecânico com betoneira 400 l, aplicada manualmente em panos de fachada com presença de vãos, espessura de 35 mm. Af_08/2022 ( m² )
Sistema: SINAPI - Sist. Nac. de Pesq. de Custos e Índ. da Const. Civil - 01/12/2024
Utilizado no(s) item(ns) 11.02 / 11.09 / 11.12
Código | Descrição | Unidade | Quantidade | Utilização Operativa | Utilização Improdutiva | Valor Operativo | Valor Improdutivo | Valor Item
37411 | Tela de aço soldada galvanizada/zincada para alvenaria, fio d = *1,24 mm, malha 25 x 25 mm | m² | 0.1388 | 1 | 0 | 17.8 | 0 | 2.47
87292 | Argamassa traço 1:2:8 (em volume de cimento, cal e areia média úmida) para emboço/massa única/assentamento de alvenaria de vedação, preparo mecânico com betoneira 400 l. Af_08/2019 | m³ | 0.0421 | 1 | 0 | 591.6 | 0 | 24.9
88309 | Pedreiro com encargos complementares | h | 0.869 | 1 | 0 | 26.04 | 0 | 22.62
88316 | Servente com encargos complementares | h | 0.869 | 1 | 0 | 20.96 | 0 | 18.21
[7 empty] | Custo Unitário | 68.2
[7 empty] | BDI | 22.86
[7 empty] | Preço Unitário | 83.79
01220525 - REVESTIMENTO CERÂMICO BRANCO BRILHANTE, DIM. 31,7X61,5CM - REF SINAPI 87273 12/2024 ( m² )
Sistema: CORUMBÁ CIVIL - 01/12/2024
Utilizado no(s) item(ns) 11.03
Código | Descrição | Unidade | Quantidade | Utilização Operativa | Utilização Improdutiva | Valor Operativo | Valor Improdutivo | Valor Item
1381 | Argamassa colante ac i para cerâmicas | kg | 0.9 | 1 | 0 | 0.85 | 0 | 0.765
34357 | Rejunte cimenticio, qualquer cor | kg | 0.222 | 1 | 0 | 4.99 | 0 | 1.1078
536 | Revestimento para parede, em ceramica esmaltada, formato menor ou igual a 2025 cm2 | m² | 1.0798 | 1 | 0 | 28.84 | 0 | 31.1414
88256 | Azulejista ou ladrilhista com encargos complementares | h | 0.697 | 1 | 0 | 25.9 | 0 | 18.0523
88316 | Servente com encargos complementares | h | 0.3138 | 1 | 0 | 20.96 | 0 | 6.5772
[7 empty] | Custo Unitário | 57.6438
[7 empty] | BDI | 22.86
[7 empty] | Preço Unitário | 70.8211
96114 - Forro em drywall, para ambientes comerciais, inclusive estrutura birecional de fixação. Af_08/2023_ps ( m² )
Sistema: SINAPI - Sist. Nac. de Pesq. de Custos e Índ. da Const. Civil - 01/12/2024
Utilizado no(s) item(ns) 11.04
Código | Descrição | Unidade | Quantidade | Utilização Operativa | Utilização Improdutiva | Valor Operativo | Valor Improdutivo | Valor Item
43131 | Arame galvanizado 6 bwg, d = 5,16 mm (0,157 kg/m), ou 8 bwg, d = 4,19 mm (0,101 kg/m), ou 10 bwg, d = 3,40 mm (0,0713 kg/m) | kg | 0.037 | 1 | 0 | 23.21 | 0 | 0.85
39432 | Fita de papel reforcada com lamina de metal para reforco de cantos de chapa de gesso para drywall | m | 1.4276 | 1 | 0 | 3.03 | 0 | 4.32
39434 | Massa de rejunte em po para drywall, a base de gesso, secagem rapida, para tratamento de juntas de chapa de gesso (necessita adicao de agua) | kg | 0.6926 | 1 | 0 | 3.8 | 0 | 2.63
39435 | Parafuso dry wall, em aço fosfatizado, cabeca trombeta e ponta agulha (ta), comprimento 25mm | un | 9.6469 | 1 | 0 | 0.14 | 0 | 1.35
39443 | Parafuso dry wall, em aço zincado, cabeca lentilha e ponta broca (lb), largura 4,2mm, comprimento 13mm | un | 1.2267 | 1 | 0 | 0.33 | 0 | 0.4
40547 | Parafuso zincado, autobrocante, flangeado, 4,2 mm x 19 mm | cento | 0.0123 | 1 | 0 | 37.87 | 0 | 0.46
39430 | Pendural ou presilha reguladora, em aço galvanizado, com corpo, mola e Rebite, para perfil tipo canaleta de estrutura em forros drywall | un | 1.2267 | 1 | 0 | 1.7 | 0 | 2.08
39427 | Perfil canaleta, formato c, em aço zincado, para estrutura forro drywall, e = 0,5 mm, *46 x 18* (l x h), comprimento 3 m | m | 3.547 | 1 | 0 | 4.52 | 0 | 16.03
39413 | Placa / chapa de gesso acartonado, standard (st), cor branca, e = 12,5 mm, 1200 x 2400 mm (l x c) | m² | 1.0838 | 1 | 0 | 21.93 | 0 | 23.76
88278 | Montador de estrutura metálica com encargos complementares | h | 0.4786 | 1 | 0 | 28.64 | 0 | 13.7
88316 | Servente com encargos complementares | h | 0.4786 | 1 | 0 | 20.96 | 0 | 10.03
[7 empty] | Custo Unitário | 75.61
[7 empty] | BDI | 22.86
[7 empty] | Preço Unitário | 92.89
1226022025 - Rodameio em poliestireno, incluso pintura cor ébano- fornecimento e instalação; ( m )
Sistema: CORUMBÁ CIVIL - 01/12/2024
Utilizado no(s) item(ns) 11.05
Código | Descrição | Unidade | Quantidade | Utilização Operativa | Utilização Improdutiva | Valor Operativo | Valor Improdutivo | Valor Item
3410 | Adesivo/cola para eps (isopor) e outros materiais | kg | 0.021 | 1 | 0 | 39.03 | 0 | 0.81
1326022025 | Rodameio em poliestireno, espessura 2,5/3cm; | m | 1 | 1 | 0 | 40.54 | 0 | 40.54
88309 | Pedreiro com encargos complementares | h | 0.15 | 1 | 0 | 26.04 | 0 | 3.9
104642 | Pintura látex acrílica standard, aplicação manual em paredes, duas demãos. Af_04/2023 | m² | 1 | 1 | 0 | 10.19 | 0 | 10.19
88316 | Servente com encargos complementares | h | 0.15 | 1 | 0 | 20.96 | 0 | 3.14
[7 empty] | Custo Unitário | 58.58
[7 empty] | BDI | 22.86
[7 empty] | Preço Unitário | 71.97
0127022025 - Revestimento em chapa metálica com pintura esmalte, cor grafite - fornecimento e instalação; ( m² )
Sistema: CORUMBÁ CIVIL - 01/12/2024
Utilizado no(s) item(ns) 11.06
Código | Descrição | Unidade | Quantidade | Utilização Operativa | Utilização Improdutiva | Valor Operativo | Valor Improdutivo | Valor Item
11026 | Chapa de aco galvanizada bitola gsg 14, e = 1,95 mm (15,60 kg/m2) | kg | 1 | 1 | 0 | 10.4 | 0 | 10.4
11002 | Eletrodo revestido aws - e6013, diâmetro igual a 2,50 mm | kg | 2.27 | 1 | 0 | 33.27 | 0 | 75.52
88278 | Montador de estrutura metálica com encargos complementares | h | 1 | 1 | 0 | 28.64 | 0 | 28.64
100761 | Pintura com tinta alquídica de acabamento (esmalte sintético fosco) pulverizada sobre superfícies metálicas (exceto perfil) executado em obra (02 demãos). Af_01/2020_pe | m² | 1 | 1 | 0 | 46.22 | 0 | 46.22
88316 | Servente com encargos complementares | h | 1 | 1 | 0 | 20.96 | 0 | 20.96
[7 empty] | Custo Unitário | 181.74
[7 empty] | BDI | 22.86
[7 empty] | Preço Unitário | 223.28
98562 - Impermeabilização de superfície com argamassa de cimento e areia, com aditivo impermeabilizante, e = 1,5cm. Af_09/2023 ( m² )
Sistema: SINAPI - Sist. Nac. de Pesq. de Custos e Índ. da Const. Civil - 01/12/2024
Utilizado no(s) item(ns) 11.07 / 11.10
Código | Descrição | Unidade | Quantidade | Utilização Operativa | Utilização Improdutiva | Valor Operativo | Valor Improdutivo | Valor Item
123 | Aditivo impermeabilizante de pega normal para argamassas e concretos sem armacao, liquido e isento de cloretos | l | 0.4405 | 1 | 0 | 8.1 | 0 | 3.56
87298 | Argamassa traço 1:3 (em volume de cimento e areia média úmida) para contrapiso, preparo mecânico com betoneira 400 l. Af_08/2019 | m³ | 0.02 | 1 | 0 | 679.86 | 0 | 13.59
88309 | Pedreiro com encargos complementares | h | 0.9897 | 1 | 0 | 26.04 | 0 | 25.77
88316 | Servente com encargos complementares | h | 0.2232 | 1 | 0 | 20.96 | 0 | 4.67
[7 empty] | Custo Unitário | 47.59
[7 empty] | BDI | 22.86
[7 empty] | Preço Unitário | 58.46
87792 - Emboço ou massa única em argamassa traço 1:2:8, preparo mecânico com betoneira 400 l, aplicada manualmente em panos cegos de fachada (sem presença de vãos), espessura de 25 mm. Af_08/2022 ( m² )
Sistema: SINAPI - Sist. Nac. de Pesq. de Custos e Índ. da Const. Civil - 01/12/2024
Utilizado no(s) item(ns) 11.13
Código | Descrição | Unidade | Quantidade | Utilização Operativa | Utilização Improdutiva | Valor Operativo | Valor Improdutivo | Valor Item
37411 | Tela de aço soldada galvanizada/zincada para alvenaria, fio d = *1,24 mm, malha 25 x 25 mm | m² | 0.1581 | 1 | 0 | 17.8 | 0 | 2.81
87292 | Argamassa traço 1:2:8 (em volume de cimento, cal e areia média úmida) para emboço/massa única/assentamento de alvenaria de vedação, preparo mecânico com betoneira 400 l. Af_08/2019 | m³ | 0.0293 | 1 | 0 | 591.6 | 0 | 17.33
88309 | Pedreiro com encargos complementares | h | 0.409 | 1 | 0 | 26.04 | 0 | 10.65
88316 | Servente com encargos complementares | h | 0.409 | 1 | 0 | 20.96 | 0 | 8.57
[7 empty] | Custo Unitário | 39.36
[7 empty] | BDI | 22.86
[7 empty] | Preço Unitário | 48.35
01060225 - EXECUÇÃO DE PISO DE CONCRETO, ACABAMENTO RESINADO, ESP.: 6 CM, ARMADO, COR CINZA. COM JUNTA DE DILATAÇÃO A CADA 2M. REF SINAPI 94993 12/2024 ( m² )
Sistema: CORUMBÁ CIVIL - 01/12/2024
Utilizado no(s) item(ns) 12.01.01
Código | Descrição | Unidade | Quantidade | Utilização Operativa | Utilização Improdutiva | Valor Operativo | Valor Improdutivo | Valor Item
34492 | Concreto usinado bombeavel, classe de resistência c20, com brita 0 e 1, slump = 100 +/- 20 mm, exclui servico de bombeamento (nbr 8953) | m³ | 0.0739 | 1 | 0 | 562.5 | 0 | 41.56
5068 | Prego de aço polido com cabeça 17 x 21 (2 x 11) | kg | 0.024 | 1 | 0 | 20.24 | 0 | 0.48
4517 | Sarrafo *2,5 x 7,5* cm em pinus, mista ou equivalente da regiao - bruta | m | 0.45 | 1 | 0 | 2.39 | 0 | 1.07
7156 | Tela de aco soldada nervurada, ca-60, q-196, (3,11 kg/m2), diametro do fio = 5,0 mm, largura = 2,45 m, espacamento da malha = 10 x 10 cm | m² | 1.0816 | 1 | 0 | 27.48 | 0 | 29.72
88262 | Carpinteiro de formas com encargos complementares | h | 0.0976 | 1 | 0 | 25.69 | 0 | 2.5
pmc_cortep | CORTE E PREENCHIMENTO DE JUNTA DE DILATAÇÃO COM SELANTE ELÁSTICO MONOCOMPONENTE A BASE DE POLIURETANO (PU) | m | 1 | 1 | 0 | 14.34 | 0 | 14.34
98554 | Impermeabilização de superfície com membrana à base de resina acrílica, 3 demãos. Af_09/2023 | m² | 1 | 1 | 0 | 48.84 | 0 | 48.84
88309 | Pedreiro com encargos complementares | h | 0.0727 | 1 | 0 | 26.04 | 0 | 1.89
88316 | Servente com encargos complementares | h | 0.1704 | 1 | 0 | 20.96 | 0 | 3.57
[7 empty] | Custo Unitário | 143.97
[7 empty] | BDI | 22.86
[7 empty] | Preço Unitário | 176.88
01070225 - LIMPEZA E APLICAÇÃO DE RESINA EM PISO DE LADRILHO HIDRÁULICO EXISTENTE REF SINAPI 99809 101726 12/2024 ( m² )
Sistema: CORUMBÁ CIVIL - 01/12/2024
Utilizado no(s) item(ns) 12.01.02 / 12.01.05
Código | Descrição | Unidade | Quantidade | Utilização Operativa | Utilização Improdutiva | Valor Operativo | Valor Improdutivo | Valor Item
7353 | Resina acrilica premium base agua - cor branca | l | 0.12 | 1 | 0 | 32.68 | 0 | 3.92
88316 | Servente com encargos complementares | h | 1.376 | 1 | 0 | 20.96 | 0 | 28.84
[7 empty] | Custo Unitário | 32.76
[7 empty] | BDI | 22.86
[7 empty] | Preço Unitário | 40.24
02070225 - INSTALAÇÃO DE PISO CERÂMICO EXTRUDADO ESMALTADO, PEI 5, ANTIDERRAPANTE, COR: CINZA CLARO, 30X30CM. REF SINAPI 87248 12/2024 ( m² )
Sistema: CORUMBÁ CIVIL - 01/12/2024
Utilizado no(s) item(ns) 12.01.03
Código | Descrição | Unidade | Quantidade | Utilização Operativa | Utilização Improdutiva | Valor Operativo | Valor Improdutivo | Valor Item
1381 | Argamassa colante ac i para cerâmicas | kg | 9.1325 | 1 | 0 | 0.85 | 0 | 7.76
1287 | Piso em ceramica esmaltada, cor lisa, pei maior ou igual a 4, formato menor ou igual a 2025 cm2 | m² | 1.0571 | 1 | 0 | 31 | 0 | 32.77
34357 | Rejunte cimenticio, qualquer cor | kg | 0.241 | 1 | 0 | 4.99 | 0 | 1.2
88256 | Azulejista ou ladrilhista com encargos complementares | h | 0.2411 | 1 | 0 | 25.9 | 0 | 6.24
88316 | Servente com encargos complementares | h | 0.129 | 1 | 0 | 20.96 | 0 | 2.7
[7 empty] | Custo Unitário | 50.67
[7 empty] | BDI | 22.86
[7 empty] | Preço Unitário | 62.25
98689 - Soleira em granito, largura 15 cm, espessura 2,0 cm. Af_09/2020 ( m )
Sistema: SINAPI - Sist. Nac. de Pesq. de Custos e Índ. da Const. Civil - 01/12/2024
Utilizado no(s) item(ns) 12.01.04 / 12.01.06
Código | Descrição | Unidade | Quantidade | Utilização Operativa | Utilização Improdutiva | Valor Operativo | Valor Improdutivo | Valor Item
37595 | Argamassa colante tipo aciii | kg | 1.29 | 1 | 0 | 2.61 | 0 | 3.36
20232 | Soleira em granito, polido, tipo andorinha/ quartz/ castelo/ corumba ou outros equivalentes da região, l= *15* cm, e= *2,0* cm | m | 1 | 1 | 0 | 93.75 | 0 | 93.75
88274 | Marmorista/graniteiro com encargos complementares | h | 0.547 | 1 | 0 | 25.9 | 0 | 14.16
88316 | Servente com encargos complementares | h | 0.273 | 1 | 0 | 20.96 | 0 | 5.72
[7 empty] | Custo Unitário | 116.99
[7 empty] | BDI | 22.86
[7 empty] | Preço Unitário | 143.73
0227022025 - Rodapé Arredondado Cerâmico cinza 300x100x9mm , aplicado com argamassa industrializada ac-i, rejuntado - fornecimento e instalação; REF ORSE 12079 12/2024 Adaptado; ( m )
Sistema: CORUMBÁ CIVIL - 01/12/2024
Utilizado no(s) item(ns) 12.01.07
Código | Descrição | Unidade | Quantidade | Utilização Operativa | Utilização Improdutiva | Valor Operativo | Valor Improdutivo | Valor Item
1381 | Argamassa colante ac i para cerâmicas | kg | 0.45 | 1 | 0 | 0.85 | 0 | 0.38
34357 | Rejunte cimenticio, qualquer cor | kg | 0.06 | 1 | 0 | 4.99 | 0 | 0.29
0327022025 | Rodapé Arredondado Cerâmico cinza 300x100x9mm - incluso frete; | m | 1.05 | 1 | 0 | 63.7 | 0 | 66.88
88309 | Pedreiro com encargos complementares | h | 0.4 | 1 | 0 | 26.04 | 0 | 10.41
[7 empty] | Custo Unitário | 77.96
[7 empty] | BDI | 22.86
[7 empty] | Preço Unitário | 95.78
104658 - Piso podotátil de alerta ou direcional, de concreto, assentado sobre argamassa. Af_03/2024 ( m² )
Sistema: SINAPI - Sist. Nac. de Pesq. de Custos e Índ. da Const. Civil - 01/12/2024
Utilizado no(s) item(ns) 12.02.01 / 12.02.02
Código | Descrição | Unidade | Quantidade | Utilização Operativa | Utilização Improdutiva | Valor Operativo | Valor Improdutivo | Valor Item
34353 | Argamassa colante ac ii | kg | 8.62 | 1 | 0 | 1.58 | 0 | 13.61
36178 | Piso tatil / podotatil, ladrilho hidraulico/concreto, *40 x 40* cm, e= 2,5* cm, padrao tatil alerta ou direcional, cor natural | un | 6.4375 | 1 | 0 | 15.71 | 0 | 101.13
34357 | Rejunte cimenticio, qualquer cor | kg | 0.24 | 1 | 0 | 4.99 | 0 | 1.19
88309 | Pedreiro com encargos complementares | h | 0.639 | 1 | 0 | 26.04 | 0 | 16.63
88316 | Servente com encargos complementares | h | 1.279 | 1 | 0 | 20.96 | 0 | 26.8
[7 empty] | Custo Unitário | 159.36
[7 empty] | BDI | 22.86
[7 empty] | Preço Unitário | 195.78
94267 - Guia (meio-fio) e sarjeta conjugados de concreto, moldada in loco em trecho reto com extrusora, 45 cm base (15 cm base da guia + 30 cm base da sarjeta) x 22 cm altura. Af_01/2024 ( m )
Sistema: SINAPI - Sist. Nac. de Pesq. de Custos e Índ. da Const. Civil - 01/12/2024
Utilizado no(s) item(ns) 12.02.03
Código | Descrição | Unidade | Quantidade | Utilização Operativa | Utilização Improdutiva | Valor Operativo | Valor Improdutivo | Valor Item
370 | Areia media - posto jazida/fornecedor (retirado na jazida, sem transporte) | m³ | 0.0149 | 1 | 0 | 90 | 0 | 1.34
34492 | Concreto usinado bombeavel, classe de resistência c20, com brita 0 e 1, slump = 100 +/- 20 mm, exclui servico de bombeamento (nbr 8953) | m³ | 0.0673 | 1 | 0 | 562.5 | 0 | 37.85
88243 | Ajudante especializado com encargos complementares | h | 0.1093 | 1 | 0 | 21.81 | 0 | 2.38
88631 | Argamassa traço 1:4 (em volume de cimento e areia média úmida), preparo manual. Af_08/2019 | m³ | 0.0033 | 1 | 0 | 581.09 | 0 | 1.91
92961 | Máquina extrusora de concreto para guias e sarjetas, motor a diesel, potencia 14 cv - chi diurno. Af_12/2015 | chi | 0.0911 | 1 | 0 | 5.29 | 0 | 0.48
92960 | Máquina extrusora de concreto para guias e sarjetas, motor a diesel, potencia 14 cv - chp diurno. Af_12/2015 | chp | 0.0182 | 1 | 0 | 19.3 | 0 | 0.35
88309 | Pedreiro com encargos complementares | h | 0.2265 | 1 | 0 | 26.04 | 0 | 5.89
88316 | Servente com encargos complementares | h | 0.453 | 1 | 0 | 20.96 | 0 | 9.49
[7 empty] | Custo Unitário | 59.69
[7 empty] | BDI | 22.86
[7 empty] | Preço Unitário | 73.33
102500 - Pintura de demarcação de vaga com tinta acrílica, e = 10 cm, aplicação manual. Af_05/2021 ( m )
Sistema: SINAPI - Sist. Nac. de Pesq. de Custos e Índ. da Const. Civil - 01/12/2024
Utilizado no(s) item(ns) 12.02.04
Código | Descrição | Unidade | Quantidade | Utilização Operativa | Utilização Improdutiva | Valor Operativo | Valor Improdutivo | Valor Item
12815 | Fita crepe rolo de 25 mm x 50 m | un | 0.04 | 1 | 0 | 14.24 | 0 | 0.56
7348 | Tinta acrílica premium para piso | l | 0.043 | 1 | 0 | 19.78 | 0 | 0.85
88310 | Pintor com encargos complementares | h | 0.083 | 1 | 0 | 27.54 | 0 | 2.28
88316 | Servente com encargos complementares | h | 0.035 | 1 | 0 | 20.96 | 0 | 0.73
[7 empty] | Custo Unitário | 4.42
[7 empty] | BDI | 22.86
[7 empty] | Preço Unitário | 5.43
102491 - Pintura de piso com tinta acrílica, aplicação manual, 2 demãos, incluso fundo preparador. Af_05/2021 ( m² )
Sistema: SINAPI - Sist. Nac. de Pesq. de Custos e Índ. da Const. Civil - 01/12/2024
Utilizado no(s) item(ns) 12.02.05
Código | Descrição | Unidade | Quantidade | Utilização Operativa | Utilização Improdutiva | Valor Operativo | Valor Improdutivo | Valor Item
12815 | Fita crepe rolo de 25 mm x 50 m | un | 0.01 | 1 | 0 | 14.24 | 0 | 0.14
6085 | Selador acrilico opaco premium interior/exterior | l | 0.16 | 1 | 0 | 8 | 0 | 1.28
7348 | Tinta acrílica premium para piso | l | 0.427 | 1 | 0 | 19.78 | 0 | 8.44
88310 | Pintor com encargos complementares | h | 0.275 | 1 | 0 | 27.54 | 0 | 7.57
88316 | Servente com encargos complementares | h | 0.115 | 1 | 0 | 20.96 | 0 | 2.41
[7 empty] | Custo Unitário | 19.84
[7 empty] | BDI | 22.86
[7 empty] | Preço Unitário | 24.37
94993 - Execução de passeio (calçada) ou piso de concreto com concreto moldado in loco, usinado, acabamento convencional, espessura 6 cm, armado. Af_08/2022 ( m² )
Sistema: SINAPI - Sist. Nac. de Pesq. de Custos e Índ. da Const. Civil - 01/12/2024
Utilizado no(s) item(ns) 12.02.06
Código | Descrição | Unidade | Quantidade | Utilização Operativa | Utilização Improdutiva | Valor Operativo | Valor Improdutivo | Valor Item
34492 | Concreto usinado bombeavel, classe de resistência c20, com brita 0 e 1, slump = 100 +/- 20 mm, exclui servico de bombeamento (nbr 8953) | m³ | 0.0739 | 1 | 0 | 562.5 | 0 | 41.56
5068 | Prego de aço polido com cabeça 17 x 21 (2 x 11) | kg | 0.024 | 1 | 0 | 20.24 | 0 | 0.48
4517 | Sarrafo *2,5 x 7,5* cm em pinus, mista ou equivalente da regiao - bruta | m | 0.45 | 1 | 0 | 2.39 | 0 | 1.07
7156 | Tela de aco soldada nervurada, ca-60, q-196, (3,11 kg/m2), diametro do fio = 5,0 mm, largura = 2,45 m, espacamento da malha = 10 x 10 cm | m² | 1.0816 | 1 | 0 | 27.48 | 0 | 29.72
88262 | Carpinteiro de formas com encargos complementares | h | 0.0976 | 1 | 0 | 25.69 | 0 | 2.5
88309 | Pedreiro com encargos complementares | h | 0.0727 | 1 | 0 | 26.04 | 0 | 1.89
88316 | Servente com encargos complementares | h | 0.1704 | 1 | 0 | 20.96 | 0 | 3.57
[7 empty] | Custo Unitário | 80.79
[7 empty] | BDI | 22.86
[7 empty] | Preço Unitário | 99.25
021709 - Fornecimento e instalação de piso emborrachado em placas de 50cm espessura 20mm inclusive preparo da sub base e base. ( m² )
Sistema: CORUMBÁ CIVIL - 01/12/2024
Utilizado no(s) item(ns) 12.02.07
Código | Descrição | Unidade | Quantidade | Utilização Operativa | Utilização Improdutiva | Valor Operativo | Valor Improdutivo | Valor Item
4791 | Adesivo acrilico de base aquosa / cola de contato | kg | 0.1 | 1 | 0 | 34.46 | 0 | 3.44
021708 | Piso emborrachado colorido em placas de 50x50cm espessura 20mm | m² | 1 | 1 | 0 | 310 | 0 | 310
87298 | Argamassa traço 1:3 (em volume de cimento e areia média úmida) para contrapiso, preparo mecânico com betoneira 400 l. Af_08/2019 | m³ | 0.1 | 1 | 0 | 679.86 | 0 | 67.98
88256 | Azulejista ou ladrilhista com encargos complementares | h | 0.5 | 1 | 0 | 25.9 | 0 | 12.95
87767 | Contrapiso em argamassa traço 1:4 (cimento e areia), preparo manual, aplicado em áreas molhadas sobre impermeabilização, acabamento não reforçado, espessura 4cm. Af_07/2021 | m² | 1 | 1 | 0 | 60.35 | 0 | 60.35
100576 | Regularização e compactação de subleito de solo predominantemente argiloso, para obras de construção de pavimentos. Af_09/2024 | m² | 1 | 1 | 0 | 2.02 | 0 | 2.02
[7 empty] | Custo Unitário | 456.74
[7 empty] | BDI | 22.86
[7 empty] | Preço Unitário | 561.15
02250225 - INSTALAÇÃO DE PISO EM MADEIRA PLASTICA 32x150MM COR IPÊ ( m² )
Sistema: CORUMBÁ CIVIL - 01/12/2024
Utilizado no(s) item(ns) 12.02.08 / 12.02.09
Código | Descrição | Unidade | Quantidade | Utilização Operativa | Utilização Improdutiva | Valor Operativo | Valor Improdutivo | Valor Item
4791 | Adesivo acrilico de base aquosa / cola de contato | kg | 0.1 | 1 | 0 | 34.46 | 0 | 3.44
01250225 | PISO EM MADEIRA PLASTICA PARA DECK 32x150MM COR IPÊ | m² | 1 | 1 | 0 | 419 | 0 | 419
87298 | Argamassa traço 1:3 (em volume de cimento e areia média úmida) para contrapiso, preparo mecânico com betoneira 400 l. Af_08/2019 | m³ | 0.1 | 1 | 0 | 679.86 | 0 | 67.98
88256 | Azulejista ou ladrilhista com encargos complementares | h | 0.5 | 1 | 0 | 25.9 | 0 | 12.95
87767 | Contrapiso em argamassa traço 1:4 (cimento e areia), preparo manual, aplicado em áreas molhadas sobre impermeabilização, acabamento não reforçado, espessura 4cm. Af_07/2021 | m² | 1 | 1 | 0 | 60.35 | 0 | 60.35
100576 | Regularização e compactação de subleito de solo predominantemente argiloso, para obras de construção de pavimentos. Af_09/2024 | m² | 1 | 1 | 0 | 2.02 | 0 | 2.02
[7 empty] | Custo Unitário | 565.74
[7 empty] | BDI | 22.86
[7 empty] | Preço Unitário | 695.06
04250225 - EXECUÇÃO DE PISO DE CONCRETO, ARMADO, ESP.: 6 CM, ACABAMENTO VASSOURADO, COR CINZA. COM JUNTA DE DILATAÇÃO A CADA 2M, REF SINAPI 94993 12/2024 ( m² )
Sistema: CORUMBÁ CIVIL - 01/12/2024
Utilizado no(s) item(ns) 12.02.10
Código | Descrição | Unidade | Quantidade | Utilização Operativa | Utilização Improdutiva | Valor Operativo | Valor Improdutivo | Valor Item
34492 | Concreto usinado bombeavel, classe de resistência c20, com brita 0 e 1, slump = 100 +/- 20 mm, exclui servico de bombeamento (nbr 8953) | m³ | 0.0739 | 1 | 0 | 562.5 | 0 | 41.56
5068 | Prego de aço polido com cabeça 17 x 21 (2 x 11) | kg | 0.024 | 1 | 0 | 20.24 | 0 | 0.48
4517 | Sarrafo *2,5 x 7,5* cm em pinus, mista ou equivalente da regiao - bruta | m | 0.45 | 1 | 0 | 2.39 | 0 | 1.07
7156 | Tela de aco soldada nervurada, ca-60, q-196, (3,11 kg/m2), diametro do fio = 5,0 mm, largura = 2,45 m, espacamento da malha = 10 x 10 cm | m² | 1.0816 | 1 | 0 | 27.48 | 0 | 29.72
88262 | Carpinteiro de formas com encargos complementares | h | 0.0976 | 1 | 0 | 25.69 | 0 | 2.5
88309 | Pedreiro com encargos complementares | h | 0.1 | 1 | 0 | 26.04 | 0 | 2.6
88316 | Servente com encargos complementares | h | 0.34 | 1 | 0 | 20.96 | 0 | 7.12
[7 empty] | Custo Unitário | 85.05
[7 empty] | BDI | 22.86
[7 empty] | Preço Unitário | 104.49
88485 - Fundo selador acrílico, aplicação manual em parede, uma demão. Af_04/2023 ( m² )
Sistema: SINAPI - Sist. Nac. de Pesq. de Custos e Índ. da Const. Civil - 01/12/2024
Utilizado no(s) item(ns) 13.01
Código | Descrição | Unidade | Quantidade | Utilização Operativa | Utilização Improdutiva | Valor Operativo | Valor Improdutivo | Valor Item
6085 | Selador acrilico opaco premium interior/exterior | l | 0.1666 | 1 | 0 | 8 | 0 | 1.33
88310 | Pintor com encargos complementares | h | 0.0666 | 1 | 0 | 27.54 | 0 | 1.83
88316 | Servente com encargos complementares | h | 0.0222 | 1 | 0 | 20.96 | 0 | 0.46
[7 empty] | Custo Unitário | 3.62
[7 empty] | BDI | 22.86
[7 empty] | Preço Unitário | 4.44
88488 - Pintura látex acrílica premium, aplicação manual em teto, duas demãos. Af_04/2023 ( m² )
Sistema: SINAPI - Sist. Nac. de Pesq. de Custos e Índ. da Const. Civil - 01/12/2024
Utilizado no(s) item(ns) 13.02
Código | Descrição | Unidade | Quantidade | Utilização Operativa | Utilização Improdutiva | Valor Operativo | Valor Improdutivo | Valor Item
7356 | Tinta latex acrilica premium, cor branco fosco | l | 0.2285 | 1 | 0 | 29.49 | 0 | 6.73
88310 | Pintor com encargos complementares | h | 0.227 | 1 | 0 | 27.54 | 0 | 6.25
88316 | Servente com encargos complementares | h | 0.0757 | 1 | 0 | 20.96 | 0 | 1.58
[7 empty] | Custo Unitário | 14.56
[7 empty] | BDI | 22.86
[7 empty] | Preço Unitário | 17.88
95306 - Textura acrílica, aplicação manual em teto, uma demão. Af_04/2023 ( m² )
Sistema: SINAPI - Sist. Nac. de Pesq. de Custos e Índ. da Const. Civil - 01/12/2024
Utilizado no(s) item(ns) 13.03
Código | Descrição | Unidade | Quantidade | Utilização Operativa | Utilização Improdutiva | Valor Operativo | Valor Improdutivo | Valor Item
38877 | Massa premium para textura lisa de base acrilica, uso interno e externo | kg | 1.1074 | 1 | 0 | 7.04 | 0 | 7.79
88310 | Pintor com encargos complementares | h | 0.2144 | 1 | 0 | 27.54 | 0 | 5.9
88316 | Servente com encargos complementares | h | 0.0715 | 1 | 0 | 20.96 | 0 | 1.49
[7 empty] | Custo Unitário | 15.18
[7 empty] | BDI | 22.86
[7 empty] | Preço Unitário | 18.65
88484 - Fundo selador acrílico, aplicação manual em teto, uma demão. Af_04/2023 ( m² )
Sistema: SINAPI - Sist. Nac. de Pesq. de Custos e Índ. da Const. Civil - 01/12/2024
Utilizado no(s) item(ns) 13.04 / 13.10
Código | Descrição | Unidade | Quantidade | Utilização Operativa | Utilização Improdutiva | Valor Operativo | Valor Improdutivo | Valor Item
6085 | Selador acrilico opaco premium interior/exterior | l | 0.1666 | 1 | 0 | 8 | 0 | 1.33
88310 | Pintor com encargos complementares | h | 0.0927 | 1 | 0 | 27.54 | 0 | 2.55
88316 | Servente com encargos complementares | h | 0.0309 | 1 | 0 | 20.96 | 0 | 0.64
[7 empty] | Custo Unitário | 4.52
[7 empty] | BDI | 22.86
[7 empty] | Preço Unitário | 5.55
88415 - Aplicação manual de fundo selador acrílico em paredes externas de casas. Af_03/2024 ( m² )
Sistema: SINAPI - Sist. Nac. de Pesq. de Custos e Índ. da Const. Civil - 01/12/2024
Utilizado no(s) item(ns) 13.05
Código | Descrição | Unidade | Quantidade | Utilização Operativa | Utilização Improdutiva | Valor Operativo | Valor Improdutivo | Valor Item
6085 | Selador acrilico opaco premium interior/exterior | l | 0.29472 | 1 | 0 | 8 | 0 | 2.35
88310 | Pintor com encargos complementares | h | 0.0566 | 1 | 0 | 27.54 | 0 | 1.55
88316 | Servente com encargos complementares | h | 0.0092 | 1 | 0 | 20.96 | 0 | 0.19
[7 empty] | Custo Unitário | 4.09
[7 empty] | BDI | 22.86
[7 empty] | Preço Unitário | 5.02
95305 - Textura acrílica, aplicação manual em parede, uma demão. Af_04/2023 ( m² )
Sistema: SINAPI - Sist. Nac. de Pesq. de Custos e Índ. da Const. Civil - 01/12/2024
Utilizado no(s) item(ns) 13.06 / 13.07
Código | Descrição | Unidade | Quantidade | Utilização Operativa | Utilização Improdutiva | Valor Operativo | Valor Improdutivo | Valor Item
38877 | Massa premium para textura lisa de base acrilica, uso interno e externo | kg | 1.1074 | 1 | 0 | 7.04 | 0 | 7.79
88310 | Pintor com encargos complementares | h | 0.1541 | 1 | 0 | 27.54 | 0 | 4.24
88316 | Servente com encargos complementares | h | 0.0514 | 1 | 0 | 20.96 | 0 | 1.07
[7 empty] | Custo Unitário | 13.1
[7 empty] | BDI | 22.86
[7 empty] | Preço Unitário | 16.09
102498 - Pintura de meio-fio com tinta branca a base de cal (caiação). Af_05/2021 ( m )
Sistema: SINAPI - Sist. Nac. de Pesq. de Custos e Índ. da Const. Civil - 01/12/2024
Utilizado no(s) item(ns) 13.08
Código | Descrição | Unidade | Quantidade | Utilização Operativa | Utilização Improdutiva | Valor Operativo | Valor Improdutivo | Valor Item
11161 | Cal hidratada para pintura | kg | 0.106 | 1 | 0 | 2.05 | 0 | 0.21
88310 | Pintor com encargos complementares | h | 0.037 | 1 | 0 | 27.54 | 0 | 1.01
88316 | Servente com encargos complementares | h | 0.016 | 1 | 0 | 20.96 | 0 | 0.33
[7 empty] | Custo Unitário | 1.55
[7 empty] | BDI | 22.86
[7 empty] | Preço Unitário | 1.9
88489 - Pintura látex acrílica premium, aplicação manual em paredes, duas demãos. Af_04/2023 ( m² )
Sistema: SINAPI - Sist. Nac. de Pesq. de Custos e Índ. da Const. Civil - 01/12/2024
Utilizado no(s) item(ns) 13.09
Código | Descrição | Unidade | Quantidade | Utilização Operativa | Utilização Improdutiva | Valor Operativo | Valor Improdutivo | Valor Item
7356 | Tinta latex acrilica premium, cor branco fosco | l | 0.2285 | 1 | 0 | 29.49 | 0 | 6.73
88310 | Pintor com encargos complementares | h | 0.1631 | 1 | 0 | 27.54 | 0 | 4.49
88316 | Servente com encargos complementares | h | 0.0544 | 1 | 0 | 20.96 | 0 | 1.14
[7 empty] | Custo Unitário | 12.36
[7 empty] | BDI | 22.86
[7 empty] | Preço Unitário | 15.18
02170625 - TORNEIRA PARA LAVATÓRIO ANTIVANDALISMO - FORNECIMENTO E INSTALAÇÃO ( un )
Sistema: CORUMBÁ CIVIL - 01/12/2024
Utilizado no(s) item(ns) 14.01
Código | Descrição | Unidade | Quantidade | Utilização Operativa | Utilização Improdutiva | Valor Operativo | Valor Improdutivo | Valor Item
3146 | Fita veda rosca, em ptfe, rolo de 18 mm x 10 m (l x c) | un | 0.021 | 1 | 0 | 4.76 | 0 | 0.09
01170625 | TORNEIRA PARA LAVATÓRIO ANTIVANDALISMO | un | 1 | 1 | 0 | 355.79 | 0 | 355.79
88267 | Encanador ou bombeiro hidráulico com encargos complementares | h | 0.096 | 1 | 0 | 25.28 | 0 | 2.42
88316 | Servente com encargos complementares | h | 0.0303 | 1 | 0 | 20.96 | 0 | 0.63
[7 empty] | Custo Unitário | 358.93
[7 empty] | BDI | 22.86
[7 empty] | Preço Unitário | 440.98
86911 - Torneira cromada longa, de parede, 1/2" ou 3/4", para pia de cozinha, padrão popular - fornecimento e instalação. Af_01/2020 ( un )
Sistema: SINAPI - Sist. Nac. de Pesq. de Custos e Índ. da Const. Civil - 01/12/2024
Utilizado no(s) item(ns) 14.02
Código | Descrição | Unidade | Quantidade | Utilização Operativa | Utilização Improdutiva | Valor Operativo | Valor Improdutivo | Valor Item
3146 | Fita veda rosca, em ptfe, rolo de 18 mm x 10 m (l x c) | un | 0.021 | 1 | 0 | 4.76 | 0 | 0.09
13416 | Torneira metalica cromada, reta, de parede, para cozinha, sem bico, sem arejador, padrao popular, 1/2" ou 3/4" | un | 1 | 1 | 0 | 99.44 | 0 | 99.44
88267 | Encanador ou bombeiro hidráulico com encargos complementares | h | 0.1164 | 1 | 0 | 25.28 | 0 | 2.94
88316 | Servente com encargos complementares | h | 0.0367 | 1 | 0 | 20.96 | 0 | 0.76
[7 empty] | Custo Unitário | 103.23
[7 empty] | BDI | 22.86
[7 empty] | Preço Unitário | 126.82
100858 - Mictório sifonado louça branca - padrão médio - fornecimento e instalação. Af_01/2020 ( un )
Sistema: SINAPI - Sist. Nac. de Pesq. de Custos e Índ. da Const. Civil - 01/12/2024
Utilizado no(s) item(ns) 14.03
Código | Descrição | Unidade | Quantidade | Utilização Operativa | Utilização Improdutiva | Valor Operativo | Valor Improdutivo | Valor Item
6142 | Conjunto de ligacao ajustavel, para vaso / bacia sanitaria , em plastico branco, com tubo, canopla e espude | un | 1 | 1 | 0 | 9.4 | 0 | 9.4
3146 | Fita veda rosca, em ptfe, rolo de 18 mm x 10 m (l x c) | un | 0.0365 | 1 | 0 | 4.76 | 0 | 0.17
10432 | Mictorio individual, sifonado, de louca branca, sem complementos | un | 1 | 1 | 0 | 369.09 | 0 | 369.09
4351 | Parafuso niquelado 3 1/2" com acabamento cromado para fixar peca sanitária, inclui porca cega, arruela e bucha de nylon tamanho s-8 | un | 2 | 1 | 0 | 23.11 | 0 | 46.22
21112 | Válvula de descarga em metal cromado para mictório com acionamento por pressão e fechamento automático | un | 1 | 1 | 0 | 173.97 | 0 | 173.97
88267 | Encanador ou bombeiro hidráulico com encargos complementares | h | 1.009 | 1 | 0 | 25.28 | 0 | 25.5
88316 | Servente com encargos complementares | h | 0.3179 | 1 | 0 | 20.96 | 0 | 6.66
[7 empty] | Custo Unitário | 631.01
[7 empty] | BDI | 22.86
[7 empty] | Preço Unitário | 775.25
0209092024 - Torneira de mesa do tipo Pcd automática, em metal cromado, incluso frete - fornecimento e instalação; REF SINAPI 86906 07/2024 ( un )
Sistema: CORUMBÁ CIVIL - 01/12/2024
Utilizado no(s) item(ns) 14.04
Código | Descrição | Unidade | Quantidade | Utilização Operativa | Utilização Improdutiva | Valor Operativo | Valor Improdutivo | Valor Item
3146 | Fita veda rosca, em ptfe, rolo de 18 mm x 10 m (l x c) | un | 0.021 | 1 | 0 | 4.76 | 0 | 0.09
0109092024 | Torneira de mesa do tipo Pcd automática, em metal cromado, incluso frete; | un | 1 | 1 | 0 | 164.04 | 0 | 164.04
88267 | Encanador ou bombeiro hidráulico com encargos complementares | h | 0.096 | 1 | 0 | 25.28 | 0 | 2.42
88316 | Servente com encargos complementares | h | 0.0303 | 1 | 0 | 20.96 | 0 | 0.63
[7 empty] | Custo Unitário | 167.18
[7 empty] | BDI | 22.86
[7 empty] | Preço Unitário | 205.39
PMC 139 - BANCADA DE GRANITO CINZA POLIDO – FORNECIMENTO E INSTALAÇÃO. ( m² )
Sistema: CORUMBÁ CIVIL - 01/12/2024
Utilizado no(s) item(ns) 14.05 / 14.15 / 14.16 / 14.17 / 14.18
Código | Descrição | Unidade | Quantidade | Utilização Operativa | Utilização Improdutiva | Valor Operativo | Valor Improdutivo | Valor Item
7568 | Bucha de nylon sem aba s10, com parafuso de 6,10 x 65 mm em aço zincado com rosca soberba, cabeça chata e fenda phillips | un | 6 | 1 | 0 | 0.43 | 0 | 2.58
11795 | Granito para bancada, polido, tipo andorinha/ quartz/ castelo/ corumbá ou outros equivalentes da região, e= *2,5* cm | m² | 1.005 | 1 | 0 | 671.69 | 0 | 675.04
4823 | Massa plástica para mármore/granito | kg | 0.5228 | 1 | 0 | 38.31 | 0 | 20.02
37329 | Rejunte epoxi, qualquer cor | kg | 0.0211 | 1 | 0 | 105.12 | 0 | 2.21
37591 | Suporte mão-francesa em aço, abas iguais 40 cm, capacidade mínima 70 kg,branco | un | 2 | 1 | 0 | 21.89 | 0 | 43.78
88274 | Marmorista/graniteiro com encargos complementares | h | 1 | 1 | 0 | 25.9 | 0 | 25.9
88316 | Servente com encargos complementares | h | 0.8 | 1 | 0 | 20.96 | 0 | 16.76
[7 empty] | Custo Unitário | 786.29
[7 empty] | BDI | 22.86
[7 empty] | Preço Unitário | 966.03
012200029 - Banco de Concreto - 2,00 x 0,50m - MO EC ( un )
Sistema: CORUMBÁ CIVIL - 01/12/2024
Utilizado no(s) item(ns) 14.06
Código | Descrição | Unidade | Quantidade | Utilização Operativa | Utilização Improdutiva | Valor Operativo | Valor Improdutivo | Valor Item
3777 | Lona plastica pesada preta, e = 150 micra | m² | 2.5 | 1 | 0 | 1.13 | 0 | 2.82
88242 | Ajudante de pedreiro com encargos complementares | h | 1 | 1 | 0 | 21.53 | 0 | 21.53
94963 | Concreto fck = 15mpa, traço 1:3,4:3,5 (em massa seca de cimento/ areia média/ brita 1) - preparo mecânico com betoneira 400 l. Af_05/2021 | m³ | 0.3 | 1 | 0 | 429.41 | 0 | 128.82
92431 | Montagem e desmontagem de fôrma de pilares retangulares e estruturas similares, pé-direito simples, em chapa de madeira compensada plastificada, 10 utilizações. Af_09/2020 | m² | 4 | 1 | 0 | 69.64 | 0 | 278.56
88309 | Pedreiro com encargos complementares | h | 1 | 1 | 0 | 26.04 | 0 | 26.04
[7 empty] | Custo Unitário | 457.77
[7 empty] | BDI | 22.86
[7 empty] | Preço Unitário | 562.41
011103020 - CORRIMÃO DUPLO (H1=92 CM H2=72 CM) EM TUBO DE AÇO 1 1/2" #14 - INCLUSO SUPORTE EM "L" 6X6 CM COM BARRA PERFIL CHATO E UNIÃO CIRCULAR PARA 30 CM ANTES E APÓS ( m )
Sistema: CORUMBÁ CIVIL - 01/12/2024
Utilizado no(s) item(ns) 14.07
Código | Descrição | Unidade | Quantidade | Utilização Operativa | Utilização Improdutiva | Valor Operativo | Valor Improdutivo | Valor Item
11002 | Eletrodo revestido aws - e6013, diâmetro igual a 2,50 mm | kg | 0.01 | 1 | 0 | 33.27 | 0 | 0.33
21012 | Tubo aço galvanizado com costura, classe leve, dn 40 mm ( 1 1/2"), e = 3,00 mm, *3,48* kg/m (nbr 5580) | m | 2.29 | 1 | 0 | 52.1 | 0 | 119.3
88251 | Auxiliar de serralheiro com encargos complementares | h | 1.556 | 1 | 0 | 21.47 | 0 | 33.4
100719 | Pintura com tinta alquídica de fundo (tipo zarcão) pulverizada sobre perfil metálico executado em fábrica (por demão). Af_01/2020_pe | m² | 0.4 | 1 | 0 | 10.13 | 0 | 4.05
100729 | Pintura com tinta epoxídica de acabamento pulverizada sobre perfil metálico executado em fábrica (por demão). Af_01/2020_pe | m² | 0.4 | 1 | 0 | 18.79 | 0 | 7.51
88315 | Serralheiro com encargos complementares | h | 1.896 | 1 | 0 | 26.28 | 0 | 49.82
011103019 | SUPORTE PARA CORRIMÃO EM BARRA PERFIL CHATO 3/16" X 1 1/4" (L X E) EM AÇO SOLDADO EM "L" 6 X 6 CM | un | 2 | 1 | 0 | 8.59 | 0 | 17.18
[7 empty] | Custo Unitário | 231.59
[7 empty] | BDI | 22.86
[7 empty] | Preço Unitário | 284.53
86932 - Vaso sanitário sifonado com caixa acoplada louça branca - padrão médio, incluso engate flexível em metal cromado, 1/2 x 40cm - fornecimento e instalação. Af_01/2020 ( un )
Sistema: SINAPI - Sist. Nac. de Pesq. de Custos e Índ. da Const. Civil - 01/12/2024
Utilizado no(s) item(ns) 14.08
Código | Descrição | Unidade | Quantidade | Utilização Operativa | Utilização Improdutiva | Valor Operativo | Valor Improdutivo | Valor Item
86887 | Engate flexível em inox, 1/2 x 40cm - fornecimento e instalação. Af_01/2020 | un | 1 | 1 | 0 | 90.01 | 0 | 90.01
86888 | Vaso sanitário sifonado com caixa acoplada louça branca - fornecimento e instalação. Af_01/2020 | un | 1 | 1 | 0 | 507.27 | 0 | 507.27
[7 empty] | Custo Unitário | 597.28
[7 empty] | BDI | 22.86
[7 empty] | Preço Unitário | 733.81
95470 - Vaso sanitario sifonado convencional com louça branca, incluso conjunto de ligação para bacia sanitária ajustável - fornecimento e instalação. Af_01/2020 ( un )
Sistema: SINAPI - Sist. Nac. de Pesq. de Custos e Índ. da Const. Civil - 01/12/2024
Utilizado no(s) item(ns) 14.09
Código | Descrição | Unidade | Quantidade | Utilização Operativa | Utilização Improdutiva | Valor Operativo | Valor Improdutivo | Valor Item
6142 | Conjunto de ligacao ajustavel, para vaso / bacia sanitaria , em plastico branco, com tubo, canopla e espude | un | 1 | 1 | 0 | 9.4 | 0 | 9.4
95469 | Vaso sanitario sifonado convencional com louça branca - fornecimento e instalação. Af_01/2020 | un | 1 | 1 | 0 | 314.01 | 0 | 314.01
[7 empty] | Custo Unitário | 323.41
[7 empty] | BDI | 22.86
[7 empty] | Preço Unitário | 397.34
100860 - Chuveiro elétrico comum corpo plástico, tipo ducha - fornecimento e instalação. Af_01/2020 ( un )
Sistema: SINAPI - Sist. Nac. de Pesq. de Custos e Índ. da Const. Civil - 01/12/2024
Utilizado no(s) item(ns) 14.10
Código | Descrição | Unidade | Quantidade | Utilização Operativa | Utilização Improdutiva | Valor Operativo | Valor Improdutivo | Valor Item
1368 | Chuveiro comum em plástico branco, com cano, 3 temperaturas, 5500 w (110/220 v) | un | 1 | 1 | 0 | 90.58 | 0 | 90.58
3146 | Fita veda rosca, em ptfe, rolo de 18 mm x 10 m (l x c) | un | 0.021 | 1 | 0 | 4.76 | 0 | 0.09
88267 | Encanador ou bombeiro hidráulico com encargos complementares | h | 0.4467 | 1 | 0 | 25.28 | 0 | 11.29
88316 | Servente com encargos complementares | h | 0.1407 | 1 | 0 | 20.96 | 0 | 2.94
[7 empty] | Custo Unitário | 104.9
[7 empty] | BDI | 22.86
[7 empty] | Preço Unitário | 128.88
86900 - Cuba de embutir retangular de aço inoxidável, 46 x 30 x 12 cm - fornecimento e instalação. Af_01/2020 ( un )
Sistema: SINAPI - Sist. Nac. de Pesq. de Custos e Índ. da Const. Civil - 01/12/2024
Utilizado no(s) item(ns) 14.11
Código | Descrição | Unidade | Quantidade | Utilização Operativa | Utilização Improdutiva | Valor Operativo | Valor Improdutivo | Valor Item
1743 | Cuba aço inox (aisi 304) de embutir com válvula 3 1/2 ", de *46 x 30 x 12* cm | un | 1 | 1 | 0 | 191.91 | 0 | 191.91
4823 | Massa plástica para mármore/granito | kg | 0.2974 | 1 | 0 | 38.31 | 0 | 11.39
88274 | Marmorista/graniteiro com encargos complementares | h | 0.4774 | 1 | 0 | 25.9 | 0 | 12.36
88316 | Servente com encargos complementares | h | 0.1504 | 1 | 0 | 20.96 | 0 | 3.15
[7 empty] | Custo Unitário | 218.81
[7 empty] | BDI | 22.86
[7 empty] | Preço Unitário | 268.82
100868 - Barra de apoio reta, em aço inox polido, comprimento 80 cm, fixada na parede - fornecimento e instalação. Af_01/2020 ( un )
Sistema: SINAPI - Sist. Nac. de Pesq. de Custos e Índ. da Const. Civil - 01/12/2024
Utilizado no(s) item(ns) 14.12
Código | Descrição | Unidade | Quantidade | Utilização Operativa | Utilização Improdutiva | Valor Operativo | Valor Improdutivo | Valor Item
36081 | Barra de apoio reta, em aço inox polido, comprimento 80cm, diâmetro minimo 3 cm | un | 1 | 1 | 0 | 220 | 0 | 220
4351 | Parafuso niquelado 3 1/2" com acabamento cromado para fixar peca sanitária, inclui porca cega, arruela e bucha de nylon tamanho s-8 | un | 6 | 1 | 0 | 23.11 | 0 | 138.66
88267 | Encanador ou bombeiro hidráulico com encargos complementares | h | 0.9485 | 1 | 0 | 25.28 | 0 | 23.97
88316 | Servente com encargos complementares | h | 0.2988 | 1 | 0 | 20.96 | 0 | 6.26
[7 empty] | Custo Unitário | 388.89
[7 empty] | BDI | 22.86
[7 empty] | Preço Unitário | 477.79
100867 - Barra de apoio reta, em aço inox polido, comprimento 70 cm, fixada na parede - fornecimento e instalação. Af_01/2020 ( un )
Sistema: SINAPI - Sist. Nac. de Pesq. de Custos e Índ. da Const. Civil - 01/12/2024
Utilizado no(s) item(ns) 14.13
Código | Descrição | Unidade | Quantidade | Utilização Operativa | Utilização Improdutiva | Valor Operativo | Valor Improdutivo | Valor Item
36205 | Barra de apoio reta, em aço inox polido, comprimento 70cm, diâmetro minimo 3 cm | un | 1 | 1 | 0 | 206.33 | 0 | 206.33
4351 | Parafuso niquelado 3 1/2" com acabamento cromado para fixar peca sanitária, inclui porca cega, arruela e bucha de nylon tamanho s-8 | un | 6 | 1 | 0 | 23.11 | 0 | 138.66
88267 | Encanador ou bombeiro hidráulico com encargos complementares | h | 0.9485 | 1 | 0 | 25.28 | 0 | 23.97
88316 | Servente com encargos complementares | h | 0.2988 | 1 | 0 | 20.96 | 0 | 6.26
[7 empty] | Custo Unitário | 375.22
[7 empty] | BDI | 22.86
[7 empty] | Preço Unitário | 460.99
86913 - Torneira cromada 1/2" ou 3/4" para tanque, padrão popular - fornecimento e instalação. Af_01/2020 ( un )
Sistema: SINAPI - Sist. Nac. de Pesq. de Custos e Índ. da Const. Civil - 01/12/2024
Utilizado no(s) item(ns) 14.14
Código | Descrição | Unidade | Quantidade | Utilização Operativa | Utilização Improdutiva | Valor Operativo | Valor Improdutivo | Valor Item
3146 | Fita veda rosca, em ptfe, rolo de 18 mm x 10 m (l x c) | un | 0.021 | 1 | 0 | 4.76 | 0 | 0.09
7604 | Torneira metalica cromada para tanque / jardim, sem bico, cano longo, de parede, padrao popular / uso geral, 1/2" ou 3/4" | un | 1 | 1 | 0 | 59.19 | 0 | 59.19
88267 | Encanador ou bombeiro hidráulico com encargos complementares | h | 0.1525 | 1 | 0 | 25.28 | 0 | 3.85
88316 | Servente com encargos complementares | h | 0.0481 | 1 | 0 | 20.96 | 0 | 1
[7 empty] | Custo Unitário | 64.13
[7 empty] | BDI | 22.86
[7 empty] | Preço Unitário | 78.79
241024001 - Execução e fixação/instalação de bancada/prateleira em concreto armado pré-moldada - e = 5 cm, acabamento liso desempenado. REF.: CÓD. 6170 SINAPI/2020 ( m² )
Sistema: CORUMBÁ CIVIL - 01/12/2024
Utilizado no(s) item(ns) 14.19
Código | Descrição | Unidade | Quantidade | Utilização Operativa | Utilização Improdutiva | Valor Operativo | Valor Improdutivo | Valor Item
43059 | Aço ca-60, 4,2 mm, ou 5,0 mm, ou 6,0 mm, ou 7,0 mm, vergalhão | kg | 4 | 1 | 0 | 8.21 | 0 | 32.84
345 | Arame galvanizado 18 bwg, d = 1,24mm (0,009 kg/m) | kg | 0.080556 | 1 | 0 | 28.5 | 0 | 2.29
367 | Areia grossa - posto jazida/fornecedor (retirado na jazida, sem transporte) | m³ | 0.044444 | 1 | 0 | 91.17 | 0 | 4.05
1379 | Cimento Portland composto cp ii-32 | kg | 15.3889 | 1 | 0 | 0.78 | 0 | 12
4718 | Pedra britada n. 2 (19 a 38 mm) posto pedreira/fornecedor, sem frete | m³ | 0.041667 | 1 | 0 | 95.96 | 0 | 3.99
5068 | Prego de aço polido com cabeça 17 x 21 (2 x 11) | kg | 0.22222 | 1 | 0 | 20.24 | 0 | 4.49
4512 | Sarrafo *2,5 x 5* cm em pinus, mista ou equivalente da regiao - bruta | m | 6.9444 | 1 | 0 | 1.66 | 0 | 11.52
88245 | Armador com encargos complementares | h | 0.27778 | 1 | 0 | 25.83 | 0 | 7.17
88830 | Betoneira capacidade nominal de 400 l, capacidade de mistura 280 l, motor elétrico trifásico potência de 2 cv, sem carregador - chp diurno. Af_05/2023 | chp | 0.038889 | 1 | 0 | 2.04 | 0 | 0.07
88262 | Carpinteiro de formas com encargos complementares | h | 0.27778 | 1 | 0 | 25.69 | 0 | 7.13
88316 | Servente com encargos complementares | h | 0.55556 | 1 | 0 | 20.96 | 0 | 11.64
[7 empty] | Custo Unitário | 97.19
[7 empty] | BDI | 22.86
[7 empty] | Preço Unitário | 119.4
02240225 - CORRIMÃO DUPLO COM MONTANTE (H1=92 CM H2=72 CM) EM TUBO DE AÇO 1 1/2" #14 - INCLUSO SUPORTE EM "L" 6X6 CM COM BARRA PERFIL CHATO E UNIÃO CIRCULAR PARA 30 CM ANTES E APÓS ( m )
Sistema: CORUMBÁ CIVIL - 01/12/2024
Utilizado no(s) item(ns) 14.20
Código | Descrição | Unidade | Quantidade | Utilização Operativa | Utilização Improdutiva | Valor Operativo | Valor Improdutivo | Valor Item
11002 | Eletrodo revestido aws - e6013, diâmetro igual a 2,50 mm | kg | 0.01 | 1 | 0 | 33.27 | 0 | 0.33
21012 | Tubo aço galvanizado com costura, classe leve, dn 40 mm ( 1 1/2"), e = 3,00 mm, *3,48* kg/m (nbr 5580) | m | 0.8 | 1 | 0 | 52.1 | 0 | 41.68
21012 | Tubo aço galvanizado com costura, classe leve, dn 40 mm ( 1 1/2"), e = 3,00 mm, *3,48* kg/m (nbr 5580) | m | 2.29 | 1 | 0 | 52.1 | 0 | 119.3
88251 | Auxiliar de serralheiro com encargos complementares | h | 0.4 | 1 | 0 | 21.47 | 0 | 8.58
88251 | Auxiliar de serralheiro com encargos complementares | h | 1.556 | 1 | 0 | 21.47 | 0 | 33.4
100729 | Pintura com tinta epoxídica de acabamento pulverizada sobre perfil metálico executado em fábrica (por demão). Af_01/2020_pe | m² | 0.4 | 1 | 0 | 18.79 | 0 | 7.51
88315 | Serralheiro com encargos complementares | h | 1.896 | 1 | 0 | 26.28 | 0 | 49.82
011103019 | SUPORTE PARA CORRIMÃO EM BARRA PERFIL CHATO 3/16" X 1 1/4" (L X E) EM AÇO SOLDADO EM "L" 6 X 6 CM | un | 2 | 1 | 0 | 8.59 | 0 | 17.18
[7 empty] | Custo Unitário | 277.8
[7 empty] | BDI | 22.86
[7 empty] | Preço Unitário | 341.3
86937 - Cuba de embutir oval em louça branca, 35 x 50cm ou equivalente, incluso válvula em metal cromado e sifão flexível em pvc - fornecimento e instalação. Af_01/2020 ( un )
Sistema: SINAPI - Sist. Nac. de Pesq. de Custos e Índ. da Const. Civil - 01/12/2024
Utilizado no(s) item(ns) 14.21
Código | Descrição | Unidade | Quantidade | Utilização Operativa | Utilização Improdutiva | Valor Operativo | Valor Improdutivo | Valor Item
86901 | Cuba de embutir oval em louça branca, 35 x 50cm ou equivalente - fornecimento e instalação. Af_01/2020 | un | 1 | 1 | 0 | 147.4 | 0 | 147.4
86883 | Sifão do tipo flexível em pvc 1 x 1.1/2 - fornecimento e instalação. Af_01/2020 | un | 1 | 1 | 0 | 12.25 | 0 | 12.25
86877 | Válvula em metal cromado 1.1/2" x 1.1/2" para tanque ou lavatório, com ou sem ladrão - fornecimento e instalação. Af_01/2020 | un | 1 | 1 | 0 | 112.36 | 0 | 112.36
[7 empty] | Custo Unitário | 272.01
[7 empty] | BDI | 22.86
[7 empty] | Preço Unitário | 334.19
0326022025 - Tanque inox de embutir 50x40x23, com válvula e sifão -fornecimento e instalação; ( un )
Sistema: CORUMBÁ CIVIL - 01/12/2024
Utilizado no(s) item(ns) 14.22
Código | Descrição | Unidade | Quantidade | Utilização Operativa | Utilização Improdutiva | Valor Operativo | Valor Improdutivo | Valor Item
3143 | Fita veda rosca, em ptfe, rolo de 18 mm x 25 m (l x c) | un | 0.75 | 1 | 0 | 10.83 | 0 | 8.12
0226022025 | Tanque inox de embutir 50x40x23, com válvula e sifão - incluso frete; | un | 1 | 1 | 0 | 436.05 | 0 | 436.05
88267 | Encanador ou bombeiro hidráulico com encargos complementares | h | 3 | 1 | 0 | 25.28 | 0 | 75.84
[7 empty] | Custo Unitário | 520.01
[7 empty] | BDI | 22.86
[7 empty] | Preço Unitário | 638.88
0526022025 - Cuba de embutir retangular de aço inoxidável, 50 x 40 x 20 cm - fornecimento e instalação. REF SINAPI 86900 12/2024 ( un )
Sistema: CORUMBÁ CIVIL - 01/12/2024
Utilizado no(s) item(ns) 14.23
Código | Descrição | Unidade | Quantidade | Utilização Operativa | Utilização Improdutiva | Valor Operativo | Valor Improdutivo | Valor Item
0426022025 | Cuba de embutir retangular de aço inoxidável, 50 x 40 x 20 cm - incluso frete; | un | 1 | 1 | 0 | 716.3 | 0 | 716.3
4823 | Massa plástica para mármore/granito | kg | 0.2974 | 1 | 0 | 38.31 | 0 | 11.39
88274 | Marmorista/graniteiro com encargos complementares | h | 0.4774 | 1 | 0 | 25.9 | 0 | 12.36
88316 | Servente com encargos complementares | h | 0.1504 | 1 | 0 | 20.96 | 0 | 3.15
[7 empty] | Custo Unitário | 743.2
[7 empty] | BDI | 22.86
[7 empty] | Preço Unitário | 913.09
0726022025 - Tanque de parede inox industrial, 60 litros, fornecimento e instalação; ( un )
Sistema: CORUMBÁ CIVIL - 01/12/2024
Utilizado no(s) item(ns) 14.24
Código | Descrição | Unidade | Quantidade | Utilização Operativa | Utilização Improdutiva | Valor Operativo | Valor Improdutivo | Valor Item
3143 | Fita veda rosca, em ptfe, rolo de 18 mm x 25 m (l x c) | un | 0.75 | 1 | 0 | 10.83 | 0 | 8.12
0626022025 | Tanque de parede inox industrial, 60 litros, incluso frete ; | un | 1 | 1 | 0 | 1000.03 | 0 | 1000.03
88248 | Auxiliar de encanador ou bombeiro hidráulico com encargos complementar es | h | 1.5 | 1 | 0 | 20.89 | 0 | 31.33
88267 | Encanador ou bombeiro hidráulico com encargos complementares | h | 1.5 | 1 | 0 | 25.28 | 0 | 37.92
[7 empty] | Custo Unitário | 1077.4
[7 empty] | BDI | 22.86
[7 empty] | Preço Unitário | 1323.69
ESPEL001 - Espelho cristal espessura 4mm, com moldura em alumínio e compensado 6m m plastificado colado - ref. cód. 74125/002 ( m² )
Sistema: CORUMBÁ CIVIL - 01/12/2024
Utilizado no(s) item(ns) 14.25
Código | Descrição | Unidade | Quantidade | Utilização Operativa | Utilização Improdutiva | Valor Operativo | Valor Improdutivo | Valor Item
7334 | Aditivo adesivo líquido para argamassas de revestimentos cimentícios | l | 0.18 | 1 | 0 | 14.55 | 0 | 2.61
586 | Cantoneira em aluminio, abas iguais, largura de 25,40 mm (1"), espessura de 4,76 mm (3/16") e peso linear de aproximadamente 0,593 kg/m | m | 0.615 | 1 | 0 | 37.43 | 0 | 23.01
1360 | Compensado naval - chapa/painel em madeira compensada prensada, de 2200 x 1600 mm, e = 6 mm | m² | 1.05 | 1 | 0 | 53.1 | 0 | 55.75
11186 | Espelho cristal e = 4 mm | m² | 1 | 1 | 0 | 444.33 | 0 | 444.33
88239 | Ajudante de carpinteiro com encargos complementares | h | 1.8 | 1 | 0 | 21.39 | 0 | 38.5
88325 | Vidraceiro com encargos complementares | h | 1.8 | 1 | 0 | 23.22 | 0 | 41.79
[7 empty] | Custo Unitário | 605.99
[7 empty] | BDI | 22.86
[7 empty] | Preço Unitário | 744.51
1126022025 - Exaustor dutado 80 cm para fogão 06 bocas-fornecimento e instalação; ( un )
Sistema: CORUMBÁ CIVIL - 01/12/2024
Utilizado no(s) item(ns) 14.26
Código | Descrição | Unidade | Quantidade | Utilização Operativa | Utilização Improdutiva | Valor Operativo | Valor Improdutivo | Valor Item
1026022025 | Exaustor dutado para fogão 06 bocas- incluso frete; | un | 1 | 1 | 0 | 611.59 | 0 | 611.59
88264 | Eletricista com encargos complementares | h | 1 | 1 | 0 | 26.38 | 0 | 26.38
88316 | Servente com encargos complementares | h | 1 | 1 | 0 | 20.96 | 0 | 20.96
[7 empty] | Custo Unitário | 658.93
[7 empty] | BDI | 22.86
[7 empty] | Preço Unitário | 809.56
06310125 - ABACAXI ROXO - Tradescantia spathacea REF SINAPI 98510 12/2024 ( un )
Sistema: CORUMBÁ CIVIL - 01/12/2024
Utilizado no(s) item(ns) 15.01
Código | Descrição | Unidade | Quantidade | Utilização Operativa | Utilização Improdutiva | Valor Operativo | Valor Improdutivo | Valor Item
01300125 | ABACAXI ROXO - Tradescantia spathacea | un | 1 | 1 | 0 | 9.29 | 0 | 9.29
88441 | Jardineiro com encargos complementares | h | 0.2117 | 1 | 0 | 24.79 | 0 | 5.24
88316 | Servente com encargos complementares | h | 1.0584 | 1 | 0 | 20.96 | 0 | 22.18
[7 empty] | Custo Unitário | 36.71
[7 empty] | BDI | 22.86
[7 empty] | Preço Unitário | 45.1
07310125 - ALPÍNIA - Alpinia pupurata REF SINAPI 98510 ( un )
Sistema: CORUMBÁ CIVIL - 01/12/2024
Utilizado no(s) item(ns) 15.02
Código | Descrição | Unidade | Quantidade | Utilização Operativa | Utilização Improdutiva | Valor Operativo | Valor Improdutivo | Valor Item
02300125 | ALPÍNIA - Alpinia pupurata | un | 1 | 1 | 0 | 46.39 | 0 | 46.39
88441 | Jardineiro com encargos complementares | h | 0.2117 | 1 | 0 | 24.79 | 0 | 5.24
88316 | Servente com encargos complementares | h | 1.0584 | 1 | 0 | 20.96 | 0 | 22.18
[7 empty] | Custo Unitário | 73.81
[7 empty] | BDI | 22.86
[7 empty] | Preço Unitário | 90.68
08310125 - ANDREANA-MANTO-DE-REI - Thumbergia erecta REF SINAPI 98510 12/2024 ( un )
Sistema: CORUMBÁ CIVIL - 01/12/2024
Utilizado no(s) item(ns) 15.03
Código | Descrição | Unidade | Quantidade | Utilização Operativa | Utilização Improdutiva | Valor Operativo | Valor Improdutivo | Valor Item
03300125 | ANDREANA-MANTO-DE-REI - Thumbergia erecta | un | 1 | 1 | 0 | 25.77 | 0 | 25.77
88441 | Jardineiro com encargos complementares | h | 0.2117 | 1 | 0 | 24.79 | 0 | 5.24
88316 | Servente com encargos complementares | h | 1.0584 | 1 | 0 | 20.96 | 0 | 22.18
[7 empty] | Custo Unitário | 53.19
[7 empty] | BDI | 22.86
[7 empty] | Preço Unitário | 65.34
09310125 - BAMBU MOSSÔ - Phyllostachys pubescens REF SINAPI 98511 12/2024 ( un )
Sistema: CORUMBÁ CIVIL - 01/12/2024
Utilizado no(s) item(ns) 15.04
Código | Descrição | Unidade | Quantidade | Utilização Operativa | Utilização Improdutiva | Valor Operativo | Valor Improdutivo | Valor Item
02310125 | BAMBU MOSSÔ - Phyllostachys pubescens | un | 1 | 1 | 0 | 302.85 | 0 | 302.85
88441 | Jardineiro com encargos complementares | h | 0.2421 | 1 | 0 | 24.79 | 0 | 6
88316 | Servente com encargos complementares | h | 1.2103 | 1 | 0 | 20.96 | 0 | 25.36
[7 empty] | Custo Unitário | 334.21
[7 empty] | BDI | 22.86
[7 empty] | Preço Unitário | 410.61
10310125 - BAMBUZINHO - Bambuza gracilis REF SINAPI 98510 12/2014 ( un )
Sistema: CORUMBÁ CIVIL - 01/12/2024
Utilizado no(s) item(ns) 15.05
Código | Descrição | Unidade | Quantidade | Utilização Operativa | Utilização Improdutiva | Valor Operativo | Valor Improdutivo | Valor Item
03310125 | BAMBUZINHO - Bambuza gracilis | un | 1 | 1 | 0 | 73.1 | 0 | 73.1
88441 | Jardineiro com encargos complementares | h | 0.2117 | 1 | 0 | 24.79 | 0 | 5.24
88316 | Servente com encargos complementares | h | 1.0584 | 1 | 0 | 20.96 | 0 | 22.18
[7 empty] | Custo Unitário | 100.52
[7 empty] | BDI | 22.86
[7 empty] | Preço Unitário | 123.49
11310125 - BARBA DE SERPENTE - Ophipogon jaburan REF SINAPI 98510 12/2024 ( un )
Sistema: CORUMBÁ CIVIL - 01/12/2024
Utilizado no(s) item(ns) 15.06
Código | Descrição | Unidade | Quantidade | Utilização Operativa | Utilização Improdutiva | Valor Operativo | Valor Improdutivo | Valor Item
04310125 | BARBA DE SERPENTE - Ophipogon jaburan | un | 1 | 1 | 0 | 15.56 | 0 | 15.56
88441 | Jardineiro com encargos complementares | h | 0.2117 | 1 | 0 | 24.79 | 0 | 5.24
88316 | Servente com encargos complementares | h | 1.0584 | 1 | 0 | 20.96 | 0 | 22.18
[7 empty] | Custo Unitário | 42.98
[7 empty] | BDI | 22.86
[7 empty] | Preço Unitário | 52.8
12310125 - CAMARÃO VERMELHO - Justicia brandegeana REF SINAPI 98510 12/2024 ( un )
Sistema: CORUMBÁ CIVIL - 01/12/2024
Utilizado no(s) item(ns) 15.07
Código | Descrição | Unidade | Quantidade | Utilização Operativa | Utilização Improdutiva | Valor Operativo | Valor Improdutivo | Valor Item
05310125 | CAMARÃO VERMELHO - Justicia brandegeana | un | 1 | 1 | 0 | 31.23 | 0 | 31.23
88441 | Jardineiro com encargos complementares | h | 0.2117 | 1 | 0 | 24.79 | 0 | 5.24
88316 | Servente com encargos complementares | h | 1.0584 | 1 | 0 | 20.96 | 0 | 22.18
[7 empty] | Custo Unitário | 58.65
[7 empty] | BDI | 22.86
[7 empty] | Preço Unitário | 72.05
14310125 - CAMBARÁ RASTEIRO - Lantana camara REF SINAPI 98510 12/2024 ( un )
Sistema: CORUMBÁ CIVIL - 01/12/2024
Utilizado no(s) item(ns) 15.08
Código | Descrição | Unidade | Quantidade | Utilização Operativa | Utilização Improdutiva | Valor Operativo | Valor Improdutivo | Valor Item
13310125 | CAMBARÁ RASTEIRO - Lantana camara | un | 1 | 1 | 0 | 6.44 | 0 | 6.44
88441 | Jardineiro com encargos complementares | h | 0.2117 | 1 | 0 | 24.79 | 0 | 5.24
88316 | Servente com encargos complementares | h | 1.0584 | 1 | 0 | 20.96 | 0 | 22.18
[7 empty] | Custo Unitário | 33.86
[7 empty] | BDI | 22.86
[7 empty] | Preço Unitário | 41.6
16310125 - IPÊ BRANCO - Tabebuia roseo-alba REF SINAPI 98510 12/2024 ( un )
Sistema: CORUMBÁ CIVIL - 01/12/2024
Utilizado no(s) item(ns) 15.09
Código | Descrição | Unidade | Quantidade | Utilização Operativa | Utilização Improdutiva | Valor Operativo | Valor Improdutivo | Valor Item
15310125 | IPÊ BRANCO - Tabebuia roseo-alba | un | 1 | 1 | 0 | 123.72 | 0 | 123.72
88441 | Jardineiro com encargos complementares | h | 0.2117 | 1 | 0 | 24.79 | 0 | 5.24
88316 | Servente com encargos complementares | h | 1.0584 | 1 | 0 | 20.96 | 0 | 22.18
[7 empty] | Custo Unitário | 151.14
[7 empty] | BDI | 22.86
[7 empty] | Preço Unitário | 185.69
17310125 - CLUSIA - Clusia fluminensis REF SINAPI 98510 12/2024 ( un )
Sistema: CORUMBÁ CIVIL - 01/12/2024
Utilizado no(s) item(ns) 15.10
Código | Descrição | Unidade | Quantidade | Utilização Operativa | Utilização Improdutiva | Valor Operativo | Valor Improdutivo | Valor Item
10826 | Muda de arbusto florífero, clusia/gardenia/moreia branca/ azaleia ou equivalente da região, h= *50 a 70* cm | un | 1 | 1 | 0 | 70.97 | 0 | 70.97
88441 | Jardineiro com encargos complementares | h | 0.2117 | 1 | 0 | 24.79 | 0 | 5.24
88316 | Servente com encargos complementares | h | 1.0584 | 1 | 0 | 20.96 | 0 | 22.18
[7 empty] | Custo Unitário | 98.39
[7 empty] | BDI | 22.86
[7 empty] | Preço Unitário | 120.88
19310125 - COSTELA DE ADÃO - Monstera deliciosa REF SINAPI 88441 12/2024 ( un )
Sistema: CORUMBÁ CIVIL - 01/12/2024
Utilizado no(s) item(ns) 15.11
Código | Descrição | Unidade | Quantidade | Utilização Operativa | Utilização Improdutiva | Valor Operativo | Valor Improdutivo | Valor Item
18310125 | COSTELA DE ADÃO - Monstera deliciosa | un | 1 | 1 | 0 | 62.55 | 0 | 62.55
88441 | Jardineiro com encargos complementares | h | 0.2117 | 1 | 0 | 24.79 | 0 | 5.24
88316 | Servente com encargos complementares | h | 1.0584 | 1 | 0 | 20.96 | 0 | 22.18
[7 empty] | Custo Unitário | 89.97
[7 empty] | BDI | 22.86
[7 empty] | Preço Unitário | 110.53
21310125 - BURITI - Mauritia flexuosa REF SINAPI 98510 12/2024 ( un )
Sistema: CORUMBÁ CIVIL - 01/12/2024
Utilizado no(s) item(ns) 15.12
Código | Descrição | Unidade | Quantidade | Utilização Operativa | Utilização Improdutiva | Valor Operativo | Valor Improdutivo | Valor Item
20310125 | BURITI 1,50m a 2,00m - Mauritia flexuosa - REF SIURB 18002063 01/2025 INSUMO 38565 | un | 1 | 1 | 0 | 230.04 | 0 | 230.04
88441 | Jardineiro com encargos complementares | h | 0.2117 | 1 | 0 | 24.79 | 0 | 5.24
88316 | Servente com encargos complementares | h | 1.0584 | 1 | 0 | 20.96 | 0 | 22.18
[7 empty] | Custo Unitário | 257.46
[7 empty] | BDI | 22.86
[7 empty] | Preço Unitário | 316.31
02030225 - DRACENA ARBÓREA - Drascena sp REF SINAPI 98510 12/2024 ( un )
Sistema: CORUMBÁ CIVIL - 01/12/2024
Utilizado no(s) item(ns) 15.13
Código | Descrição | Unidade | Quantidade | Utilização Operativa | Utilização Improdutiva | Valor Operativo | Valor Improdutivo | Valor Item
01030225 | DRACENA ARBÓREA - Drascena sp | un | 1 | 1 | 0 | 156.54 | 0 | 156.54
88441 | Jardineiro com encargos complementares | h | 0.2117 | 1 | 0 | 24.79 | 0 | 5.24
88316 | Servente com encargos complementares | h | 1.0584 | 1 | 0 | 20.96 | 0 | 22.18
[7 empty] | Custo Unitário | 183.96
[7 empty] | BDI | 22.86
[7 empty] | Preço Unitário | 226.01
04030225 - DRACENA CORDELINE - Cordyline terminalis REF SINAPI 98510 12/2024 ( un )
Sistema: CORUMBÁ CIVIL - 01/12/2024
Utilizado no(s) item(ns) 15.14
Código | Descrição | Unidade | Quantidade | Utilização Operativa | Utilização Improdutiva | Valor Operativo | Valor Improdutivo | Valor Item
03030225 | DRACENA CORDELINE - Cordyline terminalis | un | 1 | 1 | 0 | 46.39 | 0 | 46.39
88441 | Jardineiro com encargos complementares | h | 0.2117 | 1 | 0 | 24.79 | 0 | 5.24
88316 | Servente com encargos complementares | h | 1.0584 | 1 | 0 | 20.96 | 0 | 22.18
[7 empty] | Custo Unitário | 73.81
[7 empty] | BDI | 22.86
[7 empty] | Preço Unitário | 90.68
06030225 - ESPIRRADEIRA - Nerium oleander REF SINAPI 98510 12/2024 ( un )
Sistema: CORUMBÁ CIVIL - 01/12/2024
Utilizado no(s) item(ns) 15.15
Código | Descrição | Unidade | Quantidade | Utilização Operativa | Utilização Improdutiva | Valor Operativo | Valor Improdutivo | Valor Item
05030225 | ESPIRRADEIRA - Nerium oleander | un | 1 | 1 | 0 | 128.85 | 0 | 128.85
88441 | Jardineiro com encargos complementares | h | 0.2117 | 1 | 0 | 24.79 | 0 | 5.24
88316 | Servente com encargos complementares | h | 1.0584 | 1 | 0 | 20.96 | 0 | 22.18
[7 empty] | Custo Unitário | 156.27
[7 empty] | BDI | 22.86
[7 empty] | Preço Unitário | 191.99
08030225 - FÓRMIO - Phormiun tenax REF SINAPI 98510 12/2024 ( un )
Sistema: CORUMBÁ CIVIL - 01/12/2024
Utilizado no(s) item(ns) 15.16
Código | Descrição | Unidade | Quantidade | Utilização Operativa | Utilização Improdutiva | Valor Operativo | Valor Improdutivo | Valor Item
07030225 | FÓRMIO - Phormiun tenax | un | 1 | 1 | 0 | 58 | 0 | 58
88441 | Jardineiro com encargos complementares | h | 0.2117 | 1 | 0 | 24.79 | 0 | 5.24
88316 | Servente com encargos complementares | h | 1.0584 | 1 | 0 | 20.96 | 0 | 22.18
[7 empty] | Custo Unitário | 85.42
[7 empty] | BDI | 22.86
[7 empty] | Preço Unitário | 104.94
10030225 - SETE LÉGUAS - Podranea ricasoliana REF SINAPI 98510 12/2024 ( un )
Sistema: CORUMBÁ CIVIL - 01/12/2024
Utilizado no(s) item(ns) 15.17
Código | Descrição | Unidade | Quantidade | Utilização Operativa | Utilização Improdutiva | Valor Operativo | Valor Improdutivo | Valor Item
09030225 | SETE LÉGUAS - Podranea ricasoliana | un | 1 | 1 | 0 | 46.39 | 0 | 46.39
88441 | Jardineiro com encargos complementares | h | 0.2117 | 1 | 0 | 24.79 | 0 | 5.24
88316 | Servente com encargos complementares | h | 1.0584 | 1 | 0 | 20.96 | 0 | 22.18
[7 empty] | Custo Unitário | 73.81
[7 empty] | BDI | 22.86
[7 empty] | Preço Unitário | 90.68
103946 - Plantio de grama esmeralda ou são carlos ou curitibana, em placas. Af_07/2024 ( m² )
Sistema: SINAPI - Sist. Nac. de Pesq. de Custos e Índ. da Const. Civil - 01/12/2024
Utilizado no(s) item(ns) 15.18
Código | Descrição | Unidade | Quantidade | Utilização Operativa | Utilização Improdutiva | Valor Operativo | Valor Improdutivo | Valor Item
3322 | Grama esmeralda ou são carlos ou curitibana, em placas, sem plantio | m² | 1 | 1 | 0 | 9.4 | 0 | 9.4
88441 | Jardineiro com encargos complementares | h | 0.0277 | 1 | 0 | 24.79 | 0 | 0.68
88316 | Servente com encargos complementares | h | 0.1386 | 1 | 0 | 20.96 | 0 | 2.9
[7 empty] | Custo Unitário | 12.98
[7 empty] | BDI | 22.86
[7 empty] | Preço Unitário | 15.94
12030225 - HIBISCO VERMELHO - Hibiscus rosa sinensis REF SINAPI 98510 12/2024 ( un )
Sistema: CORUMBÁ CIVIL - 01/12/2024
Utilizado no(s) item(ns) 15.19
Código | Descrição | Unidade | Quantidade | Utilização Operativa | Utilização Improdutiva | Valor Operativo | Valor Improdutivo | Valor Item
11030225 | HIBISCO VERMELHO - Hibiscus rosa sinensis | un | 1 | 1 | 0 | 35 | 0 | 35
88441 | Jardineiro com encargos complementares | h | 0.2117 | 1 | 0 | 24.79 | 0 | 5.24
88316 | Servente com encargos complementares | h | 1.0584 | 1 | 0 | 20.96 | 0 | 22.18
[7 empty] | Custo Unitário | 62.42
[7 empty] | BDI | 22.86
[7 empty] | Preço Unitário | 76.68
14030225 - ÍRIS AZUL - Iris germânica REF SINAPI 98510 12/2024 ( un )
Sistema: CORUMBÁ CIVIL - 01/12/2024
Utilizado no(s) item(ns) 15.20
Código | Descrição | Unidade | Quantidade | Utilização Operativa | Utilização Improdutiva | Valor Operativo | Valor Improdutivo | Valor Item
13030225 | ÍRIS AZUL - Iris germânica | un | 1 | 1 | 0 | 38 | 0 | 38
88441 | Jardineiro com encargos complementares | h | 0.2117 | 1 | 0 | 24.79 | 0 | 5.24
88316 | Servente com encargos complementares | h | 1.0584 | 1 | 0 | 20.96 | 0 | 22.18
[7 empty] | Custo Unitário | 65.42
[7 empty] | BDI | 22.86
[7 empty] | Preço Unitário | 80.37
16030225 - IXORA VERMELHA - Ixora chinensis REF SINAPI 98510 12/2024 ( un )
Sistema: CORUMBÁ CIVIL - 01/12/2024
Utilizado no(s) item(ns) 15.21
Código | Descrição | Unidade | Quantidade | Utilização Operativa | Utilização Improdutiva | Valor Operativo | Valor Improdutivo | Valor Item
15030225 | IXORA VERMELHA - Ixora chinensis | un | 1 | 1 | 0 | 41.67 | 0 | 41.67
88441 | Jardineiro com encargos complementares | h | 0.2117 | 1 | 0 | 24.79 | 0 | 5.24
88316 | Servente com encargos complementares | h | 1.0584 | 1 | 0 | 20.96 | 0 | 22.18
[7 empty] | Custo Unitário | 69.09
[7 empty] | BDI | 22.86
[7 empty] | Preço Unitário | 84.88
18030225 - PLEOMELE - Pleomele reflexa REF SINAPI 98510 12/2024 ( un )
Sistema: CORUMBÁ CIVIL - 01/12/2024
Utilizado no(s) item(ns) 15.22
Código | Descrição | Unidade | Quantidade | Utilização Operativa | Utilização Improdutiva | Valor Operativo | Valor Improdutivo | Valor Item
17030225 | PLEOMELE - Pleomele reflexa | un | 1 | 1 | 0 | 123.69 | 0 | 123.69
88441 | Jardineiro com encargos complementares | h | 0.2117 | 1 | 0 | 24.79 | 0 | 5.24
88316 | Servente com encargos complementares | h | 1.0584 | 1 | 0 | 20.96 | 0 | 22.18
[7 empty] | Custo Unitário | 151.11
[7 empty] | BDI | 22.86
[7 empty] | Preço Unitário | 185.65
02040225 - PALMEIRA FÊNIX TRIPLA - Phoenix rebelinii REF SINAPI 98511 12/2024 ( un )
Sistema: CORUMBÁ CIVIL - 01/12/2024
Utilizado no(s) item(ns) 15.23
Código | Descrição | Unidade | Quantidade | Utilização Operativa | Utilização Improdutiva | Valor Operativo | Valor Improdutivo | Valor Item
01040225 | PALMEIRA FÊNIX TRIPLA - Phoenix rebelinii | un | 1 | 1 | 0 | 463.85 | 0 | 463.85
88441 | Jardineiro com encargos complementares | h | 0.2421 | 1 | 0 | 24.79 | 0 | 6
88316 | Servente com encargos complementares | h | 1.2103 | 1 | 0 | 20.96 | 0 | 25.36
[7 empty] | Custo Unitário | 495.21
[7 empty] | BDI | 22.86
[7 empty] | Preço Unitário | 608.41
04040225 - MOREA FLOR BRANCA - Morea huttonii REF SINAPI 98510 12/2024 ( un )
Sistema: CORUMBÁ CIVIL - 01/12/2024
Utilizado no(s) item(ns) 15.24
Código | Descrição | Unidade | Quantidade | Utilização Operativa | Utilização Improdutiva | Valor Operativo | Valor Improdutivo | Valor Item
03040225 | MOREA FLOR BRANCA - Morea huttonii | un | 1 | 1 | 0 | 23.19 | 0 | 23.19
88441 | Jardineiro com encargos complementares | h | 0.2117 | 1 | 0 | 24.79 | 0 | 5.24
88316 | Servente com encargos complementares | h | 1.0584 | 1 | 0 | 20.96 | 0 | 22.18
[7 empty] | Custo Unitário | 50.61
[7 empty] | BDI | 22.86
[7 empty] | Preço Unitário | 62.17
06040225 - PALMEIRA CICA MOLE - Cyca circinallis REF SINAPI 98510 12/2024 ( un )
Sistema: CORUMBÁ CIVIL - 01/12/2024
Utilizado no(s) item(ns) 15.25
Código | Descrição | Unidade | Quantidade | Utilização Operativa | Utilização Improdutiva | Valor Operativo | Valor Improdutivo | Valor Item
05040225 | PALMEIRA CICA MOLE - Cyca circinallis | un | 1 | 1 | 0 | 678.8 | 0 | 678.8
88441 | Jardineiro com encargos complementares | h | 0.2117 | 1 | 0 | 24.79 | 0 | 5.24
88316 | Servente com encargos complementares | h | 1.0584 | 1 | 0 | 20.96 | 0 | 22.18
[7 empty] | Custo Unitário | 706.22
[7 empty] | BDI | 22.86
[7 empty] | Preço Unitário | 867.66
08040225 - CLOROFITO - Chlorophytum comosum REF SINAPI 98510 12/2024 ( un )
Sistema: CORUMBÁ CIVIL - 01/12/2024
Utilizado no(s) item(ns) 15.26
Código | Descrição | Unidade | Quantidade | Utilização Operativa | Utilização Improdutiva | Valor Operativo | Valor Improdutivo | Valor Item
07040225 | CLOROFITO - Chlorophytum comosum | un | 1 | 1 | 0 | 3.31 | 0 | 3.31
88441 | Jardineiro com encargos complementares | h | 0.2117 | 1 | 0 | 24.79 | 0 | 5.24
88316 | Servente com encargos complementares | h | 1.0584 | 1 | 0 | 20.96 | 0 | 22.18
[7 empty] | Custo Unitário | 30.73
[7 empty] | BDI | 22.86
[7 empty] | Preço Unitário | 37.75
103250 - Ar condicionado split inverter, hi-wall (parede), 18000 btu/h, ciclo frio - fornecimento e instalação. Af_11/2021_pe ( un )
Sistema: SINAPI - Sist. Nac. de Pesq. de Custos e Índ. da Const. Civil - 01/12/2024
Utilizado no(s) item(ns) 16.01
Código | Descrição | Unidade | Quantidade | Utilização Operativa | Utilização Improdutiva | Valor Operativo | Valor Improdutivo | Valor Item
42422 | Ar condicionado split inverter, hi-wall (parede), 18000 btu/h, ciclo frio, 60hz, classificação a (selo procel), gás hfc, controle s/fio | un | 1 | 1 | 0 | 3865.53 | 0 | 3865.53
7568 | Bucha de nylon sem aba s10, com parafuso de 6,10 x 65 mm em aço zincado com rosca soberba, cabeça chata e fenda phillips | un | 9 | 1 | 0 | 0.43 | 0 | 3.87
11976 | Chumbador de aco zincado, diametro 1/4" com parafuso 1/4" x 40 mm | un | 6 | 1 | 0 | 1.66 | 0 | 9.96
13246 | Parafuso de aco zincado, sextavado, com rosca inteira, diametro 5/16", comprimento 3/4", com porca e arruela lisa leve | un | 4 | 1 | 0 | 0.62 | 0 | 2.48
37591 | Suporte mão-francesa em aço, abas iguais 40 cm, capacidade mínima 70 kg,branco | un | 2 | 1 | 0 | 21.89 | 0 | 43.78
1570 | Terminal a compressao em cobre estanhado para cabo 2,5 mm2, 1 furo e 1 compressao, para parafuso de fixacao m5 | un | 10 | 1 | 0 | 1.07 | 0 | 10.7
88243 | Ajudante especializado com encargos complementares | h | 2.523 | 1 | 0 | 21.81 | 0 | 55.02
100308 | Mecânico de refrigeração com encargos complementares | h | 2.523 | 1 | 0 | 26.49 | 0 | 66.83
[7 empty] | Custo Unitário | 4058.17
[7 empty] | BDI | 22.86
[7 empty] | Preço Unitário | 4985.86
103253 - Ar condicionado split inverter, hi-wall (parede), 24000 btu/h, ciclo frio - fornecimento e instalação. Af_11/2021_pe ( un )
Sistema: SINAPI - Sist. Nac. de Pesq. de Custos e Índ. da Const. Civil - 01/12/2024
Utilizado no(s) item(ns) 16.02
Código | Descrição | Unidade | Quantidade | Utilização Operativa | Utilização Improdutiva | Valor Operativo | Valor Improdutivo | Valor Item
43184 | Ar condicionado split inverter, hi-wall (parede), 24000 btu/h, ciclo frio, 60hz, classificacao a (selo procel), gas hfc, controle s/fio | un | 1 | 1 | 0 | 5342.53 | 0 | 5342.53
7568 | Bucha de nylon sem aba s10, com parafuso de 6,10 x 65 mm em aço zincado com rosca soberba, cabeça chata e fenda phillips | un | 9 | 1 | 0 | 0.43 | 0 | 3.87
11976 | Chumbador de aco zincado, diametro 1/4" com parafuso 1/4" x 40 mm | un | 6 | 1 | 0 | 1.66 | 0 | 9.96
13246 | Parafuso de aco zincado, sextavado, com rosca inteira, diametro 5/16", comprimento 3/4", com porca e arruela lisa leve | un | 4 | 1 | 0 | 0.62 | 0 | 2.48
37591 | Suporte mão-francesa em aço, abas iguais 40 cm, capacidade mínima 70 kg,branco | un | 2 | 1 | 0 | 21.89 | 0 | 43.78
1570 | Terminal a compressao em cobre estanhado para cabo 2,5 mm2, 1 furo e 1 compressao, para parafuso de fixacao m5 | un | 10 | 1 | 0 | 1.07 | 0 | 10.7
88243 | Ajudante especializado com encargos complementares | h | 2.6335 | 1 | 0 | 21.81 | 0 | 57.43
100308 | Mecânico de refrigeração com encargos complementares | h | 2.6335 | 1 | 0 | 26.49 | 0 | 69.76
[7 empty] | Custo Unitário | 5540.51
[7 empty] | BDI | 22.86
[7 empty] | Preço Unitário | 6807.07
010203501 - Fornecimento e instalação de climatizador 40.000m³/h. ( un )
Sistema: CORUMBÁ CIVIL - 01/12/2024
Utilizado no(s) item(ns) 16.03
Código | Descrição | Unidade | Quantidade | Utilização Operativa | Utilização Improdutiva | Valor Operativo | Valor Improdutivo | Valor Item
010203500 | Fornecimento (com frete) climatizador evaporativo vazão 40.000m³/h | un | 1 | 1 | 0 | 15950 | 0 | 15950
88247 | Auxiliar de eletricista com encargos complementares | h | 5 | 1 | 0 | 21.9 | 0 | 109.5
88264 | Eletricista com encargos complementares | h | 5 | 1 | 0 | 26.38 | 0 | 131.9
[7 empty] | Custo Unitário | 16191.4
[7 empty] | BDI | 22.86
[7 empty] | Preço Unitário | 19892.754
31200225 - Fornecimento e instalação de climatizador evaporativo de parede 6.000m³/h. ( un )
Sistema: CORUMBÁ CIVIL - 01/12/2024
Utilizado no(s) item(ns) 16.04
Código | Descrição | Unidade | Quantidade | Utilização Operativa | Utilização Improdutiva | Valor Operativo | Valor Improdutivo | Valor Item
30200225 | Climatizador evaporativo de parede 6.000m³/h. | un | 1 | 1 | 0 | 5247.92 | 0 | 5247.92
88247 | Auxiliar de eletricista com encargos complementares | h | 1 | 1 | 0 | 21.9 | 0 | 21.9
88264 | Eletricista com encargos complementares | h | 1 | 1 | 0 | 26.38 | 0 | 26.38
[7 empty] | Custo Unitário | 5296.2
[7 empty] | BDI | 22.86
[7 empty] | Preço Unitário | 6506.91
103289 - Tubo em cobre flexível, dn 1/4", com isolamento, instalado em forro, para ramal de alimentação de ar condicionado, incluso fixador. Af_11/2021_pa ( m )
Sistema: SINAPI - Sist. Nac. de Pesq. de Custos e Índ. da Const. Civil - 01/12/2024
Utilizado no(s) item(ns) 16.05
Código | Descrição | Unidade | Quantidade | Utilização Operativa | Utilização Improdutiva | Valor Operativo | Valor Improdutivo | Valor Item
91166 | Fixação de tubos horizontais de pex ou multicamadas, diâmetros iguais ou inferiores a 40 mm, com abraçadeira plástica fixada em laje. Af_09/2023_pe | m | 1 | 1 | 0 | 4.83 | 0 | 4.83
97331 | Tubo em cobre flexível, dn 1/4", com isolamento, instalado em ramal de alimentação de ar condicionado com condensadora central - fornecimento e instalação. Af_12/2015 | m | 1 | 1 | 0 | 26.37 | 0 | 26.37
[7 empty] | Custo Unitário | 31.2
[7 empty] | BDI | 22.86
[7 empty] | Preço Unitário | 38.33
97330 - Tubo em cobre flexível, dn 5/8", com isolamento, instalado em ramal de alimentação de ar condicionado com condensadora individual - fornecimento e instalação. Af_12/2015 ( m )
Sistema: SINAPI - Sist. Nac. de Pesq. de Custos e Índ. da Const. Civil - 01/12/2024
Utilizado no(s) item(ns) 16.06
Código | Descrição | Unidade | Quantidade | Utilização Operativa | Utilização Improdutiva | Valor Operativo | Valor Improdutivo | Valor Item
39853 | Tubo de borracha elastomérica flexível, preta, para isolamento térmico de tubulação, dn 5/8" (15 mm), e= 19 mm, coeficiente de condutividade termica 0,036w/mk, vapor de água maior ou igual a 10.000 | m | 1.0211 | 1 | 0 | 12.06 | 0 | 12.31
39665 | Tubo de cobre flexível, d = 5/8 ", e = 0,79 mm, para ar-condicionado/ instalações gás residenciais e comerciais | m | 1.0211 | 1 | 0 | 50.67 | 0 | 51.73
88248 | Auxiliar de encanador ou bombeiro hidráulico com encargos complementar es | h | 0.064 | 1 | 0 | 20.89 | 0 | 1.33
88267 | Encanador ou bombeiro hidráulico com encargos complementares | h | 0.064 | 1 | 0 | 25.28 | 0 | 1.61
[7 empty] | Custo Unitário | 66.98
[7 empty] | BDI | 22.86
[7 empty] | Preço Unitário | 82.29
0924102024 - Cabo PP 4#1,5 MM² - fornecimento e instalação; ( m )
Sistema: CORUMBÁ CIVIL - 01/12/2024
Utilizado no(s) item(ns) 16.07
Código | Descrição | Unidade | Quantidade | Utilização Operativa | Utilização Improdutiva | Valor Operativo | Valor Improdutivo | Valor Item
0824102024 | Cabo PP 4#1,5 mm², incluso frete; | m | 1 | 1 | 0 | 8.23 | 0 | 8.23
88247 | Auxiliar de eletricista com encargos complementares | h | 0.28 | 1 | 0 | 21.9 | 0 | 6.13
88264 | Eletricista com encargos complementares | h | 0.28 | 1 | 0 | 26.38 | 0 | 7.38
[7 empty] | Custo Unitário | 21.74
[7 empty] | BDI | 22.86
[7 empty] | Preço Unitário | 26.7
05110225 - INSTALAÇÃO DE GANGORRA TRIPLA EM TORAS DE MADEIRA COM ATENDIMENTO AS NORMAS DE SEGURANÇA PARA PLAYGROUND NBR 16071 ( un )
Sistema: CORUMBÁ CIVIL - 01/12/2024
Utilizado no(s) item(ns) 17.01
Código | Descrição | Unidade | Quantidade | Utilização Operativa | Utilização Improdutiva | Valor Operativo | Valor Improdutivo | Valor Item
04110225 | GANGORRA TRIPLA EM TORAS DE MADEIRA | un | 1 | 1 | 0 | 3776.36 | 0 | 3776.36
94975 | Concreto fck = 15mpa, traço 1:3,4:3,5 (em massa seca de cimento/ areia média/ brita 1) - preparo manual. Af_05/2021 | m³ | 0.2545 | 1 | 0 | 476.73 | 0 | 121.32
93358 | Escavação manual de vala. Af_09/2024 | m³ | 0.2545 | 1 | 0 | 82.91 | 0 | 21.1
103670 | LANÇAMENTO COM USO DE BALDES, ADENSAMENTO E ACABAMENTO DE CONCRETO EM ESTRUTURAS. AF_02/2022 | m³ | 0.2545 | 1 | 0 | 284.04 | 0 | 72.28
88277 | Montador (tubo aço/equipamentos) com encargos complementares | h | 2 | 1 | 0 | 26.68 | 0 | 53.36
88309 | Pedreiro com encargos complementares | h | 6 | 1 | 0 | 26.04 | 0 | 156.24
88316 | Servente com encargos complementares | h | 7 | 1 | 0 | 20.96 | 0 | 146.72
[7 empty] | Custo Unitário | 4347.38
[7 empty] | BDI | 22.86
[7 empty] | Preço Unitário | 5341.19
07110225 - INSTALAÇÃO DE ESCORREGADOR DE MADEIRA COM ATENDIMENTO AS NORMAS DE SEGURANÇA PARA PLAYGROUND NBR 16071 ( un )
Sistema: CORUMBÁ CIVIL - 01/12/2024
Utilizado no(s) item(ns) 17.02
Código | Descrição | Unidade | Quantidade | Utilização Operativa | Utilização Improdutiva | Valor Operativo | Valor Improdutivo | Valor Item
06110225 | ESCORREGADOR DE MADEIRA | un | 1 | 1 | 0 | 3869.34 | 0 | 3869.34
94975 | Concreto fck = 15mpa, traço 1:3,4:3,5 (em massa seca de cimento/ areia média/ brita 1) - preparo manual. Af_05/2021 | m³ | 0.108 | 1 | 0 | 476.73 | 0 | 51.48
93358 | Escavação manual de vala. Af_09/2024 | m³ | 0.108 | 1 | 0 | 82.91 | 0 | 8.95
103670 | LANÇAMENTO COM USO DE BALDES, ADENSAMENTO E ACABAMENTO DE CONCRETO EM ESTRUTURAS. AF_02/2022 | m³ | 0.108 | 1 | 0 | 284.04 | 0 | 30.67
88277 | Montador (tubo aço/equipamentos) com encargos complementares | h | 0.8 | 1 | 0 | 26.68 | 0 | 21.34
88309 | Pedreiro com encargos complementares | h | 2 | 1 | 0 | 26.04 | 0 | 52.08
88316 | Servente com encargos complementares | h | 2.5 | 1 | 0 | 20.96 | 0 | 52.4
[7 empty] | Custo Unitário | 4086.26
[7 empty] | BDI | 22.86
[7 empty] | Preço Unitário | 5020.37
12120225 - GIRA-GIRA PCD METÁLICO FABRICADO EM AÇO CARBONO DE ALTA RESISTÊNCIA COM PINTURA ELETROSTATICA RESISTENTE A DETERIORAÇÃO CLIMÁTICA - FORNECIMENTO E INSTALAÇÃO ( un )
Sistema: CORUMBÁ CIVIL - 01/12/2024
Utilizado no(s) item(ns) 17.03
Código | Descrição | Unidade | Quantidade | Utilização Operativa | Utilização Improdutiva | Valor Operativo | Valor Improdutivo | Valor Item
11120225 | GIRA-GIRA PCD METÁLICO FABRICADO EM AÇO CARBONO DE ALTA RESISTÊNCIA COM PINTURA ELETROSTATICA RESISTENTE A DETERIORAÇÃO CLIMÁTICA | un | 1 | 1 | 0 | 14371.82 | 0 | 14371.82
94975 | Concreto fck = 15mpa, traço 1:3,4:3,5 (em massa seca de cimento/ areia média/ brita 1) - preparo manual. Af_05/2021 | m³ | 0.0424 | 1 | 0 | 476.73 | 0 | 20.21
93358 | Escavação manual de vala. Af_09/2024 | m³ | 0.0424 | 1 | 0 | 82.91 | 0 | 3.51
103670 | LANÇAMENTO COM USO DE BALDES, ADENSAMENTO E ACABAMENTO DE CONCRETO EM ESTRUTURAS. AF_02/2022 | m³ | 0.0424 | 1 | 0 | 284.04 | 0 | 12.04
88277 | Montador (tubo aço/equipamentos) com encargos complementares | h | 2 | 1 | 0 | 26.68 | 0 | 53.36
88309 | Pedreiro com encargos complementares | h | 2 | 1 | 0 | 26.04 | 0 | 52.08
88316 | Servente com encargos complementares | h | 2.5 | 1 | 0 | 20.96 | 0 | 52.4
[7 empty] | Custo Unitário | 14565.42
[7 empty] | BDI | 22.86
[7 empty] | Preço Unitário | 17895.07
14120225 - INSTALAÇÃO DE BALANÇO TRIPLO DE MADEIRA COM ESTRUTURA DE EUCALIPTO TRATADO FABRICADO SEGUINDO AS NORMAS DE SEGURANÇA PARA PLAYGROUND NBR 16071 ( un )
Sistema: CORUMBÁ CIVIL - 01/12/2024
Utilizado no(s) item(ns) 17.04
Código | Descrição | Unidade | Quantidade | Utilização Operativa | Utilização Improdutiva | Valor Operativo | Valor Improdutivo | Valor Item
13120225 | BALANÇO TRIPLO DE MADEIRA FABRICADO SEGUINDO AS NORMAS DE SEGURANÇA PARA PLAYGROUND NBR 16071 | un | 1 | 1 | 0 | 2751.28 | 0 | 2751.28
94975 | Concreto fck = 15mpa, traço 1:3,4:3,5 (em massa seca de cimento/ areia média/ brita 1) - preparo manual. Af_05/2021 | m³ | 0.1696 | 1 | 0 | 476.73 | 0 | 80.85
93358 | Escavação manual de vala. Af_09/2024 | m³ | 0.1696 | 1 | 0 | 82.91 | 0 | 14.06
103670 | LANÇAMENTO COM USO DE BALDES, ADENSAMENTO E ACABAMENTO DE CONCRETO EM ESTRUTURAS. AF_02/2022 | m³ | 0.1696 | 1 | 0 | 284.04 | 0 | 48.17
88277 | Montador (tubo aço/equipamentos) com encargos complementares | h | 1 | 1 | 0 | 26.68 | 0 | 26.68
88309 | Pedreiro com encargos complementares | h | 4 | 1 | 0 | 26.04 | 0 | 104.16
88316 | Servente com encargos complementares | h | 4.5 | 1 | 0 | 20.96 | 0 | 94.32
[7 empty] | Custo Unitário | 3119.52
[7 empty] | BDI | 22.86
[7 empty] | Preço Unitário | 3832.64
03210225 - RESTAURAÇÃO DE 18 POSTES METALICOS COM LUMINÁRIAS E 4 ARANDELAS METALICAS INCLUINDO PINTURA; ( un )
Sistema: CORUMBÁ CIVIL - 01/12/2024
Utilizado no(s) item(ns) 17.05
Código | Descrição | Unidade | Quantidade | Utilização Operativa | Utilização Improdutiva | Valor Operativo | Valor Improdutivo | Valor Item
02210225 | RESTAURAÇÃO DE 18 POSTES METALICOS COM LUMINÁRIAS E 4 ARANDELAS METALICAS INCLUINDO PINTURA; | un | 1 | 1 | 0 | 27250 | 0 | 27250
[7 empty] | Custo Unitário | 27250
[7 empty] | BDI | 22.86
[7 empty] | Preço Unitário | 33479.35
103314 - Instalação de pergolado de madeira, em maçaranduba, angelim ou equivalente da região, fixado com concreto sobre piso de concreto existente. Af_11/2021 ( m² )
Sistema: SINAPI - Sist. Nac. de Pesq. de Custos e Índ. da Const. Civil - 01/12/2024
Utilizado no(s) item(ns) 17.06
Código | Descrição | Unidade | Quantidade | Utilização Operativa | Utilização Improdutiva | Valor Operativo | Valor Improdutivo | Valor Item
4721 | Pedra britada n. 1 (9,5 a 19 mm) posto pedreira/fornecedor, sem frete | m³ | 0.0023 | 1 | 0 | 95.45 | 0 | 0.21
35275 | Pilar quadrado nao aparelhado *15 x 15* cm, em macaranduba/massaranduba, angelim ou equivalente da regiao - bruta | m | 0.6926 | 1 | 0 | 109.46 | 0 | 75.81
20204 | Pranchao aparelhado *7,5 x 23* cm, em macaranduba/massaranduba, angelim ou equivalente da regiao | m | 0.6465 | 1 | 0 | 82.81 | 0 | 53.53
39027 | Prego de aço polido com cabeca 19 x 36 (3 1/4 x 9) | kg | 0.0312 | 1 | 0 | 20.22 | 0 | 0.63
20211 | Viga aparelhada *6 x 16* cm, em macaranduba/massaranduba, angelim ou equivalente da regiao | m | 2.7273 | 1 | 0 | 34.67 | 0 | 94.55
88239 | Ajudante de carpinteiro com encargos complementares | h | 0.5342 | 1 | 0 | 21.39 | 0 | 11.42
87298 | Argamassa traço 1:3 (em volume de cimento e areia média úmida) para contrapiso, preparo mecânico com betoneira 400 l. Af_08/2019 | m³ | 0.0012 | 1 | 0 | 679.86 | 0 | 0.81
88262 | Carpinteiro de formas com encargos complementares | h | 0.5342 | 1 | 0 | 25.69 | 0 | 13.72
102486 | Concreto fck = 15mpa, traço 1:3,4:3,4 (em massa seca de cimento/ areia média/ seixo rolado) - preparo manual. Af_05/2021 | m³ | 0.0208 | 1 | 0 | 613.43 | 0 | 12.75
5952 | Martelete ou rompedor pneumático manual, 28 kg, com silenciador - chi diurno. Af_07/2016 | chi | 0.0597 | 1 | 0 | 27.57 | 0 | 1.64
5795 | Martelete ou rompedor pneumático manual, 28 kg, com silenciador - chp diurno. Af_07/2016 | chp | 0.0177 | 1 | 0 | 29.99 | 0 | 0.53
[7 empty] | Custo Unitário | 265.6
[7 empty] | BDI | 22.86
[7 empty] | Preço Unitário | 326.31
0825022025 - Fixação, lixamento e pintura de esculturas de madeira; ( un )
Sistema: CORUMBÁ CIVIL - 01/12/2024
Utilizado no(s) item(ns) 17.07
Código | Descrição | Unidade | Quantidade | Utilização Operativa | Utilização Improdutiva | Valor Operativo | Valor Improdutivo | Valor Item
3767 | Lixa em folha para parede ou madeira, numero 120, cor vermelha | un | 2 | 1 | 0 | 1.34 | 0 | 2.68
43143 | Selante acrílico para tratamento / acabamento superficial de concreto estampado, aparente, pedras e outros | l | 1 | 1 | 0 | 31.09 | 0 | 31.09
88310 | Pintor com encargos complementares | h | 2 | 1 | 0 | 27.54 | 0 | 55.08
102217 | Pintura tinta de acabamento (pigmentada) a óleo em madeira, 2 demãos. Af_01/2021 | m² | 6.48 | 1 | 0 | 16.18 | 0 | 104.84
88316 | Servente com encargos complementares | h | 2 | 1 | 0 | 20.96 | 0 | 41.92
[7 empty] | Custo Unitário | 235.61
[7 empty] | BDI | 22.86
[7 empty] | Preço Unitário | 289.47
0925022025 - Fixação, lixamento e pintura das esculturas de concreto; ( un )
Sistema: CORUMBÁ CIVIL - 01/12/2024
Utilizado no(s) item(ns) 17.08
Código | Descrição | Unidade | Quantidade | Utilização Operativa | Utilização Improdutiva | Valor Operativo | Valor Improdutivo | Valor Item
3767 | Lixa em folha para parede ou madeira, numero 120, cor vermelha | un | 2 | 1 | 0 | 1.34 | 0 | 2.68
38120 | Massa epoxi bicomponente para reparos | kg | 2 | 1 | 0 | 127.88 | 0 | 255.76
43143 | Selante acrílico para tratamento / acabamento superficial de concreto estampado, aparente, pedras e outros | l | 1 | 1 | 0 | 31.09 | 0 | 31.09
43624 | Tinta látex acrílica super premium, cor branco fosco | l | 3.6 | 1 | 0 | 35.94 | 0 | 129.38
88316 | Servente com encargos complementares | h | 2 | 1 | 0 | 20.96 | 0 | 41.92
[7 empty] | Custo Unitário | 460.83
[7 empty] | BDI | 22.86
[7 empty] | Preço Unitário | 566.17
0128022025 - Abrigo para gás, em tijolo 8 furos 1/2 vez e laje em concreto armado, revestido e pintado, medindo 1,50x0,95mx1,05m - para 02 cilindros de 13 kg- REF AGESUL 2001003988 06/2024; ( un )
Sistema: CORUMBÁ CIVIL - 01/12/2024
Utilizado no(s) item(ns) 17.09
Código | Descrição | Unidade | Quantidade | Utilização Operativa | Utilização Improdutiva | Valor Operativo | Valor Improdutivo | Valor Item
103330 | Alvenaria de vedação de blocos cerâmicos furados na horizontal de 11,5x19x19 cm (espessura 11,5 cm) e argamassa de assentamento com preparo em betoneira. Af_12/2021 | m² | 2.976 | 1 | 0 | 81.64 | 0 | 242.96
97088 | Armação para execução de radier, piso de concreto ou laje sobre solo, com uso de tela q-92. Af_09/2021 | kg | 4.14 | 1 | 0 | 16.42 | 0 | 67.97
87878 | Chapisco aplicado em alvenarias e estruturas de concreto internas, com colher de pedreiro. Argamassa traço 1:3 com preparo manual. Af_10/2022 | m² | 5.952 | 1 | 0 | 4.69 | 0 | 27.91
97084 | Compactação mecânica de solo para execução de radier, piso de concreto ou laje sobre solo, com compactador de solos tipo placa vibratória. Af_09/2021 | m² | 1.52 | 1 | 0 | 0.66 | 0 | 1
94964 | Concreto fck = 20mpa, traço 1:2,7:3 (em massa seca de cimento/ areia média/ brita 1) - preparo mecânico com betoneira 400 l. Af_05/2021 | m³ | 0.21 | 1 | 0 | 472.71 | 0 | 99.26
88496 | Emassamento com massa látex, aplicação em teto, duas demãos, lixamento manual. Af_04/2023 | m² | 6.01 | 1 | 0 | 31.01 | 0 | 186.37
87775 | Emboço ou massa única em argamassa traço 1:2:8, preparo mecânico com betoneira 400 l, aplicada manualmente em panos de fachada com presença de vãos, espessura de 25 mm. Af_08/2022 | m² | 5.952 | 1 | 0 | 52.95 | 0 | 315.15
92268 | Fabricação de fôrma para lajes, em chapa de madeira compensada plastificada, e = 18 mm. Af_09/2020 | m² | 2.66 | 1 | 0 | 105.96 | 0 | 281.85
88485 | Fundo selador acrílico, aplicação manual em parede, uma demão. Af_04/2023 | m² | 6.495 | 1 | 0 | 3.62 | 0 | 23.51
98553 | Impermeabilização de superfície com membrana à base de poliuretano, 2 demãos. Af_09/2023 | m² | 2.07 | 1 | 0 | 183.7 | 0 | 380.25
100759 | Pintura com tinta alquídica de acabamento (esmalte sintético brilhante) pulverizada sobre superfícies metálicas (exceto perfil) executado em obra (02 demãos). Af_01/2020_pe | m² | 2.2176 | 1 | 0 | 46.01 | 0 | 102.03
88489 | Pintura látex acrílica premium, aplicação manual em paredes, duas demãos. Af_04/2023 | m² | 6.495 | 1 | 0 | 12.36 | 0 | 80.27
101747 | Piso em concreto 20 mpa preparo mecânico, espessura 7cm. Af_09/2020 | m² | 1.52 | 1 | 0 | 89.6 | 0 | 136.19
91341 | Porta em alumínio de abrir tipo veneziana com guarnição, fixação com parafusos - fornecimento e instalação. Af_12/2019 | m² | 1.1088 | 1 | 0 | 764.89 | 0 | 848.11
98563 | Proteção mecânica de superfície horizontal com argamassa de cimento e areia, traço 1:3, e=2cm. Af_09/2023 | m² | 2.07 | 1 | 0 | 37.69 | 0 | 78.01
[7 empty] | Custo Unitário | 2870.84
[7 empty] | BDI | 22.86
[7 empty] | Preço Unitário | 3527.11
0124052025 - MASTRO METALICO TUBO DE FERRO GALV. DE 3", ALTURA DE 6,00M,ROLDANA E FIXACAO EM PRISMA DE CONCRETO 30X30X50CM REF EMOP 14.010.0010-A 12/2024 Adaptado; ( un )
Sistema: CORUMBÁ CIVIL - 01/12/2024
Utilizado no(s) item(ns) 17.10
Código | Descrição | Unidade | Quantidade | Utilização Operativa | Utilização Improdutiva | Valor Operativo | Valor Improdutivo | Valor Item
0224052025 | TUBO DE ACO GALVANIZADO, COM COSTURA, PE SADO, NBR 5580, DN=3" REF EMOP 00197 112/2024; | m | 10.296 | 1 | 0 | 103.83 | 0 | 1069.03
94975 | Concreto fck = 15mpa, traço 1:3,4:3,5 (em massa seca de cimento/ areia média/ brita 1) - preparo manual. Af_05/2021 | m³ | 0.312 | 1 | 0 | 476.73 | 0 | 148.73
88309 | Pedreiro com encargos complementares | h | 8.24 | 1 | 0 | 26.04 | 0 | 214.56
88316 | Servente com encargos complementares | h | 8.24 | 1 | 0 | 20.96 | 0 | 172.71
[7 empty] | Custo Unitário | 1605.03
[7 empty] | BDI | 22.86
[7 empty] | Preço Unitário | 1971.93
11270225 - INSTALAÇÃO DE PLACAS EM ACRÍLICO COM NOMENCLATURA DAS LOJAS E AMBIENTES, DIM.: 30X15CM, DETALHE EM BRAILE. ( un )
Sistema: CORUMBÁ CIVIL - 01/12/2024
Utilizado no(s) item(ns) 18.01.01
Código | Descrição | Unidade | Quantidade | Utilização Operativa | Utilização Improdutiva | Valor Operativo | Valor Improdutivo | Valor Item
40549 | Parafuso, comum, astm a307, sextavado, diâmetro 1/2" (12,7 mm), comprimento 1" (25,4 mm) | cento | 0.04 | 1 | 0 | 257.03 | 0 | 10.28
10270225 | PLACAS DE NOMENCLATURA DAS LOJAS E AMBIENTES, DIM.: 30X15CM, EM ACRÍLICO COM DETALHE EM BRAILE | un | 1 | 1 | 0 | 70 | 0 | 70
88309 | Pedreiro com encargos complementares | h | 0.5 | 1 | 0 | 26.04 | 0 | 13.02
[7 empty] | Custo Unitário | 93.3
[7 empty] | BDI | 22.86
[7 empty] | Preço Unitário | 114.62
13270225 - INSTALAÇÃO DE PLACAS COM SIMBOLOGIA "BANHEIRO" E "P.C.D.", EM ACRÍLICO, DIM.: 25X18CM. ( un )
Sistema: CORUMBÁ CIVIL - 01/12/2024
Utilizado no(s) item(ns) 18.01.02
Código | Descrição | Unidade | Quantidade | Utilização Operativa | Utilização Improdutiva | Valor Operativo | Valor Improdutivo | Valor Item
40549 | Parafuso, comum, astm a307, sextavado, diâmetro 1/2" (12,7 mm), comprimento 1" (25,4 mm) | cento | 0.04 | 1 | 0 | 257.03 | 0 | 10.28
12270225 | PLACAS COM SIMBOLOGIA "BANHEIRO" E "P.C.D.", DIM.: 25X18CM, EM ACRÍLICO | un | 1 | 1 | 0 | 67 | 0 | 67
88309 | Pedreiro com encargos complementares | h | 0.5 | 1 | 0 | 26.04 | 0 | 13.02
[7 empty] | Custo Unitário | 90.3
[7 empty] | BDI | 22.86
[7 empty] | Preço Unitário | 110.94
15270225 - INSTALAÇÃO DE PLACA EM ACRÍLICO, DIM.: 100X40CM ( un )
Sistema: CORUMBÁ CIVIL - 01/12/2024
Utilizado no(s) item(ns) 18.01.03
Código | Descrição | Unidade | Quantidade | Utilização Operativa | Utilização Improdutiva | Valor Operativo | Valor Improdutivo | Valor Item
40549 | Parafuso, comum, astm a307, sextavado, diâmetro 1/2" (12,7 mm), comprimento 1" (25,4 mm) | cento | 0.04 | 1 | 0 | 257.03 | 0 | 10.28
14270225 | PLACA EM ACRÍLICO, DIM.: 100X40CM | un | 1 | 1 | 0 | 350 | 0 | 350
88309 | Pedreiro com encargos complementares | h | 0.5 | 1 | 0 | 26.04 | 0 | 13.02
[7 empty] | Custo Unitário | 373.3
[7 empty] | BDI | 22.86
[7 empty] | Preço Unitário | 458.63
17270225 - FORNECIMENTO E INSTALAÇÃO DE ADESIVO JATEADO E VAZADO PARA PORTA DE VIDRO COM 18,6M ( un )
Sistema: CORUMBÁ CIVIL - 01/12/2024
Utilizado no(s) item(ns) 18.01.04
Código | Descrição | Unidade | Quantidade | Utilização Operativa | Utilização Improdutiva | Valor Operativo | Valor Improdutivo | Valor Item
16270225 | ADESIVO JATEADO E VAZADO PARA PORTA DE VIDRO COM 18,6M FORNECIMENTO E INSTALAÇÃO | un | 1 | 1 | 0 | 2800 | 0 | 2800
[7 empty] | Custo Unitário | 2800
[7 empty] | BDI | 22.86
[7 empty] | Preço Unitário | 3440.08
19270225 - INSTALAÇÃO DE PLACA DE SINALIZAÇÃO EM PVC DE LIXO RECICLÁVEL. DIM.: 14X19CM ( un )
Sistema: CORUMBÁ CIVIL - 01/12/2024
Utilizado no(s) item(ns) 18.01.05
Código | Descrição | Unidade | Quantidade | Utilização Operativa | Utilização Improdutiva | Valor Operativo | Valor Improdutivo | Valor Item
18270225 | PLACA DE SINALIZAÇÃO EM PVC DE LIXO RECICLÁVEL. DIM.: 14X19CM | un | 1 | 1 | 0 | 42.22 | 0 | 42.22
88316 | Servente com encargos complementares | h | 0.2 | 1 | 0 | 20.96 | 0 | 4.19
[7 empty] | Custo Unitário | 46.41
[7 empty] | BDI | 22.86
[7 empty] | Preço Unitário | 57.01
21270225 - INSTALAÇÃO DE MAPA TÁTIL, DIM.: 80X80CM E TOTEM ( un )
Sistema: CORUMBÁ CIVIL - 01/12/2024
Utilizado no(s) item(ns) 18.02.01
Código | Descrição | Unidade | Quantidade | Utilização Operativa | Utilização Improdutiva | Valor Operativo | Valor Improdutivo | Valor Item
20270225 | MAPA TÁTIL, DIM.: 80X80CM COM TOTEM | un | 1 | 1 | 0 | 2200 | 0 | 2200
40549 | Parafuso, comum, astm a307, sextavado, diâmetro 1/2" (12,7 mm), comprimento 1" (25,4 mm) | cento | 0.06 | 1 | 0 | 257.03 | 0 | 15.42
94965 | Concreto fck = 25mpa, traço 1:2,3:2,7 (em massa seca de cimento/ areia média/ brita 1) - preparo mecânico com betoneira 400 l. Af_05/2021 | m³ | 0.045 | 1 | 0 | 492.82 | 0 | 22.17
93358 | Escavação manual de vala. Af_09/2024 | m³ | 0.045 | 1 | 0 | 82.91 | 0 | 3.73
103670 | LANÇAMENTO COM USO DE BALDES, ADENSAMENTO E ACABAMENTO DE CONCRETO EM ESTRUTURAS. AF_02/2022 | m³ | 0.045 | 1 | 0 | 284.04 | 0 | 12.78
88309 | Pedreiro com encargos complementares | h | 0.5 | 1 | 0 | 26.04 | 0 | 13.02
88316 | Servente com encargos complementares | h | 1.1186 | 1 | 0 | 20.96 | 0 | 23.44
[7 empty] | Custo Unitário | 2290.56
[7 empty] | BDI | 22.86
[7 empty] | Preço Unitário | 2814.18
0328022025 - Letreiro para fachada Casa do Artesão, fixado no muro - fornecimento e instalação; ( un )
Sistema: CORUMBÁ CIVIL - 01/12/2024
Utilizado no(s) item(ns) 18.02.02
Código | Descrição | Unidade | Quantidade | Utilização Operativa | Utilização Improdutiva | Valor Operativo | Valor Improdutivo | Valor Item
0228022025 | Letreiro para fachada Casa do Artesão, fixado no muro - fornecimento e instalação; | un | 1 | 1 | 0 | 3750 | 0 | 3750
[7 empty] | Custo Unitário | 3750
[7 empty] | BDI | 22.86
[7 empty] | Preço Unitário | 4607.25
ms-73 - Limpeza final de obra ( m² )
Sistema: CORUMBÁ CIVIL - 01/12/2024
Utilizado no(s) item(ns) 19.01
Código | Descrição | Unidade | Quantidade | Utilização Operativa | Utilização Improdutiva | Valor Operativo | Valor Improdutivo | Valor Item
3 | Acido cloridrico / acido muriatico, diluicao 10% a 12% para uso em limpeza | l | 0.05 | 1 | 0 | 12.89 | 0 | 0.64
88316 | Servente com encargos complementares | h | 0.14 | 1 | 0 | 20.96 | 0 | 2.93
[7 empty] | Custo Unitário | 3.57
[7 empty] | BDI | 22.86
[7 empty] | Preço Unitário | 4.38
012300100 - Limpeza final de obra ( m² )
Sistema: CORUMBÁ CIVIL - 01/12/2024
Utilizado no(s) item(ns) 19.02
Código | Descrição | Unidade | Quantidade | Utilização Operativa | Utilização Improdutiva | Valor Operativo | Valor Improdutivo | Valor Item
99811 | Limpeza de contrapiso com vassoura a seco. Af_04/2019 | m² | 1 | 1 | 0 | 3.45 | 0 | 3.45
[7 empty] | Custo Unitário | 3.45
[7 empty] | BDI | 22.86
[7 empty] | Preço Unitário | 4.23
151515 - Revisão do Projeto de Estruturas Metálicas para incluir a cobertura de nova caixa d'água( un )
Sistema: CORUMBÁ CIVIL - 01/12/2024
Utilizado no(s) item(ns) 09.11.24
Código | Descrição | Unidade | Quantidade | Utilização Operativa | Utilização Improdutiva | Valor Operativo | Valor Improdutivo | Valor Item
90779 | ENGENHEIRO CIVIL DE OBRA SENIOR COM ENCARGOS COMPLEMENTARES | H | 80 | 1 | 0 | 146.54 | 0 | 11723.2
[7 empty] | Custo Unitário | 11723.2
[7 empty] | BDI | 22.86
[7 empty] | Preço Unitário | 14403.1235

## Composições Auxiliares
01140425 - CORTE E ESMERILHAMENTO EM TUBO DE FoFo DUCTIL OU ACO CARBONO, DN < 100mm - REF EMPASA 12.07.01 01/2025 ( un )
Sistema: CORUMBÁ CIVIL - 01/12/2024
Utilizado no(s) item(ns) 01140425
Código | Descrição | Unidade | Quantidade | Utilização Operativa | Utilização Improdutiva | Valor Operativo | Valor Improdutivo | Valor Item
44531 | Disco de corte diamantado segmentado diâmetro de 180 mm para esmerilhadeira 7 " | un | 0.03 | 1 | 0 | 81.15 | 0 | 2.43
02140425 | ESMERILHADEIRA 8500rpm - REF EMBASA 12.07.01 INSUMO H029000443 01/2025 | h | 0.025 | 1 | 0 | 0.7 | 0 | 0.01
88240 | Ajudante de estrutura metálica com encargos complementares | h | 0.078 | 1 | 0 | 20.28 | 0 | 1.58
88278 | Montador de estrutura metálica com encargos complementares | h | 0.039 | 1 | 0 | 28.64 | 0 | 1.11
07140425 - Solda MIG em esquadrias metálicas - REF CPOS 24.20.090 04/2025 ( m )
Sistema: CORUMBÁ CIVIL - 01/12/2024
Utilizado no(s) item(ns) 07140425
Código | Descrição | Unidade | Quantidade | Utilização Operativa | Utilização Improdutiva | Valor Operativo | Valor Improdutivo | Valor Item
08140425 | Arame tipo MIG, diâmetro de 0,80 a 1,20 mm - REF CPOS 24.20.090 INSUMO E.02.000.027011 04/2025 | kg | 1.13 | 1 | 0 | 18.6 | 0 | 21.01
09140425 | Gás para soldagem tipo MIG, ref. Coogar 215 ou equivalente - REF CPOS 24.20.090 INSUMO A.06.000.027013 04/2025 | m³ | 0.04 | 1 | 0 | 35.36 | 0 | 1.41
10140425 | Locação máquinas de solda MIG/MAC, modelo TRR 3410 marca Bambozzi ou equivalente, (100% ciclo), para arame sólido/tubular 0,8 até 1,6mm, trifásicos, 220/380/440 V - REF CPOS 24.20.090 INSUMO A.05.000.027014 04/2025 | un.dia | 0.13 | 1 | 0 | 23.36 | 0 | 3.03
88317 | Soldador com encargos complementares | h | 0.95 | 1 | 0 | 27.75 | 0 | 26.36
02110625 - Luva de emenda para eletroduto, aço galvanizado, dn 20 mm (3/4''), aparente, instalada em parede - fornecimento e instalação. REF SINAPI 95757 06/2022 ( un )
Sistema: CORUMBÁ CIVIL - 01/12/2024
Utilizado no(s) item(ns) 02110625
Código | Descrição | Unidade | Quantidade | Utilização Operativa | Utilização Improdutiva | Valor Operativo | Valor Improdutivo | Valor Item
2637 | Luva para eletroduto, em aco galvanizado eletrolitico, com rosca, diametro de 20 mm (3/4") | un | 1 | 1 | 0 | 1.35 | 0 | 1.35
88247 | Auxiliar de eletricista com encargos complementares | h | 0.1827 | 1 | 0 | 21.9 | 0 | 4
88264 | Eletricista com encargos complementares | h | 0.1827 | 1 | 0 | 26.38 | 0 | 4.81
010200022 - Enchimento de vão com argamassa 1:2:8 - MO EC ( m )
Sistema: CORUMBÁ CIVIL - 01/12/2024
Utilizado no(s) item(ns) 010200022
Código | Descrição | Unidade | Quantidade | Utilização Operativa | Utilização Improdutiva | Valor Operativo | Valor Improdutivo | Valor Item
87335 | Argamassa traço 1:2:8 (em volume de cimento, cal e areia média úmida) para emboço/massa única/assentamento de alvenaria de vedação, preparo mecânico com misturador de eixo horizontal de 300 kg. Af_08/2019 | m³ | 0.0075 | 1 | 0 | 572.39 | 0 | 4.29
88309 | Pedreiro com encargos complementares | h | 0.1 | 1 | 0 | 26.04 | 0 | 2.6
88316 | Servente com encargos complementares | h | 0.2 | 1 | 0 | 20.96 | 0 | 4.19
pmc_cortep - CORTE E PREENCHIMENTO DE JUNTA DE DILATAÇÃO COM SELANTE ELÁSTICO MONOCOMPONENTE A BASE DE POLIURETANO (PU) ( m )
Sistema: CORUMBÁ CIVIL - 01/12/2024
Utilizado no(s) item(ns) pmc_cortep
Código | Descrição | Unidade | Quantidade | Utilização Operativa | Utilização Improdutiva | Valor Operativo | Valor Improdutivo | Valor Item
142 | Selante elástico monocomponente a base de poliuretano (pu) para juntas diversas | 310ml | 0.26 | 1 | 0 | 38.84 | 0 | 10.09
91285 | Cortadora de piso com motor 4 tempos a gasolina, potencia de 13 hp, com disco de corte diamantado segmentado para concreto, diâmetro de 350 mm, furo de 1" (14 x 1") - chi diurno. Af_08/2015 | chi | 0.03 | 1 | 0 | 1.14 | 0 | 0.03
91283 | Cortadora de piso com motor 4 tempos a gasolina, potencia de 13 hp, com disco de corte diamantado segmentado para concreto, diâmetro de 350 mm, furo de 1" (14 x 1") - chp diurno. Af_08/2015 | chp | 0.22 | 1 | 0 | 10.93 | 0 | 2.4
88309 | Pedreiro com encargos complementares | h | 0.03 | 1 | 0 | 26.04 | 0 | 0.78
88316 | Servente com encargos complementares | h | 0.05 | 1 | 0 | 20.96 | 0 | 1.04
011103019 - SUPORTE PARA CORRIMÃO EM BARRA PERFIL CHATO 3/16" X 1 1/4" (L X E) EM AÇO SOLDADO EM "L" 6 X 6 CM ( un )
Sistema: CORUMBÁ CIVIL - 01/12/2024
Utilizado no(s) item(ns) 011103019
Código | Descrição | Unidade | Quantidade | Utilização Operativa | Utilização Improdutiva | Valor Operativo | Valor Improdutivo | Valor Item
565 | Barra de aco chato, retangular, 25,4 mm x 4,76 mm (l x e), 0,94 kg/m | m | 0.12 | 1 | 0 | 16.88 | 0 | 2.02
88315 | Serralheiro com encargos complementares | h | 0.25 | 1 | 0 | 26.28 | 0 | 6.57

## BDI DIF 15,07
Estado de Mato Grosso do Sul
Município de Corumbá
.
.
DEMONSTRAÇÃO DA BONIFICAÇÃO E DESPESAS INDIRETAS - BDI
BDI 15,07% Material - 15,07 %
Acórdão 2622/2013
Métodologia de Cálculo Truncado / Metodologia de BDI Truncado
Variável | Componente | Taxa Referência (%)
R | Garantia | 0.3
| Risco | 0.56
| Garantia / Risco / Seguro | 0.86
DF | Despesa Financeira | 0.85
AC | Administração Central | 1.5
L | Lucro | 3.5
I | PIS | 0.65
| COFINS | 3
| ISSQN | 3.5
| INSS | 0
| TRIBUTOS | 7.15
BDI | Benefícios e Despesas Indiretas | 15.07
Onde:
AC = taxa de rateio da Administração Central;
R = taxa de Risco, Seguro e Garantia;
DF = taxa das Despesas Financeiras;
L = taxa de Lucro;
I = taxa de Tributos.

## BDI Servoços 22,86
Estado de Mato Grosso do Sul
Município de Corumbá
.
.
DEMONSTRAÇÃO DA BONIFICAÇÃO E DESPESAS INDIRETAS - BDI
BDI ONERADO CONSTRUÇÃO CIVIL - 22,86 %
Acórdão 2622/2013
Métodologia de Cálculo Truncado / Metodologia de BDI Truncado
Variável | Componente | Taxa Referência (%)
R | Garantia | 0.8
| Risco | 1.26
| Garantia / Risco / Seguro | 2.06
DF | Despesa Financeira | 1.23
AC | Administração Central | 4
L | Lucro | 7.4
I | PIS | 0.65
| COFINS | 3
| ISSQN | 2.5
| INSS | 0
| TRIBUTOS | 6.15
BDI | Benefícios e Despesas Indiretas | 22.86
Onde:
AC = taxa de rateio da Administração Central;
R = taxa de Risco, Seguro e Garantia;
DF = taxa das Despesas Financeiras;
L = taxa de Lucro;
I = taxa de Tributos.

## Canteiro e Adm Local
item | cod | decrição | unidade | quant | custo unitário | preço unitário | preço total
01.01.01 | 94295 | Mestre de obras com encargos complementares | mês | 12 | 5588.4 | 6865.9 | 82390.8
01.01.02 | 93567 | Engenheiro civil de obra pleno com encargos complementares (COM EXPERIÊNCIA NA EXECUÇÃO DE SERVIÇOS DE RESTAURAÇÕES EM MONUMENTOS E EDIFICAÇÕES TOMBADAS COMO PATRIMÔNIO CULTURAL) | mês | 12 | 21495.47 | 26409.33 | 316911.96
01.01.03 | 93563 | Almoxarife com encargos complementares | mês | 12 | 3869.11 | 4753.58 | 57042.96
01.01.04 | 221780 | VIGIA NOTURNO COM ENCARGOS COMPLEMENTARES - REF SETOP ED-21780 10/2024; | mês | 12 | 5144.48 | 6320.5 | 75846
01.01.05 | 101460 | Vigia diurno com encargos complementares | mês | 12 | 3705.05 | 4552.02 | 54624.24
01.01.06 | 93572 | Encarregado geral de obras com encargos complementares | mês | 12 | 4421.53 | 5432.29 | 65187.48
01.01.07 | 93564 | Apontador ou apropriador com encargos complementares | mês | 12 | 3785.51 | 4650.87 | 55810.44
01.01.08 | 100321 | Técnico em segurança do trabalho com encargos complementares | mês | 12 | 5471.45 | 6722.22 | 80666.64
1.02 |  | PLANOS, PROGRAMAS E MANUAIS
01.02.01 | 1100425 | LAUDO DE VISTORIA CAUTELAR DE VIZINHANÇA | un | 1 | 3696.6 | 4541.64 | 4541.64
01.02.02 | 1150425 | ELABORAÇÃO E IMPLANTAÇÃO DO PLANO DE GERENCIAMENTO DE RISCOS (PGR) | un | 1 | 3192.03 | 3921.72 | 3921.72
01.02.03 | 3080425 | ELABORAÇÃO DO PLANO DE GERENCIAMENTO DE RESÍDUOS DE CONSTRUÇÃO CIVIL (PGRCC) - REF SETOP CO-19622 | un | 1 | 6250.07 | 7678.83 | 7678.83
01.02.04 | 3150425 | CONTROLE TECNOLOGICO DE CONCRETOS - REF SBC 000128 04/2025 | m³ | 116.51 | 102.24 | 125.61 | 14634.8211
01.02.05 | 7150425 | ATESTADO PCMSO (NR7)- ANUAL - REF SBC 016691 04/2025 | un | 1 | 300 | 368.58 | 368.58
1.03 |  | TAXAS
01.03.01 | 2080425 | ANOTAÇÃO DE RESPONSABILIDADE TÉCNICA (ART) PARA CONTRATO, OBRA OU SERVIÇO DE VALOR SUPERIOR A R$ 15.000,00, DE ACORDO COM TABELA VIGENTE CREA-MS | un | 1 | 271.47 | 333.52 | 333.52
|  | Total - ADMINISTRAÇÃO LOCAL |  |  |  |  | 819959.6311
2 |  | MOBILIZAÇÃO E DESMOBILIZAÇÃO
2.01 |  | MOBILIZAÇÃO
02.01.01 | 1014042025 | MOBILIZACAO E DESMOBILIZACAO DE CONTAINER - REF AGESUL 0101001196 06/2024 | un | 2 | 1089.96 | 1339.12 | 2678.24
2.02 |  | DESMOBILIZAÇÃO
02.02.01 |  | DEMOLIÇÕES DO CANTEIRO
02.02.01.01 | 215042025 | DESMOBILIZACAO C/ DESMONTAGEM DE BARRACAO E DEMAIS ELEMENTOS - REF SBC 210825 12/2024 ADAPTADO (central de armaduras e central de fôrmas;) | m² | 56 | 33.34 | 40.96 | 2293.76
02.02.01.02 | 97665 | Remoção de luminárias, de forma manual, sem reaproveitamento. Af_09/2023 | un | 4 | 1.75 | 2.15 | 8.6
02.02.01.03 | 97660 | Remoção de interruptores/tomadas elétricas, de forma manual, sem reaproveitamento. Af_09/2023 (TOMADA DO BEBEDOURO) | un | 1 | 0.65 | 0.79 | 0.79
02.02.01.04 | 315042025 | Remoção de reservatório até 1000 litros - REF CPOS/CDHU 04.30.100 09/2024 ADAPTADO; | un | 1 | 138.51 | 170.17
02.02.02 |  | DEMOLIÇÕES LEVES DO CANTEIRO |  |  |  |  | 170.17
02.02.02.01 | 97637 | Remoção de tapume/ chapas metálicas e de madeira, de forma manual, sem reaproveitamento. Af_09/2023 (tapume frente e portões de acesso) | m² | 145.84 | 2.95 | 3.62 | 527.9408
02.02.02.02 | 104794 | Remoção de cabos elétricos, com seção de 16 mm², forma manual, sem reaproveitamento. Af_09/2023 | m | 103 | 0.94 | 1.15 | 118.45
|  | Total - MOBILIZAÇÃO E DESMOBILIZAÇÃO |  |  |  |  | 5797.9508
3 |  | CANTEIRO DE OBRAS
3.01 | 101502 | Entrada de energia elétrica, aérea, bifásica, com caixa de embutir, cabo de 16 mm2 e disjuntor din 50a (não incluso o poste de concreto). Af_07/2020_ps (ENTRADA PROVISÓRIA DE ENERGIA PARA OBRA) | un | 1 | 1820.23 | 2236.33 | 2236.33
3.02 | 10776 | Locacao de container 2,30 x 6,00 m, alt. 2,50 m, para escritorio, sem divisorias internas e sem sanitario (nao inclui mobilizacao/desmobilizacao) | mês | 6 | 650.39 | 799.06 | 4794.36
3.03 | 10776 | Locacao de container 2,30 x 6,00 m, alt. 2,50 m, para escritorio, sem divisorias internas e sem sanitario (nao inclui mobilizacao/desmobilizacao) (almoxarifado) | mês | 6 | 650.39 | 799.06 | 4794.36
3.04 | 97741 | Kit cavalete para medição de água - entrada individualizada, em pvc 25 mm (3/4"), para 1 medidor - fornecimento e instalação (exclusive hidrômetro). Af_03/2024 (LIGAÇÃO PROVISÓRIA DE ÁGUA) | un | 1 | 153.22 | 188.24 | 188.24
3.05 | 103689 | Fornecimento e instalação de placa de obra com chapa galvanizada e estrutura de madeira. Af_03/2022_ps (PLACA OBRA) | m² | 6 | 455.49 | 559.61 | 3357.66
3.06 | 103689 | Fornecimento e instalação de placa de obra com chapa galvanizada e estrutura de madeira. Af_03/2022_ps (PLACA IPHAN) | m² | 6 | 455.49 | 559.61 | 3357.66
3.07 | 111042025 | EXECUCAO DE CENTRAL DE FORMAS, PRODUCAO DE ARGAMASSA OU CONCRETO EM CANTEIRO DE OBRAS, NAO INCLUSO MOBILIARIO, EQUIPAMENTOS, PISO DE CONCRETO E LASTRO- REF Adaptado AGESUL 0101001166 06/2024; | m² | 28 | 634.9 | 780.03 | 21840.84
3.08 | 114042025 | Execução de central de armadura em canteiro de obra, não incluso mobiliário e equipamentos, exclusive lastro . REF SINAPI 93582 12/2023; | m² | 28 | 193.21 | 237.37 | 6646.36
3.09 | 98461 | Estrutura de madeira provisória para suporte de caixa dágua elevada de 1000 litros. Af_03/2024 | un | 1 | 6196.89 | 7613.49 | 7613.49
3.1 | 102607 | Caixa d´água em polietileno, 1000 litros - fornecimento e instalação. Af_06/2021 | un | 1 | 438.27 | 538.45 | 538.45
3.11 | 98459 | Tapume com telha metálica. Af_03/2024 | m² | 130 | 81.86 | 100.57 | 13074.1
3.12 | 314042025 | PORTAO PARA TAPUME COM TELHA TRAPEZOIDAL EM ACO GALVANIZADO, ESP=0,5MM, EM ESTRUTURA DE MADEIRA, INCLUSIVE FERRAGENS REF AGESUL 0101001136 06/2023; | m² | 15.84 | 125.54 | 154.23 | 2443.0032
3.13 | 514042025 | LOCACAO DE BANHEIRO QUIMICO, INCLUSO 4 HIGIENIZACOES, MOBILIZACAO E DESMOBILIZACAO REF AGESUL 0101001176 06/2024 | mês | 24 | 1300 | 1597.18 | 38332.32
3.14 | 614042025 | PONTO DE ILUMINACAO PROVISORIA ACAMPAMENTO/CANTEIRO/ACESSOS; REF SBC 012102 12/2024 Adaptado; | un | 4 | 573.34 | 704.4 | 2817.6
3.15 | 914042025 | LOCAÇÃO MENSAL INCLUSIVE FRETE BEBEDOURO ELÉTRICO TEMPERATURA NATURAL OU GELADA. REF SBC 16.06.048 10/2024 ADAPTADO | un | 12 | 350.91 | 431.12 | 5173.44
3.16 | 1214042025 | CONSUMO DE ENERGIA (LUZ E FORCA) EM SERVICOS DE OBRAS; REF SBC 014300 12/2024 | mês | 12 | 1776 | 2181.99 | 26183.88
3.17 | 1514042025 | CONSUMO AGUA E ESGOTO OBRAS ATE 1.500m2 REF SBC 014015 12/2024 | mês | 12 | 30.45 | 37.41 | 448.92
3.18 | 1914042025 | LIMPEZA DE CAIXA D'AGUA OU CISTERNA,COM CAPACIDADE ATE 1000L ,INCLUSIVE DESINFECCAO - REF EMOP 05.001.0450-A 12/2024 ADAPTADO; | un | 4 | 369.16 | 453.54 | 1814.16
3.19 | 3140425 | Instalação de painel 160x180 cm em tapume padrão IPHAN | un | 5 | 731.52 | 898.74 | 4493.7
3.2 | 124042025 | Estrado de madeira para armazenamento de aço - REF CAEMA 550613 - Adaptado 12/2019; | m² | 60 | 112.63 | 138.37 | 8302.2
3.21 | 9314101 | Ponto de tomadas incluindo eletroduto, rasgo, tomadas fornecimento e instalação (para bebedouro) | un | 1 | 135.74 | 166.77 | 166.77
|  | Total - CANTEIRO DE OBRAS |  |  |  |  | 158617.8432
4 |  | SERVIÇOS PRELIMINARES
4.01 |  | LIMPEZA DA ÁREA E LOCAÇÃO DA OBRA
04.01.01 | 99059 | Locação convencional de obra, utilizando gabarito de tábuas corridas pontaletadas a cada 2,00m - 2 utilizações. Af_03/2024 (LOCAÇÃO DO GALPÃO, PASSARELA E ESTRUTURA DE APOIO A CAIXA DÁGUA) | m | 160.46 | 60.51 | 74.34 | 11928.5964
04.01.02 | 98519 | Revolvimento e limpeza manual de solo. Af_07/2024 (REMOÇÃO DE CAMADA VEGETAL) | m² | 498.78 | 3.62 | 4.44 | 2214.5832
04.01.03 | 99059 | Locação convencional de obra, utilizando gabarito de tábuas corridas pontaletadas a cada 2,00m - 2 utilizações. Af_03/2024 (MURO DE ARRIMO) | m | 267.78 | 60.51 | 74.34 | 19906.7652
4.02 |  | EPC - EQUIPAMENTOS DE PROTEÇÃO DA EQUIPE E ANDAIMES
04.02.01 | 101905 | Extintor de incêndio portátil com carga de água pressurizada de 10 l, classe a - fornecimento e instalação. Af_10/2020_pe | un | 3 | 241.62 | 296.85 | 890.55
04.02.02 | 101909 | Extintor de incêndio portátil com carga de pqs de 6 kg, classe bc - fornecimento e instalação. Af_10/2020_pe | un | 6 | 272.87 | 335.24 | 2011.44
04.02.03 | 91935 | Cabo de cobre flexível isolado, 16 mm², anti-chama 0,6/1,0 kv, para circuitos terminais - fornecimento e instalação. Af_03/2023 (CABO PARA ATERRAMENTO DOS CONTEINERS ATÉ HASTE DA LIGAÇÃO PROVISÓRIA DE ENERGIA) | m | 103 | 25.8 | 31.69 | 3264.07
04.02.04 | 93358 | Escavação manual de vala. Af_09/2024 (ESCAVAÇÃO PARA LANÇAMENTO DE CABOS PARA ATERRAMENTO DOS CONTEINERS) | m³ | 9.27 | 82.91 | 101.86 | 944.2422
04.02.05 | 93382 | Reaterro manual de valas, com compactador de solos de percussão. Af_08/2023 | m³ | 9.27 | 25.48 | 31.3 | 290.151
04.02.06 | 10527 | Locacao de andaime metalico tubular de encaixe, tipo de torre, cada painel com largura de 1 ate 1,5 m e altura de *1,00* m, incluindo diagonal, barras de ligacao, sapatas ou rodizios e demais itens necessarios a montagem (nao inclui instalacao) | mxmês | 46.8 | 38 | 46.68 | 2184.624
04.02.07 | 20193 | Locacao de andaime metalico tipo fachadeiro, pecas com aproximadamente 1,20 m de largura e 2,0 m de altura, incluindo diagonais em x, barras de ligacao, sapatas e demais itens necessarios a montagem (nao inclui instalacao) | m²xmês | 360 | 28.5 | 35.01 | 12603.6
04.02.08 | 97064 | Montagem e desmontagem de andaime tubular tipo "torre" (exclusive andaime e limpeza). Af_03/2024 | m | 48 | 27.91 | 34.29 | 1645.92
04.02.09 | 97063 | Montagem e desmontagem de andaime modular fachadeiro, com piso metálico, para edifícios com multiplos pavimentos (exclusive andaime e limpeza). Af_03/2024 | m² | 729.6 | 20.23 | 24.85 | 18130.56
|  | Total - SERVIÇOS PRELIMINARES |  |  |  |  | 76015.102
5 |  | DEMOLIÇÕES E RETIRADAS
5.01 |  | MOBILIÁRIOS E VEGETAÇÃO - A DEMOLIR
05.01.01 | 97644 | Remoção de portas, de forma manual, sem reaproveitamento. Af_09/2023 | m² | 47.88 | 9.27 | 11.38 | 544.8744
05.01.02 | 97645 | Remoção de janelas, de forma manual, sem reaproveitamento. Af_09/2023 | m² | 13.08 | 23.93 | 29.4 | 384.552
05.01.03 | 97663 | Remoção de louças, de forma manual, sem reaproveitamento. Af_09/2023 | un | 11 | 12.24 | 15.03 | 165.33
05.01.04 | 1290125 | Remoção de luminárias, de forma manual, para restauração - REF SINAPI 97665 12/2024 | un | 4 | 1.75 | 2.15 | 8.6
05.01.05 | 98527 | Remoção de raízes remanescentes de tronco de árvore com diâmetro maior ou igual a 0,40 m e menor que 0,60 m. Af_03/2024 | un | 5 | 216.61 | 266.12 | 1330.6
05.01.06 | 98530 | Corte raso e recorte de árvore com diâmetro de tronco maior ou igual a 0,40 m e menor que 0,60 m. Af_03/2024 | un | 8 | 145.32 | 178.54 | 1428.32
05.01.07 | 98531 | Corte raso e recorte de árvore com diâmetro de tronco maior ou igual a 0,60 m. Af_03/2024 | un | 2 | 387.23 | 475.75 | 951.5
05.01.08 | 725022025 | Remoção cuidadosa de esculturas e porteiras de madeira; | un | 5 | 47 | 57.74 | 288.7
5.02 |  | PAVIMENTOS - A DEMOLIR
05.02.01 | 104790 | Demolição de piso de concreto simples, de forma mecanizada com martelete, sem reaproveitamento. Af_09/2023 | m³ | 116.21 | 114.55 | 140.73 | 16354.2333
05.02.02 | 97635 | Remoção de piso de bloco intertravado ou de pedra portuguesa, de forma manual, com reaproveitamento. Af_09/2023 (REMOÇÃO DE PISO SEXTAVADO) | m² | 1652.7 | 15.97 | 19.62 | 32425.974
05.02.03 | 9102202403 | DEMOLIÇÃO DE LADRILHO HIDRÁULLICO SOBRE LASTRO DE CONCRETO | m² | 17.54 | 32.56 | 40 | 701.6
05.02.04 | 104796 | Demolição de guias, sarjetas ou sarjetões, de forma mecanizada, sem reaproveitamento. Af_09/2023 | m | 177.75 | 14.15 | 17.38 | 3089.295
05.02.05 | 97634 | Demolição de revestimento cerâmico, de forma mecanizada com martelete, sem reaproveitamento. Af_09/2023 (REMOÇÃO DE PLACA CIMENTICIA) | m² | 12.1 | 6.97 | 8.56 | 103.576
5.03 |  | COBERTURAS - A DEMOLIR
05.03.01 | 97647 | Remoção de telhas de fibrocimento metálica e cerâmica, de forma manual, sem reaproveitamento. Af_09/2023 (REMOÇÃO DE TELHA CERÂMICA) | m² | 286.35 | 3.44 | 4.22 | 1208.397
05.03.02 | 97647 | Remoção de telhas de fibrocimento metálica e cerâmica, de forma manual, sem reaproveitamento. Af_09/2023 (REMOÇÃO DE TELHA DE FIBROCIMENTO) | m² | 168.41 | 3.44 | 4.22 | 710.6902
05.03.03 | COB005 | REMOÇÃO DE CALHAS, RUFOS E PINGADEIRAS COM REAPROVEITAMENTO | m | 203.97 | 1.8 | 2.21 | 450.7737
05.03.04 | 97662 | Remoção de tubulações (tubos e conexões) de água fria, de forma manual, sem reaproveitamento. Af_09/2023 (REMOÇÃO DE TUBOS DE QUEDA) | m | 40.2 | 0.48 | 0.58 | 23.316
05.03.05 | 1025022025 | Remoção de cacos de vidro em muro existente; | m² | 12.83 | 23.21 | 28.51 | 365.7833
5.04 |  | FECHAMENTOS E REVESTIMENTOS - A DEMOLIR
05.04.01 | 97622 | Demolição de alvenaria de bloco furado, de forma manual, sem reaproveitamento. Af_09/2023 | m³ | 40.71 | 55.24 | 67.86 | 2762.5806
05.04.02 | 97633 | Demolição de revestimento cerâmico, de forma manual, sem reaproveitamento. Af_09/2023 | m² | 43.25 | 22.17 | 27.23 | 1177.6975
05.04.03 | 97624 | Demolição de alvenaria de tijolo maciço, de forma manual, sem reaproveitamento. Af_09/2023 (DEMOLIÇÃO DE TIJOLO MACIÇO ENTERRADO) | m³ | 1.79 | 103.84 | 127.57 | 228.3503
05.04.04 | 97624 | Demolição de alvenaria de tijolo maciço, de forma manual, sem reaproveitamento. Af_09/2023 | m³ | 21.09 | 103.84 | 127.57 | 2690.4513
05.04.05 | 97626 | Demolição de pilares e vigas em concreto armado, de forma manual, sem reaproveitamento. Af_09/2023 (DEMOLIÇÃO DE PILARES EM CONCRETO ARMADO) | m³ | 5.3 | 555.11 | 682 | 3614.6
05.04.06 | 10200068 | Demolição de Concreto Simples - ref. Cód. SINAPI 73616 (DEMOLIÇÃO DE BANCADAS) | m³ | 0.9 | 57.3 | 70.39 | 63.351
05.04.07 | 97631 | Demolição de argamassas, de forma manual, sem reaproveitamento. Af_09/2023 (PAREDES EXISTENTES (CORREÇÃO DE PATOLOGIAS) ) | m² | 976.56 | 11.1 | 13.63 | 13310.5128
5.05 |  | LIMPEZA
05.05.01 | 100981 | Carga, manobra e descarga de entulho em caminhão basculante 6 m³ - carga com escavadeira hidráulica (caçamba de 0,80 m³ / 111 hp) e descarga livre (unidade: m3). Af_07/2020 | m³ | 579.35 | 9.17 | 11.26 | 6523.481
05.05.02 | 97914 | Transporte com caminhão basculante de 6 m³, em via urbana pavimentada, dmt até 30 km (unidade: m3xkm). Af_07/2020 | m³xkm | 4924.48 | 2.91 | 3.57 | 17580.3936
|  | Total - DEMOLIÇÕES E RETIRADAS |  |  |  |  | 108487.533
6 |  | ESTRUTURA
6.01 |  | ESTRUTURA METALICA RESERVATÓRIO, PASSARELA E GALPÃO
06.01.01 |  | FUNDAÇÃO
06.01.01.01 | 101616 | Preparo de fundo de vala com largura menor que 1,5 m (acerto do solo natural). Af_08/2020 | m² | 22.68 | 6.08 | 7.46 | 169.1928
06.01.01.02 | 93358 | Escavação manual de vala. Af_09/2024 | m³ | 35.76 | 82.91 | 101.86 | 3642.5136
06.01.01.03 | 94974 | Concreto magro para lastro, traço 1:4,5:4,5 (em massa seca de cimento/ areia média/ brita 1) - preparo manual. Af_05/2021 | m³ | 1.13 | 436.34 | 536.08 | 605.7704
06.01.01.04 | 96535 | Fabricação, montagem e desmontagem de fôrma para sapata, em madeira serrada, e=25 mm, 4 utilizações. Af_01/2024 | m² | 38.64 | 119.66 | 147.01 | 5680.4664
06.01.01.05 | 96534 | Fabricação, montagem e desmontagem de fôrma para bloco de coroamento, em madeira serrada, e=25 mm, 4 utilizações. Af_01/2024 | m² | 28.32 | 69.47 | 85.35 | 2417.112
06.01.01.06 | 94965 | Concreto fck = 25mpa, traço 1:2,3:2,7 (em massa seca de cimento/ areia média/ brita 1) - preparo mecânico com betoneira 400 l. Af_05/2021 | m³ | 12.81 | 492.82 | 605.47 | 7756.0707
06.01.01.07 | 103670 | LANÇAMENTO COM USO DE BALDES, ADENSAMENTO E ACABAMENTO DE CONCRETO EM ESTRUTURAS. AF_02/2022 | m³ | 12.81 | 284.04 | 348.97 | 4470.3057
06.01.01.08 | 104737 | Reaterro manual de valas, com placa vibratória. Af_08/2023 | m³ | 21.82 | 21.11 | 25.93 | 565.7926
06.01.01.09 | 96546 | Armação de bloco utilizando aço ca-50 de 10 mm - montagem. Af_01/2024 | kg | 741.99 | 14.4 | 17.69 | 13125.8031
06.01.01.10 | 96545 | Armação de bloco utilizando aço ca-50 de 8 mm - montagem. Af_01/2024 | kg | 189.46 | 16.39 | 20.13 | 3813.8298
06.01.02 |  | ESTRUTURA |  |  |  | 0 | 0
06.01.02.01 | 100764 | Viga metálica em perfil laminado ou soldado em aço estrutural, com conexões soldadas, inclusos mão de obra, transporte e içamento utilizando guindaste - fornecimento e instalação. Af_01/2020_pa | kg | 1776.44 | 16.47 | 20.23 | 35937.3812
06.01.02.02 | CCU 0001 | Estrutura metálica em aço estrutural perfil "u" simples, em chapa dobrada de aço laminado (REF SINAPI 73970/001) | kg | 2919.54 | 16.38 | 20.12 | 58741.1448
06.01.02.03 | 33200225 | Fabricação e montagem de uma estrutura em concreto armado pré-fabricado com cobertura em duas águas, com área total de 181,0m², medindo 10,00m de largura externa, por 18,18m de comprimento externo e 3,00m de altura livre no tirante. Cobertura com telhas Termoacústicas termo forro fundo branco, apoiadas sobre terças metálicas, acessórios da estrutura e mão de obra de montagem da estrutura. (EXCETO FUNDAÇÃO - AMOR PEIXE) | un | 1 | 147500 | 181218.5 | 181218.5
6.02 |  | MURO DE ARRIMO, RAMPA E ESTRUTURAS COMPLEMENTARES |  |  |  | 0 | 0
06.02.01 |  | FUNDAÇÃO, SAPATAS |  |  |  | 0 | 0
06.02.01.01 | 104918 | Armação de sapata isolada, viga baldrame e sapata corrida utilizando aço ca-50 de 8 mm - montagem. Af_01/2024 | kg | 428.6 | 14.74 | 18.1 | 7757.66
06.02.01.02 | 104919 | Armação de sapata isolada, viga baldrame e sapata corrida utilizando aço ca-50 de 10 mm - montagem. Af_01/2024 | kg | 667.4 | 13.2 | 16.21 | 10818.554
06.02.01.03 | 104920 | Armação de bloco, sapata isolada, viga baldrame e sapata corrida utilizando aço ca-50 de 12,5 mm - montagem. Af_01/2024 | kg | 8.2 | 11.2 | 13.76 | 112.832
06.02.01.04 | 104916 | Armação de sapata isolada, viga baldrame e sapata corrida utilizando aço ca-60 de 5 mm - montagem. Af_01/2024 | kg | 221 | 16.8 | 20.64 | 4561.44
06.02.01.05 | 94965 | Concreto fck = 25mpa, traço 1:2,3:2,7 (em massa seca de cimento/ areia média/ brita 1) - preparo mecânico com betoneira 400 l. Af_05/2021 | m³ | 21.21 | 492.82 | 605.47 | 12842.0187
06.02.01.06 | 103670 | LANÇAMENTO COM USO DE BALDES, ADENSAMENTO E ACABAMENTO DE CONCRETO EM ESTRUTURAS. AF_02/2022 | m³ | 21.21 | 284.04 | 348.97 | 7401.6537
06.02.01.07 | 96535 | Fabricação, montagem e desmontagem de fôrma para sapata, em madeira serrada, e=25 mm, 4 utilizações. Af_01/2024 | m² | 220.99 | 119.66 | 147.01 | 32487.7399
06.02.01.08 | 93358 | Escavação manual de vala. Af_09/2024 | m³ | 122.37 | 82.91 | 101.86 | 12464.6082
06.02.01.09 | 101616 | Preparo de fundo de vala com largura menor que 1,5 m (acerto do solo natural). Af_08/2020 | m² | 52.39 | 6.08 | 7.46 | 390.8294
06.02.01.10 | 94974 | Concreto magro para lastro, traço 1:4,5:4,5 (em massa seca de cimento/ areia média/ brita 1) - preparo manual. Af_05/2021 | m³ | 2.62 | 436.34 | 536.08 | 1404.5296
06.02.01.11 | 93382 | Reaterro manual de valas, com compactador de solos de percussão. Af_08/2023 | m³ | 98.54 | 25.48 | 31.3 | 3084.302
06.02.02 |  | PILARES
06.02.02.01 | 92762 | Armação de pilar ou viga de estrutura convencional de concreto armado utilizando aço ca-50 de 10,0 mm - montagem. Af_06/2022 | kg | 1142.5 | 11.62 | 14.27 | 16303.475
06.02.02.02 | 92763 | Armação de pilar ou viga de estrutura convencional de concreto armado utilizando aço ca-50 de 12,5 mm - montagem. Af_06/2022 | kg | 8.2 | 9.79 | 12.02 | 98.564
06.02.02.03 | 92759 | Armação de pilar ou viga de estrutura convencional de concreto armado utilizando aço ca-60 de 5,0 mm - montagem. Af_06/2022 | kg | 509.9 | 14.36 | 17.64 | 8994.636
06.02.02.04 | 94965 | Concreto fck = 25mpa, traço 1:2,3:2,7 (em massa seca de cimento/ areia média/ brita 1) - preparo mecânico com betoneira 400 l. Af_05/2021 | m³ | 18.13 | 492.82 | 605.47 | 10977.1711
06.02.02.05 | 103670 | LANÇAMENTO COM USO DE BALDES, ADENSAMENTO E ACABAMENTO DE CONCRETO EM ESTRUTURAS. AF_02/2022 | m³ | 18.13 | 284.04 | 348.97 | 6326.8261
06.02.02.06 | 92269 | Fabricação de fôrma para pilares e estruturas similares, em madeira serrada, e=25 mm. Af_09/2020 | m² | 337.8 | 112.53 | 138.25 | 46700.85
06.02.03 |  | VIGAS BALDRAME
06.02.03.01 | 104918 | Armação de sapata isolada, viga baldrame e sapata corrida utilizando aço ca-50 de 8 mm - montagem. Af_01/2024 | kg | 104.7 | 14.74 | 18.1 | 1895.07
06.02.03.02 | 104920 | Armação de bloco, sapata isolada, viga baldrame e sapata corrida utilizando aço ca-50 de 12,5 mm - montagem. Af_01/2024 | kg | 12.8 | 11.2 | 13.76 | 176.128
06.02.03.03 | 104916 | Armação de sapata isolada, viga baldrame e sapata corrida utilizando aço ca-60 de 5 mm - montagem. Af_01/2024 | kg | 47.5 | 16.8 | 20.64 | 980.4
06.02.03.04 | 94965 | Concreto fck = 25mpa, traço 1:2,3:2,7 (em massa seca de cimento/ areia média/ brita 1) - preparo mecânico com betoneira 400 l. Af_05/2021 | m³ | 3.03 | 492.82 | 605.47 | 1834.5741
06.02.03.05 | 103670 | LANÇAMENTO COM USO DE BALDES, ADENSAMENTO E ACABAMENTO DE CONCRETO EM ESTRUTURAS. AF_02/2022 | m³ | 3.03 | 284.04 | 348.97 | 1057.3791
06.02.03.06 | 96536 | Fabricação, montagem e desmontagem de fôrma para viga baldrame, em madeira serrada, e=25 mm, 4 utilizações. Af_01/2024 | m² | 49.49 | 60.37 | 74.17 | 3670.6733
06.02.03.07 | 98557 | Impermeabilização de superfície com emulsão asfáltica, 2 demãos. Af_09/2023 | m² | 65.69 | 40.17 | 49.35 | 3241.8015
06.02.03.08 | 93358 | Escavação manual de vala. Af_09/2024 | m³ | 15.62 | 82.91 | 101.86 | 1591.0532
06.02.03.09 | 93382 | Reaterro manual de valas, com compactador de solos de percussão. Af_08/2023 | m³ | 11.97 | 25.48 | 31.3 | 374.661
06.02.03.10 | 101616 | Preparo de fundo de vala com largura menor que 1,5 m (acerto do solo natural). Af_08/2020 | m² | 12.43 | 6.08 | 7.46 | 92.7278
06.02.03.11 | 94974 | Concreto magro para lastro, traço 1:4,5:4,5 (em massa seca de cimento/ areia média/ brita 1) - preparo manual. Af_05/2021 | m³ | 0.62 | 436.34 | 536.08 | 332.3696
06.02.04 |  | VIGAS
06.02.04.01 | 104109 | Armação de pilar ou viga de estrutura de concreto armado embutida em alvenaria de vedação utilizando aço ca-50 de 8,0 mm - montagem. Af_06/2022 | kg | 513.4 | 16.08 | 19.75 | 10139.65
06.02.04.02 | 92762 | Armação de pilar ou viga de estrutura convencional de concreto armado utilizando aço ca-50 de 10,0 mm - montagem. Af_06/2022 | kg | 174.4 | 11.62 | 14.27 | 2488.688
06.02.04.03 | 92759 | Armação de pilar ou viga de estrutura convencional de concreto armado utilizando aço ca-60 de 5,0 mm - montagem. Af_06/2022 | kg | 292.7 | 14.36 | 17.64 | 5163.228
06.02.04.04 | 94965 | Concreto fck = 25mpa, traço 1:2,3:2,7 (em massa seca de cimento/ areia média/ brita 1) - preparo mecânico com betoneira 400 l. Af_05/2021 | m³ | 18.18 | 492.82 | 605.47 | 11007.4446
06.02.04.05 | 103670 | LANÇAMENTO COM USO DE BALDES, ADENSAMENTO E ACABAMENTO DE CONCRETO EM ESTRUTURAS. AF_02/2022 | m³ | 18.18 | 284.04 | 348.97 | 6344.2746
06.02.04.06 | 92265 | Fabricação de fôrma para vigas, em chapa de madeira compensada resinada, e = 17 mm. Af_09/2020 | m² | 284.72 | 124.74 | 153.25 | 43633.34
06.02.05 |  | LAJE |  |  |  | 0 | 0
06.02.05.01 | 92769 | Armação de laje de estrutura convencional de concreto armado utilizando aço ca-50 de 6,3 mm - montagem. Af_06/2022 | kg | 253.8 | 13.23 | 16.25 | 4124.25
06.02.05.02 | 92770 | Armação de laje de estrutura convencional de concreto armado utilizando aço ca-50 de 8,0 mm - montagem. Af_06/2022 | kg | 511.9 | 12.51 | 15.36 | 7862.784
06.02.05.03 | 92772 | Armação de laje de estrutura convencional de concreto armado utilizando aço ca-50 de 12,5 mm - montagem. Af_06/2022 | kg | 1588.9 | 9.39 | 11.53 | 18320.017
06.02.05.04 | 92768 | Armação de laje de estrutura convencional de concreto armado utilizando aço ca-60 de 5,0 mm - montagem. Af_06/2022 | kg | 90.8 | 13.87 | 17.04 | 1547.232
06.02.05.05 | 99439 | Concretagem de edificações (paredes e lajes) feitas com sistema de fôrmas manuseáveis, com concreto usinado bombeável fck 25 mpa - lançamento, adensamento e acabamento. Af_09/2024 | m³ | 33.56 | 815.31 | 1001.68 | 33616.3808
06.02.05.06 | 92267 | Fabricação de fôrma para lajes, em chapa de madeira compensada resinada, e = 17 mm. Af_09/2020 | m² | 301.88 | 62.99 | 77.38 | 23359.4744
06.02.05.07 | 92771 | Armação de laje de estrutura convencional de concreto armado utilizando aço ca-50 de 10,0 mm - montagem. Af_06/2022 | kg | 140 | 11.19 | 13.74 | 1923.6
06.02.06 |  | JUNTA DE DILATAÇÃO |  |  |  | 0 | 0
06.02.06.01 | 98575 | Tratamento de junta de dilatação, com tarugo de polietileno e selante pu, incluso preenchimento com espuma expansiva pu. Af_09/2023 | m | 12.42 | 69.62 | 85.53 | 1062.2826
06.02.07 |  | MURO DE ARRIMO |  |  |  | 0 | 0
06.02.07.01 | 102704 | Tubo de pead corrugado perfurado, dn 100 mm, para dreno - fornecimento e assentamento. Af_07/2021 (Barbacãs a serem executados a cada 2,00 m) | m | 69 | 12.18 | 14.96 | 1032.24
06.02.07.02 | 98547 | Impermeabilização de superfície com manta asfáltica, duas camadas, inclusive aplicação de primer asfáltico, e=3mm e e=4mm. Af_09/2023 | m² | 211.82 | 301.34 | 370.22 | 78420.0004
06.02.07.03 | 102722 | Dreno em muro de contenção, executado no pé do muro, com tubo de pead corrugado flexível perfurado, enchimento com brita, envolvido com manta geotêxtil. Af_07/2021 | m | 142.88 | 69.3 | 85.14 | 12164.8032
06.02.07.04 | 103342 | Alvenaria de vedação de blocos vazados de concreto de 14x19x29 cm (espessura 14 cm) e argamassa de assentamento com preparo em betoneira. Af_12/2021 | m² | 110.43 | 120.91 | 148.55 | 16404.3765
06.02.08 |  | PROJETO COMPLEMENTAR ESTRUTURAL AMOR PEIXE
06.02.08.01 |  | FUNDAÇÃO
06.02.08.01.01 | 93358 | Escavação manual de vala. Af_09/2024 | m³ | 9.17 | 82.91 | 101.86 | 934.0562
06.02.08.01.02 | 94965 | Concreto fck = 25mpa, traço 1:2,3:2,7 (em massa seca de cimento/ areia média/ brita 1) - preparo mecânico com betoneira 400 l. Af_05/2021 | m³ | 1.51 | 492.82 | 605.47 | 914.2597
06.02.08.01.03 | 94974 | Concreto magro para lastro, traço 1:4,5:4,5 (em massa seca de cimento/ areia média/ brita 1) - preparo manual. Af_05/2021 | m³ | 0.19 | 436.34 | 536.08 | 101.8552
06.02.08.01.04 | 101616 | Preparo de fundo de vala com largura menor que 1,5 m (acerto do solo natural). Af_08/2020 | m² | 3.78 | 6.08 | 7.46 | 28.1988
06.02.08.01.05 | 93382 | Reaterro manual de valas, com compactador de solos de percussão. Af_08/2023 | m³ | 7.47 | 25.48 | 31.3 | 233.811
06.02.08.01.06 | 96535 | Fabricação, montagem e desmontagem de fôrma para sapata, em madeira serrada, e=25 mm, 4 utilizações. Af_01/2024 | m² | 17.76 | 119.66 | 147.01 | 2610.8976
06.02.08.01.07 | 104918 | Armação de sapata isolada, viga baldrame e sapata corrida utilizando aço ca-50 de 8 mm - montagem. Af_01/2024 | kg | 37.6 | 14.74 | 18.1 | 680.56
06.02.08.01.08 | 104919 | Armação de sapata isolada, viga baldrame e sapata corrida utilizando aço ca-50 de 10 mm - montagem. Af_01/2024 | kg | 40.9 | 13.2 | 16.21 | 662.989
06.02.08.01.09 | 104916 | Armação de sapata isolada, viga baldrame e sapata corrida utilizando aço ca-60 de 5 mm - montagem. Af_01/2024 | kg | 16.2 | 16.8 | 20.64 | 334.368
06.02.08.02 |  | VIGAS BALDRAME
06.02.08.02.01 | 93358 | Escavação manual de vala. Af_09/2024 | m³ | 5.76 | 82.91 | 101.86 | 586.7136
06.02.08.02.02 | 94965 | Concreto fck = 25mpa, traço 1:2,3:2,7 (em massa seca de cimento/ areia média/ brita 1) - preparo mecânico com betoneira 400 l. Af_05/2021 | m³ | 2.06 | 492.82 | 605.47 | 1247.2682
06.02.08.02.03 | 103670 | LANÇAMENTO COM USO DE BALDES, ADENSAMENTO E ACABAMENTO DE CONCRETO EM ESTRUTURAS. AF_02/2022 | m³ | 2.06 | 284.04 | 348.97 | 718.8782
06.02.08.02.04 | 93382 | Reaterro manual de valas, com compactador de solos de percussão. Af_08/2023 | m³ | 3.47 | 25.48 | 31.3 | 108.611
06.02.08.02.05 | 101616 | Preparo de fundo de vala com largura menor que 1,5 m (acerto do solo natural). Af_08/2020 | m² | 4.58 | 6.08 | 7.46 | 34.1668
06.02.08.02.06 | 94974 | Concreto magro para lastro, traço 1:4,5:4,5 (em massa seca de cimento/ areia média/ brita 1) - preparo manual. Af_05/2021 | m³ | 0.23 | 436.34 | 536.08 | 123.2984
06.02.08.02.07 | 96536 | Fabricação, montagem e desmontagem de fôrma para viga baldrame, em madeira serrada, e=25 mm, 4 utilizações. Af_01/2024 | m² | 36.23 | 60.37 | 74.17 | 2687.1791
06.02.08.02.08 | 104918 | Armação de sapata isolada, viga baldrame e sapata corrida utilizando aço ca-50 de 8 mm - montagem. Af_01/2024 | kg | 78.8 | 14.74 | 18.1 | 1426.28
06.02.08.02.09 | 104916 | Armação de sapata isolada, viga baldrame e sapata corrida utilizando aço ca-60 de 5 mm - montagem. Af_01/2024 | kg | 34.6 | 16.8 | 20.64 | 714.144
06.02.08.02.10 | 98557 | Impermeabilização de superfície com emulsão asfáltica, 2 demãos. Af_09/2023 | m² | 24.21 | 40.17 | 49.35 | 1194.7635
06.02.08.03 |  | VIGAS VTM
06.02.08.03.01 | 94965 | Concreto fck = 25mpa, traço 1:2,3:2,7 (em massa seca de cimento/ areia média/ brita 1) - preparo mecânico com betoneira 400 l. Af_05/2021 | m³ | 1.76 | 492.82 | 605.47 | 1065.6272
06.02.08.03.02 | 103670 | LANÇAMENTO COM USO DE BALDES, ADENSAMENTO E ACABAMENTO DE CONCRETO EM ESTRUTURAS. AF_02/2022 | m³ | 1.76 | 284.04 | 348.97 | 614.1872
06.02.08.03.03 | 92265 | Fabricação de fôrma para vigas, em chapa de madeira compensada resinada, e = 17 mm. Af_09/2020 | m² | 14.29 | 124.74 | 153.25 | 2189.9425
06.02.08.03.04 | 104109 | Armação de pilar ou viga de estrutura de concreto armado embutida em alvenaria de vedação utilizando aço ca-50 de 8,0 mm - montagem. Af_06/2022 | kg | 45.6 | 16.08 | 19.75 | 900.6
06.02.08.03.05 | 92759 | Armação de pilar ou viga de estrutura convencional de concreto armado utilizando aço ca-60 de 5,0 mm - montagem. Af_06/2022 | kg | 27.6 | 14.36 | 17.64 | 486.864
06.02.08.04 |  | PILARES
06.02.08.04.01 | 94965 | Concreto fck = 25mpa, traço 1:2,3:2,7 (em massa seca de cimento/ areia média/ brita 1) - preparo mecânico com betoneira 400 l. Af_05/2021 | m³ | 4.26 | 492.82 | 605.47 | 2579.3022
06.02.08.04.02 | 103670 | LANÇAMENTO COM USO DE BALDES, ADENSAMENTO E ACABAMENTO DE CONCRETO EM ESTRUTURAS. AF_02/2022 | m³ | 4.26 | 284.04 | 348.97 | 1486.6122
06.02.08.04.03 | 92269 | Fabricação de fôrma para pilares e estruturas similares, em madeira serrada, e=25 mm. Af_09/2020 | m² | 63.87 | 112.53 | 138.25 | 8830.0275
06.02.08.04.04 | 92762 | Armação de pilar ou viga de estrutura convencional de concreto armado utilizando aço ca-50 de 10,0 mm - montagem. Af_06/2022 | kg | 186.4 | 11.62 | 14.27 | 2659.928
06.02.08.04.05 | 92763 | Armação de pilar ou viga de estrutura convencional de concreto armado utilizando aço ca-50 de 12,5 mm - montagem. Af_06/2022 | kg | 46.2 | 9.79 | 12.02 | 555.324
06.02.08.04.06 | 92759 | Armação de pilar ou viga de estrutura convencional de concreto armado utilizando aço ca-60 de 5,0 mm - montagem. Af_06/2022 | kg | 101.6 | 14.36 | 17.64 | 1792.224
|  | Total - ESTRUTURA |  |  |  |  | 833235.4136
7 |  | COBERTURA
7.01 | 94216 | Telhamento com telha metálica termoacústica e = 30 mm, com até 2 águas, incluso içamento. Af_07/2019 (TELHA TERMOACÚSTICA COM ACABAMENTO EM FORRO BRANCO) | m² | 487.8 | 201.79 | 247.91 | 120930.498
7.02 | 94213 | Telhamento com telha de aço/alumínio e = 0,5 mm, com até 2 águas, incluso içamento. Af_07/2019 | m² | 7.47 | 69.84 | 85.8 | 640.926
7.03 | 121022025 | Chapim (rufo capa) em aço galvanizado, corte 40 cm. REF SINAPI 101979 12/2024; | m | 225.77 | 46.32 | 56.9 | 12846.313
7.04 | 221022025 | Rufo externo/interno em chapa de aço galvanizado número 26, corte de 100 cm, incluso içamento.REF SINAPI 94229 12/2024 | m | 7.59 | 152.75 | 187.66 | 1424.3394
7.05 | 321022025 | Rufo externo/interno em chapa de aço galvanizado número 26, corte de 80 cm, incluso içamento.REF SINAPI 94229 12/2024 | m | 22.09 | 128.31 | 157.64 | 3482.2676
7.06 | 421022025 | Rufo externo/interno em chapa de aço galvanizado número 26, corte de 40 cm, incluso içamento.REF SINAPI 100327 12/2024 | m | 4.15 | 66.16 | 81.28 | 337.312
7.07 | 222052025 | Cumeeira termoacústica - REF ORSE 9077 12/2024 Adaptado; (CUMEEIRA) | m | 15.5 | 154.86 | 190.26 | 2949.03
|  | Total - COBERTURA |  |  |  |  | 142610.686
8 |  | VEDAÇÃO
8.01 | 101159 | Alvenaria de vedação de blocos cerâmicos maciços de 5x10x20cm (espessura 10cm) e argamassa de assentamento com preparo em betoneira. Af_05/2020 | m² | 54.6 | 134.41 | 165.13 | 9016.098
8.02 | 96365 | Parede com sistema em chapas de gesso para drywall, uso interno, com uma face simples e outra face dupla e estrutura metálica com guias duplas para paredes com área líquida maior ou igual a 6 m2, com vãos. Af_07/2023_ps | m² | 110.77 | 169.85 | 208.67 | 23114.3759
8.03 | 103334 | Alvenaria de vedação de blocos cerâmicos furados na horizontal de 14x9x19 cm (espessura 14 cm, bloco deitado) e argamassa de assentamento com preparo em betoneira. Af_12/2021 | m² | 192.72 | 141.37 | 173.68 | 33471.6096
8.04 | 103320 | Alvenaria de vedação de blocos vazados de concreto de 19x19x39 cm (espessura 19 cm) e argamassa de assentamento com preparo em betoneira. Af_12/2021 | m² | 3.47 | 124.68 | 153.18 | 531.5346
8.05 | 1210225 | Alvenaria de vedação de blocos cerâmicos furados na horizontal de 19x19x29 cm (espessura 29 cm) e argamassa de assentamento com preparo manual. REF SINAPI 103363 12/2024 | m² | 14.75 | 120.17 | 147.64 | 2177.69
8.06 | 101161 | Alvenaria de vedação com elemento vazado de concreto (cobogó) de 7x50x50cm e argamassa de assentamento com preparo em betoneira. Af_05/2020 | m² | 10.73 | 240.52 | 295.5 | 3170.715
8.07 | 102253 | Divisoria sanitária, tipo cabine, em granito cinza polido, esp = 3cm, assentado com argamassa colante ac iii-e, exclusive ferragens. Af_01/2021 | m² | 40.34 | 903.97 | 1110.61 | 44802.0074
8.08 | 102253 | Divisoria sanitária, tipo cabine, em granito cinza polido, esp = 3cm, assentado com argamassa colante ac iii-e, exclusive ferragens. Af_01/2021 (TAPA VISTA) | m² | 1.72 | 903.97 | 1110.61 | 1910.2492
8.09 | 102362 | Alambrado para quadra poliesportiva, estruturado por tubos de aco galvanizado, (montantes com diametro 2", travessas e escoras com diâmetro 1 ¼"), com tela de arame galvanizado, fio 14 bwg e malha quadrada 5x5cm (exceto mureta). Af_03/2021 | m² | 6.08 | 158.86 | 195.17 | 1186.6336
|  | Total - VEDAÇÃO |  |  |  |  | 119380.9133
9 |  | INSTALAÇÕES
9.01 |  | INFRAESTRUTURA E MEDIÇÃO
09.01.01 | 826022025 | Entrada de serviço, em baixa tensão, com caixa de medição instalada em mureta de alvenaria (1 1/2 vez), medindo 1,20x2,10m, conforme padrão energisa, categoria Trifásico 52,24 a 75 kw; REF AGESUL 1201009018 06/2024; | un | 1 | 10944.57 | 13446.49 | 13446.49
09.01.02 | 93358 | Escavação manual de vala. Af_09/2024 | m³ | 20 | 82.91 | 101.86 | 2037.2
09.01.03 | 93382 | Reaterro manual de valas, com compactador de solos de percussão. Af_08/2023 | m³ | 20 | 25.48 | 31.3 | 626
09.01.04 | 97891 | Caixa enterrada elétrica retangular, em alvenaria com blocos de concreto, fundo com brita, dimensões internas: 0,4x0,4x0,4 m. Af_12/2020 | un | 5 | 200.59 | 246.44 | 1232.2
09.01.05 | 97891 | Caixa enterrada elétrica retangular, em alvenaria com blocos de concreto, fundo com brita, dimensões internas: 0,4x0,4x0,4 m. Af_12/2020 | un | 23 | 200.59 | 246.44 | 5668.12
09.01.06 | 97892 | Caixa enterrada elétrica retangular, em alvenaria com blocos de concreto, fundo com brita, dimensões internas: 0,6x0,6x0,6 m. Af_12/2020 | un | 7 | 378.24 | 464.7 | 3252.9
09.01.07 | 97893 | Caixa enterrada elétrica retangular, em alvenaria com blocos de concreto, fundo com brita, dimensões internas: 0,8x0,8x0,6 m. Af_12/2020 | un | 10 | 521.52 | 640.73 | 6407.3
09.01.08 | 95778 | Condulete de alumínio, tipo c, para eletroduto de aço galvanizado dn 20 mm (3/4''), aparente - fornecimento e instalação. Af_10/2022 | un | 19 | 27.01 | 33.18 | 630.42
09.01.09 | 95779 | Condulete de alumínio, tipo e, para eletroduto de aço galvanizado dn 20 mm (3/4''), aparente - fornecimento e instalação. Af_10/2022 | un | 99 | 22.37 | 27.48 | 2720.52
09.01.10 | 95787 | Condulete de alumínio, tipo lr, para eletroduto de aço galvanizado dn 20 mm (3/4''), aparente - fornecimento e instalação. Af_10/2022 | un | 1 | 26.85 | 32.98 | 32.98
09.01.11 | 95795 | Condulete de alumínio, tipo t, para eletroduto de aço galvanizado dn 20 mm (3/4''), aparente - fornecimento e instalação. Af_10/2022 | un | 4 | 30.66 | 37.66 | 150.64
09.01.12 | 95801 | Condulete de alumínio, tipo x, para eletroduto de aço galvanizado dn 20 mm (3/4''), aparente - fornecimento e instalação. Af_10/2022 | un | 8 | 36.91 | 45.34 | 362.72
09.01.13 | 92868 | Caixa retangular 4" x 2" média (1,30 m do piso), metálica, instalada em parede - fornecimento e instalação. Af_03/2023 | un | 49 | 16 | 19.65 | 962.85
09.01.14 | 92865 | Caixa octogonal 4" x 4", metálica, instalada em laje - fornecimento e instalação. Af_03/2023 | un | 22 | 13.64 | 16.75 | 368.5
09.01.15 | 97668 | Eletroduto flexível corrugado, pead, dn 63 (2"), para rede enterrada de distribuição de energia elétrica - fornecimento e instalação. Af_12/2021 | m | 170 | 12.8 | 15.72 | 2672.4
09.01.16 | 97670 | Eletroduto flexível corrugado, pead, dn 100 (4"), para rede enterrada de distribuição de energia elétrica - fornecimento e instalação. Af_12/2021 | m | 95 | 24.39 | 29.96 | 2846.2
09.01.17 | 97667 | Eletroduto flexível corrugado, pead, dn 50 (1 1/2"), para rede enterrada de distribuição de energia elétrica - fornecimento e instalação. Af_12/2021 | m | 215 | 8.98 | 11.03 | 2371.45
09.01.18 | 91835 | Eletroduto flexível corrugado reforçado, pvc, dn 25 mm (3/4"), para circuitos terminais, instalado em forro - fornecimento e instalação. Af_03/2023_pa | m | 310 | 20.33 | 24.97 | 7740.7
09.01.19 | 1110625 | Eletroduto de aço galvanizado, classe leve, dn 20 mm (3/4), aparente, instalado em parede - fornecimento e instalação. REF SINAPI 95749 06/2022 | m | 740 | 25.93 | 31.85 | 23569
09.01.20 | 7130625 | ELETROCALHA PERFURADA EM AÇO GALVANIZADO, LARGURA 50MM E ALTURA 50MM, INCLUSIVE FIXAÇÃO - FORNECIMENTO E INSTALAÇÃO. AF_04/2023. REF SINAPI 97236 04/2025 ADAPTADO. | m | 211 | 93.73 | 115.15 | 24296.65
09.01.21 | 9130625 | CONDULETE DE ALUMÍNIO, TIPO LL, PARA ELETRODUTO DE AÇO GALVANIZADO DN 20 MM (3/4''), APARENTE - FORNECIMENTO E INSTALAÇÃO. AF_10/2022. REF SINAPI 95786 04/205 ADAPTADO. | un | 7 | 53.84 | 66.14 | 462.98
9.02 |  | INSTALAÇÕES ELÉTRICAS |  |  |  | 0 | 0
09.02.01 | 92992 | Cabo de cobre flexível isolado, 95 mm², anti-chama 0,6/1,0 kv, para rede enterrada de distribuição de energia elétrica - fornecimento e instalação. Af_12/2021 | m | 210 | 103.37 | 127 | 26670
09.02.02 | 92990 | Cabo de cobre flexível isolado, 70 mm², anti-chama 0,6/1,0 kv, para rede enterrada de distribuição de energia elétrica - fornecimento e instalação. Af_12/2021 | m | 150 | 79.92 | 98.18 | 14727
09.02.03 | 92988 | Cabo de cobre flexível isolado, 50 mm², anti-chama 0,6/1,0 kv, para rede enterrada de distribuição de energia elétrica - fornecimento e instalação. Af_12/2021 | m | 150 | 57.67 | 70.85 | 10627.5
09.02.04 | 92986 | Cabo de cobre flexível isolado, 35 mm², anti-chama 0,6/1,0 kv, para rede enterrada de distribuição de energia elétrica - fornecimento e instalação. Af_12/2021 | m | 100 | 39.66 | 48.72 | 4872
09.02.05 | 101561 | Cabo de cobre flexível isolado, 16 mm², 0,6/1,0 kv, para rede aérea de distribuição de energia elétrica de baixa tensão - fornecimento e instalação. Af_07/2020 | m | 200 | 17.03 | 20.92 | 4184
09.02.06 | 92980 | Cabo de cobre flexível isolado, 10 mm², anti-chama 0,6/1,0 kv, para distribuição - fornecimento e instalação. Af_10/2020 | m | 730 | 10.97 | 13.47 | 9833.1
09.02.07 | 91930 | Cabo de cobre flexível isolado, 6 mm², anti-chama 450/750 v, para circuitos terminais - fornecimento e instalação. Af_03/2023 | m | 140 | 9.47 | 11.63 | 1628.2
09.02.08 | 91928 | Cabo de cobre flexível isolado, 4 mm², anti-chama 450/750 v, para circuitos terminais - fornecimento e instalação. Af_03/2023 | m | 50 | 6.77 | 8.31 | 415.5
09.02.09 | 91926 | Cabo de cobre flexível isolado, 2,5 mm², anti-chama 450/750 v, para circuitos terminais - fornecimento e instalação. Af_03/2023 | m | 7350 | 4.36 | 5.35 | 39322.5
09.02.10 | 91953 | Interruptor simples (1 módulo), 10a/250v, incluindo suporte e placa - fornecimento e instalação. Af_03/2023 | un | 25 | 27.19 | 33.4 | 835
09.02.11 | 91959 | Interruptor simples (2 módulos), 10a/250v, incluindo suporte e placa - fornecimento e instalação. Af_03/2023 | un | 11 | 41.37 | 50.82 | 559.02
09.02.12 | 91955 | Interruptor paralelo (1 módulo), 10a/250v, incluindo suporte e placa - fornecimento e instalação. Af_03/2023 | un | 6 | 33.1 | 40.66 | 243.96
09.02.13 | 91993 | Tomada alta de embutir (1 módulo), 2p+t 20 a, incluindo suporte e placa - fornecimento e instalação. Af_03/2023 | un | 4 | 43.39 | 53.3 | 213.2
09.02.14 | 92000 | Tomada baixa de embutir (1 módulo), 2p+t 10 a, incluindo suporte e placa - fornecimento e instalação. Af_03/2023 | un | 119 | 28.49 | 35 | 4165
09.02.15 | 101632 | Relé fotoelétrico para comando de iluminação externa 1000 w - fornecimento e instalação. Af_08/2020 | un | 21 | 36.36 | 44.67 | 938.07
09.02.16 | 101882 | Quadro de distribuição de energia em chapa de aço galvanizado, de embutir, com barramento trifásico, para 30 disjuntores din 225a - fornecimento e instalação. Af_10/2020 | un | 1 | 1163.84 | 1429.89 | 1429.89
09.02.17 | 2120625 | QUADRO DE DISTRIBUICAO DE ENERGIA DE EMBUTIR, BARRAMENTO TRIFASICO DE 150A, CAPACIDADE PARA 42 MODULOS DIN DA CEMAR OU SIMILAR - FORNECIMENTO E INSTALACAO. REF AGESUL 1201005014 06/2024 | un | 4 | 1103.16 | 1355.34 | 5421.36
09.02.18 | 3120625 | QUADRO DE DISTRIBUICAO DE ENERGIA DE EMBUTIR, BARRAMENTO TRIFASICO DE 100A, CAPACIDADE PARA 30 MODULOS DIN DA CEMAR OU SIMILAR - FORNECIMENTO E INSTALACAO. REF AGESUL 1201005007 06/2024 | un | 2 | 794.42 | 976.02 | 1952.04
09.02.19 | 93655 | Disjuntor monopolar tipo din, corrente nominal de 20a - fornecimento e instalação. Af_10/2020 | un | 68 | 12.91 | 15.86 | 1078.48
09.02.20 | 93662 | Disjuntor bipolar tipo din, corrente nominal de 20a - fornecimento e instalação. Af_10/2020 | un | 11 | 56.9 | 69.9 | 768.9
09.02.21 | 93664 | Disjuntor bipolar tipo din, corrente nominal de 32a - fornecimento e instalação. Af_10/2020 | un | 2 | 59.84 | 73.51 | 147.02
09.02.22 | 93671 | Disjuntor tripolar tipo din, corrente nominal de 32a - fornecimento e instalação. Af_10/2020 | un | 1 | 76.65 | 94.17 | 94.17
09.02.23 | 93673 | Disjuntor tripolar tipo din, corrente nominal de 50a - fornecimento e instalação. Af_10/2020 | un | 6 | 92.27 | 113.36 | 680.16
09.02.24 | 5120625 | Disjuntor termomagnetico tripolar 63 A, padrão DIN (Europeu - linha branca),curva C. REF ORSE 452 12/2024. | un | 4 | 118.58 | 145.68 | 582.72
09.02.25 | 7120625 | Disjuntor termomagnetico tripolar 150 A, padrão DIN (Europeu - linha branca),corrente 10 KA. REF ORSE 8420 12/2024. | un | 2 | 375.38 | 461.19 | 922.38
09.02.26 | 101896 | Disjuntor termomagnético tripolar , corrente nominal de 200a - fornecimento e instalação. Af_10/2020 | un | 2 | 598.21 | 734.96 | 1469.92
09.02.27 | 8120625 | DISPOSITIVO DPS CLASSE II, 1 POLO, TENSAO MAXIMA DE 175 V, CORRENTE MAXIMA DE *20* KA (TIPO AC). REF AGESUL 1201005132 06/2024. | un | 32 | 74.34 | 91.33 | 2922.56
09.02.28 | 91206205 | DISPOSITIVO DR, 4 POLOS, SENSIBILIDADE DE 30MA, CORRENTE DE 40 A, TIPO AC - FORNECIMENTO E INSTALACAO. REF AGESUL 1201005168 06/2024. | un | 1 | 165.7 | 203.57 | 203.57
09.02.29 | 10120625 | DISPOSITIVO DR, 4 POLOS, SENSIBILIDADE DE 30MA, CORRENTE DE 80 A, TIPO AC - FORNECIMENTO E INSTALACAO. REF AGESUL 1201005174 12/2024. | un | 5 | 324.67 | 398.88 | 1994.4
09.02.30 | 97599 | Luminária de emergência, com 30 lâmpadas led de 2 w, sem reator - fornecimento e instalação. Af_09/2024 | un | 22 | 19.54 | 24 | 528
09.02.31 | 2130625 | LUMINÁRIA TIPO PLAFON QUADRADA, DE EMBUTIR, COM LED DE 12 W - FORNECIMENTO E INSTALAÇÃO. AF_09/2024. REF SINAPI 103786 04/2025 ADAPTADO. | un | 2 | 54.42 | 66.86 | 133.72
09.02.32 | 3130625 | LUMINÁRIA TIPO PLAFON QUADRADA, DE EMBUTIR, COM LED DE 24 W - FORNECIMENTO E INSTALAÇÃO. AF_09/2024. REF SINAPI 103788 04/2025 ADAPTADO. | un | 16 | 59.06 | 72.56 | 1160.96
09.02.33 | 5130625 | Luminária plafon (sobrepor) 40 x 40 - 36 W - 6000K - G- Light ou similar. REF ORSE 13158 12/2024. | un | 4 | 216.67 | 266.2 | 1064.8
09.02.34 | 2160625 | LUMINÁRIA DE LED PARA PISO DE EMBUTIR IP65, TEMPERATTURA DE COR 3000W DE 9W A 15W. REF ORSE 10747 12/2024 ADAPTADO. | un | 59 | 490.91 | 603.13 | 35584.67
09.02.35 | 4160625 | LUMINARIA DE EMBUTIR COM PLACAS DE LED SMD E DRIVER MULTITENSAO INTEGRADOS, IP20, ALETAS E REFLETORES EM ALUMINIO ALTO BRILHO, CORPO EM CHAPA DE ACO PINTADA ELETROSTATICAMENTE NA COR BRANCA, REF. EAA05 - E3500830 - FORNECIMENTO E INSTALACAO. REF AGESUL 1201001118 01/2025. | un | 156 | 499.68 | 613.9 | 95768.4
09.02.36 | 97610 | Lâmpada compacta de led 10 w, base e27 - fornecimento e instalação. Af_09/2024 (LAMPADAS PARA 18 POSTES E 4 ARANDELAS RESTAURADOS) | un | 40 | 14.3 | 17.56 | 702.4
9.03 |  | CABEAMENTO ESTRUTURADO E CFTV |  |  |  | 0 | 0
09.03.01 | 98297 | Cabo eletrônico categoria 6, instalado em edificação institucional - fornecimento e instalação. Af_11/2019 | m | 1050 | 10.17 | 12.49 | 13114.5
09.03.02 | 95802 | Condulete de alumínio, tipo x, para eletroduto de aço galvanizado dn 25 mm (1''), aparente - fornecimento e instalação. Af_10/2022 | un | 22 | 45.83 | 56.3 | 1238.6
09.03.03 | 98307 | Tomada de rede rj45 - fornecimento e instalação. Af_11/2019 | un | 12 | 41.06 | 50.44 | 605.28
09.03.04 | 97551 | Curva 90 graus, em aço, conexão soldada, dn 25 (1"), instalado em ramais e sub-ramais de gás - fornecimento e instalação. Af_10/2020 | un | 14 | 82.39 | 101.22 | 1417.08
09.03.05 | 97436 | Curva 90 graus, em aço, conexão ranhurada, dn 65 (2 1/2"), instalado em prumadas - fornecimento e instalação. Af_10/2020 | un | 1 | 107.58 | 132.17 | 132.17
09.03.06 | 91837 | Eletroduto flexível corrugado reforçado, pvc, dn 32 mm (1"), para circuitos terminais, instalado em forro - fornecimento e instalação. Af_03/2023_pa | m | 40 | 25.36 | 31.15 | 1246
09.03.07 | 97668 | Eletroduto flexível corrugado, pead, dn 63 (2"), para rede enterrada de distribuição de energia elétrica - fornecimento e instalação. Af_12/2021 | m | 100 | 12.8 | 15.72 | 1572
09.03.08 | 92658 | Luva, em ferro galvanizado, conexão rosqueada, dn 25 (1"), instalado em rede de alimentação para sprinkler - fornecimento e instalação. Af_10/2020 | un | 28 | 26.24 | 32.23 | 902.44
09.03.09 | 92666 | Luva, em ferro galvanizado, conexão rosqueada, dn 65 (2 1/2"), instalado em rede de alimentação para sprinkler - fornecimento e instalação. Af_10/2020 | un | 2 | 76.67 | 94.19 | 188.38
09.03.10 | 98305 | Rack fechado para servidor - fornecimento e instalação. Af_11/2019 | un | 1 | 2683.57 | 3297.03 | 3297.03
09.03.11 | 724022025 | ELETRODUTO DE ACO GALVANIZADO, CLASSE LEVE, DN 25 MM (1), APARENTE, INSTALADO EM PAREDE - FORNECIMENTO E INSTALACAO REF AGESUL 1201004042 06/2024 | m | 120 | 130.46 | 160.28 | 19233.6
09.03.12 | 526042024 | Caixa de passagem 40x40x50 fundo brita com tampa, REF SINAPI 83447 04/2018 | un | 7 | 243 | 298.54 | 2089.78
09.03.13 | 225022025 | ELETRODUTO EM ACO GALVANIZADO PRE-ZINCADO, SEMI PESADO, DIAMETRO 2 1/2", PAREDE DE 1,20 MM - FORNECIMENTO E INSTALACAO REF AGESUL 1201004048 06/2024 | m | 6 | 146.24 | 179.67 | 1078.02
09.03.14 | 1324102024 | Eletrocalha metálica perfurada 100 x 50 mm - fornecimento e instalação; | m | 56 | 82.59 | 101.47 | 5682.32
09.03.15 | 425022025 | Curva horizontal 100 x 50 mm para eletrocalha metálica, com ângulo 90° - fornecimento e instalação - REF ORSE 7877 12/2024; | un | 2 | 59.59 | 73.21 | 146.42
9.04 |  | ATERRAMENTO E SPDA |  |  |  | 0 | 0
09.04.01 | 96985 | Haste de aterramento, diâmetro 5/8", com 3 metros - fornecimento e instalação. Af_08/2023 | un | 22 | 77.16 | 94.79 | 2085.38
09.04.02 | 98111 | Caixa de inspeção para aterramento, circular, em polietileno, diâmetro interno = 0,3 m. Af_12/2020 | un | 22 | 48.84 | 60 | 1320
09.04.03 | 91864 | Eletroduto rígido roscável, pvc, dn 32 mm (1"), para circuitos terminais, instalado em forro - fornecimento e instalação. Af_03/2023 | m | 65 | 15.21 | 18.68 | 1214.2
09.04.04 | 96977 | Cordoalha de cobre nu 50 mm², enterrada - fornecimento e instalação. Af_08/2023 | m | 460 | 59.92 | 73.61 | 33860.6
09.04.05 | 507102024 | CABO DE COBRE NU 35MM2 - FORNECIMENTO E INSTALACAO REF SINAPI 72253 10/2018; | un | 40 | 49.9 | 61.3 | 2452
09.04.06 | 525022025 | BARRA CHATA DE ALUMINIO 7/8 X 1/8", INCLUSIVE ACESSORIOS DE FIXACAO REF AGESUL 1201006045 | m | 880 | 41.18 | 50.59 | 44519.2
9.05 |  | ALIMENTAÇÃO DE ÁGUA |  |  |  | 0 | 0
09.05.01 | 104036 | Colar de tomada, polipropileno, com parafusos, 63 mm x 3/4", para ligação predial de água. Af_06/2022 | un | 1 | 34.88 | 42.85 | 42.85
09.05.02 | 103037 | Registro de esfera, pvc, roscável, com volante, 1" - fornecimento e instalação. Af_08/2021 | un | 1 | 44.28 | 54.4 | 54.4
09.05.03 | 94495 | Registro de gaveta bruto, latão, roscável, 1" - fornecimento e instalação. Af_08/2021 | un | 1 | 40.72 | 50.02 | 50.02
09.05.04 | 89353 | Registro de gaveta bruto, latão, roscável, 3/4" - fornecimento e instalação. Af_08/2021 | un | 1 | 26.57 | 32.64 | 32.64
09.05.05 | 89494 | Curva 90 graus, pvc, soldável, dn 32mm, instalado em prumada de água - fornecimento e instalação. Af_06/2022 | un | 1 | 12.55 | 15.41 | 15.41
09.05.06 | 94658 | Adaptador curto com bolsa e rosca para registro, pvc, soldável, dn 32 mm x 1", instalado em reservação predial de água - fornecimento e instalação. Af_04/2024 | un | 3 | 5.11 | 6.27 | 18.81
09.05.07 | 89383 | Adaptador curto com bolsa e rosca para registro, pvc, soldável, dn 25mm x 3/4 , instalado em ramal ou sub-ramal de água - fornecimento e instalação. Af_06/2022 | un | 2 | 6.34 | 7.78 | 15.56
09.05.08 | 89493 | Joelho 45 graus, pvc, soldável, dn 32mm, instalado em prumada de água - fornecimento e instalação. Af_06/2022 | un | 3 | 10.01 | 12.29 | 36.87
09.05.09 | 89481 | Joelho 90 graus, pvc, soldável, dn 25mm, instalado em prumada de água - fornecimento e instalação. Af_06/2022 | un | 5 | 5.15 | 6.32 | 31.6
09.05.10 | 89492 | Joelho 90 graus, pvc, soldável, dn 32mm, instalado em prumada de água - fornecimento e instalação. Af_06/2022 | un | 11 | 8.12 | 9.97 | 109.67
09.05.11 | 103974 | Joelho de redução, 90 graus, pvc, soldável, dn 32 mm x 25 mm, instalado em prumada de água - fornecimento e instalação. Af_06/2022 | un | 3 | 10.59 | 13.01 | 39.03
09.05.12 | 89380 | Luva de redução, pvc, soldável, dn 32mm x 25mm, instalado em ramal ou sub-ramal de água - fornecimento e instalação. Af_06/2022 | un | 1 | 9.91 | 12.17 | 12.17
09.05.13 | 89402 | Tubo, pvc, soldável, de 25mm, instalado em ramal de distribuição de água - fornecimento e instalação. Af_06/2022 | m | 12.37 | 12.22 | 15.01 | 185.6737
09.05.14 | 89447 | Tubo, pvc, soldável, de 32mm, instalado em prumada de água - fornecimento e instalação. Af_06/2022 | m | 187.44 | 11.43 | 14.04 | 2631.6576
09.05.15 | 89620 | Te, pvc, soldável, dn 32mm, instalado em prumada de água - fornecimento e instalação. Af_06/2022 | un | 5 | 11.7 | 14.37 | 71.85
09.05.16 | 89622 | Tê de redução, pvc, soldável, dn 32mm x 25mm, instalado em prumada de água - fornecimento e instalação. Af_06/2022 | un | 5 | 14.13 | 17.36 | 86.8
9.06 |  | ESGOTO |  |  |  | 0 | 0
09.06.01 | 111022025 | CAIXA DE INSPEÇÃO DE ESGOTO (0,60X0,60X0,60) M; | un | 13 | 411.51 | 505.58 | 6572.54
09.06.02 | 98107 | Caixa de gordura simples (capacidade: 36 l), retangular, em alvenaria com blocos de concreto, dimensões internas = 0,2x0,4 m, altura interna = 0,8 m. Af_12/2020 | un | 1 | 271.84 | 333.98 | 333.98
09.06.03 | 89482 | Caixa sifonada, pvc, dn 100 x 100 x 50 mm, fornecida e instalada em ramais de encaminhamento de água pluvial. Af_06/2022 | un | 3 | 37.22 | 45.72 | 137.16
09.06.04 | 104329 | Caixa sifonada, com grelha redonda, pvc, dn 150 x 150 x 50 mm, junta soldável, fornecida e instalada em ramal de descarga ou em ramal de esgoto sanitário. Af_08/2022 | un | 2 | 74.25 | 91.22 | 182.44
09.06.05 | 89491 | Caixa sifonada, pvc, dn 150 x 185 x 75 mm, fornecida e instalada em ramais de encaminhamento de água pluvial. Af_06/2022 | un | 6 | 94.28 | 115.83 | 694.98
09.06.06 | 86883 | Sifão do tipo flexível em pvc 1 x 1.1/2 - fornecimento e instalação. Af_01/2020 | un | 14 | 12.25 | 15.05 | 210.7
09.06.07 | 411022025 | FORNECIMENTO E COLOCAÇÃO DE SIFÃO 1¨-2¨ AJUSTÁVEL | un | 11 | 62.55 | 76.84 | 845.24
09.06.08 | 611022025 | Fornecimento e instalação de Sifão flexível para mictório 1.1/4" - 2" - incluso frete; REF SINAPI 86883 12/2024 | un | 3 | 27.48 | 33.76 | 101.28
09.06.09 | 711022025 | Válvula em metal cromado 1" x 1" para tanque ou lavatório, com ou sem ladrão - fornecimento e instalação. REF SINAPI 86877 12/2024 | un | 25 | 90.47 | 111.15 | 2778.75
09.06.10 | 811022025 | Anel de borracha para tubo pvc sanitario d = 50mm - fornecimento e instalação REF ORSE 3404 | un | 50 | 4.27 | 5.24 | 262
09.06.11 | 911022025 | Anel de borracha para tubo pvc sanitário d = 100mm - fornecimento e instalação REF ORSE 1212 | un | 42 | 5.95 | 7.31 | 307.02
09.06.12 | 1011022025 | Anel de borracha para tubo pvc sanitário d = 75mm - fornecimento e instalação REF ORSE 1212 | un | 26 | 5.09 | 6.25 | 162.5
09.06.13 | 104341 | Bucha de redução longa, pvc, série normal, esgoto predial, dn 50 x 40 mm, junta soldável e elástica, fornecido e instalado em ramal de descarga ou ramal de esgoto sanitário. Af_08/2022 | un | 3 | 10.69 | 13.13 | 39.39
09.06.14 | 1111022025 | Curva curta 45 graus, 100mm- incluso frete - fornecimento e instalação; REF SINAPI 89531 12/2024 | un | 1 | 99.46 | 122.19 | 122.19
09.06.15 | 104063 | Curva longa, 45 graus, pvc ocre, junta elástica, dn 100 mm, para coletor predial de esgoto. Af_06/2022 | un | 6 | 70.25 | 86.3 | 517.8
09.06.16 | 212022025 | Curva Longa 45 graus 50mm, fornecimento e instalação - REF SINAPI 89520 12/2024 | un | 6 | 58.45 | 71.81 | 430.86
09.06.17 | 412022025 | Curva Longa 45 graus 75mm, fornecimento e instalação; REF SINAPI 89582 12/2024 | un | 3 | 106.85 | 131.27 | 393.81
09.06.18 | 89728 | Curva curta 90 graus, pvc, serie normal, esgoto predial, dn 40 mm, junta soldável, fornecido e instalado em ramal de descarga ou ramal de esgoto sanitário. Af_08/2022 | un | 17 | 13.03 | 16 | 272
09.06.19 | 89812 | Curva longa 90 graus, pvc, serie normal, esgoto predial, dn 100 mm, junta elástica, fornecido e instalado em prumada de esgoto sanitário ou ventilação. Af_08/2022 | un | 1 | 81.61 | 100.26 | 100.26
09.06.20 | 89804 | Curva longa 90 graus, pvc, serie normal, esgoto predial, dn 50 mm, junta elástica, fornecido e instalado em prumada de esgoto sanitário ou ventilação. Af_08/2022 | un | 2 | 21.04 | 25.84 | 51.68
09.06.21 | 89726 | Joelho 45 graus, pvc, serie normal, esgoto predial, dn 40 mm, junta soldável, fornecido e instalado em ramal de descarga ou ramal de esgoto sanitário. Af_08/2022 | un | 18 | 10.17 | 12.49 | 224.82
09.06.22 | 89802 | Joelho 45 graus, pvc, serie normal, esgoto predial, dn 50 mm, junta elástica, fornecido e instalado em prumada de esgoto sanitário ou ventilação. Af_08/2022 | un | 3 | 10.48 | 12.87 | 38.61
09.06.23 | 89806 | Joelho 45 graus, pvc, serie normal, esgoto predial, dn 75 mm, junta elástica, fornecido e instalado em prumada de esgoto sanitário ou ventilação. Af_08/2022 | un | 9 | 21.45 | 26.35 | 237.15
09.06.24 | 89850 | Joelho 90 graus, pvc, serie normal, esgoto predial, dn 100 mm, junta elástica, fornecido e instalado em subcoletor aéreo de esgoto sanitário. Af_08/2022 | un | 10 | 31.03 | 38.12 | 381.2
09.06.25 | 89724 | Joelho 90 graus, pvc, serie normal, esgoto predial, dn 40 mm, junta soldável, fornecido e instalado em ramal de descarga ou ramal de esgoto sanitário. Af_08/2022 | un | 7 | 9.92 | 12.18 | 85.26
09.06.26 | 89731 | Joelho 90 graus, pvc, serie normal, esgoto predial, dn 50 mm, junta elástica, fornecido e instalado em ramal de descarga ou ramal de esgoto sanitário. Af_08/2022 | un | 23 | 14.5 | 17.81 | 409.63
09.06.27 | 612022025 | Joelho 90 c/ anel p/ esgoto secundário 40mm, fornecimento e instalação; REF SINAPI 89724 12/2024 | un | 14 | 37.8 | 46.44 | 650.16
09.06.28 | 104347 | Junção de reducao invertida, pvc, série normal, esgoto predial, dn 100 x 75 mm, junta elástica, fornecido e instalado em ramal de descarga ou ramal de esgoto sanitário. Af_08/2022 | un | 1 | 47.93 | 58.88 | 58.88
09.06.29 | 104353 | Junção de redução invertida, pvc, série normal, esgoto predial, dn 100 x 50 mm, junta elástica, fornecido e instalado em prumada de esgoto sanitário ou ventilação. Af_08/2022 | un | 3 | 41.77 | 51.31 | 153.93
09.06.30 | 104347 | Junção de reducao invertida, pvc, série normal, esgoto predial, dn 100 x 75 mm, junta elástica, fornecido e instalado em ramal de descarga ou ramal de esgoto sanitário. Af_08/2022 | un | 3 | 47.93 | 58.88 | 176.64
09.06.31 | 89834 | Junção simples, pvc, serie normal, esgoto predial, dn 100 x 100 mm, junta elástica, fornecido e instalado em prumada de esgoto sanitário ou ventilação. Af_08/2022 | un | 8 | 53.04 | 65.16 | 521.28
09.06.32 | 89785 | Junção simples, pvc, serie normal, esgoto predial, dn 50 x 50 mm, junta elástica, fornecido e instalado em ramal de descarga ou ramal de esgoto sanitário. Af_08/2022 | un | 3 | 26.31 | 32.32 | 96.96
09.06.33 | 104350 | Junção de redução invertida, pvc, série normal, esgoto predial, dn 75 x 50 mm, junta elástica, fornecido e instalado em prumada de esgoto sanitário ou ventilação. Af_08/2022 | un | 1 | 30.05 | 36.91 | 36.91
09.06.34 | 89565 | Junção simples, pvc, serie r, água pluvial, dn 75 x 75 mm, junta elástica, fornecido e instalado em ramal de encaminhamento. Af_06/2022 | un | 1 | 56.67 | 69.62 | 69.62
09.06.35 | 89557 | Redução excêntrica, pvc, serie r, água pluvial, dn 100 x 75 mm, junta elástica, fornecido e instalado em ramal de encaminhamento. Af_06/2022 | un | 1 | 32.13 | 39.47 | 39.47
09.06.36 | 89714 | Tubo pvc, serie normal, esgoto predial, dn 100 mm, fornecido e instalado em ramal de descarga ou ramal de esgoto sanitário. Af_08/2022 | m | 155.09 | 37.37 | 45.91 | 7120.1819
09.06.37 | 89711 | Tubo pvc, serie normal, esgoto predial, dn 40 mm, fornecido e instalado em ramal de descarga ou ramal de esgoto sanitário. Af_08/2022 | m | 34.93 | 20.9 | 25.67 | 896.6531
09.06.38 | 89798 | Tubo pvc, serie normal, esgoto predial, dn 50 mm, fornecido e instalado em prumada de esgoto sanitário ou ventilação. Af_08/2022 | m | 49.1 | 14.08 | 17.29 | 848.939
09.06.39 | 89713 | Tubo pvc, serie normal, esgoto predial, dn 75 mm, fornecido e instalado em ramal de descarga ou ramal de esgoto sanitário. Af_08/2022 | m | 29.27 | 33.54 | 41.2 | 1205.924
09.06.40 | 712022025 | Te sanitário 100x50mm - fornecimento e instalação REF AGESUL 1301005105 | un | 1 | 40.79 | 50.11 | 50.11
09.06.41 | 111305508 | Fornecimento e instalação de Anel de Vedação para vaso Sanitário 100mm. | un | 10 | 19.77 | 24.28 | 242.8
09.06.42 | 94975 | Concreto fck = 15mpa, traço 1:3,4:3,5 (em massa seca de cimento/ areia média/ brita 1) - preparo manual. Af_05/2021 | m³ | 0.21 | 476.73 | 585.71 | 122.9991
09.06.43 | 103670 | LANÇAMENTO COM USO DE BALDES, ADENSAMENTO E ACABAMENTO DE CONCRETO EM ESTRUTURAS. AF_02/2022 | m³ | 0.21 | 284.04 | 348.97 | 73.2837
09.06.44 | 101556 | Alça preformada de distribuição, em aço galvanizado, awg 6 - fornecimento e instalação. Af_07/2020 | un | 3 | 7.94 | 9.75 | 29.25
9.07 |  | PLUVIAL |  |  |  | 0 | 0
09.07.01 |  | CAIXAS DE PASSAGEM |  |  |  | 0 | 0
09.07.01.01 | 1012022025 | CAIXA DE AREIA, EM ALVENARIA, (0,60X0,60X0,60) M | un | 31 | 323.48 | 397.42 | 12320.02
09.07.01.02 | 97900 | Caixa enterrada hidráulica retangular em alvenaria com tijolos cerâmicos maciços, dimensões internas: 0,3x0,3x0,3 m para rede de esgoto. Af_12/2020 | un | 4 | 179.94 | 221.07 | 884.28
09.07.02 |  | CALHA METÁLICA |  |  |  | 0 | 0
09.07.02.01 | 94229 | Calha em chapa de aço galvanizado número 24, desenvolvimento de 100 cm, incluso transporte vertical. Af_07/2019 | m | 238.77 | 152.75 | 187.66 | 44807.5782
09.07.03 |  | PVC ACESSÓRIOS |  |  |  | 0 | 0
09.07.03.01 | 89707 | Caixa sifonada, pvc, dn 100 x 100 x 50 mm, junta elástica, fornecida e instalada em ramal de descarga ou em ramal de esgoto sanitário. Af_08/2022 | un | 2 | 45.61 | 56.03 | 112.06
09.07.03.02 | 1212022025 | Ralo hemisférico, tipo abacaxi Ø 100mm REF 04283/ORSE | un | 9 | 38.89 | 47.78 | 430.02
09.07.03.03 | 89710 | Ralo seco, pvc, dn 100 x 40 mm, junta soldável, fornecido e instalado em ramal de descarga ou em ramal de esgoto sanitário. Af_08/2022 | un | 2 | 17.25 | 21.19 | 42.38
09.07.03.04 | 213022025 | Ralo Linear 6x50cm c/grelha, incluso frete - fornecimento e instalação; REF ORSE 13719 | un | 27 | 110.42 | 135.66 | 3662.82
09.07.04 |  | PVC ESGOTO |  |  |  | 0 | 0
09.07.04.01 | 911022025 | Anel de borracha para tubo pvc sanitário d = 100mm - fornecimento e instalação REF ORSE 1212 | un | 134 | 5.95 | 7.31 | 979.54
09.07.04.02 | 413022025 | Anel borracha para tubo esgoto predial, dn 150 mm (nbr 5688), incluso frete - fornecimento e instalação; REF ORSE 1212 | un | 4 | 30.26 | 37.17 | 148.68
09.07.04.03 | 1111022025 | Curva curta 45 graus, 100mm- incluso frete - fornecimento e instalação; REF SINAPI 89531 12/2024 | un | 2 | 99.46 | 122.19 | 244.38
09.07.04.04 | 104063 | Curva longa, 45 graus, pvc ocre, junta elástica, dn 100 mm, para coletor predial de esgoto. Af_06/2022 | un | 30 | 70.25 | 86.3 | 2589
09.07.04.05 | 104065 | Curva longa, 45 graus, pvc ocre, junta elástica, dn 150 mm, para coletor predial de esgoto. Af_06/2022 | un | 4 | 154.25 | 189.51 | 758.04
09.07.04.06 | 89811 | Curva curta 90 graus, pvc, serie normal, esgoto predial, dn 100 mm, junta elástica, fornecido e instalado em prumada de esgoto sanitário ou ventilação. Af_08/2022 | un | 8 | 44.27 | 54.39 | 435.12
09.07.04.07 | 89750 | Curva longa 90 graus, pvc, serie normal, esgoto predial, dn 100 mm, junta elástica, fornecido e instalado em ramal de descarga ou ramal de esgoto sanitário. Af_08/2022 | un | 2 | 80.47 | 98.86 | 197.72
09.07.04.08 | 89851 | Joelho 45 graus, pvc, serie normal, esgoto predial, dn 100 mm, junta elástica, fornecido e instalado em subcoletor aéreo de esgoto sanitário. Af_08/2022 | un | 11 | 31.92 | 39.21 | 431.31
09.07.04.09 | 89744 | Joelho 90 graus, pvc, serie normal, esgoto predial, dn 100 mm, junta elástica, fornecido e instalado em ramal de descarga ou ramal de esgoto sanitário. Af_08/2022 | un | 77 | 27.11 | 33.3 | 2564.1
09.07.04.10 | 89834 | Junção simples, pvc, serie normal, esgoto predial, dn 100 x 100 mm, junta elástica, fornecido e instalado em prumada de esgoto sanitário ou ventilação. Af_08/2022 | un | 1 | 53.04 | 65.16 | 65.16
09.07.04.11 | 89779 | Luva de correr, pvc, serie normal, esgoto predial, dn 100 mm, junta elástica, fornecido e instalado em ramal de descarga ou ramal de esgoto sanitário. Af_08/2022 | un | 1 | 34.98 | 42.97 | 42.97
09.07.04.12 | 89714 | Tubo pvc, serie normal, esgoto predial, dn 100 mm, fornecido e instalado em ramal de descarga ou ramal de esgoto sanitário. Af_08/2022 | m | 334.33 | 37.37 | 45.91 | 15349.0903
09.07.04.13 | 89849 | Tubo pvc, serie normal, esgoto predial, dn 150 mm, fornecido e instalado em subcoletor aéreo de esgoto sanitário. Af_08/2022 | m | 270.96 | 58.3 | 71.62 | 19406.1552
09.07.04.14 | 218022025 | Metalon galvanizado 100x100mm, chapa 14, para descidas de água pluvial - fornecimento e instalação; REF SINAPI 101927 | m | 119.54 | 140.34 | 172.42 | 20611.0868
9.08 |  | VENTILAÇÃO |  |  |  | 0 | 0
09.08.01 | 911022025 | Anel de borracha para tubo pvc sanitário d = 100mm - fornecimento e instalação REF ORSE 1212 | un | 7 | 5.95 | 7.31 | 51.17
09.08.02 | 811022025 | Anel de borracha para tubo pvc sanitario d = 50mm - fornecimento e instalação REF ORSE 3404 | un | 75 | 4.27 | 5.24 | 393
09.08.03 | 1011022025 | Anel de borracha para tubo pvc sanitário d = 75mm - fornecimento e instalação REF ORSE 1212 | un | 53 | 5.09 | 6.25 | 331.25
09.08.04 | 89803 | Curva curta 90 graus, pvc, serie normal, esgoto predial, dn 50 mm, junta elástica, fornecido e instalado em prumada de esgoto sanitário ou ventilação. Af_08/2022 | un | 3 | 18.72 | 22.99 | 68.97
09.08.05 | 89807 | Curva curta 90 graus, pvc, serie normal, esgoto predial, dn 75 mm, junta elástica, fornecido e instalado em prumada de esgoto sanitário ou ventilação. Af_08/2022 | un | 5 | 38.6 | 47.42 | 237.1
09.08.06 | 89732 | Joelho 45 graus, pvc, serie normal, esgoto predial, dn 50 mm, junta elástica, fornecido e instalado em ramal de descarga ou ramal de esgoto sanitário. Af_08/2022 | un | 6 | 15.27 | 18.76 | 112.56
09.08.07 | 89806 | Joelho 45 graus, pvc, serie normal, esgoto predial, dn 75 mm, junta elástica, fornecido e instalado em prumada de esgoto sanitário ou ventilação. Af_08/2022 | un | 9 | 21.45 | 26.35 | 237.15
09.08.08 | 89801 | Joelho 90 graus, pvc, serie normal, esgoto predial, dn 50 mm, junta elástica, fornecido e instalado em prumada de esgoto sanitário ou ventilação. Af_08/2022 | un | 15 | 9.71 | 11.92 | 178.8
09.08.09 | 89805 | Joelho 90 graus, pvc, serie normal, esgoto predial, dn 75 mm, junta elástica, fornecido e instalado em prumada de esgoto sanitário ou ventilação. Af_08/2022 | un | 8 | 20.41 | 25.07 | 200.56
09.08.10 | 89827 | Junção simples, pvc, serie normal, esgoto predial, dn 50 x 50 mm, junta elástica, fornecido e instalado em prumada de esgoto sanitário ou ventilação. Af_08/2022 | un | 6 | 19.93 | 24.48 | 146.88
09.08.11 | 89830 | Junção simples, pvc, serie normal, esgoto predial, dn 75 x 75 mm, junta elástica, fornecido e instalado em prumada de esgoto sanitário ou ventilação. Af_08/2022 | un | 7 | 38.47 | 47.26 | 330.82
09.08.12 | 89754 | Luva de correr, pvc, serie normal, esgoto predial, dn 50 mm, junta elástica, fornecido e instalado em ramal de descarga ou ramal de esgoto sanitário. Af_08/2022 | un | 1 | 21.11 | 25.93 | 25.93
09.08.13 | 89549 | Redução excêntrica, pvc, serie r, água pluvial, dn 75 x 50 mm, junta elástica, fornecido e instalado em ramal de encaminhamento. Af_06/2022 | un | 6 | 19.13 | 23.5 | 141
09.08.14 | 104348 | Terminal de ventilação, pvc, série normal, esgoto predial, dn 50 mm, junta soldável, fornecido e instalado em prumada de esgoto sanitário ou ventilação. Af_08/2022 | un | 3 | 11.58 | 14.22 | 42.66
09.08.15 | 104351 | Terminal de ventilação, pvc, série normal, esgoto predial, dn 75 mm, junta soldável, fornecido e instalado em prumada de esgoto sanitário ou ventilação. Af_08/2022 | un | 4 | 23.82 | 29.26 | 117.04
09.08.16 | 89798 | Tubo pvc, serie normal, esgoto predial, dn 50 mm, fornecido e instalado em prumada de esgoto sanitário ou ventilação. Af_08/2022 | m | 37.9 | 14.08 | 17.29 | 655.291
09.08.17 | 89799 | Tubo pvc, serie normal, esgoto predial, dn 75 mm, fornecido e instalado em prumada de esgoto sanitário ou ventilação. Af_08/2022 | m | 32.66 | 22.93 | 28.17 | 920.0322
09.08.18 | 104354 | Te, pvc, série normal, esgoto predial, dn 100 x 75 mm, junta elástica, fornecido e instalado em prumada de esgoto sanitário ou ventilação. Af_08/2022 | un | 7 | 45.28 | 55.63 | 389.41
09.08.19 | 89825 | Te, pvc, serie normal, esgoto predial, dn 50 x 50 mm, junta elástica, fornecido e instalado em prumada de esgoto sanitário ou ventilação. Af_08/2022 | un | 15 | 17.43 | 21.41 | 321.15
09.08.20 | 613022025 | Tê sanitário em pvc rígido, para esgoto primário, diâm = 75 x 50mm, incluso frete- fornecimento e instalação - REF SINAPI 94698 12/2024 | un | 2 | 49.74 | 61.11 | 122.22
09.08.21 | 89829 | Te, pvc, serie normal, esgoto predial, dn 75 x 75 mm, junta elástica, fornecido e instalado em prumada de esgoto sanitário ou ventilação. Af_08/2022 | un | 4 | 36.26 | 44.54 | 178.16
9.09 |  | ÁGUA FRIA |  |  |  | 0 | 0
09.09.01 |  | METAIS |  |  |  | 0 | 0
09.09.01.01 | 95674 | Hidrômetro dn 1/2", 3,0 m3/h - fornecimento e instalação. Af_03/2024 | un | 1 | 119.02 | 146.22 | 146.22
09.09.01.02 | 94495 | Registro de gaveta bruto, latão, roscável, 1" - fornecimento e instalação. Af_08/2021 | un | 2 | 40.72 | 50.02 | 100.04
09.09.01.03 | 94498 | Registro de gaveta bruto, latão, roscável, 2" - fornecimento e instalação. Af_08/2021 | un | 1 | 96.71 | 118.81 | 118.81
09.09.01.04 | 94496 | Registro de gaveta bruto, latão, roscável, 1 1/4" - fornecimento e instalação. Af_08/2021 | un | 1 | 55.45 | 68.12 | 68.12
09.09.01.05 | 89987 | Registro de gaveta bruto, latão, roscável, 3/4", com acabamento e canopla cromados - fornecimento e instalação. Af_08/2021 | un | 10 | 62.38 | 76.64 | 766.4
09.09.01.06 | 89985 | Registro de pressão bruto, latão, roscável, 3/4", com acabamento e canopla cromados - fornecimento e instalação. Af_08/2021 | un | 2 | 59.42 | 73 | 146
09.09.01.07 | 103039 | Registro de esfera, pvc, roscável, com volante, 1 1/2" - fornecimento e instalação. Af_08/2021 | un | 2 | 64.63 | 79.4 | 158.8
09.09.01.08 | 103037 | Registro de esfera, pvc, roscável, com volante, 1" - fornecimento e instalação. Af_08/2021 | un | 6 | 44.28 | 54.4 | 326.4
09.09.01.09 | 103042 | Registro de esfera, pvc, roscável, com borboleta, 3/4" - fornecimento e instalação. Af_08/2021 | un | 11 | 23.26 | 28.57 | 314.27
09.09.01.10 | 99635 | Válvula de descarga metálica, base 1 1/2", acabamento metalico cromado - fornecimento e instalação. Af_08/2021 | un | 2 | 245.14 | 301.17 | 602.34
09.09.02 |  | PVC ACESSÓRIOS |  |  |  | 0 | 0
09.09.02.01 | 1139959 | bolsa de ligação em PVC flexivel para vaso sanitário 1 1/2" (40mm) | un | 4 | 27.4 | 33.66 | 134.64
09.09.02.02 | 86886 | Engate flexível em inox, 1/2 x 30cm - fornecimento e instalação. Af_01/2020 | un | 16 | 82.66 | 101.55 | 1624.8
09.09.02.03 | PMC 199 | TUBO DE DESCARGA TIPO BENGALA PARA LIGAÇÃO CAIXA DE DESCARGA – FORNECIMENTO E INSTALAÇÃO. | un | 2 | 29.96 | 36.8 | 73.6
09.09.02.04 | 813022025 | Tubo de ligação latão cromado c/canopla para vaso sanitário DN40, incluso frete - fornecimento e instalação; REF 03706/ORSE | un | 2 | 154.74 | 190.11 | 380.22
09.09.03 |  | PVC MISTO |  |  |  | 0 | 0
09.09.03.01 | 89385 | Luva soldável e com rosca, pvc, soldável, dn 25mm x 3/4 , instalado em ramal ou sub-ramal de água - fornecimento e instalação. Af_06/2022 | un | 4 | 7.03 | 8.63 | 34.52
09.09.04 |  | PVC RÍGIDO SOLDÁVEL |  |  |  | 0 | 0
09.09.04.01 | 89383 | Adaptador curto com bolsa e rosca para registro, pvc, soldável, dn 25mm x 3/4 , instalado em ramal ou sub-ramal de água - fornecimento e instalação. Af_06/2022 | un | 22 | 6.34 | 7.78 | 171.16
09.09.04.02 | 94660 | Adaptador curto com bolsa e rosca para registro, pvc, soldável, dn 40 mm x 1 1/4", instalado em reservação predial de água - fornecimento e instalação. Af_04/2024 | un | 2 | 8.22 | 10.09 | 20.18
09.09.04.03 | 89436 | Adaptador curto com bolsa e rosca para registro, pvc, soldável, dn 32mm x 1 , instalado em ramal de distribuição de água - fornecimento e instalação. Af_06/2022 | un | 4 | 7.91 | 9.71 | 38.84
09.09.04.04 | 94662 | Adaptador curto com bolsa e rosca para registro, pvc, soldável, dn 50 mm x 1 1/2", instalado em reservação predial de água - fornecimento e instalação. Af_04/2024 | un | 2 | 10.77 | 13.23 | 26.46
09.09.04.05 | 94664 | Adaptador curto com bolsa e rosca para registro, pvc, soldável, dn 60 mm x 2", instalado em reservação predial de água - fornecimento e instalação. Af_04/2024 | un | 2 | 20.15 | 24.75 | 49.5
09.09.04.06 | 103993 | Bucha de redução, pvc, soldável, dn 40mm x 32mm, instalado em ramal de distribuição de água - fornecimento e instalação. Af_06/2022 | un | 2 | 9.53 | 11.7 | 23.4
09.09.04.07 | 103964 | Bucha de redução, longa, pvc, soldável, dn 40 x 25 mm, instalado em prumada de água - fornecimento e instalação. Af_06/2022 | un | 9 | 8.18 | 10.04 | 90.36
09.09.04.08 | 103999 | Bucha de redução, longa, pvc, soldável, dn 50 x 25 mm, instalado em ramal de distribuição de água - fornecimento e instalação. Af_06/2022 | un | 1 | 12.33 | 15.14 | 15.14
09.09.04.09 | 103969 | Bucha de redução, longa, pvc, soldável, dn 60 x 32 mm, instalado em prumada de água - fornecimento e instalação. Af_06/2022 | un | 3 | 20.16 | 24.76 | 74.28
09.09.04.10 | 103983 | Curva 45 graus, pvc, soldável, dn 40mm, instalado em ramal de distribuição de água - fornecimento e instalação. Af_06/2022 | un | 6 | 16.79 | 20.62 | 123.72
09.09.04.11 | 89510 | Curva 45 graus, pvc, soldável, dn 60mm, instalado em prumada de água - fornecimento e instalação. Af_06/2022 | un | 2 | 27.15 | 33.35 | 66.7
09.09.04.12 | 89368 | Joelho 45 graus, pvc, soldável, dn 32mm, instalado em ramal ou sub-ramal de água - fornecimento e instalação. Af_06/2022 | un | 1 | 14.5 | 17.81 | 17.81
09.09.04.13 | 89362 | Joelho 90 graus, pvc, soldável, dn 25mm, instalado em ramal ou sub-ramal de água - fornecimento e instalação. Af_06/2022 | un | 29 | 8.99 | 11.04 | 320.16
09.09.04.14 | 89413 | Joelho 90 graus, pvc, soldável, dn 32mm, instalado em ramal de distribuição de água - fornecimento e instalação. Af_06/2022 | un | 4 | 11.71 | 14.38 | 57.52
09.09.04.15 | 103956 | Joelho de redução, 90 graus, pvc, soldável, dn 32 mm x 25 mm, instalado em ramal de distribuição de água - fornecimento e instalação. Af_06/2022 | un | 6 | 13.93 | 17.11 | 102.66
09.09.04.16 | 104159 | Luva de correr, pvc, soldável, dn 40mm, instalado em ramal de distribuição de água - fornecimento e instalação. Af_06/2022 | un | 1 | 39.03 | 47.95 | 47.95
09.09.04.17 | 89426 | Luva de redução, pvc, soldável, dn 32mm x 25mm, instalado em ramal de distribuição de água - fornecimento e instalação. Af_06/2022 | un | 2 | 9.36 | 11.49 | 22.98
09.09.04.18 | 89425 | Luva de correr, pvc, soldável, dn 25mm, instalado em ramal de distribuição de água - fornecimento e instalação. Af_06/2022 | un | 10 | 18.93 | 23.25 | 232.5
09.09.04.19 | 104159 | Luva de correr, pvc, soldável, dn 40mm, instalado em ramal de distribuição de água - fornecimento e instalação. Af_06/2022 | un | 11 | 39.03 | 47.95 | 527.45
09.09.04.20 | 103996 | Luva de correr, pvc, soldável, dn 50mm, instalado em ramal de distribuição de água - fornecimento e instalação. Af_06/2022 | un | 1 | 41.41 | 50.87 | 50.87
09.09.04.21 | 89598 | Luva de correr, pvc, soldável, dn 60mm, instalado em prumada de água fornecimento e instalação. Af_06/2022 | un | 2 | 51.54 | 63.32 | 126.64
09.09.04.22 | 89985 | Registro de pressão bruto, latão, roscável, 3/4", com acabamento e canopla cromados - fornecimento e instalação. Af_08/2021 | un | 2 | 59.42 | 73 | 146
09.09.04.23 | 89402 | Tubo, pvc, soldável, de 25mm, instalado em ramal de distribuição de água - fornecimento e instalação. Af_06/2022 | m | 58.7 | 12.22 | 15.01 | 881.087
09.09.04.24 | 89403 | Tubo, pvc, soldável, de 32mm, instalado em ramal de distribuição de água - fornecimento e instalação. Af_06/2022 | m | 148.14 | 19.22 | 23.61 | 3497.5854
09.09.04.25 | 103978 | Tubo, pvc, soldável, de 40mm, instalado em ramal de distribuição de água - fornecimento e instalação. Af_06/2022 | m | 47.43 | 26.67 | 32.76 | 1553.8068
09.09.04.26 | 103979 | Tubo, pvc, soldável, de 50mm, instalado em ramal de distribuição de água - fornecimento e instalação. Af_06/2022 | m | 0.41 | 30.27 | 37.18 | 15.2438
09.09.04.27 | 89450 | Tubo, pvc, soldável, de 60mm, instalado em prumada de água - fornecimento e instalação. Af_06/2022 | m | 43.67 | 31.19 | 38.32 | 1673.4344
09.09.04.28 | 89440 | Te, pvc, soldável, dn 25mm, instalado em ramal de distribuição de água - fornecimento e instalação. Af_06/2022 | un | 2 | 11.43 | 14.04 | 28.08
09.09.04.29 | 89398 | Te, pvc, soldável, dn 32mm, instalado em ramal ou sub-ramal de água - fornecimento e instalação. Af_06/2022 | un | 3 | 17.67 | 21.7 | 65.1
09.09.04.30 | 104011 | Te, pvc, soldável, dn 40mm, instalado em ramal de distribuição de água - fornecimento e instalação. Af_06/2022 | un | 10 | 24.93 | 30.62 | 306.2
09.09.04.31 | 89628 | Te, pvc, soldável, dn 60mm, instalado em prumada de água - fornecimento e instalação. Af_06/2022 | un | 3 | 48.91 | 60.09 | 180.27
09.09.04.32 | 89622 | Tê de redução, pvc, soldável, dn 32mm x 25mm, instalado em prumada de água - fornecimento e instalação. Af_06/2022 | un | 4 | 14.13 | 17.36 | 69.44
09.09.04.33 | 1013022025 | Tê de redução Soldável 60mm-25mm - fornecimento e instalação REF SINAPI 104006 12/2024 | un | 2 | 86.82 | 106.66 | 213.32
09.09.04.34 | 1213022025 | Tê de redução Soldável 60mm-50mm - fornecimento e instalação REF SINAPI 104006 12/2024; | un | 1 | 94.49 | 116.09 | 116.09
09.09.05 |  | PVC SOLDÁVEL LR COM BUCHA DE LATÃO |  |  |  | 0 | 0
09.09.05.01 | 89412 | Joelho 90 graus, pvc, soldável, dn 25mm, x 3/4 instalado em ramal de distribuição de água - fornecimento e instalação. Af_06/2022 | un | 1 | 9.51 | 11.68 | 11.68
09.09.05.02 | 90373 | Joelho 90 graus com bucha de latão, pvc, soldável, dn 25mm, x 1/2 instalado em ramal ou sub-ramal de água - fornecimento e instalação. Af_06/2022 | un | 35 | 12.95 | 15.91 | 556.85
09.09.05.03 | 89396 | Tê com bucha de latão na bolsa central, pvc, soldável, dn 25mm x 1/2 , instalado em ramal ou sub-ramal de água - fornecimento e instalação. Af_06/2022 | un | 3 | 20.6 | 25.3 | 75.9
09.09.06 |  | RESERVATÓRIO METÁLICO |  |  |  | 0 | 0
09.09.06.01 | 1413022025 | Fornecimento e instalação de reservatório metálico do tipo taça, inclusive base em concreto armado; REF AGESUL 1301001160 06/2024 | un | 1 | 22803.58 | 28016.47 | 28016.47
09.09.07 |  | RESERVATÓRIO CILINDRICO |  |  |  | 0 | 0
09.09.07.01 | 102609 | Caixa d´água em polietileno, 2000 litros - fornecimento e instalação. Af_06/2021 | un | 1 | 1141.68 | 1402.66 | 1402.66
09.09.08 |  | PVC RÍGIDO ROSCÁVEL |  |  |  | 0 | 0
09.09.08.01 | 214022025 | Luva com rosca, 2"- fornecimento e instalação; REF SINAPI 89545 12/2024 | un | 1 | 61.41 | 75.44 | 75.44
09.09.08.02 | 314022025 | Extremidade/tubete para hidrometro pvc, com rosca, curta, com bucha latao, 3/4" ou 1/2"- fornecimento e instalação; | un | 2 | 16.31 | 20.03 | 40.06
09.09.08.03 | 414022025 | Tubo pvc rígido roscável d = 1" - fornecimento e instalação; REF ORSE 1214 | m | 0.29 | 64.55 | 79.3 | 22.997
09.09.08.04 | 514022025 | Tubo pvc rígido roscável d = 1. 1/2" - fornecimento e instalação; REF ORSE 1214 | m | 0.14 | 75.77 | 93.09 | 13.0326
09.09.08.05 | 614022025 | Tubo pvc rígido roscável d = 2" - fornecimento e instalação; REF ORSE 1217 | m | 0.46 | 96.14 | 118.11 | 54.3306
09.09.08.06 | 714022025 | União de pvc rígido roscável diâm = 1 1/2", p/ água - fornecimento e instalação REF ORSE 1334 | un | 1 | 75.35 | 92.57 | 92.57
09.09.09 |  | FERRO GALVANIZADO |  |  |  | 0 | 0
09.09.09.01 | 814022025 | Bucha de redução excêntrica em ferro galvanizado, diâm = 1 1/2" x 3/4" - fornecimento e instalação REF ORSE 1235 | un | 2 | 25.04 | 30.76 | 61.52
09.09.09.02 | 914022025 | Bucha de redução excêntrica em ferro galvanizado, diâm = 2" x 1 1/2" - fornecimento e instalação REF ORSE 1240 | un | 2 | 31.39 | 38.56 | 77.12
09.09.09.03 | 1014022025 | Bucha de redução excêntrica em ferro galvanizado, diâm = 2" x 1" - fornecimento e instalação REF ORSE 1238 | un | 4 | 31.39 | 38.56 | 154.24
09.09.09.04 | 1214022025 | Bucha de Redução Excêntrica Ferro Galvanizado 2”-3/4" -fornecimento e instalação; | un | 9 | 60.65 | 74.51 | 670.59
09.09.09.05 | 1314022025 | Cotovelo 90 graus, em ferro galvanizado, conexão rosqueada, 1", instalado em reservação predial de água - fornecimento e instalação. REF SINAPI 94471 12/2024 | un | 10 | 40.98 | 50.34 | 503.4
09.09.09.06 | 1414022025 | Cotovelo 90 graus, em ferro galvanizado, conexão rosqueada, 3/4", instalado em reservação predial de água - fornecimento e instalação. REF SINAPI 94471 12/2024 | un | 19 | 31.62 | 38.84 | 737.96
09.09.09.07 | 1314022025 | Cotovelo 90 graus, em ferro galvanizado, conexão rosqueada, 1", instalado em reservação predial de água - fornecimento e instalação. REF SINAPI 94471 12/2024 (RAIO LONGO) | un | 1 | 40.98 | 50.34 | 50.34
09.09.09.08 | 105194 | Cotovelo 90 graus, em ferro galvanizado, macho/fêmea, conexão rosqueada, dn 50 mm (2"), instalado em reservação predial de água - fornecimento e instalação. Af_04/2024 | un | 3 | 74.77 | 91.86 | 275.58
09.09.09.09 | 1514022025 | Curva 45 graus, em ferro galvanizado, fêmea, conexão rosqueada, (1 1/2"), instalado em reservação predial de água - fornecimento e instalação ref sinapi 105197 12/2024 | un | 2 | 35.46 | 43.56 | 87.12
09.09.09.10 | 105200 | Curva 45 graus, em ferro galvanizado, macho/fêmea, conexão rosqueada, dn 50 mm (2"), instalado em reservação predial de água - fornecimento e instalação. Af_04/2024 | un | 4 | 111.49 | 136.97 | 547.88
09.09.09.11 | 1614022025 | Curva 90 graus, em ferro galvanizado, macho/fêmea, conexão rosqueada, 1.1/2", instalado em reservação predial de água - fornecimento e instalação. REF SINAPI 105206 12/2024; | un | 4 | 35.9 | 44.1 | 176.4
09.09.09.12 | 1714022025 | Tubo de aço galvanizado, 1 1/2" - fornecimento e instalação; REF SINAPI 92653 12/2024; | m | 19.79 | 67.6 | 83.05 | 1643.5595
09.09.09.13 | 117022025 | Tubo de aço galvanizado 1" - fornecimento e instalação; REF ORSE 886 12/2024 | m | 26.85 | 55.33 | 67.97 | 1824.9945
09.09.09.14 | 92341 | Tubo de aço galvanizado com costura, classe média, dn 50 (2"), conexão rosqueada, instalado em prumadas - fornecimento e instalação. Af_10/2020 | m | 36.83 | 100.2 | 123.1 | 4533.773
09.09.09.15 | 217022025 | Tubo de aço galvanizado 3/4" - fornecimento e instalação; REF ORSE 885 12/2024; | m | 35.04 | 43.28 | 53.17 | 1863.0768
09.09.09.16 | 92639 | Tê, em ferro galvanizado, conexão rosqueada, dn 40 (1 1/2"), instalado em rede de alimentação para hidrante - fornecimento e instalação. Af_10/2020 | un | 1 | 92.09 | 113.14 | 113.14
09.09.09.17 | 92640 | Tê, em ferro galvanizado, conexão rosqueada, dn 50 (2"), instalado em rede de alimentação para hidrante - fornecimento e instalação. Af_10/2020 | un | 14 | 119.93 | 147.34 | 2062.76
09.09.09.18 | 317022025 | Te de redução, em ferro galvanizado, conexão rosqueada, (2" x 1.1/2"), instalado em reservação predial de água - fornecimento e instalação REF SINAPI 105212 | un | 1 | 103.39 | 127.02 | 127.02
09.09.10 |  | FERRO MALEÁVEL CLASSE 10 |  |  |  | 0 | 0
09.09.10.01 | 517022025 | Bucha de redução 3/4"x1/2", em ferro maleável classe 10 - fornecimento e instalação; REF SINAPI 105172 | un | 2 | 48.86 | 60.02 | 120.04
09.09.10.02 | 1414022025 | Cotovelo 90 graus, em ferro galvanizado, conexão rosqueada, 3/4", instalado em reservação predial de água - fornecimento e instalação. REF SINAPI 94471 12/2024 | un | 2 | 31.62 | 38.84 | 77.68
09.09.10.03 | 617022025 | Cotovelo de redução 1x 1/2", em ferro maleável classe 10 - fornecimento e instalação; REF SINAPI 105178 | un | 6 | 40.08 | 49.24 | 295.44
09.09.10.04 | 717022025 | Cotovelo de redução 3/4"x 1/2", em ferro maleável classe 10 - fornecimento e instalação; REF SINAPI 105178 | un | 5 | 34.25 | 42.07 | 210.35
09.09.10.05 | 97461 | Luva, em aço, conexão soldada, dn 25 (1"), instalado em rede de alimentação para hidrante - fornecimento e instalação. Af_10/2020 | un | 4 | 35.11 | 43.13 | 172.52
09.09.10.06 | 97467 | Luva, em aço, conexão soldada, dn 40 (1 1/2"), instalado em rede de alimentação para hidrante - fornecimento e instalação. Af_10/2020 | un | 2 | 64.41 | 79.13 | 158.26
09.09.10.07 | 97443 | Luva, em aço, conexão soldada, dn 50 (2"), instalado em prumadas - fornecimento e instalação. Af_10/2020 | un | 1 | 111.11 | 136.5 | 136.5
09.09.10.08 | 817022025 | Luva em ferro maleável, classe 10 - fornecimento e instalação; REF SINAPI 92695 12/2024; | un | 11 | 21.4 | 26.29 | 289.19
09.09.10.09 | 92370 | Luva, em ferro galvanizado, dn 25 (1"), conexão rosqueada, instalado em rede de alimentação para hidrante - fornecimento e instalação. Af_10/2020 (ROSCA ESQUERDA-DIREITA) | un | 4 | 34.97 | 42.96 | 171.84
09.09.10.10 | 92374 | Luva, em ferro galvanizado, dn 40 (1 1/2"), conexão rosqueada, instalado em rede de alimentação para hidrante - fornecimento e instalação. Af_10/2020 (ESQUERDA-DIREITA) | un | 1 | 47.96 | 58.92 | 58.92
09.09.10.11 | 917022025 | Luva, em ferro galvanizado, conexão rosqueada, 1/2" (macho-fêmea ou fêmea alongada) - fornecimento e instalação. REF SINAPI 92693 12/2024 | un | 19 | 13.63 | 16.74 | 318.06
09.09.10.12 | 1017022025 | Te de redução, em ferro maleável classe 10 ou similar, conexão rosqueada, (1" x 1/2"), instalado em reservação predial de água - fornecimento e instalação. REF SINAPI 105212 | un | 7 | 60.22 | 73.98 | 517.86
09.09.10.13 | 1117022025 | Te de redução, em ferro maleável classe 10 ou similar, conexão rosqueada, (3/4" x 1/2"), instalado em reservação predial de água - fornecimento e instalação. REF SINAPI 105212 | un | 1 | 51.46 | 63.22 | 63.22
9.1 |  | MATERIAIS DE COMBATE A INCÊNDIO
09.10.01 | 1110225 | Placa de sinalizacao de seguranca contra incendio, fotoluminescente, retangular, *15 x 30* cm, em pvc *2* mm anti-chamas (simbolos, cores e pictogramas conforme nbr 16820) (S1) | un | 9 | 23.8 | 29.24 | 263.16
09.10.02 | 1110225 | Placa de sinalizacao de seguranca contra incendio, fotoluminescente, retangular, *15 x 30* cm, em pvc *2* mm anti-chamas (simbolos, cores e pictogramas conforme nbr 16820) (S2) | un | 3 | 23.8 | 29.24 | 87.72
09.10.03 | 1110225 | Placa de sinalizacao de seguranca contra incendio, fotoluminescente, retangular, *15 x 30* cm, em pvc *2* mm anti-chamas (simbolos, cores e pictogramas conforme nbr 16820) (S3) | un | 27 | 23.8 | 29.24 | 789.48
09.10.04 | 1110225 | Placa de sinalizacao de seguranca contra incendio, fotoluminescente, retangular, *15 x 30* cm, em pvc *2* mm anti-chamas (simbolos, cores e pictogramas conforme nbr 16820) (S12) | un | 2 | 23.8 | 29.24 | 58.48
09.10.05 | 3110225 | SINALIZAÇÃO DE SOLO PARA EXTINTOR E17 100X100 | un | 11 | 59.18 | 72.7 | 799.7
09.10.06 | 101905 | Extintor de incêndio portátil com carga de água pressurizada de 10 l, classe a - fornecimento e instalação. Af_10/2020_pe | un | 5 | 241.62 | 296.85 | 1484.25
09.10.07 | 101911 | Extintor de incêndio portátil com carga de pqs de 12 kg, classe bc - fornecimento e instalação. Af_10/2020_pe | un | 6 | 369.02 | 453.37 | 2720.22
09.10.08 | CCU 0011 | Placa de sinalizacao de seguranca contra incendio, fotoluminescente, quadrada, *20 x 20* cm, em pvc *2* mm anti-chamas. (INDICAÇÃO EXTINTOR DE INCÊNDIO E5 - PÓ QUIMICO BC) | un | 6 | 26.87 | 33.01 | 198.06
09.10.09 | CCU 0011 | Placa de sinalizacao de seguranca contra incendio, fotoluminescente, quadrada, *20 x 20* cm, em pvc *2* mm anti-chamas. (INDICAÇÃO EXTINTOR DE INCÊNDIO E5 - ÁGUA) | un | 5 | 26.87 | 33.01 | 165.05
09.10.10 | 11400056 | INSTALAÇÃO DE PLACA DE SINALIZACAO DE SEGURANCA CONTRA INCENDIO, FOTOLUMINESCENTE, RETANGULAR, *20 X 40* CM, EM PVC *2* MM ANTI-CHAMAS (SIMBOLOS, CORES E PICTOGRAMAS CONFORME NBR 16820) (M1 CONFORME PROJETO) | un | 1 | 38.65 | 47.48 | 47.48
09.10.11 | 97599 | Luminária de emergência, com 30 lâmpadas led de 2 w, sem reator - fornecimento e instalação. Af_09/2024 | un | 45 | 19.54 | 24 | 1080
09.10.12 | IMP 50 | Tinta intumescente Antichamas, Base Água- Fornecimento e Instalação (Aplicação na estrutura de madeira aparente dos corredores) | m² | 160.76 | 46.43 | 57.04 | 9169.7504
9.11 |  | COMPLEMENTAR HIDROSSANITÁRIO
09.11.01 | 86905 | Aparelho misturador de mesa para lavatório, padrão médio - fornecimento e instalação. Af_01/2020 | un | 3 | 477.37 | 586.49 | 1759.47
09.11.02 | 86884 | Engate flexível em plástico branco, 1/2" x 30cm - fornecimento e instalação. Af_01/2020 | un | 3 | 10.64 | 13.07 | 39.21
09.11.03 | 89362 | Joelho 90 graus, pvc, soldável, dn 25mm, instalado em ramal ou sub-ramal de água - fornecimento e instalação. Af_06/2022 | un | 2 | 8.99 | 11.04 | 22.08
09.11.04 | 89367 | Joelho 90 graus, pvc, soldável, dn 32mm, instalado em ramal ou sub-ramal de água - fornecimento e instalação. Af_06/2022 | un | 1 | 12.61 | 15.49 | 15.49
09.11.05 | 103951 | Joelho de redução, 90 graus, pvc, soldável, dn 32 mm x 25 mm, instalado em ramal ou sub-ramal de água - fornecimento e instalação. Af_06/2022 | un | 1 | 14.76 | 18.13 | 18.13
09.11.06 | 89356 | Tubo, pvc, soldável, de 25mm, instalado em ramal ou sub-ramal de água - fornecimento e instalação. Af_06/2022 | m | 17.81 | 22.62 | 27.79 | 494.9399
09.11.07 | 89357 | Tubo, pvc, soldável, de 32mm, instalado em ramal ou sub-ramal de água - fornecimento e instalação. Af_06/2022 | m | 52.35 | 31.61 | 38.83 | 2032.7505
09.11.08 | 89622 | Tê de redução, pvc, soldável, dn 32mm x 25mm, instalado em prumada de água - fornecimento e instalação. Af_06/2022 | un | 2 | 14.13 | 17.36 | 34.72
09.11.09 | 89412 | Joelho 90 graus, pvc, soldável, dn 25mm, x 3/4 instalado em ramal de distribuição de água - fornecimento e instalação. Af_06/2022 | un | 2 | 9.51 | 11.68 | 23.36
09.11.10 | 90373 | Joelho 90 graus com bucha de latão, pvc, soldável, dn 25mm, x 1/2 instalado em ramal ou sub-ramal de água - fornecimento e instalação. Af_06/2022 | un | 1 | 12.95 | 15.91 | 15.91
09.11.11 | 89353 | Registro de gaveta bruto, latão, roscável, 3/4" - fornecimento e instalação. Af_08/2021 | un | 2 | 26.57 | 32.64 | 65.28
09.11.12 | 89383 | Adaptador curto com bolsa e rosca para registro, pvc, soldável, dn 25mm x 3/4 , instalado em ramal ou sub-ramal de água - fornecimento e instalação. Af_06/2022 | un | 4 | 6.34 | 7.78 | 31.12
09.11.13 | 89362 | Joelho 90 graus, pvc, soldável, dn 25mm, instalado em ramal ou sub-ramal de água - fornecimento e instalação. Af_06/2022 | un | 6 | 8.99 | 11.04 | 66.24
09.11.14 | 89367 | Joelho 90 graus, pvc, soldável, dn 32mm, instalado em ramal ou sub-ramal de água - fornecimento e instalação. Af_06/2022 | un | 3 | 12.61 | 15.49 | 46.47
09.11.15 | 103951 | Joelho de redução, 90 graus, pvc, soldável, dn 32 mm x 25 mm, instalado em ramal ou sub-ramal de água - fornecimento e instalação. Af_06/2022 | un | 2 | 14.76 | 18.13 | 36.26
09.11.16 | 89617 | Te, pvc, soldável, dn 25mm, instalado em prumada de água - fornecimento e instalação. Af_06/2022 | un | 2 | 7.3 | 8.96 | 17.92
09.11.17 | 89620 | Te, pvc, soldável, dn 32mm, instalado em prumada de água - fornecimento e instalação. Af_06/2022 | un | 2 | 11.7 | 14.37 | 28.74
09.11.18 | 89622 | Tê de redução, pvc, soldável, dn 32mm x 25mm, instalado em prumada de água - fornecimento e instalação. Af_06/2022 | un | 1 | 14.13 | 17.36 | 17.36
09.11.19 | 89390 | União, pvc, soldável, dn 32mm, instalado em ramal ou sub-ramal de água - fornecimento e instalação. Af_06/2022 | un | 1 | 21.96 | 26.98 | 26.98
09.11.20 | 89366 | Joelho 90 graus com bucha de latão, pvc, soldável, dn 25mm, x 3/4 instalado em ramal ou sub-ramal de água - fornecimento e instalação. Af_06/2022 | un | 4 | 16.41 | 20.16 | 80.64
09.11.21 | 90373 | Joelho 90 graus com bucha de latão, pvc, soldável, dn 25mm, x 1/2 instalado em ramal ou sub-ramal de água - fornecimento e instalação. Af_06/2022 | un | 2 | 12.95 | 15.91 | 31.82
09.11.22 | 418022025 | Metalon 100x150mm #18, galvanizado - para descidas de água pluvial - FORNECIMENTO E INSTALAÇÃO - REF SINAPI 101918 12/2024 | m | 4 | 228.16 | 280.31 | 1121.24
09.11.23 | 94229 | Calha em chapa de aço galvanizado número 24, desenvolvimento de 100 cm, incluso transporte vertical. Af_07/2019 | m | 12.54 | 152.75 | 187.66 | 2353.2564
09.11.24 | 151515 | Revisão do Projeto de Estruturas Metálicas para incluir a cobertura de nova caixa d'água. | un | 1 | 11723.2 | 14403.12 | 14403.12
|  | Total - INSTALAÇÕES |  |  |  |  | 780158.0244
10 |  | ESQUADRIAS
10.01 |  | PORTAS
10.01.01 | 1219022025 | P04 - PORTA DE ABRIR 02 FOLHAS, 1,60X2,10, EM ALUMÍNIO E VIDRO TEMPERADO 10MM, PINTURA EM ESMALTE SINTÉTICO, COR AZUL, COM PUXADOR INOX DE 20 CM E FECHADURA TIPO BICO DE PAPAGAIO, CONFORME ESPECIFICAÇÕES EM PROJETO - FORNECIMENTO E INSTALAÇÃO; | un | 1 | 6533.45 | 8026.99 | 8026.99
10.01.02 | 1419022025 | P05 - PORTA DE CORRER 03 FOLHAS, 3,50MX2,10M, EM ALUMÍNIO E VIDRO TEMPERADO 10MM, PINTURA EM ESMALTE SINTÉTICO, COR AZUL, COM PUXADOR INOX DE 20 CM E FECHADURA TIPO BICO DE PAPAGAIO, CONFORME ESPECIFICAÇÕES EM PROJETO - FORNECIMENTO E INSTALAÇÃO; | un | 1 | 12810 | 15738.36 | 15738.36
10.01.03 | 1619022025 | P06 - PORTA DE CORRER E FIXA 04 FOLHAS, 2,90MX2,10M, EM ALUMÍNIO E VIDRO TEMPERADO 10MM, PINTURA EM ESMALTE SINTÉTICO, COR AZUL, COM PUXADOR INOX DE 20 CM E FECHADURA TIPO BICO DE PAPAGAIO, CONFORME ESPECIFICAÇÕES EM PROJETO - FORNECIMENTO E INSTALAÇÃO; | un | 1 | 11020 | 13539.17 | 13539.17
10.01.04 | 1819022025 | P07 - PORTA DE ABRIR, 02 FOLHAS, 1,40MX2,10M, EM ALUMÍNIO E VIDRO TEMPERADO 10MM, PINTURA EM ESMALTE SINTÉTICO, COR AZUL, COM PUXADOR INOX DE 20 CM E FECHADURA TIPO BICO DE PAPAGAIO, CONFORME ESPECIFICAÇÕES EM PROJETO - FORNECIMENTO E INSTALAÇÃO; | un | 1 | 5800.45 | 7126.43 | 7126.43
10.01.05 | 220022025 | P10 - PORTA DE ABRIR, 01 FOLHA, 0,80 MX2,10 M, EM ALUMÍNIO BRANCO C/LAMBRIL LISO E RÉGUAS DE 15CM, ACABAMENTO NATURAL, COM FECHADURA TIPO ALAVANCA, CONFORME ESPECIFICAÇÕES EM PROJETO - FORNECIMENTO E INSTALAÇÃO; | un | 8 | 4121.67 | 5063.88 | 40511.04
10.01.06 | 420022025 | P11 - PORTA DE ABRIR, 01 FOLHA, 0,95 MX2,10 M, EM ALUMÍNIO BRANCO C/LAMBRIL LISO E RÉGUAS DE 15CM, ACABAMENTO NATURAL, COM FECHADURA TIPO ALAVANCA, CONFORME ESPECIFICAÇÕES EM PROJETO - FORNECIMENTO E INSTALAÇÃO; | un | 2 | 4517.5 | 5550.2 | 11100.4
10.01.07 | 620022025 | P12 - PORTA DE ABRIR, 01 FOLHA, 0,90 MX2,10 M, EM ALUMÍNIO BRANCO C/LAMBRIL LISO E RÉGUAS DE 15CM, ACABAMENTO NATURAL, COM FECHADURA TIPO ALAVANCA, CONFORME ESPECIFICAÇÕES EM PROJETO - FORNECIMENTO E INSTALAÇÃO; | un | 4 | 4455 | 5473.41 | 21893.64
10.01.08 | 820022025 | P13 - PORTA DE ABRIR, 01 FOLHA, 0,60 MX1,75 M, EM ALUMÍNIO COM VENEZIANA, ANODIZADO NATURAL, COM TARJETA LIVRE-OCUPADO CONFORME ESPECIFICAÇÕES EM PROJETO - FORNECIMENTO E INSTALAÇÃO; | un | 12 | 1570.04 | 1928.95 | 23147.4
10.01.09 | 1020022025 | P14 - PORTA DE ABRIR, 01 FOLHA, 0,90 MX1,75 M, EM ALUMÍNIO COM VENEZIANA, ANODIZADO NATURAL, COM TARJETA LIVRE-OCUPADO E PICTOGRAMA DE ACESSIBILIDADE CONFORME ESPECIFICAÇÕES EM PROJETO - FORNECIMENTO E INSTALAÇÃO; | un | 2 | 1850 | 2272.91 | 4545.82
10.01.10 | 1220022025 | P15 - PORTA DE ABRIR, 01 FOLHA, 1,00 MX 0,80 M, EM ALUMÍNIO COM VENEZIANA, ANODIZADO NATURAL, COM FECHO TRINCO CHATO PARA CADEADO EM AÇO ZINCADO, CONFORME ESPECIFICAÇÕES EM PROJETO - FORNECIMENTO E INSTALAÇÃO; | un | 2 | 3876.99 | 4763.26 | 9526.52
10.01.11 | 1420022025 | P16 - PORTA DE ABRIR, 01 FOLHA, 1,25 MX 1,10 M, EM ALUMÍNIO COM VENEZIANA, ANODIZADO NATURAL, COM PUXADOR E PORTA-CADEADO EM AÇO ZINCADO, CONFORME ESPECIFICAÇÕES EM PROJETO - FORNECIMENTO E INSTALAÇÃO; | un | 1 | 3200 | 3931.52 | 3931.52
10.01.12 | 1620022025 | PT01 - PORTA DE ABRIR, 02 FOLHAS, 1,87 MX 4,02 M, EM AÇO PATINÁVEL (CORTEN), PINTURA COM VERNIZ TRANSPARENTE, COM PUXADOR E PORTA-CADEADO EM AÇO ZINCADO, CONFORME ESPECIFICAÇÕES EM PROJETO - FORNECIMENTO E INSTALAÇÃO; | un | 1 | 9570 | 11757.7 | 11757.7
10.01.13 | 1820022025 | PT02 - PORTA DE ABRIR, 02 FOLHAS, 3,60 MX 3,16 M, EM AÇO PATINÁVEL (CORTEN), PINTURA COM VERNIZ TRANSPARENTE, COM PUXADOR E PORTA-CADEADO EM AÇO ZINCADO, CONFORME ESPECIFICAÇÕES EM PROJETO - FORNECIMENTO E INSTALAÇÃO; | un | 1 | 15100 | 18551.86 | 18551.86
10.01.14 | 2020022025 | PT03 - PORTA DE ABRIR, 02 FOLHAS, 3,60 MX 3,35 M, EM AÇO PATINÁVEL (CORTEN), PINTURA COM VERNIZ TRANSPARENTE, COM PUXADOR E PORTA-CADEADO EM AÇO ZINCADO, CONFORME ESPECIFICAÇÕES EM PROJETO - FORNECIMENTO E INSTALAÇÃO; | un | 1 | 17150 | 21070.49 | 21070.49
10.01.15 | 2220022025 | Estrutura Envoltório, 3,20mx3,20m - tipo painel com fechamento em veneziana perfurada em alumínio, conforme especificações em projeto; | un | 1 | 12500 | 15357.5 | 15357.5
10.02 |  | JANELAS
10.02.01 | 21130225 | J01- JANELA EM ALUMINIO COR BRANCA E VIDRO TEMPERADO 6MM - 1,50M X 0,85M CONFORME PROJETO - FORNECIMENTO E INSTALAÇÃO | un | 7 | 2411.96 | 2963.33 | 20743.31
10.02.02 | 23130225 | J02- JANELA EM ALUMINIO COR BRANCA E VIDRO TEMPERADO 6MM - 1,10M X 0,70M CONFORME PROJETO - FORNECIMENTO E INSTALAÇÃO | un | 2 | 1574.58 | 1934.52 | 3869.04
10.02.03 | 25130225 | J03- JANELA EM ALUMINIO COR BRANCA E VIDRO TEMPERADO 6MM - 2,88M X 0,80M CONFORME PROJETO - FORNECIMENTO E INSTALAÇÃO | un | 1 | 3356.07 | 4123.26 | 4123.26
10.02.04 | 27130225 | J04- JANELA EM ALUMINIO COR BRANCA E VIDRO TEMPERADO 6MM - 1,08M X 0,70M CONFORME PROJETO - FORNECIMENTO E INSTALAÇÃO | un | 2 | 1635.31 | 2009.14 | 4018.28
10.02.05 | 29130225 | J05- JANELA EM ALUMINIO COR BRANCA E VIDRO TEMPERADO 6MM - 1,20M X 0,70M CONFORME PROJETO - FORNECIMENTO E INSTALAÇÃO | un | 8 | 1712.56 | 2104.05 | 16832.4
10.02.06 | 31130225 | J06- JANELA EM ALUMINIO COR BRANCA E VIDRO TEMPERADO 6MM - 1,08M X 0,40M CONFORME PROJETO - FORNECIMENTO E INSTALAÇÃO | un | 1 | 1214.89 | 1492.61 | 1492.61
10.02.07 | 33130225 | J07- JANELA EM ALUMINIO COR BRANCA E VIDRO TEMPERADO 6MM - 1,00M X 0,80M CONFORME PROJETO - FORNECIMENTO E INSTALAÇÃO | un | 3 | 1600.72 | 1966.64 | 5899.92
10.02.08 | 35130225 | J08- JANELA EM ALUMINIO COR BRANCA E VIDRO TEMPERADO 6MM - 1,00M X 0,70M CONFORME PROJETO - FORNECIMENTO E INSTALAÇÃO | un | 2 | 1491.11 | 1831.97 | 3663.94
10.02.09 | 37130225 | J09- JANELA EM ALUMINIO COR BRANCA E VIDRO TEMPERADO 6MM - 2,90M X 0,90M CONFORME PROJETO - FORNECIMENTO E INSTALAÇÃO | un | 1 | 4982.5 | 6121.49 | 6121.49
10.02.10 | 39130225 | J10- JANELA EM ALUMINIO COR BRANCA E VIDRO TEMPERADO 6MM - 1,82M X 1,20M CONFORME PROJETO - FORNECIMENTO E INSTALAÇÃO | un | 2 | 4190.32 | 5148.22 | 10296.44
10.02.11 | 41130225 | J11- JANELA EM ALUMINIO COR BRANCA E VIDRO TEMPERADO 6MM - 2,00M X 1,20M CONFORME PROJETO - FORNECIMENTO E INSTALAÇÃO | un | 2 | 4525.05 | 5559.47 | 11118.94
10.02.12 | 43130225 | J12- JANELA EM ALUMINIO COR BRANCA E VIDRO TEMPERADO 6MM - 2,15M X 1,20M CONFORME PROJETO - FORNECIMENTO E INSTALAÇÃO | un | 1 | 4602.43 | 5654.54 | 5654.54
10.02.13 | 45130225 | J13- JANELA EM ALUMINIO COR BRANCA E VIDRO TEMPERADO 6MM - 2,00M X 1,20M CONFORME PROJETO - FORNECIMENTO E INSTALAÇÃO | un | 6 | 4530.09 | 5565.66 | 33393.96
10.02.14 | 1317022025 | J15 - JANELA DE CORRER E FIXA EM ALUMÍNIO COR BRANCA E VIDRO TEMPERADO 6 MM, 1,5 M X 1,20 M X 1,00 M, ACABAMENTO NATURAL, COM FECHO DE JANELA DE CORRER TIPO BICO DE PAPAGAIO - FORNECIMENTO E INSTALAÇÃO; | un | 2 | 3337.98 | 4101.04 | 8202.08
10.02.15 | 1517022025 | J16 - MÁXIMO-AR E FIXA EM ALUMÍNIO COR BRANCA E VIDRO TEMPERADO 6 MM, 0,82 M X1,19 M X1,27 M ,ACABAMENTO NATURAL, COM FECHO TRINCO ALAVANCA EM AÇO ZINCADO - FORNECIMENTO E INSTALAÇÃO; | un | 1 | 1734.65 | 2131.19 | 2131.19
10.02.16 | 1717022025 | J17 - MÁXIMO-AR E FIXA EM ALUMÍNIO COR BRANCA E VIDRO TEMPERADO 6 MM, 0,94 M X1,20 M X1,26 M ,ACABAMENTO NATURAL, COM FECHO TRINCO ALAVANCA EM AÇO ZINCADO - FORNECIMENTO E INSTALAÇÃO; | un | 1 | 1900.31 | 2334.72 | 2334.72
10.02.17 | 618022025 | J18 - MÁXIMO-AR EM ALUMÍNIO COR BRANCA E VIDRO TEMPERADO 6 MM, 0,82 M X 0,88 M X1,55 M ,ACABAMENTO NATURAL, COM FECHO TRINCO ALAVANCA EM AÇO ZINCADO - FORNECIMENTO E INSTALAÇÃO; | un | 1 | 1883.6 | 2314.19 | 2314.19
10.02.18 | 818022025 | J19 - MÁXIMO-AR EM ALUMÍNIO COR BRANCA E VIDRO TEMPERADO 6 MM, 1,00 M X 0,40 M X1,70 M ,ACABAMENTO NATURAL, COM FECHO TRINCO ALAVANCA EM AÇO ZINCADO - FORNECIMENTO E INSTALAÇÃO; | un | 2 | 1747.61 | 2147.11 | 4294.22
10.02.19 | 219022025 | J20 -FIXA EM ALUMÍNIO COR BRANCA E TRAMA ONDULADA DE AÇO GALVANIZADO, FIO 2,10MM, MALHA 1,4X1,4CM, 1,00 M X 0,50 M X1,20 M ,ANODIZADO NATURAL - FORNECIMENTO E INSTALAÇÃO; | un | 2 | 1151.27 | 1414.45 | 2828.9
10.02.20 | 419022025 | J21 -FIXA EM ALUMÍNIO COR BRANCA E TRAMA ONDULADA DE AÇO GALVANIZADO, FIO 2,10MM, MALHA 1,4X1,4CM, 0,50 M X 0,50 M X1,20 M ,ANODIZADO NATURAL - FORNECIMENTO E INSTALAÇÃO; | un | 2 | 707.65 | 869.41 | 1738.82
10.02.21 | 619022025 | J22 -FIXA EM ALUMÍNIO, 4,33 M X 0,25 M X2,97 M ,ANODIZADO NATURAL - FORNECIMENTO E INSTALAÇÃO; | un | 3 | 5763.38 | 7080.88 | 21242.64
10.02.22 | 819022025 | J23 -FIXA EM ALUMÍNIO, 3,06 M X 0,25 M X2,97 M ,ANODIZADO NATURAL - FORNECIMENTO E INSTALAÇÃO; | un | 1 | 2428.34 | 2983.45 | 2983.45
10.02.23 | 1019022025 | J24 -CORRER E FIXA EM ALUMÍNIO COR BRANCA, VIDRO TEMPERADO 6MM E GRADE DE FERRO EM BARRA SEÇÃO RETANGULAR 5/8"X5/8", 1,50 M X 1,20 M X 1,16 M ,ANODIZADO NATURAL E GRADE EM PINTURA ESMALTE SINTÉTICO, COR AZUL - FORNECIMENTO E INSTALAÇÃO; | un | 1 | 3590.22 | 4410.94 | 4410.94
|  | Total - ESQUADRIAS |  |  |  |  | 405534.12
11 |  | REVESTIMENTO DE PAREDE E TETO
11.01 | 87908 | Chapisco aplicado em alvenaria (com presença de vãos) e estruturas de concreto de fachada, com equipamento de projeção. Argamassa traço 1:3 com preparo em betoneira 400 l. Af_10/2022 (PAREDES NOVAS INTERNAS) | m² | 383.78 | 6.02 | 7.39 | 2836.1342
11.02 | 87779 | Emboço ou massa única em argamassa traço 1:2:8, preparo mecânico com betoneira 400 l, aplicada manualmente em panos de fachada com presença de vãos, espessura de 35 mm. Af_08/2022 (PAREDES NOVAS INTERNAS) | m² | 383.78 | 68.2 | 83.79 | 32156.9262
11.03 | 1220525 | REVESTIMENTO CERÂMICO BRANCO BRILHANTE, DIM. 31,7X61,5CM - REF SINAPI 87273 12/2024 | m² | 271.06 | 57.64 | 70.81 | 19193.7586
11.04 | 96114 | Forro em drywall, para ambientes comerciais, inclusive estrutura birecional de fixação. Af_08/2023_ps | m² | 77.32 | 75.61 | 92.89 | 7182.2548
11.05 | 1226022025 | Rodameio em poliestireno, incluso pintura cor ébano- fornecimento e instalação; | m | 159.07 | 58.58 | 71.97 | 11448.2679
11.06 | 127022025 | Revestimento em chapa metálica com pintura esmalte, cor grafite - fornecimento e instalação; | m² | 10.44 | 181.74 | 223.28 | 2331.0432
11.07 | 98562 | Impermeabilização de superfície com argamassa de cimento e areia, com aditivo impermeabilizante, e = 1,5cm. Af_09/2023 (PAREDES EXTERNAS EXISTENTES. CORREÇÃO DE PATOLOGIAS.) | m² | 976.56 | 47.59 | 58.46 | 57089.6976
11.08 | 87908 | Chapisco aplicado em alvenaria (com presença de vãos) e estruturas de concreto de fachada, com equipamento de projeção. Argamassa traço 1:3 com preparo em betoneira 400 l. Af_10/2022 (PAREDES EXISTENTES - CORREÇÃO DE PATOLOGIAS) | m² | 212.68 | 6.02 | 7.39 | 1571.7052
11.09 | 87779 | Emboço ou massa única em argamassa traço 1:2:8, preparo mecânico com betoneira 400 l, aplicada manualmente em panos de fachada com presença de vãos, espessura de 35 mm. Af_08/2022 (PAREDES EXISTENTES - CORREÇÃO DE PATOLOGIAS) | m² | 976.56 | 68.2 | 83.79 | 81825.9624
11.1 | 98562 | Impermeabilização de superfície com argamassa de cimento e areia, com aditivo impermeabilizante, e = 1,5cm. Af_09/2023 (IMPERMEABILIZAÇÃO DE PAREDES NOVAS AMOR PEIXE, DEPÓSITO E GALPÃO;) | m² | 105.75 | 47.59 | 58.46 | 6182.145
11.11 | 87908 | Chapisco aplicado em alvenaria (com presença de vãos) e estruturas de concreto de fachada, com equipamento de projeção. Argamassa traço 1:3 com preparo em betoneira 400 l. Af_10/2022 (PAREDES EXTERNAS NOVAS) | m² | 258.62 | 6.02 | 7.39 | 1911.2018
11.12 | 87779 | Emboço ou massa única em argamassa traço 1:2:8, preparo mecânico com betoneira 400 l, aplicada manualmente em panos de fachada com presença de vãos, espessura de 35 mm. Af_08/2022 (PAREDES EXTERNAS NOVAS) | m² | 258.62 | 68.2 | 83.79 | 21669.7698
11.13 | 87792 | Emboço ou massa única em argamassa traço 1:2:8, preparo mecânico com betoneira 400 l, aplicada manualmente em panos cegos de fachada (sem presença de vãos), espessura de 25 mm. Af_08/2022 (PARA REVESTIMENTO DE CANTEIROS E MURO DE ARRIMO) | m² | 221.45 | 39.36 | 48.35 | 10707.1075
|  | Total - REVESTIMENTO DE PAREDE E TETO |  |  |  |  | 256105.9742
12 |  | REVESTIMENTO DE PISO
12.01 |  | PISO INTERNO
12.01.01 | 1060225 | EXECUÇÃO DE PISO DE CONCRETO, ACABAMENTO RESINADO, ESP.: 6 CM, ARMADO, COR CINZA. COM JUNTA DE DILATAÇÃO A CADA 2M. REF SINAPI 94993 12/2024 | m² | 686.92 | 143.97 | 176.88 | 121502.4096
12.01.02 | 1070225 | LIMPEZA E APLICAÇÃO DE RESINA EM PISO DE LADRILHO HIDRÁULICO EXISTENTE REF SINAPI 99809 101726 12/2024 | m² | 6.66 | 32.76 | 40.24 | 267.9984
12.01.03 | 2070225 | INSTALAÇÃO DE PISO CERÂMICO EXTRUDADO ESMALTADO, PEI 5, ANTIDERRAPANTE, COR: CINZA CLARO, 30X30CM. REF SINAPI 87248 12/2024 | m² | 200.81 | 50.67 | 62.25 | 12500.4225
12.01.04 | 98689 | Soleira em granito, largura 15 cm, espessura 2,0 cm. Af_09/2020 | m | 7.44 | 116.99 | 143.73 | 1069.3512
12.01.05 | 1070225 | LIMPEZA E APLICAÇÃO DE RESINA EM PISO DE LADRILHO HIDRÁULICO EXISTENTE REF SINAPI 99809 101726 12/2024 (LIMPEZA E APLICAÇAO DE RESINA EM RODAPÉ DE LADRILHO HIDRAULICO) | m² | 1.05 | 32.76 | 40.24 | 42.252
12.01.06 | 98689 | Soleira em granito, largura 15 cm, espessura 2,0 cm. Af_09/2020 (RODAPE EM GRANITO H=15CM NOS SÓCULOS) | m | 44.04 | 116.99 | 143.73 | 6329.8692
12.01.07 | 227022025 | Rodapé Arredondado Cerâmico cinza 300x100x9mm , aplicado com argamassa industrializada ac-i, rejuntado - fornecimento e instalação; REF ORSE 12079 12/2024 Adaptado; | m | 117.05 | 77.96 | 95.78 | 11211.049
12.02 |  | PISO EXTERNO
12.02.01 | 104658 | Piso podotátil de alerta ou direcional, de concreto, assentado sobre argamassa. Af_03/2024 (DIRECIONAL) | m² | 27.73 | 159.36 | 195.78 | 5428.9794
12.02.02 | 104658 | Piso podotátil de alerta ou direcional, de concreto, assentado sobre argamassa. Af_03/2024 (ALERTA) | m² | 10.14 | 159.36 | 195.78 | 1985.2092
12.02.03 | 94267 | Guia (meio-fio) e sarjeta conjugados de concreto, moldada in loco em trecho reto com extrusora, 45 cm base (15 cm base da guia + 30 cm base da sarjeta) x 22 cm altura. Af_01/2024 | m | 52.2 | 59.69 | 73.33 | 3827.826
12.02.04 | 102500 | Pintura de demarcação de vaga com tinta acrílica, e = 10 cm, aplicação manual. Af_05/2021 (COR AMARELA) | m | 11.48 | 4.42 | 5.43 | 62.3364
12.02.05 | 102491 | Pintura de piso com tinta acrílica, aplicação manual, 2 demãos, incluso fundo preparador. Af_05/2021 (COR CINZA) | m² | 19.88 | 19.84 | 24.37 | 484.4756
12.02.06 | 94993 | Execução de passeio (calçada) ou piso de concreto com concreto moldado in loco, usinado, acabamento convencional, espessura 6 cm, armado. Af_08/2022 | m² | 2095.11 | 80.79 | 99.25 | 207939.6675
12.02.07 | 21709 | Fornecimento e instalação de piso emborrachado em placas de 50cm espessura 20mm inclusive preparo da sub base e base. | m² | 123 | 456.74 | 561.15 | 69021.45
12.02.08 | 2250225 | INSTALAÇÃO DE PISO EM MADEIRA PLASTICA 32x150MM COR IPÊ | m² | 40.65 | 565.74 | 695.06 | 28254.189
12.02.09 | 2250225 | INSTALAÇÃO DE PISO EM MADEIRA PLASTICA 32x150MM COR IPÊ (RODAPÉ - 9,44M X 0,15M) | m² | 1.42 | 565.74 | 695.06 | 986.9852
12.02.10 | 4250225 | EXECUÇÃO DE PISO DE CONCRETO, ARMADO, ESP.: 6 CM, ACABAMENTO VASSOURADO, COR CINZA. COM JUNTA DE DILATAÇÃO A CADA 2M, REF SINAPI 94993 12/2024 | m² | 79.81 | 85.05 | 104.49 | 8339.3469
|  | Total - REVESTIMENTO DE PISO |  |  |  |  | 479253.8171
13 |  | PINTURA
13.01 | 88485 | Fundo selador acrílico, aplicação manual em parede, uma demão. Af_04/2023 | m² | 1855.84 | 3.62 | 4.44 | 8239.9296
13.02 | 88488 | Pintura látex acrílica premium, aplicação manual em teto, duas demãos. Af_04/2023 | m² | 621.29 | 14.56 | 17.88 | 11108.6652
13.03 | 95306 | Textura acrílica, aplicação manual em teto, uma demão. Af_04/2023 | m² | 149.75 | 15.18 | 18.65 | 2792.8375
13.04 | 88484 | Fundo selador acrílico, aplicação manual em teto, uma demão. Af_04/2023 | m² | 149.75 | 4.52 | 5.55 | 831.1125
13.05 | 88415 | Aplicação manual de fundo selador acrílico em paredes externas de casas. Af_03/2024 | m² | 2242.19 | 4.09 | 5.02 | 11255.7938
13.06 | 95305 | Textura acrílica, aplicação manual em parede, uma demão. Af_04/2023 (COR BRANCA) | m² | 1161.01 | 13.1 | 16.09 | 18680.6509
13.07 | 95305 | Textura acrílica, aplicação manual em parede, uma demão. Af_04/2023 (COR BEGE) | m² | 1081.18 | 13.1 | 16.09 | 17396.1862
13.08 | 102498 | Pintura de meio-fio com tinta branca a base de cal (caiação). Af_05/2021 | m | 207.14 | 1.55 | 1.9 | 393.566
13.09 | 88489 | Pintura látex acrílica premium, aplicação manual em paredes, duas demãos. Af_04/2023 | m² | 1855.84 | 12.36 | 15.18 | 28171.6512
13.1 | 88484 | Fundo selador acrílico, aplicação manual em teto, uma demão. Af_04/2023 | m² | 621.29 | 4.52 | 5.55 | 3448.1595
|  | Total - PINTURA |  |  |  |  | 102318.5524
14 |  | LOUÇAS E METAIS
14.01 | 2170625 | TORNEIRA PARA LAVATÓRIO ANTIVANDALISMO - FORNECIMENTO E INSTALAÇÃO | un | 12 | 358.93 | 440.98 | 5291.76
14.02 | 86911 | Torneira cromada longa, de parede, 1/2" ou 3/4", para pia de cozinha, padrão popular - fornecimento e instalação. Af_01/2020 | un | 9 | 103.23 | 126.82 | 1141.38
14.03 | 100858 | Mictório sifonado louça branca - padrão médio - fornecimento e instalação. Af_01/2020 | un | 3 | 631.01 | 775.25 | 2325.75
14.04 | 209092024 | Torneira de mesa do tipo Pcd automática, em metal cromado, incluso frete - fornecimento e instalação; REF SINAPI 86906 07/2024 | un | 2 | 167.18 | 205.39 | 410.78
14.05 | PMC 139 | BANCADA DE GRANITO CINZA POLIDO – FORNECIMENTO E INSTALAÇÃO. (BANCADA DE GRANITO CINZA ANDORINHA) | m² | 56.37 | 786.29 | 966.03 | 54455.1111
14.06 | 12200029 | Banco de Concreto - 2,00 x 0,50m - MO EC | un | 18 | 457.77 | 562.41 | 10123.38
14.07 | 11103020 | CORRIMÃO DUPLO (H1=92 CM H2=72 CM) EM TUBO DE AÇO 1 1/2" #14 - INCLUSO SUPORTE EM "L" 6X6 CM COM BARRA PERFIL CHATO E UNIÃO CIRCULAR PARA 30 CM ANTES E APÓS | m | 26.4 | 231.59 | 284.53 | 7511.592
14.08 | 86932 | Vaso sanitário sifonado com caixa acoplada louça branca - padrão médio, incluso engate flexível em metal cromado, 1/2 x 40cm - fornecimento e instalação. Af_01/2020 | un | 8 | 597.28 | 733.81 | 5870.48
14.09 | 95470 | Vaso sanitario sifonado convencional com louça branca, incluso conjunto de ligação para bacia sanitária ajustável - fornecimento e instalação. Af_01/2020 | un | 2 | 323.41 | 397.34 | 794.68
14.1 | 100860 | Chuveiro elétrico comum corpo plástico, tipo ducha - fornecimento e instalação. Af_01/2020 | un | 4 | 104.9 | 128.88 | 515.52
14.11 | 86900 | Cuba de embutir retangular de aço inoxidável, 46 x 30 x 12 cm - fornecimento e instalação. Af_01/2020 | un | 2 | 218.81 | 268.82 | 537.64
14.12 | 100868 | Barra de apoio reta, em aço inox polido, comprimento 80 cm, fixada na parede - fornecimento e instalação. Af_01/2020 | un | 4 | 388.89 | 477.79 | 1911.16
14.13 | 100867 | Barra de apoio reta, em aço inox polido, comprimento 70 cm, fixada na parede - fornecimento e instalação. Af_01/2020 (HORIZONTAL) | un | 2 | 375.22 | 460.99 | 921.98
14.14 | 86913 | Torneira cromada 1/2" ou 3/4" para tanque, padrão popular - fornecimento e instalação. Af_01/2020 | un | 26 | 64.13 | 78.79 | 2048.54
14.15 | PMC 139 | BANCADA DE GRANITO CINZA POLIDO – FORNECIMENTO E INSTALAÇÃO. (INSTALAÇÃO DE RODOBANCA DE GRANITO CINZA ANDORINHA) | m² | 11.06 | 786.29 | 966.03 | 10684.2918
14.16 | PMC 139 | BANCADA DE GRANITO CINZA POLIDO – FORNECIMENTO E INSTALAÇÃO. (INSTALAÇÃO DE TESTEIRA DE GRANITO CINZA ANDORINHA) | m² | 5.98 | 786.29 | 966.03 | 5776.8594
14.17 | PMC 139 | BANCADA DE GRANITO CINZA POLIDO – FORNECIMENTO E INSTALAÇÃO. (INSTALAÇÃO DE MOLDURA DE GRANITO CINZA ANDORINHA) | m² | 2.38 | 786.29 | 966.03 | 2299.1514
14.18 | PMC 139 | BANCADA DE GRANITO CINZA POLIDO – FORNECIMENTO E INSTALAÇÃO. (INSTALAÇÃO DE PRATELEIRAS DE GRANITO CINZA ANDORINHA) | m² | 23.16 | 786.29 | 966.03 | 22373.2548
14.19 | 241024001 | Execução e fixação/instalação de bancada/prateleira em concreto armado pré-moldada - e = 5 cm, acabamento liso desempenado. REF.: CÓD. 6170 SINAPI/2020 (INSTALAÇÃO DE PRATELEIRAS DE CONCRETO) | m² | 49.7 | 97.19 | 119.4 | 5934.18
14.2 | 2240225 | CORRIMÃO DUPLO COM MONTANTE (H1=92 CM H2=72 CM) EM TUBO DE AÇO 1 1/2" #14 - INCLUSO SUPORTE EM "L" 6X6 CM COM BARRA PERFIL CHATO E UNIÃO CIRCULAR PARA 30 CM ANTES E APÓS | m | 24.11 | 277.8 | 341.3 | 8228.743
14.21 | 86937 | Cuba de embutir oval em louça branca, 35 x 50cm ou equivalente, incluso válvula em metal cromado e sifão flexível em pvc - fornecimento e instalação. Af_01/2020 | un | 14 | 272.01 | 334.19 | 4678.66
14.22 | 326022025 | Tanque inox de embutir 50x40x23, com válvula e sifão -fornecimento e instalação; | un | 1 | 520.01 | 638.88 | 638.88
14.23 | 526022025 | Cuba de embutir retangular de aço inoxidável, 50 x 40 x 20 cm - fornecimento e instalação. REF SINAPI 86900 12/2024 | un | 6 | 743.2 | 913.09 | 5478.54
14.24 | 726022025 | Tanque de parede inox industrial, 60 litros, fornecimento e instalação; | un | 2 | 1077.4 | 1323.69 | 2647.38
14.25 | ESPEL001 | Espelho cristal espessura 4mm, com moldura em alumínio e compensado 6m m plastificado colado - ref. cód. 74125/002 (incluso cantoneira de alumínio) | m² | 13.04 | 605.99 | 744.51 | 9708.4104
14.26 | 1126022025 | Exaustor dutado 80 cm para fogão 06 bocas-fornecimento e instalação; | un | 2 | 658.93 | 809.56 | 1619.12
|  | Total - LOUÇAS E METAIS |  |  |  |  | 173927.2239
15 |  | PAISAGISMO
15.01 | 6310125 | ABACAXI ROXO - Tradescantia spathacea REF SINAPI 98510 12/2024 | un | 19 | 36.71 | 45.1 | 856.9
15.02 | 7310125 | ALPÍNIA - Alpinia pupurata REF SINAPI 98510 | un | 26 | 73.81 | 90.68 | 2357.68
15.03 | 8310125 | ANDREANA-MANTO-DE-REI - Thumbergia erecta REF SINAPI 98510 12/2024 | un | 10 | 53.19 | 65.34 | 653.4
15.04 | 9310125 | BAMBU MOSSÔ - Phyllostachys pubescens REF SINAPI 98511 12/2024 | un | 15 | 334.21 | 410.61 | 6159.15
15.05 | 10310125 | BAMBUZINHO - Bambuza gracilis REF SINAPI 98510 12/2014 | un | 25 | 100.52 | 123.49 | 3087.25
15.06 | 11310125 | BARBA DE SERPENTE - Ophipogon jaburan REF SINAPI 98510 12/2024 | un | 18 | 42.98 | 52.8 | 950.4
15.07 | 12310125 | CAMARÃO VERMELHO - Justicia brandegeana REF SINAPI 98510 12/2024 | un | 17 | 58.65 | 72.05 | 1224.85
15.08 | 14310125 | CAMBARÁ RASTEIRO - Lantana camara REF SINAPI 98510 12/2024 | un | 36 | 33.86 | 41.6 | 1497.6
15.09 | 16310125 | IPÊ BRANCO - Tabebuia roseo-alba REF SINAPI 98510 12/2024 | un | 13 | 151.14 | 185.69 | 2413.97
15.1 | 17310125 | CLUSIA - Clusia fluminensis REF SINAPI 98510 12/2024 | un | 19 | 98.39 | 120.88 | 2296.72
15.11 | 19310125 | COSTELA DE ADÃO - Monstera deliciosa REF SINAPI 88441 12/2024 | un | 7 | 89.97 | 110.53 | 773.71
15.12 | 21310125 | BURITI - Mauritia flexuosa REF SINAPI 98510 12/2024 | un | 2 | 257.46 | 316.31 | 632.62
15.13 | 2030225 | DRACENA ARBÓREA - Drascena sp REF SINAPI 98510 12/2024 | un | 6 | 183.96 | 226.01 | 1356.06
15.14 | 4030225 | DRACENA CORDELINE - Cordyline terminalis REF SINAPI 98510 12/2024 | un | 44 | 73.81 | 90.68 | 3989.92
15.15 | 6030225 | ESPIRRADEIRA - Nerium oleander REF SINAPI 98510 12/2024 | un | 10 | 156.27 | 191.99 | 1919.9
15.16 | 8030225 | FÓRMIO - Phormiun tenax REF SINAPI 98510 12/2024 | un | 12 | 85.42 | 104.94 | 1259.28
15.17 | 10030225 | SETE LÉGUAS - Podranea ricasoliana REF SINAPI 98510 12/2024 | un | 8 | 73.81 | 90.68 | 725.44
15.18 | 103946 | Plantio de grama esmeralda ou são carlos ou curitibana, em placas. Af_07/2024 | m² | 1079.98 | 12.98 | 15.94 | 17214.8812
15.19 | 12030225 | HIBISCO VERMELHO - Hibiscus rosa sinensis REF SINAPI 98510 12/2024 | un | 11 | 62.42 | 76.68 | 843.48
15.2 | 14030225 | ÍRIS AZUL - Iris germânica REF SINAPI 98510 12/2024 | un | 28 | 65.42 | 80.37 | 2250.36
15.21 | 16030225 | IXORA VERMELHA - Ixora chinensis REF SINAPI 98510 12/2024 | un | 14 | 69.09 | 84.88 | 1188.32
15.22 | 18030225 | PLEOMELE - Pleomele reflexa REF SINAPI 98510 12/2024 | un | 9 | 151.11 | 185.65 | 1670.85
15.23 | 2040225 | PALMEIRA FÊNIX TRIPLA - Phoenix rebelinii REF SINAPI 98511 12/2024 | un | 3 | 495.21 | 608.41 | 1825.23
15.24 | 4040225 | MOREA FLOR BRANCA - Morea huttonii REF SINAPI 98510 12/2024 | un | 157 | 50.61 | 62.17 | 9760.69
15.25 | 6040225 | PALMEIRA CICA MOLE - Cyca circinallis REF SINAPI 98510 12/2024 | un | 18 | 706.22 | 867.66 | 15617.88
15.26 | 8040225 | CLOROFITO - Chlorophytum comosum REF SINAPI 98510 12/2024 | un | 28 | 30.73 | 37.75 | 1057
|  | Total - PAISAGISMO |  |  |  |  | 83583.5412
16 |  | CLIMATIZAÇÃO
16.01 | 103250 | Ar condicionado split inverter, hi-wall (parede), 18000 btu/h, ciclo frio - fornecimento e instalação. Af_11/2021_pe | un | 1 | 4058.17 | 4985.86 | 4985.86
16.02 | 103253 | Ar condicionado split inverter, hi-wall (parede), 24000 btu/h, ciclo frio - fornecimento e instalação. Af_11/2021_pe | un | 2 | 5540.51 | 6807.07 | 13614.14
16.03 | 10203501 | Fornecimento e instalação de climatizador 40.000m³/h. | un | 1 | 16191.4 | 19892.75 | 19892.75
16.04 | 31200225 | Fornecimento e instalação de climatizador evaporativo de parede 6.000m³/h. | un | 1 | 5296.2 | 6506.91 | 6506.91
16.05 | 103289 | Tubo em cobre flexível, dn 1/4", com isolamento, instalado em forro, para ramal de alimentação de ar condicionado, incluso fixador. Af_11/2021_pa | m | 9 | 31.2 | 38.33 | 344.97
16.06 | 97330 | Tubo em cobre flexível, dn 5/8", com isolamento, instalado em ramal de alimentação de ar condicionado com condensadora individual - fornecimento e instalação. Af_12/2015 | m | 9 | 66.98 | 82.29 | 740.61
16.07 | 924102024 | Cabo PP 4#1,5 MM² - fornecimento e instalação; | m | 10.8 | 21.74 | 26.7 | 288.36
|  | Total - CLIMATIZAÇÃO |  |  |  |  | 46373.6
17 |  | SERVIÇOS COMPLEMENTARES
17.01 | 5110225 | INSTALAÇÃO DE GANGORRA TRIPLA EM TORAS DE MADEIRA COM ATENDIMENTO AS NORMAS DE SEGURANÇA PARA PLAYGROUND NBR 16071 | un | 1 | 4347.38 | 5341.19 | 5341.19
17.02 | 7110225 | INSTALAÇÃO DE ESCORREGADOR DE MADEIRA COM ATENDIMENTO AS NORMAS DE SEGURANÇA PARA PLAYGROUND NBR 16071 | un | 2 | 4086.26 | 5020.37 | 10040.74
17.03 | 12120225 | GIRA-GIRA PCD METÁLICO FABRICADO EM AÇO CARBONO DE ALTA RESISTÊNCIA COM PINTURA ELETROSTATICA RESISTENTE A DETERIORAÇÃO CLIMÁTICA - FORNECIMENTO E INSTALAÇÃO | un | 1 | 14565.42 | 17895.07 | 17895.07
17.04 | 14120225 | INSTALAÇÃO DE BALANÇO TRIPLO DE MADEIRA COM ESTRUTURA DE EUCALIPTO TRATADO FABRICADO SEGUINDO AS NORMAS DE SEGURANÇA PARA PLAYGROUND NBR 16071 | un | 1 | 3119.52 | 3832.64 | 3832.64
17.05 | 3210225 | RESTAURAÇÃO DE 18 POSTES METALICOS COM LUMINÁRIAS E 4 ARANDELAS METALICAS INCLUINDO PINTURA; | un | 1 | 27250 | 33479.35 | 33479.35
17.06 | 103314 | Instalação de pergolado de madeira, em maçaranduba, angelim ou equivalente da região, fixado com concreto sobre piso de concreto existente. Af_11/2021 | m² | 72.51 | 265.6 | 326.31 | 23660.7381
17.07 | 825022025 | Fixação, lixamento e pintura de esculturas de madeira; | un | 2 | 235.61 | 289.47 | 578.94
17.08 | 925022025 | Fixação, lixamento e pintura das esculturas de concreto; | un | 3 | 460.83 | 566.17 | 1698.51
17.09 | 128022025 | Abrigo para gás, em tijolo 8 furos 1/2 vez e laje em concreto armado, revestido e pintado, medindo 1,50x0,95mx1,05m - para 02 cilindros de 13 kg- REF AGESUL 2001003988 06/2024; | un | 2 | 2870.84 | 3527.11 | 7054.22
17.1 | 124052025 | MASTRO METALICO TUBO DE FERRO GALV. DE 3", ALTURA DE 6,00M,ROLDANA E FIXACAO EM PRISMA DE CONCRETO 30X30X50CM REF EMOP 14.010.0010-A 12/2024 Adaptado; | un | 1 | 1605.03 | 1971.93 | 1971.93
|  | Total - SERVIÇOS COMPLEMENTARES |  |  |  |  | 105553.3281
18 |  | COMUNICAÇÃO VISUAL
18.01 |  | PLACAS DE SINALIZAÇÃO
18.01.01 | 11270225 | INSTALAÇÃO DE PLACAS EM ACRÍLICO COM NOMENCLATURA DAS LOJAS E AMBIENTES, DIM.: 30X15CM, DETALHE EM BRAILE. | un | 22 | 93.3 | 114.62 | 2521.64
18.01.02 | 13270225 | INSTALAÇÃO DE PLACAS COM SIMBOLOGIA "BANHEIRO" E "P.C.D.", EM ACRÍLICO, DIM.: 25X18CM. | un | 5 | 90.3 | 110.94 | 554.7
18.01.03 | 15270225 | INSTALAÇÃO DE PLACA EM ACRÍLICO, DIM.: 100X40CM | un | 1 | 373.3 | 458.63 | 458.63
18.01.04 | 17270225 | FORNECIMENTO E INSTALAÇÃO DE ADESIVO JATEADO E VAZADO PARA PORTA DE VIDRO COM 18,6M | un | 1 | 2800 | 3440.08 | 3440.08
18.01.05 | 19270225 | INSTALAÇÃO DE PLACA DE SINALIZAÇÃO EM PVC DE LIXO RECICLÁVEL. DIM.: 14X19CM | un | 4 | 46.41 | 57.01 | 228.04
18.02 |  | TOTEM E MAPA DE ORIENTAÇÃO VISUAL E TATIL
18.02.01 | 21270225 | INSTALAÇÃO DE MAPA TÁTIL, DIM.: 80X80CM E TOTEM | un | 1 | 2290.56 | 2814.18 | 2814.18
18.02.02 | 328022025 | Letreiro para fachada Casa do Artesão, fixado no muro - fornecimento e instalação; | un | 1 | 3750 | 4607.25 | 4607.25
|  | Total - COMUNICAÇÃO VISUAL |  |  |  |  | 14624.52
19 |  | LIMPEZA
19.01 | ms-73 | Limpeza final de obra (LIMPEZA DE ÁREAS COM PISOS CERÂMICOS) | m² | 207.47 | 3.57 | 4.38 | 908.7186
19.02 | 12300100 | Limpeza final de obra (LIMPEZA DE ÁREAS COM PISO EM CONCRETO E DEMAIS PISOS EXTERNOS) | m² | 3250.63 | 3.45 | 4.23 | 13750.1649

## Curva ABC - Custos diretos
item | cod | decrição | unidade | quant | custo unitário | preço unitário | preço total | % item | % acumulada | Preço Total da Curva | 3665806.1307
12.02.06 | 94993 | Execução de passeio (calçada) ou piso de concreto com concreto moldado in loco, usinado, acabamento convencional, espessura 6 cm, armado. Af_08/2022 | m² | 2095.11 | 80.79 | 99.25 | 207939.6675 | 5.672% | 5.672% | Preço total Analisado | 2966581.487
06.01.02.03 | 33200225 | Fabricação e montagem de uma estrutura em concreto armado pré-fabricado com cobertura em duas águas, com área total de 181,0m², medindo 10,00m de largura externa, por 18,18m de comprimento externo e 3,00m de altura livre no tirante. Cobertura com telhas Termoacústicas termo forro fundo branco, apoiadas sobre terças metálicas, acessórios da estrutura e mão de obra de montagem da estrutura. (EXCETO FUNDAÇÃO - AMOR PEIXE) | un | 1 | 147500 | 181218.5 | 181218.5 | 4.943% | 10.62% | % dotal Analisada | 80.93%
12.01.01 | 1060225 | EXECUÇÃO DE PISO DE CONCRETO, ACABAMENTO RESINADO, ESP.: 6 CM, ARMADO, COR CINZA. COM JUNTA DE DILATAÇÃO A CADA 2M. REF SINAPI 94993 12/2024 | m² | 686.92 | 143.97 | 176.88 | 121502.4096 | 3.314% | 13.93% | itens totais da Curva | 595
7.01 | 94216 | Telhamento com telha metálica termoacústica e = 30 mm, com até 2 águas, incluso içamento. Af_07/2019 (TELHA TERMOACÚSTICA COM ACABAMENTO EM FORRO BRANCO) | m² | 487.8 | 201.79 | 247.91 | 120930.498 | 3.299% | 17.23% | itens totais analisados | 105
09.02.35 | 4160625 | LUMINARIA DE EMBUTIR COM PLACAS DE LED SMD E DRIVER MULTITENSAO INTEGRADOS, IP20, ALETAS E REFLETORES EM ALUMINIO ALTO BRILHO, CORPO EM CHAPA DE ACO PINTADA ELETROSTATICAMENTE NA COR BRANCA, REF. EAA05 - E3500830 - FORNECIMENTO E INSTALACAO. REF AGESUL 1201001118 01/2025. | un | 156 | 499.68 | 613.9 | 95768.4 | 2.612% | 19.84% | %itens analisados | 17.65%
11.09 | 87779 | Emboço ou massa única em argamassa traço 1:2:8, preparo mecânico com betoneira 400 l, aplicada manualmente em panos de fachada com presença de vãos, espessura de 35 mm. Af_08/2022 (PAREDES EXISTENTES - CORREÇÃO DE PATOLOGIAS) | m² | 976.56 | 68.2 | 83.79 | 81825.9624 | 2.232% | 22.07%
06.02.07.02 | 98547 | Impermeabilização de superfície com manta asfáltica, duas camadas, inclusive aplicação de primer asfáltico, e=3mm e e=4mm. Af_09/2023 | m² | 211.82 | 301.34 | 370.22 | 78420.0004 | 2.139% | 24.21%
12.02.07 | 21709 | Fornecimento e instalação de piso emborrachado em placas de 50cm espessura 20mm inclusive preparo da sub base e base. | m² | 123 | 456.74 | 561.15 | 69021.45 | 1.883% | 26.1%
06.01.02.02 | CCU 0001 | Estrutura metálica em aço estrutural perfil "u" simples, em chapa dobrada de aço laminado (REF SINAPI 73970/001) | kg | 2919.54 | 16.38 | 20.12 | 58741.1448 | 1.602% | 27.7%
11.07 | 98562 | Impermeabilização de superfície com argamassa de cimento e areia, com aditivo impermeabilizante, e = 1,5cm. Af_09/2023 (PAREDES EXTERNAS EXISTENTES. CORREÇÃO DE PATOLOGIAS.) | m² | 976.56 | 47.59 | 58.46 | 57089.6976 | 1.557% | 29.26%
14.05 | PMC 139 | BANCADA DE GRANITO CINZA POLIDO – FORNECIMENTO E INSTALAÇÃO. (BANCADA DE GRANITO CINZA ANDORINHA) | m² | 56.37 | 786.29 | 966.03 | 54455.1111 | 1.485% | 30.74%
06.02.02.06 | 92269 | Fabricação de fôrma para pilares e estruturas similares, em madeira serrada, e=25 mm. Af_09/2020 | m² | 337.8 | 112.53 | 138.25 | 46700.85 | 1.274% | 32.02%
09.07.02.01 | 94229 | Calha em chapa de aço galvanizado número 24, desenvolvimento de 100 cm, incluso transporte vertical. Af_07/2019 | m | 238.77 | 152.75 | 187.66 | 44807.5782 | 1.222% | 33.24%
8.07 | 102253 | Divisoria sanitária, tipo cabine, em granito cinza polido, esp = 3cm, assentado com argamassa colante ac iii-e, exclusive ferragens. Af_01/2021 | m² | 40.34 | 903.97 | 1110.61 | 44802.0074 | 1.222% | 34.46%
09.04.06 | 525022025 | BARRA CHATA DE ALUMINIO 7/8 X 1/8", INCLUSIVE ACESSORIOS DE FIXACAO REF AGESUL 1201006045 | m | 880 | 41.18 | 50.59 | 44519.2 | 1.214% | 35.67%
06.02.04.06 | 92265 | Fabricação de fôrma para vigas, em chapa de madeira compensada resinada, e = 17 mm. Af_09/2020 | m² | 284.72 | 124.74 | 153.25 | 43633.34 | 1.19% | 36.86%
10.01.05 | 220022025 | P10 - PORTA DE ABRIR, 01 FOLHA, 0,80 MX2,10 M, EM ALUMÍNIO BRANCO C/LAMBRIL LISO E RÉGUAS DE 15CM, ACABAMENTO NATURAL, COM FECHADURA TIPO ALAVANCA, CONFORME ESPECIFICAÇÕES EM PROJETO - FORNECIMENTO E INSTALAÇÃO; | un | 8 | 4121.67 | 5063.88 | 40511.04 | 1.105% | 37.97%
09.02.09 | 91926 | Cabo de cobre flexível isolado, 2,5 mm², anti-chama 450/750 v, para circuitos terminais - fornecimento e instalação. Af_03/2023 | m | 7350 | 4.36 | 5.35 | 39322.5 | 1.073% | 39.04%
06.01.02.01 | 100764 | Viga metálica em perfil laminado ou soldado em aço estrutural, com conexões soldadas, inclusos mão de obra, transporte e içamento utilizando guindaste - fornecimento e instalação. Af_01/2020_pa | kg | 1776.44 | 16.47 | 20.23 | 35937.3812 | 0.9803% | 40.02%
09.02.34 | 2160625 | LUMINÁRIA DE LED PARA PISO DE EMBUTIR IP65, TEMPERATTURA DE COR 3000W DE 9W A 15W. REF ORSE 10747 12/2024 ADAPTADO. | un | 59 | 490.91 | 603.13 | 35584.67 | 0.9707% | 40.99%
09.04.04 | 96977 | Cordoalha de cobre nu 50 mm², enterrada - fornecimento e instalação. Af_08/2023 | m | 460 | 59.92 | 73.61 | 33860.6 | 0.9237% | 41.92%
06.02.05.05 | 99439 | Concretagem de edificações (paredes e lajes) feitas com sistema de fôrmas manuseáveis, com concreto usinado bombeável fck 25 mpa - lançamento, adensamento e acabamento. Af_09/2024 | m³ | 33.56 | 815.31 | 1001.68 | 33616.3808 | 0.917% | 42.83%
17.05 | 3210225 | RESTAURAÇÃO DE 18 POSTES METALICOS COM LUMINÁRIAS E 4 ARANDELAS METALICAS INCLUINDO PINTURA; | un | 1 | 27250 | 33479.35 | 33479.35 | 0.9133% | 43.75%
8.03 | 103334 | Alvenaria de vedação de blocos cerâmicos furados na horizontal de 14x9x19 cm (espessura 14 cm, bloco deitado) e argamassa de assentamento com preparo em betoneira. Af_12/2021 | m² | 192.72 | 141.37 | 173.68 | 33471.6096 | 0.9131% | 44.66%
10.02.13 | 45130225 | J13- JANELA EM ALUMINIO COR BRANCA E VIDRO TEMPERADO 6MM - 2,00M X 1,20M CONFORME PROJETO - FORNECIMENTO E INSTALAÇÃO | un | 6 | 4530.09 | 5565.66 | 33393.96 | 0.911% | 45.57%
06.02.01.07 | 96535 | Fabricação, montagem e desmontagem de fôrma para sapata, em madeira serrada, e=25 mm, 4 utilizações. Af_01/2024 | m² | 220.99 | 119.66 | 147.01 | 32487.7399 | 0.8862% | 46.46%
05.02.02 | 97635 | Remoção de piso de bloco intertravado ou de pedra portuguesa, de forma manual, com reaproveitamento. Af_09/2023 (REMOÇÃO DE PISO SEXTAVADO) | m² | 1652.7 | 15.97 | 19.62 | 32425.974 | 0.8846% | 47.34%
11.02 | 87779 | Emboço ou massa única em argamassa traço 1:2:8, preparo mecânico com betoneira 400 l, aplicada manualmente em panos de fachada com presença de vãos, espessura de 35 mm. Af_08/2022 (PAREDES NOVAS INTERNAS) | m² | 383.78 | 68.2 | 83.79 | 32156.9262 | 0.8772% | 48.22%
12.02.08 | 2250225 | INSTALAÇÃO DE PISO EM MADEIRA PLASTICA 32x150MM COR IPÊ | m² | 40.65 | 565.74 | 695.06 | 28254.189 | 0.7707% | 48.99%
13.09 | 88489 | Pintura látex acrílica premium, aplicação manual em paredes, duas demãos. Af_04/2023 | m² | 1855.84 | 12.36 | 15.18 | 28171.6512 | 0.7685% | 49.76%
09.09.06.01 | 1413022025 | Fornecimento e instalação de reservatório metálico do tipo taça, inclusive base em concreto armado; REF AGESUL 1301001160 06/2024 | un | 1 | 22803.58 | 28016.47 | 28016.47 | 0.7643% | 50.52%
09.02.01 | 92992 | Cabo de cobre flexível isolado, 95 mm², anti-chama 0,6/1,0 kv, para rede enterrada de distribuição de energia elétrica - fornecimento e instalação. Af_12/2021 | m | 210 | 103.37 | 127 | 26670 | 0.7275% | 51.25%
09.01.20 | 7130625 | ELETROCALHA PERFURADA EM AÇO GALVANIZADO, LARGURA 50MM E ALTURA 50MM, INCLUSIVE FIXAÇÃO - FORNECIMENTO E INSTALAÇÃO. AF_04/2023. REF SINAPI 97236 04/2025 ADAPTADO. | m | 211 | 93.73 | 115.15 | 24296.65 | 0.6628% | 51.91%
17.06 | 103314 | Instalação de pergolado de madeira, em maçaranduba, angelim ou equivalente da região, fixado com concreto sobre piso de concreto existente. Af_11/2021 | m² | 72.51 | 265.6 | 326.31 | 23660.7381 | 0.6454% | 52.56%
09.01.19 | 1110625 | Eletroduto de aço galvanizado, classe leve, dn 20 mm (3/4), aparente, instalado em parede - fornecimento e instalação. REF SINAPI 95749 06/2022 | m | 740 | 25.93 | 31.85 | 23569 | 0.6429% | 53.2%
06.02.05.06 | 92267 | Fabricação de fôrma para lajes, em chapa de madeira compensada resinada, e = 17 mm. Af_09/2020 | m² | 301.88 | 62.99 | 77.38 | 23359.4744 | 0.6372% | 53.84%
10.01.08 | 820022025 | P13 - PORTA DE ABRIR, 01 FOLHA, 0,60 MX1,75 M, EM ALUMÍNIO COM VENEZIANA, ANODIZADO NATURAL, COM TARJETA LIVRE-OCUPADO CONFORME ESPECIFICAÇÕES EM PROJETO - FORNECIMENTO E INSTALAÇÃO; | un | 12 | 1570.04 | 1928.95 | 23147.4 | 0.6314% | 54.47%
8.02 | 96365 | Parede com sistema em chapas de gesso para drywall, uso interno, com uma face simples e outra face dupla e estrutura metálica com guias duplas para paredes com área líquida maior ou igual a 6 m2, com vãos. Af_07/2023_ps | m² | 110.77 | 169.85 | 208.67 | 23114.3759 | 0.6305% | 55.1%
14.18 | PMC 139 | BANCADA DE GRANITO CINZA POLIDO – FORNECIMENTO E INSTALAÇÃO. (INSTALAÇÃO DE PRATELEIRAS DE GRANITO CINZA ANDORINHA) | m² | 23.16 | 786.29 | 966.03 | 22373.2548 | 0.6103% | 55.71%
10.01.07 | 620022025 | P12 - PORTA DE ABRIR, 01 FOLHA, 0,90 MX2,10 M, EM ALUMÍNIO BRANCO C/LAMBRIL LISO E RÉGUAS DE 15CM, ACABAMENTO NATURAL, COM FECHADURA TIPO ALAVANCA, CONFORME ESPECIFICAÇÕES EM PROJETO - FORNECIMENTO E INSTALAÇÃO; | un | 4 | 4455 | 5473.41 | 21893.64 | 0.5972% | 56.31%
11.12 | 87779 | Emboço ou massa única em argamassa traço 1:2:8, preparo mecânico com betoneira 400 l, aplicada manualmente em panos de fachada com presença de vãos, espessura de 35 mm. Af_08/2022 (PAREDES EXTERNAS NOVAS) | m² | 258.62 | 68.2 | 83.79 | 21669.7698 | 0.5911% | 56.9%
10.02.21 | 619022025 | J22 -FIXA EM ALUMÍNIO, 4,33 M X 0,25 M X2,97 M ,ANODIZADO NATURAL - FORNECIMENTO E INSTALAÇÃO; | un | 3 | 5763.38 | 7080.88 | 21242.64 | 0.5795% | 57.48%
10.01.14 | 2020022025 | PT03 - PORTA DE ABRIR, 02 FOLHAS, 3,60 MX 3,35 M, EM AÇO PATINÁVEL (CORTEN), PINTURA COM VERNIZ TRANSPARENTE, COM PUXADOR E PORTA-CADEADO EM AÇO ZINCADO, CONFORME ESPECIFICAÇÕES EM PROJETO - FORNECIMENTO E INSTALAÇÃO; | un | 1 | 17150 | 21070.49 | 21070.49 | 0.5748% | 58.05%
10.02.01 | 21130225 | J01- JANELA EM ALUMINIO COR BRANCA E VIDRO TEMPERADO 6MM - 1,50M X 0,85M CONFORME PROJETO - FORNECIMENTO E INSTALAÇÃO | un | 7 | 2411.96 | 2963.33 | 20743.31 | 0.5659% | 58.62%
09.07.04.14 | 218022025 | Metalon galvanizado 100x100mm, chapa 14, para descidas de água pluvial - fornecimento e instalação; REF SINAPI 101927 | m | 119.54 | 140.34 | 172.42 | 20611.0868 | 0.5623% | 59.18%
16.03 | 10203501 | Fornecimento e instalação de climatizador 40.000m³/h. | un | 1 | 16191.4 | 19892.75 | 19892.75 | 0.5427% | 59.72%
09.07.04.13 | 89849 | Tubo pvc, serie normal, esgoto predial, dn 150 mm, fornecido e instalado em subcoletor aéreo de esgoto sanitário. Af_08/2022 | m | 270.96 | 58.3 | 71.62 | 19406.1552 | 0.5294% | 60.25%
09.03.11 | 724022025 | ELETRODUTO DE ACO GALVANIZADO, CLASSE LEVE, DN 25 MM (1), APARENTE, INSTALADO EM PAREDE - FORNECIMENTO E INSTALACAO REF AGESUL 1201004042 06/2024 | m | 120 | 130.46 | 160.28 | 19233.6 | 0.5247% | 60.78%
11.03 | 1220525 | REVESTIMENTO CERÂMICO BRANCO BRILHANTE, DIM. 31,7X61,5CM - REF SINAPI 87273 12/2024 | m² | 271.06 | 57.64 | 70.81 | 19193.7586 | 0.5236% | 61.3%
13.06 | 95305 | Textura acrílica, aplicação manual em parede, uma demão. Af_04/2023 (COR BRANCA) | m² | 1161.01 | 13.1 | 16.09 | 18680.6509 | 0.5096% | 61.81%
10.01.13 | 1820022025 | PT02 - PORTA DE ABRIR, 02 FOLHAS, 3,60 MX 3,16 M, EM AÇO PATINÁVEL (CORTEN), PINTURA COM VERNIZ TRANSPARENTE, COM PUXADOR E PORTA-CADEADO EM AÇO ZINCADO, CONFORME ESPECIFICAÇÕES EM PROJETO - FORNECIMENTO E INSTALAÇÃO; | un | 1 | 15100 | 18551.86 | 18551.86 | 0.5061% | 62.32%
06.02.05.03 | 92772 | Armação de laje de estrutura convencional de concreto armado utilizando aço ca-50 de 12,5 mm - montagem. Af_06/2022 | kg | 1588.9 | 9.39 | 11.53 | 18320.017 | 0.4998% | 62.82%
17.03 | 12120225 | GIRA-GIRA PCD METÁLICO FABRICADO EM AÇO CARBONO DE ALTA RESISTÊNCIA COM PINTURA ELETROSTATICA RESISTENTE A DETERIORAÇÃO CLIMÁTICA - FORNECIMENTO E INSTALAÇÃO | un | 1 | 14565.42 | 17895.07 | 17895.07 | 0.4882% | 63.31%
05.05.02 | 97914 | Transporte com caminhão basculante de 6 m³, em via urbana pavimentada, dmt até 30 km (unidade: m3xkm). Af_07/2020 | m³xkm | 4924.48 | 2.91 | 3.57 | 17580.3936 | 0.4796% | 63.79%
13.07 | 95305 | Textura acrílica, aplicação manual em parede, uma demão. Af_04/2023 (COR BEGE) | m² | 1081.18 | 13.1 | 16.09 | 17396.1862 | 0.4746% | 64.26%
15.18 | 103946 | Plantio de grama esmeralda ou são carlos ou curitibana, em placas. Af_07/2024 | m² | 1079.98 | 12.98 | 15.94 | 17214.8812 | 0.4696% | 64.73%
10.02.05 | 29130225 | J05- JANELA EM ALUMINIO COR BRANCA E VIDRO TEMPERADO 6MM - 1,20M X 0,70M CONFORME PROJETO - FORNECIMENTO E INSTALAÇÃO | un | 8 | 1712.56 | 2104.05 | 16832.4 | 0.4592% | 65.19%
06.02.07.04 | 103342 | Alvenaria de vedação de blocos vazados de concreto de 14x19x29 cm (espessura 14 cm) e argamassa de assentamento com preparo em betoneira. Af_12/2021 | m² | 110.43 | 120.91 | 148.55 | 16404.3765 | 0.4475% | 65.64%
05.02.01 | 104790 | Demolição de piso de concreto simples, de forma mecanizada com martelete, sem reaproveitamento. Af_09/2023 | m³ | 116.21 | 114.55 | 140.73 | 16354.2333 | 0.4461% | 66.08%
06.02.02.01 | 92762 | Armação de pilar ou viga de estrutura convencional de concreto armado utilizando aço ca-50 de 10,0 mm - montagem. Af_06/2022 | kg | 1142.5 | 11.62 | 14.27 | 16303.475 | 0.4447% | 66.53%
10.01.02 | 1419022025 | P05 - PORTA DE CORRER 03 FOLHAS, 3,50MX2,10M, EM ALUMÍNIO E VIDRO TEMPERADO 10MM, PINTURA EM ESMALTE SINTÉTICO, COR AZUL, COM PUXADOR INOX DE 20 CM E FECHADURA TIPO BICO DE PAPAGAIO, CONFORME ESPECIFICAÇÕES EM PROJETO - FORNECIMENTO E INSTALAÇÃO; | un | 1 | 12810 | 15738.36 | 15738.36 | 0.4293% | 66.96%
15.25 | 6040225 | PALMEIRA CICA MOLE - Cyca circinallis REF SINAPI 98510 12/2024 | un | 18 | 706.22 | 867.66 | 15617.88 | 0.426% | 67.38%
10.01.15 | 2220022025 | Estrutura Envoltório, 3,20mx3,20m - tipo painel com fechamento em veneziana perfurada em alumínio, conforme especificações em projeto; | un | 1 | 12500 | 15357.5 | 15357.5 | 0.4189% | 67.8%
09.07.04.12 | 89714 | Tubo pvc, serie normal, esgoto predial, dn 100 mm, fornecido e instalado em ramal de descarga ou ramal de esgoto sanitário. Af_08/2022 | m | 334.33 | 37.37 | 45.91 | 15349.0903 | 0.4187% | 68.22%
09.02.02 | 92990 | Cabo de cobre flexível isolado, 70 mm², anti-chama 0,6/1,0 kv, para rede enterrada de distribuição de energia elétrica - fornecimento e instalação. Af_12/2021 | m | 150 | 79.92 | 98.18 | 14727 | 0.4017% | 68.62%
09.11.24 | 151515 | Revisão do Projeto de Estruturas Metálicas para incluir a cobertura de nova caixa d'água. | un | 1 | 11723.2 | 14403.12 | 14403.12 | 0.3929% | 69.01%
19.02 | 12300100 | Limpeza final de obra (LIMPEZA DE ÁREAS COM PISO EM CONCRETO E DEMAIS PISOS EXTERNOS) | m² | 3250.63 | 3.45 | 4.23 | 13750.1649 | 0.3751% | 69.39%
16.02 | 103253 | Ar condicionado split inverter, hi-wall (parede), 24000 btu/h, ciclo frio - fornecimento e instalação. Af_11/2021_pe | un | 2 | 5540.51 | 6807.07 | 13614.14 | 0.3714% | 69.76%
10.01.03 | 1619022025 | P06 - PORTA DE CORRER E FIXA 04 FOLHAS, 2,90MX2,10M, EM ALUMÍNIO E VIDRO TEMPERADO 10MM, PINTURA EM ESMALTE SINTÉTICO, COR AZUL, COM PUXADOR INOX DE 20 CM E FECHADURA TIPO BICO DE PAPAGAIO, CONFORME ESPECIFICAÇÕES EM PROJETO - FORNECIMENTO E INSTALAÇÃO; | un | 1 | 11020 | 13539.17 | 13539.17 | 0.3693% | 70.13%
09.01.01 | 826022025 | Entrada de serviço, em baixa tensão, com caixa de medição instalada em mureta de alvenaria (1 1/2 vez), medindo 1,20x2,10m, conforme padrão energisa, categoria Trifásico 52,24 a 75 kw; REF AGESUL 1201009018 06/2024; | un | 1 | 10944.57 | 13446.49 | 13446.49 | 0.3668% | 70.5%
05.04.07 | 97631 | Demolição de argamassas, de forma manual, sem reaproveitamento. Af_09/2023 (PAREDES EXISTENTES (CORREÇÃO DE PATOLOGIAS) ) | m² | 976.56 | 11.1 | 13.63 | 13310.5128 | 0.3631% | 70.86%
06.01.01.09 | 96546 | Armação de bloco utilizando aço ca-50 de 10 mm - montagem. Af_01/2024 | kg | 741.99 | 14.4 | 17.69 | 13125.8031 | 0.3581% | 71.22%
09.03.01 | 98297 | Cabo eletrônico categoria 6, instalado em edificação institucional - fornecimento e instalação. Af_11/2019 | m | 1050 | 10.17 | 12.49 | 13114.5 | 0.3578% | 71.58%
7.03 | 121022025 | Chapim (rufo capa) em aço galvanizado, corte 40 cm. REF SINAPI 101979 12/2024; | m | 225.77 | 46.32 | 56.9 | 12846.313 | 0.3504% | 71.93%
06.02.01.05 | 94965 | Concreto fck = 25mpa, traço 1:2,3:2,7 (em massa seca de cimento/ areia média/ brita 1) - preparo mecânico com betoneira 400 l. Af_05/2021 | m³ | 21.21 | 492.82 | 605.47 | 12842.0187 | 0.3503% | 72.28%
12.01.03 | 2070225 | INSTALAÇÃO DE PISO CERÂMICO EXTRUDADO ESMALTADO, PEI 5, ANTIDERRAPANTE, COR: CINZA CLARO, 30X30CM. REF SINAPI 87248 12/2024 | m² | 200.81 | 50.67 | 62.25 | 12500.4225 | 0.341% | 72.62%
06.02.01.08 | 93358 | Escavação manual de vala. Af_09/2024 | m³ | 122.37 | 82.91 | 101.86 | 12464.6082 | 0.34% | 72.96%
09.07.01.01 | 1012022025 | CAIXA DE AREIA, EM ALVENARIA, (0,60X0,60X0,60) M | un | 31 | 323.48 | 397.42 | 12320.02 | 0.3361% | 73.29%
06.02.07.03 | 102722 | Dreno em muro de contenção, executado no pé do muro, com tubo de pead corrugado flexível perfurado, enchimento com brita, envolvido com manta geotêxtil. Af_07/2021 | m | 142.88 | 69.3 | 85.14 | 12164.8032 | 0.3318% | 73.63%
10.01.12 | 1620022025 | PT01 - PORTA DE ABRIR, 02 FOLHAS, 1,87 MX 4,02 M, EM AÇO PATINÁVEL (CORTEN), PINTURA COM VERNIZ TRANSPARENTE, COM PUXADOR E PORTA-CADEADO EM AÇO ZINCADO, CONFORME ESPECIFICAÇÕES EM PROJETO - FORNECIMENTO E INSTALAÇÃO; | un | 1 | 9570 | 11757.7 | 11757.7 | 0.3207% | 73.95%
11.05 | 1226022025 | Rodameio em poliestireno, incluso pintura cor ébano- fornecimento e instalação; | m | 159.07 | 58.58 | 71.97 | 11448.2679 | 0.3123% | 74.26%
13.05 | 88415 | Aplicação manual de fundo selador acrílico em paredes externas de casas. Af_03/2024 | m² | 2242.19 | 4.09 | 5.02 | 11255.7938 | 0.307% | 74.57%
12.01.07 | 227022025 | Rodapé Arredondado Cerâmico cinza 300x100x9mm , aplicado com argamassa industrializada ac-i, rejuntado - fornecimento e instalação; REF ORSE 12079 12/2024 Adaptado; | m | 117.05 | 77.96 | 95.78 | 11211.049 | 0.3058% | 74.87%
10.02.11 | 41130225 | J11- JANELA EM ALUMINIO COR BRANCA E VIDRO TEMPERADO 6MM - 2,00M X 1,20M CONFORME PROJETO - FORNECIMENTO E INSTALAÇÃO | un | 2 | 4525.05 | 5559.47 | 11118.94 | 0.3033% | 75.18%
13.02 | 88488 | Pintura látex acrílica premium, aplicação manual em teto, duas demãos. Af_04/2023 | m² | 621.29 | 14.56 | 17.88 | 11108.6652 | 0.303% | 75.48%
10.01.06 | 420022025 | P11 - PORTA DE ABRIR, 01 FOLHA, 0,95 MX2,10 M, EM ALUMÍNIO BRANCO C/LAMBRIL LISO E RÉGUAS DE 15CM, ACABAMENTO NATURAL, COM FECHADURA TIPO ALAVANCA, CONFORME ESPECIFICAÇÕES EM PROJETO - FORNECIMENTO E INSTALAÇÃO; | un | 2 | 4517.5 | 5550.2 | 11100.4 | 0.3028% | 75.78%
06.02.04.04 | 94965 | Concreto fck = 25mpa, traço 1:2,3:2,7 (em massa seca de cimento/ areia média/ brita 1) - preparo mecânico com betoneira 400 l. Af_05/2021 | m³ | 18.18 | 492.82 | 605.47 | 11007.4446 | 0.3003% | 76.08%
06.02.02.04 | 94965 | Concreto fck = 25mpa, traço 1:2,3:2,7 (em massa seca de cimento/ areia média/ brita 1) - preparo mecânico com betoneira 400 l. Af_05/2021 | m³ | 18.13 | 492.82 | 605.47 | 10977.1711 | 0.2994% | 76.38%
06.02.01.02 | 104919 | Armação de sapata isolada, viga baldrame e sapata corrida utilizando aço ca-50 de 10 mm - montagem. Af_01/2024 | kg | 667.4 | 13.2 | 16.21 | 10818.554 | 0.2951% | 76.68%
11.13 | 87792 | Emboço ou massa única em argamassa traço 1:2:8, preparo mecânico com betoneira 400 l, aplicada manualmente em panos cegos de fachada (sem presença de vãos), espessura de 25 mm. Af_08/2022 (PARA REVESTIMENTO DE CANTEIROS E MURO DE ARRIMO) | m² | 221.45 | 39.36 | 48.35 | 10707.1075 | 0.2921% | 76.97%
14.15 | PMC 139 | BANCADA DE GRANITO CINZA POLIDO – FORNECIMENTO E INSTALAÇÃO. (INSTALAÇÃO DE RODOBANCA DE GRANITO CINZA ANDORINHA) | m² | 11.06 | 786.29 | 966.03 | 10684.2918 | 0.2915% | 77.26%
09.02.03 | 92988 | Cabo de cobre flexível isolado, 50 mm², anti-chama 0,6/1,0 kv, para rede enterrada de distribuição de energia elétrica - fornecimento e instalação. Af_12/2021 | m | 150 | 57.67 | 70.85 | 10627.5 | 0.2899% | 77.55%
10.02.10 | 39130225 | J10- JANELA EM ALUMINIO COR BRANCA E VIDRO TEMPERADO 6MM - 1,82M X 1,20M CONFORME PROJETO - FORNECIMENTO E INSTALAÇÃO | un | 2 | 4190.32 | 5148.22 | 10296.44 | 0.2809% | 77.83%
06.02.04.01 | 104109 | Armação de pilar ou viga de estrutura de concreto armado embutida em alvenaria de vedação utilizando aço ca-50 de 8,0 mm - montagem. Af_06/2022 | kg | 513.4 | 16.08 | 19.75 | 10139.65 | 0.2766% | 78.11%
14.06 | 12200029 | Banco de Concreto - 2,00 x 0,50m - MO EC | un | 18 | 457.77 | 562.41 | 10123.38 | 0.2762% | 78.38%
17.02 | 7110225 | INSTALAÇÃO DE ESCORREGADOR DE MADEIRA COM ATENDIMENTO AS NORMAS DE SEGURANÇA PARA PLAYGROUND NBR 16071 | un | 2 | 4086.26 | 5020.37 | 10040.74 | 0.2739% | 78.66%
09.02.06 | 92980 | Cabo de cobre flexível isolado, 10 mm², anti-chama 0,6/1,0 kv, para distribuição - fornecimento e instalação. Af_10/2020 | m | 730 | 10.97 | 13.47 | 9833.1 | 0.2682% | 78.92%
15.24 | 4040225 | MOREA FLOR BRANCA - Morea huttonii REF SINAPI 98510 12/2024 | un | 157 | 50.61 | 62.17 | 9760.69 | 0.2663% | 79.19%
14.25 | ESPEL001 | Espelho cristal espessura 4mm, com moldura em alumínio e compensado 6m m plastificado colado - ref. cód. 74125/002 (incluso cantoneira de alumínio) | m² | 13.04 | 605.99 | 744.51 | 9708.4104 | 0.2648% | 79.46%
10.01.10 | 1220022025 | P15 - PORTA DE ABRIR, 01 FOLHA, 1,00 MX 0,80 M, EM ALUMÍNIO COM VENEZIANA, ANODIZADO NATURAL, COM FECHO TRINCO CHATO PARA CADEADO EM AÇO ZINCADO, CONFORME ESPECIFICAÇÕES EM PROJETO - FORNECIMENTO E INSTALAÇÃO; | un | 2 | 3876.99 | 4763.26 | 9526.52 | 0.2599% | 79.72%
09.10.12 | IMP 50 | Tinta intumescente Antichamas, Base Água- Fornecimento e Instalação (Aplicação na estrutura de madeira aparente dos corredores) | m² | 160.76 | 46.43 | 57.04 | 9169.7504 | 0.2501% | 79.97%
8.01 | 101159 | Alvenaria de vedação de blocos cerâmicos maciços de 5x10x20cm (espessura 10cm) e argamassa de assentamento com preparo em betoneira. Af_05/2020 | m² | 54.6 | 134.41 | 165.13 | 9016.098 | 0.246% | 80.21%
06.02.02.03 | 92759 | Armação de pilar ou viga de estrutura convencional de concreto armado utilizando aço ca-60 de 5,0 mm - montagem. Af_06/2022 | kg | 509.9 | 14.36 | 17.64 | 8994.636 | 0.2454% | 80.46%
06.02.08.04.03 | 92269 | Fabricação de fôrma para pilares e estruturas similares, em madeira serrada, e=25 mm. Af_09/2020 | m² | 63.87 | 112.53 | 138.25 | 8830.0275 | 0.2409% | 80.7%
12.02.10 | 4250225 | EXECUÇÃO DE PISO DE CONCRETO, ARMADO, ESP.: 6 CM, ACABAMENTO VASSOURADO, COR CINZA. COM JUNTA DE DILATAÇÃO A CADA 2M, REF SINAPI 94993 12/2024 | m² | 79.81 | 85.05 | 104.49 | 8339.3469 | 0.2275% | 80.93%
13.01 | 88485 | Fundo selador acrílico, aplicação manual em parede, uma demão. Af_04/2023 | m² | 1855.84 | 3.62 | 4.44 | 8239.9296 | 0.2248% | 81.15%
14.2 | 2240225 | CORRIMÃO DUPLO COM MONTANTE (H1=92 CM H2=72 CM) EM TUBO DE AÇO 1 1/2" #14 - INCLUSO SUPORTE EM "L" 6X6 CM COM BARRA PERFIL CHATO E UNIÃO CIRCULAR PARA 30 CM ANTES E APÓS | m | 24.11 | 277.8 | 341.3 | 8228.743 | 0.2245% | 81.38%
10.02.14 | 1317022025 | J15 - JANELA DE CORRER E FIXA EM ALUMÍNIO COR BRANCA E VIDRO TEMPERADO 6 MM, 1,5 M X 1,20 M X 1,00 M, ACABAMENTO NATURAL, COM FECHO DE JANELA DE CORRER TIPO BICO DE PAPAGAIO - FORNECIMENTO E INSTALAÇÃO; | un | 2 | 3337.98 | 4101.04 | 8202.08 | 0.2237% | 81.6%
10.01.01 | 1219022025 | P04 - PORTA DE ABRIR 02 FOLHAS, 1,60X2,10, EM ALUMÍNIO E VIDRO TEMPERADO 10MM, PINTURA EM ESMALTE SINTÉTICO, COR AZUL, COM PUXADOR INOX DE 20 CM E FECHADURA TIPO BICO DE PAPAGAIO, CONFORME ESPECIFICAÇÕES EM PROJETO - FORNECIMENTO E INSTALAÇÃO; | un | 1 | 6533.45 | 8026.99 | 8026.99 | 0.219% | 81.82%
06.02.05.02 | 92770 | Armação de laje de estrutura convencional de concreto armado utilizando aço ca-50 de 8,0 mm - montagem. Af_06/2022 | kg | 511.9 | 12.51 | 15.36 | 7862.784 | 0.2145% | 82.03%
06.02.01.01 | 104918 | Armação de sapata isolada, viga baldrame e sapata corrida utilizando aço ca-50 de 8 mm - montagem. Af_01/2024 | kg | 428.6 | 14.74 | 18.1 | 7757.66 | 0.2116% | 82.24%
06.01.01.06 | 94965 | Concreto fck = 25mpa, traço 1:2,3:2,7 (em massa seca de cimento/ areia média/ brita 1) - preparo mecânico com betoneira 400 l. Af_05/2021 | m³ | 12.81 | 492.82 | 605.47 | 7756.0707 | 0.2116% | 82.46%
09.01.18 | 91835 | Eletroduto flexível corrugado reforçado, pvc, dn 25 mm (3/4"), para circuitos terminais, instalado em forro - fornecimento e instalação. Af_03/2023_pa | m | 310 | 20.33 | 24.97 | 7740.7 | 0.2112% | 82.67%
14.07 | 11103020 | CORRIMÃO DUPLO (H1=92 CM H2=72 CM) EM TUBO DE AÇO 1 1/2" #14 - INCLUSO SUPORTE EM "L" 6X6 CM COM BARRA PERFIL CHATO E UNIÃO CIRCULAR PARA 30 CM ANTES E APÓS | m | 26.4 | 231.59 | 284.53 | 7511.592 | 0.2049% | 82.87%
06.02.01.06 | 103670 | LANÇAMENTO COM USO DE BALDES, ADENSAMENTO E ACABAMENTO DE CONCRETO EM ESTRUTURAS. AF_02/2022 | m³ | 21.21 | 284.04 | 348.97 | 7401.6537 | 0.2019% | 83.07%
11.04 | 96114 | Forro em drywall, para ambientes comerciais, inclusive estrutura birecional de fixação. Af_08/2023_ps | m² | 77.32 | 75.61 | 92.89 | 7182.2548 | 0.1959% | 83.27%
10.01.04 | 1819022025 | P07 - PORTA DE ABRIR, 02 FOLHAS, 1,40MX2,10M, EM ALUMÍNIO E VIDRO TEMPERADO 10MM, PINTURA EM ESMALTE SINTÉTICO, COR AZUL, COM PUXADOR INOX DE 20 CM E FECHADURA TIPO BICO DE PAPAGAIO, CONFORME ESPECIFICAÇÕES EM PROJETO - FORNECIMENTO E INSTALAÇÃO; | un | 1 | 5800.45 | 7126.43 | 7126.43 | 0.1944% | 83.46%
09.06.36 | 89714 | Tubo pvc, serie normal, esgoto predial, dn 100 mm, fornecido e instalado em ramal de descarga ou ramal de esgoto sanitário. Af_08/2022 | m | 155.09 | 37.37 | 45.91 | 7120.1819 | 0.1942% | 83.66%
17.09 | 128022025 | Abrigo para gás, em tijolo 8 furos 1/2 vez e laje em concreto armado, revestido e pintado, medindo 1,50x0,95mx1,05m - para 02 cilindros de 13 kg- REF AGESUL 2001003988 06/2024; | un | 2 | 2870.84 | 3527.11 | 7054.22 | 0.1924% | 83.85%
09.06.01 | 111022025 | CAIXA DE INSPEÇÃO DE ESGOTO (0,60X0,60X0,60) M; | un | 13 | 411.51 | 505.58 | 6572.54 | 0.1793% | 84.03%
05.05.01 | 100981 | Carga, manobra e descarga de entulho em caminhão basculante 6 m³ - carga com escavadeira hidráulica (caçamba de 0,80 m³ / 111 hp) e descarga livre (unidade: m3). Af_07/2020 | m³ | 579.35 | 9.17 | 11.26 | 6523.481 | 0.178% | 84.21%
16.04 | 31200225 | Fornecimento e instalação de climatizador evaporativo de parede 6.000m³/h. | un | 1 | 5296.2 | 6506.91 | 6506.91 | 0.1775% | 84.39%
09.01.07 | 97893 | Caixa enterrada elétrica retangular, em alvenaria com blocos de concreto, fundo com brita, dimensões internas: 0,8x0,8x0,6 m. Af_12/2020 | un | 10 | 521.52 | 640.73 | 6407.3 | 0.1748% | 84.56%
06.02.04.05 | 103670 | LANÇAMENTO COM USO DE BALDES, ADENSAMENTO E ACABAMENTO DE CONCRETO EM ESTRUTURAS. AF_02/2022 | m³ | 18.18 | 284.04 | 348.97 | 6344.2746 | 0.1731% | 84.73%
12.01.06 | 98689 | Soleira em granito, largura 15 cm, espessura 2,0 cm. Af_09/2020 (RODAPE EM GRANITO H=15CM NOS SÓCULOS) | m | 44.04 | 116.99 | 143.73 | 6329.8692 | 0.1727% | 84.91%
06.02.02.05 | 103670 | LANÇAMENTO COM USO DE BALDES, ADENSAMENTO E ACABAMENTO DE CONCRETO EM ESTRUTURAS. AF_02/2022 | m³ | 18.13 | 284.04 | 348.97 | 6326.8261 | 0.1726% | 85.08%
11.1 | 98562 | Impermeabilização de superfície com argamassa de cimento e areia, com aditivo impermeabilizante, e = 1,5cm. Af_09/2023 (IMPERMEABILIZAÇÃO DE PAREDES NOVAS AMOR PEIXE, DEPÓSITO E GALPÃO;) | m² | 105.75 | 47.59 | 58.46 | 6182.145 | 0.1686% | 85.25%
15.04 | 9310125 | BAMBU MOSSÔ - Phyllostachys pubescens REF SINAPI 98511 12/2024 | un | 15 | 334.21 | 410.61 | 6159.15 | 0.168% | 85.41%
10.02.09 | 37130225 | J09- JANELA EM ALUMINIO COR BRANCA E VIDRO TEMPERADO 6MM - 2,90M X 0,90M CONFORME PROJETO - FORNECIMENTO E INSTALAÇÃO | un | 1 | 4982.5 | 6121.49 | 6121.49 | 0.167% | 85.58%
14.19 | 241024001 | Execução e fixação/instalação de bancada/prateleira em concreto armado pré-moldada - e = 5 cm, acabamento liso desempenado. REF.: CÓD. 6170 SINAPI/2020 (INSTALAÇÃO DE PRATELEIRAS DE CONCRETO) | m² | 49.7 | 97.19 | 119.4 | 5934.18 | 0.1619% | 85.74%
10.02.07 | 33130225 | J07- JANELA EM ALUMINIO COR BRANCA E VIDRO TEMPERADO 6MM - 1,00M X 0,80M CONFORME PROJETO - FORNECIMENTO E INSTALAÇÃO | un | 3 | 1600.72 | 1966.64 | 5899.92 | 0.1609% | 85.9%
14.08 | 86932 | Vaso sanitário sifonado com caixa acoplada louça branca - padrão médio, incluso engate flexível em metal cromado, 1/2 x 40cm - fornecimento e instalação. Af_01/2020 | un | 8 | 597.28 | 733.81 | 5870.48 | 0.1601% | 86.06%
14.16 | PMC 139 | BANCADA DE GRANITO CINZA POLIDO – FORNECIMENTO E INSTALAÇÃO. (INSTALAÇÃO DE TESTEIRA DE GRANITO CINZA ANDORINHA) | m² | 5.98 | 786.29 | 966.03 | 5776.8594 | 0.1576% | 86.22%
09.03.14 | 1324102024 | Eletrocalha metálica perfurada 100 x 50 mm - fornecimento e instalação; | m | 56 | 82.59 | 101.47 | 5682.32 | 0.155% | 86.38%
06.01.01.04 | 96535 | Fabricação, montagem e desmontagem de fôrma para sapata, em madeira serrada, e=25 mm, 4 utilizações. Af_01/2024 | m² | 38.64 | 119.66 | 147.01 | 5680.4664 | 0.155% | 86.53%
09.01.05 | 97891 | Caixa enterrada elétrica retangular, em alvenaria com blocos de concreto, fundo com brita, dimensões internas: 0,4x0,4x0,4 m. Af_12/2020 | un | 23 | 200.59 | 246.44 | 5668.12 | 0.1546% | 86.69%
10.02.12 | 43130225 | J12- JANELA EM ALUMINIO COR BRANCA E VIDRO TEMPERADO 6MM - 2,15M X 1,20M CONFORME PROJETO - FORNECIMENTO E INSTALAÇÃO | un | 1 | 4602.43 | 5654.54 | 5654.54 | 0.1543% | 86.84%
14.23 | 526022025 | Cuba de embutir retangular de aço inoxidável, 50 x 40 x 20 cm - fornecimento e instalação. REF SINAPI 86900 12/2024 | un | 6 | 743.2 | 913.09 | 5478.54 | 0.1494% | 86.99%
12.02.01 | 104658 | Piso podotátil de alerta ou direcional, de concreto, assentado sobre argamassa. Af_03/2024 (DIRECIONAL) | m² | 27.73 | 159.36 | 195.78 | 5428.9794 | 0.1481% | 87.14%
09.02.17 | 2120625 | QUADRO DE DISTRIBUICAO DE ENERGIA DE EMBUTIR, BARRAMENTO TRIFASICO DE 150A, CAPACIDADE PARA 42 MODULOS DIN DA CEMAR OU SIMILAR - FORNECIMENTO E INSTALACAO. REF AGESUL 1201005014 06/2024 | un | 4 | 1103.16 | 1355.34 | 5421.36 | 0.1479% | 87.29%
17.01 | 5110225 | INSTALAÇÃO DE GANGORRA TRIPLA EM TORAS DE MADEIRA COM ATENDIMENTO AS NORMAS DE SEGURANÇA PARA PLAYGROUND NBR 16071 | un | 1 | 4347.38 | 5341.19 | 5341.19 | 0.1457% | 87.43%
14.01 | 2170625 | TORNEIRA PARA LAVATÓRIO ANTIVANDALISMO - FORNECIMENTO E INSTALAÇÃO | un | 12 | 358.93 | 440.98 | 5291.76 | 0.1444% | 87.58%
06.02.04.03 | 92759 | Armação de pilar ou viga de estrutura convencional de concreto armado utilizando aço ca-60 de 5,0 mm - montagem. Af_06/2022 | kg | 292.7 | 14.36 | 17.64 | 5163.228 | 0.1408% | 87.72%
16.01 | 103250 | Ar condicionado split inverter, hi-wall (parede), 18000 btu/h, ciclo frio - fornecimento e instalação. Af_11/2021_pe | un | 1 | 4058.17 | 4985.86 | 4985.86 | 0.136% | 87.85%
09.02.04 | 92986 | Cabo de cobre flexível isolado, 35 mm², anti-chama 0,6/1,0 kv, para rede enterrada de distribuição de energia elétrica - fornecimento e instalação. Af_12/2021 | m | 100 | 39.66 | 48.72 | 4872 | 0.1329% | 87.99%
14.21 | 86937 | Cuba de embutir oval em louça branca, 35 x 50cm ou equivalente, incluso válvula em metal cromado e sifão flexível em pvc - fornecimento e instalação. Af_01/2020 | un | 14 | 272.01 | 334.19 | 4678.66 | 0.1276% | 88.11%
18.02.02 | 328022025 | Letreiro para fachada Casa do Artesão, fixado no muro - fornecimento e instalação; | un | 1 | 3750 | 4607.25 | 4607.25 | 0.1257% | 88.24%
06.02.01.04 | 104916 | Armação de sapata isolada, viga baldrame e sapata corrida utilizando aço ca-60 de 5 mm - montagem. Af_01/2024 | kg | 221 | 16.8 | 20.64 | 4561.44 | 0.1244% | 88.36%
10.01.09 | 1020022025 | P14 - PORTA DE ABRIR, 01 FOLHA, 0,90 MX1,75 M, EM ALUMÍNIO COM VENEZIANA, ANODIZADO NATURAL, COM TARJETA LIVRE-OCUPADO E PICTOGRAMA DE ACESSIBILIDADE CONFORME ESPECIFICAÇÕES EM PROJETO - FORNECIMENTO E INSTALAÇÃO; | un | 2 | 1850 | 2272.91 | 4545.82 | 0.124% | 88.49%
09.09.09.14 | 92341 | Tubo de aço galvanizado com costura, classe média, dn 50 (2"), conexão rosqueada, instalado em prumadas - fornecimento e instalação. Af_10/2020 | m | 36.83 | 100.2 | 123.1 | 4533.773 | 0.1237% | 88.61%
06.01.01.07 | 103670 | LANÇAMENTO COM USO DE BALDES, ADENSAMENTO E ACABAMENTO DE CONCRETO EM ESTRUTURAS. AF_02/2022 | m³ | 12.81 | 284.04 | 348.97 | 4470.3057 | 0.1219% | 88.73%
10.02.23 | 1019022025 | J24 -CORRER E FIXA EM ALUMÍNIO COR BRANCA, VIDRO TEMPERADO 6MM E GRADE DE FERRO EM BARRA SEÇÃO RETANGULAR 5/8"X5/8", 1,50 M X 1,20 M X 1,16 M ,ANODIZADO NATURAL E GRADE EM PINTURA ESMALTE SINTÉTICO, COR AZUL - FORNECIMENTO E INSTALAÇÃO; | un | 1 | 3590.22 | 4410.94 | 4410.94 | 0.1203% | 88.85%
10.02.18 | 818022025 | J19 - MÁXIMO-AR EM ALUMÍNIO COR BRANCA E VIDRO TEMPERADO 6 MM, 1,00 M X 0,40 M X1,70 M ,ACABAMENTO NATURAL, COM FECHO TRINCO ALAVANCA EM AÇO ZINCADO - FORNECIMENTO E INSTALAÇÃO; | un | 2 | 1747.61 | 2147.11 | 4294.22 | 0.1171% | 88.97%
09.02.05 | 101561 | Cabo de cobre flexível isolado, 16 mm², 0,6/1,0 kv, para rede aérea de distribuição de energia elétrica de baixa tensão - fornecimento e instalação. Af_07/2020 | m | 200 | 17.03 | 20.92 | 4184 | 0.1141% | 89.09%
09.02.14 | 92000 | Tomada baixa de embutir (1 módulo), 2p+t 10 a, incluindo suporte e placa - fornecimento e instalação. Af_03/2023 | un | 119 | 28.49 | 35 | 4165 | 0.1136% | 89.2%
06.02.05.01 | 92769 | Armação de laje de estrutura convencional de concreto armado utilizando aço ca-50 de 6,3 mm - montagem. Af_06/2022 | kg | 253.8 | 13.23 | 16.25 | 4124.25 | 0.1125% | 89.31%
10.02.03 | 25130225 | J03- JANELA EM ALUMINIO COR BRANCA E VIDRO TEMPERADO 6MM - 2,88M X 0,80M CONFORME PROJETO - FORNECIMENTO E INSTALAÇÃO | un | 1 | 3356.07 | 4123.26 | 4123.26 | 0.1125% | 89.42%
10.02.04 | 27130225 | J04- JANELA EM ALUMINIO COR BRANCA E VIDRO TEMPERADO 6MM - 1,08M X 0,70M CONFORME PROJETO - FORNECIMENTO E INSTALAÇÃO | un | 2 | 1635.31 | 2009.14 | 4018.28 | 0.1096% | 89.53%
15.14 | 4030225 | DRACENA CORDELINE - Cordyline terminalis REF SINAPI 98510 12/2024 | un | 44 | 73.81 | 90.68 | 3989.92 | 0.1088% | 89.64%
10.01.11 | 1420022025 | P16 - PORTA DE ABRIR, 01 FOLHA, 1,25 MX 1,10 M, EM ALUMÍNIO COM VENEZIANA, ANODIZADO NATURAL, COM PUXADOR E PORTA-CADEADO EM AÇO ZINCADO, CONFORME ESPECIFICAÇÕES EM PROJETO - FORNECIMENTO E INSTALAÇÃO; | un | 1 | 3200 | 3931.52 | 3931.52 | 0.1072% | 89.75%
10.02.02 | 23130225 | J02- JANELA EM ALUMINIO COR BRANCA E VIDRO TEMPERADO 6MM - 1,10M X 0,70M CONFORME PROJETO - FORNECIMENTO E INSTALAÇÃO | un | 2 | 1574.58 | 1934.52 | 3869.04 | 0.1055% | 89.86%
17.04 | 14120225 | INSTALAÇÃO DE BALANÇO TRIPLO DE MADEIRA COM ESTRUTURA DE EUCALIPTO TRATADO FABRICADO SEGUINDO AS NORMAS DE SEGURANÇA PARA PLAYGROUND NBR 16071 | un | 1 | 3119.52 | 3832.64 | 3832.64 | 0.1046% | 89.96%
12.02.03 | 94267 | Guia (meio-fio) e sarjeta conjugados de concreto, moldada in loco em trecho reto com extrusora, 45 cm base (15 cm base da guia + 30 cm base da sarjeta) x 22 cm altura. Af_01/2024 | m | 52.2 | 59.69 | 73.33 | 3827.826 | 0.1044% | 90.06%
06.01.01.10 | 96545 | Armação de bloco utilizando aço ca-50 de 8 mm - montagem. Af_01/2024 | kg | 189.46 | 16.39 | 20.13 | 3813.8298 | 0.104% | 90.17%
06.02.03.06 | 96536 | Fabricação, montagem e desmontagem de fôrma para viga baldrame, em madeira serrada, e=25 mm, 4 utilizações. Af_01/2024 | m² | 49.49 | 60.37 | 74.17 | 3670.6733 | 0.1001% | 90.27%
10.02.08 | 35130225 | J08- JANELA EM ALUMINIO COR BRANCA E VIDRO TEMPERADO 6MM - 1,00M X 0,70M CONFORME PROJETO - FORNECIMENTO E INSTALAÇÃO | un | 2 | 1491.11 | 1831.97 | 3663.94 | 0.09995% | 90.37%
09.07.03.04 | 213022025 | Ralo Linear 6x50cm c/grelha, incluso frete - fornecimento e instalação; REF ORSE 13719 | un | 27 | 110.42 | 135.66 | 3662.82 | 0.09992% | 90.47%
06.01.01.02 | 93358 | Escavação manual de vala. Af_09/2024 | m³ | 35.76 | 82.91 | 101.86 | 3642.5136 | 0.09936% | 90.57%
05.04.05 | 97626 | Demolição de pilares e vigas em concreto armado, de forma manual, sem reaproveitamento. Af_09/2023 (DEMOLIÇÃO DE PILARES EM CONCRETO ARMADO) | m³ | 5.3 | 555.11 | 682 | 3614.6 | 0.0986% | 90.67%
09.09.04.24 | 89403 | Tubo, pvc, soldável, de 32mm, instalado em ramal de distribuição de água - fornecimento e instalação. Af_06/2022 | m | 148.14 | 19.22 | 23.61 | 3497.5854 | 0.09541% | 90.76%
7.05 | 321022025 | Rufo externo/interno em chapa de aço galvanizado número 26, corte de 80 cm, incluso içamento.REF SINAPI 94229 12/2024 | m | 22.09 | 128.31 | 157.64 | 3482.2676 | 0.09499% | 90.86%
13.1 | 88484 | Fundo selador acrílico, aplicação manual em teto, uma demão. Af_04/2023 | m² | 621.29 | 4.52 | 5.55 | 3448.1595 | 0.09406% | 90.95%
18.01.04 | 17270225 | FORNECIMENTO E INSTALAÇÃO DE ADESIVO JATEADO E VAZADO PARA PORTA DE VIDRO COM 18,6M | un | 1 | 2800 | 3440.08 | 3440.08 | 0.09384% | 91.04%
09.03.10 | 98305 | Rack fechado para servidor - fornecimento e instalação. Af_11/2019 | un | 1 | 2683.57 | 3297.03 | 3297.03 | 0.08994% | 91.13%
09.01.06 | 97892 | Caixa enterrada elétrica retangular, em alvenaria com blocos de concreto, fundo com brita, dimensões internas: 0,6x0,6x0,6 m. Af_12/2020 | un | 7 | 378.24 | 464.7 | 3252.9 | 0.08874% | 91.22%
06.02.03.07 | 98557 | Impermeabilização de superfície com emulsão asfáltica, 2 demãos. Af_09/2023 | m² | 65.69 | 40.17 | 49.35 | 3241.8015 | 0.08843% | 91.31%
8.06 | 101161 | Alvenaria de vedação com elemento vazado de concreto (cobogó) de 7x50x50cm e argamassa de assentamento com preparo em betoneira. Af_05/2020 | m² | 10.73 | 240.52 | 295.5 | 3170.715 | 0.08649% | 91.4%
05.02.04 | 104796 | Demolição de guias, sarjetas ou sarjetões, de forma mecanizada, sem reaproveitamento. Af_09/2023 | m | 177.75 | 14.15 | 17.38 | 3089.295 | 0.08427% | 91.48%
15.05 | 10310125 | BAMBUZINHO - Bambuza gracilis REF SINAPI 98510 12/2014 | un | 25 | 100.52 | 123.49 | 3087.25 | 0.08422% | 91.57%
06.02.01.11 | 93382 | Reaterro manual de valas, com compactador de solos de percussão. Af_08/2023 | m³ | 98.54 | 25.48 | 31.3 | 3084.302 | 0.08414% | 91.65%
10.02.22 | 819022025 | J23 -FIXA EM ALUMÍNIO, 3,06 M X 0,25 M X2,97 M ,ANODIZADO NATURAL - FORNECIMENTO E INSTALAÇÃO; | un | 1 | 2428.34 | 2983.45 | 2983.45 | 0.08139% | 91.73%
7.07 | 222052025 | Cumeeira termoacústica - REF ORSE 9077 12/2024 Adaptado; (CUMEEIRA) | m | 15.5 | 154.86 | 190.26 | 2949.03 | 0.08045% | 91.81%
09.02.27 | 8120625 | DISPOSITIVO DPS CLASSE II, 1 POLO, TENSAO MAXIMA DE 175 V, CORRENTE MAXIMA DE *20* KA (TIPO AC). REF AGESUL 1201005132 06/2024. | un | 32 | 74.34 | 91.33 | 2922.56 | 0.07972% | 91.89%
09.01.16 | 97670 | Eletroduto flexível corrugado, pead, dn 100 (4"), para rede enterrada de distribuição de energia elétrica - fornecimento e instalação. Af_12/2021 | m | 95 | 24.39 | 29.96 | 2846.2 | 0.07764% | 91.97%
11.01 | 87908 | Chapisco aplicado em alvenaria (com presença de vãos) e estruturas de concreto de fachada, com equipamento de projeção. Argamassa traço 1:3 com preparo em betoneira 400 l. Af_10/2022 (PAREDES NOVAS INTERNAS) | m² | 383.78 | 6.02 | 7.39 | 2836.1342 | 0.07737% | 92.05%
10.02.19 | 219022025 | J20 -FIXA EM ALUMÍNIO COR BRANCA E TRAMA ONDULADA DE AÇO GALVANIZADO, FIO 2,10MM, MALHA 1,4X1,4CM, 1,00 M X 0,50 M X1,20 M ,ANODIZADO NATURAL - FORNECIMENTO E INSTALAÇÃO; | un | 2 | 1151.27 | 1414.45 | 2828.9 | 0.07717% | 92.12%
18.02.01 | 21270225 | INSTALAÇÃO DE MAPA TÁTIL, DIM.: 80X80CM E TOTEM | un | 1 | 2290.56 | 2814.18 | 2814.18 | 0.07677% | 92.2%
13.03 | 95306 | Textura acrílica, aplicação manual em teto, uma demão. Af_04/2023 | m² | 149.75 | 15.18 | 18.65 | 2792.8375 | 0.07619% | 92.28%
09.06.09 | 711022025 | Válvula em metal cromado 1" x 1" para tanque ou lavatório, com ou sem ladrão - fornecimento e instalação. REF SINAPI 86877 12/2024 | un | 25 | 90.47 | 111.15 | 2778.75 | 0.0758% | 92.35%
05.04.01 | 97622 | Demolição de alvenaria de bloco furado, de forma manual, sem reaproveitamento. Af_09/2023 | m³ | 40.71 | 55.24 | 67.86 | 2762.5806 | 0.07536% | 92.43%
09.01.09 | 95779 | Condulete de alumínio, tipo e, para eletroduto de aço galvanizado dn 20 mm (3/4''), aparente - fornecimento e instalação. Af_10/2022 | un | 99 | 22.37 | 27.48 | 2720.52 | 0.07421% | 92.5%
09.10.07 | 101911 | Extintor de incêndio portátil com carga de pqs de 12 kg, classe bc - fornecimento e instalação. Af_10/2020_pe | un | 6 | 369.02 | 453.37 | 2720.22 | 0.07421% | 92.58%
05.04.04 | 97624 | Demolição de alvenaria de tijolo maciço, de forma manual, sem reaproveitamento. Af_09/2023 | m³ | 21.09 | 103.84 | 127.57 | 2690.4513 | 0.07339% | 92.65%
06.02.08.02.07 | 96536 | Fabricação, montagem e desmontagem de fôrma para viga baldrame, em madeira serrada, e=25 mm, 4 utilizações. Af_01/2024 | m² | 36.23 | 60.37 | 74.17 | 2687.1791 | 0.0733% | 92.72%
09.01.15 | 97668 | Eletroduto flexível corrugado, pead, dn 63 (2"), para rede enterrada de distribuição de energia elétrica - fornecimento e instalação. Af_12/2021 | m | 170 | 12.8 | 15.72 | 2672.4 | 0.0729% | 92.8%
06.02.08.04.04 | 92762 | Armação de pilar ou viga de estrutura convencional de concreto armado utilizando aço ca-50 de 10,0 mm - montagem. Af_06/2022 | kg | 186.4 | 11.62 | 14.27 | 2659.928 | 0.07256% | 92.87%
14.24 | 726022025 | Tanque de parede inox industrial, 60 litros, fornecimento e instalação; | un | 2 | 1077.4 | 1323.69 | 2647.38 | 0.07222% | 92.94%
09.05.14 | 89447 | Tubo, pvc, soldável, de 32mm, instalado em prumada de água - fornecimento e instalação. Af_06/2022 | m | 187.44 | 11.43 | 14.04 | 2631.6576 | 0.07179% | 93.01%
06.02.08.01.06 | 96535 | Fabricação, montagem e desmontagem de fôrma para sapata, em madeira serrada, e=25 mm, 4 utilizações. Af_01/2024 | m² | 17.76 | 119.66 | 147.01 | 2610.8976 | 0.07122% | 93.08%
09.07.04.04 | 104063 | Curva longa, 45 graus, pvc ocre, junta elástica, dn 100 mm, para coletor predial de esgoto. Af_06/2022 | un | 30 | 70.25 | 86.3 | 2589 | 0.07063% | 93.16%
06.02.08.04.01 | 94965 | Concreto fck = 25mpa, traço 1:2,3:2,7 (em massa seca de cimento/ areia média/ brita 1) - preparo mecânico com betoneira 400 l. Af_05/2021 | m³ | 4.26 | 492.82 | 605.47 | 2579.3022 | 0.07036% | 93.23%
09.07.04.09 | 89744 | Joelho 90 graus, pvc, serie normal, esgoto predial, dn 100 mm, junta elástica, fornecido e instalado em ramal de descarga ou ramal de esgoto sanitário. Af_08/2022 | un | 77 | 27.11 | 33.3 | 2564.1 | 0.06995% | 93.3%
18.01.01 | 11270225 | INSTALAÇÃO DE PLACAS EM ACRÍLICO COM NOMENCLATURA DAS LOJAS E AMBIENTES, DIM.: 30X15CM, DETALHE EM BRAILE. | un | 22 | 93.3 | 114.62 | 2521.64 | 0.06879% | 93.36%
06.02.04.02 | 92762 | Armação de pilar ou viga de estrutura convencional de concreto armado utilizando aço ca-50 de 10,0 mm - montagem. Af_06/2022 | kg | 174.4 | 11.62 | 14.27 | 2488.688 | 0.06789% | 93.43%
09.04.05 | 507102024 | CABO DE COBRE NU 35MM2 - FORNECIMENTO E INSTALACAO REF SINAPI 72253 10/2018; | un | 40 | 49.9 | 61.3 | 2452 | 0.06689% | 93.5%
06.01.01.05 | 96534 | Fabricação, montagem e desmontagem de fôrma para bloco de coroamento, em madeira serrada, e=25 mm, 4 utilizações. Af_01/2024 | m² | 28.32 | 69.47 | 85.35 | 2417.112 | 0.06594% | 93.57%
15.09 | 16310125 | IPÊ BRANCO - Tabebuia roseo-alba REF SINAPI 98510 12/2024 | un | 13 | 151.14 | 185.69 | 2413.97 | 0.06585% | 93.63%
09.01.17 | 97667 | Eletroduto flexível corrugado, pead, dn 50 (1 1/2"), para rede enterrada de distribuição de energia elétrica - fornecimento e instalação. Af_12/2021 | m | 215 | 8.98 | 11.03 | 2371.45 | 0.06469% | 93.7%
15.02 | 7310125 | ALPÍNIA - Alpinia pupurata REF SINAPI 98510 | un | 26 | 73.81 | 90.68 | 2357.68 | 0.06432% | 93.76%
09.11.23 | 94229 | Calha em chapa de aço galvanizado número 24, desenvolvimento de 100 cm, incluso transporte vertical. Af_07/2019 | m | 12.54 | 152.75 | 187.66 | 2353.2564 | 0.06419% | 93.82%
10.02.16 | 1717022025 | J17 - MÁXIMO-AR E FIXA EM ALUMÍNIO COR BRANCA E VIDRO TEMPERADO 6 MM, 0,94 M X1,20 M X1,26 M ,ACABAMENTO NATURAL, COM FECHO TRINCO ALAVANCA EM AÇO ZINCADO - FORNECIMENTO E INSTALAÇÃO; | un | 1 | 1900.31 | 2334.72 | 2334.72 | 0.06369% | 93.89%
11.06 | 127022025 | Revestimento em chapa metálica com pintura esmalte, cor grafite - fornecimento e instalação; | m² | 10.44 | 181.74 | 223.28 | 2331.0432 | 0.06359% | 93.95%
14.03 | 100858 | Mictório sifonado louça branca - padrão médio - fornecimento e instalação. Af_01/2020 | un | 3 | 631.01 | 775.25 | 2325.75 | 0.06344% | 94.01%
10.02.17 | 618022025 | J18 - MÁXIMO-AR EM ALUMÍNIO COR BRANCA E VIDRO TEMPERADO 6 MM, 0,82 M X 0,88 M X1,55 M ,ACABAMENTO NATURAL, COM FECHO TRINCO ALAVANCA EM AÇO ZINCADO - FORNECIMENTO E INSTALAÇÃO; | un | 1 | 1883.6 | 2314.19 | 2314.19 | 0.06313% | 94.08%
14.17 | PMC 139 | BANCADA DE GRANITO CINZA POLIDO – FORNECIMENTO E INSTALAÇÃO. (INSTALAÇÃO DE MOLDURA DE GRANITO CINZA ANDORINHA) | m² | 2.38 | 786.29 | 966.03 | 2299.1514 | 0.06272% | 94.14%
15.1 | 17310125 | CLUSIA - Clusia fluminensis REF SINAPI 98510 12/2024 | un | 19 | 98.39 | 120.88 | 2296.72 | 0.06265% | 94.2%
15.2 | 14030225 | ÍRIS AZUL - Iris germânica REF SINAPI 98510 12/2024 | un | 28 | 65.42 | 80.37 | 2250.36 | 0.06139% | 94.26%
06.02.08.03.03 | 92265 | Fabricação de fôrma para vigas, em chapa de madeira compensada resinada, e = 17 mm. Af_09/2020 | m² | 14.29 | 124.74 | 153.25 | 2189.9425 | 0.05974% | 94.32%
8.05 | 1210225 | Alvenaria de vedação de blocos cerâmicos furados na horizontal de 19x19x29 cm (espessura 29 cm) e argamassa de assentamento com preparo manual. REF SINAPI 103363 12/2024 | m² | 14.75 | 120.17 | 147.64 | 2177.69 | 0.05941% | 94.38%
10.02.15 | 1517022025 | J16 - MÁXIMO-AR E FIXA EM ALUMÍNIO COR BRANCA E VIDRO TEMPERADO 6 MM, 0,82 M X1,19 M X1,27 M ,ACABAMENTO NATURAL, COM FECHO TRINCO ALAVANCA EM AÇO ZINCADO - FORNECIMENTO E INSTALAÇÃO; | un | 1 | 1734.65 | 2131.19 | 2131.19 | 0.05814% | 94.44%
09.03.12 | 526042024 | Caixa de passagem 40x40x50 fundo brita com tampa, REF SINAPI 83447 04/2018 | un | 7 | 243 | 298.54 | 2089.78 | 0.05701% | 94.5%
09.04.01 | 96985 | Haste de aterramento, diâmetro 5/8", com 3 metros - fornecimento e instalação. Af_08/2023 | un | 22 | 77.16 | 94.79 | 2085.38 | 0.05689% | 94.56%
09.09.09.17 | 92640 | Tê, em ferro galvanizado, conexão rosqueada, dn 50 (2"), instalado em rede de alimentação para hidrante - fornecimento e instalação. Af_10/2020 | un | 14 | 119.93 | 147.34 | 2062.76 | 0.05627% | 94.61%
14.14 | 86913 | Torneira cromada 1/2" ou 3/4" para tanque, padrão popular - fornecimento e instalação. Af_01/2020 | un | 26 | 64.13 | 78.79 | 2048.54 | 0.05588% | 94.67%
09.01.02 | 93358 | Escavação manual de vala. Af_09/2024 | m³ | 20 | 82.91 | 101.86 | 2037.2 | 0.05557% | 94.72%
09.11.07 | 89357 | Tubo, pvc, soldável, de 32mm, instalado em ramal ou sub-ramal de água - fornecimento e instalação. Af_06/2022 | m | 52.35 | 31.61 | 38.83 | 2032.7505 | 0.05545% | 94.78%
09.02.29 | 10120625 | DISPOSITIVO DR, 4 POLOS, SENSIBILIDADE DE 30MA, CORRENTE DE 80 A, TIPO AC - FORNECIMENTO E INSTALACAO. REF AGESUL 1201005174 12/2024. | un | 5 | 324.67 | 398.88 | 1994.4 | 0.05441% | 94.83%
12.02.02 | 104658 | Piso podotátil de alerta ou direcional, de concreto, assentado sobre argamassa. Af_03/2024 (ALERTA) | m² | 10.14 | 159.36 | 195.78 | 1985.2092 | 0.05415% | 94.89%
17.1 | 124052025 | MASTRO METALICO TUBO DE FERRO GALV. DE 3", ALTURA DE 6,00M,ROLDANA E FIXACAO EM PRISMA DE CONCRETO 30X30X50CM REF EMOP 14.010.0010-A 12/2024 Adaptado; | un | 1 | 1605.03 | 1971.93 | 1971.93 | 0.05379% | 94.94%
09.02.18 | 3120625 | QUADRO DE DISTRIBUICAO DE ENERGIA DE EMBUTIR, BARRAMENTO TRIFASICO DE 100A, CAPACIDADE PARA 30 MODULOS DIN DA CEMAR OU SIMILAR - FORNECIMENTO E INSTALACAO. REF AGESUL 1201005007 06/2024 | un | 2 | 794.42 | 976.02 | 1952.04 | 0.05325% | 94.99%
06.02.05.07 | 92771 | Armação de laje de estrutura convencional de concreto armado utilizando aço ca-50 de 10,0 mm - montagem. Af_06/2022 | kg | 140 | 11.19 | 13.74 | 1923.6 | 0.05247% | 95.05%
15.15 | 6030225 | ESPIRRADEIRA - Nerium oleander REF SINAPI 98510 12/2024 | un | 10 | 156.27 | 191.99 | 1919.9 | 0.05237% | 95.1%
11.11 | 87908 | Chapisco aplicado em alvenaria (com presença de vãos) e estruturas de concreto de fachada, com equipamento de projeção. Argamassa traço 1:3 com preparo em betoneira 400 l. Af_10/2022 (PAREDES EXTERNAS NOVAS) | m² | 258.62 | 6.02 | 7.39 | 1911.2018 | 0.05214% | 95.15%
14.12 | 100868 | Barra de apoio reta, em aço inox polido, comprimento 80 cm, fixada na parede - fornecimento e instalação. Af_01/2020 | un | 4 | 388.89 | 477.79 | 1911.16 | 0.05213% | 95.2%
8.08 | 102253 | Divisoria sanitária, tipo cabine, em granito cinza polido, esp = 3cm, assentado com argamassa colante ac iii-e, exclusive ferragens. Af_01/2021 (TAPA VISTA) | m² | 1.72 | 903.97 | 1110.61 | 1910.2492 | 0.05211% | 95.26%
06.02.03.01 | 104918 | Armação de sapata isolada, viga baldrame e sapata corrida utilizando aço ca-50 de 8 mm - montagem. Af_01/2024 | kg | 104.7 | 14.74 | 18.1 | 1895.07 | 0.0517% | 95.31%
09.09.09.15 | 217022025 | Tubo de aço galvanizado 3/4" - fornecimento e instalação; REF ORSE 885 12/2024; | m | 35.04 | 43.28 | 53.17 | 1863.0768 | 0.05082% | 95.36%
06.02.03.04 | 94965 | Concreto fck = 25mpa, traço 1:2,3:2,7 (em massa seca de cimento/ areia média/ brita 1) - preparo mecânico com betoneira 400 l. Af_05/2021 | m³ | 3.03 | 492.82 | 605.47 | 1834.5741 | 0.05005% | 95.41%
15.23 | 2040225 | PALMEIRA FÊNIX TRIPLA - Phoenix rebelinii REF SINAPI 98511 12/2024 | un | 3 | 495.21 | 608.41 | 1825.23 | 0.04979% | 95.46%
09.09.09.13 | 117022025 | Tubo de aço galvanizado 1" - fornecimento e instalação; REF ORSE 886 12/2024 | m | 26.85 | 55.33 | 67.97 | 1824.9945 | 0.04978% | 95.51%
06.02.08.04.06 | 92759 | Armação de pilar ou viga de estrutura convencional de concreto armado utilizando aço ca-60 de 5,0 mm - montagem. Af_06/2022 | kg | 101.6 | 14.36 | 17.64 | 1792.224 | 0.04889% | 95.56%
09.11.01 | 86905 | Aparelho misturador de mesa para lavatório, padrão médio - fornecimento e instalação. Af_01/2020 | un | 3 | 477.37 | 586.49 | 1759.47 | 0.048% | 95.6%
10.02.20 | 419022025 | J21 -FIXA EM ALUMÍNIO COR BRANCA E TRAMA ONDULADA DE AÇO GALVANIZADO, FIO 2,10MM, MALHA 1,4X1,4CM, 0,50 M X 0,50 M X1,20 M ,ANODIZADO NATURAL - FORNECIMENTO E INSTALAÇÃO; | un | 2 | 707.65 | 869.41 | 1738.82 | 0.04743% | 95.65%
17.08 | 925022025 | Fixação, lixamento e pintura das esculturas de concreto; | un | 3 | 460.83 | 566.17 | 1698.51 | 0.04633% | 95.7%
09.09.04.27 | 89450 | Tubo, pvc, soldável, de 60mm, instalado em prumada de água - fornecimento e instalação. Af_06/2022 | m | 43.67 | 31.19 | 38.32 | 1673.4344 | 0.04565% | 95.74%
15.22 | 18030225 | PLEOMELE - Pleomele reflexa REF SINAPI 98510 12/2024 | un | 9 | 151.11 | 185.65 | 1670.85 | 0.04558% | 95.79%
09.09.09.12 | 1714022025 | Tubo de aço galvanizado, 1 1/2" - fornecimento e instalação; REF SINAPI 92653 12/2024; | m | 19.79 | 67.6 | 83.05 | 1643.5595 | 0.04483% | 95.83%
09.02.07 | 91930 | Cabo de cobre flexível isolado, 6 mm², anti-chama 450/750 v, para circuitos terminais - fornecimento e instalação. Af_03/2023 | m | 140 | 9.47 | 11.63 | 1628.2 | 0.04442% | 95.88%
09.09.02.02 | 86886 | Engate flexível em inox, 1/2 x 30cm - fornecimento e instalação. Af_01/2020 | un | 16 | 82.66 | 101.55 | 1624.8 | 0.04432% | 95.92%
14.26 | 1126022025 | Exaustor dutado 80 cm para fogão 06 bocas-fornecimento e instalação; | un | 2 | 658.93 | 809.56 | 1619.12 | 0.04417% | 95.97%
06.02.03.08 | 93358 | Escavação manual de vala. Af_09/2024 | m³ | 15.62 | 82.91 | 101.86 | 1591.0532 | 0.0434% | 96.01%
09.03.07 | 97668 | Eletroduto flexível corrugado, pead, dn 63 (2"), para rede enterrada de distribuição de energia elétrica - fornecimento e instalação. Af_12/2021 | m | 100 | 12.8 | 15.72 | 1572 | 0.04288% | 96.05%
11.08 | 87908 | Chapisco aplicado em alvenaria (com presença de vãos) e estruturas de concreto de fachada, com equipamento de projeção. Argamassa traço 1:3 com preparo em betoneira 400 l. Af_10/2022 (PAREDES EXISTENTES - CORREÇÃO DE PATOLOGIAS) | m² | 212.68 | 6.02 | 7.39 | 1571.7052 | 0.04287% | 96.1%
09.09.04.25 | 103978 | Tubo, pvc, soldável, de 40mm, instalado em ramal de distribuição de água - fornecimento e instalação. Af_06/2022 | m | 47.43 | 26.67 | 32.76 | 1553.8068 | 0.04239% | 96.14%
06.02.05.04 | 92768 | Armação de laje de estrutura convencional de concreto armado utilizando aço ca-60 de 5,0 mm - montagem. Af_06/2022 | kg | 90.8 | 13.87 | 17.04 | 1547.232 | 0.04221% | 96.18%
15.08 | 14310125 | CAMBARÁ RASTEIRO - Lantana camara REF SINAPI 98510 12/2024 | un | 36 | 33.86 | 41.6 | 1497.6 | 0.04085% | 96.22%
10.02.06 | 31130225 | J06- JANELA EM ALUMINIO COR BRANCA E VIDRO TEMPERADO 6MM - 1,08M X 0,40M CONFORME PROJETO - FORNECIMENTO E INSTALAÇÃO | un | 1 | 1214.89 | 1492.61 | 1492.61 | 0.04072% | 96.26%
06.02.08.04.02 | 103670 | LANÇAMENTO COM USO DE BALDES, ADENSAMENTO E ACABAMENTO DE CONCRETO EM ESTRUTURAS. AF_02/2022 | m³ | 4.26 | 284.04 | 348.97 | 1486.6122 | 0.04055% | 96.3%
09.10.06 | 101905 | Extintor de incêndio portátil com carga de água pressurizada de 10 l, classe a - fornecimento e instalação. Af_10/2020_pe | un | 5 | 241.62 | 296.85 | 1484.25 | 0.04049% | 96.34%
09.02.26 | 101896 | Disjuntor termomagnético tripolar , corrente nominal de 200a - fornecimento e instalação. Af_10/2020 | un | 2 | 598.21 | 734.96 | 1469.92 | 0.0401% | 96.38%
09.02.16 | 101882 | Quadro de distribuição de energia em chapa de aço galvanizado, de embutir, com barramento trifásico, para 30 disjuntores din 225a - fornecimento e instalação. Af_10/2020 | un | 1 | 1163.84 | 1429.89 | 1429.89 | 0.03901% | 96.42%
05.01.06 | 98530 | Corte raso e recorte de árvore com diâmetro de tronco maior ou igual a 0,40 m e menor que 0,60 m. Af_03/2024 | un | 8 | 145.32 | 178.54 | 1428.32 | 0.03896% | 96.46%
06.02.08.02.08 | 104918 | Armação de sapata isolada, viga baldrame e sapata corrida utilizando aço ca-50 de 8 mm - montagem. Af_01/2024 | kg | 78.8 | 14.74 | 18.1 | 1426.28 | 0.03891% | 96.5%
7.04 | 221022025 | Rufo externo/interno em chapa de aço galvanizado número 26, corte de 100 cm, incluso içamento.REF SINAPI 94229 12/2024 | m | 7.59 | 152.75 | 187.66 | 1424.3394 | 0.03885% | 96.54%
09.03.04 | 97551 | Curva 90 graus, em aço, conexão soldada, dn 25 (1"), instalado em ramais e sub-ramais de gás - fornecimento e instalação. Af_10/2020 | un | 14 | 82.39 | 101.22 | 1417.08 | 0.03866% | 96.58%
06.02.01.10 | 94974 | Concreto magro para lastro, traço 1:4,5:4,5 (em massa seca de cimento/ areia média/ brita 1) - preparo manual. Af_05/2021 | m³ | 2.62 | 436.34 | 536.08 | 1404.5296 | 0.03831% | 96.62%
09.09.07.01 | 102609 | Caixa d´água em polietileno, 2000 litros - fornecimento e instalação. Af_06/2021 | un | 1 | 1141.68 | 1402.66 | 1402.66 | 0.03826% | 96.66%
15.13 | 2030225 | DRACENA ARBÓREA - Drascena sp REF SINAPI 98510 12/2024 | un | 6 | 183.96 | 226.01 | 1356.06 | 0.03699% | 96.69%
05.01.05 | 98527 | Remoção de raízes remanescentes de tronco de árvore com diâmetro maior ou igual a 0,40 m e menor que 0,60 m. Af_03/2024 | un | 5 | 216.61 | 266.12 | 1330.6 | 0.0363% | 96.73%
09.04.02 | 98111 | Caixa de inspeção para aterramento, circular, em polietileno, diâmetro interno = 0,3 m. Af_12/2020 | un | 22 | 48.84 | 60 | 1320 | 0.03601% | 96.76%
15.16 | 8030225 | FÓRMIO - Phormiun tenax REF SINAPI 98510 12/2024 | un | 12 | 85.42 | 104.94 | 1259.28 | 0.03435% | 96.8%
06.02.08.02.02 | 94965 | Concreto fck = 25mpa, traço 1:2,3:2,7 (em massa seca de cimento/ areia média/ brita 1) - preparo mecânico com betoneira 400 l. Af_05/2021 | m³ | 2.06 | 492.82 | 605.47 | 1247.2682 | 0.03402% | 96.83%
09.03.06 | 91837 | Eletroduto flexível corrugado reforçado, pvc, dn 32 mm (1"), para circuitos terminais, instalado em forro - fornecimento e instalação. Af_03/2023_pa | m | 40 | 25.36 | 31.15 | 1246 | 0.03399% | 96.87%
09.03.02 | 95802 | Condulete de alumínio, tipo x, para eletroduto de aço galvanizado dn 25 mm (1''), aparente - fornecimento e instalação. Af_10/2022 | un | 22 | 45.83 | 56.3 | 1238.6 | 0.03379% | 96.9%
09.01.04 | 97891 | Caixa enterrada elétrica retangular, em alvenaria com blocos de concreto, fundo com brita, dimensões internas: 0,4x0,4x0,4 m. Af_12/2020 | un | 5 | 200.59 | 246.44 | 1232.2 | 0.03361% | 96.93%
15.07 | 12310125 | CAMARÃO VERMELHO - Justicia brandegeana REF SINAPI 98510 12/2024 | un | 17 | 58.65 | 72.05 | 1224.85 | 0.03341% | 96.97%
09.04.03 | 91864 | Eletroduto rígido roscável, pvc, dn 32 mm (1"), para circuitos terminais, instalado em forro - fornecimento e instalação. Af_03/2023 | m | 65 | 15.21 | 18.68 | 1214.2 | 0.03312% | 97%
05.03.01 | 97647 | Remoção de telhas de fibrocimento metálica e cerâmica, de forma manual, sem reaproveitamento. Af_09/2023 (REMOÇÃO DE TELHA CERÂMICA) | m² | 286.35 | 3.44 | 4.22 | 1208.397 | 0.03296% | 97.03%
09.06.39 | 89713 | Tubo pvc, serie normal, esgoto predial, dn 75 mm, fornecido e instalado em ramal de descarga ou ramal de esgoto sanitário. Af_08/2022 | m | 29.27 | 33.54 | 41.2 | 1205.924 | 0.0329% | 97.07%
06.02.08.02.10 | 98557 | Impermeabilização de superfície com emulsão asfáltica, 2 demãos. Af_09/2023 | m² | 24.21 | 40.17 | 49.35 | 1194.7635 | 0.03259% | 97.1%
15.21 | 16030225 | IXORA VERMELHA - Ixora chinensis REF SINAPI 98510 12/2024 | un | 14 | 69.09 | 84.88 | 1188.32 | 0.03242% | 97.13%
8.09 | 102362 | Alambrado para quadra poliesportiva, estruturado por tubos de aco galvanizado, (montantes com diametro 2", travessas e escoras com diâmetro 1 ¼"), com tela de arame galvanizado, fio 14 bwg e malha quadrada 5x5cm (exceto mureta). Af_03/2021 | m² | 6.08 | 158.86 | 195.17 | 1186.6336 | 0.03237% | 97.16%
05.04.02 | 97633 | Demolição de revestimento cerâmico, de forma manual, sem reaproveitamento. Af_09/2023 | m² | 43.25 | 22.17 | 27.23 | 1177.6975 | 0.03213% | 97.2%
09.02.32 | 3130625 | LUMINÁRIA TIPO PLAFON QUADRADA, DE EMBUTIR, COM LED DE 24 W - FORNECIMENTO E INSTALAÇÃO. AF_09/2024. REF SINAPI 103788 04/2025 ADAPTADO. | un | 16 | 59.06 | 72.56 | 1160.96 | 0.03167% | 97.23%
14.02 | 86911 | Torneira cromada longa, de parede, 1/2" ou 3/4", para pia de cozinha, padrão popular - fornecimento e instalação. Af_01/2020 | un | 9 | 103.23 | 126.82 | 1141.38 | 0.03114% | 97.26%
09.11.22 | 418022025 | Metalon 100x150mm #18, galvanizado - para descidas de água pluvial - FORNECIMENTO E INSTALAÇÃO - REF SINAPI 101918 12/2024 | m | 4 | 228.16 | 280.31 | 1121.24 | 0.03059% | 97.29%
09.10.11 | 97599 | Luminária de emergência, com 30 lâmpadas led de 2 w, sem reator - fornecimento e instalação. Af_09/2024 | un | 45 | 19.54 | 24 | 1080 | 0.02946% | 97.32%
09.02.19 | 93655 | Disjuntor monopolar tipo din, corrente nominal de 20a - fornecimento e instalação. Af_10/2020 | un | 68 | 12.91 | 15.86 | 1078.48 | 0.02942% | 97.35%
09.03.13 | 225022025 | ELETRODUTO EM ACO GALVANIZADO PRE-ZINCADO, SEMI PESADO, DIAMETRO 2 1/2", PAREDE DE 1,20 MM - FORNECIMENTO E INSTALACAO REF AGESUL 1201004048 06/2024 | m | 6 | 146.24 | 179.67 | 1078.02 | 0.02941% | 97.38%
12.01.04 | 98689 | Soleira em granito, largura 15 cm, espessura 2,0 cm. Af_09/2020 | m | 7.44 | 116.99 | 143.73 | 1069.3512 | 0.02917% | 97.41%
06.02.08.03.01 | 94965 | Concreto fck = 25mpa, traço 1:2,3:2,7 (em massa seca de cimento/ areia média/ brita 1) - preparo mecânico com betoneira 400 l. Af_05/2021 | m³ | 1.76 | 492.82 | 605.47 | 1065.6272 | 0.02907% | 97.44%
09.02.33 | 5130625 | Luminária plafon (sobrepor) 40 x 40 - 36 W - 6000K - G- Light ou similar. REF ORSE 13158 12/2024. | un | 4 | 216.67 | 266.2 | 1064.8 | 0.02905% | 97.46%
06.02.06.01 | 98575 | Tratamento de junta de dilatação, com tarugo de polietileno e selante pu, incluso preenchimento com espuma expansiva pu. Af_09/2023 | m | 12.42 | 69.62 | 85.53 | 1062.2826 | 0.02898% | 97.49%
06.02.03.05 | 103670 | LANÇAMENTO COM USO DE BALDES, ADENSAMENTO E ACABAMENTO DE CONCRETO EM ESTRUTURAS. AF_02/2022 | m³ | 3.03 | 284.04 | 348.97 | 1057.3791 | 0.02884% | 97.52%
15.26 | 8040225 | CLOROFITO - Chlorophytum comosum REF SINAPI 98510 12/2024 | un | 28 | 30.73 | 37.75 | 1057 | 0.02883% | 97.55%
06.02.07.01 | 102704 | Tubo de pead corrugado perfurado, dn 100 mm, para dreno - fornecimento e assentamento. Af_07/2021 (Barbacãs a serem executados a cada 2,00 m) | m | 69 | 12.18 | 14.96 | 1032.24 | 0.02816% | 97.58%
12.02.09 | 2250225 | INSTALAÇÃO DE PISO EM MADEIRA PLASTICA 32x150MM COR IPÊ (RODAPÉ - 9,44M X 0,15M) | m² | 1.42 | 565.74 | 695.06 | 986.9852 | 0.02692% | 97.61%
06.02.03.03 | 104916 | Armação de sapata isolada, viga baldrame e sapata corrida utilizando aço ca-60 de 5 mm - montagem. Af_01/2024 | kg | 47.5 | 16.8 | 20.64 | 980.4 | 0.02674% | 97.63%
09.07.04.01 | 911022025 | Anel de borracha para tubo pvc sanitário d = 100mm - fornecimento e instalação REF ORSE 1212 | un | 134 | 5.95 | 7.31 | 979.54 | 0.02672% | 97.66%
09.01.13 | 92868 | Caixa retangular 4" x 2" média (1,30 m do piso), metálica, instalada em parede - fornecimento e instalação. Af_03/2023 | un | 49 | 16 | 19.65 | 962.85 | 0.02627% | 97.69%
05.01.07 | 98531 | Corte raso e recorte de árvore com diâmetro de tronco maior ou igual a 0,60 m. Af_03/2024 | un | 2 | 387.23 | 475.75 | 951.5 | 0.02596% | 97.71%
15.06 | 11310125 | BARBA DE SERPENTE - Ophipogon jaburan REF SINAPI 98510 12/2024 | un | 18 | 42.98 | 52.8 | 950.4 | 0.02593% | 97.74%
09.02.15 | 101632 | Relé fotoelétrico para comando de iluminação externa 1000 w - fornecimento e instalação. Af_08/2020 | un | 21 | 36.36 | 44.67 | 938.07 | 0.02559% | 97.76%
06.02.08.01.01 | 93358 | Escavação manual de vala. Af_09/2024 | m³ | 9.17 | 82.91 | 101.86 | 934.0562 | 0.02548% | 97.79%
09.02.25 | 7120625 | Disjuntor termomagnetico tripolar 150 A, padrão DIN (Europeu - linha branca),corrente 10 KA. REF ORSE 8420 12/2024. | un | 2 | 375.38 | 461.19 | 922.38 | 0.02516% | 97.81%
14.13 | 100867 | Barra de apoio reta, em aço inox polido, comprimento 70 cm, fixada na parede - fornecimento e instalação. Af_01/2020 (HORIZONTAL) | un | 2 | 375.22 | 460.99 | 921.98 | 0.02515% | 97.84%
09.08.17 | 89799 | Tubo pvc, serie normal, esgoto predial, dn 75 mm, fornecido e instalado em prumada de esgoto sanitário ou ventilação. Af_08/2022 | m | 32.66 | 22.93 | 28.17 | 920.0322 | 0.0251% | 97.86%
06.02.08.01.02 | 94965 | Concreto fck = 25mpa, traço 1:2,3:2,7 (em massa seca de cimento/ areia média/ brita 1) - preparo mecânico com betoneira 400 l. Af_05/2021 | m³ | 1.51 | 492.82 | 605.47 | 914.2597 | 0.02494% | 97.89%
19.01 | ms-73 | Limpeza final de obra (LIMPEZA DE ÁREAS COM PISOS CERÂMICOS) | m² | 207.47 | 3.57 | 4.38 | 908.7186 | 0.02479% | 97.91%
09.03.08 | 92658 | Luva, em ferro galvanizado, conexão rosqueada, dn 25 (1"), instalado em rede de alimentação para sprinkler - fornecimento e instalação. Af_10/2020 | un | 28 | 26.24 | 32.23 | 902.44 | 0.02462% | 97.94%
06.02.08.03.04 | 104109 | Armação de pilar ou viga de estrutura de concreto armado embutida em alvenaria de vedação utilizando aço ca-50 de 8,0 mm - montagem. Af_06/2022 | kg | 45.6 | 16.08 | 19.75 | 900.6 | 0.02457% | 97.96%
09.06.37 | 89711 | Tubo pvc, serie normal, esgoto predial, dn 40 mm, fornecido e instalado em ramal de descarga ou ramal de esgoto sanitário. Af_08/2022 | m | 34.93 | 20.9 | 25.67 | 896.6531 | 0.02446% | 97.99%
09.07.01.02 | 97900 | Caixa enterrada hidráulica retangular em alvenaria com tijolos cerâmicos maciços, dimensões internas: 0,3x0,3x0,3 m para rede de esgoto. Af_12/2020 | un | 4 | 179.94 | 221.07 | 884.28 | 0.02412% | 98.01%
09.09.04.23 | 89402 | Tubo, pvc, soldável, de 25mm, instalado em ramal de distribuição de água - fornecimento e instalação. Af_06/2022 | m | 58.7 | 12.22 | 15.01 | 881.087 | 0.02404% | 98.04%
15.01 | 6310125 | ABACAXI ROXO - Tradescantia spathacea REF SINAPI 98510 12/2024 | un | 19 | 36.71 | 45.1 | 856.9 | 0.02338% | 98.06%
09.06.38 | 89798 | Tubo pvc, serie normal, esgoto predial, dn 50 mm, fornecido e instalado em prumada de esgoto sanitário ou ventilação. Af_08/2022 | m | 49.1 | 14.08 | 17.29 | 848.939 | 0.02316% | 98.08%
09.06.07 | 411022025 | FORNECIMENTO E COLOCAÇÃO DE SIFÃO 1¨-2¨ AJUSTÁVEL | un | 11 | 62.55 | 76.84 | 845.24 | 0.02306% | 98.11%
15.19 | 12030225 | HIBISCO VERMELHO - Hibiscus rosa sinensis REF SINAPI 98510 12/2024 | un | 11 | 62.42 | 76.68 | 843.48 | 0.02301% | 98.13%
09.02.10 | 91953 | Interruptor simples (1 módulo), 10a/250v, incluindo suporte e placa - fornecimento e instalação. Af_03/2023 | un | 25 | 27.19 | 33.4 | 835 | 0.02278% | 98.15%
13.04 | 88484 | Fundo selador acrílico, aplicação manual em teto, uma demão. Af_04/2023 | m² | 149.75 | 4.52 | 5.55 | 831.1125 | 0.02267% | 98.17%
09.10.05 | 3110225 | SINALIZAÇÃO DE SOLO PARA EXTINTOR E17 100X100 | un | 11 | 59.18 | 72.7 | 799.7 | 0.02182% | 98.2%
14.09 | 95470 | Vaso sanitario sifonado convencional com louça branca, incluso conjunto de ligação para bacia sanitária ajustável - fornecimento e instalação. Af_01/2020 | un | 2 | 323.41 | 397.34 | 794.68 | 0.02168% | 98.22%
09.10.03 | 1110225 | Placa de sinalizacao de seguranca contra incendio, fotoluminescente, retangular, *15 x 30* cm, em pvc *2* mm anti-chamas (simbolos, cores e pictogramas conforme nbr 16820) (S3) | un | 27 | 23.8 | 29.24 | 789.48 | 0.02154% | 98.24%
15.11 | 19310125 | COSTELA DE ADÃO - Monstera deliciosa REF SINAPI 88441 12/2024 | un | 7 | 89.97 | 110.53 | 773.71 | 0.02111% | 98.26%
09.02.20 | 93662 | Disjuntor bipolar tipo din, corrente nominal de 20a - fornecimento e instalação. Af_10/2020 | un | 11 | 56.9 | 69.9 | 768.9 | 0.02097% | 98.28%
09.09.01.05 | 89987 | Registro de gaveta bruto, latão, roscável, 3/4", com acabamento e canopla cromados - fornecimento e instalação. Af_08/2021 | un | 10 | 62.38 | 76.64 | 766.4 | 0.02091% | 98.3%
09.07.04.05 | 104065 | Curva longa, 45 graus, pvc ocre, junta elástica, dn 150 mm, para coletor predial de esgoto. Af_06/2022 | un | 4 | 154.25 | 189.51 | 758.04 | 0.02068% | 98.32%
16.06 | 97330 | Tubo em cobre flexível, dn 5/8", com isolamento, instalado em ramal de alimentação de ar condicionado com condensadora individual - fornecimento e instalação. Af_12/2015 | m | 9 | 66.98 | 82.29 | 740.61 | 0.0202% | 98.34%
09.09.09.06 | 1414022025 | Cotovelo 90 graus, em ferro galvanizado, conexão rosqueada, 3/4", instalado em reservação predial de água - fornecimento e instalação. REF SINAPI 94471 12/2024 | un | 19 | 31.62 | 38.84 | 737.96 | 0.02013% | 98.36%
15.17 | 10030225 | SETE LÉGUAS - Podranea ricasoliana REF SINAPI 98510 12/2024 | un | 8 | 73.81 | 90.68 | 725.44 | 0.01979% | 98.38%
06.02.08.02.03 | 103670 | LANÇAMENTO COM USO DE BALDES, ADENSAMENTO E ACABAMENTO DE CONCRETO EM ESTRUTURAS. AF_02/2022 | m³ | 2.06 | 284.04 | 348.97 | 718.8782 | 0.01961% | 98.4%
06.02.08.02.09 | 104916 | Armação de sapata isolada, viga baldrame e sapata corrida utilizando aço ca-60 de 5 mm - montagem. Af_01/2024 | kg | 34.6 | 16.8 | 20.64 | 714.144 | 0.01948% | 98.42%
05.03.02 | 97647 | Remoção de telhas de fibrocimento metálica e cerâmica, de forma manual, sem reaproveitamento. Af_09/2023 (REMOÇÃO DE TELHA DE FIBROCIMENTO) | m² | 168.41 | 3.44 | 4.22 | 710.6902 | 0.01939% | 98.44%
09.02.36 | 97610 | Lâmpada compacta de led 10 w, base e27 - fornecimento e instalação. Af_09/2024 (LAMPADAS PARA 18 POSTES E 4 ARANDELAS RESTAURADOS) | un | 40 | 14.3 | 17.56 | 702.4 | 0.01916% | 98.46%
05.02.03 | 9102202403 | DEMOLIÇÃO DE LADRILHO HIDRÁULLICO SOBRE LASTRO DE CONCRETO | m² | 17.54 | 32.56 | 40 | 701.6 | 0.01914% | 98.48%
09.06.05 | 89491 | Caixa sifonada, pvc, dn 150 x 185 x 75 mm, fornecida e instalada em ramais de encaminhamento de água pluvial. Af_06/2022 | un | 6 | 94.28 | 115.83 | 694.98 | 0.01896% | 98.5%
06.02.08.01.07 | 104918 | Armação de sapata isolada, viga baldrame e sapata corrida utilizando aço ca-50 de 8 mm - montagem. Af_01/2024 | kg | 37.6 | 14.74 | 18.1 | 680.56 | 0.01857% | 98.52%
09.02.23 | 93673 | Disjuntor tripolar tipo din, corrente nominal de 50a - fornecimento e instalação. Af_10/2020 | un | 6 | 92.27 | 113.36 | 680.16 | 0.01855% | 98.54%
09.09.09.04 | 1214022025 | Bucha de Redução Excêntrica Ferro Galvanizado 2”-3/4" -fornecimento e instalação; | un | 9 | 60.65 | 74.51 | 670.59 | 0.01829% | 98.55%
06.02.08.01.08 | 104919 | Armação de sapata isolada, viga baldrame e sapata corrida utilizando aço ca-50 de 10 mm - montagem. Af_01/2024 | kg | 40.9 | 13.2 | 16.21 | 662.989 | 0.01809% | 98.57%
09.08.16 | 89798 | Tubo pvc, serie normal, esgoto predial, dn 50 mm, fornecido e instalado em prumada de esgoto sanitário ou ventilação. Af_08/2022 | m | 37.9 | 14.08 | 17.29 | 655.291 | 0.01788% | 98.59%
15.03 | 8310125 | ANDREANA-MANTO-DE-REI - Thumbergia erecta REF SINAPI 98510 12/2024 | un | 10 | 53.19 | 65.34 | 653.4 | 0.01782% | 98.61%
09.06.27 | 612022025 | Joelho 90 c/ anel p/ esgoto secundário 40mm, fornecimento e instalação; REF SINAPI 89724 12/2024 | un | 14 | 37.8 | 46.44 | 650.16 | 0.01774% | 98.63%
7.02 | 94213 | Telhamento com telha de aço/alumínio e = 0,5 mm, com até 2 águas, incluso içamento. Af_07/2019 | m² | 7.47 | 69.84 | 85.8 | 640.926 | 0.01748% | 98.64%
14.22 | 326022025 | Tanque inox de embutir 50x40x23, com válvula e sifão -fornecimento e instalação; | un | 1 | 520.01 | 638.88 | 638.88 | 0.01743% | 98.66%
15.12 | 21310125 | BURITI - Mauritia flexuosa REF SINAPI 98510 12/2024 | un | 2 | 257.46 | 316.31 | 632.62 | 0.01726% | 98.68%
09.01.08 | 95778 | Condulete de alumínio, tipo c, para eletroduto de aço galvanizado dn 20 mm (3/4''), aparente - fornecimento e instalação. Af_10/2022 | un | 19 | 27.01 | 33.18 | 630.42 | 0.0172% | 98.7%
09.01.03 | 93382 | Reaterro manual de valas, com compactador de solos de percussão. Af_08/2023 | m³ | 20 | 25.48 | 31.3 | 626 | 0.01708% | 98.71%
06.02.08.03.02 | 103670 | LANÇAMENTO COM USO DE BALDES, ADENSAMENTO E ACABAMENTO DE CONCRETO EM ESTRUTURAS. AF_02/2022 | m³ | 1.76 | 284.04 | 348.97 | 614.1872 | 0.01675% | 98.73%
06.01.01.03 | 94974 | Concreto magro para lastro, traço 1:4,5:4,5 (em massa seca de cimento/ areia média/ brita 1) - preparo manual. Af_05/2021 | m³ | 1.13 | 436.34 | 536.08 | 605.7704 | 0.01652% | 98.75%
09.03.03 | 98307 | Tomada de rede rj45 - fornecimento e instalação. Af_11/2019 | un | 12 | 41.06 | 50.44 | 605.28 | 0.01651% | 98.76%
09.09.01.10 | 99635 | Válvula de descarga metálica, base 1 1/2", acabamento metalico cromado - fornecimento e instalação. Af_08/2021 | un | 2 | 245.14 | 301.17 | 602.34 | 0.01643% | 98.78%
06.02.08.02.01 | 93358 | Escavação manual de vala. Af_09/2024 | m³ | 5.76 | 82.91 | 101.86 | 586.7136 | 0.01601% | 98.79%
09.02.24 | 5120625 | Disjuntor termomagnetico tripolar 63 A, padrão DIN (Europeu - linha branca),curva C. REF ORSE 452 12/2024. | un | 4 | 118.58 | 145.68 | 582.72 | 0.0159% | 98.81%
17.07 | 825022025 | Fixação, lixamento e pintura de esculturas de madeira; | un | 2 | 235.61 | 289.47 | 578.94 | 0.01579% | 98.83%
06.01.01.08 | 104737 | Reaterro manual de valas, com placa vibratória. Af_08/2023 | m³ | 21.82 | 21.11 | 25.93 | 565.7926 | 0.01543% | 98.84%
09.02.11 | 91959 | Interruptor simples (2 módulos), 10a/250v, incluindo suporte e placa - fornecimento e instalação. Af_03/2023 | un | 11 | 41.37 | 50.82 | 559.02 | 0.01525% | 98.86%
09.09.05.02 | 90373 | Joelho 90 graus com bucha de latão, pvc, soldável, dn 25mm, x 1/2 instalado em ramal ou sub-ramal de água - fornecimento e instalação. Af_06/2022 | un | 35 | 12.95 | 15.91 | 556.85 | 0.01519% | 98.87%
06.02.08.04.05 | 92763 | Armação de pilar ou viga de estrutura convencional de concreto armado utilizando aço ca-50 de 12,5 mm - montagem. Af_06/2022 | kg | 46.2 | 9.79 | 12.02 | 555.324 | 0.01515% | 98.89%
18.01.02 | 13270225 | INSTALAÇÃO DE PLACAS COM SIMBOLOGIA "BANHEIRO" E "P.C.D.", EM ACRÍLICO, DIM.: 25X18CM. | un | 5 | 90.3 | 110.94 | 554.7 | 0.01513% | 98.9%
09.09.09.10 | 105200 | Curva 45 graus, em ferro galvanizado, macho/fêmea, conexão rosqueada, dn 50 mm (2"), instalado em reservação predial de água - fornecimento e instalação. Af_04/2024 | un | 4 | 111.49 | 136.97 | 547.88 | 0.01495% | 98.92%
05.01.01 | 97644 | Remoção de portas, de forma manual, sem reaproveitamento. Af_09/2023 | m² | 47.88 | 9.27 | 11.38 | 544.8744 | 0.01486% | 98.93%
14.11 | 86900 | Cuba de embutir retangular de aço inoxidável, 46 x 30 x 12 cm - fornecimento e instalação. Af_01/2020 | un | 2 | 218.81 | 268.82 | 537.64 | 0.01467% | 98.95%
8.04 | 103320 | Alvenaria de vedação de blocos vazados de concreto de 19x19x39 cm (espessura 19 cm) e argamassa de assentamento com preparo em betoneira. Af_12/2021 | m² | 3.47 | 124.68 | 153.18 | 531.5346 | 0.0145% | 98.96%
09.02.30 | 97599 | Luminária de emergência, com 30 lâmpadas led de 2 w, sem reator - fornecimento e instalação. Af_09/2024 | un | 22 | 19.54 | 24 | 528 | 0.0144% | 98.98%
09.09.04.19 | 104159 | Luva de correr, pvc, soldável, dn 40mm, instalado em ramal de distribuição de água - fornecimento e instalação. Af_06/2022 | un | 11 | 39.03 | 47.95 | 527.45 | 0.01439% | 98.99%
09.06.31 | 89834 | Junção simples, pvc, serie normal, esgoto predial, dn 100 x 100 mm, junta elástica, fornecido e instalado em prumada de esgoto sanitário ou ventilação. Af_08/2022 | un | 8 | 53.04 | 65.16 | 521.28 | 0.01422% | 99%
09.09.10.12 | 1017022025 | Te de redução, em ferro maleável classe 10 ou similar, conexão rosqueada, (1" x 1/2"), instalado em reservação predial de água - fornecimento e instalação. REF SINAPI 105212 | un | 7 | 60.22 | 73.98 | 517.86 | 0.01413% | 99.02%
09.06.15 | 104063 | Curva longa, 45 graus, pvc ocre, junta elástica, dn 100 mm, para coletor predial de esgoto. Af_06/2022 | un | 6 | 70.25 | 86.3 | 517.8 | 0.01413% | 99.03%
14.1 | 100860 | Chuveiro elétrico comum corpo plástico, tipo ducha - fornecimento e instalação. Af_01/2020 | un | 4 | 104.9 | 128.88 | 515.52 | 0.01406% | 99.05%
09.09.09.05 | 1314022025 | Cotovelo 90 graus, em ferro galvanizado, conexão rosqueada, 1", instalado em reservação predial de água - fornecimento e instalação. REF SINAPI 94471 12/2024 | un | 10 | 40.98 | 50.34 | 503.4 | 0.01373% | 99.06%
09.11.06 | 89356 | Tubo, pvc, soldável, de 25mm, instalado em ramal ou sub-ramal de água - fornecimento e instalação. Af_06/2022 | m | 17.81 | 22.62 | 27.79 | 494.9399 | 0.0135% | 99.07%
06.02.08.03.05 | 92759 | Armação de pilar ou viga de estrutura convencional de concreto armado utilizando aço ca-60 de 5,0 mm - montagem. Af_06/2022 | kg | 27.6 | 14.36 | 17.64 | 486.864 | 0.01328% | 99.09%
12.02.05 | 102491 | Pintura de piso com tinta acrílica, aplicação manual, 2 demãos, incluso fundo preparador. Af_05/2021 (COR CINZA) | m² | 19.88 | 19.84 | 24.37 | 484.4756 | 0.01322% | 99.1%
09.01.21 | 9130625 | CONDULETE DE ALUMÍNIO, TIPO LL, PARA ELETRODUTO DE AÇO GALVANIZADO DN 20 MM (3/4''), APARENTE - FORNECIMENTO E INSTALAÇÃO. AF_10/2022. REF SINAPI 95786 04/205 ADAPTADO. | un | 7 | 53.84 | 66.14 | 462.98 | 0.01263% | 99.11%
18.01.03 | 15270225 | INSTALAÇÃO DE PLACA EM ACRÍLICO, DIM.: 100X40CM | un | 1 | 373.3 | 458.63 | 458.63 | 0.01251% | 99.13%
05.03.03 | COB005 | REMOÇÃO DE CALHAS, RUFOS E PINGADEIRAS COM REAPROVEITAMENTO | m | 203.97 | 1.8 | 2.21 | 450.7737 | 0.0123% | 99.14%
09.07.04.06 | 89811 | Curva curta 90 graus, pvc, serie normal, esgoto predial, dn 100 mm, junta elástica, fornecido e instalado em prumada de esgoto sanitário ou ventilação. Af_08/2022 | un | 8 | 44.27 | 54.39 | 435.12 | 0.01187% | 99.15%
09.07.04.08 | 89851 | Joelho 45 graus, pvc, serie normal, esgoto predial, dn 100 mm, junta elástica, fornecido e instalado em subcoletor aéreo de esgoto sanitário. Af_08/2022 | un | 11 | 31.92 | 39.21 | 431.31 | 0.01177% | 99.16%
09.06.16 | 212022025 | Curva Longa 45 graus 50mm, fornecimento e instalação - REF SINAPI 89520 12/2024 | un | 6 | 58.45 | 71.81 | 430.86 | 0.01175% | 99.17%
09.07.03.02 | 1212022025 | Ralo hemisférico, tipo abacaxi Ø 100mm REF 04283/ORSE | un | 9 | 38.89 | 47.78 | 430.02 | 0.01173% | 99.18%
09.02.08 | 91928 | Cabo de cobre flexível isolado, 4 mm², anti-chama 450/750 v, para circuitos terminais - fornecimento e instalação. Af_03/2023 | m | 50 | 6.77 | 8.31 | 415.5 | 0.01133% | 99.2%
14.04 | 209092024 | Torneira de mesa do tipo Pcd automática, em metal cromado, incluso frete - fornecimento e instalação; REF SINAPI 86906 07/2024 | un | 2 | 167.18 | 205.39 | 410.78 | 0.01121% | 99.21%
09.06.26 | 89731 | Joelho 90 graus, pvc, serie normal, esgoto predial, dn 50 mm, junta elástica, fornecido e instalado em ramal de descarga ou ramal de esgoto sanitário. Af_08/2022 | un | 23 | 14.5 | 17.81 | 409.63 | 0.01117% | 99.22%
09.06.17 | 412022025 | Curva Longa 45 graus 75mm, fornecimento e instalação; REF SINAPI 89582 12/2024 | un | 3 | 106.85 | 131.27 | 393.81 | 0.01074% | 99.23%
13.08 | 102498 | Pintura de meio-fio com tinta branca a base de cal (caiação). Af_05/2021 | m | 207.14 | 1.55 | 1.9 | 393.566 | 0.01074% | 99.24%
09.08.02 | 811022025 | Anel de borracha para tubo pvc sanitario d = 50mm - fornecimento e instalação REF ORSE 3404 | un | 75 | 4.27 | 5.24 | 393 | 0.01072% | 99.25%
06.02.01.09 | 101616 | Preparo de fundo de vala com largura menor que 1,5 m (acerto do solo natural). Af_08/2020 | m² | 52.39 | 6.08 | 7.46 | 390.8294 | 0.01066% | 99.26%
09.08.18 | 104354 | Te, pvc, série normal, esgoto predial, dn 100 x 75 mm, junta elástica, fornecido e instalado em prumada de esgoto sanitário ou ventilação. Af_08/2022 | un | 7 | 45.28 | 55.63 | 389.41 | 0.01062% | 99.27%
05.01.02 | 97645 | Remoção de janelas, de forma manual, sem reaproveitamento. Af_09/2023 | m² | 13.08 | 23.93 | 29.4 | 384.552 | 0.01049% | 99.28%
09.06.24 | 89850 | Joelho 90 graus, pvc, serie normal, esgoto predial, dn 100 mm, junta elástica, fornecido e instalado em subcoletor aéreo de esgoto sanitário. Af_08/2022 | un | 10 | 31.03 | 38.12 | 381.2 | 0.0104% | 99.29%
09.09.02.04 | 813022025 | Tubo de ligação latão cromado c/canopla para vaso sanitário DN40, incluso frete - fornecimento e instalação; REF 03706/ORSE | un | 2 | 154.74 | 190.11 | 380.22 | 0.01037% | 99.3%
06.02.03.09 | 93382 | Reaterro manual de valas, com compactador de solos de percussão. Af_08/2023 | m³ | 11.97 | 25.48 | 31.3 | 374.661 | 0.01022% | 99.31%
09.01.14 | 92865 | Caixa octogonal 4" x 4", metálica, instalada em laje - fornecimento e instalação. Af_03/2023 | un | 22 | 13.64 | 16.75 | 368.5 | 0.01005% | 99.32%
05.03.05 | 1025022025 | Remoção de cacos de vidro em muro existente; | m² | 12.83 | 23.21 | 28.51 | 365.7833 | 0.009978% | 99.33%
09.01.12 | 95801 | Condulete de alumínio, tipo x, para eletroduto de aço galvanizado dn 20 mm (3/4''), aparente - fornecimento e instalação. Af_10/2022 | un | 8 | 36.91 | 45.34 | 362.72 | 0.009895% | 99.34%
16.05 | 103289 | Tubo em cobre flexível, dn 1/4", com isolamento, instalado em forro, para ramal de alimentação de ar condicionado, incluso fixador. Af_11/2021_pa | m | 9 | 31.2 | 38.33 | 344.97 | 0.00941% | 99.35%
7.06 | 421022025 | Rufo externo/interno em chapa de aço galvanizado número 26, corte de 40 cm, incluso içamento.REF SINAPI 100327 12/2024 | m | 4.15 | 66.16 | 81.28 | 337.312 | 0.009202% | 99.36%
06.02.08.01.09 | 104916 | Armação de sapata isolada, viga baldrame e sapata corrida utilizando aço ca-60 de 5 mm - montagem. Af_01/2024 | kg | 16.2 | 16.8 | 20.64 | 334.368 | 0.009121% | 99.37%
09.06.02 | 98107 | Caixa de gordura simples (capacidade: 36 l), retangular, em alvenaria com blocos de concreto, dimensões internas = 0,2x0,4 m, altura interna = 0,8 m. Af_12/2020 | un | 1 | 271.84 | 333.98 | 333.98 | 0.009111% | 99.38%
06.02.03.11 | 94974 | Concreto magro para lastro, traço 1:4,5:4,5 (em massa seca de cimento/ areia média/ brita 1) - preparo manual. Af_05/2021 | m³ | 0.62 | 436.34 | 536.08 | 332.3696 | 0.009067% | 99.39%
09.08.03 | 1011022025 | Anel de borracha para tubo pvc sanitário d = 75mm - fornecimento e instalação REF ORSE 1212 | un | 53 | 5.09 | 6.25 | 331.25 | 0.009036% | 99.4%
09.08.11 | 89830 | Junção simples, pvc, serie normal, esgoto predial, dn 75 x 75 mm, junta elástica, fornecido e instalado em prumada de esgoto sanitário ou ventilação. Af_08/2022 | un | 7 | 38.47 | 47.26 | 330.82 | 0.009024% | 99.41%
09.09.01.08 | 103037 | Registro de esfera, pvc, roscável, com volante, 1" - fornecimento e instalação. Af_08/2021 | un | 6 | 44.28 | 54.4 | 326.4 | 0.008904% | 99.42%
09.08.19 | 89825 | Te, pvc, serie normal, esgoto predial, dn 50 x 50 mm, junta elástica, fornecido e instalado em prumada de esgoto sanitário ou ventilação. Af_08/2022 | un | 15 | 17.43 | 21.41 | 321.15 | 0.008761% | 99.43%
09.09.04.13 | 89362 | Joelho 90 graus, pvc, soldável, dn 25mm, instalado em ramal ou sub-ramal de água - fornecimento e instalação. Af_06/2022 | un | 29 | 8.99 | 11.04 | 320.16 | 0.008734% | 99.43%
09.09.10.11 | 917022025 | Luva, em ferro galvanizado, conexão rosqueada, 1/2" (macho-fêmea ou fêmea alongada) - fornecimento e instalação. REF SINAPI 92693 12/2024 | un | 19 | 13.63 | 16.74 | 318.06 | 0.008676% | 99.44%
09.09.01.09 | 103042 | Registro de esfera, pvc, roscável, com borboleta, 3/4" - fornecimento e instalação. Af_08/2021 | un | 11 | 23.26 | 28.57 | 314.27 | 0.008573% | 99.45%
09.06.11 | 911022025 | Anel de borracha para tubo pvc sanitário d = 100mm - fornecimento e instalação REF ORSE 1212 | un | 42 | 5.95 | 7.31 | 307.02 | 0.008375% | 99.46%
09.09.04.30 | 104011 | Te, pvc, soldável, dn 40mm, instalado em ramal de distribuição de água - fornecimento e instalação. Af_06/2022 | un | 10 | 24.93 | 30.62 | 306.2 | 0.008353% | 99.47%
09.09.10.03 | 617022025 | Cotovelo de redução 1x 1/2", em ferro maleável classe 10 - fornecimento e instalação; REF SINAPI 105178 | un | 6 | 40.08 | 49.24 | 295.44 | 0.008059% | 99.48%
09.09.10.08 | 817022025 | Luva em ferro maleável, classe 10 - fornecimento e instalação; REF SINAPI 92695 12/2024; | un | 11 | 21.4 | 26.29 | 289.19 | 0.007889% | 99.48%
05.01.08 | 725022025 | Remoção cuidadosa de esculturas e porteiras de madeira; | un | 5 | 47 | 57.74 | 288.7 | 0.007875% | 99.49%
16.07 | 924102024 | Cabo PP 4#1,5 MM² - fornecimento e instalação; | m | 10.8 | 21.74 | 26.7 | 288.36 | 0.007866% | 99.5%
09.09.09.08 | 105194 | Cotovelo 90 graus, em ferro galvanizado, macho/fêmea, conexão rosqueada, dn 50 mm (2"), instalado em reservação predial de água - fornecimento e instalação. Af_04/2024 | un | 3 | 74.77 | 91.86 | 275.58 | 0.007518% | 99.51%
09.06.18 | 89728 | Curva curta 90 graus, pvc, serie normal, esgoto predial, dn 40 mm, junta soldável, fornecido e instalado em ramal de descarga ou ramal de esgoto sanitário. Af_08/2022 | un | 17 | 13.03 | 16 | 272 | 0.00742% | 99.51%
12.01.02 | 1070225 | LIMPEZA E APLICAÇÃO DE RESINA EM PISO DE LADRILHO HIDRÁULICO EXISTENTE REF SINAPI 99809 101726 12/2024 | m² | 6.66 | 32.76 | 40.24 | 267.9984 | 0.007311% | 99.52%
09.10.01 | 1110225 | Placa de sinalizacao de seguranca contra incendio, fotoluminescente, retangular, *15 x 30* cm, em pvc *2* mm anti-chamas (simbolos, cores e pictogramas conforme nbr 16820) (S1) | un | 9 | 23.8 | 29.24 | 263.16 | 0.007179% | 99.53%
09.06.10 | 811022025 | Anel de borracha para tubo pvc sanitario d = 50mm - fornecimento e instalação REF ORSE 3404 | un | 50 | 4.27 | 5.24 | 262 | 0.007147% | 99.54%
09.07.04.03 | 1111022025 | Curva curta 45 graus, 100mm- incluso frete - fornecimento e instalação; REF SINAPI 89531 12/2024 | un | 2 | 99.46 | 122.19 | 244.38 | 0.006666% | 99.54%
09.02.12 | 91955 | Interruptor paralelo (1 módulo), 10a/250v, incluindo suporte e placa - fornecimento e instalação. Af_03/2023 | un | 6 | 33.1 | 40.66 | 243.96 | 0.006655% | 99.55%
09.06.41 | 111305508 | Fornecimento e instalação de Anel de Vedação para vaso Sanitário 100mm. | un | 10 | 19.77 | 24.28 | 242.8 | 0.006623% | 99.56%
09.06.23 | 89806 | Joelho 45 graus, pvc, serie normal, esgoto predial, dn 75 mm, junta elástica, fornecido e instalado em prumada de esgoto sanitário ou ventilação. Af_08/2022 | un | 9 | 21.45 | 26.35 | 237.15 | 0.006469% | 99.56%
09.08.07 | 89806 | Joelho 45 graus, pvc, serie normal, esgoto predial, dn 75 mm, junta elástica, fornecido e instalado em prumada de esgoto sanitário ou ventilação. Af_08/2022 | un | 9 | 21.45 | 26.35 | 237.15 | 0.006469% | 99.57%
09.08.05 | 89807 | Curva curta 90 graus, pvc, serie normal, esgoto predial, dn 75 mm, junta elástica, fornecido e instalado em prumada de esgoto sanitário ou ventilação. Af_08/2022 | un | 5 | 38.6 | 47.42 | 237.1 | 0.006468% | 99.58%
06.02.08.01.05 | 93382 | Reaterro manual de valas, com compactador de solos de percussão. Af_08/2023 | m³ | 7.47 | 25.48 | 31.3 | 233.811 | 0.006378% | 99.58%
09.09.04.18 | 89425 | Luva de correr, pvc, soldável, dn 25mm, instalado em ramal de distribuição de água - fornecimento e instalação. Af_06/2022 | un | 10 | 18.93 | 23.25 | 232.5 | 0.006342% | 99.59%
05.04.03 | 97624 | Demolição de alvenaria de tijolo maciço, de forma manual, sem reaproveitamento. Af_09/2023 (DEMOLIÇÃO DE TIJOLO MACIÇO ENTERRADO) | m³ | 1.79 | 103.84 | 127.57 | 228.3503 | 0.006229% | 99.59%
18.01.05 | 19270225 | INSTALAÇÃO DE PLACA DE SINALIZAÇÃO EM PVC DE LIXO RECICLÁVEL. DIM.: 14X19CM | un | 4 | 46.41 | 57.01 | 228.04 | 0.006221% | 99.6%
09.06.21 | 89726 | Joelho 45 graus, pvc, serie normal, esgoto predial, dn 40 mm, junta soldável, fornecido e instalado em ramal de descarga ou ramal de esgoto sanitário. Af_08/2022 | un | 18 | 10.17 | 12.49 | 224.82 | 0.006133% | 99.61%
09.09.04.33 | 1013022025 | Tê de redução Soldável 60mm-25mm - fornecimento e instalação REF SINAPI 104006 12/2024 | un | 2 | 86.82 | 106.66 | 213.32 | 0.005819% | 99.61%
09.02.13 | 91993 | Tomada alta de embutir (1 módulo), 2p+t 20 a, incluindo suporte e placa - fornecimento e instalação. Af_03/2023 | un | 4 | 43.39 | 53.3 | 213.2 | 0.005816% | 99.62%
09.06.06 | 86883 | Sifão do tipo flexível em pvc 1 x 1.1/2 - fornecimento e instalação. Af_01/2020 | un | 14 | 12.25 | 15.05 | 210.7 | 0.005748% | 99.62%
09.09.10.04 | 717022025 | Cotovelo de redução 3/4"x 1/2", em ferro maleável classe 10 - fornecimento e instalação; REF SINAPI 105178 | un | 5 | 34.25 | 42.07 | 210.35 | 0.005738% | 99.63%
09.02.28 | 91206205 | DISPOSITIVO DR, 4 POLOS, SENSIBILIDADE DE 30MA, CORRENTE DE 40 A, TIPO AC - FORNECIMENTO E INSTALACAO. REF AGESUL 1201005168 06/2024. | un | 1 | 165.7 | 203.57 | 203.57 | 0.005553% | 99.64%
09.08.09 | 89805 | Joelho 90 graus, pvc, serie normal, esgoto predial, dn 75 mm, junta elástica, fornecido e instalado em prumada de esgoto sanitário ou ventilação. Af_08/2022 | un | 8 | 20.41 | 25.07 | 200.56 | 0.005471% | 99.64%
09.10.08 | CCU 0011 | Placa de sinalizacao de seguranca contra incendio, fotoluminescente, quadrada, *20 x 20* cm, em pvc *2* mm anti-chamas. (INDICAÇÃO EXTINTOR DE INCÊNDIO E5 - PÓ QUIMICO BC) | un | 6 | 26.87 | 33.01 | 198.06 | 0.005403% | 99.65%
09.07.04.07 | 89750 | Curva longa 90 graus, pvc, serie normal, esgoto predial, dn 100 mm, junta elástica, fornecido e instalado em ramal de descarga ou ramal de esgoto sanitário. Af_08/2022 | un | 2 | 80.47 | 98.86 | 197.72 | 0.005394% | 99.65%
09.03.09 | 92666 | Luva, em ferro galvanizado, conexão rosqueada, dn 65 (2 1/2"), instalado em rede de alimentação para sprinkler - fornecimento e instalação. Af_10/2020 | un | 2 | 76.67 | 94.19 | 188.38 | 0.005139% | 99.66%
09.05.13 | 89402 | Tubo, pvc, soldável, de 25mm, instalado em ramal de distribuição de água - fornecimento e instalação. Af_06/2022 | m | 12.37 | 12.22 | 15.01 | 185.6737 | 0.005065% | 99.66%
09.06.04 | 104329 | Caixa sifonada, com grelha redonda, pvc, dn 150 x 150 x 50 mm, junta soldável, fornecida e instalada em ramal de descarga ou em ramal de esgoto sanitário. Af_08/2022 | un | 2 | 74.25 | 91.22 | 182.44 | 0.004977% | 99.67%
09.09.04.31 | 89628 | Te, pvc, soldável, dn 60mm, instalado em prumada de água - fornecimento e instalação. Af_06/2022 | un | 3 | 48.91 | 60.09 | 180.27 | 0.004918% | 99.67%
09.08.08 | 89801 | Joelho 90 graus, pvc, serie normal, esgoto predial, dn 50 mm, junta elástica, fornecido e instalado em prumada de esgoto sanitário ou ventilação. Af_08/2022 | un | 15 | 9.71 | 11.92 | 178.8 | 0.004878% | 99.68%
09.08.21 | 89829 | Te, pvc, serie normal, esgoto predial, dn 75 x 75 mm, junta elástica, fornecido e instalado em prumada de esgoto sanitário ou ventilação. Af_08/2022 | un | 4 | 36.26 | 44.54 | 178.16 | 0.00486% | 99.68%
09.06.30 | 104347 | Junção de reducao invertida, pvc, série normal, esgoto predial, dn 100 x 75 mm, junta elástica, fornecido e instalado em ramal de descarga ou ramal de esgoto sanitário. Af_08/2022 | un | 3 | 47.93 | 58.88 | 176.64 | 0.004819% | 99.69%
09.09.09.11 | 1614022025 | Curva 90 graus, em ferro galvanizado, macho/fêmea, conexão rosqueada, 1.1/2", instalado em reservação predial de água - fornecimento e instalação. REF SINAPI 105206 12/2024; | un | 4 | 35.9 | 44.1 | 176.4 | 0.004812% | 99.69%
06.02.03.02 | 104920 | Armação de bloco, sapata isolada, viga baldrame e sapata corrida utilizando aço ca-50 de 12,5 mm - montagem. Af_01/2024 | kg | 12.8 | 11.2 | 13.76 | 176.128 | 0.004805% | 99.7%
09.09.10.05 | 97461 | Luva, em aço, conexão soldada, dn 25 (1"), instalado em rede de alimentação para hidrante - fornecimento e instalação. Af_10/2020 | un | 4 | 35.11 | 43.13 | 172.52 | 0.004706% | 99.7%
09.09.10.09 | 92370 | Luva, em ferro galvanizado, dn 25 (1"), conexão rosqueada, instalado em rede de alimentação para hidrante - fornecimento e instalação. Af_10/2020 (ROSCA ESQUERDA-DIREITA) | un | 4 | 34.97 | 42.96 | 171.84 | 0.004688% | 99.71%
09.09.04.01 | 89383 | Adaptador curto com bolsa e rosca para registro, pvc, soldável, dn 25mm x 3/4 , instalado em ramal ou sub-ramal de água - fornecimento e instalação. Af_06/2022 | un | 22 | 6.34 | 7.78 | 171.16 | 0.004669% | 99.71%
06.01.01.01 | 101616 | Preparo de fundo de vala com largura menor que 1,5 m (acerto do solo natural). Af_08/2020 | m² | 22.68 | 6.08 | 7.46 | 169.1928 | 0.004615% | 99.71%
05.01.03 | 97663 | Remoção de louças, de forma manual, sem reaproveitamento. Af_09/2023 | un | 11 | 12.24 | 15.03 | 165.33 | 0.00451% | 99.72%
09.10.09 | CCU 0011 | Placa de sinalizacao de seguranca contra incendio, fotoluminescente, quadrada, *20 x 20* cm, em pvc *2* mm anti-chamas. (INDICAÇÃO EXTINTOR DE INCÊNDIO E5 - ÁGUA) | un | 5 | 26.87 | 33.01 | 165.05 | 0.004502% | 99.72%
09.06.12 | 1011022025 | Anel de borracha para tubo pvc sanitário d = 75mm - fornecimento e instalação REF ORSE 1212 | un | 26 | 5.09 | 6.25 | 162.5 | 0.004433% | 99.73%
09.09.01.07 | 103039 | Registro de esfera, pvc, roscável, com volante, 1 1/2" - fornecimento e instalação. Af_08/2021 | un | 2 | 64.63 | 79.4 | 158.8 | 0.004332% | 99.73%
09.09.10.06 | 97467 | Luva, em aço, conexão soldada, dn 40 (1 1/2"), instalado em rede de alimentação para hidrante - fornecimento e instalação. Af_10/2020 | un | 2 | 64.41 | 79.13 | 158.26 | 0.004317% | 99.74%
09.09.09.03 | 1014022025 | Bucha de redução excêntrica em ferro galvanizado, diâm = 2" x 1" - fornecimento e instalação REF ORSE 1238 | un | 4 | 31.39 | 38.56 | 154.24 | 0.004208% | 99.74%
09.06.29 | 104353 | Junção de redução invertida, pvc, série normal, esgoto predial, dn 100 x 50 mm, junta elástica, fornecido e instalado em prumada de esgoto sanitário ou ventilação. Af_08/2022 | un | 3 | 41.77 | 51.31 | 153.93 | 0.004199% | 99.75%
09.01.11 | 95795 | Condulete de alumínio, tipo t, para eletroduto de aço galvanizado dn 20 mm (3/4''), aparente - fornecimento e instalação. Af_10/2022 | un | 4 | 30.66 | 37.66 | 150.64 | 0.004109% | 99.75%
09.07.04.02 | 413022025 | Anel borracha para tubo esgoto predial, dn 150 mm (nbr 5688), incluso frete - fornecimento e instalação; REF ORSE 1212 | un | 4 | 30.26 | 37.17 | 148.68 | 0.004056% | 99.75%
09.02.21 | 93664 | Disjuntor bipolar tipo din, corrente nominal de 32a - fornecimento e instalação. Af_10/2020 | un | 2 | 59.84 | 73.51 | 147.02 | 0.004011% | 99.76%
09.08.10 | 89827 | Junção simples, pvc, serie normal, esgoto predial, dn 50 x 50 mm, junta elástica, fornecido e instalado em prumada de esgoto sanitário ou ventilação. Af_08/2022 | un | 6 | 19.93 | 24.48 | 146.88 | 0.004007% | 99.76%
09.03.15 | 425022025 | Curva horizontal 100 x 50 mm para eletrocalha metálica, com ângulo 90° - fornecimento e instalação - REF ORSE 7877 12/2024; | un | 2 | 59.59 | 73.21 | 146.42 | 0.003994% | 99.77%
09.09.01.01 | 95674 | Hidrômetro dn 1/2", 3,0 m3/h - fornecimento e instalação. Af_03/2024 | un | 1 | 119.02 | 146.22 | 146.22 | 0.003989% | 99.77%
09.09.01.06 | 89985 | Registro de pressão bruto, latão, roscável, 3/4", com acabamento e canopla cromados - fornecimento e instalação. Af_08/2021 | un | 2 | 59.42 | 73 | 146 | 0.003983% | 99.77%
09.09.04.22 | 89985 | Registro de pressão bruto, latão, roscável, 3/4", com acabamento e canopla cromados - fornecimento e instalação. Af_08/2021 | un | 2 | 59.42 | 73 | 146 | 0.003983% | 99.78%
09.08.13 | 89549 | Redução excêntrica, pvc, serie r, água pluvial, dn 75 x 50 mm, junta elástica, fornecido e instalado em ramal de encaminhamento. Af_06/2022 | un | 6 | 19.13 | 23.5 | 141 | 0.003846% | 99.78%
09.06.03 | 89482 | Caixa sifonada, pvc, dn 100 x 100 x 50 mm, fornecida e instalada em ramais de encaminhamento de água pluvial. Af_06/2022 | un | 3 | 37.22 | 45.72 | 137.16 | 0.003742% | 99.78%
09.09.10.07 | 97443 | Luva, em aço, conexão soldada, dn 50 (2"), instalado em prumadas - fornecimento e instalação. Af_10/2020 | un | 1 | 111.11 | 136.5 | 136.5 | 0.003724% | 99.79%
09.09.02.01 | 1139959 | bolsa de ligação em PVC flexivel para vaso sanitário 1 1/2" (40mm) | un | 4 | 27.4 | 33.66 | 134.64 | 0.003673% | 99.79%
09.02.31 | 2130625 | LUMINÁRIA TIPO PLAFON QUADRADA, DE EMBUTIR, COM LED DE 12 W - FORNECIMENTO E INSTALAÇÃO. AF_09/2024. REF SINAPI 103786 04/2025 ADAPTADO. | un | 2 | 54.42 | 66.86 | 133.72 | 0.003648% | 99.8%
09.03.05 | 97436 | Curva 90 graus, em aço, conexão ranhurada, dn 65 (2 1/2"), instalado em prumadas - fornecimento e instalação. Af_10/2020 | un | 1 | 107.58 | 132.17 | 132.17 | 0.003605% | 99.8%
09.09.09.18 | 317022025 | Te de redução, em ferro galvanizado, conexão rosqueada, (2" x 1.1/2"), instalado em reservação predial de água - fornecimento e instalação REF SINAPI 105212 | un | 1 | 103.39 | 127.02 | 127.02 | 0.003465% | 99.8%
09.09.04.21 | 89598 | Luva de correr, pvc, soldável, dn 60mm, instalado em prumada de água fornecimento e instalação. Af_06/2022 | un | 2 | 51.54 | 63.32 | 126.64 | 0.003455% | 99.81%
09.09.04.10 | 103983 | Curva 45 graus, pvc, soldável, dn 40mm, instalado em ramal de distribuição de água - fornecimento e instalação. Af_06/2022 | un | 6 | 16.79 | 20.62 | 123.72 | 0.003375% | 99.81%
06.02.08.02.06 | 94974 | Concreto magro para lastro, traço 1:4,5:4,5 (em massa seca de cimento/ areia média/ brita 1) - preparo manual. Af_05/2021 | m³ | 0.23 | 436.34 | 536.08 | 123.2984 | 0.003363% | 99.81%
09.06.42 | 94975 | Concreto fck = 15mpa, traço 1:3,4:3,5 (em massa seca de cimento/ areia média/ brita 1) - preparo manual. Af_05/2021 | m³ | 0.21 | 476.73 | 585.71 | 122.9991 | 0.003355% | 99.82%
09.08.20 | 613022025 | Tê sanitário em pvc rígido, para esgoto primário, diâm = 75 x 50mm, incluso frete- fornecimento e instalação - REF SINAPI 94698 12/2024 | un | 2 | 49.74 | 61.11 | 122.22 | 0.003334% | 99.82%
09.06.14 | 1111022025 | Curva curta 45 graus, 100mm- incluso frete - fornecimento e instalação; REF SINAPI 89531 12/2024 | un | 1 | 99.46 | 122.19 | 122.19 | 0.003333% | 99.82%
09.09.10.01 | 517022025 | Bucha de redução 3/4"x1/2", em ferro maleável classe 10 - fornecimento e instalação; REF SINAPI 105172 | un | 2 | 48.86 | 60.02 | 120.04 | 0.003275% | 99.83%
09.09.01.03 | 94498 | Registro de gaveta bruto, latão, roscável, 2" - fornecimento e instalação. Af_08/2021 | un | 1 | 96.71 | 118.81 | 118.81 | 0.003241% | 99.83%
09.08.15 | 104351 | Terminal de ventilação, pvc, série normal, esgoto predial, dn 75 mm, junta soldável, fornecido e instalado em prumada de esgoto sanitário ou ventilação. Af_08/2022 | un | 4 | 23.82 | 29.26 | 117.04 | 0.003193% | 99.83%
09.09.04.34 | 1213022025 | Tê de redução Soldável 60mm-50mm - fornecimento e instalação REF SINAPI 104006 12/2024; | un | 1 | 94.49 | 116.09 | 116.09 | 0.003167% | 99.84%
09.09.09.16 | 92639 | Tê, em ferro galvanizado, conexão rosqueada, dn 40 (1 1/2"), instalado em rede de alimentação para hidrante - fornecimento e instalação. Af_10/2020 | un | 1 | 92.09 | 113.14 | 113.14 | 0.003086% | 99.84%
06.02.01.03 | 104920 | Armação de bloco, sapata isolada, viga baldrame e sapata corrida utilizando aço ca-50 de 12,5 mm - montagem. Af_01/2024 | kg | 8.2 | 11.2 | 13.76 | 112.832 | 0.003078% | 99.84%
09.08.06 | 89732 | Joelho 45 graus, pvc, serie normal, esgoto predial, dn 50 mm, junta elástica, fornecido e instalado em ramal de descarga ou ramal de esgoto sanitário. Af_08/2022 | un | 6 | 15.27 | 18.76 | 112.56 | 0.003071% | 99.85%
09.07.03.01 | 89707 | Caixa sifonada, pvc, dn 100 x 100 x 50 mm, junta elástica, fornecida e instalada em ramal de descarga ou em ramal de esgoto sanitário. Af_08/2022 | un | 2 | 45.61 | 56.03 | 112.06 | 0.003057% | 99.85%
09.05.10 | 89492 | Joelho 90 graus, pvc, soldável, dn 32mm, instalado em prumada de água - fornecimento e instalação. Af_06/2022 | un | 11 | 8.12 | 9.97 | 109.67 | 0.002992% | 99.85%
06.02.08.02.04 | 93382 | Reaterro manual de valas, com compactador de solos de percussão. Af_08/2023 | m³ | 3.47 | 25.48 | 31.3 | 108.611 | 0.002963% | 99.85%
05.02.05 | 97634 | Demolição de revestimento cerâmico, de forma mecanizada com martelete, sem reaproveitamento. Af_09/2023 (REMOÇÃO DE PLACA CIMENTICIA) | m² | 12.1 | 6.97 | 8.56 | 103.576 | 0.002825% | 99.86%
09.09.04.15 | 103956 | Joelho de redução, 90 graus, pvc, soldável, dn 32 mm x 25 mm, instalado em ramal de distribuição de água - fornecimento e instalação. Af_06/2022 | un | 6 | 13.93 | 17.11 | 102.66 | 0.0028% | 99.86%
06.02.08.01.03 | 94974 | Concreto magro para lastro, traço 1:4,5:4,5 (em massa seca de cimento/ areia média/ brita 1) - preparo manual. Af_05/2021 | m³ | 0.19 | 436.34 | 536.08 | 101.8552 | 0.002779% | 99.86%
09.06.08 | 611022025 | Fornecimento e instalação de Sifão flexível para mictório 1.1/4" - 2" - incluso frete; REF SINAPI 86883 12/2024 | un | 3 | 27.48 | 33.76 | 101.28 | 0.002763% | 99.87%
09.06.19 | 89812 | Curva longa 90 graus, pvc, serie normal, esgoto predial, dn 100 mm, junta elástica, fornecido e instalado em prumada de esgoto sanitário ou ventilação. Af_08/2022 | un | 1 | 81.61 | 100.26 | 100.26 | 0.002735% | 99.87%
09.09.01.02 | 94495 | Registro de gaveta bruto, latão, roscável, 1" - fornecimento e instalação. Af_08/2021 | un | 2 | 40.72 | 50.02 | 100.04 | 0.002729% | 99.87%
06.02.02.02 | 92763 | Armação de pilar ou viga de estrutura convencional de concreto armado utilizando aço ca-50 de 12,5 mm - montagem. Af_06/2022 | kg | 8.2 | 9.79 | 12.02 | 98.564 | 0.002689% | 99.87%
09.06.32 | 89785 | Junção simples, pvc, serie normal, esgoto predial, dn 50 x 50 mm, junta elástica, fornecido e instalado em ramal de descarga ou ramal de esgoto sanitário. Af_08/2022 | un | 3 | 26.31 | 32.32 | 96.96 | 0.002645% | 99.88%
09.02.22 | 93671 | Disjuntor tripolar tipo din, corrente nominal de 32a - fornecimento e instalação. Af_10/2020 | un | 1 | 76.65 | 94.17 | 94.17 | 0.002569% | 99.88%
06.02.03.10 | 101616 | Preparo de fundo de vala com largura menor que 1,5 m (acerto do solo natural). Af_08/2020 | m² | 12.43 | 6.08 | 7.46 | 92.7278 | 0.00253% | 99.88%
09.09.08.06 | 714022025 | União de pvc rígido roscável diâm = 1 1/2", p/ água - fornecimento e instalação REF ORSE 1334 | un | 1 | 75.35 | 92.57 | 92.57 | 0.002525% | 99.88%
09.09.04.07 | 103964 | Bucha de redução, longa, pvc, soldável, dn 40 x 25 mm, instalado em prumada de água - fornecimento e instalação. Af_06/2022 | un | 9 | 8.18 | 10.04 | 90.36 | 0.002465% | 99.89%
09.10.02 | 1110225 | Placa de sinalizacao de seguranca contra incendio, fotoluminescente, retangular, *15 x 30* cm, em pvc *2* mm anti-chamas (simbolos, cores e pictogramas conforme nbr 16820) (S2) | un | 3 | 23.8 | 29.24 | 87.72 | 0.002393% | 99.89%
09.09.09.09 | 1514022025 | Curva 45 graus, em ferro galvanizado, fêmea, conexão rosqueada, (1 1/2"), instalado em reservação predial de água - fornecimento e instalação ref sinapi 105197 12/2024 | un | 2 | 35.46 | 43.56 | 87.12 | 0.002377% | 99.89%
09.05.16 | 89622 | Tê de redução, pvc, soldável, dn 32mm x 25mm, instalado em prumada de água - fornecimento e instalação. Af_06/2022 | un | 5 | 14.13 | 17.36 | 86.8 | 0.002368% | 99.89%
09.06.25 | 89724 | Joelho 90 graus, pvc, serie normal, esgoto predial, dn 40 mm, junta soldável, fornecido e instalado em ramal de descarga ou ramal de esgoto sanitário. Af_08/2022 | un | 7 | 9.92 | 12.18 | 85.26 | 0.002326% | 99.9%
09.11.20 | 89366 | Joelho 90 graus com bucha de latão, pvc, soldável, dn 25mm, x 3/4 instalado em ramal ou sub-ramal de água - fornecimento e instalação. Af_06/2022 | un | 4 | 16.41 | 20.16 | 80.64 | 0.0022% | 99.9%
09.09.10.02 | 1414022025 | Cotovelo 90 graus, em ferro galvanizado, conexão rosqueada, 3/4", instalado em reservação predial de água - fornecimento e instalação. REF SINAPI 94471 12/2024 | un | 2 | 31.62 | 38.84 | 77.68 | 0.002119% | 99.9%
09.09.09.02 | 914022025 | Bucha de redução excêntrica em ferro galvanizado, diâm = 2" x 1 1/2" - fornecimento e instalação REF ORSE 1240 | un | 2 | 31.39 | 38.56 | 77.12 | 0.002104% | 99.9%
09.09.05.03 | 89396 | Tê com bucha de latão na bolsa central, pvc, soldável, dn 25mm x 1/2 , instalado em ramal ou sub-ramal de água - fornecimento e instalação. Af_06/2022 | un | 3 | 20.6 | 25.3 | 75.9 | 0.00207% | 99.9%
09.09.08.01 | 214022025 | Luva com rosca, 2"- fornecimento e instalação; REF SINAPI 89545 12/2024 | un | 1 | 61.41 | 75.44 | 75.44 | 0.002058% | 99.91%
09.09.04.09 | 103969 | Bucha de redução, longa, pvc, soldável, dn 60 x 32 mm, instalado em prumada de água - fornecimento e instalação. Af_06/2022 | un | 3 | 20.16 | 24.76 | 74.28 | 0.002026% | 99.91%
09.09.02.03 | PMC 199 | TUBO DE DESCARGA TIPO BENGALA PARA LIGAÇÃO CAIXA DE DESCARGA – FORNECIMENTO E INSTALAÇÃO. | un | 2 | 29.96 | 36.8 | 73.6 | 0.002008% | 99.91%
09.06.43 | 103670 | LANÇAMENTO COM USO DE BALDES, ADENSAMENTO E ACABAMENTO DE CONCRETO EM ESTRUTURAS. AF_02/2022 | m³ | 0.21 | 284.04 | 348.97 | 73.2837 | 0.001999% | 99.91%
09.05.15 | 89620 | Te, pvc, soldável, dn 32mm, instalado em prumada de água - fornecimento e instalação. Af_06/2022 | un | 5 | 11.7 | 14.37 | 71.85 | 0.00196% | 99.91%
09.06.34 | 89565 | Junção simples, pvc, serie r, água pluvial, dn 75 x 75 mm, junta elástica, fornecido e instalado em ramal de encaminhamento. Af_06/2022 | un | 1 | 56.67 | 69.62 | 69.62 | 0.001899% | 99.92%
09.09.04.32 | 89622 | Tê de redução, pvc, soldável, dn 32mm x 25mm, instalado em prumada de água - fornecimento e instalação. Af_06/2022 | un | 4 | 14.13 | 17.36 | 69.44 | 0.001894% | 99.92%
09.08.04 | 89803 | Curva curta 90 graus, pvc, serie normal, esgoto predial, dn 50 mm, junta elástica, fornecido e instalado em prumada de esgoto sanitário ou ventilação. Af_08/2022 | un | 3 | 18.72 | 22.99 | 68.97 | 0.001881% | 99.92%
09.09.01.04 | 94496 | Registro de gaveta bruto, latão, roscável, 1 1/4" - fornecimento e instalação. Af_08/2021 | un | 1 | 55.45 | 68.12 | 68.12 | 0.001858% | 99.92%
09.09.04.11 | 89510 | Curva 45 graus, pvc, soldável, dn 60mm, instalado em prumada de água - fornecimento e instalação. Af_06/2022 | un | 2 | 27.15 | 33.35 | 66.7 | 0.00182% | 99.92%
09.11.13 | 89362 | Joelho 90 graus, pvc, soldável, dn 25mm, instalado em ramal ou sub-ramal de água - fornecimento e instalação. Af_06/2022 | un | 6 | 8.99 | 11.04 | 66.24 | 0.001807% | 99.93%
09.11.11 | 89353 | Registro de gaveta bruto, latão, roscável, 3/4" - fornecimento e instalação. Af_08/2021 | un | 2 | 26.57 | 32.64 | 65.28 | 0.001781% | 99.93%
09.07.04.10 | 89834 | Junção simples, pvc, serie normal, esgoto predial, dn 100 x 100 mm, junta elástica, fornecido e instalado em prumada de esgoto sanitário ou ventilação. Af_08/2022 | un | 1 | 53.04 | 65.16 | 65.16 | 0.001778% | 99.93%
09.09.04.29 | 89398 | Te, pvc, soldável, dn 32mm, instalado em ramal ou sub-ramal de água - fornecimento e instalação. Af_06/2022 | un | 3 | 17.67 | 21.7 | 65.1 | 0.001776% | 99.93%
05.04.06 | 10200068 | Demolição de Concreto Simples - ref. Cód. SINAPI 73616 (DEMOLIÇÃO DE BANCADAS) | m³ | 0.9 | 57.3 | 70.39 | 63.351 | 0.001728% | 99.93%
09.09.10.13 | 1117022025 | Te de redução, em ferro maleável classe 10 ou similar, conexão rosqueada, (3/4" x 1/2"), instalado em reservação predial de água - fornecimento e instalação. REF SINAPI 105212 | un | 1 | 51.46 | 63.22 | 63.22 | 0.001725% | 99.93%
12.02.04 | 102500 | Pintura de demarcação de vaga com tinta acrílica, e = 10 cm, aplicação manual. Af_05/2021 (COR AMARELA) | m | 11.48 | 4.42 | 5.43 | 62.3364 | 0.0017% | 99.94%
09.09.09.01 | 814022025 | Bucha de redução excêntrica em ferro galvanizado, diâm = 1 1/2" x 3/4" - fornecimento e instalação REF ORSE 1235 | un | 2 | 25.04 | 30.76 | 61.52 | 0.001678% | 99.94%
09.09.10.10 | 92374 | Luva, em ferro galvanizado, dn 40 (1 1/2"), conexão rosqueada, instalado em rede de alimentação para hidrante - fornecimento e instalação. Af_10/2020 (ESQUERDA-DIREITA) | un | 1 | 47.96 | 58.92 | 58.92 | 0.001607% | 99.94%
09.06.28 | 104347 | Junção de reducao invertida, pvc, série normal, esgoto predial, dn 100 x 75 mm, junta elástica, fornecido e instalado em ramal de descarga ou ramal de esgoto sanitário. Af_08/2022 | un | 1 | 47.93 | 58.88 | 58.88 | 0.001606% | 99.94%
09.10.04 | 1110225 | Placa de sinalizacao de seguranca contra incendio, fotoluminescente, retangular, *15 x 30* cm, em pvc *2* mm anti-chamas (simbolos, cores e pictogramas conforme nbr 16820) (S12) | un | 2 | 23.8 | 29.24 | 58.48 | 0.001595% | 99.94%
09.09.04.14 | 89413 | Joelho 90 graus, pvc, soldável, dn 32mm, instalado em ramal de distribuição de água - fornecimento e instalação. Af_06/2022 | un | 4 | 11.71 | 14.38 | 57.52 | 0.001569% | 99.94%
09.05.02 | 103037 | Registro de esfera, pvc, roscável, com volante, 1" - fornecimento e instalação. Af_08/2021 | un | 1 | 44.28 | 54.4 | 54.4 | 0.001484% | 99.95%
09.09.08.05 | 614022025 | Tubo pvc rígido roscável d = 2" - fornecimento e instalação; REF ORSE 1217 | m | 0.46 | 96.14 | 118.11 | 54.3306 | 0.001482% | 99.95%
09.06.20 | 89804 | Curva longa 90 graus, pvc, serie normal, esgoto predial, dn 50 mm, junta elástica, fornecido e instalado em prumada de esgoto sanitário ou ventilação. Af_08/2022 | un | 2 | 21.04 | 25.84 | 51.68 | 0.00141% | 99.95%
09.08.01 | 911022025 | Anel de borracha para tubo pvc sanitário d = 100mm - fornecimento e instalação REF ORSE 1212 | un | 7 | 5.95 | 7.31 | 51.17 | 0.001396% | 99.95%
09.09.04.20 | 103996 | Luva de correr, pvc, soldável, dn 50mm, instalado em ramal de distribuição de água - fornecimento e instalação. Af_06/2022 | un | 1 | 41.41 | 50.87 | 50.87 | 0.001388% | 99.95%
09.09.09.07 | 1314022025 | Cotovelo 90 graus, em ferro galvanizado, conexão rosqueada, 1", instalado em reservação predial de água - fornecimento e instalação. REF SINAPI 94471 12/2024 (RAIO LONGO) | un | 1 | 40.98 | 50.34 | 50.34 | 0.001373% | 99.95%
09.06.40 | 712022025 | Te sanitário 100x50mm - fornecimento e instalação REF AGESUL 1301005105 | un | 1 | 40.79 | 50.11 | 50.11 | 0.001367% | 99.95%
09.05.03 | 94495 | Registro de gaveta bruto, latão, roscável, 1" - fornecimento e instalação. Af_08/2021 | un | 1 | 40.72 | 50.02 | 50.02 | 0.001365% | 99.96%
09.09.04.05 | 94664 | Adaptador curto com bolsa e rosca para registro, pvc, soldável, dn 60 mm x 2", instalado em reservação predial de água - fornecimento e instalação. Af_04/2024 | un | 2 | 20.15 | 24.75 | 49.5 | 0.00135% | 99.96%
09.09.04.16 | 104159 | Luva de correr, pvc, soldável, dn 40mm, instalado em ramal de distribuição de água - fornecimento e instalação. Af_06/2022 | un | 1 | 39.03 | 47.95 | 47.95 | 0.001308% | 99.96%
09.10.10 | 11400056 | INSTALAÇÃO DE PLACA DE SINALIZACAO DE SEGURANCA CONTRA INCENDIO, FOTOLUMINESCENTE, RETANGULAR, *20 X 40* CM, EM PVC *2* MM ANTI-CHAMAS (SIMBOLOS, CORES E PICTOGRAMAS CONFORME NBR 16820) (M1 CONFORME PROJETO) | un | 1 | 38.65 | 47.48 | 47.48 | 0.001295% | 99.96%
09.11.14 | 89367 | Joelho 90 graus, pvc, soldável, dn 32mm, instalado em ramal ou sub-ramal de água - fornecimento e instalação. Af_06/2022 | un | 3 | 12.61 | 15.49 | 46.47 | 0.001268% | 99.96%
09.07.04.11 | 89779 | Luva de correr, pvc, serie normal, esgoto predial, dn 100 mm, junta elástica, fornecido e instalado em ramal de descarga ou ramal de esgoto sanitário. Af_08/2022 | un | 1 | 34.98 | 42.97 | 42.97 | 0.001172% | 99.96%
09.05.01 | 104036 | Colar de tomada, polipropileno, com parafusos, 63 mm x 3/4", para ligação predial de água. Af_06/2022 | un | 1 | 34.88 | 42.85 | 42.85 | 0.001169% | 99.96%
09.08.14 | 104348 | Terminal de ventilação, pvc, série normal, esgoto predial, dn 50 mm, junta soldável, fornecido e instalado em prumada de esgoto sanitário ou ventilação. Af_08/2022 | un | 3 | 11.58 | 14.22 | 42.66 | 0.001164% | 99.96%
09.07.03.03 | 89710 | Ralo seco, pvc, dn 100 x 40 mm, junta soldável, fornecido e instalado em ramal de descarga ou em ramal de esgoto sanitário. Af_08/2022 | un | 2 | 17.25 | 21.19 | 42.38 | 0.001156% | 99.97%
12.01.05 | 1070225 | LIMPEZA E APLICAÇÃO DE RESINA EM PISO DE LADRILHO HIDRÁULICO EXISTENTE REF SINAPI 99809 101726 12/2024 (LIMPEZA E APLICAÇAO DE RESINA EM RODAPÉ DE LADRILHO HIDRAULICO) | m² | 1.05 | 32.76 | 40.24 | 42.252 | 0.001153% | 99.97%
09.09.08.02 | 314022025 | Extremidade/tubete para hidrometro pvc, com rosca, curta, com bucha latao, 3/4" ou 1/2"- fornecimento e instalação; | un | 2 | 16.31 | 20.03 | 40.06 | 0.001093% | 99.97%
09.06.35 | 89557 | Redução excêntrica, pvc, serie r, água pluvial, dn 100 x 75 mm, junta elástica, fornecido e instalado em ramal de encaminhamento. Af_06/2022 | un | 1 | 32.13 | 39.47 | 39.47 | 0.001077% | 99.97%
09.06.13 | 104341 | Bucha de redução longa, pvc, série normal, esgoto predial, dn 50 x 40 mm, junta soldável e elástica, fornecido e instalado em ramal de descarga ou ramal de esgoto sanitário. Af_08/2022 | un | 3 | 10.69 | 13.13 | 39.39 | 0.001075% | 99.97%
09.11.02 | 86884 | Engate flexível em plástico branco, 1/2" x 30cm - fornecimento e instalação. Af_01/2020 | un | 3 | 10.64 | 13.07 | 39.21 | 0.00107% | 99.97%
09.05.11 | 103974 | Joelho de redução, 90 graus, pvc, soldável, dn 32 mm x 25 mm, instalado em prumada de água - fornecimento e instalação. Af_06/2022 | un | 3 | 10.59 | 13.01 | 39.03 | 0.001065% | 99.97%
09.09.04.03 | 89436 | Adaptador curto com bolsa e rosca para registro, pvc, soldável, dn 32mm x 1 , instalado em ramal de distribuição de água - fornecimento e instalação. Af_06/2022 | un | 4 | 7.91 | 9.71 | 38.84 | 0.00106% | 99.97%
09.06.22 | 89802 | Joelho 45 graus, pvc, serie normal, esgoto predial, dn 50 mm, junta elástica, fornecido e instalado em prumada de esgoto sanitário ou ventilação. Af_08/2022 | un | 3 | 10.48 | 12.87 | 38.61 | 0.001053% | 99.97%
09.06.33 | 104350 | Junção de redução invertida, pvc, série normal, esgoto predial, dn 75 x 50 mm, junta elástica, fornecido e instalado em prumada de esgoto sanitário ou ventilação. Af_08/2022 | un | 1 | 30.05 | 36.91 | 36.91 | 0.001007% | 99.97%
09.05.08 | 89493 | Joelho 45 graus, pvc, soldável, dn 32mm, instalado em prumada de água - fornecimento e instalação. Af_06/2022 | un | 3 | 10.01 | 12.29 | 36.87 | 0.001006% | 99.98%
09.11.15 | 103951 | Joelho de redução, 90 graus, pvc, soldável, dn 32 mm x 25 mm, instalado em ramal ou sub-ramal de água - fornecimento e instalação. Af_06/2022 | un | 2 | 14.76 | 18.13 | 36.26 | 0.0009891% | 99.98%
09.11.08 | 89622 | Tê de redução, pvc, soldável, dn 32mm x 25mm, instalado em prumada de água - fornecimento e instalação. Af_06/2022 | un | 2 | 14.13 | 17.36 | 34.72 | 0.0009471% | 99.98%
09.09.03.01 | 89385 | Luva soldável e com rosca, pvc, soldável, dn 25mm x 3/4 , instalado em ramal ou sub-ramal de água - fornecimento e instalação. Af_06/2022 | un | 4 | 7.03 | 8.63 | 34.52 | 0.0009417% | 99.98%
06.02.08.02.05 | 101616 | Preparo de fundo de vala com largura menor que 1,5 m (acerto do solo natural). Af_08/2020 | m² | 4.58 | 6.08 | 7.46 | 34.1668 | 0.000932% | 99.98%
09.01.10 | 95787 | Condulete de alumínio, tipo lr, para eletroduto de aço galvanizado dn 20 mm (3/4''), aparente - fornecimento e instalação. Af_10/2022 | un | 1 | 26.85 | 32.98 | 32.98 | 0.0008997% | 99.98%
09.05.04 | 89353 | Registro de gaveta bruto, latão, roscável, 3/4" - fornecimento e instalação. Af_08/2021 | un | 1 | 26.57 | 32.64 | 32.64 | 0.0008904% | 99.98%
09.11.21 | 90373 | Joelho 90 graus com bucha de latão, pvc, soldável, dn 25mm, x 1/2 instalado em ramal ou sub-ramal de água - fornecimento e instalação. Af_06/2022 | un | 2 | 12.95 | 15.91 | 31.82 | 0.000868% | 99.98%
09.05.09 | 89481 | Joelho 90 graus, pvc, soldável, dn 25mm, instalado em prumada de água - fornecimento e instalação. Af_06/2022 | un | 5 | 5.15 | 6.32 | 31.6 | 0.000862% | 99.98%
09.11.12 | 89383 | Adaptador curto com bolsa e rosca para registro, pvc, soldável, dn 25mm x 3/4 , instalado em ramal ou sub-ramal de água - fornecimento e instalação. Af_06/2022 | un | 4 | 6.34 | 7.78 | 31.12 | 0.0008489% | 99.98%
09.06.44 | 101556 | Alça preformada de distribuição, em aço galvanizado, awg 6 - fornecimento e instalação. Af_07/2020 | un | 3 | 7.94 | 9.75 | 29.25 | 0.0007979% | 99.98%
09.11.17 | 89620 | Te, pvc, soldável, dn 32mm, instalado em prumada de água - fornecimento e instalação. Af_06/2022 | un | 2 | 11.7 | 14.37 | 28.74 | 0.000784% | 99.99%
06.02.08.01.04 | 101616 | Preparo de fundo de vala com largura menor que 1,5 m (acerto do solo natural). Af_08/2020 | m² | 3.78 | 6.08 | 7.46 | 28.1988 | 0.0007692% | 99.99%
09.09.04.28 | 89440 | Te, pvc, soldável, dn 25mm, instalado em ramal de distribuição de água - fornecimento e instalação. Af_06/2022 | un | 2 | 11.43 | 14.04 | 28.08 | 0.000766% | 99.99%
09.11.19 | 89390 | União, pvc, soldável, dn 32mm, instalado em ramal ou sub-ramal de água - fornecimento e instalação. Af_06/2022 | un | 1 | 21.96 | 26.98 | 26.98 | 0.000736% | 99.99%
09.09.04.04 | 94662 | Adaptador curto com bolsa e rosca para registro, pvc, soldável, dn 50 mm x 1 1/2", instalado em reservação predial de água - fornecimento e instalação. Af_04/2024 | un | 2 | 10.77 | 13.23 | 26.46 | 0.0007218% | 99.99%
09.08.12 | 89754 | Luva de correr, pvc, serie normal, esgoto predial, dn 50 mm, junta elástica, fornecido e instalado em ramal de descarga ou ramal de esgoto sanitário. Af_08/2022 | un | 1 | 21.11 | 25.93 | 25.93 | 0.0007073% | 99.99%
09.09.04.06 | 103993 | Bucha de redução, pvc, soldável, dn 40mm x 32mm, instalado em ramal de distribuição de água - fornecimento e instalação. Af_06/2022 | un | 2 | 9.53 | 11.7 | 23.4 | 0.0006383% | 99.99%
09.11.09 | 89412 | Joelho 90 graus, pvc, soldável, dn 25mm, x 3/4 instalado em ramal de distribuição de água - fornecimento e instalação. Af_06/2022 | un | 2 | 9.51 | 11.68 | 23.36 | 0.0006372% | 99.99%
05.03.04 | 97662 | Remoção de tubulações (tubos e conexões) de água fria, de forma manual, sem reaproveitamento. Af_09/2023 (REMOÇÃO DE TUBOS DE QUEDA) | m | 40.2 | 0.48 | 0.58 | 23.316 | 0.000636% | 99.99%
09.09.08.03 | 414022025 | Tubo pvc rígido roscável d = 1" - fornecimento e instalação; REF ORSE 1214 | m | 0.29 | 64.55 | 79.3 | 22.997 | 0.0006273% | 99.99%
09.09.04.17 | 89426 | Luva de redução, pvc, soldável, dn 32mm x 25mm, instalado em ramal de distribuição de água - fornecimento e instalação. Af_06/2022 | un | 2 | 9.36 | 11.49 | 22.98 | 0.0006269% | 99.99%
09.11.03 | 89362 | Joelho 90 graus, pvc, soldável, dn 25mm, instalado em ramal ou sub-ramal de água - fornecimento e instalação. Af_06/2022 | un | 2 | 8.99 | 11.04 | 22.08 | 0.0006023% | 99.99%
09.09.04.02 | 94660 | Adaptador curto com bolsa e rosca para registro, pvc, soldável, dn 40 mm x 1 1/4", instalado em reservação predial de água - fornecimento e instalação. Af_04/2024 | un | 2 | 8.22 | 10.09 | 20.18 | 0.0005505% | 99.99%
09.05.06 | 94658 | Adaptador curto com bolsa e rosca para registro, pvc, soldável, dn 32 mm x 1", instalado em reservação predial de água - fornecimento e instalação. Af_04/2024 | un | 3 | 5.11 | 6.27 | 18.81 | 0.0005131% | 99.99%
09.11.05 | 103951 | Joelho de redução, 90 graus, pvc, soldável, dn 32 mm x 25 mm, instalado em ramal ou sub-ramal de água - fornecimento e instalação. Af_06/2022 | un | 1 | 14.76 | 18.13 | 18.13 | 0.0004946% | 99.99%
09.11.16 | 89617 | Te, pvc, soldável, dn 25mm, instalado em prumada de água - fornecimento e instalação. Af_06/2022 | un | 2 | 7.3 | 8.96 | 17.92 | 0.0004888% | 100%
09.09.04.12 | 89368 | Joelho 45 graus, pvc, soldável, dn 32mm, instalado em ramal ou sub-ramal de água - fornecimento e instalação. Af_06/2022 | un | 1 | 14.5 | 17.81 | 17.81 | 0.0004858% | 100%
09.11.18 | 89622 | Tê de redução, pvc, soldável, dn 32mm x 25mm, instalado em prumada de água - fornecimento e instalação. Af_06/2022 | un | 1 | 14.13 | 17.36 | 17.36 | 0.0004736% | 100%
09.11.10 | 90373 | Joelho 90 graus com bucha de latão, pvc, soldável, dn 25mm, x 1/2 instalado em ramal ou sub-ramal de água - fornecimento e instalação. Af_06/2022 | un | 1 | 12.95 | 15.91 | 15.91 | 0.000434% | 100%
09.05.07 | 89383 | Adaptador curto com bolsa e rosca para registro, pvc, soldável, dn 25mm x 3/4 , instalado em ramal ou sub-ramal de água - fornecimento e instalação. Af_06/2022 | un | 2 | 6.34 | 7.78 | 15.56 | 0.0004245% | 100%
09.11.04 | 89367 | Joelho 90 graus, pvc, soldável, dn 32mm, instalado em ramal ou sub-ramal de água - fornecimento e instalação. Af_06/2022 | un | 1 | 12.61 | 15.49 | 15.49 | 0.0004226% | 100%
09.05.05 | 89494 | Curva 90 graus, pvc, soldável, dn 32mm, instalado em prumada de água - fornecimento e instalação. Af_06/2022 | un | 1 | 12.55 | 15.41 | 15.41 | 0.0004204% | 100%
09.09.04.26 | 103979 | Tubo, pvc, soldável, de 50mm, instalado em ramal de distribuição de água - fornecimento e instalação. Af_06/2022 | m | 0.41 | 30.27 | 37.18 | 15.2438 | 0.0004158% | 100%
09.09.04.08 | 103999 | Bucha de redução, longa, pvc, soldável, dn 50 x 25 mm, instalado em ramal de distribuição de água - fornecimento e instalação. Af_06/2022 | un | 1 | 12.33 | 15.14 | 15.14 | 0.000413% | 100%
09.09.08.04 | 514022025 | Tubo pvc rígido roscável d = 1. 1/2" - fornecimento e instalação; REF ORSE 1214 | m | 0.14 | 75.77 | 93.09 | 13.0326 | 0.0003555% | 100%
09.05.12 | 89380 | Luva de redução, pvc, soldável, dn 32mm x 25mm, instalado em ramal ou sub-ramal de água - fornecimento e instalação. Af_06/2022 | un | 1 | 9.91 | 12.17 | 12.17 | 0.000332% | 100%
09.09.05.01 | 89412 | Joelho 90 graus, pvc, soldável, dn 25mm, x 3/4 instalado em ramal de distribuição de água - fornecimento e instalação. Af_06/2022 | un | 1 | 9.51 | 11.68 | 11.68 | 0.0003186% | 100%
05.01.04 | 1290125 | Remoção de luminárias, de forma manual, para restauração - REF SINAPI 97665 12/2024 | un | 4 | 1.75 | 2.15 | 8.6 | 0.0002346% | 100%