## Planilha1
Item | Código | Banco | Descrição | Und | Quant.
1 |  |  | ADMINISTRAÇÃO LOCAL
1.1 |  |  | EQUIPE DE PROFISSIONAIS |  | 1
1.1.1 | 93567 | SINAPI | ENGENHEIRO CIVIL DE OBRA PLENO COM ENCARGOS COMPLEMENTARES | MES | 12
1.1.2 | 94295 | SINAPI | MESTRE DE OBRAS COM ENCARGOS COMPLEMENTARES | MES | 12
1.1.3 | 93563 | SINAPI | ALMOXARIFE COM ENCARGOS COMPLEMENTARES | MES | 12
1.1.4 | 101460 | SINAPI | VIGIA DIURNO COM ENCARGOS COMPLEMENTARES | MES | 12
1.1.5 | ED-21780 | SETOP | VIGIA NOTURNO COM ENCARGOS COMPLEMENTARES | mês | 12
1.1.6 | 93572 | SINAPI | ENCARREGADO GERAL DE OBRAS COM ENCARGOS COMPLEMENTARES | MES | 12
1.1.7 | 93564 | SINAPI | APONTADOR OU APROPRIADOR COM ENCARGOS COMPLEMENTARES | MES | 12
1.1.8 | 100321 | SINAPI | TÉCNICO EM SEGURANÇA DO TRABALHO COM ENCARGOS COMPLEMENTARES | MES | 12
1.2 |  |  | PLANOS, PROGRAMAS E MANUAIS |  | 1
1.2.1 | CO-27345 | SETOP | MANUAL DE USO, OPERAÇÃO E MANUTENÇÃO DAS EDIFICAÇÕES PARA REFORMA E/OU AMPLIAÇÃO DE PATRIMÔNIOS HISTÓRICOS ÁREA DE 1.001 M2 A 2.000 M2 | m² | 716.89
1.2.2 | 016691 | SBC | ATESTADO PCMSO (NR7)- ANUAL | UN | 1
1.2.3 | 01.12.04 | SUDECAP | VISTORIA CAUTELAR - 501M2 < ÁREA CONSTRUÍDA <= 2000M2 | UN | 1
1.2.4 | CO-19622 | SETOP | ELABORAÇÃO DO PLANO DE GERENCIAMENTO DE RESÍDUOS DE CONSTRUÇÃO CIVIL (PGRCC) | un | 1
1.2.5 | 0130042026 | Próprio | ELABORAÇÃO E IMPLANTAÇÃO DO PLANO DE GERENCIAMENTO DE RISCOS (PGR) | UN | 1
1.3 |  |  | TAXAS. LICENÇAS E EMOLUMENTOS |  | 1
1.3.1 | 02080425 | Próprio | ANOTAÇÃO DE RESPONSABILIDADE TÉCNICA (ART) PARA CONTRATO, OBRA OU SERVIÇO DE VALOR SUPERIOR A R$ 15.000,00, DE ACORDO COM TABELA VIGENTE CREA-MS; | UN | 1
2 |  |  | DESMOBILIZAÇÃO E DESMONTAGEM DO CANTEIRO
2.2.1 | 210825 | SBC | DESMOBILIZACAO C/ DESMONTAGEM DE BARRACAO E DEMAIS ELEMENTOS | m² | 112
2.2.2 | 97665 | SINAPI | REMOÇÃO DE LUMINÁRIAS, DE FORMA MANUAL, SEM REAPROVEITAMENTO. AF_09/2023 | UN | 12
2.2.3 | 97637 | SINAPI | REMOÇÃO DE TAPUME/ CHAPAS METÁLICAS E DE MADEIRA, DE FORMA MANUAL, SEM REAPROVEITAMENTO. AF_09/2023 | m² | 57.56
2.2.4 | 104794 | SINAPI | REMOÇÃO DE CABOS ELÉTRICOS, COM SEÇÃO DE 16 MM², FORMA MANUAL, SEM REAPROVEITAMENTO. AF_09/2023 | M | 30
2.2.5 | 97660 | SINAPI | REMOÇÃO DE INTERRUPTORES/TOMADAS ELÉTRICAS, DE FORMA MANUAL, SEM REAPROVEITAMENTO. AF_09/2023 | UN | 2
3 |  |  | CANTEIRO DE OBRAS |  | 1
3.1 | 102607 | SINAPI | CAIXA D´ÁGUA EM POLIETILENO, 1000 LITROS - FORNECIMENTO E INSTALAÇÃO. AF_06/2021 | UN | 1
3.2 | 98459 | SINAPI | TAPUME COM TELHA METÁLICA. AF_03/2024 | m² | 57.56
3.3 | 103689 | SINAPI | FORNECIMENTO E INSTALAÇÃO DE PLACA DE OBRA COM CHAPA GALVANIZADA E ESTRUTURA DE MADEIRA. AF_03/2022_PS | m² | 12
3.4 | 98461 | SINAPI | ESTRUTURA DE MADEIRA PROVISÓRIA PARA SUPORTE DE CAIXA DÁGUA ELEVADA DE 1000 LITROS. AF_03/2024 | UN | 1
3.5 | 101909 | SINAPI | EXTINTOR DE INCÊNDIO PORTÁTIL COM CARGA DE PQS DE 6 KG, CLASSE BC - FORNECIMENTO E INSTALAÇÃO. AF_10/2020_PE | UN | 3
3.6 | 101905 | SINAPI | EXTINTOR DE INCÊNDIO PORTÁTIL COM CARGA DE ÁGUA PRESSURIZADA DE 10 L, CLASSE A - FORNECIMENTO E INSTALAÇÃO. AF_10/2020_PE | UN | 3
3.7 | 055863 | SBC | EXTINTOR PO QUIMICO SECO 6kg ABC NBR 15808:2017 | UN | 2
3.8 | 012102 | SBC | PONTO DE ILUMINACAO PROVISORIA ACAMPAMENTO/CANTEIRO/ACESSOS | UN | 12
3.9 | 0101001136 | AGESUL | PORTAO PARA TAPUME COM TELHA TRAPEZOIDAL EM ACO GALVANIZADO, ESP=0,5MM, EM ESTRUTURA DE MADEIRA, INCLUSIVE FERRAGENS (REAPROVEITAMENTO DA TELHA DE 3X), INCLUSO PINTURA LATEX EXTERNAMENTE | m² | 6.24
3.10 | 0101001176 | AGESUL | LOCACAO DE BANHEIRO QUIMICO, INCLUSO 4 HIGIENIZACOES, MOBILIZACAO E DESMOBILIZACAO | MES | 8
3.11 | 16.06.048 | FDE | LOCAÇÃO MENSAL INCLUSIVE FRETE BEBEDOURO ELÉTRICO TEMPERATURA NATURAL OU GELADA. | UN | 1
3.12 | 0101001166 | AGESUL | EXECUCAO DE CENTRAL DE FORMAS, PRODUCAO DE ARGAMASSA OU CONCRETO EM CANTEIRO DE OBRAS, NAO INCLUSO MOBILIARIO E EQUIPAMENTOS | m² | 28
3.13 | 0101001168 | AGESUL | EXECUCAO DE CENTRAL DE ARMADURA EM CANTEIRO DE OBRA, NAO INCLUSO MOBILIARIO E EQUIPAMENTOS | m² | 28
3.14 | 97741 | SINAPI | KIT CAVALETE PARA MEDIÇÃO DE ÁGUA - ENTRADA INDIVIDUALIZADA, EM PVC 25 MM (3/4"), PARA 1 MEDIDOR - FORNECIMENTO E INSTALAÇÃO (EXCLUSIVE HIDRÔMETRO). AF_03/2024 | UN | 1
3.15 | 101508 | SINAPI | ENTRADA DE ENERGIA ELÉTRICA, AÉREA, TRIFÁSICA, COM CAIXA DE SOBREPOR, CABO DE 35 MM2 E DISJUNTOR DIN 50A (NÃO INCLUSO O POSTE DE CONCRETO). AF_07/2020_PS | UN | 1
3.16 | 03140425 | Próprio | Instalação de painel 160x180 cm em tapume padrão IPHAN | un | 20
3.17 | 01.02.37 | SUDECAP | DEPÓSITO E FERRAMENTARIA - ATÉ 33M2 | m² | 28
3.18 | 01.02.37 | SUDECAP | DEPÓSITO E FERRAMENTARIA - ATÉ 33M2 | m² | 28
3.19 | 91935 | SINAPI | CABO DE COBRE FLEXÍVEL ISOLADO, 16 MM², ANTI-CHAMA 0,6/1,0 KV, PARA CIRCUITOS TERMINAIS - FORNECIMENTO E INSTALAÇÃO. AF_03/2023 | M | 30
3.20 | 9314101 | Próprio | Ponto de tomadas incluindo eletroduto, rasgo, tomadas fornecimento e instalação (para bebedouro) | un | 1
3.21 | 014017 | SBC | CONSUMO AGUA E ESGOTO OBRAS ATE 4.000m2 | MES | 12
3.22 | 014300 | SBC | CONSUMO DE ENERGIA (LUZ E FORCA) EM SERVICOS DE OBRAS | MES | 12
3.26 | 104789 | SINAPI | DEMOLIÇÃO DE PISO DE CONCRETO SIMPLES, DE FORMA MANUAL, SEM REAPROVEITAMENTO. AF_09/2023 | m³ | 0.7
3.27 | 93358 | SINAPI | ESCAVAÇÃO MANUAL DE VALA. AF_09/2024 | m³ | 2.25
3.28 | 93382 | SINAPI | REATERRO MANUAL DE VALAS, COM COMPACTADOR DE SOLOS DE PERCUSSÃO. AF_08/2023 | m³ | 2.25
3.29 | 7927 | ORSE | Terminal de compressão para cabo de 16 mm2 - fornecimento e instalação | un | 2
4 |  |  | SERVIÇOS PRELIMINARES |  | 1
4.1 |  |  | REVISÃO DE PROJETOS COMPLEMENTARES |  | 1
4.1.1 | CO-19624 | SETOP | APROVAÇÃO OU REAPROVAÇÃO DE PROJETO DE SEGURANÇA CONTRA INCÊNDIO E PÂNICO (PSCIP) | un | 1
4.1.2 |  | Próprio | REVISÃO DE PROJETO DE INSTALAÇÕES HIDROSSANITÁRIAS | UN | 1
4.1.3 |  | Próprio | REVISÃO DE PROJETO DE ESTRUTURA METÁLICA | UN | 1
4.1.4 |  | Próprio | REVISÃO DE PSCIP | UN | 1
4.1.5 |  | Próprio | REVISÃO DE PROJETO DE SPDA | UN | 1
4.1.6 |  | Próprio | REVISÃO DE PROJETO DE ESTRUTURAS DE CONCRETO | UN | 1
4.2 |  |  | LIMPEZA DA ÁREA E LOCAÇÃO DA OBRA
4.2.1 |  |  | EPC - EQUIPAMENTOS DE PROTEÇÃO DA EQUIPE E ANDAIMES
4.2.1.1 | 97064 | SINAPI | MONTAGEM E DESMONTAGEM DE ANDAIME TUBULAR TIPO "TORRE" (EXCLUSIVE ANDAIME E LIMPEZA). AF_03/2024 | M | 13.5
4.2.1.2 | 97063 | SINAPI | MONTAGEM E DESMONTAGEM DE ANDAIME MODULAR FACHADEIRO, COM PISO METÁLICO, PARA EDIFÍCIOS COM MULTIPLOS PAVIMENTOS (EXCLUSIVE ANDAIME E LIMPEZA). AF_03/2024 | m² | 556.32
4.2.1.3 | 00020193 | SINAPI | LOCACAO DE ANDAIME METALICO TIPO FACHADEIRO, PECAS COM APROXIMADAMENTE 1,20 M DE LARGURA E 2,0 M DE ALTURA, INCLUINDO DIAGONAIS EM X, BARRAS DE LIGACAO, SAPATAS E DEMAIS ITENS NECESSARIOS A MONTAGEM (NAO INCLUI INSTALACAO) | M2/MES | 1439.04
4.2.1.4 | 00010527 | SINAPI | LOCACAO DE ANDAIME METALICO TUBULAR DE ENCAIXE, TIPO DE TORRE, CADA PAINEL COM LARGURA DE 1 ATE 1,5 M E ALTURA DE *1,00* M, INCLUINDO DIAGONAL, BARRAS DE LIGACAO, SAPATAS OU RODIZIOS E DEMAIS ITENS NECESSARIOS A MONTAGEM (NAO INCLUI INSTALACAO) | M/MES | 18
5 |  |  | DEMOLIÇÕES E RETIRADAS
5.1 |  |  | PISOS
5.1.1 | 100982 | SINAPI | CARGA, MANOBRA E DESCARGA DE ENTULHO EM CAMINHÃO BASCULANTE 10 M³ - CARGA COM ESCAVADEIRA HIDRÁULICA (CAÇAMBA DE 0,80 M³ / 111 HP) E DESCARGA LIVRE (UNIDADE: M3). AF_07/2020 | m³ | 71.4985
5.1.2 | 95875 | SINAPI | TRANSPORTE COM CAMINHÃO BASCULANTE DE 10 M³, EM VIA URBANA PAVIMENTADA, DMT ATÉ 30 KM (UNIDADE: M3XKM). | M3XKM | 536.2389 | Considerado 7,5 km até o aterro controlado
|  |  | RETIRADA DE VIGAS DE MADEIRA | m³ | 4.5422
5.3.2 | 97644 | SINAPI | REMOÇÃO DE PORTAS, DE FORMA MANUAL, SEM REAPROVEITAMENTO. AF_09/2023 | m² | 22.62
97645 |  |  | Remoção de janelas, de forma manual, sem reaproveitamento | m² | 33.605
|  |  | Remoção de parede de madeira (tabique), de forma manual, sem reaproveitamento. | m³ | 3.8842
5.8.2 | 98526 | SINAPI | REMOÇÃO DE RAÍZES REMANESCENTES DE TRONCO DE ÁRVORE COM DIÂMETRO MAIOR OU IGUAL A 0,20 M E MENOR QUE 0,40 M. AF_03/2024 | UN | 4
5 |  |  | ESTRUTURA DE CONCRETO ARMADO
|  |  | ESCORAMENTO DE FÔRMAS DE LAJE EM MADEIRA NÃO APARELHADA, PÉ-DIREITO SIMPLES, INCLUSO TRAVAMENTO, 4 UTILIZAÇÕES. AF_09/2020 | m³ | 131.04
|  |  | Abertura e fechamento de rasgos em alvenaria para engastamento de laje | m | 81.6
|  |  | Montagem e desmontagem de fôrma de laje maciça, pé-direito duplo, em chapa de madeira compensada plastificada, 10 utilizações. Af_09/2020 | m² | 37.69
|  |  | Concretagem de edificações (paredes e lajes) feitas com sistema de fôrmas manuseáveis, com concreto usinado autoadensável fck 25 mpa - lançamento e acabamento. Af_10/2021 | m³ | 2.62
|  |  | Armação de laje de estrutura convencional de concreto armado utilizando aço ca-50 de 6,3 mm - montagem. Af_06/2022 | kg | 50.1
|  |  | Armação de laje de estrutura convencional de concreto armado utilizando aço ca-50 de 8,0 mm - montagem. Af_06/2022 | kg | 53.5
|  |  | Armação de laje de estrutura convencional de concreto armado utilizando aço ca-60 de 5,0 mm - montagem. Af_06/2022 | kg | 31.8
|  |  | LAJE PRÉ-MOLDADA UNIDIRECIONAL, BIAPOIADA, PARA FORRO, ENCHIMENTO EM CERÂMICA, VIGOTA CONVENCIONAL, ALTURA TOTAL DA LAJE (ENCHIMENTO+CAPA) = (8+3). AF_11/2020 | m² | 91.87
6 |  |  | ALVENARIA
|  |  | Alvenaria em pedra rachao ou pedra de mão, assentada com argamassa traço 1:6 (cimento e areia) - ref. Cod. Sinapi 74053/001 | m³ | 17.738
|  |  | Alvenaria de vedação de blocos cerâmicos furados na vertical de 14x19x39 cm (espessura 14 cm) e argamassa de assentamento com preparo em betoneira. Af_12/2021 | m² | 62.24
7 |  |  | PAREDES INTERNAS
|  |  | Chapisco aplicado em alvenarias e estruturas de concreto internas, com colher de pedreiro. Argamassa traço 1:3 com preparo em betoneira 400l. Af_10/2022 | m² | 1733.1156
|  |  | Massa única, em argamassa traço 1:2:8, preparo mecânico, aplicada manualmente em paredes internas de ambientes com área entre 5m² e 10m², e = 17,5mm, com taliscas. Af_03/2024 | m² | 1349.8536
|  |  | Emboço, em argamassa traço 1:2:8, preparo mecânico, aplicado manualmente em paredes internas de ambientes com área maior que 10m², e = 17,5mm, com taliscas. Af_03/2024 | m² | 383.262
|  |  | Revestimento cerâmico para paredes internas com placas tipo esmaltada de dimensões 33x45 cm aplicadas na altura inteira das paredes. Af_02/2023_pe | m² | 383.262
|  |  | Pintura a base de Silicato duas demão, inclusive uma demão de fundo em Silicato e emassamento - fornecimento e mão de obra | m² | 1349.8536
8 |  |  | ESQUADRIAS
8.1 |  |  | PORTAS
|  |  | Porta e batente em madeira almofadada com dimensões (1,30mx3,80m), com arco em estrutura metálica e fechamento com vidro, incluindo puxador de barras e fechadura (A ser reproduzida) - P01A | un | 1
|  |  | Porta e batente almofadada em madeira com dimensões (1,30mx3,40m), com arco em estrutura metálica e fechamento com vidros, incluindo puxador de barras e fechadura ((A ser reproduzida) - P01 | un | 4
|  |  | Porta e batente em madeira almofadada com dimensões (1,30mx3,10m), com arco em estrutura metálica e fechamento com vidros, incluindo puxador de barras e fechadura (A ser reproduzida) - P02 | un | 8
|  |  | Porta e batente em madeira com dimensões (1,00mx2,50m), com bandeira com fechamento em vidros, incluindo fechadura tipo alavanca - P03 | un | 2
|  |  | Porta e batente em madeira com dimensões (1,00mx2,50m), com bandeira com fechamento em vidros, incluindo fechadura tipo alavanca - P03A | un | 1
|  |  | Porta e batente em madeira com dimensões (0,90mx2,50m), com bandeira com fechamento em vidros, incluindo fechadura tipo alavanca - P04 | un | 2
|  |  | Porta em Vidro temperado 10mm e batente em madeira com dimensões (1,30mx3,10m), com arco em estrutura metálica e fechamento com vidros, incluindo fechadura tipo alavanca - P05 | un | 8
|  |  | Porta e batente em madeira com dimensões (1,00mx2,15m), com bandeira, com fechadura tipo alvanca com pictograma de acessibilidade - P06 | un | 1
|  |  | Porta e batente em madeira com dimensões (1,00mx2,15m), com bandeira, com fechadura tipo alvanca com pictograma de acessibilidade -P06A | un | 1
|  |  | Porta de vidro temperado 100mm com dimensões (1,00mx2,55m), com batente em madeira, com fechadura tipo alavanca-P07 | un | 1
|  |  | Porta de vidro temperado 100mm com dimensões (1,00mx2,55m), com batente em madeira, com fechadura tipo alavanca-P08 | un | 1
|  |  | Porta em aluminio (0,60x1,80)m, com veneziana ventilada, com fechadura tipo alavanca - P09 | un | 4
|  |  | Porta de vidro temperado 100mm com dimensões (0,80mx2,50m), com batente em madeira, com fechadura tipo alavanca-P10 | un | 1
|  |  | Porta de vidro temperado 100mm com dimensões (1,40mx2,50m), com batente em madeira, com fechadura tipo alavanca-P11 | un | 1
|  |  | Porta de vidro temperado 100mm com dimensões (1,60mx2,50m), com batente em madeira, com fechadura tipo alavanca-P12 | un | 1
|  |  | Porta de vidro temperado 100mm com dimensões (1,30mx2,60m), com batente em madeira, com fechadura tipo alavanca-P13 | un | 1
|  |  | Porta e batente almofadada em madeira com dimensões (1,30mx3,25m), com arco em estrutura metálica e fechamento com vidros, incluindo puxador de barras e fechadura ((A ser reproduzida) - P14 | un | 1
|  |  | Portinhola em aluminio (2,10x1,30)m e tela metálica, trinco chato e cadeado- PT01 | un | 1
|  |  | Portinhola em aluminio (0,60x1,10)m e vidro, trinco chato e cadeado- PT02 | un | 1
|  |  | Batente em madeira com dimensões (1,30mx3,25m), com arco em estrutura metálica e fechamento com vidros - V02 | un | 4
8.2 |  |  | JANELAS
|  |  | Janela de madeira com duas folhas de abrir com venziana e fechamento em vidro temperado 10mm fixo, com dimensões de 1,30mX2,35m (A ser reproduzido) - J01 | un | 11
|  |  | Janela de vidro temperado 10mm com dimensões (1,00mX1,60m), maxim-ar, com duas basculas (uma fixa e outa movel com batente em madeira - J02 | un | 1
|  |  | Janela de vidro temperado 10mm com dimensões (1,30mX2,35m), fechamento fixo em vidro, incluindo arco metálico (A ser reproduzido) - J03 | un | 1
|  |  | Janela de vidro temperado 10mm com dimensões (1,00mX0,60m), maxim-ar, com uma bascula, com batente em madeira, fechamento de vidro fixo - J04 | un | 1
|  |  | Janela de vidro temperado 10mm com dimensões (1,00mX1,00m), maxim-ar, com duas basculas (uma fixa e outa movel), batente em madeira, fechamento de vidro fixo - J04A | un | 1
|  |  | Janela com batente em madeira e fechamento fixo em vidro temperado 10mm, dimensões (1,30mX3,25m), arco metálicos (A ser reproduzido) - J05 | un | 4
|  |  | Janela de correr com duas folhas, com dimensões (1,00mX1,60m) (uma fixa e uma móvel), com batente em madeira e fechamento fixo em vidro temperado 10mm - J06 | un | 2
8.3 |  |  | VIDROS E ACESSÓRIOS
|  |  | Tarjeta tipo livre/ocupado para porta de banheiro. Af_12/2019 | un | 4
|  |  | Painel vidro temperado incolor 10mm 315x315cm com batente e guarnição madeira, com 1 porta abrir 80x250cm, 1 folha, ferragens cromadas, 1 puxador inox 40cm e 1 mola de piso - MO EC | cj | 1
|  |  | Fechamento escadaria com vidro temperado incolor 10mm fixo com guarnição de aluminio - MO E | m² | 31.02
10 |  |  | MURO DIVISA
08.01.01 92264 |  |  | Fabricação de fôrma para pilares e estruturas similares, em chapa de madeira compensada plastificada, e = 18 mm. Af_09/2020 | m² | 21.83
08.01.02 91602 |  |  | Armação do sistema de paredes de concreto, executada como reforço, vergalhão de 8,0 mm de diâmetro. Af_06/2019 | kg | 62.93
08.01.03 91601 |  |  | Armação do sistema de paredes de concreto, executada como reforço, vergalhão de 6,3 mm de diâmetro. Af_06/2019 | kg | 52.95
08.01.04 103670 |  |  | LANÇAMENTO COM USO DE BALDES, ADENSAMENTO E ACABAMENTO DE CONCRETO EM ESTRUTURAS. AF_02/2022 | m³ | 2.18
08.01.06 94966 |  |  | Concreto fck = 30mpa, traço 1:2,1:2,5 (em massa seca de cimento/ areia média/ brita 1) - preparo mecânico com betoneira 400 l. Af_05/2021 | m³ | 2.18
08.01.05 101159 |  |  | Alvenaria de vedação de blocos cerâmicos maciços de 5x10x20cm (espessura 10cm) e argamassa de assentamento com preparo em betoneira. Af_05/2020 | m² | 4.66
08.01.07 87879 |  |  | Chapisco aplicado em alvenarias e estruturas de concreto internas, com colher de pedreiro. Argamassa traço 1:3 com preparo em betoneira 400l. Af_10/2022 | m² | 113.4795
08.01.08 87794 |  |  | Emboço ou massa única em argamassa traço 1:2:8, preparo manual, aplicada manualmente em panos cegos de fachada (sem presença de vãos), espessura de 25 mm. Af_09/2022 | m² | 113.4795
08.01.09 88485 |  |  | Fundo selador acrílico, aplicação manual em parede, uma demão. Af_04/2023 | m² | 113.4795
08.01.11 95305 |  |  | Textura acrílica, aplicação manual em parede, uma demão. Af_04/2023 | m² | 113.4795
13.07 101966 |  |  | Chapim sobre muros lineares, em granito ou mármore, l = 25 cm, assentado com argamassa 1:6 com aditivo. Af_11/2020 | m | 74.13
|  |  | Chapim sobre muros lineares, em granito ou mármore, l = 46 cm, assentado com argamassa 1:6 com aditivo. | m | 40.2
11 |  |  | COBERTURA
COBERTURA DA VARANDA
|  |  | Fabricação e instalação de tesoura inteira em aço, vão de 4 m, para telha cerâmica ou de concreto, incluso içamento. Af_07/2019 | un | 21
|  |  | Telhamento com telha cerâmica capa-canal, tipo colonial, com até 2 águas, incluso transporte vertical. Af_07/2019 | m² | 110.87
|  |  | Calha em chapa de aço galvanizado número 24, desenvolvimento de 33 cm, incluso transporte vertical. Af_07/2019 | m | 24.42
|  |  | Rufo em chapa de aço galvanizado número 24, corte de 25 cm, incluso transporte vertical. Af_07/2019 | m | 42.38
|  |  | Estrutura de madeira aparelhada com terças 6 x 16 cm e ripão 2,5 x 5 cm - MO EC | m² | 110.87
|  |  | Pintura verniz (incolor) alquídico em madeira, uso interno e externo, 1 demão. Af_01/2021 | m² | 110.87
COBERTURA DA ESCADA
|  |  | Telhamento com telha metálica termoacústica e = 30 mm, com até 2 águas, incluso içamento. Af_07/2019 | m² | 11.06
|  |  | Calha em chapa de aço galvanizado número 24, desenvolvimento de 50 cm, incluso transporte vertical. Af_07/2019 | m | 3.3
|  |  | Rufo em chapa de aço galvanizado número 24, corte de 25 cm, incluso transporte vertical. Af_07/2019 | m | 13.1
|  |  | Fundo anticorrosivo para metais ferrosos (zarcão) | l | 10.47
12 |  |  | TETOS INTERNOS
GESSO E SANCA
96113 |  |  | Forro em placas de gesso, para ambientes comerciais. | m² | 406.9408
96120 |  |  | Acabamentos para forro (moldura de gesso). | m | 48.6
PINTURA DOS TETOS
|  |  | Fundo selador acrílico, aplicação manual em teto, uma demão. Af_04/2023 | m² | 19.3433
|  |  | Emassamento com massa látex, aplicação em teto, duas demãos, lixamento manual. Af_04/2023 | m² | 19.3433
|  |  | Pintura látex acrílica premium, aplicação manual em teto, duas demãos. Af_04/2023 | m² | 19.3433
|  |  | Pintura verniz (incolor) alquídico em madeira, uso interno e externo, 1 demão. Af_01/2021 | m² | 70.55
13 |  |  | PISOS INTERNOS
|  |  | Lastro de concreto magro espessura de 5 cm. | m³ | 16.8936
|  |  | Ladrilho hidraúlico cor natural (20cmX20cm) | m² | 240.9284
|  |  | Ladrilho hidraúlico decorado - 2 cores (20cmX20cm) | m² | 23.4536
|  |  | Ladrilho hidraúlico decorado - 3 cores - tipo 1 (20cmX20cm) | m² | 8.08
|  |  | Ladrilho hidraúlico decorado - 4 cores (20cmX20cm) | m² | 2.56
|  |  | Ladrilho hidraúlico decorado - 4 cores - tipo 2 (20cmX20cm) | m² | 14.8
|  |  | Ladrilho hidraúlico decorado - 6 cores (20cmX20cm) | m² | 10.88
|  |  | Rodapé Ladrinho Natural (h=15cm) (m linear) | m | 148.25
|  |  | Assoalho de madeira Ipê (2,5cm X 0,20cm) | m² | 163.7038
|  |  | Rodapé em madeira (h=15cm) (m linear) | m | 76.52
|  |  | Piso Cerâmico Grês (60cmX60cm) | m² | 125.554
|  |  | Revest. parede Cerâmica Grês (60cmX60cm) | m² | 372.8303
|  |  | Rodapé Cerâmica Grês (h=15cm) (m linear) | m | 39.25
|  |  | Lojota cerâmica | m² | 83.9071
|  |  | Piso de borracha pastilhado, cor preto, textura moeda largura (50cmX50cm) | m² | 53.165
14 |  |  | PISOS EXTERNOS
|  |  | Regularização compactação | m² | 244.47
|  |  | Contra piso | m³ | 22.3307
|  |  | Ladrilho de concreto (25cm X 25cm) (m²) | m² | 68.9
|  |  | Pedra portuguesa branca (m²) | m² | 155.7
|  |  | Pedra portuguesa preta (m²) | m² | 17.55
|  |  | Caiação meio-fio (m linear) | m | 25.25
|  |  | Piso tátil | m² | 6.88
15 |  |  | PASSEIO PUBLICO
14.01 010401006 |  |  | Regularização e compactação manual de terreno com soquete - ref. cod SINAPI 5622 | m² | 77.29
14.02 95241 |  |  | Lastro de concreto magro, aplicado em pisos, lajes sobre solo ou radiers, espessura de 5 cm. Af_01/2024 | m² | 77.29
14.03 101091 |  |  | Piso em ladrilho hidráulico aplicado em ambientes externos. Af_05/2020 | m² | 68.9
14.04 38135 |  |  | Piso tatil / podotatil, ladrilho hidraulico / concreto, *25 x 25* cm, e= *2,5* cm, padrao tatil alerta ou direcional, cor amarela | m² | 6.88
14.05 94265 |  |  | Guia (meio-fio) concreto, moldada in loco em trecho reto com extrusora, 15 cm base x 30 cm altura. Af_01/2024 | m | 25.26
14.06 102498 |  |  | Pintura de meio-fio com tinta branca a base de cal (caiação). Af_05/2021 | m | 25.26
16 |  |  | PASSARELA/ELEVADOR/ESCADA ESTRUTURA METÁLICA
16.01 |  |  | FUNDAÇÃO PASSARELA E ELEVADOR
16.01.01 93358 |  |  | Escavação manual de vala com profundidade menor ou igual a 1,30 m. Af_02/2021 | m³ | 87.1
16.01.02 95241 |  |  | Lastro de concreto magro, aplicado em pisos, lajes sobre solo ou radiers, espessura de 5 cm. Af_01/2024 | m² | 1.13
16.01.03 96532 |  |  | Fabricação, montagem e desmontagem de fôrma para sapata, em madeira serrada, e=25 mm, 2 utilizações. Af_01/2024 | m² | 44.5
16.01.04 103673 |  |  | LANÇAMENTO COM USO DE BOMBA, ADENSAMENTO E ACABAMENTO DE CONCRETO EM ESTRUTURAS. AF_02/2022 | m³ | 15.96
16.01.05 93380 |  |  | Reaterro mecanizado de vala com retroescavadeira (capacidade da caçamba da retro: 0,26 m³/potência: 88 hp), largura até 0,8 m, profundidade 1,5 a 3,0 m, com solo (sem substituição) de 1ª categoria, com compactador de solos de percussão af_08/2023 | m³ | 80.91
16.01.06 92916 |  |  | Armação de estruturas diversas de concreto armado, exceto vigas, pilares, lajes e fundações, utilizando aço ca-50 de 6,3 mm - montagem. Af_06/2022 | kg | 173.04
16.01.07 92917 |  |  | Armação de estruturas diversas de concreto armado, exceto vigas, pilares, lajes e fundações, utilizando aço ca-50 de 8,0 mm - montagem. Af_06/2022 | kg | 159.61
16.01.08 92919 |  |  | Armação de estruturas diversas de concreto armado, exceto vigas, pilares, lajes e fundações, utilizando aço ca-50 de 10,0 mm - montagem. Af_06/2022 | kg | 133.55
16.01.09 010401004 |  |  | Apiloamento com maço de 30kg - Cod. SINAPI 79483 | m³ | 97.56
16.01.10 94966 |  |  | Concreto fck = 30mpa, traço 1:2,1:2,5 (em massa seca de cimento/ areia média/ brita 1) - preparo mecânico com betoneira 400 l. Af_05/2021 | m³ | 15.96
16.02 |  |  | COBERTURA PASSARELA E ELEVADOR
16.02.01 94216 |  |  | Telhamento com telha metálica termoacústica e = 30 mm, com até 2 águas, incluso içamento. Af_07/2019 | m² | 28.32
16.02.02 102176 |  |  | Instalação de vidro laminado, e = 8 mm (4+4), encaixado em perfil u. Af_01/2021_ps | m² | 45.86
16.02.03 94228 |  |  | Calha em chapa de aço galvanizado número 24, desenvolvimento de 50 cm, incluso transporte vertical. Af_07/2019 | m | 36.12
16.02.04 94231 |  |  | Rufo em chapa de aço galvanizado número 24, corte de 25 cm, incluso transporte vertical. Af_07/2019 | m | 5.1
16.03 |  |  | PISO PASSARELA E ELEVADOR
16.03.01 101733 |  |  | Piso de borracha pastilhado/frisado, espessura 7mm, assentado com argamassa. Af_09/2020 | m² | 56.67
16.03.02 96361 |  |  | Parede com sistema em chapas de gesso para drywall, uso interno, com duas faces simples e estrutura metálica com guias duplas para paredes com área líquida maior ou igual a 6 m2, com vãos. Af_07/2023_ps | m² | 56.67
16.03.03 104162 |  |  | Piso em granilite, marmorite ou granitina em ambientes internos, com espessura de 8 mm, incluso mistura em betoneira, colocação das juntas, aplicação do piso, 4 polimentos com politriz, estucamento, selador e cera. Af_06/2022 | m² | 51.86
16.04 |  |  | ESQUADRIAS PASSARELA E ELEVADOR
16.04.01 011900017 |  |  | Guarda corpo vidro laminado incolor 8 mm em montante de chapa dobrada ferro h = 1,10 m - MO EC | m | 91.29
16.04.02 0119000012 |  |  | Cobertura com vidro laminado incolor 6mm com guarnição de aluminio natural - MO EC | m² | 106.33
16.04.03 012199200 |  |  | Locação mensal de andaime metálico tipo fachadeiro, inclusive montagem | m² | 136.71
16.05 |  |  | PINTURA E ACABAMENTO PASSARELA E ELEVADOR
16.05.01 012199200 |  |  | Locação mensal de andaime metálico tipo fachadeiro, inclusive montagem | m² | 543.09
16.05.02 100725 |  |  | Pintura com tinta alquídica de fundo e acabamento (esmalte sintético grafite) pulverizada sobre superfícies metálicas (exceto perfil) executado em obra (por demão). Af_01/2020_pe | m² | 619.97
16.06 |  |  | ESTRUTURA METÁLICA
16.06.01 012199011 |  |  | Estrutura metalica piso, paredes e cobertura da escada, inclusive corrimão e pintura anti-corrosivo MO EC | kg | 2329.39
16.06.02 0901000135 |  |  | FORNECIMENTO, MONTAGEM E INSTALACAO DE ESTRUTURA METALICA, COM LIGACAO SOLDADAS, INCLUSOS PERFIS METALICOS, CHAPA METALICAS, MAO DE OBRA E TRANSPORTE COM GUINDALTO - FORNECIMENTO E INSTALACAO | kg | 11430.71
16.07 |  |  | ELEVADOR 08 PASSAGEIROS
16.07.01 elev01 |  |  | Instalação de elevador cabine - Fornecimento, transporte e elevação. | un | 1
16.07.02 042200 |  |  | ELEVADOR PCD PERCURSO 3m, 2 PARADAS, ACABAMENTO EM ACO INOX | un | 1
16.08 |  |  | PAINEL WALL - 40MM | m² | 240 | Prever a utilização do painel wall para estrutura do piso superior, os materiais deverão ser considerados e quantificados no projeto estrutural
17 |  |  | INSTALAÇÕES
17.1 |  |  | INSTALAÇÕES ELÉTRICAS
1.1 | 1201009018 | AGESUL | ENTRADA DE SERVICO, EM BAIXA TENSAO, COM CAIXA DE MEDICAO INSTALADA EM MURETA DE ALVENARIA (1 1/2 VEZ), MEDINDO (1,20 X 2,10)M, CONFORME PADRAO ENERGISA, NA(S) ESPECIFICACAO(OES):- TRIFASICO DE 52,24 A 75,0 KW | UN | 1
1.2 | 101882 | SINAPI | QUADRO DE DISTRIBUIÇÃO DE ENERGIA EM CHAPA DE AÇO GALVANIZADO, DE EMBUTIR, COM BARRAMENTO TRIFÁSICO, PARA 30 DISJUNTORES DIN 225A - FORNECIMENTO E INSTALAÇÃO. AF_10/2020 | UN | 1
1.3 | 101881 | SINAPI | QUADRO DE DISTRIBUIÇÃO DE ENERGIA EM CHAPA DE AÇO GALVANIZADO, DE EMBUTIR, COM BARRAMENTO TRIFÁSICO, PARA 40 DISJUNTORES DIN 100A - FORNECIMENTO E INSTALAÇÃO. AF_10/2020 | UN | 1
1.4 | 101880 | SINAPI | QUADRO DE DISTRIBUIÇÃO DE ENERGIA EM CHAPA DE AÇO GALVANIZADO, DE EMBUTIR, COM BARRAMENTO TRIFÁSICO, PARA 30 DISJUNTORES DIN 150A - FORNECIMENTO E INSTALAÇÃO. AF_10/2020 | UN | 3
1.5 | 101896 | SINAPI | DISJUNTOR TERMOMAGNÉTICO TRIPOLAR , CORRENTE NOMINAL DE 200A - FORNECIMENTO E INSTALAÇÃO. AF_10/2020 | UN | 2
1.6 | 101895 | SINAPI | DISJUNTOR TERMOMAGNÉTICO TRIPOLAR , CORRENTE NOMINAL DE 125A - FORNECIMENTO E INSTALAÇÃO. AF_10/2020 | UN | 2
1.7 | 1201005089 | AGESUL | DISJUNTOR NORMA DIN CURVA C 3P (TRIPOLAR) DE 80A STECK, SIEMENS OU SIMILAR | UN | 1
1.8 | 101894 | SINAPI | DISJUNTOR TRIPOLAR TIPO NEMA, CORRENTE NOMINAL DE 60 ATÉ 100A - FORNECIMENTO E INSTALAÇÃO. AF_10/2020 | UN | 3
1.9 | 93672 | SINAPI | DISJUNTOR TRIPOLAR TIPO DIN, CORRENTE NOMINAL DE 40A - FORNECIMENTO E INSTALAÇÃO. AF_10/2020 | UN | 3
1.10 | 93671 | SINAPI | DISJUNTOR TRIPOLAR TIPO DIN, CORRENTE NOMINAL DE 32A - FORNECIMENTO E INSTALAÇÃO. AF_10/2020 | UN | 4
1.11 | 93664 | SINAPI | DISJUNTOR BIPOLAR TIPO DIN, CORRENTE NOMINAL DE 32A - FORNECIMENTO E INSTALAÇÃO. AF_10/2020 | UN | 7
1.12 | 93662 | SINAPI | DISJUNTOR BIPOLAR TIPO DIN, CORRENTE NOMINAL DE 20A - FORNECIMENTO E INSTALAÇÃO. AF_10/2020 | UN | 1
1.13 | 93661 | SINAPI | DISJUNTOR BIPOLAR TIPO DIN, CORRENTE NOMINAL DE 16A - FORNECIMENTO E INSTALAÇÃO. AF_10/2020 | UN | 1
1.14 | 93655 | SINAPI | DISJUNTOR MONOPOLAR TIPO DIN, CORRENTE NOMINAL DE 20A - FORNECIMENTO E INSTALAÇÃO. AF_10/2020 | UN | 23
1.15 | 93654 | SINAPI | DISJUNTOR MONOPOLAR TIPO DIN, CORRENTE NOMINAL DE 16A - FORNECIMENTO E INSTALAÇÃO. AF_10/2020 | UN | 25
1.16 | 1201005132 | AGESUL | DISPOSITIVO DPS CLASSE II, 1 POLO, TENSAO MAXIMA DE 175 V, CORRENTE MAXIMA DE *20* KA (TIPO AC) | UN | 24
1.17 | 1201005171 | AGESUL | DISPOSITIVO DR, 4 POLOS, SENSIBILIDADE DE 30MA, CORRENTE DE 63 A, TIPO AC - FORNECIMENTO E INSTALACAO | UN | 2
1.18 | 1201005174 | AGESUL | DISPOSITIVO DR, 4 POLOS, SENSIBILIDADE DE 30MA, CORRENTE DE 80 A, TIPO AC - FORNECIMENTO E INSTALACAO | UN | 1
1.19 | 1201005348 | AGESUL | CAIXA DE PASSAGEM METALICA DE SOBREPOR COM TAMPA PARAFUSADA, DIMENSOES 25 X 25 X 10 CM - FORNECIMENTO E INSTALACAO | UN | 7
1.20 | 1201005350 | AGESUL | CAIXA DE PASSAGEM METALICA DE SOBREPOR COM TAMPA PARAFUSADA, DIMENSOES 35 X 35 X 10 CM - FORNECIMENTO E INSTALACAO | UN | 1
1.21 | 1201004095 | AGESUL | ELETROCALHA PERFURADA 100X50MM, EM CHAPA DE ACO GALVANIZADA CH. 24, SEM TAMPA, INCLUSIVE CONEXOES | M | 130
1.22 | 1201004090 | AGESUL | ELETROCALHA PERFURADA 50X50MM, EM CHAPA DE ACO GALVANIZADA CH. 24, SEM TAMPA, INCLUSIVE CONEXOES | M | 50
1.23 | 97670 | SINAPI | ELETRODUTO FLEXÍVEL CORRUGADO, PEAD, DN 100 (4"), PARA REDE ENTERRADA DE DISTRIBUIÇÃO DE ENERGIA ELÉTRICA - FORNECIMENTO E INSTALAÇÃO. AF_12/2021 | M | 10
1.24 | 97668 | SINAPI | ELETRODUTO FLEXÍVEL CORRUGADO, PEAD, DN 63 (2"), PARA REDE ENTERRADA DE DISTRIBUIÇÃO DE ENERGIA ELÉTRICA - FORNECIMENTO E INSTALAÇÃO. AF_12/2021 | M | 3
1.25 | 91837 | SINAPI | ELETRODUTO FLEXÍVEL CORRUGADO REFORÇADO, PVC, DN 32 MM (1"), PARA CIRCUITOS TERMINAIS, INSTALADO EM FORRO - FORNECIMENTO E INSTALAÇÃO. AF_03/2023 | M | 61
1.26 | 1201004040 | AGESUL | ELETRODUTO DE ACO GALVANIZADO, CLASSE LEVE, DN 20 MM (3/4), APARENTE, INSTALADO EM PAREDE - FORNECIMENTO E INSTALACAO | M | 910
1.27 | 1201004042 | AGESUL | ELETRODUTO DE ACO GALVANIZADO, CLASSE LEVE, DN 25 MM (1), APARENTE, INSTALADO EM PAREDE - FORNECIMENTO E INSTALACAO | M | 160
1.28 | 1201004044 | AGESUL | ELETRODUTO DE ACO GALVANIZADO, CLASSE SEMI PESADO, DN 40 MM (1 1/2), APARENTE, INSTALADO EM PAREDE - FORNECIMENTO E INSTALACAO | M | 40
1.29 | 95787 | SINAPI | CONDULETE DE ALUMÍNIO, TIPO LR, PARA ELETRODUTO DE AÇO GALVANIZADO DN 20 MM (3/4''), APARENTE - FORNECIMENTO E INSTALAÇÃO. AF_10/2022 | UN | 16
1.30 | 95801 | SINAPI | CONDULETE DE ALUMÍNIO, TIPO X, PARA ELETRODUTO DE AÇO GALVANIZADO DN 20 MM (3/4 | UN | 57
1.31 | 95779 | SINAPI | CONDULETE DE ALUMÍNIO, TIPO E, PARA ELETRODUTO DE AÇO GALVANIZADO DN 20 MM (3/4 | UN | 118
1.32 | 95796 | SINAPI | CONDULETE DE ALUMÍNIO, TIPO T, PARA ELETRODUTO DE AÇO GALVANIZADO DN 25 MM (1 | UN | 28
1.33 | 91953 | SINAPI | INTERRUPTOR SIMPLES (1 MÓDULO), 10A/250V, INCLUINDO SUPORTE E PLACA - FORNECIMENTO E INSTALAÇÃO. AF_03/2023 | UN | 24
1.34 | 1201002002 | AGESUL | SINAPI - 91959 - INTERRUPTOR SIMPLES (2 MODULOS), 10A/250V, INCLUINDO SUPORTE E PLACA - FORNECIMENTO E INSTALACAO. AF_03/2023 | UN | 6
1.35 | 92023 | SINAPI | INTERRUPTOR SIMPLES (1 MÓDULO) COM 1 TOMADA DE EMBUTIR 2P+T 10 A, INCLUINDO SUPORTE E PLACA - FORNECIMENTO E INSTALAÇÃO. AF_03/2023 | UN | 8
1.36 | 91955 | SINAPI | INTERRUPTOR PARALELO (1 MÓDULO), 10A/250V, INCLUINDO SUPORTE E PLACA - FORNECIMENTO E INSTALAÇÃO. AF_03/2023 | UN | 2
1.37 | 92008 | SINAPI | TOMADA BAIXA DE EMBUTIR (2 MÓDULOS), 2P+T 10 A, INCLUINDO SUPORTE E PLACA - FORNECIMENTO E INSTALAÇÃO. AF_03/2023 | UN | 12
1.38 | 91992 | SINAPI | TOMADA ALTA DE EMBUTIR (1 MÓDULO), 2P+T 10 A, INCLUINDO SUPORTE E PLACA - FORNECIMENTO E INSTALAÇÃO. AF_03/2023 | UN | 69
1.39 | 92992 | SINAPI | CABO DE COBRE FLEXÍVEL ISOLADO, 95 MM², ANTI-CHAMA 0,6/1,0 KV, PARA REDE ENTERRADA DE DISTRIBUIÇÃO DE ENERGIA ELÉTRICA - FORNECIMENTO E INSTALAÇÃO. AF_12/2021 | M | 45
1.40 | 92990 | SINAPI | CABO DE COBRE FLEXÍVEL ISOLADO, 70 MM², ANTI-CHAMA 0,6/1,0 KV, PARA REDE ENTERRADA DE DISTRIBUIÇÃO DE ENERGIA ELÉTRICA - FORNECIMENTO E INSTALAÇÃO. AF_12/2021 | M | 15
1.41 | 92988 | SINAPI | CABO DE COBRE FLEXÍVEL ISOLADO, 50 MM², ANTI-CHAMA 0,6/1,0 KV, PARA REDE ENTERRADA DE DISTRIBUIÇÃO DE ENERGIA ELÉTRICA - FORNECIMENTO E INSTALAÇÃO. AF_12/2021 | M | 15
1.42 | 101563 | SINAPI | CABO DE COBRE FLEXÍVEL ISOLADO, 35 MM², 0,6/1,0 KV, PARA REDE AÉREA DE DISTRIBUIÇÃO DE ENERGIA ELÉTRICA DE BAIXA TENSÃO - FORNECIMENTO E INSTALAÇÃO. AF_07/2020 | M | 80
1.43 | 101889 | SINAPI | CABO DE COBRE ISOLADO, 25 MM², ANTI-CHAMA 0,6/1 KV, INSTALADO EM ELETROCALHA OU PERFILADO - FORNECIMENTO E INSTALAÇÃO. AF_10/2020 | M | 30
1.44 | 101887 | SINAPI | CABO DE COBRE ISOLADO, 16 MM², ANTI-CHAMA 0,6/1 KV, INSTALADO EM ELETROCALHA OU PERFILADO - FORNECIMENTO E INSTALAÇÃO. AF_10/2020 | M | 70
1.45 | 101885 | SINAPI | CABO DE COBRE ISOLADO, 10 MM², ANTI-CHAMA 0,6/1 KV, INSTALADO EM ELETROCALHA OU PERFILADO - FORNECIMENTO E INSTALAÇÃO. AF_10/2020 | M | 225
1.46 | 91931 | SINAPI | CABO DE COBRE FLEXÍVEL ISOLADO, 6 MM², ANTI-CHAMA 0,6/1,0 KV, PARA CIRCUITOS TERMINAIS - FORNECIMENTO E INSTALAÇÃO. AF_03/2023 | M | 280
1.47 | 91928 | SINAPI | CABO DE COBRE FLEXÍVEL ISOLADO, 4 MM², ANTI-CHAMA 450/750 V, PARA CIRCUITOS TERMINAIS - FORNECIMENTO E INSTALAÇÃO. AF_03/2023 | M | 550
1.48 | 91926 | SINAPI | CABO DE COBRE FLEXÍVEL ISOLADO, 2,5 MM², ANTI-CHAMA 450/750 V, PARA CIRCUITOS TERMINAIS - FORNECIMENTO E INSTALAÇÃO. AF_03/2023 | M | 6230
1.49 | 91993 | SINAPI | TOMADA ALTA DE EMBUTIR (1 MÓDULO), 2P+T 20 A, INCLUINDO SUPORTE E PLACA - FORNECIMENTO E INSTALAÇÃO. AF_03/2023 | UN | 10
1.50 | 1301005212 | AGESUL | CAIXA ENTERRADA HIDRAULICA RETANGULAR EM ALVENARIA COM TIJOLOS CERAMICOS MACICOS, DIMENSOES INTERNAS: 0,8X0,8X0,6 M PARA REDE DE ESGOTO, INCLUSO TAMPAO DE FERRO FUNDIDO | UN | 2
1.51 | 1201001001 | AGESUL | LUMINARIA TIPO PLAFON COM PAINEL LED, 30X30CM, EMBUTIR, POTENCIA DE 24W, 4000K, LUZ NEUTRA, ELGIN OU SIMILAR - FORNECIMENTO E INSTALACAO | UN | 36
1.52 | 97607 | SINAPI | LUMINÁRIA ARANDELA TIPO TARTARUGA, DE SOBREPOR, COM 1 LÂMPADA LED DE 6 W, SEM REATOR - FORNECIMENTO E INSTALAÇÃO. AF_02/2020 | UN | 19
1.53 | 1201001114 | AGESUL | LUMINARIA LED DE SOBREPOR, COM ALETAS E REFLETORES EM ALUMINIO ALTO BRILHO, INCLUSO DUAS LAMPADAS T 8 DE 18W - 120CM - FORNECIMENTO E INSTALACAO | CJ | 63
1.54 | 1401000162 | AGESUL | BLOCO AUTONOMO DE ILUMINACAO DE EMERGENCIA DE ACLARAMENTO, SISTEMA NAO PERMANENTE, LAMPADA LED 500 LUMENS 5000K E BATERIA DE 6V-4AH, REF. BLOKITO BLK 500 DA AUREON OU SIMILAR | CJ | 24
1.55 | 97593 | SINAPI | LUMINÁRIA TIPO SPOT, DE SOBREPOR, COM 1 LÂMPADA FLUORESCENTE DE 15 W, SEM REATOR - FORNECIMENTO E INSTALAÇÃO. AF_02/2020 | UN | 9
17.2 |  |  | CABEAMENTO ESTRUTURADO, TELEFONIA, CFTV, SISTEMA DE GURANÇA
2.1 | 98305 | SINAPI | RACK FECHADO PARA SERVIDOR - FORNECIMENTO E INSTALAÇÃO. AF_11/2019 | UN | 1
2.2 | 98302 | SINAPI | PATCH PANEL 24 PORTAS, CATEGORIA 6 - FORNECIMENTO E INSTALAÇÃO. AF_11/2019 | UN | 8
2.3 | 2501000210 | AGESUL | SWITCH 10/100 BASE TX 24 PORTAS - FORNECIMENTO E INSTALACAO | UN | 3
2.4 | 1202007083 | AGESUL | GRAVADOR DIGITAL NVR NVD POE 1408 P, PARA ATE 08 CAMERAS INTELBRAS OU SIMILAR - FORNECIMENTO E INSTALAÇÃO | UN | 4
2.5 | 1401000200 | AGESUL | CENTRAL DE ALARME DE INCENDIO ENDERECAVEL, MODELO CIE 1125, (COMPORTA 125 DISPOSITIVOS) DA INTELBRAS OU SIMILAR - FORNECIMENTO E INSTALACAO | UN | 1
2.6 | 1202007080 | AGESUL | CAMERA DE MONITORAMENTO IP VIP 1230 BULLET FULL HD POE DA INTELBRAS OU SIMILAR- FORNECIMENTO E INSTALAÇÃO | UN | 21
2.7 | 97595 | SINAPI | SENSOR DE PRESENÇA COM FOTOCÉLULA, FIXAÇÃO EM PAREDE - FORNECIMENTO E INSTALAÇÃO. AF_02/2020 | UN | 13
2.8 | 98287 | SINAPI | CABO TELEFÔNICO CCI-50 1 PAR, SEM BLINDAGEM, INSTALADO EM DISTRIBUIÇÃO DE EDIFICAÇÃO INSTITUCIONAL - FORNECIMENTO E INSTALAÇÃO. AF_11/2019 | M | 480
2.9 | 98297 | SINAPI | CABO ELETRÔNICO CATEGORIA 6, INSTALADO EM EDIFICAÇÃO INSTITUCIONAL - FORNECIMENTO E INSTALAÇÃO. AF_11/2019 | M | 5427
2.10 | 1201005350 | AGESUL | CAIXA DE PASSAGEM METALICA DE SOBREPOR COM TAMPA PARAFUSADA, DIMENSOES 35 X 35 X 10 CM - FORNECIMENTO E INSTALACAO | UN | 1
2.11 | 1201005460 | AGESUL | SINAPI - 95801 - CONDULETE DE ALUMINIO, TIPO X, PARA ELETRODUTO DE ACO GALVANIZADO DN 20 MM (3/4 | UN | 102
2.12 | 1202002056 | AGESUL | ESPELHO COM SAIDA PARA FIO, 1 FURO 4X2" - FORNECIMENTO E INSTALAÇÃO | UN | 21
2.13 | 2501000160 | AGESUL | TOMADA DUPLA PARA LOGICA RJ45 COMPLETA, CATEGORIA 6, COM TAMPA E SUPORTE - FORNECIMENTO E INSTALACAO | UN | 68
2.14 | 1201004095 | AGESUL | ELETROCALHA PERFURADA 100X50MM, EM CHAPA DE ACO GALVANIZADA CH. 24, SEM TAMPA, INCLUSIVE CONEXOES | M | 75
2.15 | 97668 | SINAPI | ELETRODUTO FLEXÍVEL CORRUGADO, PEAD, DN 63 (2"), PARA REDE ENTERRADA DE DISTRIBUIÇÃO DE ENERGIA ELÉTRICA - FORNECIMENTO E INSTALAÇÃO. AF_12/2021 | M | 18
2.16 | 1201004040 | AGESUL | ELETRODUTO DE ACO GALVANIZADO, CLASSE LEVE, DN 20 MM (3/4), APARENTE, INSTALADO EM PAREDE - FORNECIMENTO E INSTALACAO | M | 370
2.17 | 1201004042 | AGESUL | ELETRODUTO DE ACO GALVANIZADO, CLASSE LEVE, DN 25 MM (1), APARENTE, INSTALADO EM PAREDE - FORNECIMENTO E INSTALACAO | M | 10
2.18 | 2501000220 | AGESUL | PATCH CORD (CABO DE REDE), CATEGORIA 6 (CAT 6) UTP, 23 AWG, 4 PARES, EXTENSAO DE 1,50 M - FORNECIMENTO E INSTALACAO | UN | 120
2.19 | 1201007008 | AGESUL | SIRENE MECANICA UNIDIRECIONAL 110DB, 127V - FORNECIMENTO E INSTALACAO | UN | 1
2.20 | 1201004090 | AGESUL | ELETROCALHA PERFURADA 50X50MM, EM CHAPA DE ACO GALVANIZADA CH. 24, SEM TAMPA, INCLUSIVE CONEXOES | M | 137
17.3 |  |  | SPDA E ATERRAMENTO
3.1 | 96977 | SINAPI | CORDOALHA DE COBRE NU 50 MM², ENTERRADA - FORNECIMENTO E INSTALAÇÃO. AF_08/2023 | M | 100
3.2 | 72253 | SINAPI | CABO DE COBRE NU 35MM2 - FORNECIMENTO E INSTALACAO | M | 45
3.3 | 93358 | SINAPI | ESCAVAÇÃO MANUAL DE VALA COM PROFUNDIDADE MENOR OU IGUAL A 1,30 M. AF_02/2021 | m³ | 8
3.4 | 93382 | SINAPI | REATERRO MANUAL DE VALAS, COM COMPACTADOR DE SOLOS DE PERCUSSÃO. AF_08/2023 | m³ | 8
3.5 | 1201006045 | AGESUL | BARRA CHATA DE ALUMINIO 7/8 X 1/8", INCLUSIVE ACESSORIOS DE FIXACAO | M | 95
3.6 | 96989 | SINAPI | CAPTOR TIPO FRANKLIN PARA SPDA - FORNECIMENTO E INSTALAÇÃO. AF_08/2023 | UN | 1
3.7 | 96988 | SINAPI | MASTRO 1 ½", COM 3 METROS, PARA SPDA - FORNECIMENTO E INSTALAÇÃO. AF_08/2023 | UN | 1
3.8 | 96987 | SINAPI | BASE METÁLICA PARA MASTRO 1 ½" PARA SPDA - FORNECIMENTO E INSTALAÇÃO. AF_08/2023 | UN | 1
3.9 | 1201007112 | AGESUL | TERMINAL OU CONECTOR DE PRESSAO - PARA CABO 50MM2 - FORNECIMENTO E INSTALACAO | UN | 13
3.10 | 96985 | SINAPI | HASTE DE ATERRAMENTO, DIÂMETRO 5/8", COM 3 METROS - FORNECIMENTO E INSTALAÇÃO. AF_08/2023 | UN | 39
3.11 | 104750 | SINAPI | CONECTOR GRAMPO METÁLICO TIPO OLHAL, PARA SPDA, PARA HASTE DE ATERRAMENTO DE 5/8'' E CABOS DE 10 A 50 MM2 - FORNECIMENTO E INSTALAÇÃO. AF_08/2023 | UN | 39
3.12 | 98111 | SINAPI | CAIXA DE INSPEÇÃO PARA ATERRAMENTO, CIRCULAR, EM POLIETILENO, DIÂMETRO INTERNO = 0,3 M. AF_12/2020 | UN | 8
17.4 |  |  | INSTALAÇÕES HIDRÁULICAS ÁGUA FRIA
19.01 89402 |  |  | Tubo, pvc, soldável, de 25mm, instalado em ramal de distribuição de água - fornecimento e instalação. Af_06/2022 | m | 216
19.02 89403 |  |  | Tubo, pvc, soldável, de 32mm, instalado em ramal de distribuição de água - fornecimento e instalação. Af_06/2022 | m | 15.33
19.03 89429 |  |  | Adaptador curto com bolsa e rosca para registro, pvc, soldável, dn 25mm x 3/4 , instalado em ramal de distribuição de água - fornecimento e instalação. Af_06/2022 | un | 43
19.04 89383 |  |  | Adaptador curto com bolsa e rosca para registro, pvc, soldável, dn 25mm x 3/4 , instalado em ramal ou sub-ramal de água - fornecimento e instalação. Af_06/2022 | un | 7
19.05 89409 |  |  | Joelho 45 graus, pvc, soldável, dn 25mm, instalado em ramal de distribuição de água - fornecimento e instalação. Af_06/2022 | un | 4
19.06 89408 |  |  | Joelho 90 graus, pvc, soldável, dn 25mm, instalado em ramal de distribuição de água - fornecimento e instalação. Af_06/2022 | un | 30
19.07 89413 |  |  | Joelho 90 graus, pvc, soldável, dn 32mm, instalado em ramal de distribuição de água - fornecimento e instalação. Af_06/2022 | un | 3
19.08 89412 |  |  | Joelho 90 graus, pvc, soldável, dn 25mm, x 3/4 instalado em ramal de distribuição de água - fornecimento e instalação. Af_06/2022 | un | 1
19.09 90373 |  |  | Joelho 90 graus com bucha de latão, pvc, soldável, dn 25mm, x 1/2 instalado em ramal ou sub-ramal de água - fornecimento e instalação. Af_06/2022 | un | 20
19.10 89440 |  |  | Te, pvc, soldável, dn 25mm, instalado em ramal de distribuição de água - fornecimento e instalação. Af_06/2022 | un | 15
19.11 89443 |  |  | Te, pvc, soldável, dn 32mm, instalado em ramal de distribuição de água - fornecimento e instalação. Af_06/2022 | un | 2
19.12 89445 |  |  | Tê de redução, pvc, soldável, dn 32mm x 25mm, instalado em ramal de distribuição de água - fornecimento e instalação. Af_06/2022 | un | 3
19.13 89424 |  |  | Luva, pvc, soldável, dn 25mm, instalado em ramal de distribuição de água - fornecimento e instalação. Af_06/2022 | un | 21
19.14 89427 |  |  | Luva com bucha de latão, pvc, soldável, dn 25mm x 3/4 , instalado em ramal de distribuição de água - fornecimento e instalação. Af_06/2022 | un | 2
19.15 89987 |  |  | Registro de gaveta bruto, latão, roscável, 3/4", com acabamento e canopla cromados - fornecimento e instalação. Af_08/2021 | un | 18
19.16 89353 |  |  | Registro de gaveta bruto, latão, roscável, 3/4" - fornecimento e instalação. Af_08/2021 | un | 2
19.17 94792 |  |  | Registro de gaveta bruto, latão, roscável, 1", com acabamento e canopla cromados - fornecimento e instalação. Af_08/2021 | un | 2
19.18 89985 |  |  | Registro de pressão bruto, latão, roscável, 3/4", com acabamento e canopla cromados - fornecimento e instalação. Af_08/2021 | un | 2
19.19 94796 |  |  | Torneira de boia para caixa d'água, roscável, 3/4" - fornecimento e instalação. Af_08/2021 | un | 1
19.20 0113990261 |  |  | Bucha de redução, pvc, soldável, dn 32mm x 25mm, instalado em ramal ou sub-ramal de água fornecimento e instalação | un | 2
19.21 011399037 |  |  | Luva pvc soldável com rosca metálica água fria 25mmx1/2" - fornecimento e instalação | un | 1
19.22 011399036 |  |  | Joelho redução pvc soldável 90º água fria 32x25mm - fornecimento e instalação | un | 1
19.23 011399027 |  |  | Fornecimento e instalação de caixa d` água de polietileno 2.000 litros - MO EC | un | 1
19.24 011303007 |  |  | Torneira cromada 1/2" ou 3/4" para jardim ou tanque, padrão alto - fornecimento e instalação | un | 1
19.25 011301021 |  |  | Hidrometro c/tampa de ferro fundido, incluso hidrometro - MO EC | un | 1
Total - INSTALAÇÕES HIDRÁULICAS ÁGUA FRIA
17.5 |  |  | INSTALAÇÕES DE ESGOTO
20.01 89714 |  |  | Tubo pvc, serie normal, esgoto predial, dn 100 mm, fornecido e instalado em ramal de descarga ou ramal de esgoto sanitário. Af_08/2022 | m | 95.62
20.02 89711 |  |  | Tubo pvc, serie normal, esgoto predial, dn 40 mm, fornecido e instalado em ramal de descarga ou ramal de esgoto sanitário. Af_08/2022 | m | 16.17
20.03 89712 |  |  | Tubo pvc, serie normal, esgoto predial, dn 50 mm, fornecido e instalado em ramal de descarga ou ramal de esgoto sanitário. Af_08/2022 | m | 29.64
20.04 89713 |  |  | Tubo pvc, serie normal, esgoto predial, dn 75 mm, fornecido e instalado em ramal de descarga ou ramal de esgoto sanitário. Af_08/2022 | m | 12.01
20.05 89744 |  |  | Joelho 90 graus, pvc, serie normal, esgoto predial, dn 100 mm, junta elástica, fornecido e instalado em ramal de descarga ou ramal de esgoto sanitário. Af_08/2022 | un | 8
20.06 92386 |  |  | Joelho 90 graus, em ferro galvanizado, dn 40 (1 1/2"), conexão rosqueada, instalado em rede de alimentação para hidrante - fornecimento e instalação. Af_10/2020 | un | 12
20.07 89731 |  |  | Joelho 90 graus, pvc, serie normal, esgoto predial, dn 50 mm, junta elástica, fornecido e instalado em ramal de descarga ou ramal de esgoto sanitário. Af_08/2022 | un | 6
20.08 89746 |  |  | Joelho 45 graus, pvc, serie normal, esgoto predial, dn 100 mm, junta elástica, fornecido e instalado em ramal de descarga ou ramal de esgoto sanitário. Af_08/2022 | un | 9
20.09 89726 |  |  | Joelho 45 graus, pvc, serie normal, esgoto predial, dn 40 mm, junta soldável, fornecido e instalado em ramal de descarga ou ramal de esgoto sanitário. Af_08/2022 | un | 11
20.10 89732 |  |  | Joelho 45 graus, pvc, serie normal, esgoto predial, dn 50 mm, junta elástica, fornecido e instalado em ramal de descarga ou ramal de esgoto sanitário. Af_08/2022 | un | 9
20.11 89546 |  |  | Bucha de redução longa, pvc, serie r, água pluvial, dn 50 x 40 mm, junta elástica, fornecido e instalado em ramal de encaminhamento. Af_06/2022 | un | 1
20.12 89728 |  |  | Curva curta 90 graus, pvc, serie normal, esgoto predial, dn 40 mm, junta soldável, fornecido e instalado em ramal de descarga ou ramal de esgoto sanitário. Af_08/2022 | un | 13
20.13 89748 |  |  | Curva curta 90 graus, pvc, serie normal, esgoto predial, dn 100 mm, junta elástica, fornecido e instalado em ramal de descarga ou ramal de esgoto sanitário. Af_08/2022 | un | 2
20.14 89743 |  |  | Curva longa 90 graus, pvc, serie normal, esgoto predial, dn 75 mm, junta elástica, fornecido e instalado em ramal de descarga ou ramal de esgoto sanitário. Af_08/2022 | un | 2
20.15 89797 |  |  | Junção simples, pvc, serie normal, esgoto predial, dn 100 x 100 mm, junta elástica, fornecido e instalado em ramal de descarga ou ramal de esgoto sanitário. Af_08/2022 | un | 5
20.16 89785 |  |  | Junção simples, pvc, serie normal, esgoto predial, dn 50 x 50 mm, junta elástica, fornecido e instalado em ramal de descarga ou ramal de esgoto sanitário. Af_08/2022 | un | 2
20.17 89778 |  |  | Luva simples, pvc, serie normal, esgoto predial, dn 100 mm, junta elástica, fornecido e instalado em ramal de descarga ou ramal de esgoto sanitário. Af_08/2022 | un | 1
20.18 89782 |  |  | Te, pvc, serie normal, esgoto predial, dn 40 x 40 mm, junta soldável, fornecido e instalado em ramal de descarga ou ramal de esgoto sanitário. Af_08/2022 | un | 1
20.19 89796 |  |  | Te, pvc, serie normal, esgoto predial, dn 100 x 100 mm, junta elástica, fornecido e instalado em ramal de descarga ou ramal de esgoto sanitário. Af_08/2022 | un | 1
20.20 89784 |  |  | Te, pvc, serie normal, esgoto predial, dn 50 x 50 mm, junta elástica, fornecido e instalado em ramal de descarga ou ramal de esgoto sanitário. Af_08/2022 | un | 9
20.21 89707 |  |  | Em decorrência da revisão da proposta arquitetônica — que inclui a adição de uma nova copa no pavimento superior, a alteração do layout e a adequação dos banheiros do térreo para torná-los acessíveis (PCD) — será necessária a revisão completa do projeto complementar hidrossanitário. Essas modificações impactam diretamente as redes de abastecimento de água fria, esgoto sanitário e ventilação, exigindo a reavaliação dos trajetos, diâmetros e pontos de consumo, bem como a atualização dos quantitativos de materiais e equipamentos. Dessa forma, o item correspondente na planilha orçamentária deverá ser ajustado em conformidade com as novas demandas do projeto. | un | 1
20.22 98105 |  |  | Caixa de gordura dupla (capacidade: 126 l), retangular, em alvenaria com tijolos cerâmicos maciços, dimensões internas = 0,4x0,7 m, altura interna = 0,8 m. Af_12/2020 | un | 1
20.23 89495 |  |  | Ralo sifonado, pvc, dn 100 x 40 mm, junta soldável, fornecido e instalado em ramais de encaminhamento de água pluvial. Af_06/2022 | un | 1
20.24 93358 |  |  | Escavação manual de vala com profundidade menor ou igual a 1,30 m. Af_02/2021 | m³ | 3.99
20.25 93380 |  |  | Reaterro mecanizado de vala com retroescavadeira (capacidade da caçamba da retro: 0,26 m³/potência: 88 hp), largura até 0,8 m, profundidade 1,5 a 3,0 m, com solo (sem substituição) de 1ª categoria, com compactador de solos de percussão af_08/2023 | m³ | 1.2
20.26 011305037 |  |  | Curva pvc longa 45º esgoto 50mm - fornecimento e instalação | un | 1
20.27 011305019 |  |  | Junção simples, PVC, série normal, esgoto predial, DN 100 x 50 mm, junta elástica, fornecido e instalado em prumada de esgoto sanitário ou ventilação. AF_12/2014 | un | 4
20.28 011305020 |  |  | Te, PVC, série normal, esgoto predial, DN 100 x 50 mm, junta elástica, fornecido e instalado em prumada de esgoto sanitário ou ventilação. AF_12/2014 | un | 4
20.29 011305013 |  |  | Fornecimento e instalação de caixa sifonada 150x150x50mm - MO EC | un | 4
20.30 011305038 |  |  | Grelha quadrada para Caixa de Areia 60x60cm - fornecimento e instalação | un | 4
20.31 99268 |  |  | Poço de inspeção circular para drenagem, em concreto pré-moldado, diâmetro interno = 0,60 m, profundidade = 0,90 m, excluindo tampão. Af_12/2020_pa | un | 2
20.32 41628 |  |  | Caixa de concreto armado pre-moldado, com fundo e tampa, dimensoes de 0,40 x 0,40 x 0,40 m | un | 4
17.6 |  |  | PREVENÇÃO E COMBATE A INCÊNDIO
22.01 101905 |  |  | Extintor de incêndio portátil com carga de água pressurizada de 10 l, classe a | un | 5
22.02 101907 |  |  | Extintor de incêndio portátil com carga de gás carbônico co2 de 6 kg, classe bc | un | 5
22.03 101909 |  |  | Extintor de incêndio portátil com carga de pó químico seco (pqs) de 6 kg, classe bc | un | 5
22.04 97599 |  |  | LUMINÁRIA DE EMERGÊNCIA, COM 30 LÂMPADAS LED DE 2 W, SEM REATOR - FORNECIMENTO E INSTALAÇÃO. AF_09/2024 | un | 25
22.05 37556 |  |  | Placa de sinalizacao de seguranca contra incendio, fotoluminescente, quadrada, *20 x 20* cm, em pvc *2* mm anti-chamas (simbolos, cores e pictogramas conforme nbr 16820) (extintores) | un | 15
22.06 37558 |  |  | Placa de sinalizacao de seguranca contra incendio, fotoluminescente, retangular, *20 x 40* cm, em pvc *2* mm anti-chamas (simbolos, cores e pictogramas conforme nbr 16820) (rota de saída) | un | 3
22.07 37558 |  |  | Placa de sinalizacao de seguranca contra incendio, fotoluminescente, retangular, *20 x 40* cm, em pvc *2* mm anti-chamas (simbolos, cores e pictogramas conforme nbr 16820) (direção de rota) | un | 23
22.08 37558 |  |  | Placa de sinalizacao de seguranca contra incendio, fotoluminescente, retangular, *20 x 40* cm, em pvc *2* mm anti-chamas (simbolos, cores e pictogramas conforme nbr 16820) (M1, M2, S2) | un | 9
17.7 |  |  | SISTEMA DE CONDICIONAMENTO DE AR
|  |  | Instalação de Ar Condicionado | un | 14
|  |  | AR CONDICIONADO SPLIT INVERTER, HI-WALL (PAREDE), 18000 BTU/H, CICLO FRIO, 60HZ, CLASSIFICACAO A (SELO PROCEL), GAS HFC, CONTROLE S/FIO | un | 5
|  |  | AR CONDICIONADO SPLIT INVERTER, HI-WALL (PAREDE), 36000 BTU/H, CICLO FRIO, 60HZ, CLASSIFICACAO A (SELO PROCEL), GAS HFC, CONTROLE S/FIO | un | 9
18 |  |  | PAISAGISMO
|  |  | Plantio de grama amendoim | m² | 24.68
|  |  | Trapoeraba roxa (Tradescantia Pallida Purpurea) | m² | 30.47
|  |  | Cipo de São João (Pirostegia venusia) h=150cm | un | 24
|  |  | Costela de Adão (monstera deliciosa) h=60cm | un | 18
|  |  | Alpínia (Alpinia Purpurata) h=150cm | un | 6
|  |  | Pleomele (Pleomele Reflexa) h=150cm | un | 8
|  |  | Dracena Cordyline (Cordyline Terminalis) h=150cm | un | 6
|  |  | Manacá da Serra (Tibouchina mutabilis) h=200cm | un | 1
|  |  | Aplicação de adubo em solo | m² | 55.15
|  |  | Espalhamento de terra vegetal para plantio | m² | 55.15
19 |  |  | OBRAS COMPLEMENTARES
|  |  | Banco concreto raio 1,00m largura 0,50m - MO EC | un | 1
|  |  | ASSENTAMENTO DE GUIA (MEIO-FIO) EM TRECHO CURVO, CONFECCIONADA EM CONCRETO PRÉ-FABRICADO, DIMENSÕES 100X15X13X30 CM (COMPRIMENTO X BASE INFERIOR X BASE SUPERIOR X ALTURA). AF_01/2024 | m | 13.19
|  |  | Guia (meio-fio) concreto, moldada in loco em trecho reto com extrusora, 15 cm base x 30 cm altura. Af_01/2024 | m | 50.94
|  |  | Regularização compactação | m² | 244.47
|  |  | Contra piso | m³ | 22.3307
|  |  | Ladrilho de concreto (25cm X 25cm) (m²) | m² | 68.9
|  |  | Pedra portuguesa branca (m²) | m² | 155.7
|  |  | Pedra portuguesa preta (m²) | m² | 17.55
|  |  | Caiação meio-fio (m linear) | m | 25.25
|  |  | Divisórias em granito Cinza Andorinha | m² | 8.398
|  |  | Piso tátil | m² | 6.88
20 |  |  | LOUÇAS, METAIS E ACESSÓRIOS
|  |  | CUBA OVAL DE EMBUTIR EM LOUÇA COR BRANCO - LINHA L37.17 DECA OU EQUIVALENTE TÉCNICO SUPERIOR. | un | 3
|  |  | ESPELHO CRISTAL COM FIXAÇÃO COM BOTÃO FINESSON | un | 2
un
|  |  | PORTA PAPEL HIGIÊNICO ROLÃO | un | 4
|  |  | SABONETEIRA PARA SABONETE LÍQUIDO | un | 2
|  |  | BACIA SANITÁRIA COM CAIXA ACOPLADA - COR BRANCA | un | 4
|  |  | PORTA PAPEL TOALHA | un | 2
|  |  | CUBA OVAL DE EMBUTIR EM LOUÇA COR BRANCO - LINHA L37.17 DECA OU EQUIVALENTE TÉCNICO SUPERIOR. | un | 2
|  |  | ESPELHO CRISTAL COM FIXAÇÃO COM BOTÃO FINESSON | un | 2
|  |  | BARRA DE APOIO RETA, EM AÇO INOX POLIDO,COMPRIMENTO DE 40CM DIAMETRO MINIMO DE 3CM | un | 2
|  |  | BARRA DE APOIO RETA EM AÇO INOXIDÁVEL LINHA CONFORTO - CÓD.: 2510.C.080.POL DECA OU EQUIVALENTE TÉCNICO SUPERIOR | un | 4
|  |  | BARRA DE APOIO RETA EM AÇO INOXIDÁVEL LINHA CONFORTO - CÓD.: 2510.C.070.POL REF.: DECA OU EQUIVALENTE TÉCNICO SUPERIOR | un | 2
|  |  | PORTA PAPEL HIGIÊNICO ROLÃO | un | 2
|  |  | SABONETEIRA PARA SABONETE LÍQUIDO | un | 2
|  |  | PORTA PAPEL TOALHA | un | 2
|  |  | BACIA SANITÁRIA, COR BRANCO LINHA RAVENA P.9.17 ASSENTO LINHA RAVENA COD.: AP 165.17 - REF.: DECA OU EQUIVALENTE TÉCNICO SUPERIOR. | un | 2
|  |  | ACAB. PARA VALVULA DE DESCARGA LINHA BENEFIT - CÓD.: 90001849006 REF.: DOCOL OU EQUIVALENTE TÉC. SUPERIOR. | un | 2
|  |  | DUCHA HIGIÊNICA COM REGISTRO E DERIVAÇÃO DUCHA HIGIÊNICA UNIVERSAL CÓD.: 1984.C.ACT.RED.CR REF.: DECA OU EQUIVALENTE TÉCNICO SUPERIOR. | un | 2
|  |  | CUBA EM AÇO INOX 47X30X17CM COM VÁLVULA DE Ø 3 1/2" LINHA LAVÍNIA 47 BL - TRAMONTINA OU EQUIVALENTE TÉCNICO SUPERIOR. | un | 2
|  |  | TORNEIRA PARA COZINHA 1/2 GALI DOCOL CROMADO DOCOL OU EQUIV. TÉCNICO SUPERIOR | un | 2
|  |  | TANQUE EM LOUÇA, COR BRANCO - LINHA TQ.03.17 - DECA OU EQUIVALENTE TÉCNICO SUPERIOR. | un | 2
|  |  | TORNEIRA PARA USO GERAL - CÓD.: C39 - DECA OU EQUIVALENTE TÉCNICO SUPERIOR. | un | 2
21 |  |  | SÍTIO ARQUEOLÓGICO
|  |  | Locação | m | 23.8
Sapatas
|  |  | Escavação | m³ | 7.65
|  |  | Lastro de Concreto | m³ | 0.45
|  |  | Regularização | m² | 0.99
|  |  | Reaterro | m³ | 8.39
|  |  | Impermeabilização | m² | 5.65
Vigas Baldrame
|  |  | Escavação | m³ | 2.68
|  |  | Lastro de Concreto | m³ | 0.08
|  |  | Impermeabilização | m² | 14.78
|  |  | Forma | m² | 29.75
|  |  | Concreto C25 | m³ | 1.75
|  |  | AÇO CA-50 6,3 mm | kg | 2
|  |  | AÇO CA-50 8 mm | kg | 69.7
|  |  | AÇO CA-50 10 mm | kg | 40.4
|  |  | AÇO CA-60 5 mm | kg | 38.6
|  |  | Arandelas | un | 6
|  |  | Vidro Temperado 12 mm incolor | m² | 7.77
|  |  | Dreno de brita 1 com tubo corrugado 2.1/2" | m | 11.15
|  |  | Pino suporte para vidro temperado | unid | 25
22 |  |  | LIMPEZA
|  |  | Limpeza Final da Obra | m² | 716.89
Legenda:
Itens que serão reanalisados na revisão dos projetos complementares

## Demolições
DEMOLIÇÕES
Serviço |  | Dim.a (m) | Dim.b (m) | Espessura (m) | Volume da demolição (m3)
Retirada de entulho do Patio Externo |  | 24.39 | 10.71 | 0.25 | 61.1042
Demolição paredes de tabique | Sala Multiuso 03 | 3.06 | 0.15 | 2.6 | 1.1934
| Vazio | 2.43 | 0.15 | 4.9 | 1.7861
| Varanda 02 | 2.32 | 0.15 | 2.6 | 0.9048
Retirada de Vigas de Madeira Danificadas |  | 16 | 3.62 | 0.0232 | 1.3437
Retirada de Vigas de Madeira Danificadas |  | 21 | 4.56 | 0.0232 | 2.2216
Retirada de Vigas de Madeira Danificadas |  | 1 | 24.42 | 0.04 | 0.9768
69.5307

## Alvenaria
MEMORIAL DE CÁLCULO
ALVENARIA
Ref.sala |  | Ambiente | Dim.a (m) | Dim.b (m) | Altura / Pé direito (m) | Vãos de esquadria a descontar (m²) | Área parede a (m²) | Área parede b (m²) | Alvenaria nova (m²) | Chapisco (m²) | Reboco (m²) | Emassamento (m²) | Emboço (m²)
Pav. Térreo | 1 | Gabinete | 4.17 | 4.56 | 4.86 | 0 | 20.2662 | 22.1616 | 3.198 | 84.8556 | 84.8556 | 84.8556
| 2-3 | Administrativo 02 | 7.79 | 4.56 | 4.86 | 0 | 37.8594 | 22.1616 | - | 120.042 | 120.042 | 120.042
| 4 | Hall | 1.76 | 4.56 | 4.86 | 0 | 8.5536 | 22.1616 | - | 61.4304 | 61.4304 | 61.4304
| 5-6 | Sala Multiuso 01 | 9.45 | 4.56 | 4.86 | 0 | 45.927 | 22.1616 | 3.87 | 136.1772 | 136.1772 | 136.1772
| 7 | Sala de reunião | 4.17 | 3.62 | 4.86 | 0 | 20.2662 | 17.5932 | - | 75.7188 | 75.7188 | 75.7188
| 8 | Sala de espera | 5.47 | 3.62 | 4.86 | 0 | 26.5842 | 17.5932 | - | 88.3548 | 88.3548 | 88.3548
| 9 | Hall 04 | 1.9 | 3.62 | 4.86 | 0 | -9.234 | 17.5932 | - | 16.7184 | 16.7184 | 16.7184
| 10-11 | Átrio | 6.64 | 3.62 | 4.86 | 0 | 32.2704 | -17.5932 | - | 29.3544 | 29.3544 | 29.3544
| 11.2 | Hall 02 | 1.76 | 3.62 | 4.86 | 0 | -8.5536 | 17.5932 | - | 18.0792 | 18.0792 | 18.0792
| 12 | San./ Masculino | 2.5 | 3.62 | 4.86 | 0 | 12.15 | 17.5932 | - | 59.4864 |  | 59.4864
| 13 | Copa | 3.32 | 3.32 | 4.86 | 0 | 16.1352 | 16.1352 | - | 64.5408 |  | 64.5408
| 13.2 | Depósito | 1.45 | 3.32 | 4.86 | 0 | 7.047 | 16.1352 | - | 46.3644 |  | 46.3644
| 14-15 | Hall 05 | 7.04 | 3.32 | 4.86 | 0 | 34.2144 | 16.1352 | - | 100.6992 | 100.6992 | 100.6992
| 16 | Hall escada | 2.61 | 3.32 | 4.86 | 0 | 12.6846 | 16.1352 | - | 57.6396 | 57.6396 | 57.6396
| 17 | Administrativo 01 | 3.62 | 3.32 | 4.86 | 0 | 17.5932 | 16.1352 | - | 67.4568 | 67.4568 | 67.4568
| 18 | Hall 03 | 1.64 | 3.32 | 4.86 | 0 | 7.9704 | 16.1352 | - | 48.2112 | 48.2112 | 48.2112
| 19 | San./ Feminino | 2.5 | 3.62 | 4.86 | 0 | 12.15 | 17.5932 | - | 59.4864 |  | 59.4864
Pav. superior | 22-23 | Sala Multiuso 03 | 12.38 | 4.56 | 4.9 | 0 | 60.662 | -22.344 | - | 76.636 | 76.636 | 76.636
| 24 | Sala Multiuso 02 | 11.62 | 4.56 | 4.9 | 0 | 56.938 | -22.344 | - | 69.188 | 69.188 | 69.188
| 25-26 | Sala Multiuso 04 | 12.38 | 3.62 | 4.9 | 0 | 60.662 | -17.738 | - | 85.848 | 85.848 | 85.848
| 27 | Vazio | 6.91 | 3.62 | 4.9 | 0 | 33.859 | -17.738 | - | 32.242 | 32.242 | 32.242
| 28 | Hall 06 | 2.61 | 3.62 | 4.9 | 0 | 12.789 | 17.738 | - | 61.054 | 61.054 | 61.054
| 28 | San./ Masculino | 2.02 | 3.62 | 4.9 | 0 | 9.898 | 17.738 | 17.738 | 55.272 |  | 55.272
| 29 | Copa 02 | 2.35 | 3.32 | 4.9 | 0 | 11.515 | 16.268 | 16.268 | 55.566 |  | 55.566
| 30 | Varanda 02 | 9.88 | 3.32 | 4.9 | 0 | 48.412 | -16.268 | - | 64.288 | 64.288 | 64.288
| 31 | Varanda 01 | 9.02 | 3.32 | 4.9 | 27.01 | 17.188 | 10.742 | - | 55.86 | 55.86 | 55.86
| 32 | San./ Feminino | 2.45 | 3.32 | 4.9 | 3.5 | 8.505 | 12.768 | 12.768 | 42.546 |  | 42.546
Muros externos | 33 | Lateral esquerda interno | 10.71 | - | 3.45 | 4.9 | 32.0495 | - | 4.9 | 32.0495 | 32.0495 | 32.0495
|  | Fundo interno | - | - | - | - | 68.22 | - | - | 68.22 | 68.22 | 68.22
|  | Lateral direito interno | - | - | - | - | 13.21 | - | - | 13.21 | 13.21 | 13.21
Fachadas |  | Fachada frontal | - | - | - | - | 226.77 | - | - | - | - | 226.77
|  | Fachada posterior |  | - |  | - | 154.05 | - | - | 154.05 | 154.05 | 154.05
[7 empty] | Paredes internas |  |  | 1733.1156 | 1349.8536 | 1733.1156 | 383.262
[7 empty] | Paredes externas |  |  | 154.05 | 154.05 | 380.82 | 0
[7 empty] | Muros externos |  |  | 113.4795 | 113.4795 | 113.4795
Note on E5: Medidas retiradas do CAD ======
Note on F5: Medidas retiradas do CAD ======
Note on G5: Medidas retiradas do CAD ======
Note on H5: Soma de medidas retiradas do CAD ======
Note on I34: Medidas retiradas do CAD ======
Note on I35: Medidas retiradas do CAD ======
Note on I36: Medidas retiradas do CAD ======
Note on I37: Medidas retiradas do CAD ======

## Pisos
REVESTIMENTO INTERNOS
Ref.sala |  | Ambiente | Dim.a(m) | Dim.b(m) | Área(m²) | Perim(m) | Contrapiso | Aterro 15cm | Ladrilho hidraúlico cor natural (20cmX20cm) | Ladrilho hidraúlico decorado - 2 cores (20cmX20cm) | Ladrilho hidraúlico decorado - 3 cores - tipo 1 (20cmX20cm) | Ladrilho hidraúlico decorado - 4 cores (20cmX20cm) | Ladrilho hidraúlico decorado - 4 cores - tipo 2 (20cmX20cm) | Ladrilho hidraúlico decorado - 6 cores (20cmX20cm) | Rodapé Ladrinho Natural (h=15cm) (m linear) | Assoalho de madeira Ipê (2,5cm X 0,20cm) | Rodapé em madeira (h=15cm) (m linear) | Piso Cerâmico Grês (60cmX60cm) | Revest. parede Cerâmica Grês (60cmX60cm) | Rodapé Cerâmica Grês (h=15cm) (m linear) | Lojota cerâmica | Piso de borracha pastilhado, cor preto, textura moeda largura (50cmX50cm)
Pav. Térreo | 1 | Gabinete | 4.17 | 4.56 | 19.0152 | 18.13 | 0.95076 | 2.8523 | 19.0152 | - | - | - | - | - | 13.67 | - | - | - | - | - | - | -
| 2-3 | Administrativo 02 | 7.79 | 4.56 | 35.5224 | 26.73 | 2.3521 | 5.3284 | 27.728 | - | 4.96 | 2.56 | - | - | 18.53 | - | - | - | - | - | - | -
| 4 | Hall | 1.76 | 4.56 | 8.0256 | 13.22 | 0.40128 | 1.2038 | - | 8.0256 | - | - | - | - | 9.12 | - | - | - | - | - | - | -
| 5-6 | Sala Multiuso 01 | 9.45 | 4.56 | 43.092 | 30.46 | 3.9206 | 6.4638 | 17.137 | - | - | - | 14.8 | 10.88 | 24.6 | - | - | - | - | - | - | -
| 7 | Sala de reunião | 4.17 | 3.62 | 15.0954 | 15.58 | 2.5208 | 2.2643 | 15.0954 | - | - | - | - | - | 12.54 |  |  | - |  | -
| 8 | Sala de espera | 5.47 | 3.62 | 19.8014 | 19.13 | 0.99007 | 2.9702 | 16.66 | - | 3.12 | - | - | - | 13.28 | - | - | - | - | - | - | -
| 9 | Hall 04 | 1.9 | 3.62 | 6.878 | 12 | 0.3439 | 1.0317 | - | 6.878 | - | - | - | - | 6.44 | - | - | - | - | - | - | -
| 10-11 | Átrio | 6.64 | 3.62 | 24.0368 | 22.24 | 1.2018 | 3.6055 | 15.24 | 8.55 | - | - | - | - | 14.65 | - | - | - | - | - | - | -
| 11.2 | Hall 02 | 1.76 | 3.62 | 6.3712 | 11.05 | 0.31856 | 0.95568 | - | - | - | - | - | - | - | - | - | 6.3712 | - | 7.47 | - | -
| 12 | San./ Masculino | 2.5 | 3.62 | 9.05 | 12.24 | 0.4525 | 1.3575 | - | - | - | - | - | - | - | - | - | 9.05 | 108.6 | - | - | -
| 13 | Copa | 3.32 | 3.32 | 11.0224 | 13.6 | 0.55112 | 1.6534 | - | - | - | - | - | - | - | - | - | 11.0224 | 71.5013 | - | - | -
| 13.2 | Depósito | 1.45 | 3.32 | 4.814 | 9.54 | 0 | 0 | - | - | - | - | - | - | - | - | - | 4.814 | 15.552 | - | - | -
| 14-15 | Hall 05 | 7.04 | 3.32 | 23.3728 | 24.61 | 1.1686 | 3.5059 | 23.3728 | - | - | - | - | - | 14.96 | - | - | - | - | - | - | -
| 16 | Hall escada | 2.61 | 3.32 | 8.6652 | 8.65 | 0.43326 | 1.2998 | 8.6652 | - | - | - | - | - | 9.09 | - | - | - | - | - | - | -
| 17 | Administrativo 01 | 3.62 | 3.32 | 12.0184 | 14.23 | 0.60092 | 1.8028 | 12.0184 | - | - | - | - | - | 11.37 | - | - | - | - | - | - | -
| 18 | Hall 03 | 1.64 | 3.32 | 5.4448 | 9.92 | 0.27224 | 0.81672 | - | - | - | - | - | - | - | - | - | - | - | 6.01 | - | -
| 19 | San./ Feminino | 2.5 | 3.32 | 8.3 | 11.9 | 0.415 | 1.245 | - | - | - | - | - | - | - | - | - | 8.3 | 97.45 | - | - | -
Pav. superior | 22-23 | Sala Multiuso 03 | 12.38 | 4.56 | 56.4528 | 33.87 | 0 | 0 | - | - | - | - | - | - | - | 56.4528 | 24.31 | - | - | - | - | -
| 24 | Sala Multiuso 02 | 11.62 | 4.56 | 52.9872 | 33.9 | 0 | 0 | - | - | - | - | - | - | - | 52.9872 | 23.38 | - | - | - | - | -
| 25-26 | Sala Multiuso 04 | 12.38 | 3.62 | 44.8156 | 34.98 | 0 | 0 | - | - | - | - | - | - | - | 44.8156 | 23.21 | - | - | - | - | -
| 27 | Vazio | 6.79 | 3.62 | 24.5798 | 20.82 | 0 | 0 | - | - | - | - | - | - | - | - | - | - | - | - | - | -
| 28 | Hall 06 | 2.61 | 3.62 | 9.4482 | 9.11 | 0 | 0 | - | - | - | - | - | - | - | 9.4482 | 5.62 | - | - | - | - | -
| 28 | San./ Masculino | 2.02 | 3.62 | 7.3124 | 11.27 | 0 | 0 | 7.3124 | - | - | - | - | - | - | - | - | 7.3124 | 31.19 | - | - | -
| 29 | Copa 02 | 2.35 | 3.32 | 7.802 | 11.34 | 0 | 0 | 7.802 | - | - | - | - | - | - | - | - | 7.802 | 17.667 | - | - | -
| 30 | Varanda 02 | 9.88 | 3.32 | 32.8016 | 24.91 | 0 | 0 | 32.8016 | - | - | - | - | - | - | - | - | 32.8016 | - | 12.76 | - | -
| 31 | Varanda 01 | 9.02 | 3.32 | 29.9464 | 24.67 | 0 | 0 | 29.9464 | - | - | - | - | - | - | - | - | 29.9464 | - | 13.01 | - | -
| 32 | San./ Feminino | 2.45 | 3.32 | 8.134 | 11.54 | 0 | 0 | 8.134 | - | - | - | - | - | - | - | - | 8.134 | 30.87 | - | - | -
| Soteia |  | 24.42 | 8.59 | 209.7678 | 0 | 0 | 0 | - | - | - | - | - | - | - | - | - | - | 0 | - | 83.9071 | -
| Escada | Degrau | 1.45 | 0.3 | 0.435 | - | 0 | 0 | - | - | - | - | - | - | - | - | - | - | 0 | - | - | 22.255
|  | Espelho | 1.45 | 0.17 | 0.2465 | - | 0 | 0 | - | - | - | - | - | - | - | - | - | - | 0 | - | -
| Passarelas elevador | Acesso ao Pav. superior | 2.2 | 5.15 | 11.33 | 14.7 | 0 | 0 | - | - | - | - | - | - | - | - | - | - | - | - | - | 11.33
|  | Acesso a Soteia | 2.2 | 8.9 | 19.58 | 22.2 | 0 | 0 | - | - | - | - | - | - | - | - | - | - | - | - | - | 19.58
[7 empty] | 16.8936 | 38.3567 | 240.9284 | 23.4536 | 8.08 | 2.56 | 14.8 | 10.88 | 148.25 | 163.7038 | 76.52 | 125.554 | 372.8303 | 39.25 | 83.9071 | 53.165
[7 empty] | contrapiso | aterro 15cm | #REF! | [6 empty] | 0
337.8716
PAVIMENTAÇÃO E REVESTIMENTO PISO EXTERNO
|  |  |  | Entulho (m³) | Piso tátil | Regularização compactação | Contra piso (7 cm) | Ladrilho de concreto (25cm X 25cm) (m²) | Pedra portuguesa branca (m²) | Pedra portuguesa preta (m²) | Caiação meio-fio (m linear)
ref |  |  | Área (m²)
Pátio |  |  | 244.47 | 61.1175 | - | 244.47 | 244.47 | - | 155.7 | 17.55 | -
Passeio Público |  |  | 75.78 | 11.367 | 6.88 | - | 74.54 | 68.9 | - | - | 25.25
|  |  |  | 72.4845 | 6.88 | 244.47 | 22.3307 | 68.9 | 155.7 | 17.55 | 25.25
[7 empty] | *área retirada em AutoCad | *área retirada em AutoCad | *área retirada em AutoCad
0
Note on E3: Medidas retiradas do CAD ======
Note on F3: Medidas retiradas do CAD ======
Note on G3: Medidas retiradas do CAD ======
Note on Q3: Medidas retiradas do CAD ======
Note on R3: Medidas retiradas do CAD ======
Note on S3: Medidas retiradas do CAD ======
Note on T3: Medidas retiradas do CAD ======
Note on U3: Medidas retiradas do CAD ======
Note on V3: Medidas retiradas do CAD ======
Note on W3: Medidas retiradas do CAD ======
Note on F48: Medidas retiradas do CAD ======
Note on G48: Medidas retiradas do CAD ======
Note on K48: Medidas retiradas do CAD ======
Note on L48: Medidas retiradas do CAD ======
Note on M48: Medidas retiradas do CAD ======
Note on E49: Medidas retiradas do CAD ======

## Louças metais e acessórios
LOUÇAS, METAIS E ACESSÓRIOS DE BANHEIRO
Ambiente | Especificações | Quantidade (unid.) | Observações
Banheiros | CUBA OVAL DE EMBUTIR EM LOUÇA COR BRANCO - LINHA L37.17 DECA OU EQUIVALENTE TÉCNICO SUPERIOR. | 3 | -
| ESPELHO CRISTAL COM FIXAÇÃO COM BOTÃO FINESSON | 2 | Banheiro masculino - 1,60m X 0,90
Banheiro feminino - duas peças, 0,50x0,90 e 0,80x0,90 (verificar projeto)
| PORTA PAPEL HIGIÊNICO ROLÃO | 4 | -
| SABONETEIRA PARA SABONETE LÍQUIDO | 2 | -
| BACIA SANITÁRIA COM CAIXA ACOPLADA - COR BRANCA | 4 | -
| PORTA PAPEL TOALHA | 2 | -
Banheiros PCD | CUBA OVAL DE EMBUTIR EM LOUÇA COR BRANCO - LINHA L37.17 DECA OU EQUIVALENTE TÉCNICO SUPERIOR. | 2 | -
| ESPELHO CRISTAL COM FIXAÇÃO COM BOTÃO FINESSON | 2 | Dimensões - 2,50m X 0,92m
| BARRA DE APOIO RETA, EM AÇO INOX POLIDO,COMPRIMENTO DE 40CM DIAMETRO MINIMO DE 3CM | 2 | -
| BARRA DE APOIO RETA EM AÇO INOXIDÁVEL LINHA CONFORTO - CÓD.: 2510.C.080.POL DECA OU EQUIVALENTE TÉCNICO SUPERIOR | 4 | -
| BARRA DE APOIO RETA EM AÇO INOXIDÁVEL LINHA CONFORTO - CÓD.: 2510.C.070.POL REF.: DECA OU EQUIVALENTE TÉCNICO SUPERIOR | 2 | -
| PORTA PAPEL HIGIÊNICO ROLÃO | 2 | -
| SABONETEIRA PARA SABONETE LÍQUIDO | 2 | -
| PORTA PAPEL TOALHA | 2 | -
| BACIA SANITÁRIA, COR BRANCO LINHA RAVENA P.9.17 ASSENTO LINHA RAVENA COD.: AP 165.17 - REF.: DECA OU EQUIVALENTE TÉCNICO SUPERIOR. | 2 | -
| ACAB. PARA VALVULA DE DESCARGA LINHA BENEFIT - CÓD.: 90001849006 REF.: DOCOL OU EQUIVALENTE TÉC. SUPERIOR. | 2 | -
| DUCHA HIGIÊNICA COM REGISTRO E DERIVAÇÃO DUCHA HIGIÊNICA UNIVERSAL CÓD.: 1984.C.ACT.RED.CR REF.: DECA OU EQUIVALENTE TÉCNICO SUPERIOR. | 2 | -
Copa | CUBA EM AÇO INOX 47X30X17CM COM VÁLVULA DE Ø 3 1/2" LINHA LAVÍNIA 47 BL - TRAMONTINA OU EQUIVALENTE TÉCNICO SUPERIOR. | 2 | -
| TORNEIRA PARA COZINHA 1/2 GALI DOCOL CROMADO DOCOL OU EQUIV. TÉCNICO SUPERIOR | 2 | -
Depósito | TANQUE EM LOUÇA, COR BRANCO - LINHA TQ.03.17 - DECA OU EQUIVALENTE TÉCNICO SUPERIOR. | 2 | -
| TORNEIRA PARA USO GERAL - CÓD.: C39 - DECA OU EQUIVALENTE TÉCNICO SUPERIOR. | 2 | -

## Teto
MEMORIAL DE CÁLCULO
NOME |  | RESTAURAÇÃO DO ANTIGO HOTEL INTERNACIONAL
ENDEREÇO |  | RUA FREI MARIANO. Nº38
PROPRIETÁRIO |  |  | PREFEITURA MUNICIPAL DE CORUMBÁ
TETOS INTERNOS
[7 empty] | FORRO GESSO ACARTONADO JUNTA PAULISTA |  | PINTURA TETOS
Ref.sala |  | Ambiente | Dim.a(m) | Dim.b(m) | Área(m²) | Perim(m) | Gesso (m²) | JP gesso (m) | Pintura látex - Cor branco gelo (m²) | Verniz incolor (m²)
Pav. Térreo | 1 | Gabinete | 4.17 | 4.56 | 19.0152 | 18.13 | 19.0152 | 18.13 | 0.95076 | -
| 2-3 | Administrativo 02 | 7.79 | 4.56 | 35.5224 | 26.73 | 35.5224 | 26.73 | 1.7761 | -
| 4 | Hall | 1.76 | 4.56 | 8.0256 | 13.22 | 8.0256 | 13.22 | 0.40128 | -
| 5-6 | Sala Multiuso 01 | 9.45 | 4.56 | 43.092 | 30.46 | 43.092 | 30.46 | 2.1546 | -
| 7 | Sala de reunião | 4.17 | 3.62 | 15.0954 | 16.55 | 15.0954 | 16.55 | 0.75477 | -
| 8 | Sala de espera | 5.47 | 3.62 | 19.8014 | 19.13 | 19.8014 | 19.13 | 0.99007 | -
| 9 | Hall 04 | 1.9 | 3.62 | 6.878 | 12 | 6.878 | 12 | 0.3439 | -
| 10-11 | Átrio | 6.64 | 3.62 | 24.0368 | 22.24 | 0 | 0 | - | -
| 11.2 | Hall 02 | 1.76 | 3.62 | 6.3712 | 11.05 | 6.3712 | 11.05 | 0.31856 | -
| 12 | San./ Masculino | 2.5 | 3.62 | 9.05 | 12.24 | 9.05 | 12.24 | 0.4525 | -
| 13 | Copa | 3.32 | 3.32 | 11.0224 | 13.6 | 11.0224 | 13.6 | 0.55112 | -
| 13.2 | Depósito | 1.45 | 3.32 | 4.814 | 9.54 | 4.814 | 9.54 | 0.2407 | -
| 14-15 | Hall 05 | 7.04 | 3.32 | 23.3728 | 24.61 | 23.3728 | 24.61 | 1.1686 | -
| 16 | Hall escada | 2.61 | 3.32 | 8.6652 | 8.65 | 8.6652 | 8.65 | 0.43326 | -
| 17 | Administrativo 01 | 3.62 | 3.32 | 12.0184 | 14.23 | 12.0184 | 14.23 | 0.60092 | -
| 18 | Hall 03 | 1.64 | 3.32 | 5.4448 | 9.92 | 5.4448 | 9.92 | 0.27224 | -
| 19 | San./ Feminino | 2.5 | 3.62 | 9.05 | 11.9 | 9.05 | 11.9 | 0.4525 | -
Pav. superior | 22-23 | Sala Multiuso 03 | 12.38 | 4.56 | 56.4528 | 33.87 | 56.4528 | 33.87 | 2.8226 | -
| 24 | Sala Multiuso 02 | 11.62 | 4.56 | 52.9872 | 33.9 | 52.9872 | 33.9 | 2.6494 | -
| 25-26 | Sala Multiuso 04 | 12.38 | 3.62 | 44.8156 | 34.98 | 44.8156 | 34.98 | 2.2408 | -
| 27 | Vazio | 6.91 | 3.62 | 25.0142 | 21.06 |  |  | 1.2507 | -
| 28 | Hall 06 | 2.61 | 3.62 | 9.4482 | 9.11 |  |  | 0.47241 | -
| 28 | San./ Masculino | 2.02 | 3.62 | 7.3124 | 11.27 | 7.3124 | 11.27 | 0.36562 | -
| 29 | Copa 02 | 2.35 | 3.32 | 7.802 | 11.34 | 0 | 0 | 0 | 7.802
| 30 | Varanda 02 | 9.88 | 3.32 | 32.8016 | 24.91 | 0 | 0 | 0 | 32.8016
| 31 | Varanda 01 | 9.02 | 3.32 | 29.9464 | 24.67 | 0 | 0 | 0 | 29.9464
| 32 | San./ Feminino | 2.45 | 3.32 | 8.134 | 11.54 | 8.134 | 11.54 | 0.4067 | -
[7 empty] | 406.9408 | 377.52 | 19.3433 | 70.55
[7 empty] | gesso.m² | JP gesso | latex.m² | verniz
Note on E8: Medidas retiradas do CAD ======
Note on F8: Medidas retiradas do CAD ======
Note on H8: Medidas retiradas do CAD ======

## Pedra - SoleiraPingadeiraDivisó
MEMORIAL DE CÁLCULO
Código |  | Tipologia | Quantidade |  | Especificações
[5 empty] | Granito Cinza Corumbá Levigado | Madeira Ipê
|  |  | Unidade | Total | Área (m²) | Área (m²)
Portas | P-01A | SP01A | 1 | 1 | Esquadrias da fachada sem soleira | -
| P-01 | SP01-1 | 1 | 4 | Esquadrias da fachada sem soleira | -
|  | SP01-2 | 1 |  | Esquadrias da fachada sem soleira | -
| P-02 | SP02-1 | 7 | 8 | 0.6 | -
|  | SP02-2 | 1 |  | - | 0.63
| P-03 | SP03-1 | 2 |  | 0.141 | -
| P-03A | SP03A | 1 |  | 0.14 | -
| P-04 | SP04-1 | 1 | 2 | 0.14 | -
|  | SP04-2 | 1 |  | 0.378
| P-05 | SP05-1 | 2 | 8 | 0.546 | -
|  | SP05-2 | 1 |  | - | 0.66
|  | SP05-3 | 2 |  | - | 0.63
|  | SP05-4 | 3 |  | 0.55 | -
| P-06 | SP06 | 1 |  | 0.462 | -
| P-06A | SP06A | 1 |  | 0.3 | -
| P-07 | SP07 | 1 |  | 0.462 | -
| P-08 | SP08 | 1 |  | 0.504 | -
| P-09 | - | - |  | - | -
| P-10 | SP10 | 1 |  | 1.32 | -
| P-11 | SP11 | 1 |  | 0.45 | -
| P-12 | SP12 | 1 |  | 0.689 | -
| P-13 | SP13 | 1 |  | 0.504 | -
| P-14 | SP14 | 1 |  | - | 0.63
Vãos
| V-01 | V-01 | 1 |  | 0.42 | -
| V-02 | V-02-a | 1 | 5 | 0.546 | -
|  | V-02-b | 1 |  | 0.546 | -
|  | V-02-c | 1 |  | 0.548 | -
|  | V-02-d | 1 |  | 0.578 | -
|  | V-02-e | 1 |  | 0.53 | -
Janelas
| J-01 | SJ01 | - |  | Esquadrias da fachada sem pingadeira | -
| J-02 | SJ02 | 1 |  | 0.44 | -
| J-03 | SJ03 | 1 |  | 0.559 | -
| J-04 | SJ04 | - |  | 0.44 | -
| J-04A | SJ04A | - |  | 0.44 | -
| J-05 | SJ05-1 | 1 | 4 | 0.44 | -
|  | SJ05-2 | 3 |  | - | 0.546
| J-06 | SJ06 | 2 |  | 0.44 | -
Contornos
| C01 | Canteiro elevador | 1 |  | 13.7 | - | 74.13
| C02 | Canteiro escada | 1 |  | 10.15 | -
| C03 | Canteiro 01 | 1 |  | 6.9 | -
| C04 | Canteiro 02 | 1 |  | 6.28 | -
| Canteiro muro |  | 1 |  | 37.1 | -
| Chapim muro pátio |  | 1 |  | 40.2 | -
Guarda corpo
| Varanda 01 |  | 1 |  | 2.3436 | -
| Varanda 02 |  | 1 |  | 2.163 | -
Divisórias em granito Cinza Andorinha
| Banheiro masculino pav. superior |  | 1 |  | 3.348 | -
| Banheiro feminino pav. superior |  | 1 |  | 4.14 | -
| Copa pav. superior |  | 1 |  | 0.91 | -
8.398
Note on G41: Medidas retiradas do CAD ======

## Guarda corpo
GUARDA-CORPO
Local | Referência | Descrições gerais
|  | Condição | Comp. total (mar) | Altura (m)
Escada | Corrimão com 2 tubos de aço inox 304 11/2" 1,2mm com suportes 50x50mm aço inox cada 1,30m/1,60m aparafusadas - MO EC | m | 22.52 | 1.3 | Nova
Passarela acesso a sotéia | Guarda corpo vidro laminado incolor 8 mm em montante de chapa dobrada ferro h = 1,10 m - MO EC | m | 17.4 | 1.3 | Nova
Passarela acesso 1 pav. | Guarda corpo vidro laminado incolor 8 mm em montante de chapa dobrada ferro h = 1,10 m - MO EC | m | 9.4 | 1.3 | Nova
Sotéia - Grade de proteção | Guarda-corpo de aço galvanizado de 1,10m de altura, montantes tubulares de 1.1/2 espaçados de 1,20m, travessa superior de 2 , gradil formado por barras chatas em ferro de 32x4,8mm, fixado com chumbador mecânico. Af_04/2019_ps | m | 64.1 | 1 | Nova
Sotéia - Guarda corpo | Guarda corpo com 2 tubos de aço inox 304 11/2" 1,2mm com suportes 50x50mm aço inox cada 1,30m/1,60m aparafusadas - MO EC | m | 64.1 | 1.15 | Nova

## Pintura paredes
MEMORIAL DE CÁLCULO
PINTURA PAREDES
Ref.sala |  | Ambiente | Dim.a (m) | Dim.b (m) | Altura / Pé direito (m) | Vãos de esquadria a descontar (m²) | Área parede a (m²) | Área parede b (m²) | Fundo selador opaco - Cor branco (m²) | Pintura paredes internas - Cor branco gelo (m²) | Pintura paredes externas - Cor Porcelana cinza(m²) | Pintura paredes externas - Cor Platina (m²) | Pintura paredes externas - Cor terracota (m²) | Pintura moldura superior - Cor terracota (m²) | Pintura dos arcos metálicos - Cor amarelo (m²) | Pintura moldura esquadrias - Cor branco (m²) | Pintura molduras parede - Cor branco (m²)
Pav. Térreo | 1 | Gabinete | 4.17 | 4.56 | 4.86 | 11.14 | 20.2662 | 22.1616 | 73.7156 | 73.7156 | - |  | - | - | - | - | -
| 2-3 | Administrativo 02 | 7.79 | 4.56 | 4.86 | 21.3 | 37.8594 | 22.1616 | 98.742 | 98.742 | - |  | - | - | - | - | -
| 4 | Hall | 1.76 | 4.56 | 4.86 | 11.46 | 8.5536 | 22.1616 | 49.9704 | 49.9704 | - |  | - | - | - | - | -
| 5-6 | Sala Multiuso 01 | 9.45 | 4.56 | 4.86 | 18.74 | 45.927 | 22.1616 | 117.4372 | 136.1772 | - |  | - | - | - | - | -
| 7 | Sala de reunião | 4.17 | 3.62 | 4.86 | 11.52 | 20.2662 | 17.5932 | 64.1988 | 75.7188 | - |  | - | - | - | - | -
| 8 | Sala de espera | 5.47 | 3.62 | 4.86 | 14.07 | 26.5842 | 17.5932 | 74.2848 | 88.3548 | - |  | - | - | - | - | -
| 9 | Hall 04 | 1.9 | 3.62 | 4.86 | 12.73 | 9.234 | 17.5932 | 40.9244 | 53.6544 | - |  | - | - | - | - | -
| 10-11 | Átrio | 6.64 | 3.62 | 4.86 | 22.1 | 32.2704 | 17.5932 | 77.6272 | 99.7272 | - |  | - | - | - | - | -
| 11.2 | Hall 02 | 1.76 | 3.62 | 4.86 | 12.12 | 8.5536 | 17.5932 | 40.1736 | 52.2936 | - |  | - | - | - | - | -
| 12 | San./ Masculino | 2.5 | 3.62 | 4.86 | 4.04 | 12.15 | 17.5932 | - | Revestimento em toda parede | - |  | - | - | - | - | -
| 13 | Copa | 3.32 | 3.32 | 4.86 | 12.44 | 16.1352 | 16.1352 | 52.1008 | 64.5408 | - |  | - | - | - | - | -
| 13.2 | Depósito | 1.45 | 3.32 | 4.86 | 3.85 | 7.047 | 16.1352 | 42.5144 | 46.3644 | - |  | - | - | - | - | -
| 14-15 | Hall 05 | 7.04 | 3.32 | 4.86 | 11.93 | 34.2144 | 16.1352 | 88.7692 | 100.6992 | - |  | - | - | - | - | -
| 16 | Hall escada | 2.61 | 3.32 | 4.86 | 3.84 | 12.6846 | 16.1352 | 53.7996 | 57.6396 | - |  | - | - | - | - | -
| 17 | Administrativo 01 | 3.62 | 3.32 | 4.86 | 7.99 | 17.5932 | 16.1352 | 59.4668 | 67.4568 | - |  | - | - | - | - | -
| 18 | Hall 03 | 1.64 | 3.32 | 4.86 | 10.19 | 7.9704 | 16.1352 | 38.0212 | 48.2112 | - |  | - | - | - | - | -
| 19 | San./ Feminino | 2.5 | 3.62 | 4.86 | 2.75 | 12.15 | 17.5932 | - | Revestimento em toda parede | - |  | - | - | - | - | -
Pav. superior | 22-23 | Sala Multiuso 03 | 12.38 | 4.56 | 4.9 | 25.84 | 60.662 | 22.344 | 140.172 | 166.012 | - |  | - | - | - | - | -
| 24 | Sala Multiuso 02 | 11.62 | 4.56 | 4.9 | 19.36 | 56.938 | 22.344 | 139.204 | 158.564 | - |  | - | - | - | - | -
| 25-26 | Sala Multiuso 04 | 12.38 | 3.62 | 4.9 | 23.24 | 60.662 | 17.738 | 133.56 | 156.8 | - |  | - | - | - | - | -
| 27 | Vazio | 6.91 | 3.62 | 4.9 | 18.2 | 33.859 | 17.738 | 84.994 | 103.194 | - |  | - | - | - | - | -
| 28 | Hall 06 | 2.61 | 3.62 | 4.9 | 10.58 | 12.789 | 17.738 | 50.474 | 61.054 | - |  | - | - | - | - | -
| 28 | San./ Masculino | 2.02 | 3.62 | 4.9 | 4.1 | 9.898 | 17.738 | - | Revestimento em toda parede | - |  | - | - | - | - | -
| 29 | Copa 02 | 2.35 | 3.32 | 4.9 | 4.65 | 11.515 | 16.268 | 50.916 | 55.566 | - |  | - | - | - | - | -
| 30 | Varanda 02 | 9.88 | 3.32 | 4.9 | 30.67 | 48.412 | 16.268 | 98.69 | 129.36 | - |  | - | - | - | - | -
| 31 | Varanda 01 | 9.02 | 3.32 | 4.9 | 22.7 | 44.198 | 16.268 | 98.232 | 120.932 | - |  | - | - | - | - | -
| 32 | San./ Feminino | 2.45 | 3.32 | 4.9 | 3.5 | 12.005 | 16.268 | - | Revestimento em toda parede | - |  | - | - | - | - | -
Muros externos | 33 | Lateral esquerda interno | 10.71 | - | 3.45 | 4.9 | 32.0495 | - | 32.0495 | - | 2.65 | 10.416 | - | - | - | - | -
|  | Fundo interno | - | - | - | - | 68.22 | - | 68.22 | - | 15 | 58.608 | - | - | - | - | -
|  | Lateral direito interno | - | - | - | - | 13.21 | - | 13.21 | - | 25.704 | 6.42 | - | - | - | - | -
Fachadas |  | Fachada frontal | - | - | - | - | 241.62 | - | 241.62 | - | - |  | 241.62 | 28.64 | 7.456 | 12.442 | 42.313
|  | Fachada posterior | - | - | - | - | 154.05 | - | 154.05 | - | - |  | 154.05 | - | - | - | -
Platibanda |  | Parades internas platibanda | 24.42 | 8.6 | 0.8 | - | 19.536 | 6.88 | 52.832 | - | 26.416 |  | - | - | - | - | -
[9 empty] | 2329.9695 | 1892.2904 | 69.77 | 75.444 | 395.67 | 28.64 | 7.456 | 12.442 | 42.313
Note on E3: Medidas retiradas do CAD ======
Note on F3: Medidas retiradas do CAD ======
Note on G3: Medidas retiradas do CAD ======
Note on H3: Medidas retiradas do CAD ======
Note on L3: Tinta Mineral à base de silicato ======
Note on M3: Tinta Mineral à base de silicato ======
Note on N3: Tinta Mineral à base de silicato ======
Note on L27: Revestimento meia parede ======
Note on I32: Medidas retiradas do CAD ======
Note on I33: Medidas retiradas do CAD ======
Note on I34: Medidas retiradas do CAD ======
Note on I35: Medidas retiradas do CAD ======

## Bancadas
BANCADAS
Cód. | Especificações | Dimensões (m) | Quantidade (unid.) | Ambiente | Observações
B01 | BANCADA DE GRANITO CINZA ANDORINHA COM CUBA DE EMBUTIR DE AÇO | 1,60m X 0,60m | 1 | Copa térreo
B01.2 | PRATELEIRA EM GRANITO CINZA ANDORINHA | 1,50m X 0,50m | 1 | Copa térreo
B02 | BANCADA DE GRANITO CINZA ANDORINHA | 1,50m X 0,60m | 1 | Copa térreo | Bancada de apoio para refeição
B02.2 | PRATELEIRA EM GRANITO CINZA ANDORINHA | 1,50m X 0,50m | 1 | Copa térreo
B03 | BANCADA DE GRANITO CINZA ANDORINHA COM CUBA DE LOUÇA OVAL DE EMBUTIR E FRALDÁRIO NA BANCADA | 2,50m X 0,60m | 1 | San. masc. PCD - térreo | Bancada com recorte de shaft - verificar executivo
B04 | BANCADA DE GRANITO CINZA ANDORINHA COM CUBA DE LOUÇA OVAL DE EMBUTIR E FRALDÁRIO NA BANCADA | 2,50m X 0,60m | 1 | San. fem. PCD - térreo | Bancada com recorte de shaft - verificar executivo
B05 | BANCADA DE GRANITO CINZA ANDORINHA COM CUBA DE EMBUTIR DE AÇO | 1,60m X 0,60m | 1 | Copa pav. sup.
B06 | BANCADA DE GRANITO CINZA ANDORINHA COM CUBA DE LOUÇA OVAL DE EMBUTIR | 1,90m X 0,50m | 1 | San. masc. - pav. sup. | Bancada com recorte de shaft - verificar executivo
B07 | BANCADA DE GRANITO CINZA ANDORINHA COM 2 CUBAS DE LOUÇA OVAL DE EMBUTIR | 1,60m X 0,50m | 1 | San. fem. - pav. sup.

## Comunicação Visual
COMUNICAÇÃO VISUAL
Item | Código | Especificações | Dimensões (m) | Quantidade (unid.)
1 | PL1 | PLACA DE IDENTIFICAÇÃO DE ACRÍLICO COM O NOME DOS AMBIENTES E INSCRIÇÃO EM BRAILE, COM FIXAÇÃO POSTERIOR POR MEIO DE ADESIVO DE ALTA RESISTÊNCIA | 300mm X 150mm | 18
2 | PL2 | PLACA DE IDENTIFICAÇÃO DE ACRÍLICO DA "ESCADA" COM INSCRIÇÃO DE PICTOGRAMAS E EM BRAILE, COM FIXAÇÃO POSTERIOR POR MEIO DE ADESIVO DE ALTA RESISTÊNCIA | 300mm X 150mm | 2
3 | PL3 | PLACA DE IDENTIFICAÇÃO DE ACRÍLICO DO W.C. MASCULINO P.C.D. COM INSCRIÇÃO "SANITÁRIO MASCULINO" ,PICTOGRAMAS E BRAILE , COM FIXAÇÃO POSTERIOR POR MEIO DE ADESIVO DE ALTA RESISTÊNCIA | 300mm X 150mm | 1
4 | PL4 | PLACA DE IDENTIFICAÇÃO DE ACRÍLICO DO W.C. FEMININO P.C.D. COM INSCRIÇÃO "SANITÁRIO FEMININO", PICTOGRAMAS E BRAILE, COM FIXAÇÃO POR MEIO DE ADESIVO DE ALTA RESISTÊNCIA | 300mm X 150mm | 1
5 | PL5 | PLACA DE IDENTIFICAÇÃO DE ACRÍLICO PARA W.C. MASCULINO COM INSCRIÇÃO "SANITÁRIO MASCULINO" ,PICTOGRAMAS E BRAILE, COM FIXAÇÃO POSTERIOR POR MEIO DE ADESIVO DE ALTA RESISTÊNCIA | 300mm X 150mm | 1
6 | PL6 | PLACA DE IDENTIFICAÇÃO DE ACRÍLICO PARA W.C. FEMININO COM INSCRIÇÃO "SANITÁRIO FEMININO", PICTOGRAMAS E BRAILE, COM FIXAÇÃO POSTERIOR POR MEIO DE ADESIVO DE ALTA RESISTÊNCIA | 300mm X 150mm | 1
7 | PL7 | PLACA DE IDENTIFICAÇÃO DE ACRÍLICO DO ELEVADOR COM INSCRIÇÃO DE "ELEVADOR", SETA DE INDICAÇÃO E BRAILE, COM FIXAÇÃO POSTERIOR POR MEIO DE ADESIVO DE ALTA RESISTÊNCIA | 300mm X 150mm | 3
8 | PL8 | PLACA DE IDENTIFICAÇÃO DE ACRÍLICO PARA RESTRIÇÃO DE ACESSO COM INSCRIÇÃO DE "PROIBIDA A ENTRADA DE PESSOAS NÃO AUTORIZADAS" E INSCRIÇÃO EM BRAILE, COM FIXAÇÃO POR MEIO DE ADESIVO DE PARAFUSOS NA GRADE | 300mm X 150mm | 2
9 | PL9 | PLACA DE IDENTIFICAÇÃO DE PVC ADESIVADO COM INSCRIÇÃO DE INDENTIFICAÇÃO DO SÍTIO ARQUEOLÓGICO, COM PROTEÇÃO EM ACRÍLICO E FIXAÇÃO COM PARAFUSOS TRANSPARENTES | 297mm X 420mm | 1
10 | PL10 | PLACA DE IDENTIFICAÇÃO DO EDIFÍCIO EM PS 10MM COM DESCRIÇÃO HISTÓRICA DO PRÉDIO, COM PROTEÇÃO EM ACRÍLICO E FIXAÇÃO COM PARAFUSOS | 750mm X 1000mm | 2

## Molduras
|  |  |  | PAREDES EXTERNAS | [10 empty] | MURO
|  |  |  | DEMOLIÇÕES PD EXT REVEST |  |  | REVESTIMENTO PAREDES EXTERNAS | [7 empty] | DEMOLIÇÃO E RETIRADAS MURO |  |  | REVESTIMENTO E ACABAMENTO MURO
ref |  | comp(m) | PD pint | dmlReboco | espessura(m) | entulho(m³) | chapisco | reboco | pintura | ref | comp(m) | h lado galileo | h lado hotel | espess (m) | demolição alvenaria | demolição reboco | entulho (m³) | chapisco | reboco | fundo e textura
Pano fachada frontal |  | 25.17 | 11.46 |  | 0.05 | 0 |  |  | 60.58
Fachada Frontal | moldura térreo |  |  | 0 | 0.05 | 0 | 0 | 0 | 0 | Divisa Galileo lado elevador | 5.63 | 4.28 | 3.78 | 0.3 |  | 38.7478 | 1.9374 | 0 | 0 | -
| moldura piso térreo |  |  | 0 | 0.05 | 0 | 0 | 0 | 0 | Divisa Galileo lado prédio | 5.13 | 4.28 | 3.78 | 0.3 |  | 4.617 | 0.23085 | 0 | 0 | -
| moldura teto cobert |  |  | 0 | 0.05 | 0 | 0 | 0 | 0 | Muro interno faixa solta | 36.39 | 0 | 0.9 | 0.3 |  | 0 | 0 | 0 | 0 | -
| moldura dupla inicio platibanda |  |  |  | 0.05 | 0 | 0 |  | 31.94 | Muro interno fundos lado esq | 11.13 | 0 | 3 | 0.3 |  | 0 | 0 | 0 | 0 | -
| moldura fim platibanda |  |  | 0 | 0.05 | 0 | 0 | 0 | 0 | Muro Interno fundos | 36.39 | 0 | 3.78 | 0.3 | 0 | 104.8032 | 5.2402 | 170.3052 | 170.3052 | 26.37
| moldura janelas |  |  |  | 0.05 | 0 |  |  | 227.87 | [5 empty] | 0 | 148.168 | 7.4084 | 170.3052 | 170.3052 | 26.37
| vertical |  |  |  | 0.05 | 0 |  |  | 26.69 | [6 empty] | Considerando 30% de apolamento--> | 7.4084 | *considerado reboco na parte interna total e parte externa reformada
Pano fachada fundos |  | 25.26 | 10.97 |  | 0.05 | 0 |  |  | 157.12 | [6 empty] | m³.km--> | 7.4084
Pilar da escada |  | 4.26 | 7.33 |  | 0.05 | 0 |  |  | 31.23
Lateral direita |  | 13.18 | 10.97 |  | 0.05 | 0 |  |  | 144.58
Lateral Esquerda |  | 13.18 | 10.97 |  | 0.05 | 0 |  |  | 144.58
|  |  | dml reboco--> | 0 |  | 0 | 0 | 0 | 824.59
[5 empty] | Considerando 30% de apolamento--> | 0 | chapisco | reboco
m³.km-->

## Esquadria
COR ESQUADRIAS
FACHADAS
COR ESQUADRIAS DA FACHADA AMARELO CANÁRIO OU SIMILAR
DETALHES DO ARCO EM METAL NA COR BRILHO DA ESMERALDA OU SIMILAR
MEMORIAL DE CÁLCULO
ESQUADRIAS
Código |  | Descrições gerais |  |  |  |  | Folhas |  |  |  | Batente |  |  |  | Detalhes das portas | [5 empty] | Pintura (m²)
|  | Condição | Quantidade | Comp. total | Altura total | Tipo abertura | Quant. | Material | [6 empty] | Bandeira | Arco |  |  | Ferragem |  | Externas / Internas |  |  | Internas
[8 empty] | Madeira | Vidro | Metal | Esp. laterais (m) | Esp. topo (m) | Material | (m) | Vidro (m²) | Altura | Vidro (m²) | Metal (m²) | Kit fechadura (unid.) | Kit dobradiça / pivô / corrediça (unid.) | Arcos metálicos - Cor verde (m²) | Batente - Cor amarelo (m²) | Folhas esquadrias - Cor amarela (m²) | Folhas - Verniz (m²) | Batentes - Verniz (m²)
Portas | P-01A | Nova | 1 | 1.3 | 3.8 | abrir | 2 | x |  |  | 0.05 | 0.1 | Madeira | 7.6 | - | 0.65 | 0.5 | 0.33 | 1 | Dobradiças | 0.33 | 0.51 | 4.29 | - | -
| P-01 | Nova | 4 | 1.3 | 3.4 | abrir | 2 | x |  |  | 0.05 | 0.1 | Madeira | 6.8 | - | 0.65 | 0.5 | 0.33 | 1 | Dobradiças | 0.33 | 0.47 | 3.77 | - | -
| P-02 | Nova | 8 | 1.3 | 3.1 | abrir | 2 | x |  |  | 0.05 | 0.1 | Madeira | 6.2 | - | 0.65 | 0.5 | 0.33 | 1 | Dobradiças | 0.33 | 0.44 | 3.38 | - | -
| P-03 | Nova | 2 | 1 | 2.5 | abrir | 1 | x |  |  | 0.05 | 0.05 | Madeira | 6 | 0.27 | 0 | - | - | 1 | Dobradiças | - | - | - | 2.5 | 0.35
| P-03A | Nova | 1 | 1 | 2.5 | abrir | 1 | x |  |  | 0.05 | 0.05 | Madeira | 6 | 0.27 | 0 | - | - | 1 | Dobradiças | - | - | - | 2.5 | 0.35
| P-04 | Nova | 2 | 0.9 | 2.5 | abrir | 1 | x |  |  | 0.05 | 0.05 | Madeira | 5.9 | 0.24 | 0 | - | - | 1 | Dobradiças | - | - | - | 2.25 | 0.34
| P-05 | Nova | 8 | 1.3 | 3.1 | pivotante | 2 |  | x |  | 0.05 | 0.1 | Madeira | 6.2 | - | 0.65 | 0.5 | 0.33 | 1 | Dobradiças | - | - | - | - | 0.44
| P-06 | Nova | 1 | 1 | 2.15 | abrir | 1 | x |  |  | 0.05 | 0.05 | Madeira | 5.3 | - | 0 | - | - | 1 | Dobradiças | - | - | - | 2.15 | 0.265
| P-06A | Nova | 1 | 1 | 2.15 | abrir | 1 | x |  |  | 0.05 | 0.05 | Madeira | 5.3 | - | 0 | - | - | 1 | Dobradiças | - | - | - | 2.15 | 0.265
| P-07 | Nova | 1 | 1 | 2.55 | pivotante | 1 |  | x |  | 0.05 | 0.05 | Madeira | 6.1 | - | 0 | - | - | 1 | Pivô | - | - | - | - | 0.305
| P-08 | Nova | 1 | 1 | 2.55 | pivotante | 1 |  | x |  | 0.05 | 0.05 | Madeira | 6.1 | - | 0 | - | - | 1 | Pivô | - | - | - | - | 0.305
| P-09 | Nova | 4 | 0.6 | 1.8 | abrir | 1 |  |  | x | - | - | Metal | 0 | - | 0 | - | - | 1 | Dobradiças | - | - | - | - | -
| P-10 | Nova | 1 | 0.8 | 2.5 | pivotante | 1 |  | x |  | - | - | Metal | 0 | - | 0 | - | - | 1 | Pivô | - | - | - | - | -
| P-11 | Nova | 1 | 1.4 | 2.5 | pivotante | 2 |  | x |  | 0.05 | 0.05 | Madeira | 6.4 | - | 0 | - | - | 1 | Pivô | - | - | - | - | 0.32
| P-12 | Nova | 1 | 1.6 | 2.5 | pivotante | 2 |  | x |  | 0.05 | 0.05 | Madeira | 6.6 | - | 0 | - | - | 1 | Pivô | - | - | - | - | 0.41
| P-13 | Nova | 1 | 1.3 | 2.6 | pivotante | 2 |  | x |  | 0.05 | 0.05 | Madeira | 6.5 | - | 0 | - | - | 1 | Pivô | - | - | - | - | 0.325
| P-14 | Nova | 1 | 1.3 | 3.25 | abrir | 2 | x |  |  | 0.05 | 0.1 | Madeira | 6.5 | - | 0.65 | 0.5 | 0.33 | 1 | Dobradiças | 0.33 | 0.455 | 3.575 | 3.575 | 0.585
| PT 1 | Nova | 1 | 2.1 | 1.3 | abrir | 1 |  |  | x | - | - | - | - | - | - | - | - | 1 | Dobradiças | - | - | - | - | -
| PT2 | Nova | 1 | 0.6 | 1.1 | abrir | 1 |  |  | x | - | - | - | - | - | - | - | - | 1 | Dobradiças | - | - | - | - | -
Vãos
| V-01 | Vão | 1 | 1.3 | 2.5 | Vão | - | - | - | - | - | - | - | - | - | - | - | - | s/ferragem | s/ferragem | - | - | - | - | -
| V-02 | Vão | 4 | 1.3 | 3.25 | Vão | - | - | - | - | 0.05 | 0.1 | Madeira | 6.5 | - | 0.65 | 0.5 | 0.33 | s/ferragem | s/ferragem | 0.33 | - | - | - | 0.455
Janelas
| J-01 | Nova | 11 | 1.3 | 2.35 | abrir | 2 | x |  |  | 0.05 | 0.1 | Madeira | 4.7 | - | 0.65 | 0.5 | 0.33 | 1 | Dobradiças | 0.33 | 0.365 | 2.405 | - | -
| J-02 | Nova | 1 | 1 | 1.6 | maxim-ar/fixo | 2 |  | x |  | 0.05 | 0.05 | Madeira | 5.2 | - | 0 | 0 | 0 | kit maxim-ar e fechadura | Kit janela maximar | - | - | - | - | 0.31
| J-03 | Nova | 1 | 1.3 | 2.35 | fixo | 1 |  | x |  | 0.05 | 0.1 | Madeira | 6 | - | 0.65 | 0.5 | 0.33 | s/ferragem | s/ferragem | 0.33 | - | - | - | 0.365
| J-04 | Nova | 1 | 1 | 0.6 | maxim-ar | 1 |  | x |  | 0.05 | 0.05 | Madeira | 3.2 | - | 0 | 0 | 0 | kit maxim-ar e fechadura | Kit janela maximar | - | - | - | - | 0.16
| J-04A | Nova | 1 | 1 | 1 | maxim-ar/fixo | 2 |  | x |  | 0.05 | 0.05 | Madeira | 5 | - | 0 | 0 | 0 | kit maxim-ar e fechadura | Kit janela maximar | - | - | - | - | 0.25
| J-05 | Nova | 4 | 1.3 | 3.25 | fixo | 1 |  | x |  | 0.05 | 0.1 | Madeira | 7.8 | - | 0.65 | 0.5 | 0.33 | s/ferragem | s/ferragem | 0.33 | - | - | - | 0.455
| J-06 | Nova | 2 | 1 | 1.6 | correr | 2 |  | x |  | 0.05 | 0.05 | Madeira | 5.2 | - | 0 | 0 | 0 | corrediças e fechadura | Corrediças | - | - | - | - | 0.26
0.78
VIDRO ESCADA
referencia |  | comp(m) | h (m) | Total.m²
Lado direito |  | 3.41 | 2.47 | 8.5046
Lado esquerdo |  | 0 | 0 | 9.77
Frente |  | 3.2 | 2.47 | 7.8954
Sob patamar |  | 0 | 0 | 4.8454
31.0154
Note on G42: Considerando a altura do arco metálico ======
Note on S43: Medidas retiradas do CAD ======
Note on T43: Medidas retiradas do CAD ======
Note on W43: Medidas retiradas do CAD ======

## Paisagismo
PAISAGISMO
Cód. | Item (Nome comum) | Nome cientifico | Condição | Quantidade |  | Unidade | Uso | Ciclo de vida | Folha | Cor da flor | Diamêtro | Altura | Luz | Plantio
01 | Alpinia | Alpinia Purpurata | Nova | 6 |  | unidade | Maciços | Perene | Grandes, com formato lanceolado e bordas lisas | vermelha ou rosa | - | 2,00 - 4,00 | Meia sombra/Sol Pleno | -Cova: Abrir uma cova com pelo menos 40 cm de profundidade e largura.; Preencher parcialmente com a mistura de terra fértil e adubo orgânico; -Espaçamento: Para formação de maciços: 1 metro entre plantas; Como planta isolada: manter 1,5 a 2 metros de distância de outras espécies;
02 | Dracena Cordeline | Cordyline terminalis | Nova | 6 |  | unidade | Maciços | Perene | Grandes, largas, textura de couro | Baixa importancia | - | 1,20 - 1,80 | Meia sombra/Sol Pleno | -Covas: Covas de aproximadamente 30 a 40 cm de profundidade e largura; Colocar a muda mantendo o nível do torrão, preenchendo a cova com terra preparada; -Espaçamento: Deixar cerca de 40 a 60 cm entre plantas para formar maciços;
03 | Pleomele | Dracaena reflexa | Nova | 8 |  | unidade | Maciços | Perene | Simples, coriáceas, ligeiramente onduladas | Branca | - | 1,5 - 4,00 | Meia sombra/Sol Pleno | -Cova: Abrir covas de aproximadamente 30 x 30 cm. Posicionar a muda no centro, mantendo o torrão no mesmo nível do solo. -Espaçamento: Para cerca viva: 50 a 100 cm entre mudas. Isolada: deixar espaço livre para pleno desenvolvimento (até 2-3 m de diâmetro).
04 | Costela de adão | Monstera deliciosa | Nova | 18 |  | unidade | Maciços | Perene | Folhas grandes, cordiformes (formato de coração), verde-escuras, brilhantes, com as perfurações e recortes que dão o nome popular. | Espádice envolto por espata branca a creme | - | Até 3,00 | Meia sombra | -Cova: Abrir com cerca de 40 cm de profundidade e largura, para acomodar bem as raízes; Fazer uma bacia ao redor da planta para reter a água da rega inicial;
05 | Cipo de São João | Pyrostegia venusta | Nova | 24 |  | unidade | Maciços | Perene | Folhas opostas, compostas por dois ou três folíolos. O folíolo central é geralmente modificado em gavinha, que a planta usa para se fixar e escalar. | Tubulares (alongadas), de cor alaranjada intensa, reunidas em inflorescências densas. | - | Comprimento Máximo: Atinge de 9 a 12 metros de extensão. | Sol Pleno | -Cova: 40 cm x 40 cm x 60 cm (largura, comprimento, profundidade);
Forração
06 | Trapoeraba roxa | Tradescantia pallida purpurea | Nova | 30,47 m² | 30 mudas por m² | m² | Forração | Perene | Alongadas e lanceoladas | Roxa | - | 0,30 - 0,40 | Meia sombra/Sol Pleno | -Covas: Pequenas, de cerca de 10 cm de profundidade; Deixe o caule bem firme, mas não enterre demais; -Espaçamento: 20 a 30 cm entre plantas, pois se espalham rapidamente;
07 | Grama amendoim | Arachi Repens | Nova | 24,68 m² | 30 mudas por m² | m² | Forração | Perene | Densamente verde, composta por quatro folíolos (folhas compostas) | Pequenas, de cor amarela, surgem durante a maior parte do ano em climas tropicais. São ornamentais e atraem polinizadores. | - | 0,10 - 0,25 | Meia sombra/Sol Pleno | -Covas: Pequenas, de cerca de 10 cm de profundidade; -Espaçamento: 15 a 20 cm entre plantas, pois se espalham rapidamente;
Espécie arbórea
08 | Manacá da Serra | Tibouchina mutabilis | Nova | 1 |  | unidade | Arbórea | Perene | Folhas lanceoladas, verde-escuras, com textura aveludada (pilosas) e nervuras longitudinais paralelas bem marcadas. | Muda de cor ao longo dos dias: Desabrocha branca → se torna rosa → finaliza em tons de roxo/violáceo | 5m | 4,00m | Meia sombra/Sol Pleno | -Covas: De 50 a 60cm de diâmetro e profundidade

## SÍTIO
MEMÓRIA DE CÁLCULO - SÍTIO ARQUEOLÓGICO
Locação e Gabarito
Perímetro (m) | 23.18 |  | *Considerando afastamento de 50 cm do perímetro do sítio;
Área (m²) | 16.53
Sapatas
Volume de Escavação |  |  | *Considerando 30 cm de folga para cada lado;
C(m) | L(m) | H(m) | Qtde | Vol(m³)
0.7 | 0.55 | 1.5 | 6 | 7.65
Lastro de concreto magro - Sapatas
C(m) | L(m) | esp (m) | Qtde | Vol(m³)
0.7 | 0.55 | 0.05 | 6 | 0.4485
Regularização e apiloamento de fundo de vala
C(m) | L(m) | Qtde | Área (m²)
0.7 | 0.55 | 6 | 0.99
Reaterro apiloado - Sapatas (m³) |  |  | 6.1315 | 8.3905
Reaterro apiloado - Vigas Baldrames (m³) |  |  | 2.259
Impermeabilização das sapatas
C(m) | L(m) | H(m) | Qtde | Impermeabilização (m²)
0.7 | 0.55 | 1.5 | 6 | 5.655
Vigas Baldrame
ID | Comp. (m) | Larg. (m) | H(m) | Vol. Escavação(m³) | Impermeabilização (m²) | Lastro (m³)
VB1 | 4.64 | 0.12 | 0.2 | 0.9744 | 2.4128 | 0.02784
VB2 | 5.69 | 0.12 | 0.2 | 1.1949 | 2.9588 | 0.03414
VB3 | 0.93 | 0.12 | 0.2 | 0.1953 | 0.4836 | 0.00558
VB4 | 1.48 | 0.12 | 0.2 | 0.3108 | 0.7696 | 0.00888
VT1 | 4.64 | 0.12 | 0.2 | 0 | 2.9696 | 0
VT2 | 5.69 | 0.12 | 0.2 | 0 | 3.6416 | 0
VT3 | 0.93 | 0.12 | 0.2 | 0 | 0.5952 | 0
VT4 | 1.48 | 0.12 | 0.2 | 0 | 0.9472 | 0
Total |  |  |  | 2.6754 | 14.7784 | 0.07644
Resumos Projeto Estrutural/Arquitetônico Sítio Arqueológico
Volume de Concreto C-25 |  | 1.75 | m³ | Resumo das sapatas, vigas (baldrame e topo) e pilares
Vigas |  | 0.68
Pilares |  | 0.47
Fundações |  | 0.6 | [5 empty] | Locação | m | 23.8
Sapatas
Aço CA-50 | 6,3 mm | 1 | Kg | Armação de vigas baldrame |  | Vol. concreto (m³) | 0.34 | Escavação | m³ | 7.65
| 8,0 mm | 22.7 | Kg |  |  |  |  | Lastro de Concreto | m³ | 0.45
Aço CA-60 | 5,0 mm | 12.1 | Kg |  |  |  |  | Regularização | m² | 0.99
[8 empty] | Reaterro | m³ | 8.39
Aço CA-50 | 6,3 mm | 1 | Kg | Armação de vigas topo |  | Vol. concreto (m³) | 0.34 | Impermeabilização | m² | 5.65
| 8,0 mm | 23 | Kg |  |  |  |  | Vigas Baldrame
Aço CA-60 | 5,0 mm | 12.1 | Kg |  |  |  |  | Escavação | m³ | 2.68
[8 empty] | Lastro de Concreto | m³ | 0.08
Aço CA-50 | 10,0 mm | 40.4 | Kg | Armação pilares |  | Vol. concreto (m³) | 0.47 | Impermeabilização | m² | 14.78
Aço CA-60 | 5,0 mm | 14.4 | Kg |  |  |  |  | Forma | m² | 29.75
[8 empty] | Concreto C25 | m³ | 1.75
Aço CA-50 | 8,0 mm | 24 | Kg | Armação das sapatas |  | Vol. concreto (m³) | 0.6 | AÇO CA-50 6,3 mm | kg | 2
[8 empty] | AÇO CA-50 8 mm | kg | 69.7
Área de fôrma | 29.75 | m² |  | Resumo das sapatas, vigas (baldrame e topo) e pilares |  |  |  | AÇO CA-50 10 mm | kg | 40.4
Vigas Baldrame | 7.43 | m² | [5 empty] | AÇO CA-60 5 mm | kg | 38.6
Vigas Topo | 7.43 | m² | [7 empty] | 150.7
Pilares | 11.09 | m²
Sapatas | 3.8 | m²
Mureta em alvenaria
Comprimento | Altura | Espessura | Vol. (m³)
5.26 | 0.5 | 0.15 | 0.3945
1.2 | 0.5 | 0.15 | 0.09
6.46 | 0.5 | 0.15 | 0.4845
1.7 | 0.5 | 0.15 | 0.1275
Total |  |  | 1.0965
Arandelas | 6 | unidades | ARANDELA DE PAREDE EXTERNA, EM ALUMÍNIO, EFEITO 1 FACHO POSICIONADO PARA BAIXO
Vidro Temperado 12 mm incolor |  | 7.77 | m²
Dreno de brita 1 com tubo corrugado 2.1/2" |  | 11.15 | m
Pino suporte para vidro temperado |  | 25 | unid