## Resumo do Orçamento
| Obra | Bancos | B.D.I. |  | Encargos Sociais
| CONSTRUÇÃO DE CRECHE E ESCOLA INFANTIL NA VILA MARGARIDA, NO MUNICÍPIO DE MARACAJU/MS - FNDE - CRECHE TIPO 1 | SINAPI - 03/2024 - Mato Grosso do Sul | 22,47% |  | Não Desonerado: embutido nos preços unitário dos insumos de mão de obra, de acordo com as bases.
Planilha Orçamentária Resumida
Item | Descrição |  |  |  | Total | Peso (%)
1 | Serviços Preliminares |  |  | 1 | 455920.66 | 8.21%
2 | MOVIMENTO DE TERRA PARA FUNDAÇÕES |  |  | 1 | 80076.88 | 1.442%
3 | FUNDAÇÕES - CONCRETO ARMADO PARA ESTACAS |  |  | 1 | 203698.98 | 3.668%
4 | FUNDAÇÕES - CONCRETO ARMADO PARA BLOCOS |  |  | 1 | 63435.28 | 1.142%
5 | SUPERESTRUTURA - CONCRETO ARMADO, PILARES. |  |  | 1 | 103337.98 | 1.861%
6 | CONCRETO ARMADO - VIGAS INCLUINDO BALDRAME |  |  | 1 | 311403.57 | 5.607%
7 | CONCRETO ARMADO PARA VERGAS |  |  | 1 | 13170.21 | 0.2372%
8 | CONCRETO ARMADO - LAJE |  |  | 1 | 14811.05 | 0.2667%
9 | ESTRUTURA METÁLICA |  |  | 1 | 328613.74 | 5.917%
10 | PISO DE CONCRETO - PAVIMENTAÇÃO INTERNA DE PISO DE CONCRETO 8 CM |  |  | 1 | 134174.78 | 2.416%
11 | PISO DE CONCRETO - PAVIMENTAÇÃO EXTERNA - CALÇADA DE PISO DE CONCRETO 7 CM |  |  | 1 | 47161.27 | 0.8492%
12 | SISTEMA DE VEDAÇÃO VERTICAL - ELEMENTOS VAZADOS |  |  | 1 | 1395.7 | 0.02513%
13 | SISTEMA DE VEDAÇÃO VERTICAL - ALVENARIA DE VEDAÇÃO |  |  | 1 | 150006.7 | 2.701%
14 | SISTEMA DE VEDAÇÃO VERTICAL - DIVISÓRIAS |  |  | 1 | 21503.65 | 0.3872%
15 | ESQUADRIAS - PORTAS DE MADEIRA |  |  | 1 | 65242.59 | 1.175%
16 | ESQUADRIAS - FERRAGENS E ACESSÓRIOS |  |  | 1 | 10904.53 | 0.1964%
17 | ESQUADRIAS - PORTAS EM ALUMÍNIO |  |  | 1 | 105376.74 | 1.898%
18 | ESQUADRIAS - JANELAS EM ALUMÍNIO |  |  | 1 | 150053.25 | 2.702%
19 | ESQUADRIAS - PORTAS DE VIDRO |  |  | 1 | 19388.74 | 0.3491%
20 | ESQUADRIAS - ESQUADRIA GERAL |  |  | 1 | 228112.86 | 4.108%
21 | SISTEMAS DE COBERTURA |  |  | 1 | 429906.95 | 7.741%
22 | IMPERMEABILIZAÇÃO |  |  | 1 | 108148.02 | 1.947%
23 | REVESTIMENTOS INTERNO E EXTERNO - EDIFICAÇÃO |  |  | 1 | 519592.11 | 9.356%
24 | SISTEMAS DE PISOS - PAVIMENTAÇÃO INTERNA |  |  | 1 | 311058.96 | 5.601%
25 | SISTEMAS DE PISOS - PAVIMENTAÇÃO EXTERNA |  |  | 1 | 61409.95 | 1.106%
26 | PINTURAS E ACABAMENTOS - PINTURA PAREDES |  |  | 1 | 128156.32 | 2.308%
27 | PINTURAS E ACABAMENTOS - PINTURA DE FORROS |  |  | 1 | 20218.01 | 0.3641%
28 | PINTURAS E ACABAMENTOS - PISO, ESTACIONAMENTO. |  |  | 1 | 533.04 | 0.009599%
29 | PINTURAS E ACABAMENTOS - PISO PLAYGROUND |  |  | 1 | 1678.93 | 0.03023%
30 | PINTURA, DIVERSOS - ESTRUTURA METÁLICA |  |  | 1 | 27913.28 | 0.5026%
31 | INSTALAÇÃO HIDRÁULICA - TUBULAÇÕES E CONEXÕES DE PVC RÍGIDO |  |  | 1 | 65956.2 | 1.188%
32 | INSTALAÇÃO HIDRÁULICA - TUBULAÇÕES E CONEXÕES, METAIS. |  |  | 1 | 11570.44 | 0.2084%
33 | INSTALAÇÃO HIDRÁULICA - RESERVATÓRIO 10.000 L |  |  | 1 | 44379.69 | 0.7991%
34 | INSTALAÇÃO HIDRÁULICA - SISTEMA DE REUSO DE ÁGUA |  |  | 1 | 14891.05 | 0.2681%
35 | DRENAGEM DE ÁGUAS PLUVIAIS - TUBULAÇÕES E CONEXÕES DE PVC |  |  | 1 | 36354.38 | 0.6546%
36 | DRENAGEM DE ÁGUAS PLUVIAIS - ACESSÓRIOS |  |  | 1 | 9000.06 | 0.1621%
37 | INSTALAÇÃO SANITÁRIA - TUBULAÇÕES E CONEXÕES |  |  | 1 | 45369.96 | 0.817%
38 | INSTALAÇÃO SANITÁRIA - UNIDADE DE TRATAMENTO |  |  | 1 | 32667.83 | 0.5883%
39 | INSTALAÇÃO SANITÁRIA - VENTILAÇÃO |  |  | 1 | 19297.47 | 0.3475%
40 | LOUÇAS, ACESSÓRIOS E METAIS |  |  | 1 | 107477.21 | 1.935%
41 | INSTALAÇÃO DE GÁS COMBUSTÍVEL |  |  | 1 | 4734.21 | 0.08525%
42 | SISTEMA DE PROTEÇÃO CONTRA INCÊNDIO - EXTINTORES |  |  | 1 | 2887.02 | 0.05199%
43 | SISTEMA DE PROTEÇÃO CONTRA INCÊNDIO - HIDRANTES |  |  | 1 | 9745.25 | 0.1755%
44 | SISTEMA DE PROTEÇÃO CONTRA INCÊNDIO - ACESSÓRIOS |  |  | 1 | 21858.04 | 0.3936%
45 | SISTEMA DE PROTEÇÃO CONTRA INCÊNDIO - TUBULAÇÕES E CONEXÕES |  |  | 1 | 26823.17 | 0.483%
46 | SISTEMA DE PROTEÇÃO CONTRA INCÊNDIO - SINALIZAÇÕES |  |  | 1 | 6449.64 | 0.1161%
47 | INSTALAÇÃO ELÉTRICA 110V - ACESSÓRIOS PERFILADOS PERFURADOS |  |  | 1 | 35.64 | 0.0006418%
48 | INSTALAÇÃO ELÉTRICA 110V - ACESSÓRIOS PARA ELETRODUTOS |  |  | 1 | 3551.26 | 0.06395%
49 | INSTALAÇÃO ELÉTRICA 110V - ACESSÓRIOS GERAL |  |  | 1 | 15981.16 | 0.2878%
50 | INSTALAÇÃO ELÉTRICA 110V- CABOS |  |  | 1 | 202912.17 | 3.654%
51 | INSTALAÇÃO ELÉTRICA 110V - CAIXAS DE PASSAGEM |  |  | 1 | 3618.04 | 0.06515%
52 | INSTALAÇÃO ELÉTRICA 110V - DISPOSITIVOS ELÉTRICOS |  |  | 1 | 8822.67 | 0.1589%
53 | INSTALAÇÃO ELÉTRICA 110V - DISPOSITIVOS DE PROTEÇÃO |  |  | 1 | 18595.86 | 0.3349%
54 | INSTALAÇÃO ELÉTRICA 110V - ELETROCALHAS |  |  | 1 | 45037.85 | 0.811%
55 | INSTALAÇÃO ELÉTRICA 110V - ELETRODUTOS |  |  | 1 | 25616.42 | 0.4613%
56 | INSTALAÇÃO ELÉTRICA 110V - PERFILADOS |  |  | 1 | 5444.59 | 0.09804%
57 | INSTALAÇÃO ELÉTRICA 110V - ILUMINAÇÃO |  |  | 1 | 70016.47 | 1.261%
58 | INSTALAÇÃO ELÉTRICA 110V - QUADROS |  |  | 1 | 10076.97 | 0.1815%
59 | INSTALAÇÕES DE CLIMATIZAÇÃO - DUTOS |  |  | 1 | 27892.97 | 0.5023%
60 | INSTALAÇÕES DE CLIMATIZAÇÃO - DRENO |  |  | 1 | 4801.92 | 0.08647%
61 | INSTALAÇÕES DE CABEAMENTO ESTRUTURADO - ACESSÓRIOS CABEAMENTO |  |  | 1 | 16252.2 | 0.2927%
62 | INSTALAÇÕES DE CABEAMENTO ESTRUTURADO - ACESSÓRIOS |  |  | 1 | 7542.99 | 0.1358%
63 | INSTALAÇÕES DE CABEAMENTO ESTRUTURADO - CAIXAS E QUADROS |  |  | 1 | 7706.37 | 0.1388%
64 | INSTALAÇÕES DE CABEAMENTO ESTRUTURADO - ELETROCALHA E ELETRODUTOS |  |  | 1 | 28308.74 | 0.5098%
65 | INSTALAÇÕES DE CLIMATIZAÇÃO - CABEAMENTO |  |  | 1 | 13824.59 | 0.2489%
66 | SISTEMA DE EXAUSTÃO MECÂNICA |  |  | 1 | 13997.41 | 0.2521%
67 | SISTEMA DE PROTEÇÃO CONTRA DESCARGAS ATMOSFÉRICAS (SPDA) |  |  | 1 | 34445.1 | 0.6203%
68 | SERVIÇOS COMPLEMENTARES |  |  | 1 | 214788.63 | 3.868%
69 | FECHAMENTO MURO - MOVIMENTO DE TERRA PARA FUNDAÇÕES |  |  | 1 | 1794.15 | 0.03231%
70 | FECHAMENTO MURO - CONCRETO ARMADO PARA SAPATAS E BLOCOS |  |  | 1 | 42245.21 | 0.7607%
71 | FECHAMENTO MURO - CONCRETO ARMADO PILARES |  |  | 1 | 18316.9 | 0.3298%
72 | FECHAMENTO MURO - SUPERESTRUTURA - CONCRETO ARMADO, VIGAS INCLUINDO BALDRAME. |  |  | 1 | 35704.15 | 0.6429%
73 | FECHAMENTO MURO - IMPERMEABILIZAÇÃO |  |  | 1 | 8125.04 | 0.1463%
74 | FECHAMENTO MURO - ALVENARIA DE VEDAÇÃO MURO |  |  | 1 | 32531.5 | 0.5858%
75 | FECHAMENTO MURO - REVESTIMENTO |  |  | 1 | 43478.94 | 0.7829%
76 | FECHAMENTO MURO - PINTURA |  |  | 1 | 10063.46 | 0.1812%
77 | SERVIÇOS FINAIS |  |  | 1 | 5968.68 | 0.1075%
MARACAJU 02 DE ABRIL DE 2025 |  |  |  | Total sem BDI | 4534539.45
|  |  |  | Total do BDI | 1018824.95
|  |  |  | Total Geral | 5553364.4
_______________________________________________________________ Aliny Ferraz Silva Setor de Engenharia

## Orçamento Sintético
|  |  | Obra | Bancos |  | B.D.I. |  | Encargos Sociais
|  |  | CONSTRUÇÃO DE CRECHE E ESCOLA INFANTIL NA VILA MARGARIDA, NO MUNICÍPIO DE MARACAJU/MS - FNDE - CRECHE TIPO 1 | SINAPI - 03/2024 - Mato Grosso do Sul |  | 22,47% |  | Não Desonerado: embutido nos preços unitário dos insumos de mão de obra, de acordo com as bases.
Orçamento Sintético
Item | Código | Banco | Descrição | Und | Quant. | Valor Unit | Valor Unit com BDI | Total | Peso (%)
1 |  |  | Serviços Preliminares |  | 1 |  | 455920.66 | 455920.66 | 8.21%
1.1 | 103689 | SINAPI | FORNECIMENTO E INSTALAÇÃO DE PLACA DE OBRA COM CHAPA GALVANIZADA E ESTRUTURA DE MADEIRA. AF_03/2022_PS | M2 | 6.48 | 309.43 | 378.96 | 2455.66 | 0.04422%
1.2 | 98459 | SINAPI | TAPUME COM TELHA METÁLICA. AF_03/2024 | M2 | 501.6 | 81.41 | 99.7 | 50009.52 | 0.9005%
1.3 | 101509 | SINAPI | ENTRADA DE ENERGIA ELÉTRICA, AÉREA, TRIFÁSICA, COM CAIXA DE EMBUTIR, CABO DE 10 MM2 E DISJUNTOR DIN 50A (NÃO INCLUSO O POSTE DE CONCRETO). AF_07/2020_PS | UN | 1 | 1721.63 | 2108.48 | 2108.48 | 0.03797%
1.4 | FNDE 03 | Composição | LIGAÇÃO PROVISÓRIA DE ÁGUA E ESGOTO | UN | 1 | 2792.21 | 3419.62 | 3419.62 | 0.06158%
1.5 | 99059 | SINAPI | LOCAÇÃO CONVENCIONAL DE OBRA, UTILIZANDO GABARITO DE TÁBUAS CORRIDAS PONTALETADAS A CADA 2,00M - 2 UTILIZAÇÕES. AF_03/2024 | M | 254 | 61.55 | 75.38 | 19146.52 | 0.3448%
1.6 | FNDE 244 | Composição | ADMINISTRAÇÃO LOCAL TIPO 1 | UN | 1 | 284428.4 | 348339.46 | 348339.46 | 6.273%
1.7 | FNDE 231 | Composição | LOCACAO DE CONTAINER 2,30 X 6,00 M, ALT. 2,50 M, COM 1 SANITARIO, PARA ESCRITORIO, COMPLETO, SEM DIVISORIAS INTERNAS (NAO INCLUI MOBILIZACAO/DESMOBILIZACAO) | MESES | 10 | 820 | 1004.25 | 10042.5 | 0.1808%
1.8 | FNDE 230 | Composição | LOCACAO DE CONTAINER 2,30 X 6,00 M, ALT. 2,50 M, PARA ESCRITORIO, SEM DIVISORIAS INTERNAS E SEM SANITARIO (NAO INCLUI MOBILIZACAO/DESMOBILIZACAO) | MESES | 10 | 640.62 | 784.57 | 7845.7 | 0.1413%
1.9 | FNDE 232 | Composição | LOCACAO DE CONTAINER 2,30 X 6,00 M, ALT. 2,50 M, PARA SANITARIO, COM 4 BACIAS, 8 CHUVEIROS,1 LAVATORIO E 1 MICTORIO (NAO INCLUI MOBILIZACAO/DESMOBILIZACAO) | MESES | 10 | 1025 | 1255.32 | 12553.2 | 0.226%
2 |  |  | MOVIMENTO DE TERRA PARA FUNDAÇÕES |  | 1 |  | 80076.88 | 80076.88 | 1.442%
2.1 | 98525 | SINAPI | LIMPEZA MECANIZADA DE CAMADA VEGETAL, VEGETAÇÃO E PEQUENAS ÁRVORES (DIÂMETRO DE TRONCO MENOR QUE 0,20 M), COM TRATOR DE ESTEIRAS. AF_03/2024 | M2 | 2925 | 0.61 | 0.75 | 2193.75 | 0.0395%
2.2 | 94306 | SINAPI | ATERRO MECANIZADO DE VALA COM ESCAVADEIRA HIDRÁULICA (CAPACIDADE DA CAÇAMBA: 0,8 M³ / POTÊNCIA: 111 HP), LARGURA ATÉ 2,5 M, PROFUNDIDADE DE 1,5 A 3,0 M, COM SOLO ARGILO-ARENOSO. AF_08/2023 | M3 | 585 | 66.53 | 81.48 | 47665.8 | 0.8583%
2.3 | 96521 | SINAPI | ESCAVAÇÃO MECANIZADA PARA BLOCO DE COROAMENTO OU SAPATA COM RETROESCAVADEIRA (INCLUINDO ESCAVAÇÃO PARA COLOCAÇÃO DE FÔRMAS). AF_01/2024 | M3 | 107.36 | 40.47 | 49.56 | 5320.76 | 0.09581%
2.4 | 96525 | SINAPI | ESCAVAÇÃO MECANIZADA PARA VIGA BALDRAME OU SAPATA CORRIDA COM MINI-ESCAVADEIRA (INCLUINDO ESCAVAÇÃO PARA COLOCAÇÃO DE FÔRMAS). AF_01/2024 | M3 | 41.4 | 54.55 | 66.81 | 2765.93 | 0.04981%
2.5 | 101617 | SINAPI | PREPARO DE FUNDO DE VALA COM LARGURA MAIOR OU IGUAL A 1,5 M E MENOR QUE 2,5 M (ACERTO DO SOLO NATURAL). AF_08/2020 | M2 | 47.9 | 2.87 | 3.51 | 168.13 | 0.003028%
2.6 | 93381 | SINAPI | REATERRO MECANIZADO DE VALA COM RETROESCAVADEIRA (CAPACIDADE DA CAÇAMBA DA RETRO: 0,26 M³/POTÊNCIA: 88 HP), LARGURA 0,8 A 1,5 M, PROFUNDIDADE 1,5 A 3,0 M, COM SOLO (SEM SUBSTITUIÇÃO) DE 1ª CATEGORIA E COMPACTADOR DE SOLOS DE PERCUSSÃO. AF_08/2023 | M3 | 84.02 | 12.16 | 14.89 | 1251.06 | 0.02253%
2.7 | 94316 | SINAPI | ATERRO MECANIZADO DE VALA COM RETROESCAVADEIRA (CAPACIDADE DA CAÇAMBA DA RETRO: 0,26 M³ / POTÊNCIA: 88 HP), LARGURA ATÉ 1,5 M, PROFUNDIDADE ATÉ 1,5 M, COM SOLO ARGILO-ARENOSO. AF_08/2023 | M3 | 247.36 | 68.37 | 83.73 | 20711.45 | 0.373%
3 |  |  | FUNDAÇÕES - CONCRETO ARMADO PARA ESTACAS |  | 1 |  | 203698.98 | 203698.98 | 3.668%
3.1 | 100897 | SINAPI | ESTACA ESCAVADA MECANICAMENTE, SEM FLUIDO ESTABILIZANTE, COM 40CM DE DIÂMETRO, CONCRETO LANÇADO POR CAMINHÃO BETONEIRA (EXCLUSIVE MOBILIZAÇÃO E DESMOBILIZAÇÃO). AF_01/2020_PA | M | 1055 | 128.26 | 157.08 | 165719.4 | 2.984%
3.2 | 95601 | SINAPI | ARRASAMENTO MECANICO DE ESTACA DE CONCRETO ARMADO, DIAMETROS DE ATÉ 40 CM. AF_05/2021 | UN | 245 | 16.85 | 20.64 | 5056.8 | 0.09106%
3.3 | 95583 | SINAPI | MONTAGEM DE ARMADURA TRANSVERSAL DE ESTACAS DE SEÇÃO CIRCULAR, DIÂMETRO = 5,0 MM. AF_09/2021_PS | KG | 167.2 | 15.63 | 19.14 | 3200.21 | 0.05763%
3.4 | 95576 | SINAPI | MONTAGEM DE ARMADURA DE ESTACAS, DIÂMETRO = 8,0 MM. AF_09/2021_PS | KG | 1220.7 | 12.84 | 15.73 | 19201.61 | 0.3458%
3.5 | 95577 | SINAPI | MONTAGEM DE ARMADURA DE ESTACAS, DIÂMETRO = 10,0 MM. AF_09/2021_PS | KG | 22.9 | 11.02 | 13.5 | 309.15 | 0.005567%
3.6 | 95578 | SINAPI | MONTAGEM DE ARMADURA DE ESTACAS, DIÂMETRO = 12,5 MM. AF_09/2021_PS | KG | 904.5 | 9.22 | 11.29 | 10211.81 | 0.1839%
4 |  |  | FUNDAÇÕES - CONCRETO ARMADO PARA BLOCOS |  | 1 |  | 63435.28 | 63435.28 | 1.142%
4.1 | 96619 | SINAPI | LASTRO DE CONCRETO MAGRO, APLICADO EM BLOCOS DE COROAMENTO OU SAPATAS, ESPESSURA DE 5 CM. AF_01/2024 | M2 | 20.21 | 37.84 | 46.34 | 936.53 | 0.01686%
4.2 | 96557 | SINAPI | CONCRETAGEM DE BLOCO DE COROAMENTO OU VIGA BALDRAME, FCK 30 MPA, COM USO DE BOMBA - LANÇAMENTO, ADENSAMENTO E ACABAMENTO. AF_01/2024 | M3 | 20.32 | 798.78 | 978.27 | 19878.45 | 0.358%
4.3 | 96534 | SINAPI | FABRICAÇÃO, MONTAGEM E DESMONTAGEM DE FÔRMA PARA BLOCO DE COROAMENTO, EM MADEIRA SERRADA, E=25 MM, 4 UTILIZAÇÕES. AF_01/2024 | M2 | 213.82 | 70.62 | 86.49 | 18493.29 | 0.333%
4.4 | 96546 | SINAPI | ARMAÇÃO DE BLOCO UTILIZANDO AÇO CA-50 DE 10 MM - MONTAGEM. AF_01/2024 | KG | 872.12 | 14.01 | 17.16 | 14965.58 | 0.2695%
4.5 | 96544 | SINAPI | ARMAÇÃO DE BLOCO UTILIZANDO AÇO CA-50 DE 6,3 MM - MONTAGEM. AF_01/2024 | KG | 135.98 | 17.5 | 21.43 | 2914.05 | 0.05247%
4.6 | 96543 | SINAPI | ARMAÇÃO DE BLOCO UTILIZANDO AÇO CA-60 DE 5 MM - MONTAGEM. AF_01/2024 | KG | 213.48 | 19.19 | 23.5 | 5016.78 | 0.09034%
4.7 | 104920 | SINAPI | ARMAÇÃO DE BLOCO, SAPATA ISOLADA, VIGA BALDRAME E SAPATA CORRIDA UTILIZANDO AÇO CA-50 DE 12,5 MM - MONTAGEM. AF_01/2024 | KG | 37.83 | 10.93 | 13.39 | 506.54 | 0.009121%
4.8 | 104921 | SINAPI | ARMAÇÃO DE BLOCO, SAPATA ISOLADA, VIGA BALDRAME E SAPATA CORRIDA UTILIZANDO AÇO CA-50 DE 16 MM - MONTAGEM. AF_01/2024 | KG | 41.38 | 10.37 | 12.7 | 525.53 | 0.009463%
4.9 | 104922 | SINAPI | ARMAÇÃO DE BLOCO, SAPATA ISOLADA E SAPATA CORRIDA UTILIZANDO AÇO CA-50 DE 20 MM - MONTAGEM. AF_01/2024 | KG | 14.11 | 11.49 | 14.07 | 198.53 | 0.003575%
5 |  |  | SUPERESTRUTURA - CONCRETO ARMADO, PILARES. |  | 1 |  | 103337.98 | 103337.98 | 1.861%
5.1 | 92443 | SINAPI | MONTAGEM E DESMONTAGEM DE FÔRMA DE PILARES RETANGULARES E ESTRUTURAS SIMILARES, PÉ-DIREITO SIMPLES, EM CHAPA DE MADEIRA COMPENSADA PLASTIFICADA, 18 UTILIZAÇÕES. AF_09/2020 | M2 | 605.94 | 53.74 | 65.82 | 39882.97 | 0.7182%
5.2 | 92762 | SINAPI | ARMAÇÃO DE PILAR OU VIGA DE ESTRUTURA CONVENCIONAL DE CONCRETO ARMADO UTILIZANDO AÇO CA-50 DE 10,0 MM - MONTAGEM. AF_06/2022 | KG | 1560.82 | 11.35 | 13.9 | 21695.4 | 0.3907%
5.3 | 92763 | SINAPI | ARMAÇÃO DE PILAR OU VIGA DE ESTRUTURA CONVENCIONAL DE CONCRETO ARMADO UTILIZANDO AÇO CA-50 DE 12,5 MM - MONTAGEM. AF_06/2022 | KG | 46.94 | 9.57 | 11.72 | 550.14 | 0.009906%
5.4 | 92759 | SINAPI | ARMAÇÃO DE PILAR OU VIGA DE ESTRUTURA CONVENCIONAL DE CONCRETO ARMADO UTILIZANDO AÇO CA-60 DE 5,0 MM - MONTAGEM. AF_06/2022 | KG | 880.4 | 13.98 | 17.12 | 15072.45 | 0.2714%
5.5 | 103672 | SINAPI | CONCRETAGEM DE PILARES, FCK = 25 MPA, COM USO DE BOMBA - LANÇAMENTO, ADENSAMENTO E ACABAMENTO. AF_02/2022_PS | M3 | 29.76 | 717.12 | 878.26 | 26137.02 | 0.4707%
6 |  |  | CONCRETO ARMADO - VIGAS INCLUINDO BALDRAME |  | 1 |  | 311403.57 | 311403.57 | 5.607%
6.1 | 96619 | SINAPI | LASTRO DE CONCRETO MAGRO, APLICADO EM BLOCOS DE COROAMENTO OU SAPATAS, ESPESSURA DE 5 CM. AF_01/2024 | M2 | 191 | 37.84 | 46.34 | 8850.94 | 0.1594%
6.2 | 92443 | SINAPI | MONTAGEM E DESMONTAGEM DE FÔRMA DE PILARES RETANGULARES E ESTRUTURAS SIMILARES, PÉ-DIREITO SIMPLES, EM CHAPA DE MADEIRA COMPENSADA PLASTIFICADA, 18 UTILIZAÇÕES. AF_09/2020 | M2 | 1673.1 | 53.74 | 65.82 | 110123.44 | 1.983%
6.3 | 92760 | SINAPI | ARMAÇÃO DE PILAR OU VIGA DE ESTRUTURA CONVENCIONAL DE CONCRETO ARMADO UTILIZANDO AÇO CA-50 DE 6,3 MM - MONTAGEM. AF_06/2022 | KG | 23.7 | 13.36 | 16.36 | 387.73 | 0.006982%
6.4 | 92761 | SINAPI | ARMAÇÃO DE PILAR OU VIGA DE ESTRUTURA CONVENCIONAL DE CONCRETO ARMADO UTILIZANDO AÇO CA-50 DE 8,0 MM - MONTAGEM. AF_06/2022 | KG | 2752.7 | 12.66 | 15.5 | 42666.85 | 0.7683%
6.5 | 92762 | SINAPI | ARMAÇÃO DE PILAR OU VIGA DE ESTRUTURA CONVENCIONAL DE CONCRETO ARMADO UTILIZANDO AÇO CA-50 DE 10,0 MM - MONTAGEM. AF_06/2022 | KG | 573.7 | 11.35 | 13.9 | 7974.43 | 0.1436%
6.6 | 92763 | SINAPI | ARMAÇÃO DE PILAR OU VIGA DE ESTRUTURA CONVENCIONAL DE CONCRETO ARMADO UTILIZANDO AÇO CA-50 DE 12,5 MM - MONTAGEM. AF_06/2022 | KG | 876.4 | 9.57 | 11.72 | 10271.41 | 0.185%
6.7 | 92764 | SINAPI | ARMAÇÃO DE PILAR OU VIGA DE ESTRUTURA CONVENCIONAL DE CONCRETO ARMADO UTILIZANDO AÇO CA-50 DE 16,0 MM - MONTAGEM. AF_06/2022 | KG | 385.1 | 9.29 | 11.38 | 4382.44 | 0.07892%
6.8 | 92765 | SINAPI | ARMAÇÃO DE PILAR OU VIGA DE ESTRUTURA CONVENCIONAL DE CONCRETO ARMADO UTILIZANDO AÇO CA-50 DE 20,0 MM - MONTAGEM. AF_06/2022 | KG | 122.6 | 10.63 | 13.02 | 1596.25 | 0.02874%
6.9 | 92759 | SINAPI | ARMAÇÃO DE PILAR OU VIGA DE ESTRUTURA CONVENCIONAL DE CONCRETO ARMADO UTILIZANDO AÇO CA-60 DE 5,0 MM - MONTAGEM. AF_06/2022 | KG | 1746.5 | 13.98 | 17.12 | 29900.08 | 0.5384%
6.10 | 103675 | SINAPI | CONCRETAGEM DE VIGAS E LAJES, FCK=25 MPA, PARA LAJES MACIÇAS OU NERVURADAS COM USO DE BOMBA - LANÇAMENTO, ADENSAMENTO E ACABAMENTO. AF_02/2022_PS | M3 | 108.4 | 717.47 | 878.69 | 95250 | 1.715%
7 |  |  | CONCRETO ARMADO PARA VERGAS |  | 1 |  | 13170.21 | 13170.21 | 0.2372%
7.1 | 93184 | SINAPI | VERGA PRÉ-MOLDADA COM ATÉ 1,5 M DE VÃO, ESPESSURA DE *20* CM. AF_03/2024 | M | 43.7 | 28.42 | 34.81 | 1521.2 | 0.02739%
7.2 | 93185 | SINAPI | VERGA PRÉ-MOLDADA PARA PORTAS COM MAIS DE 1,5 M DE VÃO. AF_03/2016 | M | 8.9 | 64.11 | 78.52 | 698.83 | 0.01258%
7.3 | 93183 | SINAPI | VERGA PRÉ-MOLDADA PARA JANELAS COM MAIS DE 1,5 M DE VÃO. AF_03/2016 | M | 9.4 | 65.07 | 79.69 | 749.09 | 0.01349%
7.4 | 93182 | SINAPI | VERGA PRÉ-MOLDADA PARA JANELAS COM ATÉ 1,5 M DE VÃO. AF_03/2016 | M | 7 | 51.11 | 62.59 | 438.13 | 0.007889%
7.5 | 93195 | SINAPI | CONTRAVERGA PRÉ-MOLDADA PARA VÃOS DE MAIS DE 1,5 M DE COMPRIMENTO. AF_03/2016 | M | 122.7 | 61.22 | 74.98 | 9200.05 | 0.1657%
7.6 | 93194 | SINAPI | CONTRAVERGA PRÉ-MOLDADA, ESPESSURA DE *20* CM. AF_03/2024 | M | 16.6 | 27.69 | 33.91 | 562.91 | 0.01014%
8 |  |  | CONCRETO ARMADO - LAJE |  | 1 |  | 14811.05 | 14811.05 | 0.2667%
8.1 | 92514 | SINAPI | MONTAGEM E DESMONTAGEM DE FÔRMA DE LAJE MACIÇA, PÉ-DIREITO SIMPLES, EM CHAPA DE MADEIRA COMPENSADA RESINADA, 4 UTILIZAÇÕES. AF_09/2020 | M2 | 37.8 | 55.03 | 67.4 | 2547.72 | 0.04588%
8.2 | 92769 | SINAPI | ARMAÇÃO DE LAJE DE ESTRUTURA CONVENCIONAL DE CONCRETO ARMADO UTILIZANDO AÇO CA-50 DE 6,3 MM - MONTAGEM. AF_06/2022 | KG | 13.8 | 12.9 | 15.8 | 218.04 | 0.003926%
8.3 | 92770 | SINAPI | ARMAÇÃO DE LAJE DE ESTRUTURA CONVENCIONAL DE CONCRETO ARMADO UTILIZANDO AÇO CA-50 DE 8,0 MM - MONTAGEM. AF_06/2022 | KG | 49.3 | 12.22 | 14.97 | 738.02 | 0.01329%
8.4 | 92773 | SINAPI | ARMAÇÃO DE LAJE DE ESTRUTURA CONVENCIONAL DE CONCRETO ARMADO UTILIZANDO AÇO CA-50 DE 16,0 MM - MONTAGEM. AF_06/2022 | KG | 453.1 | 9.05 | 11.08 | 5020.35 | 0.0904%
8.5 | 92774 | SINAPI | ARMAÇÃO DE LAJE DE ESTRUTURA CONVENCIONAL DE CONCRETO ARMADO UTILIZANDO AÇO CA-50 DE 20,0 MM - MONTAGEM. AF_06/2022 | KG | 3.5 | 10.48 | 12.83 | 44.91 | 0.0008087%
8.6 | 92768 | SINAPI | ARMAÇÃO DE LAJE DE ESTRUTURA CONVENCIONAL DE CONCRETO ARMADO UTILIZANDO AÇO CA-60 DE 5,0 MM - MONTAGEM. AF_06/2022 | KG | 0.2 | 13.52 | 16.56 | 3.31 | 5.96e-05%
8.7 | 103675 | SINAPI | CONCRETAGEM DE VIGAS E LAJES, FCK=25 MPA, PARA LAJES MACIÇAS OU NERVURADAS COM USO DE BOMBA - LANÇAMENTO, ADENSAMENTO E ACABAMENTO. AF_02/2022_PS | M3 | 7.1 | 717.47 | 878.69 | 6238.7 | 0.1123%
9 |  |  | ESTRUTURA METÁLICA |  | 1 |  | 328613.74 | 328613.74 | 5.917%
9.1 | 100775 | SINAPI | ESTRUTURA TRELIÇADA DE COBERTURA, TIPO FINK, COM LIGAÇÕES SOLDADAS, INCLUSOS PERFIS METÁLICOS, CHAPAS METÁLICAS, MÃO DE OBRA E TRANSPORTE COM GUINDASTE - FORNECIMENTO E INSTALAÇÃO. AF_01/2020_PSA | KG | 19006 | 14.12 | 17.29 | 328613.74 | 5.917%
10 |  |  | PISO DE CONCRETO - PAVIMENTAÇÃO INTERNA DE PISO DE CONCRETO 8 CM |  | 1 |  | 134174.78 | 134174.78 | 2.416%
10.1 | 97083 | SINAPI | COMPACTAÇÃO MECÂNICA DE SOLO PARA EXECUÇÃO DE RADIER, PISO DE CONCRETO OU LAJE SOBRE SOLO, COM COMPACTADOR DE SOLOS A PERCUSSÃO. AF_09/2021 | M2 | 1394.71 | 3.08 | 3.77 | 5258.06 | 0.09468%
10.2 | 96622 | SINAPI | LASTRO COM MATERIAL GRANULAR, APLICADO EM PISOS OU LAJES SOBRE SOLO, ESPESSURA DE *5 CM*. AF_01/2024 | M3 | 69.74 | 209 | 255.96 | 17850.65 | 0.3214%
10.3 | 97087 | SINAPI | CAMADA SEPARADORA PARA EXECUÇÃO DE RADIER, PISO DE CONCRETO OU LAJE SOBRE SOLO, EM LONA PLÁSTICA. AF_09/2021 | M2 | 1394.71 | 2.15 | 2.63 | 3668.09 | 0.06605%
10.4 | 94991 | SINAPI | EXECUÇÃO DE PASSEIO (CALÇADA) OU PISO DE CONCRETO COM CONCRETO MOLDADO IN LOCO, USINADO C20, ACABAMENTO CONVENCIONAL, NÃO ARMADO. AF_08/2022 | M3 | 111.58 | 785.92 | 962.52 | 107397.98 | 1.934%
11 |  |  | PISO DE CONCRETO - PAVIMENTAÇÃO EXTERNA - CALÇADA DE PISO DE CONCRETO 7 CM |  | 1 |  | 47161.27 | 47161.27 | 0.8492%
11.1 | 97083 | SINAPI | COMPACTAÇÃO MECÂNICA DE SOLO PARA EXECUÇÃO DE RADIER, PISO DE CONCRETO OU LAJE SOBRE SOLO, COM COMPACTADOR DE SOLOS A PERCUSSÃO. AF_09/2021 | M2 | 490.26 | 3.08 | 3.77 | 1848.28 | 0.03328%
11.2 | 96622 | SINAPI | LASTRO COM MATERIAL GRANULAR, APLICADO EM PISOS OU LAJES SOBRE SOLO, ESPESSURA DE *5 CM*. AF_01/2024 | M3 | 24.51 | 209 | 255.96 | 6273.58 | 0.113%
11.3 | 97087 | SINAPI | CAMADA SEPARADORA PARA EXECUÇÃO DE RADIER, PISO DE CONCRETO OU LAJE SOBRE SOLO, EM LONA PLÁSTICA. AF_09/2021 | M2 | 490.26 | 2.15 | 2.63 | 1289.38 | 0.02322%
11.4 | 94991 | SINAPI | EXECUÇÃO DE PASSEIO (CALÇADA) OU PISO DE CONCRETO COM CONCRETO MOLDADO IN LOCO, USINADO C20, ACABAMENTO CONVENCIONAL, NÃO ARMADO. AF_08/2022 | M3 | 39.22 | 785.92 | 962.52 | 37750.03 | 0.6798%
12 |  |  | SISTEMA DE VEDAÇÃO VERTICAL - ELEMENTOS VAZADOS |  | 1 |  | 1395.7 | 1395.7 | 0.02513%
12.1 | 101161 | SINAPI | ALVENARIA DE VEDAÇÃO COM ELEMENTO VAZADO DE CONCRETO (COBOGÓ) DE 7X50X50CM E ARGAMASSA DE ASSENTAMENTO COM PREPARO EM BETONEIRA. AF_05/2020 | M2 | 4.8 | 237.42 | 290.77 | 1395.7 | 0.02513%
13 |  |  | SISTEMA DE VEDAÇÃO VERTICAL - ALVENARIA DE VEDAÇÃO |  | 1 |  | 150006.7 | 150006.7 | 2.701%
13.1 | 103324 | SINAPI | ALVENARIA DE VEDAÇÃO DE BLOCOS CERÂMICOS FURADOS NA VERTICAL DE 14X19X39 CM (ESPESSURA 14 CM) E ARGAMASSA DE ASSENTAMENTO COM PREPARO EM BETONEIRA. AF_12/2021 | M2 | 778.74 | 77.08 | 94.4 | 73513.06 | 1.324%
13.2 | 103322 | SINAPI | ALVENARIA DE VEDAÇÃO DE BLOCOS CERÂMICOS FURADOS NA VERTICAL DE 9X19X39 CM (ESPESSURA 9 CM) E ARGAMASSA DE ASSENTAMENTO COM PREPARO EM BETONEIRA. AF_12/2021 | M2 | 931.08 | 57.96 | 70.98 | 66088.06 | 1.19%
13.3 | 103328 | SINAPI | ALVENARIA DE VEDAÇÃO DE BLOCOS CERÂMICOS FURADOS NA HORIZONTAL DE 9X19X19 CM (ESPESSURA 9 CM) E ARGAMASSA DE ASSENTAMENTO COM PREPARO EM BETONEIRA. AF_12/2021 | M2 | 17.16 | 87.03 | 106.59 | 1829.08 | 0.03294%
13.4 | 93201 | SINAPI | FIXAÇÃO (ENCUNHAMENTO) DE ALVENARIA DE VEDAÇÃO COM ARGAMASSA APLICADA COM COLHER. AF_03/2016 | M | 636.52 | 6.29 | 7.7 | 4901.2 | 0.08826%
13.5 | 101159 | SINAPI | ALVENARIA DE VEDAÇÃO DE BLOCOS CERÂMICOS MACIÇOS DE 5X10X20CM (ESPESSURA 10CM) E ARGAMASSA DE ASSENTAMENTO COM PREPARO EM BETONEIRA. AF_05/2020 | M2 | 14.71 | 138.12 | 169.16 | 2488.34 | 0.04481%
13.6 | 103318 | SINAPI | ALVENARIA DE VEDAÇÃO DE BLOCOS VAZADOS DE CONCRETO DE 14X19X39 CM (ESPESSURA 14 CM) E ARGAMASSA DE ASSENTAMENTO COM PREPARO EM BETONEIRA. AF_12/2021 | M2 | 9.53 | 101.7 | 124.55 | 1186.96 | 0.02137%
14 |  |  | SISTEMA DE VEDAÇÃO VERTICAL - DIVISÓRIAS |  | 1 |  | 21503.65 | 21503.65 | 0.3872%
14.1 | 102253 | SINAPI | DIVISORIA SANITÁRIA, TIPO CABINE, EM GRANITO CINZA POLIDO, ESP = 3CM, ASSENTADO COM ARGAMASSA COLANTE AC III-E, EXCLUSIVE FERRAGENS. AF_01/2021 | M2 | 14.36 | 877.96 | 1075.24 | 15440.45 | 0.278%
14.2 | 102181 | SINAPI | INSTALAÇÃO DE VIDRO TEMPERADO, E = 10 MM, ENCAIXADO EM PERFIL U. AF_01/2021_PS | M2 | 5.94 | 454.35 | 556.44 | 3305.25 | 0.05952%
14.3 | 102235 | SINAPI | DIVISÓRIA FIXA EM VIDRO TEMPERADO 10 MM, SEM ABERTURA. AF_01/2021_PS | M2 | 5.38 | 418.58 | 512.63 | 2757.95 | 0.04966%
15 |  |  | ESQUADRIAS - PORTAS DE MADEIRA |  | 1 |  | 65242.59 | 65242.59 | 1.175%
15.1 | FNDE 243 | Composição | PM1 - KIT DE PORTA DE MADEIRA FRISADA, SEMI-OCA (LEVE OU MÉDIA), PADRÃO MÉDIO, 80X210CM, ESPESSURA DE 3,5CM, ITENS INCLUSOS: DOBRADIÇAS, MONTAGEM E INSTALAÇÃO DE BATENTE, FECHADURA COM EXECUÇÃO DO FURO - FORNECIMENTO E INSTALAÇÃO | UN | 17 | 1184.4 | 1450.53 | 24659.01 | 0.444%
15.2 | FNDE 247 | Composição | PM 2 - KIT DE PORTA DE MADEIRA COM VENEZIANA, 80X210CM (ESPESSURA DE 3CM), PADRÃO MÉDIO, ITENS INCLUSOS: DOBRADIÇAS, MONTAGEM E INSTALAÇÃO DE BATENTE, FECHADURA COM EXECUÇÃO DO FURO - FORNECIMENTO E INSTALAÇÃO | UN | 2 | 1601.27 | 1961.08 | 3922.16 | 0.07063%
15.3 | FNDE 246 | Composição | PM3 - KIT DE PORTA DE MADEIRA FRISADA, SEMI-OCA (LEVE OU MÉDIA), PADRÃO MÉDIO, 80X210CM, ESPESSURA DE 3,5CM, ITENS INCLUSOS: DOBRADIÇAS, MONTAGEM E INSTALAÇÃO DE BATENTE, FECHADURA COM EXECUÇÃO DO FURO - FORNECIMENTO E INSTALAÇÃO. AF_12/2019 | UN | 4 | 1184.4 | 1450.53 | 5802.12 | 0.1045%
15.4 | FNDE 248 | Composição | PM4 - KIT DE PORTA DE MADEIRA COM VISOR DE VIDRO, 80X210CM (ESPESSURA DE 3CM), PADRÃO POPULAR, ITENS INCLUSOS: DOBRADIÇAS, MONTAGEM E INSTALAÇÃO DE BATENTE, FECHADURA COM EXECUÇÃO DO FURO - FORNECIMENTO E INSTALAÇÃO. AF_12/2019 | UN | 10 | 1601.27 | 1961.08 | 19610.8 | 0.3531%
15.5 | FNDE 249 | Composição | PM5 -PORTA EM COMPENSADO DE MADEIRA E=2cm REVESTIDA COM LAMINADO MELAMÍNICO NAS CORES: AMARELA, VERDE, LARANJA E AZUL | UN | 8 | 1083.97 | 1327.54 | 10620.32 | 0.1912%
15.6 | FNDE 250 | Composição | INSTALAÇÃO DE VIDRO LISO INCOLOR ESQUADRIA PM4 , E = 6 MM, EM ESQUADRIA DE MADEIRA, FIXADO COM BAGUETE | M2 | 2.3 | 223.01 | 273.12 | 628.18 | 0.01131%
16 |  |  | ESQUADRIAS - FERRAGENS E ACESSÓRIOS |  | 1 |  | 10904.53 | 10904.53 | 0.1964%
16.1 | 100705 | SINAPI | TARJETA TIPO LIVRE/OCUPADO PARA PORTA DE BANHEIRO. AF_12/2019 | UN | 8 | 76.31 | 93.46 | 747.68 | 0.01346%
16.2 | 100866 | SINAPI | BARRA DE APOIO RETA, EM ACO INOX POLIDO, COMPRIMENTO 60CM, FIXADA NA PAREDE - FORNECIMENTO E INSTALAÇÃO. AF_01/2020 | UN | 4 | 353.38 | 432.78 | 1731.12 | 0.03117%
16.3 | FNDE 04 | Composição | CHAPA METÁLICA (ALUMÍNIO) 0,90 M X 0,40 M, ESPESSURA 1 MM PARA AS PORTAS | M2 | 19.84 | 190.83 | 233.71 | 4636.81 | 0.0835%
16.4 | 102219 | SINAPI | PINTURA TINTA DE ACABAMENTO (PIGMENTADA) ESMALTE SINTÉTICO ACETINADO EM MADEIRA, 2 DEMÃOS. AF_01/2021 | M2 | 205.25 | 15.07 | 18.46 | 3788.92 | 0.06823%
17 |  |  | ESQUADRIAS - PORTAS EM ALUMÍNIO |  | 1 |  | 105376.74 | 105376.74 | 1.898%
17.1 | FNDE 251 | Composição | PORTA DE ABRIR - PA1 - 100 X 210 CM EM CHAPA DE ALUMÍNIO, COM VENEZIANA E VIDRO MINIBOREAL 6 MM, INCLUSO FECHADURA E PUXADOR - CONFORME PROJETO DE ESQUADRIAS | UN | 1 | 811.07 | 993.32 | 993.32 | 0.01789%
17.2 | FNDE 252 | Composição | PORTA DE ABRIR - PA2 - 80 X 210 CM EM CHAPA DE ALUMÍNIO, TIPO VENEZIANA COM GUARNIÇÃO, FIXAÇÃO COM PARAFUSOS - FORNECIMENTO E INSTALAÇÃO - CONFORME PROJETO DE ESQUADRIAS | M2 | 1.68 | 706.05 | 864.7 | 1452.7 | 0.02616%
17.3 | FNDE 253 | Composição | PORTA DE ABRIR 2 FOLHAS - PA3 - 160 X 210 CM EM CHAPA DE ALUMÍNIO, TIPO VENEZIANA COM GUARNIÇÃO, FIXAÇÃO COM PARAFUSOS - FORNECIMENTO E INSTALAÇÃO - CONFORME PROJETO DE ESQUADRIAS | M2 | 6.72 | 706.05 | 864.7 | 5810.78 | 0.1046%
17.4 | FNDE 254 | Composição | PORTA DE CORRER - PA4- 450 X 265 CM, DE ALUMÍNIO, COM DUAS FOLHAS FIXAS E DUAS FOLHAS DE CORRER PARA VIDRO, INCLUSO VIDRO LISO INCOLOR 8 MM, FECHADURA E PUXADOR, SEM ALIZAR - CONFORME | M2 | 143.1 | 474.64 | 581.29 | 83182.6 | 1.498%
17.5 | FNDE 255 | Composição | PORTA DE CORRER - PA5- 240 X 210 CM, DE ALUMÍNIO, COM DUAS FOLHAS DE CORRER PARA VIDRO, INCLUSO VIDRO LISO INCOLOR 8 MM, FECHADURA E PUXADOR, SEM ALIZAR - CONFORME PROJETO DE ESQUADRIAS | M2 | 5.04 | 474.64 | 581.29 | 2929.7 | 0.05276%
17.6 | FNDE 256 | Composição | PORTA DE ABRIR 2 FOLHAS - PA6 - 110 X 170 CM EM CHAPA DE ALUMÍNIO, TIPO VENEZIANA COM GUARNIÇÃO, FIXAÇÃO COM PARAFUSOS - FORNECIMENTO E INSTALAÇÃO - CONFORME PROJETO DE ESQUADRIAS | M2 | 7.48 | 706.05 | 864.7 | 6467.96 | 0.1165%
17.7 | FNDE 257 | Composição | PORTA DE ABRIR 2 FOLHAS - PA7 - 250 X 210 CM EM CHAPA DE ALUMÍNIO, COM DUAS FOLHAS DE ABRIR E BANDEIRA LATERAL FIXA, TIPO VENEZIANA COM GUARNIÇÃO, FIXAÇÃO COM PARAFUSOS - FORNECIMENTO E | M2 | 5.25 | 706.05 | 864.7 | 4539.68 | 0.08175%
18 |  |  | ESQUADRIAS - JANELAS EM ALUMÍNIO |  | 1 |  | 150053.25 | 150053.25 | 2.702%
18.1 | FNDE 258 | Composição | JANELA DE ALUMÍNIO - JA-1 - 70 X 125 CM, TIPO GUILHOTINA COMPLETA, COM VIDROS, BATENTE E FERRAGENS. EXCLUSIVE ALIZAR, ACABAMENTO E CONTRAMARCO, CONFORME PROJETO DE ESQUADRIAS | M2 | 0.88 | 860.03 | 1053.28 | 926.89 | 0.01669%
18.2 | FNDE 259 | Composição | JANELA DE ALUMÍNIO - JA-2 - 110 X 145 CM, TIPO GUILHOTINACOMPLETA, COM VIDROS, BATENTE E FERRAGENS. EXCLUSIVE ALIZAR, ACABAMENTO E CONTRAMARCO, CONFORME PROJETO DE ESQUADRIAS | M2 | 1.6 | 860.03 | 1053.28 | 1685.25 | 0.03035%
18.3 | FNDE 275 | Composição | JANELA DE ALUMÍNIO JA-3 - 140 X 115, TIPO FIXA, PARA VIDRO, COM VIDRO, BATENTE E FERRAGENS. EXCLUSIVE ACABAMENTO, ALIZAR E CONTRAMARCO, CONFORME PROJETO DE ESQUADRIAS | M2 | 3.22 | 950.61 | 1164.21 | 3748.76 | 0.0675%
18.4 | FNDE 262 | Composição | JANELA DE ALUMÍNIO - JA-4 - 140 X 145 CM, TIPO GUILHOTINA COMPLETA, COM VIDROS, BATENTE E FERRAGENS. EXCLUSIVE ALIZAR, ACABAMENTO E CONTRAMARCO, CONFORME PROJETO DE ESQUADRIAS | M2 | 2.03 | 860.03 | 1053.28 | 2138.16 | 0.0385%
18.5 | FNDE 276 | Composição | JANELA DE ALUMÍNIO JA-5 - 200 X 128 CM, TIPO FIXA, PARA VIDRO, COM VIDRO, BATENTE E FERRAGENS. EXCLUSIVE ACABAMENTO, ALIZAR E CONTRAMARCO, CONFORME PROJETO DE ESQUADRIAS | M2 | 2.56 | 950.61 | 1164.21 | 2980.38 | 0.05367%
18.6 | FNDE 263 | Composição | JANELA DE ALUMÍNIO - JA-6 - 210 X 150 CM, TIPO MAXIM-AR, COM VIDROS, BATENTE E FERRAGENS. EXCLUSIVE ALIZAR, ACABAMENTO E CONTRAMARCO, CONFORME PROJETO DE ESQUADRIAS | M2 | 2.1 | 860.03 | 1053.28 | 2211.89 | 0.03983%
18.7 | FNDE 264 | Composição | JANELA DE ALUMÍNIO - JA-7 - 210 X 75 CM, TIPO MAXIM-AR, COM VIDROS, BATENTE E FERRAGENS. EXCLUSIVE ALIZAR, ACABAMENTO E CONTRAMARCO, CONFORME PROJETO DE ESQUADRIAS | M2 | 11.03 | 860.03 | 1053.28 | 11617.68 | 0.2092%
18.8 | FNDE 268 | Composição | JANELA DE ALUMÍNIO - JA-8 - 210 X 100 CM, TIPO MAXIM-AR, COM VIDROS, BATENTE E FERRAGENS. EXCLUSIVE ALIZAR, ACABAMENTO E CONTRAMARCO, CONFORME PROJETO DE ESQUADRIAS | M2 | 6.3 | 860.03 | 1053.28 | 6635.66 | 0.1195%
18.9 | FNDE 265 | Composição | JANELA DE ALUMÍNIO - JA-9 - 210 X 150 CM, TIPO MAXIM-AR, COM VIDROS, BATENTE E FERRAGENS. EXCLUSIVE ALIZAR, ACABAMENTO E CONTRAMARCO, CONFORME PROJETO DE ESQUADRIAS | M2 | 18.9 | 860.03 | 1053.28 | 19906.99 | 0.3585%
18.10 | FNDE 269 | Composição | JANELA DE ALUMÍNIO - JA-10 - 140 X 150 CM, TIPO MAXIM-AR, COM VIDROS, BATENTE E FERRAGENS. EXCLUSIVE ALIZAR, ACABAMENTO E CONTRAMARCO, CONFORME PROJETO DE ESQUADRIAS | M2 | 2.1 | 860.03 | 1053.28 | 2211.89 | 0.03983%
18.11 | FNDE 270 | Composição | JANELA DE ALUMÍNIO - JA-11 - 140 X 75 CM, TIPO MAXIM-AR, COM VIDROS, BATENTE E FERRAGENS. EXCLUSIVE ALIZAR, ACABAMENTO E CONTRAMARCO, CONFORME PROJETO DE ESQUADRIAS | M2 | 6.3 | 860.03 | 1053.28 | 6635.66 | 0.1195%
18.12 | FNDE 271 | Composição | JANELA DE ALUMÍNIO - JA-12 - 420 X 50 CM, TIPO MAXIM-AR, COM VIDROS, BATENTE E FERRAGENS. EXCLUSIVE ALIZAR, ACABAMENTO E CONTRAMARCO, CONFORME PROJETO DE ESQUADRIAS | M2 | 8.4 | 860.03 | 1053.28 | 8847.55 | 0.1593%
18.13 | FNDE 272 | Composição | JANELA DE ALUMÍNIO - JA-13 - 420 X 150 CM, TIPO MAXIM-AR, COM VIDROS, BATENTE E FERRAGENS. EXCLUSIVE ALIZAR, ACABAMENTO E CONTRAMARCO, CONFORME PROJETO DE ESQUADRIAS | M2 | 12.6 | 860.03 | 1053.28 | 13271.33 | 0.239%
18.14 | FNDE 273 | Composição | JANELA DE ALUMÍNIO - JA-14 - 560 X 100 CM, TIPO MAXIM-AR, COM VIDROS, BATENTE E FERRAGENS. EXCLUSIVE ALIZAR, ACABAMENTO E CONTRAMARCO, CONFORME PROJETO DE ESQUADRIAS | M2 | 33.6 | 860.03 | 1053.28 | 35390.21 | 0.6373%
18.15 | FNDE 274 | Composição | JANELA DE ALUMÍNIO - JA-15 - 560 X 150 CM, TIPO MAXIM-AR, COM VIDROS, BATENTE E FERRAGENS. EXCLUSIVE ALIZAR, ACABAMENTO E CONTRAMARCO, CONFORME PROJETO DE ESQUADRIAS | M2 | 16.8 | 860.03 | 1053.28 | 17695.1 | 0.3186%
18.16 | FNDE 277 | Composição | JANELA DE ALUMÍNIO JA-16 - 160 X 85, TIPO FIXA, PARA VIDRO, COM VIDRO, BATENTE E FERRAGENS. EXCLUSIVE ACABAMENTO, ALIZAR E CONTRAMARCO, CONFORME PROJETO DE ESQUADRIAS | M2 | 5.44 | 950.61 | 1164.21 | 6333.3 | 0.114%
18.17 | FNDE 05 | Composição | TELA TIPO MOSQUITEIRO - FIXADA NA ESQUADRIA - CONFORME PROJETO DE ESQUADRIAS | M2 | 28.24 | 226.01 | 276.79 | 7816.55 | 0.1408%
19 |  |  | ESQUADRIAS - PORTAS DE VIDRO |  | 1 |  | 19388.74 | 19388.74 | 0.3491%
19.1 | FNDE 279 | Composição | PORTA DE VIDRO - PV1 - 185 X 230 CM, DE ABRIR DUAS FOLHAS TEMPERADO INCOLOR 10 MM, CONFORME PROJETO | M2 | 8.51 | 985.76 | 1207.26 | 10273.78 | 0.185%
19.2 | FNDE 278 | Composição | PORTA DE VIDRO - PV2 - 285 X 265CM, DE ABRIR DUAS FOLHAS COM BANDEIRA SUPERIOR E LATERAL, VIDRO TEMPERADO INCOLOR 10 MM, CONFORME PROJETO | M2 | 7.55 | 985.78 | 1207.28 | 9114.96 | 0.1641%
20 |  |  | ESQUADRIAS - ESQUADRIA GERAL |  | 1 |  | 228112.86 | 228112.86 | 4.108%
20.1 | FNDE 280 | Composição | PF1 - PORTÃO METÁLICO DE ABRIR, 1,40 X 2,20 M, COM CHAPA METÁLICA, INCLUSO PINTURA, CONFORME PROJETO DE ESQUADRIAS | M2 | 3.08 | 736.15 | 901.56 | 2776.8 | 0.05%
20.2 | FNDE 08 | Composição | PF2 - PORTÃO METÁLICO DE ABRIR, 1,40 X 1,05 M, COM CHAPA METÁLICA, INCLUSO PINTURA, CONFORME PROJETO DE ESQUADRIAS | M2 | 7.35 | 728.88 | 892.66 | 6561.05 | 0.1181%
20.3 | FNDE 281 | Composição | FECHAMENTO EM CHAPA METÁLICA PERFURADA, INCLUSO PINTURA, CONFORME PROJETO | M2 | 73.25 | 716.04 | 876.93 | 64235.12 | 1.157%
20.4 | FNDE 282 | Composição | GUARDA-CORPO CONFECCIONADO COM CHAPA METÁLICA PERFURADA, INCLUSO PINTURA, CONFORME PROJETO | M2 | 66.83 | 735.96 | 901.33 | 60235.88 | 1.085%
20.5 | FNDE 60 | Composição | FECHAMENTO DE PLATIBANDA EM CHAPA METÁLICA PERFURADA, INCLUSO PINTURA, CONFORME PROJETO | M2 | 33.96 | 716.04 | 876.93 | 29780.54 | 0.5363%
20.6 | FNDE 283 | Composição | CERCA/GRADIL H=1,58M, MALHA 5 X 15CM - GALVANIZADO | M2 | 81.37 | 263.9 | 323.2 | 26298.78 | 0.4736%
20.7 | FNDE 284 | Composição | P01 - PORTÃO METÁLICO 1,85 x 2,10 M , MALHA 5 X 20CM - FIO 5,00MM, REVESTIDOS EM POLIESTER POR PROCESSO DE PINTURA ELETROSTÁTICA (GRADIL), NA COR BRANCA - FORNECIMENTO E INSTALAÇÃO | M2 | 7.7 | 1086.67 | 1330.84 | 10247.47 | 0.1845%
20.8 | FNDE 285 | Composição | P02 - PORTÃO METÁLICO 1,40 X 2,00 M , MALHA 5 X 20CM - FIO 5,00MM, REVESTIDOS EM POLIESTER POR PROCESSO DE PINTURA ELETROSTÁTICA (GRADIL), NA COR BRANCA - FORNECIMENTO E INSTALAÇÃO | M2 | 5.6 | 1086.67 | 1330.84 | 7452.7 | 0.1342%
20.9 | FNDE 286 | Composição | P03 - PORTÃO METÁLICO 1,20 X 2,00 M , MALHA 5 X 20CM - FIO 5,00MM, REVESTIDOS EM POLIESTER POR PROCESSO DE PINTURA ELETROSTÁTICA (GRADIL), NA COR BRANCA - FORNECIMENTO E INSTALAÇÃO | M2 | 2.4 | 1086.67 | 1330.84 | 3194.02 | 0.05752%
20.10 | FNDE 287 | Composição | P04 - PORTÃO METÁLICO NYLOFOR 1,20 X 2,04 M , MALHA 5 X 20CM - FIO 5,00MM, REVESTIDOS EM POLIESTER POR PROCESSO DE PINTURA ELETROSTÁTICA (GRADIL), NA COR BRANCA - FORNECIMENTO E INSTALAÇÃO | M2 | 2 | 1086.67 | 1330.84 | 2661.68 | 0.04793%
20.11 | FNDE 108 | Composição | ESQUADRIA, 0,60 X 0,20 M DE ALUMÍNIO P/ VENTILAÇÃO COM MALHA DE 3 A 7 MM - CENTRAL DE GÁS | M2 | 0.24 | 237.1 | 290.38 | 69.69 | 0.001255%
20.12 | FNDE 109 | Composição | ESQUADRIA, 1,20 X 0,20 M DE ALUMÍNIO P/ VENTILAÇÃO COM MALHA DE 3 A 7 MM - CENTRAL DE GÁS | M2 | 0.24 | 237.1 | 290.38 | 69.69 | 0.001255%
20.13 | FNDE 120 | Composição | GUARDA-CORPO E PORTÃO (1,10 X 1,05) CONFECCIONADO COM CHAPA METÁLICA PERFURADA, H=1,05, INCLUSO PINTURA, CONFORME PROJETO - CASA DE BOMBAS | M2 | 16.12 | 735.96 | 901.33 | 14529.44 | 0.2616%
21 |  |  | SISTEMAS DE COBERTURA |  | 1 |  | 429906.95 | 429906.95 | 7.741%
21.1 | FNDE 20 | Composição | TELHA TERMOISOLANTE REVESTIDA EM ACO GALVALUME, FACE SUPERIOR TRAPEZOIDAL E FACE INFERIOR PLANA (NAO INCLUI ACESSORIOS DE FIXACAO), REVEST COM ESPESSURA DE 0,50 MM, COM PRE-PINTURA DE | M2 | 1441 | 196.3 | 240.41 | 346430.81 | 6.238%
21.2 | 94228 | SINAPI | CALHA EM CHAPA DE AÇO GALVANIZADO NÚMERO 24, DESENVOLVIMENTO DE 50 CM, INCLUSO TRANSPORTE VERTICAL. AF_07/2019 | M | 33.7 | 81.93 | 100.34 | 3381.46 | 0.06089%
21.3 | 94229 | SINAPI | CALHA EM CHAPA DE AÇO GALVANIZADO NÚMERO 24, DESENVOLVIMENTO DE 100 CM, INCLUSO TRANSPORTE VERTICAL. AF_07/2019 | M | 153.1 | 158.35 | 193.93 | 29690.68 | 0.5346%
21.4 | FNDE 65 | Composição | CUMEEIRA NORMAL PARA TELHA TRAPEZOIDAL DE AÇO, E = 0,5 MM, INCLUSO ACESSÓRIOS DE FIXAÇÃO E IÇAMENTO | M | 86.02 | 153.42 | 187.89 | 16162.3 | 0.291%
21.5 | 100327 | SINAPI | RUFO EXTERNO/INTERNO EM CHAPA DE AÇO GALVANIZADO NÚMERO 26, CORTE DE 33 CM, INCLUSO IÇAMENTO. AF_07/2019 | M | 311.35 | 55.34 | 67.77 | 21100.19 | 0.38%
21.6 | 101979 | SINAPI | CHAPIM (RUFO CAPA) EM AÇO GALVANIZADO, CORTE 33. AF_11/2020 | M | 266.4 | 40.28 | 49.33 | 13141.51 | 0.2366%
22 |  |  | IMPERMEABILIZAÇÃO |  | 1 |  | 108148.02 | 108148.02 | 1.947%
22.1 | FNDE 172 | Composição | IMPERMEABILIZAÇÃO DE VIGA BALDRAME COM EMULSÃO ASFÁLTICA, 2 DEMÃOS | M2 | 1084.7 | 62.11 | 76.07 | 82513.13 | 1.486%
22.2 | FNDE 173 | Composição | IMPERMEABILIZAÇÃO DA LAJE COM EMULSÃO ASFÁLTICA, 2 DEMÃOS | M2 | 41.56 | 62.11 | 76.07 | 3161.47 | 0.05693%
22.3 | FNDE 174 | Composição | IMPERMEABILIZAÇÃO DE PISO COM EMULSÃO ASFÁLTICA, 2 DEMÃOS | M2 | 179.11 | 62.11 | 76.07 | 13624.9 | 0.2453%
22.4 | FNDE 175 | Composição | IMPERMEABILIZAÇÃO DA PAREDE COM EMULSÃO ASFÁLTICA, 2 DEMÃOS | M2 | 50.17 | 62.11 | 76.07 | 3816.43 | 0.06872%
22.5 | 87755 | SINAPI | CONTRAPISO EM ARGAMASSA TRAÇO 1:4 (CIMENTO E AREIA), PREPARO MECÂNICO COM BETONEIRA 400 L, APLICADO EM ÁREAS MOLHADAS SOBRE IMPERMEABILIZAÇÃO, ACABAMENTO NÃO REFORÇADO, ESPESSURA 3CM. AF_07/2021 | M2 | 41.56 | 47.5 | 58.17 | 2417.55 | 0.04353%
22.6 | 98565 | SINAPI | PROTEÇÃO MECÂNICA DE SUPERFICIE HORIZONTAL COM ARGAMASSA DE CIMENTO E AREIA, TRAÇO 1:3, E=3CM. AF_09/2023 | M2 | 41.56 | 51.37 | 62.91 | 2614.54 | 0.04708%
23 |  |  | REVESTIMENTOS INTERNO E EXTERNO - EDIFICAÇÃO |  | 1 |  | 519592.11 | 519592.11 | 9.356%
23.1 | FNDE 176 | Composição | CHAPISCO APLICADO EM ALVENARIAS E ESTRUTURAS DE CONCRETO EXTERNAS, COM COLHER DE PEDREIRO. ARGAMASSA TRAÇO 1:3 COM PREPARO EM BETONEIRA 400L. - EXTERNO | M2 | 2001.17 | 4.18 | 5.12 | 10245.99 | 0.1845%
23.2 | FNDE 289 | Composição | CHAPISCO APLICADO EM ALVENARIAS E ESTRUTURAS DE CONCRETO INTERNAS, COM COLHER DE PEDREIRO. ARGAMASSA TRAÇO 1:3 COM PREPARO EM BETONEIRA 400L | M2 | 1906.28 | 4.18 | 5.12 | 9760.15 | 0.1758%
23.3 | FNDE 290 | Composição | EMBOÇO OU MASSA ÚNICA, APLICAÇÃO EXTERNA, EM ARGAMASSA TRAÇO 1:2:8, PREPARO MECÂNICO COM BETONEIRA 400 L, APLICADA MANUALMENTE EM PANOS CEGOS DE FACHADA (SEM PRESENÇA DE VÃOS), ESPESSURA DE 25 MM | M2 | 1478.38 | 38.69 | 47.38 | 70045.64 | 1.261%
23.4 | FNDE 291 | Composição | EMBOÇO OU MASSA ÚNICA, PARA RECEBIMENTO EM CERÂMICA, EM ARGAMASSA TRAÇO 1:2:8, PREPARO MECÂNICO COM BETONEIRA 400 L, APLICADA MANUALMENTE EM PANOS CEGOS DE FACHADA (SEM PRESENÇA DE VÃOS), ESPESSURA DE 25 MM | M2 | 2420.03 | 38.69 | 47.38 | 114661.02 | 2.065%
23.5 | FNDE 292 | Composição | EMBOÇO OU MASSA ÚNICA, PARA RECEBIMENTO EM PINTURA, EM ARGAMASSA TRAÇO 1:2:8, PREPARO MECÂNICO COM BETONEIRA 400 L, APLICADA MANUALMENTE EM PANOS CEGOS DE FACHADA (SEM PRESENÇA DE VÃOS), ESPESSURA DE 25 MM | M2 | 1354.58 | 38.69 | 47.38 | 64180 | 1.156%
23.6 | 87273 | SINAPI | REVESTIMENTO CERÂMICO PARA PAREDES INTERNAS COM PLACAS TIPO ESMALTADA EXTRA DE DIMENSÕES 33X45 CM APLICADAS NA ALTURA INTEIRA DAS PAREDES. AF_02/2023_PE | M2 | 660.81 | 63.81 | 78.15 | 51642.3 | 0.9299%
23.7 | FNDE 293 | Composição | REVESTIMENTO CERÂMICO PARA PAREDES INTERNAS COM PLACAS TIPO ESMALTADA EXTRA DE DIMENSÕES 10X10 CM COR AMARELA APLICADAS NA ALTURA INTEIRA DAS PAREDES | M2 | 139.67 | 57.46 | 70.37 | 9828.58 | 0.177%
23.8 | FNDE 294 | Composição | REVESTIMENTO CERÂMICO PARA PAREDES INTERNAS COM PLACAS TIPO ESMALTADA EXTRA DE DIMENSÕES 10X10 CM COR AZUL APLICADAS NA ALTURA INTEIRA DAS PAREDES | M2 | 8.46 | 57.46 | 70.37 | 595.33 | 0.01072%
23.9 | FNDE 295 | Composição | REVESTIMENTO CERÂMICO PARA PAREDES INTERNAS COM PLACAS TIPO ESMALTADA EXTRA DE DIMENSÕES 10X10 CM COR BRANCA APLICADAS NA ALTURA INTEIRA DAS PAREDES | M2 | 15.01 | 57.46 | 70.37 | 1056.25 | 0.01902%
23.10 | FNDE 296 | Composição | REVESTIMENTO CERÂMICO PARA PAREDES INTERNAS COM PLACAS TIPO ESMALTADA EXTRA DE DIMENSÕES 10X10 CM COR VERMELHA APLICADAS NA ALTURA INTEIRA DAS PAREDES | M2 | 8.75 | 57.46 | 70.37 | 615.74 | 0.01109%
23.11 | FNDE 245 | Composição | RODA MEIO EM MADEIRA, ALTURA 7CM, FIXADO COM COLA | M | 217.5 | 32.06 | 39.26 | 8539.05 | 0.1538%
23.12 | FNDE 37 | Composição | CANTONEIRA DE BORRACHA - AMBIENTE SOLÁRIO | M | 69.45 | 45.85 | 56.15 | 3899.62 | 0.07022%
23.13 | 96114 | SINAPI | FORRO EM DRYWALL, PARA AMBIENTES COMERCIAIS, INCLUSIVE ESTRUTURA BIRECIONAL DE FIXAÇÃO. AF_08/2023_PS | M2 | 472.22 | 74.29 | 90.98 | 42962.58 | 0.7736%
23.14 | FNDE 18 | Composição | FORRO DE FIBRA MINERAL EM PLACAS DE 625 X 625 MM, E = 15 MM, BORDA RETA, COM PINTURA ANTIMOFO, APOIADO EM PERFIL DE ACO GALVANIZADO COM 24 MM DE BASE - INSTALADO | M2 | 736.37 | 145.88 | 178.66 | 131559.86 | 2.369%
24 |  |  | SISTEMAS DE PISOS - PAVIMENTAÇÃO INTERNA |  | 1 |  | 311058.96 | 311058.96 | 5.601%
24.1 | FNDE 182 | Composição | CONTRAPISO DE CONCRETO NÃO-ESTRUTURAL, ESPESSURA 3 CM E PREPARO MECÂNICO | M2 | 1394.71 | 41.08 | 50.31 | 70167.86 | 1.264%
24.2 | 104162 | SINAPI | PISO EM GRANILITE, MARMORITE OU GRANITINA EM AMBIENTES INTERNOS, COM ESPESSURA DE 8 MM, INCLUSO MISTURA EM BETONEIRA, COLOCAÇÃO DAS JUNTAS, APLICAÇÃO DO PISO, 4 POLIMENTOS COM POLITRIZ, ESTUCAMENTO, SELADOR E CERA. AF_06/2022 | M2 | 412.53 | 99.44 | 121.78 | 50237.9 | 0.9046%
24.3 | 87257 | SINAPI | REVESTIMENTO CERÂMICO PARA PISO COM PLACAS TIPO ESMALTADA EXTRA DE DIMENSÕES 60X60 CM APLICADA EM AMBIENTES DE ÁREA MAIOR QUE 10 M2. AF_02/2023_PE | M2 | 348 | 83.3 | 102.02 | 35502.96 | 0.6393%
24.4 | 87251 | SINAPI | REVESTIMENTO CERÂMICO PARA PISO COM PLACAS TIPO ESMALTADA EXTRA DE DIMENSÕES 45X45 CM APLICADA EM AMBIENTES DE ÁREA MAIOR QUE 10 M2. AF_02/2023_PE | M2 | 235.9 | 49.09 | 60.12 | 14182.31 | 0.2554%
24.5 | FNDE 09 | Composição | NATA DE CIMENTO COM COLA PVA, PARA NIVELAMENTO DE CONTRAPISO PARA ASSENTAMENTO DE PISO VINÍLICO | M2 | 398.28 | 4.73 | 5.79 | 2306.04 | 0.04153%
24.6 | FNDE 298 | Composição | PISO VINÍLICO, PADRÃO LISO, AMARELO, ESPESSURA 3,2 MM, FIXADO COM COLA. | M2 | 32.9 | 219.2 | 268.45 | 8832.01 | 0.159%
24.7 | FNDE 297 | Composição | PISO VINÍLICO, PADRÃO LISO, CINZA ESCURO, ESPESSURA 3,2 MM, FIXADO COM COLA | M2 | 115.08 | 219.2 | 268.45 | 30893.23 | 0.5563%
24.8 | FNDE 299 | Composição | PISO VINÍLICO, PADRÃO LISO, AZUL, ESPESSURA 3,2 MM, FIXADO COM COLA | M2 | 30.19 | 219.2 | 268.45 | 8104.51 | 0.1459%
24.9 | FNDE 300 | Composição | PISO VINÍLICO, PADRÃO LISO, CINZA CLARO, ESPESSURA 3,2 MM, FIXADO COM COLA | M2 | 220.11 | 219.2 | 268.45 | 59088.53 | 1.064%
24.10 | 88650 | SINAPI | RODAPÉ CERÂMICO DE 7CM DE ALTURA COM PLACAS TIPO ESMALTADA EXTRA DE DIMENSÕES 60X60CM. AF_02/2023 | M | 77 | 15.19 | 18.6 | 1432.2 | 0.02579%
24.11 | 98688 | SINAPI | RODAPÉ EM POLIESTIRENO, ALTURA 5 CM. AF_09/2020 | M | 202.29 | 61.67 | 75.53 | 15278.96 | 0.2751%
24.12 | 98689 | SINAPI | SOLEIRA EM GRANITO, LARGURA 15 CM, ESPESSURA 2,0 CM. AF_09/2020 | M | 107.69 | 113.98 | 139.59 | 15032.45 | 0.2707%
25 |  |  | SISTEMAS DE PISOS - PAVIMENTAÇÃO EXTERNA |  | 1 |  | 61409.95 | 61409.95 | 1.106%
25.1 | 98682 | SINAPI | PISO CIMENTADO, TRAÇO 1:3 (CIMENTO E AREIA), ACABAMENTO RÚSTICO, ESPESSURA 3,0 CM, PREPARO MECÂNICO DA ARGAMASSA. AF_09/2020 | M2 | 490.26 | 43.19 | 52.89 | 25929.85 | 0.4669%
25.2 | 92396 | SINAPI | EXECUÇÃO DE PASSEIO EM PISO INTERTRAVADO, COM BLOCO RETANGULAR COR NATURAL DE 20 X 10 CM, ESPESSURA 6 CM. AF_10/2022 | M2 | 84 | 76.75 | 94 | 7896 | 0.1422%
25.3 | FNDE 400 | Composição | PISO PODOTÁTIL DE ALERTA, COR AMARELA, DE BORRACHA, ASSENTADO SOBRE ARGAMASSA | M | 21 | 184.71 | 226.21 | 4750.41 | 0.08554%
25.4 | FNDE 401 | Composição | PISO PODOTÁTIL DE ALERTA, COR AMARELA, DE AZUL, ASSENTADO SOBRE ARGAMASSA | M | 38.76 | 184.71 | 226.21 | 8767.9 | 0.1579%
25.5 | FNDE 190 | Composição | PISO PODOTÁTIL DE ALERTA, COR VERMELHA, DE CONCRETO, ASSENTADO SOBRE ARGAMASSA | M2 | 3.44 | 183.81 | 225.11 | 774.38 | 0.01394%
25.6 | FNDE 10 | Composição | COLCHÃO DRENANTE DE AREIA H= 30 CM | M3 | 23 | 136.39 | 167.04 | 3841.92 | 0.06918%
25.7 | 98504 | SINAPI | PLANTIO DE GRAMA BATATAIS EM PLACAS. AF_05/2018 | M2 | 724.76 | 10.48 | 12.83 | 9298.67 | 0.1674%
25.8 | FNDE 38 | Composição | FITA 3M COLANTE ANTIDERRAPANTE PARA PISO | M | 6.8 | 18.11 | 22.18 | 150.82 | 0.002716%
26 |  |  | PINTURAS E ACABAMENTOS - PINTURA PAREDES |  | 1 |  | 128156.32 | 128156.32 | 2.308%
26.1 | 88497 | SINAPI | EMASSAMENTO COM MASSA LÁTEX, APLICAÇÃO EM PAREDE, DUAS DEMÃOS, LIXAMENTO MANUAL. AF_04/2023 | M2 | 2827.9 | 17.41 | 21.32 | 60290.83 | 1.086%
26.2 | FNDE 402 | Composição | PINTURA LÁTEX ACRÍLICA, COR BRANCO GELO, APLICAÇÃO MANUAL EM PAREDES, DUAS DEMÃOS | M2 | 2143.17 | 12.43 | 15.22 | 32619.05 | 0.5874%
26.3 | FNDE 403 | Composição | PINTURA LÁTEX ACRÍLICA, COR VERMELHO, APLICAÇÃO MANUAL EM PAREDES, DUAS DEMÃOS | M2 | 14.86 | 12.43 | 15.22 | 226.17 | 0.004073%
26.4 | FNDE 404 | Composição | PINTURA LÁTEX ACRÍLICA, COR CINZA, APLICAÇÃO MANUAL EM PAREDES, DUAS DEMÃOS | M2 | 534.91 | 12.43 | 15.22 | 8141.33 | 0.1466%
26.5 | FNDE 405 | Composição | PINTURA LÁTEX ACRÍLICA, COR AZUL, APLICAÇÃO MANUAL EM PAREDES, DUAS DEMÃOS | M2 | 152.01 | 12.43 | 15.22 | 2313.59 | 0.04166%
26.6 | FNDE 35 | Composição | PINTURA COM TINTA EPÓXI EM PAREDES, COR VERDE, APLICAÇÃO MANUAL, 2 DEMÃOS, INCLUSO PRIMER EPÓXI | M2 | 90.54 | 117.57 | 143.99 | 13036.85 | 0.2348%
26.7 | FNDE 36 | Composição | PINTURA COM TINTA EPÓXI EM PAREDES, COR LARANJA, APLICAÇÃO MANUAL, 2 DEMÃOS, INCLUSO PRIMER EPÓXI | M2 | 78.13 | 117.57 | 143.99 | 11249.94 | 0.2026%
26.8 | FNDE 201 | Composição | PINTURA EM ESMALTE SINTÉTICO EM RODAMEIO DE MADEIRA, 2 DEMÃOS - COR BRANCO | M2 | 15.09 | 15.07 | 18.46 | 278.56 | 0.005016%
27 |  |  | PINTURAS E ACABAMENTOS - PINTURA DE FORROS |  | 1 |  | 20218.01 | 20218.01 | 0.3641%
27.1 | 88494 | SINAPI | EMASSAMENTO COM MASSA LÁTEX, APLICAÇÃO EM TETO, UMA DEMÃO, LIXAMENTO MANUAL. AF_04/2023 | M2 | 481.84 | 19.71 | 24.14 | 11631.62 | 0.2095%
27.2 | 88488 | SINAPI | PINTURA LÁTEX ACRÍLICA PREMIUM, APLICAÇÃO MANUAL EM TETO, DUAS DEMÃOS. AF_04/2023 | M2 | 481.84 | 14.55 | 17.82 | 8586.39 | 0.1546%
28 |  |  | PINTURAS E ACABAMENTOS - PISO, ESTACIONAMENTO. |  | 1 |  | 533.04 | 533.04 | 0.009599%
28.1 | FNDE 406 | Composição | PINTURA DE PISO COM TINTA EPÓXI, COR AMARELO, APLICAÇÃO MANUAL, 2 DEMÃOS, INCLUSO PRIMER EPÓXI | M2 | 2.81 | 54.75 | 67.05 | 188.41 | 0.003393%
28.2 | FNDE 407 | Composição | PINTURA DE PISO COM TINTA EPÓXI, COR AZUL, APLICAÇÃO MANUAL, 2 DEMÃOS, INCLUSO PRIMER EPÓXI | M2 | 2.49 | 54.75 | 67.05 | 166.95 | 0.003006%
28.3 | FNDE 409 | Composição | PINTURA DE PISO COM TINTA EPÓXI, COR BRANCO, APLICAÇÃO MANUAL, 2 DEMÃOS, INCLUSO PRIMER EPÓXI | M2 | 2.65 | 54.75 | 67.05 | 177.68 | 0.0032%
29 |  |  | PINTURAS E ACABAMENTOS - PISO PLAYGROUND |  | 1 |  | 1678.93 | 1678.93 | 0.03023%
29.1 | FNDE 406 | Composição | PINTURA DE PISO COM TINTA EPÓXI, COR AMARELO, APLICAÇÃO MANUAL, 2 DEMÃOS, INCLUSO PRIMER EPÓXI | M2 | 4.47 | 54.75 | 67.05 | 299.71 | 0.005397%
29.2 | FNDE 407 | Composição | PINTURA DE PISO COM TINTA EPÓXI, COR AZUL, APLICAÇÃO MANUAL, 2 DEMÃOS, INCLUSO PRIMER EPÓXI | M2 | 3.23 | 54.75 | 67.05 | 216.57 | 0.0039%
29.3 | FNDE 409 | Composição | PINTURA DE PISO COM TINTA EPÓXI, COR CINZA, APLICAÇÃO MANUAL, 2 DEMÃOS, INCLUSO PRIMER EPÓXI | M2 | 1.72 | 54.75 | 67.05 | 115.33 | 0.002077%
29.4 | FNDE 409 | Composição | PINTURA DE PISO COM TINTA EPÓXI, COR CINZA, APLICAÇÃO MANUAL, 2 DEMÃOS, INCLUSO PRIMER EPÓXI | M2 | 10.49 | 54.75 | 67.05 | 703.35 | 0.01267%
29.5 | FNDE 410 | Composição | PINTURA DE PISO COM TINTA EPÓXI, COR LARANJA, APLICAÇÃO MANUAL, 2 DEMÃOS, INCLUSO PRIMER EPÓXI | M2 | 2.94 | 54.75 | 67.05 | 197.13 | 0.00355%
29.6 | FNDE 411 | Composição | PINTURA DE PISO COM TINTA EPÓXI, COR VERDE, APLICAÇÃO MANUAL, 2 DEMÃOS, INCLUSO PRIMER EPÓXI | M2 | 1.7 | 54.75 | 67.05 | 113.99 | 0.002053%
29.7 | FNDE 412 | Composição | PINTURA DE PISO COM TINTA EPÓXI, COR BRANCO, APLICAÇÃO MANUAL, 2 DEMÃOS, INCLUSO PRIMER EPÓXI | M2 | 0.49 | 54.75 | 67.05 | 32.85 | 0.0005915%
30 |  |  | PINTURA, DIVERSOS - ESTRUTURA METÁLICA |  | 1 |  | 27913.28 | 27913.28 | 0.5026%
30.1 | 100724 | SINAPI | PINTURA COM TINTA ALQUÍDICA DE FUNDO E ACABAMENTO (ESMALTE SINTÉTICO GRAFITE) APLICADA A ROLO OU PINCEL SOBRE PERFIL METÁLICO EXECUTADO EM FÁBRICA (POR DEMÃO). AF_01/2020 | M2 | 1836.4 | 12.41 | 15.2 | 27913.28 | 0.5026%
31 |  |  | INSTALAÇÃO HIDRÁULICA - TUBULAÇÕES E CONEXÕES DE PVC RÍGIDO |  | 1 |  | 65956.2 | 65956.2 | 1.188%
31.1 | 89356 | SINAPI | TUBO, PVC, SOLDÁVEL, DN 25MM, INSTALADO EM RAMAL OU SUB-RAMAL DE ÁGUA - FORNECIMENTO E INSTALAÇÃO. AF_06/2022 | M | 414.1 | 21.39 | 26.2 | 10849.42 | 0.1954%
31.2 | 103978 | SINAPI | TUBO, PVC, SOLDÁVEL, DN 40MM, INSTALADO EM RAMAL DE DISTRIBUIÇÃO DE ÁGUA - FORNECIMENTO E INSTALAÇÃO. AF_06/2022 | M | 15.5 | 24.71 | 30.26 | 469.03 | 0.008446%
31.3 | 103979 | SINAPI | TUBO, PVC, SOLDÁVEL, DN 50MM, INSTALADO EM RAMAL DE DISTRIBUIÇÃO DE ÁGUA - FORNECIMENTO E INSTALAÇÃO. AF_06/2022 | M | 51.6 | 28.09 | 34.4 | 1775.04 | 0.03196%
31.4 | 89450 | SINAPI | TUBO, PVC, SOLDÁVEL, DN 60MM, INSTALADO EM PRUMADA DE ÁGUA - FORNECIMENTO E INSTALAÇÃO. AF_06/2022 | M | 44.4 | 28.41 | 34.79 | 1544.68 | 0.02782%
31.5 | 89452 | SINAPI | TUBO, PVC, SOLDÁVEL, DN 85MM, INSTALADO EM PRUMADA DE ÁGUA - FORNECIMENTO E INSTALAÇÃO. AF_06/2022 | M | 316.8 | 63.84 | 78.18 | 24767.42 | 0.446%
31.6 | 89429 | SINAPI | ADAPTADOR CURTO COM BOLSA E ROSCA PARA REGISTRO, PVC, SOLDÁVEL, DN 25MM X 3/4 , INSTALADO EM RAMAL DE DISTRIBUIÇÃO DE ÁGUA - FORNECIMENTO E INSTALAÇÃO. AF_06/2022 | UN | 83 | 5.73 | 7.02 | 582.66 | 0.01049%
31.7 | 94660 | SINAPI | ADAPTADOR CURTO COM BOLSA E ROSCA PARA REGISTRO, PVC, SOLDÁVEL, DN 40 MM X 1 1/4 , INSTALADO EM RESERVAÇÃO DE ÁGUA DE EDIFICAÇÃO QUE POSSUA RESERVATÓRIO DE FIBRA/FIBROCIMENTO FORNECIMENTO E INSTALAÇÃO. AF_06/2016 | UN | 2 | 12.07 | 14.78 | 29.56 | 0.0005323%
31.8 | 104001 | SINAPI | ADAPTADOR CURTO COM BOLSA E ROSCA PARA REGISTRO, PVC, SOLDÁVEL, DN 50MM X 1.1/2", INSTALADO EM RAMAL DE DISTRIBUIÇÃO DE ÁGUA - FORNECIMENTO E INSTALAÇÃO. AF_06/2022 | UN | 56 | 13.14 | 16.09 | 901.04 | 0.01623%
31.9 | 89616 | SINAPI | ADAPTADOR CURTO COM BOLSA E ROSCA PARA REGISTRO, PVC, SOLDÁVEL, DN 85MM X 3 , INSTALADO EM PRUMADA DE ÁGUA - FORNECIMENTO E INSTALAÇÃO. AF_06/2022 | UN | 16 | 39.67 | 48.58 | 777.28 | 0.014%
31.10 | 103959 | SINAPI | BUCHA DE REDUÇÃO, CURTA, PVC, SOLDÁVEL, DN 60 X 50 MM, INSTALADO EM PRUMADA DE ÁGUA - FORNECIMENTO E INSTALAÇÃO. AF_06/2022 | UN | 16 | 14.61 | 17.89 | 286.24 | 0.005154%
31.11 | 103968 | SINAPI | BUCHA DE REDUÇÃO, LONGA, PVC, SOLDÁVEL, DN 60 X 25 MM, INSTALADO EM PRUMADA DE ÁGUA - FORNECIMENTO E INSTALAÇÃO. AF_06/2022 | UN | 38 | 16.15 | 19.78 | 751.64 | 0.01353%
31.12 | FNDE 413 | Composição | BUCHA DE REDUÇÃO, LONGA, PVC, SOLDÁVEL, DN 85 X 60 MM, INSTALADO EM PRUMADA DE ÁGUA - FORNECIMENTO E INSTALAÇÃO | UN | 18 | 28.21 | 34.55 | 621.9 | 0.0112%
31.13 | 103986 | SINAPI | CURVA 90 GRAUS, PVC, SOLDÁVEL, DN 50MM, INSTALADO EM RAMAL DE DISTRIBUIÇÃO DE ÁGUA - FORNECIMENTO E INSTALAÇÃO. AF_06/2022 | UN | 24 | 26.45 | 32.39 | 777.36 | 0.014%
31.14 | 89430 | SINAPI | CURVA DE TRANSPOSIÇÃO, PVC, SOLDÁVEL, DN 25MM, INSTALADO EM RAMAL DE DISTRIBUIÇÃO DE ÁGUA FORNECIMENTO E INSTALAÇÃO. AF_06/2022 | UN | 4 | 12 | 14.7 | 58.8 | 0.001059%
31.15 | 89408 | SINAPI | JOELHO 90 GRAUS, PVC, SOLDÁVEL, DN 25MM, INSTALADO EM RAMAL DE DISTRIBUIÇÃO DE ÁGUA - FORNECIMENTO E INSTALAÇÃO. AF_06/2022 | UN | 248 | 8.05 | 9.86 | 2445.28 | 0.04403%
31.16 | 103980 | SINAPI | JOELHO 90 GRAUS, PVC, SOLDÁVEL, DN 40MM, INSTALADO EM RAMAL DE DISTRIBUIÇÃO DE ÁGUA - FORNECIMENTO E INSTALAÇÃO. AF_06/2022 | UN | 2 | 16.59 | 20.32 | 40.64 | 0.0007318%
31.17 | 103984 | SINAPI | JOELHO 90 GRAUS, PVC, SOLDÁVEL, DN 50MM, INSTALADO EM RAMAL DE DISTRIBUIÇÃO DE ÁGUA - FORNECIMENTO E INSTALAÇÃO. AF_06/2022 | UN | 6 | 18.41 | 22.55 | 135.3 | 0.002436%
31.18 | 89505 | SINAPI | JOELHO 90 GRAUS, PVC, SOLDÁVEL, DN 60MM, INSTALADO EM PRUMADA DE ÁGUA - FORNECIMENTO E INSTALAÇÃO. AF_06/2022 | UN | 1 | 39.82 | 48.77 | 48.77 | 0.0008782%
31.19 | 89521 | SINAPI | JOELHO 90 GRAUS, PVC, SOLDÁVEL, DN 85MM, INSTALADO EM PRUMADA DE ÁGUA - FORNECIMENTO E INSTALAÇÃO. AF_06/2022 | UN | 45 | 119.07 | 145.83 | 6562.35 | 0.1182%
31.20 | 103981 | SINAPI | JOELHO 45 GRAUS, PVC, SOLDÁVEL, DN 40MM, INSTALADO EM RAMAL DE DISTRIBUIÇÃO DE ÁGUA - FORNECIMENTO E INSTALAÇÃO. AF_06/2022 | UN | 1 | 16.64 | 20.38 | 20.38 | 0.000367%
31.21 | 89409 | SINAPI | JOELHO 45 GRAUS, PVC, SOLDÁVEL, DN 25MM, INSTALADO EM RAMAL DE DISTRIBUIÇÃO DE ÁGUA - FORNECIMENTO E INSTALAÇÃO. AF_06/2022 | UN | 2 | 8.82 | 10.8 | 21.6 | 0.000389%
31.22 | 89424 | SINAPI | LUVA, PVC, SOLDÁVEL, DN 25MM, INSTALADO EM RAMAL DE DISTRIBUIÇÃO DE ÁGUA - FORNECIMENTO E INSTALAÇÃO. AF_06/2022 | UN | 40 | 6.14 | 7.52 | 300.8 | 0.005417%
31.23 | 103995 | SINAPI | LUVA, PVC, SOLDÁVEL, DN 50MM, INSTALADO EM RAMAL DE DISTRIBUIÇÃO DE ÁGUA - FORNECIMENTO E INSTALAÇÃO. AF_06/2022 | UN | 16 | 14.4 | 17.64 | 282.24 | 0.005082%
31.24 | 89440 | SINAPI | TE, PVC, SOLDÁVEL, DN 25MM, INSTALADO EM RAMAL DE DISTRIBUIÇÃO DE ÁGUA - FORNECIMENTO E INSTALAÇÃO. AF_06/2022 | UN | 63 | 11.16 | 13.67 | 861.21 | 0.01551%
31.25 | 104004 | SINAPI | TE, PVC, SOLDÁVEL, DN 50MM, INSTALADO EM RAMAL DE DISTRIBUIÇÃO DE ÁGUA - FORNECIMENTO E INSTALAÇÃO. AF_06/2022 | UN | 8 | 28.1 | 34.41 | 275.28 | 0.004957%
31.26 | 89628 | SINAPI | TE, PVC, SOLDÁVEL, DN 60MM, INSTALADO EM PRUMADA DE ÁGUA - FORNECIMENTO E INSTALAÇÃO. AF_06/2022 | UN | 3 | 46.16 | 56.53 | 169.59 | 0.003054%
31.27 | 89631 | SINAPI | TE, PVC, SOLDÁVEL, DN 85MM, INSTALADO EM PRUMADA DE ÁGUA - FORNECIMENTO E INSTALAÇÃO. AF_06/2022 | UN | 18 | 102.15 | 125.1 | 2251.8 | 0.04055%
31.28 | 89627 | SINAPI | TÊ DE REDUÇÃO, PVC, SOLDÁVEL, DN 50MM X 25MM, INSTALADO EM PRUMADA DE ÁGUA - FORNECIMENTO E INSTALAÇÃO. AF_06/2022 | UN | 19 | 19.33 | 23.67 | 449.73 | 0.008098%
31.29 | 89632 | SINAPI | TE DE REDUÇÃO, PVC, SOLDÁVEL, DN 85MM X 60MM, INSTALADO EM PRUMADA DE ÁGUA - FORNECIMENTO E INSTALAÇÃO. AF_06/2022 | UN | 33 | 118.04 | 144.56 | 4770.48 | 0.0859%
31.30 | 104011 | SINAPI | TE, PVC, SOLDÁVEL, DN 40MM, INSTALADO EM RAMAL DE DISTRIBUIÇÃO DE ÁGUA - FORNECIMENTO E INSTALAÇÃO. AF_06/2022 | UN | 1 | 23.87 | 29.23 | 29.23 | 0.0005263%
31.31 | 89396 | SINAPI | TÊ COM BUCHA DE LATÃO NA BOLSA CENTRAL, PVC, SOLDÁVEL, DN 25MM X 1/2 , INSTALADO EM RAMAL OU SUB-RAMAL DE ÁGUA - FORNECIMENTO E INSTALAÇÃO. AF_06/2022 | UN | 4 | 19.42 | 23.78 | 95.12 | 0.001713%
31.32 | 89366 | SINAPI | JOELHO 90 GRAUS COM BUCHA DE LATÃO, PVC, SOLDÁVEL, DN 25MM, X 3/4 INSTALADO EM RAMAL OU SUB-RAMAL DE ÁGUA - FORNECIMENTO E INSTALAÇÃO. AF_06/2022 | UN | 38 | 15.44 | 18.91 | 718.58 | 0.01294%
31.33 | 90373 | SINAPI | JOELHO 90 GRAUS COM BUCHA DE LATÃO, PVC, SOLDÁVEL, DN 25MM, X 1/2 INSTALADO EM RAMAL OU SUB-RAMAL DE ÁGUA - FORNECIMENTO E INSTALAÇÃO. AF_06/2022 | UN | 82 | 12.27 | 15.03 | 1232.46 | 0.02219%
31.34 | FNDE 414 | Composição | LUVA, PVC, SOLDÁVEL, DN 25MM, INSTALADO EM RAMAL DE DISTRIBUIÇÃO DE ÁGUA - FORNECIMENTO E INSTALAÇÃO | UN | 3 | 6.14 | 7.52 | 22.56 | 0.0004062%
31.35 | 104034 | SINAPI | COLAR DE TOMADA, PVC, COM TRAVAS, DE 110 MM X 1/2" OU 110 MM X 3/4", PARA LIGAÇÃO PREDIAL DE ÁGUA. AF_06/2022 | UN | 1 | 25.19 | 30.85 | 30.85 | 0.0005555%
31.36 | FNDE 119 | Composição | TUBO DE DESCARGA, TIPO BENGALA, PARA LIGACAO CAIXA DE DESCARGA - EMBUTIR, PVC, 40 MM X 150 CM | UN | 24 | 32.68 | 40.02 | 960.48 | 0.0173%
31.37 | FNDE 415 | Composição | JOELHO 90 GRAUS, PVC, SOLDÁVEL, COM ROSCA, DN 25MM x 3/4 - FORNECIMENTO E INSTALAÇÃO. AF_06/2022 | UN | 4 | 8.04 | 9.85 | 39.4 | 0.0007095%
32 |  |  | INSTALAÇÃO HIDRÁULICA - TUBULAÇÕES E CONEXÕES, METAIS. |  | 1 |  | 11570.44 | 11570.44 | 0.2084%
32.1 | 94500 | SINAPI | REGISTRO DE GAVETA BRUTO, LATÃO, ROSCÁVEL, 3" - FORNECIMENTO E INSTALAÇÃO. AF_08/2021 | UN | 8 | 318.19 | 389.69 | 3117.52 | 0.05614%
32.2 | 94794 | SINAPI | REGISTRO DE GAVETA BRUTO, LATÃO, ROSCÁVEL, 1 1/2", COM ACABAMENTO E CANOPLA CROMADOS - FORNECIMENTO E INSTALAÇÃO. AF_08/2021 | UN | 16 | 150.57 | 184.4 | 2950.4 | 0.05313%
32.3 | 89987 | SINAPI | REGISTRO DE GAVETA BRUTO, LATÃO, ROSCÁVEL, 3/4", COM ACABAMENTO E CANOPLA CROMADOS - FORNECIMENTO E INSTALAÇÃO. AF_08/2021 | UN | 39 | 85.04 | 104.15 | 4061.85 | 0.07314%
32.4 | 89985 | SINAPI | REGISTRO DE PRESSÃO BRUTO, LATÃO, ROSCÁVEL, 3/4", COM ACABAMENTO E CANOPLA CROMADOS - FORNECIMENTO E INSTALAÇÃO. AF_08/2021 | UN | 13 | 80.77 | 98.92 | 1285.96 | 0.02316%
32.5 | 103042 | SINAPI | REGISTRO DE ESFERA, PVC, ROSCÁVEL, COM BORBOLETA, 3/4" - FORNECIMENTO E INSTALAÇÃO. AF_08/2021 | UN | 1 | 23.04 | 28.22 | 28.22 | 0.0005082%
32.6 | 90371 | SINAPI | REGISTRO DE ESFERA, PVC, ROSCÁVEL, COM VOLANTE, 3/4" - FORNECIMENTO E INSTALAÇÃO. AF_08/2021 | UN | 1 | 27.84 | 34.1 | 34.1 | 0.000614%
32.7 | 94496 | SINAPI | REGISTRO DE GAVETA BRUTO, LATÃO, ROSCÁVEL, 1 1/4" - FORNECIMENTO E INSTALAÇÃO. AF_08/2021 | UN | 1 | 75.44 | 92.39 | 92.39 | 0.001664%
33 |  |  | INSTALAÇÃO HIDRÁULICA - RESERVATÓRIO 10.000 L |  | 1 |  | 44379.69 | 44379.69 | 0.7991%
33.1 | FNDE 21 | Composição | RESERVATÓRIO 10.000 L | UN | 1 | 36237.19 | 44379.69 | 44379.69 | 0.7991%
34 |  |  | INSTALAÇÃO HIDRÁULICA - SISTEMA DE REUSO DE ÁGUA |  | 1 |  | 14891.05 | 14891.05 | 0.2681%
34.1 | FNDE 78 | Composição | CISTERNA MODULAR 600 Litros | UN | 6 | 1861.88 | 2280.24 | 13681.44 | 0.2464%
34.2 | FNDE 79 | Composição | SMART FILTRO | UN | 2 | 401.88 | 492.18 | 984.36 | 0.01773%
34.3 | 92692 | SINAPI | NIPLE, EM FERRO GALVANIZADO, CONEXÃO ROSQUEADA, DN 15 (1/2"), INSTALADO EM RAMAIS E SUB-RAMAIS DE GÁS - FORNECIMENTO E INSTALAÇÃO. AF_10/2020 | UN | 10 | 13.02 | 15.95 | 159.5 | 0.002872%
34.4 | 86884 | SINAPI | ENGATE FLEXÍVEL EM PLÁSTICO BRANCO, 1/2" X 30CM - FORNECIMENTO E INSTALAÇÃO. AF_01/2020 | UN | 5 | 10.74 | 13.15 | 65.75 | 0.001184%
35 |  |  | DRENAGEM DE ÁGUAS PLUVIAIS - TUBULAÇÕES E CONEXÕES DE PVC |  | 1 |  | 36354.38 | 36354.38 | 0.6546%
35.1 | 89578 | SINAPI | TUBO PVC, SÉRIE R, ÁGUA PLUVIAL, DN 100 MM, FORNECIDO E INSTALADO EM CONDUTORES VERTICAIS DE ÁGUAS PLUVIAIS. AF_06/2022 | M | 164.6 | 32.09 | 39.3 | 6468.78 | 0.1165%
35.2 | 89580 | SINAPI | TUBO PVC, SÉRIE R, ÁGUA PLUVIAL, DN 150 MM, FORNECIDO E INSTALADO EM CONDUTORES VERTICAIS DE ÁGUAS PLUVIAIS. AF_06/2022 | M | 65.7 | 66.49 | 81.43 | 5349.95 | 0.09634%
35.3 | 90702 | SINAPI | TUBO DE PVC CORRUGADO DE DUPLA PAREDE PARA REDE COLETORA DE ESGOTO, DN 200 MM, JUNTA ELÁSTICA - FORNECIMENTO E ASSENTAMENTO. AF_01/2021 | M | 39.7 | 111.23 | 136.22 | 5407.93 | 0.09738%
35.4 | 90703 | SINAPI | TUBO DE PVC CORRUGADO DE DUPLA PAREDE PARA REDE COLETORA DE ESGOTO, DN 250 MM, JUNTA ELÁSTICA - FORNECIMENTO E ASSENTAMENTO. AF_01/2021 | M | 62.8 | 174.84 | 214.13 | 13447.36 | 0.2421%
35.5 | 89509 | SINAPI | TUBO PVC, SÉRIE R, ÁGUA PLUVIAL, DN 50 MM, FORNECIDO E INSTALADO EM RAMAL DE ENCAMINHAMENTO. AF_06/2022 | M | 32.4 | 21.47 | 26.29 | 851.8 | 0.01534%
35.6 | 89571 | SINAPI | TÊ, PVC, SERIE R, ÁGUA PLUVIAL, DN 100 X 100 MM, JUNTA ELÁSTICA, FORNECIDO E INSTALADO EM RAMAL DE ENCAMINHAMENTO. AF_06/2022 | UN | 6 | 67.39 | 82.53 | 495.18 | 0.008917%
35.7 | 89585 | SINAPI | JOELHO 45 GRAUS, PVC, SERIE R, ÁGUA PLUVIAL, DN 100 MM, JUNTA ELÁSTICA, FORNECIDO E INSTALADO EM CONDUTORES VERTICAIS DE ÁGUAS PLUVIAIS. AF_06/2022 | UN | 16 | 43.3 | 53.03 | 848.48 | 0.01528%
35.8 | 89520 | SINAPI | JOELHO 45 GRAUS, PVC, SERIE R, ÁGUA PLUVIAL, DN 50 MM, JUNTA ELÁSTICA, FORNECIDO E INSTALADO EM RAMAL DE ENCAMINHAMENTO. AF_06/2022 | UN | 2 | 15.59 | 19.09 | 38.18 | 0.0006875%
35.9 | 89584 | SINAPI | JOELHO 90 GRAUS, PVC, SERIE R, ÁGUA PLUVIAL, DN 100 MM, JUNTA ELÁSTICA, FORNECIDO E INSTALADO EM CONDUTORES VERTICAIS DE ÁGUAS PLUVIAIS. AF_06/2022 | UN | 45 | 42.29 | 51.79 | 2330.55 | 0.04197%
35.10 | 104345 | SINAPI | JUNÇÃO DE REDUÇÃO INVERTIDA, PVC, SÉRIE NORMAL, ESGOTO PREDIAL, DN 100 X 50 MM, JUNTA ELÁSTICA, FORNECIDO E INSTALADO EM RAMAL DE DESCARGA OU RAMAL DE ESGOTO SANITÁRIO. AF_08/2022 | UN | 1 | 41.68 | 51.05 | 51.05 | 0.0009193%
35.11 | FNDE 416 | Composição | JUNÇÃO SIMPLES, PVC, SERIE R, ÁGUA PLUVIAL, DN 100 X 50 MM, JUNTA ELÁSTICA, FORNECIDO E INSTALADO EM CONDUTORES VERTICAIS DE ÁGUAS PLUVIAIS | UN | 3 | 97.61 | 119.54 | 358.62 | 0.006458%
35.12 | FNDE 421 | Composição | JUNÇÃO SIMPLES, PVC, SERIE R, ÁGUA PLUVIAL, DN 150 X 75 MM, JUNTA ELÁSTICA, FORNECIDO E INSTALADO EM CONDUTORES VERTICAIS DE ÁGUAS PLUVIAIS | UN | 2 | 97.61 | 119.54 | 239.08 | 0.004305%
35.13 | 89549 | SINAPI | REDUÇÃO EXCÊNTRICA, PVC, SERIE R, ÁGUA PLUVIAL, DN 75 X 50 MM, JUNTA ELÁSTICA, FORNECIDO E INSTALADO EM RAMAL DE ENCAMINHAMENTO. AF_06/2022 | UN | 2 | 18.67 | 22.87 | 45.74 | 0.0008236%
35.14 | FNDE 30 | Composição | CURVA 45 GRAUS, PVC, SERIE R, ÁGUA PLUVIAL, DN 200 MM, VINILFORT, JUNTA ELÁSTICA, FORNECIDO E INSTALADO EM RAMAL DE ENCAMINHAMENTO | UN | 2 | 108.91 | 133.38 | 266.76 | 0.004804%
35.15 | 104178 | SINAPI | CAP, PVC, SERIE R, ÁGUA PLUVIAL, DN 100 MM, JUNTA ELÁSTICA, FORNECIDO E INSTALADO EM RAMAL DE ENCAMINHAMENTO. AF_06/2022 | UN | 6 | 21.08 | 25.82 | 154.92 | 0.00279%
36 |  |  | DRENAGEM DE ÁGUAS PLUVIAIS - ACESSÓRIOS |  | 1 |  | 9000.06 | 9000.06 | 0.1621%
36.1 | 99253 | SINAPI | CAIXA ENTERRADA HIDRÁULICA RETANGULAR EM ALVENARIA COM TIJOLOS CERÂMICOS MACIÇOS, DIMENSÕES INTERNAS: 0,6X0,6X0,6 M PARA REDE DE DRENAGEM. AF_12/2020 | UN | 13 | 532.2 | 651.79 | 8473.27 | 0.1526%
36.2 | 89482 | SINAPI | CAIXA SIFONADA, PVC, DN 100 X 100 X 50 MM, FORNECIDA E INSTALADA EM RAMAIS DE ENCAMINHAMENTO DE ÁGUA PLUVIAL. AF_06/2022 | UN | 11 | 39.1 | 47.89 | 526.79 | 0.009486%
37 |  |  | INSTALAÇÃO SANITÁRIA - TUBULAÇÕES E CONEXÕES |  | 1 |  | 45369.96 | 45369.96 | 0.817%
37.1 | 89711 | SINAPI | TUBO PVC, SERIE NORMAL, ESGOTO PREDIAL, DN 40 MM, FORNECIDO E INSTALADO EM RAMAL DE DESCARGA OU RAMAL DE ESGOTO SANITÁRIO. AF_08/2022 | M | 88.7 | 19.75 | 24.19 | 2145.65 | 0.03864%
37.2 | 89712 | SINAPI | TUBO PVC, SERIE NORMAL, ESGOTO PREDIAL, DN 50 MM, FORNECIDO E INSTALADO EM RAMAL DE DESCARGA OU RAMAL DE ESGOTO SANITÁRIO. AF_08/2022 | M | 207.2 | 25.29 | 30.97 | 6416.98 | 0.1156%
37.3 | 89713 | SINAPI | TUBO PVC, SERIE NORMAL, ESGOTO PREDIAL, DN 75 MM, FORNECIDO E INSTALADO EM RAMAL DE DESCARGA OU RAMAL DE ESGOTO SANITÁRIO. AF_08/2022 | M | 21.1 | 31.57 | 38.66 | 815.73 | 0.01469%
37.4 | 89714 | SINAPI | TUBO PVC, SERIE NORMAL, ESGOTO PREDIAL, DN 100 MM, FORNECIDO E INSTALADO EM RAMAL DE DESCARGA OU RAMAL DE ESGOTO SANITÁRIO. AF_08/2022 | M | 252.1 | 35.19 | 43.1 | 10865.51 | 0.1957%
37.5 | 89849 | SINAPI | TUBO PVC, SERIE NORMAL, ESGOTO PREDIAL, DN 150 MM, FORNECIDO E INSTALADO EM SUBCOLETOR AÉREO DE ESGOTO SANITÁRIO. AF_08/2022 | M | 39 | 54.3 | 66.5 | 2593.5 | 0.0467%
37.6 | 89726 | SINAPI | JOELHO 45 GRAUS, PVC, SERIE NORMAL, ESGOTO PREDIAL, DN 40 MM, JUNTA SOLDÁVEL, FORNECIDO E INSTALADO EM RAMAL DE DESCARGA OU RAMAL DE ESGOTO SANITÁRIO. AF_08/2022 | UN | 40 | 9.98 | 12.22 | 488.8 | 0.008802%
37.7 | 89732 | SINAPI | JOELHO 45 GRAUS, PVC, SERIE NORMAL, ESGOTO PREDIAL, DN 50 MM, JUNTA ELÁSTICA, FORNECIDO E INSTALADO EM RAMAL DE DESCARGA OU RAMAL DE ESGOTO SANITÁRIO. AF_08/2022 | UN | 60 | 15.01 | 18.38 | 1102.8 | 0.01986%
37.8 | 89739 | SINAPI | JOELHO 45 GRAUS, PVC, SERIE NORMAL, ESGOTO PREDIAL, DN 75 MM, JUNTA ELÁSTICA, FORNECIDO E INSTALADO EM RAMAL DE DESCARGA OU RAMAL DE ESGOTO SANITÁRIO. AF_08/2022 | UN | 4 | 22.77 | 27.89 | 111.56 | 0.002009%
37.9 | 89746 | SINAPI | JOELHO 45 GRAUS, PVC, SERIE NORMAL, ESGOTO PREDIAL, DN 100 MM, JUNTA ELÁSTICA, FORNECIDO E INSTALADO EM RAMAL DE DESCARGA OU RAMAL DE ESGOTO SANITÁRIO. AF_08/2022 | UN | 7 | 27.52 | 33.7 | 235.9 | 0.004248%
37.10 | 89855 | SINAPI | JOELHO 45 GRAUS, PVC, SERIE NORMAL, ESGOTO PREDIAL, DN 150 MM, JUNTA ELÁSTICA, FORNECIDO E INSTALADO EM SUBCOLETOR AÉREO DE ESGOTO SANITÁRIO. AF_08/2022 | UN | 3 | 108.3 | 132.64 | 397.92 | 0.007165%
37.11 | 89744 | SINAPI | JOELHO 90 GRAUS, PVC, SERIE NORMAL, ESGOTO PREDIAL, DN 100 MM, JUNTA ELÁSTICA, FORNECIDO E INSTALADO EM RAMAL DE DESCARGA OU RAMAL DE ESGOTO SANITÁRIO. AF_08/2022 | UN | 15 | 26.7 | 32.7 | 490.5 | 0.008832%
37.12 | 89731 | SINAPI | JOELHO 90 GRAUS, PVC, SERIE NORMAL, ESGOTO PREDIAL, DN 50 MM, JUNTA ELÁSTICA, FORNECIDO E INSTALADO EM RAMAL DE DESCARGA OU RAMAL DE ESGOTO SANITÁRIO. AF_08/2022 | UN | 51 | 14.3 | 17.51 | 893.01 | 0.01608%
37.13 | 89724 | SINAPI | JOELHO 90 GRAUS, PVC, SERIE NORMAL, ESGOTO PREDIAL, DN 40 MM, JUNTA SOLDÁVEL, FORNECIDO E INSTALADO EM RAMAL DE DESCARGA OU RAMAL DE ESGOTO SANITÁRIO. AF_08/2022 | UN | 46 | 9.75 | 11.94 | 549.24 | 0.00989%
37.14 | 104341 | SINAPI | BUCHA DE REDUÇÃO LONGA, PVC, SÉRIE NORMAL, ESGOTO PREDIAL, DN 50 X 40 MM, JUNTA SOLDÁVEL E ELÁSTICA, FORNECIDO E INSTALADO EM RAMAL DE DESCARGA OU RAMAL DE ESGOTO SANITÁRIO. AF_08/2022 | UN | 24 | 10.55 | 12.92 | 310.08 | 0.005584%
37.15 | 89748 | SINAPI | CURVA CURTA 90 GRAUS, PVC, SERIE NORMAL, ESGOTO PREDIAL, DN 100 MM, JUNTA ELÁSTICA, FORNECIDO E INSTALADO EM RAMAL DE DESCARGA OU RAMAL DE ESGOTO SANITÁRIO. AF_08/2022 | UN | 24 | 41.49 | 50.81 | 1219.44 | 0.02196%
37.16 | 89728 | SINAPI | CURVA CURTA 90 GRAUS, PVC, SERIE NORMAL, ESGOTO PREDIAL, DN 40 MM, JUNTA SOLDÁVEL, FORNECIDO E INSTALADO EM RAMAL DE DESCARGA OU RAMAL DE ESGOTO SANITÁRIO. AF_08/2022 | UN | 74 | 12.62 | 15.46 | 1144.04 | 0.0206%
37.17 | 89803 | SINAPI | CURVA CURTA 90 GRAUS, PVC, SERIE NORMAL, ESGOTO PREDIAL, DN 50 MM, JUNTA ELÁSTICA, FORNECIDO E INSTALADO EM PRUMADA DE ESGOTO SANITÁRIO OU VENTILAÇÃO. AF_08/2022 | UN | 8 | 18.02 | 22.07 | 176.56 | 0.003179%
37.18 | 104063 | SINAPI | CURVA LONGA, 45 GRAUS, PVC OCRE, JUNTA ELÁSTICA, DN 100 MM, PARA COLETOR PREDIAL DE ESGOTO. AF_06/2022 | UN | 5 | 65.82 | 80.61 | 403.05 | 0.007258%
37.19 | FNDE 417 | Composição | CURVA LONGA 45 GRAUS, PVC, SERIE NORMAL, ESGOTO PREDIAL, DN 75 MM, JUNTA ELÁSTICA, FORNECIDO E INSTALADO EM PRUMADA DE ESGOTO SANITÁRIO OU VENTILAÇÃO | UN | 3 | 57.1 | 69.93 | 209.79 | 0.003778%
37.20 | 89834 | SINAPI | JUNÇÃO SIMPLES, PVC, SERIE NORMAL, ESGOTO PREDIAL, DN 100 X 100 MM, JUNTA ELÁSTICA, FORNECIDO E INSTALADO EM PRUMADA DE ESGOTO SANITÁRIO OU VENTILAÇÃO. AF_08/2022 | UN | 13 | 51.49 | 63.06 | 819.78 | 0.01476%
37.21 | 89827 | SINAPI | JUNÇÃO SIMPLES, PVC, SERIE NORMAL, ESGOTO PREDIAL, DN 50 X 50 MM, JUNTA ELÁSTICA, FORNECIDO E INSTALADO EM PRUMADA DE ESGOTO SANITÁRIO OU VENTILAÇÃO. AF_08/2022 | UN | 21 | 19.51 | 23.89 | 501.69 | 0.009034%
37.22 | 89783 | SINAPI | JUNÇÃO SIMPLES, PVC, SERIE NORMAL, ESGOTO PREDIAL, DN 40 MM, JUNTA SOLDÁVEL, FORNECIDO E INSTALADO EM RAMAL DE DESCARGA OU RAMAL DE ESGOTO SANITÁRIO. AF_08/2022 | UN | 9 | 14.28 | 17.49 | 157.41 | 0.002834%
37.23 | 89569 | SINAPI | JUNÇÃO SIMPLES, PVC, SERIE R, ÁGUA PLUVIAL, DN 100 X 75 MM, JUNTA ELÁSTICA, FORNECIDO E INSTALADO EM RAMAL DE ENCAMINHAMENTO. AF_06/2022 | UN | 6 | 90.38 | 110.69 | 664.14 | 0.01196%
37.24 | FNDE 418 | Composição | JUNÇÃO SIMPLES, PVC, SERIE R, ÁGUA PLUVIAL, DN 100 x 50 MM, JUNTA ELÁSTICA, FORNECIDO E INSTALADO EM RAMAL DE ENCAMINHAMENTO | UN | 16 | 33.72 | 41.3 | 660.8 | 0.0119%
37.25 | FNDE 419 | Composição | JUNÇÃO SIMPLES, PVC, SERIE R, ÁGUA PLUVIAL, DN 75 x 50 MM, JUNTA ELÁSTICA, FORNECIDO E INSTALADO EM RAMAL DE ENCAMINHAMENTO | UN | 2 | 33.72 | 41.3 | 82.6 | 0.001487%
37.26 | 89549 | SINAPI | REDUÇÃO EXCÊNTRICA, PVC, SERIE R, ÁGUA PLUVIAL, DN 75 X 50 MM, JUNTA ELÁSTICA, FORNECIDO E INSTALADO EM RAMAL DE ENCAMINHAMENTO. AF_06/2022 | UN | 1 | 18.67 | 22.87 | 22.87 | 0.0004118%
37.27 | 99253 | SINAPI | CAIXA ENTERRADA HIDRÁULICA RETANGULAR EM ALVENARIA COM TIJOLOS CERÂMICOS MACIÇOS, DIMENSÕES INTERNAS: 0,6X0,6X0,6 M PARA REDE DE DRENAGEM. AF_12/2020 | UN | 17 | 532.19 | 651.77 | 11080.09 | 0.1995%
37.28 | FNDE 420 | Composição | CURVA CURTA 45 GRAUS, PVC, SERIE NORMAL, ESGOTO PREDIAL, DN 100 MM, JUNTA ELÁSTICA, FORNECIDO E INSTALADO EM RAMAL DE DESCARGA OU RAMAL DE ESGOTO SANITÁRIO. | UN | 4 | 41.19 | 50.45 | 201.8 | 0.003634%
37.29 | 89495 | SINAPI | RALO SIFONADO, PVC, DN 100 X 40 MM, JUNTA SOLDÁVEL, FORNECIDO E INSTALADO EM RAMAIS DE ENCAMINHAMENTO DE ÁGUA PLUVIAL. AF_06/2022 | UN | 28 | 17.75 | 21.74 | 608.72 | 0.01096%
38 |  |  | INSTALAÇÃO SANITÁRIA - UNIDADE DE TRATAMENTO |  | 1 |  | 32667.83 | 32667.83 | 0.5883%
38.1 | 98087 | SINAPI | TANQUE SÉPTICO RETANGULAR, EM ALVENARIA COM BLOCOS DE CONCRETO, DIMENSÕES INTERNAS: 1,6 X 4,6 X H=2,4 M, VOLUME ÚTIL: 14720 L (PARA 105 CONTRIBUINTES). AF_12/2020 | UN | 1 | 10881.91 | 13327.08 | 13327.08 | 0.24%
38.2 | 98065 | SINAPI | SUMIDOURO CIRCULAR, EM CONCRETO PRÉ-MOLDADO, DIÂMETRO INTERNO = 2,88 M, ALTURA INTERNA = 3,0 M, ÁREA DE INFILTRAÇÃO: 31,4 M² (PARA 12 CONTRIBUINTES). AF_12/2020_PA | UN | 1 | 8062.02 | 9873.56 | 9873.56 | 0.1778%
38.3 | 98090 | SINAPI | FILTRO ANAERÓBIO RETANGULAR, EM ALVENARIA COM BLOCOS DE CONCRETO, DIMENSÕES INTERNAS: 1,4 X 3,0 X H=1,67 M, VOLUME ÚTIL: 5040 L (PARA 32 CONTRIBUINTES). AF_12/2020 | UN | 1 | 7730.21 | 9467.19 | 9467.19 | 0.1705%
39 |  |  | INSTALAÇÃO SANITÁRIA - VENTILAÇÃO |  | 1 |  | 19297.47 | 19297.47 | 0.3475%
39.1 | 89732 | SINAPI | JOELHO 45 GRAUS, PVC, SERIE NORMAL, ESGOTO PREDIAL, DN 50 MM, JUNTA ELÁSTICA, FORNECIDO E INSTALADO EM RAMAL DE DESCARGA OU RAMAL DE ESGOTO SANITÁRIO. AF_08/2022 | UN | 46 | 15.01 | 18.38 | 845.48 | 0.01522%
39.2 | 89801 | SINAPI | JOELHO 90 GRAUS, PVC, SERIE NORMAL, ESGOTO PREDIAL, DN 50 MM, JUNTA ELÁSTICA, FORNECIDO E INSTALADO EM PRUMADA DE ESGOTO SANITÁRIO OU VENTILAÇÃO. AF_08/2022 | UN | 248 | 9.71 | 11.89 | 2948.72 | 0.0531%
39.3 | 89805 | SINAPI | JOELHO 90 GRAUS, PVC, SERIE NORMAL, ESGOTO PREDIAL, DN 75 MM, JUNTA ELÁSTICA, FORNECIDO E INSTALADO EM PRUMADA DE ESGOTO SANITÁRIO OU VENTILAÇÃO. AF_08/2022 | UN | 2 | 20.06 | 24.57 | 49.14 | 0.0008849%
39.4 | 89827 | SINAPI | JUNÇÃO SIMPLES, PVC, SERIE NORMAL, ESGOTO PREDIAL, DN 50 X 50 MM, JUNTA ELÁSTICA, FORNECIDO E INSTALADO EM PRUMADA DE ESGOTO SANITÁRIO OU VENTILAÇÃO. AF_08/2022 | UN | 39 | 19.51 | 23.89 | 931.71 | 0.01678%
39.5 | 89813 | SINAPI | LUVA SIMPLES, PVC, SERIE NORMAL, ESGOTO PREDIAL, DN 50 MM, JUNTA ELÁSTICA, FORNECIDO E INSTALADO EM PRUMADA DE ESGOTO SANITÁRIO OU VENTILAÇÃO. AF_08/2022 | UN | 2 | 5.77 | 7.07 | 14.14 | 0.0002546%
39.6 | 104348 | SINAPI | TERMINAL DE VENTILAÇÃO, PVC, SÉRIE NORMAL, ESGOTO PREDIAL, DN 50 MM, JUNTA SOLDÁVEL, FORNECIDO E INSTALADO EM PRUMADA DE ESGOTO SANITÁRIO OU VENTILAÇÃO. AF_08/2022 | UN | 24 | 10.99 | 13.46 | 323.04 | 0.005817%
39.7 | 89712 | SINAPI | TUBO PVC, SERIE NORMAL, ESGOTO PREDIAL, DN 50 MM, FORNECIDO E INSTALADO EM RAMAL DE DESCARGA OU RAMAL DE ESGOTO SANITÁRIO. AF_08/2022 | M | 388.1 | 25.29 | 30.97 | 12019.46 | 0.2164%
39.8 | 89696 | SINAPI | TÊ, PVC, SERIE R, ÁGUA PLUVIAL, DN 100 X 75 MM, JUNTA ELÁSTICA, FORNECIDO E INSTALADO EM CONDUTORES VERTICAIS DE ÁGUAS PLUVIAIS. AF_06/2022 | UN | 2 | 81.01 | 99.21 | 198.42 | 0.003573%
39.9 | 104352 | SINAPI | TE, PVC, SÉRIE NORMAL, ESGOTO PREDIAL, DN 100 X 50 MM, JUNTA ELÁSTICA, FORNECIDO E INSTALADO EM PRUMADA DE ESGOTO SANITÁRIO OU VENTILAÇÃO. AF_08/2022 | UN | 6 | 38.57 | 47.24 | 283.44 | 0.005104%
39.10 | 89825 | SINAPI | TE, PVC, SERIE NORMAL, ESGOTO PREDIAL, DN 50 X 50 MM, JUNTA ELÁSTICA, FORNECIDO E INSTALADO EM PRUMADA DE ESGOTO SANITÁRIO OU VENTILAÇÃO. AF_08/2022 | UN | 56 | 17.19 | 21.05 | 1178.8 | 0.02123%
39.11 | 89630 | SINAPI | TE DE REDUÇÃO, PVC, SOLDÁVEL, DN 75MM X 50MM, INSTALADO EM PRUMADA DE ÁGUA - FORNECIMENTO E INSTALAÇÃO. AF_06/2022 | UN | 7 | 58.92 | 72.16 | 505.12 | 0.009096%
40 |  |  | LOUÇAS, ACESSÓRIOS E METAIS |  | 1 |  | 107477.21 | 107477.21 | 1.935%
40.1 | 95470 | SINAPI | VASO SANITARIO SIFONADO CONVENCIONAL COM LOUÇA BRANCA, INCLUSO CONJUNTO DE LIGAÇÃO PARA BACIA SANITÁRIA AJUSTÁVEL - FORNECIMENTO E INSTALAÇÃO. AF_10/2016 | UN | 6 | 319.17 | 390.89 | 2345.34 | 0.04223%
40.2 | 100848 | SINAPI | VASO SANITÁRIO INFANTIL LOUÇA BRANCA - FORNECIMENTO E INSTALACAO. AF_01/2020 | UN | 18 | 562.57 | 688.98 | 12401.64 | 0.2233%
40.3 | 100849 | SINAPI | ASSENTO SANITÁRIO CONVENCIONAL - FORNECIMENTO E INSTALACAO. AF_01/2020 | UN | 6 | 47.18 | 57.78 | 346.68 | 0.006243%
40.4 | 100851 | SINAPI | ASSENTO SANITÁRIO INFANTIL - FORNECIMENTO E INSTALACAO. AF_01/2020 | UN | 18 | 95.12 | 116.49 | 2096.82 | 0.03776%
40.5 | FNDE 11 | Composição | BANHEIRA PLÁSTICA RÍGIDA, 77x45x20cm DE EMBUTIR, CONFORME DETALHE DE PROJETO | UN | 4 | 414.69 | 507.87 | 2031.48 | 0.03658%
40.6 | FNDE 219 | Composição | LAVATÓRIO DE CANTO, LOUÇA BRANCA SUSPENSO, 29,5 X 39CM OU EQUIVALENTE, PADRÃO POPULAR - FORNECIMENTO E INSTALAÇÃO | UN | 4 | 156.54 | 191.71 | 766.84 | 0.01381%
40.7 | 86901 | SINAPI | CUBA DE EMBUTIR OVAL EM LOUÇA BRANCA, 35 X 50CM OU EQUIVALENTE - FORNECIMENTO E INSTALAÇÃO. AF_01/2020 | UN | 22 | 154.72 | 189.49 | 4168.78 | 0.07507%
40.8 | 86902 | SINAPI | LAVATÓRIO LOUÇA BRANCA COM COLUNA, *44 X 35,5* CM, PADRÃO POPULAR - FORNECIMENTO E INSTALAÇÃO. AF_01/2020 | UN | 6 | 342.45 | 419.4 | 2516.4 | 0.04531%
40.9 | 86872 | SINAPI | TANQUE DE LOUÇA BRANCA COM COLUNA, 30L OU EQUIVALENTE - FORNECIMENTO E INSTALAÇÃO. AF_01/2020 | UN | 6 | 745.5 | 913.01 | 5478.06 | 0.09864%
40.10 | 86900 | SINAPI | CUBA DE EMBUTIR RETANGULAR DE AÇO INOXIDÁVEL, 46 X 30 X 12 CM - FORNECIMENTO E INSTALAÇÃO. AF_01/2020 | UN | 10 | 195.12 | 238.96 | 2389.6 | 0.04303%
40.11 | FNDE 217 | Composição | CUBA DE EMBUTIR RETANGULAR DE AÇO INOXIDÁVEL, 50 X 40 X 20 CM - FORNECIMENTO E INSTALAÇÃO | UN | 7 | 195.62 | 239.58 | 1677.06 | 0.0302%
40.12 | 100852 | SINAPI | CUBA DE EMBUTIR RETANGULAR DE AÇO INOXIDÁVEL, 56 X 33 X 12 CM - FORNECIMENTO E INSTALAÇÃO. AF_01/2020 | UN | 1 | 214.37 | 262.54 | 262.54 | 0.004728%
40.13 | 86877 | SINAPI | VÁLVULA EM METAL CROMADO 1.1/2" X 1.1/2" PARA TANQUE OU LAVATÓRIO, COM OU SEM LADRÃO - FORNECIMENTO E INSTALAÇÃO. AF_01/2020 | UN | 42 | 112.14 | 137.34 | 5768.28 | 0.1039%
40.14 | 86878 | SINAPI | VÁLVULA EM METAL CROMADO TIPO AMERICANA 3.1/2" X 1.1/2" PARA PIA - FORNECIMENTO E INSTALAÇÃO. AF_01/2020 | UN | 11 | 121.27 | 148.52 | 1633.72 | 0.02942%
40.15 | 86883 | SINAPI | SIFÃO DO TIPO FLEXÍVEL EM PVC 1 X 1.1/2 - FORNECIMENTO E INSTALAÇÃO. AF_01/2020 | UN | 53 | 12.65 | 15.49 | 820.97 | 0.01478%
40.16 | FNDE 224 | Composição | TORNEIRA CROMADA DE MESA, 1/2? OU 3/4?, PARA LAVATÓRIO, COM TEMPORIZADOR - FORNECIMENTO E INSTALAÇÃO. | UN | 28 | 153.63 | 188.15 | 5268.2 | 0.09487%
40.17 | 86911 | SINAPI | TORNEIRA CROMADA LONGA, DE PAREDE, 1/2" OU 3/4", PARA PIA DE COZINHA, PADRÃO POPULAR - FORNECIMENTO E INSTALAÇÃO. AF_01/2020 | UN | 19 | 93.68 | 114.73 | 2179.87 | 0.03925%
40.18 | FNDE 14 | Composição | TORNEIRA ELETRICA DE PAREDE, BICA ALTA, PARA COZINHA, 5500 W (110/220 V) | UN | 2 | 198.25 | 242.8 | 485.6 | 0.008744%
40.19 | 86913 | SINAPI | TORNEIRA CROMADA 1/2" OU 3/4" PARA TANQUE, PADRÃO POPULAR - FORNECIMENTO E INSTALAÇÃO. AF_01/2020 | UN | 15 | 58.33 | 71.44 | 1071.6 | 0.0193%
40.20 | FNDE 225 | Composição | TORNEIRA CROMADA DE MESA PARA LAVATORIO, TIPO MONOCOMANDO - ACIONAMENTO TIPO ALAVANCA | UN | 4 | 367.69 | 450.31 | 1801.24 | 0.03244%
40.21 | FNDE 13 | Composição | TORNEIRA ELÉTRICA COM MANGUEIRA PLÁSTICA FORTTI MAXI, LORENZETTIOU EQUIVALENTE | UN | 4 | 115.71 | 141.71 | 566.84 | 0.01021%
40.22 | 86887 | SINAPI | ENGATE FLEXÍVEL EM INOX, 1/2 X 40CM - FORNECIMENTO E INSTALAÇÃO. AF_01/2020 | UN | 45 | 89.81 | 109.99 | 4949.55 | 0.08913%
40.23 | 100860 | SINAPI | CHUVEIRO ELÉTRICO COMUM CORPO PLÁSTICO, TIPO DUCHA - FORNECIMENTO E INSTALAÇÃO. AF_01/2020 | UN | 13 | 96.13 | 117.73 | 1530.49 | 0.02756%
40.24 | FNDE 226 | Composição | BARRA DE APOIO RETA, EM ACO INOX POLIDO, COMPRIMENTO 40CM, FIXADA NA PAREDE - FORNECIMENTO E INSTALAÇÃO | UN | 12 | 353.38 | 432.78 | 5193.36 | 0.09352%
40.25 | 100867 | SINAPI | BARRA DE APOIO RETA, EM ACO INOX POLIDO, COMPRIMENTO 70 CM, FIXADA NA PAREDE - FORNECIMENTO E INSTALAÇÃO. AF_01/2020 | UN | 6 | 373.93 | 457.95 | 2747.7 | 0.04948%
40.26 | 100868 | SINAPI | BARRA DE APOIO RETA, EM ACO INOX POLIDO, COMPRIMENTO 80 CM, FIXADA NA PAREDE - FORNECIMENTO E INSTALAÇÃO. AF_01/2020 | UN | 9 | 387.6 | 474.69 | 4272.21 | 0.07693%
40.27 | 100875 | SINAPI | BANCO ARTICULADO, EM ACO INOX, PARA PCD, FIXADO NA PAREDE - FORNECIMENTO E INSTALAÇÃO. AF_01/2020 | UN | 1 | 1176.18 | 1440.47 | 1440.47 | 0.02594%
40.28 | FNDE 215 | Composição | VÁLVULA DE DESCARGA METÁLICA, DUPLO ACIONAMENTO ECO, BASE 1 1/2", ACABAMENTO METALICO CROMADO - FORNECIMENTO E INSTALAÇÃO | UN | 24 | 250.2 | 306.42 | 7354.08 | 0.1324%
40.29 | FNDE 15 | Composição | TOALHEIRO PLASTICO TIPO DISPENSER PARA PAPEL TOALHA INTERFOLHADO | UN | 27 | 78.3 | 95.89 | 2589.03 | 0.04662%
40.30 | FNDE 16 | Composição | PAPELEIRA PLASTICA TIPO DISPENSER PARA PAPEL HIGIENICO ROLAO | UN | 20 | 56.21 | 68.84 | 1376.8 | 0.02479%
40.31 | 95547 | SINAPI | SABONETEIRA PLASTICA TIPO DISPENSER PARA SABONETE LIQUIDO COM RESERVATORIO 800 A 1500 ML, INCLUSO FIXAÇÃO. AF_01/2020 | UN | 23 | 63.63 | 77.93 | 1792.39 | 0.03228%
40.32 | FNDE 12 | Composição | ESPELHO CRISTAL, ESPESSURA 4MM, COM PARAFUSOS DE FIXAÇÃO, SEM MOLDURA | M2 | 16.9 | 432.31 | 529.45 | 8947.71 | 0.1611%
40.33 | 104328 | SINAPI | CAIXA SIFONADA, COM GRELHA QUADRADA, PVC, DN 150 X 150 X 50 MM, JUNTA SOLDÁVEL, FORNECIDA E INSTALADA EM RAMAL DE DESCARGA OU EM RAMAL DE ESGOTO SANITÁRIO. AF_08/2022 | UN | 17 | 68.67 | 84.1 | 1429.7 | 0.02574%
40.34 | 89708 | SINAPI | CAIXA SIFONADA, PVC, DN 150 X 185 X 75 MM, JUNTA ELÁSTICA, FORNECIDA E INSTALADA EM RAMAL DE DESCARGA OU EM RAMAL DE ESGOTO SANITÁRIO. AF_08/2022 | UN | 6 | 102.47 | 125.5 | 753 | 0.01356%
40.35 | FNDE 17 | Composição | DUCHA / CHUVEIRO METALICO, DE PAREDE, ARTICULAVEL, COM DESVIADOR E DUCHA MANUAL | UN | 24 | 199.91 | 244.83 | 5875.92 | 0.1058%
40.36 | FNDE 34 | Composição | CABIDE/GANCHO DE BANHEIRO SIMPLES EM METAL CROMADO | UN | 23 | 40.73 | 49.88 | 1147.24 | 0.02066%
41 |  |  | INSTALAÇÃO DE GÁS COMBUSTÍVEL |  | 1 |  | 4734.21 | 4734.21 | 0.08525%
41.1 | 95248 | SINAPI | VÁLVULA DE ESFERA BRUTA, BRONZE, ROSCÁVEL, 1/2" - FORNECIMENTO E INSTALAÇÃO. AF_08/2021 | UN | 2 | 47.06 | 57.63 | 115.26 | 0.002075%
41.2 | 95249 | SINAPI | VÁLVULA DE ESFERA BRUTA, BRONZE, ROSCÁVEL, 3/4'' - FORNECIMENTO E INSTALAÇÃO. AF_08/2021 | UN | 4 | 55.54 | 68.02 | 272.08 | 0.004899%
41.3 | FNDE 29 | Composição | REGULADOR DE ALTA PRESSÃO GLP | UN | 1 | 672.08 | 823.1 | 823.1 | 0.01482%
41.4 | 103029 | SINAPI | REGISTRO OU REGULADOR DE GÁS DE COZINHA - FORNECIMENTO E INSTALAÇÃO. AF_08/2021 | UN | 2 | 40.91 | 50.1 | 100.2 | 0.001804%
41.5 | 92688 | SINAPI | TUBO DE AÇO GALVANIZADO COM COSTURA, CLASSE MÉDIA, CONEXÃO ROSQUEADA, DN 20 (3/4"), INSTALADO EM RAMAIS E SUB-RAMAIS DE GÁS - FORNECIMENTO E INSTALAÇÃO. AF_10/2020 | M | 53 | 38.04 | 46.59 | 2469.27 | 0.04446%
41.6 | 92705 | SINAPI | TÊ, EM FERRO GALVANIZADO, CONEXÃO ROSQUEADA, DN 20 (3/4"), INSTALADO EM RAMAIS E SUB-RAMAIS DE GÁS - FORNECIMENTO E INSTALAÇÃO. AF_10/2020 | UN | 1 | 38.92 | 47.67 | 47.67 | 0.0008584%
41.7 | FNDE 301 | Composição | CAP OU TAMPAO DE FERRO GALVANIZADO, COM ROSCA BSP, DE 3/4" | UN | 1 | 13.37 | 16.37 | 16.37 | 0.0002948%
41.8 | 92695 | SINAPI | LUVA, EM FERRO GALVANIZADO, CONEXÃO ROSQUEADA, DN 20 (3/4"), INSTALADO EM RAMAIS E SUB-RAMAIS DE GÁS - FORNECIMENTO E INSTALAÇÃO. AF_10/2020 | UN | 8 | 20.96 | 25.67 | 205.36 | 0.003698%
41.9 | FNDE 260 | Composição | MANGUEIRA PARA GAS - GLP | UN | 4 | 24.96 | 30.57 | 122.28 | 0.002202%
41.10 | 97548 | SINAPI | CURVA 45 GRAUS, EM AÇO, CONEXÃO SOLDADA, DN 20 (3/4"), INSTALADO EM RAMAIS E SUB-RAMAIS DE GÁS - FORNECIMENTO E INSTALAÇÃO. AF_10/2020 | UN | 2 | 49.08 | 60.11 | 120.22 | 0.002165%
41.11 | 97549 | SINAPI | CURVA 90 GRAUS, EM AÇO, CONEXÃO SOLDADA, DN 20 (3/4"), INSTALADO EM RAMAIS E SUB-RAMAIS DE GÁS - FORNECIMENTO E INSTALAÇÃO. AF_10/2020 | UN | 6 | 49.08 | 60.11 | 360.66 | 0.006494%
41.12 | 97547 | SINAPI | CURVA 90 GRAUS, EM AÇO, CONEXÃO SOLDADA, DN 15 (1/2"), INSTALADO EM RAMAIS E SUB-RAMAIS DE GÁS - FORNECIMENTO E INSTALAÇÃO. AF_10/2020 | UN | 2 | 33.37 | 40.87 | 81.74 | 0.001472%
42 |  |  | SISTEMA DE PROTEÇÃO CONTRA INCÊNDIO - EXTINTORES |  | 1 |  | 2887.02 | 2887.02 | 0.05199%
42.1 | 101908 | SINAPI | EXTINTOR DE INCÊNDIO PORTÁTIL COM CARGA DE PQS DE 4 KG, CLASSE BC - FORNECIMENTO E INSTALAÇÃO. AF_10/2020_PE | UN | 8 | 257.17 | 314.96 | 2519.68 | 0.04537%
42.2 | 101909 | SINAPI | EXTINTOR DE INCÊNDIO PORTÁTIL COM CARGA DE PQS DE 6 KG, CLASSE BC - FORNECIMENTO E INSTALAÇÃO. AF_10/2020_PE | UN | 1 | 299.94 | 367.34 | 367.34 | 0.006615%
43 |  |  | SISTEMA DE PROTEÇÃO CONTRA INCÊNDIO - HIDRANTES |  | 1 |  | 9745.25 | 9745.25 | 0.1755%
43.1 | 101912 | SINAPI | ABRIGO PARA HIDRANTE, 75X45X17CM, COM REGISTRO GLOBO ANGULAR 45 GRAUS 2 1/2", ADAPTADOR STORZ 2 1/2", MANGUEIRA DE INCÊNDIO 15M 2 1/2" E ESGUICHO EM LATÃO 2 1/2" - FORNECIMENTO E INSTALAÇÃO. AF_10/2020 | UN | 2 | 2217.88 | 2716.24 | 5432.48 | 0.09782%
43.2 | 101916 | SINAPI | HIDRANTE SUBTERRÂNEO PREDIAL (COM CURVA LONGA E CAIXA), DN 75 MM - FORNECIMENTO E INSTALAÇÃO. AF_10/2020 | UN | 1 | 3521.49 | 4312.77 | 4312.77 | 0.07766%
44 |  |  | SISTEMA DE PROTEÇÃO CONTRA INCÊNDIO - ACESSÓRIOS |  | 1 |  | 21858.04 | 21858.04 | 0.3936%
44.1 | 94794 | SINAPI | REGISTRO DE GAVETA BRUTO, LATÃO, ROSCÁVEL, 1 1/2", COM ACABAMENTO E CANOPLA CROMADOS - FORNECIMENTO E INSTALAÇÃO. AF_08/2021 | UN | 2 | 150.57 | 184.4 | 368.8 | 0.006641%
44.2 | 94499 | SINAPI | REGISTRO DE GAVETA BRUTO, LATÃO, ROSCÁVEL, 2 1/2" - FORNECIMENTO E INSTALAÇÃO. AF_08/2021 | UN | 1 | 262.14 | 321.04 | 321.04 | 0.005781%
44.3 | 94500 | SINAPI | REGISTRO DE GAVETA BRUTO, LATÃO, ROSCÁVEL, 3" - FORNECIMENTO E INSTALAÇÃO. AF_08/2021 | UN | 4 | 318.19 | 389.69 | 1558.76 | 0.02807%
44.4 | 99622 | SINAPI | VÁLVULA DE RETENÇÃO HORIZONTAL, DE BRONZE, ROSCÁVEL, 1 1/2" - FORNECIMENTO E INSTALAÇÃO. AF_08/2021 | UN | 1 | 213.02 | 260.89 | 260.89 | 0.004698%
44.5 | 99624 | SINAPI | VÁLVULA DE RETENÇÃO HORIZONTAL, DE BRONZE, ROSCÁVEL, 2 1/2" - FORNECIMENTO E INSTALAÇÃO. AF_08/2021 | UN | 2 | 423.44 | 518.59 | 1037.18 | 0.01868%
44.6 | 99625 | SINAPI | VÁLVULA DE RETENÇÃO HORIZONTAL, DE BRONZE, ROSCÁVEL, 3" - FORNECIMENTO E INSTALAÇÃO. AF_08/2021 | UN | 2 | 528.17 | 646.85 | 1293.7 | 0.0233%
44.7 | FNDE 261 | Composição | REGISTRO OU VÁLVULA GLOBO ANGULAR EM LATÃO, PARA HIDRANTES EM INSTALAÇÃO PREDIAL DE INCÊNDIO, 45 GRAUS, 1 1/2" - FORNECIMENTO E INSTALAÇÃO. AF_08/2021 | UN | 2 | 203.12 | 248.76 | 497.52 | 0.008959%
44.8 | 101917 | SINAPI | MANÔMETRO 0 A 200 PSI (0 A 14 KGF/CM2), D = 50MM - FORNECIMENTO E INSTALAÇÃO. AF_10/2020 | UN | 1 | 142.19 | 174.14 | 174.14 | 0.003136%
44.9 | 95249 | SINAPI | VÁLVULA DE ESFERA BRUTA, BRONZE, ROSCÁVEL, 3/4'' - FORNECIMENTO E INSTALAÇÃO. AF_08/2021 | UN | 2 | 55.54 | 68.02 | 136.04 | 0.00245%
44.10 | FNDE 332 | Composição | MOTOBOMBA CENTRIFUGA | UN | 2 | 4158.31 | 5092.68 | 10185.36 | 0.1834%
44.11 | FNDE 112 | Composição | PRESSOSTATO | UN | 1 | 487.8 | 597.41 | 597.41 | 0.01076%
44.12 | FNDE 113 | Composição | TANQUE DE PRESSÃO | UN | 1 | 556.27 | 681.26 | 681.26 | 0.01227%
44.13 | FNDE 114 | Composição | VÁLVULA DE ALÍVIO | UN | 1 | 2808.04 | 3439.01 | 3439.01 | 0.06193%
44.14 | 102111 | SINAPI | BOMBA CENTRÍFUGA, MONOFÁSICA, 0,5 CV OU 0,49 HP, HM 6 A 20 M, Q 1,2 A 8,3 M3/H - FORNECIMENTO E INSTALAÇÃO. AF_12/2020 | UN | 1 | 1067.14 | 1306.93 | 1306.93 | 0.02353%
45 |  |  | SISTEMA DE PROTEÇÃO CONTRA INCÊNDIO - TUBULAÇÕES E CONEXÕES |  | 1 |  | 26823.17 | 26823.17 | 0.483%
45.1 | 95805 | SINAPI | CONDULETE DE PVC, TIPO B, PARA ELETRODUTO DE PVC SOLDÁVEL DN 25 MM (3/4''), APARENTE - FORNECIMENTO E INSTALAÇÃO. AF_10/2022 | UN | 16 | 19.14 | 23.44 | 375.04 | 0.006753%
45.2 | FNDE 328 | Composição | COTOVELO 90 GRAUS, EM FERRO GALVANIZADO, CONEXÃO ROSQUEADA, DN 25, INSTALADO EM RESERVAÇÃO DE ÁGUA DE EDIFICAÇÃO QUE POSSUA RESERVATÓRIO DE FIBRA/FIBROCIMENTO - FORNECIMENTO E INSTALAÇÃO. | UN | 5 | 69.37 | 84.96 | 424.8 | 0.007649%
45.3 | 94473 | SINAPI | COTOVELO 90 GRAUS, EM FERRO GALVANIZADO, CONEXÃO ROSQUEADA, DN 65 (2 1/2"), INSTALADO EM RESERVAÇÃO DE ÁGUA DE EDIFICAÇÃO QUE POSSUA RESERVATÓRIO DE FIBRA/FIBROCIMENTO - FORNECIMENTO E INSTALAÇÃO. AF_06/2016 | UN | 22 | 106.87 | 130.88 | 2879.36 | 0.05185%
45.4 | 94475 | SINAPI | COTOVELO 90 GRAUS, EM FERRO GALVANIZADO, CONEXÃO ROSQUEADA, DN 80 (3"), INSTALADO EM RESERVAÇÃO DE ÁGUA DE EDIFICAÇÃO QUE POSSUA RESERVATÓRIO DE FIBRA/FIBROCIMENTO - FORNECIMENTO E INSTALAÇÃO. AF_06/2016 | UN | 9 | 146.95 | 179.97 | 1619.73 | 0.02917%
45.5 | FNDE 329 | Composição | COTOVELO 90 GRAUS, EM FERRO GALVANIZADO, CONEXÃO ROSQUEADA, DN 25, INSTALADO EM RESERVAÇÃO DE ÁGUA DE EDIFICAÇÃO QUE POSSUA RESERVATÓRIO DE FIBRA/FIBROCIMENTO - FORNECIMENTO E INSTALAÇÃO. | UN | 5 | 32.52 | 39.83 | 199.15 | 0.003586%
45.6 | 97498 | SINAPI | TUBO DE AÇO GALVANIZADO COM COSTURA, CLASSE MÉDIA, DN 25 (1"), CONEXÃO ROSQUEADA, INSTALADO EM REDE DE ALIMENTAÇÃO PARA HIDRANTE - FORNECIMENTO E INSTALAÇÃO. AF_10/2020 | M | 1.05 | 44.18 | 54.11 | 56.82 | 0.001023%
45.7 | 92364 | SINAPI | TUBO DE AÇO GALVANIZADO COM COSTURA, CLASSE MÉDIA, DN 32 (1 1/4"), CONEXÃO ROSQUEADA, INSTALADO EM REDE DE ALIMENTAÇÃO PARA HIDRANTE - FORNECIMENTO E INSTALAÇÃO. AF_10/2020 | M | 0.23 | 54.5 | 66.75 | 15.35 | 0.0002764%
45.8 | 92365 | SINAPI | TUBO DE AÇO GALVANIZADO COM COSTURA, CLASSE MÉDIA, DN 40 (1 1/2"), CONEXÃO ROSQUEADA, INSTALADO EM REDE DE ALIMENTAÇÃO PARA HIDRANTE - FORNECIMENTO E INSTALAÇÃO. AF_10/2020 | M | 1.52 | 62.75 | 76.85 | 116.81 | 0.002103%
45.9 | 92366 | SINAPI | TUBO DE AÇO GALVANIZADO COM COSTURA, CLASSE MÉDIA, DN 50 (2"), CONEXÃO ROSQUEADA, INSTALADO EM REDE DE ALIMENTAÇÃO PARA HIDRANTE - FORNECIMENTO E INSTALAÇÃO. AF_10/2020 | M | 0.35 | 87.63 | 107.32 | 37.56 | 0.0006763%
45.10 | 92367 | SINAPI | TUBO DE AÇO GALVANIZADO COM COSTURA, CLASSE MÉDIA, DN 65 (2 1/2"), CONEXÃO ROSQUEADA, INSTALADO EM REDE DE ALIMENTAÇÃO PARA HIDRANTE - FORNECIMENTO E INSTALAÇÃO. AF_10/2020 | M | 96.2 | 107.78 | 132 | 12698.4 | 0.2287%
45.11 | 92368 | SINAPI | TUBO DE AÇO GALVANIZADO COM COSTURA, CLASSE MÉDIA, DN 80 (3"), CONEXÃO ROSQUEADA, INSTALADO EM REDE DE ALIMENTAÇÃO PARA HIDRANTE - FORNECIMENTO E INSTALAÇÃO. AF_10/2020 | M | 8.2 | 142.68 | 174.74 | 1432.87 | 0.0258%
45.12 | 95818 | SINAPI | CONDULETE DE PVC, TIPO X, PARA ELETRODUTO DE PVC SOLDÁVEL DN 32 MM (1''), APARENTE - FORNECIMENTO E INSTALAÇÃO. AF_10/2022 | UN | 5 | 43.4 | 53.15 | 265.75 | 0.004785%
45.13 | 94773 | SINAPI | ADAPTADOR COM FLANGES LIVRES, CPVC, ROSCÁVEL, DN 35 MM, INSTALADO EM RESERVAÇÃO DE ÁGUA DE EDIFICAÇÃO QUE POSSUA RESERVATÓRIO DE FIBRA/FIBROCIMENTO - FORNECIMENTO E INSTALAÇÃO. AF_06/2016 | UN | 9 | 57.92 | 70.93 | 638.37 | 0.0115%
45.14 | 91917 | SINAPI | CURVA 90 GRAUS PARA ELETRODUTO, PVC, ROSCÁVEL, DN 32 MM (1"), PARA CIRCUITOS TERMINAIS, INSTALADA EM PAREDE - FORNECIMENTO E INSTALAÇÃO. AF_03/2023 | UN | 5 | 18.44 | 22.58 | 112.9 | 0.002033%
45.15 | 89842 | SINAPI | TÊ, CPVC, SOLDÁVEL, DN 35MM, INSTALADO EM PRUMADA DE ÁGUA FORNECIMENTO E INSTALAÇÃO. AF_06/2022 | UN | 5 | 43.67 | 53.48 | 267.4 | 0.004815%
45.16 | FNDE 330 | Composição | TAMPA CEGA EM PVC PARA CONDULETE 4 X 2" | UN | 5 | 17.88 | 21.9 | 109.5 | 0.001972%
45.17 | 97503 | SINAPI | LUVA COM REDUÇÃO, EM AÇO, CONEXÃO SOLDADA, DN 32 X 25 MM (1 1/4" X 1"), INSTALADO EM REDE DE ALIMENTAÇÃO PARA SPRINKLER - FORNECIMENTO E INSTALAÇÃO. AF_10/2020 | UN | 1 | 56.03 | 68.62 | 68.62 | 0.001236%
45.18 | FNDE 333 | Composição | LUVA COM REDUÇÃO, EM AÇO, CONEXÃO SOLDADA, DN 40 X 25 MM (1 1/2" X 1"), INSTALADO EM REDE DE ALIMENTAÇÃO PARA HIDRANTE - FORNECIMENTO E INSTALAÇÃO. | UN | 2 | 76.64 | 93.86 | 187.72 | 0.00338%
45.19 | 97447 | SINAPI | LUVA COM REDUÇÃO, EM AÇO, CONEXÃO SOLDADA, DN 65 X 50 MM (2 1/2" X 2"), INSTALADO EM PRUMADAS - FORNECIMENTO E INSTALAÇÃO. AF_10/2020 | UN | 1 | 228.39 | 279.71 | 279.71 | 0.005037%
45.20 | FNDE 331 | Composição | LUVA COM REDUÇÃO, EM AÇO, CONEXÃO SOLDADA, DN 75 X 65 MM, INSTALADO EM PRUMADAS - FORNECIMENTO E INSTALAÇÃO. | UN | 1 | 293.9 | 359.94 | 359.94 | 0.006481%
45.21 | FNDE 334 | Composição | LUVA COM REDUÇÃO, EM AÇO, CONEXÃO SOLDADA, DN 80 X 38 MM (3" X 2 1/2"), INSTALADO EM PRUMADAS - FORNECIMENTO E INSTALAÇÃO. | UN | 2 | 223.12 | 273.26 | 546.52 | 0.009841%
45.22 | FNDE 335 | Composição | LUVA COM REDUÇÃO, EM AÇO, CONEXÃO SOLDADA, DN 80 X 40 MM , INSTALADO EM PRUMADAS - FORNECIMENTO E INSTALAÇÃO | UN | 1 | 248.27 | 304.06 | 304.06 | 0.005475%
45.23 | FNDE 336 | Composição | LUVA COM REDUÇÃO, EM AÇO, CONEXÃO SOLDADA, DN 80 X 50 MM, INSTALADO EM PRUMADAS - FORNECIMENTO E INSTALAÇÃO. | UN | 2 | 273.42 | 334.86 | 669.72 | 0.01206%
45.24 | 97450 | SINAPI | LUVA COM REDUÇÃO, EM AÇO, CONEXÃO SOLDADA, DN 80 X 65 MM (3" X 2 1/2"), INSTALADO EM PRUMADAS - FORNECIMENTO E INSTALAÇÃO. AF_10/2020 | UN | 2 | 298.6 | 365.7 | 731.4 | 0.01317%
45.25 | FNDE 337 | Composição | TE DE REDUCAO DE FERRO GALVANIZADO, COM ROSCA BSP, DE 1" X 3/4" | UN | 1 | 47.63 | 58.33 | 58.33 | 0.00105%
45.26 | FNDE 338 | Composição | TE DE REDUCAO DE FERRO GALVANIZADO, COM ROSCA BSP, DE 1" X 3/4" | UN | 1 | 69.5 | 85.12 | 85.12 | 0.001533%
45.27 | FNDE 339 | Composição | TE DE REDUCAO DE FERRO GALVANIZADO, COM ROSCA BSP, DE 2 1/2" X 1" | UN | 2 | 149.18 | 182.7 | 365.4 | 0.00658%
45.28 | FNDE 340 | Composição | TE DE REDUCAO DE FERRO GALVANIZADO, COM ROSCA BSP, DE 2 1/2" X 1 1/2 | UN | 1 | 149.18 | 182.7 | 182.7 | 0.00329%
45.29 | FNDE 341 | Composição | TE DE REDUCAO DE FERRO GALVANIZADO, COM ROSCA BSP, DE 2 1/2" X 2" | UN | 2 | 152.81 | 187.15 | 374.3 | 0.00674%
45.30 | FNDE 342 | Composição | TE DE REDUCAO DE FERRO GALVANIZADO, COM ROSCA BSP, DE 3" X 2 1/2" | UN | 4 | 203.89 | 249.7 | 998.8 | 0.01799%
45.31 | FNDE 343 | Composição | ADAPTADOR PARA MANÔMETRO | UN | 1 | 104.36 | 127.81 | 127.81 | 0.002301%
45.32 | 92920 | SINAPI | LUVA DE REDUÇÃO, EM FERRO GALVANIZADO, 1" X 3/4", CONEXÃO ROSQUEADA, INSTALADO EM REDE DE ALIMENTAÇÃO PARA HIDRANTE - FORNECIMENTO E INSTALAÇÃO. AF_10/2020 | UN | 2 | 34.35 | 42.07 | 84.14 | 0.001515%
45.33 | FNDE 344 | Composição | LUVA DE REDUCAO DE FERRO GALVANIZADO, COM ROSCA BSP MACHO/FEMEA, DE 3/4" X 1/2" | UN | 1 | 26.15 | 32.03 | 32.03 | 0.0005768%
45.34 | 92945 | SINAPI | LUVA DE REDUÇÃO, EM FERRO GALVANIZADO, 1 1/2" X 3/4", CONEXÃO ROSQUEADA, INSTALADO EM REDE DE ALIMENTAÇÃO PARA SPRINKLER - FORNECIMENTO E INSTALAÇÃO. AF_10/2020 | UN | 2 | 37.72 | 46.2 | 92.4 | 0.001664%
45.35 | FNDE 345 | Composição | BUCHA DE REDUCAO DE FERRO GALVANIZADO, COM ROSCA BSP, DE 3/4" X 1/2" | UN | 1 | 20.12 | 24.64 | 24.64 | 0.0004437%
46 |  |  | SISTEMA DE PROTEÇÃO CONTRA INCÊNDIO - SINALIZAÇÕES |  | 1 |  | 6449.64 | 6449.64 | 0.1161%
46.1 | 97599 | SINAPI | LUMINÁRIA DE EMERGÊNCIA, COM 30 LÂMPADAS LED DE 2 W, SEM REATOR - FORNECIMENTO E INSTALAÇÃO. AF_02/2020 | UN | 36 | 21.04 | 25.77 | 927.72 | 0.01671%
46.2 | FNDE 303 | Composição | SINALIZAÇÃO COM PLACA INDICATIVA FIXADA NA ESTRUTURA. | UN | 80 | 44.8 | 54.87 | 4389.6 | 0.07904%
46.3 | 102520 | SINAPI | PINTURA DE SINALIZAÇÃO VERTICAL DE SEGURANÇA, FAIXAS AMARELA E PRETA, APLICAÇÃO MANUAL, 2 DEMÃOS. AF_05/2021 | M2 | 12 | 77.05 | 94.36 | 1132.32 | 0.02039%
47 |  |  | INSTALAÇÃO ELÉTRICA 110V - ACESSÓRIOS PERFILADOS PERFURADOS |  | 1 |  | 35.64 | 35.64 | 0.0006418%
47.1 | FNDE 350 | Composição | TERMINAL METALICO A PRESSAO PARA 1 CABO DE 35 MM2 | UN | 1 | 16.54 | 20.26 | 20.26 | 0.0003648%
47.2 | FNDE 346 | Composição | CABECOTE PARA ENTRADA DE LINHA DE ALIMENTACAO PARA ELETRODUTO | UN | 1 | 12.56 | 15.38 | 15.38 | 0.0002769%
48 |  |  | INSTALAÇÃO ELÉTRICA 110V - ACESSÓRIOS PARA ELETRODUTOS |  | 1 |  | 3551.26 | 3551.26 | 0.06395%
48.1 | FNDE 347 | Composição | ARRUELA EM ALUMINIO, COM ROSCA, DE 1 1/2", PARA ELETRODUTO | UN | 4 | 3.94 | 4.83 | 19.32 | 0.0003479%
48.2 | FNDE 353 | Composição | ARRUELA EM ALUMINIO | UN | 4 | 2.03 | 2.49 | 9.96 | 0.0001794%
48.3 | 91941 | SINAPI | CAIXA RETANGULAR 4" X 2" BAIXA (0,30 M DO PISO), PVC, INSTALADA EM PAREDE - FORNECIMENTO E INSTALAÇÃO. AF_03/2023 | UN | 236 | 10.02 | 12.27 | 2895.72 | 0.05214%
48.4 | 91936 | SINAPI | CAIXA OCTOGONAL 4" X 4", PVC, INSTALADA EM LAJE - FORNECIMENTO E INSTALAÇÃO. AF_03/2023 | UN | 2 | 15.07 | 18.46 | 36.92 | 0.0006648%
48.5 | 92867 | SINAPI | CAIXA RETANGULAR 4" X 2" ALTA (2,00 M DO PISO), METÁLICA, INSTALADA EM PAREDE - FORNECIMENTO E INSTALAÇÃO. AF_03/2023 | UN | 1 | 27.49 | 33.67 | 33.67 | 0.0006063%
48.6 | 91941 | SINAPI | CAIXA RETANGULAR 4" X 2" BAIXA (0,30 M DO PISO), PVC, INSTALADA EM PAREDE - FORNECIMENTO E INSTALAÇÃO. AF_03/2023 | UN | 34 | 10.02 | 12.27 | 417.18 | 0.007512%
48.7 | 91899 | SINAPI | CURVA 90 GRAUS PARA ELETRODUTO, PVC, ROSCÁVEL, DN 20 MM (1/2"), PARA CIRCUITOS TERMINAIS, INSTALADA EM LAJE - FORNECIMENTO E INSTALAÇÃO. AF_03/2023 | UN | 1 | 8.5 | 10.41 | 10.41 | 0.0001875%
48.8 | FNDE 150 | Composição | CURVA 135 GRAUS PARA ELETRODUTO, PVC, ROSCÁVEL, DN 38 MM (1 1/2"), PARA CIRCUITOS TERMINAIS, INSTALADA EM PAREDE - FORNECIMENTO E INSTALAÇÃO. | UN | 2 | 16.2 | 19.84 | 39.68 | 0.0007145%
48.9 | 91878 | SINAPI | LUVA PARA ELETRODUTO, PVC, ROSCÁVEL, DN 20 MM (1/2"), PARA CIRCUITOS TERMINAIS, INSTALADA EM LAJE - FORNECIMENTO E INSTALAÇÃO. AF_03/2023 | UN | 4 | 4.88 | 5.98 | 23.92 | 0.0004307%
48.10 | 93013 | SINAPI | LUVA PARA ELETRODUTO, PVC, ROSCÁVEL, DN 50 MM (1 1/2"), PARA REDE ENTERRADA DE DISTRIBUIÇÃO DE ENERGIA ELÉTRICA - FORNECIMENTO E INSTALAÇÃO. AF_12/2021 | UN | 4 | 13.16 | 16.12 | 64.48 | 0.001161%
49 |  |  | INSTALAÇÃO ELÉTRICA 110V - ACESSÓRIOS GERAL |  | 1 |  | 15981.16 | 15981.16 | 0.2878%
49.1 | FNDE 353 | Composição | ARRUELA EM ALUMINIO | UN | 1809 | 2.03 | 2.49 | 4504.41 | 0.08111%
49.2 | FNDE 354 | Composição | BUCHA DE NYLON | UN | 27 | 0.68 | 0.83 | 22.41 | 0.0004035%
49.3 | FNDE 355 | Composição | PARAFUSO DE ACO ZINCADO COM ROSCA SOBERBA, CABECA CHATA E FENDA SIMPLES, DIAMETRO 4,2 MM, COMPRIMENTO * 32 * MM | UN | 1136 | 0.72 | 0.88 | 999.68 | 0.018%
49.4 | FNDE 356 | Composição | PORCA ZINCADA, SEXTAVADA, DIAMETRO 1/4" | UN | 1516 | 0.88 | 1.08 | 1637.28 | 0.02948%
49.5 | 90460 | SINAPI | SUPORTE PARA 2 TUBOS HORIZONTAIS, ESPAÇADO A CADA 56 CM, EM PERFILADO COM COMPRIMENTO DE 25 CM FIXADO EM LAJE, POR METRO DE TUBULAÇÃO FIXADA. AF_09/2023 | M | 200 | 26.05 | 31.9 | 6380 | 0.1149%
49.6 | FNDE 357 | Composição | VERGALHAO ZINCADO ROSCA TOTAL, 1/4 " (6,3 MM) | KG | 253 | 5.44 | 6.66 | 1684.98 | 0.03034%
49.7 | 101553 | SINAPI | ALÇA PREFORMADA DE DISTRIBUIÇÃO, EM AÇO GALVANIZADO, AWG 1 - FORNECIMENTO E INSTALAÇÃO. AF_07/2020 | UN | 1 | 21.29 | 26.07 | 26.07 | 0.0004694%
49.8 | FNDE 358 | Composição | ARMACAO VERTICAL COM HASTE E CONTRA-PINO, EM CHAPA DE ACO GALVANIZADO 3/16", COM 1 ESTRIBO E 1 ISOLADOR | KG | 1 | 91.56 | 112.13 | 112.13 | 0.002019%
49.9 | 98306 | SINAPI | BLOCO DE ENGATE RÁPIDO PARA BASTIDOR TIPO M10 - FORNECIMENTO E INSTALAÇÃO. AF_11/2019 | UN | 2 | 53.72 | 65.79 | 131.58 | 0.002369%
49.10 | FNDE 359 | Composição | CABO DE COBRE NU 6 MM2 MEIO-DURO | M | 2.2 | 11.83 | 14.49 | 31.88 | 0.0005741%
49.11 | FNDE 360 | Composição | CAIXA DE INSPECAO PARA ATERRAMENTO OU OUTRO USO, EM PVC, DN = 250 X 250 MM | UN | 1 | 58.41 | 71.53 | 71.53 | 0.001288%
49.12 | FNDE 362 | Composição | CHUMBADOR DE ACO TIPO PARABOLT, * 5/8" X 200* MM, COM PORCA E ARRUELA | UN | 1 | 37.94 | 46.47 | 46.47 | 0.0008368%
49.13 | FNDE 361 | Composição | CONECTOR DE ALUMINIO TIPO PRENSA CABO, BITOLA 3/8", PARA CABOS DE DIAMETRO DE 9 A 10 MM | UN | 5 | 21.43 | 26.25 | 131.25 | 0.002363%
49.14 | 96986 | SINAPI | HASTE DE ATERRAMENTO, DIÂMETRO 3/4", COM 3 METROS - FORNECIMENTO E INSTALAÇÃO. AF_08/2023 | UN | 1 | 115.67 | 141.66 | 141.66 | 0.002551%
49.15 | 101548 | SINAPI | ISOLADOR, TIPO ROLDANA, PARA BAIXA TENSÃO - FORNECIMENTO E INSTALAÇÃO. AF_07/2020 | UN | 1 | 7.96 | 9.75 | 9.75 | 0.0001756%
49.16 | FNDE 364 | Composição | PARAFUSO DE LATAO COM ROSCA SOBERBA, CABECA CHATA E FENDA SIMPLES, DIAMETRO 3,2 MM, COMPRIMENTO 16 MM | UN | 16 | 0.76 | 0.93 | 14.88 | 0.0002679%
49.17 | FNDE 363 | Composição | CONECTOR DE ALUMINIO TIPO PRENSA CABO, BITOLA 1", PARA CABOS DE DIAMETRO DE 22,5 A 25 MM | UN | 1 | 28.74 | 35.2 | 35.2 | 0.0006338%
50 |  |  | INSTALAÇÃO ELÉTRICA 110V- CABOS |  | 1 |  | 202912.17 | 202912.17 | 3.654%
50.1 | 92996 | SINAPI | CABO DE COBRE FLEXÍVEL ISOLADO, 150 MM², ANTI-CHAMA 0,6/1,0 KV, PARA REDE ENTERRADA DE DISTRIBUIÇÃO DE ENERGIA ELÉTRICA - FORNECIMENTO E INSTALAÇÃO. AF_12/2021 | M | 47.1 | 135.48 | 165.92 | 7814.83 | 0.1407%
50.2 | 92998 | SINAPI | CABO DE COBRE FLEXÍVEL ISOLADO, 185 MM², ANTI-CHAMA 0,6/1,0 KV, PARA REDE ENTERRADA DE DISTRIBUIÇÃO DE ENERGIA ELÉTRICA - FORNECIMENTO E INSTALAÇÃO. AF_12/2021 | M | 14.4 | 166.02 | 203.32 | 2927.81 | 0.05272%
50.3 | 93002 | SINAPI | CABO DE COBRE FLEXÍVEL ISOLADO, 300 MM², ANTI-CHAMA 0,6/1,0 KV, PARA REDE ENTERRADA DE DISTRIBUIÇÃO DE ENERGIA ELÉTRICA - FORNECIMENTO E INSTALAÇÃO. AF_12/2021 | M | 188.4 | 284.15 | 348 | 65563.2 | 1.181%
50.4 | 91932 | SINAPI | CABO DE COBRE FLEXÍVEL ISOLADO, 10 MM², ANTI-CHAMA 450/750 V, PARA CIRCUITOS TERMINAIS - FORNECIMENTO E INSTALAÇÃO. AF_03/2023 | M | 288.5 | 14.56 | 17.83 | 5143.96 | 0.09263%
50.5 | 92996 | SINAPI | CABO DE COBRE FLEXÍVEL ISOLADO, 150 MM², ANTI-CHAMA 0,6/1,0 KV, PARA REDE ENTERRADA DE DISTRIBUIÇÃO DE ENERGIA ELÉTRICA - FORNECIMENTO E INSTALAÇÃO. AF_12/2021 | M | 35.8 | 135.48 | 165.92 | 5939.94 | 0.107%
50.6 | 91935 | SINAPI | CABO DE COBRE FLEXÍVEL ISOLADO, 16 MM², ANTI-CHAMA 0,6/1,0 KV, PARA CIRCUITOS TERMINAIS - FORNECIMENTO E INSTALAÇÃO. AF_03/2023 | M | 75.8 | 22.04 | 26.99 | 2045.84 | 0.03684%
50.7 | 91929 | SINAPI | CABO DE COBRE FLEXÍVEL ISOLADO, 4 MM², ANTI-CHAMA 0,6/1,0 KV, PARA CIRCUITOS TERMINAIS - FORNECIMENTO E INSTALAÇÃO. AF_03/2023 | M | 59 | 6.24 | 7.64 | 450.76 | 0.008117%
50.8 | 101564 | SINAPI | CABO DE COBRE FLEXÍVEL ISOLADO, 50 MM², 0,6/1,0 KV, PARA REDE AÉREA DE DISTRIBUIÇÃO DE ENERGIA ELÉTRICA DE BAIXA TENSÃO - FORNECIMENTO E INSTALAÇÃO. AF_07/2020 | M | 129 | 45.47 | 55.69 | 7184.01 | 0.1294%
50.9 | 91931 | SINAPI | CABO DE COBRE FLEXÍVEL ISOLADO, 6 MM², ANTI-CHAMA 0,6/1,0 KV, PARA CIRCUITOS TERMINAIS - FORNECIMENTO E INSTALAÇÃO. AF_03/2023 | M | 739 | 8.8 | 10.78 | 7966.42 | 0.1435%
50.10 | 101567 | SINAPI | CABO DE COBRE FLEXÍVEL ISOLADO, 95 MM², 0,6/1,0 KV, PARA REDE AÉREA DE DISTRIBUIÇÃO DE ENERGIA ELÉTRICA DE BAIXA TENSÃO - FORNECIMENTO E INSTALAÇÃO. AF_07/2020 | M | 524.8 | 82.54 | 101.09 | 53052.03 | 0.9553%
50.11 | 91924 | SINAPI | CABO DE COBRE FLEXÍVEL ISOLADO, 1,5 MM², ANTI-CHAMA 450/750 V, PARA CIRCUITOS TERMINAIS - FORNECIMENTO E INSTALAÇÃO. AF_03/2023 | M | 3983.2 | 2.62 | 3.21 | 12786.07 | 0.2302%
50.12 | 92981 | SINAPI | CABO DE COBRE FLEXÍVEL ISOLADO, 16 MM², ANTI-CHAMA 450/750 V, PARA DISTRIBUIÇÃO - FORNECIMENTO E INSTALAÇÃO. AF_10/2020 | M | 9.7 | 13.65 | 16.72 | 162.18 | 0.00292%
50.13 | 91926 | SINAPI | CABO DE COBRE FLEXÍVEL ISOLADO, 2,5 MM², ANTI-CHAMA 450/750 V, PARA CIRCUITOS TERMINAIS - FORNECIMENTO E INSTALAÇÃO. AF_03/2023 | M | 4433.5 | 3.79 | 4.64 | 20571.44 | 0.3704%
50.14 | 101562 | SINAPI | CABO DE COBRE FLEXÍVEL ISOLADO, 25 MM², 0,6/1,0 KV, PARA REDE AÉREA DE DISTRIBUIÇÃO DE ENERGIA ELÉTRICA DE BAIXA TENSÃO - FORNECIMENTO E INSTALAÇÃO. AF_07/2020 | M | 57.3 | 21.79 | 26.69 | 1529.34 | 0.02754%
50.15 | 91928 | SINAPI | CABO DE COBRE FLEXÍVEL ISOLADO, 4 MM², ANTI-CHAMA 450/750 V, PARA CIRCUITOS TERMINAIS - FORNECIMENTO E INSTALAÇÃO. AF_03/2023 | M | 670.9 | 5.84 | 7.15 | 4796.94 | 0.08638%
50.16 | 101564 | SINAPI | CABO DE COBRE FLEXÍVEL ISOLADO, 50 MM², 0,6/1,0 KV, PARA REDE AÉREA DE DISTRIBUIÇÃO DE ENERGIA ELÉTRICA DE BAIXA TENSÃO - FORNECIMENTO E INSTALAÇÃO. AF_07/2020 | M | 74.7 | 45.47 | 55.69 | 4160.04 | 0.07491%
50.17 | 91930 | SINAPI | CABO DE COBRE FLEXÍVEL ISOLADO, 6 MM², ANTI-CHAMA 450/750 V, PARA CIRCUITOS TERMINAIS - FORNECIMENTO E INSTALAÇÃO. AF_03/2023 | M | 81.9 | 8.15 | 9.98 | 817.36 | 0.01472%
51 |  |  | INSTALAÇÃO ELÉTRICA 110V - CAIXAS DE PASSAGEM |  | 1 |  | 3618.04 | 3618.04 | 0.06515%
51.1 | 100556 | SINAPI | CAIXA DE PASSAGEM PARA TELEFONE 15X15X10CM (SOBREPOR), FORNECIMENTO E INSTALACAO. AF_11/2019 | UN | 3 | 36.94 | 45.24 | 135.72 | 0.002444%
51.2 | 43097 | SINAPI | CAIXA DE PASSAGEM ELETRICA DE PAREDE, DE SOBREPOR, EM TERMOPLASTICO / PVC, COM TAMPA APARAFUSADA, DIMENSOES, 150 X 150 X *100* MM | UN | 2 | 49.65 | 60.81 | 121.62 | 0.00219%
51.3 | 97891 | SINAPI | CAIXA ENTERRADA ELÉTRICA RETANGULAR, EM ALVENARIA COM BLOCOS DE CONCRETO, FUNDO COM BRITA, DIMENSÕES INTERNAS: 0,4X0,4X0,4 M. AF_12/2020 | UN | 14 | 196.01 | 240.05 | 3360.7 | 0.06052%
52 |  |  | INSTALAÇÃO ELÉTRICA 110V - DISPOSITIVOS ELÉTRICOS |  | 1 |  | 8822.67 | 8822.67 | 0.1589%
52.1 | 91955 | SINAPI | INTERRUPTOR PARALELO (1 MÓDULO), 10A/250V, INCLUINDO SUPORTE E PLACA - FORNECIMENTO E INSTALAÇÃO. AF_03/2023 | UN | 5 | 32.1 | 39.31 | 196.55 | 0.003539%
52.2 | 91953 | SINAPI | INTERRUPTOR SIMPLES (1 MÓDULO), 10A/250V, INCLUINDO SUPORTE E PLACA - FORNECIMENTO E INSTALAÇÃO. AF_03/2023 | UN | 8 | 26.38 | 32.31 | 258.48 | 0.004654%
52.3 | 91959 | SINAPI | INTERRUPTOR SIMPLES (2 MÓDULOS), 10A/250V, INCLUINDO SUPORTE E PLACA - FORNECIMENTO E INSTALAÇÃO. AF_03/2023 | UN | 4 | 40.17 | 49.2 | 196.8 | 0.003544%
52.4 | 91967 | SINAPI | INTERRUPTOR SIMPLES (3 MÓDULOS), 10A/250V, INCLUINDO SUPORTE E PLACA - FORNECIMENTO E INSTALAÇÃO. AF_03/2023 | UN | 1 | 53.96 | 66.08 | 66.08 | 0.00119%
52.5 | FNDE 309 | Composição | ESPELHO / PLACA CEGA 4" X 2", PARA INSTALACAO DE TOMADAS E INTERRUPTORES | UN | 30 | 11.81 | 14.46 | 433.8 | 0.007811%
52.6 | 91946 | SINAPI | SUPORTE PARAFUSADO COM PLACA DE ENCAIXE 4" X 2" MÉDIO (1,30 M DO PISO) PARA PONTO ELÉTRICO - FORNECIMENTO E INSTALAÇÃO. AF_03/2023 | UN | 189 | 9.72 | 11.9 | 2249.1 | 0.0405%
52.7 | 92022 | SINAPI | INTERRUPTOR SIMPLES (1 MÓDULO) COM 1 TOMADA DE EMBUTIR 2P+T 10 A, SEM SUPORTE E SEM PLACA - FORNECIMENTO E INSTALAÇÃO. AF_03/2023 | UN | 27 | 35.16 | 43.06 | 1162.62 | 0.02094%
52.8 | 92028 | SINAPI | INTERRUPTOR PARALELO (1 MÓDULO) COM 1 TOMADA DE EMBUTIR 2P+T 10 A, SEM SUPORTE E SEM PLACA - FORNECIMENTO E INSTALAÇÃO. AF_03/2023 | UN | 14 | 40.92 | 50.11 | 701.54 | 0.01263%
52.9 | 91964 | SINAPI | INTERRUPTOR SIMPLES (2 MÓDULOS) COM INTERRUPTOR PARALELO (1 MÓDULO), 10A/250V, SEM SUPORTE E SEM PLACA - FORNECIMENTO E INSTALAÇÃO. AF_03/2023 | UN | 1 | 49.93 | 61.15 | 61.15 | 0.001101%
52.10 | 92026 | SINAPI | INTERRUPTOR SIMPLES (2 MÓDULOS) COM 1 TOMADA DE EMBUTIR 2P+T 10 A, SEM SUPORTE E SEM PLACA - FORNECIMENTO E INSTALAÇÃO. AF_03/2023 | UN | 7 | 48.96 | 59.96 | 419.72 | 0.007558%
52.11 | 91998 | SINAPI | TOMADA BAIXA DE EMBUTIR (1 MÓDULO), 2P+T 10 A, SEM SUPORTE E SEM PLACA - FORNECIMENTO E INSTALAÇÃO. AF_03/2023 | UN | 129 | 17.94 | 21.97 | 2834.13 | 0.05103%
52.12 | 91999 | SINAPI | TOMADA BAIXA DE EMBUTIR (1 MÓDULO), 2P+T 20 A, SEM SUPORTE E SEM PLACA - FORNECIMENTO E INSTALAÇÃO. AF_03/2023 | UN | 10 | 19.82 | 24.27 | 242.7 | 0.00437%
53 |  |  | INSTALAÇÃO ELÉTRICA 110V - DISPOSITIVOS DE PROTEÇÃO |  | 1 |  | 18595.86 | 18595.86 | 0.3349%
53.1 | 93667 | SINAPI | DISJUNTOR TRIPOLAR TIPO DIN, CORRENTE NOMINAL DE 10A - FORNECIMENTO E INSTALAÇÃO. AF_10/2020 | UN | 2 | 74.23 | 90.91 | 181.82 | 0.003274%
53.2 | 93653 | SINAPI | DISJUNTOR MONOPOLAR TIPO DIN, CORRENTE NOMINAL DE 10A - FORNECIMENTO E INSTALAÇÃO. AF_10/2020 | UN | 47 | 12.08 | 14.79 | 695.13 | 0.01252%
53.3 | 93654 | SINAPI | DISJUNTOR MONOPOLAR TIPO DIN, CORRENTE NOMINAL DE 16A - FORNECIMENTO E INSTALAÇÃO. AF_10/2020 | UN | 8 | 12.67 | 15.52 | 124.16 | 0.002236%
53.4 | 93656 | SINAPI | DISJUNTOR MONOPOLAR TIPO DIN, CORRENTE NOMINAL DE 25A - FORNECIMENTO E INSTALAÇÃO. AF_10/2020 | UN | 1 | 13.84 | 16.95 | 16.95 | 0.0003052%
53.5 | 93660 | SINAPI | DISJUNTOR BIPOLAR TIPO DIN, CORRENTE NOMINAL DE 10A - FORNECIMENTO E INSTALAÇÃO. AF_10/2020 | UN | 2 | 59.38 | 72.72 | 145.44 | 0.002619%
53.6 | 93661 | SINAPI | DISJUNTOR BIPOLAR TIPO DIN, CORRENTE NOMINAL DE 16A - FORNECIMENTO E INSTALAÇÃO. AF_10/2020 | UN | 11 | 60.54 | 74.14 | 815.54 | 0.01469%
53.7 | 93663 | SINAPI | DISJUNTOR BIPOLAR TIPO DIN, CORRENTE NOMINAL DE 25A - FORNECIMENTO E INSTALAÇÃO. AF_10/2020 | UN | 13 | 62.88 | 77.01 | 1001.13 | 0.01803%
53.8 | 93664 | SINAPI | DISJUNTOR BIPOLAR TIPO DIN, CORRENTE NOMINAL DE 32A - FORNECIMENTO E INSTALAÇÃO. AF_10/2020 | UN | 6 | 65.75 | 80.52 | 483.12 | 0.0087%
53.9 | 101895 | SINAPI | DISJUNTOR TERMOMAGNÉTICO TRIPOLAR , CORRENTE NOMINAL DE 125A - FORNECIMENTO E INSTALAÇÃO. AF_10/2020 | UN | 4 | 439.32 | 538.04 | 2152.16 | 0.03875%
53.10 | 93668 | SINAPI | DISJUNTOR TRIPOLAR TIPO DIN, CORRENTE NOMINAL DE 16A - FORNECIMENTO E INSTALAÇÃO. AF_10/2020 | UN | 2 | 75.96 | 93.03 | 186.06 | 0.00335%
53.11 | 101896 | SINAPI | DISJUNTOR TERMOMAGNÉTICO TRIPOLAR , CORRENTE NOMINAL DE 200A - FORNECIMENTO E INSTALAÇÃO. AF_10/2020 | UN | 2 | 662.27 | 811.08 | 1622.16 | 0.02921%
53.12 | 93670 | SINAPI | DISJUNTOR TRIPOLAR TIPO DIN, CORRENTE NOMINAL DE 25A - FORNECIMENTO E INSTALAÇÃO. AF_10/2020 | UN | 2 | 79.48 | 97.34 | 194.68 | 0.003506%
53.13 | 101898 | SINAPI | DISJUNTOR TERMOMAGNÉTICO TRIPOLAR , CORRENTE NOMINAL DE 400A - FORNECIMENTO E INSTALAÇÃO. AF_10/2020 | UN | 2 | 1420.49 | 1739.67 | 3479.34 | 0.06265%
53.14 | 93673 | SINAPI | DISJUNTOR TRIPOLAR TIPO DIN, CORRENTE NOMINAL DE 50A - FORNECIMENTO E INSTALAÇÃO. AF_10/2020 | UN | 2 | 98.74 | 120.93 | 241.86 | 0.004355%
53.15 | 101894 | SINAPI | DISJUNTOR TRIPOLAR TIPO NEMA, CORRENTE NOMINAL DE 60 ATÉ 100A - FORNECIMENTO E INSTALAÇÃO. AF_10/2020 | UN | 2 | 160.37 | 196.41 | 392.82 | 0.007074%
53.16 | FNDE 22 | Composição | DISPOSITIVO CONTRA SURTO - DPS 8 kA | UN | 36 | 79.79 | 97.72 | 3517.92 | 0.06335%
53.17 | FNDE 84 | Composição | DISJUNTOR TETRAPOLAR TIPO DR, CORRENTE NOMINAL DE 63A - 30mA | UN | 2 | 197.43 | 241.79 | 483.58 | 0.008708%
53.18 | FNDE 85 | Composição | DISJUNTOR TETRAPOLAR TIPO DR, CORRENTE NOMINAL DE 80A - 30mA | UN | 1 | 356.01 | 436.01 | 436.01 | 0.007851%
53.19 | FNDE 395 | Composição | DISJUNTOR BIPOLAR TIPO DR, CORRENTE NOMINAL DE 60A A 100A - 30mA | UN | 1 | 306.11 | 374.89 | 374.89 | 0.006751%
53.20 | FNDE 390 | Composição | DISJUNTOR TETRAPOLAR TIPO DR, CORRENTE NOMINAL DE 100A - 30mA | UN | 1 | 353.55 | 432.99 | 432.99 | 0.007797%
53.21 | FNDE 393 | Composição | DISJUNTOR TETRAPOLAR TIPO DR, CORRENTE NOMINAL DE 125A - 30mA | UN | 2 | 386.97 | 473.92 | 947.84 | 0.01707%
53.22 | FNDE93676/1 | Composição | DISJUNTOR TETRAPOLAR TIPO DR, CORRENTE NOMINAL DE 25A - 30mA | UN | 2 | 182.39 | 223.37 | 446.74 | 0.008044%
53.23 | FNDE 93676/2 | Composição | DISJUNTOR TETRAPOLAR TIPO DR, CORRENTE NOMINAL DE 40A - 30mA | UN | 1 | 182.51 | 223.52 | 223.52 | 0.004025%
54 |  |  | INSTALAÇÃO ELÉTRICA 110V - ELETROCALHAS |  | 1 |  | 45037.85 | 45037.85 | 0.811%
54.1 | FNDE 24 | Composição | ELETROCALHA LISA OU PERFURADA EM AÇO GALVANIZADO, LARGURA 200MM E ALTURA 75MM, INCLUSIVE EMENDA E FIXAÇÃO - FORNECIMENTO E INSTALAÇÃO | M | 49 | 183.58 | 224.83 | 11016.67 | 0.1984%
54.2 | FNDE 25 | Composição | ELETROCALHA LISA OU PERFURADA EM AÇO GALVANIZADO, LARGURA 50MM E ALTURA 50MM, INCLUSIVE EMENDA E FIXAÇÃO - FORNECIMENTO E INSTALAÇÃO. | M | 102.2 | 107.51 | 131.67 | 13456.67 | 0.2423%
54.3 | FNDE 346 | Composição | CABECOTE PARA ENTRADA DE LINHA DE ALIMENTACAO PARA ELETRODUTO | UN | 68 | 12.56 | 15.38 | 1045.84 | 0.01883%
54.4 | FNDE 366 | Composição | TÊ HORIZONTAL 90º, PARA ELETROCALHA, LISA OU PERFURADA EM AÇO GALVANIZADO, LARGURA DE 200MM E ALTURA DE 50MM - FORNECIMENTO E INSTALAÇÃO. | UN | 3 | 140.32 | 171.85 | 515.55 | 0.009284%
54.5 | FNDE 367 | Composição | TÊ HORIZONTAL 90º, PARA ELETROCALHA, LISA OU PERFURADA EM AÇO GALVANIZADO, LARGURA DE 50MM E ALTURA DE 50MM - FORNECIMENTO E INSTALAÇÃO. | UN | 3 | 133.01 | 162.9 | 488.7 | 0.0088%
54.6 | FNDE 369 | Composição | CRUZETA DE FERRO GALVANIZADO, COM ROSCA BSP, DE 2" | UN | 1 | 110.93 | 135.86 | 135.86 | 0.002446%
54.7 | 2662 | SINAPI | TAMPAO / TERMINAL / PLUG, D = 4" , PARA DUTO CORRUGADO PEAD (CABEAMENTO SUBTERRANEO) | UN | 1 | 14.89 | 18.24 | 18.24 | 0.0003284%
54.8 | 2668 | SINAPI | TAMPAO / TERMINAL / PLUG, D = 2" , PARA DUTO CORRUGADO PEAD (CABEAMENTO SUBTERRANEO) | UN | 7 | 8.23 | 10.08 | 70.56 | 0.001271%
54.9 | FNDE 116 | Composição | TÊ HORIZONTAL 90º, PARA ELETROCALHA, LISA OU PERFURADA EM AÇO GALVANIZADO, LARGURA DE 200MM E ALTURA DE 75MM - FORNECIMENTO E INSTALAÇÃO. AF_04/2023 | UN | 6 | 138.02 | 169.03 | 1014.18 | 0.01826%
54.10 | FNDE 371 | Composição | TAMPAO / TERMINAL / PLUG, D = 4" , PARA DUTO CORRUGADO PEAD | UN | 3 | 21.96 | 26.89 | 80.67 | 0.001453%
54.11 | FNDE 370 | Composição | TAMPAO / TERMINAL / PLUG, D = 2" , PARA DUTO CORRUGADO PEAD | UN | 1 | 15.07 | 18.46 | 18.46 | 0.0003324%
54.12 | FNDE 394 | Composição | ELETROCALHA LISA OU PERFURADA EM AÇO GALVANIZADO, LARGURA 200MM E ALTURA 100 MM, INCLUSIVE EMENDA E FIXAÇÃO - FORNECIMENTO E INSTALAÇÃO | M | 67.8 | 206.86 | 253.34 | 17176.45 | 0.3093%
55 |  |  | INSTALAÇÃO ELÉTRICA 110V - ELETRODUTOS |  | 1 |  | 25616.42 | 25616.42 | 0.4613%
55.1 | 91837 | SINAPI | ELETRODUTO FLEXÍVEL CORRUGADO REFORÇADO, PVC, DN 32 MM (1"), PARA CIRCUITOS TERMINAIS, INSTALADO EM FORRO - FORNECIMENTO E INSTALAÇÃO. AF_03/2023 | M | 107.9 | 24.21 | 29.65 | 3199.24 | 0.05761%
55.2 | 91855 | SINAPI | ELETRODUTO FLEXÍVEL CORRUGADO REFORÇADO, PVC, DN 25 MM (3/4"), PARA CIRCUITOS TERMINAIS, INSTALADO EM PAREDE - FORNECIMENTO E INSTALAÇÃO. AF_03/2023 | M | 1526.8 | 10.23 | 12.53 | 19130.8 | 0.3445%
55.3 | 97667 | SINAPI | ELETRODUTO FLEXÍVEL CORRUGADO, PEAD, DN 50 (1 1/2"), PARA REDE ENTERRADA DE DISTRIBUIÇÃO DE ENERGIA ELÉTRICA - FORNECIMENTO E INSTALAÇÃO. AF_12/2021 | M | 17.2 | 8.56 | 10.48 | 180.26 | 0.003246%
55.4 | 97669 | SINAPI | ELETRODUTO FLEXÍVEL CORRUGADO, PEAD, DN 90 (3"), PARA REDE ENTERRADA DE DISTRIBUIÇÃO DE ENERGIA ELÉTRICA - FORNECIMENTO E INSTALAÇÃO. AF_12/2021 | M | 45.9 | 17.98 | 22.02 | 1010.72 | 0.0182%
55.5 | FNDE 372 | Composição | ELETRODUTO FLEXÍVEL CORRUGADO, PEAD, DN 100 (5"), PARA REDE ENTERRADA DE DISTRIBUIÇÃO DE ENERGIA ELÉTRICA - FORNECIMENTO E INSTALAÇÃO. | M | 36 | 26.27 | 32.17 | 1158.12 | 0.02085%
55.6 | 91870 | SINAPI | ELETRODUTO RÍGIDO ROSCÁVEL, PVC, DN 20 MM (1/2"), PARA CIRCUITOS TERMINAIS, INSTALADO EM PAREDE - FORNECIMENTO E INSTALAÇÃO. AF_03/2023 | M | 6 | 11.58 | 14.18 | 85.08 | 0.001532%
55.7 | 91873 | SINAPI | ELETRODUTO RÍGIDO ROSCÁVEL, PVC, DN 40 MM (1 1/4"), PARA CIRCUITOS TERMINAIS, INSTALADO EM PAREDE - FORNECIMENTO E INSTALAÇÃO. AF_03/2023 | M | 6 | 20.64 | 25.28 | 151.68 | 0.002731%
55.8 | FNDE 104409 | Composição | ELETRODUTO RIGIDO, EM ACO ZINCADO OU GALVANIZADO, TIPO LEVE, DN=3/4”, APARENTE - FORNECIMENTO E INSTALAÇÃO. AF_10/2022 | M | 2.3 | 32.35 | 39.62 | 91.13 | 0.001641%
55.9 | 97670 | SINAPI | ELETRODUTO FLEXÍVEL CORRUGADO, PEAD, DN 100 (4"), PARA REDE ENTERRADA DE DISTRIBUIÇÃO DE ENERGIA ELÉTRICA - FORNECIMENTO E INSTALAÇÃO. AF_12/2021 | M | 17.8 | 23.28 | 28.51 | 507.48 | 0.009138%
55.10 | 101663 | SINAPI | ABRAÇADEIRA DE FIXAÇÃO DE BRAÇOS DE LUMINÁRIAS DE 2" - FORNECIMENTO E INSTALAÇÃO. AF_08/2020 | UN | 3 | 27.74 | 33.97 | 101.91 | 0.001835%
56 |  |  | INSTALAÇÃO ELÉTRICA 110V - PERFILADOS |  | 1 |  | 5444.59 | 5444.59 | 0.09804%
56.1 | FNDE 373 | Composição | GANCHO PARA PERFILADO 44X32 MM | M | 53 | 23.78 | 29.12 | 1543.36 | 0.02779%
56.2 | 104764 | SINAPI | SUPORTE PARA 2 ELETRODUTOS, ESPAÇADO A CADA 80 CM, EM PERFILADO COM COMPRIMENTO DE 25 CM FIXADO EM LAJE, POR METRO DE ELETRODUTO FIXADO. AF_09/2023 | M | 45.3 | 20.83 | 25.51 | 1155.6 | 0.02081%
56.3 | FNDE 32 | Composição | PERFILADO PERFURADO 38X38 MM | M | 45.3 | 49.49 | 60.61 | 2745.63 | 0.04944%
57 |  |  | INSTALAÇÃO ELÉTRICA 110V - ILUMINAÇÃO |  | 1 |  | 70016.47 | 70016.47 | 1.261%
57.1 | 97608 | SINAPI | LUMINÁRIA ARANDELA TIPO TARTARUGA, COM GRADE, DE SOBREPOR, COM 1 LÂMPADA FLUORESCENTE DE 15 W, SEM REATOR - FORNECIMENTO E INSTALAÇÃO. AF_02/2020 | UN | 16 | 111.18 | 136.16 | 2178.56 | 0.03923%
57.2 | 100906 | SINAPI | LUMINÁRIA DUPLA TIPO CALHA, DE SOBREPOR, COM 4 LÂMPADAS TUBULARES FLUORESCENTES DE 36 W, COM REATORES DE PARTIDA RÁPIDA -FORNECIMENTO E INSTALAÇÃO. AF_02/2020 | UN | 7 | 312.64 | 382.89 | 2680.23 | 0.04826%
57.3 | FNDE 379 | Composição | LUMINÁRIA DE EMBUTIR COMPLETA EM FORRO DE GESSO OU MODULADO COM PERFIL "T", PARA 2 LAMPADAS T8 16/18W. | UN | 14 | 286.91 | 351.38 | 4919.32 | 0.08858%
57.4 | 97587 | SINAPI | LUMINÁRIA TIPO CALHA, DE EMBUTIR, COM 2 LÂMPADAS FLUORESCENTES DE 14 W, COM REATOR DE PARTIDA RÁPIDA - FORNECIMENTO E INSTALAÇÃO. AF_02/2020 | UN | 40 | 286.91 | 351.38 | 14055.2 | 0.2531%
57.5 | FNDE 380 | Composição | LUMINÁRIA DE EMBUTIR COMPLETA EM FORRO DE GESSO OU MODULADO COM PERFIL "T", PARA 2 LAMPADAS T8 32/36W. | UN | 105 | 314.39 | 385.03 | 40428.15 | 0.728%
57.6 | FNDE 97600/1 | Composição | REFLETOR EM ALUMÍNIO, DE SUPORTE E ALÇA, COM 1 LÂMPADA VAPOR DE MERCÚRIO DE 70 W, COM REATOR ALTO FATOR DE POTÊNCIA - FORNECIMENTO E INSTALAÇÃO. | UN | 9 | 334.9 | 410.15 | 3691.35 | 0.06647%
57.7 | FNDE 97600/2 | Composição | REFLETOR EM ALUMÍNIO, DE SUPORTE E ALÇA, COM 1 LÂMPADA VAPOR DE MERCÚRIO DE 150 W, COM REATOR ALTO FATOR DE POTÊNCIA - FORNECIMENTO E INSTALAÇÃO. | UN | 4 | 334.9 | 410.15 | 1640.6 | 0.02954%
57.8 | 97601 | SINAPI | REFLETOR EM ALUMÍNIO, DE SUPORTE E ALÇA, COM LÂMPADA VAPOR DE MERCÚRIO DE 250 W, COM REATOR ALTO FATOR DE POTÊNCIA - FORNECIMENTO E INSTALAÇÃO. AF_02/2020 | UN | 1 | 345.44 | 423.06 | 423.06 | 0.007618%
58 |  |  | INSTALAÇÃO ELÉTRICA 110V - QUADROS |  | 1 |  | 10076.97 | 10076.97 | 0.1815%
58.1 | 101946 | SINAPI | QUADRO DE MEDIÇÃO GERAL DE ENERGIA PARA 1 MEDIDOR DE SOBREPOR - FORNECIMENTO E INSTALAÇÃO. AF_10/2020 | UN | 1 | 156.06 | 191.13 | 191.13 | 0.003442%
58.2 | FNDE 383 | Composição | QUADRO DE DISTRIBUIÇÃO DE ENERGIA EM CHAPA DE AÇO GALVANIZADO, DE EMBUTIR, COM BARRAMENTO TRIFÁSICO, PARA 46 DISJUNTORES DIN 100A - FORNECIMENTO E INSTALAÇÃO. | UN | 8 | 1009.01 | 1235.73 | 9885.84 | 0.178%
59 |  |  | INSTALAÇÕES DE CLIMATIZAÇÃO - DUTOS |  | 1 |  | 27892.97 | 27892.97 | 0.5023%
59.1 | 91927 | SINAPI | CABO DE COBRE FLEXÍVEL ISOLADO, 2,5 MM², ANTI-CHAMA 0,6/1,0 KV, PARA CIRCUITOS TERMINAIS - FORNECIMENTO E INSTALAÇÃO. AF_03/2023 | M | 22.6 | 4.24 | 5.19 | 117.29 | 0.002112%
59.2 | 91929 | SINAPI | CABO DE COBRE FLEXÍVEL ISOLADO, 4 MM², ANTI-CHAMA 0,6/1,0 KV, PARA CIRCUITOS TERMINAIS - FORNECIMENTO E INSTALAÇÃO. AF_03/2023 | M | 132.4 | 6.24 | 7.64 | 1011.54 | 0.01821%
59.3 | 97328 | SINAPI | TUBO EM COBRE FLEXÍVEL, DN 3/8", COM ISOLAMENTO, INSTALADO EM RAMAL DE ALIMENTAÇÃO DE AR CONDICIONADO COM CONDENSADORA INDIVIDUAL - FORNECIMENTO E INSTALAÇÃO. AF_12/2015 | M | 154.9 | 40.15 | 49.17 | 7616.43 | 0.1371%
59.4 | 97328 | SINAPI | TUBO EM COBRE FLEXÍVEL, DN 3/8", COM ISOLAMENTO, INSTALADO EM RAMAL DE ALIMENTAÇÃO DE AR CONDICIONADO COM CONDENSADORA INDIVIDUAL - FORNECIMENTO E INSTALAÇÃO. AF_12/2015 | M | 154.9 | 40.15 | 49.17 | 7616.43 | 0.1371%
59.5 | 103292 | SINAPI | TUBO EM COBRE FLEXÍVEL, DN 5/8", COM ISOLAMENTO, INSTALADO EM FORRO, PARA RAMAL DE ALIMENTAÇÃO DE AR CONDICIONADO, INCLUSO FIXADOR. AF_11/2021 | M | 138 | 68.23 | 83.56 | 11531.28 | 0.2076%
60 |  |  | INSTALAÇÕES DE CLIMATIZAÇÃO - DRENO |  | 1 |  | 4801.92 | 4801.92 | 0.08647%
60.1 | 103978 | SINAPI | TUBO, PVC, SOLDÁVEL, DN 40MM, INSTALADO EM RAMAL DE DISTRIBUIÇÃO DE ÁGUA - FORNECIMENTO E INSTALAÇÃO. AF_06/2022 | M | 128.8 | 24.71 | 30.26 | 3897.49 | 0.07018%
60.2 | 103981 | SINAPI | JOELHO 45 GRAUS, PVC, SOLDÁVEL, DN 40MM, INSTALADO EM RAMAL DE DISTRIBUIÇÃO DE ÁGUA - FORNECIMENTO E INSTALAÇÃO. AF_06/2022 | UN | 24 | 16.64 | 20.38 | 489.12 | 0.008808%
60.3 | 103980 | SINAPI | JOELHO 90 GRAUS, PVC, SOLDÁVEL, DN 40MM, INSTALADO EM RAMAL DE DISTRIBUIÇÃO DE ÁGUA - FORNECIMENTO E INSTALAÇÃO. AF_06/2022 | UN | 19 | 16.59 | 20.32 | 386.08 | 0.006952%
60.4 | 104011 | SINAPI | TE, PVC, SOLDÁVEL, DN 40MM, INSTALADO EM RAMAL DE DISTRIBUIÇÃO DE ÁGUA - FORNECIMENTO E INSTALAÇÃO. AF_06/2022 | UN | 1 | 23.87 | 29.23 | 29.23 | 0.0005263%
61 |  |  | INSTALAÇÕES DE CABEAMENTO ESTRUTURADO - ACESSÓRIOS CABEAMENTO |  | 1 |  | 16252.2 | 16252.2 | 0.2927%
61.1 | 98307 | SINAPI | TOMADA DE REDE RJ45 - FORNECIMENTO E INSTALAÇÃO. AF_11/2019 | UN | 28 | 40.37 | 49.44 | 1384.32 | 0.02493%
61.2 | FNDE 384 | Composição | SWITCH TIPO 48 PORTAS | UN | 1 | 5144.66 | 6300.67 | 6300.67 | 0.1135%
61.3 | FNDE 385 | Composição | PATCH CORD, CATEGORIA 6 UTP, 4 PARES. | UN | 48 | 55.89 | 68.45 | 3285.6 | 0.05916%
61.4 | 98302 | SINAPI | PATCH PANEL 24 PORTAS, CATEGORIA 6 - FORNECIMENTO E INSTALAÇÃO. AF_11/2019 | UN | 3 | 957.88 | 1173.12 | 3519.36 | 0.06337%
61.5 | FNDE 388 | Composição | RÉGUA DE TOMADAS ELÉTRICAS, COM 10 TOMADAS, PADRÃO RACK 19" | UN | 1 | 134.34 | 164.53 | 164.53 | 0.002963%
61.6 | FNDE 123 | Composição | GUIA DE CABOS FECHADO 1U | UN | 2 | 25.02 | 30.64 | 61.28 | 0.001103%
61.7 | FNDE 122 | Composição | BANDEJA MÓVEL, PADRÃO 19" | UN | 1 | 175.42 | 214.84 | 214.84 | 0.003869%
61.8 | 100555 | SINAPI | RACK ABERTO EM COLUNA 44U PARA SERVIDOR - FORNECIMENTO E INSTALAÇÃO. AF_11/2019 | UN | 1 | 1049.48 | 1285.3 | 1285.3 | 0.02314%
61.9 | FNDE 125 | Composição | GUIA VERTICAL 200 MM PARA CABOS | UN | 1 | 29.64 | 36.3 | 36.3 | 0.0006537%
62 |  |  | INSTALAÇÕES DE CABEAMENTO ESTRUTURADO - ACESSÓRIOS |  | 1 |  | 7542.99 | 7542.99 | 0.1358%
62.1 | 91941 | SINAPI | CAIXA RETANGULAR 4" X 2" BAIXA (0,30 M DO PISO), PVC, INSTALADA EM PAREDE - FORNECIMENTO E INSTALAÇÃO. AF_03/2023 | UN | 42 | 10.02 | 12.27 | 515.34 | 0.00928%
62.2 | FNDE 353 | Composição | ARRUELA EM ALUMINIO | UN | 697 | 2.03 | 2.49 | 1735.53 | 0.03125%
62.3 | FNDE 354 | Composição | BUCHA DE NYLON | UN | 23 | 0.68 | 0.83 | 19.09 | 0.0003438%
62.4 | FNDE 389 | Composição | PARAFUSO EM ACO GALVANIZADO, TIPO MAQUINA, SEXTAVADO, SEM PORCA | UN | 481 | 3.46 | 4.24 | 2039.44 | 0.03672%
62.5 | FNDE 356 | Composição | PORCA ZINCADA, SEXTAVADA, DIAMETRO 1/4" | UN | 593 | 0.88 | 1.08 | 640.44 | 0.01153%
62.6 | 92884 | SINAPI | ARMAÇÃO UTILIZANDO AÇO CA-25 DE 10,0 MM - MONTAGEM. AF_06/2022 | KG | 39.24 | 12.52 | 15.33 | 601.55 | 0.01083%
62.7 | 98463 | SINAPI | SUPORTE ISOLADOR PARA FIXAÇÃO DA CORDOALHA DE COBRE EM ALVENARIA OU CONCRETO - FORNECIMENTO E INSTALAÇÃO. AF_08/2023 | UN | 65 | 25.02 | 30.64 | 1991.6 | 0.03586%
63 |  |  | INSTALAÇÕES DE CABEAMENTO ESTRUTURADO - CAIXAS E QUADROS |  | 1 |  | 7706.37 | 7706.37 | 0.1388%
63.1 | FNDE 31 | Composição | CAIXA DE CONCRETO ARMADO PRE-MOLDADO, COM FUNDO E TAMPA, DIMENSOES DE 0,30 X 0,30 X 0,30 M | UN | 5 | 414.88 | 508.1 | 2540.5 | 0.04575%
63.2 | 100557 | SINAPI | CAIXA DE PASSAGEM PARA TELEFONE 80X80X15CM (SOBREPOR) FORNECIMENTO E INSTALACAO. AF_11/2019 | UN | 4 | 439.35 | 538.07 | 2152.28 | 0.03876%
63.3 | FNDE 383 | Composição | QUADRO DE DISTRIBUIÇÃO DE ENERGIA EM CHAPA DE AÇO GALVANIZADO, DE EMBUTIR, COM BARRAMENTO TRIFÁSICO, PARA 46 DISJUNTORES DIN 100A - FORNECIMENTO E | UN | 1 | 1009.01 | 1235.73 | 1235.73 | 0.02225%
63.4 | 98307 | SINAPI | TOMADA DE REDE RJ45 - FORNECIMENTO E INSTALAÇÃO. AF_11/2019 | UN | 28 | 40.37 | 49.44 | 1384.32 | 0.02493%
63.5 | FNDE 375 | Composição | TOMADA PARA ANTENA DE TV, CABO COAXIAL DE 9 MM FORNECIMENTO E INSTALAÇÃO | UN | 14 | 22.95 | 28.11 | 393.54 | 0.007087%
64 |  |  | INSTALAÇÕES DE CABEAMENTO ESTRUTURADO - ELETROCALHA E ELETRODUTOS |  | 1 |  | 28308.74 | 28308.74 | 0.5098%
64.1 | FNDE 312 | Composição | ELETROCALHA LISA OU PERFURADA EM AÇO GALVANIZADO, LARGURA 100MM E ALTURA 50MM, INCLUSIVE EMENDA E FIXAÇÃO - FORNECIMENTO E INSTALAÇÃO. | M | 77.6 | 142.18 | 174.13 | 13512.49 | 0.2433%
64.2 | 91837 | SINAPI | ELETRODUTO FLEXÍVEL CORRUGADO REFORÇADO, PVC, DN 32 MM (1"), PARA CIRCUITOS TERMINAIS, INSTALADO EM FORRO - FORNECIMENTO E INSTALAÇÃO. AF_03/2023 | M | 4.2 | 24.21 | 29.65 | 124.53 | 0.002242%
64.3 | 91835 | SINAPI | ELETRODUTO FLEXÍVEL CORRUGADO REFORÇADO, PVC, DN 25 MM (3/4"), PARA CIRCUITOS TERMINAIS, INSTALADO EM FORRO - FORNECIMENTO E INSTALAÇÃO. AF_03/2023 | M | 258.4 | 19.51 | 23.89 | 6173.18 | 0.1112%
64.4 | 91835 | SINAPI | ELETRODUTO FLEXÍVEL CORRUGADO REFORÇADO, PVC, DN 25 MM (3/4"), PARA CIRCUITOS TERMINAIS, INSTALADO EM FORRO - FORNECIMENTO E INSTALAÇÃO. AF_03/2023 | M | 258.4 | 19.51 | 23.89 | 6173.18 | 0.1112%
64.5 | 91865 | SINAPI | ELETRODUTO RÍGIDO ROSCÁVEL, PVC, DN 40 MM (1 1/4"), PARA CIRCUITOS TERMINAIS, INSTALADO EM FORRO - FORNECIMENTO E INSTALAÇÃO. AF_03/2023 | M | 51.8 | 18 | 22.04 | 1141.67 | 0.02056%
64.6 | FNDE 374 | Composição | CRUZETA DE FERRO GALVANIZADO, COM ROSCA BSP, DE 3" | UN | 1 | 270.53 | 331.32 | 331.32 | 0.005966%
64.7 | FNDE 369 | Composição | CRUZETA DE FERRO GALVANIZADO, COM ROSCA BSP, DE 3" | UN | 3 | 110.93 | 135.86 | 407.58 | 0.007339%
64.8 | FNDE 346 | Composição | CABECOTE PARA ENTRADA DE LINHA DE ALIMENTACAO PARA ELETRODUTO | UN | 12 | 12.56 | 15.38 | 184.56 | 0.003323%
64.9 | FNDE 70 | Composição | TERMINAL A COMPRESSÃO | UN | 5 | 14.89 | 18.24 | 91.2 | 0.001642%
64.10 | FNDE 116 | Composição | TÊ HORIZONTAL 90º, PARA ELETROCALHA, LISA OU PERFURADA EM AÇO GALVANIZADO, LARGURA DE 100MM E ALTURA DE 50MM - FORNECIMENTO E INSTALAÇÃO. | UN | 1 | 138.02 | 169.03 | 169.03 | 0.003044%
65 |  |  | INSTALAÇÕES DE CLIMATIZAÇÃO - CABEAMENTO |  | 1 |  | 13824.59 | 13824.59 | 0.2489%
65.1 | 98297 | SINAPI | CABO ELETRÔNICO CATEGORIA 6, INSTALADO EM EDIFICAÇÃO INSTITUCIONAL - FORNECIMENTO E INSTALAÇÃO. AF_11/2019 | M | 1209.5 | 9.33 | 11.43 | 13824.59 | 0.2489%
66 |  |  | SISTEMA DE EXAUSTÃO MECÂNICA |  | 1 |  | 13997.41 | 13997.41 | 0.2521%
66.1 | FNDE 42 | Composição | INSTALAÇÃO DE EXAUSTOR ELÉTRICO TIPO DOMICILIAR | UN | 4 | 383.12 | 469.21 | 1876.84 | 0.0338%
66.2 | FNDE 44 | Composição | DUTO DE ALONGAMENTO PARA EXAUSTOR | M | 7.7 | 112.84 | 138.2 | 1064.14 | 0.01916%
66.3 | FNDE 45 | Composição | COIFA EM AÇO INOX 100CM X 150CM | UN | 1 | 9027.87 | 11056.43 | 11056.43 | 0.1991%
67 |  |  | SISTEMA DE PROTEÇÃO CONTRA DESCARGAS ATMOSFÉRICAS (SPDA) |  | 1 |  | 34445.1 | 34445.1 | 0.6203%
67.1 | 98111 | SINAPI | CAIXA DE INSPEÇÃO PARA ATERRAMENTO, CIRCULAR, EM POLIETILENO, DIÂMETRO INTERNO = 0,3 M. AF_12/2020 | UN | 15 | 51.6 | 63.19 | 947.85 | 0.01707%
67.2 | 96985 | SINAPI | HASTE DE ATERRAMENTO, DIÂMETRO 5/8", COM 3 METROS - FORNECIMENTO E INSTALAÇÃO. AF_08/2023 | UN | 15 | 77.53 | 94.95 | 1424.25 | 0.02565%
67.3 | 104753 | SINAPI | CONECTOR SPLIT-BOLT, PARA SPDA, PARA CABOS ATÉ 50 MM2 - FORNECIMENTO E INSTALAÇÃO. AF_08/2023 | UN | 48 | 23.6 | 28.9 | 1387.2 | 0.02498%
67.4 | 96977 | SINAPI | CORDOALHA DE COBRE NU 50 MM², ENTERRADA - FORNECIMENTO E INSTALAÇÃO. AF_08/2023 | M | 310 | 49.71 | 60.88 | 18872.8 | 0.3398%
67.5 | FNDE 71 | Composição | SOLDA EXOTÉRMICA PARA SPDA - FORNECIMENTO E INSTALAÇÃO. | UN | 20 | 63.01 | 77.17 | 1543.4 | 0.02779%
67.6 | SEINFRA C3478 | Composição | VERGALHÃO | M | 120 | 13.58 | 16.63 | 1995.6 | 0.03593%
67.7 | FNDE 100873 | Composição | BARRA CHATA EM ALUMINIO | UN | 280 | 24.13 | 29.55 | 8274 | 0.149%
68 |  |  | SERVIÇOS COMPLEMENTARES |  | 1 |  | 214788.63 | 214788.63 | 3.868%
68.1 | FNDE 39 | Composição | CONJUNTO DE MASTRO P/ TRÊS BANDEIRAS E PEDESTAL | UN | 1 | 4206.54 | 5151.75 | 5151.75 | 0.09277%
68.2 | FNDE 40 | Composição | BANCADA DE GRANITO CINZA ANDORINHA, INCLUSIVE PASSA PRATOS, ESPESSURA 2 CM - FORNECIMENTO E INSTALAÇÃO | M2 | 64.53 | 761.78 | 932.95 | 60203.26 | 1.084%
68.3 | FNDE 46 | Composição | BANCO DE GRANITO CINZA ANDORINHA, ESPESSURA 2 CM - FORNECIMENTO E INSTALAÇÃO | M2 | 2.21 | 761.78 | 932.95 | 2061.82 | 0.03713%
68.4 | FNDE 47 | Composição | PRATELEIRA DE GRANITO CINZA ANDORINHA, ESPESSURA 2 CM - FORNECIMENTO E INSTALAÇÃO | M2 | 53.79 | 685.67 | 839.74 | 45169.61 | 0.8134%
68.5 | FNDE 48 | Composição | ESCANINHOS EM MDF, REVESTIDOS EM LAMINADO MELAMÍNICO | M2 | 96.67 | 234.58 | 287.29 | 27772.32 | 0.5001%
68.6 | 101965 | SINAPI | PEITORIL LINEAR EM GRANITO OU MÁRMORE, L = 15CM, COMPRIMENTO DE ATÉ 2M, ASSENTADO COM ARGAMASSA 1:6 COM ADITIVO. AF_11/2020 | M | 132 | 188.63 | 231.02 | 30494.64 | 0.5491%
68.7 | FNDE 351 | Composição | PEITORIL EM GRANITO CINZA ANDORINHA, L = 15CM, COMPRIMENTO DE ATÉ 2M, ASSENTADO COM ARGAMASSA 1:6 COM ADITIVO - CHUVEIRO. | M | 8.45 | 188.63 | 231.02 | 1952.12 | 0.03515%
68.8 | 100861 | SINAPI | SUPORTE MÃO FRANCESA EM AÇO, ABAS IGUAIS 30 CM, CAPACIDADE MINIMA 60 KG, BRANCO - FORNECIMENTO E INSTALAÇÃO. AF_01/2020 | UN | 301 | 33.82 | 41.42 | 12467.42 | 0.2245%
68.9 | FNDE 99856 | Composição | BARRA DE APOIO EM INOX, DIAMETRO MINIMO 3 CM, EM AÇO INOX | M | 23.86 | 194.22 | 237.86 | 5675.34 | 0.1022%
68.10 | FNDE 51 | Composição | BANCO DE CONCRETO SEM ENCOSTO, DIM. 2,50 X 0,60 M | M2 | 5.44 | 556.44 | 681.47 | 3707.2 | 0.06676%
68.11 | FNDE 325 | Composição | POSTE OFICIAL COMPLETO PARA REDE DE VOLEI | CJ | 1 | 2982.9 | 3653.16 | 3653.16 | 0.06578%
68.12 | FNDE 326 | Composição | TABELA DE BASQUETE OFICIAL COMPLETA | CJ | 1 | 8717.63 | 10676.48 | 10676.48 | 0.1923%
68.13 | FNDE 327 | Composição | TRAVE OFICIAL COMPLETA PARA FUTEBOL DE SALÃO | CJ | 1 | 4738.72 | 5803.51 | 5803.51 | 0.1045%
69 |  |  | FECHAMENTO MURO - MOVIMENTO DE TERRA PARA FUNDAÇÕES |  | 1 |  | 1794.15 | 1794.15 | 0.03231%
69.1 | 101617 | SINAPI | PREPARO DE FUNDO DE VALA COM LARGURA MAIOR OU IGUAL A 1,5 M E MENOR QUE 2,5 M (ACERTO DO SOLO NATURAL). AF_08/2020 | M2 | 36.54 | 2.87 | 3.51 | 128.26 | 0.00231%
69.2 | 93381 | SINAPI | REATERRO MECANIZADO DE VALA COM RETROESCAVADEIRA (CAPACIDADE DA CAÇAMBA DA RETRO: 0,26 M³/POTÊNCIA: 88 HP), LARGURA 0,8 A 1,5 M, PROFUNDIDADE 1,5 A 3,0 M, COM SOLO (SEM SUBSTITUIÇÃO) DE 1ª CATEGORIA E COMPACTADOR DE SOLOS DE PERCUSSÃO. AF_08/2023 | M3 | 14.59 | 12.16 | 14.89 | 217.25 | 0.003912%
69.3 | 96521 | SINAPI | ESCAVAÇÃO MECANIZADA PARA BLOCO DE COROAMENTO OU SAPATA COM RETROESCAVADEIRA (INCLUINDO ESCAVAÇÃO PARA COLOCAÇÃO DE FÔRMAS). AF_01/2024 | M3 | 29.23 | 40.47 | 49.56 | 1448.64 | 0.02609%
70 |  |  | FECHAMENTO MURO - CONCRETO ARMADO PARA SAPATAS E BLOCOS |  | 1 |  | 42245.21 | 42245.21 | 0.7607%
70.1 | 96619 | SINAPI | LASTRO DE CONCRETO MAGRO, APLICADO EM BLOCOS DE COROAMENTO OU SAPATAS, ESPESSURA DE 5 CM. AF_01/2024 | M2 | 1.83 | 37.84 | 46.34 | 84.8 | 0.001527%
70.2 | 96557 | SINAPI | CONCRETAGEM DE BLOCO DE COROAMENTO OU VIGA BALDRAME, FCK 30 MPA, COM USO DE BOMBA - LANÇAMENTO, ADENSAMENTO E ACABAMENTO. AF_01/2024 | M3 | 14.76 | 798.78 | 978.27 | 14439.27 | 0.26%
70.3 | 96534 | SINAPI | FABRICAÇÃO, MONTAGEM E DESMONTAGEM DE FÔRMA PARA BLOCO DE COROAMENTO, EM MADEIRA SERRADA, E=25 MM, 4 UTILIZAÇÕES. AF_01/2024 | M2 | 89.74 | 70.62 | 86.49 | 7761.61 | 0.1398%
70.4 | 96545 | SINAPI | ARMAÇÃO DE BLOCO UTILIZANDO AÇO CA-50 DE 8 MM - MONTAGEM. AF_01/2024 | KG | 585.54 | 15.94 | 19.52 | 11429.74 | 0.2058%
70.5 | 96546 | SINAPI | ARMAÇÃO DE BLOCO UTILIZANDO AÇO CA-50 DE 10 MM - MONTAGEM. AF_01/2024 | KG | 352.14 | 14.01 | 17.16 | 6042.72 | 0.1088%
70.6 | 92915 | SINAPI | ARMAÇÃO DE ESTRUTURAS DIVERSAS DE CONCRETO ARMADO, EXCETO VIGAS, PILARES, LAJES E FUNDAÇÕES, UTILIZANDO AÇO CA-60 DE 5,0 MM - MONTAGEM. AF_06/2022 | KG | 95.58 | 16.41 | 20.1 | 1921.16 | 0.03459%
70.7 | 104920 | SINAPI | ARMAÇÃO DE BLOCO, SAPATA ISOLADA, VIGA BALDRAME E SAPATA CORRIDA UTILIZANDO AÇO CA-50 DE 12,5 MM - MONTAGEM. AF_01/2024 | KG | 14.55 | 10.93 | 13.39 | 194.82 | 0.003508%
70.8 | 104921 | SINAPI | ARMAÇÃO DE BLOCO, SAPATA ISOLADA, VIGA BALDRAME E SAPATA CORRIDA UTILIZANDO AÇO CA-50 DE 16 MM - MONTAGEM. AF_01/2024 | KG | 29.22 | 10.37 | 12.7 | 371.09 | 0.006682%
71 |  |  | FECHAMENTO MURO - CONCRETO ARMADO PILARES |  | 1 |  | 18316.9 | 18316.9 | 0.3298%
71.1 | 92443 | SINAPI | MONTAGEM E DESMONTAGEM DE FÔRMA DE PILARES RETANGULARES E ESTRUTURAS SIMILARES, PÉ-DIREITO SIMPLES, EM CHAPA DE MADEIRA COMPENSADA PLASTIFICADA, 18 UTILIZAÇÕES. AF_09/2020 | M2 | 104.48 | 53.74 | 65.82 | 6876.87 | 0.1238%
71.2 | 92762 | SINAPI | ARMAÇÃO DE PILAR OU VIGA DE ESTRUTURA CONVENCIONAL DE CONCRETO ARMADO UTILIZANDO AÇO CA-50 DE 10,0 MM - MONTAGEM. AF_06/2022 | KG | 294.01 | 11.35 | 13.9 | 4086.74 | 0.07359%
71.3 | 92759 | SINAPI | ARMAÇÃO DE PILAR OU VIGA DE ESTRUTURA CONVENCIONAL DE CONCRETO ARMADO UTILIZANDO AÇO CA-60 DE 5,0 MM - MONTAGEM. AF_06/2022 | KG | 173.04 | 13.98 | 17.12 | 2962.44 | 0.05334%
71.4 | 103672 | SINAPI | CONCRETAGEM DE PILARES, FCK = 25 MPA, COM USO DE BOMBA - LANÇAMENTO, ADENSAMENTO E ACABAMENTO. AF_02/2022_PS | M3 | 4.98 | 717.12 | 878.26 | 4373.73 | 0.07876%
71.5 | 92759 | SINAPI | ARMAÇÃO DE PILAR OU VIGA DE ESTRUTURA CONVENCIONAL DE CONCRETO ARMADO UTILIZANDO AÇO CA-60 DE 5,0 MM - MONTAGEM. AF_06/2022 | KG | 1 | 13.98 | 17.12 | 17.12 | 0.0003083%
72 |  |  | FECHAMENTO MURO - SUPERESTRUTURA - CONCRETO ARMADO, VIGAS INCLUINDO BALDRAME. |  | 1 |  | 35704.15 | 35704.15 | 0.6429%
72.1 | 96619 | SINAPI | LASTRO DE CONCRETO MAGRO, APLICADO EM BLOCOS DE COROAMENTO OU SAPATAS, ESPESSURA DE 5 CM. AF_01/2024 | M2 | 40.3 | 37.84 | 46.34 | 1867.5 | 0.03363%
72.2 | 92443 | SINAPI | MONTAGEM E DESMONTAGEM DE FÔRMA DE PILARES RETANGULARES E ESTRUTURAS SIMILARES, PÉ-DIREITO SIMPLES, EM CHAPA DE MADEIRA COMPENSADA PLASTIFICADA, 18 UTILIZAÇÕES. AF_09/2020 | M2 | 163.17 | 53.74 | 65.82 | 10739.85 | 0.1934%
72.3 | 92761 | SINAPI | ARMAÇÃO DE PILAR OU VIGA DE ESTRUTURA CONVENCIONAL DE CONCRETO ARMADO UTILIZANDO AÇO CA-50 DE 8,0 MM - MONTAGEM. AF_06/2022 | KG | 541.66 | 12.66 | 15.5 | 8395.73 | 0.1512%
72.4 | 92762 | SINAPI | ARMAÇÃO DE PILAR OU VIGA DE ESTRUTURA CONVENCIONAL DE CONCRETO ARMADO UTILIZANDO AÇO CA-50 DE 10,0 MM - MONTAGEM. AF_06/2022 | KG | 3.99 | 11.35 | 13.9 | 55.46 | 0.0009987%
72.5 | 92763 | SINAPI | ARMAÇÃO DE PILAR OU VIGA DE ESTRUTURA CONVENCIONAL DE CONCRETO ARMADO UTILIZANDO AÇO CA-50 DE 12,5 MM - MONTAGEM. AF_06/2022 | KG | 8.51 | 9.57 | 11.72 | 99.74 | 0.001796%
72.6 | 92764 | SINAPI | ARMAÇÃO DE PILAR OU VIGA DE ESTRUTURA CONVENCIONAL DE CONCRETO ARMADO UTILIZANDO AÇO CA-50 DE 16,0 MM - MONTAGEM. AF_06/2022 | KG | 40.21 | 9.29 | 11.38 | 457.59 | 0.00824%
72.7 | 92759 | SINAPI | ARMAÇÃO DE PILAR OU VIGA DE ESTRUTURA CONVENCIONAL DE CONCRETO ARMADO UTILIZANDO AÇO CA-60 DE 5,0 MM - MONTAGEM. AF_06/2022 | KG | 202.39 | 13.98 | 17.12 | 3464.92 | 0.06239%
72.8 | 103675 | SINAPI | CONCRETAGEM DE VIGAS E LAJES, FCK=25 MPA, PARA LAJES MACIÇAS OU NERVURADAS COM USO DE BOMBA - LANÇAMENTO, ADENSAMENTO E ACABAMENTO. AF_02/2022_PS | M3 | 12.09 | 717.47 | 878.69 | 10623.36 | 0.1913%
73 |  |  | FECHAMENTO MURO - IMPERMEABILIZAÇÃO |  | 1 |  | 8125.04 | 8125.04 | 0.1463%
73.1 | FNDE 172 | Composição | IMPERMEABILIZAÇÃO DE VIGA BALDRAME COM EMULSÃO ASFÁLTICA, 2 DEMÃOS | M2 | 106.81 | 62.11 | 76.07 | 8125.04 | 0.1463%
74 |  |  | FECHAMENTO MURO - ALVENARIA DE VEDAÇÃO MURO |  | 1 |  | 32531.5 | 32531.5 | 0.5858%
74.1 | 103324 | SINAPI | ALVENARIA DE VEDAÇÃO DE BLOCOS CERÂMICOS FURADOS NA VERTICAL DE 14X19X39 CM (ESPESSURA 14 CM) E ARGAMASSA DE ASSENTAMENTO COM PREPARO EM BETONEIRA. AF_12/2021 | M2 | 330.6 | 77.08 | 94.4 | 31208.64 | 0.562%
74.2 | 93201 | SINAPI | FIXAÇÃO (ENCUNHAMENTO) DE ALVENARIA DE VEDAÇÃO COM ARGAMASSA APLICADA COM COLHER. AF_03/2016 | M | 171.8 | 6.29 | 7.7 | 1322.86 | 0.02382%
75 |  |  | FECHAMENTO MURO - REVESTIMENTO |  | 1 |  | 43478.94 | 43478.94 | 0.7829%
75.1 | FNDE 176 | Composição | CHAPISCO APLICADO EM ALVENARIAS E ESTRUTURAS DE CONCRETO EXTERNAS, COM COLHER DE PEDREIRO. ARGAMASSA TRAÇO 1:3 COM PREPARO EM BETONEIRA 400L. - EXTERNO | M2 | 330.6 | 4.18 | 5.12 | 1692.67 | 0.03048%
75.2 | FNDE 177 | Composição | CHAPISCO APLICADO EM ALVENARIAS E ESTRUTURAS DE CONCRETO EXTERNAS, COM COLHER DE PEDREIRO. ARGAMASSA TRAÇO 1:3 COM PREPARO EM BETONEIRA 400L. - INTERNO | M2 | 330.6 | 4.18 | 5.12 | 1692.67 | 0.03048%
75.3 | FNDE 178 | Composição | EMBOÇO OU MASSA ÚNICA EM ARGAMASSA TRAÇO 1:2:8, PREPARO MECÂNICO COM BETONEIRA 400 L, APLICADA MANUALMENTE EM PANOS CEGOS - REVESTIMENTO INTERNO (SEM PRESENÇA DE VÃOS), ESPESSURA DE 25 MM | M2 | 330.6 | 38.69 | 47.38 | 15663.83 | 0.2821%
75.4 | FNDE 179 | Composição | EMBOÇO OU MASSA ÚNICA EM ARGAMASSA TRAÇO 1:2:8, PREPARO MECÂNICO COM BETONEIRA 400 L, APLICADA MANUALMENTE EM PANOS CEGOS - REVESTIMENTO EXTERNO (SEM PRESENÇA DE VÃOS), ESPESSURA DE 25 MM | M2 | 330.6 | 38.69 | 47.38 | 15663.83 | 0.2821%
75.5 | 101979 | SINAPI | CHAPIM (RUFO CAPA) EM AÇO GALVANIZADO, CORTE 33. AF_11/2020 | M | 177.7 | 40.28 | 49.33 | 8765.94 | 0.1578%
76 |  |  | FECHAMENTO MURO - PINTURA |  | 1 |  | 10063.46 | 10063.46 | 0.1812%
76.1 | FNDE 196 | Composição | PINTURA LÁTEX ACRÍLICA, SOBRE REBOCO LISO, COR CINZA CLARO, APLICAÇÃO MANUAL EM PAREDES, DUAS DEMÃOS | M2 | 330.6 | 12.43 | 15.22 | 5031.73 | 0.09061%
76.2 | FNDE 352 | Composição | PINTURA LÁTEX ACRÍLICA, SOBRE REBOCO LISO, COR CINZA CLARO, APLICAÇÃO MANUAL EM PAREDES, DUAS DEMÃOS - FACE EXTERNA MURO | M2 | 330.6 | 12.43 | 15.22 | 5031.73 | 0.09061%
77 |  |  | SERVIÇOS FINAIS |  | 1 |  | 5968.68 | 5968.68 | 0.1075%
77.1 | 99803 | SINAPI | LIMPEZA DE PISO CERÂMICO OU PORCELANATO COM PANO ÚMIDO. AF_04/2019 | M2 | 1545.99 | 1.95 | 2.39 | 3694.92 | 0.06653%
77.2 | 103689 | SINAPI | FORNECIMENTO E INSTALAÇÃO DE PLACA DE OBRA COM CHAPA GALVANIZADA E ESTRUTURA DE MADEIRA. AF_03/2022_PS | M2 | 6 | 309.43 | 378.96 | 2273.76 | 0.04094%
MARACAJU 02 DE ABRIL DE 2025 |  |  |  |  | Total sem BDI |  | 4534539.45
[5 empty] | Total do BDI |  | 1018824.95
[5 empty] | Total Geral |  | 5553364.4
_______________________________________________________________ Aliny Ferraz Silva Setor de Engenharia

## Curva ABC de Serviços
|  | Obra | Bancos | B.D.I. |  |  | Encargos Sociais
|  | CONSTRUÇÃO DE CRECHE E ESCOLA INFANTIL NA VILA MARGARIDA, NO MUNICÍPIO DE MARACAJU/MS - FNDE - CRECHE TIPO 1 | SINAPI - 03/2024 - Mato Grosso do Sul | 22,47% |  |  | Não Desonerado: embutido nos preços unitário dos insumos de mão de obra, de acordo com as bases.
Curva ABC de Serviços
Código | Banco | Descrição | Tipo | Und | Quant. | Valor Unit | Total | Peso (%) | Peso Acumulado (%)
FNDE 244 | Composição | ADMINISTRAÇÃO LOCAL TIPO 1 | Serviços | UN | 1,0 | 348.339,46 | 348.339,46 | 6,27 | 6,27
FNDE 20 | Composição | TELHA TERMOISOLANTE REVESTIDA EM ACO GALVALUME, FACE SUPERIOR TRAPEZOIDAL E FACE INFERIOR PLANA (NAO INCLUI ACESSORIOS DE FIXACAO), REVEST COM ESPESSURA DE 0,50 MM, COM PRE-PINTURA DE | Serviços | M2 | 1.441,0 | 240,41 | 346.430,81 | 6,24 | 12,51
100775 | SINAPI | ESTRUTURA TRELIÇADA DE COBERTURA, TIPO FINK, COM LIGAÇÕES SOLDADAS, INCLUSOS PERFIS METÁLICOS, CHAPAS METÁLICAS, MÃO DE OBRA E TRANSPORTE COM GUINDASTE - FORNECIMENTO E INSTALAÇÃO. AF_01/2020_PSA | Serviços | KG | 19.006,0 | 17,29 | 328.613,74 | 5,92 | 18,43
100897 | SINAPI | ESTACA ESCAVADA MECANICAMENTE, SEM FLUIDO ESTABILIZANTE, COM 40CM DE DIÂMETRO, CONCRETO LANÇADO POR CAMINHÃO BETONEIRA (EXCLUSIVE MOBILIZAÇÃO E DESMOBILIZAÇÃO). AF_01/2020_PA | Serviços | M | 1.055,0 | 157,08 | 165.719,40 | 2,98 | 21,41
FNDE 18 | Composição | FORRO DE FIBRA MINERAL EM PLACAS DE 625 X 625 MM, E = 15 MM, BORDA RETA, COM PINTURA ANTIMOFO, APOIADO EM PERFIL DE ACO GALVANIZADO COM 24 MM DE BASE - INSTALADO | Serviços | M2 | 736,37 | 178,66 | 131.559,86 | 2,37 | 23,78
FNDE 291 | Composição | EMBOÇO OU MASSA ÚNICA, PARA RECEBIMENTO EM CERÂMICA, EM ARGAMASSA TRAÇO 1:2:8, PREPARO MECÂNICO COM BETONEIRA 400 L, APLICADA MANUALMENTE EM PANOS CEGOS DE FACHADA (SEM PRESENÇA DE VÃOS), ESPESSURA DE 25 MM | Serviços | M2 | 2.420,03 | 47,38 | 114.661,02 | 2,06 | 25,85
92443 | SINAPI | MONTAGEM E DESMONTAGEM DE FÔRMA DE PILARES RETANGULARES E ESTRUTURAS SIMILARES, PÉ-DIREITO SIMPLES, EM CHAPA DE MADEIRA COMPENSADA PLASTIFICADA, 18 UTILIZAÇÕES. AF_09/2020 | Serviços | M2 | 1.673,1 | 65,82 | 110.123,44 | 1,98 | 27,83
94991 | SINAPI | EXECUÇÃO DE PASSEIO (CALÇADA) OU PISO DE CONCRETO COM CONCRETO MOLDADO IN LOCO, USINADO C20, ACABAMENTO CONVENCIONAL, NÃO ARMADO. AF_08/2022 | Serviços | M3 | 111,58 | 962,52 | 107.397,98 | 1,93 | 29,76
103675 | SINAPI | CONCRETAGEM DE VIGAS E LAJES, FCK=25 MPA, PARA LAJES MACIÇAS OU NERVURADAS COM USO DE BOMBA - LANÇAMENTO, ADENSAMENTO E ACABAMENTO. AF_02/2022_PS | Serviços | M3 | 108,4 | 878,69 | 95.250,00 | 1,72 | 31,48
FNDE 254 | Composição | PORTA DE CORRER - PA4- 450 X 265 CM, DE ALUMÍNIO, COM DUAS FOLHAS FIXAS E DUAS FOLHAS DE CORRER PARA VIDRO, INCLUSO VIDRO LISO INCOLOR 8 MM, FECHADURA E PUXADOR, SEM ALIZAR - CONFORME | Serviços | M2 | 143,1 | 581,29 | 83.182,60 | 1,50 | 32,98
FNDE 172 | Composição | IMPERMEABILIZAÇÃO DE VIGA BALDRAME COM EMULSÃO ASFÁLTICA, 2 DEMÃOS | Serviços | M2 | 1.084,7 | 76,07 | 82.513,13 | 1,49 | 34,46
103324 | SINAPI | ALVENARIA DE VEDAÇÃO DE BLOCOS CERÂMICOS FURADOS NA VERTICAL DE 14X19X39 CM (ESPESSURA 14 CM) E ARGAMASSA DE ASSENTAMENTO COM PREPARO EM BETONEIRA. AF_12/2021 | Serviços | M2 | 778,74 | 94,40 | 73.513,06 | 1,32 | 35,79
FNDE 182 | Composição | CONTRAPISO DE CONCRETO NÃO-ESTRUTURAL, ESPESSURA 3 CM E PREPARO MECÂNICO | Serviços | M2 | 1.394,71 | 50,31 | 70.167,86 | 1,26 | 37,05
FNDE 290 | Composição | EMBOÇO OU MASSA ÚNICA, APLICAÇÃO EXTERNA, EM ARGAMASSA TRAÇO 1:2:8, PREPARO MECÂNICO COM BETONEIRA 400 L, APLICADA MANUALMENTE EM PANOS CEGOS DE FACHADA (SEM PRESENÇA DE VÃOS), ESPESSURA DE 25 MM | Serviços | M2 | 1.478,38 | 47,38 | 70.045,64 | 1,26 | 38,31
103322 | SINAPI | ALVENARIA DE VEDAÇÃO DE BLOCOS CERÂMICOS FURADOS NA VERTICAL DE 9X19X39 CM (ESPESSURA 9 CM) E ARGAMASSA DE ASSENTAMENTO COM PREPARO EM BETONEIRA. AF_12/2021 | Serviços | M2 | 931,08 | 70,98 | 66.088,06 | 1,19 | 39,50
93002 | SINAPI | CABO DE COBRE FLEXÍVEL ISOLADO, 300 MM², ANTI-CHAMA 0,6/1,0 KV, PARA REDE ENTERRADA DE DISTRIBUIÇÃO DE ENERGIA ELÉTRICA - FORNECIMENTO E INSTALAÇÃO. AF_12/2021 | Serviços | M | 188,4 | 348,00 | 65.563,20 | 1,18 | 40,68
FNDE 281 | Composição | FECHAMENTO EM CHAPA METÁLICA PERFURADA, INCLUSO PINTURA, CONFORME PROJETO | Serviços | M2 | 73,25 | 876,93 | 64.235,12 | 1,16 | 41,84
FNDE 292 | Composição | EMBOÇO OU MASSA ÚNICA, PARA RECEBIMENTO EM PINTURA, EM ARGAMASSA TRAÇO 1:2:8, PREPARO MECÂNICO COM BETONEIRA 400 L, APLICADA MANUALMENTE EM PANOS CEGOS DE FACHADA (SEM PRESENÇA DE VÃOS), ESPESSURA DE 25 MM | Serviços | M2 | 1.354,58 | 47,38 | 64.180,00 | 1,16 | 42,99
88497 | SINAPI | EMASSAMENTO COM MASSA LÁTEX, APLICAÇÃO EM PAREDE, DUAS DEMÃOS, LIXAMENTO MANUAL. AF_04/2023 | Serviços | M2 | 2.827,9 | 21,32 | 60.290,83 | 1,09 | 44,08
FNDE 282 | Composição | GUARDA-CORPO CONFECCIONADO COM CHAPA METÁLICA PERFURADA, INCLUSO PINTURA, CONFORME PROJETO | Serviços | M2 | 66,83 | 901,33 | 60.235,88 | 1,08 | 45,16
FNDE 40 | Composição | BANCADA DE GRANITO CINZA ANDORINHA, INCLUSIVE PASSA PRATOS, ESPESSURA 2 CM - FORNECIMENTO E INSTALAÇÃO | Serviços | M2 | 64,53 | 932,95 | 60.203,26 | 1,08 | 46,25
FNDE 300 | Composição | PISO VINÍLICO, PADRÃO LISO, CINZA CLARO, ESPESSURA 3,2 MM, FIXADO COM COLA | Serviços | M2 | 220,11 | 268,45 | 59.088,53 | 1,06 | 47,31
101567 | SINAPI | CABO DE COBRE FLEXÍVEL ISOLADO, 95 MM², 0,6/1,0 KV, PARA REDE AÉREA DE DISTRIBUIÇÃO DE ENERGIA ELÉTRICA DE BAIXA TENSÃO - FORNECIMENTO E INSTALAÇÃO. AF_07/2020 | Serviços | M | 524,8 | 101,09 | 53.052,03 | 0,96 | 48,27
87273 | SINAPI | REVESTIMENTO CERÂMICO PARA PAREDES INTERNAS COM PLACAS TIPO ESMALTADA EXTRA DE DIMENSÕES 33X45 CM APLICADAS NA ALTURA INTEIRA DAS PAREDES. AF_02/2023_PE | Serviços | M2 | 660,81 | 78,15 | 51.642,30 | 0,93 | 49,20
104162 | SINAPI | PISO EM GRANILITE, MARMORITE OU GRANITINA EM AMBIENTES INTERNOS, COM ESPESSURA DE 8 MM, INCLUSO MISTURA EM BETONEIRA, COLOCAÇÃO DAS JUNTAS, APLICAÇÃO DO PISO, 4 POLIMENTOS COM POLITRIZ, ESTUCAMENTO, SELADOR E CERA. AF_06/2022 | Serviços | M2 | 412,53 | 121,78 | 50.237,90 | 0,90 | 50,10
98459 | SINAPI | TAPUME COM TELHA METÁLICA. AF_03/2024 | Serviços | M2 | 501,6 | 99,70 | 50.009,52 | 0,90 | 51,00
94306 | SINAPI | ATERRO MECANIZADO DE VALA COM ESCAVADEIRA HIDRÁULICA (CAPACIDADE DA CAÇAMBA: 0,8 M³ / POTÊNCIA: 111 HP), LARGURA ATÉ 2,5 M, PROFUNDIDADE DE 1,5 A 3,0 M, COM SOLO ARGILO-ARENOSO. AF_08/2023 | Serviços | M3 | 585,0 | 81,48 | 47.665,80 | 0,86 | 51,86
FNDE 47 | Composição | PRATELEIRA DE GRANITO CINZA ANDORINHA, ESPESSURA 2 CM - FORNECIMENTO E INSTALAÇÃO | Serviços | M2 | 53,79 | 839,74 | 45.169,61 | 0,81 | 52,67
FNDE 21 | Composição | RESERVATÓRIO 10.000 L | Serviços | UN | 1,0 | 44.379,69 | 44.379,69 | 0,80 | 53,47
96114 | SINAPI | FORRO EM DRYWALL, PARA AMBIENTES COMERCIAIS, INCLUSIVE ESTRUTURA BIRECIONAL DE FIXAÇÃO. AF_08/2023_PS | Serviços | M2 | 472,22 | 90,98 | 42.962,58 | 0,77 | 54,25
92761 | SINAPI | ARMAÇÃO DE PILAR OU VIGA DE ESTRUTURA CONVENCIONAL DE CONCRETO ARMADO UTILIZANDO AÇO CA-50 DE 8,0 MM - MONTAGEM. AF_06/2022 | Serviços | KG | 2.752,7 | 15,50 | 42.666,85 | 0,77 | 55,02
FNDE 380 | Composição | LUMINÁRIA DE EMBUTIR COMPLETA EM FORRO DE GESSO OU MODULADO COM PERFIL "T", PARA 2 LAMPADAS T8 32/36W. | Serviços | UN | 105,0 | 385,03 | 40.428,15 | 0,73 | 55,74
92443 | SINAPI | MONTAGEM E DESMONTAGEM DE FÔRMA DE PILARES RETANGULARES E ESTRUTURAS SIMILARES, PÉ-DIREITO SIMPLES, EM CHAPA DE MADEIRA COMPENSADA PLASTIFICADA, 18 UTILIZAÇÕES. AF_09/2020 | Serviços | M2 | 605,94 | 65,82 | 39.882,97 | 0,72 | 56,46
94991 | SINAPI | EXECUÇÃO DE PASSEIO (CALÇADA) OU PISO DE CONCRETO COM CONCRETO MOLDADO IN LOCO, USINADO C20, ACABAMENTO CONVENCIONAL, NÃO ARMADO. AF_08/2022 | Serviços | M3 | 39,22 | 962,52 | 37.750,03 | 0,68 | 57,14
87257 | SINAPI | REVESTIMENTO CERÂMICO PARA PISO COM PLACAS TIPO ESMALTADA EXTRA DE DIMENSÕES 60X60 CM APLICADA EM AMBIENTES DE ÁREA MAIOR QUE 10 M2. AF_02/2023_PE | Serviços | M2 | 348,0 | 102,02 | 35.502,96 | 0,64 | 57,78
FNDE 273 | Composição | JANELA DE ALUMÍNIO - JA-14 - 560 X 100 CM, TIPO MAXIM-AR, COM VIDROS, BATENTE E FERRAGENS. EXCLUSIVE ALIZAR, ACABAMENTO E CONTRAMARCO, CONFORME PROJETO DE ESQUADRIAS | Serviços | M2 | 33,6 | 1.053,28 | 35.390,21 | 0,64 | 58,42
FNDE 402 | Composição | PINTURA LÁTEX ACRÍLICA, COR BRANCO GELO, APLICAÇÃO MANUAL EM PAREDES, DUAS DEMÃOS | Serviços | M2 | 2.143,17 | 15,22 | 32.619,05 | 0,59 | 59,00
103324 | SINAPI | ALVENARIA DE VEDAÇÃO DE BLOCOS CERÂMICOS FURADOS NA VERTICAL DE 14X19X39 CM (ESPESSURA 14 CM) E ARGAMASSA DE ASSENTAMENTO COM PREPARO EM BETONEIRA. AF_12/2021 | Serviços | M2 | 330,6 | 94,40 | 31.208,64 | 0,56 | 59,57
FNDE 297 | Composição | PISO VINÍLICO, PADRÃO LISO, CINZA ESCURO, ESPESSURA 3,2 MM, FIXADO COM COLA | Serviços | M2 | 115,08 | 268,45 | 30.893,23 | 0,56 | 60,12
101965 | SINAPI | PEITORIL LINEAR EM GRANITO OU MÁRMORE, L = 15CM, COMPRIMENTO DE ATÉ 2M, ASSENTADO COM ARGAMASSA 1:6 COM ADITIVO. AF_11/2020 | Serviços | M | 132,0 | 231,02 | 30.494,64 | 0,55 | 60,67
92759 | SINAPI | ARMAÇÃO DE PILAR OU VIGA DE ESTRUTURA CONVENCIONAL DE CONCRETO ARMADO UTILIZANDO AÇO CA-60 DE 5,0 MM - MONTAGEM. AF_06/2022 | Serviços | KG | 1.746,5 | 17,12 | 29.900,08 | 0,54 | 61,21
FNDE 60 | Composição | FECHAMENTO DE PLATIBANDA EM CHAPA METÁLICA PERFURADA, INCLUSO PINTURA, CONFORME PROJETO | Serviços | M2 | 33,96 | 876,93 | 29.780,54 | 0,54 | 61,75
94229 | SINAPI | CALHA EM CHAPA DE AÇO GALVANIZADO NÚMERO 24, DESENVOLVIMENTO DE 100 CM, INCLUSO TRANSPORTE VERTICAL. AF_07/2019 | Serviços | M | 153,1 | 193,93 | 29.690,68 | 0,53 | 62,28
100724 | SINAPI | PINTURA COM TINTA ALQUÍDICA DE FUNDO E ACABAMENTO (ESMALTE SINTÉTICO GRAFITE) APLICADA A ROLO OU PINCEL SOBRE PERFIL METÁLICO EXECUTADO EM FÁBRICA (POR DEMÃO). AF_01/2020 | Serviços | M2 | 1.836,4 | 15,20 | 27.913,28 | 0,50 | 62,78
FNDE 48 | Composição | ESCANINHOS EM MDF, REVESTIDOS EM LAMINADO MELAMÍNICO | Serviços | M2 | 96,67 | 287,29 | 27.772,32 | 0,50 | 63,28
FNDE 283 | Composição | CERCA/GRADIL H=1,58M, MALHA 5 X 15CM - GALVANIZADO | Serviços | M2 | 81,37 | 323,20 | 26.298,78 | 0,47 | 63,76
103672 | SINAPI | CONCRETAGEM DE PILARES, FCK = 25 MPA, COM USO DE BOMBA - LANÇAMENTO, ADENSAMENTO E ACABAMENTO. AF_02/2022_PS | Serviços | M3 | 29,76 | 878,26 | 26.137,02 | 0,47 | 64,23
98682 | SINAPI | PISO CIMENTADO, TRAÇO 1:3 (CIMENTO E AREIA), ACABAMENTO RÚSTICO, ESPESSURA 3,0 CM, PREPARO MECÂNICO DA ARGAMASSA. AF_09/2020 | Serviços | M2 | 490,26 | 52,89 | 25.929,85 | 0,47 | 64,70
89452 | SINAPI | TUBO, PVC, SOLDÁVEL, DN 85MM, INSTALADO EM PRUMADA DE ÁGUA - FORNECIMENTO E INSTALAÇÃO. AF_06/2022 | Serviços | M | 316,8 | 78,18 | 24.767,42 | 0,45 | 65,14
FNDE 243 | Composição | PM1 - KIT DE PORTA DE MADEIRA FRISADA, SEMI-OCA (LEVE OU MÉDIA), PADRÃO MÉDIO, 80X210CM, ESPESSURA DE 3,5CM, ITENS INCLUSOS: DOBRADIÇAS, MONTAGEM E INSTALAÇÃO DE BATENTE, FECHADURA COM EXECUÇÃO DO FURO - FORNECIMENTO E INSTALAÇÃO | Serviços | UN | 17,0 | 1.450,53 | 24.659,01 | 0,44 | 65,59
92762 | SINAPI | ARMAÇÃO DE PILAR OU VIGA DE ESTRUTURA CONVENCIONAL DE CONCRETO ARMADO UTILIZANDO AÇO CA-50 DE 10,0 MM - MONTAGEM. AF_06/2022 | Serviços | KG | 1.560,82 | 13,90 | 21.695,40 | 0,39 | 65,98
100327 | SINAPI | RUFO EXTERNO/INTERNO EM CHAPA DE AÇO GALVANIZADO NÚMERO 26, CORTE DE 33 CM, INCLUSO IÇAMENTO. AF_07/2019 | Serviços | M | 311,35 | 67,77 | 21.100,19 | 0,38 | 66,36
94316 | SINAPI | ATERRO MECANIZADO DE VALA COM RETROESCAVADEIRA (CAPACIDADE DA CAÇAMBA DA RETRO: 0,26 M³ / POTÊNCIA: 88 HP), LARGURA ATÉ 1,5 M, PROFUNDIDADE ATÉ 1,5 M, COM SOLO ARGILO-ARENOSO. AF_08/2023 | Serviços | M3 | 247,36 | 83,73 | 20.711,45 | 0,37 | 66,73
91926 | SINAPI | CABO DE COBRE FLEXÍVEL ISOLADO, 2,5 MM², ANTI-CHAMA 450/750 V, PARA CIRCUITOS TERMINAIS - FORNECIMENTO E INSTALAÇÃO. AF_03/2023 | Serviços | M | 4.433,5 | 4,64 | 20.571,44 | 0,37 | 67,10
FNDE 265 | Composição | JANELA DE ALUMÍNIO - JA-9 - 210 X 150 CM, TIPO MAXIM-AR, COM VIDROS, BATENTE E FERRAGENS. EXCLUSIVE ALIZAR, ACABAMENTO E CONTRAMARCO, CONFORME PROJETO DE ESQUADRIAS | Serviços | M2 | 18,9 | 1.053,28 | 19.906,99 | 0,36 | 67,46
96557 | SINAPI | CONCRETAGEM DE BLOCO DE COROAMENTO OU VIGA BALDRAME, FCK 30 MPA, COM USO DE BOMBA - LANÇAMENTO, ADENSAMENTO E ACABAMENTO. AF_01/2024 | Serviços | M3 | 20,32 | 978,27 | 19.878,45 | 0,36 | 67,82
FNDE 248 | Composição | PM4 - KIT DE PORTA DE MADEIRA COM VISOR DE VIDRO, 80X210CM (ESPESSURA DE 3CM), PADRÃO POPULAR, ITENS INCLUSOS: DOBRADIÇAS, MONTAGEM E INSTALAÇÃO DE BATENTE, FECHADURA COM EXECUÇÃO DO FURO - FORNECIMENTO E INSTALAÇÃO. AF_12/2019 | Serviços | UN | 10,0 | 1.961,08 | 19.610,80 | 0,35 | 68,17
95576 | SINAPI | MONTAGEM DE ARMADURA DE ESTACAS, DIÂMETRO = 8,0 MM. AF_09/2021_PS | Serviços | KG | 1.220,7 | 15,73 | 19.201,61 | 0,35 | 68,51
99059 | SINAPI | LOCAÇÃO CONVENCIONAL DE OBRA, UTILIZANDO GABARITO DE TÁBUAS CORRIDAS PONTALETADAS A CADA 2,00M - 2 UTILIZAÇÕES. AF_03/2024 | Serviços | M | 254,0 | 75,38 | 19.146,52 | 0,34 | 68,86
91855 | SINAPI | ELETRODUTO FLEXÍVEL CORRUGADO REFORÇADO, PVC, DN 25 MM (3/4"), PARA CIRCUITOS TERMINAIS, INSTALADO EM PAREDE - FORNECIMENTO E INSTALAÇÃO. AF_03/2023 | Serviços | M | 1.526,8 | 12,53 | 19.130,80 | 0,34 | 69,20
96977 | SINAPI | CORDOALHA DE COBRE NU 50 MM², ENTERRADA - FORNECIMENTO E INSTALAÇÃO. AF_08/2023 | Serviços | M | 310,0 | 60,88 | 18.872,80 | 0,34 | 69,54
96534 | SINAPI | FABRICAÇÃO, MONTAGEM E DESMONTAGEM DE FÔRMA PARA BLOCO DE COROAMENTO, EM MADEIRA SERRADA, E=25 MM, 4 UTILIZAÇÕES. AF_01/2024 | Serviços | M2 | 213,82 | 86,49 | 18.493,29 | 0,33 | 69,88
96622 | SINAPI | LASTRO COM MATERIAL GRANULAR, APLICADO EM PISOS OU LAJES SOBRE SOLO, ESPESSURA DE *5 CM*. AF_01/2024 | Serviços | M3 | 69,74 | 255,96 | 17.850,65 | 0,32 | 70,20
FNDE 274 | Composição | JANELA DE ALUMÍNIO - JA-15 - 560 X 150 CM, TIPO MAXIM-AR, COM VIDROS, BATENTE E FERRAGENS. EXCLUSIVE ALIZAR, ACABAMENTO E CONTRAMARCO, CONFORME PROJETO DE ESQUADRIAS | Serviços | M2 | 16,8 | 1.053,28 | 17.695,10 | 0,32 | 70,52
FNDE 394 | Composição | ELETROCALHA LISA OU PERFURADA EM AÇO GALVANIZADO, LARGURA 200MM E ALTURA 100 MM, INCLUSIVE EMENDA E FIXAÇÃO - FORNECIMENTO E INSTALAÇÃO | Serviços | M | 67,8 | 253,34 | 17.176,45 | 0,31 | 70,83
FNDE 65 | Composição | CUMEEIRA NORMAL PARA TELHA TRAPEZOIDAL DE AÇO, E = 0,5 MM, INCLUSO ACESSÓRIOS DE FIXAÇÃO E IÇAMENTO | Serviços | M | 86,02 | 187,89 | 16.162,30 | 0,29 | 71,12
FNDE 178 | Composição | EMBOÇO OU MASSA ÚNICA EM ARGAMASSA TRAÇO 1:2:8, PREPARO MECÂNICO COM BETONEIRA 400 L, APLICADA MANUALMENTE EM PANOS CEGOS - REVESTIMENTO INTERNO (SEM PRESENÇA DE VÃOS), ESPESSURA DE 25 MM | Serviços | M2 | 330,6 | 47,38 | 15.663,83 | 0,28 | 71,40
FNDE 179 | Composição | EMBOÇO OU MASSA ÚNICA EM ARGAMASSA TRAÇO 1:2:8, PREPARO MECÂNICO COM BETONEIRA 400 L, APLICADA MANUALMENTE EM PANOS CEGOS - REVESTIMENTO EXTERNO (SEM PRESENÇA DE VÃOS), ESPESSURA DE 25 MM | Serviços | M2 | 330,6 | 47,38 | 15.663,83 | 0,28 | 71,68
102253 | SINAPI | DIVISORIA SANITÁRIA, TIPO CABINE, EM GRANITO CINZA POLIDO, ESP = 3CM, ASSENTADO COM ARGAMASSA COLANTE AC III-E, EXCLUSIVE FERRAGENS. AF_01/2021 | Serviços | M2 | 14,36 | 1.075,24 | 15.440,45 | 0,28 | 71,96
98688 | SINAPI | RODAPÉ EM POLIESTIRENO, ALTURA 5 CM. AF_09/2020 | Serviços | M | 202,29 | 75,53 | 15.278,96 | 0,28 | 72,23
92759 | SINAPI | ARMAÇÃO DE PILAR OU VIGA DE ESTRUTURA CONVENCIONAL DE CONCRETO ARMADO UTILIZANDO AÇO CA-60 DE 5,0 MM - MONTAGEM. AF_06/2022 | Serviços | KG | 880,4 | 17,12 | 15.072,45 | 0,27 | 72,51
98689 | SINAPI | SOLEIRA EM GRANITO, LARGURA 15 CM, ESPESSURA 2,0 CM. AF_09/2020 | Serviços | M | 107,69 | 139,59 | 15.032,45 | 0,27 | 72,78
96546 | SINAPI | ARMAÇÃO DE BLOCO UTILIZANDO AÇO CA-50 DE 10 MM - MONTAGEM. AF_01/2024 | Serviços | KG | 872,12 | 17,16 | 14.965,58 | 0,27 | 73,05
FNDE 120 | Composição | GUARDA-CORPO E PORTÃO (1,10 X 1,05) CONFECCIONADO COM CHAPA METÁLICA PERFURADA, H=1,05, INCLUSO PINTURA, CONFORME PROJETO - CASA DE BOMBAS | Serviços | M2 | 16,12 | 901,33 | 14.529,44 | 0,26 | 73,31
96557 | SINAPI | CONCRETAGEM DE BLOCO DE COROAMENTO OU VIGA BALDRAME, FCK 30 MPA, COM USO DE BOMBA - LANÇAMENTO, ADENSAMENTO E ACABAMENTO. AF_01/2024 | Serviços | M3 | 14,76 | 978,27 | 14.439,27 | 0,26 | 73,57
87251 | SINAPI | REVESTIMENTO CERÂMICO PARA PISO COM PLACAS TIPO ESMALTADA EXTRA DE DIMENSÕES 45X45 CM APLICADA EM AMBIENTES DE ÁREA MAIOR QUE 10 M2. AF_02/2023_PE | Serviços | M2 | 235,9 | 60,12 | 14.182,31 | 0,26 | 73,82
97587 | SINAPI | LUMINÁRIA TIPO CALHA, DE EMBUTIR, COM 2 LÂMPADAS FLUORESCENTES DE 14 W, COM REATOR DE PARTIDA RÁPIDA - FORNECIMENTO E INSTALAÇÃO. AF_02/2020 | Serviços | UN | 40,0 | 351,38 | 14.055,20 | 0,25 | 74,08
98297 | SINAPI | CABO ELETRÔNICO CATEGORIA 6, INSTALADO EM EDIFICAÇÃO INSTITUCIONAL - FORNECIMENTO E INSTALAÇÃO. AF_11/2019 | Serviços | M | 1.209,5 | 11,43 | 13.824,59 | 0,25 | 74,33
FNDE 78 | Composição | CISTERNA MODULAR 600 Litros | Serviços | UN | 6,0 | 2.280,24 | 13.681,44 | 0,25 | 74,57
FNDE 174 | Composição | IMPERMEABILIZAÇÃO DE PISO COM EMULSÃO ASFÁLTICA, 2 DEMÃOS | Serviços | M2 | 179,11 | 76,07 | 13.624,90 | 0,25 | 74,82
FNDE 312 | Composição | ELETROCALHA LISA OU PERFURADA EM AÇO GALVANIZADO, LARGURA 100MM E ALTURA 50MM, INCLUSIVE EMENDA E FIXAÇÃO - FORNECIMENTO E INSTALAÇÃO. | Serviços | M | 77,6 | 174,13 | 13.512,49 | 0,24 | 75,06
FNDE 25 | Próprio | ELETROCALHA LISA OU PERFURADA EM AÇO GALVANIZADO, LARGURA 50MM E ALTURA 50MM, INCLUSIVE EMENDA E FIXAÇÃO - FORNECIMENTO E INSTALAÇÃO. | Serviços | M | 102,2 | 131,67 | 13.456,67 | 0,24 | 75,30
90703 | SINAPI | TUBO DE PVC CORRUGADO DE DUPLA PAREDE PARA REDE COLETORA DE ESGOTO, DN 250 MM, JUNTA ELÁSTICA - FORNECIMENTO E ASSENTAMENTO. AF_01/2021 | Serviços | M | 62,8 | 214,13 | 13.447,36 | 0,24 | 75,54
98087 | SINAPI | TANQUE SÉPTICO RETANGULAR, EM ALVENARIA COM BLOCOS DE CONCRETO, DIMENSÕES INTERNAS: 1,6 X 4,6 X H=2,4 M, VOLUME ÚTIL: 14720 L (PARA 105 CONTRIBUINTES). AF_12/2020 | Serviços | UN | 1,0 | 13.327,08 | 13.327,08 | 0,24 | 75,78
FNDE 272 | Composição | JANELA DE ALUMÍNIO - JA-13 - 420 X 150 CM, TIPO MAXIM-AR, COM VIDROS, BATENTE E FERRAGENS. EXCLUSIVE ALIZAR, ACABAMENTO E CONTRAMARCO, CONFORME PROJETO DE ESQUADRIAS | Serviços | M2 | 12,6 | 1.053,28 | 13.271,33 | 0,24 | 76,02
101979 | SINAPI | CHAPIM (RUFO CAPA) EM AÇO GALVANIZADO, CORTE 33. AF_11/2020 | Serviços | M | 266,4 | 49,33 | 13.141,51 | 0,24 | 76,26
FNDE 35 | Composição | PINTURA COM TINTA EPÓXI EM PAREDES, COR VERDE, APLICAÇÃO MANUAL, 2 DEMÃOS, INCLUSO PRIMER EPÓXI | Serviços | M2 | 90,54 | 143,99 | 13.036,85 | 0,23 | 76,50
91924 | SINAPI | CABO DE COBRE FLEXÍVEL ISOLADO, 1,5 MM², ANTI-CHAMA 450/750 V, PARA CIRCUITOS TERMINAIS - FORNECIMENTO E INSTALAÇÃO. AF_03/2023 | Serviços | M | 3.983,2 | 3,21 | 12.786,07 | 0,23 | 76,73
92367 | SINAPI | TUBO DE AÇO GALVANIZADO COM COSTURA, CLASSE MÉDIA, DN 65 (2 1/2"), CONEXÃO ROSQUEADA, INSTALADO EM REDE DE ALIMENTAÇÃO PARA HIDRANTE - FORNECIMENTO E INSTALAÇÃO. AF_10/2020 | Serviços | M | 96,2 | 132,00 | 12.698,40 | 0,23 | 76,95
FNDE 232 | Composição | LOCACAO DE CONTAINER 2,30 X 6,00 M, ALT. 2,50 M, PARA SANITARIO, COM 4 BACIAS, 8 CHUVEIROS,1 LAVATORIO E 1 MICTORIO (NAO INCLUI MOBILIZACAO/DESMOBILIZACAO) | Serviços | MESES | 10,0 | 1.255,32 | 12.553,20 | 0,23 | 77,18
100861 | SINAPI | SUPORTE MÃO FRANCESA EM AÇO, ABAS IGUAIS 30 CM, CAPACIDADE MINIMA 60 KG, BRANCO - FORNECIMENTO E INSTALAÇÃO. AF_01/2020 | Serviços | UN | 301,0 | 41,42 | 12.467,42 | 0,22 | 77,40
100848 | SINAPI | VASO SANITÁRIO INFANTIL LOUÇA BRANCA - FORNECIMENTO E INSTALACAO. AF_01/2020 | Serviços | UN | 18,0 | 688,98 | 12.401,64 | 0,22 | 77,63
89712 | SINAPI | TUBO PVC, SERIE NORMAL, ESGOTO PREDIAL, DN 50 MM, FORNECIDO E INSTALADO EM RAMAL DE DESCARGA OU RAMAL DE ESGOTO SANITÁRIO. AF_08/2022 | Serviços | M | 388,1 | 30,97 | 12.019,46 | 0,22 | 77,84
88494 | SINAPI | EMASSAMENTO COM MASSA LÁTEX, APLICAÇÃO EM TETO, UMA DEMÃO, LIXAMENTO MANUAL. AF_04/2023 | Serviços | M2 | 481,84 | 24,14 | 11.631,62 | 0,21 | 78,05
FNDE 264 | Composição | JANELA DE ALUMÍNIO - JA-7 - 210 X 75 CM, TIPO MAXIM-AR, COM VIDROS, BATENTE E FERRAGENS. EXCLUSIVE ALIZAR, ACABAMENTO E CONTRAMARCO, CONFORME PROJETO DE ESQUADRIAS | Serviços | M2 | 11,03 | 1.053,28 | 11.617,68 | 0,21 | 78,26
103292 | SINAPI | TUBO EM COBRE FLEXÍVEL, DN 5/8", COM ISOLAMENTO, INSTALADO EM FORRO, PARA RAMAL DE ALIMENTAÇÃO DE AR CONDICIONADO, INCLUSO FIXADOR. AF_11/2021 | Serviços | M | 138,0 | 83,56 | 11.531,28 | 0,21 | 78,47
96545 | SINAPI | ARMAÇÃO DE BLOCO UTILIZANDO AÇO CA-50 DE 8 MM - MONTAGEM. AF_01/2024 | Serviços | KG | 585,54 | 19,52 | 11.429,74 | 0,21 | 78,68
FNDE 36 | Composição | PINTURA COM TINTA EPÓXI EM PAREDES, COR LARANJA, APLICAÇÃO MANUAL, 2 DEMÃOS, INCLUSO PRIMER EPÓXI | Serviços | M2 | 78,13 | 143,99 | 11.249,94 | 0,20 | 78,88
99253 | SINAPI | CAIXA ENTERRADA HIDRÁULICA RETANGULAR EM ALVENARIA COM TIJOLOS CERÂMICOS MACIÇOS, DIMENSÕES INTERNAS: 0,6X0,6X0,6 M PARA REDE DE DRENAGEM. AF_12/2020 | Serviços | UN | 17,0 | 651,77 | 11.080,09 | 0,20 | 79,08
FNDE 45 | Composição | COIFA EM AÇO INOX 100CM X 150CM | Serviços | UN | 1,0 | 11.056,43 | 11.056,43 | 0,20 | 79,28
FNDE 24 | Composição | ELETROCALHA LISA OU PERFURADA EM AÇO GALVANIZADO, LARGURA 200MM E ALTURA 75MM, INCLUSIVE EMENDA E FIXAÇÃO - FORNECIMENTO E INSTALAÇÃO | Serviços | M | 49,0 | 224,83 | 11.016,67 | 0,20 | 79,48
89714 | SINAPI | TUBO PVC, SERIE NORMAL, ESGOTO PREDIAL, DN 100 MM, FORNECIDO E INSTALADO EM RAMAL DE DESCARGA OU RAMAL DE ESGOTO SANITÁRIO. AF_08/2022 | Serviços | M | 252,1 | 43,10 | 10.865,51 | 0,20 | 79,67
89356 | SINAPI | TUBO, PVC, SOLDÁVEL, DN 25MM, INSTALADO EM RAMAL OU SUB-RAMAL DE ÁGUA - FORNECIMENTO E INSTALAÇÃO. AF_06/2022 | Serviços | M | 414,1 | 26,20 | 10.849,42 | 0,20 | 79,87
92443 | SINAPI | MONTAGEM E DESMONTAGEM DE FÔRMA DE PILARES RETANGULARES E ESTRUTURAS SIMILARES, PÉ-DIREITO SIMPLES, EM CHAPA DE MADEIRA COMPENSADA PLASTIFICADA, 18 UTILIZAÇÕES. AF_09/2020 | Serviços | M2 | 163,17 | 65,82 | 10.739,85 | 0,19 | 80,06
FNDE 326 | Composição | TABELA DE BASQUETE OFICIAL COMPLETA | Serviços | CJ | 1,0 | 10.676,48 | 10.676,48 | 0,19 | 80,25
103675 | SINAPI | CONCRETAGEM DE VIGAS E LAJES, FCK=25 MPA, PARA LAJES MACIÇAS OU NERVURADAS COM USO DE BOMBA - LANÇAMENTO, ADENSAMENTO E ACABAMENTO. AF_02/2022_PS | Serviços | M3 | 12,09 | 878,69 | 10.623,36 | 0,19 | 80,44
FNDE 249 | Composição | PM5 -PORTA EM COMPENSADO DE MADEIRA E=2cm REVESTIDA COM LAMINADO MELAMÍNICO NAS CORES: AMARELA, VERDE, LARANJA E AZUL | Serviços | UN | 8,0 | 1.327,54 | 10.620,32 | 0,19 | 80,64
FNDE 279 | Composição | PORTA DE VIDRO - PV1 - 185 X 230 CM, DE ABRIR DUAS FOLHAS TEMPERADO INCOLOR 10 MM, CONFORME PROJETO | Serviços | M2 | 8,51 | 1.207,26 | 10.273,78 | 0,19 | 80,82
92763 | SINAPI | ARMAÇÃO DE PILAR OU VIGA DE ESTRUTURA CONVENCIONAL DE CONCRETO ARMADO UTILIZANDO AÇO CA-50 DE 12,5 MM - MONTAGEM. AF_06/2022 | Serviços | KG | 876,4 | 11,72 | 10.271,41 | 0,18 | 81,01
FNDE 284 | Composição | P01 - PORTÃO METÁLICO 1,85 x 2,10 M , MALHA 5 X 20CM - FIO 5,00MM, REVESTIDOS EM POLIESTER POR PROCESSO DE PINTURA ELETROSTÁTICA (GRADIL), NA COR BRANCA - FORNECIMENTO E INSTALAÇÃO | Serviços | M2 | 7,7 | 1.330,84 | 10.247,47 | 0,18 | 81,19
FNDE 176 | Composição | CHAPISCO APLICADO EM ALVENARIAS E ESTRUTURAS DE CONCRETO EXTERNAS, COM COLHER DE PEDREIRO. ARGAMASSA TRAÇO 1:3 COM PREPARO EM BETONEIRA 400L. - EXTERNO | Serviços | M2 | 2.001,17 | 5,12 | 10.245,99 | 0,18 | 81,37
95578 | Próprio | MONTAGEM DE ARMADURA DE ESTACAS, DIÂMETRO = 12,5 MM. AF_09/2021_PS | Serviços | KG | 904,5 | 11,29 | 10.211,81 | 0,18 | 81,56
FNDE 332 | Composição | MOTOBOMBA CENTRIFUGA | Serviços | UN | 2,0 | 5.092,68 | 10.185,36 | 0,18 | 81,74
FNDE 231 | Composição | LOCACAO DE CONTAINER 2,30 X 6,00 M, ALT. 2,50 M, COM 1 SANITARIO, PARA ESCRITORIO, COMPLETO, SEM DIVISORIAS INTERNAS (NAO INCLUI MOBILIZACAO/DESMOBILIZACAO) | Serviços | MESES | 10,0 | 1.004,25 | 10.042,50 | 0,18 | 81,92
FNDE 383 | Composição | QUADRO DE DISTRIBUIÇÃO DE ENERGIA EM CHAPA DE AÇO GALVANIZADO, DE EMBUTIR, COM BARRAMENTO TRIFÁSICO, PARA 46 DISJUNTORES DIN 100A - FORNECIMENTO E INSTALAÇÃO. | Serviços | UN | 8,0 | 1.235,73 | 9.885,84 | 0,18 | 82,10
98065 | SINAPI | SUMIDOURO CIRCULAR, EM CONCRETO PRÉ-MOLDADO, DIÂMETRO INTERNO = 2,88 M, ALTURA INTERNA = 3,0 M, ÁREA DE INFILTRAÇÃO: 31,4 M² (PARA 12 CONTRIBUINTES). AF_12/2020_PA | Serviços | UN | 1,0 | 9.873,56 | 9.873,56 | 0,18 | 82,28
FNDE 293 | Composição | REVESTIMENTO CERÂMICO PARA PAREDES INTERNAS COM PLACAS TIPO ESMALTADA EXTRA DE DIMENSÕES 10X10 CM COR AMARELA APLICADAS NA ALTURA INTEIRA DAS PAREDES | Serviços | M2 | 139,67 | 70,37 | 9.828,58 | 0,18 | 82,46
FNDE 289 | Composição | CHAPISCO APLICADO EM ALVENARIAS E ESTRUTURAS DE CONCRETO INTERNAS, COM COLHER DE PEDREIRO. ARGAMASSA TRAÇO 1:3 COM PREPARO EM BETONEIRA 400L | Serviços | M2 | 1.906,28 | 5,12 | 9.760,15 | 0,18 | 82,63
98090 | SINAPI | FILTRO ANAERÓBIO RETANGULAR, EM ALVENARIA COM BLOCOS DE CONCRETO, DIMENSÕES INTERNAS: 1,4 X 3,0 X H=1,67 M, VOLUME ÚTIL: 5040 L (PARA 32 CONTRIBUINTES). AF_12/2020 | Serviços | UN | 1,0 | 9.467,19 | 9.467,19 | 0,17 | 82,80
98504 | SINAPI | PLANTIO DE GRAMA BATATAIS EM PLACAS. AF_05/2018 | Serviços | M2 | 724,76 | 12,83 | 9.298,67 | 0,17 | 82,97
93195 | SINAPI | CONTRAVERGA PRÉ-MOLDADA PARA VÃOS DE MAIS DE 1,5 M DE COMPRIMENTO. AF_03/2016 | Serviços | M | 122,7 | 74,98 | 9.200,05 | 0,17 | 83,13
FNDE 278 | Composição | PORTA DE VIDRO - PV2 - 285 X 265CM, DE ABRIR DUAS FOLHAS COM BANDEIRA SUPERIOR E LATERAL, VIDRO TEMPERADO INCOLOR 10 MM, CONFORME PROJETO | Serviços | M2 | 7,55 | 1.207,28 | 9.114,96 | 0,16 | 83,30
FNDE 12 | Composição | ESPELHO CRISTAL, ESPESSURA 4MM, COM PARAFUSOS DE FIXAÇÃO, SEM MOLDURA | Serviços | M2 | 16,9 | 529,45 | 8.947,71 | 0,16 | 83,46
96619 | SINAPI | LASTRO DE CONCRETO MAGRO, APLICADO EM BLOCOS DE COROAMENTO OU SAPATAS, ESPESSURA DE 5 CM. AF_01/2024 | Serviços | M2 | 191,0 | 46,34 | 8.850,94 | 0,16 | 83,62
FNDE 271 | Composição | JANELA DE ALUMÍNIO - JA-12 - 420 X 50 CM, TIPO MAXIM-AR, COM VIDROS, BATENTE E FERRAGENS. EXCLUSIVE ALIZAR, ACABAMENTO E CONTRAMARCO, CONFORME PROJETO DE ESQUADRIAS | Serviços | M2 | 8,4 | 1.053,28 | 8.847,55 | 0,16 | 83,78
FNDE 298 | Composição | PISO VINÍLICO, PADRÃO LISO, AMARELO, ESPESSURA 3,2 MM, FIXADO COM COLA. | Serviços | M2 | 32,9 | 268,45 | 8.832,01 | 0,16 | 83,94
FNDE 401 | Composição | PISO PODOTÁTIL DE ALERTA, COR AMARELA, DE AZUL, ASSENTADO SOBRE ARGAMASSA | Serviços | M | 38,76 | 226,21 | 8.767,90 | 0,16 | 84,10
101979 | SINAPI | CHAPIM (RUFO CAPA) EM AÇO GALVANIZADO, CORTE 33. AF_11/2020 | Serviços | M | 177,7 | 49,33 | 8.765,94 | 0,16 | 84,25
88488 | SINAPI | PINTURA LÁTEX ACRÍLICA PREMIUM, APLICAÇÃO MANUAL EM TETO, DUAS DEMÃOS. AF_04/2023 | Serviços | M2 | 481,84 | 17,82 | 8.586,39 | 0,15 | 84,41
FNDE 245 | Composição | RODA MEIO EM MADEIRA, ALTURA 7CM, FIXADO COM COLA | Serviços | M | 217,5 | 39,26 | 8.539,05 | 0,15 | 84,56
99253 | SINAPI | CAIXA ENTERRADA HIDRÁULICA RETANGULAR EM ALVENARIA COM TIJOLOS CERÂMICOS MACIÇOS, DIMENSÕES INTERNAS: 0,6X0,6X0,6 M PARA REDE DE DRENAGEM. AF_12/2020 | Serviços | UN | 13,0 | 651,79 | 8.473,27 | 0,15 | 84,71
92761 | SINAPI | ARMAÇÃO DE PILAR OU VIGA DE ESTRUTURA CONVENCIONAL DE CONCRETO ARMADO UTILIZANDO AÇO CA-50 DE 8,0 MM - MONTAGEM. AF_06/2022 | Serviços | KG | 541,66 | 15,50 | 8.395,73 | 0,15 | 84,87
FNDE 100873 | Composição | BARRA CHATA EM ALUMINIO | Serviços | UN | 280,0 | 29,55 | 8.274,00 | 0,15 | 85,01
FNDE 404 | Composição | PINTURA LÁTEX ACRÍLICA, COR CINZA, APLICAÇÃO MANUAL EM PAREDES, DUAS DEMÃOS | Serviços | M2 | 534,91 | 15,22 | 8.141,33 | 0,15 | 85,16
FNDE 172 | Composição | IMPERMEABILIZAÇÃO DE VIGA BALDRAME COM EMULSÃO ASFÁLTICA, 2 DEMÃOS | Serviços | M2 | 106,81 | 76,07 | 8.125,04 | 0,15 | 85,31
FNDE 299 | Composição | PISO VINÍLICO, PADRÃO LISO, AZUL, ESPESSURA 3,2 MM, FIXADO COM COLA | Serviços | M2 | 30,19 | 268,45 | 8.104,51 | 0,15 | 85,45
92762 | SINAPI | ARMAÇÃO DE PILAR OU VIGA DE ESTRUTURA CONVENCIONAL DE CONCRETO ARMADO UTILIZANDO AÇO CA-50 DE 10,0 MM - MONTAGEM. AF_06/2022 | Serviços | KG | 573,7 | 13,90 | 7.974,43 | 0,14 | 85,60
91931 | SINAPI | CABO DE COBRE FLEXÍVEL ISOLADO, 6 MM², ANTI-CHAMA 0,6/1,0 KV, PARA CIRCUITOS TERMINAIS - FORNECIMENTO E INSTALAÇÃO. AF_03/2023 | Serviços | M | 739,0 | 10,78 | 7.966,42 | 0,14 | 85,74
92396 | SINAPI | EXECUÇÃO DE PASSEIO EM PISO INTERTRAVADO, COM BLOCO RETANGULAR COR NATURAL DE 20 X 10 CM, ESPESSURA 6 CM. AF_10/2022 | Serviços | M2 | 84,0 | 94,00 | 7.896,00 | 0,14 | 85,88
FNDE 230 | Composição | LOCACAO DE CONTAINER 2,30 X 6,00 M, ALT. 2,50 M, PARA ESCRITORIO, SEM DIVISORIAS INTERNAS E SEM SANITARIO (NAO INCLUI MOBILIZACAO/DESMOBILIZACAO) | Serviços | MESES | 10,0 | 784,57 | 7.845,70 | 0,14 | 86,02
FNDE 05 | Composição | TELA TIPO MOSQUITEIRO - FIXADA NA ESQUADRIA - CONFORME PROJETO DE ESQUADRIAS | Serviços | M2 | 28,24 | 276,79 | 7.816,55 | 0,14 | 86,16
92996 | SINAPI | CABO DE COBRE FLEXÍVEL ISOLADO, 150 MM², ANTI-CHAMA 0,6/1,0 KV, PARA REDE ENTERRADA DE DISTRIBUIÇÃO DE ENERGIA ELÉTRICA - FORNECIMENTO E INSTALAÇÃO. AF_12/2021 | Serviços | M | 47,1 | 165,92 | 7.814,83 | 0,14 | 86,31
96534 | SINAPI | FABRICAÇÃO, MONTAGEM E DESMONTAGEM DE FÔRMA PARA BLOCO DE COROAMENTO, EM MADEIRA SERRADA, E=25 MM, 4 UTILIZAÇÕES. AF_01/2024 | Serviços | M2 | 89,74 | 86,49 | 7.761,61 | 0,14 | 86,45
97328 | SINAPI | TUBO EM COBRE FLEXÍVEL, DN 3/8", COM ISOLAMENTO, INSTALADO EM RAMAL DE ALIMENTAÇÃO DE AR CONDICIONADO COM CONDENSADORA INDIVIDUAL - FORNECIMENTO E INSTALAÇÃO. AF_12/2015 | Serviços | M | 154,9 | 49,17 | 7.616,43 | 0,14 | 86,58
97328 | SINAPI | TUBO EM COBRE FLEXÍVEL, DN 3/8", COM ISOLAMENTO, INSTALADO EM RAMAL DE ALIMENTAÇÃO DE AR CONDICIONADO COM CONDENSADORA INDIVIDUAL - FORNECIMENTO E INSTALAÇÃO. AF_12/2015 | Serviços | M | 154,9 | 49,17 | 7.616,43 | 0,14 | 86,72
FNDE 285 | Composição | P02 - PORTÃO METÁLICO 1,40 X 2,00 M , MALHA 5 X 20CM - FIO 5,00MM, REVESTIDOS EM POLIESTER POR PROCESSO DE PINTURA ELETROSTÁTICA (GRADIL), NA COR BRANCA - FORNECIMENTO E INSTALAÇÃO | Serviços | M2 | 5,6 | 1.330,84 | 7.452,70 | 0,13 | 86,85
FNDE 215 | Composição | VÁLVULA DE DESCARGA METÁLICA, DUPLO ACIONAMENTO ECO, BASE 1 1/2", ACABAMENTO METALICO CROMADO - FORNECIMENTO E INSTALAÇÃO | Serviços | UN | 24,0 | 306,42 | 7.354,08 | 0,13 | 86,99
101564 | SINAPI | CABO DE COBRE FLEXÍVEL ISOLADO, 50 MM², 0,6/1,0 KV, PARA REDE AÉREA DE DISTRIBUIÇÃO DE ENERGIA ELÉTRICA DE BAIXA TENSÃO - FORNECIMENTO E INSTALAÇÃO. AF_07/2020 | Serviços | M | 129,0 | 55,69 | 7.184,01 | 0,13 | 87,12
92443 | SINAPI | MONTAGEM E DESMONTAGEM DE FÔRMA DE PILARES RETANGULARES E ESTRUTURAS SIMILARES, PÉ-DIREITO SIMPLES, EM CHAPA DE MADEIRA COMPENSADA PLASTIFICADA, 18 UTILIZAÇÕES. AF_09/2020 | Serviços | M2 | 104,48 | 65,82 | 6.876,87 | 0,12 | 87,24
FNDE 270 | Composição | JANELA DE ALUMÍNIO - JA-11 - 140 X 75 CM, TIPO MAXIM-AR, COM VIDROS, BATENTE E FERRAGENS. EXCLUSIVE ALIZAR, ACABAMENTO E CONTRAMARCO, CONFORME PROJETO DE ESQUADRIAS | Serviços | M2 | 6,3 | 1.053,28 | 6.635,66 | 0,12 | 87,36
FNDE 268 | Composição | JANELA DE ALUMÍNIO - JA-8 - 210 X 100 CM, TIPO MAXIM-AR, COM VIDROS, BATENTE E FERRAGENS. EXCLUSIVE ALIZAR, ACABAMENTO E CONTRAMARCO, CONFORME PROJETO DE ESQUADRIAS | Serviços | M2 | 6,3 | 1.053,28 | 6.635,66 | 0,12 | 87,48
89521 | SINAPI | JOELHO 90 GRAUS, PVC, SOLDÁVEL, DN 85MM, INSTALADO EM PRUMADA DE ÁGUA - FORNECIMENTO E INSTALAÇÃO. AF_06/2022 | Serviços | UN | 45,0 | 145,83 | 6.562,35 | 0,12 | 87,60
FNDE 08 | Composição | PF2 - PORTÃO METÁLICO DE ABRIR, 1,40 X 1,05 M, COM CHAPA METÁLICA, INCLUSO PINTURA, CONFORME PROJETO DE ESQUADRIAS | Serviços | M2 | 7,35 | 892,66 | 6.561,05 | 0,12 | 87,71
89578 | SINAPI | TUBO PVC, SÉRIE R, ÁGUA PLUVIAL, DN 100 MM, FORNECIDO E INSTALADO EM CONDUTORES VERTICAIS DE ÁGUAS PLUVIAIS. AF_06/2022 | Serviços | M | 164,6 | 39,30 | 6.468,78 | 0,12 | 87,83
FNDE 256 | Composição | PORTA DE ABRIR 2 FOLHAS - PA6 - 110 X 170 CM EM CHAPA DE ALUMÍNIO, TIPO VENEZIANA COM GUARNIÇÃO, FIXAÇÃO COM PARAFUSOS - FORNECIMENTO E INSTALAÇÃO - CONFORME PROJETO DE ESQUADRIAS | Serviços | M2 | 7,48 | 864,70 | 6.467,96 | 0,12 | 87,95
89712 | SINAPI | TUBO PVC, SERIE NORMAL, ESGOTO PREDIAL, DN 50 MM, FORNECIDO E INSTALADO EM RAMAL DE DESCARGA OU RAMAL DE ESGOTO SANITÁRIO. AF_08/2022 | Serviços | M | 207,2 | 30,97 | 6.416,98 | 0,12 | 88,06
90460 | SINAPI | SUPORTE PARA 2 TUBOS HORIZONTAIS, ESPAÇADO A CADA 56 CM, EM PERFILADO COM COMPRIMENTO DE 25 CM FIXADO EM LAJE, POR METRO DE TUBULAÇÃO FIXADA. AF_09/2023 | Serviços | M | 200,0 | 31,90 | 6.380,00 | 0,11 | 88,18
FNDE 277 | Composição | JANELA DE ALUMÍNIO JA-16 - 160 X 85, TIPO FIXA, PARA VIDRO, COM VIDRO, BATENTE E FERRAGENS. EXCLUSIVE ACABAMENTO, ALIZAR E CONTRAMARCO, CONFORME PROJETO DE ESQUADRIAS | Serviços | M2 | 5,44 | 1.164,21 | 6.333,30 | 0,11 | 88,29
FNDE 384 | Composição | SWITCH TIPO 48 PORTAS | Serviços | UN | 1,0 | 6.300,67 | 6.300,67 | 0,11 | 88,41
96622 | SINAPI | LASTRO COM MATERIAL GRANULAR, APLICADO EM PISOS OU LAJES SOBRE SOLO, ESPESSURA DE *5 CM*. AF_01/2024 | Serviços | M3 | 24,51 | 255,96 | 6.273,58 | 0,11 | 88,52
103675 | SINAPI | CONCRETAGEM DE VIGAS E LAJES, FCK=25 MPA, PARA LAJES MACIÇAS OU NERVURADAS COM USO DE BOMBA - LANÇAMENTO, ADENSAMENTO E ACABAMENTO. AF_02/2022_PS | Serviços | M3 | 7,1 | 878,69 | 6.238,70 | 0,11 | 88,63
91835 | SINAPI | ELETRODUTO FLEXÍVEL CORRUGADO REFORÇADO, PVC, DN 25 MM (3/4"), PARA CIRCUITOS TERMINAIS, INSTALADO EM FORRO - FORNECIMENTO E INSTALAÇÃO. AF_03/2023 | Serviços | M | 258,4 | 23,89 | 6.173,18 | 0,11 | 88,74
91835 | SINAPI | ELETRODUTO FLEXÍVEL CORRUGADO REFORÇADO, PVC, DN 25 MM (3/4"), PARA CIRCUITOS TERMINAIS, INSTALADO EM FORRO - FORNECIMENTO E INSTALAÇÃO. AF_03/2023 | Serviços | M | 258,4 | 23,89 | 6.173,18 | 0,11 | 88,85
96546 | SINAPI | ARMAÇÃO DE BLOCO UTILIZANDO AÇO CA-50 DE 10 MM - MONTAGEM. AF_01/2024 | Serviços | KG | 352,14 | 17,16 | 6.042,72 | 0,11 | 88,96
92996 | SINAPI | CABO DE COBRE FLEXÍVEL ISOLADO, 150 MM², ANTI-CHAMA 0,6/1,0 KV, PARA REDE ENTERRADA DE DISTRIBUIÇÃO DE ENERGIA ELÉTRICA - FORNECIMENTO E INSTALAÇÃO. AF_12/2021 | Serviços | M | 35,8 | 165,92 | 5.939,94 | 0,11 | 89,07
FNDE 17 | Composição | DUCHA / CHUVEIRO METALICO, DE PAREDE, ARTICULAVEL, COM DESVIADOR E DUCHA MANUAL | Serviços | UN | 24,0 | 244,83 | 5.875,92 | 0,11 | 89,17
FNDE 253 | Composição | PORTA DE ABRIR 2 FOLHAS - PA3 - 160 X 210 CM EM CHAPA DE ALUMÍNIO, TIPO VENEZIANA COM GUARNIÇÃO, FIXAÇÃO COM PARAFUSOS - FORNECIMENTO E INSTALAÇÃO - CONFORME PROJETO DE ESQUADRIAS | Serviços | M2 | 6,72 | 864,70 | 5.810,78 | 0,10 | 89,28
FNDE 327 | Composição | TRAVE OFICIAL COMPLETA PARA FUTEBOL DE SALÃO | Serviços | CJ | 1,0 | 5.803,51 | 5.803,51 | 0,10 | 89,38
FNDE 246 | Composição | PM3 - KIT DE PORTA DE MADEIRA FRISADA, SEMI-OCA (LEVE OU MÉDIA), PADRÃO MÉDIO, 80X210CM, ESPESSURA DE 3,5CM, ITENS INCLUSOS: DOBRADIÇAS, MONTAGEM E INSTALAÇÃO DE BATENTE, FECHADURA COM EXECUÇÃO DO FURO - FORNECIMENTO E INSTALAÇÃO. AF_12/2019 | Serviços | UN | 4,0 | 1.450,53 | 5.802,12 | 0,10 | 89,49
86877 | SINAPI | VÁLVULA EM METAL CROMADO 1.1/2" X 1.1/2" PARA TANQUE OU LAVATÓRIO, COM OU SEM LADRÃO - FORNECIMENTO E INSTALAÇÃO. AF_01/2020 | Serviços | UN | 42,0 | 137,34 | 5.768,28 | 0,10 | 89,59
FNDE 99856 | Composição | BARRA DE APOIO EM INOX, DIAMETRO MINIMO 3 CM, EM AÇO INOX | Serviços | M | 23,86 | 237,86 | 5.675,34 | 0,10 | 89,69
86872 | SINAPI | TANQUE DE LOUÇA BRANCA COM COLUNA, 30L OU EQUIVALENTE - FORNECIMENTO E INSTALAÇÃO. AF_01/2020 | Serviços | UN | 6,0 | 913,01 | 5.478,06 | 0,10 | 89,79
101912 | SINAPI | ABRIGO PARA HIDRANTE, 75X45X17CM, COM REGISTRO GLOBO ANGULAR 45 GRAUS 2 1/2", ADAPTADOR STORZ 2 1/2", MANGUEIRA DE INCÊNDIO 15M 2 1/2" E ESGUICHO EM LATÃO 2 1/2" - FORNECIMENTO E INSTALAÇÃO. AF_10/2020 | Serviços | UN | 2,0 | 2.716,24 | 5.432,48 | 0,10 | 89,89
90702 | SINAPI | TUBO DE PVC CORRUGADO DE DUPLA PAREDE PARA REDE COLETORA DE ESGOTO, DN 200 MM, JUNTA ELÁSTICA - FORNECIMENTO E ASSENTAMENTO. AF_01/2021 | Serviços | M | 39,7 | 136,22 | 5.407,93 | 0,10 | 89,99
89580 | SINAPI | TUBO PVC, SÉRIE R, ÁGUA PLUVIAL, DN 150 MM, FORNECIDO E INSTALADO EM CONDUTORES VERTICAIS DE ÁGUAS PLUVIAIS. AF_06/2022 | Serviços | M | 65,7 | 81,43 | 5.349,95 | 0,10 | 90,08
96521 | SINAPI | ESCAVAÇÃO MECANIZADA PARA BLOCO DE COROAMENTO OU SAPATA COM RETROESCAVADEIRA (INCLUINDO ESCAVAÇÃO PARA COLOCAÇÃO DE FÔRMAS). AF_01/2024 | Serviços | M3 | 107,36 | 49,56 | 5.320,76 | 0,10 | 90,18
FNDE 224 | Composição | TORNEIRA CROMADA DE MESA, 1/2? OU 3/4?, PARA LAVATÓRIO, COM TEMPORIZADOR - FORNECIMENTO E INSTALAÇÃO. | Serviços | UN | 28,0 | 188,15 | 5.268,20 | 0,09 | 90,28
97083 | SINAPI | COMPACTAÇÃO MECÂNICA DE SOLO PARA EXECUÇÃO DE RADIER, PISO DE CONCRETO OU LAJE SOBRE SOLO, COM COMPACTADOR DE SOLOS A PERCUSSÃO. AF_09/2021 | Serviços | M2 | 1.394,71 | 3,77 | 5.258,06 | 0,09 | 90,37
FNDE 226 | Composição | BARRA DE APOIO RETA, EM ACO INOX POLIDO, COMPRIMENTO 40CM, FIXADA NA PAREDE - FORNECIMENTO E INSTALAÇÃO | Serviços | UN | 12,0 | 432,78 | 5.193,36 | 0,09 | 90,46
FNDE 39 | Composição | CONJUNTO DE MASTRO P/ TRÊS BANDEIRAS E PEDESTAL | Serviços | UN | 1,0 | 5.151,75 | 5.151,75 | 0,09 | 90,56
91932 | SINAPI | CABO DE COBRE FLEXÍVEL ISOLADO, 10 MM², ANTI-CHAMA 450/750 V, PARA CIRCUITOS TERMINAIS - FORNECIMENTO E INSTALAÇÃO. AF_03/2023 | Serviços | M | 288,5 | 17,83 | 5.143,96 | 0,09 | 90,65
95601 | SINAPI | ARRASAMENTO MECANICO DE ESTACA DE CONCRETO ARMADO, DIAMETROS DE ATÉ 40 CM. AF_05/2021 | Serviços | UN | 245,0 | 20,64 | 5.056,80 | 0,09 | 90,74
FNDE 352 | Composição | PINTURA LÁTEX ACRÍLICA, SOBRE REBOCO LISO, COR CINZA CLARO, APLICAÇÃO MANUAL EM PAREDES, DUAS DEMÃOS - FACE EXTERNA MURO | Serviços | M2 | 330,6 | 15,22 | 5.031,73 | 0,09 | 90,83
FNDE 196 | Composição | PINTURA LÁTEX ACRÍLICA, SOBRE REBOCO LISO, COR CINZA CLARO, APLICAÇÃO MANUAL EM PAREDES, DUAS DEMÃOS | Serviços | M2 | 330,6 | 15,22 | 5.031,73 | 0,09 | 90,92
92773 | SINAPI | ARMAÇÃO DE LAJE DE ESTRUTURA CONVENCIONAL DE CONCRETO ARMADO UTILIZANDO AÇO CA-50 DE 16,0 MM - MONTAGEM. AF_06/2022 | Serviços | KG | 453,1 | 11,08 | 5.020,35 | 0,09 | 91,01
96543 | SINAPI | ARMAÇÃO DE BLOCO UTILIZANDO AÇO CA-60 DE 5 MM - MONTAGEM. AF_01/2024 | Serviços | KG | 213,48 | 23,50 | 5.016,78 | 0,09 | 91,10
86887 | SINAPI | ENGATE FLEXÍVEL EM INOX, 1/2 X 40CM - FORNECIMENTO E INSTALAÇÃO. AF_01/2020 | Serviços | UN | 45,0 | 109,99 | 4.949,55 | 0,09 | 91,19
FNDE 379 | Composição | LUMINÁRIA DE EMBUTIR COMPLETA EM FORRO DE GESSO OU MODULADO COM PERFIL "T", PARA 2 LAMPADAS T8 16/18W. | Serviços | UN | 14,0 | 351,38 | 4.919,32 | 0,09 | 91,28
93201 | SINAPI | FIXAÇÃO (ENCUNHAMENTO) DE ALVENARIA DE VEDAÇÃO COM ARGAMASSA APLICADA COM COLHER. AF_03/2016 | Serviços | M | 636,52 | 7,70 | 4.901,20 | 0,09 | 91,37
91928 | SINAPI | CABO DE COBRE FLEXÍVEL ISOLADO, 4 MM², ANTI-CHAMA 450/750 V, PARA CIRCUITOS TERMINAIS - FORNECIMENTO E INSTALAÇÃO. AF_03/2023 | Serviços | M | 670,9 | 7,15 | 4.796,94 | 0,09 | 91,45
89632 | SINAPI | TE DE REDUÇÃO, PVC, SOLDÁVEL, DN 85MM X 60MM, INSTALADO EM PRUMADA DE ÁGUA - FORNECIMENTO E INSTALAÇÃO. AF_06/2022 | Serviços | UN | 33,0 | 144,56 | 4.770,48 | 0,09 | 91,54
FNDE 400 | Composição | PISO PODOTÁTIL DE ALERTA, COR AMARELA, DE BORRACHA, ASSENTADO SOBRE ARGAMASSA | Serviços | M | 21,0 | 226,21 | 4.750,41 | 0,09 | 91,63
FNDE 04 | Composição | CHAPA METÁLICA (ALUMÍNIO) 0,90 M X 0,40 M, ESPESSURA 1 MM PARA AS PORTAS | Serviços | M2 | 19,84 | 233,71 | 4.636,81 | 0,08 | 91,71
FNDE 257 | Composição | PORTA DE ABRIR 2 FOLHAS - PA7 - 250 X 210 CM EM CHAPA DE ALUMÍNIO, COM DUAS FOLHAS DE ABRIR E BANDEIRA LATERAL FIXA, TIPO VENEZIANA COM GUARNIÇÃO, FIXAÇÃO COM PARAFUSOS - FORNECIMENTO E | Serviços | M2 | 5,25 | 864,70 | 4.539,68 | 0,08 | 91,79
FNDE 353 | Composição | ARRUELA EM ALUMINIO | Serviços | UN | 1.809,0 | 2,49 | 4.504,41 | 0,08 | 91,87
FNDE 303 | Composição | SINALIZAÇÃO COM PLACA INDICATIVA FIXADA NA ESTRUTURA. | Serviços | UN | 80,0 | 54,87 | 4.389,60 | 0,08 | 91,95
92764 | SINAPI | ARMAÇÃO DE PILAR OU VIGA DE ESTRUTURA CONVENCIONAL DE CONCRETO ARMADO UTILIZANDO AÇO CA-50 DE 16,0 MM - MONTAGEM. AF_06/2022 | Serviços | KG | 385,1 | 11,38 | 4.382,44 | 0,08 | 92,03
103672 | SINAPI | CONCRETAGEM DE PILARES, FCK = 25 MPA, COM USO DE BOMBA - LANÇAMENTO, ADENSAMENTO E ACABAMENTO. AF_02/2022_PS | Serviços | M3 | 4,98 | 878,26 | 4.373,73 | 0,08 | 92,11
101916 | SINAPI | HIDRANTE SUBTERRÂNEO PREDIAL (COM CURVA LONGA E CAIXA), DN 75 MM - FORNECIMENTO E INSTALAÇÃO. AF_10/2020 | Serviços | UN | 1,0 | 4.312,77 | 4.312,77 | 0,08 | 92,19
100868 | SINAPI | BARRA DE APOIO RETA, EM ACO INOX POLIDO, COMPRIMENTO 80 CM, FIXADA NA PAREDE - FORNECIMENTO E INSTALAÇÃO. AF_01/2020 | Serviços | UN | 9,0 | 474,69 | 4.272,21 | 0,08 | 92,26
86901 | SINAPI | CUBA DE EMBUTIR OVAL EM LOUÇA BRANCA, 35 X 50CM OU EQUIVALENTE - FORNECIMENTO E INSTALAÇÃO. AF_01/2020 | Serviços | UN | 22,0 | 189,49 | 4.168,78 | 0,08 | 92,34
101564 | SINAPI | CABO DE COBRE FLEXÍVEL ISOLADO, 50 MM², 0,6/1,0 KV, PARA REDE AÉREA DE DISTRIBUIÇÃO DE ENERGIA ELÉTRICA DE BAIXA TENSÃO - FORNECIMENTO E INSTALAÇÃO. AF_07/2020 | Serviços | M | 74,7 | 55,69 | 4.160,04 | 0,07 | 92,41
92762 | SINAPI | ARMAÇÃO DE PILAR OU VIGA DE ESTRUTURA CONVENCIONAL DE CONCRETO ARMADO UTILIZANDO AÇO CA-50 DE 10,0 MM - MONTAGEM. AF_06/2022 | Serviços | KG | 294,01 | 13,90 | 4.086,74 | 0,07 | 92,49
89987 | SINAPI | REGISTRO DE GAVETA BRUTO, LATÃO, ROSCÁVEL, 3/4", COM ACABAMENTO E CANOPLA CROMADOS - FORNECIMENTO E INSTALAÇÃO. AF_08/2021 | Serviços | UN | 39,0 | 104,15 | 4.061,85 | 0,07 | 92,56
FNDE 247 | Composição | PM 2 - KIT DE PORTA DE MADEIRA COM VENEZIANA, 80X210CM (ESPESSURA DE 3CM), PADRÃO MÉDIO, ITENS INCLUSOS: DOBRADIÇAS, MONTAGEM E INSTALAÇÃO DE BATENTE, FECHADURA COM EXECUÇÃO DO FURO - FORNECIMENTO E INSTALAÇÃO | Serviços | UN | 2,0 | 1.961,08 | 3.922,16 | 0,07 | 92,63
FNDE 37 | Composição | CANTONEIRA DE BORRACHA - AMBIENTE SOLÁRIO | Serviços | M | 69,45 | 56,15 | 3.899,62 | 0,07 | 92,70
103978 | SINAPI | TUBO, PVC, SOLDÁVEL, DN 40MM, INSTALADO EM RAMAL DE DISTRIBUIÇÃO DE ÁGUA - FORNECIMENTO E INSTALAÇÃO. AF_06/2022 | Serviços | M | 128,8 | 30,26 | 3.897,49 | 0,07 | 92,77
FNDE 10 | Composição | COLCHÃO DRENANTE DE AREIA H= 30 CM | Serviços | M3 | 23,0 | 167,04 | 3.841,92 | 0,07 | 92,84
FNDE 175 | Composição | IMPERMEABILIZAÇÃO DA PAREDE COM EMULSÃO ASFÁLTICA, 2 DEMÃOS | Serviços | M2 | 50,17 | 76,07 | 3.816,43 | 0,07 | 92,91
102219 | SINAPI | PINTURA TINTA DE ACABAMENTO (PIGMENTADA) ESMALTE SINTÉTICO ACETINADO EM MADEIRA, 2 DEMÃOS. AF_01/2021 | Serviços | M2 | 205,25 | 18,46 | 3.788,92 | 0,07 | 92,98
FNDE 275 | Composição | JANELA DE ALUMÍNIO JA-3 - 140 X 115, TIPO FIXA, PARA VIDRO, COM VIDRO, BATENTE E FERRAGENS. EXCLUSIVE ACABAMENTO, ALIZAR E CONTRAMARCO, CONFORME PROJETO DE ESQUADRIAS | Serviços | M2 | 3,22 | 1.164,21 | 3.748,76 | 0,07 | 93,04
FNDE 51 | Composição | BANCO DE CONCRETO SEM ENCOSTO, DIM. 2,50 X 0,60 M | Serviços | M2 | 5,44 | 681,47 | 3.707,20 | 0,07 | 93,11
99803 | SINAPI | LIMPEZA DE PISO CERÂMICO OU PORCELANATO COM PANO ÚMIDO. AF_04/2019 | Serviços | M2 | 1.545,99 | 2,39 | 3.694,92 | 0,07 | 93,18
FNDE 97600/1 | Composição | REFLETOR EM ALUMÍNIO, DE SUPORTE E ALÇA, COM 1 LÂMPADA VAPOR DE MERCÚRIO DE 70 W, COM REATOR ALTO FATOR DE POTÊNCIA - FORNECIMENTO E INSTALAÇÃO. | Serviços | UN | 9,0 | 410,15 | 3.691,35 | 0,07 | 93,24
97087 | SINAPI | CAMADA SEPARADORA PARA EXECUÇÃO DE RADIER, PISO DE CONCRETO OU LAJE SOBRE SOLO, EM LONA PLÁSTICA. AF_09/2021 | Serviços | M2 | 1.394,71 | 2,63 | 3.668,09 | 0,07 | 93,31
FNDE 325 | Composição | POSTE OFICIAL COMPLETO PARA REDE DE VOLEI | Serviços | CJ | 1,0 | 3.653,16 | 3.653,16 | 0,07 | 93,38
98302 | SINAPI | PATCH PANEL 24 PORTAS, CATEGORIA 6 - FORNECIMENTO E INSTALAÇÃO. AF_11/2019 | Serviços | UN | 3,0 | 1.173,12 | 3.519,36 | 0,06 | 93,44
FNDE 22 | Composição | DISPOSITIVO CONTRA SURTO - DPS 8 kA | Serviços | UN | 36,0 | 97,72 | 3.517,92 | 0,06 | 93,50
101898 | SINAPI | DISJUNTOR TERMOMAGNÉTICO TRIPOLAR , CORRENTE NOMINAL DE 400A - FORNECIMENTO E INSTALAÇÃO. AF_10/2020 | Serviços | UN | 2,0 | 1.739,67 | 3.479,34 | 0,06 | 93,57
92759 | SINAPI | ARMAÇÃO DE PILAR OU VIGA DE ESTRUTURA CONVENCIONAL DE CONCRETO ARMADO UTILIZANDO AÇO CA-60 DE 5,0 MM - MONTAGEM. AF_06/2022 | Serviços | KG | 202,39 | 17,12 | 3.464,92 | 0,06 | 93,63
FNDE 114 | Composição | VÁLVULA DE ALÍVIO | Serviços | UN | 1,0 | 3.439,01 | 3.439,01 | 0,06 | 93,69
FNDE 03 | Composição | LIGAÇÃO PROVISÓRIA DE ÁGUA E ESGOTO | Serviços | UN | 1,0 | 3.419,62 | 3.419,62 | 0,06 | 93,75
94228 | SINAPI | CALHA EM CHAPA DE AÇO GALVANIZADO NÚMERO 24, DESENVOLVIMENTO DE 50 CM, INCLUSO TRANSPORTE VERTICAL. AF_07/2019 | Serviços | M | 33,7 | 100,34 | 3.381,46 | 0,06 | 93,81
97891 | SINAPI | CAIXA ENTERRADA ELÉTRICA RETANGULAR, EM ALVENARIA COM BLOCOS DE CONCRETO, FUNDO COM BRITA, DIMENSÕES INTERNAS: 0,4X0,4X0,4 M. AF_12/2020 | Serviços | UN | 14,0 | 240,05 | 3.360,70 | 0,06 | 93,87
102181 | SINAPI | INSTALAÇÃO DE VIDRO TEMPERADO, E = 10 MM, ENCAIXADO EM PERFIL U. AF_01/2021_PS | Serviços | M2 | 5,94 | 556,44 | 3.305,25 | 0,06 | 93,93
FNDE 385 | Composição | PATCH CORD, CATEGORIA 6 UTP, 4 PARES. | Serviços | UN | 48,0 | 68,45 | 3.285,60 | 0,06 | 93,99
95583 | SINAPI | MONTAGEM DE ARMADURA TRANSVERSAL DE ESTACAS DE SEÇÃO CIRCULAR, DIÂMETRO = 5,0 MM. AF_09/2021_PS | Serviços | KG | 167,2 | 19,14 | 3.200,21 | 0,06 | 94,05
91837 | SINAPI | ELETRODUTO FLEXÍVEL CORRUGADO REFORÇADO, PVC, DN 32 MM (1"), PARA CIRCUITOS TERMINAIS, INSTALADO EM FORRO - FORNECIMENTO E INSTALAÇÃO. AF_03/2023 | Serviços | M | 107,9 | 29,65 | 3.199,24 | 0,06 | 94,11
FNDE 286 | Composição | P03 - PORTÃO METÁLICO 1,20 X 2,00 M , MALHA 5 X 20CM - FIO 5,00MM, REVESTIDOS EM POLIESTER POR PROCESSO DE PINTURA ELETROSTÁTICA (GRADIL), NA COR BRANCA - FORNECIMENTO E INSTALAÇÃO | Serviços | M2 | 2,4 | 1.330,84 | 3.194,02 | 0,06 | 94,16
FNDE 173 | Composição | IMPERMEABILIZAÇÃO DA LAJE COM EMULSÃO ASFÁLTICA, 2 DEMÃOS | Serviços | M2 | 41,56 | 76,07 | 3.161,47 | 0,06 | 94,22
94500 | SINAPI | REGISTRO DE GAVETA BRUTO, LATÃO, ROSCÁVEL, 3" - FORNECIMENTO E INSTALAÇÃO. AF_08/2021 | Serviços | UN | 8,0 | 389,69 | 3.117,52 | 0,06 | 94,28
FNDE 276 | Composição | JANELA DE ALUMÍNIO JA-5 - 200 X 128 CM, TIPO FIXA, PARA VIDRO, COM VIDRO, BATENTE E FERRAGENS. EXCLUSIVE ACABAMENTO, ALIZAR E CONTRAMARCO, CONFORME PROJETO DE ESQUADRIAS | Serviços | M2 | 2,56 | 1.164,21 | 2.980,38 | 0,05 | 94,33
92759 | SINAPI | ARMAÇÃO DE PILAR OU VIGA DE ESTRUTURA CONVENCIONAL DE CONCRETO ARMADO UTILIZANDO AÇO CA-60 DE 5,0 MM - MONTAGEM. AF_06/2022 | Serviços | KG | 173,04 | 17,12 | 2.962,44 | 0,05 | 94,38
94794 | SINAPI | REGISTRO DE GAVETA BRUTO, LATÃO, ROSCÁVEL, 1 1/2", COM ACABAMENTO E CANOPLA CROMADOS - FORNECIMENTO E INSTALAÇÃO. AF_08/2021 | Serviços | UN | 16,0 | 184,40 | 2.950,40 | 0,05 | 94,44
89801 | SINAPI | JOELHO 90 GRAUS, PVC, SERIE NORMAL, ESGOTO PREDIAL, DN 50 MM, JUNTA ELÁSTICA, FORNECIDO E INSTALADO EM PRUMADA DE ESGOTO SANITÁRIO OU VENTILAÇÃO. AF_08/2022 | Serviços | UN | 248,0 | 11,89 | 2.948,72 | 0,05 | 94,49
FNDE 255 | Próprio | PORTA DE CORRER - PA5- 240 X 210 CM, DE ALUMÍNIO, COM DUAS FOLHAS DE CORRER PARA VIDRO, INCLUSO VIDRO LISO INCOLOR 8 MM, FECHADURA E PUXADOR, SEM ALIZAR - CONFORME PROJETO DE ESQUADRIAS | Serviços | M2 | 5,04 | 581,29 | 2.929,70 | 0,05 | 94,54
92998 | SINAPI | CABO DE COBRE FLEXÍVEL ISOLADO, 185 MM², ANTI-CHAMA 0,6/1,0 KV, PARA REDE ENTERRADA DE DISTRIBUIÇÃO DE ENERGIA ELÉTRICA - FORNECIMENTO E INSTALAÇÃO. AF_12/2021 | Serviços | M | 14,4 | 203,32 | 2.927,81 | 0,05 | 94,60
96544 | SINAPI | ARMAÇÃO DE BLOCO UTILIZANDO AÇO CA-50 DE 6,3 MM - MONTAGEM. AF_01/2024 | Serviços | KG | 135,98 | 21,43 | 2.914,05 | 0,05 | 94,65
91941 | SINAPI | CAIXA RETANGULAR 4" X 2" BAIXA (0,30 M DO PISO), PVC, INSTALADA EM PAREDE - FORNECIMENTO E INSTALAÇÃO. AF_03/2023 | Serviços | UN | 236,0 | 12,27 | 2.895,72 | 0,05 | 94,70
94473 | SINAPI | COTOVELO 90 GRAUS, EM FERRO GALVANIZADO, CONEXÃO ROSQUEADA, DN 65 (2 1/2"), INSTALADO EM RESERVAÇÃO DE ÁGUA DE EDIFICAÇÃO QUE POSSUA RESERVATÓRIO DE FIBRA/FIBROCIMENTO - FORNECIMENTO E INSTALAÇÃO. AF_06/2016 | Serviços | UN | 22,0 | 130,88 | 2.879,36 | 0,05 | 94,75
91998 | SINAPI | TOMADA BAIXA DE EMBUTIR (1 MÓDULO), 2P+T 10 A, SEM SUPORTE E SEM PLACA - FORNECIMENTO E INSTALAÇÃO. AF_03/2023 | Serviços | UN | 129,0 | 21,97 | 2.834,13 | 0,05 | 94,80
FNDE 280 | Composição | PF1 - PORTÃO METÁLICO DE ABRIR, 1,40 X 2,20 M, COM CHAPA METÁLICA, INCLUSO PINTURA, CONFORME PROJETO DE ESQUADRIAS | Serviços | M2 | 3,08 | 901,56 | 2.776,80 | 0,05 | 94,85
96525 | SINAPI | ESCAVAÇÃO MECANIZADA PARA VIGA BALDRAME OU SAPATA CORRIDA COM MINI-ESCAVADEIRA (INCLUINDO ESCAVAÇÃO PARA COLOCAÇÃO DE FÔRMAS). AF_01/2024 | Serviços | M3 | 41,4 | 66,81 | 2.765,93 | 0,05 | 94,90
102235 | SINAPI | DIVISÓRIA FIXA EM VIDRO TEMPERADO 10 MM, SEM ABERTURA. AF_01/2021_PS | Serviços | M2 | 5,38 | 512,63 | 2.757,95 | 0,05 | 94,95
100867 | SINAPI | BARRA DE APOIO RETA, EM ACO INOX POLIDO, COMPRIMENTO 70 CM, FIXADA NA PAREDE - FORNECIMENTO E INSTALAÇÃO. AF_01/2020 | Serviços | UN | 6,0 | 457,95 | 2.747,70 | 0,05 | 95,00
FNDE 32 | Composição | PERFILADO PERFURADO 38X38 MM | Serviços | M | 45,3 | 60,61 | 2.745,63 | 0,05 | 95,05
100906 | SINAPI | LUMINÁRIA DUPLA TIPO CALHA, DE SOBREPOR, COM 4 LÂMPADAS TUBULARES FLUORESCENTES DE 36 W, COM REATORES DE PARTIDA RÁPIDA -FORNECIMENTO E INSTALAÇÃO. AF_02/2020 | Serviços | UN | 7,0 | 382,89 | 2.680,23 | 0,05 | 95,10
FNDE 287 | Composição | P04 - PORTÃO METÁLICO NYLOFOR 1,20 X 2,04 M , MALHA 5 X 20CM - FIO 5,00MM, REVESTIDOS EM POLIESTER POR PROCESSO DE PINTURA ELETROSTÁTICA (GRADIL), NA COR BRANCA - FORNECIMENTO E INSTALAÇÃO | Serviços | M2 | 2,0 | 1.330,84 | 2.661,68 | 0,05 | 95,15
98565 | SINAPI | PROTEÇÃO MECÂNICA DE SUPERFICIE HORIZONTAL COM ARGAMASSA DE CIMENTO E AREIA, TRAÇO 1:3, E=3CM. AF_09/2023 | Serviços | M2 | 41,56 | 62,91 | 2.614,54 | 0,05 | 95,20
89849 | SINAPI | TUBO PVC, SERIE NORMAL, ESGOTO PREDIAL, DN 150 MM, FORNECIDO E INSTALADO EM SUBCOLETOR AÉREO DE ESGOTO SANITÁRIO. AF_08/2022 | Serviços | M | 39,0 | 66,50 | 2.593,50 | 0,05 | 95,24
FNDE 15 | Composição | TOALHEIRO PLASTICO TIPO DISPENSER PARA PAPEL TOALHA INTERFOLHADO | Serviços | UN | 27,0 | 95,89 | 2.589,03 | 0,05 | 95,29
92514 | SINAPI | MONTAGEM E DESMONTAGEM DE FÔRMA DE LAJE MACIÇA, PÉ-DIREITO SIMPLES, EM CHAPA DE MADEIRA COMPENSADA RESINADA, 4 UTILIZAÇÕES. AF_09/2020 | Serviços | M2 | 37,8 | 67,40 | 2.547,72 | 0,05 | 95,33
FNDE 31 | Composição | CAIXA DE CONCRETO ARMADO PRE-MOLDADO, COM FUNDO E TAMPA, DIMENSOES DE 0,30 X 0,30 X 0,30 M | Serviços | UN | 5,0 | 508,10 | 2.540,50 | 0,05 | 95,38
101908 | SINAPI | EXTINTOR DE INCÊNDIO PORTÁTIL COM CARGA DE PQS DE 4 KG, CLASSE BC - FORNECIMENTO E INSTALAÇÃO. AF_10/2020_PE | Serviços | UN | 8,0 | 314,96 | 2.519,68 | 0,05 | 95,43
86902 | SINAPI | LAVATÓRIO LOUÇA BRANCA COM COLUNA, *44 X 35,5* CM, PADRÃO POPULAR - FORNECIMENTO E INSTALAÇÃO. AF_01/2020 | Serviços | UN | 6,0 | 419,40 | 2.516,40 | 0,05 | 95,47
101159 | SINAPI | ALVENARIA DE VEDAÇÃO DE BLOCOS CERÂMICOS MACIÇOS DE 5X10X20CM (ESPESSURA 10CM) E ARGAMASSA DE ASSENTAMENTO COM PREPARO EM BETONEIRA. AF_05/2020 | Serviços | M2 | 14,71 | 169,16 | 2.488,34 | 0,04 | 95,52
92688 | SINAPI | TUBO DE AÇO GALVANIZADO COM COSTURA, CLASSE MÉDIA, CONEXÃO ROSQUEADA, DN 20 (3/4"), INSTALADO EM RAMAIS E SUB-RAMAIS DE GÁS - FORNECIMENTO E INSTALAÇÃO. AF_10/2020 | Serviços | M | 53,0 | 46,59 | 2.469,27 | 0,04 | 95,56
103689 | SINAPI | FORNECIMENTO E INSTALAÇÃO DE PLACA DE OBRA COM CHAPA GALVANIZADA E ESTRUTURA DE MADEIRA. AF_03/2022_PS | Serviços | M2 | 6,48 | 378,96 | 2.455,66 | 0,04 | 95,60
89408 | SINAPI | JOELHO 90 GRAUS, PVC, SOLDÁVEL, DN 25MM, INSTALADO EM RAMAL DE DISTRIBUIÇÃO DE ÁGUA - FORNECIMENTO E INSTALAÇÃO. AF_06/2022 | Serviços | UN | 248,0 | 9,86 | 2.445,28 | 0,04 | 95,65
87755 | SINAPI | CONTRAPISO EM ARGAMASSA TRAÇO 1:4 (CIMENTO E AREIA), PREPARO MECÂNICO COM BETONEIRA 400 L, APLICADO EM ÁREAS MOLHADAS SOBRE IMPERMEABILIZAÇÃO, ACABAMENTO NÃO REFORÇADO, ESPESSURA 3CM. AF_07/2021 | Serviços | M2 | 41,56 | 58,17 | 2.417,55 | 0,04 | 95,69
86900 | SINAPI | CUBA DE EMBUTIR RETANGULAR DE AÇO INOXIDÁVEL, 46 X 30 X 12 CM - FORNECIMENTO E INSTALAÇÃO. AF_01/2020 | Serviços | UN | 10,0 | 238,96 | 2.389,60 | 0,04 | 95,73
95470 | SINAPI | VASO SANITARIO SIFONADO CONVENCIONAL COM LOUÇA BRANCA, INCLUSO CONJUNTO DE LIGAÇÃO PARA BACIA SANITÁRIA AJUSTÁVEL - FORNECIMENTO E INSTALAÇÃO. AF_10/2016 | Serviços | UN | 6,0 | 390,89 | 2.345,34 | 0,04 | 95,78
89584 | SINAPI | JOELHO 90 GRAUS, PVC, SERIE R, ÁGUA PLUVIAL, DN 100 MM, JUNTA ELÁSTICA, FORNECIDO E INSTALADO EM CONDUTORES VERTICAIS DE ÁGUAS PLUVIAIS. AF_06/2022 | Serviços | UN | 45,0 | 51,79 | 2.330,55 | 0,04 | 95,82
FNDE 405 | Composição | PINTURA LÁTEX ACRÍLICA, COR AZUL, APLICAÇÃO MANUAL EM PAREDES, DUAS DEMÃOS | Serviços | M2 | 152,01 | 15,22 | 2.313,59 | 0,04 | 95,86
FNDE 09 | Composição | NATA DE CIMENTO COM COLA PVA, PARA NIVELAMENTO DE CONTRAPISO PARA ASSENTAMENTO DE PISO VINÍLICO | Serviços | M2 | 398,28 | 5,79 | 2.306,04 | 0,04 | 95,90
103689 | SINAPI | FORNECIMENTO E INSTALAÇÃO DE PLACA DE OBRA COM CHAPA GALVANIZADA E ESTRUTURA DE MADEIRA. AF_03/2022_PS | Serviços | M2 | 6,0 | 378,96 | 2.273,76 | 0,04 | 95,94
89631 | SINAPI | TE, PVC, SOLDÁVEL, DN 85MM, INSTALADO EM PRUMADA DE ÁGUA - FORNECIMENTO E INSTALAÇÃO. AF_06/2022 | Serviços | UN | 18,0 | 125,10 | 2.251,80 | 0,04 | 95,98
91946 | SINAPI | SUPORTE PARAFUSADO COM PLACA DE ENCAIXE 4" X 2" MÉDIO (1,30 M DO PISO) PARA PONTO ELÉTRICO - FORNECIMENTO E INSTALAÇÃO. AF_03/2023 | Serviços | UN | 189,0 | 11,90 | 2.249,10 | 0,04 | 96,02
FNDE 269 | Composição | JANELA DE ALUMÍNIO - JA-10 - 140 X 150 CM, TIPO MAXIM-AR, COM VIDROS, BATENTE E FERRAGENS. EXCLUSIVE ALIZAR, ACABAMENTO E CONTRAMARCO, CONFORME PROJETO DE ESQUADRIAS | Serviços | M2 | 2,1 | 1.053,28 | 2.211,89 | 0,04 | 96,06
FNDE 263 | Composição | JANELA DE ALUMÍNIO - JA-6 - 210 X 150 CM, TIPO MAXIM-AR, COM VIDROS, BATENTE E FERRAGENS. EXCLUSIVE ALIZAR, ACABAMENTO E CONTRAMARCO, CONFORME PROJETO DE ESQUADRIAS | Serviços | M2 | 2,1 | 1.053,28 | 2.211,89 | 0,04 | 96,10
98525 | SINAPI | LIMPEZA MECANIZADA DE CAMADA VEGETAL, VEGETAÇÃO E PEQUENAS ÁRVORES (DIÂMETRO DE TRONCO MENOR QUE 0,20 M), COM TRATOR DE ESTEIRAS. AF_03/2024 | Serviços | M2 | 2.925,0 | 0,75 | 2.193,75 | 0,04 | 96,14
86911 | SINAPI | TORNEIRA CROMADA LONGA, DE PAREDE, 1/2" OU 3/4", PARA PIA DE COZINHA, PADRÃO POPULAR - FORNECIMENTO E INSTALAÇÃO. AF_01/2020 | Serviços | UN | 19,0 | 114,73 | 2.179,87 | 0,04 | 96,18
97608 | SINAPI | LUMINÁRIA ARANDELA TIPO TARTARUGA, COM GRADE, DE SOBREPOR, COM 1 LÂMPADA FLUORESCENTE DE 15 W, SEM REATOR - FORNECIMENTO E INSTALAÇÃO. AF_02/2020 | Serviços | UN | 16,0 | 136,16 | 2.178,56 | 0,04 | 96,22
100557 | SINAPI | CAIXA DE PASSAGEM PARA TELEFONE 80X80X15CM (SOBREPOR) FORNECIMENTO E INSTALACAO. AF_11/2019 | Serviços | UN | 4,0 | 538,07 | 2.152,28 | 0,04 | 96,26
101895 | SINAPI | DISJUNTOR TERMOMAGNÉTICO TRIPOLAR , CORRENTE NOMINAL DE 125A - FORNECIMENTO E INSTALAÇÃO. AF_10/2020 | Serviços | UN | 4,0 | 538,04 | 2.152,16 | 0,04 | 96,30
89711 | SINAPI | TUBO PVC, SERIE NORMAL, ESGOTO PREDIAL, DN 40 MM, FORNECIDO E INSTALADO EM RAMAL DE DESCARGA OU RAMAL DE ESGOTO SANITÁRIO. AF_08/2022 | Serviços | M | 88,7 | 24,19 | 2.145,65 | 0,04 | 96,34
FNDE 262 | Composição | JANELA DE ALUMÍNIO - JA-4 - 140 X 145 CM, TIPO GUILHOTINA COMPLETA, COM VIDROS, BATENTE E FERRAGENS. EXCLUSIVE ALIZAR, ACABAMENTO E CONTRAMARCO, CONFORME PROJETO DE ESQUADRIAS | Serviços | M2 | 2,03 | 1.053,28 | 2.138,16 | 0,04 | 96,38
101509 | SINAPI | ENTRADA DE ENERGIA ELÉTRICA, AÉREA, TRIFÁSICA, COM CAIXA DE EMBUTIR, CABO DE 10 MM2 E DISJUNTOR DIN 50A (NÃO INCLUSO O POSTE DE CONCRETO). AF_07/2020_PS | Serviços | UN | 1,0 | 2.108,48 | 2.108,48 | 0,04 | 96,41
100851 | SINAPI | ASSENTO SANITÁRIO INFANTIL - FORNECIMENTO E INSTALACAO. AF_01/2020 | Serviços | UN | 18,0 | 116,49 | 2.096,82 | 0,04 | 96,45
FNDE 46 | Composição | BANCO DE GRANITO CINZA ANDORINHA, ESPESSURA 2 CM - FORNECIMENTO E INSTALAÇÃO | Serviços | M2 | 2,21 | 932,95 | 2.061,82 | 0,04 | 96,49
91935 | SINAPI | CABO DE COBRE FLEXÍVEL ISOLADO, 16 MM², ANTI-CHAMA 0,6/1,0 KV, PARA CIRCUITOS TERMINAIS - FORNECIMENTO E INSTALAÇÃO. AF_03/2023 | Serviços | M | 75,8 | 26,99 | 2.045,84 | 0,04 | 96,53
FNDE 389 | Composição | PARAFUSO EM ACO GALVANIZADO, TIPO MAQUINA, SEXTAVADO, SEM PORCA | Serviços | UN | 481,0 | 4,24 | 2.039,44 | 0,04 | 96,56
FNDE 11 | Composição | BANHEIRA PLÁSTICA RÍGIDA, 77x45x20cm DE EMBUTIR, CONFORME DETALHE DE PROJETO | Serviços | UN | 4,0 | 507,87 | 2.031,48 | 0,04 | 96,60
SEINFRA C3478 | Próprio | VERGALHÃO | Serviços | M | 120,0 | 16,63 | 1.995,60 | 0,04 | 96,64
98463 | SINAPI | SUPORTE ISOLADOR PARA FIXAÇÃO DA CORDOALHA DE COBRE EM ALVENARIA OU CONCRETO - FORNECIMENTO E INSTALAÇÃO. AF_08/2023 | Serviços | UN | 65,0 | 30,64 | 1.991,60 | 0,04 | 96,67
FNDE 351 | Composição | PEITORIL EM GRANITO CINZA ANDORINHA, L = 15CM, COMPRIMENTO DE ATÉ 2M, ASSENTADO COM ARGAMASSA 1:6 COM ADITIVO - CHUVEIRO. | Serviços | M | 8,45 | 231,02 | 1.952,12 | 0,04 | 96,71
92915 | SINAPI | ARMAÇÃO DE ESTRUTURAS DIVERSAS DE CONCRETO ARMADO, EXCETO VIGAS, PILARES, LAJES E FUNDAÇÕES, UTILIZANDO AÇO CA-60 DE 5,0 MM - MONTAGEM. AF_06/2022 | Serviços | KG | 95,58 | 20,10 | 1.921,16 | 0,03 | 96,74
FNDE 42 | Composição | INSTALAÇÃO DE EXAUSTOR ELÉTRICO TIPO DOMICILIAR | Serviços | UN | 4,0 | 469,21 | 1.876,84 | 0,03 | 96,77
96619 | SINAPI | LASTRO DE CONCRETO MAGRO, APLICADO EM BLOCOS DE COROAMENTO OU SAPATAS, ESPESSURA DE 5 CM. AF_01/2024 | Serviços | M2 | 40,3 | 46,34 | 1.867,50 | 0,03 | 96,81
97083 | SINAPI | COMPACTAÇÃO MECÂNICA DE SOLO PARA EXECUÇÃO DE RADIER, PISO DE CONCRETO OU LAJE SOBRE SOLO, COM COMPACTADOR DE SOLOS A PERCUSSÃO. AF_09/2021 | Serviços | M2 | 490,26 | 3,77 | 1.848,28 | 0,03 | 96,84
103328 | SINAPI | ALVENARIA DE VEDAÇÃO DE BLOCOS CERÂMICOS FURADOS NA HORIZONTAL DE 9X19X19 CM (ESPESSURA 9 CM) E ARGAMASSA DE ASSENTAMENTO COM PREPARO EM BETONEIRA. AF_12/2021 | Serviços | M2 | 17,16 | 106,59 | 1.829,08 | 0,03 | 96,87
FNDE 225 | Composição | TORNEIRA CROMADA DE MESA PARA LAVATORIO, TIPO MONOCOMANDO - ACIONAMENTO TIPO ALAVANCA | Serviços | UN | 4,0 | 450,31 | 1.801,24 | 0,03 | 96,91
95547 | SINAPI | SABONETEIRA PLASTICA TIPO DISPENSER PARA SABONETE LIQUIDO COM RESERVATORIO 800 A 1500 ML, INCLUSO FIXAÇÃO. AF_01/2020 | Serviços | UN | 23,0 | 77,93 | 1.792,39 | 0,03 | 96,94
103979 | SINAPI | TUBO, PVC, SOLDÁVEL, DN 50MM, INSTALADO EM RAMAL DE DISTRIBUIÇÃO DE ÁGUA - FORNECIMENTO E INSTALAÇÃO. AF_06/2022 | Serviços | M | 51,6 | 34,40 | 1.775,04 | 0,03 | 96,97
FNDE 353 | Composição | ARRUELA EM ALUMINIO | Serviços | UN | 697,0 | 2,49 | 1.735,53 | 0,03 | 97,00
100866 | SINAPI | BARRA DE APOIO RETA, EM ACO INOX POLIDO, COMPRIMENTO 60CM, FIXADA NA PAREDE - FORNECIMENTO E INSTALAÇÃO. AF_01/2020 | Serviços | UN | 4,0 | 432,78 | 1.731,12 | 0,03 | 97,03
FNDE 176 | Composição | CHAPISCO APLICADO EM ALVENARIAS E ESTRUTURAS DE CONCRETO EXTERNAS, COM COLHER DE PEDREIRO. ARGAMASSA TRAÇO 1:3 COM PREPARO EM BETONEIRA 400L. - EXTERNO | Serviços | M2 | 330,6 | 5,12 | 1.692,67 | 0,03 | 97,06
FNDE 177 | Composição | CHAPISCO APLICADO EM ALVENARIAS E ESTRUTURAS DE CONCRETO EXTERNAS, COM COLHER DE PEDREIRO. ARGAMASSA TRAÇO 1:3 COM PREPARO EM BETONEIRA 400L. - INTERNO | Serviços | M2 | 330,6 | 5,12 | 1.692,67 | 0,03 | 97,09
FNDE 259 | Composição | JANELA DE ALUMÍNIO - JA-2 - 110 X 145 CM, TIPO GUILHOTINACOMPLETA, COM VIDROS, BATENTE E FERRAGENS. EXCLUSIVE ALIZAR, ACABAMENTO E CONTRAMARCO, CONFORME PROJETO DE ESQUADRIAS | Serviços | M2 | 1,6 | 1.053,28 | 1.685,25 | 0,03 | 97,13
FNDE 357 | Composição | VERGALHAO ZINCADO ROSCA TOTAL, 1/4 " (6,3 MM) | Serviços | KG | 253,0 | 6,66 | 1.684,98 | 0,03 | 97,16
FNDE 217 | Composição | CUBA DE EMBUTIR RETANGULAR DE AÇO INOXIDÁVEL, 50 X 40 X 20 CM - FORNECIMENTO E INSTALAÇÃO | Serviços | UN | 7,0 | 239,58 | 1.677,06 | 0,03 | 97,19
FNDE 97600/2 | Composição | REFLETOR EM ALUMÍNIO, DE SUPORTE E ALÇA, COM 1 LÂMPADA VAPOR DE MERCÚRIO DE 150 W, COM REATOR ALTO FATOR DE POTÊNCIA - FORNECIMENTO E INSTALAÇÃO. | Serviços | UN | 4,0 | 410,15 | 1.640,60 | 0,03 | 97,22
FNDE 356 | Composição | PORCA ZINCADA, SEXTAVADA, DIAMETRO 1/4" | Serviços | UN | 1.516,0 | 1,08 | 1.637,28 | 0,03 | 97,24
86878 | SINAPI | VÁLVULA EM METAL CROMADO TIPO AMERICANA 3.1/2" X 1.1/2" PARA PIA - FORNECIMENTO E INSTALAÇÃO. AF_01/2020 | Serviços | UN | 11,0 | 148,52 | 1.633,72 | 0,03 | 97,27
101896 | SINAPI | DISJUNTOR TERMOMAGNÉTICO TRIPOLAR , CORRENTE NOMINAL DE 200A - FORNECIMENTO E INSTALAÇÃO. AF_10/2020 | Serviços | UN | 2,0 | 811,08 | 1.622,16 | 0,03 | 97,30
94475 | SINAPI | COTOVELO 90 GRAUS, EM FERRO GALVANIZADO, CONEXÃO ROSQUEADA, DN 80 (3"), INSTALADO EM RESERVAÇÃO DE ÁGUA DE EDIFICAÇÃO QUE POSSUA RESERVATÓRIO DE FIBRA/FIBROCIMENTO - FORNECIMENTO E INSTALAÇÃO. AF_06/2016 | Serviços | UN | 9,0 | 179,97 | 1.619,73 | 0,03 | 97,33
92765 | SINAPI | ARMAÇÃO DE PILAR OU VIGA DE ESTRUTURA CONVENCIONAL DE CONCRETO ARMADO UTILIZANDO AÇO CA-50 DE 20,0 MM - MONTAGEM. AF_06/2022 | Serviços | KG | 122,6 | 13,02 | 1.596,25 | 0,03 | 97,36
94500 | SINAPI | REGISTRO DE GAVETA BRUTO, LATÃO, ROSCÁVEL, 3" - FORNECIMENTO E INSTALAÇÃO. AF_08/2021 | Serviços | UN | 4,0 | 389,69 | 1.558,76 | 0,03 | 97,39
89450 | SINAPI | TUBO, PVC, SOLDÁVEL, DN 60MM, INSTALADO EM PRUMADA DE ÁGUA - FORNECIMENTO E INSTALAÇÃO. AF_06/2022 | Serviços | M | 44,4 | 34,79 | 1.544,68 | 0,03 | 97,42
FNDE 71 | Composição | SOLDA EXOTÉRMICA PARA SPDA - FORNECIMENTO E INSTALAÇÃO. | Serviços | UN | 20,0 | 77,17 | 1.543,40 | 0,03 | 97,44
FNDE 373 | Composição | GANCHO PARA PERFILADO 44X32 MM | Serviços | M | 53,0 | 29,12 | 1.543,36 | 0,03 | 97,47
100860 | SINAPI | CHUVEIRO ELÉTRICO COMUM CORPO PLÁSTICO, TIPO DUCHA - FORNECIMENTO E INSTALAÇÃO. AF_01/2020 | Serviços | UN | 13,0 | 117,73 | 1.530,49 | 0,03 | 97,50
101562 | SINAPI | CABO DE COBRE FLEXÍVEL ISOLADO, 25 MM², 0,6/1,0 KV, PARA REDE AÉREA DE DISTRIBUIÇÃO DE ENERGIA ELÉTRICA DE BAIXA TENSÃO - FORNECIMENTO E INSTALAÇÃO. AF_07/2020 | Serviços | M | 57,3 | 26,69 | 1.529,34 | 0,03 | 97,53
93184 | SINAPI | VERGA PRÉ-MOLDADA COM ATÉ 1,5 M DE VÃO, ESPESSURA DE *20* CM. AF_03/2024 | Serviços | M | 43,7 | 34,81 | 1.521,20 | 0,03 | 97,56
FNDE 252 | Composição | PORTA DE ABRIR - PA2 - 80 X 210 CM EM CHAPA DE ALUMÍNIO, TIPO VENEZIANA COM GUARNIÇÃO, FIXAÇÃO COM PARAFUSOS - FORNECIMENTO E INSTALAÇÃO - CONFORME PROJETO DE ESQUADRIAS | Serviços | M2 | 1,68 | 864,70 | 1.452,70 | 0,03 | 97,58
96521 | SINAPI | ESCAVAÇÃO MECANIZADA PARA BLOCO DE COROAMENTO OU SAPATA COM RETROESCAVADEIRA (INCLUINDO ESCAVAÇÃO PARA COLOCAÇÃO DE FÔRMAS). AF_01/2024 | Serviços | M3 | 29,23 | 49,56 | 1.448,64 | 0,03 | 97,61
100875 | SINAPI | BANCO ARTICULADO, EM ACO INOX, PARA PCD, FIXADO NA PAREDE - FORNECIMENTO E INSTALAÇÃO. AF_01/2020 | Serviços | UN | 1,0 | 1.440,47 | 1.440,47 | 0,03 | 97,63
92368 | SINAPI | TUBO DE AÇO GALVANIZADO COM COSTURA, CLASSE MÉDIA, DN 80 (3"), CONEXÃO ROSQUEADA, INSTALADO EM REDE DE ALIMENTAÇÃO PARA HIDRANTE - FORNECIMENTO E INSTALAÇÃO. AF_10/2020 | Serviços | M | 8,2 | 174,74 | 1.432,87 | 0,03 | 97,66
88650 | SINAPI | RODAPÉ CERÂMICO DE 7CM DE ALTURA COM PLACAS TIPO ESMALTADA EXTRA DE DIMENSÕES 60X60CM. AF_02/2023 | Serviços | M | 77,0 | 18,60 | 1.432,20 | 0,03 | 97,69
104328 | SINAPI | CAIXA SIFONADA, COM GRELHA QUADRADA, PVC, DN 150 X 150 X 50 MM, JUNTA SOLDÁVEL, FORNECIDA E INSTALADA EM RAMAL DE DESCARGA OU EM RAMAL DE ESGOTO SANITÁRIO. AF_08/2022 | Serviços | UN | 17,0 | 84,10 | 1.429,70 | 0,03 | 97,71
96985 | SINAPI | HASTE DE ATERRAMENTO, DIÂMETRO 5/8", COM 3 METROS - FORNECIMENTO E INSTALAÇÃO. AF_08/2023 | Serviços | UN | 15,0 | 94,95 | 1.424,25 | 0,03 | 97,74
101161 | SINAPI | ALVENARIA DE VEDAÇÃO COM ELEMENTO VAZADO DE CONCRETO (COBOGÓ) DE 7X50X50CM E ARGAMASSA DE ASSENTAMENTO COM PREPARO EM BETONEIRA. AF_05/2020 | Serviços | M2 | 4,8 | 290,77 | 1.395,70 | 0,03 | 97,76
104753 | SINAPI | CONECTOR SPLIT-BOLT, PARA SPDA, PARA CABOS ATÉ 50 MM2 - FORNECIMENTO E INSTALAÇÃO. AF_08/2023 | Serviços | UN | 48,0 | 28,90 | 1.387,20 | 0,02 | 97,79
98307 | SINAPI | TOMADA DE REDE RJ45 - FORNECIMENTO E INSTALAÇÃO. AF_11/2019 | Serviços | UN | 28,0 | 49,44 | 1.384,32 | 0,02 | 97,81
98307 | SINAPI | TOMADA DE REDE RJ45 - FORNECIMENTO E INSTALAÇÃO. AF_11/2019 | Serviços | UN | 28,0 | 49,44 | 1.384,32 | 0,02 | 97,84
FNDE 16 | Composição | PAPELEIRA PLASTICA TIPO DISPENSER PARA PAPEL HIGIENICO ROLAO | Serviços | UN | 20,0 | 68,84 | 1.376,80 | 0,02 | 97,86
93201 | SINAPI | FIXAÇÃO (ENCUNHAMENTO) DE ALVENARIA DE VEDAÇÃO COM ARGAMASSA APLICADA COM COLHER. AF_03/2016 | Serviços | M | 171,8 | 7,70 | 1.322,86 | 0,02 | 97,89
102111 | SINAPI | BOMBA CENTRÍFUGA, MONOFÁSICA, 0,5 CV OU 0,49 HP, HM 6 A 20 M, Q 1,2 A 8,3 M3/H - FORNECIMENTO E INSTALAÇÃO. AF_12/2020 | Serviços | UN | 1,0 | 1.306,93 | 1.306,93 | 0,02 | 97,91
99625 | SINAPI | VÁLVULA DE RETENÇÃO HORIZONTAL, DE BRONZE, ROSCÁVEL, 3" - FORNECIMENTO E INSTALAÇÃO. AF_08/2021 | Serviços | UN | 2,0 | 646,85 | 1.293,70 | 0,02 | 97,93
97087 | SINAPI | CAMADA SEPARADORA PARA EXECUÇÃO DE RADIER, PISO DE CONCRETO OU LAJE SOBRE SOLO, EM LONA PLÁSTICA. AF_09/2021 | Serviços | M2 | 490,26 | 2,63 | 1.289,38 | 0,02 | 97,96
89985 | SINAPI | REGISTRO DE PRESSÃO BRUTO, LATÃO, ROSCÁVEL, 3/4", COM ACABAMENTO E CANOPLA CROMADOS - FORNECIMENTO E INSTALAÇÃO. AF_08/2021 | Serviços | UN | 13,0 | 98,92 | 1.285,96 | 0,02 | 97,98
100555 | SINAPI | RACK ABERTO EM COLUNA 44U PARA SERVIDOR - FORNECIMENTO E INSTALAÇÃO. AF_11/2019 | Serviços | UN | 1,0 | 1.285,30 | 1.285,30 | 0,02 | 98,00
93381 | SINAPI | REATERRO MECANIZADO DE VALA COM RETROESCAVADEIRA (CAPACIDADE DA CAÇAMBA DA RETRO: 0,26 M³/POTÊNCIA: 88 HP), LARGURA 0,8 A 1,5 M, PROFUNDIDADE 1,5 A 3,0 M, COM SOLO (SEM SUBSTITUIÇÃO) DE 1ª CATEGORIA E COMPACTADOR DE SOLOS DE PERCUSSÃO. AF_08/2023 | Serviços | M3 | 84,02 | 14,89 | 1.251,06 | 0,02 | 98,02
FNDE 383 | Composição | QUADRO DE DISTRIBUIÇÃO DE ENERGIA EM CHAPA DE AÇO GALVANIZADO, DE EMBUTIR, COM BARRAMENTO TRIFÁSICO, PARA 46 DISJUNTORES DIN 100A - FORNECIMENTO E | Serviços | UN | 1,0 | 1.235,73 | 1.235,73 | 0,02 | 98,05
90373 | SINAPI | JOELHO 90 GRAUS COM BUCHA DE LATÃO, PVC, SOLDÁVEL, DN 25MM, X 1/2 INSTALADO EM RAMAL OU SUB-RAMAL DE ÁGUA - FORNECIMENTO E INSTALAÇÃO. AF_06/2022 | Serviços | UN | 82,0 | 15,03 | 1.232,46 | 0,02 | 98,07
89748 | SINAPI | CURVA CURTA 90 GRAUS, PVC, SERIE NORMAL, ESGOTO PREDIAL, DN 100 MM, JUNTA ELÁSTICA, FORNECIDO E INSTALADO EM RAMAL DE DESCARGA OU RAMAL DE ESGOTO SANITÁRIO. AF_08/2022 | Serviços | UN | 24,0 | 50,81 | 1.219,44 | 0,02 | 98,09
103318 | SINAPI | ALVENARIA DE VEDAÇÃO DE BLOCOS VAZADOS DE CONCRETO DE 14X19X39 CM (ESPESSURA 14 CM) E ARGAMASSA DE ASSENTAMENTO COM PREPARO EM BETONEIRA. AF_12/2021 | Serviços | M2 | 9,53 | 124,55 | 1.186,96 | 0,02 | 98,11
89825 | SINAPI | TE, PVC, SERIE NORMAL, ESGOTO PREDIAL, DN 50 X 50 MM, JUNTA ELÁSTICA, FORNECIDO E INSTALADO EM PRUMADA DE ESGOTO SANITÁRIO OU VENTILAÇÃO. AF_08/2022 | Serviços | UN | 56,0 | 21,05 | 1.178,80 | 0,02 | 98,13
92022 | SINAPI | INTERRUPTOR SIMPLES (1 MÓDULO) COM 1 TOMADA DE EMBUTIR 2P+T 10 A, SEM SUPORTE E SEM PLACA - FORNECIMENTO E INSTALAÇÃO. AF_03/2023 | Serviços | UN | 27,0 | 43,06 | 1.162,62 | 0,02 | 98,15
FNDE 372 | Composição | ELETRODUTO FLEXÍVEL CORRUGADO, PEAD, DN 100 (5"), PARA REDE ENTERRADA DE DISTRIBUIÇÃO DE ENERGIA ELÉTRICA - FORNECIMENTO E INSTALAÇÃO. | Serviços | M | 36,0 | 32,17 | 1.158,12 | 0,02 | 98,17
104764 | SINAPI | SUPORTE PARA 2 ELETRODUTOS, ESPAÇADO A CADA 80 CM, EM PERFILADO COM COMPRIMENTO DE 25 CM FIXADO EM LAJE, POR METRO DE ELETRODUTO FIXADO. AF_09/2023 | Serviços | M | 45,3 | 25,51 | 1.155,60 | 0,02 | 98,20
FNDE 34 | Composição | CABIDE/GANCHO DE BANHEIRO SIMPLES EM METAL CROMADO | Serviços | UN | 23,0 | 49,88 | 1.147,24 | 0,02 | 98,22
89728 | SINAPI | CURVA CURTA 90 GRAUS, PVC, SERIE NORMAL, ESGOTO PREDIAL, DN 40 MM, JUNTA SOLDÁVEL, FORNECIDO E INSTALADO EM RAMAL DE DESCARGA OU RAMAL DE ESGOTO SANITÁRIO. AF_08/2022 | Serviços | UN | 74,0 | 15,46 | 1.144,04 | 0,02 | 98,24
91865 | SINAPI | ELETRODUTO RÍGIDO ROSCÁVEL, PVC, DN 40 MM (1 1/4"), PARA CIRCUITOS TERMINAIS, INSTALADO EM FORRO - FORNECIMENTO E INSTALAÇÃO. AF_03/2023 | Serviços | M | 51,8 | 22,04 | 1.141,67 | 0,02 | 98,26
102520 | SINAPI | PINTURA DE SINALIZAÇÃO VERTICAL DE SEGURANÇA, FAIXAS AMARELA E PRETA, APLICAÇÃO MANUAL, 2 DEMÃOS. AF_05/2021 | Serviços | M2 | 12,0 | 94,36 | 1.132,32 | 0,02 | 98,28
89732 | SINAPI | JOELHO 45 GRAUS, PVC, SERIE NORMAL, ESGOTO PREDIAL, DN 50 MM, JUNTA ELÁSTICA, FORNECIDO E INSTALADO EM RAMAL DE DESCARGA OU RAMAL DE ESGOTO SANITÁRIO. AF_08/2022 | Serviços | UN | 60,0 | 18,38 | 1.102,80 | 0,02 | 98,30
86913 | SINAPI | TORNEIRA CROMADA 1/2" OU 3/4" PARA TANQUE, PADRÃO POPULAR - FORNECIMENTO E INSTALAÇÃO. AF_01/2020 | Serviços | UN | 15,0 | 71,44 | 1.071,60 | 0,02 | 98,32
FNDE 44 | Composição | DUTO DE ALONGAMENTO PARA EXAUSTOR | Serviços | M | 7,7 | 138,20 | 1.064,14 | 0,02 | 98,34
FNDE 295 | Composição | REVESTIMENTO CERÂMICO PARA PAREDES INTERNAS COM PLACAS TIPO ESMALTADA EXTRA DE DIMENSÕES 10X10 CM COR BRANCA APLICADAS NA ALTURA INTEIRA DAS PAREDES | Serviços | M2 | 15,01 | 70,37 | 1.056,25 | 0,02 | 98,36
FNDE 346 | Composição | CABECOTE PARA ENTRADA DE LINHA DE ALIMENTACAO PARA ELETRODUTO | Serviços | UN | 68,0 | 15,38 | 1.045,84 | 0,02 | 98,37
99624 | SINAPI | VÁLVULA DE RETENÇÃO HORIZONTAL, DE BRONZE, ROSCÁVEL, 2 1/2" - FORNECIMENTO E INSTALAÇÃO. AF_08/2021 | Serviços | UN | 2,0 | 518,59 | 1.037,18 | 0,02 | 98,39
FNDE 116 | Composição | TÊ HORIZONTAL 90º, PARA ELETROCALHA, LISA OU PERFURADA EM AÇO GALVANIZADO, LARGURA DE 200MM E ALTURA DE 75MM - FORNECIMENTO E INSTALAÇÃO. AF_04/2023 | Serviços | UN | 6,0 | 169,03 | 1.014,18 | 0,02 | 98,41
91929 | SINAPI | CABO DE COBRE FLEXÍVEL ISOLADO, 4 MM², ANTI-CHAMA 0,6/1,0 KV, PARA CIRCUITOS TERMINAIS - FORNECIMENTO E INSTALAÇÃO. AF_03/2023 | Serviços | M | 132,4 | 7,64 | 1.011,54 | 0,02 | 98,43
97669 | SINAPI | ELETRODUTO FLEXÍVEL CORRUGADO, PEAD, DN 90 (3"), PARA REDE ENTERRADA DE DISTRIBUIÇÃO DE ENERGIA ELÉTRICA - FORNECIMENTO E INSTALAÇÃO. AF_12/2021 | Serviços | M | 45,9 | 22,02 | 1.010,72 | 0,02 | 98,45
93663 | SINAPI | DISJUNTOR BIPOLAR TIPO DIN, CORRENTE NOMINAL DE 25A - FORNECIMENTO E INSTALAÇÃO. AF_10/2020 | Serviços | UN | 13,0 | 77,01 | 1.001,13 | 0,02 | 98,47
FNDE 355 | Composição | PARAFUSO DE ACO ZINCADO COM ROSCA SOBERBA, CABECA CHATA E FENDA SIMPLES, DIAMETRO 4,2 MM, COMPRIMENTO * 32 * MM | Serviços | UN | 1.136,0 | 0,88 | 999,68 | 0,02 | 98,48
FNDE 342 | Composição | TE DE REDUCAO DE FERRO GALVANIZADO, COM ROSCA BSP, DE 3" X 2 1/2" | Serviços | UN | 4,0 | 249,70 | 998,80 | 0,02 | 98,50
FNDE 251 | Composição | PORTA DE ABRIR - PA1 - 100 X 210 CM EM CHAPA DE ALUMÍNIO, COM VENEZIANA E VIDRO MINIBOREAL 6 MM, INCLUSO FECHADURA E PUXADOR - CONFORME PROJETO DE ESQUADRIAS | Serviços | UN | 1,0 | 993,32 | 993,32 | 0,02 | 98,52
FNDE 79 | Composição | SMART FILTRO | Serviços | UN | 2,0 | 492,18 | 984,36 | 0,02 | 98,54
FNDE 119 | Composição | TUBO DE DESCARGA, TIPO BENGALA, PARA LIGACAO CAIXA DE DESCARGA - EMBUTIR, PVC, 40 MM X 150 CM | Serviços | UN | 24,0 | 40,02 | 960,48 | 0,02 | 98,55
98111 | SINAPI | CAIXA DE INSPEÇÃO PARA ATERRAMENTO, CIRCULAR, EM POLIETILENO, DIÂMETRO INTERNO = 0,3 M. AF_12/2020 | Serviços | UN | 15,0 | 63,19 | 947,85 | 0,02 | 98,57
FNDE 393 | Composição | DISJUNTOR TETRAPOLAR TIPO DR, CORRENTE NOMINAL DE 125A - 30mA | Serviços | UN | 2,0 | 473,92 | 947,84 | 0,02 | 98,59
96619 | SINAPI | LASTRO DE CONCRETO MAGRO, APLICADO EM BLOCOS DE COROAMENTO OU SAPATAS, ESPESSURA DE 5 CM. AF_01/2024 | Serviços | M2 | 20,21 | 46,34 | 936,53 | 0,02 | 98,61
89827 | SINAPI | JUNÇÃO SIMPLES, PVC, SERIE NORMAL, ESGOTO PREDIAL, DN 50 X 50 MM, JUNTA ELÁSTICA, FORNECIDO E INSTALADO EM PRUMADA DE ESGOTO SANITÁRIO OU VENTILAÇÃO. AF_08/2022 | Serviços | UN | 39,0 | 23,89 | 931,71 | 0,02 | 98,62
97599 | SINAPI | LUMINÁRIA DE EMERGÊNCIA, COM 30 LÂMPADAS LED DE 2 W, SEM REATOR - FORNECIMENTO E INSTALAÇÃO. AF_02/2020 | Serviços | UN | 36,0 | 25,77 | 927,72 | 0,02 | 98,64
FNDE 258 | Composição | JANELA DE ALUMÍNIO - JA-1 - 70 X 125 CM, TIPO GUILHOTINA COMPLETA, COM VIDROS, BATENTE E FERRAGENS. EXCLUSIVE ALIZAR, ACABAMENTO E CONTRAMARCO, CONFORME PROJETO DE ESQUADRIAS | Serviços | M2 | 0,88 | 1.053,28 | 926,89 | 0,02 | 98,66
104001 | SINAPI | ADAPTADOR CURTO COM BOLSA E ROSCA PARA REGISTRO, PVC, SOLDÁVEL, DN 50MM X 1.1/2", INSTALADO EM RAMAL DE DISTRIBUIÇÃO DE ÁGUA - FORNECIMENTO E INSTALAÇÃO. AF_06/2022 | Serviços | UN | 56,0 | 16,09 | 901,04 | 0,02 | 98,67
89731 | SINAPI | JOELHO 90 GRAUS, PVC, SERIE NORMAL, ESGOTO PREDIAL, DN 50 MM, JUNTA ELÁSTICA, FORNECIDO E INSTALADO EM RAMAL DE DESCARGA OU RAMAL DE ESGOTO SANITÁRIO. AF_08/2022 | Serviços | UN | 51,0 | 17,51 | 893,01 | 0,02 | 98,69
89440 | SINAPI | TE, PVC, SOLDÁVEL, DN 25MM, INSTALADO EM RAMAL DE DISTRIBUIÇÃO DE ÁGUA - FORNECIMENTO E INSTALAÇÃO. AF_06/2022 | Serviços | UN | 63,0 | 13,67 | 861,21 | 0,02 | 98,70
89509 | SINAPI | TUBO PVC, SÉRIE R, ÁGUA PLUVIAL, DN 50 MM, FORNECIDO E INSTALADO EM RAMAL DE ENCAMINHAMENTO. AF_06/2022 | Serviços | M | 32,4 | 26,29 | 851,80 | 0,02 | 98,72
89585 | SINAPI | JOELHO 45 GRAUS, PVC, SERIE R, ÁGUA PLUVIAL, DN 100 MM, JUNTA ELÁSTICA, FORNECIDO E INSTALADO EM CONDUTORES VERTICAIS DE ÁGUAS PLUVIAIS. AF_06/2022 | Serviços | UN | 16,0 | 53,03 | 848,48 | 0,02 | 98,73
89732 | SINAPI | JOELHO 45 GRAUS, PVC, SERIE NORMAL, ESGOTO PREDIAL, DN 50 MM, JUNTA ELÁSTICA, FORNECIDO E INSTALADO EM RAMAL DE DESCARGA OU RAMAL DE ESGOTO SANITÁRIO. AF_08/2022 | Serviços | UN | 46,0 | 18,38 | 845,48 | 0,02 | 98,75
FNDE 29 | Composição | REGULADOR DE ALTA PRESSÃO GLP | Serviços | UN | 1,0 | 823,10 | 823,10 | 0,01 | 98,76
86883 | SINAPI | SIFÃO DO TIPO FLEXÍVEL EM PVC 1 X 1.1/2 - FORNECIMENTO E INSTALAÇÃO. AF_01/2020 | Serviços | UN | 53,0 | 15,49 | 820,97 | 0,01 | 98,78
89834 | SINAPI | JUNÇÃO SIMPLES, PVC, SERIE NORMAL, ESGOTO PREDIAL, DN 100 X 100 MM, JUNTA ELÁSTICA, FORNECIDO E INSTALADO EM PRUMADA DE ESGOTO SANITÁRIO OU VENTILAÇÃO. AF_08/2022 | Serviços | UN | 13,0 | 63,06 | 819,78 | 0,01 | 98,79
91930 | SINAPI | CABO DE COBRE FLEXÍVEL ISOLADO, 6 MM², ANTI-CHAMA 450/750 V, PARA CIRCUITOS TERMINAIS - FORNECIMENTO E INSTALAÇÃO. AF_03/2023 | Serviços | M | 81,9 | 9,98 | 817,36 | 0,01 | 98,81
89713 | SINAPI | TUBO PVC, SERIE NORMAL, ESGOTO PREDIAL, DN 75 MM, FORNECIDO E INSTALADO EM RAMAL DE DESCARGA OU RAMAL DE ESGOTO SANITÁRIO. AF_08/2022 | Serviços | M | 21,1 | 38,66 | 815,73 | 0,01 | 98,82
93661 | SINAPI | DISJUNTOR BIPOLAR TIPO DIN, CORRENTE NOMINAL DE 16A - FORNECIMENTO E INSTALAÇÃO. AF_10/2020 | Serviços | UN | 11,0 | 74,14 | 815,54 | 0,01 | 98,84
103986 | SINAPI | CURVA 90 GRAUS, PVC, SOLDÁVEL, DN 50MM, INSTALADO EM RAMAL DE DISTRIBUIÇÃO DE ÁGUA - FORNECIMENTO E INSTALAÇÃO. AF_06/2022 | Serviços | UN | 24,0 | 32,39 | 777,36 | 0,01 | 98,85
89616 | SINAPI | ADAPTADOR CURTO COM BOLSA E ROSCA PARA REGISTRO, PVC, SOLDÁVEL, DN 85MM X 3 , INSTALADO EM PRUMADA DE ÁGUA - FORNECIMENTO E INSTALAÇÃO. AF_06/2022 | Serviços | UN | 16,0 | 48,58 | 777,28 | 0,01 | 98,87
FNDE 190 | Composição | PISO PODOTÁTIL DE ALERTA, COR VERMELHA, DE CONCRETO, ASSENTADO SOBRE ARGAMASSA | Serviços | M2 | 3,44 | 225,11 | 774,38 | 0,01 | 98,88
FNDE 219 | Composição | LAVATÓRIO DE CANTO, LOUÇA BRANCA SUSPENSO, 29,5 X 39CM OU EQUIVALENTE, PADRÃO POPULAR - FORNECIMENTO E INSTALAÇÃO | Serviços | UN | 4,0 | 191,71 | 766,84 | 0,01 | 98,89
89708 | SINAPI | CAIXA SIFONADA, PVC, DN 150 X 185 X 75 MM, JUNTA ELÁSTICA, FORNECIDA E INSTALADA EM RAMAL DE DESCARGA OU EM RAMAL DE ESGOTO SANITÁRIO. AF_08/2022 | Serviços | UN | 6,0 | 125,50 | 753,00 | 0,01 | 98,91
103968 | SINAPI | BUCHA DE REDUÇÃO, LONGA, PVC, SOLDÁVEL, DN 60 X 25 MM, INSTALADO EM PRUMADA DE ÁGUA - FORNECIMENTO E INSTALAÇÃO. AF_06/2022 | Serviços | UN | 38,0 | 19,78 | 751,64 | 0,01 | 98,92
93183 | SINAPI | VERGA PRÉ-MOLDADA PARA JANELAS COM MAIS DE 1,5 M DE VÃO. AF_03/2016 | Serviços | M | 9,4 | 79,69 | 749,09 | 0,01 | 98,93
100705 | SINAPI | TARJETA TIPO LIVRE/OCUPADO PARA PORTA DE BANHEIRO. AF_12/2019 | Serviços | UN | 8,0 | 93,46 | 747,68 | 0,01 | 98,95
92770 | SINAPI | ARMAÇÃO DE LAJE DE ESTRUTURA CONVENCIONAL DE CONCRETO ARMADO UTILIZANDO AÇO CA-50 DE 8,0 MM - MONTAGEM. AF_06/2022 | Serviços | KG | 49,3 | 14,97 | 738,02 | 0,01 | 98,96
97450 | SINAPI | LUVA COM REDUÇÃO, EM AÇO, CONEXÃO SOLDADA, DN 80 X 65 MM (3" X 2 1/2"), INSTALADO EM PRUMADAS - FORNECIMENTO E INSTALAÇÃO. AF_10/2020 | Serviços | UN | 2,0 | 365,70 | 731,40 | 0,01 | 98,97
89366 | SINAPI | JOELHO 90 GRAUS COM BUCHA DE LATÃO, PVC, SOLDÁVEL, DN 25MM, X 3/4 INSTALADO EM RAMAL OU SUB-RAMAL DE ÁGUA - FORNECIMENTO E INSTALAÇÃO. AF_06/2022 | Serviços | UN | 38,0 | 18,91 | 718,58 | 0,01 | 98,99
FNDE 409 | Composição | PINTURA DE PISO COM TINTA EPÓXI, COR CINZA, APLICAÇÃO MANUAL, 2 DEMÃOS, INCLUSO PRIMER EPÓXI | Serviços | M2 | 10,49 | 67,05 | 703,35 | 0,01 | 99,00
92028 | SINAPI | INTERRUPTOR PARALELO (1 MÓDULO) COM 1 TOMADA DE EMBUTIR 2P+T 10 A, SEM SUPORTE E SEM PLACA - FORNECIMENTO E INSTALAÇÃO. AF_03/2023 | Serviços | UN | 14,0 | 50,11 | 701,54 | 0,01 | 99,01
93185 | SINAPI | VERGA PRÉ-MOLDADA PARA PORTAS COM MAIS DE 1,5 M DE VÃO. AF_03/2016 | Serviços | M | 8,9 | 78,52 | 698,83 | 0,01 | 99,02
93653 | SINAPI | DISJUNTOR MONOPOLAR TIPO DIN, CORRENTE NOMINAL DE 10A - FORNECIMENTO E INSTALAÇÃO. AF_10/2020 | Serviços | UN | 47,0 | 14,79 | 695,13 | 0,01 | 99,04
FNDE 113 | Composição | TANQUE DE PRESSÃO | Serviços | UN | 1,0 | 681,26 | 681,26 | 0,01 | 99,05
FNDE 336 | Composição | LUVA COM REDUÇÃO, EM AÇO, CONEXÃO SOLDADA, DN 80 X 50 MM, INSTALADO EM PRUMADAS - FORNECIMENTO E INSTALAÇÃO. | Serviços | UN | 2,0 | 334,86 | 669,72 | 0,01 | 99,06
89569 | SINAPI | JUNÇÃO SIMPLES, PVC, SERIE R, ÁGUA PLUVIAL, DN 100 X 75 MM, JUNTA ELÁSTICA, FORNECIDO E INSTALADO EM RAMAL DE ENCAMINHAMENTO. AF_06/2022 | Serviços | UN | 6,0 | 110,69 | 664,14 | 0,01 | 99,07
FNDE 418 | Composição | JUNÇÃO SIMPLES, PVC, SERIE R, ÁGUA PLUVIAL, DN 100 x 50 MM, JUNTA ELÁSTICA, FORNECIDO E INSTALADO EM RAMAL DE ENCAMINHAMENTO | Serviços | UN | 16,0 | 41,30 | 660,80 | 0,01 | 99,09
FNDE 356 | Composição | PORCA ZINCADA, SEXTAVADA, DIAMETRO 1/4" | Serviços | UN | 593,0 | 1,08 | 640,44 | 0,01 | 99,10
94773 | SINAPI | ADAPTADOR COM FLANGES LIVRES, CPVC, ROSCÁVEL, DN 35 MM, INSTALADO EM RESERVAÇÃO DE ÁGUA DE EDIFICAÇÃO QUE POSSUA RESERVATÓRIO DE FIBRA/FIBROCIMENTO - FORNECIMENTO E INSTALAÇÃO. AF_06/2016 | Serviços | UN | 9,0 | 70,93 | 638,37 | 0,01 | 99,11
FNDE 250 | Composição | INSTALAÇÃO DE VIDRO LISO INCOLOR ESQUADRIA PM4 , E = 6 MM, EM ESQUADRIA DE MADEIRA, FIXADO COM BAGUETE | Serviços | M2 | 2,3 | 273,12 | 628,18 | 0,01 | 99,12
FNDE 413 | Composição | BUCHA DE REDUÇÃO, LONGA, PVC, SOLDÁVEL, DN 85 X 60 MM, INSTALADO EM PRUMADA DE ÁGUA - FORNECIMENTO E INSTALAÇÃO | Serviços | UN | 18,0 | 34,55 | 621,90 | 0,01 | 99,13
FNDE 296 | Composição | REVESTIMENTO CERÂMICO PARA PAREDES INTERNAS COM PLACAS TIPO ESMALTADA EXTRA DE DIMENSÕES 10X10 CM COR VERMELHA APLICADAS NA ALTURA INTEIRA DAS PAREDES | Serviços | M2 | 8,75 | 70,37 | 615,74 | 0,01 | 99,14
89495 | SINAPI | RALO SIFONADO, PVC, DN 100 X 40 MM, JUNTA SOLDÁVEL, FORNECIDO E INSTALADO EM RAMAIS DE ENCAMINHAMENTO DE ÁGUA PLUVIAL. AF_06/2022 | Serviços | UN | 28,0 | 21,74 | 608,72 | 0,01 | 99,15
92884 | SINAPI | ARMAÇÃO UTILIZANDO AÇO CA-25 DE 10,0 MM - MONTAGEM. AF_06/2022 | Serviços | KG | 39,24 | 15,33 | 601,55 | 0,01 | 99,16
FNDE 112 | Composição | PRESSOSTATO | Serviços | UN | 1,0 | 597,41 | 597,41 | 0,01 | 99,17
FNDE 294 | Composição | REVESTIMENTO CERÂMICO PARA PAREDES INTERNAS COM PLACAS TIPO ESMALTADA EXTRA DE DIMENSÕES 10X10 CM COR AZUL APLICADAS NA ALTURA INTEIRA DAS PAREDES | Serviços | M2 | 8,46 | 70,37 | 595,33 | 0,01 | 99,19
89429 | SINAPI | ADAPTADOR CURTO COM BOLSA E ROSCA PARA REGISTRO, PVC, SOLDÁVEL, DN 25MM X 3/4 , INSTALADO EM RAMAL DE DISTRIBUIÇÃO DE ÁGUA - FORNECIMENTO E INSTALAÇÃO. AF_06/2022 | Serviços | UN | 83,0 | 7,02 | 582,66 | 0,01 | 99,20
FNDE 13 | Composição | TORNEIRA ELÉTRICA COM MANGUEIRA PLÁSTICA FORTTI MAXI, LORENZETTIOU EQUIVALENTE | Serviços | UN | 4,0 | 141,71 | 566,84 | 0,01 | 99,21
93194 | SINAPI | CONTRAVERGA PRÉ-MOLDADA, ESPESSURA DE *20* CM. AF_03/2024 | Serviços | M | 16,6 | 33,91 | 562,91 | 0,01 | 99,22
92763 | SINAPI | ARMAÇÃO DE PILAR OU VIGA DE ESTRUTURA CONVENCIONAL DE CONCRETO ARMADO UTILIZANDO AÇO CA-50 DE 12,5 MM - MONTAGEM. AF_06/2022 | Serviços | KG | 46,94 | 11,72 | 550,14 | 0,01 | 99,23
89724 | SINAPI | JOELHO 90 GRAUS, PVC, SERIE NORMAL, ESGOTO PREDIAL, DN 40 MM, JUNTA SOLDÁVEL, FORNECIDO E INSTALADO EM RAMAL DE DESCARGA OU RAMAL DE ESGOTO SANITÁRIO. AF_08/2022 | Serviços | UN | 46,0 | 11,94 | 549,24 | 0,01 | 99,24
FNDE 334 | Composição | LUVA COM REDUÇÃO, EM AÇO, CONEXÃO SOLDADA, DN 80 X 38 MM (3" X 2 1/2"), INSTALADO EM PRUMADAS - FORNECIMENTO E INSTALAÇÃO. | Serviços | UN | 2,0 | 273,26 | 546,52 | 0,01 | 99,25
89482 | SINAPI | CAIXA SIFONADA, PVC, DN 100 X 100 X 50 MM, FORNECIDA E INSTALADA EM RAMAIS DE ENCAMINHAMENTO DE ÁGUA PLUVIAL. AF_06/2022 | Serviços | UN | 11,0 | 47,89 | 526,79 | 0,01 | 99,26
104921 | SINAPI | ARMAÇÃO DE BLOCO, SAPATA ISOLADA, VIGA BALDRAME E SAPATA CORRIDA UTILIZANDO AÇO CA-50 DE 16 MM - MONTAGEM. AF_01/2024 | Serviços | KG | 41,38 | 12,70 | 525,53 | 0,01 | 99,26
FNDE 366 | Composição | TÊ HORIZONTAL 90º, PARA ELETROCALHA, LISA OU PERFURADA EM AÇO GALVANIZADO, LARGURA DE 200MM E ALTURA DE 50MM - FORNECIMENTO E INSTALAÇÃO. | Serviços | UN | 3,0 | 171,85 | 515,55 | 0,01 | 99,27
91941 | SINAPI | CAIXA RETANGULAR 4" X 2" BAIXA (0,30 M DO PISO), PVC, INSTALADA EM PAREDE - FORNECIMENTO E INSTALAÇÃO. AF_03/2023 | Serviços | UN | 42,0 | 12,27 | 515,34 | 0,01 | 99,28
97670 | SINAPI | ELETRODUTO FLEXÍVEL CORRUGADO, PEAD, DN 100 (4"), PARA REDE ENTERRADA DE DISTRIBUIÇÃO DE ENERGIA ELÉTRICA - FORNECIMENTO E INSTALAÇÃO. AF_12/2021 | Serviços | M | 17,8 | 28,51 | 507,48 | 0,01 | 99,29
104920 | SINAPI | ARMAÇÃO DE BLOCO, SAPATA ISOLADA, VIGA BALDRAME E SAPATA CORRIDA UTILIZANDO AÇO CA-50 DE 12,5 MM - MONTAGEM. AF_01/2024 | Serviços | KG | 37,83 | 13,39 | 506,54 | 0,01 | 99,30
89630 | SINAPI | TE DE REDUÇÃO, PVC, SOLDÁVEL, DN 75MM X 50MM, INSTALADO EM PRUMADA DE ÁGUA - FORNECIMENTO E INSTALAÇÃO. AF_06/2022 | Serviços | UN | 7,0 | 72,16 | 505,12 | 0,01 | 99,31
89827 | SINAPI | JUNÇÃO SIMPLES, PVC, SERIE NORMAL, ESGOTO PREDIAL, DN 50 X 50 MM, JUNTA ELÁSTICA, FORNECIDO E INSTALADO EM PRUMADA DE ESGOTO SANITÁRIO OU VENTILAÇÃO. AF_08/2022 | Serviços | UN | 21,0 | 23,89 | 501,69 | 0,01 | 99,32
FNDE 261 | Composição | REGISTRO OU VÁLVULA GLOBO ANGULAR EM LATÃO, PARA HIDRANTES EM INSTALAÇÃO PREDIAL DE INCÊNDIO, 45 GRAUS, 1 1/2" - FORNECIMENTO E INSTALAÇÃO. AF_08/2021 | Serviços | UN | 2,0 | 248,76 | 497,52 | 0,01 | 99,33
89571 | SINAPI | TÊ, PVC, SERIE R, ÁGUA PLUVIAL, DN 100 X 100 MM, JUNTA ELÁSTICA, FORNECIDO E INSTALADO EM RAMAL DE ENCAMINHAMENTO. AF_06/2022 | Serviços | UN | 6,0 | 82,53 | 495,18 | 0,01 | 99,34
89744 | SINAPI | JOELHO 90 GRAUS, PVC, SERIE NORMAL, ESGOTO PREDIAL, DN 100 MM, JUNTA ELÁSTICA, FORNECIDO E INSTALADO EM RAMAL DE DESCARGA OU RAMAL DE ESGOTO SANITÁRIO. AF_08/2022 | Serviços | UN | 15,0 | 32,70 | 490,50 | 0,01 | 99,35
103981 | SINAPI | JOELHO 45 GRAUS, PVC, SOLDÁVEL, DN 40MM, INSTALADO EM RAMAL DE DISTRIBUIÇÃO DE ÁGUA - FORNECIMENTO E INSTALAÇÃO. AF_06/2022 | Serviços | UN | 24,0 | 20,38 | 489,12 | 0,01 | 99,35
89726 | SINAPI | JOELHO 45 GRAUS, PVC, SERIE NORMAL, ESGOTO PREDIAL, DN 40 MM, JUNTA SOLDÁVEL, FORNECIDO E INSTALADO EM RAMAL DE DESCARGA OU RAMAL DE ESGOTO SANITÁRIO. AF_08/2022 | Serviços | UN | 40,0 | 12,22 | 488,80 | 0,01 | 99,36
FNDE 367 | Composição | TÊ HORIZONTAL 90º, PARA ELETROCALHA, LISA OU PERFURADA EM AÇO GALVANIZADO, LARGURA DE 50MM E ALTURA DE 50MM - FORNECIMENTO E INSTALAÇÃO. | Serviços | UN | 3,0 | 162,90 | 488,70 | 0,01 | 99,37
FNDE 14 | Composição | TORNEIRA ELETRICA DE PAREDE, BICA ALTA, PARA COZINHA, 5500 W (110/220 V) | Serviços | UN | 2,0 | 242,80 | 485,60 | 0,01 | 99,38
FNDE 84 | Composição | DISJUNTOR TETRAPOLAR TIPO DR, CORRENTE NOMINAL DE 63A - 30mA | Serviços | UN | 2,0 | 241,79 | 483,58 | 0,01 | 99,39
93664 | SINAPI | DISJUNTOR BIPOLAR TIPO DIN, CORRENTE NOMINAL DE 32A - FORNECIMENTO E INSTALAÇÃO. AF_10/2020 | Serviços | UN | 6,0 | 80,52 | 483,12 | 0,01 | 99,40
103978 | SINAPI | TUBO, PVC, SOLDÁVEL, DN 40MM, INSTALADO EM RAMAL DE DISTRIBUIÇÃO DE ÁGUA - FORNECIMENTO E INSTALAÇÃO. AF_06/2022 | Serviços | M | 15,5 | 30,26 | 469,03 | 0,01 | 99,41
92764 | SINAPI | ARMAÇÃO DE PILAR OU VIGA DE ESTRUTURA CONVENCIONAL DE CONCRETO ARMADO UTILIZANDO AÇO CA-50 DE 16,0 MM - MONTAGEM. AF_06/2022 | Serviços | KG | 40,21 | 11,38 | 457,59 | 0,01 | 99,42
91929 | SINAPI | CABO DE COBRE FLEXÍVEL ISOLADO, 4 MM², ANTI-CHAMA 0,6/1,0 KV, PARA CIRCUITOS TERMINAIS - FORNECIMENTO E INSTALAÇÃO. AF_03/2023 | Serviços | M | 59,0 | 7,64 | 450,76 | 0,01 | 99,42
89627 | SINAPI | TÊ DE REDUÇÃO, PVC, SOLDÁVEL, DN 50MM X 25MM, INSTALADO EM PRUMADA DE ÁGUA - FORNECIMENTO E INSTALAÇÃO. AF_06/2022 | Serviços | UN | 19,0 | 23,67 | 449,73 | 0,01 | 99,43
FNDE93676/1 | Composição | DISJUNTOR TETRAPOLAR TIPO DR, CORRENTE NOMINAL DE 25A - 30mA | Serviços | UN | 2,0 | 223,37 | 446,74 | 0,01 | 99,44
93182 | Composição | VERGA PRÉ-MOLDADA PARA JANELAS COM ATÉ 1,5 M DE VÃO. AF_03/2016 | Serviços | M | 7,0 | 62,59 | 438,13 | 0,01 | 99,45
FNDE 85 | Composição | DISJUNTOR TETRAPOLAR TIPO DR, CORRENTE NOMINAL DE 80A - 30mA | Serviços | UN | 1,0 | 436,01 | 436,01 | 0,01 | 99,46
FNDE 309 | Composição | ESPELHO / PLACA CEGA 4" X 2", PARA INSTALACAO DE TOMADAS E INTERRUPTORES | Serviços | UN | 30,0 | 14,46 | 433,80 | 0,01 | 99,46
FNDE 390 | Composição | DISJUNTOR TETRAPOLAR TIPO DR, CORRENTE NOMINAL DE 100A - 30mA | Serviços | UN | 1,0 | 432,99 | 432,99 | 0,01 | 99,47
FNDE 328 | Composição | COTOVELO 90 GRAUS, EM FERRO GALVANIZADO, CONEXÃO ROSQUEADA, DN 25, INSTALADO EM RESERVAÇÃO DE ÁGUA DE EDIFICAÇÃO QUE POSSUA RESERVATÓRIO DE FIBRA/FIBROCIMENTO - FORNECIMENTO E INSTALAÇÃO. | Serviços | UN | 5,0 | 84,96 | 424,80 | 0,01 | 99,48
97601 | SINAPI | REFLETOR EM ALUMÍNIO, DE SUPORTE E ALÇA, COM LÂMPADA VAPOR DE MERCÚRIO DE 250 W, COM REATOR ALTO FATOR DE POTÊNCIA - FORNECIMENTO E INSTALAÇÃO. AF_02/2020 | Serviços | UN | 1,0 | 423,06 | 423,06 | 0,01 | 99,49
92026 | SINAPI | INTERRUPTOR SIMPLES (2 MÓDULOS) COM 1 TOMADA DE EMBUTIR 2P+T 10 A, SEM SUPORTE E SEM PLACA - FORNECIMENTO E INSTALAÇÃO. AF_03/2023 | Serviços | UN | 7,0 | 59,96 | 419,72 | 0,01 | 99,49
91941 | SINAPI | CAIXA RETANGULAR 4" X 2" BAIXA (0,30 M DO PISO), PVC, INSTALADA EM PAREDE - FORNECIMENTO E INSTALAÇÃO. AF_03/2023 | Serviços | UN | 34,0 | 12,27 | 417,18 | 0,01 | 99,50
FNDE 369 | Composição | CRUZETA DE FERRO GALVANIZADO, COM ROSCA BSP, DE 3" | Serviços | UN | 3,0 | 135,86 | 407,58 | 0,01 | 99,51
104063 | SINAPI | CURVA LONGA, 45 GRAUS, PVC OCRE, JUNTA ELÁSTICA, DN 100 MM, PARA COLETOR PREDIAL DE ESGOTO. AF_06/2022 | Serviços | UN | 5,0 | 80,61 | 403,05 | 0,01 | 99,52
89855 | SINAPI | JOELHO 45 GRAUS, PVC, SERIE NORMAL, ESGOTO PREDIAL, DN 150 MM, JUNTA ELÁSTICA, FORNECIDO E INSTALADO EM SUBCOLETOR AÉREO DE ESGOTO SANITÁRIO. AF_08/2022 | Serviços | UN | 3,0 | 132,64 | 397,92 | 0,01 | 99,52
FNDE 375 | Composição | TOMADA PARA ANTENA DE TV, CABO COAXIAL DE 9 MM FORNECIMENTO E INSTALAÇÃO | Serviços | UN | 14,0 | 28,11 | 393,54 | 0,01 | 99,53
101894 | SINAPI | DISJUNTOR TRIPOLAR TIPO NEMA, CORRENTE NOMINAL DE 60 ATÉ 100A - FORNECIMENTO E INSTALAÇÃO. AF_10/2020 | Serviços | UN | 2,0 | 196,41 | 392,82 | 0,01 | 99,54
92760 | SINAPI | ARMAÇÃO DE PILAR OU VIGA DE ESTRUTURA CONVENCIONAL DE CONCRETO ARMADO UTILIZANDO AÇO CA-50 DE 6,3 MM - MONTAGEM. AF_06/2022 | Serviços | KG | 23,7 | 16,36 | 387,73 | 0,01 | 99,54
103980 | SINAPI | JOELHO 90 GRAUS, PVC, SOLDÁVEL, DN 40MM, INSTALADO EM RAMAL DE DISTRIBUIÇÃO DE ÁGUA - FORNECIMENTO E INSTALAÇÃO. AF_06/2022 | Serviços | UN | 19,0 | 20,32 | 386,08 | 0,01 | 99,55
95805 | SINAPI | CONDULETE DE PVC, TIPO B, PARA ELETRODUTO DE PVC SOLDÁVEL DN 25 MM (3/4''), APARENTE - FORNECIMENTO E INSTALAÇÃO. AF_10/2022 | Serviços | UN | 16,0 | 23,44 | 375,04 | 0,01 | 99,56
FNDE 395 | Composição | DISJUNTOR BIPOLAR TIPO DR, CORRENTE NOMINAL DE 60A A 100A - 30mA | Serviços | UN | 1,0 | 374,89 | 374,89 | 0,01 | 99,56
FNDE 341 | Composição | TE DE REDUCAO DE FERRO GALVANIZADO, COM ROSCA BSP, DE 2 1/2" X 2" | Serviços | UN | 2,0 | 187,15 | 374,30 | 0,01 | 99,57
104921 | SINAPI | ARMAÇÃO DE BLOCO, SAPATA ISOLADA, VIGA BALDRAME E SAPATA CORRIDA UTILIZANDO AÇO CA-50 DE 16 MM - MONTAGEM. AF_01/2024 | Serviços | KG | 29,22 | 12,70 | 371,09 | 0,01 | 99,58
94794 | SINAPI | REGISTRO DE GAVETA BRUTO, LATÃO, ROSCÁVEL, 1 1/2", COM ACABAMENTO E CANOPLA CROMADOS - FORNECIMENTO E INSTALAÇÃO. AF_08/2021 | Serviços | UN | 2,0 | 184,40 | 368,80 | 0,01 | 99,58
101909 | SINAPI | EXTINTOR DE INCÊNDIO PORTÁTIL COM CARGA DE PQS DE 6 KG, CLASSE BC - FORNECIMENTO E INSTALAÇÃO. AF_10/2020_PE | Serviços | UN | 1,0 | 367,34 | 367,34 | 0,01 | 99,59
FNDE 339 | Composição | TE DE REDUCAO DE FERRO GALVANIZADO, COM ROSCA BSP, DE 2 1/2" X 1" | Serviços | UN | 2,0 | 182,70 | 365,40 | 0,01 | 99,60
97549 | SINAPI | CURVA 90 GRAUS, EM AÇO, CONEXÃO SOLDADA, DN 20 (3/4"), INSTALADO EM RAMAIS E SUB-RAMAIS DE GÁS - FORNECIMENTO E INSTALAÇÃO. AF_10/2020 | Serviços | UN | 6,0 | 60,11 | 360,66 | 0,01 | 99,60
FNDE 331 | Composição | LUVA COM REDUÇÃO, EM AÇO, CONEXÃO SOLDADA, DN 75 X 65 MM, INSTALADO EM PRUMADAS - FORNECIMENTO E INSTALAÇÃO. | Serviços | UN | 1,0 | 359,94 | 359,94 | 0,01 | 99,61
FNDE 416 | Composição | JUNÇÃO SIMPLES, PVC, SERIE R, ÁGUA PLUVIAL, DN 100 X 50 MM, JUNTA ELÁSTICA, FORNECIDO E INSTALADO EM CONDUTORES VERTICAIS DE ÁGUAS PLUVIAIS | Serviços | UN | 3,0 | 119,54 | 358,62 | 0,01 | 99,62
100849 | SINAPI | ASSENTO SANITÁRIO CONVENCIONAL - FORNECIMENTO E INSTALACAO. AF_01/2020 | Serviços | UN | 6,0 | 57,78 | 346,68 | 0,01 | 99,62
FNDE 374 | Próprio | CRUZETA DE FERRO GALVANIZADO, COM ROSCA BSP, DE 3" | Serviços | UN | 1,0 | 331,32 | 331,32 | 0,01 | 99,63
104348 | SINAPI | TERMINAL DE VENTILAÇÃO, PVC, SÉRIE NORMAL, ESGOTO PREDIAL, DN 50 MM, JUNTA SOLDÁVEL, FORNECIDO E INSTALADO EM PRUMADA DE ESGOTO SANITÁRIO OU VENTILAÇÃO. AF_08/2022 | Serviços | UN | 24,0 | 13,46 | 323,04 | 0,01 | 99,64
94499 | SINAPI | REGISTRO DE GAVETA BRUTO, LATÃO, ROSCÁVEL, 2 1/2" - FORNECIMENTO E INSTALAÇÃO. AF_08/2021 | Serviços | UN | 1,0 | 321,04 | 321,04 | 0,01 | 99,64
104341 | SINAPI | BUCHA DE REDUÇÃO LONGA, PVC, SÉRIE NORMAL, ESGOTO PREDIAL, DN 50 X 40 MM, JUNTA SOLDÁVEL E ELÁSTICA, FORNECIDO E INSTALADO EM RAMAL DE DESCARGA OU RAMAL DE ESGOTO SANITÁRIO. AF_08/2022 | Serviços | UN | 24,0 | 12,92 | 310,08 | 0,01 | 99,65
95577 | SINAPI | MONTAGEM DE ARMADURA DE ESTACAS, DIÂMETRO = 10,0 MM. AF_09/2021_PS | Serviços | KG | 22,9 | 13,50 | 309,15 | 0,01 | 99,65
FNDE 335 | Composição | LUVA COM REDUÇÃO, EM AÇO, CONEXÃO SOLDADA, DN 80 X 40 MM , INSTALADO EM PRUMADAS - FORNECIMENTO E INSTALAÇÃO | Serviços | UN | 1,0 | 304,06 | 304,06 | 0,01 | 99,66
89424 | SINAPI | LUVA, PVC, SOLDÁVEL, DN 25MM, INSTALADO EM RAMAL DE DISTRIBUIÇÃO DE ÁGUA - FORNECIMENTO E INSTALAÇÃO. AF_06/2022 | Serviços | UN | 40,0 | 7,52 | 300,80 | 0,01 | 99,66
FNDE 406 | Composição | PINTURA DE PISO COM TINTA EPÓXI, COR AMARELO, APLICAÇÃO MANUAL, 2 DEMÃOS, INCLUSO PRIMER EPÓXI | Serviços | M2 | 4,47 | 67,05 | 299,71 | 0,01 | 99,67
103959 | SINAPI | BUCHA DE REDUÇÃO, CURTA, PVC, SOLDÁVEL, DN 60 X 50 MM, INSTALADO EM PRUMADA DE ÁGUA - FORNECIMENTO E INSTALAÇÃO. AF_06/2022 | Serviços | UN | 16,0 | 17,89 | 286,24 | 0,01 | 99,67
104352 | SINAPI | TE, PVC, SÉRIE NORMAL, ESGOTO PREDIAL, DN 100 X 50 MM, JUNTA ELÁSTICA, FORNECIDO E INSTALADO EM PRUMADA DE ESGOTO SANITÁRIO OU VENTILAÇÃO. AF_08/2022 | Serviços | UN | 6,0 | 47,24 | 283,44 | 0,01 | 99,68
103995 | SINAPI | LUVA, PVC, SOLDÁVEL, DN 50MM, INSTALADO EM RAMAL DE DISTRIBUIÇÃO DE ÁGUA - FORNECIMENTO E INSTALAÇÃO. AF_06/2022 | Serviços | UN | 16,0 | 17,64 | 282,24 | 0,01 | 99,68
97447 | SINAPI | LUVA COM REDUÇÃO, EM AÇO, CONEXÃO SOLDADA, DN 65 X 50 MM (2 1/2" X 2"), INSTALADO EM PRUMADAS - FORNECIMENTO E INSTALAÇÃO. AF_10/2020 | Serviços | UN | 1,0 | 279,71 | 279,71 | 0,01 | 99,69
FNDE 201 | Composição | PINTURA EM ESMALTE SINTÉTICO EM RODAMEIO DE MADEIRA, 2 DEMÃOS - COR BRANCO | Serviços | M2 | 15,09 | 18,46 | 278,56 | 0,01 | 99,69
104004 | SINAPI | TE, PVC, SOLDÁVEL, DN 50MM, INSTALADO EM RAMAL DE DISTRIBUIÇÃO DE ÁGUA - FORNECIMENTO E INSTALAÇÃO. AF_06/2022 | Serviços | UN | 8,0 | 34,41 | 275,28 | 0,00 | 99,70
95249 | SINAPI | VÁLVULA DE ESFERA BRUTA, BRONZE, ROSCÁVEL, 3/4'' - FORNECIMENTO E INSTALAÇÃO. AF_08/2021 | Serviços | UN | 4,0 | 68,02 | 272,08 | 0,00 | 99,70
89842 | SINAPI | TÊ, CPVC, SOLDÁVEL, DN 35MM, INSTALADO EM PRUMADA DE ÁGUA FORNECIMENTO E INSTALAÇÃO. AF_06/2022 | Serviços | UN | 5,0 | 53,48 | 267,40 | 0,00 | 99,71
FNDE 30 | Composição | CURVA 45 GRAUS, PVC, SERIE R, ÁGUA PLUVIAL, DN 200 MM, VINILFORT, JUNTA ELÁSTICA, FORNECIDO E INSTALADO EM RAMAL DE ENCAMINHAMENTO | Serviços | UN | 2,0 | 133,38 | 266,76 | 0,00 | 99,71
95818 | SINAPI | CONDULETE DE PVC, TIPO X, PARA ELETRODUTO DE PVC SOLDÁVEL DN 32 MM (1''), APARENTE - FORNECIMENTO E INSTALAÇÃO. AF_10/2022 | Serviços | UN | 5,0 | 53,15 | 265,75 | 0,00 | 99,72
100852 | SINAPI | CUBA DE EMBUTIR RETANGULAR DE AÇO INOXIDÁVEL, 56 X 33 X 12 CM - FORNECIMENTO E INSTALAÇÃO. AF_01/2020 | Serviços | UN | 1,0 | 262,54 | 262,54 | 0,00 | 99,72
99622 | SINAPI | VÁLVULA DE RETENÇÃO HORIZONTAL, DE BRONZE, ROSCÁVEL, 1 1/2" - FORNECIMENTO E INSTALAÇÃO. AF_08/2021 | Serviços | UN | 1,0 | 260,89 | 260,89 | 0,00 | 99,73
91953 | SINAPI | INTERRUPTOR SIMPLES (1 MÓDULO), 10A/250V, INCLUINDO SUPORTE E PLACA - FORNECIMENTO E INSTALAÇÃO. AF_03/2023 | Serviços | UN | 8,0 | 32,31 | 258,48 | 0,00 | 99,73
91999 | SINAPI | TOMADA BAIXA DE EMBUTIR (1 MÓDULO), 2P+T 20 A, SEM SUPORTE E SEM PLACA - FORNECIMENTO E INSTALAÇÃO. AF_03/2023 | Serviços | UN | 10,0 | 24,27 | 242,70 | 0,00 | 99,74
93673 | SINAPI | DISJUNTOR TRIPOLAR TIPO DIN, CORRENTE NOMINAL DE 50A - FORNECIMENTO E INSTALAÇÃO. AF_10/2020 | Serviços | UN | 2,0 | 120,93 | 241,86 | 0,00 | 99,74
FNDE 421 | Composição | JUNÇÃO SIMPLES, PVC, SERIE R, ÁGUA PLUVIAL, DN 150 X 75 MM, JUNTA ELÁSTICA, FORNECIDO E INSTALADO EM CONDUTORES VERTICAIS DE ÁGUAS PLUVIAIS | Serviços | UN | 2,0 | 119,54 | 239,08 | 0,00 | 99,75
89746 | SINAPI | JOELHO 45 GRAUS, PVC, SERIE NORMAL, ESGOTO PREDIAL, DN 100 MM, JUNTA ELÁSTICA, FORNECIDO E INSTALADO EM RAMAL DE DESCARGA OU RAMAL DE ESGOTO SANITÁRIO. AF_08/2022 | Serviços | UN | 7,0 | 33,70 | 235,90 | 0,00 | 99,75
FNDE 403 | Composição | PINTURA LÁTEX ACRÍLICA, COR VERMELHO, APLICAÇÃO MANUAL EM PAREDES, DUAS DEMÃOS | Serviços | M2 | 14,86 | 15,22 | 226,17 | 0,00 | 99,75
FNDE 93676/2 | Composição | DISJUNTOR TETRAPOLAR TIPO DR, CORRENTE NOMINAL DE 40A - 30mA | Serviços | UN | 1,0 | 223,52 | 223,52 | 0,00 | 99,76
92769 | SINAPI | ARMAÇÃO DE LAJE DE ESTRUTURA CONVENCIONAL DE CONCRETO ARMADO UTILIZANDO AÇO CA-50 DE 6,3 MM - MONTAGEM. AF_06/2022 | Serviços | KG | 13,8 | 15,80 | 218,04 | 0,00 | 99,76
93381 | SINAPI | REATERRO MECANIZADO DE VALA COM RETROESCAVADEIRA (CAPACIDADE DA CAÇAMBA DA RETRO: 0,26 M³/POTÊNCIA: 88 HP), LARGURA 0,8 A 1,5 M, PROFUNDIDADE 1,5 A 3,0 M, COM SOLO (SEM SUBSTITUIÇÃO) DE 1ª CATEGORIA E COMPACTADOR DE SOLOS DE PERCUSSÃO. AF_08/2023 | Serviços | M3 | 14,59 | 14,89 | 217,25 | 0,00 | 99,77
FNDE 407 | Composição | PINTURA DE PISO COM TINTA EPÓXI, COR AZUL, APLICAÇÃO MANUAL, 2 DEMÃOS, INCLUSO PRIMER EPÓXI | Serviços | M2 | 3,23 | 67,05 | 216,57 | 0,00 | 99,77
FNDE 122 | Composição | BANDEJA MÓVEL, PADRÃO 19" | Serviços | UN | 1,0 | 214,84 | 214,84 | 0,00 | 99,77
FNDE 417 | Composição | CURVA LONGA 45 GRAUS, PVC, SERIE NORMAL, ESGOTO PREDIAL, DN 75 MM, JUNTA ELÁSTICA, FORNECIDO E INSTALADO EM PRUMADA DE ESGOTO SANITÁRIO OU VENTILAÇÃO | Serviços | UN | 3,0 | 69,93 | 209,79 | 0,00 | 99,78
92695 | SINAPI | LUVA, EM FERRO GALVANIZADO, CONEXÃO ROSQUEADA, DN 20 (3/4"), INSTALADO EM RAMAIS E SUB-RAMAIS DE GÁS - FORNECIMENTO E INSTALAÇÃO. AF_10/2020 | Serviços | UN | 8,0 | 25,67 | 205,36 | 0,00 | 99,78
FNDE 420 | Composição | CURVA CURTA 45 GRAUS, PVC, SERIE NORMAL, ESGOTO PREDIAL, DN 100 MM, JUNTA ELÁSTICA, FORNECIDO E INSTALADO EM RAMAL DE DESCARGA OU RAMAL DE ESGOTO SANITÁRIO. | Serviços | UN | 4,0 | 50,45 | 201,80 | 0,00 | 99,78
FNDE 329 | Composição | COTOVELO 90 GRAUS, EM FERRO GALVANIZADO, CONEXÃO ROSQUEADA, DN 25, INSTALADO EM RESERVAÇÃO DE ÁGUA DE EDIFICAÇÃO QUE POSSUA RESERVATÓRIO DE FIBRA/FIBROCIMENTO - FORNECIMENTO E INSTALAÇÃO. | Serviços | UN | 5,0 | 39,83 | 199,15 | 0,00 | 99,79
104922 | SINAPI | ARMAÇÃO DE BLOCO, SAPATA ISOLADA E SAPATA CORRIDA UTILIZANDO AÇO CA-50 DE 20 MM - MONTAGEM. AF_01/2024 | Serviços | KG | 14,11 | 14,07 | 198,53 | 0,00 | 99,79
89696 | SINAPI | TÊ, PVC, SERIE R, ÁGUA PLUVIAL, DN 100 X 75 MM, JUNTA ELÁSTICA, FORNECIDO E INSTALADO EM CONDUTORES VERTICAIS DE ÁGUAS PLUVIAIS. AF_06/2022 | Serviços | UN | 2,0 | 99,21 | 198,42 | 0,00 | 99,80
FNDE 410 | Composição | PINTURA DE PISO COM TINTA EPÓXI, COR LARANJA, APLICAÇÃO MANUAL, 2 DEMÃOS, INCLUSO PRIMER EPÓXI | Serviços | M2 | 2,94 | 67,05 | 197,13 | 0,00 | 99,80
91959 | SINAPI | INTERRUPTOR SIMPLES (2 MÓDULOS), 10A/250V, INCLUINDO SUPORTE E PLACA - FORNECIMENTO E INSTALAÇÃO. AF_03/2023 | Serviços | UN | 4,0 | 49,20 | 196,80 | 0,00 | 99,80
91955 | SINAPI | INTERRUPTOR PARALELO (1 MÓDULO), 10A/250V, INCLUINDO SUPORTE E PLACA - FORNECIMENTO E INSTALAÇÃO. AF_03/2023 | Serviços | UN | 5,0 | 39,31 | 196,55 | 0,00 | 99,81
104920 | SINAPI | ARMAÇÃO DE BLOCO, SAPATA ISOLADA, VIGA BALDRAME E SAPATA CORRIDA UTILIZANDO AÇO CA-50 DE 12,5 MM - MONTAGEM. AF_01/2024 | Serviços | KG | 14,55 | 13,39 | 194,82 | 0,00 | 99,81
93670 | SINAPI | DISJUNTOR TRIPOLAR TIPO DIN, CORRENTE NOMINAL DE 25A - FORNECIMENTO E INSTALAÇÃO. AF_10/2020 | Serviços | UN | 2,0 | 97,34 | 194,68 | 0,00 | 99,81
101946 | SINAPI | QUADRO DE MEDIÇÃO GERAL DE ENERGIA PARA 1 MEDIDOR DE SOBREPOR - FORNECIMENTO E INSTALAÇÃO. AF_10/2020 | Serviços | UN | 1,0 | 191,13 | 191,13 | 0,00 | 99,82
FNDE 406 | Composição | PINTURA DE PISO COM TINTA EPÓXI, COR AMARELO, APLICAÇÃO MANUAL, 2 DEMÃOS, INCLUSO PRIMER EPÓXI | Serviços | M2 | 2,81 | 67,05 | 188,41 | 0,00 | 99,82
FNDE 333 | Composição | LUVA COM REDUÇÃO, EM AÇO, CONEXÃO SOLDADA, DN 40 X 25 MM (1 1/2" X 1"), INSTALADO EM REDE DE ALIMENTAÇÃO PARA HIDRANTE - FORNECIMENTO E INSTALAÇÃO. | Serviços | UN | 2,0 | 93,86 | 187,72 | 0,00 | 99,82
93668 | SINAPI | DISJUNTOR TRIPOLAR TIPO DIN, CORRENTE NOMINAL DE 16A - FORNECIMENTO E INSTALAÇÃO. AF_10/2020 | Serviços | UN | 2,0 | 93,03 | 186,06 | 0,00 | 99,83
FNDE 346 | Composição | CABECOTE PARA ENTRADA DE LINHA DE ALIMENTACAO PARA ELETRODUTO | Serviços | UN | 12,0 | 15,38 | 184,56 | 0,00 | 99,83
FNDE 340 | Composição | TE DE REDUCAO DE FERRO GALVANIZADO, COM ROSCA BSP, DE 2 1/2" X 1 1/2 | Serviços | UN | 1,0 | 182,70 | 182,70 | 0,00 | 99,83
93667 | SINAPI | DISJUNTOR TRIPOLAR TIPO DIN, CORRENTE NOMINAL DE 10A - FORNECIMENTO E INSTALAÇÃO. AF_10/2020 | Serviços | UN | 2,0 | 90,91 | 181,82 | 0,00 | 99,84
97667 | SINAPI | ELETRODUTO FLEXÍVEL CORRUGADO, PEAD, DN 50 (1 1/2"), PARA REDE ENTERRADA DE DISTRIBUIÇÃO DE ENERGIA ELÉTRICA - FORNECIMENTO E INSTALAÇÃO. AF_12/2021 | Serviços | M | 17,2 | 10,48 | 180,26 | 0,00 | 99,84
FNDE 409 | Composição | PINTURA DE PISO COM TINTA EPÓXI, COR BRANCO, APLICAÇÃO MANUAL, 2 DEMÃOS, INCLUSO PRIMER EPÓXI | Serviços | M2 | 2,65 | 67,05 | 177,68 | 0,00 | 99,84
89803 | SINAPI | CURVA CURTA 90 GRAUS, PVC, SERIE NORMAL, ESGOTO PREDIAL, DN 50 MM, JUNTA ELÁSTICA, FORNECIDO E INSTALADO EM PRUMADA DE ESGOTO SANITÁRIO OU VENTILAÇÃO. AF_08/2022 | Serviços | UN | 8,0 | 22,07 | 176,56 | 0,00 | 99,85
101917 | SINAPI | MANÔMETRO 0 A 200 PSI (0 A 14 KGF/CM2), D = 50MM - FORNECIMENTO E INSTALAÇÃO. AF_10/2020 | Serviços | UN | 1,0 | 174,14 | 174,14 | 0,00 | 99,85
89628 | SINAPI | TE, PVC, SOLDÁVEL, DN 60MM, INSTALADO EM PRUMADA DE ÁGUA - FORNECIMENTO E INSTALAÇÃO. AF_06/2022 | Serviços | UN | 3,0 | 56,53 | 169,59 | 0,00 | 99,85
FNDE 116 | Composição | TÊ HORIZONTAL 90º, PARA ELETROCALHA, LISA OU PERFURADA EM AÇO GALVANIZADO, LARGURA DE 100MM E ALTURA DE 50MM - FORNECIMENTO E INSTALAÇÃO. | Serviços | UN | 1,0 | 169,03 | 169,03 | 0,00 | 99,86
101617 | SINAPI | PREPARO DE FUNDO DE VALA COM LARGURA MAIOR OU IGUAL A 1,5 M E MENOR QUE 2,5 M (ACERTO DO SOLO NATURAL). AF_08/2020 | Serviços | M2 | 47,9 | 3,51 | 168,13 | 0,00 | 99,86
FNDE 407 | Composição | PINTURA DE PISO COM TINTA EPÓXI, COR AZUL, APLICAÇÃO MANUAL, 2 DEMÃOS, INCLUSO PRIMER EPÓXI | Serviços | M2 | 2,49 | 67,05 | 166,95 | 0,00 | 99,86
FNDE 388 | Composição | RÉGUA DE TOMADAS ELÉTRICAS, COM 10 TOMADAS, PADRÃO RACK 19" | Serviços | UN | 1,0 | 164,53 | 164,53 | 0,00 | 99,86
92981 | SINAPI | CABO DE COBRE FLEXÍVEL ISOLADO, 16 MM², ANTI-CHAMA 450/750 V, PARA DISTRIBUIÇÃO - FORNECIMENTO E INSTALAÇÃO. AF_10/2020 | Serviços | M | 9,7 | 16,72 | 162,18 | 0,00 | 99,87
92692 | SINAPI | NIPLE, EM FERRO GALVANIZADO, CONEXÃO ROSQUEADA, DN 15 (1/2"), INSTALADO EM RAMAIS E SUB-RAMAIS DE GÁS - FORNECIMENTO E INSTALAÇÃO. AF_10/2020 | Serviços | UN | 10,0 | 15,95 | 159,50 | 0,00 | 99,87
89783 | SINAPI | JUNÇÃO SIMPLES, PVC, SERIE NORMAL, ESGOTO PREDIAL, DN 40 MM, JUNTA SOLDÁVEL, FORNECIDO E INSTALADO EM RAMAL DE DESCARGA OU RAMAL DE ESGOTO SANITÁRIO. AF_08/2022 | Serviços | UN | 9,0 | 17,49 | 157,41 | 0,00 | 99,87
104178 | SINAPI | CAP, PVC, SERIE R, ÁGUA PLUVIAL, DN 100 MM, JUNTA ELÁSTICA, FORNECIDO E INSTALADO EM RAMAL DE ENCAMINHAMENTO. AF_06/2022 | Serviços | UN | 6,0 | 25,82 | 154,92 | 0,00 | 99,88
91873 | SINAPI | ELETRODUTO RÍGIDO ROSCÁVEL, PVC, DN 40 MM (1 1/4"), PARA CIRCUITOS TERMINAIS, INSTALADO EM PAREDE - FORNECIMENTO E INSTALAÇÃO. AF_03/2023 | Serviços | M | 6,0 | 25,28 | 151,68 | 0,00 | 99,88
FNDE 38 | Composição | FITA 3M COLANTE ANTIDERRAPANTE PARA PISO | Serviços | M | 6,8 | 22,18 | 150,82 | 0,00 | 99,88
93660 | SINAPI | DISJUNTOR BIPOLAR TIPO DIN, CORRENTE NOMINAL DE 10A - FORNECIMENTO E INSTALAÇÃO. AF_10/2020 | Serviços | UN | 2,0 | 72,72 | 145,44 | 0,00 | 99,88
96986 | SINAPI | HASTE DE ATERRAMENTO, DIÂMETRO 3/4", COM 3 METROS - FORNECIMENTO E INSTALAÇÃO. AF_08/2023 | Serviços | UN | 1,0 | 141,66 | 141,66 | 0,00 | 99,89
95249 | SINAPI | VÁLVULA DE ESFERA BRUTA, BRONZE, ROSCÁVEL, 3/4'' - FORNECIMENTO E INSTALAÇÃO. AF_08/2021 | Serviços | UN | 2,0 | 68,02 | 136,04 | 0,00 | 99,89
FNDE 369 | Composição | CRUZETA DE FERRO GALVANIZADO, COM ROSCA BSP, DE 2" | Serviços | UN | 1,0 | 135,86 | 135,86 | 0,00 | 99,89
100556 | SINAPI | CAIXA DE PASSAGEM PARA TELEFONE 15X15X10CM (SOBREPOR), FORNECIMENTO E INSTALACAO. AF_11/2019 | Serviços | UN | 3,0 | 45,24 | 135,72 | 0,00 | 99,89
103984 | SINAPI | JOELHO 90 GRAUS, PVC, SOLDÁVEL, DN 50MM, INSTALADO EM RAMAL DE DISTRIBUIÇÃO DE ÁGUA - FORNECIMENTO E INSTALAÇÃO. AF_06/2022 | Serviços | UN | 6,0 | 22,55 | 135,30 | 0,00 | 99,90
98306 | SINAPI | BLOCO DE ENGATE RÁPIDO PARA BASTIDOR TIPO M10 - FORNECIMENTO E INSTALAÇÃO. AF_11/2019 | Serviços | UN | 2,0 | 65,79 | 131,58 | 0,00 | 99,90
FNDE 361 | Composição | CONECTOR DE ALUMINIO TIPO PRENSA CABO, BITOLA 3/8", PARA CABOS DE DIAMETRO DE 9 A 10 MM | Serviços | UN | 5,0 | 26,25 | 131,25 | 0,00 | 99,90
101617 | SINAPI | PREPARO DE FUNDO DE VALA COM LARGURA MAIOR OU IGUAL A 1,5 M E MENOR QUE 2,5 M (ACERTO DO SOLO NATURAL). AF_08/2020 | Serviços | M2 | 36,54 | 3,51 | 128,26 | 0,00 | 99,90
FNDE 343 | Composição | ADAPTADOR PARA MANÔMETRO | Serviços | UN | 1,0 | 127,81 | 127,81 | 0,00 | 99,91
91837 | SINAPI | ELETRODUTO FLEXÍVEL CORRUGADO REFORÇADO, PVC, DN 32 MM (1"), PARA CIRCUITOS TERMINAIS, INSTALADO EM FORRO - FORNECIMENTO E INSTALAÇÃO. AF_03/2023 | Serviços | M | 4,2 | 29,65 | 124,53 | 0,00 | 99,91
93654 | SINAPI | DISJUNTOR MONOPOLAR TIPO DIN, CORRENTE NOMINAL DE 16A - FORNECIMENTO E INSTALAÇÃO. AF_10/2020 | Serviços | UN | 8,0 | 15,52 | 124,16 | 0,00 | 99,91
FNDE 260 | Composição | MANGUEIRA PARA GAS - GLP | Serviços | UN | 4,0 | 30,57 | 122,28 | 0,00 | 99,91
43097 | SINAPI | CAIXA DE PASSAGEM ELETRICA DE PAREDE, DE SOBREPOR, EM TERMOPLASTICO / PVC, COM TAMPA APARAFUSADA, DIMENSOES, 150 X 150 X *100* MM | Serviços | UN | 2,0 | 60,81 | 121,62 | 0,00 | 99,91
97548 | SINAPI | CURVA 45 GRAUS, EM AÇO, CONEXÃO SOLDADA, DN 20 (3/4"), INSTALADO EM RAMAIS E SUB-RAMAIS DE GÁS - FORNECIMENTO E INSTALAÇÃO. AF_10/2020 | Serviços | UN | 2,0 | 60,11 | 120,22 | 0,00 | 99,92
91927 | SINAPI | CABO DE COBRE FLEXÍVEL ISOLADO, 2,5 MM², ANTI-CHAMA 0,6/1,0 KV, PARA CIRCUITOS TERMINAIS - FORNECIMENTO E INSTALAÇÃO. AF_03/2023 | Serviços | M | 22,6 | 5,19 | 117,29 | 0,00 | 99,92
92365 | SINAPI | TUBO DE AÇO GALVANIZADO COM COSTURA, CLASSE MÉDIA, DN 40 (1 1/2"), CONEXÃO ROSQUEADA, INSTALADO EM REDE DE ALIMENTAÇÃO PARA HIDRANTE - FORNECIMENTO E INSTALAÇÃO. AF_10/2020 | Serviços | M | 1,52 | 76,85 | 116,81 | 0,00 | 99,92
FNDE 409 | Composição | PINTURA DE PISO COM TINTA EPÓXI, COR CINZA, APLICAÇÃO MANUAL, 2 DEMÃOS, INCLUSO PRIMER EPÓXI | Serviços | M2 | 1,72 | 67,05 | 115,33 | 0,00 | 99,92
95248 | SINAPI | VÁLVULA DE ESFERA BRUTA, BRONZE, ROSCÁVEL, 1/2" - FORNECIMENTO E INSTALAÇÃO. AF_08/2021 | Serviços | UN | 2,0 | 57,63 | 115,26 | 0,00 | 99,92
FNDE 411 | Composição | PINTURA DE PISO COM TINTA EPÓXI, COR VERDE, APLICAÇÃO MANUAL, 2 DEMÃOS, INCLUSO PRIMER EPÓXI | Serviços | M2 | 1,7 | 67,05 | 113,99 | 0,00 | 99,93
91917 | SINAPI | CURVA 90 GRAUS PARA ELETRODUTO, PVC, ROSCÁVEL, DN 32 MM (1"), PARA CIRCUITOS TERMINAIS, INSTALADA EM PAREDE - FORNECIMENTO E INSTALAÇÃO. AF_03/2023 | Serviços | UN | 5,0 | 22,58 | 112,90 | 0,00 | 99,93
FNDE 358 | Composição | ARMACAO VERTICAL COM HASTE E CONTRA-PINO, EM CHAPA DE ACO GALVANIZADO 3/16", COM 1 ESTRIBO E 1 ISOLADOR | Serviços | KG | 1,0 | 112,13 | 112,13 | 0,00 | 99,93
89739 | SINAPI | JOELHO 45 GRAUS, PVC, SERIE NORMAL, ESGOTO PREDIAL, DN 75 MM, JUNTA ELÁSTICA, FORNECIDO E INSTALADO EM RAMAL DE DESCARGA OU RAMAL DE ESGOTO SANITÁRIO. AF_08/2022 | Serviços | UN | 4,0 | 27,89 | 111,56 | 0,00 | 99,93
FNDE 330 | Próprio | TAMPA CEGA EM PVC PARA CONDULETE 4 X 2" | Serviços | UN | 5,0 | 21,90 | 109,50 | 0,00 | 99,93
101663 | SINAPI | ABRAÇADEIRA DE FIXAÇÃO DE BRAÇOS DE LUMINÁRIAS DE 2" - FORNECIMENTO E INSTALAÇÃO. AF_08/2020 | Serviços | UN | 3,0 | 33,97 | 101,91 | 0,00 | 99,94
103029 | SINAPI | REGISTRO OU REGULADOR DE GÁS DE COZINHA - FORNECIMENTO E INSTALAÇÃO. AF_08/2021 | Serviços | UN | 2,0 | 50,10 | 100,20 | 0,00 | 99,94
92763 | SINAPI | ARMAÇÃO DE PILAR OU VIGA DE ESTRUTURA CONVENCIONAL DE CONCRETO ARMADO UTILIZANDO AÇO CA-50 DE 12,5 MM - MONTAGEM. AF_06/2022 | Serviços | KG | 8,51 | 11,72 | 99,74 | 0,00 | 99,94
89396 | SINAPI | TÊ COM BUCHA DE LATÃO NA BOLSA CENTRAL, PVC, SOLDÁVEL, DN 25MM X 1/2 , INSTALADO EM RAMAL OU SUB-RAMAL DE ÁGUA - FORNECIMENTO E INSTALAÇÃO. AF_06/2022 | Serviços | UN | 4,0 | 23,78 | 95,12 | 0,00 | 99,94
92945 | SINAPI | LUVA DE REDUÇÃO, EM FERRO GALVANIZADO, 1 1/2" X 3/4", CONEXÃO ROSQUEADA, INSTALADO EM REDE DE ALIMENTAÇÃO PARA SPRINKLER - FORNECIMENTO E INSTALAÇÃO. AF_10/2020 | Serviços | UN | 2,0 | 46,20 | 92,40 | 0,00 | 99,94
94496 | SINAPI | REGISTRO DE GAVETA BRUTO, LATÃO, ROSCÁVEL, 1 1/4" - FORNECIMENTO E INSTALAÇÃO. AF_08/2021 | Serviços | UN | 1,0 | 92,39 | 92,39 | 0,00 | 99,95
FNDE 70 | Composição | TERMINAL A COMPRESSÃO | Serviços | UN | 5,0 | 18,24 | 91,20 | 0,00 | 99,95
FNDE 104409 | Composição | ELETRODUTO RIGIDO, EM ACO ZINCADO OU GALVANIZADO, TIPO LEVE, DN=3/4”, APARENTE - FORNECIMENTO E INSTALAÇÃO. AF_10/2022 | Serviços | M | 2,3 | 39,62 | 91,13 | 0,00 | 99,95
FNDE 338 | Composição | TE DE REDUCAO DE FERRO GALVANIZADO, COM ROSCA BSP, DE 1" X 3/4" | Serviços | UN | 1,0 | 85,12 | 85,12 | 0,00 | 99,95
91870 | SINAPI | ELETRODUTO RÍGIDO ROSCÁVEL, PVC, DN 20 MM (1/2"), PARA CIRCUITOS TERMINAIS, INSTALADO EM PAREDE - FORNECIMENTO E INSTALAÇÃO. AF_03/2023 | Serviços | M | 6,0 | 14,18 | 85,08 | 0,00 | 99,95
96619 | SINAPI | LASTRO DE CONCRETO MAGRO, APLICADO EM BLOCOS DE COROAMENTO OU SAPATAS, ESPESSURA DE 5 CM. AF_01/2024 | Serviços | M2 | 1,83 | 46,34 | 84,80 | 0,00 | 99,95
92920 | SINAPI | LUVA DE REDUÇÃO, EM FERRO GALVANIZADO, 1" X 3/4", CONEXÃO ROSQUEADA, INSTALADO EM REDE DE ALIMENTAÇÃO PARA HIDRANTE - FORNECIMENTO E INSTALAÇÃO. AF_10/2020 | Serviços | UN | 2,0 | 42,07 | 84,14 | 0,00 | 99,95
FNDE 419 | Composição | JUNÇÃO SIMPLES, PVC, SERIE R, ÁGUA PLUVIAL, DN 75 x 50 MM, JUNTA ELÁSTICA, FORNECIDO E INSTALADO EM RAMAL DE ENCAMINHAMENTO | Serviços | UN | 2,0 | 41,30 | 82,60 | 0,00 | 99,96
97547 | SINAPI | CURVA 90 GRAUS, EM AÇO, CONEXÃO SOLDADA, DN 15 (1/2"), INSTALADO EM RAMAIS E SUB-RAMAIS DE GÁS - FORNECIMENTO E INSTALAÇÃO. AF_10/2020 | Serviços | UN | 2,0 | 40,87 | 81,74 | 0,00 | 99,96
FNDE 371 | Composição | TAMPAO / TERMINAL / PLUG, D = 4" , PARA DUTO CORRUGADO PEAD | Serviços | UN | 3,0 | 26,89 | 80,67 | 0,00 | 99,96
FNDE 360 | Composição | CAIXA DE INSPECAO PARA ATERRAMENTO OU OUTRO USO, EM PVC, DN = 250 X 250 MM | Serviços | UN | 1,0 | 71,53 | 71,53 | 0,00 | 99,96
2668 | SINAPI | TAMPAO / TERMINAL / PLUG, D = 2" , PARA DUTO CORRUGADO PEAD (CABEAMENTO SUBTERRANEO) | Serviços | UN | 7,0 | 10,08 | 70,56 | 0,00 | 99,96
FNDE 109 | Composição | ESQUADRIA, 1,20 X 0,20 M DE ALUMÍNIO P/ VENTILAÇÃO COM MALHA DE 3 A 7 MM - CENTRAL DE GÁS | Serviços | M2 | 0,24 | 290,38 | 69,69 | 0,00 | 99,96
FNDE 108 | Composição | ESQUADRIA, 0,60 X 0,20 M DE ALUMÍNIO P/ VENTILAÇÃO COM MALHA DE 3 A 7 MM - CENTRAL DE GÁS | Serviços | M2 | 0,24 | 290,38 | 69,69 | 0,00 | 99,96
97503 | SINAPI | LUVA COM REDUÇÃO, EM AÇO, CONEXÃO SOLDADA, DN 32 X 25 MM (1 1/4" X 1"), INSTALADO EM REDE DE ALIMENTAÇÃO PARA SPRINKLER - FORNECIMENTO E INSTALAÇÃO. AF_10/2020 | Serviços | UN | 1,0 | 68,62 | 68,62 | 0,00 | 99,97
91967 | SINAPI | INTERRUPTOR SIMPLES (3 MÓDULOS), 10A/250V, INCLUINDO SUPORTE E PLACA - FORNECIMENTO E INSTALAÇÃO. AF_03/2023 | Serviços | UN | 1,0 | 66,08 | 66,08 | 0,00 | 99,97
86884 | SINAPI | ENGATE FLEXÍVEL EM PLÁSTICO BRANCO, 1/2" X 30CM - FORNECIMENTO E INSTALAÇÃO. AF_01/2020 | Serviços | UN | 5,0 | 13,15 | 65,75 | 0,00 | 99,97
93013 | SINAPI | LUVA PARA ELETRODUTO, PVC, ROSCÁVEL, DN 50 MM (1 1/2"), PARA REDE ENTERRADA DE DISTRIBUIÇÃO DE ENERGIA ELÉTRICA - FORNECIMENTO E INSTALAÇÃO. AF_12/2021 | Serviços | UN | 4,0 | 16,12 | 64,48 | 0,00 | 99,97
FNDE 123 | Composição | GUIA DE CABOS FECHADO 1U | Serviços | UN | 2,0 | 30,64 | 61,28 | 0,00 | 99,97
91964 | SINAPI | INTERRUPTOR SIMPLES (2 MÓDULOS) COM INTERRUPTOR PARALELO (1 MÓDULO), 10A/250V, SEM SUPORTE E SEM PLACA - FORNECIMENTO E INSTALAÇÃO. AF_03/2023 | Serviços | UN | 1,0 | 61,15 | 61,15 | 0,00 | 99,97
89430 | SINAPI | CURVA DE TRANSPOSIÇÃO, PVC, SOLDÁVEL, DN 25MM, INSTALADO EM RAMAL DE DISTRIBUIÇÃO DE ÁGUA FORNECIMENTO E INSTALAÇÃO. AF_06/2022 | Serviços | UN | 4,0 | 14,70 | 58,80 | 0,00 | 99,97
FNDE 337 | Composição | TE DE REDUCAO DE FERRO GALVANIZADO, COM ROSCA BSP, DE 1" X 3/4" | Serviços | UN | 1,0 | 58,33 | 58,33 | 0,00 | 99,97
97498 | SINAPI | TUBO DE AÇO GALVANIZADO COM COSTURA, CLASSE MÉDIA, DN 25 (1"), CONEXÃO ROSQUEADA, INSTALADO EM REDE DE ALIMENTAÇÃO PARA HIDRANTE - FORNECIMENTO E INSTALAÇÃO. AF_10/2020 | Serviços | M | 1,05 | 54,11 | 56,82 | 0,00 | 99,97
92762 | SINAPI | ARMAÇÃO DE PILAR OU VIGA DE ESTRUTURA CONVENCIONAL DE CONCRETO ARMADO UTILIZANDO AÇO CA-50 DE 10,0 MM - MONTAGEM. AF_06/2022 | Serviços | KG | 3,99 | 13,90 | 55,46 | 0,00 | 99,98
104345 | SINAPI | JUNÇÃO DE REDUÇÃO INVERTIDA, PVC, SÉRIE NORMAL, ESGOTO PREDIAL, DN 100 X 50 MM, JUNTA ELÁSTICA, FORNECIDO E INSTALADO EM RAMAL DE DESCARGA OU RAMAL DE ESGOTO SANITÁRIO. AF_08/2022 | Serviços | UN | 1,0 | 51,05 | 51,05 | 0,00 | 99,98
89805 | SINAPI | JOELHO 90 GRAUS, PVC, SERIE NORMAL, ESGOTO PREDIAL, DN 75 MM, JUNTA ELÁSTICA, FORNECIDO E INSTALADO EM PRUMADA DE ESGOTO SANITÁRIO OU VENTILAÇÃO. AF_08/2022 | Serviços | UN | 2,0 | 24,57 | 49,14 | 0,00 | 99,98
89505 | SINAPI | JOELHO 90 GRAUS, PVC, SOLDÁVEL, DN 60MM, INSTALADO EM PRUMADA DE ÁGUA - FORNECIMENTO E INSTALAÇÃO. AF_06/2022 | Serviços | UN | 1,0 | 48,77 | 48,77 | 0,00 | 99,98
92705 | SINAPI | TÊ, EM FERRO GALVANIZADO, CONEXÃO ROSQUEADA, DN 20 (3/4"), INSTALADO EM RAMAIS E SUB-RAMAIS DE GÁS - FORNECIMENTO E INSTALAÇÃO. AF_10/2020 | Serviços | UN | 1,0 | 47,67 | 47,67 | 0,00 | 99,98
FNDE 362 | Composição | CHUMBADOR DE ACO TIPO PARABOLT, * 5/8" X 200* MM, COM PORCA E ARRUELA | Serviços | UN | 1,0 | 46,47 | 46,47 | 0,00 | 99,98
89549 | SINAPI | REDUÇÃO EXCÊNTRICA, PVC, SERIE R, ÁGUA PLUVIAL, DN 75 X 50 MM, JUNTA ELÁSTICA, FORNECIDO E INSTALADO EM RAMAL DE ENCAMINHAMENTO. AF_06/2022 | Serviços | UN | 2,0 | 22,87 | 45,74 | 0,00 | 99,98
92774 | SINAPI | ARMAÇÃO DE LAJE DE ESTRUTURA CONVENCIONAL DE CONCRETO ARMADO UTILIZANDO AÇO CA-50 DE 20,0 MM - MONTAGEM. AF_06/2022 | Serviços | KG | 3,5 | 12,83 | 44,91 | 0,00 | 99,98
103980 | SINAPI | JOELHO 90 GRAUS, PVC, SOLDÁVEL, DN 40MM, INSTALADO EM RAMAL DE DISTRIBUIÇÃO DE ÁGUA - FORNECIMENTO E INSTALAÇÃO. AF_06/2022 | Serviços | UN | 2,0 | 20,32 | 40,64 | 0,00 | 99,98
FNDE 150 | Composição | CURVA 135 GRAUS PARA ELETRODUTO, PVC, ROSCÁVEL, DN 38 MM (1 1/2"), PARA CIRCUITOS TERMINAIS, INSTALADA EM PAREDE - FORNECIMENTO E INSTALAÇÃO. | Serviços | UN | 2,0 | 19,84 | 39,68 | 0,00 | 99,98
FNDE 415 | Composição | JOELHO 90 GRAUS, PVC, SOLDÁVEL, COM ROSCA, DN 25MM x 3/4 - FORNECIMENTO E INSTALAÇÃO. AF_06/2022 | Serviços | UN | 4,0 | 9,85 | 39,40 | 0,00 | 99,98
89520 | SINAPI | JOELHO 45 GRAUS, PVC, SERIE R, ÁGUA PLUVIAL, DN 50 MM, JUNTA ELÁSTICA, FORNECIDO E INSTALADO EM RAMAL DE ENCAMINHAMENTO. AF_06/2022 | Serviços | UN | 2,0 | 19,09 | 38,18 | 0,00 | 99,98
92366 | SINAPI | TUBO DE AÇO GALVANIZADO COM COSTURA, CLASSE MÉDIA, DN 50 (2"), CONEXÃO ROSQUEADA, INSTALADO EM REDE DE ALIMENTAÇÃO PARA HIDRANTE - FORNECIMENTO E INSTALAÇÃO. AF_10/2020 | Serviços | M | 0,35 | 107,32 | 37,56 | 0,00 | 99,98
91936 | SINAPI | CAIXA OCTOGONAL 4" X 4", PVC, INSTALADA EM LAJE - FORNECIMENTO E INSTALAÇÃO. AF_03/2023 | Serviços | UN | 2,0 | 18,46 | 36,92 | 0,00 | 99,99
FNDE 125 | Composição | GUIA VERTICAL 200 MM PARA CABOS | Serviços | UN | 1,0 | 36,30 | 36,30 | 0,00 | 99,99
FNDE 363 | Composição | CONECTOR DE ALUMINIO TIPO PRENSA CABO, BITOLA 1", PARA CABOS DE DIAMETRO DE 22,5 A 25 MM | Serviços | UN | 1,0 | 35,20 | 35,20 | 0,00 | 99,99
90371 | SINAPI | REGISTRO DE ESFERA, PVC, ROSCÁVEL, COM VOLANTE, 3/4" - FORNECIMENTO E INSTALAÇÃO. AF_08/2021 | Serviços | UN | 1,0 | 34,10 | 34,10 | 0,00 | 99,99
92867 | SINAPI | CAIXA RETANGULAR 4" X 2" ALTA (2,00 M DO PISO), METÁLICA, INSTALADA EM PAREDE - FORNECIMENTO E INSTALAÇÃO. AF_03/2023 | Serviços | UN | 1,0 | 33,67 | 33,67 | 0,00 | 99,99
FNDE 412 | Composição | PINTURA DE PISO COM TINTA EPÓXI, COR BRANCO, APLICAÇÃO MANUAL, 2 DEMÃOS, INCLUSO PRIMER EPÓXI | Serviços | M2 | 0,49 | 67,05 | 32,85 | 0,00 | 99,99
FNDE 344 | Composição | LUVA DE REDUCAO DE FERRO GALVANIZADO, COM ROSCA BSP MACHO/FEMEA, DE 3/4" X 1/2" | Serviços | UN | 1,0 | 32,03 | 32,03 | 0,00 | 99,99
FNDE 359 | Composição | CABO DE COBRE NU 6 MM2 MEIO-DURO | Serviços | M | 2,2 | 14,49 | 31,88 | 0,00 | 99,99
104034 | SINAPI | COLAR DE TOMADA, PVC, COM TRAVAS, DE 110 MM X 1/2" OU 110 MM X 3/4", PARA LIGAÇÃO PREDIAL DE ÁGUA. AF_06/2022 | Serviços | UN | 1,0 | 30,85 | 30,85 | 0,00 | 99,99
94660 | SINAPI | ADAPTADOR CURTO COM BOLSA E ROSCA PARA REGISTRO, PVC, SOLDÁVEL, DN 40 MM X 1 1/4 , INSTALADO EM RESERVAÇÃO DE ÁGUA DE EDIFICAÇÃO QUE POSSUA RESERVATÓRIO DE FIBRA/FIBROCIMENTO FORNECIMENTO E INSTALAÇÃO. AF_06/2016 | Serviços | UN | 2,0 | 14,78 | 29,56 | 0,00 | 99,99
104011 | SINAPI | TE, PVC, SOLDÁVEL, DN 40MM, INSTALADO EM RAMAL DE DISTRIBUIÇÃO DE ÁGUA - FORNECIMENTO E INSTALAÇÃO. AF_06/2022 | Serviços | UN | 1,0 | 29,23 | 29,23 | 0,00 | 99,99
104011 | SINAPI | TE, PVC, SOLDÁVEL, DN 40MM, INSTALADO EM RAMAL DE DISTRIBUIÇÃO DE ÁGUA - FORNECIMENTO E INSTALAÇÃO. AF_06/2022 | Serviços | UN | 1,0 | 29,23 | 29,23 | 0,00 | 99,99
103042 | SINAPI | REGISTRO DE ESFERA, PVC, ROSCÁVEL, COM BORBOLETA, 3/4" - FORNECIMENTO E INSTALAÇÃO. AF_08/2021 | Serviços | UN | 1,0 | 28,22 | 28,22 | 0,00 | 99,99
101553 | SINAPI | ALÇA PREFORMADA DE DISTRIBUIÇÃO, EM AÇO GALVANIZADO, AWG 1 - FORNECIMENTO E INSTALAÇÃO. AF_07/2020 | Serviços | UN | 1,0 | 26,07 | 26,07 | 0,00 | 99,99
FNDE 345 | Composição | BUCHA DE REDUCAO DE FERRO GALVANIZADO, COM ROSCA BSP, DE 3/4" X 1/2" | Serviços | UN | 1,0 | 24,64 | 24,64 | 0,00 | 99,99
91878 | SINAPI | LUVA PARA ELETRODUTO, PVC, ROSCÁVEL, DN 20 MM (1/2"), PARA CIRCUITOS TERMINAIS, INSTALADA EM LAJE - FORNECIMENTO E INSTALAÇÃO. AF_03/2023 | Serviços | UN | 4,0 | 5,98 | 23,92 | 0,00 | 99,99
89549 | SINAPI | REDUÇÃO EXCÊNTRICA, PVC, SERIE R, ÁGUA PLUVIAL, DN 75 X 50 MM, JUNTA ELÁSTICA, FORNECIDO E INSTALADO EM RAMAL DE ENCAMINHAMENTO. AF_06/2022 | Serviços | UN | 1,0 | 22,87 | 22,87 | 0,00 | 99,99
FNDE 414 | Composição | LUVA, PVC, SOLDÁVEL, DN 25MM, INSTALADO EM RAMAL DE DISTRIBUIÇÃO DE ÁGUA - FORNECIMENTO E INSTALAÇÃO | Serviços | UN | 3,0 | 7,52 | 22,56 | 0,00 | 99,99
FNDE 354 | Composição | BUCHA DE NYLON | Serviços | UN | 27,0 | 0,83 | 22,41 | 0,00 | 99,99
89409 | SINAPI | JOELHO 45 GRAUS, PVC, SOLDÁVEL, DN 25MM, INSTALADO EM RAMAL DE DISTRIBUIÇÃO DE ÁGUA - FORNECIMENTO E INSTALAÇÃO. AF_06/2022 | Serviços | UN | 2,0 | 10,80 | 21,60 | 0,00 | 100,00
103981 | SINAPI | JOELHO 45 GRAUS, PVC, SOLDÁVEL, DN 40MM, INSTALADO EM RAMAL DE DISTRIBUIÇÃO DE ÁGUA - FORNECIMENTO E INSTALAÇÃO. AF_06/2022 | Serviços | UN | 1,0 | 20,38 | 20,38 | 0,00 | 100,00
FNDE 350 | Composição | TERMINAL METALICO A PRESSAO PARA 1 CABO DE 35 MM2 | Serviços | UN | 1,0 | 20,26 | 20,26 | 0,00 | 100,00
FNDE 347 | Composição | ARRUELA EM ALUMINIO, COM ROSCA, DE 1 1/2", PARA ELETRODUTO | Serviços | UN | 4,0 | 4,83 | 19,32 | 0,00 | 100,00
FNDE 354 | Composição | BUCHA DE NYLON | Serviços | UN | 23,0 | 0,83 | 19,09 | 0,00 | 100,00
FNDE 370 | Composição | TAMPAO / TERMINAL / PLUG, D = 2" , PARA DUTO CORRUGADO PEAD | Serviços | UN | 1,0 | 18,46 | 18,46 | 0,00 | 100,00
2662 | SINAPI | TAMPAO / TERMINAL / PLUG, D = 4" , PARA DUTO CORRUGADO PEAD (CABEAMENTO SUBTERRANEO) | Serviços | UN | 1,0 | 18,24 | 18,24 | 0,00 | 100,00
92759 | SINAPI | ARMAÇÃO DE PILAR OU VIGA DE ESTRUTURA CONVENCIONAL DE CONCRETO ARMADO UTILIZANDO AÇO CA-60 DE 5,0 MM - MONTAGEM. AF_06/2022 | Serviços | KG | 1,0 | 17,12 | 17,12 | 0,00 | 100,00
93656 | SINAPI | DISJUNTOR MONOPOLAR TIPO DIN, CORRENTE NOMINAL DE 25A - FORNECIMENTO E INSTALAÇÃO. AF_10/2020 | Serviços | UN | 1,0 | 16,95 | 16,95 | 0,00 | 100,00
FNDE 301 | Composição | CAP OU TAMPAO DE FERRO GALVANIZADO, COM ROSCA BSP, DE 3/4" | Serviços | UN | 1,0 | 16,37 | 16,37 | 0,00 | 100,00
FNDE 346 | Composição | CABECOTE PARA ENTRADA DE LINHA DE ALIMENTACAO PARA ELETRODUTO | Serviços | UN | 1,0 | 15,38 | 15,38 | 0,00 | 100,00
92364 | SINAPI | TUBO DE AÇO GALVANIZADO COM COSTURA, CLASSE MÉDIA, DN 32 (1 1/4"), CONEXÃO ROSQUEADA, INSTALADO EM REDE DE ALIMENTAÇÃO PARA HIDRANTE - FORNECIMENTO E INSTALAÇÃO. AF_10/2020 | Serviços | M | 0,23 | 66,75 | 15,35 | 0,00 | 100,00
FNDE 364 | Composição | PARAFUSO DE LATAO COM ROSCA SOBERBA, CABECA CHATA E FENDA SIMPLES, DIAMETRO 3,2 MM, COMPRIMENTO 16 MM | Serviços | UN | 16,0 | 0,93 | 14,88 | 0,00 | 100,00
89813 | SINAPI | LUVA SIMPLES, PVC, SERIE NORMAL, ESGOTO PREDIAL, DN 50 MM, JUNTA ELÁSTICA, FORNECIDO E INSTALADO EM PRUMADA DE ESGOTO SANITÁRIO OU VENTILAÇÃO. AF_08/2022 | Serviços | UN | 2,0 | 7,07 | 14,14 | 0,00 | 100,00
91899 | SINAPI | CURVA 90 GRAUS PARA ELETRODUTO, PVC, ROSCÁVEL, DN 20 MM (1/2"), PARA CIRCUITOS TERMINAIS, INSTALADA EM LAJE - FORNECIMENTO E INSTALAÇÃO. AF_03/2023 | Serviços | UN | 1,0 | 10,41 | 10,41 | 0,00 | 100,00
FNDE 353 | Composição | ARRUELA EM ALUMINIO | Serviços | UN | 4,0 | 2,49 | 9,96 | 0,00 | 100,00
101548 | SINAPI | ISOLADOR, TIPO ROLDANA, PARA BAIXA TENSÃO - FORNECIMENTO E INSTALAÇÃO. AF_07/2020 | Serviços | UN | 1,0 | 9,75 | 9,75 | 0,00 | 100,00
92768 | SINAPI | ARMAÇÃO DE LAJE DE ESTRUTURA CONVENCIONAL DE CONCRETO ARMADO UTILIZANDO AÇO CA-60 DE 5,0 MM - MONTAGEM. AF_06/2022 | Serviços | KG | 0,2 | 16,56 | 3,31 | 0,00 | 100,00
MARACAJU 02 DE ABRIL DE 2025 |  |  |  |  | Total sem BDI |  | 4534539.45
[5 empty] | Total do BDI |  | 1018824.95
[5 empty] | Total Geral |  | 5553364.4
_______________________________________________________________ Aliny Ferraz Silva Setor de Engenharia

## CRONOGRAMA
| Obra | Bancos | B.D.I. |  | Encargos Sociais
| CONSTRUÇÃO DE CRECHE E ESCOLA INFANTIL NA VILA MARGARIDA, NO MUNICÍPIO DE MARACAJU/MS - FNDE - CRECHE TIPO 1 | SINAPI - 03/2024 - Mato Grosso do Sul | 22,47% |  | Não Desonerado: embutido nos preços unitário dos insumos de mão de obra, de acordo com as bases.
Cronograma Físico e Financeiro
Item | Descrição | Total Por Etapa | 1 MÊS | 2 MESES | 3 MESES | 4 MESES | 5 MESES | 6 MESES | 7 MESES | 8 MESES | 9 MESES | 10 MESES | 11 MESES | 12 MESES
1 | Serviços Preliminares | 100,00% 455.920,66 | 50,00% 227.960,33 | 50,00% 227.960,33
2 | MOVIMENTO DE TERRA PARA FUNDAÇÕES | 100,00% 80.076,88 | 70,00% 56.053,82 | 30,00% 24.023,06
3 | FUNDAÇÕES - CONCRETO ARMADO PARA ESTACAS | 100,00% 203.698,98 |  | 70,00% 142.589,29 | 30,00% 61.109,69
4 | FUNDAÇÕES - CONCRETO ARMADO PARA BLOCOS | 100,00% 63.435,28 |  | 60,00% 38.061,17 | 40,00% 25.374,11
5 | SUPERESTRUTURA - CONCRETO ARMADO, PILARES. | 100,00% 103.337,98 |  |  | 20,00% 20.667,60 | 20,00% 20.667,60 |  | 20,00% 20.667,60 | 20,00% 20.667,60 | 20,00% 20.667,60
6 | CONCRETO ARMADO - VIGAS INCLUINDO BALDRAME | 100,00% 311.403,57 |  | 30,00% 93.421,07 | 20,00% 62.280,71 | 10,00% 31.140,36 | 10,00% 31.140,36 | 30,00% 93.421,07
7 | CONCRETO ARMADO PARA VERGAS | 100,00% 13.170,21 |  |  |  |  | 25,00% 3.292,55 | 20,00% 2.634,04 | 25,00% 3.292,55 | 20,00% 2.634,04 | 10,00% 1.317,02
8 | CONCRETO ARMADO - LAJE | 100,00% 14.811,05 |  |  |  | 25,00% 3.702,76 | 25,00% 3.702,76 | 25,00% 3.702,76 |  | 25,00% 3.702,76
9 | ESTRUTURA METÁLICA | 100,00% 328.613,74 |  |  |  |  | 10,00% 32.861,37 | 30,00% 98.584,12 |  | 10,00% 32.861,37 | 30,00% 98.584,12 | 20,00% 65.722,75
10 | PISO DE CONCRETO - PAVIMENTAÇÃO INTERNA DE PISO DE CONCRETO 8 CM | 100,00% 134.174,78 |  |  | 10,00% 13.417,48 | 20,00% 26.834,96 | 15,00% 20.126,22 | 10,00% 13.417,48 | 15,00% 20.126,22 | 25,00% 33.543,70 | 5,00% 6.708,74
11 | PISO DE CONCRETO - PAVIMENTAÇÃO EXTERNA - CALÇADA DE PISO DE CONCRETO 7 CM | 100,00% 47.161,27 |  |  |  |  | 20,00% 9.432,25 |  |  |  | 20,00% 9.432,25 | 20,00% 9.432,25 | 20,00% 9.432,25 | 20,00% 9.432,25
12 | SISTEMA DE VEDAÇÃO VERTICAL - ELEMENTOS VAZADOS | 100,00% 1.395,70 |  |  |  | 50,00% 697,85 | 50,00% 697,85
13 | SISTEMA DE VEDAÇÃO VERTICAL - ALVENARIA DE VEDAÇÃO | 100,00% 150.006,70 |  |  | 10,00% 15.000,67 | 40,00% 60.002,68 | 10,00% 15.000,67 | 20,00% 30.001,34 | 10,00% 15.000,67 | 10,00% 15.000,67
14 | SISTEMA DE VEDAÇÃO VERTICAL - DIVISÓRIAS | 100,00% 21.503,65 | [5 empty] | 20,00% 4.300,73 | 10,00% 2.150,37 | 15,00% 3.225,55 | 15,00% 3.225,55 | 25,00% 5.375,91 | 15,00% 3.225,55
15 | ESQUADRIAS - PORTAS DE MADEIRA | 100,00% 65.242,59 |  |  | 20,00% 13.048,52 |  | 20,00% 13.048,52 |  | 20,00% 13.048,52 |  | 20,00% 13.048,52 |  | 20,00% 13.048,52
16 | ESQUADRIAS - FERRAGENS E ACESSÓRIOS | 100,00% 10.904,53 |  |  |  | 25,00% 2.726,13 | 25,00% 2.726,13 |  |  |  |  | 25,00% 2.726,13 | 25,00% 2.726,13
17 | ESQUADRIAS - PORTAS EM ALUMÍNIO | 100,00% 105.376,74 | [7 empty] | 50,00% 52.688,37 | 50,00% 52.688,37
18 | ESQUADRIAS - JANELAS EM ALUMÍNIO | 100,00% 150.053,25 | [7 empty] | 50,00% 75.026,63 | 50,00% 75.026,63
19 | ESQUADRIAS - PORTAS DE VIDRO | 100,00% 19.388,74 | [7 empty] | 50,00% 9.694,37 | 50,00% 9.694,37
20 | ESQUADRIAS - ESQUADRIA GERAL | 100,00% 228.112,86 | [7 empty] | 50,00% 114.056,43 | 50,00% 114.056,43
21 | SISTEMAS DE COBERTURA | 100,00% 429.906,95 |  |  |  | 25,00% 107.476,74 | 25,00% 107.476,74 | 25,00% 107.476,74 | 25,00% 107.476,74
22 | IMPERMEABILIZAÇÃO | 100,00% 108.148,02 | 10,00% 10.814,80 | 30,00% 32.444,41 | 40,00% 43.259,21 |  |  | 20,00% 21.629,60
23 | REVESTIMENTOS INTERNO E EXTERNO - EDIFICAÇÃO | 100,00% 519.592,11 |  |  |  |  | 50,00% 259.796,06 | 50,00% 259.796,06
24 | SISTEMAS DE PISOS - PAVIMENTAÇÃO INTERNA | 100,00% 311.058,96 | [5 empty] | 50,00% 155.529,48 | 50,00% 155.529,48
25 | SISTEMAS DE PISOS - PAVIMENTAÇÃO EXTERNA | 100,00% 61.409,95 | [5 empty] | 50,00% 30.704,98 | 50,00% 30.704,98
26 | PINTURAS E ACABAMENTOS - PINTURA PAREDES | 100,00% 128.156,32 | [8 empty] | 30,00% 38.446,90 | 30,00% 38.446,90 | 30,00% 38.446,90 | 10,00% 12.815,63
27 | PINTURAS E ACABAMENTOS - PINTURA DE FORROS | 100,00% 20.218,01 | [8 empty] | 30,00% 6.065,40 | 30,00% 6.065,40 | 30,00% 6.065,40 | 10,00% 2.021,80
28 | PINTURAS E ACABAMENTOS - PISO, ESTACIONAMENTO. | 100,00% 533,04 | [8 empty] | 30,00% 159,91 | 30,00% 159,91 | 30,00% 159,91 | 10,00% 53,30
29 | PINTURAS E ACABAMENTOS - PISO PLAYGROUND | 100,00% 1.678,93 | [8 empty] | 30,00% 503,68 | 30,00% 503,68 | 30,00% 503,68 | 10,00% 167,89
30 | PINTURA, DIVERSOS - ESTRUTURA METÁLICA | 100,00% 27.913,28 | [8 empty] | 30,00% 8.373,98 | 30,00% 8.373,98 | 30,00% 8.373,98 | 10,00% 2.791,33
31 | INSTALAÇÃO HIDRÁULICA - TUBULAÇÕES E CONEXÕES DE PVC RÍGIDO | 100,00% 65.956,20 |  |  |  | 30,00% 19.786,86 | 30,00% 19.786,86 |  | 20,00% 13.191,24 | 20,00% 13.191,24
32 | INSTALAÇÃO HIDRÁULICA - TUBULAÇÕES E CONEXÕES, METAIS. | 100,00% 11.570,44 |  |  |  | 30,00% 3.471,13 | 30,00% 3.471,13 |  | 20,00% 2.314,09 | 20,00% 2.314,09
33 | INSTALAÇÃO HIDRÁULICA - RESERVATÓRIO 10.000 L | 100,00% 44.379,69 |  |  |  | 30,00% 13.313,91 | 30,00% 13.313,91 |  | 20,00% 8.875,94 | 20,00% 8.875,94
34 | INSTALAÇÃO HIDRÁULICA - SISTEMA DE REUSO DE ÁGUA | 100,00% 14.891,05 |  |  |  | 30,00% 4.467,32 | 30,00% 4.467,32 |  | 20,00% 2.978,21 | 20,00% 2.978,21
35 | DRENAGEM DE ÁGUAS PLUVIAIS - TUBULAÇÕES E CONEXÕES DE PVC | 100,00% 36.354,38 | [6 empty] | 100,00% 36.354,38
36 | DRENAGEM DE ÁGUAS PLUVIAIS - ACESSÓRIOS | 100,00% 9.000,06 | [6 empty] | 100,00% 9.000,06
37 | INSTALAÇÃO SANITÁRIA - TUBULAÇÕES E CONEXÕES | 100,00% 45.369,96 | [6 empty] | 50,00% 22.684,98 |  | 50,00% 22.684,98
38 | INSTALAÇÃO SANITÁRIA - UNIDADE DE TRATAMENTO | 100,00% 32.667,83 | [6 empty] | 50,00% 16.333,92 |  | 50,00% 16.333,92
39 | INSTALAÇÃO SANITÁRIA - VENTILAÇÃO | 100,00% 19.297,47 | [6 empty] | 50,00% 9.648,74 |  | 50,00% 9.648,74
40 | LOUÇAS, ACESSÓRIOS E METAIS | 100,00% 107.477,21 | [11 empty] | 100,00% 107.477,21
41 | INSTALAÇÃO DE GÁS COMBUSTÍVEL | 100,00% 4.734,21 | [8 empty] | 100,00% 4.734,21
42 | SISTEMA DE PROTEÇÃO CONTRA INCÊNDIO - EXTINTORES | 100,00% 2.887,02 | [10 empty] | 50,00% 1.443,51 | 50,00% 1.443,51
43 | SISTEMA DE PROTEÇÃO CONTRA INCÊNDIO - HIDRANTES | 100,00% 9.745,25 | [10 empty] | 50,00% 4.872,63 | 50,00% 4.872,63
44 | SISTEMA DE PROTEÇÃO CONTRA INCÊNDIO - ACESSÓRIOS | 100,00% 21.858,04 | [10 empty] | 50,00% 10.929,02 | 50,00% 10.929,02
45 | SISTEMA DE PROTEÇÃO CONTRA INCÊNDIO - TUBULAÇÕES E CONEXÕES | 100,00% 26.823,17 | [10 empty] | 50,00% 13.411,59 | 50,00% 13.411,59
46 | SISTEMA DE PROTEÇÃO CONTRA INCÊNDIO - SINALIZAÇÕES | 100,00% 6.449,64 | [10 empty] | 50,00% 3.224,82 | 50,00% 3.224,82
47 | INSTALAÇÃO ELÉTRICA 110V - ACESSÓRIOS PERFILADOS PERFURADOS | 100,00% 35,64 | [5 empty] | 25,00% 8,91 |  | 25,00% 8,91 | 25,00% 8,91 | 25,00% 8,91
48 | INSTALAÇÃO ELÉTRICA 110V - ACESSÓRIOS PARA ELETRODUTOS | 100,00% 3.551,26 | [5 empty] | 25,00% 887,82 |  | 25,00% 887,82 | 25,00% 887,82 | 25,00% 887,82
49 | INSTALAÇÃO ELÉTRICA 110V - ACESSÓRIOS GERAL | 100,00% 15.981,16 | [5 empty] | 25,00% 3.995,29 |  | 25,00% 3.995,29 | 25,00% 3.995,29 | 25,00% 3.995,29
50 | INSTALAÇÃO ELÉTRICA 110V- CABOS | 100,00% 202.912,17 | [5 empty] | 25,00% 50.728,04 |  | 25,00% 50.728,04 | 25,00% 50.728,04 | 25,00% 50.728,04
51 | INSTALAÇÃO ELÉTRICA 110V - CAIXAS DE PASSAGEM | 100,00% 3.618,04 | [5 empty] | 25,00% 904,51 |  | 25,00% 904,51 | 25,00% 904,51 | 25,00% 904,51
52 | INSTALAÇÃO ELÉTRICA 110V - DISPOSITIVOS ELÉTRICOS | 100,00% 8.822,67 | [5 empty] | 25,00% 2.205,67 |  | 25,00% 2.205,67 | 25,00% 2.205,67 | 25,00% 2.205,67
53 | INSTALAÇÃO ELÉTRICA 110V - DISPOSITIVOS DE PROTEÇÃO | 100,00% 18.595,86 | [5 empty] | 25,00% 4.648,97 |  | 25,00% 4.648,97 | 25,00% 4.648,97 | 25,00% 4.648,97
54 | INSTALAÇÃO ELÉTRICA 110V - ELETROCALHAS | 100,00% 45.037,85 | [5 empty] | 25,00% 11.259,46 |  | 25,00% 11.259,46 | 25,00% 11.259,46 | 25,00% 11.259,46
55 | INSTALAÇÃO ELÉTRICA 110V - ELETRODUTOS | 100,00% 25.616,42 | [5 empty] | 25,00% 6.404,11 |  | 25,00% 6.404,11 | 25,00% 6.404,11 | 25,00% 6.404,11
56 | INSTALAÇÃO ELÉTRICA 110V - PERFILADOS | 100,00% 5.444,59 | [5 empty] | 25,00% 1.361,15 |  | 25,00% 1.361,15 | 25,00% 1.361,15 | 25,00% 1.361,15
57 | INSTALAÇÃO ELÉTRICA 110V - ILUMINAÇÃO | 100,00% 70.016,47 | [5 empty] | 25,00% 17.504,12 |  | 25,00% 17.504,12 | 25,00% 17.504,12 | 25,00% 17.504,12
58 | INSTALAÇÃO ELÉTRICA 110V - QUADROS | 100,00% 10.076,97 | [5 empty] | 25,00% 2.519,24 |  | 25,00% 2.519,24 | 25,00% 2.519,24 | 25,00% 2.519,24
59 | INSTALAÇÕES DE CLIMATIZAÇÃO - DUTOS | 100,00% 27.892,97 | [9 empty] | 50,00% 13.946,49 | 50,00% 13.946,49
60 | INSTALAÇÕES DE CLIMATIZAÇÃO - DRENO | 100,00% 4.801,92 | [9 empty] | 50,00% 2.400,96 | 50,00% 2.400,96
61 | INSTALAÇÕES DE CABEAMENTO ESTRUTURADO - ACESSÓRIOS CABEAMENTO | 100,00% 16.252,20 | [8 empty] | 100,00% 16.252,20
62 | INSTALAÇÕES DE CABEAMENTO ESTRUTURADO - ACESSÓRIOS | 100,00% 7.542,99 | [8 empty] | 100,00% 7.542,99
63 | INSTALAÇÕES DE CABEAMENTO ESTRUTURADO - CAIXAS E QUADROS | 100,00% 7.706,37 | [8 empty] | 100,00% 7.706,37
64 | INSTALAÇÕES DE CABEAMENTO ESTRUTURADO - ELETROCALHA E ELETRODUTOS | 100,00% 28.308,74 | [8 empty] | 100,00% 28.308,74
65 | INSTALAÇÕES DE CLIMATIZAÇÃO - CABEAMENTO | 100,00% 13.824,59 | [8 empty] | 100,00% 13.824,59
66 | SISTEMA DE EXAUSTÃO MECÂNICA | 100,00% 13.997,41 | [10 empty] | 100,00% 13.997,41
67 | SISTEMA DE PROTEÇÃO CONTRA DESCARGAS ATMOSFÉRICAS (SPDA) | 100,00% 34.445,10 | [5 empty] | 50,00% 17.222,55 | 50,00% 17.222,55
68 | SERVIÇOS COMPLEMENTARES | 100,00% 214.788,63 | [10 empty] | 50,00% 107.394,32 | 50,00% 107.394,32
69 | FECHAMENTO MURO - MOVIMENTO DE TERRA PARA FUNDAÇÕES | 100,00% 1.794,15 | [6 empty] | 50,00% 897,08 | 50,00% 897,08
70 | FECHAMENTO MURO - CONCRETO ARMADO PARA SAPATAS E BLOCOS | 100,00% 42.245,21 | [6 empty] | 50,00% 21.122,61 | 50,00% 21.122,61
71 | FECHAMENTO MURO - CONCRETO ARMADO PILARES | 100,00% 18.316,90 | [6 empty] | 50,00% 9.158,45 | 50,00% 9.158,45
72 | FECHAMENTO MURO - SUPERESTRUTURA - CONCRETO ARMADO, VIGAS INCLUINDO BALDRAME. | 100,00% 35.704,15 | [6 empty] | 50,00% 17.852,08 | 50,00% 17.852,08
73 | FECHAMENTO MURO - IMPERMEABILIZAÇÃO | 100,00% 8.125,04 | [6 empty] | 50,00% 4.062,52 | 50,00% 4.062,52
74 | FECHAMENTO MURO - ALVENARIA DE VEDAÇÃO MURO | 100,00% 32.531,50 | [6 empty] | 50,00% 16.265,75 | 50,00% 16.265,75
75 | FECHAMENTO MURO - REVESTIMENTO | 100,00% 43.478,94 | [6 empty] | 50,00% 21.739,47 | 50,00% 21.739,47
76 | FECHAMENTO MURO - PINTURA | 100,00% 10.063,46 | [6 empty] | 50,00% 5.031,73 | 50,00% 5.031,73
77 | SERVIÇOS FINAIS | 100,00% 5.968,68 | [11 empty] | 100,00% 5.968,68
Porcentagem |  |  | 5,31% | 10,06% | 4,58% | 5,3% | 9,73% | 17,31% | 10,85% | 10,61% | 12,01% | 4,6% | 4,57% | 5,08%
Custo |  |  | 294.828,94 | 558.499,32 | 254.157,99 | 294.288,28 | 540.340,69 | 961.515,81 | 602.730,88 | 589.017,90 | 666.795,87 | 255.581,64 | 253.603,05 | 282.003,97
Porcentagem Acumulado |  |  | 5,31% | 15,37% | 19,94% | 25,24% | 34,97% | 52,29% | 63,14% | 73,75% | 85,75% | 90,36% | 94,92% | 100,0%
Custo Acumulado |  |  | 294.828,94 | 853.328,26 | 1.107.486,25 | 1.401.774,53 | 1.942.115,22 | 2.903.631,03 | 3.506.361,91 | 4.095.379,81 | 4.762.175,68 | 5.017.757,32 | 5.271.360,37 | 5.553.364,40
_______________________________________________________________ Aliny Ferraz Silva Setor de Engenharia