## PO-PLE
Nivel | N° Macrosserviço / Serviço | Fonte | Código | Descrição Macrosserviço / Serviço | Qtd. (valor calculado) | Und. | Custo Unitário Referência | Custo Unitário | BDI | Preço Unitário (valor calculado) | Preço Total (valor calculado) | Observação | N° Evento | Evento | N° Frente de Obra | Frente de Obra | Qtd. | Valor
Macrosserviço | 1 |  |  | SERVIÇOS PRELIMINARES | [6 empty] | 262382.72
Serviço | 1.1 | Composição | 104894_ADP | COMPOSIÇÃO PARAMÉTRICA DE EXECUÇÃO DE ESCRITÓRIO EM CANTEIRO DE OBRAS, FORA DA PROJEÇÃO DA LAJE, EM CHAPA DE MADEIRA COMPENSADA, NÃO INCLUSO MOBILIÁRIO E EQUIPAMENTOS. AF_01/2024_PE | 15 | M2 | 1046.23 | 1046.23 | 18.31% | 1237.7947 | 18566.8 |  | 1 | INSTALAÇÕES DE CANTEIROS | 1 | Casa 01 | 0.75 | 928.3425
[15 empty] | 2 | Casa 02 | 0.75 | 928.3425
[15 empty] | 3 | Casa 03 | 0.75 | 928.3425
[15 empty] | 4 | Casa 04 | 0.75 | 928.3425
[15 empty] | 5 | Casa 05 | 0.75 | 928.3425
[15 empty] | 6 | Casa 06 | 0.75 | 928.3425
[15 empty] | 7 | Casa 07 | 0.75 | 928.3425
[15 empty] | 8 | Casa 08 | 0.75 | 928.3425
[15 empty] | 9 | Casa 09 | 0.75 | 928.3425
[15 empty] | 10 | Casa 10 | 0.75 | 928.3425
[15 empty] | 11 | Casa 11 | 0.75 | 928.3425
[15 empty] | 12 | Casa 12 | 0.75 | 928.3425
[15 empty] | 13 | Casa 13 | 0.75 | 928.3425
[15 empty] | 14 | Casa 14 | 0.75 | 928.3425
[15 empty] | 15 | Casa 15 | 0.75 | 928.3425
[15 empty] | 16 | Casa 16 | 0.75 | 928.3425
[15 empty] | 17 | Casa 17 | 0.75 | 928.3425
[15 empty] | 18 | Casa 18 | 0.75 | 928.3425
[15 empty] | 19 | Casa 19 | 0.75 | 928.3425
[15 empty] | 20 | Casa 20 | 0.75 | 928.3425
Serviço | 1.2 | Composição | 104900_ADP | COMPOSIÇÃO PARAMÉTRICA DE EXECUÇÃO DE RESERVATÓRIO ELEVADO DE ÁGUA (2000 LITROS) EM CANTEIRO DE OBRAS, APOIADO EM ESTRUTURA DE MADEIRA. AF_01/2024 | 1 | UN | 1604.95 | 1604.95 | 18.31% | 1898.8163 | 1898.8 |  | 1 | INSTALAÇÕES DE CANTEIROS | 1 | Casa 01 | 0.05 | 94.941
[15 empty] | 2 | Casa 02 | 0.05 | 94.941
[15 empty] | 3 | Casa 03 | 0.05 | 94.941
[15 empty] | 4 | Casa 04 | 0.05 | 94.941
[15 empty] | 5 | Casa 05 | 0.05 | 94.941
[15 empty] | 6 | Casa 06 | 0.05 | 94.941
[15 empty] | 7 | Casa 07 | 0.05 | 94.941
[15 empty] | 8 | Casa 08 | 0.05 | 94.941
[15 empty] | 9 | Casa 09 | 0.05 | 94.941
[15 empty] | 10 | Casa 10 | 0.05 | 94.941
[15 empty] | 11 | Casa 11 | 0.05 | 94.941
[15 empty] | 12 | Casa 12 | 0.05 | 94.941
[15 empty] | 13 | Casa 13 | 0.05 | 94.941
[15 empty] | 14 | Casa 14 | 0.05 | 94.941
[15 empty] | 15 | Casa 15 | 0.05 | 94.941
[15 empty] | 16 | Casa 16 | 0.05 | 94.941
[15 empty] | 17 | Casa 17 | 0.05 | 94.941
[15 empty] | 18 | Casa 18 | 0.05 | 94.941
[15 empty] | 19 | Casa 19 | 0.05 | 94.941
[15 empty] | 20 | Casa 20 | 0.05 | 94.941
Serviço | 1.3 | SINAPI | 103689 | FORNECIMENTO E INSTALAÇÃO DE PLACA DE OBRA COM CHAPA GALVANIZADA E ESTRUTURA DE MADEIRA. AF_03/2022_PS | 6.48 | M2 | 464.08 | 464.08 | 18.31% | 549.053 | 3557.92 |  | 1 | INSTALAÇÕES DE CANTEIROS | 1 | Casa 01 | 0.32 | 175.696
[15 empty] | 2 | Casa 02 | 0.32 | 175.696
[15 empty] | 3 | Casa 03 | 0.32 | 175.696
[15 empty] | 4 | Casa 04 | 0.32 | 175.696
[15 empty] | 5 | Casa 05 | 0.32 | 175.696
[15 empty] | 6 | Casa 06 | 0.32 | 175.696
[15 empty] | 7 | Casa 07 | 0.32 | 175.696
[15 empty] | 8 | Casa 08 | 0.32 | 175.696
[15 empty] | 9 | Casa 09 | 0.32 | 175.696
[15 empty] | 10 | Casa 10 | 0.32 | 175.696
[15 empty] | 11 | Casa 11 | 0.32 | 175.696
[15 empty] | 12 | Casa 12 | 0.32 | 175.696
[15 empty] | 13 | Casa 13 | 0.33 | 181.1865
[15 empty] | 14 | Casa 14 | 0.33 | 181.1865
[15 empty] | 15 | Casa 15 | 0.33 | 181.1865
[15 empty] | 16 | Casa 16 | 0.33 | 181.1865
[15 empty] | 17 | Casa 17 | 0.33 | 181.1865
[15 empty] | 18 | Casa 18 | 0.33 | 181.1865
[15 empty] | 19 | Casa 19 | 0.33 | 181.1865
[15 empty] | 20 | Casa 20 | 0.33 | 181.1865
Serviço | 1.4 | SINAPI | 99059 | LOCAÇÃO CONVENCIONAL DE OBRA, UTILIZANDO GABARITO DE TÁBUAS CORRIDAS PONTALETADAS A CADA 2,00M - 2 UTILIZAÇÕES. AF_03/2024 | 686 | M | 61.96 | 61.96 | 18.31% | 73.3049 | 50283.8 |  | 2 | LOCAÇÃO DE OBRA | 1 | Casa 01 | 34.3 | 2514.19
[15 empty] | 2 | Casa 02 | 34.3 | 2514.19
[15 empty] | 3 | Casa 03 | 34.3 | 2514.19
[15 empty] | 4 | Casa 04 | 34.3 | 2514.19
[15 empty] | 5 | Casa 05 | 34.3 | 2514.19
[15 empty] | 6 | Casa 06 | 34.3 | 2514.19
[15 empty] | 7 | Casa 07 | 34.3 | 2514.19
[15 empty] | 8 | Casa 08 | 34.3 | 2514.19
[15 empty] | 9 | Casa 09 | 34.3 | 2514.19
[15 empty] | 10 | Casa 10 | 34.3 | 2514.19
[15 empty] | 11 | Casa 11 | 34.3 | 2514.19
[15 empty] | 12 | Casa 12 | 34.3 | 2514.19
[15 empty] | 13 | Casa 13 | 34.3 | 2514.19
[15 empty] | 14 | Casa 14 | 34.3 | 2514.19
[15 empty] | 15 | Casa 15 | 34.3 | 2514.19
[15 empty] | 16 | Casa 16 | 34.3 | 2514.19
[15 empty] | 17 | Casa 17 | 34.3 | 2514.19
[15 empty] | 18 | Casa 18 | 34.3 | 2514.19
[15 empty] | 19 | Casa 19 | 34.3 | 2514.19
[15 empty] | 20 | Casa 20 | 34.3 | 2514.19
Serviço | 1.5 | Composição | PROJ 01 | Serviços técnicos (projetos, orçamentos, levantamentos topográficos, sondagem, licenças e PCMAT) | 1 | UN | 29227.36 | 29227.36 | 18.31% | 34578.8896 | 34578.8 |  | 3 | SERVIÇOS TÉCNICOS | 1 | Casa 01 | 0.05 | 1728.9445
[15 empty] | 2 | Casa 02 | 0.05 | 1728.9445
[15 empty] | 3 | Casa 03 | 0.05 | 1728.9445
[15 empty] | 4 | Casa 04 | 0.05 | 1728.9445
[15 empty] | 5 | Casa 05 | 0.05 | 1728.9445
[15 empty] | 6 | Casa 06 | 0.05 | 1728.9445
[15 empty] | 7 | Casa 07 | 0.05 | 1728.9445
[15 empty] | 8 | Casa 08 | 0.05 | 1728.9445
[15 empty] | 9 | Casa 09 | 0.05 | 1728.9445
[15 empty] | 10 | Casa 10 | 0.05 | 1728.9445
[15 empty] | 11 | Casa 11 | 0.05 | 1728.9445
[15 empty] | 12 | Casa 12 | 0.05 | 1728.9445
[15 empty] | 13 | Casa 13 | 0.05 | 1728.9445
[15 empty] | 14 | Casa 14 | 0.05 | 1728.9445
[15 empty] | 15 | Casa 15 | 0.05 | 1728.9445
[15 empty] | 16 | Casa 16 | 0.05 | 1728.9445
[15 empty] | 17 | Casa 17 | 0.05 | 1728.9445
[15 empty] | 18 | Casa 18 | 0.05 | 1728.9445
[15 empty] | 19 | Casa 19 | 0.05 | 1728.9445
[15 empty] | 20 | Casa 20 | 0.05 | 1728.9445
Serviço | 1.6 | Composição | ADM 01 | ADMINISTRAÇÃO LOCAL | 1 | UN | 129741.04 | 129741.04 | 18.31% | 153496.6244 | 153496.6 |  | 4 | ADMINISTRAÇÃO LOCAL | 1 | Casa 01 | 0.05 | 7674.831
[15 empty] | 2 | Casa 02 | 0.05 | 7674.831
[15 empty] | 3 | Casa 03 | 0.05 | 7674.831
[15 empty] | 4 | Casa 04 | 0.05 | 7674.831
[15 empty] | 5 | Casa 05 | 0.05 | 7674.831
[15 empty] | 6 | Casa 06 | 0.05 | 7674.831
[15 empty] | 7 | Casa 07 | 0.05 | 7674.831
[15 empty] | 8 | Casa 08 | 0.05 | 7674.831
[15 empty] | 9 | Casa 09 | 0.05 | 7674.831
[15 empty] | 10 | Casa 10 | 0.05 | 7674.831
[15 empty] | 11 | Casa 11 | 0.05 | 7674.831
[15 empty] | 12 | Casa 12 | 0.05 | 7674.831
[15 empty] | 13 | Casa 13 | 0.05 | 7674.831
[15 empty] | 14 | Casa 14 | 0.05 | 7674.831
[15 empty] | 15 | Casa 15 | 0.05 | 7674.831
[15 empty] | 16 | Casa 16 | 0.05 | 7674.831
[15 empty] | 17 | Casa 17 | 0.05 | 7674.831
[15 empty] | 18 | Casa 18 | 0.05 | 7674.831
[15 empty] | 19 | Casa 19 | 0.05 | 7674.831
[15 empty] | 20 | Casa 20 | 0.05 | 7674.831
Macrosserviço | 2 |  |  | FUNDAÇÕES E CONTENÇÕES | [6 empty] | 359339.2
Serviço | 2.1 | SINAPI | 96521 | ESCAVAÇÃO MECANIZADA PARA BLOCO DE COROAMENTO OU SAPATA COM RETROESCAVADEIRA (INCLUINDO ESCAVAÇÃO PARA COLOCAÇÃO DE FÔRMAS). AF_01/2024 | 250.6 | M3 | 39.05 | 39.05 | 18.31% | 46.2001 | 11577.8 |  | 5 | RADIER | 1 | Casa 01 | 12.53 | 578.886
[15 empty] | 2 | Casa 02 | 12.53 | 578.886
[15 empty] | 3 | Casa 03 | 12.53 | 578.886
[15 empty] | 4 | Casa 04 | 12.53 | 578.886
[15 empty] | 5 | Casa 05 | 12.53 | 578.886
[15 empty] | 6 | Casa 06 | 12.53 | 578.886
[15 empty] | 7 | Casa 07 | 12.53 | 578.886
[15 empty] | 8 | Casa 08 | 12.53 | 578.886
[15 empty] | 9 | Casa 09 | 12.53 | 578.886
[15 empty] | 10 | Casa 10 | 12.53 | 578.886
[15 empty] | 11 | Casa 11 | 12.53 | 578.886
[15 empty] | 12 | Casa 12 | 12.53 | 578.886
[15 empty] | 13 | Casa 13 | 12.53 | 578.886
[15 empty] | 14 | Casa 14 | 12.53 | 578.886
[15 empty] | 15 | Casa 15 | 12.53 | 578.886
[15 empty] | 16 | Casa 16 | 12.53 | 578.886
[15 empty] | 17 | Casa 17 | 12.53 | 578.886
[15 empty] | 18 | Casa 18 | 12.53 | 578.886
[15 empty] | 19 | Casa 19 | 12.53 | 578.886
[15 empty] | 20 | Casa 20 | 12.53 | 578.886
Serviço | 2.2 | SINAPI | 97083 | COMPACTAÇÃO MECÂNICA DE SOLO PARA EXECUÇÃO DE RADIER, PISO DE CONCRETO OU LAJE SOBRE SOLO, COM COMPACTADOR DE SOLOS A PERCUSSÃO. AF_09/2021 | 1138.8 | M2 | 3.25 | 3.25 | 18.31% | 3.8451 | 4384.4 |  | 5 | RADIER | 1 | Casa 01 | 56.94 | 219.219
[15 empty] | 2 | Casa 02 | 56.94 | 219.219
[15 empty] | 3 | Casa 03 | 56.94 | 219.219
[15 empty] | 4 | Casa 04 | 56.94 | 219.219
[15 empty] | 5 | Casa 05 | 56.94 | 219.219
[15 empty] | 6 | Casa 06 | 56.94 | 219.219
[15 empty] | 7 | Casa 07 | 56.94 | 219.219
[15 empty] | 8 | Casa 08 | 56.94 | 219.219
[15 empty] | 9 | Casa 09 | 56.94 | 219.219
[15 empty] | 10 | Casa 10 | 56.94 | 219.219
[15 empty] | 11 | Casa 11 | 56.94 | 219.219
[15 empty] | 12 | Casa 12 | 56.94 | 219.219
[15 empty] | 13 | Casa 13 | 56.94 | 219.219
[15 empty] | 14 | Casa 14 | 56.94 | 219.219
[15 empty] | 15 | Casa 15 | 56.94 | 219.219
[15 empty] | 16 | Casa 16 | 56.94 | 219.219
[15 empty] | 17 | Casa 17 | 56.94 | 219.219
[15 empty] | 18 | Casa 18 | 56.94 | 219.219
[15 empty] | 19 | Casa 19 | 56.94 | 219.219
[15 empty] | 20 | Casa 20 | 56.94 | 219.219
Serviço | 2.3 | SINAPI | 97087 | CAMADA SEPARADORA PARA EXECUÇÃO DE RADIER, PISO DE CONCRETO OU LAJE SOBRE SOLO, EM LONA PLÁSTICA. AF_09/2021 | 1138.8 | M2 | 3.03 | 3.03 | 18.31% | 3.5848 | 4077 |  | 5 | RADIER | 1 | Casa 01 | 56.94 | 203.8452
[15 empty] | 2 | Casa 02 | 56.94 | 203.8452
[15 empty] | 3 | Casa 03 | 56.94 | 203.8452
[15 empty] | 4 | Casa 04 | 56.94 | 203.8452
[15 empty] | 5 | Casa 05 | 56.94 | 203.8452
[15 empty] | 6 | Casa 06 | 56.94 | 203.8452
[15 empty] | 7 | Casa 07 | 56.94 | 203.8452
[15 empty] | 8 | Casa 08 | 56.94 | 203.8452
[15 empty] | 9 | Casa 09 | 56.94 | 203.8452
[15 empty] | 10 | Casa 10 | 56.94 | 203.8452
[15 empty] | 11 | Casa 11 | 56.94 | 203.8452
[15 empty] | 12 | Casa 12 | 56.94 | 203.8452
[15 empty] | 13 | Casa 13 | 56.94 | 203.8452
[15 empty] | 14 | Casa 14 | 56.94 | 203.8452
[15 empty] | 15 | Casa 15 | 56.94 | 203.8452
[15 empty] | 16 | Casa 16 | 56.94 | 203.8452
[15 empty] | 17 | Casa 17 | 56.94 | 203.8452
[15 empty] | 18 | Casa 18 | 56.94 | 203.8452
[15 empty] | 19 | Casa 19 | 56.94 | 203.8452
[15 empty] | 20 | Casa 20 | 56.94 | 203.8452
Serviço | 2.4 | SINAPI | 96624 | LASTRO COM MATERIAL GRANULAR (PEDRA BRITADA N.2), APLICADO EM PISOS OU LAJES SOBRE SOLO, ESPESSURA DE *10 CM*. AF_01/2024 | 53.8 | M3 | 254.76 | 254.76 | 18.31% | 301.4066 | 16215.8 |  | 5 | RADIER | 1 | Casa 01 | 2.69 | 810.7929
[15 empty] | 2 | Casa 02 | 2.69 | 810.7929
[15 empty] | 3 | Casa 03 | 2.69 | 810.7929
[15 empty] | 4 | Casa 04 | 2.69 | 810.7929
[15 empty] | 5 | Casa 05 | 2.69 | 810.7929
[15 empty] | 6 | Casa 06 | 2.69 | 810.7929
[15 empty] | 7 | Casa 07 | 2.69 | 810.7929
[15 empty] | 8 | Casa 08 | 2.69 | 810.7929
[15 empty] | 9 | Casa 09 | 2.69 | 810.7929
[15 empty] | 10 | Casa 10 | 2.69 | 810.7929
[15 empty] | 11 | Casa 11 | 2.69 | 810.7929
[15 empty] | 12 | Casa 12 | 2.69 | 810.7929
[15 empty] | 13 | Casa 13 | 2.69 | 810.7929
[15 empty] | 14 | Casa 14 | 2.69 | 810.7929
[15 empty] | 15 | Casa 15 | 2.69 | 810.7929
[15 empty] | 16 | Casa 16 | 2.69 | 810.7929
[15 empty] | 17 | Casa 17 | 2.69 | 810.7929
[15 empty] | 18 | Casa 18 | 2.69 | 810.7929
[15 empty] | 19 | Casa 19 | 2.69 | 810.7929
[15 empty] | 20 | Casa 20 | 2.69 | 810.7929
Serviço | 2.5 | SINAPI | 97086 | FABRICAÇÃO, MONTAGEM E DESMONTAGEM DE FORMA PARA RADIER, PISO DE CONCRETO OU LAJE SOBRE SOLO, EM MADEIRA SERRADA, 4 UTILIZAÇÕES. AF_09/2021 | 133.4 | M2 | 123.78 | 123.78 | 18.31% | 146.4441 | 19535 |  | 5 | RADIER | 1 | Casa 01 | 6.67 | 976.7548
[15 empty] | 2 | Casa 02 | 6.67 | 976.7548
[15 empty] | 3 | Casa 03 | 6.67 | 976.7548
[15 empty] | 4 | Casa 04 | 6.67 | 976.7548
[15 empty] | 5 | Casa 05 | 6.67 | 976.7548
[15 empty] | 6 | Casa 06 | 6.67 | 976.7548
[15 empty] | 7 | Casa 07 | 6.67 | 976.7548
[15 empty] | 8 | Casa 08 | 6.67 | 976.7548
[15 empty] | 9 | Casa 09 | 6.67 | 976.7548
[15 empty] | 10 | Casa 10 | 6.67 | 976.7548
[15 empty] | 11 | Casa 11 | 6.67 | 976.7548
[15 empty] | 12 | Casa 12 | 6.67 | 976.7548
[15 empty] | 13 | Casa 13 | 6.67 | 976.7548
[15 empty] | 14 | Casa 14 | 6.67 | 976.7548
[15 empty] | 15 | Casa 15 | 6.67 | 976.7548
[15 empty] | 16 | Casa 16 | 6.67 | 976.7548
[15 empty] | 17 | Casa 17 | 6.67 | 976.7548
[15 empty] | 18 | Casa 18 | 6.67 | 976.7548
[15 empty] | 19 | Casa 19 | 6.67 | 976.7548
[15 empty] | 20 | Casa 20 | 6.67 | 976.7548
Serviço | 2.6 | SINAPI | 92769 | ARMAÇÃO DE LAJE DE ESTRUTURA CONVENCIONAL DE CONCRETO ARMADO UTILIZANDO AÇO CA-50 DE 6,3 MM - MONTAGEM. AF_06/2022 | 7240 | KG | 12.8 | 12.8 | 18.31% | 15.1437 | 109613.6 |  | 5 | RADIER | 1 | Casa 01 | 362 | 5480.68
[15 empty] | 2 | Casa 02 | 362 | 5480.68
[15 empty] | 3 | Casa 03 | 362 | 5480.68
[15 empty] | 4 | Casa 04 | 362 | 5480.68
[15 empty] | 5 | Casa 05 | 362 | 5480.68
[15 empty] | 6 | Casa 06 | 362 | 5480.68
[15 empty] | 7 | Casa 07 | 362 | 5480.68
[15 empty] | 8 | Casa 08 | 362 | 5480.68
[15 empty] | 9 | Casa 09 | 362 | 5480.68
[15 empty] | 10 | Casa 10 | 362 | 5480.68
[15 empty] | 11 | Casa 11 | 362 | 5480.68
[15 empty] | 12 | Casa 12 | 362 | 5480.68
[15 empty] | 13 | Casa 13 | 362 | 5480.68
[15 empty] | 14 | Casa 14 | 362 | 5480.68
[15 empty] | 15 | Casa 15 | 362 | 5480.68
[15 empty] | 16 | Casa 16 | 362 | 5480.68
[15 empty] | 17 | Casa 17 | 362 | 5480.68
[15 empty] | 18 | Casa 18 | 362 | 5480.68
[15 empty] | 19 | Casa 19 | 362 | 5480.68
[15 empty] | 20 | Casa 20 | 362 | 5480.68
Serviço | 2.7 | SINAPI | 92762 | ARMAÇÃO DE PILAR OU VIGA DE ESTRUTURA CONVENCIONAL DE CONCRETO ARMADO UTILIZANDO AÇO CA-50 DE 10,0 MM - MONTAGEM. AF_06/2022 | 572 | KG | 11.2 | 11.2 | 18.31% | 13.2507 | 7579 |  | 5 | RADIER | 1 | Casa 01 | 28.6 | 378.95
[15 empty] | 2 | Casa 02 | 28.6 | 378.95
[15 empty] | 3 | Casa 03 | 28.6 | 378.95
[15 empty] | 4 | Casa 04 | 28.6 | 378.95
[15 empty] | 5 | Casa 05 | 28.6 | 378.95
[15 empty] | 6 | Casa 06 | 28.6 | 378.95
[15 empty] | 7 | Casa 07 | 28.6 | 378.95
[15 empty] | 8 | Casa 08 | 28.6 | 378.95
[15 empty] | 9 | Casa 09 | 28.6 | 378.95
[15 empty] | 10 | Casa 10 | 28.6 | 378.95
[15 empty] | 11 | Casa 11 | 28.6 | 378.95
[15 empty] | 12 | Casa 12 | 28.6 | 378.95
[15 empty] | 13 | Casa 13 | 28.6 | 378.95
[15 empty] | 14 | Casa 14 | 28.6 | 378.95
[15 empty] | 15 | Casa 15 | 28.6 | 378.95
[15 empty] | 16 | Casa 16 | 28.6 | 378.95
[15 empty] | 17 | Casa 17 | 28.6 | 378.95
[15 empty] | 18 | Casa 18 | 28.6 | 378.95
[15 empty] | 19 | Casa 19 | 28.6 | 378.95
[15 empty] | 20 | Casa 20 | 28.6 | 378.95
Serviço | 2.8 | SINAPI | 92759 | ARMAÇÃO DE PILAR OU VIGA DE ESTRUTURA CONVENCIONAL DE CONCRETO ARMADO UTILIZANDO AÇO CA-60 DE 5,0 MM - MONTAGEM. AF_06/2022 | 78 | KG | 14.05 | 14.05 | 18.31% | 16.6226 | 1296.4 |  | 5 | RADIER | 1 | Casa 01 | 3.9 | 64.818
[15 empty] | 2 | Casa 02 | 3.9 | 64.818
[15 empty] | 3 | Casa 03 | 3.9 | 64.818
[15 empty] | 4 | Casa 04 | 3.9 | 64.818
[15 empty] | 5 | Casa 05 | 3.9 | 64.818
[15 empty] | 6 | Casa 06 | 3.9 | 64.818
[15 empty] | 7 | Casa 07 | 3.9 | 64.818
[15 empty] | 8 | Casa 08 | 3.9 | 64.818
[15 empty] | 9 | Casa 09 | 3.9 | 64.818
[15 empty] | 10 | Casa 10 | 3.9 | 64.818
[15 empty] | 11 | Casa 11 | 3.9 | 64.818
[15 empty] | 12 | Casa 12 | 3.9 | 64.818
[15 empty] | 13 | Casa 13 | 3.9 | 64.818
[15 empty] | 14 | Casa 14 | 3.9 | 64.818
[15 empty] | 15 | Casa 15 | 3.9 | 64.818
[15 empty] | 16 | Casa 16 | 3.9 | 64.818
[15 empty] | 17 | Casa 17 | 3.9 | 64.818
[15 empty] | 18 | Casa 18 | 3.9 | 64.818
[15 empty] | 19 | Casa 19 | 3.9 | 64.818
[15 empty] | 20 | Casa 20 | 3.9 | 64.818
Serviço | 2.9 | Composição | 97096_ADP-01 | CONCRETAGEM DE RADIER, PISO DE CONCRETO OU LAJE SOBRE SOLO, FCK 30 MPA - LANÇAMENTO, ADENSAMENTO E ACABAMENTO. AF_09/2021 | 181.6 | M3 | 753.69 | 753.69 | 18.31% | 891.6906 | 161931 |  | 5 | RADIER | 1 | Casa 01 | 9.08 | 8096.5452
[15 empty] | 2 | Casa 02 | 9.08 | 8096.5452
[15 empty] | 3 | Casa 03 | 9.08 | 8096.5452
[15 empty] | 4 | Casa 04 | 9.08 | 8096.5452
[15 empty] | 5 | Casa 05 | 9.08 | 8096.5452
[15 empty] | 6 | Casa 06 | 9.08 | 8096.5452
[15 empty] | 7 | Casa 07 | 9.08 | 8096.5452
[15 empty] | 8 | Casa 08 | 9.08 | 8096.5452
[15 empty] | 9 | Casa 09 | 9.08 | 8096.5452
[15 empty] | 10 | Casa 10 | 9.08 | 8096.5452
[15 empty] | 11 | Casa 11 | 9.08 | 8096.5452
[15 empty] | 12 | Casa 12 | 9.08 | 8096.5452
[15 empty] | 13 | Casa 13 | 9.08 | 8096.5452
[15 empty] | 14 | Casa 14 | 9.08 | 8096.5452
[15 empty] | 15 | Casa 15 | 9.08 | 8096.5452
[15 empty] | 16 | Casa 16 | 9.08 | 8096.5452
[15 empty] | 17 | Casa 17 | 9.08 | 8096.5452
[15 empty] | 18 | Casa 18 | 9.08 | 8096.5452
[15 empty] | 19 | Casa 19 | 9.08 | 8096.5452
[15 empty] | 20 | Casa 20 | 9.08 | 8096.5452
Serviço | 2.10 | SINAPI | 93382 | REATERRO MANUAL DE VALAS, COM COMPACTADOR DE SOLOS DE PERCUSSÃO. AF_08/2023 | 13.6 | M3 | 24.47 | 24.47 | 18.31% | 28.9505 | 393.8 |  | 5 | RADIER | 1 | Casa 01 | 0.68 | 19.686
[15 empty] | 2 | Casa 02 | 0.68 | 19.686
[15 empty] | 3 | Casa 03 | 0.68 | 19.686
[15 empty] | 4 | Casa 04 | 0.68 | 19.686
[15 empty] | 5 | Casa 05 | 0.68 | 19.686
[15 empty] | 6 | Casa 06 | 0.68 | 19.686
[15 empty] | 7 | Casa 07 | 0.68 | 19.686
[15 empty] | 8 | Casa 08 | 0.68 | 19.686
[15 empty] | 9 | Casa 09 | 0.68 | 19.686
[15 empty] | 10 | Casa 10 | 0.68 | 19.686
[15 empty] | 11 | Casa 11 | 0.68 | 19.686
[15 empty] | 12 | Casa 12 | 0.68 | 19.686
[15 empty] | 13 | Casa 13 | 0.68 | 19.686
[15 empty] | 14 | Casa 14 | 0.68 | 19.686
[15 empty] | 15 | Casa 15 | 0.68 | 19.686
[15 empty] | 16 | Casa 16 | 0.68 | 19.686
[15 empty] | 17 | Casa 17 | 0.68 | 19.686
[15 empty] | 18 | Casa 18 | 0.68 | 19.686
[15 empty] | 19 | Casa 19 | 0.68 | 19.686
[15 empty] | 20 | Casa 20 | 0.68 | 19.686
Serviço | 2.11 | SINAPI | 98555 | IMPERMEABILIZAÇÃO DE SUPERFÍCIE COM ARGAMASSA POLIMÉRICA / MEMBRANA ACRÍLICA, 3 DEMÃOS. AF_09/2023 | 632.4 | M2 | 29.42 | 29.42 | 18.31% | 34.8068 | 22013.8 |  | 6 | IMPERMEABILIZAÇÃO | 1 | Casa 01 | 31.62 | 1100.6922
[15 empty] | 2 | Casa 02 | 31.62 | 1100.6922
[15 empty] | 3 | Casa 03 | 31.62 | 1100.6922
[15 empty] | 4 | Casa 04 | 31.62 | 1100.6922
[15 empty] | 5 | Casa 05 | 31.62 | 1100.6922
[15 empty] | 6 | Casa 06 | 31.62 | 1100.6922
[15 empty] | 7 | Casa 07 | 31.62 | 1100.6922
[15 empty] | 8 | Casa 08 | 31.62 | 1100.6922
[15 empty] | 9 | Casa 09 | 31.62 | 1100.6922
[15 empty] | 10 | Casa 10 | 31.62 | 1100.6922
[15 empty] | 11 | Casa 11 | 31.62 | 1100.6922
[15 empty] | 12 | Casa 12 | 31.62 | 1100.6922
[15 empty] | 13 | Casa 13 | 31.62 | 1100.6922
[15 empty] | 14 | Casa 14 | 31.62 | 1100.6922
[15 empty] | 15 | Casa 15 | 31.62 | 1100.6922
[15 empty] | 16 | Casa 16 | 31.62 | 1100.6922
[15 empty] | 17 | Casa 17 | 31.62 | 1100.6922
[15 empty] | 18 | Casa 18 | 31.62 | 1100.6922
[15 empty] | 19 | Casa 19 | 31.62 | 1100.6922
[15 empty] | 20 | Casa 20 | 31.62 | 1100.6922
Serviço | 2.12 | Composição | 4030_ADP-01 | VEU DE POLIESTER PARA IMPERMEABILIZACAO | 92.4 | M2 | 6.6 | 6.6 | 18.31% | 7.8085 | 721.6 |  | 6 | IMPERMEABILIZAÇÃO | 1 | Casa 01 | 4.62 | 36.0822
[15 empty] | 2 | Casa 02 | 4.62 | 36.0822
[15 empty] | 3 | Casa 03 | 4.62 | 36.0822
[15 empty] | 4 | Casa 04 | 4.62 | 36.0822
[15 empty] | 5 | Casa 05 | 4.62 | 36.0822
[15 empty] | 6 | Casa 06 | 4.62 | 36.0822
[15 empty] | 7 | Casa 07 | 4.62 | 36.0822
[15 empty] | 8 | Casa 08 | 4.62 | 36.0822
[15 empty] | 9 | Casa 09 | 4.62 | 36.0822
[15 empty] | 10 | Casa 10 | 4.62 | 36.0822
[15 empty] | 11 | Casa 11 | 4.62 | 36.0822
[15 empty] | 12 | Casa 12 | 4.62 | 36.0822
[15 empty] | 13 | Casa 13 | 4.62 | 36.0822
[15 empty] | 14 | Casa 14 | 4.62 | 36.0822
[15 empty] | 15 | Casa 15 | 4.62 | 36.0822
[15 empty] | 16 | Casa 16 | 4.62 | 36.0822
[15 empty] | 17 | Casa 17 | 4.62 | 36.0822
[15 empty] | 18 | Casa 18 | 4.62 | 36.0822
[15 empty] | 19 | Casa 19 | 4.62 | 36.0822
[15 empty] | 20 | Casa 20 | 4.62 | 36.0822
Macrosserviço | 3 |  |  | SUPRAESTRUTURA | [6 empty] | 242353
Serviço | 3.1 | SINAPI | 92427 | MONTAGEM E DESMONTAGEM DE FÔRMA DE PILARES RETANGULARES E ESTRUTURAS SIMILARES, PÉ-DIREITO SIMPLES, EM CHAPA DE MADEIRA COMPENSADA RESINADA, 8 UTILIZAÇÕES. AF_09/2020 | 287.8 | M2 | 70.59 | 70.59 | 18.31% | 83.515 | 24037 |  | 7 | PILARES, VIGAS E LAJES | 1 | Casa 01 | 14.39 | 1201.8528
[15 empty] | 2 | Casa 02 | 14.39 | 1201.8528
[15 empty] | 3 | Casa 03 | 14.39 | 1201.8528
[15 empty] | 4 | Casa 04 | 14.39 | 1201.8528
[15 empty] | 5 | Casa 05 | 14.39 | 1201.8528
[15 empty] | 6 | Casa 06 | 14.39 | 1201.8528
[15 empty] | 7 | Casa 07 | 14.39 | 1201.8528
[15 empty] | 8 | Casa 08 | 14.39 | 1201.8528
[15 empty] | 9 | Casa 09 | 14.39 | 1201.8528
[15 empty] | 10 | Casa 10 | 14.39 | 1201.8528
[15 empty] | 11 | Casa 11 | 14.39 | 1201.8528
[15 empty] | 12 | Casa 12 | 14.39 | 1201.8528
[15 empty] | 13 | Casa 13 | 14.39 | 1201.8528
[15 empty] | 14 | Casa 14 | 14.39 | 1201.8528
[15 empty] | 15 | Casa 15 | 14.39 | 1201.8528
[15 empty] | 16 | Casa 16 | 14.39 | 1201.8528
[15 empty] | 17 | Casa 17 | 14.39 | 1201.8528
[15 empty] | 18 | Casa 18 | 14.39 | 1201.8528
[15 empty] | 19 | Casa 19 | 14.39 | 1201.8528
[15 empty] | 20 | Casa 20 | 14.39 | 1201.8528
Serviço | 3.2 | Composição | 92463_ADP-01 | MONTAGEM E DESMONTAGEM DE FÔRMA DE VIGA, SEM ESCORAMENTO, PÉ-DIREITO SIMPLES, EM CHAPA DE MADEIRA RESINADA, 8 UTILIZAÇÕES. | 410.8 | M2 | 64.8 | 64.8 | 18.31% | 76.6649 | 31492 |  | 7 | PILARES, VIGAS E LAJES | 1 | Casa 01 | 20.54 | 1574.5964
[15 empty] | 2 | Casa 02 | 20.54 | 1574.5964
[15 empty] | 3 | Casa 03 | 20.54 | 1574.5964
[15 empty] | 4 | Casa 04 | 20.54 | 1574.5964
[15 empty] | 5 | Casa 05 | 20.54 | 1574.5964
[15 empty] | 6 | Casa 06 | 20.54 | 1574.5964
[15 empty] | 7 | Casa 07 | 20.54 | 1574.5964
[15 empty] | 8 | Casa 08 | 20.54 | 1574.5964
[15 empty] | 9 | Casa 09 | 20.54 | 1574.5964
[15 empty] | 10 | Casa 10 | 20.54 | 1574.5964
[15 empty] | 11 | Casa 11 | 20.54 | 1574.5964
[15 empty] | 12 | Casa 12 | 20.54 | 1574.5964
[15 empty] | 13 | Casa 13 | 20.54 | 1574.5964
[15 empty] | 14 | Casa 14 | 20.54 | 1574.5964
[15 empty] | 15 | Casa 15 | 20.54 | 1574.5964
[15 empty] | 16 | Casa 16 | 20.54 | 1574.5964
[15 empty] | 17 | Casa 17 | 20.54 | 1574.5964
[15 empty] | 18 | Casa 18 | 20.54 | 1574.5964
[15 empty] | 19 | Casa 19 | 20.54 | 1574.5964
[15 empty] | 20 | Casa 20 | 20.54 | 1574.5964
Serviço | 3.3 | SINAPI | 92463 | MONTAGEM E DESMONTAGEM DE FÔRMA DE VIGA, ESCORAMENTO COM GARFO DE MADEIRA, PÉ-DIREITO SIMPLES, EM CHAPA DE MADEIRA RESINADA, 8 UTILIZAÇÕES. AF_09/2020 | 82.6 | M2 | 133 | 133 | 18.31% | 157.3523 | 12997.2 |  | 7 | PILARES, VIGAS E LAJES | 1 | Casa 01 | 4.13 | 649.8555
[15 empty] | 2 | Casa 02 | 4.13 | 649.8555
[15 empty] | 3 | Casa 03 | 4.13 | 649.8555
[15 empty] | 4 | Casa 04 | 4.13 | 649.8555
[15 empty] | 5 | Casa 05 | 4.13 | 649.8555
[15 empty] | 6 | Casa 06 | 4.13 | 649.8555
[15 empty] | 7 | Casa 07 | 4.13 | 649.8555
[15 empty] | 8 | Casa 08 | 4.13 | 649.8555
[15 empty] | 9 | Casa 09 | 4.13 | 649.8555
[15 empty] | 10 | Casa 10 | 4.13 | 649.8555
[15 empty] | 11 | Casa 11 | 4.13 | 649.8555
[15 empty] | 12 | Casa 12 | 4.13 | 649.8555
[15 empty] | 13 | Casa 13 | 4.13 | 649.8555
[15 empty] | 14 | Casa 14 | 4.13 | 649.8555
[15 empty] | 15 | Casa 15 | 4.13 | 649.8555
[15 empty] | 16 | Casa 16 | 4.13 | 649.8555
[15 empty] | 17 | Casa 17 | 4.13 | 649.8555
[15 empty] | 18 | Casa 18 | 4.13 | 649.8555
[15 empty] | 19 | Casa 19 | 4.13 | 649.8555
[15 empty] | 20 | Casa 20 | 4.13 | 649.8555
Serviço | 3.4 | SINAPI | 92759 | ARMAÇÃO DE PILAR OU VIGA DE ESTRUTURA CONVENCIONAL DE CONCRETO ARMADO UTILIZANDO AÇO CA-60 DE 5,0 MM - MONTAGEM. AF_06/2022 | 1408 | KG | 14.05 | 14.05 | 18.31% | 16.6226 | 23401 |  | 7 | PILARES, VIGAS E LAJES | 1 | Casa 01 | 70.4 | 1170.048
[15 empty] | 2 | Casa 02 | 70.4 | 1170.048
[15 empty] | 3 | Casa 03 | 70.4 | 1170.048
[15 empty] | 4 | Casa 04 | 70.4 | 1170.048
[15 empty] | 5 | Casa 05 | 70.4 | 1170.048
[15 empty] | 6 | Casa 06 | 70.4 | 1170.048
[15 empty] | 7 | Casa 07 | 70.4 | 1170.048
[15 empty] | 8 | Casa 08 | 70.4 | 1170.048
[15 empty] | 9 | Casa 09 | 70.4 | 1170.048
[15 empty] | 10 | Casa 10 | 70.4 | 1170.048
[15 empty] | 11 | Casa 11 | 70.4 | 1170.048
[15 empty] | 12 | Casa 12 | 70.4 | 1170.048
[15 empty] | 13 | Casa 13 | 70.4 | 1170.048
[15 empty] | 14 | Casa 14 | 70.4 | 1170.048
[15 empty] | 15 | Casa 15 | 70.4 | 1170.048
[15 empty] | 16 | Casa 16 | 70.4 | 1170.048
[15 empty] | 17 | Casa 17 | 70.4 | 1170.048
[15 empty] | 18 | Casa 18 | 70.4 | 1170.048
[15 empty] | 19 | Casa 19 | 70.4 | 1170.048
[15 empty] | 20 | Casa 20 | 70.4 | 1170.048
Serviço | 3.5 | SINAPI | 92760 | ARMAÇÃO DE PILAR OU VIGA DE ESTRUTURA CONVENCIONAL DE CONCRETO ARMADO UTILIZANDO AÇO CA-50 DE 6,3 MM - MONTAGEM. AF_06/2022 | 300 | KG | 13.3 | 13.3 | 18.31% | 15.7352 | 4722 |  | 7 | PILARES, VIGAS E LAJES | 1 | Casa 01 | 15 | 236.1
[15 empty] | 2 | Casa 02 | 15 | 236.1
[15 empty] | 3 | Casa 03 | 15 | 236.1
[15 empty] | 4 | Casa 04 | 15 | 236.1
[15 empty] | 5 | Casa 05 | 15 | 236.1
[15 empty] | 6 | Casa 06 | 15 | 236.1
[15 empty] | 7 | Casa 07 | 15 | 236.1
[15 empty] | 8 | Casa 08 | 15 | 236.1
[15 empty] | 9 | Casa 09 | 15 | 236.1
[15 empty] | 10 | Casa 10 | 15 | 236.1
[15 empty] | 11 | Casa 11 | 15 | 236.1
[15 empty] | 12 | Casa 12 | 15 | 236.1
[15 empty] | 13 | Casa 13 | 15 | 236.1
[15 empty] | 14 | Casa 14 | 15 | 236.1
[15 empty] | 15 | Casa 15 | 15 | 236.1
[15 empty] | 16 | Casa 16 | 15 | 236.1
[15 empty] | 17 | Casa 17 | 15 | 236.1
[15 empty] | 18 | Casa 18 | 15 | 236.1
[15 empty] | 19 | Casa 19 | 15 | 236.1
[15 empty] | 20 | Casa 20 | 15 | 236.1
Serviço | 3.6 | SINAPI | 92761 | ARMAÇÃO DE PILAR OU VIGA DE ESTRUTURA CONVENCIONAL DE CONCRETO ARMADO UTILIZANDO AÇO CA-50 DE 8,0 MM - MONTAGEM. AF_06/2022 | 1306 | KG | 12.52 | 12.52 | 18.31% | 14.8124 | 19341.8 |  | 7 | PILARES, VIGAS E LAJES | 1 | Casa 01 | 65.3 | 967.093
[15 empty] | 2 | Casa 02 | 65.3 | 967.093
[15 empty] | 3 | Casa 03 | 65.3 | 967.093
[15 empty] | 4 | Casa 04 | 65.3 | 967.093
[15 empty] | 5 | Casa 05 | 65.3 | 967.093
[15 empty] | 6 | Casa 06 | 65.3 | 967.093
[15 empty] | 7 | Casa 07 | 65.3 | 967.093
[15 empty] | 8 | Casa 08 | 65.3 | 967.093
[15 empty] | 9 | Casa 09 | 65.3 | 967.093
[15 empty] | 10 | Casa 10 | 65.3 | 967.093
[15 empty] | 11 | Casa 11 | 65.3 | 967.093
[15 empty] | 12 | Casa 12 | 65.3 | 967.093
[15 empty] | 13 | Casa 13 | 65.3 | 967.093
[15 empty] | 14 | Casa 14 | 65.3 | 967.093
[15 empty] | 15 | Casa 15 | 65.3 | 967.093
[15 empty] | 16 | Casa 16 | 65.3 | 967.093
[15 empty] | 17 | Casa 17 | 65.3 | 967.093
[15 empty] | 18 | Casa 18 | 65.3 | 967.093
[15 empty] | 19 | Casa 19 | 65.3 | 967.093
[15 empty] | 20 | Casa 20 | 65.3 | 967.093
Serviço | 3.7 | SINAPI | 92762 | ARMAÇÃO DE PILAR OU VIGA DE ESTRUTURA CONVENCIONAL DE CONCRETO ARMADO UTILIZANDO AÇO CA-50 DE 10,0 MM - MONTAGEM. AF_06/2022 | 1712 | KG | 11.2 | 11.2 | 18.31% | 13.2507 | 22684 |  | 7 | PILARES, VIGAS E LAJES | 1 | Casa 01 | 85.6 | 1134.2
[15 empty] | 2 | Casa 02 | 85.6 | 1134.2
[15 empty] | 3 | Casa 03 | 85.6 | 1134.2
[15 empty] | 4 | Casa 04 | 85.6 | 1134.2
[15 empty] | 5 | Casa 05 | 85.6 | 1134.2
[15 empty] | 6 | Casa 06 | 85.6 | 1134.2
[15 empty] | 7 | Casa 07 | 85.6 | 1134.2
[15 empty] | 8 | Casa 08 | 85.6 | 1134.2
[15 empty] | 9 | Casa 09 | 85.6 | 1134.2
[15 empty] | 10 | Casa 10 | 85.6 | 1134.2
[15 empty] | 11 | Casa 11 | 85.6 | 1134.2
[15 empty] | 12 | Casa 12 | 85.6 | 1134.2
[15 empty] | 13 | Casa 13 | 85.6 | 1134.2
[15 empty] | 14 | Casa 14 | 85.6 | 1134.2
[15 empty] | 15 | Casa 15 | 85.6 | 1134.2
[15 empty] | 16 | Casa 16 | 85.6 | 1134.2
[15 empty] | 17 | Casa 17 | 85.6 | 1134.2
[15 empty] | 18 | Casa 18 | 85.6 | 1134.2
[15 empty] | 19 | Casa 19 | 85.6 | 1134.2
[15 empty] | 20 | Casa 20 | 85.6 | 1134.2
Serviço | 3.8 | SINAPI | 101963 | LAJE PRÉ-MOLDADA UNIDIRECIONAL, BIAPOIADA, PARA PISO, ENCHIMENTO EM CERÂMICA, VIGOTA CONVENCIONAL, ALTURA TOTAL DA LAJE (ENCHIMENTO+CAPA) = (8+4). AF_11/2020 | 115.4 | M2 | 196.61 | 196.61 | 18.31% | 232.6093 | 26843.2 |  | 7 | PILARES, VIGAS E LAJES | 1 | Casa 01 | 5.77 | 1342.1597
[15 empty] | 2 | Casa 02 | 5.77 | 1342.1597
[15 empty] | 3 | Casa 03 | 5.77 | 1342.1597
[15 empty] | 4 | Casa 04 | 5.77 | 1342.1597
[15 empty] | 5 | Casa 05 | 5.77 | 1342.1597
[15 empty] | 6 | Casa 06 | 5.77 | 1342.1597
[15 empty] | 7 | Casa 07 | 5.77 | 1342.1597
[15 empty] | 8 | Casa 08 | 5.77 | 1342.1597
[15 empty] | 9 | Casa 09 | 5.77 | 1342.1597
[15 empty] | 10 | Casa 10 | 5.77 | 1342.1597
[15 empty] | 11 | Casa 11 | 5.77 | 1342.1597
[15 empty] | 12 | Casa 12 | 5.77 | 1342.1597
[15 empty] | 13 | Casa 13 | 5.77 | 1342.1597
[15 empty] | 14 | Casa 14 | 5.77 | 1342.1597
[15 empty] | 15 | Casa 15 | 5.77 | 1342.1597
[15 empty] | 16 | Casa 16 | 5.77 | 1342.1597
[15 empty] | 17 | Casa 17 | 5.77 | 1342.1597
[15 empty] | 18 | Casa 18 | 5.77 | 1342.1597
[15 empty] | 19 | Casa 19 | 5.77 | 1342.1597
[15 empty] | 20 | Casa 20 | 5.77 | 1342.1597
Serviço | 3.9 | Composição | 103669_ADP-01 | CONCRETAGEM DE PILARES, FCK = 20 MPA, COM USO DE BALDES - LANÇAMENTO, ADENSAMENTO E ACABAMENTO. | 25.6 | M3 | 1051.05 | 1051.05 | 18.31% | 1243.4973 | 31833.6 |  | 7 | PILARES, VIGAS E LAJES | 1 | Casa 01 | 1.28 | 1591.68
[15 empty] | 2 | Casa 02 | 1.28 | 1591.68
[15 empty] | 3 | Casa 03 | 1.28 | 1591.68
[15 empty] | 4 | Casa 04 | 1.28 | 1591.68
[15 empty] | 5 | Casa 05 | 1.28 | 1591.68
[15 empty] | 6 | Casa 06 | 1.28 | 1591.68
[15 empty] | 7 | Casa 07 | 1.28 | 1591.68
[15 empty] | 8 | Casa 08 | 1.28 | 1591.68
[15 empty] | 9 | Casa 09 | 1.28 | 1591.68
[15 empty] | 10 | Casa 10 | 1.28 | 1591.68
[15 empty] | 11 | Casa 11 | 1.28 | 1591.68
[15 empty] | 12 | Casa 12 | 1.28 | 1591.68
[15 empty] | 13 | Casa 13 | 1.28 | 1591.68
[15 empty] | 14 | Casa 14 | 1.28 | 1591.68
[15 empty] | 15 | Casa 15 | 1.28 | 1591.68
[15 empty] | 16 | Casa 16 | 1.28 | 1591.68
[15 empty] | 17 | Casa 17 | 1.28 | 1591.68
[15 empty] | 18 | Casa 18 | 1.28 | 1591.68
[15 empty] | 19 | Casa 19 | 1.28 | 1591.68
[15 empty] | 20 | Casa 20 | 1.28 | 1591.68
Serviço | 3.10 | Composição | 103682_ADP-01 | CONCRETAGEM DE VIGAS E LAJES, FCK=20 MPA, PARA QUALQUER TIPO DE LAJE COM BALDES EM EDIFICAÇÃO TÉRREA - LANÇAMENTO, ADENSAMENTO E ACABAMENTO. | 35.6 | M3 | 1068.45 | 1068.45 | 18.31% | 1264.0832 | 45001.2 |  | 7 | PILARES, VIGAS E LAJES | 1 | Casa 01 | 1.78 | 2250.0624
[15 empty] | 2 | Casa 02 | 1.78 | 2250.0624
[15 empty] | 3 | Casa 03 | 1.78 | 2250.0624
[15 empty] | 4 | Casa 04 | 1.78 | 2250.0624
[15 empty] | 5 | Casa 05 | 1.78 | 2250.0624
[15 empty] | 6 | Casa 06 | 1.78 | 2250.0624
[15 empty] | 7 | Casa 07 | 1.78 | 2250.0624
[15 empty] | 8 | Casa 08 | 1.78 | 2250.0624
[15 empty] | 9 | Casa 09 | 1.78 | 2250.0624
[15 empty] | 10 | Casa 10 | 1.78 | 2250.0624
[15 empty] | 11 | Casa 11 | 1.78 | 2250.0624
[15 empty] | 12 | Casa 12 | 1.78 | 2250.0624
[15 empty] | 13 | Casa 13 | 1.78 | 2250.0624
[15 empty] | 14 | Casa 14 | 1.78 | 2250.0624
[15 empty] | 15 | Casa 15 | 1.78 | 2250.0624
[15 empty] | 16 | Casa 16 | 1.78 | 2250.0624
[15 empty] | 17 | Casa 17 | 1.78 | 2250.0624
[15 empty] | 18 | Casa 18 | 1.78 | 2250.0624
[15 empty] | 19 | Casa 19 | 1.78 | 2250.0624
[15 empty] | 20 | Casa 20 | 1.78 | 2250.0624
Macrosserviço | 4 |  |  | PAREDES E PAINÉIS | [6 empty] | 413571.2
Serviço | 4.1 | SINAPI | 103328 | ALVENARIA DE VEDAÇÃO DE BLOCOS CERÂMICOS FURADOS NA HORIZONTAL DE 9X19X19 CM (ESPESSURA 9 CM) E ARGAMASSA DE ASSENTAMENTO COM PREPARO EM BETONEIRA. AF_12/2021 | 1730 | M2 | 96.27 | 96.27 | 18.31% | 113.897 | 197047 |  | 8 | ALVENARIA/FECHAMENTOS | 1 | Casa 01 | 86.5 | 9852.35
[15 empty] | 2 | Casa 02 | 86.5 | 9852.35
[15 empty] | 3 | Casa 03 | 86.5 | 9852.35
[15 empty] | 4 | Casa 04 | 86.5 | 9852.35
[15 empty] | 5 | Casa 05 | 86.5 | 9852.35
[15 empty] | 6 | Casa 06 | 86.5 | 9852.35
[15 empty] | 7 | Casa 07 | 86.5 | 9852.35
[15 empty] | 8 | Casa 08 | 86.5 | 9852.35
[15 empty] | 9 | Casa 09 | 86.5 | 9852.35
[15 empty] | 10 | Casa 10 | 86.5 | 9852.35
[15 empty] | 11 | Casa 11 | 86.5 | 9852.35
[15 empty] | 12 | Casa 12 | 86.5 | 9852.35
[15 empty] | 13 | Casa 13 | 86.5 | 9852.35
[15 empty] | 14 | Casa 14 | 86.5 | 9852.35
[15 empty] | 15 | Casa 15 | 86.5 | 9852.35
[15 empty] | 16 | Casa 16 | 86.5 | 9852.35
[15 empty] | 17 | Casa 17 | 86.5 | 9852.35
[15 empty] | 18 | Casa 18 | 86.5 | 9852.35
[15 empty] | 19 | Casa 19 | 86.5 | 9852.35
[15 empty] | 20 | Casa 20 | 86.5 | 9852.35
Serviço | 4.2 | SINAPI | 105024 | VERGA MOLDADA IN LOCO EM CONCRETO, ESPESSURA DE *10* CM. AF_03/2024 | 324 | M | 52.85 | 52.85 | 18.31% | 62.5268 | 20259.8 |  | 8 | ALVENARIA/FECHAMENTOS | 1 | Casa 01 | 16.2 | 1012.986
[15 empty] | 2 | Casa 02 | 16.2 | 1012.986
[15 empty] | 3 | Casa 03 | 16.2 | 1012.986
[15 empty] | 4 | Casa 04 | 16.2 | 1012.986
[15 empty] | 5 | Casa 05 | 16.2 | 1012.986
[15 empty] | 6 | Casa 06 | 16.2 | 1012.986
[15 empty] | 7 | Casa 07 | 16.2 | 1012.986
[15 empty] | 8 | Casa 08 | 16.2 | 1012.986
[15 empty] | 9 | Casa 09 | 16.2 | 1012.986
[15 empty] | 10 | Casa 10 | 16.2 | 1012.986
[15 empty] | 11 | Casa 11 | 16.2 | 1012.986
[15 empty] | 12 | Casa 12 | 16.2 | 1012.986
[15 empty] | 13 | Casa 13 | 16.2 | 1012.986
[15 empty] | 14 | Casa 14 | 16.2 | 1012.986
[15 empty] | 15 | Casa 15 | 16.2 | 1012.986
[15 empty] | 16 | Casa 16 | 16.2 | 1012.986
[15 empty] | 17 | Casa 17 | 16.2 | 1012.986
[15 empty] | 18 | Casa 18 | 16.2 | 1012.986
[15 empty] | 19 | Casa 19 | 16.2 | 1012.986
[15 empty] | 20 | Casa 20 | 16.2 | 1012.986
Serviço | 4.3 | SINAPI | 105030 | CONTRAVERGA MOLDADA IN LOCO EM CONCRETO, ESPESSURA DE *10* CM. AF_03/2024 | 184 | M | 41.15 | 41.15 | 18.31% | 48.6846 | 8957.2 |  | 8 | ALVENARIA/FECHAMENTOS | 1 | Casa 01 | 9.2 | 447.856
[15 empty] | 2 | Casa 02 | 9.2 | 447.856
[15 empty] | 3 | Casa 03 | 9.2 | 447.856
[15 empty] | 4 | Casa 04 | 9.2 | 447.856
[15 empty] | 5 | Casa 05 | 9.2 | 447.856
[15 empty] | 6 | Casa 06 | 9.2 | 447.856
[15 empty] | 7 | Casa 07 | 9.2 | 447.856
[15 empty] | 8 | Casa 08 | 9.2 | 447.856
[15 empty] | 9 | Casa 09 | 9.2 | 447.856
[15 empty] | 10 | Casa 10 | 9.2 | 447.856
[15 empty] | 11 | Casa 11 | 9.2 | 447.856
[15 empty] | 12 | Casa 12 | 9.2 | 447.856
[15 empty] | 13 | Casa 13 | 9.2 | 447.856
[15 empty] | 14 | Casa 14 | 9.2 | 447.856
[15 empty] | 15 | Casa 15 | 9.2 | 447.856
[15 empty] | 16 | Casa 16 | 9.2 | 447.856
[15 empty] | 17 | Casa 17 | 9.2 | 447.856
[15 empty] | 18 | Casa 18 | 9.2 | 447.856
[15 empty] | 19 | Casa 19 | 9.2 | 447.856
[15 empty] | 20 | Casa 20 | 9.2 | 447.856
Serviço | 4.4 | SINAPI | 91338 | PORTA DE ALUMÍNIO DE ABRIR COM LAMBRI, COM GUARNIÇÃO, FIXAÇÃO COM PARAFUSOS - FORNECIMENTO E INSTALAÇÃO. AF_12/2019 | 67.2 | M2 | 901.04 | 901.04 | 18.31% | 1066.0204 | 71636.6 |  | 9 | ESQUADRIAS METÁLICAS | 1 | Casa 01 | 3.36 | 3581.8272
[15 empty] | 2 | Casa 02 | 3.36 | 3581.8272
[15 empty] | 3 | Casa 03 | 3.36 | 3581.8272
[15 empty] | 4 | Casa 04 | 3.36 | 3581.8272
[15 empty] | 5 | Casa 05 | 3.36 | 3581.8272
[15 empty] | 6 | Casa 06 | 3.36 | 3581.8272
[15 empty] | 7 | Casa 07 | 3.36 | 3581.8272
[15 empty] | 8 | Casa 08 | 3.36 | 3581.8272
[15 empty] | 9 | Casa 09 | 3.36 | 3581.8272
[15 empty] | 10 | Casa 10 | 3.36 | 3581.8272
[15 empty] | 11 | Casa 11 | 3.36 | 3581.8272
[15 empty] | 12 | Casa 12 | 3.36 | 3581.8272
[15 empty] | 13 | Casa 13 | 3.36 | 3581.8272
[15 empty] | 14 | Casa 14 | 3.36 | 3581.8272
[15 empty] | 15 | Casa 15 | 3.36 | 3581.8272
[15 empty] | 16 | Casa 16 | 3.36 | 3581.8272
[15 empty] | 17 | Casa 17 | 3.36 | 3581.8272
[15 empty] | 18 | Casa 18 | 3.36 | 3581.8272
[15 empty] | 19 | Casa 19 | 3.36 | 3581.8272
[15 empty] | 20 | Casa 20 | 3.36 | 3581.8272
Serviço | 4.5 | SINAPI | 94570 | JANELA DE ALUMÍNIO DE CORRER COM 2 FOLHAS PARA VIDROS (VIDROS INCLUSOS), BATENTE/ REQUADRO 6 A 14 CM, ACABAMENTO COM ACETATO OU BRILHANTE, FIXAÇÃO COM PARAFUSO, SEM GUARNIÇÃO/ ALIZAR, DIMENSÕES 100X120 CM, VEDAÇÃO COM SILICONE, EXCLUSIVE CONTRAMARCO - FORNECIMENTO E INSTALAÇÃO. AF_11/2024 | 52 | M2 | 370.8 | 370.8 | 18.31% | 438.6935 | 22811.8 |  | 9 | ESQUADRIAS METÁLICAS | 1 | Casa 01 | 2.6 | 1140.594
[15 empty] | 2 | Casa 02 | 2.6 | 1140.594
[15 empty] | 3 | Casa 03 | 2.6 | 1140.594
[15 empty] | 4 | Casa 04 | 2.6 | 1140.594
[15 empty] | 5 | Casa 05 | 2.6 | 1140.594
[15 empty] | 6 | Casa 06 | 2.6 | 1140.594
[15 empty] | 7 | Casa 07 | 2.6 | 1140.594
[15 empty] | 8 | Casa 08 | 2.6 | 1140.594
[15 empty] | 9 | Casa 09 | 2.6 | 1140.594
[15 empty] | 10 | Casa 10 | 2.6 | 1140.594
[15 empty] | 11 | Casa 11 | 2.6 | 1140.594
[15 empty] | 12 | Casa 12 | 2.6 | 1140.594
[15 empty] | 13 | Casa 13 | 2.6 | 1140.594
[15 empty] | 14 | Casa 14 | 2.6 | 1140.594
[15 empty] | 15 | Casa 15 | 2.6 | 1140.594
[15 empty] | 16 | Casa 16 | 2.6 | 1140.594
[15 empty] | 17 | Casa 17 | 2.6 | 1140.594
[15 empty] | 18 | Casa 18 | 2.6 | 1140.594
[15 empty] | 19 | Casa 19 | 2.6 | 1140.594
[15 empty] | 20 | Casa 20 | 2.6 | 1140.594
Serviço | 4.6 | SINAPI | 94572 | JANELA DE ALUMÍNIO DE CORRER COM 3 FOLHAS (2 VENEZIANAS E 1 FOLHA PARA VIDRO,VIDRO INCLUSO), BATENTE/ REQUADRO 6 A 14 CM, SEM ACABAMENTO, FIXAÇÃO COM PARAFUSO, SEM GUARNIÇÃO/ ALIZAR, DIMENSÕES 100X120 CM, VEDAÇÃO COM SILICONE, EXCLUSIVE CONTRAMARCO - FORNECIMENTO E INSTALAÇÃO. AF_11/2024 | 56 | M2 | 530.58 | 530.58 | 18.31% | 627.7292 | 35152.8 |  | 9 | ESQUADRIAS METÁLICAS | 1 | Casa 01 | 2.8 | 1757.644
[15 empty] | 2 | Casa 02 | 2.8 | 1757.644
[15 empty] | 3 | Casa 03 | 2.8 | 1757.644
[15 empty] | 4 | Casa 04 | 2.8 | 1757.644
[15 empty] | 5 | Casa 05 | 2.8 | 1757.644
[15 empty] | 6 | Casa 06 | 2.8 | 1757.644
[15 empty] | 7 | Casa 07 | 2.8 | 1757.644
[15 empty] | 8 | Casa 08 | 2.8 | 1757.644
[15 empty] | 9 | Casa 09 | 2.8 | 1757.644
[15 empty] | 10 | Casa 10 | 2.8 | 1757.644
[15 empty] | 11 | Casa 11 | 2.8 | 1757.644
[15 empty] | 12 | Casa 12 | 2.8 | 1757.644
[15 empty] | 13 | Casa 13 | 2.8 | 1757.644
[15 empty] | 14 | Casa 14 | 2.8 | 1757.644
[15 empty] | 15 | Casa 15 | 2.8 | 1757.644
[15 empty] | 16 | Casa 16 | 2.8 | 1757.644
[15 empty] | 17 | Casa 17 | 2.8 | 1757.644
[15 empty] | 18 | Casa 18 | 2.8 | 1757.644
[15 empty] | 19 | Casa 19 | 2.8 | 1757.644
[15 empty] | 20 | Casa 20 | 2.8 | 1757.644
Serviço | 4.7 | SINAPI | 94569 | JANELA DE ALUMÍNIO TIPO MAXIM-AR, BATENTE/ REQUADRO 3 A 14 CM, VIDRO INCLUSO, FIXAÇÃO COM PARAFUSO, SEM GUARNIÇÃO/ ALIZAR, DIMENSÕES 60X80 (A X L) CM, SEM ACABAMENTO, VEDAÇÃO COM SILICONE, EXCLUSIVE CONTRAMARCO - FORNECIMENTO E INSTALAÇÃO. AF_11/2024 | 9.6 | M2 | 698.62 | 698.62 | 18.31% | 826.5373 | 7934.8 |  | 9 | ESQUADRIAS METÁLICAS | 1 | Casa 01 | 0.48 | 396.7392
[15 empty] | 2 | Casa 02 | 0.48 | 396.7392
[15 empty] | 3 | Casa 03 | 0.48 | 396.7392
[15 empty] | 4 | Casa 04 | 0.48 | 396.7392
[15 empty] | 5 | Casa 05 | 0.48 | 396.7392
[15 empty] | 6 | Casa 06 | 0.48 | 396.7392
[15 empty] | 7 | Casa 07 | 0.48 | 396.7392
[15 empty] | 8 | Casa 08 | 0.48 | 396.7392
[15 empty] | 9 | Casa 09 | 0.48 | 396.7392
[15 empty] | 10 | Casa 10 | 0.48 | 396.7392
[15 empty] | 11 | Casa 11 | 0.48 | 396.7392
[15 empty] | 12 | Casa 12 | 0.48 | 396.7392
[15 empty] | 13 | Casa 13 | 0.48 | 396.7392
[15 empty] | 14 | Casa 14 | 0.48 | 396.7392
[15 empty] | 15 | Casa 15 | 0.48 | 396.7392
[15 empty] | 16 | Casa 16 | 0.48 | 396.7392
[15 empty] | 17 | Casa 17 | 0.48 | 396.7392
[15 empty] | 18 | Casa 18 | 0.48 | 396.7392
[15 empty] | 19 | Casa 19 | 0.48 | 396.7392
[15 empty] | 20 | Casa 20 | 0.48 | 396.7392
Serviço | 4.8 | Composição | 91314_ADAP_01 | KIT DE PORTA DE MADEIRA PARA PINTURA, SEMI-OCA (LEVE OU MÉDIA), PADRÃO POPULAR, 80X210CM, ESPESSURA DE 3,5CM, ITENS INCLUSOS: DOBRADIÇAS, MONTAGEM E INSTALAÇÃO DO BATENTE, FECHADURA COM EXECUÇÃO DO FURO - FORNECIMENTO E INSTALAÇÃO. AF_12/2019 | 60 | UN | 701.14 | 701.14 | 18.31% | 829.5187 | 49771.2 |  | 10 | ESQUADRIAS DE MADEIRAS | 1 | Casa 01 | 3 | 2488.56
[15 empty] | 2 | Casa 02 | 3 | 2488.56
[15 empty] | 3 | Casa 03 | 3 | 2488.56
[15 empty] | 4 | Casa 04 | 3 | 2488.56
[15 empty] | 5 | Casa 05 | 3 | 2488.56
[15 empty] | 6 | Casa 06 | 3 | 2488.56
[15 empty] | 7 | Casa 07 | 3 | 2488.56
[15 empty] | 8 | Casa 08 | 3 | 2488.56
[15 empty] | 9 | Casa 09 | 3 | 2488.56
[15 empty] | 10 | Casa 10 | 3 | 2488.56
[15 empty] | 11 | Casa 11 | 3 | 2488.56
[15 empty] | 12 | Casa 12 | 3 | 2488.56
[15 empty] | 13 | Casa 13 | 3 | 2488.56
[15 empty] | 14 | Casa 14 | 3 | 2488.56
[15 empty] | 15 | Casa 15 | 3 | 2488.56
[15 empty] | 16 | Casa 16 | 3 | 2488.56
[15 empty] | 17 | Casa 17 | 3 | 2488.56
[15 empty] | 18 | Casa 18 | 3 | 2488.56
[15 empty] | 19 | Casa 19 | 3 | 2488.56
[15 empty] | 20 | Casa 20 | 3 | 2488.56
Macrosserviço | 5 |  |  | COBERTURA E PROTEÇÕES | [6 empty] | 498538
Serviço | 5.1 | SINAPI | 92541 | TRAMA DE MADEIRA COMPOSTA POR RIPAS, CAIBROS E TERÇAS PARA TELHADOS DE ATÉ 2 ÁGUAS PARA TELHA CERÂMICA CAPA-CANAL, INCLUSO TRANSPORTE VERTICAL. AF_07/2019 | 1469.8 | M2 | 75.09 | 75.09 | 18.31% | 88.839 | 130577 |  | 11 | TELHADOS | 1 | Casa 01 | 73.49 | 6528.8516
[15 empty] | 2 | Casa 02 | 73.49 | 6528.8516
[15 empty] | 3 | Casa 03 | 73.49 | 6528.8516
[15 empty] | 4 | Casa 04 | 73.49 | 6528.8516
[15 empty] | 5 | Casa 05 | 73.49 | 6528.8516
[15 empty] | 6 | Casa 06 | 73.49 | 6528.8516
[15 empty] | 7 | Casa 07 | 73.49 | 6528.8516
[15 empty] | 8 | Casa 08 | 73.49 | 6528.8516
[15 empty] | 9 | Casa 09 | 73.49 | 6528.8516
[15 empty] | 10 | Casa 10 | 73.49 | 6528.8516
[15 empty] | 11 | Casa 11 | 73.49 | 6528.8516
[15 empty] | 12 | Casa 12 | 73.49 | 6528.8516
[15 empty] | 13 | Casa 13 | 73.49 | 6528.8516
[15 empty] | 14 | Casa 14 | 73.49 | 6528.8516
[15 empty] | 15 | Casa 15 | 73.49 | 6528.8516
[15 empty] | 16 | Casa 16 | 73.49 | 6528.8516
[15 empty] | 17 | Casa 17 | 73.49 | 6528.8516
[15 empty] | 18 | Casa 18 | 73.49 | 6528.8516
[15 empty] | 19 | Casa 19 | 73.49 | 6528.8516
[15 empty] | 20 | Casa 20 | 73.49 | 6528.8516
Serviço | 5.2 | SINAPI | 94447 | TELHAMENTO COM TELHA CERÂMICA CAPA-CANAL, TIPO PAULISTA, COM ATÉ 2 ÁGUAS, INCLUSO TRANSPORTE VERTICAL. AF_07/2019 | 1469.8 | M2 | 96.36 | 96.36 | 18.31% | 114.0035 | 167557.2 |  | 11 | TELHADOS | 1 | Casa 01 | 73.49 | 8377.86
[15 empty] | 2 | Casa 02 | 73.49 | 8377.86
[15 empty] | 3 | Casa 03 | 73.49 | 8377.86
[15 empty] | 4 | Casa 04 | 73.49 | 8377.86
[15 empty] | 5 | Casa 05 | 73.49 | 8377.86
[15 empty] | 6 | Casa 06 | 73.49 | 8377.86
[15 empty] | 7 | Casa 07 | 73.49 | 8377.86
[15 empty] | 8 | Casa 08 | 73.49 | 8377.86
[15 empty] | 9 | Casa 09 | 73.49 | 8377.86
[15 empty] | 10 | Casa 10 | 73.49 | 8377.86
[15 empty] | 11 | Casa 11 | 73.49 | 8377.86
[15 empty] | 12 | Casa 12 | 73.49 | 8377.86
[15 empty] | 13 | Casa 13 | 73.49 | 8377.86
[15 empty] | 14 | Casa 14 | 73.49 | 8377.86
[15 empty] | 15 | Casa 15 | 73.49 | 8377.86
[15 empty] | 16 | Casa 16 | 73.49 | 8377.86
[15 empty] | 17 | Casa 17 | 73.49 | 8377.86
[15 empty] | 18 | Casa 18 | 73.49 | 8377.86
[15 empty] | 19 | Casa 19 | 73.49 | 8377.86
[15 empty] | 20 | Casa 20 | 73.49 | 8377.86
Serviço | 5.3 | SINAPI | 102233 | PINTURA IMUNIZANTE PARA MADEIRA, 1 DEMÃO. AF_01/2021 | 2076 | M2 | 11.21 | 11.21 | 18.31% | 13.2626 | 27527.8 |  | 11 | TELHADOS | 1 | Casa 01 | 103.8 | 1376.388
[15 empty] | 2 | Casa 02 | 103.8 | 1376.388
[15 empty] | 3 | Casa 03 | 103.8 | 1376.388
[15 empty] | 4 | Casa 04 | 103.8 | 1376.388
[15 empty] | 5 | Casa 05 | 103.8 | 1376.388
[15 empty] | 6 | Casa 06 | 103.8 | 1376.388
[15 empty] | 7 | Casa 07 | 103.8 | 1376.388
[15 empty] | 8 | Casa 08 | 103.8 | 1376.388
[15 empty] | 9 | Casa 09 | 103.8 | 1376.388
[15 empty] | 10 | Casa 10 | 103.8 | 1376.388
[15 empty] | 11 | Casa 11 | 103.8 | 1376.388
[15 empty] | 12 | Casa 12 | 103.8 | 1376.388
[15 empty] | 13 | Casa 13 | 103.8 | 1376.388
[15 empty] | 14 | Casa 14 | 103.8 | 1376.388
[15 empty] | 15 | Casa 15 | 103.8 | 1376.388
[15 empty] | 16 | Casa 16 | 103.8 | 1376.388
[15 empty] | 17 | Casa 17 | 103.8 | 1376.388
[15 empty] | 18 | Casa 18 | 103.8 | 1376.388
[15 empty] | 19 | Casa 19 | 103.8 | 1376.388
[15 empty] | 20 | Casa 20 | 103.8 | 1376.388
Serviço | 5.4 | SINAPI | 94232 | AMARRAÇÃO DE TELHAS CERÂMICAS OU DE CONCRETO. AF_07/2019 | 10520 | UN | 2.77 | 2.77 | 18.31% | 3.2772 | 34505.6 |  | 11 | TELHADOS | 1 | Casa 01 | 526 | 1725.28
[15 empty] | 2 | Casa 02 | 526 | 1725.28
[15 empty] | 3 | Casa 03 | 526 | 1725.28
[15 empty] | 4 | Casa 04 | 526 | 1725.28
[15 empty] | 5 | Casa 05 | 526 | 1725.28
[15 empty] | 6 | Casa 06 | 526 | 1725.28
[15 empty] | 7 | Casa 07 | 526 | 1725.28
[15 empty] | 8 | Casa 08 | 526 | 1725.28
[15 empty] | 9 | Casa 09 | 526 | 1725.28
[15 empty] | 10 | Casa 10 | 526 | 1725.28
[15 empty] | 11 | Casa 11 | 526 | 1725.28
[15 empty] | 12 | Casa 12 | 526 | 1725.28
[15 empty] | 13 | Casa 13 | 526 | 1725.28
[15 empty] | 14 | Casa 14 | 526 | 1725.28
[15 empty] | 15 | Casa 15 | 526 | 1725.28
[15 empty] | 16 | Casa 16 | 526 | 1725.28
[15 empty] | 17 | Casa 17 | 526 | 1725.28
[15 empty] | 18 | Casa 18 | 526 | 1725.28
[15 empty] | 19 | Casa 19 | 526 | 1725.28
[15 empty] | 20 | Casa 20 | 526 | 1725.28
Serviço | 5.5 | SINAPI | 94221 | CUMEEIRA PARA TELHA CERÂMICA EMBOÇADA COM ARGAMASSA TRAÇO 1:2:9 (CIMENTO, CAL E AREIA) PARA TELHADOS COM ATÉ 2 ÁGUAS, INCLUSO TRANSPORTE VERTICAL. AF_07/2019 | 213 | M | 39.12 | 39.12 | 18.31% | 46.2829 | 9857.6 |  | 11 | TELHADOS | 1 | Casa 01 | 10.65 | 492.882
[15 empty] | 2 | Casa 02 | 10.65 | 492.882
[15 empty] | 3 | Casa 03 | 10.65 | 492.882
[15 empty] | 4 | Casa 04 | 10.65 | 492.882
[15 empty] | 5 | Casa 05 | 10.65 | 492.882
[15 empty] | 6 | Casa 06 | 10.65 | 492.882
[15 empty] | 7 | Casa 07 | 10.65 | 492.882
[15 empty] | 8 | Casa 08 | 10.65 | 492.882
[15 empty] | 9 | Casa 09 | 10.65 | 492.882
[15 empty] | 10 | Casa 10 | 10.65 | 492.882
[15 empty] | 11 | Casa 11 | 10.65 | 492.882
[15 empty] | 12 | Casa 12 | 10.65 | 492.882
[15 empty] | 13 | Casa 13 | 10.65 | 492.882
[15 empty] | 14 | Casa 14 | 10.65 | 492.882
[15 empty] | 15 | Casa 15 | 10.65 | 492.882
[15 empty] | 16 | Casa 16 | 10.65 | 492.882
[15 empty] | 17 | Casa 17 | 10.65 | 492.882
[15 empty] | 18 | Casa 18 | 10.65 | 492.882
[15 empty] | 19 | Casa 19 | 10.65 | 492.882
[15 empty] | 20 | Casa 20 | 10.65 | 492.882
Serviço | 5.6 | SINAPI | 92548 | FABRICAÇÃO E INSTALAÇÃO DE TESOURA INTEIRA EM MADEIRA NÃO APARELHADA, VÃO DE 6 M, PARA TELHA CERÂMICA OU DE CONCRETO, INCLUSO IÇAMENTO. AF_07/2019 | 80 | UN | 1357.8 | 1357.8 | 18.31% | 1606.4132 | 128512.8 |  | 11 | TELHADOS | 1 | Casa 01 | 4 | 6425.64
[15 empty] | 2 | Casa 02 | 4 | 6425.64
[15 empty] | 3 | Casa 03 | 4 | 6425.64
[15 empty] | 4 | Casa 04 | 4 | 6425.64
[15 empty] | 5 | Casa 05 | 4 | 6425.64
[15 empty] | 6 | Casa 06 | 4 | 6425.64
[15 empty] | 7 | Casa 07 | 4 | 6425.64
[15 empty] | 8 | Casa 08 | 4 | 6425.64
[15 empty] | 9 | Casa 09 | 4 | 6425.64
[15 empty] | 10 | Casa 10 | 4 | 6425.64
[15 empty] | 11 | Casa 11 | 4 | 6425.64
[15 empty] | 12 | Casa 12 | 4 | 6425.64
[15 empty] | 13 | Casa 13 | 4 | 6425.64
[15 empty] | 14 | Casa 14 | 4 | 6425.64
[15 empty] | 15 | Casa 15 | 4 | 6425.64
[15 empty] | 16 | Casa 16 | 4 | 6425.64
[15 empty] | 17 | Casa 17 | 4 | 6425.64
[15 empty] | 18 | Casa 18 | 4 | 6425.64
[15 empty] | 19 | Casa 19 | 4 | 6425.64
[15 empty] | 20 | Casa 20 | 4 | 6425.64
Macrosserviço | 6 |  |  | REVESTIMENTOS | [6 empty] | 348943.6
Serviço | 6.1 | SINAPI | 87879 | CHAPISCO APLICADO EM ALVENARIAS E ESTRUTURAS DE CONCRETO INTERNAS, COM COLHER DE PEDREIRO. ARGAMASSA TRAÇO 1:3 COM PREPARO EM BETONEIRA 400L. AF_10/2022 | 2722 | M2 | 4.52 | 4.52 | 18.31% | 5.3476 | 14562.8 |  | 12 | REVESTIMENTOS INTERNOS | 1 | Casa 01 | 136.1 | 728.135
[15 empty] | 2 | Casa 02 | 136.1 | 728.135
[15 empty] | 3 | Casa 03 | 136.1 | 728.135
[15 empty] | 4 | Casa 04 | 136.1 | 728.135
[15 empty] | 5 | Casa 05 | 136.1 | 728.135
[15 empty] | 6 | Casa 06 | 136.1 | 728.135
[15 empty] | 7 | Casa 07 | 136.1 | 728.135
[15 empty] | 8 | Casa 08 | 136.1 | 728.135
[15 empty] | 9 | Casa 09 | 136.1 | 728.135
[15 empty] | 10 | Casa 10 | 136.1 | 728.135
[15 empty] | 11 | Casa 11 | 136.1 | 728.135
[15 empty] | 12 | Casa 12 | 136.1 | 728.135
[15 empty] | 13 | Casa 13 | 136.1 | 728.135
[15 empty] | 14 | Casa 14 | 136.1 | 728.135
[15 empty] | 15 | Casa 15 | 136.1 | 728.135
[15 empty] | 16 | Casa 16 | 136.1 | 728.135
[15 empty] | 17 | Casa 17 | 136.1 | 728.135
[15 empty] | 18 | Casa 18 | 136.1 | 728.135
[15 empty] | 19 | Casa 19 | 136.1 | 728.135
[15 empty] | 20 | Casa 20 | 136.1 | 728.135
Serviço | 6.2 | SINAPI | 87882 | CHAPISCO APLICADO NO TETO OU EM ALVENARIA E ESTRUTURA, COM ROLO PARA TEXTURA ACRÍLICA. ARGAMASSA TRAÇO 1:4 E EMULSÃO POLIMÉRICA (ADESIVO) COM PREPARO EM BETONEIRA 400L. AF_10/2022 | 88.8 | M2 | 6.5 | 6.5 | 18.31% | 7.6902 | 682.8 |  | 12 | REVESTIMENTOS INTERNOS | 1 | Casa 01 | 4.44 | 34.1436
[15 empty] | 2 | Casa 02 | 4.44 | 34.1436
[15 empty] | 3 | Casa 03 | 4.44 | 34.1436
[15 empty] | 4 | Casa 04 | 4.44 | 34.1436
[15 empty] | 5 | Casa 05 | 4.44 | 34.1436
[15 empty] | 6 | Casa 06 | 4.44 | 34.1436
[15 empty] | 7 | Casa 07 | 4.44 | 34.1436
[15 empty] | 8 | Casa 08 | 4.44 | 34.1436
[15 empty] | 9 | Casa 09 | 4.44 | 34.1436
[15 empty] | 10 | Casa 10 | 4.44 | 34.1436
[15 empty] | 11 | Casa 11 | 4.44 | 34.1436
[15 empty] | 12 | Casa 12 | 4.44 | 34.1436
[15 empty] | 13 | Casa 13 | 4.44 | 34.1436
[15 empty] | 14 | Casa 14 | 4.44 | 34.1436
[15 empty] | 15 | Casa 15 | 4.44 | 34.1436
[15 empty] | 16 | Casa 16 | 4.44 | 34.1436
[15 empty] | 17 | Casa 17 | 4.44 | 34.1436
[15 empty] | 18 | Casa 18 | 4.44 | 34.1436
[15 empty] | 19 | Casa 19 | 4.44 | 34.1436
[15 empty] | 20 | Casa 20 | 4.44 | 34.1436
Serviço | 6.3 | SINAPI | 87545 | EMBOÇO, EM ARGAMASSA TRAÇO 1:2:8, PREPARO MECÂNICO, APLICADO MANUALMENTE EM PAREDES INTERNAS, PARA AMBIENTES COM ÁREA MENOR QUE 5M², E = 10MM, COM TALISCAS. AF_03/2024 | 469.8 | M2 | 28.8 | 28.8 | 18.31% | 34.0733 | 16006 |  | 12 | REVESTIMENTOS INTERNOS | 1 | Casa 01 | 23.49 | 800.3043
[15 empty] | 2 | Casa 02 | 23.49 | 800.3043
[15 empty] | 3 | Casa 03 | 23.49 | 800.3043
[15 empty] | 4 | Casa 04 | 23.49 | 800.3043
[15 empty] | 5 | Casa 05 | 23.49 | 800.3043
[15 empty] | 6 | Casa 06 | 23.49 | 800.3043
[15 empty] | 7 | Casa 07 | 23.49 | 800.3043
[15 empty] | 8 | Casa 08 | 23.49 | 800.3043
[15 empty] | 9 | Casa 09 | 23.49 | 800.3043
[15 empty] | 10 | Casa 10 | 23.49 | 800.3043
[15 empty] | 11 | Casa 11 | 23.49 | 800.3043
[15 empty] | 12 | Casa 12 | 23.49 | 800.3043
[15 empty] | 13 | Casa 13 | 23.49 | 800.3043
[15 empty] | 14 | Casa 14 | 23.49 | 800.3043
[15 empty] | 15 | Casa 15 | 23.49 | 800.3043
[15 empty] | 16 | Casa 16 | 23.49 | 800.3043
[15 empty] | 17 | Casa 17 | 23.49 | 800.3043
[15 empty] | 18 | Casa 18 | 23.49 | 800.3043
[15 empty] | 19 | Casa 19 | 23.49 | 800.3043
[15 empty] | 20 | Casa 20 | 23.49 | 800.3043
Serviço | 6.4 | SINAPI | 87547 | MASSA ÚNICA, EM ARGAMASSA TRAÇO 1:2:8, PREPARO MECÂNICO, APLICADA MANUALMENTE EM PAREDES INTERNAS DE AMBIENTES COM ÁREA ENTRE 5M² E 10M², E = 10MM, COM TALISCAS. AF_03/2024 | 1601 | M2 | 25.87 | 25.87 | 18.31% | 30.6068 | 49006.6 |  | 12 | REVESTIMENTOS INTERNOS | 1 | Casa 01 | 80.05 | 2450.3305
[15 empty] | 2 | Casa 02 | 80.05 | 2450.3305
[15 empty] | 3 | Casa 03 | 80.05 | 2450.3305
[15 empty] | 4 | Casa 04 | 80.05 | 2450.3305
[15 empty] | 5 | Casa 05 | 80.05 | 2450.3305
[15 empty] | 6 | Casa 06 | 80.05 | 2450.3305
[15 empty] | 7 | Casa 07 | 80.05 | 2450.3305
[15 empty] | 8 | Casa 08 | 80.05 | 2450.3305
[15 empty] | 9 | Casa 09 | 80.05 | 2450.3305
[15 empty] | 10 | Casa 10 | 80.05 | 2450.3305
[15 empty] | 11 | Casa 11 | 80.05 | 2450.3305
[15 empty] | 12 | Casa 12 | 80.05 | 2450.3305
[15 empty] | 13 | Casa 13 | 80.05 | 2450.3305
[15 empty] | 14 | Casa 14 | 80.05 | 2450.3305
[15 empty] | 15 | Casa 15 | 80.05 | 2450.3305
[15 empty] | 16 | Casa 16 | 80.05 | 2450.3305
[15 empty] | 17 | Casa 17 | 80.05 | 2450.3305
[15 empty] | 18 | Casa 18 | 80.05 | 2450.3305
[15 empty] | 19 | Casa 19 | 80.05 | 2450.3305
[15 empty] | 20 | Casa 20 | 80.05 | 2450.3305
Serviço | 6.5 | SINAPI | 104958 | MASSA ÚNICA, EM ARGAMASSA TRAÇO 1:2:8 PREPARO MECÂNICO, APLICADA MANUALMENTE EM PAREDES INTERNAS DE AMBIENTES COM ÁREA MAIOR QUE 10M², E = 10MM, COM TALISCAS. AF_03/2024 | 651.2 | M2 | 22.85 | 22.85 | 18.31% | 27.0338 | 17602 |  | 12 | REVESTIMENTOS INTERNOS | 1 | Casa 01 | 32.56 | 880.0968
[15 empty] | 2 | Casa 02 | 32.56 | 880.0968
[15 empty] | 3 | Casa 03 | 32.56 | 880.0968
[15 empty] | 4 | Casa 04 | 32.56 | 880.0968
[15 empty] | 5 | Casa 05 | 32.56 | 880.0968
[15 empty] | 6 | Casa 06 | 32.56 | 880.0968
[15 empty] | 7 | Casa 07 | 32.56 | 880.0968
[15 empty] | 8 | Casa 08 | 32.56 | 880.0968
[15 empty] | 9 | Casa 09 | 32.56 | 880.0968
[15 empty] | 10 | Casa 10 | 32.56 | 880.0968
[15 empty] | 11 | Casa 11 | 32.56 | 880.0968
[15 empty] | 12 | Casa 12 | 32.56 | 880.0968
[15 empty] | 13 | Casa 13 | 32.56 | 880.0968
[15 empty] | 14 | Casa 14 | 32.56 | 880.0968
[15 empty] | 15 | Casa 15 | 32.56 | 880.0968
[15 empty] | 16 | Casa 16 | 32.56 | 880.0968
[15 empty] | 17 | Casa 17 | 32.56 | 880.0968
[15 empty] | 18 | Casa 18 | 32.56 | 880.0968
[15 empty] | 19 | Casa 19 | 32.56 | 880.0968
[15 empty] | 20 | Casa 20 | 32.56 | 880.0968
Serviço | 6.6 | SINAPI | 90408 | MASSA ÚNICA, EM ARGAMASSA TRAÇO 1:2:8, PREPARO MECÂNICO, APLICADA MANUALMENTE EM TETO, E = 10MM, COM TALISCAS. AF_03/2024 | 88.8 | M2 | 31.55 | 31.55 | 18.31% | 37.3268 | 3315 |  | 12 | REVESTIMENTOS INTERNOS | 1 | Casa 01 | 4.44 | 165.7452
[15 empty] | 2 | Casa 02 | 4.44 | 165.7452
[15 empty] | 3 | Casa 03 | 4.44 | 165.7452
[15 empty] | 4 | Casa 04 | 4.44 | 165.7452
[15 empty] | 5 | Casa 05 | 4.44 | 165.7452
[15 empty] | 6 | Casa 06 | 4.44 | 165.7452
[15 empty] | 7 | Casa 07 | 4.44 | 165.7452
[15 empty] | 8 | Casa 08 | 4.44 | 165.7452
[15 empty] | 9 | Casa 09 | 4.44 | 165.7452
[15 empty] | 10 | Casa 10 | 4.44 | 165.7452
[15 empty] | 11 | Casa 11 | 4.44 | 165.7452
[15 empty] | 12 | Casa 12 | 4.44 | 165.7452
[15 empty] | 13 | Casa 13 | 4.44 | 165.7452
[15 empty] | 14 | Casa 14 | 4.44 | 165.7452
[15 empty] | 15 | Casa 15 | 4.44 | 165.7452
[15 empty] | 16 | Casa 16 | 4.44 | 165.7452
[15 empty] | 17 | Casa 17 | 4.44 | 165.7452
[15 empty] | 18 | Casa 18 | 4.44 | 165.7452
[15 empty] | 19 | Casa 19 | 4.44 | 165.7452
[15 empty] | 20 | Casa 20 | 4.44 | 165.7452
Serviço | 6.7 | SINAPI | 87267 | REVESTIMENTO CERÂMICO PARA PAREDES INTERNAS COM PLACAS TIPO ESMALTADA DE DIMENSÕES 20X20 CM APLICADAS A MEIA ALTURA DAS PAREDES. AF_02/2023_PE | 393 | M2 | 70.92 | 70.92 | 18.31% | 83.9055 | 32976.6 |  | 13 | REVESTIMENTOS CERÂMICOS | 1 | Casa 01 | 19.65 | 1648.8315
[15 empty] | 2 | Casa 02 | 19.65 | 1648.8315
[15 empty] | 3 | Casa 03 | 19.65 | 1648.8315
[15 empty] | 4 | Casa 04 | 19.65 | 1648.8315
[15 empty] | 5 | Casa 05 | 19.65 | 1648.8315
[15 empty] | 6 | Casa 06 | 19.65 | 1648.8315
[15 empty] | 7 | Casa 07 | 19.65 | 1648.8315
[15 empty] | 8 | Casa 08 | 19.65 | 1648.8315
[15 empty] | 9 | Casa 09 | 19.65 | 1648.8315
[15 empty] | 10 | Casa 10 | 19.65 | 1648.8315
[15 empty] | 11 | Casa 11 | 19.65 | 1648.8315
[15 empty] | 12 | Casa 12 | 19.65 | 1648.8315
[15 empty] | 13 | Casa 13 | 19.65 | 1648.8315
[15 empty] | 14 | Casa 14 | 19.65 | 1648.8315
[15 empty] | 15 | Casa 15 | 19.65 | 1648.8315
[15 empty] | 16 | Casa 16 | 19.65 | 1648.8315
[15 empty] | 17 | Casa 17 | 19.65 | 1648.8315
[15 empty] | 18 | Casa 18 | 19.65 | 1648.8315
[15 empty] | 19 | Casa 19 | 19.65 | 1648.8315
[15 empty] | 20 | Casa 20 | 19.65 | 1648.8315
Serviço | 6.8 | SINAPI | 87265 | REVESTIMENTO CERÂMICO PARA PAREDES INTERNAS COM PLACAS TIPO ESMALTADA DE DIMENSÕES 20X20 CM APLICADAS NA ALTURA INTEIRA DAS PAREDES. AF_02/2023_PE | 76.8 | M2 | 66.01 | 66.01 | 18.31% | 78.0964 | 5998 |  | 13 | REVESTIMENTOS CERÂMICOS | 1 | Casa 01 | 3.84 | 299.904
[15 empty] | 2 | Casa 02 | 3.84 | 299.904
[15 empty] | 3 | Casa 03 | 3.84 | 299.904
[15 empty] | 4 | Casa 04 | 3.84 | 299.904
[15 empty] | 5 | Casa 05 | 3.84 | 299.904
[15 empty] | 6 | Casa 06 | 3.84 | 299.904
[15 empty] | 7 | Casa 07 | 3.84 | 299.904
[15 empty] | 8 | Casa 08 | 3.84 | 299.904
[15 empty] | 9 | Casa 09 | 3.84 | 299.904
[15 empty] | 10 | Casa 10 | 3.84 | 299.904
[15 empty] | 11 | Casa 11 | 3.84 | 299.904
[15 empty] | 12 | Casa 12 | 3.84 | 299.904
[15 empty] | 13 | Casa 13 | 3.84 | 299.904
[15 empty] | 14 | Casa 14 | 3.84 | 299.904
[15 empty] | 15 | Casa 15 | 3.84 | 299.904
[15 empty] | 16 | Casa 16 | 3.84 | 299.904
[15 empty] | 17 | Casa 17 | 3.84 | 299.904
[15 empty] | 18 | Casa 18 | 3.84 | 299.904
[15 empty] | 19 | Casa 19 | 3.84 | 299.904
[15 empty] | 20 | Casa 20 | 3.84 | 299.904
Serviço | 6.9 | SINAPI | 87905 | CHAPISCO APLICADO EM ALVENARIA (COM PRESENÇA DE VÃOS) E ESTRUTURAS DE CONCRETO DE FACHADA, COM COLHER DE PEDREIRO. ARGAMASSA TRAÇO 1:3 COM PREPARO EM BETONEIRA 400L. AF_10/2022 | 607 | M2 | 7.96 | 7.96 | 18.31% | 9.4175 | 5718 |  | 14 | REVESTIMENTOS EXTERNOS | 1 | Casa 01 | 30.35 | 285.897
[15 empty] | 2 | Casa 02 | 30.35 | 285.897
[15 empty] | 3 | Casa 03 | 30.35 | 285.897
[15 empty] | 4 | Casa 04 | 30.35 | 285.897
[15 empty] | 5 | Casa 05 | 30.35 | 285.897
[15 empty] | 6 | Casa 06 | 30.35 | 285.897
[15 empty] | 7 | Casa 07 | 30.35 | 285.897
[15 empty] | 8 | Casa 08 | 30.35 | 285.897
[15 empty] | 9 | Casa 09 | 30.35 | 285.897
[15 empty] | 10 | Casa 10 | 30.35 | 285.897
[15 empty] | 11 | Casa 11 | 30.35 | 285.897
[15 empty] | 12 | Casa 12 | 30.35 | 285.897
[15 empty] | 13 | Casa 13 | 30.35 | 285.897
[15 empty] | 14 | Casa 14 | 30.35 | 285.897
[15 empty] | 15 | Casa 15 | 30.35 | 285.897
[15 empty] | 16 | Casa 16 | 30.35 | 285.897
[15 empty] | 17 | Casa 17 | 30.35 | 285.897
[15 empty] | 18 | Casa 18 | 30.35 | 285.897
[15 empty] | 19 | Casa 19 | 30.35 | 285.897
[15 empty] | 20 | Casa 20 | 30.35 | 285.897
Serviço | 6.10 | SINAPI | 87894 | CHAPISCO APLICADO EM ALVENARIA (SEM PRESENÇA DE VÃOS) E ESTRUTURAS DE CONCRETO DE FACHADA, COM COLHER DE PEDREIRO. ARGAMASSA TRAÇO 1:3 COM PREPARO EM BETONEIRA 400L. AF_10/2022 | 609 | M2 | 6.86 | 6.86 | 18.31% | 8.1161 | 4945 |  | 14 | REVESTIMENTOS EXTERNOS | 1 | Casa 01 | 30.45 | 247.254
[15 empty] | 2 | Casa 02 | 30.45 | 247.254
[15 empty] | 3 | Casa 03 | 30.45 | 247.254
[15 empty] | 4 | Casa 04 | 30.45 | 247.254
[15 empty] | 5 | Casa 05 | 30.45 | 247.254
[15 empty] | 6 | Casa 06 | 30.45 | 247.254
[15 empty] | 7 | Casa 07 | 30.45 | 247.254
[15 empty] | 8 | Casa 08 | 30.45 | 247.254
[15 empty] | 9 | Casa 09 | 30.45 | 247.254
[15 empty] | 10 | Casa 10 | 30.45 | 247.254
[15 empty] | 11 | Casa 11 | 30.45 | 247.254
[15 empty] | 12 | Casa 12 | 30.45 | 247.254
[15 empty] | 13 | Casa 13 | 30.45 | 247.254
[15 empty] | 14 | Casa 14 | 30.45 | 247.254
[15 empty] | 15 | Casa 15 | 30.45 | 247.254
[15 empty] | 16 | Casa 16 | 30.45 | 247.254
[15 empty] | 17 | Casa 17 | 30.45 | 247.254
[15 empty] | 18 | Casa 18 | 30.45 | 247.254
[15 empty] | 19 | Casa 19 | 30.45 | 247.254
[15 empty] | 20 | Casa 20 | 30.45 | 247.254
Serviço | 6.11 | SINAPI | 87792 | EMBOÇO OU MASSA ÚNICA EM ARGAMASSA TRAÇO 1:2:8, PREPARO MECÂNICO COM BETONEIRA 400 L, APLICADA MANUALMENTE EM PANOS CEGOS DE FACHADA (SEM PRESENÇA DE VÃOS), ESPESSURA DE 25 MM. AF_08/2022 | 609 | M2 | 40.74 | 40.74 | 18.31% | 48.1995 | 29353.8 |  | 14 | REVESTIMENTOS EXTERNOS | 1 | Casa 01 | 30.45 | 1467.69
[15 empty] | 2 | Casa 02 | 30.45 | 1467.69
[15 empty] | 3 | Casa 03 | 30.45 | 1467.69
[15 empty] | 4 | Casa 04 | 30.45 | 1467.69
[15 empty] | 5 | Casa 05 | 30.45 | 1467.69
[15 empty] | 6 | Casa 06 | 30.45 | 1467.69
[15 empty] | 7 | Casa 07 | 30.45 | 1467.69
[15 empty] | 8 | Casa 08 | 30.45 | 1467.69
[15 empty] | 9 | Casa 09 | 30.45 | 1467.69
[15 empty] | 10 | Casa 10 | 30.45 | 1467.69
[15 empty] | 11 | Casa 11 | 30.45 | 1467.69
[15 empty] | 12 | Casa 12 | 30.45 | 1467.69
[15 empty] | 13 | Casa 13 | 30.45 | 1467.69
[15 empty] | 14 | Casa 14 | 30.45 | 1467.69
[15 empty] | 15 | Casa 15 | 30.45 | 1467.69
[15 empty] | 16 | Casa 16 | 30.45 | 1467.69
[15 empty] | 17 | Casa 17 | 30.45 | 1467.69
[15 empty] | 18 | Casa 18 | 30.45 | 1467.69
[15 empty] | 19 | Casa 19 | 30.45 | 1467.69
[15 empty] | 20 | Casa 20 | 30.45 | 1467.69
Serviço | 6.12 | SINAPI | 87775 | EMBOÇO OU MASSA ÚNICA EM ARGAMASSA TRAÇO 1:2:8, PREPARO MECÂNICO COM BETONEIRA 400 L, APLICADA MANUALMENTE EM PANOS DE FACHADA COM PRESENÇA DE VÃOS, ESPESSURA DE 25 MM. AF_08/2022 | 607 | M2 | 54.47 | 54.47 | 18.31% | 64.4435 | 39115 |  | 14 | REVESTIMENTOS EXTERNOS | 1 | Casa 01 | 30.35 | 1955.754
[15 empty] | 2 | Casa 02 | 30.35 | 1955.754
[15 empty] | 3 | Casa 03 | 30.35 | 1955.754
[15 empty] | 4 | Casa 04 | 30.35 | 1955.754
[15 empty] | 5 | Casa 05 | 30.35 | 1955.754
[15 empty] | 6 | Casa 06 | 30.35 | 1955.754
[15 empty] | 7 | Casa 07 | 30.35 | 1955.754
[15 empty] | 8 | Casa 08 | 30.35 | 1955.754
[15 empty] | 9 | Casa 09 | 30.35 | 1955.754
[15 empty] | 10 | Casa 10 | 30.35 | 1955.754
[15 empty] | 11 | Casa 11 | 30.35 | 1955.754
[15 empty] | 12 | Casa 12 | 30.35 | 1955.754
[15 empty] | 13 | Casa 13 | 30.35 | 1955.754
[15 empty] | 14 | Casa 14 | 30.35 | 1955.754
[15 empty] | 15 | Casa 15 | 30.35 | 1955.754
[15 empty] | 16 | Casa 16 | 30.35 | 1955.754
[15 empty] | 17 | Casa 17 | 30.35 | 1955.754
[15 empty] | 18 | Casa 18 | 30.35 | 1955.754
[15 empty] | 19 | Casa 19 | 30.35 | 1955.754
[15 empty] | 20 | Casa 20 | 30.35 | 1955.754
Serviço | 6.13 | SINAPI | 96111 | FORRO EM RÉGUAS DE PVC, FRISADO, PARA AMBIENTES RESIDENCIAIS, INCLUSIVE ESTRUTURA UNIDIRECIONAL DE FIXAÇÃO. AF_08/2023_PS | 718 | M2 | 60.82 | 60.82 | 18.31% | 71.9561 | 51667.2 |  | 15 | FORROS | 1 | Casa 01 | 35.9 | 2583.364
[15 empty] | 2 | Casa 02 | 35.9 | 2583.364
[15 empty] | 3 | Casa 03 | 35.9 | 2583.364
[15 empty] | 4 | Casa 04 | 35.9 | 2583.364
[15 empty] | 5 | Casa 05 | 35.9 | 2583.364
[15 empty] | 6 | Casa 06 | 35.9 | 2583.364
[15 empty] | 7 | Casa 07 | 35.9 | 2583.364
[15 empty] | 8 | Casa 08 | 35.9 | 2583.364
[15 empty] | 9 | Casa 09 | 35.9 | 2583.364
[15 empty] | 10 | Casa 10 | 35.9 | 2583.364
[15 empty] | 11 | Casa 11 | 35.9 | 2583.364
[15 empty] | 12 | Casa 12 | 35.9 | 2583.364
[15 empty] | 13 | Casa 13 | 35.9 | 2583.364
[15 empty] | 14 | Casa 14 | 35.9 | 2583.364
[15 empty] | 15 | Casa 15 | 35.9 | 2583.364
[15 empty] | 16 | Casa 16 | 35.9 | 2583.364
[15 empty] | 17 | Casa 17 | 35.9 | 2583.364
[15 empty] | 18 | Casa 18 | 35.9 | 2583.364
[15 empty] | 19 | Casa 19 | 35.9 | 2583.364
[15 empty] | 20 | Casa 20 | 35.9 | 2583.364
Serviço | 6.14 | SINAPI | 88485 | FUNDO SELADOR ACRÍLICO, APLICAÇÃO MANUAL EM PAREDE, UMA DEMÃO. AF_04/2023 | 2252.2 | M2 | 3.53 | 3.53 | 18.31% | 4.1763 | 9414.2 |  | 16 | PINTURAS INTERNAS | 1 | Casa 01 | 112.61 | 470.7098
[15 empty] | 2 | Casa 02 | 112.61 | 470.7098
[15 empty] | 3 | Casa 03 | 112.61 | 470.7098
[15 empty] | 4 | Casa 04 | 112.61 | 470.7098
[15 empty] | 5 | Casa 05 | 112.61 | 470.7098
[15 empty] | 6 | Casa 06 | 112.61 | 470.7098
[15 empty] | 7 | Casa 07 | 112.61 | 470.7098
[15 empty] | 8 | Casa 08 | 112.61 | 470.7098
[15 empty] | 9 | Casa 09 | 112.61 | 470.7098
[15 empty] | 10 | Casa 10 | 112.61 | 470.7098
[15 empty] | 11 | Casa 11 | 112.61 | 470.7098
[15 empty] | 12 | Casa 12 | 112.61 | 470.7098
[15 empty] | 13 | Casa 13 | 112.61 | 470.7098
[15 empty] | 14 | Casa 14 | 112.61 | 470.7098
[15 empty] | 15 | Casa 15 | 112.61 | 470.7098
[15 empty] | 16 | Casa 16 | 112.61 | 470.7098
[15 empty] | 17 | Casa 17 | 112.61 | 470.7098
[15 empty] | 18 | Casa 18 | 112.61 | 470.7098
[15 empty] | 19 | Casa 19 | 112.61 | 470.7098
[15 empty] | 20 | Casa 20 | 112.61 | 470.7098
Serviço | 6.15 | SINAPI | 88484 | FUNDO SELADOR ACRÍLICO, APLICAÇÃO MANUAL EM TETO, UMA DEMÃO. AF_04/2023 | 88.8 | M2 | 4.45 | 4.45 | 18.31% | 5.2648 | 467 |  | 16 | PINTURAS INTERNAS | 1 | Casa 01 | 4.44 | 23.3544
[15 empty] | 2 | Casa 02 | 4.44 | 23.3544
[15 empty] | 3 | Casa 03 | 4.44 | 23.3544
[15 empty] | 4 | Casa 04 | 4.44 | 23.3544
[15 empty] | 5 | Casa 05 | 4.44 | 23.3544
[15 empty] | 6 | Casa 06 | 4.44 | 23.3544
[15 empty] | 7 | Casa 07 | 4.44 | 23.3544
[15 empty] | 8 | Casa 08 | 4.44 | 23.3544
[15 empty] | 9 | Casa 09 | 4.44 | 23.3544
[15 empty] | 10 | Casa 10 | 4.44 | 23.3544
[15 empty] | 11 | Casa 11 | 4.44 | 23.3544
[15 empty] | 12 | Casa 12 | 4.44 | 23.3544
[15 empty] | 13 | Casa 13 | 4.44 | 23.3544
[15 empty] | 14 | Casa 14 | 4.44 | 23.3544
[15 empty] | 15 | Casa 15 | 4.44 | 23.3544
[15 empty] | 16 | Casa 16 | 4.44 | 23.3544
[15 empty] | 17 | Casa 17 | 4.44 | 23.3544
[15 empty] | 18 | Casa 18 | 4.44 | 23.3544
[15 empty] | 19 | Casa 19 | 4.44 | 23.3544
[15 empty] | 20 | Casa 20 | 4.44 | 23.3544
Serviço | 6.16 | SINAPI | 104640 | PINTURA LÁTEX ACRÍLICA STANDARD, APLICAÇÃO MANUAL EM TETO, DUAS DEMÃOS. AF_04/2023 | 88.8 | M2 | 12.85 | 12.85 | 18.31% | 15.2028 | 1349.8 |  | 16 | PINTURAS INTERNAS | 1 | Casa 01 | 4.44 | 67.488
[15 empty] | 2 | Casa 02 | 4.44 | 67.488
[15 empty] | 3 | Casa 03 | 4.44 | 67.488
[15 empty] | 4 | Casa 04 | 4.44 | 67.488
[15 empty] | 5 | Casa 05 | 4.44 | 67.488
[15 empty] | 6 | Casa 06 | 4.44 | 67.488
[15 empty] | 7 | Casa 07 | 4.44 | 67.488
[15 empty] | 8 | Casa 08 | 4.44 | 67.488
[15 empty] | 9 | Casa 09 | 4.44 | 67.488
[15 empty] | 10 | Casa 10 | 4.44 | 67.488
[15 empty] | 11 | Casa 11 | 4.44 | 67.488
[15 empty] | 12 | Casa 12 | 4.44 | 67.488
[15 empty] | 13 | Casa 13 | 4.44 | 67.488
[15 empty] | 14 | Casa 14 | 4.44 | 67.488
[15 empty] | 15 | Casa 15 | 4.44 | 67.488
[15 empty] | 16 | Casa 16 | 4.44 | 67.488
[15 empty] | 17 | Casa 17 | 4.44 | 67.488
[15 empty] | 18 | Casa 18 | 4.44 | 67.488
[15 empty] | 19 | Casa 19 | 4.44 | 67.488
[15 empty] | 20 | Casa 20 | 4.44 | 67.488
Serviço | 6.17 | SINAPI | 104642 | PINTURA LÁTEX ACRÍLICA STANDARD, APLICAÇÃO MANUAL EM PAREDES, DUAS DEMÃOS. AF_04/2023 | 2252.2 | M2 | 10.61 | 10.61 | 18.31% | 12.5527 | 28265.2 |  | 16 | PINTURAS INTERNAS | 1 | Casa 01 | 112.61 | 1413.2555
[15 empty] | 2 | Casa 02 | 112.61 | 1413.2555
[15 empty] | 3 | Casa 03 | 112.61 | 1413.2555
[15 empty] | 4 | Casa 04 | 112.61 | 1413.2555
[15 empty] | 5 | Casa 05 | 112.61 | 1413.2555
[15 empty] | 6 | Casa 06 | 112.61 | 1413.2555
[15 empty] | 7 | Casa 07 | 112.61 | 1413.2555
[15 empty] | 8 | Casa 08 | 112.61 | 1413.2555
[15 empty] | 9 | Casa 09 | 112.61 | 1413.2555
[15 empty] | 10 | Casa 10 | 112.61 | 1413.2555
[15 empty] | 11 | Casa 11 | 112.61 | 1413.2555
[15 empty] | 12 | Casa 12 | 112.61 | 1413.2555
[15 empty] | 13 | Casa 13 | 112.61 | 1413.2555
[15 empty] | 14 | Casa 14 | 112.61 | 1413.2555
[15 empty] | 15 | Casa 15 | 112.61 | 1413.2555
[15 empty] | 16 | Casa 16 | 112.61 | 1413.2555
[15 empty] | 17 | Casa 17 | 112.61 | 1413.2555
[15 empty] | 18 | Casa 18 | 112.61 | 1413.2555
[15 empty] | 19 | Casa 19 | 112.61 | 1413.2555
[15 empty] | 20 | Casa 20 | 112.61 | 1413.2555
Serviço | 6.18 | SINAPI | 88415 | APLICAÇÃO MANUAL DE FUNDO SELADOR ACRÍLICO EM PAREDES EXTERNAS DE CASAS. AF_03/2024 | 1216 | M2 | 3.89 | 3.89 | 18.31% | 4.6023 | 5593.6 |  | 17 | PINTURAS EXTERNAS | 1 | Casa 01 | 60.8 | 279.68
[15 empty] | 2 | Casa 02 | 60.8 | 279.68
[15 empty] | 3 | Casa 03 | 60.8 | 279.68
[15 empty] | 4 | Casa 04 | 60.8 | 279.68
[15 empty] | 5 | Casa 05 | 60.8 | 279.68
[15 empty] | 6 | Casa 06 | 60.8 | 279.68
[15 empty] | 7 | Casa 07 | 60.8 | 279.68
[15 empty] | 8 | Casa 08 | 60.8 | 279.68
[15 empty] | 9 | Casa 09 | 60.8 | 279.68
[15 empty] | 10 | Casa 10 | 60.8 | 279.68
[15 empty] | 11 | Casa 11 | 60.8 | 279.68
[15 empty] | 12 | Casa 12 | 60.8 | 279.68
[15 empty] | 13 | Casa 13 | 60.8 | 279.68
[15 empty] | 14 | Casa 14 | 60.8 | 279.68
[15 empty] | 15 | Casa 15 | 60.8 | 279.68
[15 empty] | 16 | Casa 16 | 60.8 | 279.68
[15 empty] | 17 | Casa 17 | 60.8 | 279.68
[15 empty] | 18 | Casa 18 | 60.8 | 279.68
[15 empty] | 19 | Casa 19 | 60.8 | 279.68
[15 empty] | 20 | Casa 20 | 60.8 | 279.68
Serviço | 6.19 | SINAPI | 104642 | PINTURA LÁTEX ACRÍLICA STANDARD, APLICAÇÃO MANUAL EM PAREDES, DUAS DEMÃOS. AF_04/2023 | 1216 | M2 | 10.61 | 10.61 | 18.31% | 12.5527 | 15260.8 |  | 17 | PINTURAS EXTERNAS | 1 | Casa 01 | 60.8 | 763.04
[15 empty] | 2 | Casa 02 | 60.8 | 763.04
[15 empty] | 3 | Casa 03 | 60.8 | 763.04
[15 empty] | 4 | Casa 04 | 60.8 | 763.04
[15 empty] | 5 | Casa 05 | 60.8 | 763.04
[15 empty] | 6 | Casa 06 | 60.8 | 763.04
[15 empty] | 7 | Casa 07 | 60.8 | 763.04
[15 empty] | 8 | Casa 08 | 60.8 | 763.04
[15 empty] | 9 | Casa 09 | 60.8 | 763.04
[15 empty] | 10 | Casa 10 | 60.8 | 763.04
[15 empty] | 11 | Casa 11 | 60.8 | 763.04
[15 empty] | 12 | Casa 12 | 60.8 | 763.04
[15 empty] | 13 | Casa 13 | 60.8 | 763.04
[15 empty] | 14 | Casa 14 | 60.8 | 763.04
[15 empty] | 15 | Casa 15 | 60.8 | 763.04
[15 empty] | 16 | Casa 16 | 60.8 | 763.04
[15 empty] | 17 | Casa 17 | 60.8 | 763.04
[15 empty] | 18 | Casa 18 | 60.8 | 763.04
[15 empty] | 19 | Casa 19 | 60.8 | 763.04
[15 empty] | 20 | Casa 20 | 60.8 | 763.04
Serviço | 6.20 | SINAPI | 102193 | LIXAMENTO DE MADEIRA PARA APLICAÇÃO DE FUNDO OU PINTURA. AF_01/2021 | 420 | M2 | 2.03 | 2.03 | 18.31% | 2.4017 | 1008 |  | 18 | PINTURA ESQUADRIAS | 1 | Casa 01 | 21 | 50.4
[15 empty] | 2 | Casa 02 | 21 | 50.4
[15 empty] | 3 | Casa 03 | 21 | 50.4
[15 empty] | 4 | Casa 04 | 21 | 50.4
[15 empty] | 5 | Casa 05 | 21 | 50.4
[15 empty] | 6 | Casa 06 | 21 | 50.4
[15 empty] | 7 | Casa 07 | 21 | 50.4
[15 empty] | 8 | Casa 08 | 21 | 50.4
[15 empty] | 9 | Casa 09 | 21 | 50.4
[15 empty] | 10 | Casa 10 | 21 | 50.4
[15 empty] | 11 | Casa 11 | 21 | 50.4
[15 empty] | 12 | Casa 12 | 21 | 50.4
[15 empty] | 13 | Casa 13 | 21 | 50.4
[15 empty] | 14 | Casa 14 | 21 | 50.4
[15 empty] | 15 | Casa 15 | 21 | 50.4
[15 empty] | 16 | Casa 16 | 21 | 50.4
[15 empty] | 17 | Casa 17 | 21 | 50.4
[15 empty] | 18 | Casa 18 | 21 | 50.4
[15 empty] | 19 | Casa 19 | 21 | 50.4
[15 empty] | 20 | Casa 20 | 21 | 50.4
Serviço | 6.21 | Composição | 102198_ADP-01 | PINTURA FUNDO NIVELADOR ACRÍLICO BRANCO EM MADEIRA. | 420 | M2 | 17.27 | 17.27 | 18.31% | 20.4321 | 8580.6 |  | 18 | PINTURA ESQUADRIAS | 1 | Casa 01 | 21 | 429.03
[15 empty] | 2 | Casa 02 | 21 | 429.03
[15 empty] | 3 | Casa 03 | 21 | 429.03
[15 empty] | 4 | Casa 04 | 21 | 429.03
[15 empty] | 5 | Casa 05 | 21 | 429.03
[15 empty] | 6 | Casa 06 | 21 | 429.03
[15 empty] | 7 | Casa 07 | 21 | 429.03
[15 empty] | 8 | Casa 08 | 21 | 429.03
[15 empty] | 9 | Casa 09 | 21 | 429.03
[15 empty] | 10 | Casa 10 | 21 | 429.03
[15 empty] | 11 | Casa 11 | 21 | 429.03
[15 empty] | 12 | Casa 12 | 21 | 429.03
[15 empty] | 13 | Casa 13 | 21 | 429.03
[15 empty] | 14 | Casa 14 | 21 | 429.03
[15 empty] | 15 | Casa 15 | 21 | 429.03
[15 empty] | 16 | Casa 16 | 21 | 429.03
[15 empty] | 17 | Casa 17 | 21 | 429.03
[15 empty] | 18 | Casa 18 | 21 | 429.03
[15 empty] | 19 | Casa 19 | 21 | 429.03
[15 empty] | 20 | Casa 20 | 21 | 429.03
Serviço | 6.22 | SINAPI | 102219 | PINTURA TINTA DE ACABAMENTO (PIGMENTADA) ESMALTE SINTÉTICO ACETINADO EM MADEIRA, 2 DEMÃOS. AF_01/2021 | 420 | M2 | 16.21 | 16.21 | 18.31% | 19.1781 | 8055.6 |  | 18 | PINTURA ESQUADRIAS | 1 | Casa 01 | 21 | 402.78
[15 empty] | 2 | Casa 02 | 21 | 402.78
[15 empty] | 3 | Casa 03 | 21 | 402.78
[15 empty] | 4 | Casa 04 | 21 | 402.78
[15 empty] | 5 | Casa 05 | 21 | 402.78
[15 empty] | 6 | Casa 06 | 21 | 402.78
[15 empty] | 7 | Casa 07 | 21 | 402.78
[15 empty] | 8 | Casa 08 | 21 | 402.78
[15 empty] | 9 | Casa 09 | 21 | 402.78
[15 empty] | 10 | Casa 10 | 21 | 402.78
[15 empty] | 11 | Casa 11 | 21 | 402.78
[15 empty] | 12 | Casa 12 | 21 | 402.78
[15 empty] | 13 | Casa 13 | 21 | 402.78
[15 empty] | 14 | Casa 14 | 21 | 402.78
[15 empty] | 15 | Casa 15 | 21 | 402.78
[15 empty] | 16 | Casa 16 | 21 | 402.78
[15 empty] | 17 | Casa 17 | 21 | 402.78
[15 empty] | 18 | Casa 18 | 21 | 402.78
[15 empty] | 19 | Casa 19 | 21 | 402.78
[15 empty] | 20 | Casa 20 | 21 | 402.78
Macrosserviço | 7 |  |  | PAVIMENTAÇÕES | [6 empty] | 135453.2
Serviço | 7.1 | SINAPI | 87247 | REVESTIMENTO CERÂMICO PARA PISO COM PLACAS TIPO ESMALTADA DE DIMENSÕES 35X35 CM APLICADA EM AMBIENTES DE ÁREA ENTRE 5 M2 E 10 M2. AF_02/2023_PE | 336 | M2 | 68.89 | 68.89 | 18.31% | 81.5038 | 27384 |  | 19 | PISO CERÂMICO | 1 | Casa 01 | 16.8 | 1369.2
[15 empty] | 2 | Casa 02 | 16.8 | 1369.2
[15 empty] | 3 | Casa 03 | 16.8 | 1369.2
[15 empty] | 4 | Casa 04 | 16.8 | 1369.2
[15 empty] | 5 | Casa 05 | 16.8 | 1369.2
[15 empty] | 6 | Casa 06 | 16.8 | 1369.2
[15 empty] | 7 | Casa 07 | 16.8 | 1369.2
[15 empty] | 8 | Casa 08 | 16.8 | 1369.2
[15 empty] | 9 | Casa 09 | 16.8 | 1369.2
[15 empty] | 10 | Casa 10 | 16.8 | 1369.2
[15 empty] | 11 | Casa 11 | 16.8 | 1369.2
[15 empty] | 12 | Casa 12 | 16.8 | 1369.2
[15 empty] | 13 | Casa 13 | 16.8 | 1369.2
[15 empty] | 14 | Casa 14 | 16.8 | 1369.2
[15 empty] | 15 | Casa 15 | 16.8 | 1369.2
[15 empty] | 16 | Casa 16 | 16.8 | 1369.2
[15 empty] | 17 | Casa 17 | 16.8 | 1369.2
[15 empty] | 18 | Casa 18 | 16.8 | 1369.2
[15 empty] | 19 | Casa 19 | 16.8 | 1369.2
[15 empty] | 20 | Casa 20 | 16.8 | 1369.2
Serviço | 7.2 | SINAPI | 87248 | REVESTIMENTO CERÂMICO PARA PISO COM PLACAS TIPO ESMALTADA DE DIMENSÕES 35X35 CM APLICADA EM AMBIENTES DE ÁREA MAIOR QUE 10 M2. AF_02/2023_PE | 382 | M2 | 61.93 | 61.93 | 18.31% | 73.2694 | 27989.2 |  | 19 | PISO CERÂMICO | 1 | Casa 01 | 19.1 | 1399.457
[15 empty] | 2 | Casa 02 | 19.1 | 1399.457
[15 empty] | 3 | Casa 03 | 19.1 | 1399.457
[15 empty] | 4 | Casa 04 | 19.1 | 1399.457
[15 empty] | 5 | Casa 05 | 19.1 | 1399.457
[15 empty] | 6 | Casa 06 | 19.1 | 1399.457
[15 empty] | 7 | Casa 07 | 19.1 | 1399.457
[15 empty] | 8 | Casa 08 | 19.1 | 1399.457
[15 empty] | 9 | Casa 09 | 19.1 | 1399.457
[15 empty] | 10 | Casa 10 | 19.1 | 1399.457
[15 empty] | 11 | Casa 11 | 19.1 | 1399.457
[15 empty] | 12 | Casa 12 | 19.1 | 1399.457
[15 empty] | 13 | Casa 13 | 19.1 | 1399.457
[15 empty] | 14 | Casa 14 | 19.1 | 1399.457
[15 empty] | 15 | Casa 15 | 19.1 | 1399.457
[15 empty] | 16 | Casa 16 | 19.1 | 1399.457
[15 empty] | 17 | Casa 17 | 19.1 | 1399.457
[15 empty] | 18 | Casa 18 | 19.1 | 1399.457
[15 empty] | 19 | Casa 19 | 19.1 | 1399.457
[15 empty] | 20 | Casa 20 | 19.1 | 1399.457
Serviço | 7.3 | SINAPI | 87246 | REVESTIMENTO CERÂMICO PARA PISO COM PLACAS TIPO ESMALTADA DE DIMENSÕES 35X35 CM APLICADA EM AMBIENTES DE ÁREA MENOR QUE 5 M2. AF_02/2023_PE | 259.6 | M2 | 75.65 | 75.65 | 18.31% | 89.5015 | 23234.2 |  | 19 | PISO CERÂMICO | 1 | Casa 01 | 12.98 | 1161.71
[15 empty] | 2 | Casa 02 | 12.98 | 1161.71
[15 empty] | 3 | Casa 03 | 12.98 | 1161.71
[15 empty] | 4 | Casa 04 | 12.98 | 1161.71
[15 empty] | 5 | Casa 05 | 12.98 | 1161.71
[15 empty] | 6 | Casa 06 | 12.98 | 1161.71
[15 empty] | 7 | Casa 07 | 12.98 | 1161.71
[15 empty] | 8 | Casa 08 | 12.98 | 1161.71
[15 empty] | 9 | Casa 09 | 12.98 | 1161.71
[15 empty] | 10 | Casa 10 | 12.98 | 1161.71
[15 empty] | 11 | Casa 11 | 12.98 | 1161.71
[15 empty] | 12 | Casa 12 | 12.98 | 1161.71
[15 empty] | 13 | Casa 13 | 12.98 | 1161.71
[15 empty] | 14 | Casa 14 | 12.98 | 1161.71
[15 empty] | 15 | Casa 15 | 12.98 | 1161.71
[15 empty] | 16 | Casa 16 | 12.98 | 1161.71
[15 empty] | 17 | Casa 17 | 12.98 | 1161.71
[15 empty] | 18 | Casa 18 | 12.98 | 1161.71
[15 empty] | 19 | Casa 19 | 12.98 | 1161.71
[15 empty] | 20 | Casa 20 | 12.98 | 1161.71
Serviço | 7.4 | SINAPI | 97084 | COMPACTAÇÃO MECÂNICA DE SOLO PARA EXECUÇÃO DE RADIER, PISO DE CONCRETO OU LAJE SOBRE SOLO, COM COMPACTADOR DE SOLOS TIPO PLACA VIBRATÓRIA. AF_09/2021 | 323 | M2 | 0.68 | 0.68 | 18.31% | 0.80451 | 258.4 |  | 20 | PISO CIMENTADO | 1 | Casa 01 | 16.15 | 12.92
[15 empty] | 2 | Casa 02 | 16.15 | 12.92
[15 empty] | 3 | Casa 03 | 16.15 | 12.92
[15 empty] | 4 | Casa 04 | 16.15 | 12.92
[15 empty] | 5 | Casa 05 | 16.15 | 12.92
[15 empty] | 6 | Casa 06 | 16.15 | 12.92
[15 empty] | 7 | Casa 07 | 16.15 | 12.92
[15 empty] | 8 | Casa 08 | 16.15 | 12.92
[15 empty] | 9 | Casa 09 | 16.15 | 12.92
[15 empty] | 10 | Casa 10 | 16.15 | 12.92
[15 empty] | 11 | Casa 11 | 16.15 | 12.92
[15 empty] | 12 | Casa 12 | 16.15 | 12.92
[15 empty] | 13 | Casa 13 | 16.15 | 12.92
[15 empty] | 14 | Casa 14 | 16.15 | 12.92
[15 empty] | 15 | Casa 15 | 16.15 | 12.92
[15 empty] | 16 | Casa 16 | 16.15 | 12.92
[15 empty] | 17 | Casa 17 | 16.15 | 12.92
[15 empty] | 18 | Casa 18 | 16.15 | 12.92
[15 empty] | 19 | Casa 19 | 16.15 | 12.92
[15 empty] | 20 | Casa 20 | 16.15 | 12.92
Serviço | 7.5 | SINAPI | 94990 | EXECUÇÃO DE PASSEIO (CALÇADA) OU PISO DE CONCRETO COM CONCRETO MOLDADO IN LOCO, FEITO EM OBRA, ACABAMENTO CONVENCIONAL, NÃO ARMADO. AF_08/2022 | 22.6 | M3 | 882.95 | 882.95 | 18.31% | 1044.6181 | 23608.4 |  | 20 | PISO CIMENTADO | 1 | Casa 01 | 1.13 | 1180.4206
[15 empty] | 2 | Casa 02 | 1.13 | 1180.4206
[15 empty] | 3 | Casa 03 | 1.13 | 1180.4206
[15 empty] | 4 | Casa 04 | 1.13 | 1180.4206
[15 empty] | 5 | Casa 05 | 1.13 | 1180.4206
[15 empty] | 6 | Casa 06 | 1.13 | 1180.4206
[15 empty] | 7 | Casa 07 | 1.13 | 1180.4206
[15 empty] | 8 | Casa 08 | 1.13 | 1180.4206
[15 empty] | 9 | Casa 09 | 1.13 | 1180.4206
[15 empty] | 10 | Casa 10 | 1.13 | 1180.4206
[15 empty] | 11 | Casa 11 | 1.13 | 1180.4206
[15 empty] | 12 | Casa 12 | 1.13 | 1180.4206
[15 empty] | 13 | Casa 13 | 1.13 | 1180.4206
[15 empty] | 14 | Casa 14 | 1.13 | 1180.4206
[15 empty] | 15 | Casa 15 | 1.13 | 1180.4206
[15 empty] | 16 | Casa 16 | 1.13 | 1180.4206
[15 empty] | 17 | Casa 17 | 1.13 | 1180.4206
[15 empty] | 18 | Casa 18 | 1.13 | 1180.4206
[15 empty] | 19 | Casa 19 | 1.13 | 1180.4206
[15 empty] | 20 | Casa 20 | 1.13 | 1180.4206
Serviço | 7.6 | SINAPI | 98695 | SOLEIRA EM MÁRMORE, LARGURA 15 CM, ESPESSURA 2,0 CM. AF_09/2020 | 50.4 | M | 95.8 | 95.8 | 18.31% | 113.341 | 5712.4 |  | 21 | RODAPÉS, SOLEIRAS E PEITORIS | 1 | Casa 01 | 2.52 | 285.6168
[15 empty] | 2 | Casa 02 | 2.52 | 285.6168
[15 empty] | 3 | Casa 03 | 2.52 | 285.6168
[15 empty] | 4 | Casa 04 | 2.52 | 285.6168
[15 empty] | 5 | Casa 05 | 2.52 | 285.6168
[15 empty] | 6 | Casa 06 | 2.52 | 285.6168
[15 empty] | 7 | Casa 07 | 2.52 | 285.6168
[15 empty] | 8 | Casa 08 | 2.52 | 285.6168
[15 empty] | 9 | Casa 09 | 2.52 | 285.6168
[15 empty] | 10 | Casa 10 | 2.52 | 285.6168
[15 empty] | 11 | Casa 11 | 2.52 | 285.6168
[15 empty] | 12 | Casa 12 | 2.52 | 285.6168
[15 empty] | 13 | Casa 13 | 2.52 | 285.6168
[15 empty] | 14 | Casa 14 | 2.52 | 285.6168
[15 empty] | 15 | Casa 15 | 2.52 | 285.6168
[15 empty] | 16 | Casa 16 | 2.52 | 285.6168
[15 empty] | 17 | Casa 17 | 2.52 | 285.6168
[15 empty] | 18 | Casa 18 | 2.52 | 285.6168
[15 empty] | 19 | Casa 19 | 2.52 | 285.6168
[15 empty] | 20 | Casa 20 | 2.52 | 285.6168
Serviço | 7.7 | SINAPI | 88648 | RODAPÉ CERÂMICO DE 7CM DE ALTURA COM PLACAS TIPO ESMALTADA DE DIMENSÕES 35X35CM. AF_02/2023 | 774 | M | 8.57 | 8.57 | 18.31% | 10.1392 | 7848.4 |  | 21 | RODAPÉS, SOLEIRAS E PEITORIS | 1 | Casa 01 | 38.7 | 392.418
[15 empty] | 2 | Casa 02 | 38.7 | 392.418
[15 empty] | 3 | Casa 03 | 38.7 | 392.418
[15 empty] | 4 | Casa 04 | 38.7 | 392.418
[15 empty] | 5 | Casa 05 | 38.7 | 392.418
[15 empty] | 6 | Casa 06 | 38.7 | 392.418
[15 empty] | 7 | Casa 07 | 38.7 | 392.418
[15 empty] | 8 | Casa 08 | 38.7 | 392.418
[15 empty] | 9 | Casa 09 | 38.7 | 392.418
[15 empty] | 10 | Casa 10 | 38.7 | 392.418
[15 empty] | 11 | Casa 11 | 38.7 | 392.418
[15 empty] | 12 | Casa 12 | 38.7 | 392.418
[15 empty] | 13 | Casa 13 | 38.7 | 392.418
[15 empty] | 14 | Casa 14 | 38.7 | 392.418
[15 empty] | 15 | Casa 15 | 38.7 | 392.418
[15 empty] | 16 | Casa 16 | 38.7 | 392.418
[15 empty] | 17 | Casa 17 | 38.7 | 392.418
[15 empty] | 18 | Casa 18 | 38.7 | 392.418
[15 empty] | 19 | Casa 19 | 38.7 | 392.418
[15 empty] | 20 | Casa 20 | 38.7 | 392.418
Serviço | 7.8 | SINAPI | 101965 | PEITORIL LINEAR EM GRANITO OU MÁRMORE, L = 15CM, ASSENTADO COM ARGAMASSA 1:6 COM ADITIVO. AF_11/2020 | 130 | M | 126.25 | 126.25 | 18.31% | 149.3664 | 19418.2 |  | 21 | RODAPÉS, SOLEIRAS E PEITORIS | 1 | Casa 01 | 6.5 | 970.905
[15 empty] | 2 | Casa 02 | 6.5 | 970.905
[15 empty] | 3 | Casa 03 | 6.5 | 970.905
[15 empty] | 4 | Casa 04 | 6.5 | 970.905
[15 empty] | 5 | Casa 05 | 6.5 | 970.905
[15 empty] | 6 | Casa 06 | 6.5 | 970.905
[15 empty] | 7 | Casa 07 | 6.5 | 970.905
[15 empty] | 8 | Casa 08 | 6.5 | 970.905
[15 empty] | 9 | Casa 09 | 6.5 | 970.905
[15 empty] | 10 | Casa 10 | 6.5 | 970.905
[15 empty] | 11 | Casa 11 | 6.5 | 970.905
[15 empty] | 12 | Casa 12 | 6.5 | 970.905
[15 empty] | 13 | Casa 13 | 6.5 | 970.905
[15 empty] | 14 | Casa 14 | 6.5 | 970.905
[15 empty] | 15 | Casa 15 | 6.5 | 970.905
[15 empty] | 16 | Casa 16 | 6.5 | 970.905
[15 empty] | 17 | Casa 17 | 6.5 | 970.905
[15 empty] | 18 | Casa 18 | 6.5 | 970.905
[15 empty] | 19 | Casa 19 | 6.5 | 970.905
[15 empty] | 20 | Casa 20 | 6.5 | 970.905
Macrosserviço | 8 |  |  | INSTALAÇÕES | [6 empty] | 513963.6
Serviço | 8.1 | SINAPI | 93653 | DISJUNTOR MONOPOLAR TIPO DIN, CORRENTE NOMINAL DE 10A - FORNECIMENTO E INSTALAÇÃO. AF_07/2025 | 40 | UN | 12.2 | 12.2 | 18.31% | 14.4338 | 577.2 |  | 22 | CENTRO DE DISTRIBUIÇÃO ELÉTRICA | 1 | Casa 01 | 2 | 28.86
[15 empty] | 2 | Casa 02 | 2 | 28.86
[15 empty] | 3 | Casa 03 | 2 | 28.86
[15 empty] | 4 | Casa 04 | 2 | 28.86
[15 empty] | 5 | Casa 05 | 2 | 28.86
[15 empty] | 6 | Casa 06 | 2 | 28.86
[15 empty] | 7 | Casa 07 | 2 | 28.86
[15 empty] | 8 | Casa 08 | 2 | 28.86
[15 empty] | 9 | Casa 09 | 2 | 28.86
[15 empty] | 10 | Casa 10 | 2 | 28.86
[15 empty] | 11 | Casa 11 | 2 | 28.86
[15 empty] | 12 | Casa 12 | 2 | 28.86
[15 empty] | 13 | Casa 13 | 2 | 28.86
[15 empty] | 14 | Casa 14 | 2 | 28.86
[15 empty] | 15 | Casa 15 | 2 | 28.86
[15 empty] | 16 | Casa 16 | 2 | 28.86
[15 empty] | 17 | Casa 17 | 2 | 28.86
[15 empty] | 18 | Casa 18 | 2 | 28.86
[15 empty] | 19 | Casa 19 | 2 | 28.86
[15 empty] | 20 | Casa 20 | 2 | 28.86
Serviço | 8.2 | SINAPI | 93654 | DISJUNTOR MONOPOLAR TIPO DIN, CORRENTE NOMINAL DE 16A - FORNECIMENTO E INSTALAÇÃO. AF_07/2025 | 20 | UN | 12.2 | 12.2 | 18.31% | 14.4338 | 288.6 |  | 22 | CENTRO DE DISTRIBUIÇÃO ELÉTRICA | 1 | Casa 01 | 1 | 14.43
[15 empty] | 2 | Casa 02 | 1 | 14.43
[15 empty] | 3 | Casa 03 | 1 | 14.43
[15 empty] | 4 | Casa 04 | 1 | 14.43
[15 empty] | 5 | Casa 05 | 1 | 14.43
[15 empty] | 6 | Casa 06 | 1 | 14.43
[15 empty] | 7 | Casa 07 | 1 | 14.43
[15 empty] | 8 | Casa 08 | 1 | 14.43
[15 empty] | 9 | Casa 09 | 1 | 14.43
[15 empty] | 10 | Casa 10 | 1 | 14.43
[15 empty] | 11 | Casa 11 | 1 | 14.43
[15 empty] | 12 | Casa 12 | 1 | 14.43
[15 empty] | 13 | Casa 13 | 1 | 14.43
[15 empty] | 14 | Casa 14 | 1 | 14.43
[15 empty] | 15 | Casa 15 | 1 | 14.43
[15 empty] | 16 | Casa 16 | 1 | 14.43
[15 empty] | 17 | Casa 17 | 1 | 14.43
[15 empty] | 18 | Casa 18 | 1 | 14.43
[15 empty] | 19 | Casa 19 | 1 | 14.43
[15 empty] | 20 | Casa 20 | 1 | 14.43
Serviço | 8.3 | SINAPI | 93656 | DISJUNTOR MONOPOLAR TIPO DIN, CORRENTE NOMINAL DE 25A - FORNECIMENTO E INSTALAÇÃO. AF_07/2025 | 20 | UN | 13.99 | 13.99 | 18.31% | 16.5516 | 331 |  | 22 | CENTRO DE DISTRIBUIÇÃO ELÉTRICA | 1 | Casa 01 | 1 | 16.55
[15 empty] | 2 | Casa 02 | 1 | 16.55
[15 empty] | 3 | Casa 03 | 1 | 16.55
[15 empty] | 4 | Casa 04 | 1 | 16.55
[15 empty] | 5 | Casa 05 | 1 | 16.55
[15 empty] | 6 | Casa 06 | 1 | 16.55
[15 empty] | 7 | Casa 07 | 1 | 16.55
[15 empty] | 8 | Casa 08 | 1 | 16.55
[15 empty] | 9 | Casa 09 | 1 | 16.55
[15 empty] | 10 | Casa 10 | 1 | 16.55
[15 empty] | 11 | Casa 11 | 1 | 16.55
[15 empty] | 12 | Casa 12 | 1 | 16.55
[15 empty] | 13 | Casa 13 | 1 | 16.55
[15 empty] | 14 | Casa 14 | 1 | 16.55
[15 empty] | 15 | Casa 15 | 1 | 16.55
[15 empty] | 16 | Casa 16 | 1 | 16.55
[15 empty] | 17 | Casa 17 | 1 | 16.55
[15 empty] | 18 | Casa 18 | 1 | 16.55
[15 empty] | 19 | Casa 19 | 1 | 16.55
[15 empty] | 20 | Casa 20 | 1 | 16.55
Serviço | 8.4 | SINAPI | 93659 | DISJUNTOR MONOPOLAR TIPO DIN, CORRENTE NOMINAL DE 50A - FORNECIMENTO E INSTALAÇÃO. AF_07/2025 | 20 | UN | 24.96 | 24.96 | 18.31% | 29.5302 | 590.6 |  | 22 | CENTRO DE DISTRIBUIÇÃO ELÉTRICA | 1 | Casa 01 | 1 | 29.53
[15 empty] | 2 | Casa 02 | 1 | 29.53
[15 empty] | 3 | Casa 03 | 1 | 29.53
[15 empty] | 4 | Casa 04 | 1 | 29.53
[15 empty] | 5 | Casa 05 | 1 | 29.53
[15 empty] | 6 | Casa 06 | 1 | 29.53
[15 empty] | 7 | Casa 07 | 1 | 29.53
[15 empty] | 8 | Casa 08 | 1 | 29.53
[15 empty] | 9 | Casa 09 | 1 | 29.53
[15 empty] | 10 | Casa 10 | 1 | 29.53
[15 empty] | 11 | Casa 11 | 1 | 29.53
[15 empty] | 12 | Casa 12 | 1 | 29.53
[15 empty] | 13 | Casa 13 | 1 | 29.53
[15 empty] | 14 | Casa 14 | 1 | 29.53
[15 empty] | 15 | Casa 15 | 1 | 29.53
[15 empty] | 16 | Casa 16 | 1 | 29.53
[15 empty] | 17 | Casa 17 | 1 | 29.53
[15 empty] | 18 | Casa 18 | 1 | 29.53
[15 empty] | 19 | Casa 19 | 1 | 29.53
[15 empty] | 20 | Casa 20 | 1 | 29.53
Serviço | 8.5 | Composição | 93674_ADP-01 | DISJUNTOR BIPOLAR TIPO DR, CORRENTE NOMINAL DE 25A - FORNECIMENTO E INSTALAÇÃO. | 40 | UN | 152.26 | 152.26 | 18.31% | 180.1388 | 7205.6 |  | 22 | CENTRO DE DISTRIBUIÇÃO ELÉTRICA | 1 | Casa 01 | 2 | 360.28
[15 empty] | 2 | Casa 02 | 2 | 360.28
[15 empty] | 3 | Casa 03 | 2 | 360.28
[15 empty] | 4 | Casa 04 | 2 | 360.28
[15 empty] | 5 | Casa 05 | 2 | 360.28
[15 empty] | 6 | Casa 06 | 2 | 360.28
[15 empty] | 7 | Casa 07 | 2 | 360.28
[15 empty] | 8 | Casa 08 | 2 | 360.28
[15 empty] | 9 | Casa 09 | 2 | 360.28
[15 empty] | 10 | Casa 10 | 2 | 360.28
[15 empty] | 11 | Casa 11 | 2 | 360.28
[15 empty] | 12 | Casa 12 | 2 | 360.28
[15 empty] | 13 | Casa 13 | 2 | 360.28
[15 empty] | 14 | Casa 14 | 2 | 360.28
[15 empty] | 15 | Casa 15 | 2 | 360.28
[15 empty] | 16 | Casa 16 | 2 | 360.28
[15 empty] | 17 | Casa 17 | 2 | 360.28
[15 empty] | 18 | Casa 18 | 2 | 360.28
[15 empty] | 19 | Casa 19 | 2 | 360.28
[15 empty] | 20 | Casa 20 | 2 | 360.28
Serviço | 8.6 | SINAPI | 101493 | ENTRADA DE ENERGIA ELÉTRICA, AÉREA, MONOFÁSICA, COM CAIXA DE EMBUTIR, CABO DE 10 MM2 E DISJUNTOR DIN 50A (NÃO INCLUSO O POSTE DE CONCRETO). AF_07/2020_PS | 20 | UN | 1566.48 | 1566.48 | 18.31% | 1853.3025 | 37066 |  | 22 | CENTRO DE DISTRIBUIÇÃO ELÉTRICA | 1 | Casa 01 | 1 | 1853.3
[15 empty] | 2 | Casa 02 | 1 | 1853.3
[15 empty] | 3 | Casa 03 | 1 | 1853.3
[15 empty] | 4 | Casa 04 | 1 | 1853.3
[15 empty] | 5 | Casa 05 | 1 | 1853.3
[15 empty] | 6 | Casa 06 | 1 | 1853.3
[15 empty] | 7 | Casa 07 | 1 | 1853.3
[15 empty] | 8 | Casa 08 | 1 | 1853.3
[15 empty] | 9 | Casa 09 | 1 | 1853.3
[15 empty] | 10 | Casa 10 | 1 | 1853.3
[15 empty] | 11 | Casa 11 | 1 | 1853.3
[15 empty] | 12 | Casa 12 | 1 | 1853.3
[15 empty] | 13 | Casa 13 | 1 | 1853.3
[15 empty] | 14 | Casa 14 | 1 | 1853.3
[15 empty] | 15 | Casa 15 | 1 | 1853.3
[15 empty] | 16 | Casa 16 | 1 | 1853.3
[15 empty] | 17 | Casa 17 | 1 | 1853.3
[15 empty] | 18 | Casa 18 | 1 | 1853.3
[15 empty] | 19 | Casa 19 | 1 | 1853.3
[15 empty] | 20 | Casa 20 | 1 | 1853.3
Serviço | 8.7 | Composição | 101873_ADP-01 | QUADRO DE DISTRIBUIÇÃO DE LUZ EM PVC PARA 12 DISJUNTORES - FORNECIMENTO E INSTALAÇÃO. | 20 | UN | 261.86 | 261.86 | 18.31% | 309.8066 | 6196.2 |  | 22 | CENTRO DE DISTRIBUIÇÃO ELÉTRICA | 1 | Casa 01 | 1 | 309.81
[15 empty] | 2 | Casa 02 | 1 | 309.81
[15 empty] | 3 | Casa 03 | 1 | 309.81
[15 empty] | 4 | Casa 04 | 1 | 309.81
[15 empty] | 5 | Casa 05 | 1 | 309.81
[15 empty] | 6 | Casa 06 | 1 | 309.81
[15 empty] | 7 | Casa 07 | 1 | 309.81
[15 empty] | 8 | Casa 08 | 1 | 309.81
[15 empty] | 9 | Casa 09 | 1 | 309.81
[15 empty] | 10 | Casa 10 | 1 | 309.81
[15 empty] | 11 | Casa 11 | 1 | 309.81
[15 empty] | 12 | Casa 12 | 1 | 309.81
[15 empty] | 13 | Casa 13 | 1 | 309.81
[15 empty] | 14 | Casa 14 | 1 | 309.81
[15 empty] | 15 | Casa 15 | 1 | 309.81
[15 empty] | 16 | Casa 16 | 1 | 309.81
[15 empty] | 17 | Casa 17 | 1 | 309.81
[15 empty] | 18 | Casa 18 | 1 | 309.81
[15 empty] | 19 | Casa 19 | 1 | 309.81
[15 empty] | 20 | Casa 20 | 1 | 309.81
Serviço | 8.8 | SINAPI | 103782 | LUMINÁRIA TIPO PLAFON CIRCULAR, DE SOBREPOR, COM LED DE 12/13 W - FORNECIMENTO E INSTALAÇÃO. AF_09/2024 | 140 | UN | 25.85 | 25.85 | 18.31% | 30.5831 | 4281.2 |  | 23 | ILUMINAÇÃO, TOMADAS E INTERRUPTORES | 1 | Casa 01 | 7 | 214.06
[15 empty] | 2 | Casa 02 | 7 | 214.06
[15 empty] | 3 | Casa 03 | 7 | 214.06
[15 empty] | 4 | Casa 04 | 7 | 214.06
[15 empty] | 5 | Casa 05 | 7 | 214.06
[15 empty] | 6 | Casa 06 | 7 | 214.06
[15 empty] | 7 | Casa 07 | 7 | 214.06
[15 empty] | 8 | Casa 08 | 7 | 214.06
[15 empty] | 9 | Casa 09 | 7 | 214.06
[15 empty] | 10 | Casa 10 | 7 | 214.06
[15 empty] | 11 | Casa 11 | 7 | 214.06
[15 empty] | 12 | Casa 12 | 7 | 214.06
[15 empty] | 13 | Casa 13 | 7 | 214.06
[15 empty] | 14 | Casa 14 | 7 | 214.06
[15 empty] | 15 | Casa 15 | 7 | 214.06
[15 empty] | 16 | Casa 16 | 7 | 214.06
[15 empty] | 17 | Casa 17 | 7 | 214.06
[15 empty] | 18 | Casa 18 | 7 | 214.06
[15 empty] | 19 | Casa 19 | 7 | 214.06
[15 empty] | 20 | Casa 20 | 7 | 214.06
Serviço | 8.9 | SINAPI | 97610 | LÂMPADA COMPACTA DE LED 10 W, BASE E27 - FORNECIMENTO E INSTALAÇÃO. AF_09/2024 | 140 | UN | 12.83 | 12.83 | 18.31% | 15.1792 | 2125.2 |  | 23 | ILUMINAÇÃO, TOMADAS E INTERRUPTORES | 1 | Casa 01 | 7 | 106.26
[15 empty] | 2 | Casa 02 | 7 | 106.26
[15 empty] | 3 | Casa 03 | 7 | 106.26
[15 empty] | 4 | Casa 04 | 7 | 106.26
[15 empty] | 5 | Casa 05 | 7 | 106.26
[15 empty] | 6 | Casa 06 | 7 | 106.26
[15 empty] | 7 | Casa 07 | 7 | 106.26
[15 empty] | 8 | Casa 08 | 7 | 106.26
[15 empty] | 9 | Casa 09 | 7 | 106.26
[15 empty] | 10 | Casa 10 | 7 | 106.26
[15 empty] | 11 | Casa 11 | 7 | 106.26
[15 empty] | 12 | Casa 12 | 7 | 106.26
[15 empty] | 13 | Casa 13 | 7 | 106.26
[15 empty] | 14 | Casa 14 | 7 | 106.26
[15 empty] | 15 | Casa 15 | 7 | 106.26
[15 empty] | 16 | Casa 16 | 7 | 106.26
[15 empty] | 17 | Casa 17 | 7 | 106.26
[15 empty] | 18 | Casa 18 | 7 | 106.26
[15 empty] | 19 | Casa 19 | 7 | 106.26
[15 empty] | 20 | Casa 20 | 7 | 106.26
Serviço | 8.10 | SINAPI | 91953 | INTERRUPTOR SIMPLES (1 MÓDULO), 10A/250V, INCLUINDO SUPORTE E PLACA - FORNECIMENTO E INSTALAÇÃO. AF_03/2023 | 100 | UN | 28.65 | 28.65 | 18.31% | 33.8958 | 3390 |  | 23 | ILUMINAÇÃO, TOMADAS E INTERRUPTORES | 1 | Casa 01 | 5 | 169.5
[15 empty] | 2 | Casa 02 | 5 | 169.5
[15 empty] | 3 | Casa 03 | 5 | 169.5
[15 empty] | 4 | Casa 04 | 5 | 169.5
[15 empty] | 5 | Casa 05 | 5 | 169.5
[15 empty] | 6 | Casa 06 | 5 | 169.5
[15 empty] | 7 | Casa 07 | 5 | 169.5
[15 empty] | 8 | Casa 08 | 5 | 169.5
[15 empty] | 9 | Casa 09 | 5 | 169.5
[15 empty] | 10 | Casa 10 | 5 | 169.5
[15 empty] | 11 | Casa 11 | 5 | 169.5
[15 empty] | 12 | Casa 12 | 5 | 169.5
[15 empty] | 13 | Casa 13 | 5 | 169.5
[15 empty] | 14 | Casa 14 | 5 | 169.5
[15 empty] | 15 | Casa 15 | 5 | 169.5
[15 empty] | 16 | Casa 16 | 5 | 169.5
[15 empty] | 17 | Casa 17 | 5 | 169.5
[15 empty] | 18 | Casa 18 | 5 | 169.5
[15 empty] | 19 | Casa 19 | 5 | 169.5
[15 empty] | 20 | Casa 20 | 5 | 169.5
Serviço | 8.11 | SINAPI | 91959 | INTERRUPTOR SIMPLES (2 MÓDULOS), 10A/250V, INCLUINDO SUPORTE E PLACA - FORNECIMENTO E INSTALAÇÃO. AF_03/2023 | 20 | UN | 43.63 | 43.63 | 18.31% | 51.6187 | 1032.4 |  | 23 | ILUMINAÇÃO, TOMADAS E INTERRUPTORES | 1 | Casa 01 | 1 | 51.62
[15 empty] | 2 | Casa 02 | 1 | 51.62
[15 empty] | 3 | Casa 03 | 1 | 51.62
[15 empty] | 4 | Casa 04 | 1 | 51.62
[15 empty] | 5 | Casa 05 | 1 | 51.62
[15 empty] | 6 | Casa 06 | 1 | 51.62
[15 empty] | 7 | Casa 07 | 1 | 51.62
[15 empty] | 8 | Casa 08 | 1 | 51.62
[15 empty] | 9 | Casa 09 | 1 | 51.62
[15 empty] | 10 | Casa 10 | 1 | 51.62
[15 empty] | 11 | Casa 11 | 1 | 51.62
[15 empty] | 12 | Casa 12 | 1 | 51.62
[15 empty] | 13 | Casa 13 | 1 | 51.62
[15 empty] | 14 | Casa 14 | 1 | 51.62
[15 empty] | 15 | Casa 15 | 1 | 51.62
[15 empty] | 16 | Casa 16 | 1 | 51.62
[15 empty] | 17 | Casa 17 | 1 | 51.62
[15 empty] | 18 | Casa 18 | 1 | 51.62
[15 empty] | 19 | Casa 19 | 1 | 51.62
[15 empty] | 20 | Casa 20 | 1 | 51.62
Serviço | 8.12 | SINAPI | 92000 | TOMADA BAIXA DE EMBUTIR (1 MÓDULO), 2P+T 10 A, INCLUINDO SUPORTE E PLACA - FORNECIMENTO E INSTALAÇÃO. AF_03/2023 | 200 | UN | 30.03 | 30.03 | 18.31% | 35.5285 | 7106 |  | 23 | ILUMINAÇÃO, TOMADAS E INTERRUPTORES | 1 | Casa 01 | 10 | 355.3
[15 empty] | 2 | Casa 02 | 10 | 355.3
[15 empty] | 3 | Casa 03 | 10 | 355.3
[15 empty] | 4 | Casa 04 | 10 | 355.3
[15 empty] | 5 | Casa 05 | 10 | 355.3
[15 empty] | 6 | Casa 06 | 10 | 355.3
[15 empty] | 7 | Casa 07 | 10 | 355.3
[15 empty] | 8 | Casa 08 | 10 | 355.3
[15 empty] | 9 | Casa 09 | 10 | 355.3
[15 empty] | 10 | Casa 10 | 10 | 355.3
[15 empty] | 11 | Casa 11 | 10 | 355.3
[15 empty] | 12 | Casa 12 | 10 | 355.3
[15 empty] | 13 | Casa 13 | 10 | 355.3
[15 empty] | 14 | Casa 14 | 10 | 355.3
[15 empty] | 15 | Casa 15 | 10 | 355.3
[15 empty] | 16 | Casa 16 | 10 | 355.3
[15 empty] | 17 | Casa 17 | 10 | 355.3
[15 empty] | 18 | Casa 18 | 10 | 355.3
[15 empty] | 19 | Casa 19 | 10 | 355.3
[15 empty] | 20 | Casa 20 | 10 | 355.3
Serviço | 8.13 | SINAPI | 91996 | TOMADA MÉDIA DE EMBUTIR (1 MÓDULO), 2P+T 10 A, INCLUINDO SUPORTE E PLACA - FORNECIMENTO E INSTALAÇÃO. AF_03/2023 | 120 | UN | 33.79 | 33.79 | 18.31% | 39.9769 | 4797.6 |  | 23 | ILUMINAÇÃO, TOMADAS E INTERRUPTORES | 1 | Casa 01 | 6 | 239.88
[15 empty] | 2 | Casa 02 | 6 | 239.88
[15 empty] | 3 | Casa 03 | 6 | 239.88
[15 empty] | 4 | Casa 04 | 6 | 239.88
[15 empty] | 5 | Casa 05 | 6 | 239.88
[15 empty] | 6 | Casa 06 | 6 | 239.88
[15 empty] | 7 | Casa 07 | 6 | 239.88
[15 empty] | 8 | Casa 08 | 6 | 239.88
[15 empty] | 9 | Casa 09 | 6 | 239.88
[15 empty] | 10 | Casa 10 | 6 | 239.88
[15 empty] | 11 | Casa 11 | 6 | 239.88
[15 empty] | 12 | Casa 12 | 6 | 239.88
[15 empty] | 13 | Casa 13 | 6 | 239.88
[15 empty] | 14 | Casa 14 | 6 | 239.88
[15 empty] | 15 | Casa 15 | 6 | 239.88
[15 empty] | 16 | Casa 16 | 6 | 239.88
[15 empty] | 17 | Casa 17 | 6 | 239.88
[15 empty] | 18 | Casa 18 | 6 | 239.88
[15 empty] | 19 | Casa 19 | 6 | 239.88
[15 empty] | 20 | Casa 20 | 6 | 239.88
Serviço | 8.14 | SINAPI | 91993 | TOMADA ALTA DE EMBUTIR (1 MÓDULO), 2P+T 20 A, INCLUINDO SUPORTE E PLACA - FORNECIMENTO E INSTALAÇÃO. AF_03/2023 | 20 | UN | 45.59 | 45.59 | 18.31% | 53.9375 | 1078.8 |  | 23 | ILUMINAÇÃO, TOMADAS E INTERRUPTORES | 1 | Casa 01 | 1 | 53.94
[15 empty] | 2 | Casa 02 | 1 | 53.94
[15 empty] | 3 | Casa 03 | 1 | 53.94
[15 empty] | 4 | Casa 04 | 1 | 53.94
[15 empty] | 5 | Casa 05 | 1 | 53.94
[15 empty] | 6 | Casa 06 | 1 | 53.94
[15 empty] | 7 | Casa 07 | 1 | 53.94
[15 empty] | 8 | Casa 08 | 1 | 53.94
[15 empty] | 9 | Casa 09 | 1 | 53.94
[15 empty] | 10 | Casa 10 | 1 | 53.94
[15 empty] | 11 | Casa 11 | 1 | 53.94
[15 empty] | 12 | Casa 12 | 1 | 53.94
[15 empty] | 13 | Casa 13 | 1 | 53.94
[15 empty] | 14 | Casa 14 | 1 | 53.94
[15 empty] | 15 | Casa 15 | 1 | 53.94
[15 empty] | 16 | Casa 16 | 1 | 53.94
[15 empty] | 17 | Casa 17 | 1 | 53.94
[15 empty] | 18 | Casa 18 | 1 | 53.94
[15 empty] | 19 | Casa 19 | 1 | 53.94
[15 empty] | 20 | Casa 20 | 1 | 53.94
Serviço | 8.15 | SINAPI | 91985 | INTERRUPTOR PULSADOR CAMPAINHA (1 MÓDULO), 10A/250V, INCLUINDO SUPORTE E PLACA - FORNECIMENTO E INSTALAÇÃO. AF_03/2023 | 20 | UN | 27.6 | 27.6 | 18.31% | 32.6536 | 653 |  | 23 | ILUMINAÇÃO, TOMADAS E INTERRUPTORES | 1 | Casa 01 | 1 | 32.65
[15 empty] | 2 | Casa 02 | 1 | 32.65
[15 empty] | 3 | Casa 03 | 1 | 32.65
[15 empty] | 4 | Casa 04 | 1 | 32.65
[15 empty] | 5 | Casa 05 | 1 | 32.65
[15 empty] | 6 | Casa 06 | 1 | 32.65
[15 empty] | 7 | Casa 07 | 1 | 32.65
[15 empty] | 8 | Casa 08 | 1 | 32.65
[15 empty] | 9 | Casa 09 | 1 | 32.65
[15 empty] | 10 | Casa 10 | 1 | 32.65
[15 empty] | 11 | Casa 11 | 1 | 32.65
[15 empty] | 12 | Casa 12 | 1 | 32.65
[15 empty] | 13 | Casa 13 | 1 | 32.65
[15 empty] | 14 | Casa 14 | 1 | 32.65
[15 empty] | 15 | Casa 15 | 1 | 32.65
[15 empty] | 16 | Casa 16 | 1 | 32.65
[15 empty] | 17 | Casa 17 | 1 | 32.65
[15 empty] | 18 | Casa 18 | 1 | 32.65
[15 empty] | 19 | Casa 19 | 1 | 32.65
[15 empty] | 20 | Casa 20 | 1 | 32.65
Serviço | 8.16 | SINAPI | 91987 | CAMPAINHA CIGARRA (1 MÓDULO), 10A/250V, INCLUINDO SUPORTE E PLACA - FORNECIMENTO E INSTALAÇÃO. AF_03/2023 | 20 | UN | 45.93 | 45.93 | 18.31% | 54.3398 | 1086.8 |  | 23 | ILUMINAÇÃO, TOMADAS E INTERRUPTORES | 1 | Casa 01 | 1 | 54.34
[15 empty] | 2 | Casa 02 | 1 | 54.34
[15 empty] | 3 | Casa 03 | 1 | 54.34
[15 empty] | 4 | Casa 04 | 1 | 54.34
[15 empty] | 5 | Casa 05 | 1 | 54.34
[15 empty] | 6 | Casa 06 | 1 | 54.34
[15 empty] | 7 | Casa 07 | 1 | 54.34
[15 empty] | 8 | Casa 08 | 1 | 54.34
[15 empty] | 9 | Casa 09 | 1 | 54.34
[15 empty] | 10 | Casa 10 | 1 | 54.34
[15 empty] | 11 | Casa 11 | 1 | 54.34
[15 empty] | 12 | Casa 12 | 1 | 54.34
[15 empty] | 13 | Casa 13 | 1 | 54.34
[15 empty] | 14 | Casa 14 | 1 | 54.34
[15 empty] | 15 | Casa 15 | 1 | 54.34
[15 empty] | 16 | Casa 16 | 1 | 54.34
[15 empty] | 17 | Casa 17 | 1 | 54.34
[15 empty] | 18 | Casa 18 | 1 | 54.34
[15 empty] | 19 | Casa 19 | 1 | 54.34
[15 empty] | 20 | Casa 20 | 1 | 54.34
Serviço | 8.17 | Composição | 91947_ADP-01 | SUPORTE PARAFUSADO COM ESPELHO / PLACA DE ENCAIXE 4" X 2" BAIXO (0,30 M DO PISO) PARA PONTO ELÉTRICO - FORNECIMENTO E INSTALAÇÃO. | 40 | UN | 8.24 | 8.24 | 18.31% | 9.7487 | 390 |  | 23 | ILUMINAÇÃO, TOMADAS E INTERRUPTORES | 1 | Casa 01 | 2 | 19.5
[15 empty] | 2 | Casa 02 | 2 | 19.5
[15 empty] | 3 | Casa 03 | 2 | 19.5
[15 empty] | 4 | Casa 04 | 2 | 19.5
[15 empty] | 5 | Casa 05 | 2 | 19.5
[15 empty] | 6 | Casa 06 | 2 | 19.5
[15 empty] | 7 | Casa 07 | 2 | 19.5
[15 empty] | 8 | Casa 08 | 2 | 19.5
[15 empty] | 9 | Casa 09 | 2 | 19.5
[15 empty] | 10 | Casa 10 | 2 | 19.5
[15 empty] | 11 | Casa 11 | 2 | 19.5
[15 empty] | 12 | Casa 12 | 2 | 19.5
[15 empty] | 13 | Casa 13 | 2 | 19.5
[15 empty] | 14 | Casa 14 | 2 | 19.5
[15 empty] | 15 | Casa 15 | 2 | 19.5
[15 empty] | 16 | Casa 16 | 2 | 19.5
[15 empty] | 17 | Casa 17 | 2 | 19.5
[15 empty] | 18 | Casa 18 | 2 | 19.5
[15 empty] | 19 | Casa 19 | 2 | 19.5
[15 empty] | 20 | Casa 20 | 2 | 19.5
Serviço | 8.18 | SINAPI | 91941 | CAIXA RETANGULAR 4" X 2" BAIXA (0,30 M DO PISO), PVC, INSTALADA EM PAREDE - FORNECIMENTO E INSTALAÇÃO. AF_03/2023 | 240 | UN | 11.52 | 11.52 | 18.31% | 13.6293 | 3271.2 |  | 23 | ILUMINAÇÃO, TOMADAS E INTERRUPTORES | 1 | Casa 01 | 12 | 163.56
[15 empty] | 2 | Casa 02 | 12 | 163.56
[15 empty] | 3 | Casa 03 | 12 | 163.56
[15 empty] | 4 | Casa 04 | 12 | 163.56
[15 empty] | 5 | Casa 05 | 12 | 163.56
[15 empty] | 6 | Casa 06 | 12 | 163.56
[15 empty] | 7 | Casa 07 | 12 | 163.56
[15 empty] | 8 | Casa 08 | 12 | 163.56
[15 empty] | 9 | Casa 09 | 12 | 163.56
[15 empty] | 10 | Casa 10 | 12 | 163.56
[15 empty] | 11 | Casa 11 | 12 | 163.56
[15 empty] | 12 | Casa 12 | 12 | 163.56
[15 empty] | 13 | Casa 13 | 12 | 163.56
[15 empty] | 14 | Casa 14 | 12 | 163.56
[15 empty] | 15 | Casa 15 | 12 | 163.56
[15 empty] | 16 | Casa 16 | 12 | 163.56
[15 empty] | 17 | Casa 17 | 12 | 163.56
[15 empty] | 18 | Casa 18 | 12 | 163.56
[15 empty] | 19 | Casa 19 | 12 | 163.56
[15 empty] | 20 | Casa 20 | 12 | 163.56
Serviço | 8.19 | SINAPI | 91940 | CAIXA RETANGULAR 4" X 2" MÉDIA (1,30 M DO PISO), PVC, INSTALADA EM PAREDE - FORNECIMENTO E INSTALAÇÃO. AF_03/2023 | 260 | UN | 17.9 | 17.9 | 18.31% | 21.1775 | 5506.8 |  | 23 | ILUMINAÇÃO, TOMADAS E INTERRUPTORES | 1 | Casa 01 | 13 | 275.34
[15 empty] | 2 | Casa 02 | 13 | 275.34
[15 empty] | 3 | Casa 03 | 13 | 275.34
[15 empty] | 4 | Casa 04 | 13 | 275.34
[15 empty] | 5 | Casa 05 | 13 | 275.34
[15 empty] | 6 | Casa 06 | 13 | 275.34
[15 empty] | 7 | Casa 07 | 13 | 275.34
[15 empty] | 8 | Casa 08 | 13 | 275.34
[15 empty] | 9 | Casa 09 | 13 | 275.34
[15 empty] | 10 | Casa 10 | 13 | 275.34
[15 empty] | 11 | Casa 11 | 13 | 275.34
[15 empty] | 12 | Casa 12 | 13 | 275.34
[15 empty] | 13 | Casa 13 | 13 | 275.34
[15 empty] | 14 | Casa 14 | 13 | 275.34
[15 empty] | 15 | Casa 15 | 13 | 275.34
[15 empty] | 16 | Casa 16 | 13 | 275.34
[15 empty] | 17 | Casa 17 | 13 | 275.34
[15 empty] | 18 | Casa 18 | 13 | 275.34
[15 empty] | 19 | Casa 19 | 13 | 275.34
[15 empty] | 20 | Casa 20 | 13 | 275.34
Serviço | 8.20 | SINAPI | 91939 | CAIXA RETANGULAR 4" X 2" ALTA (2,00 M DO PISO), PVC, INSTALADA EM PAREDE - FORNECIMENTO E INSTALAÇÃO. AF_03/2023 | 40 | UN | 30.91 | 30.91 | 18.31% | 36.5696 | 1462.8 |  | 23 | ILUMINAÇÃO, TOMADAS E INTERRUPTORES | 1 | Casa 01 | 2 | 73.14
[15 empty] | 2 | Casa 02 | 2 | 73.14
[15 empty] | 3 | Casa 03 | 2 | 73.14
[15 empty] | 4 | Casa 04 | 2 | 73.14
[15 empty] | 5 | Casa 05 | 2 | 73.14
[15 empty] | 6 | Casa 06 | 2 | 73.14
[15 empty] | 7 | Casa 07 | 2 | 73.14
[15 empty] | 8 | Casa 08 | 2 | 73.14
[15 empty] | 9 | Casa 09 | 2 | 73.14
[15 empty] | 10 | Casa 10 | 2 | 73.14
[15 empty] | 11 | Casa 11 | 2 | 73.14
[15 empty] | 12 | Casa 12 | 2 | 73.14
[15 empty] | 13 | Casa 13 | 2 | 73.14
[15 empty] | 14 | Casa 14 | 2 | 73.14
[15 empty] | 15 | Casa 15 | 2 | 73.14
[15 empty] | 16 | Casa 16 | 2 | 73.14
[15 empty] | 17 | Casa 17 | 2 | 73.14
[15 empty] | 18 | Casa 18 | 2 | 73.14
[15 empty] | 19 | Casa 19 | 2 | 73.14
[15 empty] | 20 | Casa 20 | 2 | 73.14
Serviço | 8.21 | SINAPI | 91937 | CAIXA OCTOGONAL 3" X 3", PVC, INSTALADA EM LAJE - FORNECIMENTO E INSTALAÇÃO. AF_03/2023 | 140 | UN | 15.83 | 15.83 | 18.31% | 18.7285 | 2622.2 |  | 23 | ILUMINAÇÃO, TOMADAS E INTERRUPTORES | 1 | Casa 01 | 7 | 131.11
[15 empty] | 2 | Casa 02 | 7 | 131.11
[15 empty] | 3 | Casa 03 | 7 | 131.11
[15 empty] | 4 | Casa 04 | 7 | 131.11
[15 empty] | 5 | Casa 05 | 7 | 131.11
[15 empty] | 6 | Casa 06 | 7 | 131.11
[15 empty] | 7 | Casa 07 | 7 | 131.11
[15 empty] | 8 | Casa 08 | 7 | 131.11
[15 empty] | 9 | Casa 09 | 7 | 131.11
[15 empty] | 10 | Casa 10 | 7 | 131.11
[15 empty] | 11 | Casa 11 | 7 | 131.11
[15 empty] | 12 | Casa 12 | 7 | 131.11
[15 empty] | 13 | Casa 13 | 7 | 131.11
[15 empty] | 14 | Casa 14 | 7 | 131.11
[15 empty] | 15 | Casa 15 | 7 | 131.11
[15 empty] | 16 | Casa 16 | 7 | 131.11
[15 empty] | 17 | Casa 17 | 7 | 131.11
[15 empty] | 18 | Casa 18 | 7 | 131.11
[15 empty] | 19 | Casa 19 | 7 | 131.11
[15 empty] | 20 | Casa 20 | 7 | 131.11
Serviço | 8.22 | SINAPI | 91924 | CABO DE COBRE FLEXÍVEL ISOLADO, 1,5 MM², ANTI-CHAMA 450/750 V, PARA CIRCUITOS TERMINAIS - FORNECIMENTO E INSTALAÇÃO. AF_03/2023 | 1958 | M | 3.24 | 3.24 | 18.31% | 3.8332 | 7499.2 |  | 24 | FIOS E CABOS | 1 | Casa 01 | 97.9 | 374.957
[15 empty] | 2 | Casa 02 | 97.9 | 374.957
[15 empty] | 3 | Casa 03 | 97.9 | 374.957
[15 empty] | 4 | Casa 04 | 97.9 | 374.957
[15 empty] | 5 | Casa 05 | 97.9 | 374.957
[15 empty] | 6 | Casa 06 | 97.9 | 374.957
[15 empty] | 7 | Casa 07 | 97.9 | 374.957
[15 empty] | 8 | Casa 08 | 97.9 | 374.957
[15 empty] | 9 | Casa 09 | 97.9 | 374.957
[15 empty] | 10 | Casa 10 | 97.9 | 374.957
[15 empty] | 11 | Casa 11 | 97.9 | 374.957
[15 empty] | 12 | Casa 12 | 97.9 | 374.957
[15 empty] | 13 | Casa 13 | 97.9 | 374.957
[15 empty] | 14 | Casa 14 | 97.9 | 374.957
[15 empty] | 15 | Casa 15 | 97.9 | 374.957
[15 empty] | 16 | Casa 16 | 97.9 | 374.957
[15 empty] | 17 | Casa 17 | 97.9 | 374.957
[15 empty] | 18 | Casa 18 | 97.9 | 374.957
[15 empty] | 19 | Casa 19 | 97.9 | 374.957
[15 empty] | 20 | Casa 20 | 97.9 | 374.957
Serviço | 8.23 | SINAPI | 91926 | CABO DE COBRE FLEXÍVEL ISOLADO, 2,5 MM², ANTI-CHAMA 450/750 V, PARA CIRCUITOS TERMINAIS - FORNECIMENTO E INSTALAÇÃO. AF_03/2023 | 5176 | M | 4.74 | 4.74 | 18.31% | 5.6079 | 29037.4 |  | 24 | FIOS E CABOS | 1 | Casa 01 | 258.8 | 1451.868
[15 empty] | 2 | Casa 02 | 258.8 | 1451.868
[15 empty] | 3 | Casa 03 | 258.8 | 1451.868
[15 empty] | 4 | Casa 04 | 258.8 | 1451.868
[15 empty] | 5 | Casa 05 | 258.8 | 1451.868
[15 empty] | 6 | Casa 06 | 258.8 | 1451.868
[15 empty] | 7 | Casa 07 | 258.8 | 1451.868
[15 empty] | 8 | Casa 08 | 258.8 | 1451.868
[15 empty] | 9 | Casa 09 | 258.8 | 1451.868
[15 empty] | 10 | Casa 10 | 258.8 | 1451.868
[15 empty] | 11 | Casa 11 | 258.8 | 1451.868
[15 empty] | 12 | Casa 12 | 258.8 | 1451.868
[15 empty] | 13 | Casa 13 | 258.8 | 1451.868
[15 empty] | 14 | Casa 14 | 258.8 | 1451.868
[15 empty] | 15 | Casa 15 | 258.8 | 1451.868
[15 empty] | 16 | Casa 16 | 258.8 | 1451.868
[15 empty] | 17 | Casa 17 | 258.8 | 1451.868
[15 empty] | 18 | Casa 18 | 258.8 | 1451.868
[15 empty] | 19 | Casa 19 | 258.8 | 1451.868
[15 empty] | 20 | Casa 20 | 258.8 | 1451.868
Serviço | 8.24 | SINAPI | 91928 | CABO DE COBRE FLEXÍVEL ISOLADO, 4 MM², ANTI-CHAMA 450/750 V, PARA CIRCUITOS TERMINAIS - FORNECIMENTO E INSTALAÇÃO. AF_03/2023 | 496 | M | 7.38 | 7.38 | 18.31% | 8.7313 | 4330 |  | 24 | FIOS E CABOS | 1 | Casa 01 | 24.8 | 216.504
[15 empty] | 2 | Casa 02 | 24.8 | 216.504
[15 empty] | 3 | Casa 03 | 24.8 | 216.504
[15 empty] | 4 | Casa 04 | 24.8 | 216.504
[15 empty] | 5 | Casa 05 | 24.8 | 216.504
[15 empty] | 6 | Casa 06 | 24.8 | 216.504
[15 empty] | 7 | Casa 07 | 24.8 | 216.504
[15 empty] | 8 | Casa 08 | 24.8 | 216.504
[15 empty] | 9 | Casa 09 | 24.8 | 216.504
[15 empty] | 10 | Casa 10 | 24.8 | 216.504
[15 empty] | 11 | Casa 11 | 24.8 | 216.504
[15 empty] | 12 | Casa 12 | 24.8 | 216.504
[15 empty] | 13 | Casa 13 | 24.8 | 216.504
[15 empty] | 14 | Casa 14 | 24.8 | 216.504
[15 empty] | 15 | Casa 15 | 24.8 | 216.504
[15 empty] | 16 | Casa 16 | 24.8 | 216.504
[15 empty] | 17 | Casa 17 | 24.8 | 216.504
[15 empty] | 18 | Casa 18 | 24.8 | 216.504
[15 empty] | 19 | Casa 19 | 24.8 | 216.504
[15 empty] | 20 | Casa 20 | 24.8 | 216.504
Serviço | 8.25 | SINAPI | 101884 | CABO DE COBRE ISOLADO, 10 MM², ANTI-CHAMA 450/750 V, INSTALADO EM ELETROCALHA OU PERFILADO - FORNECIMENTO E INSTALAÇÃO. AF_07/2025 | 518 | M | 12.46 | 12.46 | 18.31% | 14.7414 | 7635.4 |  | 24 | FIOS E CABOS | 1 | Casa 01 | 25.9 | 381.766
[15 empty] | 2 | Casa 02 | 25.9 | 381.766
[15 empty] | 3 | Casa 03 | 25.9 | 381.766
[15 empty] | 4 | Casa 04 | 25.9 | 381.766
[15 empty] | 5 | Casa 05 | 25.9 | 381.766
[15 empty] | 6 | Casa 06 | 25.9 | 381.766
[15 empty] | 7 | Casa 07 | 25.9 | 381.766
[15 empty] | 8 | Casa 08 | 25.9 | 381.766
[15 empty] | 9 | Casa 09 | 25.9 | 381.766
[15 empty] | 10 | Casa 10 | 25.9 | 381.766
[15 empty] | 11 | Casa 11 | 25.9 | 381.766
[15 empty] | 12 | Casa 12 | 25.9 | 381.766
[15 empty] | 13 | Casa 13 | 25.9 | 381.766
[15 empty] | 14 | Casa 14 | 25.9 | 381.766
[15 empty] | 15 | Casa 15 | 25.9 | 381.766
[15 empty] | 16 | Casa 16 | 25.9 | 381.766
[15 empty] | 17 | Casa 17 | 25.9 | 381.766
[15 empty] | 18 | Casa 18 | 25.9 | 381.766
[15 empty] | 19 | Casa 19 | 25.9 | 381.766
[15 empty] | 20 | Casa 20 | 25.9 | 381.766
Serviço | 8.26 | SINAPI | 101560 | CABO DE COBRE FLEXÍVEL ISOLADO, 10 MM², 0,6/1,0 KV, PARA REDE AÉREA DE DISTRIBUIÇÃO DE ENERGIA ELÉTRICA DE BAIXA TENSÃO - FORNECIMENTO E INSTALAÇÃO. AF_07/2020 | 166 | M | 11.89 | 11.89 | 18.31% | 14.0671 | 2335.6 |  | 24 | FIOS E CABOS | 1 | Casa 01 | 8.3 | 116.781
[15 empty] | 2 | Casa 02 | 8.3 | 116.781
[15 empty] | 3 | Casa 03 | 8.3 | 116.781
[15 empty] | 4 | Casa 04 | 8.3 | 116.781
[15 empty] | 5 | Casa 05 | 8.3 | 116.781
[15 empty] | 6 | Casa 06 | 8.3 | 116.781
[15 empty] | 7 | Casa 07 | 8.3 | 116.781
[15 empty] | 8 | Casa 08 | 8.3 | 116.781
[15 empty] | 9 | Casa 09 | 8.3 | 116.781
[15 empty] | 10 | Casa 10 | 8.3 | 116.781
[15 empty] | 11 | Casa 11 | 8.3 | 116.781
[15 empty] | 12 | Casa 12 | 8.3 | 116.781
[15 empty] | 13 | Casa 13 | 8.3 | 116.781
[15 empty] | 14 | Casa 14 | 8.3 | 116.781
[15 empty] | 15 | Casa 15 | 8.3 | 116.781
[15 empty] | 16 | Casa 16 | 8.3 | 116.781
[15 empty] | 17 | Casa 17 | 8.3 | 116.781
[15 empty] | 18 | Casa 18 | 8.3 | 116.781
[15 empty] | 19 | Casa 19 | 8.3 | 116.781
[15 empty] | 20 | Casa 20 | 8.3 | 116.781
Serviço | 8.27 | SINAPI | 91834 | ELETRODUTO FLEXÍVEL CORRUGADO, PVC, DN 25 MM (3/4"), PARA CIRCUITOS TERMINAIS, INSTALADO EM FORRO - FORNECIMENTO E INSTALAÇÃO. AF_03/2023 | 894 | M | 17.69 | 17.69 | 18.31% | 20.929 | 18711.4 |  | 24 | FIOS E CABOS | 1 | Casa 01 | 44.7 | 935.571
[15 empty] | 2 | Casa 02 | 44.7 | 935.571
[15 empty] | 3 | Casa 03 | 44.7 | 935.571
[15 empty] | 4 | Casa 04 | 44.7 | 935.571
[15 empty] | 5 | Casa 05 | 44.7 | 935.571
[15 empty] | 6 | Casa 06 | 44.7 | 935.571
[15 empty] | 7 | Casa 07 | 44.7 | 935.571
[15 empty] | 8 | Casa 08 | 44.7 | 935.571
[15 empty] | 9 | Casa 09 | 44.7 | 935.571
[15 empty] | 10 | Casa 10 | 44.7 | 935.571
[15 empty] | 11 | Casa 11 | 44.7 | 935.571
[15 empty] | 12 | Casa 12 | 44.7 | 935.571
[15 empty] | 13 | Casa 13 | 44.7 | 935.571
[15 empty] | 14 | Casa 14 | 44.7 | 935.571
[15 empty] | 15 | Casa 15 | 44.7 | 935.571
[15 empty] | 16 | Casa 16 | 44.7 | 935.571
[15 empty] | 17 | Casa 17 | 44.7 | 935.571
[15 empty] | 18 | Casa 18 | 44.7 | 935.571
[15 empty] | 19 | Casa 19 | 44.7 | 935.571
[15 empty] | 20 | Casa 20 | 44.7 | 935.571
Serviço | 8.28 | SINAPI | 91854 | ELETRODUTO FLEXÍVEL CORRUGADO, PVC, DN 25 MM (3/4"), PARA CIRCUITOS TERMINAIS, INSTALADO EM PAREDE - FORNECIMENTO E INSTALAÇÃO. AF_03/2023 | 1166 | M | 9.37 | 9.37 | 18.31% | 11.0856 | 12931 |  | 24 | FIOS E CABOS | 1 | Casa 01 | 58.3 | 646.547
[15 empty] | 2 | Casa 02 | 58.3 | 646.547
[15 empty] | 3 | Casa 03 | 58.3 | 646.547
[15 empty] | 4 | Casa 04 | 58.3 | 646.547
[15 empty] | 5 | Casa 05 | 58.3 | 646.547
[15 empty] | 6 | Casa 06 | 58.3 | 646.547
[15 empty] | 7 | Casa 07 | 58.3 | 646.547
[15 empty] | 8 | Casa 08 | 58.3 | 646.547
[15 empty] | 9 | Casa 09 | 58.3 | 646.547
[15 empty] | 10 | Casa 10 | 58.3 | 646.547
[15 empty] | 11 | Casa 11 | 58.3 | 646.547
[15 empty] | 12 | Casa 12 | 58.3 | 646.547
[15 empty] | 13 | Casa 13 | 58.3 | 646.547
[15 empty] | 14 | Casa 14 | 58.3 | 646.547
[15 empty] | 15 | Casa 15 | 58.3 | 646.547
[15 empty] | 16 | Casa 16 | 58.3 | 646.547
[15 empty] | 17 | Casa 17 | 58.3 | 646.547
[15 empty] | 18 | Casa 18 | 58.3 | 646.547
[15 empty] | 19 | Casa 19 | 58.3 | 646.547
[15 empty] | 20 | Casa 20 | 58.3 | 646.547
Serviço | 8.29 | SINAPI | 91845 | ELETRODUTO FLEXÍVEL CORRUGADO REFORÇADO, PVC, DN 25 MM (3/4"), PARA CIRCUITOS TERMINAIS, INSTALADO EM LAJE - FORNECIMENTO E INSTALAÇÃO. AF_03/2023 | 441.2 | M | 7.96 | 7.96 | 18.31% | 9.4175 | 4156.2 |  | 24 | FIOS E CABOS | 1 | Casa 01 | 22.06 | 207.8052
[15 empty] | 2 | Casa 02 | 22.06 | 207.8052
[15 empty] | 3 | Casa 03 | 22.06 | 207.8052
[15 empty] | 4 | Casa 04 | 22.06 | 207.8052
[15 empty] | 5 | Casa 05 | 22.06 | 207.8052
[15 empty] | 6 | Casa 06 | 22.06 | 207.8052
[15 empty] | 7 | Casa 07 | 22.06 | 207.8052
[15 empty] | 8 | Casa 08 | 22.06 | 207.8052
[15 empty] | 9 | Casa 09 | 22.06 | 207.8052
[15 empty] | 10 | Casa 10 | 22.06 | 207.8052
[15 empty] | 11 | Casa 11 | 22.06 | 207.8052
[15 empty] | 12 | Casa 12 | 22.06 | 207.8052
[15 empty] | 13 | Casa 13 | 22.06 | 207.8052
[15 empty] | 14 | Casa 14 | 22.06 | 207.8052
[15 empty] | 15 | Casa 15 | 22.06 | 207.8052
[15 empty] | 16 | Casa 16 | 22.06 | 207.8052
[15 empty] | 17 | Casa 17 | 22.06 | 207.8052
[15 empty] | 18 | Casa 18 | 22.06 | 207.8052
[15 empty] | 19 | Casa 19 | 22.06 | 207.8052
[15 empty] | 20 | Casa 20 | 22.06 | 207.8052
Serviço | 8.30 | SINAPI | 90447 | RASGO LINEAR MANUAL EM ALVENARIA, PARA ELETRODUTOS, DIÂMETROS MENORES OU IGUAIS A 40 MM. AF_09/2023 | 1166 | M | 7.94 | 7.94 | 18.31% | 9.3938 | 10948.8 |  | 24 | FIOS E CABOS | 1 | Casa 01 | 58.3 | 547.437
[15 empty] | 2 | Casa 02 | 58.3 | 547.437
[15 empty] | 3 | Casa 03 | 58.3 | 547.437
[15 empty] | 4 | Casa 04 | 58.3 | 547.437
[15 empty] | 5 | Casa 05 | 58.3 | 547.437
[15 empty] | 6 | Casa 06 | 58.3 | 547.437
[15 empty] | 7 | Casa 07 | 58.3 | 547.437
[15 empty] | 8 | Casa 08 | 58.3 | 547.437
[15 empty] | 9 | Casa 09 | 58.3 | 547.437
[15 empty] | 10 | Casa 10 | 58.3 | 547.437
[15 empty] | 11 | Casa 11 | 58.3 | 547.437
[15 empty] | 12 | Casa 12 | 58.3 | 547.437
[15 empty] | 13 | Casa 13 | 58.3 | 547.437
[15 empty] | 14 | Casa 14 | 58.3 | 547.437
[15 empty] | 15 | Casa 15 | 58.3 | 547.437
[15 empty] | 16 | Casa 16 | 58.3 | 547.437
[15 empty] | 17 | Casa 17 | 58.3 | 547.437
[15 empty] | 18 | Casa 18 | 58.3 | 547.437
[15 empty] | 19 | Casa 19 | 58.3 | 547.437
[15 empty] | 20 | Casa 20 | 58.3 | 547.437
Serviço | 8.31 | SINAPI | 90373 | JOELHO 90 GRAUS COM BUCHA DE LATÃO, PVC, SOLDÁVEL, DN 25MM, X 1/2 INSTALADO EM RAMAL OU SUB-RAMAL DE ÁGUA - FORNECIMENTO E INSTALAÇÃO. AF_06/2022 | 140 | UN | 12.58 | 12.58 | 18.31% | 14.8834 | 2083.2 |  | 25 | TUBULAÇÕES E CONEXÕES HIDRÁULICAS | 1 | Casa 01 | 7 | 104.16
[15 empty] | 2 | Casa 02 | 7 | 104.16
[15 empty] | 3 | Casa 03 | 7 | 104.16
[15 empty] | 4 | Casa 04 | 7 | 104.16
[15 empty] | 5 | Casa 05 | 7 | 104.16
[15 empty] | 6 | Casa 06 | 7 | 104.16
[15 empty] | 7 | Casa 07 | 7 | 104.16
[15 empty] | 8 | Casa 08 | 7 | 104.16
[15 empty] | 9 | Casa 09 | 7 | 104.16
[15 empty] | 10 | Casa 10 | 7 | 104.16
[15 empty] | 11 | Casa 11 | 7 | 104.16
[15 empty] | 12 | Casa 12 | 7 | 104.16
[15 empty] | 13 | Casa 13 | 7 | 104.16
[15 empty] | 14 | Casa 14 | 7 | 104.16
[15 empty] | 15 | Casa 15 | 7 | 104.16
[15 empty] | 16 | Casa 16 | 7 | 104.16
[15 empty] | 17 | Casa 17 | 7 | 104.16
[15 empty] | 18 | Casa 18 | 7 | 104.16
[15 empty] | 19 | Casa 19 | 7 | 104.16
[15 empty] | 20 | Casa 20 | 7 | 104.16
Serviço | 8.32 | SINAPI | 89408 | JOELHO 90 GRAUS, PVC, SOLDÁVEL, DN 25MM, INSTALADO EM RAMAL DE DISTRIBUIÇÃO DE ÁGUA - FORNECIMENTO E INSTALAÇÃO. AF_06/2022 | 160 | UN | 8.53 | 8.53 | 18.31% | 10.0918 | 1614.4 |  | 25 | TUBULAÇÕES E CONEXÕES HIDRÁULICAS | 1 | Casa 01 | 8 | 80.72
[15 empty] | 2 | Casa 02 | 8 | 80.72
[15 empty] | 3 | Casa 03 | 8 | 80.72
[15 empty] | 4 | Casa 04 | 8 | 80.72
[15 empty] | 5 | Casa 05 | 8 | 80.72
[15 empty] | 6 | Casa 06 | 8 | 80.72
[15 empty] | 7 | Casa 07 | 8 | 80.72
[15 empty] | 8 | Casa 08 | 8 | 80.72
[15 empty] | 9 | Casa 09 | 8 | 80.72
[15 empty] | 10 | Casa 10 | 8 | 80.72
[15 empty] | 11 | Casa 11 | 8 | 80.72
[15 empty] | 12 | Casa 12 | 8 | 80.72
[15 empty] | 13 | Casa 13 | 8 | 80.72
[15 empty] | 14 | Casa 14 | 8 | 80.72
[15 empty] | 15 | Casa 15 | 8 | 80.72
[15 empty] | 16 | Casa 16 | 8 | 80.72
[15 empty] | 17 | Casa 17 | 8 | 80.72
[15 empty] | 18 | Casa 18 | 8 | 80.72
[15 empty] | 19 | Casa 19 | 8 | 80.72
[15 empty] | 20 | Casa 20 | 8 | 80.72
Serviço | 8.33 | SINAPI | 89395 | TE, PVC, SOLDÁVEL, DN 25MM, INSTALADO EM RAMAL OU SUB-RAMAL DE ÁGUA - FORNECIMENTO E INSTALAÇÃO. AF_06/2022 | 80 | UN | 12.88 | 12.88 | 18.31% | 15.2383 | 1219.2 |  | 25 | TUBULAÇÕES E CONEXÕES HIDRÁULICAS | 1 | Casa 01 | 4 | 60.96
[15 empty] | 2 | Casa 02 | 4 | 60.96
[15 empty] | 3 | Casa 03 | 4 | 60.96
[15 empty] | 4 | Casa 04 | 4 | 60.96
[15 empty] | 5 | Casa 05 | 4 | 60.96
[15 empty] | 6 | Casa 06 | 4 | 60.96
[15 empty] | 7 | Casa 07 | 4 | 60.96
[15 empty] | 8 | Casa 08 | 4 | 60.96
[15 empty] | 9 | Casa 09 | 4 | 60.96
[15 empty] | 10 | Casa 10 | 4 | 60.96
[15 empty] | 11 | Casa 11 | 4 | 60.96
[15 empty] | 12 | Casa 12 | 4 | 60.96
[15 empty] | 13 | Casa 13 | 4 | 60.96
[15 empty] | 14 | Casa 14 | 4 | 60.96
[15 empty] | 15 | Casa 15 | 4 | 60.96
[15 empty] | 16 | Casa 16 | 4 | 60.96
[15 empty] | 17 | Casa 17 | 4 | 60.96
[15 empty] | 18 | Casa 18 | 4 | 60.96
[15 empty] | 19 | Casa 19 | 4 | 60.96
[15 empty] | 20 | Casa 20 | 4 | 60.96
Serviço | 8.34 | SINAPI | 89383 | ADAPTADOR CURTO COM BOLSA E ROSCA PARA REGISTRO, PVC, SOLDÁVEL, DN 25MM X 3/4, INSTALADO EM RAMAL OU SUB-RAMAL DE ÁGUA - FORNECIMENTO E INSTALAÇÃO. AF_06/2022 | 160 | UN | 6.53 | 6.53 | 18.31% | 7.7256 | 1236.8 |  | 25 | TUBULAÇÕES E CONEXÕES HIDRÁULICAS | 1 | Casa 01 | 8 | 61.84
[15 empty] | 2 | Casa 02 | 8 | 61.84
[15 empty] | 3 | Casa 03 | 8 | 61.84
[15 empty] | 4 | Casa 04 | 8 | 61.84
[15 empty] | 5 | Casa 05 | 8 | 61.84
[15 empty] | 6 | Casa 06 | 8 | 61.84
[15 empty] | 7 | Casa 07 | 8 | 61.84
[15 empty] | 8 | Casa 08 | 8 | 61.84
[15 empty] | 9 | Casa 09 | 8 | 61.84
[15 empty] | 10 | Casa 10 | 8 | 61.84
[15 empty] | 11 | Casa 11 | 8 | 61.84
[15 empty] | 12 | Casa 12 | 8 | 61.84
[15 empty] | 13 | Casa 13 | 8 | 61.84
[15 empty] | 14 | Casa 14 | 8 | 61.84
[15 empty] | 15 | Casa 15 | 8 | 61.84
[15 empty] | 16 | Casa 16 | 8 | 61.84
[15 empty] | 17 | Casa 17 | 8 | 61.84
[15 empty] | 18 | Casa 18 | 8 | 61.84
[15 empty] | 19 | Casa 19 | 8 | 61.84
[15 empty] | 20 | Casa 20 | 8 | 61.84
Serviço | 8.35 | SINAPI | 89446 | TUBO, PVC, SOLDÁVEL, DE 25MM, INSTALADO EM PRUMADA DE ÁGUA - FORNECIMENTO E INSTALAÇÃO. AF_06/2022 | 102 | M | 5.11 | 5.11 | 18.31% | 6.0456 | 617.2 |  | 25 | TUBULAÇÕES E CONEXÕES HIDRÁULICAS | 1 | Casa 01 | 5.1 | 30.855
[15 empty] | 2 | Casa 02 | 5.1 | 30.855
[15 empty] | 3 | Casa 03 | 5.1 | 30.855
[15 empty] | 4 | Casa 04 | 5.1 | 30.855
[15 empty] | 5 | Casa 05 | 5.1 | 30.855
[15 empty] | 6 | Casa 06 | 5.1 | 30.855
[15 empty] | 7 | Casa 07 | 5.1 | 30.855
[15 empty] | 8 | Casa 08 | 5.1 | 30.855
[15 empty] | 9 | Casa 09 | 5.1 | 30.855
[15 empty] | 10 | Casa 10 | 5.1 | 30.855
[15 empty] | 11 | Casa 11 | 5.1 | 30.855
[15 empty] | 12 | Casa 12 | 5.1 | 30.855
[15 empty] | 13 | Casa 13 | 5.1 | 30.855
[15 empty] | 14 | Casa 14 | 5.1 | 30.855
[15 empty] | 15 | Casa 15 | 5.1 | 30.855
[15 empty] | 16 | Casa 16 | 5.1 | 30.855
[15 empty] | 17 | Casa 17 | 5.1 | 30.855
[15 empty] | 18 | Casa 18 | 5.1 | 30.855
[15 empty] | 19 | Casa 19 | 5.1 | 30.855
[15 empty] | 20 | Casa 20 | 5.1 | 30.855
Serviço | 8.36 | SINAPI | 89356 | TUBO, PVC, SOLDÁVEL, DE 25MM, INSTALADO EM RAMAL OU SUB-RAMAL DE ÁGUA - FORNECIMENTO E INSTALAÇÃO. AF_06/2022 | 174 | M | 22.68 | 22.68 | 18.31% | 26.8327 | 4668.4 |  | 25 | TUBULAÇÕES E CONEXÕES HIDRÁULICAS | 1 | Casa 01 | 8.7 | 233.421
[15 empty] | 2 | Casa 02 | 8.7 | 233.421
[15 empty] | 3 | Casa 03 | 8.7 | 233.421
[15 empty] | 4 | Casa 04 | 8.7 | 233.421
[15 empty] | 5 | Casa 05 | 8.7 | 233.421
[15 empty] | 6 | Casa 06 | 8.7 | 233.421
[15 empty] | 7 | Casa 07 | 8.7 | 233.421
[15 empty] | 8 | Casa 08 | 8.7 | 233.421
[15 empty] | 9 | Casa 09 | 8.7 | 233.421
[15 empty] | 10 | Casa 10 | 8.7 | 233.421
[15 empty] | 11 | Casa 11 | 8.7 | 233.421
[15 empty] | 12 | Casa 12 | 8.7 | 233.421
[15 empty] | 13 | Casa 13 | 8.7 | 233.421
[15 empty] | 14 | Casa 14 | 8.7 | 233.421
[15 empty] | 15 | Casa 15 | 8.7 | 233.421
[15 empty] | 16 | Casa 16 | 8.7 | 233.421
[15 empty] | 17 | Casa 17 | 8.7 | 233.421
[15 empty] | 18 | Casa 18 | 8.7 | 233.421
[15 empty] | 19 | Casa 19 | 8.7 | 233.421
[15 empty] | 20 | Casa 20 | 8.7 | 233.421
Serviço | 8.37 | Composição | CPU-01 | FORNECIMENTO E INSTALAÇÃO DE PRESSURIZADOR ACOPLADO AO CHUVEIRO (TENSÃO: 220V - PRESSÃO MINIMA: 0,7MCA / PRESSÃO MÁXIMA: 2,5MCA - ENTRADA 1/2" / SAÍDA 1/2") | 20 | UN | 307.45 | 307.45 | 18.31% | 363.7441 | 7274.8 |  | 25 | TUBULAÇÕES E CONEXÕES HIDRÁULICAS | 1 | Casa 01 | 1 | 363.74
[15 empty] | 2 | Casa 02 | 1 | 363.74
[15 empty] | 3 | Casa 03 | 1 | 363.74
[15 empty] | 4 | Casa 04 | 1 | 363.74
[15 empty] | 5 | Casa 05 | 1 | 363.74
[15 empty] | 6 | Casa 06 | 1 | 363.74
[15 empty] | 7 | Casa 07 | 1 | 363.74
[15 empty] | 8 | Casa 08 | 1 | 363.74
[15 empty] | 9 | Casa 09 | 1 | 363.74
[15 empty] | 10 | Casa 10 | 1 | 363.74
[15 empty] | 11 | Casa 11 | 1 | 363.74
[15 empty] | 12 | Casa 12 | 1 | 363.74
[15 empty] | 13 | Casa 13 | 1 | 363.74
[15 empty] | 14 | Casa 14 | 1 | 363.74
[15 empty] | 15 | Casa 15 | 1 | 363.74
[15 empty] | 16 | Casa 16 | 1 | 363.74
[15 empty] | 17 | Casa 17 | 1 | 363.74
[15 empty] | 18 | Casa 18 | 1 | 363.74
[15 empty] | 19 | Casa 19 | 1 | 363.74
[15 empty] | 20 | Casa 20 | 1 | 363.74
Serviço | 8.38 | SINAPI | 89985 | REGISTRO DE PRESSÃO BRUTO, LATÃO, ROSCÁVEL, 3/4", COM ACABAMENTO E CANOPLA CROMADOS - FORNECIMENTO E INSTALAÇÃO. AF_08/2021 | 20 | UN | 83.36 | 83.36 | 18.31% | 98.6232 | 1972.4 |  | 26 | REGISTROS | 1 | Casa 01 | 1 | 98.62
[15 empty] | 2 | Casa 02 | 1 | 98.62
[15 empty] | 3 | Casa 03 | 1 | 98.62
[15 empty] | 4 | Casa 04 | 1 | 98.62
[15 empty] | 5 | Casa 05 | 1 | 98.62
[15 empty] | 6 | Casa 06 | 1 | 98.62
[15 empty] | 7 | Casa 07 | 1 | 98.62
[15 empty] | 8 | Casa 08 | 1 | 98.62
[15 empty] | 9 | Casa 09 | 1 | 98.62
[15 empty] | 10 | Casa 10 | 1 | 98.62
[15 empty] | 11 | Casa 11 | 1 | 98.62
[15 empty] | 12 | Casa 12 | 1 | 98.62
[15 empty] | 13 | Casa 13 | 1 | 98.62
[15 empty] | 14 | Casa 14 | 1 | 98.62
[15 empty] | 15 | Casa 15 | 1 | 98.62
[15 empty] | 16 | Casa 16 | 1 | 98.62
[15 empty] | 17 | Casa 17 | 1 | 98.62
[15 empty] | 18 | Casa 18 | 1 | 98.62
[15 empty] | 19 | Casa 19 | 1 | 98.62
[15 empty] | 20 | Casa 20 | 1 | 98.62
Serviço | 8.39 | SINAPI | 89987 | REGISTRO DE GAVETA BRUTO, LATÃO, ROSCÁVEL, 3/4", COM ACABAMENTO E CANOPLA CROMADOS - FORNECIMENTO E INSTALAÇÃO. AF_08/2021 | 60 | UN | 87.74 | 87.74 | 18.31% | 103.8052 | 6228.6 |  | 26 | REGISTROS | 1 | Casa 01 | 3 | 311.43
[15 empty] | 2 | Casa 02 | 3 | 311.43
[15 empty] | 3 | Casa 03 | 3 | 311.43
[15 empty] | 4 | Casa 04 | 3 | 311.43
[15 empty] | 5 | Casa 05 | 3 | 311.43
[15 empty] | 6 | Casa 06 | 3 | 311.43
[15 empty] | 7 | Casa 07 | 3 | 311.43
[15 empty] | 8 | Casa 08 | 3 | 311.43
[15 empty] | 9 | Casa 09 | 3 | 311.43
[15 empty] | 10 | Casa 10 | 3 | 311.43
[15 empty] | 11 | Casa 11 | 3 | 311.43
[15 empty] | 12 | Casa 12 | 3 | 311.43
[15 empty] | 13 | Casa 13 | 3 | 311.43
[15 empty] | 14 | Casa 14 | 3 | 311.43
[15 empty] | 15 | Casa 15 | 3 | 311.43
[15 empty] | 16 | Casa 16 | 3 | 311.43
[15 empty] | 17 | Casa 17 | 3 | 311.43
[15 empty] | 18 | Casa 18 | 3 | 311.43
[15 empty] | 19 | Casa 19 | 3 | 311.43
[15 empty] | 20 | Casa 20 | 3 | 311.43
Serviço | 8.40 | SINAPI | 94490 | REGISTRO DE ESFERA, PVC, SOLDÁVEL, COM VOLANTE, DN 32 MM - FORNECIMENTO E INSTALAÇÃO. AF_08/2021 | 40 | UN | 36.37 | 36.37 | 18.31% | 43.0293 | 1721.2 |  | 26 | REGISTROS | 1 | Casa 01 | 2 | 86.06
[15 empty] | 2 | Casa 02 | 2 | 86.06
[15 empty] | 3 | Casa 03 | 2 | 86.06
[15 empty] | 4 | Casa 04 | 2 | 86.06
[15 empty] | 5 | Casa 05 | 2 | 86.06
[15 empty] | 6 | Casa 06 | 2 | 86.06
[15 empty] | 7 | Casa 07 | 2 | 86.06
[15 empty] | 8 | Casa 08 | 2 | 86.06
[15 empty] | 9 | Casa 09 | 2 | 86.06
[15 empty] | 10 | Casa 10 | 2 | 86.06
[15 empty] | 11 | Casa 11 | 2 | 86.06
[15 empty] | 12 | Casa 12 | 2 | 86.06
[15 empty] | 13 | Casa 13 | 2 | 86.06
[15 empty] | 14 | Casa 14 | 2 | 86.06
[15 empty] | 15 | Casa 15 | 2 | 86.06
[15 empty] | 16 | Casa 16 | 2 | 86.06
[15 empty] | 17 | Casa 17 | 2 | 86.06
[15 empty] | 18 | Casa 18 | 2 | 86.06
[15 empty] | 19 | Casa 19 | 2 | 86.06
[15 empty] | 20 | Casa 20 | 2 | 86.06
Serviço | 8.41 | SINAPI | 86885 | ENGATE FLEXÍVEL EM PLÁSTICO BRANCO, 1/2" X 40CM - FORNECIMENTO E INSTALAÇÃO. AF_01/2020 | 80 | UN | 15.02 | 15.02 | 18.31% | 17.7702 | 1421.6 |  | 26 | REGISTROS | 1 | Casa 01 | 4 | 71.08
[15 empty] | 2 | Casa 02 | 4 | 71.08
[15 empty] | 3 | Casa 03 | 4 | 71.08
[15 empty] | 4 | Casa 04 | 4 | 71.08
[15 empty] | 5 | Casa 05 | 4 | 71.08
[15 empty] | 6 | Casa 06 | 4 | 71.08
[15 empty] | 7 | Casa 07 | 4 | 71.08
[15 empty] | 8 | Casa 08 | 4 | 71.08
[15 empty] | 9 | Casa 09 | 4 | 71.08
[15 empty] | 10 | Casa 10 | 4 | 71.08
[15 empty] | 11 | Casa 11 | 4 | 71.08
[15 empty] | 12 | Casa 12 | 4 | 71.08
[15 empty] | 13 | Casa 13 | 4 | 71.08
[15 empty] | 14 | Casa 14 | 4 | 71.08
[15 empty] | 15 | Casa 15 | 4 | 71.08
[15 empty] | 16 | Casa 16 | 4 | 71.08
[15 empty] | 17 | Casa 17 | 4 | 71.08
[15 empty] | 18 | Casa 18 | 4 | 71.08
[15 empty] | 19 | Casa 19 | 4 | 71.08
[15 empty] | 20 | Casa 20 | 4 | 71.08
Serviço | 8.42 | SINAPI | 97741 | KIT CAVALETE PARA MEDIÇÃO DE ÁGUA - ENTRADA INDIVIDUALIZADA, EM PVC 25 MM (3/4"), PARA 1 MEDIDOR - FORNECIMENTO E INSTALAÇÃO (EXCLUSIVE HIDRÔMETRO). AF_03/2024 | 20 | UN | 161.79 | 161.79 | 18.31% | 191.4137 | 3828.2 |  | 27 | ENTRADA / ALIMENTAÇÃO HIDRÁULICA | 1 | Casa 01 | 1 | 191.41
[15 empty] | 2 | Casa 02 | 1 | 191.41
[15 empty] | 3 | Casa 03 | 1 | 191.41
[15 empty] | 4 | Casa 04 | 1 | 191.41
[15 empty] | 5 | Casa 05 | 1 | 191.41
[15 empty] | 6 | Casa 06 | 1 | 191.41
[15 empty] | 7 | Casa 07 | 1 | 191.41
[15 empty] | 8 | Casa 08 | 1 | 191.41
[15 empty] | 9 | Casa 09 | 1 | 191.41
[15 empty] | 10 | Casa 10 | 1 | 191.41
[15 empty] | 11 | Casa 11 | 1 | 191.41
[15 empty] | 12 | Casa 12 | 1 | 191.41
[15 empty] | 13 | Casa 13 | 1 | 191.41
[15 empty] | 14 | Casa 14 | 1 | 191.41
[15 empty] | 15 | Casa 15 | 1 | 191.41
[15 empty] | 16 | Casa 16 | 1 | 191.41
[15 empty] | 17 | Casa 17 | 1 | 191.41
[15 empty] | 18 | Casa 18 | 1 | 191.41
[15 empty] | 19 | Casa 19 | 1 | 191.41
[15 empty] | 20 | Casa 20 | 1 | 191.41
Serviço | 8.43 | Composição | 104994_ADP-01 | CAIXA DE EMBUTIR EM POLICARBONATO PARA ABRIGO DE HIDRÔMETRO - FORNECIMENTO E INSTALAÇÃO (EXCLUSIVE HIDRÔMETRO). | 20 | UN | 147.19 | 147.19 | 18.31% | 174.1405 | 3482.8 |  | 27 | ENTRADA / ALIMENTAÇÃO HIDRÁULICA | 1 | Casa 01 | 1 | 174.14
[15 empty] | 2 | Casa 02 | 1 | 174.14
[15 empty] | 3 | Casa 03 | 1 | 174.14
[15 empty] | 4 | Casa 04 | 1 | 174.14
[15 empty] | 5 | Casa 05 | 1 | 174.14
[15 empty] | 6 | Casa 06 | 1 | 174.14
[15 empty] | 7 | Casa 07 | 1 | 174.14
[15 empty] | 8 | Casa 08 | 1 | 174.14
[15 empty] | 9 | Casa 09 | 1 | 174.14
[15 empty] | 10 | Casa 10 | 1 | 174.14
[15 empty] | 11 | Casa 11 | 1 | 174.14
[15 empty] | 12 | Casa 12 | 1 | 174.14
[15 empty] | 13 | Casa 13 | 1 | 174.14
[15 empty] | 14 | Casa 14 | 1 | 174.14
[15 empty] | 15 | Casa 15 | 1 | 174.14
[15 empty] | 16 | Casa 16 | 1 | 174.14
[15 empty] | 17 | Casa 17 | 1 | 174.14
[15 empty] | 18 | Casa 18 | 1 | 174.14
[15 empty] | 19 | Casa 19 | 1 | 174.14
[15 empty] | 20 | Casa 20 | 1 | 174.14
Serviço | 8.44 | SINAPI | 89353 | REGISTRO DE GAVETA BRUTO, LATÃO, ROSCÁVEL, 3/4" - FORNECIMENTO E INSTALAÇÃO. AF_08/2021 | 20 | UN | 36.99 | 36.99 | 18.31% | 43.7629 | 875.2 |  | 27 | ENTRADA / ALIMENTAÇÃO HIDRÁULICA | 1 | Casa 01 | 1 | 43.76
[15 empty] | 2 | Casa 02 | 1 | 43.76
[15 empty] | 3 | Casa 03 | 1 | 43.76
[15 empty] | 4 | Casa 04 | 1 | 43.76
[15 empty] | 5 | Casa 05 | 1 | 43.76
[15 empty] | 6 | Casa 06 | 1 | 43.76
[15 empty] | 7 | Casa 07 | 1 | 43.76
[15 empty] | 8 | Casa 08 | 1 | 43.76
[15 empty] | 9 | Casa 09 | 1 | 43.76
[15 empty] | 10 | Casa 10 | 1 | 43.76
[15 empty] | 11 | Casa 11 | 1 | 43.76
[15 empty] | 12 | Casa 12 | 1 | 43.76
[15 empty] | 13 | Casa 13 | 1 | 43.76
[15 empty] | 14 | Casa 14 | 1 | 43.76
[15 empty] | 15 | Casa 15 | 1 | 43.76
[15 empty] | 16 | Casa 16 | 1 | 43.76
[15 empty] | 17 | Casa 17 | 1 | 43.76
[15 empty] | 18 | Casa 18 | 1 | 43.76
[15 empty] | 19 | Casa 19 | 1 | 43.76
[15 empty] | 20 | Casa 20 | 1 | 43.76
Serviço | 8.45 | SINAPI | 89402 | TUBO, PVC, SOLDÁVEL, DE 25MM, INSTALADO EM RAMAL DE DISTRIBUIÇÃO DE ÁGUA - FORNECIMENTO E INSTALAÇÃO. AF_06/2022 | 135 | M | 11.89 | 11.89 | 18.31% | 14.0671 | 1899.4 |  | 27 | ENTRADA / ALIMENTAÇÃO HIDRÁULICA | 1 | Casa 01 | 6.75 | 94.9725
[15 empty] | 2 | Casa 02 | 6.75 | 94.9725
[15 empty] | 3 | Casa 03 | 6.75 | 94.9725
[15 empty] | 4 | Casa 04 | 6.75 | 94.9725
[15 empty] | 5 | Casa 05 | 6.75 | 94.9725
[15 empty] | 6 | Casa 06 | 6.75 | 94.9725
[15 empty] | 7 | Casa 07 | 6.75 | 94.9725
[15 empty] | 8 | Casa 08 | 6.75 | 94.9725
[15 empty] | 9 | Casa 09 | 6.75 | 94.9725
[15 empty] | 10 | Casa 10 | 6.75 | 94.9725
[15 empty] | 11 | Casa 11 | 6.75 | 94.9725
[15 empty] | 12 | Casa 12 | 6.75 | 94.9725
[15 empty] | 13 | Casa 13 | 6.75 | 94.9725
[15 empty] | 14 | Casa 14 | 6.75 | 94.9725
[15 empty] | 15 | Casa 15 | 6.75 | 94.9725
[15 empty] | 16 | Casa 16 | 6.75 | 94.9725
[15 empty] | 17 | Casa 17 | 6.75 | 94.9725
[15 empty] | 18 | Casa 18 | 6.75 | 94.9725
[15 empty] | 19 | Casa 19 | 6.75 | 94.9725
[15 empty] | 20 | Casa 20 | 6.75 | 94.9725
Serviço | 8.46 | SINAPI | 89446 | TUBO, PVC, SOLDÁVEL, DE 25MM, INSTALADO EM PRUMADA DE ÁGUA - FORNECIMENTO E INSTALAÇÃO. AF_06/2022 | 60 | M | 5.11 | 5.11 | 18.31% | 6.0456 | 363 |  | 27 | ENTRADA / ALIMENTAÇÃO HIDRÁULICA | 1 | Casa 01 | 3 | 18.15
[15 empty] | 2 | Casa 02 | 3 | 18.15
[15 empty] | 3 | Casa 03 | 3 | 18.15
[15 empty] | 4 | Casa 04 | 3 | 18.15
[15 empty] | 5 | Casa 05 | 3 | 18.15
[15 empty] | 6 | Casa 06 | 3 | 18.15
[15 empty] | 7 | Casa 07 | 3 | 18.15
[15 empty] | 8 | Casa 08 | 3 | 18.15
[15 empty] | 9 | Casa 09 | 3 | 18.15
[15 empty] | 10 | Casa 10 | 3 | 18.15
[15 empty] | 11 | Casa 11 | 3 | 18.15
[15 empty] | 12 | Casa 12 | 3 | 18.15
[15 empty] | 13 | Casa 13 | 3 | 18.15
[15 empty] | 14 | Casa 14 | 3 | 18.15
[15 empty] | 15 | Casa 15 | 3 | 18.15
[15 empty] | 16 | Casa 16 | 3 | 18.15
[15 empty] | 17 | Casa 17 | 3 | 18.15
[15 empty] | 18 | Casa 18 | 3 | 18.15
[15 empty] | 19 | Casa 19 | 3 | 18.15
[15 empty] | 20 | Casa 20 | 3 | 18.15
Serviço | 8.47 | SINAPI | 89408 | JOELHO 90 GRAUS, PVC, SOLDÁVEL, DN 25MM, INSTALADO EM RAMAL DE DISTRIBUIÇÃO DE ÁGUA - FORNECIMENTO E INSTALAÇÃO. AF_06/2022 | 40 | UN | 8.53 | 8.53 | 18.31% | 10.0918 | 403.6 |  | 27 | ENTRADA / ALIMENTAÇÃO HIDRÁULICA | 1 | Casa 01 | 2 | 20.18
[15 empty] | 2 | Casa 02 | 2 | 20.18
[15 empty] | 3 | Casa 03 | 2 | 20.18
[15 empty] | 4 | Casa 04 | 2 | 20.18
[15 empty] | 5 | Casa 05 | 2 | 20.18
[15 empty] | 6 | Casa 06 | 2 | 20.18
[15 empty] | 7 | Casa 07 | 2 | 20.18
[15 empty] | 8 | Casa 08 | 2 | 20.18
[15 empty] | 9 | Casa 09 | 2 | 20.18
[15 empty] | 10 | Casa 10 | 2 | 20.18
[15 empty] | 11 | Casa 11 | 2 | 20.18
[15 empty] | 12 | Casa 12 | 2 | 20.18
[15 empty] | 13 | Casa 13 | 2 | 20.18
[15 empty] | 14 | Casa 14 | 2 | 20.18
[15 empty] | 15 | Casa 15 | 2 | 20.18
[15 empty] | 16 | Casa 16 | 2 | 20.18
[15 empty] | 17 | Casa 17 | 2 | 20.18
[15 empty] | 18 | Casa 18 | 2 | 20.18
[15 empty] | 19 | Casa 19 | 2 | 20.18
[15 empty] | 20 | Casa 20 | 2 | 20.18
Serviço | 8.48 | SINAPI | 89440 | TE, PVC, SOLDÁVEL, DN 25MM, INSTALADO EM RAMAL DE DISTRIBUIÇÃO DE ÁGUA - FORNECIMENTO E INSTALAÇÃO. AF_06/2022 | 20 | UN | 11.83 | 11.83 | 18.31% | 13.9961 | 280 |  | 27 | ENTRADA / ALIMENTAÇÃO HIDRÁULICA | 1 | Casa 01 | 1 | 14
[15 empty] | 2 | Casa 02 | 1 | 14
[15 empty] | 3 | Casa 03 | 1 | 14
[15 empty] | 4 | Casa 04 | 1 | 14
[15 empty] | 5 | Casa 05 | 1 | 14
[15 empty] | 6 | Casa 06 | 1 | 14
[15 empty] | 7 | Casa 07 | 1 | 14
[15 empty] | 8 | Casa 08 | 1 | 14
[15 empty] | 9 | Casa 09 | 1 | 14
[15 empty] | 10 | Casa 10 | 1 | 14
[15 empty] | 11 | Casa 11 | 1 | 14
[15 empty] | 12 | Casa 12 | 1 | 14
[15 empty] | 13 | Casa 13 | 1 | 14
[15 empty] | 14 | Casa 14 | 1 | 14
[15 empty] | 15 | Casa 15 | 1 | 14
[15 empty] | 16 | Casa 16 | 1 | 14
[15 empty] | 17 | Casa 17 | 1 | 14
[15 empty] | 18 | Casa 18 | 1 | 14
[15 empty] | 19 | Casa 19 | 1 | 14
[15 empty] | 20 | Casa 20 | 1 | 14
Serviço | 8.49 | SINAPI | 102605 | CAIXA D´ÁGUA EM POLIETILENO, 500 LITROS - FORNECIMENTO E INSTALAÇÃO. AF_06/2021 | 20 | UN | 283.18 | 283.18 | 18.31% | 335.0303 | 6700.6 |  | 28 | CAIXA D'ÁGUA E BARRILETE | 1 | Casa 01 | 1 | 335.03
[15 empty] | 2 | Casa 02 | 1 | 335.03
[15 empty] | 3 | Casa 03 | 1 | 335.03
[15 empty] | 4 | Casa 04 | 1 | 335.03
[15 empty] | 5 | Casa 05 | 1 | 335.03
[15 empty] | 6 | Casa 06 | 1 | 335.03
[15 empty] | 7 | Casa 07 | 1 | 335.03
[15 empty] | 8 | Casa 08 | 1 | 335.03
[15 empty] | 9 | Casa 09 | 1 | 335.03
[15 empty] | 10 | Casa 10 | 1 | 335.03
[15 empty] | 11 | Casa 11 | 1 | 335.03
[15 empty] | 12 | Casa 12 | 1 | 335.03
[15 empty] | 13 | Casa 13 | 1 | 335.03
[15 empty] | 14 | Casa 14 | 1 | 335.03
[15 empty] | 15 | Casa 15 | 1 | 335.03
[15 empty] | 16 | Casa 16 | 1 | 335.03
[15 empty] | 17 | Casa 17 | 1 | 335.03
[15 empty] | 18 | Casa 18 | 1 | 335.03
[15 empty] | 19 | Casa 19 | 1 | 335.03
[15 empty] | 20 | Casa 20 | 1 | 335.03
Serviço | 8.50 | SINAPI | 102591 | FURO EM CAIXA D'ÁGUA COM ESPESSURA DE 2 ATÉ 5 MM E DIÂMETRO DE 25 MM. AF_06/2021 | 20 | UN | 4.12 | 4.12 | 18.31% | 4.8744 | 97.4 |  | 28 | CAIXA D'ÁGUA E BARRILETE | 1 | Casa 01 | 1 | 4.87
[15 empty] | 2 | Casa 02 | 1 | 4.87
[15 empty] | 3 | Casa 03 | 1 | 4.87
[15 empty] | 4 | Casa 04 | 1 | 4.87
[15 empty] | 5 | Casa 05 | 1 | 4.87
[15 empty] | 6 | Casa 06 | 1 | 4.87
[15 empty] | 7 | Casa 07 | 1 | 4.87
[15 empty] | 8 | Casa 08 | 1 | 4.87
[15 empty] | 9 | Casa 09 | 1 | 4.87
[15 empty] | 10 | Casa 10 | 1 | 4.87
[15 empty] | 11 | Casa 11 | 1 | 4.87
[15 empty] | 12 | Casa 12 | 1 | 4.87
[15 empty] | 13 | Casa 13 | 1 | 4.87
[15 empty] | 14 | Casa 14 | 1 | 4.87
[15 empty] | 15 | Casa 15 | 1 | 4.87
[15 empty] | 16 | Casa 16 | 1 | 4.87
[15 empty] | 17 | Casa 17 | 1 | 4.87
[15 empty] | 18 | Casa 18 | 1 | 4.87
[15 empty] | 19 | Casa 19 | 1 | 4.87
[15 empty] | 20 | Casa 20 | 1 | 4.87
Serviço | 8.51 | SINAPI | 102593 | FURO EM CAIXA D'ÁGUA COM ESPESSURA DE 2 ATÉ 5 MM E DIÂMETRO DE 32 MM. AF_06/2021 | 40 | UN | 4.65 | 4.65 | 18.31% | 5.5014 | 220 |  | 28 | CAIXA D'ÁGUA E BARRILETE | 1 | Casa 01 | 2 | 11
[15 empty] | 2 | Casa 02 | 2 | 11
[15 empty] | 3 | Casa 03 | 2 | 11
[15 empty] | 4 | Casa 04 | 2 | 11
[15 empty] | 5 | Casa 05 | 2 | 11
[15 empty] | 6 | Casa 06 | 2 | 11
[15 empty] | 7 | Casa 07 | 2 | 11
[15 empty] | 8 | Casa 08 | 2 | 11
[15 empty] | 9 | Casa 09 | 2 | 11
[15 empty] | 10 | Casa 10 | 2 | 11
[15 empty] | 11 | Casa 11 | 2 | 11
[15 empty] | 12 | Casa 12 | 2 | 11
[15 empty] | 13 | Casa 13 | 2 | 11
[15 empty] | 14 | Casa 14 | 2 | 11
[15 empty] | 15 | Casa 15 | 2 | 11
[15 empty] | 16 | Casa 16 | 2 | 11
[15 empty] | 17 | Casa 17 | 2 | 11
[15 empty] | 18 | Casa 18 | 2 | 11
[15 empty] | 19 | Casa 19 | 2 | 11
[15 empty] | 20 | Casa 20 | 2 | 11
Serviço | 8.52 | SINAPI | 94703 | ADAPTADOR COM FLANGE E ANEL DE VEDAÇÃO, PVC, SOLDÁVEL, DN 25 MM X 3/4", INSTALADO EM RESERVAÇÃO PREDIAL DE ÁGUA - FORNECIMENTO E INSTALAÇÃO. AF_04/2024 | 20 | UN | 18.85 | 18.85 | 18.31% | 22.3014 | 446 |  | 28 | CAIXA D'ÁGUA E BARRILETE | 1 | Casa 01 | 1 | 22.3
[15 empty] | 2 | Casa 02 | 1 | 22.3
[15 empty] | 3 | Casa 03 | 1 | 22.3
[15 empty] | 4 | Casa 04 | 1 | 22.3
[15 empty] | 5 | Casa 05 | 1 | 22.3
[15 empty] | 6 | Casa 06 | 1 | 22.3
[15 empty] | 7 | Casa 07 | 1 | 22.3
[15 empty] | 8 | Casa 08 | 1 | 22.3
[15 empty] | 9 | Casa 09 | 1 | 22.3
[15 empty] | 10 | Casa 10 | 1 | 22.3
[15 empty] | 11 | Casa 11 | 1 | 22.3
[15 empty] | 12 | Casa 12 | 1 | 22.3
[15 empty] | 13 | Casa 13 | 1 | 22.3
[15 empty] | 14 | Casa 14 | 1 | 22.3
[15 empty] | 15 | Casa 15 | 1 | 22.3
[15 empty] | 16 | Casa 16 | 1 | 22.3
[15 empty] | 17 | Casa 17 | 1 | 22.3
[15 empty] | 18 | Casa 18 | 1 | 22.3
[15 empty] | 19 | Casa 19 | 1 | 22.3
[15 empty] | 20 | Casa 20 | 1 | 22.3
Serviço | 8.53 | SINAPI | 94704 | ADAPTADOR COM FLANGE E ANEL DE VEDAÇÃO, PVC, SOLDÁVEL, DN 32 MM X 1", INSTALADO EM RESERVAÇÃO PREDIAL DE ÁGUA - FORNECIMENTO E INSTALAÇÃO. AF_04/2024 | 40 | UN | 25.2 | 25.2 | 18.31% | 29.8141 | 1192.4 |  | 28 | CAIXA D'ÁGUA E BARRILETE | 1 | Casa 01 | 2 | 59.62
[15 empty] | 2 | Casa 02 | 2 | 59.62
[15 empty] | 3 | Casa 03 | 2 | 59.62
[15 empty] | 4 | Casa 04 | 2 | 59.62
[15 empty] | 5 | Casa 05 | 2 | 59.62
[15 empty] | 6 | Casa 06 | 2 | 59.62
[15 empty] | 7 | Casa 07 | 2 | 59.62
[15 empty] | 8 | Casa 08 | 2 | 59.62
[15 empty] | 9 | Casa 09 | 2 | 59.62
[15 empty] | 10 | Casa 10 | 2 | 59.62
[15 empty] | 11 | Casa 11 | 2 | 59.62
[15 empty] | 12 | Casa 12 | 2 | 59.62
[15 empty] | 13 | Casa 13 | 2 | 59.62
[15 empty] | 14 | Casa 14 | 2 | 59.62
[15 empty] | 15 | Casa 15 | 2 | 59.62
[15 empty] | 16 | Casa 16 | 2 | 59.62
[15 empty] | 17 | Casa 17 | 2 | 59.62
[15 empty] | 18 | Casa 18 | 2 | 59.62
[15 empty] | 19 | Casa 19 | 2 | 59.62
[15 empty] | 20 | Casa 20 | 2 | 59.62
Serviço | 8.54 | SINAPI | 94796 | TORNEIRA DE BOIA PARA CAIXA D'ÁGUA, ROSCÁVEL, 3/4" - FORNECIMENTO E INSTALAÇÃO. AF_08/2021 | 20 | UN | 42.59 | 42.59 | 18.31% | 50.3882 | 1007.8 |  | 28 | CAIXA D'ÁGUA E BARRILETE | 1 | Casa 01 | 1 | 50.39
[15 empty] | 2 | Casa 02 | 1 | 50.39
[15 empty] | 3 | Casa 03 | 1 | 50.39
[15 empty] | 4 | Casa 04 | 1 | 50.39
[15 empty] | 5 | Casa 05 | 1 | 50.39
[15 empty] | 6 | Casa 06 | 1 | 50.39
[15 empty] | 7 | Casa 07 | 1 | 50.39
[15 empty] | 8 | Casa 08 | 1 | 50.39
[15 empty] | 9 | Casa 09 | 1 | 50.39
[15 empty] | 10 | Casa 10 | 1 | 50.39
[15 empty] | 11 | Casa 11 | 1 | 50.39
[15 empty] | 12 | Casa 12 | 1 | 50.39
[15 empty] | 13 | Casa 13 | 1 | 50.39
[15 empty] | 14 | Casa 14 | 1 | 50.39
[15 empty] | 15 | Casa 15 | 1 | 50.39
[15 empty] | 16 | Casa 16 | 1 | 50.39
[15 empty] | 17 | Casa 17 | 1 | 50.39
[15 empty] | 18 | Casa 18 | 1 | 50.39
[15 empty] | 19 | Casa 19 | 1 | 50.39
[15 empty] | 20 | Casa 20 | 1 | 50.39
Serviço | 8.55 | SINAPI | 89408 | JOELHO 90 GRAUS, PVC, SOLDÁVEL, DN 25MM, INSTALADO EM RAMAL DE DISTRIBUIÇÃO DE ÁGUA - FORNECIMENTO E INSTALAÇÃO. AF_06/2022 | 160 | UN | 8.53 | 8.53 | 18.31% | 10.0918 | 1614.4 |  | 28 | CAIXA D'ÁGUA E BARRILETE | 1 | Casa 01 | 8 | 80.72
[15 empty] | 2 | Casa 02 | 8 | 80.72
[15 empty] | 3 | Casa 03 | 8 | 80.72
[15 empty] | 4 | Casa 04 | 8 | 80.72
[15 empty] | 5 | Casa 05 | 8 | 80.72
[15 empty] | 6 | Casa 06 | 8 | 80.72
[15 empty] | 7 | Casa 07 | 8 | 80.72
[15 empty] | 8 | Casa 08 | 8 | 80.72
[15 empty] | 9 | Casa 09 | 8 | 80.72
[15 empty] | 10 | Casa 10 | 8 | 80.72
[15 empty] | 11 | Casa 11 | 8 | 80.72
[15 empty] | 12 | Casa 12 | 8 | 80.72
[15 empty] | 13 | Casa 13 | 8 | 80.72
[15 empty] | 14 | Casa 14 | 8 | 80.72
[15 empty] | 15 | Casa 15 | 8 | 80.72
[15 empty] | 16 | Casa 16 | 8 | 80.72
[15 empty] | 17 | Casa 17 | 8 | 80.72
[15 empty] | 18 | Casa 18 | 8 | 80.72
[15 empty] | 19 | Casa 19 | 8 | 80.72
[15 empty] | 20 | Casa 20 | 8 | 80.72
Serviço | 8.56 | SINAPI | 89413 | JOELHO 90 GRAUS, PVC, SOLDÁVEL, DN 32MM, INSTALADO EM RAMAL DE DISTRIBUIÇÃO DE ÁGUA - FORNECIMENTO E INSTALAÇÃO. AF_06/2022 | 80 | UN | 11.88 | 11.88 | 18.31% | 14.0552 | 1124.8 |  | 28 | CAIXA D'ÁGUA E BARRILETE | 1 | Casa 01 | 4 | 56.24
[15 empty] | 2 | Casa 02 | 4 | 56.24
[15 empty] | 3 | Casa 03 | 4 | 56.24
[15 empty] | 4 | Casa 04 | 4 | 56.24
[15 empty] | 5 | Casa 05 | 4 | 56.24
[15 empty] | 6 | Casa 06 | 4 | 56.24
[15 empty] | 7 | Casa 07 | 4 | 56.24
[15 empty] | 8 | Casa 08 | 4 | 56.24
[15 empty] | 9 | Casa 09 | 4 | 56.24
[15 empty] | 10 | Casa 10 | 4 | 56.24
[15 empty] | 11 | Casa 11 | 4 | 56.24
[15 empty] | 12 | Casa 12 | 4 | 56.24
[15 empty] | 13 | Casa 13 | 4 | 56.24
[15 empty] | 14 | Casa 14 | 4 | 56.24
[15 empty] | 15 | Casa 15 | 4 | 56.24
[15 empty] | 16 | Casa 16 | 4 | 56.24
[15 empty] | 17 | Casa 17 | 4 | 56.24
[15 empty] | 18 | Casa 18 | 4 | 56.24
[15 empty] | 19 | Casa 19 | 4 | 56.24
[15 empty] | 20 | Casa 20 | 4 | 56.24
Serviço | 8.57 | SINAPI | 89414 | JOELHO 45 GRAUS, PVC, SOLDÁVEL, DN 32MM, INSTALADO EM RAMAL DE DISTRIBUIÇÃO DE ÁGUA - FORNECIMENTO E INSTALAÇÃO. AF_06/2022 | 20 | UN | 13.53 | 13.53 | 18.31% | 16.0073 | 320.2 |  | 28 | CAIXA D'ÁGUA E BARRILETE | 1 | Casa 01 | 1 | 16.01
[15 empty] | 2 | Casa 02 | 1 | 16.01
[15 empty] | 3 | Casa 03 | 1 | 16.01
[15 empty] | 4 | Casa 04 | 1 | 16.01
[15 empty] | 5 | Casa 05 | 1 | 16.01
[15 empty] | 6 | Casa 06 | 1 | 16.01
[15 empty] | 7 | Casa 07 | 1 | 16.01
[15 empty] | 8 | Casa 08 | 1 | 16.01
[15 empty] | 9 | Casa 09 | 1 | 16.01
[15 empty] | 10 | Casa 10 | 1 | 16.01
[15 empty] | 11 | Casa 11 | 1 | 16.01
[15 empty] | 12 | Casa 12 | 1 | 16.01
[15 empty] | 13 | Casa 13 | 1 | 16.01
[15 empty] | 14 | Casa 14 | 1 | 16.01
[15 empty] | 15 | Casa 15 | 1 | 16.01
[15 empty] | 16 | Casa 16 | 1 | 16.01
[15 empty] | 17 | Casa 17 | 1 | 16.01
[15 empty] | 18 | Casa 18 | 1 | 16.01
[15 empty] | 19 | Casa 19 | 1 | 16.01
[15 empty] | 20 | Casa 20 | 1 | 16.01
Serviço | 8.58 | SINAPI | 103953 | BUCHA DE REDUÇÃO, CURTA, PVC, SOLDÁVEL, DN 32 X 25 MM, INSTALADO EM RAMAL DE DISTRIBUIÇÃO DE ÁGUA - FORNECIMENTO E INSTALAÇÃO. AF_06/2022 | 40 | UN | 7.22 | 7.22 | 18.31% | 8.542 | 341.6 |  | 28 | CAIXA D'ÁGUA E BARRILETE | 1 | Casa 01 | 2 | 17.08
[15 empty] | 2 | Casa 02 | 2 | 17.08
[15 empty] | 3 | Casa 03 | 2 | 17.08
[15 empty] | 4 | Casa 04 | 2 | 17.08
[15 empty] | 5 | Casa 05 | 2 | 17.08
[15 empty] | 6 | Casa 06 | 2 | 17.08
[15 empty] | 7 | Casa 07 | 2 | 17.08
[15 empty] | 8 | Casa 08 | 2 | 17.08
[15 empty] | 9 | Casa 09 | 2 | 17.08
[15 empty] | 10 | Casa 10 | 2 | 17.08
[15 empty] | 11 | Casa 11 | 2 | 17.08
[15 empty] | 12 | Casa 12 | 2 | 17.08
[15 empty] | 13 | Casa 13 | 2 | 17.08
[15 empty] | 14 | Casa 14 | 2 | 17.08
[15 empty] | 15 | Casa 15 | 2 | 17.08
[15 empty] | 16 | Casa 16 | 2 | 17.08
[15 empty] | 17 | Casa 17 | 2 | 17.08
[15 empty] | 18 | Casa 18 | 2 | 17.08
[15 empty] | 19 | Casa 19 | 2 | 17.08
[15 empty] | 20 | Casa 20 | 2 | 17.08
Serviço | 8.59 | SINAPI | 89443 | TE, PVC, SOLDÁVEL, DN 32MM, INSTALADO EM RAMAL DE DISTRIBUIÇÃO DE ÁGUA - FORNECIMENTO E INSTALAÇÃO. AF_06/2022 | 60 | UN | 16.65 | 16.65 | 18.31% | 19.6986 | 1182 |  | 28 | CAIXA D'ÁGUA E BARRILETE | 1 | Casa 01 | 3 | 59.1
[15 empty] | 2 | Casa 02 | 3 | 59.1
[15 empty] | 3 | Casa 03 | 3 | 59.1
[15 empty] | 4 | Casa 04 | 3 | 59.1
[15 empty] | 5 | Casa 05 | 3 | 59.1
[15 empty] | 6 | Casa 06 | 3 | 59.1
[15 empty] | 7 | Casa 07 | 3 | 59.1
[15 empty] | 8 | Casa 08 | 3 | 59.1
[15 empty] | 9 | Casa 09 | 3 | 59.1
[15 empty] | 10 | Casa 10 | 3 | 59.1
[15 empty] | 11 | Casa 11 | 3 | 59.1
[15 empty] | 12 | Casa 12 | 3 | 59.1
[15 empty] | 13 | Casa 13 | 3 | 59.1
[15 empty] | 14 | Casa 14 | 3 | 59.1
[15 empty] | 15 | Casa 15 | 3 | 59.1
[15 empty] | 16 | Casa 16 | 3 | 59.1
[15 empty] | 17 | Casa 17 | 3 | 59.1
[15 empty] | 18 | Casa 18 | 3 | 59.1
[15 empty] | 19 | Casa 19 | 3 | 59.1
[15 empty] | 20 | Casa 20 | 3 | 59.1
Serviço | 8.60 | SINAPI | 89445 | TÊ DE REDUÇÃO, PVC, SOLDÁVEL, DN 32MM X 25MM, INSTALADO EM RAMAL DE DISTRIBUIÇÃO DE ÁGUA - FORNECIMENTO E INSTALAÇÃO. AF_06/2022 | 20 | UN | 18.28 | 18.28 | 18.31% | 21.6271 | 432.6 |  | 28 | CAIXA D'ÁGUA E BARRILETE | 1 | Casa 01 | 1 | 21.63
[15 empty] | 2 | Casa 02 | 1 | 21.63
[15 empty] | 3 | Casa 03 | 1 | 21.63
[15 empty] | 4 | Casa 04 | 1 | 21.63
[15 empty] | 5 | Casa 05 | 1 | 21.63
[15 empty] | 6 | Casa 06 | 1 | 21.63
[15 empty] | 7 | Casa 07 | 1 | 21.63
[15 empty] | 8 | Casa 08 | 1 | 21.63
[15 empty] | 9 | Casa 09 | 1 | 21.63
[15 empty] | 10 | Casa 10 | 1 | 21.63
[15 empty] | 11 | Casa 11 | 1 | 21.63
[15 empty] | 12 | Casa 12 | 1 | 21.63
[15 empty] | 13 | Casa 13 | 1 | 21.63
[15 empty] | 14 | Casa 14 | 1 | 21.63
[15 empty] | 15 | Casa 15 | 1 | 21.63
[15 empty] | 16 | Casa 16 | 1 | 21.63
[15 empty] | 17 | Casa 17 | 1 | 21.63
[15 empty] | 18 | Casa 18 | 1 | 21.63
[15 empty] | 19 | Casa 19 | 1 | 21.63
[15 empty] | 20 | Casa 20 | 1 | 21.63
Serviço | 8.61 | SINAPI | 89402 | TUBO, PVC, SOLDÁVEL, DE 25MM, INSTALADO EM RAMAL DE DISTRIBUIÇÃO DE ÁGUA - FORNECIMENTO E INSTALAÇÃO. AF_06/2022 | 88 | M | 11.89 | 11.89 | 18.31% | 14.0671 | 1238.2 |  | 28 | CAIXA D'ÁGUA E BARRILETE | 1 | Casa 01 | 4.4 | 61.908
[15 empty] | 2 | Casa 02 | 4.4 | 61.908
[15 empty] | 3 | Casa 03 | 4.4 | 61.908
[15 empty] | 4 | Casa 04 | 4.4 | 61.908
[15 empty] | 5 | Casa 05 | 4.4 | 61.908
[15 empty] | 6 | Casa 06 | 4.4 | 61.908
[15 empty] | 7 | Casa 07 | 4.4 | 61.908
[15 empty] | 8 | Casa 08 | 4.4 | 61.908
[15 empty] | 9 | Casa 09 | 4.4 | 61.908
[15 empty] | 10 | Casa 10 | 4.4 | 61.908
[15 empty] | 11 | Casa 11 | 4.4 | 61.908
[15 empty] | 12 | Casa 12 | 4.4 | 61.908
[15 empty] | 13 | Casa 13 | 4.4 | 61.908
[15 empty] | 14 | Casa 14 | 4.4 | 61.908
[15 empty] | 15 | Casa 15 | 4.4 | 61.908
[15 empty] | 16 | Casa 16 | 4.4 | 61.908
[15 empty] | 17 | Casa 17 | 4.4 | 61.908
[15 empty] | 18 | Casa 18 | 4.4 | 61.908
[15 empty] | 19 | Casa 19 | 4.4 | 61.908
[15 empty] | 20 | Casa 20 | 4.4 | 61.908
Serviço | 8.62 | SINAPI | 89403 | TUBO, PVC, SOLDÁVEL, DE 32MM, INSTALADO EM RAMAL DE DISTRIBUIÇÃO DE ÁGUA - FORNECIMENTO E INSTALAÇÃO. AF_06/2022 | 211 | M | 18.22 | 18.22 | 18.31% | 21.5561 | 4549.2 |  | 28 | CAIXA D'ÁGUA E BARRILETE | 1 | Casa 01 | 10.55 | 227.458
[15 empty] | 2 | Casa 02 | 10.55 | 227.458
[15 empty] | 3 | Casa 03 | 10.55 | 227.458
[15 empty] | 4 | Casa 04 | 10.55 | 227.458
[15 empty] | 5 | Casa 05 | 10.55 | 227.458
[15 empty] | 6 | Casa 06 | 10.55 | 227.458
[15 empty] | 7 | Casa 07 | 10.55 | 227.458
[15 empty] | 8 | Casa 08 | 10.55 | 227.458
[15 empty] | 9 | Casa 09 | 10.55 | 227.458
[15 empty] | 10 | Casa 10 | 10.55 | 227.458
[15 empty] | 11 | Casa 11 | 10.55 | 227.458
[15 empty] | 12 | Casa 12 | 10.55 | 227.458
[15 empty] | 13 | Casa 13 | 10.55 | 227.458
[15 empty] | 14 | Casa 14 | 10.55 | 227.458
[15 empty] | 15 | Casa 15 | 10.55 | 227.458
[15 empty] | 16 | Casa 16 | 10.55 | 227.458
[15 empty] | 17 | Casa 17 | 10.55 | 227.458
[15 empty] | 18 | Casa 18 | 10.55 | 227.458
[15 empty] | 19 | Casa 19 | 10.55 | 227.458
[15 empty] | 20 | Casa 20 | 10.55 | 227.458
Serviço | 8.63 | SINAPI | 89726 | JOELHO 45 GRAUS, PVC, SERIE NORMAL, ESGOTO PREDIAL, DN 40 MM, JUNTA SOLDÁVEL, FORNECIDO E INSTALADO EM RAMAL DE DESCARGA OU RAMAL DE ESGOTO SANITÁRIO. AF_08/2022 | 60 | UN | 10.63 | 10.63 | 18.31% | 12.5764 | 754.8 |  | 29 | TUBULAÇÕES E CONEXÕES SANITÁRIAS | 1 | Casa 01 | 3 | 37.74
[15 empty] | 2 | Casa 02 | 3 | 37.74
[15 empty] | 3 | Casa 03 | 3 | 37.74
[15 empty] | 4 | Casa 04 | 3 | 37.74
[15 empty] | 5 | Casa 05 | 3 | 37.74
[15 empty] | 6 | Casa 06 | 3 | 37.74
[15 empty] | 7 | Casa 07 | 3 | 37.74
[15 empty] | 8 | Casa 08 | 3 | 37.74
[15 empty] | 9 | Casa 09 | 3 | 37.74
[15 empty] | 10 | Casa 10 | 3 | 37.74
[15 empty] | 11 | Casa 11 | 3 | 37.74
[15 empty] | 12 | Casa 12 | 3 | 37.74
[15 empty] | 13 | Casa 13 | 3 | 37.74
[15 empty] | 14 | Casa 14 | 3 | 37.74
[15 empty] | 15 | Casa 15 | 3 | 37.74
[15 empty] | 16 | Casa 16 | 3 | 37.74
[15 empty] | 17 | Casa 17 | 3 | 37.74
[15 empty] | 18 | Casa 18 | 3 | 37.74
[15 empty] | 19 | Casa 19 | 3 | 37.74
[15 empty] | 20 | Casa 20 | 3 | 37.74
Serviço | 8.64 | SINAPI | 89732 | JOELHO 45 GRAUS, PVC, SERIE NORMAL, ESGOTO PREDIAL, DN 50 MM, JUNTA ELÁSTICA, FORNECIDO E INSTALADO EM RAMAL DE DESCARGA OU RAMAL DE ESGOTO SANITÁRIO. AF_08/2022 | 40 | UN | 15.55 | 15.55 | 18.31% | 18.3972 | 736 |  | 29 | TUBULAÇÕES E CONEXÕES SANITÁRIAS | 1 | Casa 01 | 2 | 36.8
[15 empty] | 2 | Casa 02 | 2 | 36.8
[15 empty] | 3 | Casa 03 | 2 | 36.8
[15 empty] | 4 | Casa 04 | 2 | 36.8
[15 empty] | 5 | Casa 05 | 2 | 36.8
[15 empty] | 6 | Casa 06 | 2 | 36.8
[15 empty] | 7 | Casa 07 | 2 | 36.8
[15 empty] | 8 | Casa 08 | 2 | 36.8
[15 empty] | 9 | Casa 09 | 2 | 36.8
[15 empty] | 10 | Casa 10 | 2 | 36.8
[15 empty] | 11 | Casa 11 | 2 | 36.8
[15 empty] | 12 | Casa 12 | 2 | 36.8
[15 empty] | 13 | Casa 13 | 2 | 36.8
[15 empty] | 14 | Casa 14 | 2 | 36.8
[15 empty] | 15 | Casa 15 | 2 | 36.8
[15 empty] | 16 | Casa 16 | 2 | 36.8
[15 empty] | 17 | Casa 17 | 2 | 36.8
[15 empty] | 18 | Casa 18 | 2 | 36.8
[15 empty] | 19 | Casa 19 | 2 | 36.8
[15 empty] | 20 | Casa 20 | 2 | 36.8
Serviço | 8.65 | SINAPI | 89724 | JOELHO 90 GRAUS, PVC, SERIE NORMAL, ESGOTO PREDIAL, DN 40 MM, JUNTA SOLDÁVEL, FORNECIDO E INSTALADO EM RAMAL DE DESCARGA OU RAMAL DE ESGOTO SANITÁRIO. AF_08/2022 | 40 | UN | 10.39 | 10.39 | 18.31% | 12.2924 | 491.6 |  | 29 | TUBULAÇÕES E CONEXÕES SANITÁRIAS | 1 | Casa 01 | 2 | 24.58
[15 empty] | 2 | Casa 02 | 2 | 24.58
[15 empty] | 3 | Casa 03 | 2 | 24.58
[15 empty] | 4 | Casa 04 | 2 | 24.58
[15 empty] | 5 | Casa 05 | 2 | 24.58
[15 empty] | 6 | Casa 06 | 2 | 24.58
[15 empty] | 7 | Casa 07 | 2 | 24.58
[15 empty] | 8 | Casa 08 | 2 | 24.58
[15 empty] | 9 | Casa 09 | 2 | 24.58
[15 empty] | 10 | Casa 10 | 2 | 24.58
[15 empty] | 11 | Casa 11 | 2 | 24.58
[15 empty] | 12 | Casa 12 | 2 | 24.58
[15 empty] | 13 | Casa 13 | 2 | 24.58
[15 empty] | 14 | Casa 14 | 2 | 24.58
[15 empty] | 15 | Casa 15 | 2 | 24.58
[15 empty] | 16 | Casa 16 | 2 | 24.58
[15 empty] | 17 | Casa 17 | 2 | 24.58
[15 empty] | 18 | Casa 18 | 2 | 24.58
[15 empty] | 19 | Casa 19 | 2 | 24.58
[15 empty] | 20 | Casa 20 | 2 | 24.58
Serviço | 8.66 | SINAPI | 89731 | JOELHO 90 GRAUS, PVC, SERIE NORMAL, ESGOTO PREDIAL, DN 50 MM, JUNTA ELÁSTICA, FORNECIDO E INSTALADO EM RAMAL DE DESCARGA OU RAMAL DE ESGOTO SANITÁRIO. AF_08/2022 | 180 | UN | 14.79 | 14.79 | 18.31% | 17.498 | 3150 |  | 29 | TUBULAÇÕES E CONEXÕES SANITÁRIAS | 1 | Casa 01 | 9 | 157.5
[15 empty] | 2 | Casa 02 | 9 | 157.5
[15 empty] | 3 | Casa 03 | 9 | 157.5
[15 empty] | 4 | Casa 04 | 9 | 157.5
[15 empty] | 5 | Casa 05 | 9 | 157.5
[15 empty] | 6 | Casa 06 | 9 | 157.5
[15 empty] | 7 | Casa 07 | 9 | 157.5
[15 empty] | 8 | Casa 08 | 9 | 157.5
[15 empty] | 9 | Casa 09 | 9 | 157.5
[15 empty] | 10 | Casa 10 | 9 | 157.5
[15 empty] | 11 | Casa 11 | 9 | 157.5
[15 empty] | 12 | Casa 12 | 9 | 157.5
[15 empty] | 13 | Casa 13 | 9 | 157.5
[15 empty] | 14 | Casa 14 | 9 | 157.5
[15 empty] | 15 | Casa 15 | 9 | 157.5
[15 empty] | 16 | Casa 16 | 9 | 157.5
[15 empty] | 17 | Casa 17 | 9 | 157.5
[15 empty] | 18 | Casa 18 | 9 | 157.5
[15 empty] | 19 | Casa 19 | 9 | 157.5
[15 empty] | 20 | Casa 20 | 9 | 157.5
Serviço | 8.67 | SINAPI | 89744 | JOELHO 90 GRAUS, PVC, SERIE NORMAL, ESGOTO PREDIAL, DN 100 MM, JUNTA ELÁSTICA, FORNECIDO E INSTALADO EM RAMAL DE DESCARGA OU RAMAL DE ESGOTO SANITÁRIO. AF_08/2022 | 20 | UN | 27.61 | 27.61 | 18.31% | 32.6654 | 653.4 |  | 29 | TUBULAÇÕES E CONEXÕES SANITÁRIAS | 1 | Casa 01 | 1 | 32.67
[15 empty] | 2 | Casa 02 | 1 | 32.67
[15 empty] | 3 | Casa 03 | 1 | 32.67
[15 empty] | 4 | Casa 04 | 1 | 32.67
[15 empty] | 5 | Casa 05 | 1 | 32.67
[15 empty] | 6 | Casa 06 | 1 | 32.67
[15 empty] | 7 | Casa 07 | 1 | 32.67
[15 empty] | 8 | Casa 08 | 1 | 32.67
[15 empty] | 9 | Casa 09 | 1 | 32.67
[15 empty] | 10 | Casa 10 | 1 | 32.67
[15 empty] | 11 | Casa 11 | 1 | 32.67
[15 empty] | 12 | Casa 12 | 1 | 32.67
[15 empty] | 13 | Casa 13 | 1 | 32.67
[15 empty] | 14 | Casa 14 | 1 | 32.67
[15 empty] | 15 | Casa 15 | 1 | 32.67
[15 empty] | 16 | Casa 16 | 1 | 32.67
[15 empty] | 17 | Casa 17 | 1 | 32.67
[15 empty] | 18 | Casa 18 | 1 | 32.67
[15 empty] | 19 | Casa 19 | 1 | 32.67
[15 empty] | 20 | Casa 20 | 1 | 32.67
Serviço | 8.68 | SINAPI | 89784 | TE, PVC, SERIE NORMAL, ESGOTO PREDIAL, DN 50 X 50 MM, JUNTA ELÁSTICA, FORNECIDO E INSTALADO EM RAMAL DE DESCARGA OU RAMAL DE ESGOTO SANITÁRIO. AF_08/2022 | 20 | UN | 24.16 | 24.16 | 18.31% | 28.5837 | 571.6 |  | 29 | TUBULAÇÕES E CONEXÕES SANITÁRIAS | 1 | Casa 01 | 1 | 28.58
[15 empty] | 2 | Casa 02 | 1 | 28.58
[15 empty] | 3 | Casa 03 | 1 | 28.58
[15 empty] | 4 | Casa 04 | 1 | 28.58
[15 empty] | 5 | Casa 05 | 1 | 28.58
[15 empty] | 6 | Casa 06 | 1 | 28.58
[15 empty] | 7 | Casa 07 | 1 | 28.58
[15 empty] | 8 | Casa 08 | 1 | 28.58
[15 empty] | 9 | Casa 09 | 1 | 28.58
[15 empty] | 10 | Casa 10 | 1 | 28.58
[15 empty] | 11 | Casa 11 | 1 | 28.58
[15 empty] | 12 | Casa 12 | 1 | 28.58
[15 empty] | 13 | Casa 13 | 1 | 28.58
[15 empty] | 14 | Casa 14 | 1 | 28.58
[15 empty] | 15 | Casa 15 | 1 | 28.58
[15 empty] | 16 | Casa 16 | 1 | 28.58
[15 empty] | 17 | Casa 17 | 1 | 28.58
[15 empty] | 18 | Casa 18 | 1 | 28.58
[15 empty] | 19 | Casa 19 | 1 | 28.58
[15 empty] | 20 | Casa 20 | 1 | 28.58
Serviço | 8.69 | SINAPI | 104345 | JUNÇÃO DE REDUÇÃO INVERTIDA, PVC, SÉRIE NORMAL, ESGOTO PREDIAL, DN 100 X 50 MM, JUNTA ELÁSTICA, FORNECIDO E INSTALADO EM RAMAL DE DESCARGA OU RAMAL DE ESGOTO SANITÁRIO. AF_08/2022 | 20 | UN | 43.28 | 43.28 | 18.31% | 51.2046 | 1024 |  | 29 | TUBULAÇÕES E CONEXÕES SANITÁRIAS | 1 | Casa 01 | 1 | 51.2
[15 empty] | 2 | Casa 02 | 1 | 51.2
[15 empty] | 3 | Casa 03 | 1 | 51.2
[15 empty] | 4 | Casa 04 | 1 | 51.2
[15 empty] | 5 | Casa 05 | 1 | 51.2
[15 empty] | 6 | Casa 06 | 1 | 51.2
[15 empty] | 7 | Casa 07 | 1 | 51.2
[15 empty] | 8 | Casa 08 | 1 | 51.2
[15 empty] | 9 | Casa 09 | 1 | 51.2
[15 empty] | 10 | Casa 10 | 1 | 51.2
[15 empty] | 11 | Casa 11 | 1 | 51.2
[15 empty] | 12 | Casa 12 | 1 | 51.2
[15 empty] | 13 | Casa 13 | 1 | 51.2
[15 empty] | 14 | Casa 14 | 1 | 51.2
[15 empty] | 15 | Casa 15 | 1 | 51.2
[15 empty] | 16 | Casa 16 | 1 | 51.2
[15 empty] | 17 | Casa 17 | 1 | 51.2
[15 empty] | 18 | Casa 18 | 1 | 51.2
[15 empty] | 19 | Casa 19 | 1 | 51.2
[15 empty] | 20 | Casa 20 | 1 | 51.2
Serviço | 8.70 | SINAPI | 104348 | TERMINAL DE VENTILAÇÃO, PVC, SÉRIE NORMAL, ESGOTO PREDIAL, DN 50 MM, JUNTA SOLDÁVEL, FORNECIDO E INSTALADO EM PRUMADA DE ESGOTO SANITÁRIO OU VENTILAÇÃO. AF_08/2022 | 20 | UN | 11.62 | 11.62 | 18.31% | 13.7476 | 275 |  | 29 | TUBULAÇÕES E CONEXÕES SANITÁRIAS | 1 | Casa 01 | 1 | 13.75
[15 empty] | 2 | Casa 02 | 1 | 13.75
[15 empty] | 3 | Casa 03 | 1 | 13.75
[15 empty] | 4 | Casa 04 | 1 | 13.75
[15 empty] | 5 | Casa 05 | 1 | 13.75
[15 empty] | 6 | Casa 06 | 1 | 13.75
[15 empty] | 7 | Casa 07 | 1 | 13.75
[15 empty] | 8 | Casa 08 | 1 | 13.75
[15 empty] | 9 | Casa 09 | 1 | 13.75
[15 empty] | 10 | Casa 10 | 1 | 13.75
[15 empty] | 11 | Casa 11 | 1 | 13.75
[15 empty] | 12 | Casa 12 | 1 | 13.75
[15 empty] | 13 | Casa 13 | 1 | 13.75
[15 empty] | 14 | Casa 14 | 1 | 13.75
[15 empty] | 15 | Casa 15 | 1 | 13.75
[15 empty] | 16 | Casa 16 | 1 | 13.75
[15 empty] | 17 | Casa 17 | 1 | 13.75
[15 empty] | 18 | Casa 18 | 1 | 13.75
[15 empty] | 19 | Casa 19 | 1 | 13.75
[15 empty] | 20 | Casa 20 | 1 | 13.75
Serviço | 8.71 | SINAPI | 89711 | TUBO PVC, SERIE NORMAL, ESGOTO PREDIAL, DN 40 MM, FORNECIDO E INSTALADO EM RAMAL DE DESCARGA OU RAMAL DE ESGOTO SANITÁRIO. AF_08/2022 | 67 | M | 21.33 | 21.33 | 18.31% | 25.2355 | 1691 |  | 29 | TUBULAÇÕES E CONEXÕES SANITÁRIAS | 1 | Casa 01 | 3.35 | 84.554
[15 empty] | 2 | Casa 02 | 3.35 | 84.554
[15 empty] | 3 | Casa 03 | 3.35 | 84.554
[15 empty] | 4 | Casa 04 | 3.35 | 84.554
[15 empty] | 5 | Casa 05 | 3.35 | 84.554
[15 empty] | 6 | Casa 06 | 3.35 | 84.554
[15 empty] | 7 | Casa 07 | 3.35 | 84.554
[15 empty] | 8 | Casa 08 | 3.35 | 84.554
[15 empty] | 9 | Casa 09 | 3.35 | 84.554
[15 empty] | 10 | Casa 10 | 3.35 | 84.554
[15 empty] | 11 | Casa 11 | 3.35 | 84.554
[15 empty] | 12 | Casa 12 | 3.35 | 84.554
[15 empty] | 13 | Casa 13 | 3.35 | 84.554
[15 empty] | 14 | Casa 14 | 3.35 | 84.554
[15 empty] | 15 | Casa 15 | 3.35 | 84.554
[15 empty] | 16 | Casa 16 | 3.35 | 84.554
[15 empty] | 17 | Casa 17 | 3.35 | 84.554
[15 empty] | 18 | Casa 18 | 3.35 | 84.554
[15 empty] | 19 | Casa 19 | 3.35 | 84.554
[15 empty] | 20 | Casa 20 | 3.35 | 84.554
Serviço | 8.72 | SINAPI | 89712 | TUBO PVC, SERIE NORMAL, ESGOTO PREDIAL, DN 50 MM, FORNECIDO E INSTALADO EM RAMAL DE DESCARGA OU RAMAL DE ESGOTO SANITÁRIO. AF_08/2022 | 204.2 | M | 27.22 | 27.22 | 18.31% | 32.204 | 6575.2 |  | 29 | TUBULAÇÕES E CONEXÕES SANITÁRIAS | 1 | Casa 01 | 10.21 | 328.762
[15 empty] | 2 | Casa 02 | 10.21 | 328.762
[15 empty] | 3 | Casa 03 | 10.21 | 328.762
[15 empty] | 4 | Casa 04 | 10.21 | 328.762
[15 empty] | 5 | Casa 05 | 10.21 | 328.762
[15 empty] | 6 | Casa 06 | 10.21 | 328.762
[15 empty] | 7 | Casa 07 | 10.21 | 328.762
[15 empty] | 8 | Casa 08 | 10.21 | 328.762
[15 empty] | 9 | Casa 09 | 10.21 | 328.762
[15 empty] | 10 | Casa 10 | 10.21 | 328.762
[15 empty] | 11 | Casa 11 | 10.21 | 328.762
[15 empty] | 12 | Casa 12 | 10.21 | 328.762
[15 empty] | 13 | Casa 13 | 10.21 | 328.762
[15 empty] | 14 | Casa 14 | 10.21 | 328.762
[15 empty] | 15 | Casa 15 | 10.21 | 328.762
[15 empty] | 16 | Casa 16 | 10.21 | 328.762
[15 empty] | 17 | Casa 17 | 10.21 | 328.762
[15 empty] | 18 | Casa 18 | 10.21 | 328.762
[15 empty] | 19 | Casa 19 | 10.21 | 328.762
[15 empty] | 20 | Casa 20 | 10.21 | 328.762
Serviço | 8.73 | SINAPI | 89798 | TUBO PVC, SERIE NORMAL, ESGOTO PREDIAL, DN 50 MM, FORNECIDO E INSTALADO EM PRUMADA DE ESGOTO SANITÁRIO OU VENTILAÇÃO. AF_08/2022 | 80 | M | 13.9 | 13.9 | 18.31% | 16.4451 | 1316 |  | 29 | TUBULAÇÕES E CONEXÕES SANITÁRIAS | 1 | Casa 01 | 4 | 65.8
[15 empty] | 2 | Casa 02 | 4 | 65.8
[15 empty] | 3 | Casa 03 | 4 | 65.8
[15 empty] | 4 | Casa 04 | 4 | 65.8
[15 empty] | 5 | Casa 05 | 4 | 65.8
[15 empty] | 6 | Casa 06 | 4 | 65.8
[15 empty] | 7 | Casa 07 | 4 | 65.8
[15 empty] | 8 | Casa 08 | 4 | 65.8
[15 empty] | 9 | Casa 09 | 4 | 65.8
[15 empty] | 10 | Casa 10 | 4 | 65.8
[15 empty] | 11 | Casa 11 | 4 | 65.8
[15 empty] | 12 | Casa 12 | 4 | 65.8
[15 empty] | 13 | Casa 13 | 4 | 65.8
[15 empty] | 14 | Casa 14 | 4 | 65.8
[15 empty] | 15 | Casa 15 | 4 | 65.8
[15 empty] | 16 | Casa 16 | 4 | 65.8
[15 empty] | 17 | Casa 17 | 4 | 65.8
[15 empty] | 18 | Casa 18 | 4 | 65.8
[15 empty] | 19 | Casa 19 | 4 | 65.8
[15 empty] | 20 | Casa 20 | 4 | 65.8
Serviço | 8.74 | SINAPI | 89714 | TUBO PVC, SERIE NORMAL, ESGOTO PREDIAL, DN 100 MM, FORNECIDO E INSTALADO EM RAMAL DE DESCARGA OU RAMAL DE ESGOTO SANITÁRIO. AF_08/2022 | 676 | M | 37.89 | 37.89 | 18.31% | 44.8277 | 30305 |  | 29 | TUBULAÇÕES E CONEXÕES SANITÁRIAS | 1 | Casa 01 | 33.8 | 1515.254
[15 empty] | 2 | Casa 02 | 33.8 | 1515.254
[15 empty] | 3 | Casa 03 | 33.8 | 1515.254
[15 empty] | 4 | Casa 04 | 33.8 | 1515.254
[15 empty] | 5 | Casa 05 | 33.8 | 1515.254
[15 empty] | 6 | Casa 06 | 33.8 | 1515.254
[15 empty] | 7 | Casa 07 | 33.8 | 1515.254
[15 empty] | 8 | Casa 08 | 33.8 | 1515.254
[15 empty] | 9 | Casa 09 | 33.8 | 1515.254
[15 empty] | 10 | Casa 10 | 33.8 | 1515.254
[15 empty] | 11 | Casa 11 | 33.8 | 1515.254
[15 empty] | 12 | Casa 12 | 33.8 | 1515.254
[15 empty] | 13 | Casa 13 | 33.8 | 1515.254
[15 empty] | 14 | Casa 14 | 33.8 | 1515.254
[15 empty] | 15 | Casa 15 | 33.8 | 1515.254
[15 empty] | 16 | Casa 16 | 33.8 | 1515.254
[15 empty] | 17 | Casa 17 | 33.8 | 1515.254
[15 empty] | 18 | Casa 18 | 33.8 | 1515.254
[15 empty] | 19 | Casa 19 | 33.8 | 1515.254
[15 empty] | 20 | Casa 20 | 33.8 | 1515.254
Serviço | 8.75 | SINAPI | 97902 | CAIXA ENTERRADA HIDRÁULICA RETANGULAR EM ALVENARIA COM TIJOLOS CERÂMICOS MACIÇOS, DIMENSÕES INTERNAS: 0,6X0,6X0,6 M PARA REDE DE ESGOTO. AF_12/2020 | 100 | UN | 582.94 | 582.94 | 18.31% | 689.6763 | 68968 |  | 30 | ACESSÓRIOS / CAIXAS SANITÁRIAS | 1 | Casa 01 | 5 | 3448.4
[15 empty] | 2 | Casa 02 | 5 | 3448.4
[15 empty] | 3 | Casa 03 | 5 | 3448.4
[15 empty] | 4 | Casa 04 | 5 | 3448.4
[15 empty] | 5 | Casa 05 | 5 | 3448.4
[15 empty] | 6 | Casa 06 | 5 | 3448.4
[15 empty] | 7 | Casa 07 | 5 | 3448.4
[15 empty] | 8 | Casa 08 | 5 | 3448.4
[15 empty] | 9 | Casa 09 | 5 | 3448.4
[15 empty] | 10 | Casa 10 | 5 | 3448.4
[15 empty] | 11 | Casa 11 | 5 | 3448.4
[15 empty] | 12 | Casa 12 | 5 | 3448.4
[15 empty] | 13 | Casa 13 | 5 | 3448.4
[15 empty] | 14 | Casa 14 | 5 | 3448.4
[15 empty] | 15 | Casa 15 | 5 | 3448.4
[15 empty] | 16 | Casa 16 | 5 | 3448.4
[15 empty] | 17 | Casa 17 | 5 | 3448.4
[15 empty] | 18 | Casa 18 | 5 | 3448.4
[15 empty] | 19 | Casa 19 | 5 | 3448.4
[15 empty] | 20 | Casa 20 | 5 | 3448.4
Serviço | 8.76 | SINAPI | 89707 | CAIXA SIFONADA, PVC, DN 100 X 100 X 50 MM, JUNTA ELÁSTICA, FORNECIDA E INSTALADA EM RAMAL DE DESCARGA OU EM RAMAL DE ESGOTO SANITÁRIO. AF_08/2022 | 20 | UN | 49.35 | 49.35 | 18.31% | 58.386 | 1167.8 |  | 30 | ACESSÓRIOS / CAIXAS SANITÁRIAS | 1 | Casa 01 | 1 | 58.39
[15 empty] | 2 | Casa 02 | 1 | 58.39
[15 empty] | 3 | Casa 03 | 1 | 58.39
[15 empty] | 4 | Casa 04 | 1 | 58.39
[15 empty] | 5 | Casa 05 | 1 | 58.39
[15 empty] | 6 | Casa 06 | 1 | 58.39
[15 empty] | 7 | Casa 07 | 1 | 58.39
[15 empty] | 8 | Casa 08 | 1 | 58.39
[15 empty] | 9 | Casa 09 | 1 | 58.39
[15 empty] | 10 | Casa 10 | 1 | 58.39
[15 empty] | 11 | Casa 11 | 1 | 58.39
[15 empty] | 12 | Casa 12 | 1 | 58.39
[15 empty] | 13 | Casa 13 | 1 | 58.39
[15 empty] | 14 | Casa 14 | 1 | 58.39
[15 empty] | 15 | Casa 15 | 1 | 58.39
[15 empty] | 16 | Casa 16 | 1 | 58.39
[15 empty] | 17 | Casa 17 | 1 | 58.39
[15 empty] | 18 | Casa 18 | 1 | 58.39
[15 empty] | 19 | Casa 19 | 1 | 58.39
[15 empty] | 20 | Casa 20 | 1 | 58.39
Serviço | 8.77 | SINAPI | 104327 | RALO SIFONADO REDONDO, PVC, DN 100 X 40 MM, JUNTA SOLDÁVEL, FORNECIDO E INSTALADO EM RAMAL DE DESCARGA OU EM RAMAL DE ESGOTO SANITÁRIO. AF_08/2022 | 20 | UN | 19.18 | 19.18 | 18.31% | 22.6919 | 453.8 |  | 30 | ACESSÓRIOS / CAIXAS SANITÁRIAS | 1 | Casa 01 | 1 | 22.69
[15 empty] | 2 | Casa 02 | 1 | 22.69
[15 empty] | 3 | Casa 03 | 1 | 22.69
[15 empty] | 4 | Casa 04 | 1 | 22.69
[15 empty] | 5 | Casa 05 | 1 | 22.69
[15 empty] | 6 | Casa 06 | 1 | 22.69
[15 empty] | 7 | Casa 07 | 1 | 22.69
[15 empty] | 8 | Casa 08 | 1 | 22.69
[15 empty] | 9 | Casa 09 | 1 | 22.69
[15 empty] | 10 | Casa 10 | 1 | 22.69
[15 empty] | 11 | Casa 11 | 1 | 22.69
[15 empty] | 12 | Casa 12 | 1 | 22.69
[15 empty] | 13 | Casa 13 | 1 | 22.69
[15 empty] | 14 | Casa 14 | 1 | 22.69
[15 empty] | 15 | Casa 15 | 1 | 22.69
[15 empty] | 16 | Casa 16 | 1 | 22.69
[15 empty] | 17 | Casa 17 | 1 | 22.69
[15 empty] | 18 | Casa 18 | 1 | 22.69
[15 empty] | 19 | Casa 19 | 1 | 22.69
[15 empty] | 20 | Casa 20 | 1 | 22.69
Serviço | 8.78 | SINAPI | 104326 | RALO SECO CÔNICO, PVC, DN 100 X 40 MM, JUNTA SOLDÁVEL, FORNECIDO E INSTALADO EM RAMAL DE DESCARGA OU EM RAMAL DE ESGOTO SANITÁRIO. AF_08/2022 | 20 | UN | 20.13 | 20.13 | 18.31% | 23.8158 | 476.4 |  | 30 | ACESSÓRIOS / CAIXAS SANITÁRIAS | 1 | Casa 01 | 1 | 23.82
[15 empty] | 2 | Casa 02 | 1 | 23.82
[15 empty] | 3 | Casa 03 | 1 | 23.82
[15 empty] | 4 | Casa 04 | 1 | 23.82
[15 empty] | 5 | Casa 05 | 1 | 23.82
[15 empty] | 6 | Casa 06 | 1 | 23.82
[15 empty] | 7 | Casa 07 | 1 | 23.82
[15 empty] | 8 | Casa 08 | 1 | 23.82
[15 empty] | 9 | Casa 09 | 1 | 23.82
[15 empty] | 10 | Casa 10 | 1 | 23.82
[15 empty] | 11 | Casa 11 | 1 | 23.82
[15 empty] | 12 | Casa 12 | 1 | 23.82
[15 empty] | 13 | Casa 13 | 1 | 23.82
[15 empty] | 14 | Casa 14 | 1 | 23.82
[15 empty] | 15 | Casa 15 | 1 | 23.82
[15 empty] | 16 | Casa 16 | 1 | 23.82
[15 empty] | 17 | Casa 17 | 1 | 23.82
[15 empty] | 18 | Casa 18 | 1 | 23.82
[15 empty] | 19 | Casa 19 | 1 | 23.82
[15 empty] | 20 | Casa 20 | 1 | 23.82
Serviço | 8.79 | SINAPI | 98107 | CAIXA DE GORDURA SIMPLES (CAPACIDADE: 36 L), RETANGULAR, EM ALVENARIA COM BLOCOS DE CONCRETO, DIMENSÕES INTERNAS = 0,2X0,4 M, ALTURA INTERNA = 0,8 M. AF_12/2020 | 20 | UN | 284.31 | 284.31 | 18.31% | 336.3672 | 6727.4 |  | 30 | ACESSÓRIOS / CAIXAS SANITÁRIAS | 1 | Casa 01 | 1 | 336.37
[15 empty] | 2 | Casa 02 | 1 | 336.37
[15 empty] | 3 | Casa 03 | 1 | 336.37
[15 empty] | 4 | Casa 04 | 1 | 336.37
[15 empty] | 5 | Casa 05 | 1 | 336.37
[15 empty] | 6 | Casa 06 | 1 | 336.37
[15 empty] | 7 | Casa 07 | 1 | 336.37
[15 empty] | 8 | Casa 08 | 1 | 336.37
[15 empty] | 9 | Casa 09 | 1 | 336.37
[15 empty] | 10 | Casa 10 | 1 | 336.37
[15 empty] | 11 | Casa 11 | 1 | 336.37
[15 empty] | 12 | Casa 12 | 1 | 336.37
[15 empty] | 13 | Casa 13 | 1 | 336.37
[15 empty] | 14 | Casa 14 | 1 | 336.37
[15 empty] | 15 | Casa 15 | 1 | 336.37
[15 empty] | 16 | Casa 16 | 1 | 336.37
[15 empty] | 17 | Casa 17 | 1 | 336.37
[15 empty] | 18 | Casa 18 | 1 | 336.37
[15 empty] | 19 | Casa 19 | 1 | 336.37
[15 empty] | 20 | Casa 20 | 1 | 336.37
Serviço | 8.80 | Composição | 98062_ADAP_01 | SUMIDOURO CIRCULAR, EM CONCRETO PRÉ-MOLDADO, DIÂMETRO INTERNO = 1,88 M, ALTURA INTERNA = 2,00 M, ÁREA DE INFILTRAÇÃO: 13,1 M² (PARA 5 CONTRIBUINTES). AF_12/2020 | 20 | UN | 1880.13 | 1880.13 | 18.31% | 2224.3818 | 44487.6 |  | 31 | TANQUE SÉPTICO E SUMIDOURO | 1 | Casa 01 | 1 | 2224.38
[15 empty] | 2 | Casa 02 | 1 | 2224.38
[15 empty] | 3 | Casa 03 | 1 | 2224.38
[15 empty] | 4 | Casa 04 | 1 | 2224.38
[15 empty] | 5 | Casa 05 | 1 | 2224.38
[15 empty] | 6 | Casa 06 | 1 | 2224.38
[15 empty] | 7 | Casa 07 | 1 | 2224.38
[15 empty] | 8 | Casa 08 | 1 | 2224.38
[15 empty] | 9 | Casa 09 | 1 | 2224.38
[15 empty] | 10 | Casa 10 | 1 | 2224.38
[15 empty] | 11 | Casa 11 | 1 | 2224.38
[15 empty] | 12 | Casa 12 | 1 | 2224.38
[15 empty] | 13 | Casa 13 | 1 | 2224.38
[15 empty] | 14 | Casa 14 | 1 | 2224.38
[15 empty] | 15 | Casa 15 | 1 | 2224.38
[15 empty] | 16 | Casa 16 | 1 | 2224.38
[15 empty] | 17 | Casa 17 | 1 | 2224.38
[15 empty] | 18 | Casa 18 | 1 | 2224.38
[15 empty] | 19 | Casa 19 | 1 | 2224.38
[15 empty] | 20 | Casa 20 | 1 | 2224.38
Serviço | 8.81 | Composição | 98052_ADAP_01 | TANQUE SÉPTICO CIRCULAR, EM CONCRETO PRÉ-MOLDADO, DIÂMETRO INTERNO = 1,10 M, ALTURA INTERNA = 2,50 M, VOLUME ÚTIL: 2138,2 L (PARA 5 CONTRIBUINTES). AF_12/2020 | 20 | UN | 1832.58 | 1832.58 | 18.31% | 2168.1254 | 43362.6 |  | 31 | TANQUE SÉPTICO E SUMIDOURO | 1 | Casa 01 | 1 | 2168.13
[15 empty] | 2 | Casa 02 | 1 | 2168.13
[15 empty] | 3 | Casa 03 | 1 | 2168.13
[15 empty] | 4 | Casa 04 | 1 | 2168.13
[15 empty] | 5 | Casa 05 | 1 | 2168.13
[15 empty] | 6 | Casa 06 | 1 | 2168.13
[15 empty] | 7 | Casa 07 | 1 | 2168.13
[15 empty] | 8 | Casa 08 | 1 | 2168.13
[15 empty] | 9 | Casa 09 | 1 | 2168.13
[15 empty] | 10 | Casa 10 | 1 | 2168.13
[15 empty] | 11 | Casa 11 | 1 | 2168.13
[15 empty] | 12 | Casa 12 | 1 | 2168.13
[15 empty] | 13 | Casa 13 | 1 | 2168.13
[15 empty] | 14 | Casa 14 | 1 | 2168.13
[15 empty] | 15 | Casa 15 | 1 | 2168.13
[15 empty] | 16 | Casa 16 | 1 | 2168.13
[15 empty] | 17 | Casa 17 | 1 | 2168.13
[15 empty] | 18 | Casa 18 | 1 | 2168.13
[15 empty] | 19 | Casa 19 | 1 | 2168.13
[15 empty] | 20 | Casa 20 | 1 | 2168.13
Serviço | 8.82 | SINAPI | 86931 | VASO SANITÁRIO SIFONADO COM CAIXA ACOPLADA LOUÇA BRANCA, INCLUSO ENGATE FLEXÍVEL EM PLÁSTICO BRANCO, 1/2 X 40CM - FORNECIMENTO E INSTALAÇÃO. AF_01/2020 | 20 | UN | 510.65 | 510.65 | 18.31% | 604.15 | 12083 |  | 32 | APARELHOS, METAIS E BANCADAS | 1 | Casa 01 | 1 | 604.15
[15 empty] | 2 | Casa 02 | 1 | 604.15
[15 empty] | 3 | Casa 03 | 1 | 604.15
[15 empty] | 4 | Casa 04 | 1 | 604.15
[15 empty] | 5 | Casa 05 | 1 | 604.15
[15 empty] | 6 | Casa 06 | 1 | 604.15
[15 empty] | 7 | Casa 07 | 1 | 604.15
[15 empty] | 8 | Casa 08 | 1 | 604.15
[15 empty] | 9 | Casa 09 | 1 | 604.15
[15 empty] | 10 | Casa 10 | 1 | 604.15
[15 empty] | 11 | Casa 11 | 1 | 604.15
[15 empty] | 12 | Casa 12 | 1 | 604.15
[15 empty] | 13 | Casa 13 | 1 | 604.15
[15 empty] | 14 | Casa 14 | 1 | 604.15
[15 empty] | 15 | Casa 15 | 1 | 604.15
[15 empty] | 16 | Casa 16 | 1 | 604.15
[15 empty] | 17 | Casa 17 | 1 | 604.15
[15 empty] | 18 | Casa 18 | 1 | 604.15
[15 empty] | 19 | Casa 19 | 1 | 604.15
[15 empty] | 20 | Casa 20 | 1 | 604.15
Serviço | 8.83 | SINAPI | 86943 | LAVATÓRIO LOUÇA BRANCA SUSPENSO, 29,5 X 39CM OU EQUIVALENTE, PADRÃO POPULAR, INCLUSO SIFÃO FLEXÍVEL EM PVC, VÁLVULA E ENGATE FLEXÍVEL 30CM EM PLÁSTICO E TORNEIRA CROMADA DE MESA, PADRÃO POPULAR - FORNECIMENTO E INSTALAÇÃO. AF_01/2020 | 20 | UN | 279.15 | 279.15 | 18.31% | 330.2624 | 6605.2 |  | 32 | APARELHOS, METAIS E BANCADAS | 1 | Casa 01 | 1 | 330.26
[15 empty] | 2 | Casa 02 | 1 | 330.26
[15 empty] | 3 | Casa 03 | 1 | 330.26
[15 empty] | 4 | Casa 04 | 1 | 330.26
[15 empty] | 5 | Casa 05 | 1 | 330.26
[15 empty] | 6 | Casa 06 | 1 | 330.26
[15 empty] | 7 | Casa 07 | 1 | 330.26
[15 empty] | 8 | Casa 08 | 1 | 330.26
[15 empty] | 9 | Casa 09 | 1 | 330.26
[15 empty] | 10 | Casa 10 | 1 | 330.26
[15 empty] | 11 | Casa 11 | 1 | 330.26
[15 empty] | 12 | Casa 12 | 1 | 330.26
[15 empty] | 13 | Casa 13 | 1 | 330.26
[15 empty] | 14 | Casa 14 | 1 | 330.26
[15 empty] | 15 | Casa 15 | 1 | 330.26
[15 empty] | 16 | Casa 16 | 1 | 330.26
[15 empty] | 17 | Casa 17 | 1 | 330.26
[15 empty] | 18 | Casa 18 | 1 | 330.26
[15 empty] | 19 | Casa 19 | 1 | 330.26
[15 empty] | 20 | Casa 20 | 1 | 330.26
Serviço | 8.84 | SINAPI | 86934 | BANCADA DE MÁRMORE SINTÉTICO 120 X 60CM, COM CUBA INTEGRADA, INCLUSO SIFÃO TIPO FLEXÍVEL EM PVC, VÁLVULA EM PLÁSTICO CROMADO TIPO AMERICANA E TORNEIRA CROMADA LONGA, DE PAREDE, PADRÃO POPULAR - FORNECIMENTO E INSTALAÇÃO. AF_01/2020 | 20 | UN | 459.51 | 459.51 | 18.31% | 543.6463 | 10873 |  | 32 | APARELHOS, METAIS E BANCADAS | 1 | Casa 01 | 1 | 543.65
[15 empty] | 2 | Casa 02 | 1 | 543.65
[15 empty] | 3 | Casa 03 | 1 | 543.65
[15 empty] | 4 | Casa 04 | 1 | 543.65
[15 empty] | 5 | Casa 05 | 1 | 543.65
[15 empty] | 6 | Casa 06 | 1 | 543.65
[15 empty] | 7 | Casa 07 | 1 | 543.65
[15 empty] | 8 | Casa 08 | 1 | 543.65
[15 empty] | 9 | Casa 09 | 1 | 543.65
[15 empty] | 10 | Casa 10 | 1 | 543.65
[15 empty] | 11 | Casa 11 | 1 | 543.65
[15 empty] | 12 | Casa 12 | 1 | 543.65
[15 empty] | 13 | Casa 13 | 1 | 543.65
[15 empty] | 14 | Casa 14 | 1 | 543.65
[15 empty] | 15 | Casa 15 | 1 | 543.65
[15 empty] | 16 | Casa 16 | 1 | 543.65
[15 empty] | 17 | Casa 17 | 1 | 543.65
[15 empty] | 18 | Casa 18 | 1 | 543.65
[15 empty] | 19 | Casa 19 | 1 | 543.65
[15 empty] | 20 | Casa 20 | 1 | 543.65
Serviço | 8.85 | SINAPI | 86925 | TANQUE DE MÁRMORE SINTÉTICO COM COLUNA, 22L OU EQUIVALENTE, INCLUSO SIFÃO FLEXÍVEL EM PVC, VÁLVULA PLÁSTICA E TORNEIRA DE METAL CROMADO PADRÃO POPULAR - FORNECIMENTO E INSTALAÇÃO. AF_01/2020 | 20 | UN | 620.65 | 620.65 | 18.31% | 734.291 | 14685.8 |  | 32 | APARELHOS, METAIS E BANCADAS | 1 | Casa 01 | 1 | 734.29
[15 empty] | 2 | Casa 02 | 1 | 734.29
[15 empty] | 3 | Casa 03 | 1 | 734.29
[15 empty] | 4 | Casa 04 | 1 | 734.29
[15 empty] | 5 | Casa 05 | 1 | 734.29
[15 empty] | 6 | Casa 06 | 1 | 734.29
[15 empty] | 7 | Casa 07 | 1 | 734.29
[15 empty] | 8 | Casa 08 | 1 | 734.29
[15 empty] | 9 | Casa 09 | 1 | 734.29
[15 empty] | 10 | Casa 10 | 1 | 734.29
[15 empty] | 11 | Casa 11 | 1 | 734.29
[15 empty] | 12 | Casa 12 | 1 | 734.29
[15 empty] | 13 | Casa 13 | 1 | 734.29
[15 empty] | 14 | Casa 14 | 1 | 734.29
[15 empty] | 15 | Casa 15 | 1 | 734.29
[15 empty] | 16 | Casa 16 | 1 | 734.29
[15 empty] | 17 | Casa 17 | 1 | 734.29
[15 empty] | 18 | Casa 18 | 1 | 734.29
[15 empty] | 19 | Casa 19 | 1 | 734.29
[15 empty] | 20 | Casa 20 | 1 | 734.29
Serviço | 8.86 | SINAPI | 100860 | CHUVEIRO ELÉTRICO COMUM CORPO PLÁSTICO, TIPO DUCHA - FORNECIMENTO E INSTALAÇÃO. AF_01/2020 | 20 | UN | 114.82 | 114.82 | 18.31% | 135.8435 | 2716.8 |  | 32 | APARELHOS, METAIS E BANCADAS | 1 | Casa 01 | 1 | 135.84
[15 empty] | 2 | Casa 02 | 1 | 135.84
[15 empty] | 3 | Casa 03 | 1 | 135.84
[15 empty] | 4 | Casa 04 | 1 | 135.84
[15 empty] | 5 | Casa 05 | 1 | 135.84
[15 empty] | 6 | Casa 06 | 1 | 135.84
[15 empty] | 7 | Casa 07 | 1 | 135.84
[15 empty] | 8 | Casa 08 | 1 | 135.84
[15 empty] | 9 | Casa 09 | 1 | 135.84
[15 empty] | 10 | Casa 10 | 1 | 135.84
[15 empty] | 11 | Casa 11 | 1 | 135.84
[15 empty] | 12 | Casa 12 | 1 | 135.84
[15 empty] | 13 | Casa 13 | 1 | 135.84
[15 empty] | 14 | Casa 14 | 1 | 135.84
[15 empty] | 15 | Casa 15 | 1 | 135.84
[15 empty] | 16 | Casa 16 | 1 | 135.84
[15 empty] | 17 | Casa 17 | 1 | 135.84
[15 empty] | 18 | Casa 18 | 1 | 135.84
[15 empty] | 19 | Casa 19 | 1 | 135.84
[15 empty] | 20 | Casa 20 | 1 | 135.84
Serviço | 8.87 | SINAPI | 95546 | KIT DE ACESSORIOS PARA BANHEIRO EM METAL CROMADO, 5 PECAS, INCLUSO FIXAÇÃO. AF_01/2020 | 20 | UN | 148.39 | 148.39 | 18.31% | 175.5602 | 3511.2 |  | 32 | APARELHOS, METAIS E BANCADAS | 1 | Casa 01 | 1 | 175.56
[15 empty] | 2 | Casa 02 | 1 | 175.56
[15 empty] | 3 | Casa 03 | 1 | 175.56
[15 empty] | 4 | Casa 04 | 1 | 175.56
[15 empty] | 5 | Casa 05 | 1 | 175.56
[15 empty] | 6 | Casa 06 | 1 | 175.56
[15 empty] | 7 | Casa 07 | 1 | 175.56
[15 empty] | 8 | Casa 08 | 1 | 175.56
[15 empty] | 9 | Casa 09 | 1 | 175.56
[15 empty] | 10 | Casa 10 | 1 | 175.56
[15 empty] | 11 | Casa 11 | 1 | 175.56
[15 empty] | 12 | Casa 12 | 1 | 175.56
[15 empty] | 13 | Casa 13 | 1 | 175.56
[15 empty] | 14 | Casa 14 | 1 | 175.56
[15 empty] | 15 | Casa 15 | 1 | 175.56
[15 empty] | 16 | Casa 16 | 1 | 175.56
[15 empty] | 17 | Casa 17 | 1 | 175.56
[15 empty] | 18 | Casa 18 | 1 | 175.56
[15 empty] | 19 | Casa 19 | 1 | 175.56
[15 empty] | 20 | Casa 20 | 1 | 175.56
Macrosserviço | 9 |  |  | COMPLEMENTAÇÕES | [6 empty] | 10775
Serviço | 9.1 | SINAPI | 99818 | LIMPEZA DE BACIA SANITÁRIA, BIDÊ OU MICTÓRIO EM LOUÇA, INCLUSIVE METAIS CORRESPONDENTES. AF_04/2019 | 20 | UN | 5.67 | 5.67 | 18.31% | 6.7082 | 134.2 |  | 33 | CALAFETE / LIMPEZA | 1 | Casa 01 | 1 | 6.71
[15 empty] | 2 | Casa 02 | 1 | 6.71
[15 empty] | 3 | Casa 03 | 1 | 6.71
[15 empty] | 4 | Casa 04 | 1 | 6.71
[15 empty] | 5 | Casa 05 | 1 | 6.71
[15 empty] | 6 | Casa 06 | 1 | 6.71
[15 empty] | 7 | Casa 07 | 1 | 6.71
[15 empty] | 8 | Casa 08 | 1 | 6.71
[15 empty] | 9 | Casa 09 | 1 | 6.71
[15 empty] | 10 | Casa 10 | 1 | 6.71
[15 empty] | 11 | Casa 11 | 1 | 6.71
[15 empty] | 12 | Casa 12 | 1 | 6.71
[15 empty] | 13 | Casa 13 | 1 | 6.71
[15 empty] | 14 | Casa 14 | 1 | 6.71
[15 empty] | 15 | Casa 15 | 1 | 6.71
[15 empty] | 16 | Casa 16 | 1 | 6.71
[15 empty] | 17 | Casa 17 | 1 | 6.71
[15 empty] | 18 | Casa 18 | 1 | 6.71
[15 empty] | 19 | Casa 19 | 1 | 6.71
[15 empty] | 20 | Casa 20 | 1 | 6.71
Serviço | 9.2 | SINAPI | 99819 | LIMPEZA DE BANCADA DE PEDRA (MÁRMORE OU GRANITO). AF_04/2019 | 14.4 | M2 | 16.65 | 16.65 | 18.31% | 19.6986 | 283.6 |  | 33 | CALAFETE / LIMPEZA | 1 | Casa 01 | 0.72 | 14.184
[15 empty] | 2 | Casa 02 | 0.72 | 14.184
[15 empty] | 3 | Casa 03 | 0.72 | 14.184
[15 empty] | 4 | Casa 04 | 0.72 | 14.184
[15 empty] | 5 | Casa 05 | 0.72 | 14.184
[15 empty] | 6 | Casa 06 | 0.72 | 14.184
[15 empty] | 7 | Casa 07 | 0.72 | 14.184
[15 empty] | 8 | Casa 08 | 0.72 | 14.184
[15 empty] | 9 | Casa 09 | 0.72 | 14.184
[15 empty] | 10 | Casa 10 | 0.72 | 14.184
[15 empty] | 11 | Casa 11 | 0.72 | 14.184
[15 empty] | 12 | Casa 12 | 0.72 | 14.184
[15 empty] | 13 | Casa 13 | 0.72 | 14.184
[15 empty] | 14 | Casa 14 | 0.72 | 14.184
[15 empty] | 15 | Casa 15 | 0.72 | 14.184
[15 empty] | 16 | Casa 16 | 0.72 | 14.184
[15 empty] | 17 | Casa 17 | 0.72 | 14.184
[15 empty] | 18 | Casa 18 | 0.72 | 14.184
[15 empty] | 19 | Casa 19 | 0.72 | 14.184
[15 empty] | 20 | Casa 20 | 0.72 | 14.184
Serviço | 9.3 | SINAPI | 99811 | LIMPEZA DE CONTRAPISO COM VASSOURA A SECO. AF_04/2019 | 323 | M2 | 3.49 | 3.49 | 18.31% | 4.129 | 1334 |  | 33 | CALAFETE / LIMPEZA | 1 | Casa 01 | 16.15 | 66.6995
[15 empty] | 2 | Casa 02 | 16.15 | 66.6995
[15 empty] | 3 | Casa 03 | 16.15 | 66.6995
[15 empty] | 4 | Casa 04 | 16.15 | 66.6995
[15 empty] | 5 | Casa 05 | 16.15 | 66.6995
[15 empty] | 6 | Casa 06 | 16.15 | 66.6995
[15 empty] | 7 | Casa 07 | 16.15 | 66.6995
[15 empty] | 8 | Casa 08 | 16.15 | 66.6995
[15 empty] | 9 | Casa 09 | 16.15 | 66.6995
[15 empty] | 10 | Casa 10 | 16.15 | 66.6995
[15 empty] | 11 | Casa 11 | 16.15 | 66.6995
[15 empty] | 12 | Casa 12 | 16.15 | 66.6995
[15 empty] | 13 | Casa 13 | 16.15 | 66.6995
[15 empty] | 14 | Casa 14 | 16.15 | 66.6995
[15 empty] | 15 | Casa 15 | 16.15 | 66.6995
[15 empty] | 16 | Casa 16 | 16.15 | 66.6995
[15 empty] | 17 | Casa 17 | 16.15 | 66.6995
[15 empty] | 18 | Casa 18 | 16.15 | 66.6995
[15 empty] | 19 | Casa 19 | 16.15 | 66.6995
[15 empty] | 20 | Casa 20 | 16.15 | 66.6995
Serviço | 9.4 | SINAPI | 99826 | LIMPEZA DE FORRO REMOVÍVEL COM PANO ÚMIDO. AF_04/2019 | 718 | M2 | 1.52 | 1.52 | 18.31% | 1.7983 | 1292.4 |  | 33 | CALAFETE / LIMPEZA | 1 | Casa 01 | 35.9 | 64.62
[15 empty] | 2 | Casa 02 | 35.9 | 64.62
[15 empty] | 3 | Casa 03 | 35.9 | 64.62
[15 empty] | 4 | Casa 04 | 35.9 | 64.62
[15 empty] | 5 | Casa 05 | 35.9 | 64.62
[15 empty] | 6 | Casa 06 | 35.9 | 64.62
[15 empty] | 7 | Casa 07 | 35.9 | 64.62
[15 empty] | 8 | Casa 08 | 35.9 | 64.62
[15 empty] | 9 | Casa 09 | 35.9 | 64.62
[15 empty] | 10 | Casa 10 | 35.9 | 64.62
[15 empty] | 11 | Casa 11 | 35.9 | 64.62
[15 empty] | 12 | Casa 12 | 35.9 | 64.62
[15 empty] | 13 | Casa 13 | 35.9 | 64.62
[15 empty] | 14 | Casa 14 | 35.9 | 64.62
[15 empty] | 15 | Casa 15 | 35.9 | 64.62
[15 empty] | 16 | Casa 16 | 35.9 | 64.62
[15 empty] | 17 | Casa 17 | 35.9 | 64.62
[15 empty] | 18 | Casa 18 | 35.9 | 64.62
[15 empty] | 19 | Casa 19 | 35.9 | 64.62
[15 empty] | 20 | Casa 20 | 35.9 | 64.62
Serviço | 9.5 | SINAPI | 99821 | LIMPEZA DE JANELA DE VIDRO COM CAIXILHO EM AÇO/ALUMÍNIO/PVC. AF_04/2019 | 80 | M2 | 3.11 | 3.11 | 18.31% | 3.6794 | 294.4 |  | 33 | CALAFETE / LIMPEZA | 1 | Casa 01 | 4 | 14.72
[15 empty] | 2 | Casa 02 | 4 | 14.72
[15 empty] | 3 | Casa 03 | 4 | 14.72
[15 empty] | 4 | Casa 04 | 4 | 14.72
[15 empty] | 5 | Casa 05 | 4 | 14.72
[15 empty] | 6 | Casa 06 | 4 | 14.72
[15 empty] | 7 | Casa 07 | 4 | 14.72
[15 empty] | 8 | Casa 08 | 4 | 14.72
[15 empty] | 9 | Casa 09 | 4 | 14.72
[15 empty] | 10 | Casa 10 | 4 | 14.72
[15 empty] | 11 | Casa 11 | 4 | 14.72
[15 empty] | 12 | Casa 12 | 4 | 14.72
[15 empty] | 13 | Casa 13 | 4 | 14.72
[15 empty] | 14 | Casa 14 | 4 | 14.72
[15 empty] | 15 | Casa 15 | 4 | 14.72
[15 empty] | 16 | Casa 16 | 4 | 14.72
[15 empty] | 17 | Casa 17 | 4 | 14.72
[15 empty] | 18 | Casa 18 | 4 | 14.72
[15 empty] | 19 | Casa 19 | 4 | 14.72
[15 empty] | 20 | Casa 20 | 4 | 14.72
Serviço | 9.6 | SINAPI | 99804 | LIMPEZA DE PISO CERÂMICO OU PORCELANATO UTILIZANDO DETERGENTE NEUTRO E ESCOVAÇÃO MANUAL. AF_04/2019 | 949.2 | M2 | 5.33 | 5.33 | 18.31% | 6.3059 | 5989.4 |  | 33 | CALAFETE / LIMPEZA | 1 | Casa 01 | 47.46 | 299.4726
[15 empty] | 2 | Casa 02 | 47.46 | 299.4726
[15 empty] | 3 | Casa 03 | 47.46 | 299.4726
[15 empty] | 4 | Casa 04 | 47.46 | 299.4726
[15 empty] | 5 | Casa 05 | 47.46 | 299.4726
[15 empty] | 6 | Casa 06 | 47.46 | 299.4726
[15 empty] | 7 | Casa 07 | 47.46 | 299.4726
[15 empty] | 8 | Casa 08 | 47.46 | 299.4726
[15 empty] | 9 | Casa 09 | 47.46 | 299.4726
[15 empty] | 10 | Casa 10 | 47.46 | 299.4726
[15 empty] | 11 | Casa 11 | 47.46 | 299.4726
[15 empty] | 12 | Casa 12 | 47.46 | 299.4726
[15 empty] | 13 | Casa 13 | 47.46 | 299.4726
[15 empty] | 14 | Casa 14 | 47.46 | 299.4726
[15 empty] | 15 | Casa 15 | 47.46 | 299.4726
[15 empty] | 16 | Casa 16 | 47.46 | 299.4726
[15 empty] | 17 | Casa 17 | 47.46 | 299.4726
[15 empty] | 18 | Casa 18 | 47.46 | 299.4726
[15 empty] | 19 | Casa 19 | 47.46 | 299.4726
[15 empty] | 20 | Casa 20 | 47.46 | 299.4726
Serviço | 9.7 | SINAPI | 99822 | LIMPEZA DE PORTA DE MADEIRA. AF_04/2019 | 336 | M2 | 0.99 | 0.99 | 18.31% | 1.1713 | 393.2 |  | 33 | CALAFETE / LIMPEZA | 1 | Casa 01 | 16.8 | 19.656
[15 empty] | 2 | Casa 02 | 16.8 | 19.656
[15 empty] | 3 | Casa 03 | 16.8 | 19.656
[15 empty] | 4 | Casa 04 | 16.8 | 19.656
[15 empty] | 5 | Casa 05 | 16.8 | 19.656
[15 empty] | 6 | Casa 06 | 16.8 | 19.656
[15 empty] | 7 | Casa 07 | 16.8 | 19.656
[15 empty] | 8 | Casa 08 | 16.8 | 19.656
[15 empty] | 9 | Casa 09 | 16.8 | 19.656
[15 empty] | 10 | Casa 10 | 16.8 | 19.656
[15 empty] | 11 | Casa 11 | 16.8 | 19.656
[15 empty] | 12 | Casa 12 | 16.8 | 19.656
[15 empty] | 13 | Casa 13 | 16.8 | 19.656
[15 empty] | 14 | Casa 14 | 16.8 | 19.656
[15 empty] | 15 | Casa 15 | 16.8 | 19.656
[15 empty] | 16 | Casa 16 | 16.8 | 19.656
[15 empty] | 17 | Casa 17 | 16.8 | 19.656
[15 empty] | 18 | Casa 18 | 16.8 | 19.656
[15 empty] | 19 | Casa 19 | 16.8 | 19.656
[15 empty] | 20 | Casa 20 | 16.8 | 19.656
Serviço | 9.8 | SINAPI | 99807 | LIMPEZA DE REVESTIMENTO CERÂMICO EM PAREDE UTILIZANDO DETERGENTE NEUTRO E ESCOVAÇÃO MANUAL. AF_04/2019 | 318.4 | M2 | 1.62 | 1.62 | 18.31% | 1.9166 | 611.4 |  | 33 | CALAFETE / LIMPEZA | 1 | Casa 01 | 15.92 | 30.5664
[15 empty] | 2 | Casa 02 | 15.92 | 30.5664
[15 empty] | 3 | Casa 03 | 15.92 | 30.5664
[15 empty] | 4 | Casa 04 | 15.92 | 30.5664
[15 empty] | 5 | Casa 05 | 15.92 | 30.5664
[15 empty] | 6 | Casa 06 | 15.92 | 30.5664
[15 empty] | 7 | Casa 07 | 15.92 | 30.5664
[15 empty] | 8 | Casa 08 | 15.92 | 30.5664
[15 empty] | 9 | Casa 09 | 15.92 | 30.5664
[15 empty] | 10 | Casa 10 | 15.92 | 30.5664
[15 empty] | 11 | Casa 11 | 15.92 | 30.5664
[15 empty] | 12 | Casa 12 | 15.92 | 30.5664
[15 empty] | 13 | Casa 13 | 15.92 | 30.5664
[15 empty] | 14 | Casa 14 | 15.92 | 30.5664
[15 empty] | 15 | Casa 15 | 15.92 | 30.5664
[15 empty] | 16 | Casa 16 | 15.92 | 30.5664
[15 empty] | 17 | Casa 17 | 15.92 | 30.5664
[15 empty] | 18 | Casa 18 | 15.92 | 30.5664
[15 empty] | 19 | Casa 19 | 15.92 | 30.5664
[15 empty] | 20 | Casa 20 | 15.92 | 30.5664
Serviço | 9.9 | SINAPI | 99816 | LIMPEZA DE TANQUE OU LAVATÓRIO DE LOUÇA ISOLADO, INCLUSIVE METAIS CORRESPONDENTES. AF_04/2019 | 40 | UN | 9.35 | 9.35 | 18.31% | 11.062 | 442.4 |  | 33 | CALAFETE / LIMPEZA | 1 | Casa 01 | 2 | 22.12
[15 empty] | 2 | Casa 02 | 2 | 22.12
[15 empty] | 3 | Casa 03 | 2 | 22.12
[15 empty] | 4 | Casa 04 | 2 | 22.12
[15 empty] | 5 | Casa 05 | 2 | 22.12
[15 empty] | 6 | Casa 06 | 2 | 22.12
[15 empty] | 7 | Casa 07 | 2 | 22.12
[15 empty] | 8 | Casa 08 | 2 | 22.12
[15 empty] | 9 | Casa 09 | 2 | 22.12
[15 empty] | 10 | Casa 10 | 2 | 22.12
[15 empty] | 11 | Casa 11 | 2 | 22.12
[15 empty] | 12 | Casa 12 | 2 | 22.12
[15 empty] | 13 | Casa 13 | 2 | 22.12
[15 empty] | 14 | Casa 14 | 2 | 22.12
[15 empty] | 15 | Casa 15 | 2 | 22.12
[15 empty] | 16 | Casa 16 | 2 | 22.12
[15 empty] | 17 | Casa 17 | 2 | 22.12
[15 empty] | 18 | Casa 18 | 2 | 22.12
[15 empty] | 19 | Casa 19 | 2 | 22.12
[15 empty] | 20 | Casa 20 | 2 | 22.12
[17 empty] | Total: | 2785319.52
[17 empty] | Valor não utilizado (QCI): | 0

## CFF - PLE
N° do Evento | Título do Evento | N° da Frente de Obra | Frente de Obra | N° do Período de Conclusão do Evento
1 | INSTALAÇÕES DE CANTEIROS | 1 | Casa 01 | 1
|  | 2 | Casa 02 | 1
|  | 3 | Casa 03 | 1
|  | 4 | Casa 04 | 1
|  | 5 | Casa 05 | 1
|  | 6 | Casa 06 | 1
|  | 7 | Casa 07 | 1
|  | 8 | Casa 08 | 1
|  | 9 | Casa 09 | 1
|  | 10 | Casa 10 | 1
|  | 11 | Casa 11 | 1
|  | 12 | Casa 12 | 1
|  | 13 | Casa 13 | 1
|  | 14 | Casa 14 | 1
|  | 15 | Casa 15 | 1
|  | 16 | Casa 16 | 1
|  | 17 | Casa 17 | 1
|  | 18 | Casa 18 | 1
|  | 19 | Casa 19 | 1
|  | 20 | Casa 20 | 1
2 | LOCAÇÃO DE OBRA | 1 | Casa 01 | 1
|  | 2 | Casa 02 | 1
|  | 3 | Casa 03 | 1
|  | 4 | Casa 04 | 1
|  | 5 | Casa 05 | 1
|  | 6 | Casa 06 | 1
|  | 7 | Casa 07 | 1
|  | 8 | Casa 08 | 1
|  | 9 | Casa 09 | 1
|  | 10 | Casa 10 | 1
|  | 11 | Casa 11 | 1
|  | 12 | Casa 12 | 1
|  | 13 | Casa 13 | 1
|  | 14 | Casa 14 | 1
|  | 15 | Casa 15 | 1
|  | 16 | Casa 16 | 1
|  | 17 | Casa 17 | 1
|  | 18 | Casa 18 | 1
|  | 19 | Casa 19 | 1
|  | 20 | Casa 20 | 1
3 | SERVIÇOS TÉCNICOS | 1 | Casa 01 | 1
|  | 2 | Casa 02 | 1
|  | 3 | Casa 03 | 1
|  | 4 | Casa 04 | 1
|  | 5 | Casa 05 | 1
|  | 6 | Casa 06 | 1
|  | 7 | Casa 07 | 1
|  | 8 | Casa 08 | 1
|  | 9 | Casa 09 | 1
|  | 10 | Casa 10 | 1
|  | 11 | Casa 11 | 1
|  | 12 | Casa 12 | 1
|  | 13 | Casa 13 | 1
|  | 14 | Casa 14 | 1
|  | 15 | Casa 15 | 1
|  | 16 | Casa 16 | 1
|  | 17 | Casa 17 | 1
|  | 18 | Casa 18 | 1
|  | 19 | Casa 19 | 1
|  | 20 | Casa 20 | 1
4 | ADMINISTRAÇÃO LOCAL | 1 | Casa 01 | 1
|  | 2 | Casa 02 | 2
|  | 3 | Casa 03 | 3
|  | 4 | Casa 04 | 4
|  | 5 | Casa 05 | 5
|  | 6 | Casa 06 | 6
|  | 7 | Casa 07 | 7
|  | 8 | Casa 08 | 8
|  | 9 | Casa 09 | 9
|  | 10 | Casa 10 | 10
|  | 11 | Casa 11 | 11
|  | 12 | Casa 12 | 12
|  | 13 | Casa 13 | 13
|  | 14 | Casa 14 | 14
|  | 15 | Casa 15 | 15
|  | 16 | Casa 16 | 16
|  | 17 | Casa 17 | 17
|  | 18 | Casa 18 | 18
|  | 19 | Casa 19 | 18
|  | 20 | Casa 20 | 18
5 | RADIER | 1 | Casa 01 | 1
|  | 2 | Casa 02 | 1
|  | 3 | Casa 03 | 1
|  | 4 | Casa 04 | 1
|  | 5 | Casa 05 | 1
|  | 6 | Casa 06 | 1
|  | 7 | Casa 07 | 1
|  | 8 | Casa 08 | 2
|  | 9 | Casa 09 | 2
|  | 10 | Casa 10 | 2
|  | 11 | Casa 11 | 2
|  | 12 | Casa 12 | 3
|  | 13 | Casa 13 | 3
|  | 14 | Casa 14 | 3
|  | 15 | Casa 15 | 3
|  | 16 | Casa 16 | 4
|  | 17 | Casa 17 | 6
|  | 18 | Casa 18 | 6
|  | 19 | Casa 19 | 6
|  | 20 | Casa 20 | 7
6 | IMPERMEABILIZAÇÃO | 1 | Casa 01 | 1
|  | 2 | Casa 02 | 1
|  | 3 | Casa 03 | 1
|  | 4 | Casa 04 | 1
|  | 5 | Casa 05 | 1
|  | 6 | Casa 06 | 1
|  | 7 | Casa 07 | 1
|  | 8 | Casa 08 | 2
|  | 9 | Casa 09 | 2
|  | 10 | Casa 10 | 2
|  | 11 | Casa 11 | 3
|  | 12 | Casa 12 | 3
|  | 13 | Casa 13 | 3
|  | 14 | Casa 14 | 3
|  | 15 | Casa 15 | 3
|  | 16 | Casa 16 | 4
|  | 17 | Casa 17 | 4
|  | 18 | Casa 18 | 4
|  | 19 | Casa 19 | 4
|  | 20 | Casa 20 | 4
7 | PILARES, VIGAS E LAJES | 1 | Casa 01 | 4
|  | 2 | Casa 02 | 4
|  | 3 | Casa 03 | 4
|  | 4 | Casa 04 | 5
|  | 5 | Casa 05 | 5
|  | 6 | Casa 06 | 5
|  | 7 | Casa 07 | 5
|  | 8 | Casa 08 | 6
|  | 9 | Casa 09 | 6
|  | 10 | Casa 10 | 6
|  | 11 | Casa 11 | 6
|  | 12 | Casa 12 | 7
|  | 13 | Casa 13 | 7
|  | 14 | Casa 14 | 7
|  | 15 | Casa 15 | 7
|  | 16 | Casa 16 | 8
|  | 17 | Casa 17 | 8
|  | 18 | Casa 18 | 8
|  | 19 | Casa 19 | 9
|  | 20 | Casa 20 | 9
8 | ALVENARIA/FECHAMENTOS | 1 | Casa 01 | 6
|  | 2 | Casa 02 | 6
|  | 3 | Casa 03 | 7
|  | 4 | Casa 04 | 7
|  | 5 | Casa 05 | 7
|  | 6 | Casa 06 | 7
|  | 7 | Casa 07 | 8
|  | 8 | Casa 08 | 8
|  | 9 | Casa 09 | 8
|  | 10 | Casa 10 | 8
|  | 11 | Casa 11 | 9
|  | 12 | Casa 12 | 9
|  | 13 | Casa 13 | 9
|  | 14 | Casa 14 | 9
|  | 15 | Casa 15 | 10
|  | 16 | Casa 16 | 10
|  | 17 | Casa 17 | 10
|  | 18 | Casa 18 | 11
|  | 19 | Casa 19 | 11
|  | 20 | Casa 20 | 12
9 | ESQUADRIAS METÁLICAS | 1 | Casa 01 | 6
|  | 2 | Casa 02 | 6
|  | 3 | Casa 03 | 6
|  | 4 | Casa 04 | 6
|  | 5 | Casa 05 | 7
|  | 6 | Casa 06 | 7
|  | 7 | Casa 07 | 7
|  | 8 | Casa 08 | 7
|  | 9 | Casa 09 | 8
|  | 10 | Casa 10 | 8
|  | 11 | Casa 11 | 8
|  | 12 | Casa 12 | 8
|  | 13 | Casa 13 | 9
|  | 14 | Casa 14 | 9
|  | 15 | Casa 15 | 9
|  | 16 | Casa 16 | 9
|  | 17 | Casa 17 | 10
|  | 18 | Casa 18 | 10
|  | 19 | Casa 19 | 10
|  | 20 | Casa 20 | 10
10 | ESQUADRIAS DE MADEIRAS | 1 | Casa 01 | 6
|  | 2 | Casa 02 | 6
|  | 3 | Casa 03 | 6
|  | 4 | Casa 04 | 6
|  | 5 | Casa 05 | 7
|  | 6 | Casa 06 | 7
|  | 7 | Casa 07 | 7
|  | 8 | Casa 08 | 8
|  | 9 | Casa 09 | 8
|  | 10 | Casa 10 | 8
|  | 11 | Casa 11 | 8
|  | 12 | Casa 12 | 9
|  | 13 | Casa 13 | 9
|  | 14 | Casa 14 | 9
|  | 15 | Casa 15 | 9
|  | 16 | Casa 16 | 10
|  | 17 | Casa 17 | 10
|  | 18 | Casa 18 | 10
|  | 19 | Casa 19 | 10
|  | 20 | Casa 20 | 11
11 | TELHADOS | 1 | Casa 01 | 5
|  | 2 | Casa 02 | 5
|  | 3 | Casa 03 | 5
|  | 4 | Casa 04 | 5
|  | 5 | Casa 05 | 6
|  | 6 | Casa 06 | 6
|  | 7 | Casa 07 | 6
|  | 8 | Casa 08 | 6
|  | 9 | Casa 09 | 7
|  | 10 | Casa 10 | 7
|  | 11 | Casa 11 | 7
|  | 12 | Casa 12 | 7
|  | 13 | Casa 13 | 8
|  | 14 | Casa 14 | 8
|  | 15 | Casa 15 | 8
|  | 16 | Casa 16 | 8
|  | 17 | Casa 17 | 9
|  | 18 | Casa 18 | 9
|  | 19 | Casa 19 | 9
|  | 20 | Casa 20 | 9
12 | REVESTIMENTOS INTERNOS | 1 | Casa 01 | 6
|  | 2 | Casa 02 | 6
|  | 3 | Casa 03 | 6
|  | 4 | Casa 04 | 7
|  | 5 | Casa 05 | 7
|  | 6 | Casa 06 | 7
|  | 7 | Casa 07 | 7
|  | 8 | Casa 08 | 8
|  | 9 | Casa 09 | 8
|  | 10 | Casa 10 | 8
|  | 11 | Casa 11 | 8
|  | 12 | Casa 12 | 9
|  | 13 | Casa 13 | 9
|  | 14 | Casa 14 | 9
|  | 15 | Casa 15 | 9
|  | 16 | Casa 16 | 10
|  | 17 | Casa 17 | 10
|  | 18 | Casa 18 | 10
|  | 19 | Casa 19 | 10
|  | 20 | Casa 20 | 10
13 | REVESTIMENTOS CERÂMICOS | 1 | Casa 01 | 6
|  | 2 | Casa 02 | 6
|  | 3 | Casa 03 | 6
|  | 4 | Casa 04 | 7
|  | 5 | Casa 05 | 7
|  | 6 | Casa 06 | 7
|  | 7 | Casa 07 | 7
|  | 8 | Casa 08 | 8
|  | 9 | Casa 09 | 8
|  | 10 | Casa 10 | 8
|  | 11 | Casa 11 | 8
|  | 12 | Casa 12 | 9
|  | 13 | Casa 13 | 9
|  | 14 | Casa 14 | 9
|  | 15 | Casa 15 | 9
|  | 16 | Casa 16 | 10
|  | 17 | Casa 17 | 10
|  | 18 | Casa 18 | 10
|  | 19 | Casa 19 | 10
|  | 20 | Casa 20 | 10
14 | REVESTIMENTOS EXTERNOS | 1 | Casa 01 | 10
|  | 2 | Casa 02 | 10
|  | 3 | Casa 03 | 10
|  | 4 | Casa 04 | 11
|  | 5 | Casa 05 | 11
|  | 6 | Casa 06 | 11
|  | 7 | Casa 07 | 12
|  | 8 | Casa 08 | 12
|  | 9 | Casa 09 | 12
|  | 10 | Casa 10 | 13
|  | 11 | Casa 11 | 13
|  | 12 | Casa 12 | 13
|  | 13 | Casa 13 | 14
|  | 14 | Casa 14 | 14
|  | 15 | Casa 15 | 14
|  | 16 | Casa 16 | 15
|  | 17 | Casa 17 | 15
|  | 18 | Casa 18 | 15
|  | 19 | Casa 19 | 16
|  | 20 | Casa 20 | 16
15 | FORROS | 1 | Casa 01 | 8
|  | 2 | Casa 02 | 8
|  | 3 | Casa 03 | 9
|  | 4 | Casa 04 | 9
|  | 5 | Casa 05 | 10
|  | 6 | Casa 06 | 10
|  | 7 | Casa 07 | 11
|  | 8 | Casa 08 | 11
|  | 9 | Casa 09 | 12
|  | 10 | Casa 10 | 12
|  | 11 | Casa 11 | 13
|  | 12 | Casa 12 | 13
|  | 13 | Casa 13 | 14
|  | 14 | Casa 14 | 14
|  | 15 | Casa 15 | 15
|  | 16 | Casa 16 | 15
|  | 17 | Casa 17 | 15
|  | 18 | Casa 18 | 16
|  | 19 | Casa 19 | 16
|  | 20 | Casa 20 | 16
16 | PINTURAS INTERNAS | 1 | Casa 01 | 8
|  | 2 | Casa 02 | 8
|  | 3 | Casa 03 | 9
|  | 4 | Casa 04 | 9
|  | 5 | Casa 05 | 10
|  | 6 | Casa 06 | 10
|  | 7 | Casa 07 | 11
|  | 8 | Casa 08 | 11
|  | 9 | Casa 09 | 12
|  | 10 | Casa 10 | 12
|  | 11 | Casa 11 | 13
|  | 12 | Casa 12 | 13
|  | 13 | Casa 13 | 14
|  | 14 | Casa 14 | 14
|  | 15 | Casa 15 | 15
|  | 16 | Casa 16 | 15
|  | 17 | Casa 17 | 15
|  | 18 | Casa 18 | 16
|  | 19 | Casa 19 | 16
|  | 20 | Casa 20 | 16
17 | PINTURAS EXTERNAS | 1 | Casa 01 | 8
|  | 2 | Casa 02 | 8
|  | 3 | Casa 03 | 9
|  | 4 | Casa 04 | 9
|  | 5 | Casa 05 | 10
|  | 6 | Casa 06 | 10
|  | 7 | Casa 07 | 11
|  | 8 | Casa 08 | 11
|  | 9 | Casa 09 | 12
|  | 10 | Casa 10 | 12
|  | 11 | Casa 11 | 13
|  | 12 | Casa 12 | 13
|  | 13 | Casa 13 | 14
|  | 14 | Casa 14 | 14
|  | 15 | Casa 15 | 15
|  | 16 | Casa 16 | 15
|  | 17 | Casa 17 | 15
|  | 18 | Casa 18 | 16
|  | 19 | Casa 19 | 16
|  | 20 | Casa 20 | 16
18 | PINTURA ESQUADRIAS | 1 | Casa 01 | 6
|  | 2 | Casa 02 | 6
|  | 3 | Casa 03 | 6
|  | 4 | Casa 04 | 6
|  | 5 | Casa 05 | 7
|  | 6 | Casa 06 | 7
|  | 7 | Casa 07 | 7
|  | 8 | Casa 08 | 7
|  | 9 | Casa 09 | 8
|  | 10 | Casa 10 | 8
|  | 11 | Casa 11 | 8
|  | 12 | Casa 12 | 8
|  | 13 | Casa 13 | 9
|  | 14 | Casa 14 | 9
|  | 15 | Casa 15 | 9
|  | 16 | Casa 16 | 9
|  | 17 | Casa 17 | 10
|  | 18 | Casa 18 | 10
|  | 19 | Casa 19 | 10
|  | 20 | Casa 20 | 10
19 | PISO CERÂMICO | 1 | Casa 01 | 4
|  | 2 | Casa 02 | 4
|  | 3 | Casa 03 | 4
|  | 4 | Casa 04 | 5
|  | 5 | Casa 05 | 5
|  | 6 | Casa 06 | 5
|  | 7 | Casa 07 | 5
|  | 8 | Casa 08 | 6
|  | 9 | Casa 09 | 6
|  | 10 | Casa 10 | 6
|  | 11 | Casa 11 | 6
|  | 12 | Casa 12 | 7
|  | 13 | Casa 13 | 7
|  | 14 | Casa 14 | 7
|  | 15 | Casa 15 | 7
|  | 16 | Casa 16 | 8
|  | 17 | Casa 17 | 8
|  | 18 | Casa 18 | 8
|  | 19 | Casa 19 | 9
|  | 20 | Casa 20 | 9
20 | PISO CIMENTADO | 1 | Casa 01 | 6
|  | 2 | Casa 02 | 6
|  | 3 | Casa 03 | 6
|  | 4 | Casa 04 | 6
|  | 5 | Casa 05 | 7
|  | 6 | Casa 06 | 7
|  | 7 | Casa 07 | 7
|  | 8 | Casa 08 | 7
|  | 9 | Casa 09 | 8
|  | 10 | Casa 10 | 8
|  | 11 | Casa 11 | 8
|  | 12 | Casa 12 | 8
|  | 13 | Casa 13 | 9
|  | 14 | Casa 14 | 9
|  | 15 | Casa 15 | 9
|  | 16 | Casa 16 | 9
|  | 17 | Casa 17 | 10
|  | 18 | Casa 18 | 10
|  | 19 | Casa 19 | 10
|  | 20 | Casa 20 | 10
21 | RODAPÉS, SOLEIRAS E PEITORIS | 1 | Casa 01 | 10
|  | 2 | Casa 02 | 10
|  | 3 | Casa 03 | 10
|  | 4 | Casa 04 | 11
|  | 5 | Casa 05 | 11
|  | 6 | Casa 06 | 11
|  | 7 | Casa 07 | 12
|  | 8 | Casa 08 | 12
|  | 9 | Casa 09 | 12
|  | 10 | Casa 10 | 13
|  | 11 | Casa 11 | 13
|  | 12 | Casa 12 | 14
|  | 13 | Casa 13 | 14
|  | 14 | Casa 14 | 14
|  | 15 | Casa 15 | 15
|  | 16 | Casa 16 | 15
|  | 17 | Casa 17 | 15
|  | 18 | Casa 18 | 16
|  | 19 | Casa 19 | 16
|  | 20 | Casa 20 | 16
22 | CENTRO DE DISTRIBUIÇÃO ELÉTRICA | 1 | Casa 01 | 5
|  | 2 | Casa 02 | 5
|  | 3 | Casa 03 | 5
|  | 4 | Casa 04 | 5
|  | 5 | Casa 05 | 6
|  | 6 | Casa 06 | 6
|  | 7 | Casa 07 | 6
|  | 8 | Casa 08 | 6
|  | 9 | Casa 09 | 7
|  | 10 | Casa 10 | 7
|  | 11 | Casa 11 | 7
|  | 12 | Casa 12 | 7
|  | 13 | Casa 13 | 8
|  | 14 | Casa 14 | 8
|  | 15 | Casa 15 | 8
|  | 16 | Casa 16 | 8
|  | 17 | Casa 17 | 9
|  | 18 | Casa 18 | 9
|  | 19 | Casa 19 | 9
|  | 20 | Casa 20 | 9
23 | ILUMINAÇÃO, TOMADAS E INTERRUPTORES | 1 | Casa 01 | 4
|  | 2 | Casa 02 | 4
|  | 3 | Casa 03 | 4
|  | 4 | Casa 04 | 5
|  | 5 | Casa 05 | 5
|  | 6 | Casa 06 | 5
|  | 7 | Casa 07 | 5
|  | 8 | Casa 08 | 6
|  | 9 | Casa 09 | 6
|  | 10 | Casa 10 | 6
|  | 11 | Casa 11 | 6
|  | 12 | Casa 12 | 7
|  | 13 | Casa 13 | 7
|  | 14 | Casa 14 | 7
|  | 15 | Casa 15 | 7
|  | 16 | Casa 16 | 8
|  | 17 | Casa 17 | 8
|  | 18 | Casa 18 | 8
|  | 19 | Casa 19 | 9
|  | 20 | Casa 20 | 9
24 | FIOS E CABOS | 1 | Casa 01 | 4
|  | 2 | Casa 02 | 4
|  | 3 | Casa 03 | 4
|  | 4 | Casa 04 | 5
|  | 5 | Casa 05 | 5
|  | 6 | Casa 06 | 5
|  | 7 | Casa 07 | 5
|  | 8 | Casa 08 | 6
|  | 9 | Casa 09 | 6
|  | 10 | Casa 10 | 6
|  | 11 | Casa 11 | 6
|  | 12 | Casa 12 | 7
|  | 13 | Casa 13 | 7
|  | 14 | Casa 14 | 7
|  | 15 | Casa 15 | 7
|  | 16 | Casa 16 | 8
|  | 17 | Casa 17 | 8
|  | 18 | Casa 18 | 8
|  | 19 | Casa 19 | 9
|  | 20 | Casa 20 | 9
25 | TUBULAÇÕES E CONEXÕES HIDRÁULICAS | 1 | Casa 01 | 5
|  | 2 | Casa 02 | 5
|  | 3 | Casa 03 | 5
|  | 4 | Casa 04 | 5
|  | 5 | Casa 05 | 6
|  | 6 | Casa 06 | 6
|  | 7 | Casa 07 | 6
|  | 8 | Casa 08 | 6
|  | 9 | Casa 09 | 7
|  | 10 | Casa 10 | 7
|  | 11 | Casa 11 | 7
|  | 12 | Casa 12 | 7
|  | 13 | Casa 13 | 8
|  | 14 | Casa 14 | 8
|  | 15 | Casa 15 | 8
|  | 16 | Casa 16 | 8
|  | 17 | Casa 17 | 9
|  | 18 | Casa 18 | 9
|  | 19 | Casa 19 | 9
|  | 20 | Casa 20 | 9
26 | REGISTROS | 1 | Casa 01 | 4
|  | 2 | Casa 02 | 4
|  | 3 | Casa 03 | 4
|  | 4 | Casa 04 | 5
|  | 5 | Casa 05 | 5
|  | 6 | Casa 06 | 5
|  | 7 | Casa 07 | 5
|  | 8 | Casa 08 | 6
|  | 9 | Casa 09 | 6
|  | 10 | Casa 10 | 6
|  | 11 | Casa 11 | 6
|  | 12 | Casa 12 | 7
|  | 13 | Casa 13 | 7
|  | 14 | Casa 14 | 7
|  | 15 | Casa 15 | 7
|  | 16 | Casa 16 | 8
|  | 17 | Casa 17 | 8
|  | 18 | Casa 18 | 8
|  | 19 | Casa 19 | 9
|  | 20 | Casa 20 | 9
27 | ENTRADA / ALIMENTAÇÃO HIDRÁULICA | 1 | Casa 01 | 4
|  | 2 | Casa 02 | 4
|  | 3 | Casa 03 | 4
|  | 4 | Casa 04 | 5
|  | 5 | Casa 05 | 5
|  | 6 | Casa 06 | 5
|  | 7 | Casa 07 | 5
|  | 8 | Casa 08 | 6
|  | 9 | Casa 09 | 6
|  | 10 | Casa 10 | 6
|  | 11 | Casa 11 | 6
|  | 12 | Casa 12 | 7
|  | 13 | Casa 13 | 7
|  | 14 | Casa 14 | 7
|  | 15 | Casa 15 | 7
|  | 16 | Casa 16 | 8
|  | 17 | Casa 17 | 8
|  | 18 | Casa 18 | 8
|  | 19 | Casa 19 | 9
|  | 20 | Casa 20 | 9
28 | CAIXA D'ÁGUA E BARRILETE | 1 | Casa 01 | 3
|  | 2 | Casa 02 | 3
|  | 3 | Casa 03 | 3
|  | 4 | Casa 04 | 4
|  | 5 | Casa 05 | 4
|  | 6 | Casa 06 | 4
|  | 7 | Casa 07 | 5
|  | 8 | Casa 08 | 5
|  | 9 | Casa 09 | 5
|  | 10 | Casa 10 | 6
|  | 11 | Casa 11 | 6
|  | 12 | Casa 12 | 6
|  | 13 | Casa 13 | 7
|  | 14 | Casa 14 | 7
|  | 15 | Casa 15 | 7
|  | 16 | Casa 16 | 8
|  | 17 | Casa 17 | 8
|  | 18 | Casa 18 | 8
|  | 19 | Casa 19 | 9
|  | 20 | Casa 20 | 9
29 | TUBULAÇÕES E CONEXÕES SANITÁRIAS | 1 | Casa 01 | 3
|  | 2 | Casa 02 | 3
|  | 3 | Casa 03 | 3
|  | 4 | Casa 04 | 5
|  | 5 | Casa 05 | 5
|  | 6 | Casa 06 | 5
|  | 7 | Casa 07 | 7
|  | 8 | Casa 08 | 7
|  | 9 | Casa 09 | 7
|  | 10 | Casa 10 | 9
|  | 11 | Casa 11 | 9
|  | 12 | Casa 12 | 9
|  | 13 | Casa 13 | 11
|  | 14 | Casa 14 | 11
|  | 15 | Casa 15 | 11
|  | 16 | Casa 16 | 13
|  | 17 | Casa 17 | 13
|  | 18 | Casa 18 | 13
|  | 19 | Casa 19 | 15
|  | 20 | Casa 20 | 15
30 | ACESSÓRIOS / CAIXAS SANITÁRIAS | 1 | Casa 01 | 11
|  | 2 | Casa 02 | 12
|  | 3 | Casa 03 | 12
|  | 4 | Casa 04 | 12
|  | 5 | Casa 05 | 12
|  | 6 | Casa 06 | 12
|  | 7 | Casa 07 | 13
|  | 8 | Casa 08 | 13
|  | 9 | Casa 09 | 13
|  | 10 | Casa 10 | 13
|  | 11 | Casa 11 | 13
|  | 12 | Casa 12 | 14
|  | 13 | Casa 13 | 14
|  | 14 | Casa 14 | 14
|  | 15 | Casa 15 | 14
|  | 16 | Casa 16 | 14
|  | 17 | Casa 17 | 15
|  | 18 | Casa 18 | 15
|  | 19 | Casa 19 | 15
|  | 20 | Casa 20 | 15
31 | TANQUE SÉPTICO E SUMIDOURO | 1 | Casa 01 | 18
|  | 2 | Casa 02 | 18
|  | 3 | Casa 03 | 18
|  | 4 | Casa 04 | 18
|  | 5 | Casa 05 | 18
|  | 6 | Casa 06 | 18
|  | 7 | Casa 07 | 18
|  | 8 | Casa 08 | 18
|  | 9 | Casa 09 | 18
|  | 10 | Casa 10 | 18
|  | 11 | Casa 11 | 18
|  | 12 | Casa 12 | 18
|  | 13 | Casa 13 | 18
|  | 14 | Casa 14 | 18
|  | 15 | Casa 15 | 18
|  | 16 | Casa 16 | 18
|  | 17 | Casa 17 | 18
|  | 18 | Casa 18 | 18
|  | 19 | Casa 19 | 18
|  | 20 | Casa 20 | 18
32 | APARELHOS, METAIS E BANCADAS | 1 | Casa 01 | 18
|  | 2 | Casa 02 | 18
|  | 3 | Casa 03 | 18
|  | 4 | Casa 04 | 18
|  | 5 | Casa 05 | 18
|  | 6 | Casa 06 | 18
|  | 7 | Casa 07 | 18
|  | 8 | Casa 08 | 18
|  | 9 | Casa 09 | 18
|  | 10 | Casa 10 | 18
|  | 11 | Casa 11 | 18
|  | 12 | Casa 12 | 18
|  | 13 | Casa 13 | 18
|  | 14 | Casa 14 | 18
|  | 15 | Casa 15 | 18
|  | 16 | Casa 16 | 18
|  | 17 | Casa 17 | 18
|  | 18 | Casa 18 | 18
|  | 19 | Casa 19 | 18
|  | 20 | Casa 20 | 18
33 | CALAFETE / LIMPEZA | 1 | Casa 01 | 18
|  | 2 | Casa 02 | 18
|  | 3 | Casa 03 | 18
|  | 4 | Casa 04 | 18
|  | 5 | Casa 05 | 18
|  | 6 | Casa 06 | 18
|  | 7 | Casa 07 | 18
|  | 8 | Casa 08 | 18
|  | 9 | Casa 09 | 18
|  | 10 | Casa 10 | 18
|  | 11 | Casa 11 | 18
|  | 12 | Casa 12 | 18
|  | 13 | Casa 13 | 18
|  | 14 | Casa 14 | 18
|  | 15 | Casa 15 | 18
|  | 16 | Casa 16 | 18
|  | 17 | Casa 17 | 18
|  | 18 | Casa 18 | 18
|  | 19 | Casa 19 | 18
|  | 20 | Casa 20 | 18