## Curva ABC de Insumos
|  |  | Obra | Bancos | B.D.I. |  |  | Encargos Sociais
|  |  | Obra: ESCOLA COM 6 SALAS DE AULA E QUADRA COBERTA-PADRÃO FNDE | Bancos: SINAPI - 07/2025 - Amazonas SBC - 08/2025 - Amazonas SICRO3 - 04/2025 - Amazonas ORSE - 06/2025 - Sergipe SEINFRA - 028 - Ceará SETOP - 04/2025 - Minas Gerais IOPES - 05/2025 - Espírito Santo SIURB - 01/2025 - São Paulo SIURB INFRA - 01/2025 - São Paulo SUDECAP - 04/2025 - Minas Gerais CPOS/CDHU - 06/2025 - São Paulo FDE - 04/2025 - São Paulo AGESUL - 06/2025 - Mato Grosso do Sul AGETOP CIVIL - 04/2025 - Goiás AGETOP RODOVIARIA - 04/2025 - Goiás CAEMA - 12/2019 - Maranhão EMBASA - 06/2025 - sem_encargos CAERN - 01/2025 - Rio Grande do Norte COMPESA - 07/2024 - Pernambuco EMOP - 07/2025 - Rio de Janeiro SCO - 07/2025 - Rio de Janeiro | 25,0% |  |  | Desonerado: embutido nos preços unitário dos insumos de mão de obra, de acordo com as bases.
Curva ABC de Insumos
Código | Banco | Grupo | Descrição | Tipo | Und | Quantidade |  | Valor Unitário |  | Total |  |  | Peso | Valor Acumulado | Peso Acumulado
[6 empty] | Operativa | Improdutiva | Operativa | Improdutiva | Operativa | Improdutiva | Geral
E9606 | SICRO3 |  | Embarcação rebocadora - 2 x 268 kW | Equipamento | H | 566,2317825 | 0,0000000 | 999,76 | 147,35 | 566.097,42 | 0,00 | 566097.4157 | 24,30% | 566097.4157 | 24,30%
00040811 | SINAPI |  | ENGENHEIRO CIVIL DE OBRA JUNIOR (MENSALISTA) | Mão de Obra | MES | 4,0444800 |  | 24.539,88 |  | 99.251,05 |  | 99251.0539 | 4,26% | 665348.4696 | 28,56%
E9620 | SICRO3 |  | Pontão flutuante de 15 x 30 x 1,8 m com capacidade de 500 t | Equipamento | H | 566,2317825 | 0,0000000 | 145,00 | 71,97 | 82.105,99 | 0,00 | 82105.9866 | 3,52% | 747454.4562 | 32,09%
00037370 | SINAPI |  | ALIMENTACAO - HORISTA (COLETADO CAIXA - ENCARGOS COMPLEMENTARES) | Material | H | 11.007,8177197 |  | 6,48 |  | 71.330,66 |  | 71330.6588 | 3,06% | 818785.1151 | 35,15%
00034381 | SINAPI |  | JANELA MAXIM-AR, EM ALUMINIO PERFIL 25, 60 X 80 CM (A X L), ACABAMENTO BRANCO OU BRILHANTE, BATENTE DE 4 A 5 CM, COM VIDRO 4 MM, SEM GUARNICAO/ALIZAR | Material | UN | 184,1220540 |  | 349,70 |  | 64.387,48 |  | 64387.4823 | 2,76% | 883172.5974 | 37,91%
00007243 | SINAPI |  | TELHA TRAPEZOIDAL EM ACO ZINCADO, SEM PINTURA, ALTURA DE APROXIMADAMENTE 40 MM, ESPESSURA DE 0,50 MM E LARGURA UTIL DE 980 MM | Material | M² | 939,9868400 |  | 64,72 |  | 60.835,95 |  | 60835.9483 | 2,61% | 944008.5456 | 40,52%
00006111 | SINAPI |  | SERVENTE DE OBRAS (HORISTA) | Mão de Obra | H | 3.346,7795778 |  | 16,52 |  | 55.288,80 |  | 55288.7986 | 2,37% | 999297.3443 | 42,90%
00007175 | SINAPI |  | TELHA DE BARRO / CERAMICA, NAO ESMALTADA, TIPO ROMANA, AMERICANA, PORTUGUESA, FRANCESA, COMPRIMENTO DE *41* CM, RENDIMENTO DE *16* TELHAS/M2 | Material | UN | 21.779,7979000 |  | 2,28 |  | 49.657,94 |  | 49657.9392 | 2,13% | 1048955.2835 | 45,03%
00001379 | SINAPI |  | CIMENTO PORTLAND COMPOSTO CP II-32 | Material | KG | 36.846,8256251 |  | 1,18 |  | 43.479,25 |  | 43479.2542 | 1,87% | 1092434.5377 | 46,90%
00001287 | SINAPI |  | PISO EM CERAMICA ESMALTADA, COR LISA, PEI MAIOR OU IGUAL A 4, FORMATO MENOR OU IGUAL A 2025 CM2 | Material | M² | 932,6092000 |  | 46,00 |  | 42.900,02 |  | 42900.0232 | 1,84% | 1135334.5609 | 48,74%
00000013 | Próprio |  | CAIXA DGUA 15000 L | Equipamento | UN | 1,0000000 | 0,0000000 | 41.250,00 | 33.000,00 | 41.250,00 | 0,00 | 41250 | 1,77% | 1176584.5609 | 50,51%
2472 | ORSE |  | Guindaste koehring bantan es-488 telekruiser 16 ton ou equivalente | Equipamento | h | 163,1344000 | 0,0000000 | 240,03 | 81,79 | 39.157,15 | 0,00 | 39157.15 | 1,68% | 1215741.7109 | 52,19%
00004430 | SINAPI |  | CAIBRO NAO APARELHADO *5 X 6* CM, EM MACARANDUBA/MASSARANDUBA, ANGELIM OU EQUIVALENTE DA REGIAO - BRUTA | Material | M | 2.732,7852800 |  | 13,41 |  | 36.646,65 |  | 36646.6506 | 1,57% | 1252388.3615 | 53,76%
00000536 | SINAPI |  | REVESTIMENTO PARA PAREDE, EM CERAMICA ESMALTADA, FORMATO MENOR OU IGUAL A 2025 CM2 | Material | M² | 851,1604620 |  | 42,78 |  | 36.412,64 |  | 36412.6446 | 1,56% | 1288801.0061 | 55,33%
00010491 | SINAPI |  | VIDRO LISO INCOLOR 6 MM - SEM COLOCACAO | Material | M² | 101,1800000 |  | 354,16 |  | 35.833,91 |  | 35833.9088 | 1,54% | 1324634.9149 | 56,86%
00040819 | SINAPI |  | MESTRE DE OBRAS (MENSALISTA) | Mão de Obra | MES | 4,0638800 |  | 8.511,30 |  | 34.588,90 |  | 34588.9018 | 1,48% | 1359223.8168 | 58,35%
00002436 | SINAPI |  | ELETRICISTA (HORISTA) | Mão de Obra | H | 967,0387743 |  | 34,56 |  | 33.420,86 |  | 33420.86 | 1,43% | 1392644.6768 | 59,78%
00025976 | SINAPI |  | DIVISORIA EM GRANITO, COM DUAS FACES POLIDAS, TIPO ANDORINHA/ QUARTZ/ CASTELO/ CORUMBA OU OUTROS EQUIVALENTES DA REGIAO, E= *3,0* CM | Material | M² | 39,9500000 |  | 711,00 |  | 28.404,45 |  | 28404.45 | 1,22% | 1421049.1268 | 61,00%
00004750 | SINAPI |  | PEDREIRO (HORISTA) | Mão de Obra | H | 1.268,9121215 |  | 22,37 |  | 28.385,56 |  | 28385.5642 | 1,22% | 1449434.691 | 62,22%
00000867 | SINAPI |  | CABO DE COBRE NU 50 MM2 MEIO-DURO | Material | M | 430,7100000 |  | 64,83 |  | 27.922,93 |  | 27922.9293 | 1,20% | 1477357.6203 | 63,42%
00004783 | SINAPI |  | PINTOR (HORISTA) | Mão de Obra | H | 1.147,3083183 |  | 22,37 |  | 25.665,29 |  | 25665.2871 | 1,10% | 1503022.9073 | 64,52%
00004425 | SINAPI |  | VIGA NAO APARELHADA *6 X 12* CM, EM MACARANDUBA/MASSARANDUBA, ANGELIM OU EQUIVALENTE DA REGIAO - BRUTA | Material | M | 883,1232760 |  | 28,36 |  | 25.045,38 |  | 25045.3761 | 1,08% | 1528068.2834 | 65,60%
00007356 | SINAPI |  | TINTA LATEX ACRILICA PREMIUM, COR BRANCO FOSCO | Material | L | 596,8399130 |  | 38,33 |  | 22.876,87 |  | 22876.8739 | 0,98% | 1550945.1573 | 66,58%
00000863 | SINAPI |  | CABO DE COBRE NU 35 MM2 MEIO-DURO | Material | M | 471,6600000 |  | 45,51 |  | 21.465,25 |  | 21465.2466 | 0,92% | 1572410.4039 | 67,50%
00004760 | SINAPI |  | AZULEJISTA OU LADRILHEIRO (HORISTA) | Mão de Obra | H | 743,6887361 |  | 27,28 |  | 20.287,83 |  | 20287.8287 | 0,87% | 1592698.2326 | 68,37%
00011795 | SINAPI |  | GRANITO PARA BANCADA, POLIDO, TIPO ANDORINHA/ QUARTZ/ CASTELO/ CORUMBA OU OUTROS EQUIVALENTES DA REGIAO, E= *2,5* CM | Material | M² | 20,3400000 |  | 981,12 |  | 19.955,98 |  | 19955.9808 | 0,86% | 1612654.2134 | 69,23%
00037372 | SINAPI |  | EXAMES - HORISTA (COLETADO CAIXA - ENCARGOS COMPLEMENTARES) | Material | H | 11.007,8177197 |  | 1,78 |  | 19.593,92 |  | 19593.9155 | 0,84% | 1632248.129 | 70,07%
00001381 | SINAPI |  | ARGAMASSA COLANTE AC I PARA CERAMICAS | Material | KG | 12.952,1844500 |  | 1,50 |  | 19.428,28 |  | 19428.2767 | 0,83% | 1651676.4056 | 70,90%
00004721 | SINAPI |  | PEDRA BRITADA N. 1 (9,5 A 19 MM) POSTO PEDREIRA/FORNECEDOR, SEM FRETE | Material | M³ | 52,7323749 |  | 348,16 |  | 18.359,30 |  | 18359.3036 | 0,79% | 1670035.7093 | 71,69%
00000248 | SINAPI |  | AJUDANTE DE OPERACAO EM GERAL (HORISTA) | Mão de Obra | H | 979,2064000 |  | 17,67 |  | 17.302,58 |  | 17302.5771 | 0,74% | 1687338.2864 | 72,43%
00001213 | SINAPI |  | CARPINTEIRO DE FORMAS PARA CONCRETO (HORISTA) | Mão de Obra | H | 773,3648873 |  | 22,37 |  | 17.300,17 |  | 17300.1725 | 0,74% | 1704638.4589 | 73,18%
00037371 | SINAPI |  | TRANSPORTE - HORISTA (COLETADO CAIXA - ENCARGOS COMPLEMENTARES) | Serviços | H | 11.007,8177197 |  | 1,53 |  | 16.841,96 |  | 16841.9611 | 0,72% | 1721480.42 | 73,90%
00000247 | SINAPI |  | AJUDANTE DE ELETRICISTA (HORISTA) | Mão de Obra | H | 877,6337061 |  | 18,02 |  | 15.814,96 |  | 15814.9594 | 0,68% | 1737295.3794 | 74,58%
00034747 | SINAPI |  | PEITORIL EM MARMORE, POLIDO, BRANCO COMUM, L= *15* CM, E= *2,0* CM, COM PINGADEIRA | Material | M | 82,3000000 |  | 172,68 |  | 14.211,56 |  | 14211.564 | 0,61% | 1751506.9434 | 75,19%
00006117 | SINAPI |  | CARPINTEIRO AUXILIAR (HORISTA) | Mão de Obra | H | 741,6613895 |  | 18,02 |  | 13.364,74 |  | 13364.7382 | 0,57% | 1764871.6816 | 75,76%
00000370 | SINAPI |  | AREIA MEDIA - POSTO JAZIDA/FORNECEDOR (RETIRADO NA JAZIDA, SEM TRANSPORTE) | Material | M³ | 99,0967559 |  | 131,25 |  | 13.006,45 |  | 13006.4492 | 0,56% | 1777878.1309 | 76,32%
00006212 | SINAPI |  | TABUA *2,5 X 30 CM EM PINUS, MISTA OU EQUIVALENTE DA REGIAO - BRUTA | Material | M | 799,6483000 |  | 15,08 |  | 12.058,70 |  | 12058.6964 | 0,52% | 1789936.8272 | 76,84%
00025957 | SINAPI |  | MONTADOR DE ESTRUTURAS METALICAS | Mão de Obra | H | 454,4438000 |  | 23,06 |  | 10.479,47 |  | 10479.474 | 0,45% | 1800416.3013 | 77,29%
00000555 | SINAPI |  | BARRA DE ACO CHATO, RETANGULAR, 25,4 MM X 6,35 MM (L X E), 1,2265 KG/M | Material | M | 599,6100000 |  | 16,32 |  | 9.785,64 |  | 9785.6352 | 0,42% | 1810201.9365 | 77,71%
00000999 | SINAPI |  | CABO DE COBRE, FLEXIVEL, CLASSE 4 OU 5, ISOLACAO EM PVC/A, ANTICHAMA BWF-B, COBERTURA PVC-ST1, ANTICHAMA BWF-B, 1 CONDUTOR, 0,6/1 KV, SECAO NOMINAL 150 MM2 | Material | M | 52,3740000 |  | 177,45 |  | 9.293,77 |  | 9293.7663 | 0,40% | 1819495.7028 | 78,11%
00025067 | SINAPI |  | BLOCO DE CONCRETO ESTRUTURAL 19 X 19 X 39 CM, FBK 4,5 MPA (NBR 6136) | Material | UN | 1.300,2506000 |  | 7,13 |  | 9.270,79 |  | 9270.7868 | 0,40% | 1828766.4895 | 78,50%
00001014 | SINAPI |  | CABO DE COBRE, FLEXIVEL, CLASSE 4 OU 5, ISOLACAO EM PVC/A, ANTICHAMA BWF-B, 1 CONDUTOR, 450/750 V, SECAO NOMINAL 2,5 MM2 | Material | M | 3.044,8379200 |  | 2,75 |  | 8.373,30 |  | 8373.3043 | 0,36% | 1837139.7938 | 78,86%
00011029 | SINAPI |  | HASTE RETA PARA GANCHO DE FERRO GALVANIZADO, COM ROSCA 1/4" X 30 CM PARA FIXACAO DE TELHA METALICA, INCLUI PORCA E ARRUELAS DE VEDACAO | Material | CJ | 3.106,6710000 |  | 2,67 |  | 8.294,81 |  | 8294.8116 | 0,36% | 1845434.6054 | 79,22%
00021141 | SINAPI |  | TELA DE ACO SOLDADA NERVURADA, CA-60, Q-92, (1,48 KG/M2), DIAMETRO DO FIO = 4,2 MM, LARGURA = 2,45 X 60 M DE COMPRIMENTO, ESPACAMENTO DA MALHA = 15 X 15 CM | Material | M² | 476,1236800 |  | 17,15 |  | 8.165,52 |  | 8165.5211 | 0,35% | 1853600.1265 | 79,57%
00020259 | SINAPI |  | PERFIL DE BORRACHA EPDM MACICO *12 X 15* MM PARA ESQUADRIAS | Material | M | 467,2604200 |  | 17,12 |  | 7.999,50 |  | 7999.4984 | 0,34% | 1861599.6249 | 79,91%
00004408 | SINAPI |  | RIPA NAO APARELHADA, *1,5 X 5* CM, EM MACARANDUBA/MASSARANDUBA, ANGELIM OU EQUIVALENTE DA REGIAO - BRUTA | Material | M | 3.050,7743400 |  | 2,55 |  | 7.779,47 |  | 7779.4746 | 0,33% | 1869379.0995 | 80,25%
00001106 | SINAPI |  | CAL HIDRATADA CH-I PARA ARGAMASSAS | Material | KG | 3.697,1420021 |  | 2,10 |  | 7.764,00 |  | 7763.9982 | 0,33% | 1877143.0977 | 80,58%
00006110 | SINAPI |  | SERRALHEIRO (HORISTA) | Mão de Obra | H | 268,3457640 |  | 27,81 |  | 7.462,70 |  | 7462.6957 | 0,32% | 1884605.7934 | 80,90%
00001214 | SINAPI |  | CARPINTEIRO DE ESQUADRIAS (HORISTA) | Mão de Obra | H | 340,8483112 |  | 21,06 |  | 7.178,27 |  | 7178.2654 | 0,31% | 1891784.0588 | 81,21%
00001018 | SINAPI |  | CABO DE COBRE, FLEXIVEL, CLASSE 4 OU 5, ISOLACAO EM PVC/A, ANTICHAMA BWF-B, COBERTURA PVC-ST1, ANTICHAMA BWF-B, 1 CONDUTOR, 0,6/1 KV, SECAO NOMINAL 50 MM2 | Material | M | 115,3040000 |  | 61,66 |  | 7.109,64 |  | 7109.6446 | 0,31% | 1898893.7034 | 81,51%
00004253 | SINAPI |  | OPERADOR DE GUINCHO OU GUINCHEIRO (HORISTA) | Mão de Obra | H | 194,3407444 |  | 35,76 |  | 6.949,63 |  | 6949.625 | 0,30% | 1905843.3284 | 81,81%
00000436 | SINAPI |  | PARAFUSO FRANCES M16 EM ACO GALVANIZADO, COMPRIMENTO = 150 MM, DIAMETRO = 16 MM, CABECA ABAULADA | Material | UN | 455,4000000 |  | 15,07 |  | 6.862,88 |  | 6862.878 | 0,29% | 1912706.2064 | 82,11%
00007572 | SINAPI |  | SUPORTE ISOLADOR REFORCADO DIAMETRO NOMINAL 5/16", COM ROSCA SOBERBA E BUCHA | Material | UN | 528,9584800 |  | 12,82 |  | 6.781,25 |  | 6781.2477 | 0,29% | 1919487.4542 | 82,40%
00007304 | SINAPI |  | TINTA EPOXI BASE AGUA PREMIUM, BRANCA | Material | L | 70,8400000 |  | 93,12 |  | 6.596,62 |  | 6596.6208 | 0,28% | 1926084.075 | 82,68%
00038784 | SINAPI |  | LUMINARIA DE SOBREPOR EM CHAPA DE ACO COM ALETAS PLASTICAS, PARA 2 LAMPADAS, BASE E27, POTENCIA MAXIMA 40/60 W (NAO INCLUI LAMPADAS) | Material | UN | 80,0000000 |  | 78,97 |  | 6.317,60 |  | 6317.6 | 0,27% | 1932401.675 | 82,95%
00044072 | SINAPI |  | PRIMER EPOXI / EPOXIDICO | Material | L | 44,3520000 |  | 140,21 |  | 6.218,59 |  | 6218.5939 | 0,27% | 1938620.2689 | 83,22%
00043626 | SINAPI |  | MASSA CORRIDA PARA SUPERFICIES DE AMBIENTES INTERNOS | Material | KG | 1.470,5272590 |  | 4,10 |  | 6.029,16 |  | 6029.1618 | 0,26% | 1944649.4306 | 83,48%
00012869 | SINAPI |  | TELHADOR / TELHADISTA (HORISTA) | Mão de Obra | H | 272,3247272 |  | 22,08 |  | 6.012,93 |  | 6012.93 | 0,26% | 1950662.3606 | 83,74%
00037666 | SINAPI |  | OPERADOR DE BETONEIRA ESTACIONARIA / MISTURADOR (HORISTA) | Mão de Obra | H | 233,7475050 |  | 25,08 |  | 5.862,39 |  | 5862.3874 | 0,25% | 1956524.748 | 83,99%
00010228 | SINAPI |  | VALVULA DE DESCARGA METALICA, BASE 1 1/2" E ACABAMENTO METALICO CROMADO | Material | UN | 12,0000000 |  | 471,03 |  | 5.652,36 |  | 5652.36 | 0,24% | 1962177.108 | 84,23%
00000546 | SINAPI |  | BARRA DE ACO CHATA, RETANGULAR (QUALQUER BITOLA) | Material | KG | 400,7520000 |  | 13,31 |  | 5.334,01 |  | 5334.0091 | 0,23% | 1967511.1172 | 84,46%
00037562 | SINAPI |  | PORTAO DE CORRER EM GRADIL FIXO DE BARRA DE FERRO CHATA DE 3 X 1/4" NA VERTICAL, SEM REQUADRO, ACABAMENTO NATURAL, COM TRILHOS E ROLDANAS | Material | m² | 5,4000000 |  | 983,17 |  | 5.309,12 |  | 5309.118 | 0,23% | 1972820.2352 | 84,69%
00006189 | SINAPI |  | TABUA NAO APARELHADA *2,5 X 30* CM, EM MACARANDUBA/MASSARANDUBA, ANGELIM OU EQUIVALENTE DA REGIAO - BRUTA | Material | M | 187,2768128 |  | 27,66 |  | 5.180,08 |  | 5180.0766 | 0,22% | 1978000.3118 | 84,91%
00043491 | SINAPI |  | EPI - FAMILIA SERVENTE - HORISTA (ENCARGOS COMPLEMENTARES - COLETADO CAIXA) | Equipamento | H | 2.973,5681221 |  | 1,73 |  | 5.144,27 |  | 5144.2729 | 0,22% | 1983144.5847 | 85,13%
00011199 | SINAPI |  | JANELA DE CORRER, ACO, BATENTE/REQUADRO DE 6 A 14 CM, COM DIVISAO HORIZ, PINT ANTICORROSIVA, SEM VIDRO, BANDEIRA COM BASCULA, 4 FLS, 120 X 150 CM (A X L) | Material | UN | 4,0017600 |  | 1.275,01 |  | 5.102,28 |  | 5102.284 | 0,22% | 1988246.8687 | 85,35%
00002696 | SINAPI |  | ENCANADOR OU BOMBEIRO HIDRAULICO (HORISTA) | Mão de Obra | H | 227,6065260 |  | 22,37 |  | 5.091,56 |  | 5091.558 | 0,22% | 1993338.4267 | 85,57%
9363 | ORSE |  | Cumeeira termoacustica | Material | m | 26,0000000 |  | 179,58 |  | 4.669,08 |  | 4669.08 | 0,20% | 1998007.5067 | 85,77%
00010555 | SINAPI |  | PORTA DE MADEIRA, FOLHA MEDIA (NBR 15930) DE 800 X 2100 MM, DE 35 MM A 40 MM DE ESPESSURA, NUCLEO SEMI-SOLIDO (SARRAFEADO), CAPA LISA EM HDF, ACABAMENTO EM PRIMER PARA PINTURA | Material | UN | 15,0000000 |  | 309,70 |  | 4.645,50 |  | 4645.5 | 0,20% | 2002653.0067 | 85,97%
00004801 | SINAPI |  | PISO DE BORRACHA CANELADO EM PLACAS 50 X 50 CM, E = *3,5* MM, PARA COLA | Material | M² | 42,9975000 |  | 106,41 |  | 4.575,36 |  | 4575.364 | 0,20% | 2007228.3706 | 86,17%
00025398 | SINAPI |  | CONJUNTO PARA FUTSAL COM PAR DE TRAVES OFICIAIS DE 3,00 X 2,00 M EM TUBO DE ACO GALVANIZADO 3" COM REQUADROS EM TUBO DE 1", PINTURA EM PRIMER COM TINTA ESMALTE SINTETICO E REDES DE POLIETILENO FIO 4 MM | Material | UN | 1,0000000 |  | 4.561,37 |  | 4.561,37 |  | 4561.37 | 0,20% | 2011789.7406 | 86,36%
00000034 | SINAPI |  | ACO CA-50, 10,0 MM, VERGALHAO | Material | KG | 389,4443000 |  | 11,37 |  | 4.427,98 |  | 4427.9817 | 0,19% | 2016217.7223 | 86,55%
00002747 | SINAPI |  | MOURAO ROLICO DE MADEIRA TRATADA, D = 16 A 20 CM, H = 2,20 M, EM EUCALIPTO OU EQUIVALENTE DA REGIAO (PARA CERCA) | Material | M | 105,6000000 |  | 41,52 |  | 4.384,51 |  | 4384.512 | 0,19% | 2020602.2343 | 86,74%
00011364 | SINAPI |  | PORTA DE MADEIRA, FOLHA LEVE (NBR 15930) DE 600 X 2100 MM, DE 35 MM A 40 MM DE ESPESSURA, NUCLEO COLMEIA, CAPA LISA EM HDF, ACABAMENTO EM PRIMER PARA PINTURA | Material | UN | 17,0000000 |  | 257,72 |  | 4.381,24 |  | 4381.24 | 0,19% | 2024983.4743 | 86,93%
00025400 | SINAPI |  | PAR DE TABELAS DE BASQUETE EM COMPENSADO NAVAL, OFICIAL, 1800 X 1200 MM, INCLUINDO ARO DE METAL E REDE EM POLIPROPILENO 100% (SEM SUPORTE DE FIXACAO) | Material | UN | 1,0000000 |  | 4.246,46 |  | 4.246,46 |  | 4246.46 | 0,18% | 2029229.9343 | 87,11%
00006136 | SINAPI |  | SIFAO EM METAL CROMADO PARA PIA OU LAVATORIO, 1 X 1.1/2" | Material | UN | 18,0000000 |  | 235,87 |  | 4.245,66 |  | 4245.66 | 0,18% | 2033475.5943 | 87,29%
00002686 | SINAPI |  | ELETRODUTO DE PVC RIGIDO ROSCAVEL DE 3", SEM LUVA | Material | M | 88,0000000 |  | 45,12 |  | 3.970,56 |  | 3970.56 | 0,17% | 2037446.1543 | 87,46%
00003736 | SINAPI |  | LAJE PRE-MOLDADA CONVENCIONAL (LAJOTAS + VIGOTAS) PARA FORRO, UNIDIRECIONAL, SOBRECARGA DE 100 KG/M2, VAO ATE 4,00 M (SEM COLOCACAO) | Material | M² | 51,9300000 |  | 75,00 |  | 3.894,75 |  | 3894.75 | 0,17% | 2041340.9043 | 87,63%
00006111/SINAPI | ORSE |  | Servente de obras (horista) | Mão de Obra | h | 205,2834000 |  | 18,22 |  | 3.740,26 |  | 3740.2635 | 0,16% | 2045081.1679 | 87,79%
00043483 | SINAPI |  | EPI - FAMILIA CARPINTEIRO DE FORMAS - HORISTA (ENCARGOS COMPLEMENTARES - COLETADO CAIXA) | Equipamento | H | 2.097,2054721 |  | 1,78 |  | 3.733,03 |  | 3733.0257 | 0,16% | 2048814.1936 | 87,95%
00043489 | SINAPI |  | EPI - FAMILIA PEDREIRO - HORISTA (ENCARGOS COMPLEMENTARES - COLETADO CAIXA) | Equipamento | H | 2.283,9322394 |  | 1,63 |  | 3.722,81 |  | 3722.8096 | 0,16% | 2052537.0032 | 88,11%
00011189 | SINAPI |  | VIDRO LISO FUME E = 6MM - SEM COLOCACAO | Material | M² | 7,2000000 |  | 500,00 |  | 3.600,00 |  | 3600 | 0,15% | 2056137.0032 | 88,26%
00043059 | SINAPI |  | ACO CA-60, 4,2 MM, OU 5,0 MM, OU 6,0 MM, OU 7,0 MM, VERGALHAO | Material | KG | 333,6647067 |  | 10,76 |  | 3.590,23 |  | 3590.2322 | 0,15% | 2059727.2354 | 88,42%
00007181 | SINAPI |  | CUMEEIRA PARA TELHA CERAMICA, COMPRIMENTO DE *41* CM, RENDIMENTO DE *3* TELHAS/M | Material | UN | 677,8200000 |  | 5,23 |  | 3.545,00 |  | 3544.9986 | 0,15% | 2063272.234 | 88,57%
00034357 | SINAPI |  | REJUNTE CIMENTICIO, QUALQUER COR | Material | KG | 395,8167400 |  | 8,80 |  | 3.483,19 |  | 3483.1873 | 0,15% | 2066755.4213 | 88,72%
00001013 | SINAPI |  | CABO DE COBRE, FLEXIVEL, CLASSE 4 OU 5, ISOLACAO EM PVC/A, ANTICHAMA BWF-B, 1 CONDUTOR, 450/750 V, SECAO NOMINAL 1,5 MM2 | Material | M | 1.944,0683340 |  | 1,73 |  | 3.363,24 |  | 3363.2382 | 0,14% | 2070118.6595 | 88,87%
00039244 | SINAPI |  | ELETRODUTO PVC FLEXIVEL CORRUGADO, REFORCADO, COR LARANJA, DE 25 MM, PARA LAJES E PISOS | Material | M | 628,2461000 |  | 5,28 |  | 3.317,14 |  | 3317.1394 | 0,14% | 2073435.7989 | 89,01%
00042407 | SINAPI |  | TRELICA NERVURADA (ESPACADOR), ALTURA = 120,0 MM, DIAMETRO DOS BANZOS INFERIORES E SUPERIOR = 6,0 MM, DIAMETRO DA DIAGONAL = 4,2 MM | Material | M | 390,8156200 |  | 8,36 |  | 3.267,22 |  | 3267.2186 | 0,14% | 2076703.0175 | 89,15%
00009873 | SINAPI |  | TUBO PVC, SOLDAVEL, DE 60 MM, AGUA FRIA (NBR-5648) | Material | M | 103,8807000 |  | 31,18 |  | 3.239,00 |  | 3239.0002 | 0,14% | 2079942.0178 | 89,29%
00012273 | SINAPI |  | PROJETOR RETANGULAR FECHADO PARA LAMPADA VAPOR DE MERCURIO/SODIO 250 W A 500 W, CABECEIRAS EM ALUMINIO FUNDIDO, CORPO EM ALUMINIO ANODIZADO, PARA LAMPADA E40 FECHAMENTO EM VIDRO TEMPERADO. | Material | UN | 26,0000000 |  | 124,47 |  | 3.236,22 |  | 3236.22 | 0,14% | 2083178.2378 | 89,43%
00034616 | SINAPI |  | DISJUNTOR TERMOMAGNETICO PARA TRILHO DIN (IEC), BIPOLAR, 6 - 32 A | Material | UN | 51,0000000 |  | 63,23 |  | 3.224,73 |  | 3224.73 | 0,14% | 2086402.9678 | 89,56%
00039961 | SINAPI |  | SILICONE ACETICO USO GERAL INCOLOR 280 G | Material | UN | 111,0024104 |  | 28,83 |  | 3.200,20 |  | 3200.1995 | 0,14% | 2089603.1672 | 89,70%
00004813 | SINAPI |  | PLACA DE OBRA (PARA CONSTRUCAO CIVIL) EM CHAPA GALVANIZADA *N. 22*, ADESIVADA, DE *2,4 X 1,2* M (SEM POSTES PARA FIXACAO) | Material | M² | 6,4000000 |  | 500,00 |  | 3.200,00 |  | 3200 | 0,14% | 2092803.1672 | 89,84%
00011186 | SINAPI |  | ESPELHO CRISTAL E = 4 MM | Material | M² | 4,4000000 |  | 716,66 |  | 3.153,30 |  | 3153.304 | 0,14% | 2095956.4712 | 89,97%
00007194 | SINAPI |  | TELHA DE FIBROCIMENTO ONDULADA E = 6 MM, DE 2,44 X 1,10 M (SEM AMIANTO) | Material | M² | 46,6590880 |  | 67,57 |  | 3.152,75 |  | 3152.7546 | 0,14% | 2099109.2258 | 90,11%
00036896 | SINAPI |  | JANELA DE CORRER, EM ALUMINIO PERFIL 25, 100 X 120 CM (A X L), 2 FLS MOVEIS, SEM BANDEIRA, ACABAMENTO BRANCO OU BRILHANTE, BATENTE DE 6 A 7 CM, COM VIDRO 4 MM, SEM GUARNICAO | Material | UN | 6,4997400 |  | 474,87 |  | 3.086,53 |  | 3086.5315 | 0,13% | 2102195.7574 | 90,24%
00001527 | SINAPI |  | CONCRETO USINADO BOMBEAVEL, CLASSE DE RESISTENCIA C25, BRITA 0 E 1, SLUMP = 100 +/- 20 MM, COM BOMBEAMENTO (DISPONIBILIZACAO DE BOMBA), SEM O LANCAMENTO (NBR 8953) | Material | M³ | 2,5202668 |  | 1.183,48 |  | 2.982,69 |  | 2982.6853 | 0,13% | 2105178.4427 | 90,37%
00011773 | SINAPI |  | TORNEIRA METALICA CROMADA DE PAREDE, PARA COZINHA, BICA MOVEL, COM AREJADOR, 1/2" OU 3/4" | Material | UN | 12,0000000 |  | 247,76 |  | 2.973,12 |  | 2973.12 | 0,13% | 2108151.5627 | 90,50%
00010935 | SINAPI |  | TELA DE ARAME GALVANIZADA REVESTIDA EM PVC, QUADRANGULAR / LOSANGULAR, FIO 2,77 MM (12 BWG), BITOLA FINAL = *3,8* MM, MALHA 7,5 X 7,5 CM, H = 2 M | Material | M² | 51,6120000 |  | 57,07 |  | 2.945,50 |  | 2945.4968 | 0,13% | 2111097.0595 | 90,62%
00000246 | SINAPI |  | AUXILIAR DE ENCANADOR OU BOMBEIRO HIDRAULICO (HORISTA) | Mão de Obra | H | 162,4710664 |  | 18,02 |  | 2.927,73 |  | 2927.7286 | 0,13% | 2114024.7881 | 90,75%
00020232 | SINAPI |  | SOLEIRA EM GRANITO, POLIDO, TIPO ANDORINHA/ QUARTZ/ CASTELO/ CORUMBA OU OUTROS EQUIVALENTES DA REGIAO, L= *15* CM, E= *2,0* CM | Material | M | 21,2000000 |  | 136,93 |  | 2.902,92 |  | 2902.916 | 0,12% | 2116927.7041 | 90,87%
00043466 | SINAPI |  | FERRAMENTAS - FAMILIA PINTOR - HORISTA (ENCARGOS COMPLEMENTARES - COLETADO CAIXA) | Equipamento | H | 1.130,6203618 |  | 2,56 |  | 2.894,39 |  | 2894.3881 | 0,12% | 2119822.0922 | 91,00%
00025399 | SINAPI |  | CONJUNTO PARA QUADRA DE VOLEI COM POSTES EM TUBO DE ACO GALVANIZADO 3", H = *255* CM, PINTURA EM TINTA ESMALTE SINTETICO, REDE DE NYLON COM 2 MM, MALHA 10 X 10 CM E ANTENAS OFICIAIS EM FIBRA DE VIDRO | Material | UN | 1,0000000 |  | 2.769,15 |  | 2.769,15 |  | 2769.15 | 0,12% | 2122591.2422 | 91,12%
00002680 | SINAPI |  | ELETRODUTO DE PVC RIGIDO ROSCAVEL DE 1 1/2", SEM LUVA | Material | M | 180,7300000 |  | 15,08 |  | 2.725,41 |  | 2725.4084 | 0,12% | 2125316.6506 | 91,23%
00004720 | SINAPI |  | PEDRA BRITADA N. 0, OU PEDRISCO (4,8 A 9,5 MM) POSTO PEDREIRA/FORNECEDOR, SEM FRETE | Material | M³ | 6,7575357 |  | 401,96 |  | 2.716,26 |  | 2716.259 | 0,12% | 2128032.9097 | 91,35%
00040863 | SINAPI |  | EXAMES - MENSALISTA (COLETADO CAIXA - ENCARGOS COMPLEMENTARES) | Material | MES | 8,0000000 |  | 338,13 |  | 2.705,04 |  | 2705.04 | 0,12% | 2130737.9497 | 91,47%
00011781 | SINAPI |  | VALVULA DE DESCARGA METALICA, BASE 1 1/4" E ACABAMENTO METALICO CROMADO | Material | UN | 7,0000000 |  | 381,60 |  | 2.671,20 |  | 2671.2 | 0,11% | 2133409.1497 | 91,58%
00004964 | SINAPI |  | PORTA DE ABRIR / GIRO, DE MADEIRA FOLHA MEDIA (NBR 15930) DE 800 X 2100 MM, DE 35 MM A 40 MM DE ESPESSURA, NUCLEO SEMI-SOLIDO (SARRAFEADO), CAPA FRISADA EM HDF, ACABAMENTO MELAMINICO EM PADRAO MADEIRA | Material | UN | 7,0000000 |  | 380,58 |  | 2.664,06 |  | 2664.06 | 0,11% | 2136073.2097 | 91,70%
00036520 | SINAPI |  | BACIA SANITARIA (VASO) CONVENCIONAL PARA PCD, SEM FURO FRONTAL, DE LOUCA BRANCA (SEM ASSENTO) | Material | UN | 3,0000000 |  | 887,41 |  | 2.662,23 |  | 2662.23 | 0,11% | 2138735.4397 | 91,81%
00043490 | SINAPI |  | EPI - FAMILIA PINTOR - HORISTA (ENCARGOS COMPLEMENTARES - COLETADO CAIXA) | Equipamento | H | 1.130,6203618 |  | 2,31 |  | 2.611,73 |  | 2611.733 | 0,11% | 2141347.1727 | 91,92%
00043484 | SINAPI |  | EPI - FAMILIA ELETRICISTA - HORISTA (ENCARGOS COMPLEMENTARES - COLETADO CAIXA) | Equipamento | H | 1.649,8597158 |  | 1,57 |  | 2.590,28 |  | 2590.2798 | 0,11% | 2143937.4525 | 92,03%
00013415 | SINAPI |  | TORNEIRA DE MESA/BANCADA, PARA LAVATORIO, FIXA, METALICA CROMADA, PADRAO POPULAR, 1/2" OU 3/4" | Material | UN | 18,0000000 |  | 143,06 |  | 2.575,08 |  | 2575.08 | 0,11% | 2146512.5325 | 92,14%
00039245 | SINAPI |  | ELETRODUTO PVC FLEXIVEL CORRUGADO, REFORCADO, COR LARANJA, DE 32 MM, PARA LAJES E PISOS | Material | M | 249,6735000 |  | 10,17 |  | 2.539,18 |  | 2539.1795 | 0,11% | 2149051.712 | 92,25%
00010420 | SINAPI |  | BACIA SANITARIA (VASO) CONVENCIONAL, DE LOUCA BRANCA, SIFAO APARENTE, SAIDA VERTICAL (SEM ASSENTO) | Material | UN | 9,0000000 |  | 282,07 |  | 2.538,63 |  | 2538.63 | 0,11% | 2151590.342 | 92,36%
00003379 | SINAPI |  | HASTE DE ATERRAMENTO EM ACO COM 3,00 M DE COMPRIMENTO E DN = 5/8", REVESTIDA COM BAIXA CAMADA DE COBRE, SEM CONECTOR | Material | UN | 32,0000000 |  | 78,43 |  | 2.509,76 |  | 2509.76 | 0,11% | 2154100.102 | 92,47%
00034492 | SINAPI |  | CONCRETO USINADO BOMBEAVEL, CLASSE DE RESISTENCIA C20, COM BRITA 0 E 1, SLUMP = 100 +/- 20 MM, EXCLUI SERVICO DE BOMBEAMENTO (NBR 8953) | Material | M³ | 2,3312200 |  | 1.062,50 |  | 2.476,92 |  | 2476.9212 | 0,11% | 2156577.0232 | 92,58%
00007334 | SINAPI |  | ADITIVO ADESIVO LIQUIDO PARA ARGAMASSAS DE REVESTIMENTOS CIMENTICIOS | Material | L | 122,4946716 |  | 19,93 |  | 2.441,32 |  | 2441.3188 | 0,10% | 2159018.342 | 92,68%
MTP_154956 | Próprio | SERVIÇOS COMPLEMENTARES | ASSENTO / BRANCO - ARTICULÁVEL PARA BANHO DE DEFICIENTE PCD | Material | 1 | 3,0000000 |  | 812,50 |  | 2.437,50 |  | 2437.5 | 0,10% | 2161455.842 | 92,79%
00039374 | SINAPI |  | REATOR INTERNO/INTEGRADO PARA LAMPADA VAPOR METALICO 400 W, ALTO FATOR DE POTENCIA | Material | UN | 12,0000000 |  | 203,06 |  | 2.436,72 |  | 2436.72 | 0,10% | 2163892.562 | 92,89%
00043681 | SINAPI |  | CHAPA/PAINEL DE MADEIRA COMPENSADA RESINADA (MADEIRITE RESINADO ROSA) PARA FORMA DE CONCRETO, DE 2200 X 1100 MM, E = 8 A 12 MM | Material | m² | 53,1823246 |  | 43,48 |  | 2.312,37 |  | 2312.3675 | 0,10% | 2166204.9295 | 92,99%
00043467 | SINAPI |  | FERRAMENTAS - FAMILIA SERVENTE - HORISTA (ENCARGOS COMPLEMENTARES - COLETADO CAIXA) | Equipamento | H | 2.973,5681221 |  | 0,76 |  | 2.259,91 |  | 2259.9118 | 0,10% | 2168464.8413 | 93,09%
00020247 | SINAPI |  | PREGO DE ACO POLIDO COM CABECA 15 X 15 (1 1/4 X 13) | Material | KG | 83,0337885 |  | 27,02 |  | 2.243,57 |  | 2243.573 | 0,10% | 2170708.4142 | 93,18%
00003081 | SINAPI |  | FECHADURA ESPELHO PARA PORTA EXTERNA, EM ACO INOX (MAQUINA, TESTA E CONTRA-TESTA) E EM ZAMAC (MACANETA, LINGUETA E TRINCOS) COM ACABAMENTO CROMADO, MAQUINA DE 55 MM, INCLUINDO CHAVE TIPO CILINDRO | Material | CJ | 12,0000000 |  | 186,47 |  | 2.237,64 |  | 2237.64 | 0,10% | 2172946.0542 | 93,28%
2522 | ORSE |  | Estrutura/suporte oficial p/tabela de basquete em tubo aço galvanizado d=5", H=3,05m piso/aro, pintura sintética.(cod.4016) | Material | un | 1,0000000 |  | 2.223,95 |  | 2.223,95 |  | 2223.95 | 0,10% | 2175170.0042 | 93,37%
00043465 | SINAPI |  | FERRAMENTAS - FAMILIA PEDREIRO - HORISTA (ENCARGOS COMPLEMENTARES - COLETADO CAIXA) | Equipamento | H | 2.283,9322394 |  | 0,97 |  | 2.215,41 |  | 2215.4143 | 0,10% | 2177385.4185 | 93,47%
00004722/SINAPI | ORSE |  | Pedra britada n. 3 (38 a 50 mm) posto pedreira/fornecedor, sem frete | Material | m³ | 13,5360000 |  | 162,65 |  | 2.201,63 |  | 2201.6304 | 0,09% | 2179587.0489 | 93,56%
00006193 | SINAPI |  | TABUA NAO APARELHADA *2,5 X 20* CM, EM MACARANDUBA/MASSARANDUBA, ANGELIM OU EQUIVALENTE DA REGIAO - BRUTA | Material | M | 111,1437000 |  | 18,95 |  | 2.106,17 |  | 2106.1731 | 0,09% | 2181693.222 | 93,65%
00043607 | SINAPI |  | FECHADURA ESPELHO PARA PORTA DE BANHEIRO, EM ACO INOX (MAQUINA, TESTA E CONTRA-TESTA) E EM ZAMAC (MACANETA, LINGUETA E TRINCOS) COM ACABAMENTO CROMADO, MAQUINA DE 55 MM, INCLUINDO CHAVE TIPO TRANQUETA (CONJUNTO DE FECHADURAS) | Material | UN | 15,0000000 |  | 140,17 |  | 2.102,55 |  | 2102.55 | 0,09% | 2183795.772 | 93,74%
00004517 | SINAPI |  | SARRAFO *2,5 X 7,5* CM EM PINUS, MISTA OU EQUIVALENTE DA REGIAO - BRUTA | Material | M | 655,6147848 |  | 3,17 |  | 2.078,30 |  | 2078.2989 | 0,09% | 2185874.0709 | 93,83%
00011447 | SINAPI |  | DOBRADICA EM LATAO, 3" X 2 1/2", E= 1,9 A 2 MM, COM ANEL, CROMADO, TAMPA BOLA, COM PARAFUSOS | Material | UN | 60,0000000 |  | 34,55 |  | 2.073,00 |  | 2073 | 0,09% | 2187947.0709 | 93,92%
00002432 | SINAPI |  | DOBRADICA EM ACO/FERRO, 3 1/2" X 3", E= 1,9 A 2 MM, COM ANEL, CROMADO OU ZINCADO, TAMPA BOLA, COM PARAFUSOS | Material | UN | 69,0000000 |  | 30,03 |  | 2.072,07 |  | 2072.07 | 0,09% | 2190019.1409 | 94,01%
00009836 | SINAPI |  | TUBO PVC SERIE NORMAL, DN 100 MM, PARA ESGOTO PREDIAL (NBR 5688) | Material | M | 125,5331000 |  | 16,46 |  | 2.066,27 |  | 2066.2748 | 0,09% | 2192085.4157 | 94,10%
00004491 | SINAPI |  | PONTALETE *7,5 X 7,5* CM EM PINUS, MISTA OU EQUIVALENTE DA REGIAO - BRUTA | Material | M | 224,9959694 |  | 9,10 |  | 2.047,46 |  | 2047.4633 | 0,09% | 2194132.879 | 94,19%
00010892/SINAPI | ORSE |  | Extintor de incendio portatil com carga de po quimico seco (pqs) de 6 kg, classe bc | Material | un | 7,0000000 |  | 291,25 |  | 2.038,75 |  | 2038.75 | 0,09% | 2196171.629 | 94,28%
00000142 | SINAPI |  | SELANTE ELASTICO MONOCOMPONENTE A BASE DE POLIURETANO (PU) PARA JUNTAS DIVERSAS | Material | 310ML | 46,4860550 |  | 43,63 |  | 2.028,19 |  | 2028.1866 | 0,09% | 2198199.8156 | 94,36%
00038186 | SINAPI |  | PISO TATIL DE ALERTA OU DIRECIONAL, DE BORRACHA, COLORIDO, 25 X 25 CM, E = 12 MM, PARA ARGAMASSA | Material | m² | 2,5200000 |  | 801,07 |  | 2.018,70 |  | 2018.6964 | 0,09% | 2200218.512 | 94,45%
00003080 | SINAPI |  | FECHADURA ESPELHO PARA PORTA EXTERNA, EM ACO INOX (MAQUINA, TESTA E CONTRA-TESTA) E EM ZAMAC (MACANETA, LINGUETA E TRINCOS) COM ACABAMENTO CROMADO, MAQUINA DE 40 MM, INCLUINDO CHAVE TIPO CILINDRO | Material | CJ | 21,0000000 |  | 94,25 |  | 1.979,25 |  | 1979.25 | 0,08% | 2202197.762 | 94,53%
00038779 | SINAPI |  | LAMPADA FLUORESCENTE TUBULAR T8 DE 32/36 W, BIVOLT | Material | UN | 160,0000000 |  | 12,36 |  | 1.977,60 |  | 1977.6 | 0,08% | 2204175.362 | 94,62%
00001382 | SINAPI |  | CIMENTO PORTLAND POZOLANICO CP IV- 32 | Material | 50KG | 31,6500000 |  | 62,33 |  | 1.972,74 |  | 1972.7445 | 0,08% | 2206148.1065 | 94,70%
00004351 | SINAPI |  | PARAFUSO NIQUELADO 3 1/2" COM ACABAMENTO CROMADO PARA FIXAR PECA SANITARIA, INCLUI PORCA CEGA, ARRUELA E BUCHA DE NYLON TAMANHO S-8 | Material | UN | 80,0000000 |  | 23,11 |  | 1.848,80 |  | 1848.8 | 0,08% | 2207996.9065 | 94,78%
00003097 | SINAPI |  | FECHADURA ROSETA REDONDA PARA PORTA DE BANHEIRO, EM ACO INOX (MAQUINA, TESTA E CONTRA-TESTA) E EM ZAMAC (MACANETA, LINGUETA E TRINCOS) COM ACABAMENTO CROMADO, MAQUINA DE 40 MM, INCLUINDO CHAVE TIPO TRANQUETA | Material | CJ | 17,0000000 |  | 105,52 |  | 1.793,84 |  | 1793.84 | 0,08% | 2209790.7465 | 94,86%
00004230 | SINAPI |  | OPERADOR DE MAQUINAS E TRATORES DIVERSOS - TERRAPLANAGEM (HORISTA) | Mão de Obra | H | 49,1430554 |  | 36,21 |  | 1.779,47 |  | 1779.47 | 0,08% | 2211570.2166 | 94,94%
00043460 | SINAPI |  | FERRAMENTAS - FAMILIA ELETRICISTA - HORISTA (ENCARGOS COMPLEMENTARES - COLETADO CAIXA) | Equipamento | H | 1.649,8597158 |  | 1,07 |  | 1.765,35 |  | 1765.3499 | 0,08% | 2213335.5665 | 95,01%
00034643 | SINAPI |  | CAIXA DE INSPECAO PARA ATERRAMENTO E PARA RAIOS, EM POLIPROPILENO, DIAMETRO = 300 MM X ALTURA = 400 MM (INCLUIDA TAMPA SEM ESCOTILHA) | Material | UN | 32,0000000 |  | 53,63 |  | 1.716,16 |  | 1716.16 | 0,07% | 2215051.7265 | 95,09%
00039025 | SINAPI |  | PORTA DE ABRIR, TIPO VENEZIANA, EM ALUMINIO, ACABAMENTO ANODIZADO NATURAL, 90 CM X 210 CM (LARGURA X ALTURA), SEM GUARNICAO/ALIZAR/VISTA | Material | UN | 1,6747380 |  | 1.024,25 |  | 1.715,35 |  | 1715.3504 | 0,07% | 2216767.0769 | 95,16%
00000996 | SINAPI |  | CABO DE COBRE, FLEXIVEL, CLASSE 4 OU 5, ISOLACAO EM PVC/A, ANTICHAMA BWF-B, COBERTURA PVC-ST1, ANTICHAMA BWF-B, 1 CONDUTOR, 0,6/1 KV, SECAO NOMINAL 25 MM2 | Material | M | 57,6520000 |  | 29,51 |  | 1.701,31 |  | 1701.3105 | 0,07% | 2218468.3874 | 95,23%
00000378 | SINAPI |  | ARMADOR (HORISTA) | Mão de Obra | H | 75,2028899 |  | 22,37 |  | 1.682,29 |  | 1682.2886 | 0,07% | 2220150.676 | 95,31%
00039432 | SINAPI |  | FITA DE PAPEL REFORCADA COM LAMINA DE METAL PARA REFORCO DE CANTOS DE CHAPA DE GESSO PARA DRYWALL | Material | M | 409,1696800 |  | 4,06 |  | 1.661,23 |  | 1661.2289 | 0,07% | 2221811.9049 | 95,38%
00001340 | SINAPI |  | CHAPA DE LAMINADO MELAMINICO, LISO FOSCO, DE 1,25 X 3,08 METROS, ESPESSURA = 0,8 MILIMETROS | Material | M² | 31,6800000 |  | 52,40 |  | 1.660,03 |  | 1660.032 | 0,07% | 2223471.9369 | 95,45%
00010489 | SINAPI |  | VIDRACEIRO (HORISTA) | Mão de Obra | H | 82,9251927 |  | 19,75 |  | 1.637,77 |  | 1637.7726 | 0,07% | 2225109.7095 | 95,52%
00003324 | SINAPI |  | GRAMA BATATAIS EM PLACAS, SEM PLANTIO | Material | M² | 90,9600000 |  | 17,85 |  | 1.623,64 |  | 1623.636 | 0,07% | 2226733.3455 | 95,59%
00020269 | SINAPI |  | LAVATORIO / CUBA DE EMBUTIR, OVAL, DE LOUCA BRANCA, SEM LADRAO, DIMENSOES *50 X 35* CM (L X C) | Material | UN | 12,0000000 |  | 132,70 |  | 1.592,40 |  | 1592.4 | 0,07% | 2228325.7455 | 95,66%
00010422 | SINAPI |  | BACIA SANITARIA (VASO) COM CAIXA ACOPLADA, SIFAO APARENTE, DE LOUCA BRANCA (SEM ASSENTO) | Material | UN | 3,0000000 |  | 527,25 |  | 1.581,75 |  | 1581.75 | 0,07% | 2229907.4955 | 95,72%
00036178 | SINAPI |  | PISO TATIL / PODOTATIL, LADRILHO HIDRAULICO/CONCRETO, *40 X 40* CM, E= 2,5* CM, PADRAO TATIL ALERTA OU DIRECIONAL, COR NATURAL | Material | UN | 57,9375000 |  | 27,02 |  | 1.565,47 |  | 1565.4713 | 0,07% | 2231472.9667 | 95,79%
00000183 | SINAPI |  | BATENTE / PORTAL / ADUELA / MARCO EM MADEIRA MACICA COM REBAIXO, E = *3* CM, L = *14* CM, PARA PORTAS DE GIRO DE *60 CM A 120* CM X *210* CM, CEDRINHO / ANGELIM COMERCIAL / TAURI / CURUPIXA / PEROBA / CUMARU OU EQUIVALENTE DA REGIAO (NAO INCLUI ALIZARES) | Material | JG | 12,0000000 |  | 130,12 |  | 1.561,44 |  | 1561.44 | 0,07% | 2233034.4067 | 95,86%
00039027 | SINAPI |  | PREGO DE ACO POLIDO COM CABECA 19 X 36 (3 1/4 X 9) | Material | KG | 62,5690000 |  | 24,38 |  | 1.525,43 |  | 1525.4322 | 0,07% | 2234559.8389 | 95,92%
00003752 | SINAPI |  | LAMPADA VAPOR METALICO TUBULAR 400 W (BASE E40) | Material | UN | 12,0000000 |  | 126,26 |  | 1.515,12 |  | 1515.12 | 0,07% | 2236074.9589 | 95,99%
00010426 | SINAPI |  | LAVATORIO DE LOUCA BRANCA, COM COLUNA, DIMENSOES *54 X 44* CM (L X C) | Material | UN | 6,0000000 |  | 251,72 |  | 1.510,32 |  | 1510.32 | 0,06% | 2237585.2789 | 96,05%
00000998 | SINAPI |  | CABO DE COBRE, FLEXIVEL, CLASSE 4 OU 5, ISOLACAO EM PVC/A, ANTICHAMA BWF-B, COBERTURA PVC-ST1, ANTICHAMA BWF-B, 1 CONDUTOR, 0,6/1 KV, SECAO NOMINAL 95 MM2 | Material | M | 13,0935000 |  | 112,00 |  | 1.466,47 |  | 1466.472 | 0,06% | 2239051.7509 | 96,12%
00002681 | SINAPI |  | ELETRODUTO DE PVC RIGIDO ROSCAVEL DE 2", SEM LUVA | Material | M | 57,6400000 |  | 24,66 |  | 1.421,40 |  | 1421.4024 | 0,06% | 2240473.1533 | 96,18%
00004914 | SINAPI |  | PORTA DE ABRIR EM ALUMINIO COM LAMBRI HORIZONTAL/LAMINADA, ACABAMENTO ANODIZADO NATURAL, SEM GUARNICAO/ALIZAR/VISTA | Material | M² | 1,6800000 |  | 809,91 |  | 1.360,65 |  | 1360.6488 | 0,06% | 2241833.8021 | 96,24%
00001743 | SINAPI |  | CUBA ACO INOX (AISI 304) DE EMBUTIR COM VALVULA 3 1/2", DE *46 X 30 X 12* CM | Material | UN | 6,0000000 |  | 226,68 |  | 1.360,08 |  | 1360.08 | 0,06% | 2243193.8821 | 96,29%
00007271 | SINAPI |  | BLOCO CERAMICO / TIJOLO VAZADO PARA ALVENARIA DE VEDACAO, 8 FUROS NA HORIZONTAL DE 9 X 19 X 19 CM (L X A X C) | Material | UN | 1.200,0000000 |  | 1,13 |  | 1.356,00 |  | 1356 | 0,06% | 2244549.8821 | 96,35%
00004509 | SINAPI |  | SARRAFO *2,5 X 10* CM EM PINUS, MISTA OU EQUIVALENTE DA REGIAO - BRUTA | Material | M | 290,5406200 |  | 4,61 |  | 1.339,39 |  | 1339.3923 | 0,06% | 2245889.2744 | 96,41%
00036081 | SINAPI |  | BARRA DE APOIO RETA, EM ACO INOX POLIDO, COMPRIMENTO 80CM, DIAMETRO MINIMO 3 CM | Material | UN | 6,0000000 |  | 221,42 |  | 1.328,52 |  | 1328.52 | 0,06% | 2247217.7944 | 96,47%
2414 | ORSE |  | Vassoura piaçava | Material | un | 82,3110000 |  | 15,62 |  | 1.285,70 |  | 1285.6978 | 0,06% | 2248503.4922 | 96,52%
00043499 | SINAPI |  | EPI - FAMILIA ENCARREGADO GERAL - MENSALISTA (ENCARGOS COMPLEMENTARES - COLETADO CAIXA) | Material | MES | 4,0000000 |  | 302,48 |  | 1.209,92 |  | 1209.92 | 0,05% | 2249713.4122 | 96,57%
00001345 | SINAPI |  | CHAPA/PAINEL DE MADEIRA COMPENSADA PLASTIFICADA (MADEIRITE PLASTIFICADO) PARA FORMA DE CONCRETO, DE 2200 X 1100 MM, E = *17* MM | Material | M² | 10,2724000 |  | 116,88 |  | 1.200,64 |  | 1200.6381 | 0,05% | 2250914.0503 | 96,63%
00038546 | SINAPI |  | ARGAMASSA USINADA AUTOADENSAVEL E AUTONIVELANTE PARA CONTRAPISO, COM BOMBEAMENTO (DISPONIBILIZACAO DE BOMBA), SEM O LANCAMENTO | Material | m³ | 1,0237500 |  | 1.159,33 |  | 1.186,86 |  | 1186.8641 | 0,05% | 2252100.9144 | 96,68%
00010997 | SINAPI |  | ELETRODO REVESTIDO AWS - E7018, DIAMETRO IGUAL A 4,00 MM | Material | KG | 18,1980000 |  | 64,80 |  | 1.179,23 |  | 1179.2304 | 0,05% | 2253280.1448 | 96,73%
00043459 | SINAPI |  | FERRAMENTAS - FAMILIA CARPINTEIRO DE FORMAS - HORISTA (ENCARGOS COMPLEMENTARES - COLETADO CAIXA) | Equipamento | H | 2.097,2054721 |  | 0,55 |  | 1.153,46 |  | 1153.463 | 0,05% | 2254433.6078 | 96,78%
00001368 | SINAPI |  | CHUVEIRO COMUM EM PLASTICO BRANCO, COM CANO, 3 TEMPERATURAS, 5500 W (110/220 V) | Material | UN | 10,0000000 |  | 115,00 |  | 1.150,00 |  | 1150 | 0,05% | 2255583.6078 | 96,83%
00036888 | SINAPI |  | GUARNICAO / MOLDURA / ARREMATE DE ACABAMENTO PARA ESQUADRIA, EM ALUMINIO PERFIL 25, ACABAMENTO ANODIZADO BRANCO OU BRILHANTE, PARA 1 FACE | Material | M | 32,4708960 |  | 34,81 |  | 1.130,31 |  | 1130.3119 | 0,05% | 2256713.9197 | 96,88%
00000660 | SINAPI |  | CANALETA DE CONCRETO 19 X 19 X 19 CM (CLASSE C - NBR 6136) | Material | UN | 254,1000000 |  | 4,42 |  | 1.123,12 |  | 1123.122 | 0,05% | 2257837.0417 | 96,92%
00013393 | SINAPI |  | QUADRO DE DISTRIBUICAO COM BARRAMENTO TRIFASICO, DE EMBUTIR, EM CHAPA DE ACO GALVANIZADO, PARA 12 DISJUNTORES DIN, 100 A | Material | UN | 3,0000000 |  | 372,96 |  | 1.118,88 |  | 1118.88 | 0,05% | 2258955.9217 | 96,97%
2138 | AGETOP CIVIL |  | VIDRO MINI BOREAL - CORTADO E COLOCADO | Material | m² | 4,8000000 |  | 231,18 |  | 1.109,66 |  | 1109.664 | 0,05% | 2260065.5857 | 97,02%
00021013 | SINAPI |  | TUBO ACO GALVANIZADO COM COSTURA, CLASSE LEVE, DN 50 MM (2"), E = 3,00 MM, *4,40* KG/M (NBR 5580) | Material | M | 13,2000000 |  | 83,98 |  | 1.108,54 |  | 1108.536 | 0,05% | 2261174.1217 | 97,07%
00037373 | SINAPI |  | SEGURO - HORISTA (COLETADO CAIXA - ENCARGOS COMPLEMENTARES) | Taxas | H | 11.007,8177197 |  | 0,10 |  | 1.100,78 |  | 1100.7818 | 0,05% | 2262274.9035 | 97,11%
00001330 | SINAPI |  | CHAPA DE ACO GROSSA, ASTM A36, E = 1/4" (6,35 MM) 49,79 KG/M2 | Material | KG | 109,4600000 |  | 9,70 |  | 1.061,76 |  | 1061.762 | 0,05% | 2263336.6655 | 97,16%
00020017 | SINAPI |  | GUARNICAO / ALIZAR / VISTA LISA EM MADEIRA MACICA, PARA PORTA, E = *1* CM, L = *5* CM, CEDRINHO / ANGELIM COMERCIAL / TAURI/ CURUPIXA / PEROBA / CUMARU OU EQUIVALENTE DA REGIAO | Material | M | 220,9700000 |  | 4,72 |  | 1.042,98 |  | 1042.9784 | 0,04% | 2264379.6439 | 97,20%
00001338 | SINAPI |  | CHAPA DE LAMINADO MELAMINICO, LISO BRILHANTE, DE 1,25 X 3,08 METROS, ESPESSURA = 0,8 MILIMETROS | Material | M² | 22,7725000 |  | 45,32 |  | 1.032,05 |  | 1032.0497 | 0,04% | 2265411.6936 | 97,25%
00001339 | SINAPI |  | COLA A BASE DE RESINA SINTETICA PARA CHAPA DE LAMINADO MELAMINICO E OUTROS | Material | KG | 21,9810000 |  | 45,43 |  | 998,60 |  | 998.5968 | 0,04% | 2266410.2904 | 97,29%
00037588 | SINAPI |  | VALVULA DE ESCOAMENTO PARA TANQUE, EM METAL CROMADO, 1.1/2", SEM LADRAO, COM TAMPAO PLASTICO | Material | UN | 13,0000000 |  | 74,20 |  | 964,60 |  | 964.6 | 0,04% | 2267374.8904 | 97,33%
00011267 | SINAPI |  | ARRUELA LISA, REDONDA, DE LATAO POLIDO, DIAMETRO NOMINAL 5/8", DIAMETRO EXTERNO = 34 MM, DIAMETRO DO FURO = 17 MM, ESPESSURA = *2,5* MM | Material | UN | 528,9584800 |  | 1,77 |  | 936,26 |  | 936.2565 | 0,04% | 2268311.1469 | 97,37%
00004384 | SINAPI |  | PARAFUSO NIQUELADO COM ACABAMENTO CROMADO PARA FIXAR PECA SANITARIA, INCLUI PORCA CEGA, ARRUELA E BUCHA DE NYLON TAMANHO S-10 | Material | UN | 30,0000000 |  | 31,16 |  | 934,80 |  | 934.8 | 0,04% | 2269245.9469 | 97,41%
00000569 | SINAPI |  | CANTONEIRA (ABAS IGUAIS) EM FERRO GALVANIZADO, 25,4 MM X 3,17 MM (L X E), 0,86 KG/M | Material | KG | 74,0340000 |  | 12,18 |  | 901,73 |  | 901.7341 | 0,04% | 2270147.6811 | 97,45%
3358 | ORSE |  | Dispenser para toalha de papel interfolhada, em ABS | Material | Un | 14,0000000 |  | 63,97 |  | 895,58 |  | 895.58 | 0,04% | 2271043.2611 | 97,49%
00040568 | SINAPI |  | PREGO DE ACO POLIDO COM CABECA 22 X 48 (4 1/4 X 5) | Material | KG | 36,2929200 |  | 24,60 |  | 892,81 |  | 892.8058 | 0,04% | 2271936.0669 | 97,53%
00011703 | SINAPI |  | PAPELEIRA DE PAREDE EM METAL CROMADO SEM TAMPA | Material | UN | 15,0000000 |  | 58,98 |  | 884,70 |  | 884.7 | 0,04% | 2272820.7669 | 97,57%
00011136 | SINAPI |  | COMPENSADO NAVAL - CHAPA/PAINEL EM MADEIRA COMPENSADA PRENSADA, DE 2200 X 1600 MM, E = 15 MM | Material | M² | 7,2050000 |  | 119,75 |  | 862,80 |  | 862.7988 | 0,04% | 2273683.5656 | 97,60%
00011190 | SINAPI |  | JANELA BASCULANTE, ACO, COM BATENTE/REQUADRO, 60 X 60 CM (SEM VIDROS) | Material | UN | 3,6780720 |  | 230,86 |  | 849,12 |  | 849.1197 | 0,04% | 2274532.6853 | 97,64%
00005330 | SINAPI |  | DILUENTE EPOXI | Material | L | 14,0800000 |  | 56,98 |  | 802,28 |  | 802.2784 | 0,03% | 2275334.9637 | 97,67%
00001347 | SINAPI |  | CHAPA/PAINEL DE MADEIRA COMPENSADA PLASTIFICADA (MADEIRITE PLASTIFICADO) PARA FORMA DE CONCRETO, DE 2200 X 1100 MM, E = 12 MM | Material | M² | 9,4500000 |  | 84,25 |  | 796,16 |  | 796.1625 | 0,03% | 2276131.1262 | 97,71%
00006160 | SINAPI |  | SOLDADOR (HORISTA) | Mão de Obra | H | 29,1673300 |  | 27,17 |  | 792,48 |  | 792.4764 | 0,03% | 2276923.6026 | 97,74%
00001871 | SINAPI |  | CAIXA OCTOGONAL DE FUNDO MOVEL, EM PVC, DE 3" X 3", PARA ELETRODUTO FLEXIVEL CORRUGADO | Material | UN | 147,0000000 |  | 5,37 |  | 789,39 |  | 789.39 | 0,03% | 2277712.9926 | 97,78%
099200 | SBC |  | BOMBEIRO OU ENCANADOR | Mão de Obra | H | 27,4230000 |  | 28,00 |  | 767,88 |  | 767.8823 | 0,03% | 2278480.8749 | 97,81%
00010932 | SINAPI |  | TELA DE ARAME GALVANIZADA QUADRANGULAR / LOSANGULAR, FIO 4,19 MM (8 BWG), MALHA 5 X 5 CM, H = 2 M | Material | M² | 5,9400000 |  | 128,02 |  | 760,44 |  | 760.4388 | 0,03% | 2279241.3137 | 97,84%
00020271 | SINAPI |  | TANQUE DE LOUCA BRANCA, COM COLUNA, *30* L | Material | UN | 1,0000000 |  | 735,82 |  | 735,82 |  | 735.82 | 0,03% | 2279977.1337 | 97,87%
00043498 | SINAPI |  | EPI - FAMILIA ENGENHEIRO CIVIL - MENSALISTA (ENCARGOS COMPLEMENTARES - COLETADO CAIXA) | Material | MES | 4,0000000 |  | 182,50 |  | 730,00 |  | 730 | 0,03% | 2280707.1337 | 97,91%
00039395 | SINAPI |  | SENSOR DE PRESENCA BIVOLT DE TETO SEM FOTOCELULA PARA QUALQUER TIPO DE LAMPADA POTENCIA MAXIMA *900* W, USO INTERNO | Material | UN | 12,0000000 |  | 59,83 |  | 717,96 |  | 717.96 | 0,03% | 2281425.0937 | 97,94%
414 | ORSE |  | Cabo cobre rígido, isolado, 16mm2 - 450/750v / 70º | Material | m | 31,0000000 |  | 21,76 |  | 674,56 |  | 674.56 | 0,03% | 2282099.6537 | 97,96%
00002377 | SINAPI |  | DISJUNTOR TERMOMAGNETICO TRIPOLAR 200 A / 600 V, TIPO FXD / ICC - 35 KA | Material | UN | 1,0000000 |  | 672,81 |  | 672,81 |  | 672.81 | 0,03% | 2282772.4637 | 97,99%
00002682 | SINAPI |  | ELETRODUTO DE PVC RIGIDO ROSCAVEL DE 2 1/2", SEM LUVA | Material | M | 18,7000000 |  | 35,97 |  | 672,64 |  | 672.639 | 0,03% | 2283445.1027 | 98,02%
00003811 | SINAPI |  | LUMINARIA DE SOBREPOR EM CHAPA DE ACO PARA 2 LAMPADAS FLUORESCENTES DE *18* W, ALETADA, COMPLETA (LAMPADAS E REATOR INCLUSOS) | Material | UN | 6,0000000 |  | 111,75 |  | 670,50 |  | 670.5 | 0,03% | 2284115.6027 | 98,05%
00004274 | SINAPI |  | PARA-RAIOS TIPO FRANKLIN 350 MM, EM LATAO CROMADO, DUAS DESCIDAS, PARA PROTECAO DE EDIFICACOES CONTRA DESCARGAS ATMOSFERICAS | Material | UN | 3,0000000 |  | 220,00 |  | 660,00 |  | 660 | 0,03% | 2284775.6027 | 98,08%
099034 | SBC |  | AJUDANTE DE BOMBEIRO OU ENCANADOR | Mão de Obra | H | 31,9310000 |  | 20,17 |  | 644,19 |  | 644.1881 | 0,03% | 2285419.7908 | 98,11%
00011758 | SINAPI |  | SABONETEIRA PLASTICA TIPO DISPENSER PARA SABONETE LIQUIDO COM RESERVATORIO 800 A 1500 ML | Material | UN | 14,0000000 |  | 45,13 |  | 631,82 |  | 631.82 | 0,03% | 2286051.6108 | 98,13%
00006194 | SINAPI |  | TABUA *2,5 X 15 CM EM PINUS, MISTA OU EQUIVALENTE DA REGIAO - BRUTA | Material | M | 97,2436614 |  | 6,48 |  | 630,14 |  | 630.1389 | 0,03% | 2286681.7497 | 98,16%
00003992 | SINAPI |  | TABUA APARELHADA *2,5 X 30* CM, EM MACARANDUBA/MASSARANDUBA, ANGELIM OU EQUIVALENTE DA REGIAO | Material | M | 20,0029860 |  | 31,11 |  | 622,29 |  | 622.2929 | 0,03% | 2287304.0426 | 98,19%
00004755 | SINAPI |  | MARMORISTA / GRANITEIRO (HORISTA) | Mão de Obra | H | 24,9736495 |  | 23,76 |  | 593,37 |  | 593.3739 | 0,03% | 2287897.4165 | 98,21%
00034636 | SINAPI |  | CAIXA D'AGUA / RESERVATORIO EM POLIETILENO, 1000 LITROS, COM TAMPA | Material | UN | 1,0000000 |  | 573,70 |  | 573,70 |  | 573.7 | 0,02% | 2288471.1165 | 98,24%
00000184 | SINAPI |  | BATENTE / PORTAL / ADUELA / MARCO EM MADEIRA MACICA COM REBAIXO, E = *3* CM, L = *14* CM, PARA PORTAS DE GIRO DE *60 CM A 120* CM X *210* CM, PINUS / EUCALIPTO / VIROLA OU EQUIVALENTE DA REGIAO (NAO INCLUI ALIZARES) | Material | JG | 7,0000000 |  | 80,58 |  | 564,06 |  | 564.06 | 0,02% | 2289035.1765 | 98,26%
00004377 | SINAPI |  | PARAFUSO DE ACO ZINCADO COM ROSCA SOBERBA, CABECA CHATA E FENDA SIMPLES, DIAMETRO 4,2 MM, COMPRIMENTO * 32 * MM | Material | UN | 2.228,2320000 |  | 0,25 |  | 557,06 |  | 557.058 | 0,02% | 2289592.2345 | 98,29%
00001358 | SINAPI |  | CHAPA/PAINEL DE MADEIRA COMPENSADA RESINADA (MADEIRITE RESINADO ROSA) PARA FORMA DE CONCRETO, DE 2200 X 1100 MM, E = 17 MM | Material | M² | 8,0273901 |  | 69,02 |  | 554,05 |  | 554.0505 | 0,02% | 2290146.285 | 98,31%
00034566 | SINAPI |  | BLOCO DE CONCRETO ESTRUTURAL 14 X 19 X 29 CM, FBK 6 MPA (NBR 6136) | Material | UN | 101,9731800 |  | 5,42 |  | 552,69 |  | 552.6946 | 0,02% | 2290698.9796 | 98,33%
00000559 | SINAPI |  | BARRA DE ACO CHATO, RETANGULAR, 50,8 MM X 6,35 MM (L X E), 2,53 KG/M | Material | M | 16,2000000 |  | 34,01 |  | 550,96 |  | 550.962 | 0,02% | 2291249.9416 | 98,36%
00038101 | SINAPI |  | TOMADA 2P+T 10A, 250V (APENAS MODULO) | Material | UN | 46,3240000 |  | 11,87 |  | 549,87 |  | 549.8659 | 0,02% | 2291799.8075 | 98,38%
00038083 | SINAPI |  | TOMADA RJ45, 8 FIOS, CAT 5E, CONJUNTO MONTADO PARA EMBUTIR 4" X 2" (PLACA + SUPORTE + MODULO) | Material | UN | 10,0000000 |  | 54,31 |  | 543,10 |  | 543.1 | 0,02% | 2292342.9075 | 98,40%
00043485 | SINAPI |  | EPI - FAMILIA ENCANADOR - HORISTA (ENCARGOS COMPLEMENTARES - COLETADO CAIXA) | Equipamento | H | 381,2231992 |  | 1,41 |  | 537,52 |  | 537.5247 | 0,02% | 2292880.4322 | 98,43%
00038112 | SINAPI |  | INTERRUPTOR SIMPLES 10A, 250V (APENAS MODULO) | Material | UN | 51,3240000 |  | 10,43 |  | 535,31 |  | 535.3093 | 0,02% | 2293415.7415 | 98,45%
00043488 | SINAPI |  | EPI - FAMILIA OPERADOR ESCAVADEIRA - HORISTA (ENCARGOS COMPLEMENTARES - COLETADO CAIXA) | Equipamento | H | 476,9086093 |  | 1,11 |  | 529,37 |  | 529.3686 | 0,02% | 2293945.1101 | 98,47%
00013395 | SINAPI |  | QUADRO DE DISTRIBUICAO COM BARRAMENTO TRIFASICO, DE EMBUTIR, EM CHAPA DE ACO GALVANIZADO, PARA 18 DISJUNTORES DIN, 100 A | Material | UN | 1,0000000 |  | 522,66 |  | 522,66 |  | 522.66 | 0,02% | 2294467.7701 | 98,50%
00007292 | SINAPI |  | TINTA ESMALTE SINTETICO PREMIUM BRILHANTE | Material | L | 11,0614840 |  | 45,13 |  | 499,20 |  | 499.2048 | 0,02% | 2294966.9749 | 98,52%
00037539 | SINAPI |  | PLACA DE SINALIZACAO DE SEGURANCA CONTRA INCENDIO, FOTOLUMINESCENTE, RETANGULAR, *13 X 26* CM, EM PVC *2* MM ANTI-CHAMAS (SIMBOLOS, CORES E PICTOGRAMAS CONFORME NBR 16820) | Material | UN | 18,0000000 |  | 27,37 |  | 492,66 |  | 492.66 | 0,02% | 2295459.6349 | 98,54%
00010432 | SINAPI |  | MICTORIO INDIVIDUAL, SIFONADO, DE LOUCA BRANCA, SEM COMPLEMENTOS | Material | UN | 1,0000000 |  | 491,11 |  | 491,11 |  | 491.11 | 0,02% | 2295950.7449 | 98,56%
00043055 | SINAPI |  | ACO CA-50, 12,5 MM OU 16,0 MM, VERGALHAO | Material | KG | 49,5000000 |  | 9,85 |  | 487,58 |  | 487.575 | 0,02% | 2296438.3199 | 98,58%
00006157 | SINAPI |  | VALVULA EM METAL CROMADO PARA PIA AMERICANA 3.1/2 X 1.1/2" | Material | UN | 6,0000000 |  | 80,55 |  | 483,30 |  | 483.3 | 0,02% | 2296921.6199 | 98,60%
00006024 | SINAPI |  | REGISTRO PRESSAO COM ACABAMENTO E CANOPLA CROMADA, SIMPLES, BITOLA 3/4" | Material | UN | 7,0000000 |  | 68,26 |  | 477,82 |  | 477.82 | 0,02% | 2297399.4399 | 98,62%
00009838 | SINAPI |  | TUBO PVC SERIE NORMAL, DN 50 MM, PARA ESGOTO PREDIAL (NBR 5688) | Material | M | 40,0862000 |  | 11,87 |  | 475,82 |  | 475.8232 | 0,02% | 2297875.263 | 98,64%
00035277 | SINAPI |  | CAIXA DE GORDURA EM PVC, DIAMETRO MINIMO 300 MM, DIAMETRO DE SAIDA 100 MM, CAPACIDADE APROXIMADA 18 LITROS, COM TAMPA E CESTO | Material | UN | 1,0000000 |  | 465,80 |  | 465,80 |  | 465.8 | 0,02% | 2298341.063 | 98,66%
00006011 | SINAPI |  | REGISTRO GAVETA BRUTO EM LATAO FORJADO, BITOLA 2 1/2" | Material | UN | 2,0000000 |  | 232,75 |  | 465,50 |  | 465.5 | 0,02% | 2298806.563 | 98,68%
2645 | ORSE |  | Poste de ferro galvanizado, 3" x 6m, completo, para entrada de energia | Material | un | 1,0000000 |  | 463,46 |  | 463,46 |  | 463.46 | 0,02% | 2299270.023 | 98,70%
14868 | ORSE |  | Barra de apoio para lavatório, constituída de barra lateral tipo "U", em aço polido, l=40cm | Material | un | 3,0000000 |  | 150,82 |  | 452,46 |  | 452.46 | 0,02% | 2299722.483 | 98,72%
00006028 | SINAPI |  | REGISTRO GAVETA BRUTO EM LATAO FORJADO, BITOLA 2" | Material | UN | 4,0000000 |  | 112,22 |  | 448,88 |  | 448.88 | 0,02% | 2300171.363 | 98,74%
9326 | ORSE |  | Caixa de equalização p/aterramento 20x20x10cm de sobrepor p/11 terminais de pressão c/barramento (pára-raio) | Material | un | 1,0000000 |  | 438,30 |  | 438,30 |  | 438.3 | 0,02% | 2300609.663 | 98,76%
00000584 | SINAPI |  | CANTONEIRA EM ALUMINIO, ABAS IGUAIS, LARGURA DE 50,80 MM (2"), ESPESSURA DE 3,17 MM (1/8") E PESO LINEAR DE APROXIMADAMENTE 0,842 KG/M | Material | M | 9,4560000 |  | 45,31 |  | 428,45 |  | 428.4514 | 0,02% | 2301038.1144 | 98,78%
00021012 | SINAPI |  | TUBO ACO GALVANIZADO COM COSTURA, CLASSE LEVE, DN 40 MM (1 1/2"), E = 3,00 MM, *3,48* KG/M (NBR 5580) | Material | M | 6,6000000 |  | 64,36 |  | 424,78 |  | 424.776 | 0,02% | 2301462.8904 | 98,80%
00007568 | SINAPI |  | BUCHA DE NYLON SEM ABA S10, COM PARAFUSO DE 6,10 X 65 MM EM ACO ZINCADO COM ROSCA SOBERBA, CABECA CHATA E FENDA PHILLIPS | Material | UN | 551,7891640 |  | 0,76 |  | 419,36 |  | 419.3598 | 0,02% | 2301882.2502 | 98,81%
00043132 | SINAPI |  | ARAME RECOZIDO 16 BWG, D = 1,65 MM (0,016 KG/M) OU 18 BWG, D = 1,25 MM (0,01 KG/M) | Material | KG | 11,1251152 |  | 37,50 |  | 417,19 |  | 417.1918 | 0,02% | 2302299.442 | 98,83%
00021112 | SINAPI |  | VALVULA DE DESCARGA EM METAL CROMADO PARA MICTORIO COM ACIONAMENTO POR PRESSAO E FECHAMENTO AUTOMATICO | Material | UN | 1,0000000 |  | 405,47 |  | 405,47 |  | 405.47 | 0,02% | 2302704.912 | 98,85%
158 | ORSE |  | Almoço (Participação do empregador) | Material | un | 22,9462086 |  | 17,50 |  | 401,56 |  | 401.5587 | 0,02% | 2303106.4706 | 98,87%
2052 | ORSE |  | Suporte ( receptáculo) p/ lâmpada fluorescente | Material | un | 320,0000000 |  | 1,25 |  | 400,00 |  | 400 | 0,02% | 2303506.4706 | 98,88%
00001088 | SINAPI |  | REATOR ELETRONICO BIVOLT PARA 1 LAMPADA FLUORESCENTE DE 18/20 W | Material | UN | 12,0000000 |  | 33,17 |  | 398,04 |  | 398.04 | 0,02% | 2303904.5106 | 98,90%
00005068 | SINAPI |  | PREGO DE ACO POLIDO COM CABECA 17 X 21 (2 X 11) | Material | KG | 16,2163291 |  | 24,41 |  | 395,84 |  | 395.8406 | 0,02% | 2304300.3512 | 98,92%
00004823 | SINAPI |  | MASSA PLASTICA PARA MARMORE/GRANITO | Material | KG | 8,1096000 |  | 47,41 |  | 384,48 |  | 384.4761 | 0,02% | 2304684.8274 | 98,93%
00004433 | SINAPI |  | CAIBRO NAO APARELHADO *6 X 6* CM, EM MACARANDUBA/MASSARANDUBA, ANGELIM OU EQUIVALENTE DA REGIAO - BRUTA | Material | M | 14,5480560 |  | 26,22 |  | 381,45 |  | 381.45 | 0,02% | 2305066.2774 | 98,95%
00002436/SINAPI | ORSE |  | Eletricista (horista) | Mão de Obra | h | 16,0214000 |  | 23,77 |  | 380,83 |  | 380.8287 | 0,02% | 2305447.1061 | 98,97%
00007143 | SINAPI |  | TE SOLDAVEL, PVC, 90 GRAUS, 60 MM, PARA AGUA FRIA PREDIAL (NBR 5648) | Material | UN | 10,0000000 |  | 38,01 |  | 380,10 |  | 380.1 | 0,02% | 2305827.2061 | 98,98%
9225 | ORSE |  | Dispositivo de proteção contra surto de tensão DPS 60KA - 275v (para-raio) | Material | un | 4,0000000 |  | 94,00 |  | 376,00 |  | 376 | 0,02% | 2306203.2061 | 99,00%
00000367 | SINAPI |  | AREIA GROSSA - POSTO JAZIDA/FORNECEDOR (RETIRADO NA JAZIDA, SEM TRANSPORTE) | Material | M³ | 2,8125808 |  | 132,96 |  | 373,96 |  | 373.9607 | 0,02% | 2306577.1668 | 99,02%
00012868 | SINAPI |  | MARCENEIRO (HORISTA) | Mão de Obra | H | 17,9570660 |  | 20,72 |  | 372,07 |  | 372.0704 | 0,02% | 2306949.2372 | 99,03%
00006114 | SINAPI |  | AJUDANTE DE ARMADOR (HORISTA) | Mão de Obra | H | 20,6148191 |  | 18,02 |  | 371,48 |  | 371.479 | 0,02% | 2307320.7163 | 99,05%
00009835 | SINAPI |  | TUBO PVC SERIE NORMAL, DN 40 MM, PARA ESGOTO PREDIAL (NBR 5688) | Material | M | 51,6901000 |  | 7,18 |  | 371,13 |  | 371.1349 | 0,02% | 2307691.8512 | 99,06%
00009874 | SINAPI |  | TUBO PVC, SOLDAVEL, DE 40 MM, AGUA FRIA (NBR-5648) | Material | M | 21,1958600 |  | 17,28 |  | 366,26 |  | 366.2645 | 0,02% | 2308058.1156 | 99,08%
00000650 | SINAPI |  | BLOCO DE VEDACAO DE CONCRETO, 9 X 19 X 39 CM (CLASSE C - NBR 6136) | Material | UN | 90,3249000 |  | 4,00 |  | 361,30 |  | 361.2996 | 0,02% | 2308419.4152 | 99,09%
00038094 | SINAPI |  | ESPELHO / PLACA DE 3 POSTOS 4" X 2", PARA INSTALACAO DE TOMADAS E INTERRUPTORES | Material | UN | 80,3240000 |  | 4,42 |  | 355,03 |  | 355.0321 | 0,02% | 2308774.4473 | 99,11%
00037329 | SINAPI |  | REJUNTE EPOXI, QUALQUER COR | Material | KG | 1,9113000 |  | 185,50 |  | 354,55 |  | 354.5462 | 0,02% | 2309128.9935 | 99,13%
00043054 | SINAPI |  | ACO CA-25, 10,0 MM, OU 12,5 MM, OU 16,0 MM, OU 20,0 MM, OU 25,0 MM, VERGALHAO | Material | KG | 27,3000000 |  | 12,21 |  | 333,33 |  | 333.333 | 0,01% | 2309462.3265 | 99,14%
00038774 | SINAPI |  | LUMINARIA DE EMERGENCIA 30 LEDS, POTENCIA 2 W, BATERIA DE LITIO, AUTONOMIA DE 6 HORAS | Material | UN | 18,0000000 |  | 18,30 |  | 329,40 |  | 329.4 | 0,01% | 2309791.7265 | 99,15%
00000123 | SINAPI |  | ADITIVO IMPERMEABILIZANTE DE PEGA NORMAL PARA ARGAMASSAS E CONCRETOS SEM ARMACAO, LIQUIDO E ISENTO DE CLORETOS | Material | L | 35,4838320 |  | 9,10 |  | 322,90 |  | 322.9029 | 0,01% | 2310114.6293 | 99,17%
00006017 | SINAPI |  | REGISTRO GAVETA BRUTO EM LATAO FORJADO, BITOLA 1 1/4" | Material | UN | 5,0000000 |  | 63,81 |  | 319,05 |  | 319.05 | 0,01% | 2310433.6793 | 99,18%
00000033 | SINAPI |  | ACO CA-50, 8,0 MM, VERGALHAO | Material | KG | 25,7808600 |  | 12,06 |  | 310,92 |  | 310.9172 | 0,01% | 2310744.5965 | 99,19%
00000301 | SINAPI |  | ANEL BORRACHA PARA TUBO ESGOTO PREDIAL, DN 100 MM (NBR 5688) | Material | UN | 55,0000000 |  | 5,62 |  | 309,10 |  | 309.1 | 0,01% | 2311053.6965 | 99,21%
00034449 | SINAPI |  | ACO CA-50, 6,3 MM, DOBRADO E CORTADO | Material | KG | 23,1550000 |  | 13,33 |  | 308,66 |  | 308.6562 | 0,01% | 2311362.3527 | 99,22%
00000377 | SINAPI |  | ASSENTO SANITARIO DE PLASTICO, TIPO CONVENCIONAL | Material | UN | 6,0000000 |  | 51,20 |  | 307,20 |  | 307.2 | 0,01% | 2311669.5527 | 99,23%
00020083 | SINAPI |  | SOLUCAO PREPARADORA / LIMPADORA PARA PVC, FRASCO COM 1000 CM3 | Material | UN | 3,6631000 |  | 81,72 |  | 299,35 |  | 299.3485 | 0,01% | 2311968.9012 | 99,25%
00036531 | SINAPI |  | RETROESCAVADEIRA SOBRE RODAS COM CARREGADEIRA, TRACAO 4 X 4, POTENCIA LIQUIDA 88 HP, PESO OPERACIONAL MINIMO DE 6674 KG, CAPACIDADE DA CARREGADEIRA DE 1,00 M3 E DA RETROESCAVADEIRA MINIMA DE 0,26 M3, PROFUNDIDADE DE ESCAVACAO MAXIMA DE 4,37 M | Equipamento | UN | 0,0004802 |  | 621.951,17 |  | 298,66 |  | 298.6613 | 0,01% | 2312267.5625 | 99,26%
00001872 | SINAPI |  | CAIXA DE PASSAGEM, EM PVC, DE 4" X 2", PARA ELETRODUTO FLEXIVEL CORRUGADO | Material | UN | 98,0000000 |  | 3,00 |  | 294,00 |  | 294 | 0,01% | 2312561.5625 | 99,27%
00004730 | SINAPI |  | PEDRA DE MAO OU PEDRA RACHAO PARA ARRIMO/FUNDACAO (POSTO PEDREIRA/FORNECEDOR, SEM FRETE) | Material | M³ | 0,8621100 |  | 327,25 |  | 282,13 |  | 282.1255 | 0,01% | 2312843.688 | 99,28%
00010553 | SINAPI |  | PORTA DE MADEIRA, FOLHA MEDIA (NBR 15930) DE 600 X 2100 MM, DE 35 MM A 40 MM DE ESPESSURA, NUCLEO SEMI-SOLIDO (SARRAFEADO), CAPA LISA EM HDF, ACABAMENTO EM PRIMER PARA PINTURA | Material | UN | 1,0000000 |  | 281,48 |  | 281,48 |  | 281.48 | 0,01% | 2313125.168 | 99,30%
008503 | SBC |  | TE REDUCAO 90 PVC SOLDAVEL 60 x 50mm | Material | UN | 5,0000000 |  | 55,63 |  | 278,15 |  | 278.15 | 0,01% | 2313403.318 | 99,31%
00002705 | SINAPI |  | ENERGIA ELETRICA ATE 2000 KWH INDUSTRIAL, SEM DEMANDA | Material | KW/H | 227,8311860 |  | 1,22 |  | 277,95 |  | 277.954 | 0,01% | 2313681.2721 | 99,32%
00021127 | SINAPI |  | FITA ISOLANTE ADESIVA ANTICHAMA, USO ATE 750 V, EM ROLO DE 19 MM X 5 M | Material | UN | 39,8298140 |  | 6,92 |  | 275,62 |  | 275.6223 | 0,01% | 2313956.8944 | 99,33%
1422 | ORSE |  | Luva ferro galvanizado d=1 1/2" | Material | un | 9,0000000 |  | 29,88 |  | 268,92 |  | 268.92 | 0,01% | 2314225.8144 | 99,34%
00001086 | SINAPI |  | REATOR ELETRONICO BIVOLT PARA 2 LAMPADAS FLUORESCENTES DE 18/20 W | Material | UN | 6,0000000 |  | 43,55 |  | 261,30 |  | 261.3 | 0,01% | 2314487.1144 | 99,36%
10492 | ORSE |  | Cesta Básica | Material | un | 1,0143216 |  | 256,25 |  | 259,92 |  | 259.9199 | 0,01% | 2314747.0343 | 99,37%
004952 | SBC |  | CAIXA GORDURA, SIMPLES, CONCRETO PRE MOLDADO, CIRCULAR, COM | Material | UN | 1,0000000 |  | 257,13 |  | 257,13 |  | 257.13 | 0,01% | 2315004.1643 | 99,38%
00011777 | SINAPI |  | TORNEIRA ELETRICA DE PAREDE, PLASTICA, BICA ALTA, PARA COZINHA, 5500 W (110/220 V) | Material | UN | 1,0000000 |  | 249,36 |  | 249,36 |  | 249.36 | 0,01% | 2315253.5243 | 99,39%
00003539 | SINAPI |  | JOELHO PVC, SOLDAVEL, 90 GRAUS, 60 MM, COR MARROM, PARA AGUA FRIA PREDIAL | Material | UN | 7,0000000 |  | 35,55 |  | 248,85 |  | 248.85 | 0,01% | 2315502.3743 | 99,40%
00004302 | SINAPI |  | PARAFUSO ZINCADO ROSCA SOBERBA, CABECA SEXTAVADA, 5/16" X 250 MM, PARA FIXACAO DE TELHA EM MADEIRA | Material | UN | 43,3238400 |  | 5,42 |  | 234,82 |  | 234.8152 | 0,01% | 2315737.1895 | 99,41%
00007258 | SINAPI |  | TIJOLO CERAMICO MACICO COMUM DE *5 X 10 X 20* CM (L X A X C) | Material | UN | 302,4000000 |  | 0,77 |  | 232,85 |  | 232.848 | 0,01% | 2315970.0375 | 99,42%
13424 | ORSE |  | Roldana de aço, com rolamento, Ø =30mm | Material | un | 3,0000000 |  | 75,15 |  | 225,45 |  | 225.45 | 0,01% | 2316195.4875 | 99,43%
436 | ORSE |  | Caixa de medicao bi ou trifásica, em noril (policarbonato) | Material | un | 2,0000000 |  | 112,48 |  | 224,96 |  | 224.96 | 0,01% | 2316420.4475 | 99,44%
00007700 | SINAPI |  | TUBO ACO GALVANIZADO COM COSTURA, CLASSE MEDIA, DN 3/4", E = *2,65* MM, PESO *1,58* KG/M (NBR 5580) | Material | M | 7,4808000 |  | 29,63 |  | 221,66 |  | 221.6561 | 0,01% | 2316642.1036 | 99,45%
00037556 | SINAPI |  | PLACA DE SINALIZACAO DE SEGURANCA CONTRA INCENDIO, FOTOLUMINESCENTE, QUADRADA, *20 X 20* CM, EM PVC *2* MM ANTI-CHAMAS (SIMBOLOS, CORES E PICTOGRAMAS CONFORME NBR 16820) | Material | UN | 7,0000000 |  | 31,66 |  | 221,62 |  | 221.62 | 0,01% | 2316863.7236 | 99,46%
00009875 | SINAPI |  | TUBO PVC, SOLDAVEL, DE 50 MM, AGUA FRIA (NBR-5648) | Material | M | 11,5423000 |  | 18,95 |  | 218,73 |  | 218.7266 | 0,01% | 2317082.4502 | 99,47%
00006138 | SINAPI |  | ANEL DE VEDACAO, PVC FLEXIVEL, 100 MM, PARA SAIDA DE BACIA / VASO SANITARIO | Material | UN | 15,0000000 |  | 14,18 |  | 212,70 |  | 212.7 | 0,01% | 2317295.1502 | 99,48%
004480 | SBC |  | TUBO PVC ESGOTO SERIE NORMAL 100mm (METRO) | Material | M | 12,0000000 |  | 17,68 |  | 212,16 |  | 212.16 | 0,01% | 2317507.3102 | 99,48%
00003799 | SINAPI |  | LUMINARIA DE SOBREPOR EM CHAPA DE ACO PARA 2 LAMPADAS FLUORESCENTES DE *36* W, ALETADA, COMPLETA (LAMPADAS E REATOR INCLUSOS) | Material | UN | 1,3240000 |  | 158,05 |  | 209,26 |  | 209.2582 | 0,01% | 2317716.5684 | 99,49%
4537 | ORSE |  | Te 90° reducao pvc rigido soldavel, marrom, d= 60 x 25mm | Material | un | 6,0000000 |  | 34,32 |  | 205,92 |  | 205.92 | 0,01% | 2317922.4884 | 99,50%
00004234 | SINAPI |  | OPERADOR DE ESCAVADEIRA (HORISTA) | Mão de Obra | H | 5,3083946 |  | 37,21 |  | 197,53 |  | 197.5254 | 0,01% | 2318120.0138 | 99,51%
00011749 | SINAPI |  | VALVULA DE ESFERA BRUTA EM BRONZE, BITOLA 3/4" | Material | UN | 4,0000000 |  | 48,66 |  | 194,64 |  | 194.64 | 0,01% | 2318314.6538 | 99,52%
00000122 | SINAPI |  | ADESIVO PLASTICO PARA PVC, FRASCO COM *850* GR | Material | UN | 2,6938000 |  | 72,12 |  | 194,28 |  | 194.2769 | 0,01% | 2318508.9306 | 99,53%
00010908 | SINAPI |  | JUNCAO DE REDUCAO INVERTIDA, PVC SOLDAVEL, 100 X 50 MM, SERIE NORMAL PARA ESGOTO PREDIAL | Material | UN | 9,0000000 |  | 21,07 |  | 189,63 |  | 189.63 | 0,01% | 2318698.5606 | 99,54%
00006019 | SINAPI |  | REGISTRO GAVETA BRUTO EM LATAO FORJADO, BITOLA 1" | Material | UN | 4,0000000 |  | 46,82 |  | 187,28 |  | 187.28 | 0,01% | 2318885.8406 | 99,54%
00013417 | SINAPI |  | TORNEIRA METALICA CROMADA CANO CURTO, SEM BICO, SEM AREJADOR, DE PAREDE, PARA TANQUE E USO GERAL, 1/2" OU 3/4" | Material | UN | 1,0000000 |  | 186,32 |  | 186,32 |  | 186.32 | 0,01% | 2319072.1606 | 99,55%
00038099 | SINAPI |  | SUPORTE DE FIXACAO PARA ESPELHO / PLACA 4" X 2", PARA 3 MODULOS, PARA INSTALACAO DE TOMADAS E INTERRUPTORES (SOMENTE SUPORTE) | Material | UN | 80,3240000 |  | 2,30 |  | 184,75 |  | 184.7452 | 0,01% | 2319256.9058 | 99,56%
00037595 | SINAPI |  | ARGAMASSA COLANTE TIPO AC III | Material | KG | 39,5952000 |  | 4,61 |  | 182,53 |  | 182.5339 | 0,01% | 2319439.4397 | 99,57%
00002684 | SINAPI |  | ELETRODUTO DE PVC RIGIDO ROSCAVEL DE 1 1/4", SEM LUVA | Material | M | 13,0176000 |  | 13,72 |  | 178,60 |  | 178.6015 | 0,01% | 2319618.0412 | 99,58%
00011684 | SINAPI |  | ENGATE / RABICHO FLEXIVEL INOX 1/2" X 40 CM | Material | UN | 3,0000000 |  | 59,20 |  | 177,60 |  | 177.6 | 0,01% | 2319795.6412 | 99,58%
00005103 | SINAPI |  | CAIXA SIFONADA PVC, 100 X 100 X 50 MM, COM GRELHA REDONDA, BRANCA | Material | UN | 6,0000000 |  | 29,48 |  | 176,88 |  | 176.88 | 0,01% | 2319972.5212 | 99,59%
00039017 | SINAPI |  | ESPACADOR / DISTANCIADOR CIRCULAR COM ENTRADA LATERAL, EM PLASTICO, PARA VERGALHAO *4,2 A 12,5* MM, COBRIMENTO 20 MM | Material | UN | 654,4481254 |  | 0,27 |  | 176,70 |  | 176.701 | 0,01% | 2320149.2221 | 99,60%
00011902 | SINAPI |  | CABO TELEFONICO CCI 50, 2 PARES, USO INTERNO, SEM BLINDAGEM | Material | M | 111,5100000 |  | 1,57 |  | 175,07 |  | 175.0707 | 0,01% | 2320324.2928 | 99,61%
00000392 | SINAPI |  | ABRACADEIRA EM ACO PARA AMARRACAO DE ELETRODUTOS, TIPO D, COM 1/2" E PARAFUSO DE FIXACAO | Material | UN | 47,3850398 |  | 3,67 |  | 173,90 |  | 173.9031 | 0,01% | 2320498.1959 | 99,61%
00011756 | SINAPI |  | REGISTRO OU REGULADOR DE GAS COZINHA, VAZAO DE 2 KG/H, 2,8 KPA | Material | UN | 5,0000000 |  | 34,56 |  | 172,80 |  | 172.8 | 0,01% | 2320670.9959 | 99,62%
036718 | SBC |  | CAIXA DE INSPECAO CONCRETO PRE-MOLDADO SEM TAMPA 500x500x43mm | Material | UN | 1,0000000 |  | 170,00 |  | 170,00 |  | 170 | 0,01% | 2320840.9959 | 99,63%
00004791 | SINAPI |  | ADESIVO ACRILICO DE BASE AQUOSA / COLA DE CONTATO | Material | KG | 3,7990000 |  | 41,62 |  | 158,11 |  | 158.1144 | 0,01% | 2320999.1103 | 99,63%
00000442 | SINAPI |  | PARAFUSO FRANCES M16 EM ACO GALVANIZADO, COMPRIMENTO = 45 MM, DIAMETRO = 16 MM, CABECA ABAULADA | Material | UN | 17,6000000 |  | 8,91 |  | 156,82 |  | 156.816 | 0,01% | 2321155.9263 | 99,64%
00040864 | SINAPI |  | SEGURO - MENSALISTA (COLETADO CAIXA - ENCARGOS COMPLEMENTARES) | Material | MES | 8,0000000 |  | 19,32 |  | 154,56 |  | 154.56 | 0,01% | 2321310.4863 | 99,65%
00034653 | SINAPI |  | DISJUNTOR TERMOMAGNETICO PARA TRILHO DIN (IEC), MONOPOLAR, 6 - 32 A | Material | UN | 14,0000000 |  | 11,02 |  | 154,28 |  | 154.28 | 0,01% | 2321464.7663 | 99,65%
00038102 | SINAPI |  | TOMADA 2P+T 20A, 250V (APENAS MODULO) | Material | UN | 10,0000000 |  | 15,20 |  | 152,00 |  | 152 | 0,01% | 2321616.7663 | 99,66%
00006142 | SINAPI |  | CONJUNTO DE LIGACAO AJUSTAVEL, PARA VASO / BACIA SANITARIA, EM PLASTICO BRANCO, COM TUBO, CANOPLA E ESPUDE | Material | UN | 13,0000000 |  | 11,68 |  | 151,84 |  | 151.84 | 0,01% | 2321768.6063 | 99,67%
00003536 | SINAPI |  | JOELHO PVC, SOLDAVEL, 90 GRAUS, 32 MM, COR MARROM, PARA AGUA FRIA PREDIAL | Material | UN | 51,0000000 |  | 2,97 |  | 151,47 |  | 151.47 | 0,01% | 2321920.0763 | 99,67%
00011711 | SINAPI |  | RALO SECO CONICO, PVC, 100 X 40 MM, COM GRELHA QUADRADA BRANCA | Material | UN | 11,0000000 |  | 13,57 |  | 149,27 |  | 149.27 | 0,01% | 2322069.3463 | 99,68%
00043461 | SINAPI |  | FERRAMENTAS - FAMILIA ENCANADOR - HORISTA (ENCARGOS COMPLEMENTARES - COLETADO CAIXA) | Equipamento | H | 381,2231992 |  | 0,38 |  | 144,86 |  | 144.8648 | 0,01% | 2322214.2111 | 99,69%
10761 | ORSE |  | Refeição - café da manhã ( café com leite e dois pães com manteiga) | Serviços | un | 22,9462086 |  | 6,25 |  | 143,41 |  | 143.4138 | 0,01% | 2322357.6249 | 99,69%
1094 | ORSE |  | Haste cobreada copperweld p/ aterramento 254 micr d= 3/4" x 3,00 m c/conector | Material | un | 1,0000000 |  | 140,00 |  | 140,00 |  | 140 | 0,01% | 2322497.6249 | 99,70%
00038778 | SINAPI |  | LAMPADA FLUORESCENTE TUBULAR T8 DE 16/18 W, BIVOLT | Material | UN | 12,0000000 |  | 11,66 |  | 139,92 |  | 139.92 | 0,01% | 2322637.5449 | 99,71%
00009867 | SINAPI |  | TUBO PVC, SOLDAVEL, DE 20 MM, AGUA FRIA (NBR-5648) | Material | M | 30,4297000 |  | 4,51 |  | 137,24 |  | 137.2379 | 0,01% | 2322774.7829 | 99,71%
00036397 | SINAPI |  | BETONEIRA, CAPACIDADE NOMINAL 600 L, CAPACIDADE DE MISTURA 360L, MOTOR ELETRICO TRIFASICO 220/380V, POTENCIA 4CV, EXCLUSO CARREGADOR | Equipamento | UN | 0,0050870 |  | 26.440,67 |  | 134,50 |  | 134.5043 | 0,01% | 2322909.2872 | 99,72%
00007583 | SINAPI |  | BUCHA DE NYLON SEM ABA S8, COM PARAFUSO DE 4,80 X 50 MM EM ACO ZINCADO COM ROSCA SOBERBA, CABECA CHATA E FENDA PHILLIPS | Material | UN | 257,1500000 |  | 0,51 |  | 131,15 |  | 131.1465 | 0,01% | 2323040.4337 | 99,72%
00003520 | SINAPI |  | JOELHO PVC, SOLDAVEL, PB, 90 GRAUS, DN 100 MM, PARA ESGOTO PREDIAL | Material | UN | 14,0000000 |  | 9,17 |  | 128,38 |  | 128.38 | 0,01% | 2323168.8137 | 99,73%
00007311 | SINAPI |  | TINTA ESMALTE SINTETICO PREMIUM ACETINADO | Material | L | 2,7518400 |  | 46,62 |  | 128,29 |  | 128.2908 | 0,01% | 2323297.1045 | 99,73%
00005061 | SINAPI |  | PREGO DE ACO POLIDO COM CABECA 18 X 27 (2 1/2 X 10) | Material | KG | 5,2506320 |  | 24,00 |  | 126,02 |  | 126.0152 | 0,01% | 2323423.1196 | 99,74%
00001570 | SINAPI |  | TERMINAL A COMPRESSAO EM COBRE ESTANHADO PARA CABO 2,5 MM2, 1 FURO E 1 COMPRESSAO, PARA PARAFUSO DE FIXACAO M5 | Material | UN | 114,0000000 |  | 1,10 |  | 125,40 |  | 125.4 | 0,01% | 2323548.5196 | 99,74%
00007343 | SINAPI |  | TINTA ACRILICA A BASE DE SOLVENTE, PARA SINALIZACAO HORIZONTAL VIARIA (NBR 11862) | Material | L | 4,2000000 |  | 29,72 |  | 124,82 |  | 124.824 | 0,01% | 2323673.3436 | 99,75%
00009869 | SINAPI |  | TUBO PVC, SOLDAVEL, DE 32 MM, AGUA FRIA (NBR-5648) | Material | M | 11,2799750 |  | 11,00 |  | 124,08 |  | 124.0797 | 0,01% | 2323797.4234 | 99,75%
00003767 | SINAPI |  | LIXA EM FOLHA PARA PAREDE OU MADEIRA, NUMERO 120, COR VERMELHA | Material | UN | 89,6044620 |  | 1,38 |  | 123,65 |  | 123.6542 | 0,01% | 2323921.0775 | 99,76%
00011027 | SINAPI |  | CHAPA DE ACO GALVANIZADA BITOLA GSG 16, E = 1,55 MM (12,40 KG/M2) | Material | KG | 9,4609350 |  | 12,86 |  | 121,67 |  | 121.6676 | 0,01% | 2324042.7451 | 99,77%
00004221 | SINAPI |  | OLEO DIESEL COMBUSTIVEL COMUM METROPOLITANO S-10 OU S-500 | Material | L | 14,4295987 |  | 8,15 |  | 117,60 |  | 117.6012 | 0,01% | 2324160.3464 | 99,77%
00010535 | SINAPI |  | BETONEIRA CAPACIDADE NOMINAL 400 L, CAPACIDADE DE MISTURA 280 L, MOTOR ELETRICO TRIFASICO 220/380 V POTENCIA 2 CV, SEM CARREGADOR | Equipamento | UN | 0,0180437 |  | 6.500,00 |  | 117,28 |  | 117.2838 | 0,01% | 2324277.6302 | 99,78%
00036487 | SINAPI |  | GUINCHO ELETRICO DE COLUNA, CAPACIDADE 400 KG, COM MOTO FREIO, MOTOR TRIFASICO DE 1,25 CV | Equipamento | UN | 0,0198743 |  | 5.862,77 |  | 116,52 |  | 116.5183 | 0,01% | 2324394.1484 | 99,78%
00034353 | SINAPI |  | ARGAMASSA COLANTE AC II | Material | KG | 41,7150000 |  | 2,78 |  | 115,97 |  | 115.9677 | 0,00% | 2324510.1161 | 99,79%
2378 | ORSE |  | Vale transporte | Material | un | 20,6331075 |  | 5,62 |  | 115,96 |  | 115.9581 | 0,00% | 2324626.0742 | 99,79%
00007131 | SINAPI |  | TE DE REDUCAO, PVC, SOLDAVEL, 90 GRAUS, 50 MM X 40 MM, PARA AGUA FRIA PREDIAL | Material | UN | 5,0000000 |  | 22,21 |  | 111,05 |  | 111.05 | 0,00% | 2324737.1242 | 99,80%
1997 | ORSE |  | Sabão em pó | Material | kg | 8,2311000 |  | 13,46 |  | 110,79 |  | 110.7906 | 0,00% | 2324847.9148 | 99,80%
00011676 | SINAPI |  | REGISTRO DE ESFERA, PVC, COM VOLANTE, VS, SOLDAVEL, DN 40 MM, COM CORPO DIVIDIDO | Material | UN | 1,0000000 |  | 109,18 |  | 109,18 |  | 109.18 | 0,00% | 2324957.0948 | 99,80%
00003535 | SINAPI |  | JOELHO PVC, SOLDAVEL, 90 GRAUS, 40 MM, COR MARROM, PARA AGUA FRIA PREDIAL | Material | UN | 15,0000000 |  | 7,25 |  | 108,75 |  | 108.75 | 0,00% | 2325065.8448 | 99,81%
00037560 | SINAPI |  | PLACA DE SINALIZACAO DE SEGURANCA CONTRA INCENDIO - ALERTA, TRIANGULAR, BASE DE *30* CM, EM PVC *2* MM ANTI-CHAMAS (SIMBOLOS, CORES E PICTOGRAMAS CONFORME NBR 16820) | Material | UN | 2,0000000 |  | 53,88 |  | 107,76 |  | 107.76 | 0,00% | 2325173.6048 | 99,81%
11056 | ORSE |  | Tampa para canaleta metálica articulada, da Valemam ou similar | Material | un | 2,6000000 |  | 41,42 |  | 107,69 |  | 107.692 | 0,00% | 2325281.2968 | 99,82%
00003379/SINAPI | ORSE |  | Haste de aterramento em aco com 3,00 m de comprimento e dn = 5/8", revestida com baixa camada de cobre, sem conector | Material | un | 1,0000000 |  | 105,32 |  | 105,32 |  | 105.32 | 0,00% | 2325386.6168 | 99,82%
00011674 | SINAPI |  | REGISTRO DE ESFERA, PVC, COM VOLANTE, VS, SOLDAVEL, DN 25 MM, COM CORPO DIVIDIDO | Material | UN | 2,0000000 |  | 51,42 |  | 102,84 |  | 102.84 | 0,00% | 2325489.4568 | 99,83%
003949 | SBC |  | CURVA 90 PVC CURTA ESGOTO SERIE NORMAL 100mm | Material | UN | 4,0000000 |  | 25,25 |  | 101,00 |  | 101 | 0,00% | 2325590.4568 | 99,83%
00020078 | SINAPI |  | PASTA LUBRIFICANTE PARA TUBOS E CONEXOES COM JUNTA ELASTICA, EMBALAGEM DE *400* GR (USO EM PVC, ACO, POLIETILENO E OUTROS) | Material | UN | 3,3875000 |  | 29,76 |  | 100,81 |  | 100.812 | 0,00% | 2325691.2688 | 99,84%
00020065 | SINAPI |  | TUBO PVC SERIE NORMAL, DN 150 MM, PARA ESGOTO PREDIAL (NBR 5688) | Material | M | 2,1098000 |  | 43,02 |  | 90,76 |  | 90.7636 | 0,00% | 2325782.0324 | 99,84%
043671 | SBC |  | CAIXA SIFONADA MONTADA GRELHA ALUMINIO QUADRADA 150x150x50 | Material | UN | 1,0000000 |  | 89,60 |  | 89,60 |  | 89.6 | 0,00% | 2325871.6324 | 99,84%
004492 | SBC |  | TE ESGOTO SANITARIO PVC SERIE NORMAL 100x75mm | Material | UN | 4,0000000 |  | 22,37 |  | 89,48 |  | 89.48 | 0,00% | 2325961.1124 | 99,85%
00009868 | SINAPI |  | TUBO PVC, SOLDAVEL, DE 25 MM, AGUA FRIA (NBR-5648) | Material | M | 16,8937300 |  | 5,10 |  | 86,16 |  | 86.158 | 0,00% | 2326047.2704 | 99,85%
00002392/SINAPI | ORSE |  | Disjuntor tipo nema, tripolar 10 ate 50a, tensao maxima de 415 v | Material | un | 1,0000000 |  | 86,00 |  | 86,00 |  | 86 | 0,00% | 2326133.2704 | 99,86%
00012295 | SINAPI |  | SOQUETE DE BAQUELITE BASE E27, PARA LAMPADAS | Material | UN | 24,0000000 |  | 3,52 |  | 84,48 |  | 84.48 | 0,00% | 2326217.7504 | 99,86%
941 | ORSE |  | Fardamento com mangas curta | Material | un | 0,3381072 |  | 247,58 |  | 83,71 |  | 83.7086 | 0,00% | 2326301.459 | 99,86%
00006010 | SINAPI |  | REGISTRO GAVETA BRUTO EM LATAO FORJADO, BITOLA 1 1/2" | Material | UN | 1,0000000 |  | 80,57 |  | 80,57 |  | 80.57 | 0,00% | 2326382.029 | 99,87%
00003670 | SINAPI |  | JUNCAO SIMPLES, PVC, 45 GRAUS, DN 100 X 100 MM, SERIE NORMAL PARA ESGOTO PREDIAL | Material | UN | 3,0000000 |  | 26,53 |  | 79,59 |  | 79.59 | 0,00% | 2326461.619 | 99,87%
00011825 | SINAPI |  | TORNEIRA DE BOIA CONVENCIONAL PARA CAIXA D'AGUA, 1", AGUA FRIA, COM HASTE E TORNEIRA METALICOS E BALAO PLASTICO | Material | UN | 1,0000000 |  | 79,51 |  | 79,51 |  | 79.51 | 0,00% | 2326541.129 | 99,87%
00003666 | SINAPI |  | JUNCAO SIMPLES, PVC, 45 GRAUS, DN 40 X 40 MM, SERIE NORMAL PARA ESGOTO PREDIAL | Material | UN | 19,0000000 |  | 4,17 |  | 79,23 |  | 79.23 | 0,00% | 2326620.359 | 99,88%
00043475 | SINAPI |  | FERRAMENTAS - FAMILIA ENCARREGADO GERAL - MENSALISTA (ENCARGOS COMPLEMENTARES - COLETADO CAIXA) | Material | MES | 4,0000000 |  | 19,32 |  | 77,28 |  | 77.28 | 0,00% | 2326697.639 | 99,88%
3331 | ORSE |  | Cabo de cobre nú 16 mm2 - 4AWG | Material | Kg | 0,4322000 |  | 174,82 |  | 75,56 |  | 75.5572 | 0,00% | 2326773.1962 | 99,88%
044842 | SBC |  | TUBO QUADRADO ALUMINIO 1.1/2"" x 1,58mm | Material | M | 2,6790000 |  | 27,95 |  | 74,88 |  | 74.8781 | 0,00% | 2326848.0742 | 99,89%
00039319 | SINAPI |  | TERMINAL DE VENTILACAO, 50 MM, SERIE NORMAL, ESGOTO PREDIAL | Material | UN | 7,0000000 |  | 10,07 |  | 70,49 |  | 70.49 | 0,00% | 2326918.5642 | 99,89%
00000868/SINAPI | ORSE |  | Cabo de cobre nu 25 mm2 meio-duro | Material | m | 2,0000000 |  | 34,62 |  | 69,24 |  | 69.24 | 0,00% | 2326987.8042 | 99,89%
00003517 | SINAPI |  | JOELHO PVC, SOLDAVEL, BB, 90 GRAUS, SEM ANEL, DN 40 MM, PARA ESGOTO PREDIAL SECUNDARIO | Material | UN | 29,0000000 |  | 2,32 |  | 67,28 |  | 67.28 | 0,00% | 2327055.0842 | 99,89%
00025972 | SINAPI |  | MICROESFERAS DE VIDRO PARA SINALIZACAO HORIZONTAL VIARIA, TIPO I-B (PREMIX) - NBR 16184 | Material | KG | 2,8000000 |  | 23,60 |  | 66,08 |  | 66.08 | 0,00% | 2327121.1642 | 99,90%
00011250 | SINAPI |  | CAIXA DE PASSAGEM/ LUZ / TELEFONIA, DE EMBUTIR, EM CHAPA DE ACO GALVANIZADO, DIMENSOES 20 X 20 X *12* CM (PADRAO CONCESSIONARIA LOCAL) | Material | UN | 1,0000000 |  | 63,75 |  | 63,75 |  | 63.75 | 0,00% | 2327184.9142 | 99,90%
00040304 | SINAPI |  | PREGO DE ACO POLIDO COM CABECA DUPLA 17 X 27 (2 1/2 X 11) | Material | KG | 2,0772000 |  | 30,13 |  | 62,59 |  | 62.586 | 0,00% | 2327247.5003 | 99,90%
00034623 | SINAPI |  | DISJUNTOR TERMOMAGNETICO PARA TRILHO DIN (IEC), BIPOLAR, 40 - 50 A | Material | UN | 1,0000000 |  | 62,26 |  | 62,26 |  | 62.26 | 0,00% | 2327309.7603 | 99,91%
9300 | ORSE |  | Fita anticorrosiva para tubulação de cobre 50mm x 10m Scotchrap ou similar | Material | m | 7,2000000 |  | 8,40 |  | 60,48 |  | 60.48 | 0,00% | 2327370.2403 | 99,91%
002654 | SBC |  | JUNCAO PVC SIMPLES 100 x 100mm | Material | UN | 3,0000000 |  | 20,16 |  | 60,48 |  | 60.48 | 0,00% | 2327430.7203 | 99,91%
00005318 | SINAPI |  | DILUENTE AGUARRAS | Material | L | 2,4132200 |  | 25,00 |  | 60,33 |  | 60.3305 | 0,00% | 2327491.0508 | 99,91%
00002685/SINAPI | ORSE |  | Eletroduto de pvc rigido roscavel de 1", sem luva | Material | m | 6,0000000 |  | 9,72 |  | 58,32 |  | 58.32 | 0,00% | 2327549.3708 | 99,92%
099250 | SBC |  | ELETRICISTA | Mão de Obra | H | 1,9800000 |  | 28,00 |  | 55,44 |  | 55.4428 | 0,00% | 2327604.8135 | 99,92%
003389 | SBC |  | ADESIVO PARA PVC bisnaga de 75 gramas | Material | UN | 2,7500000 |  | 19,87 |  | 54,64 |  | 54.6425 | 0,00% | 2327659.456 | 99,92%
00011002 | SINAPI |  | ELETRODO REVESTIDO AWS - E6013, DIAMETRO IGUAL A 2,50 MM | Material | KG | 0,8500000 |  | 62,22 |  | 52,89 |  | 52.887 | 0,00% | 2327712.343 | 99,92%
00002696/SINAPI | ORSE |  | Encanador ou bombeiro hidraulico (horista) | Mão de Obra | h | 2,1000000 |  | 23,77 |  | 49,92 |  | 49.917 | 0,00% | 2327762.26 | 99,93%
00007319 | SINAPI |  | TINTA ASFALTICA IMPERMEABILIZANTE DISPERSA EM AGUA, PARA MATERIAIS CIMENTICIOS | Material | L | 3,1749000 |  | 15,68 |  | 49,78 |  | 49.7824 | 0,00% | 2327812.0425 | 99,93%
00004750/SINAPI | ORSE |  | Pedreiro (horista) | Mão de Obra | h | 2,0000000 |  | 23,77 |  | 47,54 |  | 47.54 | 0,00% | 2327859.5825 | 99,93%
00011055 | SINAPI |  | PARAFUSO ROSCA SOBERBA ZINCADO CABECA CHATA FENDA SIMPLES 3,5 X 25 MM (1") | Material | UN | 455,4000000 |  | 0,10 |  | 45,54 |  | 45.54 | 0,00% | 2327905.1225 | 99,93%
001091 | SBC |  | FITA VHB DUPLA-FACE STRUCTURAL GLAZING PELE DE VIDRO 25mm x 20m | Material | UN | 0,1400000 |  | 324,07 |  | 45,37 |  | 45.3698 | 0,00% | 2327950.4923 | 99,93%
00011948 | SINAPI |  | PARAFUSO ZINCADO, SEXTAVADO, COM ROSCA SOBERBA, DIAMETRO 5/16", COMPRIMENTO 40 MM | Material | UN | 48,6000000 |  | 0,93 |  | 45,20 |  | 45.198 | 0,00% | 2327995.6903 | 99,94%
00000425 | SINAPI |  | GRAMPO METALICO TIPO OLHAL PARA HASTE DE ATERRAMENTO DE 5/8", CONDUTOR DE *10* A 50 MM2 | Material | UN | 6,0000000 |  | 7,43 |  | 44,58 |  | 44.58 | 0,00% | 2328040.2703 | 99,94%
004481 | SBC |  | ANEL BORRACHA PARA PVC SERIE R 100mm | Material | UN | 12,0000000 |  | 3,67 |  | 44,04 |  | 44.04 | 0,00% | 2328084.3103 | 99,94%
00044503 | SINAPI |  | JARDINEIRO (HORISTA) | Mão de Obra | H | 2,5324167 |  | 17,36 |  | 43,96 |  | 43.9628 | 0,00% | 2328128.273 | 99,94%
00007104 | SINAPI |  | TE DE REDUCAO, PVC, SOLDAVEL, 90 GRAUS, 25 MM X 20 MM, PARA AGUA FRIA PREDIAL | Material | UN | 9,0000000 |  | 4,71 |  | 42,39 |  | 42.39 | 0,00% | 2328170.663 | 99,94%
00000242 | SINAPI |  | AJUDANTE ESPECIALIZADO (HORISTA) | Mão de Obra | H | 2,3942241 |  | 17,67 |  | 42,31 |  | 42.3059 | 0,00% | 2328212.969 | 99,94%
003072 | SBC |  | MANOMETRO VERTICAL - ROSCA 1/4"" NPT 300 LIBRAS 17 BAR | Material | UN | 1,0000000 |  | 41,23 |  | 41,23 |  | 41.23 | 0,00% | 2328254.199 | 99,95%
099806 | SBC |  | AJUDANTE DE ELETRICISTA | Mão de Obra | H | 1,9800000 |  | 20,17 |  | 39,95 |  | 39.9453 | 0,00% | 2328294.1442 | 99,95%
00007340 | SINAPI |  | IMUNIZANTE PARA MADEIRA, INCOLOR | Material | L | 1,0422400 |  | 37,22 |  | 38,79 |  | 38.7922 | 0,00% | 2328332.9364 | 99,95%
00010478 | SINAPI |  | VERNIZ A BASE RESINA ALQUIDICA COM POLIURETANO PARA MADEIRA, COM FILTRO SOLAR, BRILHANTE, USO INTERNO E EXTERNO | Material | L | 0,8360000 |  | 44,27 |  | 37,01 |  | 37.0097 | 0,00% | 2328369.9461 | 99,95%
00002611 | SINAPI |  | CURVA 45 GRAUS PARA ELETRODUTO, EM ACO GALVANIZADO ELETROLITICO, COM ROSCA, DIAMETRO DE 40 MM (1 1/2"), ESPESSURA DE 1,50 MM | Material | UN | 2,0000000 |  | 17,77 |  | 35,54 |  | 35.54 | 0,00% | 2328405.4861 | 99,95%
00039026 | SINAPI |  | PREGO DE ACO POLIDO SEM CABECA 15 X 15 (1 1/4 X 13) | Material | KG | 1,2870000 |  | 27,45 |  | 35,33 |  | 35.3282 | 0,00% | 2328440.8143 | 99,95%
00013896 | SINAPI |  | VIBRADOR DE IMERSAO, DIAMETRO DA PONTEIRA DE *45* MM, COM MOTOR ELETRICO TRIFASICO DE 2 HP (2 CV) | Equipamento | UN | 0,0079594 |  | 4.311,62 |  | 34,32 |  | 34.3181 | 0,00% | 2328475.1324 | 99,96%
00000098 | SINAPI |  | ADAPTADOR PVC SOLDAVEL, COM FLANGE E ANEL DE VEDACAO, 40 MM X 1 1/4", PARA CAIXA D'AGUA | Material | UN | 1,0000000 |  | 34,07 |  | 34,07 |  | 34.07 | 0,00% | 2328509.2024 | 99,96%
00000420/SINAPI | ORSE |  | Cinta circular em aco galvanizado de 150 mm de diametro para fixacao de caixamedicao, inclui parafusos e porcas | Material | un | 1,0000000 |  | 34,00 |  | 34,00 |  | 34 | 0,00% | 2328543.2024 | 99,96%
10517 | ORSE |  | Exames admissionais/demissionais (checkup) | Serviços | cj | 0,0901619 |  | 375,00 |  | 33,81 |  | 33.8107 | 0,00% | 2328577.0131 | 99,96%
00012010 | SINAPI |  | CONDULETE EM PVC, TIPO "B", SEM TAMPA, DE 1/2" OU 3/4" | Material | UN | 2,6500000 |  | 12,62 |  | 33,44 |  | 33.443 | 0,00% | 2328610.4561 | 99,96%
00043492 | SINAPI |  | EPI - FAMILIA SOLDADOR - HORISTA (ENCARGOS COMPLEMENTARES - COLETADO CAIXA) | Equipamento | H | 14,5000000 |  | 2,27 |  | 32,92 |  | 32.915 | 0,00% | 2328643.3711 | 99,96%
00002673 | SINAPI |  | ELETRODUTO DE PVC RIGIDO ROSCAVEL DE 1/2", SEM LUVA | Material | M | 6,1975980 |  | 5,30 |  | 32,85 |  | 32.8473 | 0,00% | 2328676.2184 | 99,96%
4786 | ORSE |  | Parafuso cabeça sextavada 5/8" x 6" | Material | cj | 2,0000000 |  | 15,80 |  | 31,60 |  | 31.6 | 0,00% | 2328707.8184 | 99,97%
00003516 | SINAPI |  | JOELHO PVC, SOLDAVEL, BB, 45 GRAUS, DN 40 MM, PARA ESGOTO PREDIAL | Material | UN | 12,0000000 |  | 2,58 |  | 30,96 |  | 30.96 | 0,00% | 2328738.7784 | 99,97%
004502 | SBC |  | JOELHO 90 PVC ESGOTO SERIE NORMAL 100mm | Material | UN | 4,0000000 |  | 7,73 |  | 30,92 |  | 30.92 | 0,00% | 2328769.6984 | 99,97%
00000096 | SINAPI |  | ADAPTADOR PVC SOLDAVEL, COM FLANGE E ANEL DE VEDACAO, 25 MM X 3/4", PARA CAIXA D'AGUA | Material | UN | 2,0000000 |  | 15,12 |  | 30,24 |  | 30.24 | 0,00% | 2328799.9384 | 99,97%
00011455 | SINAPI |  | FERROLHO COM FECHO / TRINCO REDONDO, EM ACO GALVANIZADO / ZINCADO, DE SOBREPOR, COM COMPRIMENTO DE 8" E ESPESSURA MINIMA DA CHAPA DE 1,50 MM | Material | UN | 1,3140000 |  | 22,92 |  | 30,12 |  | 30.1169 | 0,00% | 2328830.0553 | 99,97%
00001873 | SINAPI |  | CAIXA DE PASSAGEM, EM PVC, DE 4" X 4", PARA ELETRODUTO FLEXIVEL CORRUGADO | Material | UN | 5,0000000 |  | 5,97 |  | 29,85 |  | 29.85 | 0,00% | 2328859.9053 | 99,97%
040525 | SBC |  | SOQUETE COM RABICHO/TOMADINHA PARA LAMPADA FLUORESCENTE | Material | UN | 12,0000000 |  | 2,48 |  | 29,76 |  | 29.76 | 0,00% | 2328889.6653 | 99,97%
00006016 | SINAPI |  | REGISTRO GAVETA BRUTO EM LATAO FORJADO, BITOLA 3/4" | Material | UN | 1,0000000 |  | 29,66 |  | 29,66 |  | 29.66 | 0,00% | 2328919.3253 | 99,97%
00000296 | SINAPI |  | ANEL BORRACHA PARA TUBO ESGOTO PREDIAL, DN 50 MM (NBR 5688) | Material | UN | 9,0000000 |  | 3,17 |  | 28,53 |  | 28.53 | 0,00% | 2328947.8553 | 99,98%
3257 | AGETOP CIVIL |  | CURVA DE 90 GRAUS AÇO GALVANIZADO DIAM. 1.1/4" | Material | un | 1,0000000 |  | 28,33 |  | 28,33 |  | 28.33 | 0,00% | 2328976.1853 | 99,98%
00001580 | SINAPI |  | TERMINAL A COMPRESSAO EM COBRE ESTANHADO PARA CABO 95 MM2, 1 FURO E 1 COMPRESSAO, PARA PARAFUSO DE FIXACAO M12 | Material | UN | 3,0000000 |  | 9,07 |  | 27,21 |  | 27.21 | 0,00% | 2329003.3953 | 99,98%
00003456 | SINAPI |  | COTOVELO 90 GRAUS DE FERRO GALVANIZADO, COM ROSCA BSP, DE 3/4" | Material | UN | 2,0000000 |  | 13,51 |  | 27,02 |  | 27.02 | 0,00% | 2329030.4153 | 99,98%
00038383 | SINAPI |  | LIXA D'AGUA EM FOLHA, COR PRETA, GRAO 100 | Material | UN | 13,8931350 |  | 1,88 |  | 26,12 |  | 26.1191 | 0,00% | 2329056.5344 | 99,98%
00038091 | SINAPI |  | ESPELHO / PLACA CEGA 4" X 2", PARA INSTALACAO DE TOMADAS E INTERRUPTORES | Material | UN | 7,0000000 |  | 3,68 |  | 25,76 |  | 25.76 | 0,00% | 2329082.2944 | 99,98%
00012815 | SINAPI |  | FITA CREPE ROLO DE *25* MM X 50 M | Material | UN | 2,2000000 |  | 11,37 |  | 25,01 |  | 25.014 | 0,00% | 2329107.3084 | 99,98%
00000097 | SINAPI |  | ADAPTADOR PVC SOLDAVEL, COM FLANGE E ANEL DE VEDACAO, 32 MM X 1", PARA CAIXA D'AGUA | Material | UN | 1,0000000 |  | 22,76 |  | 22,76 |  | 22.76 | 0,00% | 2329130.0684 | 99,98%
00007141 | SINAPI |  | TE SOLDAVEL, PVC, 90 GRAUS, 40 MM, PARA AGUA FRIA PREDIAL (NBR 5648) | Material | UN | 2,0000000 |  | 11,32 |  | 22,64 |  | 22.64 | 0,00% | 2329152.7084 | 99,98%
00037544 | SINAPI |  | MISTURADOR DE ARGAMASSA, EIXO HORIZONTAL, CAPACIDADE DE MISTURA 300 KG, MOTOR ELETRICO TRIFASICO 220/380 V, POTENCIA 5 CV | Equipamento | UN | 0,0012818 |  | 17.228,15 |  | 22,08 |  | 22.0823 | 0,00% | 2329174.7907 | 99,99%
00043468 | SINAPI |  | FERRAMENTAS - FAMILIA SOLDADOR - HORISTA (ENCARGOS COMPLEMENTARES - COLETADO CAIXA) | Equipamento | H | 14,5000000 |  | 1,51 |  | 21,90 |  | 21.895 | 0,00% | 2329196.6857 | 99,99%
00001379/SINAPI | ORSE |  | Cimento portland composto cp ii-32 | Material | kg | 20,4000000 |  | 0,93 |  | 18,97 |  | 18.972 | 0,00% | 2329215.6577 | 99,99%
00013836 | SINAPI |  | MAQUINA EXTRUSORA DE CONCRETO PARA GUIAS E SARJETAS, COM MOTOR A DIESEL E POTENCIA DE 14 CV | Material | UN | 0,0002138 |  | 85.542,71 |  | 18,29 |  | 18.2904 | 0,00% | 2329233.9481 | 99,99%
00012893/SINAPI | ORSE |  | Bota de seguranca com biqueira de aco e colarinho acolchoado | Material | par | 0,1787217 |  | 95,83 |  | 17,13 |  | 17.1269 | 0,00% | 2329251.075 | 99,99%
00007136 | SINAPI |  | TE DE REDUCAO, PVC, SOLDAVEL, 90 GRAUS, 32 MM X 25 MM, PARA AGUA FRIA PREDIAL | Material | UN | 2,0000000 |  | 8,20 |  | 16,40 |  | 16.4 | 0,00% | 2329267.475 | 99,99%
10362 | ORSE |  | Seguro de vida e acidente em grupo | Serviços | un | 1,0143216 |  | 15,67 |  | 15,89 |  | 15.8944 | 0,00% | 2329283.3694 | 99,99%
00003542 | SINAPI |  | JOELHO PVC, SOLDAVEL, 90 GRAUS, 20 MM, COR MARROM, PARA AGUA FRIA PREDIAL | Material | UN | 22,0000000 |  | 0,72 |  | 15,84 |  | 15.84 | 0,00% | 2329299.2094 | 99,99%
00003908 | SINAPI |  | LUVA DE FERRO GALVANIZADO, COM ROSCA BSP, DE 1/2" | Material | UN | 2,0000000 |  | 7,88 |  | 15,76 |  | 15.76 | 0,00% | 2329314.9694 | 99,99%
00001607 | SINAPI |  | CONJUNTO ARRUELAS DE VEDACAO 5/16" PARA TELHA FIBROCIMENTO (UMA ARRUELA METALICA E UMA ARRUELA PVC - CONICAS) | Material | CJ | 43,3238400 |  | 0,35 |  | 15,16 |  | 15.1633 | 0,00% | 2329330.1327 | 99,99%
00003529 | SINAPI |  | JOELHO PVC, SOLDAVEL, 90 GRAUS, 25 MM, COR MARROM, PARA AGUA FRIA PREDIAL | Material | UN | 17,0000000 |  | 0,88 |  | 14,96 |  | 14.96 | 0,00% | 2329345.0927 | 99,99%
00007170 | SINAPI |  | TELA FACHADEIRA EM POLIETILENO, ROLO DE 3 X 100 M (L X C), COR BRANCA, SEM LOGOMARCA - PARA PROTECAO DE OBRAS | Material | M² | 4,4100000 |  | 2,92 |  | 12,88 |  | 12.8772 | 0,00% | 2329357.9699 | 99,99%
00044945 | SINAPI |  | SIFAO / TUBO SINFONADO EXTENSIVEL/SANFONADO, UNIVERSAL/ SIMPLES, ENTRE *50 A 70* CM, DE PLASTICO BRANCO | Material | UN | 1,0000000 |  | 12,00 |  | 12,00 |  | 12 | 0,00% | 2329369.9699 | 99,99%
00043474 | SINAPI |  | FERRAMENTAS - FAMILIA ENGENHEIRO CIVIL - MENSALISTA (ENCARGOS COMPLEMENTARES - COLETADO CAIXA) | Material | MES | 4,0000000 |  | 2,93 |  | 11,72 |  | 11.72 | 0,00% | 2329381.6899 | 99,99%
00005075 | SINAPI |  | PREGO DE ACO POLIDO COM CABECA 18 X 30 (2 3/4 X 10) | Material | KG | 0,4560000 |  | 24,41 |  | 11,13 |  | 11.131 | 0,00% | 2329392.8209 | 100,00%
00007138 | SINAPI |  | TE SOLDAVEL, PVC, 90 GRAUS, 20 MM, PARA AGUA FRIA PREDIAL (NBR 5648) | Material | UN | 8,0000000 |  | 1,30 |  | 10,40 |  | 10.4 | 0,00% | 2329403.2209 | 100,00%
00000122/SINAPI | ORSE |  | Adesivo plastico para pvc, frasco com *850* gr | Material | un | 0,1344000 |  | 76,93 |  | 10,34 |  | 10.3394 | 0,00% | 2329413.5603 | 100,00%
00000367/SINAPI | ORSE |  | Areia grossa - posto jazida/fornecedor (retirado na jazida, sem transporte) | Material | m³ | 0,0754400 |  | 126,62 |  | 9,55 |  | 9.5522 | 0,00% | 2329423.1125 | 100,00%
10599 | ORSE |  | Protetor solar fps 30 com 120ml | Material | un | 0,4057286 |  | 22,50 |  | 9,13 |  | 9.1289 | 0,00% | 2329432.2414 | 100,00%
00002711/SINAPI | ORSE |  | Carrinho de mao, em aco, com capacidade de *45 a 65* l / *100* kg, pneu com camara | Material | un | 0,0410567 |  | 215,28 |  | 8,84 |  | 8.8387 | 0,00% | 2329441.0801 | 100,00%
663 | ORSE |  | Conector p/ haste de aterramento 3/4" | Material | un | 1,0000000 |  | 8,75 |  | 8,75 |  | 8.75 | 0,00% | 2329449.8301 | 100,00%
00004718/SINAPI | ORSE |  | Pedra britada n. 2 (19 a 38 mm) posto pedreira/fornecedor, sem frete | Material | m³ | 0,0501600 |  | 173,10 |  | 8,68 |  | 8.6827 | 0,00% | 2329458.5128 | 100,00%
00014618 | SINAPI |  | SERRA CIRCULAR DE BANCADA COM MOTOR ELETRICO, POTENCIA DE *1600* W, PARA DISCO DE DIAMETRO DE 10" (250 MM) | Material | UN | 0,0047025 |  | 1.824,28 |  | 8,58 |  | 8.5787 | 0,00% | 2329467.0915 | 100,00%
0012 | AGETOP CIVIL |  | ELETRICISTA | Mão de Obra | H | 0,3000000 |  | 26,21 |  | 7,86 |  | 7.863 | 0,00% | 2329474.9545 | 100,00%
314 | ORSE |  | Bucha aluminio p/eletroduto d=1 1/ 4" | Material | un | 3,0000000 |  | 2,62 |  | 7,86 |  | 7.86 | 0,00% | 2329482.8145 | 100,00%
00003148 | SINAPI |  | FITA VEDA ROSCA, EM PTFE, ROLO DE 18 MM X 50 M (L X C) | Material | UN | 0,8507000 |  | 9,07 |  | 7,72 |  | 7.7158 | 0,00% | 2329490.5303 | 100,00%
00012892/SINAPI | ORSE |  | Luva raspa de couro, cano curto (punho *7* cm) | Material | par | 0,5184310 |  | 14,10 |  | 7,31 |  | 7.3099 | 0,00% | 2329497.8402 | 100,00%
209 | ORSE |  | Arruela de alumínio p/eletroduto d=1 1/ 4" | Material | un | 3,0000000 |  | 2,43 |  | 7,29 |  | 7.29 | 0,00% | 2329505.1302 | 100,00%
00005073 | SINAPI |  | PREGO DE ACO POLIDO COM CABECA 17 X 24 (2 1/4 X 11) | Material | KG | 0,2849000 |  | 24,88 |  | 7,09 |  | 7.0883 | 0,00% | 2329512.2185 | 100,00%
00005066 | SINAPI |  | PREGO DE ACO POLIDO COM CABECA 12 X 12 | Material | KG | 0,2090000 |  | 32,16 |  | 6,72 |  | 6.7214 | 0,00% | 2329518.9399 | 100,00%
865 | ORSE |  | Eletroduto condulete pvc rígido, d= 1/2" | Material | m | 1,5000000 |  | 4,40 |  | 6,60 |  | 6.6 | 0,00% | 2329525.5399 | 100,00%
00004722 | SINAPI |  | PEDRA BRITADA N. 3 (38 A 50 MM) POSTO PEDREIRA/FORNECEDOR, SEM FRETE | Material | M³ | 0,0200000 |  | 328,87 |  | 6,58 |  | 6.5774 | 0,00% | 2329532.1173 | 100,00%
00007155 | SINAPI |  | TELA DE ACO SOLDADA NERVURADA, CA-60, Q-138, (2,20 KG/M2), DIAMETRO DO FIO = 4,2 MM, LARGURA = 2,45 M, ESPACAMENTO DA MALHA = 10 X 10 CM | Material | M² | 0,2553000 |  | 25,56 |  | 6,53 |  | 6.5255 | 0,00% | 2329538.6428 | 100,00%
10596 | ORSE |  | Protetor auricular | Material | un | 1,0143216 |  | 6,16 |  | 6,25 |  | 6.2482 | 0,00% | 2329544.891 | 100,00%
00003146 | SINAPI |  | FITA VEDA ROSCA, EM PTFE, ROLO DE 18 MM X 10 M (L X C) | Material | UN | 2,4403000 |  | 2,46 |  | 6,00 |  | 6.0031 | 0,00% | 2329550.8942 | 100,00%
00007139 | SINAPI |  | TE SOLDAVEL, PVC, 90 GRAUS, 25 MM, PARA AGUA FRIA PREDIAL (NBR 5648) | Material | UN | 4,0000000 |  | 1,47 |  | 5,88 |  | 5.88 | 0,00% | 2329556.7742 | 100,00%
0008 | AGETOP CIVIL |  | AJUDANTE | Mão de Obra | H | 0,3000000 |  | 19,00 |  | 5,70 |  | 5.7 | 0,00% | 2329562.4742 | 100,00%
00001892/SINAPI | ORSE |  | Luva em pvc rigido roscavel, de 1", para eletroduto | Material | un | 4,0000000 |  | 1,38 |  | 5,52 |  | 5.52 | 0,00% | 2329567.9942 | 100,00%
00007348 | SINAPI |  | TINTA ACRILICA PREMIUM PARA PISO | Material | L | 0,2100000 |  | 25,71 |  | 5,40 |  | 5.3991 | 0,00% | 2329573.3933 | 100,00%
00043464 | SINAPI |  | FERRAMENTAS - FAMILIA OPERADOR ESCAVADEIRA - HORISTA (ENCARGOS COMPLEMENTARES - COLETADO CAIXA) | Equipamento | H | 476,9086093 |  | 0,01 |  | 4,77 |  | 4.7691 | 0,00% | 2329578.1624 | 100,00%
00002692 | SINAPI |  | DESMOLDANTE PROTETOR PARA FORMAS DE MADEIRA, DE BASE OLEOSA EMULSIONADA EM AGUA | Material | L | 0,5422422 |  | 8,73 |  | 4,73 |  | 4.7338 | 0,00% | 2329582.8961 | 100,00%
00007140 | SINAPI |  | TE SOLDAVEL, PVC, 90 GRAUS, 32 MM, PARA AGUA FRIA PREDIAL (NBR 5648) | Material | UN | 1,0000000 |  | 4,63 |  | 4,63 |  | 4.63 | 0,00% | 2329587.5261 | 100,00%
313 | ORSE |  | Bucha alumínio p/eletroduto d=1 " | Material | un | 2,0000000 |  | 2,31 |  | 4,62 |  | 4.62 | 0,00% | 2329592.1461 | 100,00%
00002689 | SINAPI |  | ELETRODUTO PVC FLEXIVEL CORRUGADO, COR AMARELA, DE 20 MM | Material | M | 1,3465080 |  | 3,20 |  | 4,31 |  | 4.3088 | 0,00% | 2329596.455 | 100,00%
00040637 | SINAPI |  | MAQUINA DEMARCADORA DE FAIXA DE TRAFEGO A FRIO, AUTOPROPELIDA, MOTOR DIESEL 38 HP | Equipamento | UN | 0,0000036 |  | 1.199.863,25 |  | 4,29 |  | 4.2943 | 0,00% | 2329600.7492 | 100,00%
8904 | ORSE |  | Máquina de solda elétrica | Equipamento | h | 0,8500000 | 0,0000000 | 5,00 | 0,00 | 4,25 | 0,00 | 4.25 | 0,00% | 2329604.9992 | 100,00%
00020083/SINAPI | ORSE |  | Solucao preparadora / limpadora para pvc, frasco com 1000 cm3 | Material | un | 0,0480000 |  | 87,17 |  | 4,18 |  | 4.1842 | 0,00% | 2329609.1834 | 100,00%
00005069 | SINAPI |  | PREGO DE ACO POLIDO COM CABECA 17 X 27 (2 1/2 X 11) | Material | KG | 0,1663800 |  | 24,88 |  | 4,14 |  | 4.1395 | 0,00% | 2329613.3229 | 100,00%
208 | ORSE |  | Arruela de alumínio p/eletroduto d=1 " | Material | un | 2,0000000 |  | 1,87 |  | 3,74 |  | 3.74 | 0,00% | 2329617.0629 | 100,00%
00001574 | SINAPI |  | TERMINAL A COMPRESSAO EM COBRE ESTANHADO PARA CABO 10 MM2, 1 FURO E 1 COMPRESSAO, PARA PARAFUSO DE FIXACAO M6 | Material | UN | 2,0000000 |  | 1,83 |  | 3,66 |  | 3.66 | 0,00% | 2329620.7229 | 100,00%
00020080 | SINAPI |  | ADESIVO PLASTICO PARA PVC, FRASCO COM 175 GR | Material | UN | 0,1514000 |  | 23,53 |  | 3,56 |  | 3.5624 | 0,00% | 2329624.2854 | 100,01%
003487 | SBC |  | LIXA PARA MADEIRA S422 NORTON 100 | Material | UN | 0,0500000 |  | 70,47 |  | 3,52 |  | 3.5235 | 0,00% | 2329627.8089 | 100,01%
00001573 | SINAPI |  | TERMINAL A COMPRESSAO EM COBRE ESTANHADO PARA CABO 6 MM2, 1 FURO E 1 COMPRESSAO, PARA PARAFUSO DE FIXACAO M6 | Material | UN | 2,0000000 |  | 1,70 |  | 3,40 |  | 3.4 | 0,00% | 2329631.2089 | 100,01%
00005065 | SINAPI |  | PREGO DE ACO POLIDO COM CABECA 10 X 10 (7/8 X 17) | Material | KG | 0,0723200 |  | 46,43 |  | 3,36 |  | 3.3578 | 0,00% | 2329634.5667 | 100,01%
00003522 | SINAPI |  | JOELHO PVC, SOLDAVEL COM ROSCA, 90 GRAUS, 25 MM X 3/4", COR MARROM, PARA AGUA FRIA PREDIAL | Material | UN | 1,0000000 |  | 2,97 |  | 2,97 |  | 2.97 | 0,00% | 2329637.5367 | 100,01%
00004721/SINAPI | ORSE |  | Pedra britada n. 1 (9,5 a 19 mm) posto pedreira/fornecedor, sem frete | Material | m³ | 0,0167200 |  | 172,18 |  | 2,88 |  | 2.8788 | 0,00% | 2329640.4155 | 100,01%
003420 | SBC |  | FITA ISOLANTE HIGHLAND ADESIVA 19m x 20mm | Material | M | 1,8000000 |  | 1,32 |  | 2,38 |  | 2.376 | 0,00% | 2329642.7915 | 100,01%
00012895/SINAPI | ORSE |  | Capacete de seguranca aba frontal com suspensao de polietileno, sem jugular (classe b) | Material | un | 0,1352429 |  | 17,50 |  | 2,37 |  | 2.3668 | 0,00% | 2329645.1583 | 100,01%
00003398/SINAPI | ORSE |  | Isolador de porcelana, tipo roldana, dimensoes de *72* x *72* mm, para uso embaixa tensao | Material | un | 1,0000000 |  | 2,32 |  | 2,32 |  | 2.32 | 0,00% | 2329647.4783 | 100,01%
00037752 | SINAPI |  | CAMINHAO TOCO, PESO BRUTO TOTAL 16000 KG, CARGA UTIL MAXIMA 11030 KG, DISTANCIA ENTRE EIXOS 5,41 M, POTENCIA 185 CV (INCLUI CABINE E CHASSI, NAO INCLUI CARROCERIA) | Equipamento | UN | 0,0000028 |  | 707.260,11 |  | 1,95 |  | 1.9537 | 0,00% | 2329649.432 | 100,01%
10788 | ORSE |  | Pá quadrada | Material | un | 0,0410567 |  | 46,12 |  | 1,89 |  | 1.8935 | 0,00% | 2329651.3256 | 100,01%
1651 | ORSE |  | Óculos branco proteção | Material | pr | 0,1803238 |  | 8,75 |  | 1,58 |  | 1.5778 | 0,00% | 2329652.9034 | 100,01%
4728 | ORSE |  | Talhadeira chata 10" | Material | un | 0,0615850 |  | 23,22 |  | 1,43 |  | 1.43 | 0,00% | 2329654.3334 | 100,01%
00011950 | SINAPI |  | BUCHA DE NYLON SEM ABA S6, COM PARAFUSO DE 4,20 X 40 MM EM ACO ZINCADO COM ROSCA SOBERBA, CABECA CHATA E FENDA PHILLIPS | Material | UN | 5,3000000 |  | 0,25 |  | 1,33 |  | 1.325 | 0,00% | 2329655.6584 | 100,01%
00012894/SINAPI | ORSE |  | Capa para chuva em pvc com forro de poliester, com capuz (amarela ou azul) | Material | un | 0,0450810 |  | 26,06 |  | 1,17 |  | 1.1748 | 0,00% | 2329656.8332 | 100,01%
00004222 | SINAPI |  | GASOLINA COMUM | Material | L | 0,1285213 |  | 8,76 |  | 1,13 |  | 1.1258 | 0,00% | 2329657.9591 | 100,01%
00037545 | SINAPI |  | MISTURADOR DE ARGAMASSA, EIXO HORIZONTAL, CAPACIDADE DE MISTURA 600 KG, MOTOR ELETRICO TRIFASICO 220/380 V, POTENCIA 7,5 CV | Equipamento | UN | 0,0000509 |  | 20.499,18 |  | 1,04 |  | 1.0436 | 0,00% | 2329659.0027 | 100,01%
4729 | ORSE |  | Marreta 1 kg com cabo | Material | un | 0,0205283 |  | 47,25 |  | 0,97 |  | 0.96996 | 0,00% | 2329659.9726 | 100,01%
00044501 | SINAPI |  | OPERADOR DE DEMARCADORA DE FAIXAS DE TRAFEGO (HORISTA) | Mão de Obra | H | 0,0235249 |  | 36,18 |  | 0,85 |  | 0.85113 | 0,00% | 2329660.8238 | 100,01%
00004093 | SINAPI |  | MOTORISTA DE CAMINHAO (HORISTA) | Mão de Obra | H | 0,0234498 |  | 35,80 |  | 0,84 |  | 0.8395 | 0,00% | 2329661.6633 | 100,01%
11241 | ORSE |  | Alicate volt-amperimetro | Material | un | 0,0032043 |  | 213,25 |  | 0,68 |  | 0.68331 | 0,00% | 2329662.3466 | 100,01%
00013458 | SINAPI |  | COMPACTADOR DE SOLOS DE PERCURSAO (SOQUETE) COM MOTOR A GASOLINA 4 TEMPOS DE 4 HP (4 CV) | Equipamento | UN | 0,0000246 |  | 20.186,90 |  | 0,50 |  | 0.49642 | 0,00% | 2329662.843 | 100,01%
10394 | ORSE |  | Bucha em liga zamak para eletroduto 16mm, d=1/2" | Material | un | 1,0000000 |  | 0,43 |  | 0,43 |  | 0.43 | 0,00% | 2329663.273 | 100,01%
4676 | ORSE |  | Fita em aço 1/2" Fusimec ou similar | Material | m | 0,1333000 |  | 2,48 |  | 0,33 |  | 0.33058 | 0,00% | 2329663.6036 | 100,01%
11240 | ORSE |  | Alicate com isolamento | Material | un | 0,0032043 |  | 59,61 |  | 0,19 |  | 0.19101 | 0,00% | 2329663.7946 | 100,01%
00037731 | SINAPI |  | CARROCERIA FIXA ABERTA DE MADEIRA PARA TRANSPORTE GERAL DE CARGA SECA DIMENSOES APROXIMADAS 2,5 X 7,00 X 0,50 M (INCLUI MONTAGEM, NAO INCLUI CAMINHAO) | Material | UN | 0,0000034 |  | 40.283,87 |  | 0,14 |  | 0.13562 | 0,00% | 2329663.9302 | 100,01%
10579 | ORSE |  | Chave de fenda chata 30 cm | Material | un | 0,0032043 |  | 33,61 |  | 0,11 |  | 0.1077 | 0,00% | 2329664.0379 | 100,01%
11253 | ORSE |  | Tarracha para tubos PVC de 1/2" | Material | un | 0,0023100 |  | 36,25 |  | 0,08 |  | 0.083738 | 0,00% | 2329664.1217 | 100,01%
11247 | ORSE |  | Serra mármore | Material | un | 0,0002000 |  | 409,75 |  | 0,08 |  | 0.08195 | 0,00% | 2329664.2036 | 100,01%
11255 | ORSE |  | Tarracha para tubos PVC de 1" | Material | un | 0,0012600 |  | 61,25 |  | 0,08 |  | 0.077175 | 0,00% | 2329664.2808 | 100,01%
11242 | ORSE |  | Chave inglesa 12" | Material | un | 0,0016021 |  | 42,50 |  | 0,07 |  | 0.068091 | 0,00% | 2329664.3489 | 100,01%
11256 | ORSE |  | Tarracha para tubos PVC de 1 1/2" | Material | un | 0,0008400 |  | 75,00 |  | 0,06 |  | 0.063 | 0,00% | 2329664.4119 | 100,01%
11254 | ORSE |  | Tarracha para tubos PVC de 3/4" | Material | un | 0,0014700 |  | 34,36 |  | 0,05 |  | 0.050509 | 0,00% | 2329664.4624 | 100,01%
11257 | ORSE |  | Tarracha para tubos PVC de 1 1/4" | Material | un | 0,0008400 |  | 40,37 |  | 0,03 |  | 0.033911 | 0,00% | 2329664.4963 | 100,01%
10282 | ORSE |  | Regua de alumínio c/ 2,00m (para pedreiro) | Material | un | 0,0004000 |  | 55,00 |  | 0,02 |  | 0.022 | 0,00% | 2329664.5183 | 100,01%
11245 | ORSE |  | Desempoladeira de madeira 12x22 | Material | un | 0,0014000 |  | 14,50 |  | 0,02 |  | 0.0203 | 0,00% | 2329664.5386 | 100,01%
4722 | ORSE |  | Colher de pedreiro | Material | un | 0,0008000 |  | 23,50 |  | 0,02 |  | 0.0188 | 0,00% | 2329664.5574 | 100,01%
11265 | ORSE |  | Martelo de borracha com cabo | Material | un | 0,0008000 |  | 23,43 |  | 0,02 |  | 0.018744 | 0,00% | 2329664.5761 | 100,01%
11246 | ORSE |  | Escala métrica de bambú | Material | Un | 0,0014000 |  | 12,77 |  | 0,02 |  | 0.017878 | 0,00% | 2329664.594 | 100,01%
4174 | ORSE |  | Desempenadeira de aço lisa, cabo madeira, ref:143, Atlas ou similar | Material | un | 0,0010000 |  | 15,00 |  | 0,02 |  | 0.015 | 0,00% | 2329664.609 | 100,01%
10592 | ORSE |  | Lima chata 12" | Material | un | 0,0002100 |  | 47,07 |  | 0,01 |  | 0.0098847 | 0,00% | 2329664.6189 | 100,01%
10789 | ORSE |  | Nível de bolha de madeira | Material | un | 0,0004000 |  | 19,25 |  | 0,01 |  | 0.0077 | 0,00% | 2329664.6266 | 100,01%
11243 | ORSE |  | Martelo sem unha | Material | un | 0,0002000 |  | 35,00 |  | 0,01 |  | 0.007 | 0,00% | 2329664.6336 | 100,01%
11264 | ORSE |  | Marreta de 1/2 kg com cabo | Material | un | 0,0004000 |  | 16,90 |  | 0,01 |  | 0.00676 | 0,00% | 2329664.6404 | 100,01%
004636 | SBC |  | FITA TEFLON VEDA ROSCA 18mm x 25m | Material | M | 0,0120000 |  | 0,56 |  | 0,01 |  | 0.00672 | 0,00% | 2329664.6471 | 100,01%
10790 | ORSE |  | Prumo de face | Material | un | 0,0002000 |  | 32,43 |  | 0,01 |  | 0.006486 | 0,00% | 2329664.6536 | 100,01%
10593 | ORSE |  | Praio simples 30cm | Material | un | 0,0002100 |  | 24,46 |  | 0,01 |  | 0.0051366 | 0,00% | 2329664.6587 | 100,01%
00044089 | SINAPI |  | LUVA DE EMENDA PARA ELETRODUTO, EM ALUMINIO SEM ROSCA, DIMENSAO DE 40 MM (1 1/2") | Material | UN | 4,0000000 |  | 0,00 |  | 0,00 |  | 0 | 0,00% | 2329664.6587 | 100,01%
Totais por Tipo
[11 empty] | Equipamento |  |  |  | R$ 758.707,94
[11 empty] | Equipamento para Aquisição Permanente |  |  |  | R$ 0,00
[11 empty] | Mão de Obra |  |  |  | R$ 425.889,39
[11 empty] | Material |  |  |  | R$ 1.126.931,46
[11 empty] | Serviços |  |  |  | R$ 17.035,08
[11 empty] | Taxas |  |  |  | R$ 1.100,78
[11 empty] | Administração |  |  |  | R$ 0,00
[11 empty] | Aluguel |  |  |  | R$ 0,00
[11 empty] | Verba |  |  |  | R$ 0,00
[11 empty] | Transporte |  |  |  | R$ 0,00
[11 empty] | Encargos Complementares |  |  |  | R$ 0,00
[11 empty] | Franquia |  |  |  | R$ 0,00
[11 empty] | Outros |  |  |  | R$ 0,00
[11 empty] | Total sem BDI |  | 1863692.86
[11 empty] | Total do BDI |  | 465813.63
[11 empty] | Total Geral |  | 2329506.49
_______________________________________________________________ Kaylla Gomes Mesquita Setor de Engenharia