## PREENCHIMENTO
FORMA DE PREENCHIMENTO DAS PLANILHAS ELETRÔNICAS
1) O presente arquivo eletrônico é composto pelas seguintes planilhas:
• PLANILHA DE ORÇAMENTO BASE – LICITANTE – ANEXO 3.A
• CRONOGRAMA FÍSICO-FINANCEIRO – LICITANTE – ANEXO 4.A
• COMPOSIÇÕES UNITÁRIAS DE SERVIÇOS – LICITANTE – ANEXO 5.A
• CUSTOS UNITÁRIOS DE INSUMOS – LICITANTE – ANEXO 6.A
• BDI – LICITANTE – ANEXO 7.A
• ENCARGOS SOCIAIS E TRABALHISTAS – LICITANTE – ANEXO 8.A
2) A Licitante deverá preencher todos os campos em amarelo com o valor proposto, nas seguintes planilhas, podendo iniciar o preenchimento em qualquer sequência:
• PLANILHA DE ORÇAMENTO BASE – LICITANTE – ANEXO 3.A
• COMPOSIÇÕES UNITÁRIAS DE SERVIÇOS – LICITANTE – ANEXO 5.A
• CUSTOS UNITÁRIOS DE INSUMOS – LICITANTE – ANEXO 6.A
• BDI – LICITANTE – ANEXO 7.A
• ENCARGOS SOCIAIS E TRABALHISTAS – LICITANTE – ANEXO 8.A
3) O CRONOGRAMA FÍSICO-FINANCEIRO (ANEXO 4.A) não receberá valores, pois está em conformidade com o Cronograma de Desembolso e Previsão Orçamentária do SeMAE.
4) Como sugestão, a Licitante poderá seguir a seguinte sequência: iniciar o preenchimento da Planilha de Orçamento pela definição da Taxa de Benefícios e Despesas Indiretas (BDI) e dos Encargos Sociais e Trabalhistas, a partir das planilhas "BDI – LICITANTE – ANEXO 7.A" e "ENCARGOS SOCIAIS E TRABALHISTAS – LICITANTE – ANEXO 8.A".
5) Em seguida, preencher respectivamente a planilha de "CUSTOS UNITÁRIOS DE INSUMOS – LICITANTE – ANEXO 6.A". A planilha de "COMPOSIÇÕES UNITÁRIAS DE SERVIÇOS – LICITANTE – ANEXO 5.A" mantém os coeficientes utilizados pelo SeMAE na composição dos custos, entretanto os mesmos poderão ser alterados pela Licitante.
6) Por fim, a Licitante deverá complementar o preenchimento da "PLANILHA DE ORÇAMENTO BASE – LICITANTE – ANEXO 3.A" nos campos destinados ao TIMBRE DA LICITANTE e o RESPONSÁVEL TÉCNICO pela Proposta.
7) ANEXAR ESTE ARQUIVO ELETRÔNICO NA ENTREGA DA PROPOSTA COMERCIAL COM A FINALIDADE DE FACILITAR A ANÁLISE DA POR PARTE DA EQUIPE DE APOIO.

## 3.A
TIMBRE DO LICITANTE
ANEXO 3.A - PLANILHA DE ORÇAMENTO BASE - LICITANTE
REFORMA DE 3 ENTRADAS DE ENERGIA EM 3 POÇOS TUBULARES DO AQUÍFERO BAURU (PTB) NO MUNÍCIPIO DE SÃO JOSÉ DO RIO PRETO
| LEIS SOCIAIS HORISTA - JORNADA NORMAL |  |  |  | 0% | [5 empty] | DATA-BASE ORÇAMENTO | 2026-01-01
| BDI |  |  |  | 0%
ENTRADA DE ENERGIA 1 - PTB 033 - BAIRRO ELDORADO
ITEM | SERVIÇO | UNID | QUANT. | PREÇO | MO | SERVIÇO | MATERIAIS | MO | SERVIÇO | MAT | PREÇO | %
|  |  |  | UNIT.(R$) | R$ | R$ | R$ | R$ | R$ | R$ | TOTAL(R$)
1.0 | CANTEIRO DE OBRAS | SUB-TOTAL |  |  | 0 | 0 | 0 | 0 | 0 | 0 | 0 | #DIV/0!
[5 empty] | #DIV/0! | #DIV/0! | #DIV/0! | SIM | SIM | SIM |  |  |  | COMPOSIÇÃO BASE |  | OBSERVAÇÕES
1.1 | MOBILIZAÇÃO DO CANTEIRO DE OBRAS | GB | 1 | 0 | 0 | 0 | 0 | 0 | 0 | 0 | 0 | #DIV/0! |  | SINAPI | 100952 - 93358
1.2 | OPERAÇÃO E MANUTENÇÃO DO CANTEIRO DE OBRAS | GB | 1 | 0 | 0 | 0 | 0 | 0 | 0 | 0 | 0 | #DIV/0!
1.3 | DESMOBILIZAÇÃO DO CANTEIRO DE OBRAS | GB | 1 | 0 | 0 | 0 | 0 | 0 | 0 | 0 | 0 | #DIV/0!
1.4 | PLACA DE OBRA PADRÃO SeMAE | M2 | 6 | 0 | 0 | 0 | 0 | 0 | 0 | 0 | 0 | #DIV/0! |  | SINAPI | 103689
2.0 | ENTRADA DE ENERGIA - POSTO SIMPLIFICADO DE SERVIÇO (PPS) - 225,0 KVA | SUB-TOTAL |  |  | 0 | 0 | 0 | 0 | 0 | 0 | 0 | #DIV/0!
[5 empty] | #DIV/0! | #DIV/0! | #DIV/0! | SIM | SIM | SIM |  |  |  | COMPOSIÇÃO BASE |  | OBSERVAÇÕES
2.1 | TE-06 ENTRADA PRIMÁRIA SIMPLIF. POSTE UNICO - CPFL - 225 KVA - 15KV- 220/127 V - INFRAESTRUTURA CIVIL | UN | 1 | 0 | 0 | 0 | 0 | 0 | 0 | 0 | 0 | #DIV/0! |  | FDE | 09.01.007 |  | 775
2.2 | TE-06 ENTRADA PRIMÁRIA SIMPLIF. POSTE UNICO - CPFL - 225 KVA - 15KV- 220/127 V - INFRAESTRUTURA ELÉTRICA - MÉDIA TENSÃO | UN | 1 | 0 | 0 | 0 | 0 | 0 | 0 | 0 | 0 | #DIV/0! |  | FDE | 09.01.007 |  | 775
2.3 | TE-06 ENTRADA PRIMÁRIA SIMPLIF. POSTE UNICO - CPFL - 225 KVA - 15KV- 220/127 V - INFRAESTRUTURA ELÉTRICA - SPDA/ATERRAMENTO | UN | 1 | 0 | 0 | 0 | 0 | 0 | 0 | 0 | 0 | #DIV/0! |  | FDE | 09.01.007 |  | 775
2.4 | TE-06 ENTRADA PRIMÁRIA SIMPLIF. POSTE UNICO - CPFL - 225 KVA - 15KV- 220/127 V - INFRAESTRUTURA ELÉTRICA - BAIXA TENSÃO | UN | 1 | 0 | 0 | 0 | 0 | 0 | 0 | 0 | 0 | #DIV/0! |  | FDE | 09.01.007 |  | 775
3.0 | ADEQUAÇÃO ELÉTRICA | SUB-TOTAL |  |  | 0 | 0 | 0 | 0 | 0 | 0 | 0 | #DIV/0!
[5 empty] | #DIV/0! | #DIV/0! | #DIV/0! | SIM | SIM | SIM
3.1 | ALIMENTADOR QGBT - INFRAESTRUTURA ELÉTRICA | [12 empty] | COMPOSIÇÃO BASE |  | OBSERVAÇÕES
3.1.1 | CAIXA ENTERRADA ELÉTRICA EM ALVENARIA COM BLOCOS DE CONCRETO, FUNDO COM BRITA, DIMENSÕES INTERNAS 0,80X0,80X0,60 M | UN | 2 | 0 | 0 | 0 | 0 | 0 | 0 | 0 | 0 | #DIV/0! |  | SINAPI | 97893 - 93358 |  | 1787.52
3.1.2 | ELETRODUTO FLEXÍVEL CORRUGADO, PEAD, DN 100 (4"), PARA REDE ENTERRADA DE DISTRIBUIÇÃO DE ENERGIA ELÉTRICA | M | 50 | 0 | 0 | 0 | 0 | 0 | 0 | 0 | 0 | #DIV/0! |  | SINAPI | 97670 |  | 7252
3.1.3 | ELETRODUTO RÍGIDO ROSCÁVEL, PVC, DN 110 MM (4"), PARA REDE ENTERRADA DE DISTRIBUIÇÃO DE ENERGIA ELÉTRICA | M | 6 | 0 | 0 | 0 | 0 | 0 | 0 | 0 | 0 | #DIV/0! |  | SINAPI | 93012 |  | 7252
3.1.5 | CURVA 90 GRAUS PARA ELETRODUTO, PVC, ROSCÁVEL, DN 110 MM (4"), PARA REDE ENTERRADA DE DISTRIBUIÇÃO DE ENERGIA | UN | 2 | 0 | 0 | 0 | 0 | 0 | 0 | 0 | 0 | #DIV/0! |  | SINAPI | 93026 |  | 7252
3.1.7 | LUVA PARA ELETRODUTO, PVC, ROSCÁVEL, DN 110 MM (4"), PARA REDE ENTERRADA DE DISTRIBUIÇÃO DE ENERGIA ELÉTRICA | UN | 4 | 0 | 0 | 0 | 0 | 0 | 0 | 0 | 0 | #DIV/0! |  | SINAPI | 93017 |  | 7252
3.1.9 | ESCAVAÇÃO MANUAL DE VALA | M3 | 23 | 0 | 0 | 0 | 0 | 0 | 0 | 0 | 0 | #DIV/0! |  | SINAPI | 93358 |  | 7252
3.1.10 | CONCRETAGEM COMO PROTEÇÃO MECÂNICA NO REATERRO PARA REDE ENTERRADA DE DISTRIBUIÇÃO DE ENERGIA ELÉTRICA | M3 | 3 | 0 | 0 | 0 | 0 | 0 | 0 | 0 | 0 | #DIV/0! |  | SINAPI | 103491 |  | 7252
3.1.11 | REATERRO MANUAL DE VALAS, COM COMPACTADOR DE SOLOS DE PERCUSSÃO | M3 | 23 | 0 | 0 | 0 | 0 | 0 | 0 | 0 | 0 | #DIV/0! |  | SINAPI | 93382 |  | 7252
3.1.13 | ELETRODUTO RÍGIDO EM AÇO GALVANIZADO A QUENTE DN 50 MM (2") | M | 3 | 0 | 0 | 0 | 0 | 0 | 0 | 0 | 0 | #DIV/0! |  | CDHU | 38.06.120 |  | 7252
3.2 | CABOS E CONECTORES | [12 empty] | COMPOSIÇÃO BASE |  | OBSERVAÇÕES
3.2.2 | CABO DE COBRE FLEXÍVEL ISOLADO, 4 MM², ANTI-CHAMA 450/750 V, PARA CIRCUITOS TERMINAIS | M | 3 | 0 | 0 | 0 | 0 | 0 | 0 | 0 | 0 | #DIV/0! |  | SINAPI | 91928 |  | 236.5094
3.2.3 | CABO DE COBRE FLEXÍVEL ISOLADO, 6 MM², ANTI-CHAMA 450/750 V, PARA CIRCUITOS TERMINAIS | M | 36 | 0 | 0 | 0 | 0 | 0 | 0 | 0 | 0 | #DIV/0! |  | SINAPI | 91930 |  | 236.5094
3.2.6 | CABO DE COBRE FLEXÍVEL ISOLADO, 25 MM², 0,6/1,0 KV, PARA REDE AÉREA DE ENERGIA ELÉTRICA DE BAIXA TENSÃO - TERRA | M | 5 | 0 | 0 | 0 | 0 | 0 | 0 | 0 | 0 | #DIV/0! |  | SINAPI | 101562 |  | 236.5094
3.2.7 | CABO DE COBRE FLEXÍVEL ISOLADO, 50 MM², 0,6/1,0 KV, PARA REDE AÉREA DE ENERGIA ELÉTRICA DE BAIXA TENSÃO - FASES | M | 15 | 0 | 0 | 0 | 0 | 0 | 0 | 0 | 0 | #DIV/0! |  | SINAPI | 101564 |  | 7252
3.2.11 | CABO DE COBRE FLEXÍVEL ISOLADO, 185 MM², ANTI-CHAMA 0,6/1,0 KV, PARA REDE ENTERRADA DE ENERGIA ELÉTRICA - TERRA | M | 30 | 0 | 0 | 0 | 0 | 0 | 0 | 0 | 0 | #DIV/0! |  | SINAPI | 92998 |  | 7252
3.2.12 | CABO DE COBRE FLEXÍVEL ISOLADO, 185 MM², ANTI-CHAMA 0,6/1,0 KV, PARA REDE ENTERRADA DE ENERGIA ELÉTRICA - FASES | M | 180 | 0 | 0 | 0 | 0 | 0 | 0 | 0 | 0 | #DIV/0! |  | SINAPI | 92998 |  | 7252
3.2.13 | CABO DE COBRE FLEXÍVEL ISOLADO, 185 MM², ANTI-CHAMA 0,6/1,0 KV, PARA REDE ENTERRADA DE ENERGIA ELÉTRICA - NEUTRO | M | 30 | 0 | 0 | 0 | 0 | 0 | 0 | 0 | 0 | #DIV/0! |  | SINAPI | 92998 |  | 7252
3.2.15 | TERMINAL OU CONECTOR DE PRESSAO PARA CABO 25MM | UN | 2 | 0 | 0 | 0 | 0 | 0 | 0 | 0 | 0 | #DIV/0! |  | FDE | 09.82.027 |  | 236.5094
3.2.16 | TERMINAL OU CONECTOR DE PRESSAO PARA CABO 50MM | UN | 6 | 0 | 0 | 0 | 0 | 0 | 0 | 0 | 0 | #DIV/0! |  | FDE | 09.82.029 |  | 236.5094
3.2.18 | TERMINAL OU CONECTOR DE PRESSAO PARA CABO 185MM | UN | 16 | 0 | 0 | 0 | 0 | 0 | 0 | 0 | 0 | #DIV/0! |  | FDE | 09.82.034 |  | 236.5094
3.2.19 | CORDAO DE COBRE, FLEXIVEL, TORCIDO, CLASSE 4 OU 5, ISOLACAO EM PVC/D, 300 V, 2 CONDUTORES DE 1,0 MM2 | M | 35 | 0 | 0 | 0 | 0 | 0 | 0 | 0 | 0 | #DIV/0! |  | - | CP.006 |  | 236.5094
3.3 | PAINEIS ELÉTRICO 220/127V - QGBT | [12 empty] | COMPOSIÇÃO BASE |  | OBSERVAÇÕES
3.3.1 | CAIXA EM CHAPA DE AÇO 16 COM PORTA E FECHO | M2 | 3 | 0 | 0 | 0 | 0 | 0 | 0 | 0 | 0 | #DIV/0! |  | FDE | 09.04.006 |  | 236.5094
3.3.2 | QUADRO GERAL - BARRAMENTO DE 600A | M | 6 | 0 | 0 | 0 | 0 | 0 | 0 | 0 | 0 | #DIV/0! |  | FDE | 09.04.049 |  | 236.5094
3.3.4 | QUADRO GERAL - BARRAMENTO DE 150 A | M | 5 | 0 | 0 | 0 | 0 | 0 | 0 | 0 | 0 | #DIV/0! |  | FDE | 09.04.043 |  | 236.5094
3.3.5 | QUADRO GERAL - BARRAMENTO DE 100 A | M | 12 | 0 | 0 | 0 | 0 | 0 | 0 | 0 | 0 | #DIV/0! |  | FDE | 09.04.042 |  | 236.5094
3.3.6 | PLACA DE ACRILICO TRANSPARENTE ESP=5MM PROTECAO A CONTATO ACIDENTAL | M2 | 1 | 0 | 0 | 0 | 0 | 0 | 0 | 0 | 0 | #DIV/0! |  | FDE | 09.04.050 |  | 236.5094
3.3.7 | DISJUNTOR CAIXA MOLDADA TRIPOLAR 630A COM DISPARADOR TERMOMAGNÉTICO AJUSTÁVEL | UN | 1 | 0 | 0 | 0 | 0 | 0 | 0 | 0 | 0 | #DIV/0! |  | SIURB | 09-008-058 |  | 236.5094
3.3.8 | DISJUNTOR TRIPOLAR TIPO DIN, CORRENTE NOMINAL DE 32A | UN | 1 | 0 | 0 | 0 | 0 | 0 | 0 | 0 | 0 | #DIV/0! |  | SINAPI | 93671 |  | 236.5094
3.3.9 | DPS - DISPOSITIVO PROTECAO CONTRA SURTOS (ENERGIA) | UN | 4 | 0 | 0 | 0 | 0 | 0 | 0 | 0 | 0 | #DIV/0! |  | FDE | 09.02.043 |  | 236.5094
3.3.11 | DISJUNTOR CAIXA MOLDADA TRIPOLAR 100A COM DISPARADOR TERMOMAGNÉTICO AJUSTÁVEL | UN | 6 | 0 | 0 | 0 | 0 | 0 | 0 | 0 | 0 | #DIV/0! |  | SIURB | 09-008-046 |  | 236.5094
3.3.12 | DISJUNTOR CAIXA MOLDADA TRIPOLAR 150A COM DISPARADOR TERMOMAGNÉTICO AJUSTÁVEL | UN | 3 | 0 | 0 | 0 | 0 | 0 | 0 | 0 | 0 | #DIV/0! |  | SIURB | 09-008-048 |  | 236.5094
3.3.13 | DISJUNTOR CAIXA MOLDADA TRIPOLAR 400A COM DISPARADOR TERMOMAGNÉTICO AJUSTÁVEL | UN | 1 | 0 | 0 | 0 | 0 | 0 | 0 | 0 | 0 | #DIV/0! |  | SIURB | 09-008-055 |  | 236.5094
3.3.14 | TRANSFORMADOR DE CORRENTE, EM TERMOPLÁSTICO, TIPO JANELA, VMAX=600VCA, RELAÇÃO DE 600/5A | UN | 3 | 0 | 0 | 0 | 0 | 0 | 0 | 0 | 0 | #DIV/0! |  | COTAÇÃO MERCADO | CP.001 |  | 236.5094
3.3.16 | CHAVE DE AFERIÇÃO, DE SOBREPOR, VN= 600V, IN=20A, 10 POLOS | UN | 1 | 0 | 0 | 0 | 0 | 0 | 0 | 0 | 0 | #DIV/0! |  | COTAÇÃO MERCADO | CP.002 |  | 236.5094
3.4 | PAINEIS ELÉTRICO 220/127V - BANCO DE CAPACITORES | [12 empty] | COMPOSIÇÃO BASE |  | OBSERVAÇÕES
3.4.1 | CAIXA EM CHAPA DE AÇO 16 COM PORTA E FECHO | M2 | 3 | 0 | 0 | 0 | 0 | 0 | 0 | 0 | 0 | #DIV/0! |  | FDE | 09.04.006 |  | 236.5094
3.4.2 | DISJUNTOR TRIPOLAR TIPO DIN, CORRENTE NOMINAL DE 32A | UN | 6 | 0 | 0 | 0 | 0 | 0 | 0 | 0 | 0 | #DIV/0! |  | SINAPI | 93671 |  | 236.5094
3.4.4 | DISJUNTOR CAIXA MOLDADA TRIPOLAR 150A COM DISPARADOR TERMOMAGNÉTICO AJUSTÁVEL | UN | 1 | 0 | 0 | 0 | 0 | 0 | 0 | 0 | 0 | #DIV/0! |  | SIURB | 09-008-048 |  | 236.5094
3.4.5 | CHAVE DE AFERIÇÃO, DE SOBREPOR, VN= 600V, IN=20A, 10 POLOS | UN | 1 | 0 | 0 | 0 | 0 | 0 | 0 | 0 | 0 | #DIV/0! |  | COTAÇÃO MERCADO | CP.002 |  | 236.5094
3.4.7 | CONTROLADOR AUTOMÁTICO DE FATOR DE POTÊNCIA, 06 ESTÁGIOS, MEDIÇÃO TRIFÁSICA, LIGAÇÃO PARA ATÉ 3 TCS, FIXAÇÃO DE EMBUTIR, TENSÃO DE ALIMENTAÇÃO 90-270VCA | UN | 1 | 0 | 0 | 0 | 0 | 0 | 0 | 0 | 0 | #DIV/0! |  | COTAÇÃO MERCADO | CP.003 |  | 236.5094
3.4.8 | CONTATOR PARA MANOBRA DE CAPACITOR PARA CORREÇÃO DO FATOR DE POTÊNCIA, COM RESITORES DE PRÉ-CARGA, CONTATO AUXILAR 1NA, IN=30A, VN=220VAC, VCOMANDO=220VAC, F=60HZ | UN | 6 | 0 | 0 | 0 | 0 | 0 | 0 | 0 | 0 | #DIV/0! |  | COTAÇÃO MERCADO | CP.004 |  | 236.5094
3.4.10 | UNIDADE CAPACITIVA TRIFÁSICA, COM CAPA PROTETORA IP-50, COM RESISTOR INTERNO E PARAFUSO DE FIXAÇÃO E ATERRAMENTO, POTÊNCIA REATIVA DE 10,0 KVAR, VN=220VAC, F=60HZ | UN | 5 | 0 | 0 | 0 | 0 | 0 | 0 | 0 | 0 | #DIV/0! |  | COTAÇÃO MERCADO | CP.005 |  | 236.5094
3.5 | ADEQUAÇÃO CIVIL - ABRIGO DE PAINÉIS | [12 empty] | COMPOSIÇÃO BASE |  | OBSERVAÇÕES
3.5.1 | EXECUÇÃO DE RADIER, ESPESSURA DE 10 CM, FCK = 30 MPA, COM USO DE FORMAS EM MADEIRA SERRADA | M2 | 6 | 0 | 0 | 0 | 0 | 0 | 0 | 0 | 0 | #DIV/0! |  | SINAPI | 97101 |  | 236.5094
3.5.2 | ALVENARIA ESTRUTURAL DE BLOCOS CERÂMICOS 14X19X29, (ESPESSURA DE 14 CM), UTILIZANDO COLHER DE PEDREIRO E ARGAMASSA DE ASSENTAMENTO COM PREPARO MANUAL | M2 | 10 | 0 | 0 | 0 | 0 | 0 | 0 | 0 | 0 | #DIV/0! |  | SINAPI | 89307 |  | 236.5094
3.5.3 | PISO CIMENTADO, TRAÇO 1:3 (CIMENTO E AREIA), ACABAMENTO LISO, ESPESSURA 2,0 CM, PREPARO MECÂNICO DA ARGAMASSA | M2 | 3 | 0 | 0 | 0 | 0 | 0 | 0 | 0 | 0 | #DIV/0! |  | SINAPI | 98679 |  | 236.5094
3.5.4 | LAJE PRÉ-MOLDADA UNIDIRECIONAL, BIAPOIADA, PARA FORRO, ENCHIMENTO EM CERÂMICA, VIGOTA CONVENCIONAL, ALTURA TOTAL DA LAJE (ENCHIMENTO+CAPA) = (8+3) | M2 | 3 | 0 | 0 | 0 | 0 | 0 | 0 | 0 | 0 | #DIV/0! |  | SINAPI | 101964 |  | 236.5094
3.5.5 | PORTA EM AÇO DE ABRIR TIPO VENEZIANA, 87X210CM, FIXAÇÃO COM PARAFUSOS | UN | 2 | 0 | 0 | 0 | 0 | 0 | 0 | 0 | 0 | #DIV/0! |  | SINAPI | 94807 |  | 236.5094
3.5.6 | PINTURA LÁTEX ACRÍLICA, APLICAÇÃO MANUAL EM PAREDES, DUAS DEMÃOS (INCLUSIVE PREPARO) | M2 | 29 | 0 | 0 | 0 | 0 | 0 | 0 | 0 | 0 | #DIV/0! |  | SINAPI | 104641 | CDHU 33.10.020 | 236.5094
3.5.7 | PINTURA COM TINTA ACRÍLICA DE ACABAMENTO APLICADA A ROLO OU PINCEL SOBRE SUPERFÍCIES METÁLICAS EXECUTADO EM OBRA (02 DEMÃOS) | M2 | 5 | 0 | 0 | 0 | 0 | 0 | 0 | 0 | 0 | #DIV/0! |  | SINAPI | 100754 | CDHU 33.11.050 | 236.5094
4.0 | SERVIÇOS COMPLEMENTARES | SUB-TOTAL |  |  | 0 | 0 | 0 | 0 | 0 | 0 | 0 | #DIV/0!
[5 empty] | #DIV/0! | #DIV/0! | #DIV/0! | SIM | SIM | SIM
4.1 | DESATIVAÇÃO DA SUBESTAÇÃO EXISTENTE | [12 empty] | COMPOSIÇÃO BASE |  | OBSERVAÇÕES
4.1.1 | SERVIÇOS PARA DESATIVAÇÃO DA SUBESTAÇÃO EXISTENTE PTB033 E PTB107 | GB | 1 | 0 | 0 | 0 | 0 | 0 | 0 | 0 | 0 | #DIV/0! |  | SINAPI | 88264
4.2 | PARADA PROGRAMADA PARA TRANSFERÊNCIA DA ENTRADA DE ENERGIA | [12 empty] | COMPOSIÇÃO BASE |  | OBSERVAÇÕES
4.2.1 | SERVIÇOS PARA PARADA PROGRAMADA PARA TRANSFERÊNCIA DA ENTRADA DE ENERGIA | GB | 1 | 0 | 0 | 0 | 0 | 0 | 0 | 0 | 0 | #DIV/0! |  | SINAPI | 88247
SUB-TOTAL - ENTRADA DE ENERGIA 01 - PTB 033 - BAIRRO ELDORADO | [10 empty] | 0 | #DIV/0!
SUB-TOTAL DE MÃO DE OBRA | [10 empty] | 0 | #DIV/0! | 0 | #DIV/0!
SUB-TOTAL DE EQUIPAMENTOS E SERVIÇOS | [10 empty] | 0 | #DIV/0! | 0 | #DIV/0!
SUB-TOTAL DE MATERIAIS | [10 empty] | 0 | #DIV/0!
ENTRADA DE ENERGIA 2 - PTB 107 - BAIRRO JOÃO PAULO II
ITEM | SERVIÇO | UNID | QUANT. | PREÇO | MO | SERVIÇO | MATERIAIS | MO | SERVIÇO | MAT | PREÇO | %
|  |  |  | UNIT.(R$) | R$ | R$ | R$ | R$ | R$ | R$ | TOTAL(R$)
1.0 | CANTEIRO DE OBRAS | SUB-TOTAL |  |  | 0 | 0 | 0 | 0 | 0 | 0 | 0 | #DIV/0!
[5 empty] | #DIV/0! | #DIV/0! | #DIV/0! | SIM | SIM | SIM |  |  |  | COMPOSIÇÃO BASE |  | OBSERVAÇÕES
1.1 | MOBILIZAÇÃO DO CANTEIRO DE OBRAS | GB | 1 | 0 | 0 | 0 | 0 | 0 | 0 | 0 | 0 | #DIV/0! |  | SINAPI | 100952 - 93358
1.2 | OPERAÇÃO E MANUTENÇÃO DO CANTEIRO DE OBRAS | GB | 1 | 0 | 0 | 0 | 0 | 0 | 0 | 0 | 0 | #DIV/0!
1.3 | DESMOBILIZAÇÃO DO CANTEIRO DE OBRAS | GB | 1 | 0 | 0 | 0 | 0 | 0 | 0 | 0 | 0 | #DIV/0!
1.4 | PLACA DE OBRA PADRÃO SeMAE | M2 | 6 | 0 | 0 | 0 | 0 | 0 | 0 | 0 | 0 | #DIV/0! |  | SINAPI | 103689
2.0 | ENTRADA DE ENERGIA - POSTO SIMPLIFICADO DE SERVIÇO (PPS) - 112,5 KVA | SUB-TOTAL |  |  | 0 | 0 | 0 | 0 | 0 | 0 | 0 | #DIV/0!
[5 empty] | #DIV/0! | #DIV/0! | #DIV/0! | SIM | SIM | SIM |  |  |  | COMPOSIÇÃO BASE |  | OBSERVAÇÕES
2.5 | TE-06 ENTRADA PRIMÁRIA SIMPLIF. POSTE UNICO - CPFL - 112,5 KVA - 15KV- 220/127 V - INFRAESTRUTURA CIVIL | UN | 1 | 0 | 0 | 0 | 0 | 0 | 0 | 0 | 0 | #DIV/0! |  | FDE | 09.01.005 |  | 775
2.6 | TE-06 ENTRADA PRIMÁRIA SIMPLIF. POSTE UNICO - CPFL - 112,5 KVA - 15KV- 220/127 V - INFRAESTRUTURA ELÉTRICA - MÉDIA TENSÃO | UN | 1 | 0 | 0 | 0 | 0 | 0 | 0 | 0 | 0 | #DIV/0! |  | FDE | 09.01.005 |  | 775
2.7 | TE-06 ENTRADA PRIMÁRIA SIMPLIF. POSTE UNICO - CPFL - 112,5 KVA - 15KV- 220/127 V - INFRAESTRUTURA ELÉTRICA - SPDA/ATERRAMENTO | UN | 1 | 0 | 0 | 0 | 0 | 0 | 0 | 0 | 0 | #DIV/0! |  | FDE | 09.01.005 |  | 775
2.8 | TE-06 ENTRADA PRIMÁRIA SIMPLIF. POSTE UNICO - CPFL - 112,5 KVA - 15KV- 220/127 V - INFRAESTRUTURA ELÉTRICA - BAIXA TENSÃO | UN | 1 | 0 | 0 | 0 | 0 | 0 | 0 | 0 | 0 | #DIV/0! |  | FDE | 09.01.005 |  | 775
3.0 | ADEQUAÇÃO ELÉTRICA | SUB-TOTAL |  |  | 0 | 0 | 0 | 0 | 0 | 0 | 0 | #DIV/0!
[5 empty] | #DIV/0! | #DIV/0! | #DIV/0! | SIM | SIM | SIM
3.1 | ALIMENTADOR QGBT - INFRAESTRUTURA ELÉTRICA | [12 empty] | COMPOSIÇÃO BASE |  | OBSERVAÇÕES
3.1.1 | CAIXA ENTERRADA ELÉTRICA EM ALVENARIA COM BLOCOS DE CONCRETO, FUNDO COM BRITA, DIMENSÕES INTERNAS 0,80X0,80X0,60 M | UN | 1 | 0 | 0 | 0 | 0 | 0 | 0 | 0 | 0 | #DIV/0! |  | SINAPI | 97893 - 93358 |  | 1787.52
3.1.2 | ELETRODUTO FLEXÍVEL CORRUGADO, PEAD, DN 100 (4"), PARA REDE ENTERRADA DE DISTRIBUIÇÃO DE ENERGIA ELÉTRICA | M | 25 | 0 | 0 | 0 | 0 | 0 | 0 | 0 | 0 | #DIV/0! |  | SINAPI | 97670 |  | 7252
3.1.3 | ELETRODUTO RÍGIDO ROSCÁVEL, PVC, DN 110 MM (4"), PARA REDE ENTERRADA DE DISTRIBUIÇÃO DE ENERGIA ELÉTRICA | M | 6 | 0 | 0 | 0 | 0 | 0 | 0 | 0 | 0 | #DIV/0! |  | SINAPI | 93012 |  | 7252
3.1.4 | ELETRODUTO RÍGIDO ROSCÁVEL, PVC, DN 60 MM (2"), PARA REDE ENTERRADA DE DISTRIBUIÇÃO DE ENERGIA ELÉTRICA | M | 6 | 0 | 0 | 0 | 0 | 0 | 0 | 0 | 0 | #DIV/0! |  | SINAPI | 93009 |  | 7252
3.1.5 | CURVA 90 GRAUS PARA ELETRODUTO, PVC, ROSCÁVEL, DN 110 MM (4"), PARA REDE ENTERRADA DE DISTRIBUIÇÃO DE ENERGIA | UN | 2 | 0 | 0 | 0 | 0 | 0 | 0 | 0 | 0 | #DIV/0! |  | SINAPI | 93026 |  | 7252
3.1.6 | CURVA 90 GRAUS PARA ELETRODUTO, PVC, ROSCÁVEL, DN 60 MM (2"), PARA REDE ENTERRADA DE DISTRIBUIÇÃO DE ENERGIA | UN | 2 | 0 | 0 | 0 | 0 | 0 | 0 | 0 | 0 | #DIV/0! |  | SINAPI | 93020 |  | 7252
3.1.7 | LUVA PARA ELETRODUTO, PVC, ROSCÁVEL, DN 110 MM (4"), PARA REDE ENTERRADA DE DISTRIBUIÇÃO DE ENERGIA ELÉTRICA | UN | 4 | 0 | 0 | 0 | 0 | 0 | 0 | 0 | 0 | #DIV/0! |  | SINAPI | 93017 |  | 7252
3.1.8 | LUVA PARA ELETRODUTO, PVC, ROSCÁVEL, DN 60 MM (2"), PARA REDE ENTERRADA DE DISTRIBUIÇÃO DE ENERGIA ELÉTRICA | UN | 4 | 0 | 0 | 0 | 0 | 0 | 0 | 0 | 0 | #DIV/0! |  | SINAPI | 93014 |  | 7252
3.1.9 | ESCAVAÇÃO MANUAL DE VALA | M3 | 26 | 0 | 0 | 0 | 0 | 0 | 0 | 0 | 0 | #DIV/0! |  | SINAPI | 93358 |  | 7252
3.1.10 | CONCRETAGEM COMO PROTEÇÃO MECÂNICA NO REATERRO PARA REDE ENTERRADA DE DISTRIBUIÇÃO DE ENERGIA ELÉTRICA | M3 | 3 | 0 | 0 | 0 | 0 | 0 | 0 | 0 | 0 | #DIV/0! |  | SINAPI | 103491 |  | 7252
3.1.11 | REATERRO MANUAL DE VALAS, COM COMPACTADOR DE SOLOS DE PERCUSSÃO | M3 | 26 | 0 | 0 | 0 | 0 | 0 | 0 | 0 | 0 | #DIV/0! |  | SINAPI | 93382 |  | 7252
3.1.12 | ELETRODUTO RÍGIDO EM AÇO GALVANIZADO A QUENTE DN 40 MM (1 1/2") | M | 3 | 0 | 0 | 0 | 0 | 0 | 0 | 0 | 0 | #DIV/0! |  | CDHU | 38.06.100 |  | 7252
3.2 | CABOS E CONECTORES | [12 empty] | COMPOSIÇÃO BASE |  | OBSERVAÇÕES
3.2.1 | CABO DE COBRE FLEXÍVEL ISOLADO, 2,5 MM², ANTI-CHAMA 450/750 V, PARA CIRCUITOS TERMINAIS | M | 36 | 0 | 0 | 0 | 0 | 0 | 0 | 0 | 0 | #DIV/0! |  | SINAPI | 91926 |  | 236.5094
3.2.2 | CABO DE COBRE FLEXÍVEL ISOLADO, 4 MM², ANTI-CHAMA 450/750 V, PARA CIRCUITOS TERMINAIS | M | 15 | 0 | 0 | 0 | 0 | 0 | 0 | 0 | 0 | #DIV/0! |  | SINAPI | 91928 |  | 236.5094
3.2.4 | CABO DE COBRE ISOLADO, 16 MM², ANTI-CHAMA 450/750 V, INSTALADO EM ELETROCALHA OU PERFILADO - TERRA | M | 5 | 0 | 0 | 0 | 0 | 0 | 0 | 0 | 0 | #DIV/0! |  | SINAPI | 101886 |  | 236.5094
3.2.5 | CABO DE COBRE ISOLADO, 25 MM², ANTI-CHAMA 450/750 V, INSTALADO EM ELETROCALHA OU PERFILADO - FASES | M | 15 | 0 | 0 | 0 | 0 | 0 | 0 | 0 | 0 | #DIV/0! |  | SINAPI | 101888 |  | 7252
3.2.8 | CABO DE COBRE FLEXÍVEL ISOLADO, 95 MM², ANTI-CHAMA 0,6/1,0 KV, PARA REDE ENTERRADA DE ENERGIA ELÉTRICA - TERRA | M | 20 | 0 | 0 | 0 | 0 | 0 | 0 | 0 | 0 | #DIV/0! |  | SINAPI | 92992 |  | 7252
3.2.12 | CABO DE COBRE FLEXÍVEL ISOLADO, 185 MM², ANTI-CHAMA 0,6/1,0 KV, PARA REDE ENTERRADA DE ENERGIA ELÉTRICA - FASES | M | 60 | 0 | 0 | 0 | 0 | 0 | 0 | 0 | 0 | #DIV/0! |  | SINAPI | 92998 |  | 7252
3.2.13 | CABO DE COBRE FLEXÍVEL ISOLADO, 185 MM², ANTI-CHAMA 0,6/1,0 KV, PARA REDE ENTERRADA DE ENERGIA ELÉTRICA - NEUTRO | M | 20 | 0 | 0 | 0 | 0 | 0 | 0 | 0 | 0 | #DIV/0! |  | SINAPI | 92998 |  | 7252
3.2.14 | TERMINAL OU CONECTOR DE PRESSAO PARA CABO 16MM | UN | 2 | 0 | 0 | 0 | 0 | 0 | 0 | 0 | 0 | #DIV/0! |  | FDE | 09.82.026 |  | 236.5094
3.2.15 | TERMINAL OU CONECTOR DE PRESSAO PARA CABO 25MM | UN | 6 | 0 | 0 | 0 | 0 | 0 | 0 | 0 | 0 | #DIV/0! |  | FDE | 09.82.027 |  | 236.5094
3.2.17 | TERMINAL OU CONECTOR DE PRESSAO PARA CABO 95MM | UN | 2 | 0 | 0 | 0 | 0 | 0 | 0 | 0 | 0 | #DIV/0! |  | FDE | 09.82.031 |  | 236.5094
3.2.18 | TERMINAL OU CONECTOR DE PRESSAO PARA CABO 185MM | UN | 8 | 0 | 0 | 0 | 0 | 0 | 0 | 0 | 0 | #DIV/0! |  | FDE | 09.82.034 |  | 236.5094
3.2.19 | CORDAO DE COBRE, FLEXIVEL, TORCIDO, CLASSE 4 OU 5, ISOLACAO EM PVC/D, 300 V, 2 CONDUTORES DE 1,0 MM2 | M | 35 | 0 | 0 | 0 | 0 | 0 | 0 | 0 | 0 | #DIV/0! |  | - | CP.006 |  | 236.5094
3.3 | PAINEIS ELÉTRICO 220/127V - QGBT | [12 empty] | COMPOSIÇÃO BASE |  | OBSERVAÇÕES
3.4.1 | CAIXA EM CHAPA DE AÇO 16 COM PORTA E FECHO | M2 | 1 | 0 | 0 | 0 | 0 | 0 | 0 | 0 | 0 | #DIV/0! |  | FDE | 09.04.006 |  | 236.5094
3.3.3 | QUADRO GERAL - BARRAMENTO DE 400A | M | 3 | 0 | 0 | 0 | 0 | 0 | 0 | 0 | 0 | #DIV/0! |  | FDE | 09.04.045 |  | 236.5094
3.3.4 | QUADRO GERAL - BARRAMENTO DE 150 A | M | 5 | 0 | 0 | 0 | 0 | 0 | 0 | 0 | 0 | #DIV/0! |  | FDE | 09.04.043 |  | 236.5094
3.3.6 | PLACA DE ACRILICO TRANSPARENTE ESP=5MM PROTECAO A CONTATO ACIDENTAL | M2 | 1 | 0 | 0 | 0 | 0 | 0 | 0 | 0 | 0 | #DIV/0! |  | FDE | 09.04.050 |  | 236.5094
3.3.8 | DISJUNTOR TRIPOLAR TIPO DIN, CORRENTE NOMINAL DE 32A | UN | 1 | 0 | 0 | 0 | 0 | 0 | 0 | 0 | 0 | #DIV/0! |  | SINAPI | 93671 |  | 236.5094
3.3.9 | DPS - DISPOSITIVO PROTECAO CONTRA SURTOS (ENERGIA) | UN | 4 | 0 | 0 | 0 | 0 | 0 | 0 | 0 | 0 | #DIV/0! |  | FDE | 09.02.043 |  | 236.5094
3.3.10 | DISJUNTOR TRIPOLAR TERMOMAGNÉTICO 3X300A | UN | 1 | 0 | 0 | 0 | 0 | 0 | 0 | 0 | 0 | #DIV/0! |  | FDE | 09.02.047 |  | 236.5094
3.3.11 | DISJUNTOR CAIXA MOLDADA TRIPOLAR 100A COM DISPARADOR TERMOMAGNÉTICO AJUSTÁVEL | UN | 6 | 0 | 0 | 0 | 0 | 0 | 0 | 0 | 0 | #DIV/0! |  | SIURB | 09-008-046 |  | 236.5094
3.3.15 | TRANSFORMADOR DE CORRENTE, EM TERMOPLÁSTICO, TIPO JANELA, VMAX=600VCA, RELAÇÃO DE 300/5A | UN | 3 | 0 | 0 | 0 | 0 | 0 | 0 | 0 | 0 | #DIV/0! |  | COTAÇÃO MERCADO | CP.001 |  | 236.5094
3.3.16 | CHAVE DE AFERIÇÃO, DE SOBREPOR, VN= 600V, IN=20A, 10 POLOS | UN | 1 | 0 | 0 | 0 | 0 | 0 | 0 | 0 | 0 | #DIV/0! |  | COTAÇÃO MERCADO | CP.002 |  | 236.5094
3.4 | PAINEIS ELÉTRICO 220/127V - BANCO DE CAPACITORES | [12 empty] | COMPOSIÇÃO BASE |  | OBSERVAÇÕES
3.4.1 | CAIXA EM CHAPA DE AÇO 16 COM PORTA E FECHO | M2 | 1 | 0 | 0 | 0 | 0 | 0 | 0 | 0 | 0 | #DIV/0! |  | FDE | 09.04.006 |  | 236.5094
3.4.3 | DISJUNTOR CAIXA MOLDADA TRIPOLAR 100A COM DISPARADOR TERMOMAGNÉTICO AJUSTÁVEL | UN | 1 | 0 | 0 | 0 | 0 | 0 | 0 | 0 | 0 | #DIV/0! |  | SIURB | 09-008-046 |  | 236.5094
3.4.5 | CHAVE DE AFERIÇÃO, DE SOBREPOR, VN= 600V, IN=20A, 10 POLOS | UN | 1 | 0 | 0 | 0 | 0 | 0 | 0 | 0 | 0 | #DIV/0! |  | COTAÇÃO MERCADO | CP.002 |  | 236.5094
3.4.6 | DISJUNTOR TRIPOLAR TIPO DIN, CORRENTE NOMINAL DE 20A | UN | 6 | 0 | 0 | 0 | 0 | 0 | 0 | 0 | 0 | #DIV/0! |  | SINAPI | 93669 |  | 236.5094
3.4.7 | CONTROLADOR AUTOMÁTICO DE FATOR DE POTÊNCIA, 06 ESTÁGIOS, MEDIÇÃO TRIFÁSICA, LIGAÇÃO PARA ATÉ 3 TCS, FIXAÇÃO DE EMBUTIR, TENSÃO DE ALIMENTAÇÃO 90-270VCA | UN | 1 | 0 | 0 | 0 | 0 | 0 | 0 | 0 | 0 | #DIV/0! |  | COTAÇÃO MERCADO | CP.003 |  | 236.5094
3.4.9 | CONTATOR PARA MANOBRA DE CAPACITOR PARA CORREÇÃO DO FATOR DE POTÊNCIA, COM RESITORES DE PRÉ-CARGA, CONTATO AUXILAR 1NA, IN=16A, VN=220VAC, VCOMANDO=220VAC, F=60HZ | UN | 6 | 0 | 0 | 0 | 0 | 0 | 0 | 0 | 0 | #DIV/0! |  | COTAÇÃO MERCADO | CP.004 |  | 236.5094
3.4.11 | UNIDADE CAPACITIVA TRIFÁSICA, COM CAPA PROTETORA IP-50, COM RESISTOR INTERNO E PARAFUSO DE FIXAÇÃO E ATERRAMENTO, POTÊNCIA REATIVA DE 5,0 KVAR, VN=220VAC, F=60HZ | UN | 5 | 0 | 0 | 0 | 0 | 0 | 0 | 0 | 0 | #DIV/0! |  | COTAÇÃO MERCADO | CP.005 |  | 236.5094
3.5 | ADEQUAÇÃO CIVIL - ABRIGO DE PAINÉIS | [12 empty] | COMPOSIÇÃO BASE |  | OBSERVAÇÕES
3.5.1 | EXECUÇÃO DE RADIER, ESPESSURA DE 10 CM, FCK = 30 MPA, COM USO DE FORMAS EM MADEIRA SERRADA | M2 | 6 | 0 | 0 | 0 | 0 | 0 | 0 | 0 | 0 | #DIV/0! |  | SINAPI | 97101 |  | 236.5094
3.5.2 | ALVENARIA ESTRUTURAL DE BLOCOS CERÂMICOS 14X19X29, (ESPESSURA DE 14 CM), UTILIZANDO COLHER DE PEDREIRO E ARGAMASSA DE ASSENTAMENTO COM PREPARO MANUAL | M2 | 10 | 0 | 0 | 0 | 0 | 0 | 0 | 0 | 0 | #DIV/0! |  | SINAPI | 89307 |  | 236.5094
3.5.3 | PISO CIMENTADO, TRAÇO 1:3 (CIMENTO E AREIA), ACABAMENTO LISO, ESPESSURA 2,0 CM, PREPARO MECÂNICO DA ARGAMASSA | M2 | 3 | 0 | 0 | 0 | 0 | 0 | 0 | 0 | 0 | #DIV/0! |  | SINAPI | 98679 |  | 236.5094
3.5.4 | LAJE PRÉ-MOLDADA UNIDIRECIONAL, BIAPOIADA, PARA FORRO, ENCHIMENTO EM CERÂMICA, VIGOTA CONVENCIONAL, ALTURA TOTAL DA LAJE (ENCHIMENTO+CAPA) = (8+3) | M2 | 3 | 0 | 0 | 0 | 0 | 0 | 0 | 0 | 0 | #DIV/0! |  | SINAPI | 101964 |  | 236.5094
3.5.5 | PORTA EM AÇO DE ABRIR TIPO VENEZIANA, 87X210CM, FIXAÇÃO COM PARAFUSOS | UN | 2 | 0 | 0 | 0 | 0 | 0 | 0 | 0 | 0 | #DIV/0! |  | SINAPI | 94807 |  | 236.5094
3.5.6 | PINTURA LÁTEX ACRÍLICA, APLICAÇÃO MANUAL EM PAREDES, DUAS DEMÃOS (INCLUSIVE PREPARO) | M2 | 29 | 0 | 0 | 0 | 0 | 0 | 0 | 0 | 0 | #DIV/0! |  | SINAPI | 104641 | CDHU 33.10.020 | 236.5094
3.5.7 | PINTURA COM TINTA ACRÍLICA DE ACABAMENTO APLICADA A ROLO OU PINCEL SOBRE SUPERFÍCIES METÁLICAS EXECUTADO EM OBRA (02 DEMÃOS) | M2 | 5 | 0 | 0 | 0 | 0 | 0 | 0 | 0 | 0 | #DIV/0! |  | SINAPI | 100754 | CDHU 33.11.050 | 236.5094
4.0 | SERVIÇOS COMPLEMENTARES | SUB-TOTAL |  |  | 0 | 0 | 0 | 0 | 0 | 0 | 0 | #DIV/0!
[5 empty] | #DIV/0! | #DIV/0! | #DIV/0! | SIM | SIM | SIM
4.1 | DESATIVAÇÃO DA SUBESTAÇÃO EXISTENTE | [12 empty] | COMPOSIÇÃO BASE |  | OBSERVAÇÕES
4.1.1 | SERVIÇOS PARA DESATIVAÇÃO DA SUBESTAÇÃO EXISTENTE | GB | 1 | 0 | 0 | 0 | 0 | 0 | 0 | 0 | 0 | #DIV/0! |  | SINAPI | 88264
4.2 | PARADA PROGRAMADA PARA TRANSFERÊNCIA DA ENTRADA DE ENERGIA | [12 empty] | COMPOSIÇÃO BASE |  | OBSERVAÇÕES
4.2.1 | SERVIÇOS PARA PARADA PROGRAMADA PARA TRANSFERÊNCIA DA ENTRADA DE ENERGIA | GB | 1 | 0 | 0 | 0 | 0 | 0 | 0 | 0 | 0 | #DIV/0! |  | SINAPI | 88247
SUB-TOTAL - ENTRADA DE ENERGIA 02 - PTB 107 - BAIRRO JOÃO PAULO II | [10 empty] | 0 | #DIV/0!
SUB-TOTAL DE MÃO DE OBRA | [10 empty] | 0 | #DIV/0! | 0 | #DIV/0!
SUB-TOTAL DE EQUIPAMENTOS E SERVIÇOS | [10 empty] | 0 | #DIV/0! | 0 | #DIV/0!
SUB-TOTAL DE MATERIAIS | [10 empty] | 0 | #DIV/0!
ENTRADA DE ENERGIA 3 - PTB 003 - BAIRRO MACENO
ITEM | SERVIÇO | UNID | QUANT. | PREÇO | MO | SERVIÇO | MATERIAIS | MO | SERVIÇO | MAT | PREÇO | %
|  |  |  | UNIT.(R$) | R$ | R$ | R$ | R$ | R$ | R$ | TOTAL(R$)
1.0 | CANTEIRO DE OBRAS | SUB-TOTAL |  |  | 0 | 0 | 0 | 0 | 0 | 0 | 0 | #DIV/0!
[5 empty] | #DIV/0! | #DIV/0! | #DIV/0! | SIM | SIM | SIM |  |  |  | COMPOSIÇÃO BASE |  | OBSERVAÇÕES
1.1 | MOBILIZAÇÃO DO CANTEIRO DE OBRAS | GB | 1 | 0 | 0 | 0 | 0 | 0 | 0 | 0 | 0 | #DIV/0! |  | SINAPI | 100952 - 93358
1.2 | OPERAÇÃO E MANUTENÇÃO DO CANTEIRO DE OBRAS | GB | 1 | 0 | 0 | 0 | 0 | 0 | 0 | 0 | 0 | #DIV/0!
1.3 | DESMOBILIZAÇÃO DO CANTEIRO DE OBRAS | GB | 1 | 0 | 0 | 0 | 0 | 0 | 0 | 0 | 0 | #DIV/0!
1.4 | PLACA DE OBRA PADRÃO SeMAE | M2 | 6 | 0 | 0 | 0 | 0 | 0 | 0 | 0 | 0 | #DIV/0! |  | SINAPI | 103689
2.0 | ENTRADA DE ENERGIA - POSTO SIMPLIFICADO DE SERVIÇO (PPS) - 112,5 KVA | SUB-TOTAL |  |  | 0 | 0 | 0 | 0 | 0 | 0 | 0 | #DIV/0!
[5 empty] | #DIV/0! | #DIV/0! | #DIV/0! | SIM | SIM | SIM |  |  |  | COMPOSIÇÃO BASE |  | OBSERVAÇÕES
2.5 | TE-06 ENTRADA PRIMÁRIA SIMPLIF. POSTE UNICO - CPFL - 112,5 KVA - 15KV- 220/127 V - INFRAESTRUTURA CIVIL | UN | 1 | 0 | 0 | 0 | 0 | 0 | 0 | 0 | 0 | #DIV/0! |  | FDE | 09.01.005 |  | 775
2.6 | TE-06 ENTRADA PRIMÁRIA SIMPLIF. POSTE UNICO - CPFL - 112,5 KVA - 15KV- 220/127 V - INFRAESTRUTURA ELÉTRICA - MÉDIA TENSÃO | UN | 1 | 0 | 0 | 0 | 0 | 0 | 0 | 0 | 0 | #DIV/0! |  | FDE | 09.01.005 |  | 775
2.7 | TE-06 ENTRADA PRIMÁRIA SIMPLIF. POSTE UNICO - CPFL - 112,5 KVA - 15KV- 220/127 V - INFRAESTRUTURA ELÉTRICA - SPDA/ATERRAMENTO | UN | 1 | 0 | 0 | 0 | 0 | 0 | 0 | 0 | 0 | #DIV/0! |  | FDE | 09.01.005 |  | 775
2.8 | TE-06 ENTRADA PRIMÁRIA SIMPLIF. POSTE UNICO - CPFL - 112,5 KVA - 15KV- 220/127 V - INFRAESTRUTURA ELÉTRICA - BAIXA TENSÃO | UN | 1 | 0 | 0 | 0 | 0 | 0 | 0 | 0 | 0 | #DIV/0! |  | FDE | 09.01.005 |  | 775
3.0 | ADEQUAÇÃO ELÉTRICA | SUB-TOTAL |  |  | 0 | 0 | 0 | 0 | 0 | 0 | 0 | #DIV/0!
[5 empty] | #DIV/0! | #DIV/0! | #DIV/0! | SIM | SIM | SIM
3.1 | ALIMENTADOR QGBT - INFRAESTRUTURA ELÉTRICA | [12 empty] | COMPOSIÇÃO BASE |  | OBSERVAÇÕES
3.1.1 | CAIXA ENTERRADA ELÉTRICA EM ALVENARIA COM BLOCOS DE CONCRETO, FUNDO COM BRITA, DIMENSÕES INTERNAS 0,80X0,80X0,60 M | UN | 2 | 0 | 0 | 0 | 0 | 0 | 0 | 0 | 0 | #DIV/0! |  | SINAPI | 97893 - 93358 |  | 1787.52
3.1.2 | ELETRODUTO FLEXÍVEL CORRUGADO, PEAD, DN 100 (4"), PARA REDE ENTERRADA DE DISTRIBUIÇÃO DE ENERGIA ELÉTRICA | M | 25 | 0 | 0 | 0 | 0 | 0 | 0 | 0 | 0 | #DIV/0! |  | SINAPI | 97670 |  | 7252
3.1.3 | ELETRODUTO RÍGIDO ROSCÁVEL, PVC, DN 110 MM (4"), PARA REDE ENTERRADA DE DISTRIBUIÇÃO DE ENERGIA ELÉTRICA | M | 6 | 0 | 0 | 0 | 0 | 0 | 0 | 0 | 0 | #DIV/0! |  | SINAPI | 93012 |  | 7252
3.1.5 | CURVA 90 GRAUS PARA ELETRODUTO, PVC, ROSCÁVEL, DN 110 MM (4"), PARA REDE ENTERRADA DE DISTRIBUIÇÃO DE ENERGIA | UN | 2 | 0 | 0 | 0 | 0 | 0 | 0 | 0 | 0 | #DIV/0! |  | SINAPI | 93026 |  | 7252
3.1.7 | LUVA PARA ELETRODUTO, PVC, ROSCÁVEL, DN 110 MM (4"), PARA REDE ENTERRADA DE DISTRIBUIÇÃO DE ENERGIA ELÉTRICA | UN | 4 | 0 | 0 | 0 | 0 | 0 | 0 | 0 | 0 | #DIV/0! |  | SINAPI | 93017 |  | 7252
3.1.9 | ESCAVAÇÃO MANUAL DE VALA | M3 | 14 | 0 | 0 | 0 | 0 | 0 | 0 | 0 | 0 | #DIV/0! |  | SINAPI | 93358 |  | 7252
3.1.10 | CONCRETAGEM COMO PROTEÇÃO MECÂNICA NO REATERRO PARA REDE ENTERRADA DE DISTRIBUIÇÃO DE ENERGIA ELÉTRICA | M3 | 2 | 0 | 0 | 0 | 0 | 0 | 0 | 0 | 0 | #DIV/0! |  | SINAPI | 103491 |  | 7252
3.1.11 | REATERRO MANUAL DE VALAS, COM COMPACTADOR DE SOLOS DE PERCUSSÃO | M3 | 14 | 0 | 0 | 0 | 0 | 0 | 0 | 0 | 0 | #DIV/0! |  | SINAPI | 93382 |  | 7252
3.2 | CABOS E CONECTORES | [12 empty] | COMPOSIÇÃO BASE |  | OBSERVAÇÕES
3.2.8 | CABO DE COBRE FLEXÍVEL ISOLADO, 95 MM², ANTI-CHAMA 0,6/1,0 KV, PARA REDE ENTERRADA DE ENERGIA ELÉTRICA - TERRA | M | 25 | 0 | 0 | 0 | 0 | 0 | 0 | 0 | 0 | #DIV/0! |  | SINAPI | 92992 |  | 236.5094
3.2.9 | CABO DE COBRE FLEXÍVEL ISOLADO, 95 MM², ANTI-CHAMA 0,6/1,0 KV, PARA REDE ENTERRADA DE ENERGIA ELÉTRICA - FASES | M | 150 | 0 | 0 | 0 | 0 | 0 | 0 | 0 | 0 | #DIV/0! |  | SINAPI | 92992 |  | 7252
3.2.10 | CABO DE COBRE FLEXÍVEL ISOLADO, 95 MM², ANTI-CHAMA 0,6/1,0 KV, PARA REDE ENTERRADA DE ENERGIA ELÉTRICA - NEUTRO | M | 25 | 0 | 0 | 0 | 0 | 0 | 0 | 0 | 0 | #DIV/0! |  | SINAPI | 92992 |  | 7252
3.2.19 | CORDAO DE COBRE, FLEXIVEL, TORCIDO, CLASSE 4 OU 5, ISOLACAO EM PVC/D, 300 V, 2 CONDUTORES DE 1,0 MM2 | M | 5 | 0 | 0 | 0 | 0 | 0 | 0 | 0 | 0 | #DIV/0! |  | - | CP.006 |  | 236.5094
3.5 | ADEQUAÇÃO CIVIL - ABRIGO DE PAINÉIS | [12 empty] | COMPOSIÇÃO BASE |  | OBSERVAÇÕES
3.5.1 | EXECUÇÃO DE RADIER, ESPESSURA DE 10 CM, FCK = 30 MPA, COM USO DE FORMAS EM MADEIRA SERRADA | M2 | 6 | 0 | 0 | 0 | 0 | 0 | 0 | 0 | 0 | #DIV/0! |  | SINAPI | 97101 |  | 236.5094
3.5.2 | ALVENARIA ESTRUTURAL DE BLOCOS CERÂMICOS 14X19X29, (ESPESSURA DE 14 CM), UTILIZANDO COLHER DE PEDREIRO E ARGAMASSA DE ASSENTAMENTO COM PREPARO MANUAL | M2 | 10 | 0 | 0 | 0 | 0 | 0 | 0 | 0 | 0 | #DIV/0! |  | SINAPI | 89307 |  | 236.5094
3.5.3 | PISO CIMENTADO, TRAÇO 1:3 (CIMENTO E AREIA), ACABAMENTO LISO, ESPESSURA 2,0 CM, PREPARO MECÂNICO DA ARGAMASSA | M2 | 3 | 0 | 0 | 0 | 0 | 0 | 0 | 0 | 0 | #DIV/0! |  | SINAPI | 98679 |  | 236.5094
3.5.4 | LAJE PRÉ-MOLDADA UNIDIRECIONAL, BIAPOIADA, PARA FORRO, ENCHIMENTO EM CERÂMICA, VIGOTA CONVENCIONAL, ALTURA TOTAL DA LAJE (ENCHIMENTO+CAPA) = (8+3) | M2 | 3 | 0 | 0 | 0 | 0 | 0 | 0 | 0 | 0 | #DIV/0! |  | SINAPI | 101964 |  | 236.5094
3.5.5 | PORTA EM AÇO DE ABRIR TIPO VENEZIANA, 87X210CM, FIXAÇÃO COM PARAFUSOS | UN | 2 | 0 | 0 | 0 | 0 | 0 | 0 | 0 | 0 | #DIV/0! |  | SINAPI | 94807 |  | 236.5094
3.5.6 | PINTURA LÁTEX ACRÍLICA, APLICAÇÃO MANUAL EM PAREDES, DUAS DEMÃOS (INCLUSIVE PREPARO) | M2 | 29 | 0 | 0 | 0 | 0 | 0 | 0 | 0 | 0 | #DIV/0! |  | SINAPI | 104641 | CDHU 33.10.020 | 236.5094
3.5.7 | PINTURA COM TINTA ACRÍLICA DE ACABAMENTO APLICADA A ROLO OU PINCEL SOBRE SUPERFÍCIES METÁLICAS EXECUTADO EM OBRA (02 DEMÃOS) | M2 | 5 | 0 | 0 | 0 | 0 | 0 | 0 | 0 | 0 | #DIV/0! |  | SINAPI | 100754 | CDHU 33.11.050 | 236.5094
4.0 | SERVIÇOS COMPLEMENTARES | SUB-TOTAL |  |  | 0 | 0 | 0 | 0 | 0 | 0 | 0 | #DIV/0!
[5 empty] | #DIV/0! | #DIV/0! | #DIV/0! | SIM | SIM | SIM
4.1 | DESATIVAÇÃO DA SUBESTAÇÃO EXISTENTE | [12 empty] | COMPOSIÇÃO BASE |  | OBSERVAÇÕES
4.1.2 | SERVIÇOS PARA DESATIVAÇÃO DA SUBESTAÇÃO EXISTENTE PTB 003 | GB | 1 | 0 | 0 | 0 | 0 | 0 | 0 | 0 | 0 | #DIV/0! |  | SINAPI | 88264
4.2 | PARADA PROGRAMADA PARA TRANSFERÊNCIA DA ENTRADA DE ENERGIA | [12 empty] | COMPOSIÇÃO BASE |  | OBSERVAÇÕES
4.2.1 | SERVIÇOS PARA PARADA PROGRAMADA PARA TRANSFERÊNCIA DA ENTRADA DE ENERGIA | GB | 1 | 0 | 0 | 0 | 0 | 0 | 0 | 0 | 0 | #DIV/0! |  | SINAPI | 88247
SUB-TOTAL - ENTRADA DE ENERGIA 03 - PTB 003 - BAIRRO MACENO | [10 empty] | 0 | #DIV/0!
SUB-TOTAL DE MÃO DE OBRA | [10 empty] | 0 | #DIV/0! | 0 | #DIV/0!
SUB-TOTAL DE EQUIPAMENTOS E SERVIÇOS | [10 empty] | 0 | #DIV/0! | 0 | #DIV/0!
SUB-TOTAL DE MATERIAIS | [10 empty] | 0 | #DIV/0!
SUB-TOTAL
1416
ENTRADA DE ENERGIA 1 - PTB 033 - BAIRRO ELDORADO |  |  |  |  | 0 | [6 empty] | #DIV/0!
ENTRADA DE ENERGIA 2 - PTB 107 - BAIRRO JOÃO PAULO II |  |  |  |  | 0 | [6 empty] | #DIV/0!
ENTRADA DE ENERGIA 3 - PTB 003 - BAIRRO MACENO |  |  |  |  | 0 | [6 empty] | #DIV/0!
| TOTAL |  |  |  | 0 | [6 empty] | #DIV/0!
TOTAL - MÃO DE OBRA |  |  |  |  | 0 | [6 empty] | #DIV/0!
TOTAL - SERVIÇOS E CUSTO HORÁRIO DE EQUIPAMENTOS |  |  |  |  | 0 | [6 empty] | #DIV/0!
TOTAL - MATERIAIS |  |  |  |  | 0 | [6 empty] | #DIV/0!
| TOTAL |  |  |  | 0 | [6 empty] | #DIV/0!
__________________________________
ENG.
RESPONSÁVEL TÉCNICO

## 4.A
TIMBRE DO LICITANTE
ANEXO 4.A - CRONOGRAMA FÍSICO-FINANCEIRO - LICITANTE
REFORMA DE 3 ENTRADAS DE ENERGIA EM 3 POÇOS TUBULARES DO AQUÍFERO BAURU (PTB) NO MUNÍCIPIO DE SÃO JOSÉ DO RIO PRETO
ENTRADA DE ENERGIA 1 - PTB 033 - BAIRRO ELDORADO
|  |  | MÊS 1 |  |  | MÊS 2 |  |  | MÊS 3
|  |  | MÃO OBRA | SERVIÇO | MATERIAL | MÃO OBRA | SERVIÇO | MATERIAL | MÃO OBRA | SERVIÇO | MATERIAL
1.0 | CANTEIRO DE OBRAS | 0 | 0 |  |  | 0 |  |  | 0 |  |  | 0
|  |  | 0 | 0 | 0 | 0 | 0 | 0 | 0 | 0 | 0
|  | #DIV/0! | #DIV/0! |  |  | #DIV/0! |  |  | #DIV/0! |  |  | #DIV/0!
2.0 | ENTRADA DE ENERGIA - POSTO SIMPLIFICADO DE SERVIÇO (PPS) - 225,0 KVA | 0 | 0 |  |  | 0 | [5 empty] | 0
|  |  | 0 | 0 | 0 | 0 | 0 | 0
|  | #DIV/0! | #DIV/0! |  |  | #DIV/0! | [5 empty] | #DIV/0!
3.0 | ADEQUAÇÃO ELÉTRICA | 0 |  |  |  | 0 | [5 empty] | 0
[6 empty] | 0 | 0 | 0
|  | #DIV/0! |  |  |  | #DIV/0! | [5 empty] | #DIV/0!
4.0 | SERVIÇOS COMPLEMENTARES | 0 | [6 empty] | 0 |  |  | 0
[9 empty] | 0 | 0 | 0
|  | #DIV/0! | [6 empty] | #DIV/0! |  |  | #DIV/0!
| MEDIÇÃO MENSAL | 0 | 0 |  |  | 0 |  |  | 0 |  |  | 0
|  |  | 0 | 0 | 0 | 0 | 0 | 0 | 0 | 0 | 0
|  | #DIV/0! | #DIV/0! |  |  | #DIV/0! |  |  | #DIV/0! |  |  | #DIV/0!
| MEDIÇÕES MENSAIS ACUMULADAS | R$ | 0 |  |  | 0 |  |  | 0
| MEDIÇÕES MENSAIS ACUMULADAS | R$ | 0 | 0 | 0 | 0 | 0 | 0 | 0 | 0 | 0
| SALDO CONTRATUAL | R$ | 0 |  |  | 0 |  |  | 0
| SALDO CONTRATUAL | R$ | 0 | 0 | 0 | 0 | 0 | 0 | 0 | 0 | 0
ENTRADA DE ENERGIA 2 - PTB 107 - BAIRRO JOÃO PAULO II
|  |  | MÊS 4 |  |  | MÊS 5 |  |  | MÊS 6
|  |  | MÃO OBRA | SERVIÇO | MATERIAL | MÃO OBRA | SERVIÇO | MATERIAL | MÃO OBRA | SERVIÇO | MATERIAL
1.0 | CANTEIRO DE OBRAS | 0 | 0 |  |  | 0 |  |  | 0 |  |  | 0
|  |  | 0 | 0 | 0 | 0 | 0 | 0 | 0 | 0 | 0
|  | #DIV/0! | #DIV/0! |  |  | #DIV/0! |  |  | #DIV/0! |  |  | #DIV/0!
2.0 | ENTRADA DE ENERGIA - POSTO SIMPLIFICADO DE SERVIÇO (PPS) - 112,5 KVA | 0 | 0 |  |  | 0 | [5 empty] | 0
|  |  | 0 | 0 | 0 | 0 | 0 | 0
|  | #DIV/0! | #DIV/0! |  |  | #DIV/0! | [5 empty] | #DIV/0!
3.0 | ADEQUAÇÃO ELÉTRICA | 0 |  |  |  | 0 | [5 empty] | 0
[6 empty] | 0 | 0 | 0
|  | #DIV/0! |  |  |  | #DIV/0! | [5 empty] | #DIV/0!
4.0 | SERVIÇOS COMPLEMENTARES | 0 | [6 empty] | 0 |  |  | 0
[9 empty] | 0 | 0 | 0
|  | #DIV/0! | [6 empty] | #DIV/0! |  |  | #DIV/0!
| MEDIÇÃO MENSAL | 0 | 0 |  |  | 0 |  |  | 0 |  |  | 0
|  |  | 0 | 0 | 0 | 0 | 0 | 0 | 0 | 0 | 0
|  | #DIV/0! | #DIV/0! |  |  | #DIV/0! |  |  | #DIV/0! |  |  | #DIV/0!
| MEDIÇÕES MENSAIS ACUMULADAS | R$ | 0 |  |  | 0 |  |  | 0
| MEDIÇÕES MENSAIS ACUMULADAS | R$ | 0 | 0 | 0 | 0 | 0 | 0 | 0 | 0 | 0
| SALDO CONTRATUAL | R$ | 0 |  |  | 0 |  |  | 0
| SALDO CONTRATUAL | R$ | 0 | 0 | 0 | 0 | 0 | 0 | 0 | 0 | 0
ENTRADA DE ENERGIA 3 - PTB 003 - BAIRRO MACENO
|  |  | MÊS 7 |  |  | MÊS 8 |  |  | MÊS 9
|  |  | MÃO OBRA | SERVIÇO | MATERIAL | MÃO OBRA | SERVIÇO | MATERIAL | MÃO OBRA | SERVIÇO | MATERIAL
1.0 | CANTEIRO DE OBRAS | 0 | 0 |  |  | 0 |  |  | 0 |  |  | 0
|  |  | 0 | 0 | 0 | 0 | 0 | 0 | 0 | 0 | 0
|  | #DIV/0! | #DIV/0! |  |  | #DIV/0! |  |  | #DIV/0! |  |  | #DIV/0!
2.0 | ENTRADA DE ENERGIA - POSTO SIMPLIFICADO DE SERVIÇO (PPS) - 112,5 KVA | 0 | 0 |  |  | 0 | [5 empty] | 0
|  |  | 0 | 0 | 0 | 0 | 0 | 0
|  | #DIV/0! | #DIV/0! |  |  | #DIV/0! | [5 empty] | #DIV/0!
3.0 | ADEQUAÇÃO ELÉTRICA | 0 |  |  |  | 0 | [5 empty] | 0
[6 empty] | 0 | 0 | 0
|  | #DIV/0! |  |  |  | #DIV/0! | [5 empty] | #DIV/0!
4.0 | SERVIÇOS COMPLEMENTARES | 0 | [6 empty] | 0 |  |  | 0
[9 empty] | 0 | 0 | 0
|  | #DIV/0! | [6 empty] | #DIV/0! |  |  | #DIV/0!
| MEDIÇÃO MENSAL | 0 | 0 |  |  | 0 |  |  | 0 |  |  | 0
|  |  | 0 | 0 | 0 | 0 | 0 | 0 | 0 | 0 | 0
|  | #DIV/0! | #DIV/0! |  |  | #DIV/0! |  |  | #DIV/0! |  |  | #DIV/0!
| MEDIÇÕES MENSAIS ACUMULADAS | R$ | 0 |  |  | 0 |  |  | 0
| MEDIÇÕES MENSAIS ACUMULADAS | R$ | 0 | 0 | 0 | 0 | 0 | 0 | 0 | 0 | 0
| SALDO CONTRATUAL | R$ | 0 |  |  | 0 |  |  | 0
| SALDO CONTRATUAL | R$ | 0 | 0 | 0 | 0 | 0 | 0 | 0 | 0 | 0
|  |  |  | si |  |  | si |  |  | si
|  |  |  | si |  |  | si |  |  | si
|  |  |  | si |  |  | si |  |  | si
|  |  |  | si |  |  | si |  |  | si
|  |  |  | si |  |  | si |  |  | si
|  |  |  | si |  |  | si |  |  | si
|  |  |  | si |  |  | si |  |  | si
|  |  |  | si |  |  | si |  |  | si
|  |  |  | si |  |  | si |  |  | si

## 5.A
TIMBRE DO LICITANTE
REFORMA DE 3 ENTRADAS DE ENERGIA EM 3 POÇOS TUBULARES DO AQUÍFERO BAURU (PTB) NO MUNÍCIPIO DE SÃO JOSÉ DO RIO PRETO
LEIS SOCIAIS HORISTA - JORNADA NORMAL |  | 0% | DATA-BASE DO ORÇAMENTO |  | 2026-01-01
BDI |  | 0%
ANEXO 5.A - COMPOSIÇÕES UNITÁRIAS DE SERVIÇOS - LICITANTE
1.1 | MOBILIZAÇÃO DO CANTEIRO DE OBRAS | UNIDADE: |  | GB | 0 | 1 | 0 | 0 | 0 | 0 | SIM | 0 | SIM | GB | SIM | 0 | 0 | si | 31.98 | 31.98 | si
1.0 | MÃO DE OBRA | COEF. | UNID. | CUSTO UNIT. (R$) | TOTAL (R$)
88264 | ELETRICISTA COM ENCARGOS COMPLEMENTARES | 8 | H | 0 | 0 |  | 0 | SIM | H | SIM | 8 | ELETRICISTA COM ENCARGOS COMPLEMENTARES | si
88309 | PEDREIRO COM ENCARGOS COMPLEMENTARES | 8 | H | 0 | 0 |  | 0 | SIM | H | SIM | 8 | PEDREIRO COM ENCARGOS COMPLEMENTARES | si
90776 | ENCARREGADO GERAL COM ENCARGOS COMPLEMENTARES | 8 | H | 0 | 0 |  | 0 | SIM | H | SIM | 8 | ENCARREGADO GERAL COM ENCARGOS COMPLEMENTARES | si
0,00
0,00
0,00
0,00
0,00
0,00
0,00
| LEIS SOCIAIS HORISTA - JORNADA NORMAL | 0% |  |  | 0
| BDI | 0% |  |  | 0
| TOTAL DE MÃO DE OBRA |  |  |  | 0
2.0 | EQUIPAMENTOS E SERVIÇOS | COEF. | UNID. | CUSTO UNIT. (R$) | TOTAL (R$)
5928 | GUINDAUTO HIDRÁULICO COM CAMINHÃO TOCO 189 CV, CAP. CARGA 6200 KG, ALCANCE 9,70 M - CHP | 5.58 | CHP | 0 | 0 |  | 0 | SIM | CHP | SIM | 5.58 | GUINDAUTO HIDRÁULICO COM CAMINHÃO TOCO 189 CV, CAP. CARGA 6200 KG, ALCANCE 9,70 M - CHP | si
5930 | GUINDAUTO HIDRÁULICO COM CAMINHÃO TOCO 189 CV, CAP. CARGA 6200 KG, ALCANCE 9,70 M - CHI | 2.4 | CHI | 0 | 0 |  | 0 | SIM | CHI | SIM | 2.4 | GUINDAUTO HIDRÁULICO COM CAMINHÃO TOCO 189 CV, CAP. CARGA 6200 KG, ALCANCE 9,70 M - CHI | si
0,00
0,00
0,00
0,00
0,00
0,00
0,00
0,00
| BDI | 0% |  |  | 0
| TOTAL DE EQUIPAMENTOS E SERVIÇOS |  |  |  | 0
3.0 | MATERIAIS | COEF. | UNID. | CUSTO UNIT. (R$) | TOTAL (R$)
0,00
0,00
0,00
0,00
0,00
0,00
0,00
0,00
0,00
0,00
0,00
0,00
0,00
0,00
0,00
0,00
0,00
0,00
0,00
0,00
| BDI | 0% |  |  | 0
| TOTAL DE MATERIAIS |  |  |  | 0
1.2 | OPERAÇÃO E MANUTENÇÃO DO CANTEIRO DE OBRAS | UNIDADE: |  | GB | 0 | 1 | 0 | 0 | 0 | 0 | SIM | 0 | SIM | GB | SIM | 0 | 0 | si | 82 | 82 | si
1.0 | MÃO DE OBRA | COEF. | UNID. | CUSTO UNIT. (R$) | TOTAL (R$)
90776 | ENCARREGADO GERAL COM ENCARGOS COMPLEMENTARES | 80 | H | 0 | 0 |  | 0 | SIM | H | SIM | 80 | ENCARREGADO GERAL COM ENCARGOS COMPLEMENTARES | si
0,00
0,00
0,00
0,00
0,00
0,00
0,00
0,00
0,00
| LEIS SOCIAIS HORISTA - JORNADA NORMAL | 0% |  |  | 0
| BDI | 0% |  |  | 0
| TOTAL DE MÃO DE OBRA |  |  |  | 0
2.0 | EQUIPAMENTOS E SERVIÇOS | COEF. | UNID. | CUSTO UNIT. (R$) | TOTAL (R$)
10776 | LOCACAO DE CONTAINER 2,30 X 6,00 M, ALT. 2,50 M, PARA ESCRITORIO, SEM DIVISORIAS INTERNAS E SEM SANITARIO | 2 | MÊS | 0 | 0 |  | 0 | SIM | MÊS | SIM | 2 | LOCACAO DE CONTAINER 2,30 X 6,00 M, ALT. 2,50 M, PARA ESCRITORIO, SEM DIVISORIAS INTERNAS E SEM SANITARIO | si
0,00
0,00
0,00
0,00
0,00
0,00
0,00
0,00
0,00
| BDI | 0% |  |  | 0
| TOTAL DE EQUIPAMENTOS E SERVIÇOS |  |  |  | 0
3.0 | MATERIAIS | COEF. | UNID. | CUSTO UNIT. (R$) | TOTAL (R$)
0,00
0,00
0,00
0,00
0,00
0,00
0,00
0,00
0,00
0,00
0,00
0,00
0,00
0,00
0,00
0,00
0,00
0,00
0,00
0,00
| BDI | 0% |  |  | 0
| TOTAL DE MATERIAIS |  |  |  | 0
1.3 | DESMOBILIZAÇÃO DO CANTEIRO DE OBRAS | UNIDADE: |  | GB | 0 | 1 | 0 | 0 | 0 | 0 | SIM | 0 | SIM | GB | SIM | 0 | 0 | si | 15.98 | 15.98 | si
1.0 | MÃO DE OBRA | COEF. | UNID. | CUSTO UNIT. (R$) | TOTAL (R$)
88316 | SERVENTE COM ENCARGOS COMPLEMENTARES | 8 | H | 0 | 0 |  | 0 | SIM | H | SIM | 8 | SERVENTE COM ENCARGOS COMPLEMENTARES | si
0,00
0,00
0,00
0,00
0,00
0,00
0,00
0,00
0,00
| LEIS SOCIAIS HORISTA - JORNADA NORMAL | 0% |  |  | 0
| BDI | 0% |  |  | 0
| TOTAL DE MÃO DE OBRA |  |  |  | 0
2.0 | EQUIPAMENTOS E SERVIÇOS | COEF. | UNID. | CUSTO UNIT. (R$) | TOTAL (R$)
5928 | GUINDAUTO HIDRÁULICO COM CAMINHÃO TOCO 189 CV, CAP. CARGA 6200 KG, ALCANCE 9,70 M - CHP | 5.58 | CHP | 0 | 0 |  | 0 | SIM | CHP | SIM | 5.58 | GUINDAUTO HIDRÁULICO COM CAMINHÃO TOCO 189 CV, CAP. CARGA 6200 KG, ALCANCE 9,70 M - CHP | si
5930 | GUINDAUTO HIDRÁULICO COM CAMINHÃO TOCO 189 CV, CAP. CARGA 6200 KG, ALCANCE 9,70 M - CHI | 2.4 | CHI | 0 | 0 |  | 0 | SIM | CHI | SIM | 2.4 | GUINDAUTO HIDRÁULICO COM CAMINHÃO TOCO 189 CV, CAP. CARGA 6200 KG, ALCANCE 9,70 M - CHI | si
0,00
0,00
0,00
0,00
0,00
0,00
0,00
0,00
| BDI | 0% |  |  | 0
| TOTAL DE EQUIPAMENTOS E SERVIÇOS |  |  |  | 0
3.0 | MATERIAIS | COEF. | UNID. | CUSTO UNIT. (R$) | TOTAL (R$)
0,00
0,00
0,00
0,00
0,00
0,00
0,00
0,00
0,00
0,00
0,00
0,00
0,00
0,00
0,00
0,00
0,00
0,00
0,00
0,00
| BDI | 0% |  |  | 0
| TOTAL DE MATERIAIS |  |  |  | 0
1.4 | PLACA DE OBRA PADRÃO SeMAE | UNIDADE: |  | M2 | 0 | 6 | 0 | 0 | 0 | 0 | SIM | 0 | SIM | M2 | SIM | 0 | 0 | si | 36.6816 | 36.6816 | si
1.0 | MÃO DE OBRA | COEF. | UNID. | CUSTO UNIT. (R$) | TOTAL (R$)
88262 | CARPINTEIRO DE FORMAS COM ENCARGOS COMPLEMENTARES | 0.3729 | H | 0 | 0 |  | 0 | SIM | H | SIM | 2.2374 | CARPINTEIRO DE FORMAS COM ENCARGOS COMPLEMENTARES | si
88316 | SERVENTE COM ENCARGOS COMPLEMENTARES | 1.1186 | H | 0 | 0 |  | 0 | SIM | H | SIM | 6.7116 | SERVENTE COM ENCARGOS COMPLEMENTARES | si
88310 | PINTOR COM ENCARGOS COMPLEMENTARES | 0.22645 | H | 0 | 0 |  | 0 | SIM | H | SIM | 1.3587 | PINTOR COM ENCARGOS COMPLEMENTARES | si
0,00
0,00
0,00
0,00
0,00
0,00
0,00
| LEIS SOCIAIS HORISTA - JORNADA NORMAL | 0% |  |  | 0
| BDI | 0% |  |  | 0
| TOTAL DE MÃO DE OBRA |  |  |  | 0
2.0 | EQUIPAMENTOS E SERVIÇOS | COEF. | UNID. | CUSTO UNIT. (R$) | TOTAL (R$)
0,00
0,00
0,00
0,00
0,00
0,00
0,00
0,00
0,00
0,00
| BDI | 0% |  |  | 0
| TOTAL DE EQUIPAMENTOS E SERVIÇOS |  |  |  | 0
3.0 | MATERIAIS | COEF. | UNID. | CUSTO UNIT. (R$) | TOTAL (R$)
CV00521 | PREGO COM CABEÇA AÇO GALV (MÉDIA DAS BITOLAS) | 0.0245 | KG | 0 | 0 |  | 0 | SIM | KG | SIM | 0.147 | PREGO COM CABEÇA AÇO GALV (MÉDIA DAS BITOLAS) | si
4509 | SARRAFO 2,5 X 10 CM EM PINUS, MISTA OU EQUIVALENTE DA REGIAO - BRUTA | 3.2083 | M | 0 | 0 |  | 0 | SIM | M | SIM | 19.2498 | SARRAFO 2,5 X 10 CM EM PINUS, MISTA OU EQUIVALENTE DA REGIAO - BRUTA | si
4813 | PLACA DE OBRA (PARA CONSTRUCAO CIVIL) EM CHAPA GALVANIZADA N. 22, ADESIVADA, DE 2,4 X 1,2 M | 1 | M2 | 0 | 0 |  | 0 | SIM | M2 | SIM | 6 | PLACA DE OBRA (PARA CONSTRUCAO CIVIL) EM CHAPA GALVANIZADA N. 22, ADESIVADA, DE 2,4 X 1,2 M | si
7340 | IMUNIZANTE PARA MADEIRA, INCOLOR | 0.16285 | L | 0 | 0 |  | 0 | SIM | L | SIM | 0.9771 | IMUNIZANTE PARA MADEIRA, INCOLOR | si
0,00
0,00
0,00
0,00
0,00
0,00
0,00
0,00
0,00
0,00
0,00
0,00
0,00
0,00
0,00
0,00
| BDI | 0% |  |  | 0
| TOTAL DE MATERIAIS |  |  |  | 0
2.1 | TE-06 ENTRADA PRIMÁRIA SIMPLIF. POSTE UNICO - CPFL - 225 KVA - 15KV- 220/127 V - INFRAESTRUTURA CIVIL | UNIDADE: |  | UN | 0 | 1 | 0 | 0 | 0 | 0 | SIM | 0 | SIM | UN | SIM | 0 | 0 | si | 303.5997 | 303.5997 | si
1.0 | MÃO DE OBRA | COEF. | UNID. | CUSTO UNIT. (R$) | TOTAL (R$)
88238 | AJUDANTE DE ARMADOR COM ENCARGOS COMPLEMENTARES | 0.69 | H | 0 | 0 |  | 0 | SIM | H | SIM | 0.69 | AJUDANTE DE ARMADOR COM ENCARGOS COMPLEMENTARES | si
88239 | AJUDANTE DE CARPINTEIRO COM ENCARGOS COMPLEMENTARES | 1.493 | H | 0 | 0 |  | 0 | SIM | H | SIM | 1.493 | AJUDANTE DE CARPINTEIRO COM ENCARGOS COMPLEMENTARES | si
88245 | ARMADOR COM ENCARGOS COMPLEMENTARES | 0.69 | H | 0 | 0 |  | 0 | SIM | H | SIM | 0.69 | ARMADOR COM ENCARGOS COMPLEMENTARES | si
88261 | CARPINTEIRO DE ESQUADRIA COM ENCARGOS COMPLEMENTARES | 1.493 | H | 0 | 0 |  | 0 | SIM | H | SIM | 1.493 | CARPINTEIRO DE ESQUADRIA COM ENCARGOS COMPLEMENTARES | si
88309 | PEDREIRO COM ENCARGOS COMPLEMENTARES | 12.7975 | H | 0 | 0 |  | 0 | SIM | H | SIM | 12.7975 | PEDREIRO COM ENCARGOS COMPLEMENTARES | si
88310 | PINTOR COM ENCARGOS COMPLEMENTARES | 2.86 | H | 0 | 0 |  | 0 | SIM | H | SIM | 2.86 | PINTOR COM ENCARGOS COMPLEMENTARES | si
88316 | SERVENTE COM ENCARGOS COMPLEMENTARES | 22.3675 | H | 0 | 0 |  | 0 | SIM | H | SIM | 22.3675 | SERVENTE COM ENCARGOS COMPLEMENTARES | si
100301 | AJUDANTE DE PINTOR COM ENCARGOS COMPLEMENTARES | 2.86 | H | 0 | 0 |  | 0 | SIM | H | SIM | 2.86 | AJUDANTE DE PINTOR COM ENCARGOS COMPLEMENTARES | si
0,00
0,00
| LEIS SOCIAIS HORISTA - JORNADA NORMAL | 0% |  |  | 0
| BDI | 0% |  |  | 0
| TOTAL DE MÃO DE OBRA |  |  |  | 0
2.0 | EQUIPAMENTOS E SERVIÇOS | COEF. | UNID. | CUSTO UNIT. (R$) | TOTAL (R$)
0,00
0,00
0,00
0,00
0,00
0,00
0,00
0,00
0,00
0,00
| BDI | 0% |  |  | 0
| TOTAL DE EQUIPAMENTOS E SERVIÇOS |  |  |  | 0
3.0 | MATERIAIS | COEF. | UNID. | CUSTO UNIT. (R$) | TOTAL (R$)
CV00182 | AREIA MÉDIA GRANULOMETRIA ENTRE (0,42 E 1,2 MM) LAVADA | 0.27778 | M3 | 0 | 0 |  | 0 | SIM | M3 | SIM | 0.27778 | AREIA MÉDIA GRANULOMETRIA ENTRE (0,42 E 1,2 MM) LAVADA | si
CV00201 | CONCRETO ESTRUTURAL USINADO FCK 25 MPA | 0.2418 | M3 | 0 | 0 |  | 0 | SIM | M3 | SIM | 0.2418 | CONCRETO ESTRUTURAL USINADO FCK 25 MPA | si
CV00210 | PEDRA BRITADA Nº 2 GRANULOMETRIA ENTRE (21,0 E 32,0 MM) | 3.0107 | M3 | 0 | 0 |  | 0 | SIM | M3 | SIM | 3.0107 | PEDRA BRITADA Nº 2 GRANULOMETRIA ENTRE (21,0 E 32,0 MM) | si
CV00238 | VERGALHÃO (AÇO-CA-50) - (MÉDIA DAS BITOLAS ENTRE 6,3 A 25,0MM) | 6.85 | KG | 0 | 0 |  | 0 | SIM | KG | SIM | 6.85 | VERGALHÃO (AÇO-CA-50) - (MÉDIA DAS BITOLAS ENTRE 6,3 A 25,0MM) | si
CV00521 | PREGO COM CABEÇA AÇO GALV (MÉDIA DAS BITOLAS) | 0.266 | KG | 0 | 0 |  | 0 | SIM | KG | SIM | 0.266 | PREGO COM CABEÇA AÇO GALV (MÉDIA DAS BITOLAS) | si
650 | BLOCO DE VEDACAO DE CONCRETO, 9 X 19 X 39 CM (CLASSE C - NBR 6136) | 104 | UN | 0 | 0 |  | 0 | SIM | UN | SIM | 104 | BLOCO DE VEDACAO DE CONCRETO, 9 X 19 X 39 CM (CLASSE C - NBR 6136) | si
1106 | CAL HIDRATADA CH-I PARA ARGAMASSAS | 46.3988 | KG | 0 | 0 |  | 0 | SIM | KG | SIM | 46.3988 | CAL HIDRATADA CH-I PARA ARGAMASSAS | si
1347 | CHAPA/PAINEL DE MADEIRA COMPENSADA PLASTIFICADA PARA FORMA DE CONCRETO, DE 2200 X 1100 MM, E = 12 MM | 0.56843 | M2 | 0 | 0 |  | 0 | SIM | M2 | SIM | 0.56843 | CHAPA/PAINEL DE MADEIRA COMPENSADA PLASTIFICADA PARA FORMA DE CONCRETO, DE 2200 X 1100 MM, E = 12 MM | si
1379 | CIMENTO PORTLAND COMPOSTO CP II-32 | 79.8039 | KG | 0 | 0 |  | 0 | SIM | KG | SIM | 79.8039 | CIMENTO PORTLAND COMPOSTO CP II-32 | si
4509 | SARRAFO 2,5 X 10 CM EM PINUS, MISTA OU EQUIVALENTE DA REGIAO - BRUTA | 6.4 | M | 0 | 0 |  | 0 | SIM | M | SIM | 6.4 | SARRAFO 2,5 X 10 CM EM PINUS, MISTA OU EQUIVALENTE DA REGIAO - BRUTA | si
4517 | SARRAFO 2,5 X 7,5 CM EM PINUS, MISTA OU EQUIVALENTE DA REGIAO - BRUTA | 2.1312 | M | 0 | 0 |  | 0 | SIM | M | SIM | 2.1312 | SARRAFO 2,5 X 7,5 CM EM PINUS, MISTA OU EQUIVALENTE DA REGIAO - BRUTA | si
6085 | SELADOR ACRILICO OPACO PREMIUM INTERIOR/EXTERIOR | 2.27 | L | 0 | 0 |  | 0 | SIM | L | SIM | 2.27 | SELADOR ACRILICO OPACO PREMIUM INTERIOR/EXTERIOR | si
35692 | TINTA LATEX ACRILICA STANDARD, COR BRANCA | 2.27 | L | 0 | 0 |  | 0 | SIM | L | SIM | 2.27 | TINTA LATEX ACRILICA STANDARD, COR BRANCA | si
38383 | LIXA D'AGUA EM FOLHA | 2.72 | UN | 0 | 0 |  | 0 | SIM | UN | SIM | 2.72 | LIXA D'AGUA EM FOLHA | si
41180 | POSTE DE CONCRETO ARMADO DE SECAO CIRCULAR, EXTENSAO DE 13,00 M, RESISTENCIA DE 1000 DAN, TIPO C-23 | 1 | UN | 0 | 0 |  | 0 | SIM | UN | SIM | 1 | POSTE DE CONCRETO ARMADO DE SECAO CIRCULAR, EXTENSAO DE 13,00 M, RESISTENCIA DE 1000 DAN, TIPO C-23 | si
43132 | ARAME RECOZIDO 16 BWG, D = 1,65 MM (0,016 KG/M) OU 18 BWG, D = 1,25 MM (0,01 KG/M) | 0.14 | KG | 0 | 0 |  | 0 | SIM | KG | SIM | 0.14 | ARAME RECOZIDO 16 BWG, D = 1,65 MM (0,016 KG/M) OU 18 BWG, D = 1,25 MM (0,01 KG/M) | si
0,00
0,00
0,00
0,00
| BDI | 0% |  |  | 0
| TOTAL DE MATERIAIS |  |  |  | 0
2.2 | TE-06 ENTRADA PRIMÁRIA SIMPLIF. POSTE UNICO - CPFL - 225 KVA - 15KV- 220/127 V - INFRAESTRUTURA ELÉTRICA - MÉDIA TENSÃO | UNIDADE: |  | UN | 0 | 1 | 0 | 0 | 0 | 0 | SIM | 0 | SIM | UN | SIM | 0 | 0 | si | 218.5 | 218.5 | si
1.0 | MÃO DE OBRA | COEF. | UNID. | CUSTO UNIT. (R$) | TOTAL (R$)
88264 | ELETRICISTA COM ENCARGOS COMPLEMENTARES | 40 | H | 0 | 0 |  | 0 | SIM | H | SIM | 40 | ELETRICISTA COM ENCARGOS COMPLEMENTARES | si
0,00
0,00
0,00
0,00
0,00
0,00
0,00
0,00
0,00
| LEIS SOCIAIS HORISTA - JORNADA NORMAL | 0% |  |  | 0
| BDI | 0% |  |  | 0
| TOTAL DE MÃO DE OBRA |  |  |  | 0
2.0 | EQUIPAMENTOS E SERVIÇOS | COEF. | UNID. | CUSTO UNIT. (R$) | TOTAL (R$)
0,00
0,00
0,00
0,00
0,00
0,00
0,00
0,00
0,00
0,00
| BDI | 0% |  |  | 0
| TOTAL DE EQUIPAMENTOS E SERVIÇOS |  |  |  | 0
3.0 | MATERIAIS | COEF. | UNID. | CUSTO UNIT. (R$) | TOTAL (R$)
M0013 | GRAMPO DE ANCORAGEM EM AÇO CA 50 - D = 12,5 MM | 3 | KG | 0 | 0 |  | 0 | SIM | KG | SIM | 3 | GRAMPO DE ANCORAGEM EM AÇO CA 50 - D = 12,5 MM | si
857 | CABO DE COBRE NU 16 MM2 MEIO-DURO | 5 | M | 0 | 0 |  | 0 | SIM | M | SIM | 5 | CABO DE COBRE NU 16 MM2 MEIO-DURO | si
867 | CABO DE COBRE NU 50 MM2 MEIO-DURO | 18 | M | 0 | 0 |  | 0 | SIM | M | SIM | 18 | CABO DE COBRE NU 50 MM2 MEIO-DURO | si
979 | CABO DE COBRE FLEXIVEL CL 4/5, ISOLACAO PVC/A, ANTICHAMA BWF-B, 1 CONDUTOR, 450/750 V, SECAO NOMINAL 16 MM2 | 6 | M | 0 | 0 |  | 0 | SIM | M | SIM | 6 | CABO DE COBRE FLEXIVEL CL 4/5, ISOLACAO PVC/A, ANTICHAMA BWF-B, 1 CONDUTOR, 450/750 V, SECAO NOMINAL 16 MM2 | si
982 | CABO DE COBRE FLEXIVEL CL 4/5, ISOLACAO PVC/A, ANTICHAMA BWF-B, 1 CONDUTOR, 450/750 V, SECAO NOMINAL 6 MM2 | 2 | M | 0 | 0 |  | 0 | SIM | M | SIM | 2 | CABO DE COBRE FLEXIVEL CL 4/5, ISOLACAO PVC/A, ANTICHAMA BWF-B, 1 CONDUTOR, 450/750 V, SECAO NOMINAL 6 MM2 | si
1051 | CABECOTE DN 4" PARA ELETRODUTO, EM ALUMINIO COM ACABAMENTO ANTI CORROSIVO | 2 | UN | 0 | 0 |  | 0 | SIM | UN | SIM | 2 | CABECOTE DN 4" PARA ELETRODUTO, EM ALUMINIO COM ACABAMENTO ANTI CORROSIVO | si
2621 | CURVA 90 GRAUS PARA ELETRODUTO, EM ACO GALVANIZADO ELETROLITICO, COM ROSCA, DIAMETRO DE 100 MM (4") | 2 | UN | 0 | 0 |  | 0 | SIM | UN | SIM | 2 | CURVA 90 GRAUS PARA ELETRODUTO, EM ACO GALVANIZADO ELETROLITICO, COM ROSCA, DIAMETRO DE 100 MM (4") | si
2641 | LUVA PARA ELETRODUTO, EM ACO GALVANIZADO ELETROLITICO, COM ROSCA, DIAMETRO DE 100 MM (4") | 4 | UN | 0 | 0 |  | 0 | SIM | UN | SIM | 4 | LUVA PARA ELETRODUTO, EM ACO GALVANIZADO ELETROLITICO, COM ROSCA, DIAMETRO DE 100 MM (4") | si
2683 | ELETRODUTO DE PVC RIGIDO ROSCAVEL DE 4", SEM LUVA | 4 | M | 0 | 0 |  | 0 | SIM | M | SIM | 4 | ELETRODUTO DE PVC RIGIDO ROSCAVEL DE 4", SEM LUVA | si
3395 | ISOLADOR DE PORCELANA, TIPO PINO MONOCORPO, PARA TENSAO DE 35 KV | 7 | UN | 0 | 0 |  | 0 | SIM | UN | SIM | 7 | ISOLADOR DE PORCELANA, TIPO PINO MONOCORPO, PARA TENSAO DE 35 KV | si
3398 | ISOLADOR DE PORCELANA, TIPO ROLDANA, DIMENSOES DE 72 X 72 MM, PARA USO EM BAIXA TENSAO | 1 | UN | 0 | 0 |  | 0 | SIM | UN | SIM | 1 | ISOLADOR DE PORCELANA, TIPO ROLDANA, DIMENSOES DE 72 X 72 MM, PARA USO EM BAIXA TENSAO | si
39232 | CABO DE COBRE FLEXIVEL CL 4/5, ISOLACAO PVC/A, ANTICHAMA BWF-B, 1 CONDUTOR, 450/750 V, SECAO NOMINAL 25 MM2 | 19 | M | 0 | 0 |  | 0 | SIM | M | SIM | 19 | CABO DE COBRE FLEXIVEL CL 4/5, ISOLACAO PVC/A, ANTICHAMA BWF-B, 1 CONDUTOR, 450/750 V, SECAO NOMINAL 25 MM2 | si
1000 | CABO DE COBRE, FLEXIVEL, CLASSE 4 OU 5, ISOLACAO EM PVC/A, ANTICHAMA BWF-B, COBERTURA PVC-ST1, ANTICHAMA BWF-B, 1 CONDUTOR, 0,6/1 KV, SECAO NOMINAL 185 MM2 | 77 | M | 0 | 0 |  | 0 | SIM | M | SIM | 77 | CABO DE COBRE, FLEXIVEL, CLASSE 4 OU 5, ISOLACAO EM PVC/A, ANTICHAMA BWF-B, COBERTURA PVC-ST1, ANTICHAMA BWF-B, 1 CONDUTOR, 0,6/1 KV, SECAO NOMINAL 185 MM2 | si
41001 | TRANSFORMADOR DE POTÊNCIA TRIFÁSICO DE 225KVA CLASSE 15KV, A ÓLEO | 1 | UN | 0 | 0 |  | 0 | SIM | UN | SIM | 1 | TRANSFORMADOR DE POTÊNCIA TRIFÁSICO DE 225KVA CLASSE 15KV, A ÓLEO | si
42130 | ELETRODUTO GALVANIZADO POR IMERSÃO A QUENTE - DN = 4" - NBR5598 | 13.5 | M | 0 | 0 |  | 0 | SIM | M | SIM | 13.5 | ELETRODUTO GALVANIZADO POR IMERSÃO A QUENTE - DN = 4" - NBR5598 | si
43230 | CABO BLINDADO 4 X 4,0MM2, BLINDAGEM METÁLICA 750 V NBR 7289 COLORIDO - ISOLAÇÃO NÃO HALOGENADA | 5 | M | 0 | 0 |  | 0 | SIM | M | SIM | 5 | CABO BLINDADO 4 X 4,0MM2, BLINDAGEM METÁLICA 750 V NBR 7289 COLORIDO - ISOLAÇÃO NÃO HALOGENADA | si
49507 | ISOLADOR RÍGIDO DE PINO HI-TOP, PARA 15 KV | 9 | UN | 0 | 0 |  | 0 | SIM | UN | SIM | 9 | ISOLADOR RÍGIDO DE PINO HI-TOP, PARA 15 KV | si
0,00
0,00
0,00
| BDI | 0% |  |  | 0
| TOTAL DE MATERIAIS |  |  |  | 0
2.3 | TE-06 ENTRADA PRIMÁRIA SIMPLIF. POSTE UNICO - CPFL - 225 KVA - 15KV- 220/127 V - INFRAESTRUTURA ELÉTRICA - SPDA/ATERRAMENTO | UNIDADE: |  | UN | 0 | 1 | 0 | 0 | 0 | 0 | SIM | 0 | SIM | UN | SIM | 0 | 0 | si | 108.1627 | 108.1627 | si
1.0 | MÃO DE OBRA | COEF. | UNID. | CUSTO UNIT. (R$) | TOTAL (R$)
88247 | AUXILIAR DE ELETRICISTA COM ENCARGOS COMPLEMENTARES | 32.5 | H | 0 | 0 |  | 0 | SIM | H | SIM | 32.5 | AUXILIAR DE ELETRICISTA COM ENCARGOS COMPLEMENTARES | si
88264 | ELETRICISTA COM ENCARGOS COMPLEMENTARES | 32.5 | H | 0 | 0 |  | 0 | SIM | H | SIM | 32.5 | ELETRICISTA COM ENCARGOS COMPLEMENTARES | si
0,00
0,00
0,00
0,00
0,00
0,00
0,00
0,00
| LEIS SOCIAIS HORISTA - JORNADA NORMAL | 0% |  |  | 0
| BDI | 0% |  |  | 0
| TOTAL DE MÃO DE OBRA |  |  |  | 0
2.0 | EQUIPAMENTOS E SERVIÇOS | COEF. | UNID. | CUSTO UNIT. (R$) | TOTAL (R$)
0,00
0,00
0,00
0,00
0,00
0,00
0,00
0,00
0,00
0,00
| BDI | 0% |  |  | 0
| TOTAL DE EQUIPAMENTOS E SERVIÇOS |  |  |  | 0
3.0 | MATERIAIS | COEF. | UNID. | CUSTO UNIT. (R$) | TOTAL (R$)
EL02359 | ABRAÇADEIRA TIPO D EM AÇO GALV A FOGO D=2" COM CUNHA PARA ELETRODUTO | 2 | UN | 0 | 0 |  | 0 | SIM | UN | SIM | 2 | ABRAÇADEIRA TIPO D EM AÇO GALV A FOGO D=2" COM CUNHA PARA ELETRODUTO | si
EL07726 | DISJUNTOR TERMOMAGNÉTICO EM CAIXA MOLDADA TRIPOLAR 600A, ICC - 50KA | 1 | UN | 0 | 0 |  | 0 | SIM | UN | SIM | 1 | DISJUNTOR TERMOMAGNÉTICO EM CAIXA MOLDADA TRIPOLAR 600A, ICC - 50KA | si
406 | FITA ACO INOX PARA CINTAR POSTE, L = 19 MM, E = 0,5 MM (ROLO DE 30M) | 0.13667 | UN | 0 | 0 |  | 0 | SIM | UN | SIM | 0.13667 | FITA ACO INOX PARA CINTAR POSTE, L = 19 MM, E = 0,5 MM (ROLO DE 30M) | si
1062 | CAIXA DE MEDICAO PARA 1 MEDIDOR TRIFASICO, COM VISOR, EM CHAPA DE ACO 18 USG (PADRAO CONCESSIONARIA) | 1 | UN | 0 | 0 |  | 0 | SIM | UN | SIM | 1 | CAIXA DE MEDICAO PARA 1 MEDIDOR TRIFASICO, COM VISOR, EM CHAPA DE ACO 18 USG (PADRAO CONCESSIONARIA) | si
4917 | PORTA DE ABRIR EM ALUMINIO ANODIZADO NATURAL TIPO VENEZIANA, SEM GUARNICAO/ALIZAR/VISTA | 2.96 | M2 | 0 | 0 |  | 0 | SIM | M2 | SIM | 2.96 | PORTA DE ABRIR EM ALUMINIO ANODIZADO NATURAL TIPO VENEZIANA, SEM GUARNICAO/ALIZAR/VISTA | si
7528 | TOMADA 2P+T 10A, 250V, CONJUNTO MONTADO PARA EMBUTIR 4" X 2" (PLACA + SUPORTE + MODULO) | 2 | UN | 0 | 0 |  | 0 | SIM | UN | SIM | 2 | TOMADA 2P+T 10A, 250V, CONJUNTO MONTADO PARA EMBUTIR 4" X 2" (PLACA + SUPORTE + MODULO) | si
7576 | SUPORTE EM ACO GALVANIZADO PARA TRANSFORMADOR PARA POSTE DUPLO T 185 X 95 MM, CHAPA DE 5/16" | 2 | UN | 0 | 0 |  | 0 | SIM | UN | SIM | 2 | SUPORTE EM ACO GALVANIZADO PARA TRANSFORMADOR PARA POSTE DUPLO T 185 X 95 MM, CHAPA DE 5/16" | si
12327 | CINTA CIRCULAR EM ACO GALVANIZADO DIÂMETRO 210 MM PARA INSTALACAO DE TRANSFORMADOR EM POSTE | 3 | UN | 0 | 0 |  | 0 | SIM | UN | SIM | 3 | CINTA CIRCULAR EM ACO GALVANIZADO DIÂMETRO 210 MM PARA INSTALACAO DE TRANSFORMADOR EM POSTE | si
34623 | DISJUNTOR TERMOMAGNETICO PARA TRILHO DIN (IEC), BIPOLAR, 40 - 50 A | 1 | UN | 0 | 0 |  | 0 | SIM | UN | SIM | 1 | DISJUNTOR TERMOMAGNETICO PARA TRILHO DIN (IEC), BIPOLAR, 40 - 50 A | si
39182 | BUCHA EM ALUMINIO, COM ROSCA, DE 4", PARA ELETRODUTO | 2 | UN | 0 | 0 |  | 0 | SIM | UN | SIM | 2 | BUCHA EM ALUMINIO, COM ROSCA, DE 4", PARA ELETRODUTO | si
39216 | ARRUELA EM ALUMINIO, COM ROSCA, DE 4", PARA ELETRODUTO | 2 | UN | 0 | 0 |  | 0 | SIM | UN | SIM | 2 | ARRUELA EM ALUMINIO, COM ROSCA, DE 4", PARA ELETRODUTO | si
39467 | DISPOSITIVO DPS CLASSE II, 1 POLO, TENSAO MAXIMA DE 175 V, CORRENTE MAXIMA DE *45* KA (TIPO AC) | 4 | UN | 0 | 0 |  | 0 | SIM | UN | SIM | 4 | DISPOSITIVO DPS CLASSE II, 1 POLO, TENSAO MAXIMA DE 175 V, CORRENTE MAXIMA DE *45* KA (TIPO AC) | si
42252 | HASTE DE ATERRAMENTO DE 5/8" X 2,4 M, EM AÇO SAE1010/1020, TREFILADO E REVESTIDO DE COBRE ELETROLÍTICO | 4 | UN | 0 | 0 |  | 0 | SIM | UN | SIM | 4 | HASTE DE ATERRAMENTO DE 5/8" X 2,4 M, EM AÇO SAE1010/1020, TREFILADO E REVESTIDO DE COBRE ELETROLÍTICO | si
42476 | CAIXA DE INSPEÇÃO DO TERRA CILÍNDRICA EM PVC RÍGIDO, DIÂMETRO DE 300 MM, H= 400 MM | 4 | UN | 0 | 0 |  | 0 | SIM | UN | SIM | 4 | CAIXA DE INSPEÇÃO DO TERRA CILÍNDRICA EM PVC RÍGIDO, DIÂMETRO DE 300 MM, H= 400 MM | si
43657 | CHAVE FUSÍVEL BASE C PARA 15KV/200A, CAPACIDADE DE RUPTURA ATÉ 10KA, COM FUSÍVEL E FERRAGEM DE FIXAÇÃO | 3 | UN | 0 | 0 |  | 0 | SIM | UN | SIM | 3 | CHAVE FUSÍVEL BASE C PARA 15KV/200A, CAPACIDADE DE RUPTURA ATÉ 10KA, COM FUSÍVEL E FERRAGEM DE FIXAÇÃO | si
48072 | KIT SOLDA COM CARTUCHO PARA SOLDA EXOTÉRMICA Nº 65 A 115 | 4 | UN | 0 | 0 |  | 0 | SIM | UN | SIM | 4 | KIT SOLDA COM CARTUCHO PARA SOLDA EXOTÉRMICA Nº 65 A 115 | si
48074 | ALICATE PARA SOLDA EXOTÉRMICA; REFERÊNCIA U-L160 DA UNISOLDA OU EQUIVALENTE | 0.006 | UN | 0 | 0 |  | 0 | SIM | UN | SIM | 0.006 | ALICATE PARA SOLDA EXOTÉRMICA; REFERÊNCIA U-L160 DA UNISOLDA OU EQUIVALENTE | si
48081 | MOLDE PARA SOLDA EXOTÉRMICA CONEXÃO CABO-CABO HORIZONTAL EM X, CABO DE 50-25MM² A 95-50MM² | 0.06 | UN | 0 | 0 |  | 0 | SIM | UN | SIM | 0.06 | MOLDE PARA SOLDA EXOTÉRMICA CONEXÃO CABO-CABO HORIZONTAL EM X, CABO DE 50-25MM² A 95-50MM² | si
49531 | CONECTOR COM RABICHO, PORCA 3/8", ROSCA, EM LATÃO NATURAL, PARA CABO 16 ATÉ 35MM² | 2 | UN | 0 | 0 |  | 0 | SIM | UN | SIM | 2 | CONECTOR COM RABICHO, PORCA 3/8", ROSCA, EM LATÃO NATURAL, PARA CABO 16 ATÉ 35MM² | si
92152 | PARA-RAIOS DE DISTRIBUIÇÃO, CLASSE 12 KV / 10 KA, ENCAPSULADO COM POLÍMERO | 3 | UN | 0 | 0 |  | 0 | SIM | UN | SIM | 3 | PARA-RAIOS DE DISTRIBUIÇÃO, CLASSE 12 KV / 10 KA, ENCAPSULADO COM POLÍMERO | si
| BDI | 0% |  |  | 0
| TOTAL DE MATERIAIS |  |  |  | 0
2.4 | TE-06 ENTRADA PRIMÁRIA SIMPLIF. POSTE UNICO - CPFL - 225 KVA - 15KV- 220/127 V - INFRAESTRUTURA ELÉTRICA - BAIXA TENSÃO | UNIDADE: |  | UN | 0 | 1 | 0 | 0 | 0 | 0 | SIM | 0 | SIM | UN | SIM | 0 | 0 | si | 146.0862 | 146.0862 | si
1.0 | MÃO DE OBRA | COEF. | UNID. | CUSTO UNIT. (R$) | TOTAL (R$)
88247 | AUXILIAR DE ELETRICISTA COM ENCARGOS COMPLEMENTARES | 32.5 | H | 0 | 0 |  | 0 | SIM | H | SIM | 32.5 | AUXILIAR DE ELETRICISTA COM ENCARGOS COMPLEMENTARES | si
88264 | ELETRICISTA COM ENCARGOS COMPLEMENTARES | 32.5 | H | 0 | 0 |  | 0 | SIM | H | SIM | 32.5 | ELETRICISTA COM ENCARGOS COMPLEMENTARES | si
0,00
0,00
0,00
0,00
0,00
0,00
0,00
0,00
| LEIS SOCIAIS HORISTA - JORNADA NORMAL | 0% |  |  | 0
| BDI | 0% |  |  | 0
| TOTAL DE MÃO DE OBRA |  |  |  | 0
2.0 | EQUIPAMENTOS E SERVIÇOS | COEF. | UNID. | CUSTO UNIT. (R$) | TOTAL (R$)
0,00
0,00
0,00
0,00
0,00
0,00
0,00
0,00
0,00
0,00
| BDI | 0% |  |  | 0
| TOTAL DE EQUIPAMENTOS E SERVIÇOS |  |  |  | 0
3.0 | MATERIAIS | COEF. | UNID. | CUSTO UNIT. (R$) | TOTAL (R$)
402 | GANCHO OLHAL EM ACO GALVANIZADO, ESPESSURA 16MM, ABERTURA 21MM | 3 | UN | 0 | 0 |  | 0 | SIM | UN | SIM | 3 | GANCHO OLHAL EM ACO GALVANIZADO, ESPESSURA 16MM, ABERTURA 21MM | si
421 | PORCA OLHAL M 16, EM ACO GALVANIZADO, DIAMETRO = 16 MM | 1 | UN | 0 | 0 |  | 0 | SIM | UN | SIM | 1 | PORCA OLHAL M 16, EM ACO GALVANIZADO, DIAMETRO = 16 MM | si
1539 | CONECTOR METALICO TIPO PARAFUSO FENDIDO (SPLIT BOLT), PARA CABOS ATE 16MM2 | 12 | UN | 0 | 0 |  | 0 | SIM | UN | SIM | 12 | CONECTOR METALICO TIPO PARAFUSO FENDIDO (SPLIT BOLT), PARA CABOS ATE 16MM2 | si
1586 | TERMINAL METALICO A PRESSAO PARA 1 CABO DE 25 MM2, COM 1 FURO DE FIXACAO | 2 | UN | 0 | 0 |  | 0 | SIM | UN | SIM | 2 | TERMINAL METALICO A PRESSAO PARA 1 CABO DE 25 MM2, COM 1 FURO DE FIXACAO | si
1593 | TERMINAL METALICO A PRESSAO PARA 1 CABO DE 185 MM2, COM 1 FURO DE FIXACAO | 15 | UN | 0 | 0 |  | 0 | SIM | UN | SIM | 15 | TERMINAL METALICO A PRESSAO PARA 1 CABO DE 185 MM2, COM 1 FURO DE FIXACAO | si
7572 | SUPORTE ISOLADOR REFORCADO DIAMETRO NOMINAL 5/16", COM ROSCA SOBERBA E BUCHA | 6 | UN | 0 | 0 |  | 0 | SIM | UN | SIM | 6 | SUPORTE ISOLADOR REFORCADO DIAMETRO NOMINAL 5/16", COM ROSCA SOBERBA E BUCHA | si
11837 | GRAMPO LINHA VIVA DE LATAO ESTANHADO - Ø CONDUTOR PRINCIPAL 10 A 120 MM2, Ø DERIVACAO 10 A 70 MM2 | 3 | UN | 0 | 0 |  | 0 | SIM | UN | SIM | 3 | GRAMPO LINHA VIVA DE LATAO ESTANHADO - Ø CONDUTOR PRINCIPAL 10 A 120 MM2, Ø DERIVACAO 10 A 70 MM2 | si
34519 | CRUZETA DE CONCRETO LEVE, COMP. 2000 MM SECAO, 90 X 90 MM | 3 | UN | 0 | 0 |  | 0 | SIM | UN | SIM | 3 | CRUZETA DE CONCRETO LEVE, COMP. 2000 MM SECAO, 90 X 90 MM | si
38120 | MASSA EPOXI BICOMPONENTE PARA REPAROS | 0.5 | KG | 0 | 0 |  | 0 | SIM | KG | SIM | 0.5 | MASSA EPOXI BICOMPONENTE PARA REPAROS | si
42306 | PLACA DE SINALIZAÇÃO EM CHAPA DE AÇO N.16, COM PINTURA REFLETIVA "PERIGO ALTA TENSÃO" | 0.12 | M2 | 0 | 0 |  | 0 | SIM | M2 | SIM | 0.12 | PLACA DE SINALIZAÇÃO EM CHAPA DE AÇO N.16, COM PINTURA REFLETIVA "PERIGO ALTA TENSÃO" | si
43502 | ARMAÇÃO SECUNDÁRIA PARA 1 ESTRIBO | 1 | UN | 0 | 0 |  | 0 | SIM | UN | SIM | 1 | ARMAÇÃO SECUNDÁRIA PARA 1 ESTRIBO | si
49502 | PORCA QUADRADA PARA PARAFUSO M16 | 7 | UN | 0 | 0 |  | 0 | SIM | UN | SIM | 7 | PORCA QUADRADA PARA PARAFUSO M16 | si
49511 | MÃO FRANCESA PLANA DE 32X5X619MM | 2 | UN | 0 | 0 |  | 0 | SIM | UN | SIM | 2 | MÃO FRANCESA PLANA DE 32X5X619MM | si
49514 | SELA PARA CRUZETA DE MADEIRA | 3 | UN | 0 | 0 |  | 0 | SIM | UN | SIM | 3 | SELA PARA CRUZETA DE MADEIRA | si
49539 | ARRUELA QUADRADA DE 50 MM COM FURO DE 18 MM | 7 | UN | 0 | 0 |  | 0 | SIM | UN | SIM | 7 | ARRUELA QUADRADA DE 50 MM COM FURO DE 18 MM | si
49551 | PARAFUSO CABEÇA ABAULADA M16 X 150 MM | 7 | UN | 0 | 0 |  | 0 | SIM | UN | SIM | 7 | PARAFUSO CABEÇA ABAULADA M16 X 150 MM | si
49562 | MANILHA SAPATILHA DE FERRO | 4 | UN | 0 | 0 |  | 0 | SIM | UN | SIM | 4 | MANILHA SAPATILHA DE FERRO | si
49627 | BARRAMENTO DE COBRE NU (QUALQUER BITOLA) | 2.4662 | KG | 0 | 0 |  | 0 | SIM | KG | SIM | 2.4662 | BARRAMENTO DE COBRE NU (QUALQUER BITOLA) | si
91393 | FECHO EM AÇO INOXIDÁVEL PARA FITA DE 19 MM | 2 | UN | 0 | 0 |  | 0 | SIM | UN | SIM | 2 | FECHO EM AÇO INOXIDÁVEL PARA FITA DE 19 MM | si
0,00
| BDI | 0% |  |  | 0
| TOTAL DE MATERIAIS |  |  |  | 0
2.5 | TE-06 ENTRADA PRIMÁRIA SIMPLIF. POSTE UNICO - CPFL - 112,5 KVA - 15KV- 220/127 V - INFRAESTRUTURA CIVIL | UNIDADE: |  | UN | 0 | 1 | 0 | 0 | 0 | 0 | SIM | 0 | SIM | UN | SIM | 0 | 0 | si | 303.1497 | 303.1497 | si
1.0 | MÃO DE OBRA | COEF. | UNID. | CUSTO UNIT. (R$) | TOTAL (R$)
88238 | AJUDANTE DE ARMADOR COM ENCARGOS COMPLEMENTARES | 0.69 | H | 0 | 0 |  | 0 | SIM | H | SIM | 0.69 | AJUDANTE DE ARMADOR COM ENCARGOS COMPLEMENTARES | si
88239 | AJUDANTE DE CARPINTEIRO COM ENCARGOS COMPLEMENTARES | 1.493 | H | 0 | 0 |  | 0 | SIM | H | SIM | 1.493 | AJUDANTE DE CARPINTEIRO COM ENCARGOS COMPLEMENTARES | si
88245 | ARMADOR COM ENCARGOS COMPLEMENTARES | 0.69 | H | 0 | 0 |  | 0 | SIM | H | SIM | 0.69 | ARMADOR COM ENCARGOS COMPLEMENTARES | si
88261 | CARPINTEIRO DE ESQUADRIA COM ENCARGOS COMPLEMENTARES | 1.493 | H | 0 | 0 |  | 0 | SIM | H | SIM | 1.493 | CARPINTEIRO DE ESQUADRIA COM ENCARGOS COMPLEMENTARES | si
88309 | PEDREIRO COM ENCARGOS COMPLEMENTARES | 12.7975 | H | 0 | 0 |  | 0 | SIM | H | SIM | 12.7975 | PEDREIRO COM ENCARGOS COMPLEMENTARES | si
88310 | PINTOR COM ENCARGOS COMPLEMENTARES | 2.86 | H | 0 | 0 |  | 0 | SIM | H | SIM | 2.86 | PINTOR COM ENCARGOS COMPLEMENTARES | si
88316 | SERVENTE COM ENCARGOS COMPLEMENTARES | 22.3675 | H | 0 | 0 |  | 0 | SIM | H | SIM | 22.3675 | SERVENTE COM ENCARGOS COMPLEMENTARES | si
100301 | AJUDANTE DE PINTOR COM ENCARGOS COMPLEMENTARES | 2.86 | H | 0 | 0 |  | 0 | SIM | H | SIM | 2.86 | AJUDANTE DE PINTOR COM ENCARGOS COMPLEMENTARES | si
0,00
0,00
| LEIS SOCIAIS HORISTA - JORNADA NORMAL | 0% |  |  | 0
| BDI | 0% |  |  | 0
| TOTAL DE MÃO DE OBRA |  |  |  | 0
2.0 | EQUIPAMENTOS E SERVIÇOS | COEF. | UNID. | CUSTO UNIT. (R$) | TOTAL (R$)
0,00
0,00
0,00
0,00
0,00
0,00
0,00
0,00
0,00
0,00
| BDI | 0% |  |  | 0
| TOTAL DE EQUIPAMENTOS E SERVIÇOS |  |  |  | 0
3.0 | MATERIAIS | COEF. | UNID. | CUSTO UNIT. (R$) | TOTAL (R$)
CV00182 | AREIA MÉDIA GRANULOMETRIA ENTRE (0,42 E 1,2 MM) LAVADA | 0.27778 | M3 | 0 | 0 |  | 0 | SIM | M3 | SIM | 0.27778 | AREIA MÉDIA GRANULOMETRIA ENTRE (0,42 E 1,2 MM) LAVADA | si
CV00201 | CONCRETO ESTRUTURAL USINADO FCK 25 MPA | 0.2418 | M3 | 0 | 0 |  | 0 | SIM | M3 | SIM | 0.2418 | CONCRETO ESTRUTURAL USINADO FCK 25 MPA | si
CV00210 | PEDRA BRITADA Nº 2 GRANULOMETRIA ENTRE (21,0 E 32,0 MM) | 3.0107 | M3 | 0 | 0 |  | 0 | SIM | M3 | SIM | 3.0107 | PEDRA BRITADA Nº 2 GRANULOMETRIA ENTRE (21,0 E 32,0 MM) | si
CV00238 | VERGALHÃO (AÇO-CA-50) - (MÉDIA DAS BITOLAS ENTRE 6,3 A 25,0MM) | 6.85 | KG | 0 | 0 |  | 0 | SIM | KG | SIM | 6.85 | VERGALHÃO (AÇO-CA-50) - (MÉDIA DAS BITOLAS ENTRE 6,3 A 25,0MM) | si
CV00521 | PREGO COM CABEÇA AÇO GALV (MÉDIA DAS BITOLAS) | 0.266 | KG | 0 | 0 |  | 0 | SIM | KG | SIM | 0.266 | PREGO COM CABEÇA AÇO GALV (MÉDIA DAS BITOLAS) | si
650 | BLOCO DE VEDACAO DE CONCRETO, 9 X 19 X 39 CM (CLASSE C - NBR 6136) | 104 | UN | 0 | 0 |  | 0 | SIM | UN | SIM | 104 | BLOCO DE VEDACAO DE CONCRETO, 9 X 19 X 39 CM (CLASSE C - NBR 6136) | si
1106 | CAL HIDRATADA CH-I PARA ARGAMASSAS | 46.3988 | KG | 0 | 0 |  | 0 | SIM | KG | SIM | 46.3988 | CAL HIDRATADA CH-I PARA ARGAMASSAS | si
1347 | CHAPA/PAINEL DE MADEIRA COMPENSADA PLASTIFICADA PARA FORMA DE CONCRETO, DE 2200 X 1100 MM, E = 12 MM | 0.56843 | M2 | 0 | 0 |  | 0 | SIM | M2 | SIM | 0.56843 | CHAPA/PAINEL DE MADEIRA COMPENSADA PLASTIFICADA PARA FORMA DE CONCRETO, DE 2200 X 1100 MM, E = 12 MM | si
1379 | CIMENTO PORTLAND COMPOSTO CP II-32 | 79.8039 | KG | 0 | 0 |  | 0 | SIM | KG | SIM | 79.8039 | CIMENTO PORTLAND COMPOSTO CP II-32 | si
4509 | SARRAFO 2,5 X 10 CM EM PINUS, MISTA OU EQUIVALENTE DA REGIAO - BRUTA | 6.4 | M | 0 | 0 |  | 0 | SIM | M | SIM | 6.4 | SARRAFO 2,5 X 10 CM EM PINUS, MISTA OU EQUIVALENTE DA REGIAO - BRUTA | si
4517 | SARRAFO 2,5 X 7,5 CM EM PINUS, MISTA OU EQUIVALENTE DA REGIAO - BRUTA | 2.1312 | M | 0 | 0 |  | 0 | SIM | M | SIM | 2.1312 | SARRAFO 2,5 X 7,5 CM EM PINUS, MISTA OU EQUIVALENTE DA REGIAO - BRUTA | si
6085 | SELADOR ACRILICO OPACO PREMIUM INTERIOR/EXTERIOR | 2.27 | L | 0 | 0 |  | 0 | SIM | L | SIM | 2.27 | SELADOR ACRILICO OPACO PREMIUM INTERIOR/EXTERIOR | si
35692 | TINTA LATEX ACRILICA STANDARD, COR BRANCA | 2.27 | L | 0 | 0 |  | 0 | SIM | L | SIM | 2.27 | TINTA LATEX ACRILICA STANDARD, COR BRANCA | si
38383 | LIXA D'AGUA EM FOLHA | 2.27 | UN | 0 | 0 |  | 0 | SIM | UN | SIM | 2.27 | LIXA D'AGUA EM FOLHA | si
41180 | POSTE DE CONCRETO ARMADO DE SECAO CIRCULAR, EXTENSAO DE 13,00 M, RESISTENCIA DE 1000 DAN, TIPO C-23 | 1 | UN | 0 | 0 |  | 0 | SIM | UN | SIM | 1 | POSTE DE CONCRETO ARMADO DE SECAO CIRCULAR, EXTENSAO DE 13,00 M, RESISTENCIA DE 1000 DAN, TIPO C-23 | si
43132 | ARAME RECOZIDO 16 BWG, D = 1,65 MM (0,016 KG/M) OU 18 BWG, D = 1,25 MM (0,01 KG/M) | 0.14 | KG | 0 | 0 |  | 0 | SIM | KG | SIM | 0.14 | ARAME RECOZIDO 16 BWG, D = 1,65 MM (0,016 KG/M) OU 18 BWG, D = 1,25 MM (0,01 KG/M) | si
0,00
0,00
0,00
0,00
| BDI | 0% |  |  | 0
| TOTAL DE MATERIAIS |  |  |  | 0
2.6 | TE-06 ENTRADA PRIMÁRIA SIMPLIF. POSTE UNICO - CPFL - 112,5 KVA - 15KV- 220/127 V - INFRAESTRUTURA ELÉTRICA - MÉDIA TENSÃO | UNIDADE: |  | UN | 0 | 1 | 0 | 0 | 0 | 0 | SIM | 0 | SIM | UN | SIM | 0 | 0 | si | 162.6 | 162.6 | si
1.0 | MÃO DE OBRA | COEF. | UNID. | CUSTO UNIT. (R$) | TOTAL (R$)
88264 | ELETRICISTA COM ENCARGOS COMPLEMENTARES | 40 | H | 0 | 0 |  | 0 | SIM | H | SIM | 40 | ELETRICISTA COM ENCARGOS COMPLEMENTARES | si
0,00
0,00
0,00
0,00
0,00
0,00
0,00
0,00
0,00
| LEIS SOCIAIS HORISTA - JORNADA NORMAL | 0% |  |  | 0
| BDI | 0% |  |  | 0
| TOTAL DE MÃO DE OBRA |  |  |  | 0
2.0 | EQUIPAMENTOS E SERVIÇOS | COEF. | UNID. | CUSTO UNIT. (R$) | TOTAL (R$)
0,00
0,00
0,00
0,00
0,00
0,00
0,00
0,00
0,00
0,00
| BDI | 0% |  |  | 0
| TOTAL DE EQUIPAMENTOS E SERVIÇOS |  |  |  | 0
3.0 | MATERIAIS | COEF. | UNID. | CUSTO UNIT. (R$) | TOTAL (R$)
M0013 | GRAMPO DE ANCORAGEM EM AÇO CA 50 - D = 12,5 MM | 3 | KG | 0 | 0 |  | 0 | SIM | KG | SIM | 3 | GRAMPO DE ANCORAGEM EM AÇO CA 50 - D = 12,5 MM | si
857 | CABO DE COBRE NU 16 MM2 MEIO-DURO | 5 | M | 0 | 0 |  | 0 | SIM | M | SIM | 5 | CABO DE COBRE NU 16 MM2 MEIO-DURO | si
867 | CABO DE COBRE NU 50 MM2 MEIO-DURO | 18 | M | 0 | 0 |  | 0 | SIM | M | SIM | 18 | CABO DE COBRE NU 50 MM2 MEIO-DURO | si
979 | CABO DE COBRE FLEXIVEL CL 4/5, ISOLACAO PVC/A, ANTICHAMA BWF-B, 1 CONDUTOR, 450/750 V, SECAO NOMINAL 16 MM2 | 6 | M | 0 | 0 |  | 0 | SIM | M | SIM | 6 | CABO DE COBRE FLEXIVEL CL 4/5, ISOLACAO PVC/A, ANTICHAMA BWF-B, 1 CONDUTOR, 450/750 V, SECAO NOMINAL 16 MM2 | si
982 | CABO DE COBRE FLEXIVEL CL 4/5, ISOLACAO PVC/A, ANTICHAMA BWF-B, 1 CONDUTOR, 450/750 V, SECAO NOMINAL 6 MM2 | 2 | M | 0 | 0 |  | 0 | SIM | M | SIM | 2 | CABO DE COBRE FLEXIVEL CL 4/5, ISOLACAO PVC/A, ANTICHAMA BWF-B, 1 CONDUTOR, 450/750 V, SECAO NOMINAL 6 MM2 | si
1051 | CABECOTE DN 4" PARA ELETRODUTO, EM ALUMINIO COM ACABAMENTO ANTI CORROSIVO | 1 | UN | 0 | 0 |  | 0 | SIM | UN | SIM | 1 | CABECOTE DN 4" PARA ELETRODUTO, EM ALUMINIO COM ACABAMENTO ANTI CORROSIVO | si
2621 | CURVA 90 GRAUS PARA ELETRODUTO, EM ACO GALVANIZADO ELETROLITICO, COM ROSCA, DIAMETRO DE 100 MM (4") | 1 | UN | 0 | 0 |  | 0 | SIM | UN | SIM | 1 | CURVA 90 GRAUS PARA ELETRODUTO, EM ACO GALVANIZADO ELETROLITICO, COM ROSCA, DIAMETRO DE 100 MM (4") | si
2641 | LUVA PARA ELETRODUTO, EM ACO GALVANIZADO ELETROLITICO, COM ROSCA, DIAMETRO DE 100 MM (4") | 2 | UN | 0 | 0 |  | 0 | SIM | UN | SIM | 2 | LUVA PARA ELETRODUTO, EM ACO GALVANIZADO ELETROLITICO, COM ROSCA, DIAMETRO DE 100 MM (4") | si
2674 | ELETRODUTO DE PVC RIGIDO ROSCAVEL DE 3/4", SEM LUVA | 4 | M | 0 | 0 |  | 0 | SIM | M | SIM | 4 | ELETRODUTO DE PVC RIGIDO ROSCAVEL DE 3/4", SEM LUVA | si
3395 | ISOLADOR DE PORCELANA, TIPO PINO MONOCORPO, PARA TENSAO DE 35 KV | 7 | UN | 0 | 0 |  | 0 | SIM | UN | SIM | 7 | ISOLADOR DE PORCELANA, TIPO PINO MONOCORPO, PARA TENSAO DE 35 KV | si
3398 | ISOLADOR DE PORCELANA, TIPO ROLDANA, DIMENSOES DE 72 X 72 MM, PARA USO EM BAIXA TENSAO | 1 | UN | 0 | 0 |  | 0 | SIM | UN | SIM | 1 | ISOLADOR DE PORCELANA, TIPO ROLDANA, DIMENSOES DE 72 X 72 MM, PARA USO EM BAIXA TENSAO | si
39232 | CABO DE COBRE FLEXIVEL CL 4/5, ISOLACAO PVC/A, ANTICHAMA BWF-B, 1 CONDUTOR, 450/750 V, SECAO NOMINAL 25 MM2 | 19 | M | 0 | 0 |  | 0 | SIM | M | SIM | 19 | CABO DE COBRE FLEXIVEL CL 4/5, ISOLACAO PVC/A, ANTICHAMA BWF-B, 1 CONDUTOR, 450/750 V, SECAO NOMINAL 25 MM2 | si
39236 | CABO DE COBRE FLEXIVEL CL 4/5, ISOLACAO PVC/A, ANTICHAMA BWF-B, 1 CONDUTOR, 450/750 V, SECAO NOMINAL 95 MM2 | 3 | M | 0 | 0 |  | 0 | SIM | M | SIM | 3 | CABO DE COBRE FLEXIVEL CL 4/5, ISOLACAO PVC/A, ANTICHAMA BWF-B, 1 CONDUTOR, 450/750 V, SECAO NOMINAL 95 MM2 | si
41026 | TRANSFORMADOR DE POTÊNCIA TRIFÁSICO DE 112,5KVA CLASSE 15KV, A ÓLEO | 1 | UN | 0 | 0 |  | 0 | SIM | UN | SIM | 1 | TRANSFORMADOR DE POTÊNCIA TRIFÁSICO DE 112,5KVA CLASSE 15KV, A ÓLEO | si
42130 | ELETRODUTO GALVANIZADO POR IMERSÃO A QUENTE - DN = 4" - NBR5598 | 6.6 | M | 0 | 0 |  | 0 | SIM | M | SIM | 6.6 | ELETRODUTO GALVANIZADO POR IMERSÃO A QUENTE - DN = 4" - NBR5598 | si
43230 | CABO BLINDADO 4 X 4,0MM2, BLINDAGEM METÁLICA 750 V NBR 7289 COLORIDO - ISOLAÇÃO NÃO HALOGENADA | 5 | M | 0 | 0 |  | 0 | SIM | M | SIM | 5 | CABO BLINDADO 4 X 4,0MM2, BLINDAGEM METÁLICA 750 V NBR 7289 COLORIDO - ISOLAÇÃO NÃO HALOGENADA | si
49507 | ISOLADOR RÍGIDO DE PINO HI-TOP, PARA 15 KV | 9 | UN | 0 | 0 |  | 0 | SIM | UN | SIM | 9 | ISOLADOR RÍGIDO DE PINO HI-TOP, PARA 15 KV | si
1000 | CABO DE COBRE, FLEXIVEL, CLASSE 4 OU 5, ISOLACAO EM PVC/A, ANTICHAMA BWF-B, COBERTURA PVC-ST1, ANTICHAMA BWF-B, 1 CONDUTOR, 0,6/1 KV, SECAO NOMINAL 185 MM2 | 29 | M | 0 | 0 |  | 0 | SIM | M | SIM | 29 | CABO DE COBRE, FLEXIVEL, CLASSE 4 OU 5, ISOLACAO EM PVC/A, ANTICHAMA BWF-B, COBERTURA PVC-ST1, ANTICHAMA BWF-B, 1 CONDUTOR, 0,6/1 KV, SECAO NOMINAL 185 MM2 | si
0,00
0,00
| BDI | 0% |  |  | 0
| TOTAL DE MATERIAIS |  |  |  | 0
2.7 | TE-06 ENTRADA PRIMÁRIA SIMPLIF. POSTE UNICO - CPFL - 112,5 KVA - 15KV- 220/127 V - INFRAESTRUTURA ELÉTRICA - SPDA/ATERRAMENTO | UNIDADE: |  | UN | 0 | 1 | 0 | 0 | 0 | 0 | SIM | 0 | SIM | UN | SIM | 0 | 0 | si | 107.1627 | 107.1627 | si
1.0 | MÃO DE OBRA | COEF. | UNID. | CUSTO UNIT. (R$) | TOTAL (R$)
88247 | AUXILIAR DE ELETRICISTA COM ENCARGOS COMPLEMENTARES | 32.5 | H | 0 | 0 |  | 0 | SIM | H | SIM | 32.5 | AUXILIAR DE ELETRICISTA COM ENCARGOS COMPLEMENTARES | si
88264 | ELETRICISTA COM ENCARGOS COMPLEMENTARES | 32.5 | H | 0 | 0 |  | 0 | SIM | H | SIM | 32.5 | ELETRICISTA COM ENCARGOS COMPLEMENTARES | si
0,00
0,00
0,00
0,00
0,00
0,00
0,00
0,00
| LEIS SOCIAIS HORISTA - JORNADA NORMAL | 0% |  |  | 0
| BDI | 0% |  |  | 0
| TOTAL DE MÃO DE OBRA |  |  |  | 0
2.0 | EQUIPAMENTOS E SERVIÇOS | COEF. | UNID. | CUSTO UNIT. (R$) | TOTAL (R$)
0,00
0,00
0,00
0,00
0,00
0,00
0,00
0,00
0,00
0,00
| BDI | 0% |  |  | 0
| TOTAL DE EQUIPAMENTOS E SERVIÇOS |  |  |  | 0
3.0 | MATERIAIS | COEF. | UNID. | CUSTO UNIT. (R$) | TOTAL (R$)
EL02359 | ABRAÇADEIRA TIPO D EM AÇO GALV A FOGO D=2" COM CUNHA PARA ELETRODUTO | 2 | UN | 0 | 0 |  | 0 | SIM | UN | SIM | 2 | ABRAÇADEIRA TIPO D EM AÇO GALV A FOGO D=2" COM CUNHA PARA ELETRODUTO | si
EL07725 | DISJUNTOR TERMOMAGNÉTICO EM CAIXA MOLDADA TRIPOLAR 400A, ICC - 50KA/220V | 1 | UN | 0 | 0 |  | 0 | SIM | UN | SIM | 1 | DISJUNTOR TERMOMAGNÉTICO EM CAIXA MOLDADA TRIPOLAR 400A, ICC - 50KA/220V | si
406 | FITA ACO INOX PARA CINTAR POSTE, L = 19 MM, E = 0,5 MM (ROLO DE 30M) | 0.13667 | UN | 0 | 0 |  | 0 | SIM | UN | SIM | 0.13667 | FITA ACO INOX PARA CINTAR POSTE, L = 19 MM, E = 0,5 MM (ROLO DE 30M) | si
1062 | CAIXA DE MEDICAO PARA 1 MEDIDOR TRIFASICO, COM VISOR, EM CHAPA DE ACO 18 USG (PADRAO CONCESSIONARIA) | 1 | UN | 0 | 0 |  | 0 | SIM | UN | SIM | 1 | CAIXA DE MEDICAO PARA 1 MEDIDOR TRIFASICO, COM VISOR, EM CHAPA DE ACO 18 USG (PADRAO CONCESSIONARIA) | si
4917 | PORTA DE ABRIR EM ALUMINIO ANODIZADO NATURAL TIPO VENEZIANA, SEM GUARNICAO/ALIZAR/VISTA | 2.96 | M2 | 0 | 0 |  | 0 | SIM | M2 | SIM | 2.96 | PORTA DE ABRIR EM ALUMINIO ANODIZADO NATURAL TIPO VENEZIANA, SEM GUARNICAO/ALIZAR/VISTA | si
7528 | TOMADA 2P+T 10A, 250V, CONJUNTO MONTADO PARA EMBUTIR 4" X 2" (PLACA + SUPORTE + MODULO) | 2 | UN | 0 | 0 |  | 0 | SIM | UN | SIM | 2 | TOMADA 2P+T 10A, 250V, CONJUNTO MONTADO PARA EMBUTIR 4" X 2" (PLACA + SUPORTE + MODULO) | si
7576 | SUPORTE EM ACO GALVANIZADO PARA TRANSFORMADOR PARA POSTE DUPLO T 185 X 95 MM, CHAPA DE 5/16" | 2 | UN | 0 | 0 |  | 0 | SIM | UN | SIM | 2 | SUPORTE EM ACO GALVANIZADO PARA TRANSFORMADOR PARA POSTE DUPLO T 185 X 95 MM, CHAPA DE 5/16" | si
12327 | CINTA CIRCULAR EM ACO GALVANIZADO DIÂMETRO 210 MM PARA INSTALACAO DE TRANSFORMADOR EM POSTE | 3 | UN | 0 | 0 |  | 0 | SIM | UN | SIM | 3 | CINTA CIRCULAR EM ACO GALVANIZADO DIÂMETRO 210 MM PARA INSTALACAO DE TRANSFORMADOR EM POSTE | si
34623 | DISJUNTOR TERMOMAGNETICO PARA TRILHO DIN (IEC), BIPOLAR, 40 - 50 A | 1 | UN | 0 | 0 |  | 0 | SIM | UN | SIM | 1 | DISJUNTOR TERMOMAGNETICO PARA TRILHO DIN (IEC), BIPOLAR, 40 - 50 A | si
39182 | BUCHA EM ALUMINIO, COM ROSCA, DE 4", PARA ELETRODUTO | 1 | UN | 0 | 0 |  | 0 | SIM | UN | SIM | 1 | BUCHA EM ALUMINIO, COM ROSCA, DE 4", PARA ELETRODUTO | si
39216 | ARRUELA EM ALUMINIO, COM ROSCA, DE 4", PARA ELETRODUTO | 2 | UN | 0 | 0 |  | 0 | SIM | UN | SIM | 2 | ARRUELA EM ALUMINIO, COM ROSCA, DE 4", PARA ELETRODUTO | si
39467 | DISPOSITIVO DPS CLASSE II, 1 POLO, TENSAO MAXIMA DE 175 V, CORRENTE MAXIMA DE *45* KA (TIPO AC) | 4 | UN | 0 | 0 |  | 0 | SIM | UN | SIM | 4 | DISPOSITIVO DPS CLASSE II, 1 POLO, TENSAO MAXIMA DE 175 V, CORRENTE MAXIMA DE *45* KA (TIPO AC) | si
42252 | HASTE DE ATERRAMENTO DE 5/8" X 2,4 M, EM AÇO SAE1010/1020, TREFILADO E REVESTIDO DE COBRE ELETROLÍTICO | 4 | UN | 0 | 0 |  | 0 | SIM | UN | SIM | 4 | HASTE DE ATERRAMENTO DE 5/8" X 2,4 M, EM AÇO SAE1010/1020, TREFILADO E REVESTIDO DE COBRE ELETROLÍTICO | si
42476 | CAIXA DE INSPEÇÃO DO TERRA CILÍNDRICA EM PVC RÍGIDO, DIÂMETRO DE 300 MM, H= 400 MM | 4 | UN | 0 | 0 |  | 0 | SIM | UN | SIM | 4 | CAIXA DE INSPEÇÃO DO TERRA CILÍNDRICA EM PVC RÍGIDO, DIÂMETRO DE 300 MM, H= 400 MM | si
43657 | CHAVE FUSÍVEL BASE C PARA 15KV/200A, CAPACIDADE DE RUPTURA ATÉ 10KA, COM FUSÍVEL E FERRAGEM DE FIXAÇÃO | 3 | UN | 0 | 0 |  | 0 | SIM | UN | SIM | 3 | CHAVE FUSÍVEL BASE C PARA 15KV/200A, CAPACIDADE DE RUPTURA ATÉ 10KA, COM FUSÍVEL E FERRAGEM DE FIXAÇÃO | si
48072 | KIT SOLDA COM CARTUCHO PARA SOLDA EXOTÉRMICA Nº 65 A 115 | 4 | UN | 0 | 0 |  | 0 | SIM | UN | SIM | 4 | KIT SOLDA COM CARTUCHO PARA SOLDA EXOTÉRMICA Nº 65 A 115 | si
48074 | ALICATE PARA SOLDA EXOTÉRMICA; REFERÊNCIA U-L160 DA UNISOLDA OU EQUIVALENTE | 0.006 | UN | 0 | 0 |  | 0 | SIM | UN | SIM | 0.006 | ALICATE PARA SOLDA EXOTÉRMICA; REFERÊNCIA U-L160 DA UNISOLDA OU EQUIVALENTE | si
48081 | MOLDE PARA SOLDA EXOTÉRMICA CONEXÃO CABO-CABO HORIZONTAL EM X, CABO DE 50-25MM² A 95-50MM² | 0.06 | UN | 0 | 0 |  | 0 | SIM | UN | SIM | 0.06 | MOLDE PARA SOLDA EXOTÉRMICA CONEXÃO CABO-CABO HORIZONTAL EM X, CABO DE 50-25MM² A 95-50MM² | si
49531 | CONECTOR COM RABICHO, PORCA 3/8", ROSCA, EM LATÃO NATURAL, PARA CABO 16 ATÉ 35MM² | 2 | UN | 0 | 0 |  | 0 | SIM | UN | SIM | 2 | CONECTOR COM RABICHO, PORCA 3/8", ROSCA, EM LATÃO NATURAL, PARA CABO 16 ATÉ 35MM² | si
92152 | PARA-RAIOS DE DISTRIBUIÇÃO, CLASSE 12 KV / 10 KA, ENCAPSULADO COM POLÍMERO | 3 | UN | 0 | 0 |  | 0 | SIM | UN | SIM | 3 | PARA-RAIOS DE DISTRIBUIÇÃO, CLASSE 12 KV / 10 KA, ENCAPSULADO COM POLÍMERO | si
| BDI | 0% |  |  | 0
| TOTAL DE MATERIAIS |  |  |  | 0
2.8 | TE-06 ENTRADA PRIMÁRIA SIMPLIF. POSTE UNICO - CPFL - 112,5 KVA - 15KV- 220/127 V - INFRAESTRUTURA ELÉTRICA - BAIXA TENSÃO | UNIDADE: |  | UN | 0 | 1 | 0 | 0 | 0 | 0 | SIM | 0 | SIM | UN | SIM | 0 | 0 | si | 141.9562 | 141.9562 | si
1.0 | MÃO DE OBRA | COEF. | UNID. | CUSTO UNIT. (R$) | TOTAL (R$)
88247 | AUXILIAR DE ELETRICISTA COM ENCARGOS COMPLEMENTARES | 32.5 | H | 0 | 0 |  | 0 | SIM | H | SIM | 32.5 | AUXILIAR DE ELETRICISTA COM ENCARGOS COMPLEMENTARES | si
88264 | ELETRICISTA COM ENCARGOS COMPLEMENTARES | 32.5 | H | 0 | 0 |  | 0 | SIM | H | SIM | 32.5 | ELETRICISTA COM ENCARGOS COMPLEMENTARES | si
0,00
0,00
0,00
0,00
0,00
0,00
0,00
0,00
| LEIS SOCIAIS HORISTA - JORNADA NORMAL | 0% |  |  | 0
| BDI | 0% |  |  | 0
| TOTAL DE MÃO DE OBRA |  |  |  | 0
2.0 | EQUIPAMENTOS E SERVIÇOS | COEF. | UNID. | CUSTO UNIT. (R$) | TOTAL (R$)
0,00
0,00
0,00
0,00
0,00
0,00
0,00
0,00
0,00
0,00
| BDI | 0% |  |  | 0
| TOTAL DE EQUIPAMENTOS E SERVIÇOS |  |  |  | 0
3.0 | MATERIAIS | COEF. | UNID. | CUSTO UNIT. (R$) | TOTAL (R$)
402 | GANCHO OLHAL EM ACO GALVANIZADO, ESPESSURA 16MM, ABERTURA 21MM | 3 | UN | 0 | 0 |  | 0 | SIM | UN | SIM | 3 | GANCHO OLHAL EM ACO GALVANIZADO, ESPESSURA 16MM, ABERTURA 21MM | si
421 | PORCA OLHAL M 16, EM ACO GALVANIZADO, DIAMETRO = 16 MM | 1 | UN | 0 | 0 |  | 0 | SIM | UN | SIM | 1 | PORCA OLHAL M 16, EM ACO GALVANIZADO, DIAMETRO = 16 MM | si
1539 | CONECTOR METALICO TIPO PARAFUSO FENDIDO (SPLIT BOLT), PARA CABOS ATE 16MM2 | 12 | UN | 0 | 0 |  | 0 | SIM | UN | SIM | 12 | CONECTOR METALICO TIPO PARAFUSO FENDIDO (SPLIT BOLT), PARA CABOS ATE 16MM2 | si
1586 | TERMINAL METALICO A PRESSAO PARA 1 CABO DE 25 MM2, COM 1 FURO DE FIXACAO | 2 | UN | 0 | 0 |  | 0 | SIM | UN | SIM | 2 | TERMINAL METALICO A PRESSAO PARA 1 CABO DE 25 MM2, COM 1 FURO DE FIXACAO | si
1590 | TERMINAL METALICO A PRESSAO PARA 1 CABO DE 95 MM2, COM 1 FURO DE FIXACAO | 1 | UN | 0 | 0 |  | 0 | SIM | UN | SIM | 1 | TERMINAL METALICO A PRESSAO PARA 1 CABO DE 95 MM2, COM 1 FURO DE FIXACAO | si
7572 | SUPORTE ISOLADOR REFORCADO DIAMETRO NOMINAL 5/16", COM ROSCA SOBERBA E BUCHA | 6 | UN | 0 | 0 |  | 0 | SIM | UN | SIM | 6 | SUPORTE ISOLADOR REFORCADO DIAMETRO NOMINAL 5/16", COM ROSCA SOBERBA E BUCHA | si
11837 | GRAMPO LINHA VIVA DE LATAO ESTANHADO - Ø CONDUTOR PRINCIPAL 10 A 120 MM2, Ø DERIVACAO 10 A 70 MM2 | 3 | UN | 0 | 0 |  | 0 | SIM | UN | SIM | 3 | GRAMPO LINHA VIVA DE LATAO ESTANHADO - Ø CONDUTOR PRINCIPAL 10 A 120 MM2, Ø DERIVACAO 10 A 70 MM2 | si
34519 | CRUZETA DE CONCRETO LEVE, COMP. 2000 MM SECAO, 90 X 90 MM | 3 | UN | 0 | 0 |  | 0 | SIM | UN | SIM | 3 | CRUZETA DE CONCRETO LEVE, COMP. 2000 MM SECAO, 90 X 90 MM | si
38120 | MASSA EPOXI BICOMPONENTE PARA REPAROS | 0.25 | KG | 0 | 0 |  | 0 | SIM | KG | SIM | 0.25 | MASSA EPOXI BICOMPONENTE PARA REPAROS | si
42306 | PLACA DE SINALIZAÇÃO EM CHAPA DE AÇO N.16, COM PINTURA REFLETIVA "PERIGO ALTA TENSÃO" | 0.24 | M2 | 0 | 0 |  | 0 | SIM | M2 | SIM | 0.24 | PLACA DE SINALIZAÇÃO EM CHAPA DE AÇO N.16, COM PINTURA REFLETIVA "PERIGO ALTA TENSÃO" | si
43502 | ARMAÇÃO SECUNDÁRIA PARA 1 ESTRIBO | 1 | UN | 0 | 0 |  | 0 | SIM | UN | SIM | 1 | ARMAÇÃO SECUNDÁRIA PARA 1 ESTRIBO | si
49502 | PORCA QUADRADA PARA PARAFUSO M16 | 7 | UN | 0 | 0 |  | 0 | SIM | UN | SIM | 7 | PORCA QUADRADA PARA PARAFUSO M16 | si
49511 | MÃO FRANCESA PLANA DE 32X5X619MM | 2 | UN | 0 | 0 |  | 0 | SIM | UN | SIM | 2 | MÃO FRANCESA PLANA DE 32X5X619MM | si
49514 | SELA PARA CRUZETA DE MADEIRA | 3 | UN | 0 | 0 |  | 0 | SIM | UN | SIM | 3 | SELA PARA CRUZETA DE MADEIRA | si
49539 | ARRUELA QUADRADA DE 50 MM COM FURO DE 18 MM | 7 | UN | 0 | 0 |  | 0 | SIM | UN | SIM | 7 | ARRUELA QUADRADA DE 50 MM COM FURO DE 18 MM | si
49551 | PARAFUSO CABEÇA ABAULADA M16 X 150 MM | 7 | UN | 0 | 0 |  | 0 | SIM | UN | SIM | 7 | PARAFUSO CABEÇA ABAULADA M16 X 150 MM | si
49562 | MANILHA SAPATILHA DE FERRO | 4 | UN | 0 | 0 |  | 0 | SIM | UN | SIM | 4 | MANILHA SAPATILHA DE FERRO | si
49627 | BARRAMENTO DE COBRE NU (QUALQUER BITOLA) | 2.4662 | KG | 0 | 0 |  | 0 | SIM | KG | SIM | 2.4662 | BARRAMENTO DE COBRE NU (QUALQUER BITOLA) | si
91393 | FECHO EM AÇO INOXIDÁVEL PARA FITA DE 19 MM | 2 | UN | 0 | 0 |  | 0 | SIM | UN | SIM | 2 | FECHO EM AÇO INOXIDÁVEL PARA FITA DE 19 MM | si
1593 | TERMINAL METALICO A PRESSAO PARA 1 CABO DE 185 MM2, COM 1 FURO DE FIXACAO | 10 | UN | 0 | 0 |  | 0 | SIM | UN | SIM | 10 | TERMINAL METALICO A PRESSAO PARA 1 CABO DE 185 MM2, COM 1 FURO DE FIXACAO | si
| BDI | 0% |  |  | 0
| TOTAL DE MATERIAIS |  |  |  | 0
3.1.1 | CAIXA ENTERRADA ELÉTRICA EM ALVENARIA COM BLOCOS DE CONCRETO, FUNDO COM BRITA, DIMENSÕES INTERNAS 0,80X0,80X0,60 M | UNIDADE: |  | UN | 0 | 2 | 0 | 0 | 0 | 0 | SIM | 0 | SIM | UN | SIM | 0 | 0 | si | 256.6528 | 256.6528 | si
1.0 | MÃO DE OBRA | COEF. | UNID. | CUSTO UNIT. (R$) | TOTAL (R$)
88238 | AJUDANTE DE ARMADOR COM ENCARGOS COMPLEMENTARES | 0.065629 | H | 0 | 0 |  | 0 | SIM | H | SIM | 0.13126 | AJUDANTE DE ARMADOR COM ENCARGOS COMPLEMENTARES | si
88239 | AJUDANTE DE CARPINTEIRO COM ENCARGOS COMPLEMENTARES | 0.051492 | H | 0 | 0 |  | 0 | SIM | H | SIM | 0.10298 | AJUDANTE DE CARPINTEIRO COM ENCARGOS COMPLEMENTARES | si
88245 | ARMADOR COM ENCARGOS COMPLEMENTARES | 0.40269 | H | 0 | 0 |  | 0 | SIM | H | SIM | 0.80537 | ARMADOR COM ENCARGOS COMPLEMENTARES | si
88261 | CARPINTEIRO DE ESQUADRIA COM ENCARGOS COMPLEMENTARES | 0.25746 | H | 0 | 0 |  | 0 | SIM | H | SIM | 0.51492 | CARPINTEIRO DE ESQUADRIA COM ENCARGOS COMPLEMENTARES | si
88309 | PEDREIRO COM ENCARGOS COMPLEMENTARES | 5.7335 | H | 0 | 0 |  | 0 | SIM | H | SIM | 11.4669 | PEDREIRO COM ENCARGOS COMPLEMENTARES | si
88316 | SERVENTE COM ENCARGOS COMPLEMENTARES | 8.8524 | H | 0 | 0 |  | 0 | SIM | H | SIM | 17.7048 | SERVENTE COM ENCARGOS COMPLEMENTARES | si
0,00
0,00
0,00
0,00
| LEIS SOCIAIS HORISTA - JORNADA NORMAL | 0% |  |  | 0
| BDI | 0% |  |  | 0
| TOTAL DE MÃO DE OBRA |  |  |  | 0
2.0 | EQUIPAMENTOS E SERVIÇOS | COEF. | UNID. | CUSTO UNIT. (R$) | TOTAL (R$)
88830 | BETONEIRA CAPACIDADE 400 L, CAPACIDADE DE MISTURA 280 L, MOTOR ELÉTRICO POTÊNCIA 2 CV - CHP | 0.13737 | CHP | 0 | 0 |  | 0 | SIM | CHP | SIM | 0.27474 | BETONEIRA CAPACIDADE 400 L, CAPACIDADE DE MISTURA 280 L, MOTOR ELÉTRICO POTÊNCIA 2 CV - CHP | si
88831 | BETONEIRA CAPACIDADE 400 L, CAPACIDADE DE MISTURA 280 L, MOTOR ELÉTRICO POTÊNCIA 2 CV - CHI | 0.32756 | CHI | 0 | 0 |  | 0 | SIM | CHI | SIM | 0.65513 | BETONEIRA CAPACIDADE 400 L, CAPACIDADE DE MISTURA 280 L, MOTOR ELÉTRICO POTÊNCIA 2 CV - CHI | si
91533 | COMPACTADOR DE SOLOS DE PERCUSSÃO COM MOTOR A GASOLINA 4 TEMPOS, POTÊNCIA 4 CV - CHP | 0.0718 | CHP | 0 | 0 |  | 0 | SIM | CHP | SIM | 0.1436 | COMPACTADOR DE SOLOS DE PERCUSSÃO COM MOTOR A GASOLINA 4 TEMPOS, POTÊNCIA 4 CV - CHP | si
91534 | COMPACTADOR DE SOLOS DE PERCUSSÃO COM MOTOR A GASOLINA 4 TEMPOS, POTÊNCIA 4 CV - CHI | 0.0666 | CHI | 0 | 0 |  | 0 | SIM | CHI | SIM | 0.1332 | COMPACTADOR DE SOLOS DE PERCUSSÃO COM MOTOR A GASOLINA 4 TEMPOS, POTÊNCIA 4 CV - CHI | si
0,00
0,00
0,00
0,00
0,00
0,00
| BDI | 0% |  |  | 0
| TOTAL DE EQUIPAMENTOS E SERVIÇOS |  |  |  | 0
3.0 | MATERIAIS | COEF. | UNID. | CUSTO UNIT. (R$) | TOTAL (R$)
CV00181 | AREIA GROSSA GRANULOMETRIA ENTRE (1,2 E 2,00 MM) LAVADA | 0.017646 | M3 | 0 | 0 |  | 0 | SIM | M3 | SIM | 0.035292 | AREIA GROSSA GRANULOMETRIA ENTRE (1,2 E 2,00 MM) LAVADA | si
CV00182 | AREIA MÉDIA GRANULOMETRIA ENTRE (0,42 E 1,2 MM) LAVADA | 0.14058 | M3 | 0 | 0 |  | 0 | SIM | M3 | SIM | 0.28117 | AREIA MÉDIA GRANULOMETRIA ENTRE (0,42 E 1,2 MM) LAVADA | si
CV00208 | PEDRA BRITADA Nº 1 GRANULOMETRIA ENTRE (9,5 E 25,00 MM) | 0.049787 | M3 | 0 | 0 |  | 0 | SIM | M3 | SIM | 0.099574 | PEDRA BRITADA Nº 1 GRANULOMETRIA ENTRE (9,5 E 25,00 MM) | si
CV00217 | PEDRISCO GRANULOMETRIA ENTRE (0,075 E 4,8 MM) NBR 7225 | 0.1331 | M3 | 0 | 0 |  | 0 | SIM | M3 | SIM | 0.2662 | PEDRISCO GRANULOMETRIA ENTRE (0,075 E 4,8 MM) NBR 7225 | si
CV00238 | VERGALHÃO (AÇO-CA-50) - (MÉDIA DAS BITOLAS ENTRE 6,3 A 25,0MM) | 2.1674 | KG | 0 | 0 |  | 0 | SIM | KG | SIM | 4.3347 | VERGALHÃO (AÇO-CA-50) - (MÉDIA DAS BITOLAS ENTRE 6,3 A 25,0MM) | si
CV00521 | PREGO COM CABEÇA AÇO GALV (MÉDIA DAS BITOLAS) | 0.018333 | KG | 0 | 0 |  | 0 | SIM | KG | SIM | 0.036666 | PREGO COM CABEÇA AÇO GALV (MÉDIA DAS BITOLAS) | si
123 | ADITIVO IMPERMEABILIZANTE PEGA NORMAL PARA ARGAMASSAS E CONCRETOS, ISENTO DE CLORETOS | 1.4541 | L | 0 | 0 |  | 0 | SIM | L | SIM | 2.9082 | ADITIVO IMPERMEABILIZANTE PEGA NORMAL PARA ARGAMASSAS E CONCRETOS, ISENTO DE CLORETOS | si
650 | BLOCO DE VEDACAO DE CONCRETO, 9 X 19 X 39 CM (CLASSE C - NBR 6136) | 27.0615 | UN | 0 | 0 |  | 0 | SIM | UN | SIM | 54.123 | BLOCO DE VEDACAO DE CONCRETO, 9 X 19 X 39 CM (CLASSE C - NBR 6136) | si
1379 | CIMENTO PORTLAND COMPOSTO CP II-32 | 75.1537 | KG | 0 | 0 |  | 0 | SIM | KG | SIM | 150.3073 | CIMENTO PORTLAND COMPOSTO CP II-32 | si
1358 | CHAPA/PAINEL DE MADEIRA COMPENSADA RESINADA PARA FORMA DE CONCRETO, DE 2200 X 1100 MM, E = 17 MM | 0.091784 | M2 | 0 | 0 |  | 0 | SIM | M2 | SIM | 0.18357 | CHAPA/PAINEL DE MADEIRA COMPENSADA RESINADA PARA FORMA DE CONCRETO, DE 2200 X 1100 MM, E = 17 MM | si
2692 | DESMOLDANTE PROTETOR PARA FORMAS DE MADEIRA, DE BASE OLEOSA EMULSIONADA EM ÁGUA | 0.003969 | L | 0 | 0 |  | 0 | SIM | L | SIM | 0.007938 | DESMOLDANTE PROTETOR PARA FORMAS DE MADEIRA, DE BASE OLEOSA EMULSIONADA EM ÁGUA | si
4517 | SARRAFO 2,5 X 7,5 CM EM PINUS, MISTA OU EQUIVALENTE DA REGIAO - BRUTA | 0.31339 | M | 0 | 0 |  | 0 | SIM | M | SIM | 0.62678 | SARRAFO 2,5 X 7,5 CM EM PINUS, MISTA OU EQUIVALENTE DA REGIAO - BRUTA | si
39017 | ESPACADOR / DISTANCIADOR CIRCULAR, EM PLASTICO, PARA VERGALHAO 4,2 A 12,5 MM, COBRIMENTO 20 MM | 5.704 | UN | 0 | 0 |  | 0 | SIM | UN | SIM | 11.4081 | ESPACADOR / DISTANCIADOR CIRCULAR, EM PLASTICO, PARA VERGALHAO 4,2 A 12,5 MM, COBRIMENTO 20 MM | si
43132 | ARAME RECOZIDO 16 BWG, D = 1,65 MM (0,016 KG/M) OU 18 BWG, D = 1,25 MM (0,01 KG/M) | 0.05064 | KG | 0 | 0 |  | 0 | SIM | KG | SIM | 0.10128 | ARAME RECOZIDO 16 BWG, D = 1,65 MM (0,016 KG/M) OU 18 BWG, D = 1,25 MM (0,01 KG/M) | si
0,00
0,00
0,00
0,00
0,00
0,00
| BDI | 0% |  |  | 0
| TOTAL DE MATERIAIS |  |  |  | 0
3.1.2 | ELETRODUTO FLEXÍVEL CORRUGADO, PEAD, DN 100 (4"), PARA REDE ENTERRADA DE DISTRIBUIÇÃO DE ENERGIA ELÉTRICA | UNIDADE: |  | M | 0 | 50 | 0 | 0 | 0 | 0 | SIM | 0 | SIM | M | SIM | 0 | 0 | si | 72.21 | 72.21 | si
1.0 | MÃO DE OBRA | COEF. | UNID. | CUSTO UNIT. (R$) | TOTAL (R$)
88247 | AUXILIAR DE ELETRICISTA COM ENCARGOS COMPLEMENTARES | 0.1721 | H | 0 | 0 |  | 0 | SIM | H | SIM | 8.605 | AUXILIAR DE ELETRICISTA COM ENCARGOS COMPLEMENTARES | si
88264 | ELETRICISTA COM ENCARGOS COMPLEMENTARES | 0.1721 | H | 0 | 0 |  | 0 | SIM | H | SIM | 8.605 | ELETRICISTA COM ENCARGOS COMPLEMENTARES | si
0,00
0,00
0,00
0,00
0,00
0,00
0,00
0,00
| LEIS SOCIAIS HORISTA - JORNADA NORMAL | 0% |  |  | 0
| BDI | 0% |  |  | 0
| TOTAL DE MÃO DE OBRA |  |  |  | 0
2.0 | EQUIPAMENTOS E SERVIÇOS | COEF. | UNID. | CUSTO UNIT. (R$) | TOTAL (R$)
0,00
0,00
0,00
0,00
0,00
0,00
0,00
0,00
0,00
0,00
| BDI | 0% |  |  | 0
| TOTAL DE EQUIPAMENTOS E SERVIÇOS |  |  |  | 0
3.0 | MATERIAIS | COEF. | UNID. | CUSTO UNIT. (R$) | TOTAL (R$)
39248 | ELETRODUTO PEAD FLEXIVEL PAREDE SIMPLES, CORRUGACAO HELICOIDAL, COR PRETA, SEM ROSCA, DE 4", CRC 680 N | 1.1 | M | 0 | 0 |  | 0 | SIM | M | SIM | 55 | ELETRODUTO PEAD FLEXIVEL PAREDE SIMPLES, CORRUGACAO HELICOIDAL, COR PRETA, SEM ROSCA, DE 4", CRC 680 N | si
0,00
0,00
0,00
0,00
0,00
0,00
0,00
0,00
0,00
0,00
0,00
0,00
0,00
0,00
0,00
0,00
0,00
0,00
0,00
| BDI | 0% |  |  | 0
| TOTAL DE MATERIAIS |  |  |  | 0
3.1.3 | ELETRODUTO RÍGIDO ROSCÁVEL, PVC, DN 110 MM (4"), PARA REDE ENTERRADA DE DISTRIBUIÇÃO DE ENERGIA ELÉTRICA | UNIDADE: |  | M | 0 | 6 | 0 | 0 | 0 | 0 | SIM | 0 | SIM | M | SIM | 0 | 0 | si | 9.156 | 9.156 | si
1.0 | MÃO DE OBRA | COEF. | UNID. | CUSTO UNIT. (R$) | TOTAL (R$)
88247 | AUXILIAR DE ELETRICISTA COM ENCARGOS COMPLEMENTARES | 0.213 | H | 0 | 0 |  | 0 | SIM | H | SIM | 1.278 | AUXILIAR DE ELETRICISTA COM ENCARGOS COMPLEMENTARES | si
88264 | ELETRICISTA COM ENCARGOS COMPLEMENTARES | 0.213 | H | 0 | 0 |  | 0 | SIM | H | SIM | 1.278 | ELETRICISTA COM ENCARGOS COMPLEMENTARES | si
0,00
0,00
0,00
0,00
0,00
0,00
0,00
0,00
| LEIS SOCIAIS HORISTA - JORNADA NORMAL | 0% |  |  | 0
| BDI | 0% |  |  | 0
| TOTAL DE MÃO DE OBRA |  |  |  | 0
2.0 | EQUIPAMENTOS E SERVIÇOS | COEF. | UNID. | CUSTO UNIT. (R$) | TOTAL (R$)
0,00
0,00
0,00
0,00
0,00
0,00
0,00
0,00
0,00
0,00
| BDI | 0% |  |  | 0
| TOTAL DE EQUIPAMENTOS E SERVIÇOS |  |  |  | 0
3.0 | MATERIAIS | COEF. | UNID. | CUSTO UNIT. (R$) | TOTAL (R$)
2683 | ELETRODUTO DE PVC RIGIDO ROSCAVEL DE 4", SEM LUVA | 1.1 | M | 0 | 0 |  | 0 | SIM | M | SIM | 6.6 | ELETRODUTO DE PVC RIGIDO ROSCAVEL DE 4", SEM LUVA | si
0,00
0,00
0,00
0,00
0,00
0,00
0,00
0,00
0,00
0,00
0,00
0,00
0,00
0,00
0,00
0,00
0,00
0,00
0,00
| BDI | 0% |  |  | 0
| TOTAL DE MATERIAIS |  |  |  | 0
3.1.4 | ELETRODUTO RÍGIDO ROSCÁVEL, PVC, DN 60 MM (2"), PARA REDE ENTERRADA DE DISTRIBUIÇÃO DE ENERGIA ELÉTRICA | UNIDADE: |  | M | 0 | 6 | 0 | 0 | 0 | 0 | SIM | 0 | SIM | M | SIM | 0 | 0 | si | 8.148 | 8.148 | si
1.0 | MÃO DE OBRA | COEF. | UNID. | CUSTO UNIT. (R$) | TOTAL (R$)
88247 | AUXILIAR DE ELETRICISTA COM ENCARGOS COMPLEMENTARES | 0.129 | H | 0 | 0 |  | 0 | SIM | H | SIM | 0.774 | AUXILIAR DE ELETRICISTA COM ENCARGOS COMPLEMENTARES | si
88264 | ELETRICISTA COM ENCARGOS COMPLEMENTARES | 0.129 | H | 0 | 0 |  | 0 | SIM | H | SIM | 0.774 | ELETRICISTA COM ENCARGOS COMPLEMENTARES | si
0,00
0,00
0,00
0,00
0,00
0,00
0,00
0,00
| LEIS SOCIAIS HORISTA - JORNADA NORMAL | 0% |  |  | 0
| BDI | 0% |  |  | 0
| TOTAL DE MÃO DE OBRA |  |  |  | 0
2.0 | EQUIPAMENTOS E SERVIÇOS | COEF. | UNID. | CUSTO UNIT. (R$) | TOTAL (R$)
0,00
0,00
0,00
0,00
0,00
0,00
0,00
0,00
0,00
0,00
| BDI | 0% |  |  | 0
| TOTAL DE EQUIPAMENTOS E SERVIÇOS |  |  |  | 0
3.0 | MATERIAIS | COEF. | UNID. | CUSTO UNIT. (R$) | TOTAL (R$)
2681 | ELETRODUTO DE PVC RIGIDO ROSCAVEL DE 2", SEM LUVA | 1.1 | M | 0 | 0 |  | 0 | SIM | M | SIM | 6.6 | ELETRODUTO DE PVC RIGIDO ROSCAVEL DE 2", SEM LUVA | si
0,00
0,00
0,00
0,00
0,00
0,00
0,00
0,00
0,00
0,00
0,00
0,00
0,00
0,00
0,00
0,00
0,00
0,00
0,00
| BDI | 0% |  |  | 0
| TOTAL DE MATERIAIS |  |  |  | 0
3.1.5 | CURVA 90 GRAUS PARA ELETRODUTO, PVC, ROSCÁVEL, DN 110 MM (4"), PARA REDE ENTERRADA DE DISTRIBUIÇÃO DE ENERGIA | UNIDADE: |  | UN | 0 | 2 | 0 | 0 | 0 | 0 | SIM | 0 | SIM | UN | SIM | 0 | 0 | si | 4.556 | 4.556 | si
1.0 | MÃO DE OBRA | COEF. | UNID. | CUSTO UNIT. (R$) | TOTAL (R$)
88247 | AUXILIAR DE ELETRICISTA COM ENCARGOS COMPLEMENTARES | 0.639 | H | 0 | 0 |  | 0 | SIM | H | SIM | 1.278 | AUXILIAR DE ELETRICISTA COM ENCARGOS COMPLEMENTARES | si
88264 | ELETRICISTA COM ENCARGOS COMPLEMENTARES | 0.639 | H | 0 | 0 |  | 0 | SIM | H | SIM | 1.278 | ELETRICISTA COM ENCARGOS COMPLEMENTARES | si
0,00
0,00
0,00
0,00
0,00
0,00
0,00
0,00
| LEIS SOCIAIS HORISTA - JORNADA NORMAL | 0% |  |  | 0
| BDI | 0% |  |  | 0
| TOTAL DE MÃO DE OBRA |  |  |  | 0
2.0 | EQUIPAMENTOS E SERVIÇOS | COEF. | UNID. | CUSTO UNIT. (R$) | TOTAL (R$)
0,00
0,00
0,00
0,00
0,00
0,00
0,00
0,00
0,00
0,00
| BDI | 0% |  |  | 0
| TOTAL DE EQUIPAMENTOS E SERVIÇOS |  |  |  | 0
3.0 | MATERIAIS | COEF. | UNID. | CUSTO UNIT. (R$) | TOTAL (R$)
1878 | CURVA 90 GRAUS, LONGA, DE PVC RIGIDO ROSCAVEL, DE 4", PARA ELETRODUTO | 1 | UN | 0 | 0 |  | 0 | SIM | UN | SIM | 2 | CURVA 90 GRAUS, LONGA, DE PVC RIGIDO ROSCAVEL, DE 4", PARA ELETRODUTO | si
0,00
0,00
0,00
0,00
0,00
0,00
0,00
0,00
0,00
0,00
0,00
0,00
0,00
0,00
0,00
0,00
0,00
0,00
0,00
| BDI | 0% |  |  | 0
| TOTAL DE MATERIAIS |  |  |  | 0
3.1.6 | CURVA 90 GRAUS PARA ELETRODUTO, PVC, ROSCÁVEL, DN 60 MM (2"), PARA REDE ENTERRADA DE DISTRIBUIÇÃO DE ENERGIA | UNIDADE: |  | UN | 0 | 2 | 0 | 0 | 0 | 0 | SIM | 0 | SIM | UN | SIM | 0 | 0 | si | 3.5476 | 3.5476 | si
1.0 | MÃO DE OBRA | COEF. | UNID. | CUSTO UNIT. (R$) | TOTAL (R$)
88247 | AUXILIAR DE ELETRICISTA COM ENCARGOS COMPLEMENTARES | 0.3869 | H | 0 | 0 |  | 0 | SIM | H | SIM | 0.7738 | AUXILIAR DE ELETRICISTA COM ENCARGOS COMPLEMENTARES | si
88264 | ELETRICISTA COM ENCARGOS COMPLEMENTARES | 0.3869 | H | 0 | 0 |  | 0 | SIM | H | SIM | 0.7738 | ELETRICISTA COM ENCARGOS COMPLEMENTARES | si
0,00
0,00
0,00
0,00
0,00
0,00
0,00
0,00
| LEIS SOCIAIS HORISTA - JORNADA NORMAL | 0% |  |  | 0
| BDI | 0% |  |  | 0
| TOTAL DE MÃO DE OBRA |  |  |  | 0
2.0 | EQUIPAMENTOS E SERVIÇOS | COEF. | UNID. | CUSTO UNIT. (R$) | TOTAL (R$)
0,00
0,00
0,00
0,00
0,00
0,00
0,00
0,00
0,00
0,00
| BDI | 0% |  |  | 0
| TOTAL DE EQUIPAMENTOS E SERVIÇOS |  |  |  | 0
3.0 | MATERIAIS | COEF. | UNID. | CUSTO UNIT. (R$) | TOTAL (R$)
1876 | CURVA 90 GRAUS, LONGA, DE PVC RIGIDO ROSCAVEL, DE 2", PARA ELETRODUTO | 1 | UN | 0 | 0 |  | 0 | SIM | UN | SIM | 2 | CURVA 90 GRAUS, LONGA, DE PVC RIGIDO ROSCAVEL, DE 2", PARA ELETRODUTO | si
0,00
0,00
0,00
0,00
0,00
0,00
0,00
0,00
0,00
0,00
0,00
0,00
0,00
0,00
0,00
0,00
0,00
0,00
0,00
| BDI | 0% |  |  | 0
| TOTAL DE MATERIAIS |  |  |  | 0
3.1.7 | LUVA PARA ELETRODUTO, PVC, ROSCÁVEL, DN 110 MM (4"), PARA REDE ENTERRADA DE DISTRIBUIÇÃO DE ENERGIA ELÉTRICA | UNIDADE: |  | UN | 0 | 4 | 0 | 0 | 0 | 0 | SIM | 0 | SIM | UN | SIM | 0 | 0 | si | 7.408 | 7.408 | si
1.0 | MÃO DE OBRA | COEF. | UNID. | CUSTO UNIT. (R$) | TOTAL (R$)
88247 | AUXILIAR DE ELETRICISTA COM ENCARGOS COMPLEMENTARES | 0.426 | H | 0 | 0 |  | 0 | SIM | H | SIM | 1.704 | AUXILIAR DE ELETRICISTA COM ENCARGOS COMPLEMENTARES | si
88264 | ELETRICISTA COM ENCARGOS COMPLEMENTARES | 0.426 | H | 0 | 0 |  | 0 | SIM | H | SIM | 1.704 | ELETRICISTA COM ENCARGOS COMPLEMENTARES | si
0,00
0,00
0,00
0,00
0,00
0,00
0,00
0,00
| LEIS SOCIAIS HORISTA - JORNADA NORMAL | 0% |  |  | 0
| BDI | 0% |  |  | 0
| TOTAL DE MÃO DE OBRA |  |  |  | 0
2.0 | EQUIPAMENTOS E SERVIÇOS | COEF. | UNID. | CUSTO UNIT. (R$) | TOTAL (R$)
0,00
0,00
0,00
0,00
0,00
0,00
0,00
0,00
0,00
0,00
| BDI | 0% |  |  | 0
| TOTAL DE EQUIPAMENTOS E SERVIÇOS |  |  |  | 0
3.0 | MATERIAIS | COEF. | UNID. | CUSTO UNIT. (R$) | TOTAL (R$)
1895 | LUVA EM PVC RIGIDO ROSCAVEL, DE 4", PARA ELETRODUTO | 1 | UN | 0 | 0 |  | 0 | SIM | UN | SIM | 4 | LUVA EM PVC RIGIDO ROSCAVEL, DE 4", PARA ELETRODUTO | si
0,00
0,00
0,00
0,00
0,00
0,00
0,00
0,00
0,00
0,00
0,00
0,00
0,00
0,00
0,00
0,00
0,00
0,00
0,00
| BDI | 0% |  |  | 0
| TOTAL DE MATERIAIS |  |  |  | 0
3.1.8 | LUVA PARA ELETRODUTO, PVC, ROSCÁVEL, DN 60 MM (2"), PARA REDE ENTERRADA DE DISTRIBUIÇÃO DE ENERGIA ELÉTRICA | UNIDADE: |  | UN | 0 | 4 | 0 | 0 | 0 | 0 | SIM | 0 | SIM | UN | SIM | 0 | 0 | si | 6.0632 | 6.0632 | si
1.0 | MÃO DE OBRA | COEF. | UNID. | CUSTO UNIT. (R$) | TOTAL (R$)
88247 | AUXILIAR DE ELETRICISTA COM ENCARGOS COMPLEMENTARES | 0.2579 | H | 0 | 0 |  | 0 | SIM | H | SIM | 1.0316 | AUXILIAR DE ELETRICISTA COM ENCARGOS COMPLEMENTARES | si
88264 | ELETRICISTA COM ENCARGOS COMPLEMENTARES | 0.2579 | H | 0 | 0 |  | 0 | SIM | H | SIM | 1.0316 | ELETRICISTA COM ENCARGOS COMPLEMENTARES | si
0,00
0,00
0,00
0,00
0,00
0,00
0,00
0,00
| LEIS SOCIAIS HORISTA - JORNADA NORMAL | 0% |  |  | 0
| BDI | 0% |  |  | 0
| TOTAL DE MÃO DE OBRA |  |  |  | 0
2.0 | EQUIPAMENTOS E SERVIÇOS | COEF. | UNID. | CUSTO UNIT. (R$) | TOTAL (R$)
0,00
0,00
0,00
0,00
0,00
0,00
0,00
0,00
0,00
0,00
| BDI | 0% |  |  | 0
| TOTAL DE EQUIPAMENTOS E SERVIÇOS |  |  |  | 0
3.0 | MATERIAIS | COEF. | UNID. | CUSTO UNIT. (R$) | TOTAL (R$)
1894 | LUVA EM PVC RIGIDO ROSCAVEL, DE 2", PARA ELETRODUTO | 1 | UN | 0 | 0 |  | 0 | SIM | UN | SIM | 4 | LUVA EM PVC RIGIDO ROSCAVEL, DE 2", PARA ELETRODUTO | si
0,00
0,00
0,00
0,00
0,00
0,00
0,00
0,00
0,00
0,00
0,00
0,00
0,00
0,00
0,00
0,00
0,00
0,00
0,00
| BDI | 0% |  |  | 0
| TOTAL DE MATERIAIS |  |  |  | 0
3.1.9 | ESCAVAÇÃO MANUAL DE VALA | UNIDADE: |  | M3 | 0 | 23 | 0 | 0 | 0 | 0 | SIM | 0 | SIM | M3 | SIM | 0 | 0 | si | 90.9826 | 90.9826 | si
1.0 | MÃO DE OBRA | COEF. | UNID. | CUSTO UNIT. (R$) | TOTAL (R$)
88316 | SERVENTE COM ENCARGOS COMPLEMENTARES | 3.9558 | H | 0 | 0 |  | 0 | SIM | H | SIM | 90.9826 | SERVENTE COM ENCARGOS COMPLEMENTARES | si
0,00
0,00
0,00
0,00
0,00
0,00
0,00
0,00
0,00
| LEIS SOCIAIS HORISTA - JORNADA NORMAL | 0% |  |  | 0
| BDI | 0% |  |  | 0
| TOTAL DE MÃO DE OBRA |  |  |  | 0
2.0 | EQUIPAMENTOS E SERVIÇOS | COEF. | UNID. | CUSTO UNIT. (R$) | TOTAL (R$)
0,00
0,00
0,00
0,00
0,00
0,00
0,00
0,00
0,00
0,00
| BDI | 0% |  |  | 0
| TOTAL DE EQUIPAMENTOS E SERVIÇOS |  |  |  | 0
3.0 | MATERIAIS | COEF. | UNID. | CUSTO UNIT. (R$) | TOTAL (R$)
0,00
0,00
0,00
0,00
0,00
0,00
0,00
0,00
0,00
0,00
0,00
0,00
0,00
0,00
0,00
0,00
0,00
0,00
0,00
0,00
| BDI | 0% |  |  | 0
| TOTAL DE MATERIAIS |  |  |  | 0
3.1.10 | CONCRETAGEM COMO PROTEÇÃO MECÂNICA NO REATERRO PARA REDE ENTERRADA DE DISTRIBUIÇÃO DE ENERGIA ELÉTRICA | UNIDADE: |  | M3 | 0 | 3 | 0 | 0 | 0 | 0 | SIM | 0 | SIM | M3 | SIM | 0 | 0 | si | 681.3459 | 681.3459 | si
1.0 | MÃO DE OBRA | COEF. | UNID. | CUSTO UNIT. (R$) | TOTAL (R$)
88247 | AUXILIAR DE ELETRICISTA COM ENCARGOS COMPLEMENTARES | 3.7394 | H | 0 | 0 |  | 0 | SIM | H | SIM | 11.2182 | AUXILIAR DE ELETRICISTA COM ENCARGOS COMPLEMENTARES | si
88264 | ELETRICISTA COM ENCARGOS COMPLEMENTARES | 3.7394 | H | 0 | 0 |  | 0 | SIM | H | SIM | 11.2182 | ELETRICISTA COM ENCARGOS COMPLEMENTARES | si
88316 | SERVENTE COM ENCARGOS COMPLEMENTARES | 2.1058 | H | 0 | 0 |  | 0 | SIM | H | SIM | 6.3174 | SERVENTE COM ENCARGOS COMPLEMENTARES | si
88377 | OPERADOR DE BETONEIRA ESTACIONÁRIA/MISTURADOR COM ENCARGOS COMPLEMENTARES | 1.3315 | H | 0 | 0 |  | 0 | SIM | H | SIM | 3.9945 | OPERADOR DE BETONEIRA ESTACIONÁRIA/MISTURADOR COM ENCARGOS COMPLEMENTARES | si
0,00
0,00
0,00
0,00
0,00
0,00
| LEIS SOCIAIS HORISTA - JORNADA NORMAL | 0% |  |  | 0
| BDI | 0% |  |  | 0
| TOTAL DE MÃO DE OBRA |  |  |  | 0
2.0 | EQUIPAMENTOS E SERVIÇOS | COEF. | UNID. | CUSTO UNIT. (R$) | TOTAL (R$)
88830 | BETONEIRA CAPACIDADE 400 L, CAPACIDADE DE MISTURA 280 L, MOTOR ELÉTRICO POTÊNCIA 2 CV - CHP | 0.6853 | CHP | 0 | 0 |  | 0 | SIM | CHP | SIM | 2.0559 | BETONEIRA CAPACIDADE 400 L, CAPACIDADE DE MISTURA 280 L, MOTOR ELÉTRICO POTÊNCIA 2 CV - CHP | si
88831 | BETONEIRA CAPACIDADE 400 L, CAPACIDADE DE MISTURA 280 L, MOTOR ELÉTRICO POTÊNCIA 2 CV - CHI | 0.6462 | CHI | 0 | 0 |  | 0 | SIM | CHI | SIM | 1.9386 | BETONEIRA CAPACIDADE 400 L, CAPACIDADE DE MISTURA 280 L, MOTOR ELÉTRICO POTÊNCIA 2 CV - CHI | si
0,00
0,00
0,00
0,00
0,00
0,00
0,00
0,00
| BDI | 0% |  |  | 0
| TOTAL DE EQUIPAMENTOS E SERVIÇOS |  |  |  | 0
3.0 | MATERIAIS | COEF. | UNID. | CUSTO UNIT. (R$) | TOTAL (R$)
CV00182 | AREIA MÉDIA GRANULOMETRIA ENTRE (0,42 E 1,2 MM) LAVADA | 0.8325 | M3 | 0 | 0 |  | 0 | SIM | M3 | SIM | 2.4975 | AREIA MÉDIA GRANULOMETRIA ENTRE (0,42 E 1,2 MM) LAVADA | si
CV00208 | PEDRA BRITADA Nº 1 GRANULOMETRIA ENTRE (9,5 E 25,00 MM) | 0.5821 | M3 | 0 | 0 |  | 0 | SIM | M3 | SIM | 1.7463 | PEDRA BRITADA Nº 1 GRANULOMETRIA ENTRE (9,5 E 25,00 MM) | si
1379 | CIMENTO PORTLAND COMPOSTO CP II-32 | 213.4531 | KG | 0 | 0 |  | 0 | SIM | KG | SIM | 640.3593 | CIMENTO PORTLAND COMPOSTO CP II-32 | si
0,00
0,00
0,00
0,00
0,00
0,00
0,00
0,00
0,00
0,00
0,00
0,00
0,00
0,00
0,00
0,00
0,00
| BDI | 0% |  |  | 0
| TOTAL DE MATERIAIS |  |  |  | 0
3.1.11 | REATERRO MANUAL DE VALAS, COM COMPACTADOR DE SOLOS DE PERCUSSÃO | UNIDADE: |  | M3 | 0 | 23 | 0 | 0 | 0 | 0 | SIM | 0 | SIM | M3 | SIM | 0 | 0 | si | 22.6044 | 22.6044 | si
1.0 | MÃO DE OBRA | COEF. | UNID. | CUSTO UNIT. (R$) | TOTAL (R$)
88316 | SERVENTE COM ENCARGOS COMPLEMENTARES | 0.7866 | H | 0 | 0 |  | 0 | SIM | H | SIM | 18.0918 | SERVENTE COM ENCARGOS COMPLEMENTARES | si
0,00
0,00
0,00
0,00
0,00
0,00
0,00
0,00
0,00
| LEIS SOCIAIS HORISTA - JORNADA NORMAL | 0% |  |  | 0
| BDI | 0% |  |  | 0
| TOTAL DE MÃO DE OBRA |  |  |  | 0
2.0 | EQUIPAMENTOS E SERVIÇOS | COEF. | UNID. | CUSTO UNIT. (R$) | TOTAL (R$)
91533 | COMPACTADOR DE SOLOS DE PERCUSSÃO COM MOTOR A GASOLINA 4 TEMPOS, POTÊNCIA 4 CV - CHP | 0.1962 | CHP | 0 | 0 |  | 0 | SIM | CHP | SIM | 4.5126 | COMPACTADOR DE SOLOS DE PERCUSSÃO COM MOTOR A GASOLINA 4 TEMPOS, POTÊNCIA 4 CV - CHP | si
0,00
0,00
0,00
0,00
0,00
0,00
0,00
0,00
0,00
| BDI | 0% |  |  | 0
| TOTAL DE EQUIPAMENTOS E SERVIÇOS |  |  |  | 0
3.0 | MATERIAIS | COEF. | UNID. | CUSTO UNIT. (R$) | TOTAL (R$)
0,00
0,00
0,00
0,00
0,00
0,00
0,00
0,00
0,00
0,00
0,00
0,00
0,00
0,00
0,00
0,00
0,00
0,00
0,00
0,00
| BDI | 0% |  |  | 0
| TOTAL DE MATERIAIS |  |  |  | 0
3.1.12 | ELETRODUTO RÍGIDO EM AÇO GALVANIZADO A QUENTE DN 40 MM (1 1/2") | UNIDADE: |  | M | 0 | 3 | 0 | 0 | 0 | 0 | SIM | 0 | SIM | M | SIM | 0 | 0 | si | 8.55 | 8.55 | si
1.0 | MÃO DE OBRA | COEF. | UNID. | CUSTO UNIT. (R$) | TOTAL (R$)
88247 | AUXILIAR DE ELETRICISTA COM ENCARGOS COMPLEMENTARES | 0.9 | H | 0 | 0 |  | 0 | SIM | H | SIM | 2.7 | AUXILIAR DE ELETRICISTA COM ENCARGOS COMPLEMENTARES | si
88264 | ELETRICISTA COM ENCARGOS COMPLEMENTARES | 0.9 | H | 0 | 0 |  | 0 | SIM | H | SIM | 2.7 | ELETRICISTA COM ENCARGOS COMPLEMENTARES | si
0,00
0,00
0,00
0,00
0,00
0,00
0,00
0,00
| LEIS SOCIAIS HORISTA - JORNADA NORMAL | 0% |  |  | 0
| BDI | 0% |  |  | 0
| TOTAL DE MÃO DE OBRA |  |  |  | 0
2.0 | EQUIPAMENTOS E SERVIÇOS | COEF. | UNID. | CUSTO UNIT. (R$) | TOTAL (R$)
0,00
0,00
0,00
0,00
0,00
0,00
0,00
0,00
0,00
0,00
| BDI | 0% |  |  | 0
| TOTAL DE EQUIPAMENTOS E SERVIÇOS |  |  |  | 0
3.0 | MATERIAIS | COEF. | UNID. | CUSTO UNIT. (R$) | TOTAL (R$)
42117 | ELETRODUTO GALVANIZADO POR IMERSÃO A QUENTE - DN = 1 1/2" - NBR5598 | 1.05 | M | 0 | 0 |  | 0 | SIM | M | SIM | 3.15 | ELETRODUTO GALVANIZADO POR IMERSÃO A QUENTE - DN = 1 1/2" - NBR5598 | si
0,00
0,00
0,00
0,00
0,00
0,00
0,00
0,00
0,00
0,00
0,00
0,00
0,00
0,00
0,00
0,00
0,00
0,00
0,00
| BDI | 0% |  |  | 0
| TOTAL DE MATERIAIS |  |  |  | 0
3.1.13 | ELETRODUTO RÍGIDO EM AÇO GALVANIZADO A QUENTE DN 50 MM (2") | UNIDADE: |  | M | 0 | 3 | 0 | 0 | 0 | 0 | SIM | 0 | SIM | M | SIM | 0 | 0 | si | 9.15 | 9.15 | si
1.0 | MÃO DE OBRA | COEF. | UNID. | CUSTO UNIT. (R$) | TOTAL (R$)
88247 | AUXILIAR DE ELETRICISTA COM ENCARGOS COMPLEMENTARES | 1 | H | 0 | 0 |  | 0 | SIM | H | SIM | 3 | AUXILIAR DE ELETRICISTA COM ENCARGOS COMPLEMENTARES | si
88264 | ELETRICISTA COM ENCARGOS COMPLEMENTARES | 1 | H | 0 | 0 |  | 0 | SIM | H | SIM | 3 | ELETRICISTA COM ENCARGOS COMPLEMENTARES | si
0,00
0,00
0,00
0,00
0,00
0,00
0,00
0,00
| LEIS SOCIAIS HORISTA - JORNADA NORMAL | 0% |  |  | 0
| BDI | 0% |  |  | 0
| TOTAL DE MÃO DE OBRA |  |  |  | 0
2.0 | EQUIPAMENTOS E SERVIÇOS | COEF. | UNID. | CUSTO UNIT. (R$) | TOTAL (R$)
0,00
0,00
0,00
0,00
0,00
0,00
0,00
0,00
0,00
0,00
| BDI | 0% |  |  | 0
| TOTAL DE EQUIPAMENTOS E SERVIÇOS |  |  |  | 0
3.0 | MATERIAIS | COEF. | UNID. | CUSTO UNIT. (R$) | TOTAL (R$)
42118 | ELETRODUTO GALVANIZADO POR IMERSÃO A QUENTE - DN = 2" - NBR5598 | 1.05 | M | 0 | 0 |  | 0 | SIM | M | SIM | 3.15 | ELETRODUTO GALVANIZADO POR IMERSÃO A QUENTE - DN = 2" - NBR5598 | si
0,00
0,00
0,00
0,00
0,00
0,00
0,00
0,00
0,00
0,00
0,00
0,00
0,00
0,00
0,00
0,00
0,00
0,00
0,00
| BDI | 0% |  |  | 0
| TOTAL DE MATERIAIS |  |  |  | 0
3.2.1 | CABO DE COBRE FLEXÍVEL ISOLADO, 2,5 MM², ANTI-CHAMA 450/750 V, PARA CIRCUITOS TERMINAIS | UNIDADE: |  | M | 0 | 36 | 0 | 0 | 0 | 0 | SIM | 0 | SIM | M | SIM | 0 | 0 | si | 47.1888 | 47.1888 | si
1.0 | MÃO DE OBRA | COEF. | UNID. | CUSTO UNIT. (R$) | TOTAL (R$)
88264 | ELETRICISTA COM ENCARGOS COMPLEMENTARES | 0.029 | H | 0 | 0 |  | 0 | SIM | H | SIM | 1.044 | ELETRICISTA COM ENCARGOS COMPLEMENTARES | si
88247 | AUXILIAR DE ELETRICISTA COM ENCARGOS COMPLEMENTARES | 0.029 | H | 0 | 0 |  | 0 | SIM | H | SIM | 1.044 | AUXILIAR DE ELETRICISTA COM ENCARGOS COMPLEMENTARES | si
0,00
0,00
0,00
0,00
0,00
0,00
0,00
0,00
| LEIS SOCIAIS HORISTA - JORNADA NORMAL | 0% |  |  | 0
| BDI | 0% |  |  | 0
| TOTAL DE MÃO DE OBRA |  |  |  | 0
2.0 | EQUIPAMENTOS E SERVIÇOS | COEF. | UNID. | CUSTO UNIT. (R$) | TOTAL (R$)
0,00
0,00
0,00
0,00
0,00
0,00
0,00
0,00
0,00
0,00
| BDI | 0% |  |  | 0
| TOTAL DE EQUIPAMENTOS E SERVIÇOS |  |  |  | 0
3.0 | MATERIAIS | COEF. | UNID. | CUSTO UNIT. (R$) | TOTAL (R$)
1014 | CABO DE COBRE, FLEXIVEL, CLASSE 4 OU 5, ISOLACAO EM PVC/A, ANTICHAMA BWF-B, 1 CONDUTOR, 450/750 V, SECAO NOMINAL 2,5 MM2 | 1.2434 | M | 0 | 0 |  | 0 | SIM | M | SIM | 44.7624 | CABO DE COBRE, FLEXIVEL, CLASSE 4 OU 5, ISOLACAO EM PVC/A, ANTICHAMA BWF-B, 1 CONDUTOR, 450/750 V, SECAO NOMINAL 2,5 MM2 | si
21127 | FITA ISOLANTE ADESIVA ANTICHAMA, USO ATE 750 V, EM ROLO DE 19 MM X 5 M | 0.0094 | UN | 0 | 0 |  | 0 | SIM | UN | SIM | 0.3384 | FITA ISOLANTE ADESIVA ANTICHAMA, USO ATE 750 V, EM ROLO DE 19 MM X 5 M | si
0,00
0,00
0,00
0,00
0,00
0,00
0,00
0,00
0,00
0,00
0,00
0,00
0,00
0,00
0,00
0,00
0,00
0,00
| BDI | 0% |  |  | 0
| TOTAL DE MATERIAIS |  |  |  | 0
3.2.2 | CABO DE COBRE FLEXÍVEL ISOLADO, 4 MM², ANTI-CHAMA 450/750 V, PARA CIRCUITOS TERMINAIS | UNIDADE: |  | M | 0 | 3 | 0 | 0 | 0 | 0 | SIM | 0 | SIM | M | SIM | 0 | 0 | si | 3.9924 | 3.9924 | si
1.0 | MÃO DE OBRA | COEF. | UNID. | CUSTO UNIT. (R$) | TOTAL (R$)
88264 | ELETRICISTA COM ENCARGOS COMPLEMENTARES | 0.039 | H | 0 | 0 |  | 0 | SIM | H | SIM | 0.117 | ELETRICISTA COM ENCARGOS COMPLEMENTARES | si
88247 | AUXILIAR DE ELETRICISTA COM ENCARGOS COMPLEMENTARES | 0.039 | H | 0 | 0 |  | 0 | SIM | H | SIM | 0.117 | AUXILIAR DE ELETRICISTA COM ENCARGOS COMPLEMENTARES | si
0,00
0,00
0,00
0,00
0,00
0,00
0,00
0,00
| LEIS SOCIAIS HORISTA - JORNADA NORMAL | 0% |  |  | 0
| BDI | 0% |  |  | 0
| TOTAL DE MÃO DE OBRA |  |  |  | 0
2.0 | EQUIPAMENTOS E SERVIÇOS | COEF. | UNID. | CUSTO UNIT. (R$) | TOTAL (R$)
0,00
0,00
0,00
0,00
0,00
0,00
0,00
0,00
0,00
0,00
| BDI | 0% |  |  | 0
| TOTAL DE EQUIPAMENTOS E SERVIÇOS |  |  |  | 0
3.0 | MATERIAIS | COEF. | UNID. | CUSTO UNIT. (R$) | TOTAL (R$)
981 | CABO DE COBRE FLEXIVEL CL 4/5, ISOLACAO PVC/A, ANTICHAMA BWF-B, 1 CONDUTOR, 450/750 V, SECAO NOMINAL 4 MM2 | 1.2434 | M | 0 | 0 |  | 0 | SIM | M | SIM | 3.7302 | CABO DE COBRE FLEXIVEL CL 4/5, ISOLACAO PVC/A, ANTICHAMA BWF-B, 1 CONDUTOR, 450/750 V, SECAO NOMINAL 4 MM2 | si
21127 | FITA ISOLANTE ADESIVA ANTICHAMA, USO ATE 750 V, EM ROLO DE 19 MM X 5 M | 0.0094 | UN | 0 | 0 |  | 0 | SIM | UN | SIM | 0.0282 | FITA ISOLANTE ADESIVA ANTICHAMA, USO ATE 750 V, EM ROLO DE 19 MM X 5 M | si
0,00
0,00
0,00
0,00
0,00
0,00
0,00
0,00
0,00
0,00
0,00
0,00
0,00
0,00
0,00
0,00
0,00
0,00
| BDI | 0% |  |  | 0
| TOTAL DE MATERIAIS |  |  |  | 0
3.2.3 | CABO DE COBRE FLEXÍVEL ISOLADO, 6 MM², ANTI-CHAMA 450/750 V, PARA CIRCUITOS TERMINAIS | UNIDADE: |  | M | 0 | 36 | 0 | 0 | 0 | 0 | SIM | 0 | SIM | M | SIM | 0 | 0 | si | 48.7728 | 48.7728 | si
1.0 | MÃO DE OBRA | COEF. | UNID. | CUSTO UNIT. (R$) | TOTAL (R$)
88264 | ELETRICISTA COM ENCARGOS COMPLEMENTARES | 0.051 | H | 0 | 0 |  | 0 | SIM | H | SIM | 1.836 | ELETRICISTA COM ENCARGOS COMPLEMENTARES | si
88247 | AUXILIAR DE ELETRICISTA COM ENCARGOS COMPLEMENTARES | 0.051 | H | 0 | 0 |  | 0 | SIM | H | SIM | 1.836 | AUXILIAR DE ELETRICISTA COM ENCARGOS COMPLEMENTARES | si
0,00
0,00
0,00
0,00
0,00
0,00
0,00
0,00
| LEIS SOCIAIS HORISTA - JORNADA NORMAL | 0% |  |  | 0
| BDI | 0% |  |  | 0
| TOTAL DE MÃO DE OBRA |  |  |  | 0
2.0 | EQUIPAMENTOS E SERVIÇOS | COEF. | UNID. | CUSTO UNIT. (R$) | TOTAL (R$)
0,00
0,00
0,00
0,00
0,00
0,00
0,00
0,00
0,00
0,00
| BDI | 0% |  |  | 0
| TOTAL DE EQUIPAMENTOS E SERVIÇOS |  |  |  | 0
3.0 | MATERIAIS | COEF. | UNID. | CUSTO UNIT. (R$) | TOTAL (R$)
982 | CABO DE COBRE FLEXIVEL CL 4/5, ISOLACAO PVC/A, ANTICHAMA BWF-B, 1 CONDUTOR, 450/750 V, SECAO NOMINAL 6 MM2 | 1.2434 | M | 0 | 0 |  | 0 | SIM | M | SIM | 44.7624 | CABO DE COBRE FLEXIVEL CL 4/5, ISOLACAO PVC/A, ANTICHAMA BWF-B, 1 CONDUTOR, 450/750 V, SECAO NOMINAL 6 MM2 | si
21127 | FITA ISOLANTE ADESIVA ANTICHAMA, USO ATE 750 V, EM ROLO DE 19 MM X 5 M | 0.0094 | UN | 0 | 0 |  | 0 | SIM | UN | SIM | 0.3384 | FITA ISOLANTE ADESIVA ANTICHAMA, USO ATE 750 V, EM ROLO DE 19 MM X 5 M | si
0,00
0,00
0,00
0,00
0,00
0,00
0,00
0,00
0,00
0,00
0,00
0,00
0,00
0,00
0,00
0,00
0,00
0,00
| BDI | 0% |  |  | 0
| TOTAL DE MATERIAIS |  |  |  | 0
3.2.4 | CABO DE COBRE ISOLADO, 16 MM², ANTI-CHAMA 450/750 V, INSTALADO EM ELETROCALHA OU PERFILADO - TERRA | UNIDADE: |  | M | 0 | 5 | 0 | 0 | 0 | 0 | SIM | 0 | SIM | M | SIM | 0 | 0 | si | 5.2521 | 5.2521 | si
1.0 | MÃO DE OBRA | COEF. | UNID. | CUSTO UNIT. (R$) | TOTAL (R$)
88264 | ELETRICISTA COM ENCARGOS COMPLEMENTARES | 0.006708 | H | 0 | 0 |  | 0 | SIM | H | SIM | 0.03354 | ELETRICISTA COM ENCARGOS COMPLEMENTARES | si
88247 | AUXILIAR DE ELETRICISTA COM ENCARGOS COMPLEMENTARES | 0.006708 | H | 0 | 0 |  | 0 | SIM | H | SIM | 0.03354 | AUXILIAR DE ELETRICISTA COM ENCARGOS COMPLEMENTARES | si
0,00
0,00
0,00
0,00
0,00
0,00
0,00
0,00
| LEIS SOCIAIS HORISTA - JORNADA NORMAL | 0% |  |  | 0
| BDI | 0% |  |  | 0
| TOTAL DE MÃO DE OBRA |  |  |  | 0
2.0 | EQUIPAMENTOS E SERVIÇOS | COEF. | UNID. | CUSTO UNIT. (R$) | TOTAL (R$)
0,00
0,00
0,00
0,00
0,00
0,00
0,00
0,00
0,00
0,00
| BDI | 0% |  |  | 0
| TOTAL DE EQUIPAMENTOS E SERVIÇOS |  |  |  | 0
3.0 | MATERIAIS | COEF. | UNID. | CUSTO UNIT. (R$) | TOTAL (R$)
979 | CABO DE COBRE FLEXIVEL CL 4/5, ISOLACAO PVC/A, ANTICHAMA BWF-B, 1 CONDUTOR, 450/750 V, SECAO NOMINAL 16 MM2 | 1.027 | M | 0 | 0 |  | 0 | SIM | M | SIM | 5.135 | CABO DE COBRE FLEXIVEL CL 4/5, ISOLACAO PVC/A, ANTICHAMA BWF-B, 1 CONDUTOR, 450/750 V, SECAO NOMINAL 16 MM2 | si
21127 | FITA ISOLANTE ADESIVA ANTICHAMA, USO ATE 750 V, EM ROLO DE 19 MM X 5 M | 0.01 | UN | 0 | 0 |  | 0 | SIM | UN | SIM | 0.05 | FITA ISOLANTE ADESIVA ANTICHAMA, USO ATE 750 V, EM ROLO DE 19 MM X 5 M | si
0,00
0,00
0,00
0,00
0,00
0,00
0,00
0,00
0,00
0,00
0,00
0,00
0,00
0,00
0,00
0,00
0,00
0,00
| BDI | 0% |  |  | 0
| TOTAL DE MATERIAIS |  |  |  | 0
3.2.5 | CABO DE COBRE ISOLADO, 25 MM², ANTI-CHAMA 450/750 V, INSTALADO EM ELETROCALHA OU PERFILADO - FASES | UNIDADE: |  | M | 0 | 15 | 0 | 0 | 0 | 0 | SIM | 0 | SIM | M | SIM | 0 | 0 | si | 16.1581 | 16.1581 | si
1.0 | MÃO DE OBRA | COEF. | UNID. | CUSTO UNIT. (R$) | TOTAL (R$)
88264 | ELETRICISTA COM ENCARGOS COMPLEMENTARES | 0.020102 | H | 0 | 0 |  | 0 | SIM | H | SIM | 0.30153 | ELETRICISTA COM ENCARGOS COMPLEMENTARES | si
88247 | AUXILIAR DE ELETRICISTA COM ENCARGOS COMPLEMENTARES | 0.020102 | H | 0 | 0 |  | 0 | SIM | H | SIM | 0.30153 | AUXILIAR DE ELETRICISTA COM ENCARGOS COMPLEMENTARES | si
0,00
0,00
0,00
0,00
0,00
0,00
0,00
0,00
| LEIS SOCIAIS HORISTA - JORNADA NORMAL | 0% |  |  | 0
| BDI | 0% |  |  | 0
| TOTAL DE MÃO DE OBRA |  |  |  | 0
2.0 | EQUIPAMENTOS E SERVIÇOS | COEF. | UNID. | CUSTO UNIT. (R$) | TOTAL (R$)
0,00
0,00
0,00
0,00
0,00
0,00
0,00
0,00
0,00
0,00
| BDI | 0% |  |  | 0
| TOTAL DE EQUIPAMENTOS E SERVIÇOS |  |  |  | 0
3.0 | MATERIAIS | COEF. | UNID. | CUSTO UNIT. (R$) | TOTAL (R$)
39232 | CABO DE COBRE FLEXIVEL CL 4/5, ISOLACAO PVC/A, ANTICHAMA BWF-B, 1 CONDUTOR, 450/750 V, SECAO NOMINAL 25 MM2 | 1.027 | M | 0 | 0 |  | 0 | SIM | M | SIM | 15.405 | CABO DE COBRE FLEXIVEL CL 4/5, ISOLACAO PVC/A, ANTICHAMA BWF-B, 1 CONDUTOR, 450/750 V, SECAO NOMINAL 25 MM2 | si
21127 | FITA ISOLANTE ADESIVA ANTICHAMA, USO ATE 750 V, EM ROLO DE 19 MM X 5 M | 0.01 | UN | 0 | 0 |  | 0 | SIM | UN | SIM | 0.15 | FITA ISOLANTE ADESIVA ANTICHAMA, USO ATE 750 V, EM ROLO DE 19 MM X 5 M | si
0,00
0,00
0,00
0,00
0,00
0,00
0,00
0,00
0,00
0,00
0,00
0,00
0,00
0,00
0,00
0,00
0,00
0,00
| BDI | 0% |  |  | 0
| TOTAL DE MATERIAIS |  |  |  | 0
3.2.6 | CABO DE COBRE FLEXÍVEL ISOLADO, 25 MM², 0,6/1,0 KV, PARA REDE AÉREA DE ENERGIA ELÉTRICA DE BAIXA TENSÃO - TERRA | UNIDADE: |  | M | 0 | 5 | 0 | 0 | 0 | 0 | SIM | 0 | SIM | M | SIM | 0 | 0 | si | 5.215 | 5.215 | si
1.0 | MÃO DE OBRA | COEF. | UNID. | CUSTO UNIT. (R$) | TOTAL (R$)
88264 | ELETRICISTA COM ENCARGOS COMPLEMENTARES | 0.0029 | H | 0 | 0 |  | 0 | SIM | H | SIM | 0.0145 | ELETRICISTA COM ENCARGOS COMPLEMENTARES | si
0,00
0,00
0,00
0,00
0,00
0,00
0,00
0,00
0,00
| LEIS SOCIAIS HORISTA - JORNADA NORMAL | 0% |  |  | 0
| BDI | 0% |  |  | 0
| TOTAL DE MÃO DE OBRA |  |  |  | 0
2.0 | EQUIPAMENTOS E SERVIÇOS | COEF. | UNID. | CUSTO UNIT. (R$) | TOTAL (R$)
0,00
0,00
0,00
0,00
0,00
0,00
0,00
0,00
0,00
0,00
| BDI | 0% |  |  | 0
| TOTAL DE EQUIPAMENTOS E SERVIÇOS |  |  |  | 0
3.0 | MATERIAIS | COEF. | UNID. | CUSTO UNIT. (R$) | TOTAL (R$)
996 | CABO DE COBRE, FLEXIVEL, CLASSE 4 OU 5, ISOLACAO EM PVC/A, ANTICHAMA BWF-B, COBERTURA PVC-ST1, ANTICHAMA BWF-B, 1 CONDUTOR, 0,6/1 KV, SECAO NOMINAL 25 MM2 | 1.0401 | M | 0 | 0 |  | 0 | SIM | M | SIM | 5.2005 | CABO DE COBRE, FLEXIVEL, CLASSE 4 OU 5, ISOLACAO EM PVC/A, ANTICHAMA BWF-B, COBERTURA PVC-ST1, ANTICHAMA BWF-B, 1 CONDUTOR, 0,6/1 KV, SECAO NOMINAL 25 MM2 | si
0,00
0,00
0,00
0,00
0,00
0,00
0,00
0,00
0,00
0,00
0,00
0,00
0,00
0,00
0,00
0,00
0,00
0,00
0,00
| BDI | 0% |  |  | 0
| TOTAL DE MATERIAIS |  |  |  | 0
3.2.7 | CABO DE COBRE FLEXÍVEL ISOLADO, 50 MM², 0,6/1,0 KV, PARA REDE AÉREA DE ENERGIA ELÉTRICA DE BAIXA TENSÃO - FASES | UNIDADE: |  | M | 0 | 15 | 0 | 0 | 0 | 0 | SIM | 0 | SIM | M | SIM | 0 | 0 | si | 15.6465 | 15.6465 | si
1.0 | MÃO DE OBRA | COEF. | UNID. | CUSTO UNIT. (R$) | TOTAL (R$)
88264 | ELETRICISTA COM ENCARGOS COMPLEMENTARES | 0.003 | H | 0 | 0 |  | 0 | SIM | H | SIM | 0.045 | ELETRICISTA COM ENCARGOS COMPLEMENTARES | si
0,00
0,00
0,00
0,00
0,00
0,00
0,00
0,00
0,00
| LEIS SOCIAIS HORISTA - JORNADA NORMAL | 0% |  |  | 0
| BDI | 0% |  |  | 0
| TOTAL DE MÃO DE OBRA |  |  |  | 0
2.0 | EQUIPAMENTOS E SERVIÇOS | COEF. | UNID. | CUSTO UNIT. (R$) | TOTAL (R$)
0,00
0,00
0,00
0,00
0,00
0,00
0,00
0,00
0,00
0,00
| BDI | 0% |  |  | 0
| TOTAL DE EQUIPAMENTOS E SERVIÇOS |  |  |  | 0
3.0 | MATERIAIS | COEF. | UNID. | CUSTO UNIT. (R$) | TOTAL (R$)
1018 | CABO DE COBRE, FLEXIVEL, CLASSE 4 OU 5, ISOLACAO EM PVC/A, ANTICHAMA BWF-B, COBERTURA PVC-ST1, ANTICHAMA BWF-B, 1 CONDUTOR, 0,6/1 KV, SECAO NOMINAL 50 MM2 | 1.0401 | M | 0 | 0 |  | 0 | SIM | M | SIM | 15.6015 | CABO DE COBRE, FLEXIVEL, CLASSE 4 OU 5, ISOLACAO EM PVC/A, ANTICHAMA BWF-B, COBERTURA PVC-ST1, ANTICHAMA BWF-B, 1 CONDUTOR, 0,6/1 KV, SECAO NOMINAL 50 MM2 | si
0,00
0,00
0,00
0,00
0,00
0,00
0,00
0,00
0,00
0,00
0,00
0,00
0,00
0,00
0,00
0,00
0,00
0,00
0,00
| BDI | 0% |  |  | 0
| TOTAL DE MATERIAIS |  |  |  | 0
3.2.8 | CABO DE COBRE FLEXÍVEL ISOLADO, 95 MM², ANTI-CHAMA 0,6/1,0 KV, PARA REDE ENTERRADA DE ENERGIA ELÉTRICA - TERRA | UNIDADE: |  | M | 0 | 20 | 0 | 0 | 0 | 0 | SIM | 0 | SIM | M | SIM | 0 | 0 | si | 25.392 | 25.392 | si
1.0 | MÃO DE OBRA | COEF. | UNID. | CUSTO UNIT. (R$) | TOTAL (R$)
88247 | AUXILIAR DE ELETRICISTA COM ENCARGOS COMPLEMENTARES | 0.1228 | H | 0 | 0 |  | 0 | SIM | H | SIM | 2.456 | AUXILIAR DE ELETRICISTA COM ENCARGOS COMPLEMENTARES | si
88264 | ELETRICISTA COM ENCARGOS COMPLEMENTARES | 0.1228 | H | 0 | 0 |  | 0 | SIM | H | SIM | 2.456 | ELETRICISTA COM ENCARGOS COMPLEMENTARES | si
0,00
0,00
0,00
0,00
0,00
0,00
0,00
0,00
| LEIS SOCIAIS HORISTA - JORNADA NORMAL | 0% |  |  | 0
| BDI | 0% |  |  | 0
| TOTAL DE MÃO DE OBRA |  |  |  | 0
2.0 | EQUIPAMENTOS E SERVIÇOS | COEF. | UNID. | CUSTO UNIT. (R$) | TOTAL (R$)
0,00
0,00
0,00
0,00
0,00
0,00
0,00
0,00
0,00
0,00
| BDI | 0% |  |  | 0
| TOTAL DE EQUIPAMENTOS E SERVIÇOS |  |  |  | 0
3.0 | MATERIAIS | COEF. | UNID. | CUSTO UNIT. (R$) | TOTAL (R$)
998 | CABO DE COBRE FLEXIVEL CL 4/5, ISOLACAO PVC/A, BWF-B, COB. PVC-ST1, 1 CONDUTOR, 0,6/1 KV, SECAO NOMINAL 95 MM2 | 1.015 | M | 0 | 0 |  | 0 | SIM | M | SIM | 20.3 | CABO DE COBRE FLEXIVEL CL 4/5, ISOLACAO PVC/A, BWF-B, COB. PVC-ST1, 1 CONDUTOR, 0,6/1 KV, SECAO NOMINAL 95 MM2 | si
21127 | FITA ISOLANTE ADESIVA ANTICHAMA, USO ATE 750 V, EM ROLO DE 19 MM X 5 M | 0.009 | UN | 0 | 0 |  | 0 | SIM | UN | SIM | 0.18 | FITA ISOLANTE ADESIVA ANTICHAMA, USO ATE 750 V, EM ROLO DE 19 MM X 5 M | si
0,00
0,00
0,00
0,00
0,00
0,00
0,00
0,00
0,00
0,00
0,00
0,00
0,00
0,00
0,00
0,00
0,00
0,00
| BDI | 0% |  |  | 0
| TOTAL DE MATERIAIS |  |  |  | 0
3.2.9 | CABO DE COBRE FLEXÍVEL ISOLADO, 95 MM², ANTI-CHAMA 0,6/1,0 KV, PARA REDE ENTERRADA DE ENERGIA ELÉTRICA - FASES | UNIDADE: |  | M | 0 | 150 | 0 | 0 | 0 | 0 | SIM | 0 | SIM | M | SIM | 0 | 0 | si | 190.44 | 190.44 | si
1.0 | MÃO DE OBRA | COEF. | UNID. | CUSTO UNIT. (R$) | TOTAL (R$)
88247 | AUXILIAR DE ELETRICISTA COM ENCARGOS COMPLEMENTARES | 0.1228 | H | 0 | 0 |  | 0 | SIM | H | SIM | 18.42 | AUXILIAR DE ELETRICISTA COM ENCARGOS COMPLEMENTARES | si
88264 | ELETRICISTA COM ENCARGOS COMPLEMENTARES | 0.1228 | H | 0 | 0 |  | 0 | SIM | H | SIM | 18.42 | ELETRICISTA COM ENCARGOS COMPLEMENTARES | si
0,00
0,00
0,00
0,00
0,00
0,00
0,00
0,00
| LEIS SOCIAIS HORISTA - JORNADA NORMAL | 0% |  |  | 0
| BDI | 0% |  |  | 0
| TOTAL DE MÃO DE OBRA |  |  |  | 0
2.0 | EQUIPAMENTOS E SERVIÇOS | COEF. | UNID. | CUSTO UNIT. (R$) | TOTAL (R$)
0,00
0,00
0,00
0,00
0,00
0,00
0,00
0,00
0,00
0,00
| BDI | 0% |  |  | 0
| TOTAL DE EQUIPAMENTOS E SERVIÇOS |  |  |  | 0
3.0 | MATERIAIS | COEF. | UNID. | CUSTO UNIT. (R$) | TOTAL (R$)
998 | CABO DE COBRE FLEXIVEL CL 4/5, ISOLACAO PVC/A, BWF-B, COB. PVC-ST1, 1 CONDUTOR, 0,6/1 KV, SECAO NOMINAL 95 MM2 | 1.015 | M | 0 | 0 |  | 0 | SIM | M | SIM | 152.25 | CABO DE COBRE FLEXIVEL CL 4/5, ISOLACAO PVC/A, BWF-B, COB. PVC-ST1, 1 CONDUTOR, 0,6/1 KV, SECAO NOMINAL 95 MM2 | si
21127 | FITA ISOLANTE ADESIVA ANTICHAMA, USO ATE 750 V, EM ROLO DE 19 MM X 5 M | 0.009 | UN | 0 | 0 |  | 0 | SIM | UN | SIM | 1.35 | FITA ISOLANTE ADESIVA ANTICHAMA, USO ATE 750 V, EM ROLO DE 19 MM X 5 M | si
0,00
0,00
0,00
0,00
0,00
0,00
0,00
0,00
0,00
0,00
0,00
0,00
0,00
0,00
0,00
0,00
0,00
0,00
| BDI | 0% |  |  | 0
| TOTAL DE MATERIAIS |  |  |  | 0
3.2.10 | CABO DE COBRE FLEXÍVEL ISOLADO, 95 MM², ANTI-CHAMA 0,6/1,0 KV, PARA REDE ENTERRADA DE ENERGIA ELÉTRICA - NEUTRO | UNIDADE: |  | M | 0 | 25 | 0 | 0 | 0 | 0 | SIM | 0 | SIM | M | SIM | 0 | 0 | si | 31.74 | 31.74 | si
1.0 | MÃO DE OBRA | COEF. | UNID. | CUSTO UNIT. (R$) | TOTAL (R$)
88247 | AUXILIAR DE ELETRICISTA COM ENCARGOS COMPLEMENTARES | 0.1228 | H | 0 | 0 |  | 0 | SIM | H | SIM | 3.07 | AUXILIAR DE ELETRICISTA COM ENCARGOS COMPLEMENTARES | si
88264 | ELETRICISTA COM ENCARGOS COMPLEMENTARES | 0.1228 | H | 0 | 0 |  | 0 | SIM | H | SIM | 3.07 | ELETRICISTA COM ENCARGOS COMPLEMENTARES | si
0,00
0,00
0,00
0,00
0,00
0,00
0,00
0,00
| LEIS SOCIAIS HORISTA - JORNADA NORMAL | 0% |  |  | 0
| BDI | 0% |  |  | 0
| TOTAL DE MÃO DE OBRA |  |  |  | 0
2.0 | EQUIPAMENTOS E SERVIÇOS | COEF. | UNID. | CUSTO UNIT. (R$) | TOTAL (R$)
0,00
0,00
0,00
0,00
0,00
0,00
0,00
0,00
0,00
0,00
| BDI | 0% |  |  | 0
| TOTAL DE EQUIPAMENTOS E SERVIÇOS |  |  |  | 0
3.0 | MATERIAIS | COEF. | UNID. | CUSTO UNIT. (R$) | TOTAL (R$)
998 | CABO DE COBRE FLEXIVEL CL 4/5, ISOLACAO PVC/A, BWF-B, COB. PVC-ST1, 1 CONDUTOR, 0,6/1 KV, SECAO NOMINAL 95 MM2 | 1.015 | M | 0 | 0 |  | 0 | SIM | M | SIM | 25.375 | CABO DE COBRE FLEXIVEL CL 4/5, ISOLACAO PVC/A, BWF-B, COB. PVC-ST1, 1 CONDUTOR, 0,6/1 KV, SECAO NOMINAL 95 MM2 | si
21127 | FITA ISOLANTE ADESIVA ANTICHAMA, USO ATE 750 V, EM ROLO DE 19 MM X 5 M | 0.009 | UN | 0 | 0 |  | 0 | SIM | UN | SIM | 0.225 | FITA ISOLANTE ADESIVA ANTICHAMA, USO ATE 750 V, EM ROLO DE 19 MM X 5 M | si
0,00
0,00
0,00
0,00
0,00
0,00
0,00
0,00
0,00
0,00
0,00
0,00
0,00
0,00
0,00
0,00
0,00
0,00
| BDI | 0% |  |  | 0
| TOTAL DE MATERIAIS |  |  |  | 0
3.2.11 | CABO DE COBRE FLEXÍVEL ISOLADO, 185 MM², ANTI-CHAMA 0,6/1,0 KV, PARA REDE ENTERRADA DE ENERGIA ELÉTRICA - TERRA | UNIDADE: |  | M | 0 | 30 | 0 | 0 | 0 | 0 | SIM | 0 | SIM | M | SIM | 0 | 0 | si | 42.87 | 42.87 | si
1.0 | MÃO DE OBRA | COEF. | UNID. | CUSTO UNIT. (R$) | TOTAL (R$)
88247 | AUXILIAR DE ELETRICISTA COM ENCARGOS COMPLEMENTARES | 0.2025 | H | 0 | 0 |  | 0 | SIM | H | SIM | 6.075 | AUXILIAR DE ELETRICISTA COM ENCARGOS COMPLEMENTARES | si
88264 | ELETRICISTA COM ENCARGOS COMPLEMENTARES | 0.2025 | H | 0 | 0 |  | 0 | SIM | H | SIM | 6.075 | ELETRICISTA COM ENCARGOS COMPLEMENTARES | si
0,00
0,00
0,00
0,00
0,00
0,00
0,00
0,00
| LEIS SOCIAIS HORISTA - JORNADA NORMAL | 0% |  |  | 0
| BDI | 0% |  |  | 0
| TOTAL DE MÃO DE OBRA |  |  |  | 0
2.0 | EQUIPAMENTOS E SERVIÇOS | COEF. | UNID. | CUSTO UNIT. (R$) | TOTAL (R$)
0,00
0,00
0,00
0,00
0,00
0,00
0,00
0,00
0,00
0,00
| BDI | 0% |  |  | 0
| TOTAL DE EQUIPAMENTOS E SERVIÇOS |  |  |  | 0
3.0 | MATERIAIS | COEF. | UNID. | CUSTO UNIT. (R$) | TOTAL (R$)
1000 | CABO DE COBRE, FLEXIVEL, CLASSE 4 OU 5, ISOLACAO EM PVC/A, ANTICHAMA BWF-B, COBERTURA PVC-ST1, ANTICHAMA BWF-B, 1 CONDUTOR, 0,6/1 KV, SECAO NOMINAL 185 MM2 | 1.015 | M | 0 | 0 |  | 0 | SIM | M | SIM | 30.45 | CABO DE COBRE, FLEXIVEL, CLASSE 4 OU 5, ISOLACAO EM PVC/A, ANTICHAMA BWF-B, COBERTURA PVC-ST1, ANTICHAMA BWF-B, 1 CONDUTOR, 0,6/1 KV, SECAO NOMINAL 185 MM2 | si
21127 | FITA ISOLANTE ADESIVA ANTICHAMA, USO ATE 750 V, EM ROLO DE 19 MM X 5 M | 0.009 | UN | 0 | 0 |  | 0 | SIM | UN | SIM | 0.27 | FITA ISOLANTE ADESIVA ANTICHAMA, USO ATE 750 V, EM ROLO DE 19 MM X 5 M | si
0,00
0,00
0,00
0,00
0,00
0,00
0,00
0,00
0,00
0,00
0,00
0,00
0,00
0,00
0,00
0,00
0,00
0,00
| BDI | 0% |  |  | 0
| TOTAL DE MATERIAIS |  |  |  | 0
3.2.12 | CABO DE COBRE FLEXÍVEL ISOLADO, 185 MM², ANTI-CHAMA 0,6/1,0 KV, PARA REDE ENTERRADA DE ENERGIA ELÉTRICA - FASES | UNIDADE: |  | M | 0 | 180 | 0 | 0 | 0 | 0 | SIM | 0 | SIM | M | SIM | 0 | 0 | si | 257.22 | 257.22 | si
1.0 | MÃO DE OBRA | COEF. | UNID. | CUSTO UNIT. (R$) | TOTAL (R$)
88247 | AUXILIAR DE ELETRICISTA COM ENCARGOS COMPLEMENTARES | 0.2025 | H | 0 | 0 |  | 0 | SIM | H | SIM | 36.45 | AUXILIAR DE ELETRICISTA COM ENCARGOS COMPLEMENTARES | si
88264 | ELETRICISTA COM ENCARGOS COMPLEMENTARES | 0.2025 | H | 0 | 0 |  | 0 | SIM | H | SIM | 36.45 | ELETRICISTA COM ENCARGOS COMPLEMENTARES | si
0,00
0,00
0,00
0,00
0,00
0,00
0,00
0,00
| LEIS SOCIAIS HORISTA - JORNADA NORMAL | 0% |  |  | 0
| BDI | 0% |  |  | 0
| TOTAL DE MÃO DE OBRA |  |  |  | 0
2.0 | EQUIPAMENTOS E SERVIÇOS | COEF. | UNID. | CUSTO UNIT. (R$) | TOTAL (R$)
0,00
0,00
0,00
0,00
0,00
0,00
0,00
0,00
0,00
0,00
| BDI | 0% |  |  | 0
| TOTAL DE EQUIPAMENTOS E SERVIÇOS |  |  |  | 0
3.0 | MATERIAIS | COEF. | UNID. | CUSTO UNIT. (R$) | TOTAL (R$)
1000 | CABO DE COBRE, FLEXIVEL, CLASSE 4 OU 5, ISOLACAO EM PVC/A, ANTICHAMA BWF-B, COBERTURA PVC-ST1, ANTICHAMA BWF-B, 1 CONDUTOR, 0,6/1 KV, SECAO NOMINAL 185 MM2 | 1.015 | M | 0 | 0 |  | 0 | SIM | M | SIM | 182.7 | CABO DE COBRE, FLEXIVEL, CLASSE 4 OU 5, ISOLACAO EM PVC/A, ANTICHAMA BWF-B, COBERTURA PVC-ST1, ANTICHAMA BWF-B, 1 CONDUTOR, 0,6/1 KV, SECAO NOMINAL 185 MM2 | si
21127 | FITA ISOLANTE ADESIVA ANTICHAMA, USO ATE 750 V, EM ROLO DE 19 MM X 5 M | 0.009 | UN | 0 | 0 |  | 0 | SIM | UN | SIM | 1.62 | FITA ISOLANTE ADESIVA ANTICHAMA, USO ATE 750 V, EM ROLO DE 19 MM X 5 M | si
0,00
0,00
0,00
0,00
0,00
0,00
0,00
0,00
0,00
0,00
0,00
0,00
0,00
0,00
0,00
0,00
0,00
0,00
| BDI | 0% |  |  | 0
| TOTAL DE MATERIAIS |  |  |  | 0
3.2.13 | CABO DE COBRE FLEXÍVEL ISOLADO, 185 MM², ANTI-CHAMA 0,6/1,0 KV, PARA REDE ENTERRADA DE ENERGIA ELÉTRICA - NEUTRO | UNIDADE: |  | M | 0 | 30 | 0 | 0 | 0 | 0 | SIM | 0 | SIM | M | SIM | 0 | 0 | si | 42.87 | 42.87 | si
1.0 | MÃO DE OBRA | COEF. | UNID. | CUSTO UNIT. (R$) | TOTAL (R$)
88247 | AUXILIAR DE ELETRICISTA COM ENCARGOS COMPLEMENTARES | 0.2025 | H | 0 | 0 |  | 0 | SIM | H | SIM | 6.075 | AUXILIAR DE ELETRICISTA COM ENCARGOS COMPLEMENTARES | si
88264 | ELETRICISTA COM ENCARGOS COMPLEMENTARES | 0.2025 | H | 0 | 0 |  | 0 | SIM | H | SIM | 6.075 | ELETRICISTA COM ENCARGOS COMPLEMENTARES | si
0,00
0,00
0,00
0,00
0,00
0,00
0,00
0,00
| LEIS SOCIAIS HORISTA - JORNADA NORMAL | 0% |  |  | 0
| BDI | 0% |  |  | 0
| TOTAL DE MÃO DE OBRA |  |  |  | 0
2.0 | EQUIPAMENTOS E SERVIÇOS | COEF. | UNID. | CUSTO UNIT. (R$) | TOTAL (R$)
0,00
0,00
0,00
0,00
0,00
0,00
0,00
0,00
0,00
0,00
| BDI | 0% |  |  | 0
| TOTAL DE EQUIPAMENTOS E SERVIÇOS |  |  |  | 0
3.0 | MATERIAIS | COEF. | UNID. | CUSTO UNIT. (R$) | TOTAL (R$)
1000 | CABO DE COBRE, FLEXIVEL, CLASSE 4 OU 5, ISOLACAO EM PVC/A, ANTICHAMA BWF-B, COBERTURA PVC-ST1, ANTICHAMA BWF-B, 1 CONDUTOR, 0,6/1 KV, SECAO NOMINAL 185 MM2 | 1.015 | M | 0 | 0 |  | 0 | SIM | M | SIM | 30.45 | CABO DE COBRE, FLEXIVEL, CLASSE 4 OU 5, ISOLACAO EM PVC/A, ANTICHAMA BWF-B, COBERTURA PVC-ST1, ANTICHAMA BWF-B, 1 CONDUTOR, 0,6/1 KV, SECAO NOMINAL 185 MM2 | si
21127 | FITA ISOLANTE ADESIVA ANTICHAMA, USO ATE 750 V, EM ROLO DE 19 MM X 5 M | 0.009 | UN | 0 | 0 |  | 0 | SIM | UN | SIM | 0.27 | FITA ISOLANTE ADESIVA ANTICHAMA, USO ATE 750 V, EM ROLO DE 19 MM X 5 M | si
0,00
0,00
0,00
0,00
0,00
0,00
0,00
0,00
0,00
0,00
0,00
0,00
0,00
0,00
0,00
0,00
0,00
0,00
| BDI | 0% |  |  | 0
| TOTAL DE MATERIAIS |  |  |  | 0
3.2.14 | TERMINAL OU CONECTOR DE PRESSAO PARA CABO 16MM | UNIDADE: |  | UN | 0 | 2 | 0 | 0 | 0 | 0 | SIM | 0 | SIM | UN | SIM | 0 | 0 | si | 3.2 | 3.2 | si
1.0 | MÃO DE OBRA | COEF. | UNID. | CUSTO UNIT. (R$) | TOTAL (R$)
88247 | AUXILIAR DE ELETRICISTA COM ENCARGOS COMPLEMENTARES | 0.3 | H | 0 | 0 |  | 0 | SIM | H | SIM | 0.6 | AUXILIAR DE ELETRICISTA COM ENCARGOS COMPLEMENTARES | si
88264 | ELETRICISTA COM ENCARGOS COMPLEMENTARES | 0.3 | H | 0 | 0 |  | 0 | SIM | H | SIM | 0.6 | ELETRICISTA COM ENCARGOS COMPLEMENTARES | si
0,00
0,00
0,00
0,00
0,00
0,00
0,00
0,00
| LEIS SOCIAIS HORISTA - JORNADA NORMAL | 0% |  |  | 0
| BDI | 0% |  |  | 0
| TOTAL DE MÃO DE OBRA |  |  |  | 0
2.0 | EQUIPAMENTOS E SERVIÇOS | COEF. | UNID. | CUSTO UNIT. (R$) | TOTAL (R$)
0,00
0,00
0,00
0,00
0,00
0,00
0,00
0,00
0,00
0,00
| BDI | 0% |  |  | 0
| TOTAL DE EQUIPAMENTOS E SERVIÇOS |  |  |  | 0
3.0 | MATERIAIS | COEF. | UNID. | CUSTO UNIT. (R$) | TOTAL (R$)
1585 | TERMINAL METALICO A PRESSAO PARA 1 CABO DE 16 MM2, COM 1 FURO DE FIXACAO | 1 | UN | 0 | 0 |  | 0 | SIM | UN | SIM | 2 | TERMINAL METALICO A PRESSAO PARA 1 CABO DE 16 MM2, COM 1 FURO DE FIXACAO | si
0,00
0,00
0,00
0,00
0,00
0,00
0,00
0,00
0,00
0,00
0,00
0,00
0,00
0,00
0,00
0,00
0,00
0,00
0,00
| BDI | 0% |  |  | 0
| TOTAL DE MATERIAIS |  |  |  | 0
3.2.15 | TERMINAL OU CONECTOR DE PRESSAO PARA CABO 25MM | UNIDADE: |  | UN | 0 | 2 | 0 | 0 | 0 | 0 | SIM | 0 | SIM | UN | SIM | 0 | 0 | si | 3.2 | 3.2 | si
1.0 | MÃO DE OBRA | COEF. | UNID. | CUSTO UNIT. (R$) | TOTAL (R$)
88247 | AUXILIAR DE ELETRICISTA COM ENCARGOS COMPLEMENTARES | 0.3 | H | 0 | 0 |  | 0 | SIM | H | SIM | 0.6 | AUXILIAR DE ELETRICISTA COM ENCARGOS COMPLEMENTARES | si
88264 | ELETRICISTA COM ENCARGOS COMPLEMENTARES | 0.3 | H | 0 | 0 |  | 0 | SIM | H | SIM | 0.6 | ELETRICISTA COM ENCARGOS COMPLEMENTARES | si
0,00
0,00
0,00
0,00
0,00
0,00
0,00
0,00
| LEIS SOCIAIS HORISTA - JORNADA NORMAL | 0% |  |  | 0
| BDI | 0% |  |  | 0
| TOTAL DE MÃO DE OBRA |  |  |  | 0
2.0 | EQUIPAMENTOS E SERVIÇOS | COEF. | UNID. | CUSTO UNIT. (R$) | TOTAL (R$)
0,00
0,00
0,00
0,00
0,00
0,00
0,00
0,00
0,00
0,00
| BDI | 0% |  |  | 0
| TOTAL DE EQUIPAMENTOS E SERVIÇOS |  |  |  | 0
3.0 | MATERIAIS | COEF. | UNID. | CUSTO UNIT. (R$) | TOTAL (R$)
1586 | TERMINAL METALICO A PRESSAO PARA 1 CABO DE 25 MM2, COM 1 FURO DE FIXACAO | 1 | UN | 0 | 0 |  | 0 | SIM | UN | SIM | 2 | TERMINAL METALICO A PRESSAO PARA 1 CABO DE 25 MM2, COM 1 FURO DE FIXACAO | si
0,00
0,00
0,00
0,00
0,00
0,00
0,00
0,00
0,00
0,00
0,00
0,00
0,00
0,00
0,00
0,00
0,00
0,00
0,00
| BDI | 0% |  |  | 0
| TOTAL DE MATERIAIS |  |  |  | 0
3.2.16 | TERMINAL OU CONECTOR DE PRESSAO PARA CABO 50MM | UNIDADE: |  | UN | 0 | 6 | 0 | 0 | 0 | 0 | SIM | 0 | SIM | UN | SIM | 0 | 0 | si | 10.8 | 10.8 | si
1.0 | MÃO DE OBRA | COEF. | UNID. | CUSTO UNIT. (R$) | TOTAL (R$)
88247 | AUXILIAR DE ELETRICISTA COM ENCARGOS COMPLEMENTARES | 0.4 | H | 0 | 0 |  | 0 | SIM | H | SIM | 2.4 | AUXILIAR DE ELETRICISTA COM ENCARGOS COMPLEMENTARES | si
88264 | ELETRICISTA COM ENCARGOS COMPLEMENTARES | 0.4 | H | 0 | 0 |  | 0 | SIM | H | SIM | 2.4 | ELETRICISTA COM ENCARGOS COMPLEMENTARES | si
0,00
0,00
0,00
0,00
0,00
0,00
0,00
0,00
| LEIS SOCIAIS HORISTA - JORNADA NORMAL | 0% |  |  | 0
| BDI | 0% |  |  | 0
| TOTAL DE MÃO DE OBRA |  |  |  | 0
2.0 | EQUIPAMENTOS E SERVIÇOS | COEF. | UNID. | CUSTO UNIT. (R$) | TOTAL (R$)
0,00
0,00
0,00
0,00
0,00
0,00
0,00
0,00
0,00
0,00
| BDI | 0% |  |  | 0
| TOTAL DE EQUIPAMENTOS E SERVIÇOS |  |  |  | 0
3.0 | MATERIAIS | COEF. | UNID. | CUSTO UNIT. (R$) | TOTAL (R$)
1588 | TERMINAL METALICO A PRESSAO PARA 1 CABO DE 50 MM2, COM 1 FURO DE FIXACAO | 1 | UN | 0 | 0 |  | 0 | SIM | UN | SIM | 6 | TERMINAL METALICO A PRESSAO PARA 1 CABO DE 50 MM2, COM 1 FURO DE FIXACAO | si
0,00
0,00
0,00
0,00
0,00
0,00
0,00
0,00
0,00
0,00
0,00
0,00
0,00
0,00
0,00
0,00
0,00
0,00
0,00
| BDI | 0% |  |  | 0
| TOTAL DE MATERIAIS |  |  |  | 0
3.2.17 | TERMINAL OU CONECTOR DE PRESSAO PARA CABO 95MM | UNIDADE: |  | UN | 0 | 2 | 0 | 0 | 0 | 0 | SIM | 0 | SIM | UN | SIM | 0 | 0 | si | 3.6 | 3.6 | si
1.0 | MÃO DE OBRA | COEF. | UNID. | CUSTO UNIT. (R$) | TOTAL (R$)
88247 | AUXILIAR DE ELETRICISTA COM ENCARGOS COMPLEMENTARES | 0.4 | H | 0 | 0 |  | 0 | SIM | H | SIM | 0.8 | AUXILIAR DE ELETRICISTA COM ENCARGOS COMPLEMENTARES | si
88264 | ELETRICISTA COM ENCARGOS COMPLEMENTARES | 0.4 | H | 0 | 0 |  | 0 | SIM | H | SIM | 0.8 | ELETRICISTA COM ENCARGOS COMPLEMENTARES | si
0,00
0,00
0,00
0,00
0,00
0,00
0,00
0,00
| LEIS SOCIAIS HORISTA - JORNADA NORMAL | 0% |  |  | 0
| BDI | 0% |  |  | 0
| TOTAL DE MÃO DE OBRA |  |  |  | 0
2.0 | EQUIPAMENTOS E SERVIÇOS | COEF. | UNID. | CUSTO UNIT. (R$) | TOTAL (R$)
0,00
0,00
0,00
0,00
0,00
0,00
0,00
0,00
0,00
0,00
| BDI | 0% |  |  | 0
| TOTAL DE EQUIPAMENTOS E SERVIÇOS |  |  |  | 0
3.0 | MATERIAIS | COEF. | UNID. | CUSTO UNIT. (R$) | TOTAL (R$)
1590 | TERMINAL METALICO A PRESSAO PARA 1 CABO DE 95 MM2, COM 1 FURO DE FIXACAO | 1 | UN | 0 | 0 |  | 0 | SIM | UN | SIM | 2 | TERMINAL METALICO A PRESSAO PARA 1 CABO DE 95 MM2, COM 1 FURO DE FIXACAO | si
0,00
0,00
0,00
0,00
0,00
0,00
0,00
0,00
0,00
0,00
0,00
0,00
0,00
0,00
0,00
0,00
0,00
0,00
0,00
| BDI | 0% |  |  | 0
| TOTAL DE MATERIAIS |  |  |  | 0
3.2.18 | TERMINAL OU CONECTOR DE PRESSAO PARA CABO 185MM | UNIDADE: |  | UN | 0 | 16 | 0 | 0 | 0 | 0 | SIM | 0 | SIM | UN | SIM | 0 | 0 | si | 32 | 32 | si
1.0 | MÃO DE OBRA | COEF. | UNID. | CUSTO UNIT. (R$) | TOTAL (R$)
88247 | AUXILIAR DE ELETRICISTA COM ENCARGOS COMPLEMENTARES | 0.5 | H | 0 | 0 |  | 0 | SIM | H | SIM | 8 | AUXILIAR DE ELETRICISTA COM ENCARGOS COMPLEMENTARES | si
88264 | ELETRICISTA COM ENCARGOS COMPLEMENTARES | 0.5 | H | 0 | 0 |  | 0 | SIM | H | SIM | 8 | ELETRICISTA COM ENCARGOS COMPLEMENTARES | si
0,00
0,00
0,00
0,00
0,00
0,00
0,00
0,00
| LEIS SOCIAIS HORISTA - JORNADA NORMAL | 0% |  |  | 0
| BDI | 0% |  |  | 0
| TOTAL DE MÃO DE OBRA |  |  |  | 0
2.0 | EQUIPAMENTOS E SERVIÇOS | COEF. | UNID. | CUSTO UNIT. (R$) | TOTAL (R$)
0,00
0,00
0,00
0,00
0,00
0,00
0,00
0,00
0,00
0,00
| BDI | 0% |  |  | 0
| TOTAL DE EQUIPAMENTOS E SERVIÇOS |  |  |  | 0
3.0 | MATERIAIS | COEF. | UNID. | CUSTO UNIT. (R$) | TOTAL (R$)
1593 | TERMINAL METALICO A PRESSAO PARA 1 CABO DE 185 MM2, COM 1 FURO DE FIXACAO | 1 | UN | 0 | 0 |  | 0 | SIM | UN | SIM | 16 | TERMINAL METALICO A PRESSAO PARA 1 CABO DE 185 MM2, COM 1 FURO DE FIXACAO | si
0,00
0,00
0,00
0,00
0,00
0,00
0,00
0,00
0,00
0,00
0,00
0,00
0,00
0,00
0,00
0,00
0,00
0,00
0,00
| BDI | 0% |  |  | 0
| TOTAL DE MATERIAIS |  |  |  | 0
3.2.19 | CORDAO DE COBRE, FLEXIVEL, TORCIDO, CLASSE 4 OU 5, ISOLACAO EM PVC/D, 300 V, 2 CONDUTORES DE 1,0 MM2 | UNIDADE: |  | M | 0 | 35 | 0 | 0 | 0 | 0 | SIM | 0 | SIM | M | SIM | 0 | 0 | si | 36.939 | 36.939 | si
1.0 | MÃO DE OBRA | COEF. | UNID. | CUSTO UNIT. (R$) | TOTAL (R$)
88264 | ELETRICISTA COM ENCARGOS COMPLEMENTARES | 0.023 | H | 0 | 0 |  | 0 | SIM | H | SIM | 0.805 | ELETRICISTA COM ENCARGOS COMPLEMENTARES | si
88247 | AUXILIAR DE ELETRICISTA COM ENCARGOS COMPLEMENTARES | 0.023 | H | 0 | 0 |  | 0 | SIM | H | SIM | 0.805 | AUXILIAR DE ELETRICISTA COM ENCARGOS COMPLEMENTARES | si
0,00
0,00
0,00
0,00
0,00
0,00
0,00
0,00
| LEIS SOCIAIS HORISTA - JORNADA NORMAL | 0% |  |  | 0
| BDI | 0% |  |  | 0
| TOTAL DE MÃO DE OBRA |  |  |  | 0
2.0 | EQUIPAMENTOS E SERVIÇOS | COEF. | UNID. | CUSTO UNIT. (R$) | TOTAL (R$)
0,00
0,00
0,00
0,00
0,00
0,00
0,00
0,00
0,00
0,00
| BDI | 0% |  |  | 0
| TOTAL DE EQUIPAMENTOS E SERVIÇOS |  |  |  | 0
3.0 | MATERIAIS | COEF. | UNID. | CUSTO UNIT. (R$) | TOTAL (R$)
39270 | CORDAO DE COBRE, FLEXIVEL, TORCIDO, CLASSE 4 OU 5, ISOLACAO EM PVC/D, 300 V, 2 CONDUTORES DE 1,0 MM2 | 1 | M | 0 | 0 |  | 0 | SIM | M | SIM | 35 | CORDAO DE COBRE, FLEXIVEL, TORCIDO, CLASSE 4 OU 5, ISOLACAO EM PVC/D, 300 V, 2 CONDUTORES DE 1,0 MM2 | si
21127 | FITA ISOLANTE ADESIVA ANTICHAMA, USO ATE 750 V, EM ROLO DE 19 MM X 5 M | 0.0094 | UN | 0 | 0 |  | 0 | SIM | UN | SIM | 0.329 | FITA ISOLANTE ADESIVA ANTICHAMA, USO ATE 750 V, EM ROLO DE 19 MM X 5 M | si
0,00
0,00
0,00
0,00
0,00
0,00
0,00
0,00
0,00
0,00
0,00
0,00
0,00
0,00
0,00
0,00
0,00
0,00
| BDI | 0% |  |  | 0
| TOTAL DE MATERIAIS |  |  |  | 0
3.3.1 | CAIXA EM CHAPA DE AÇO 16 COM PORTA E FECHO | UNIDADE: |  | M2 | 0 | 3 | 0 | 0 | 0 | 0 | SIM | 0 | SIM | M2 | SIM | 0 | 0 | si | 40.875 | 40.875 | si
1.0 | MÃO DE OBRA | COEF. | UNID. | CUSTO UNIT. (R$) | TOTAL (R$)
88264 | ELETRICISTA COM ENCARGOS COMPLEMENTARES | 5 | H | 0 | 0 |  | 0 | SIM | H | SIM | 15 | ELETRICISTA COM ENCARGOS COMPLEMENTARES | si
88247 | AUXILIAR DE ELETRICISTA COM ENCARGOS COMPLEMENTARES | 5 | H | 0 | 0 |  | 0 | SIM | H | SIM | 15 | AUXILIAR DE ELETRICISTA COM ENCARGOS COMPLEMENTARES | si
0,00
0,00
0,00
0,00
0,00
0,00
0,00
0,00
| LEIS SOCIAIS HORISTA - JORNADA NORMAL | 0% |  |  | 0
| BDI | 0% |  |  | 0
| TOTAL DE MÃO DE OBRA |  |  |  | 0
2.0 | EQUIPAMENTOS E SERVIÇOS | COEF. | UNID. | CUSTO UNIT. (R$) | TOTAL (R$)
0,00
0,00
0,00
0,00
0,00
0,00
0,00
0,00
0,00
0,00
| BDI | 0% |  |  | 0
| TOTAL DE EQUIPAMENTOS E SERVIÇOS |  |  |  | 0
3.0 | MATERIAIS | COEF. | UNID. | CUSTO UNIT. (R$) | TOTAL (R$)
91704 | PLACA DE MONTAGEM PARA QUADROS EM GERAL, EM CHAPA DE AÇO CARBONO, ESPESSURA 2,25MM, ACABAMENTO PINTURA ELETROSTÁTICA | 3.625 | M2 | 0 | 0 |  | 0 | SIM | M2 | SIM | 10.875 | PLACA DE MONTAGEM PARA QUADROS EM GERAL, EM CHAPA DE AÇO CARBONO, ESPESSURA 2,25MM, ACABAMENTO PINTURA ELETROSTÁTICA | si
0,00
0,00
0,00
0,00
0,00
0,00
0,00
0,00
0,00
0,00
0,00
0,00
0,00
0,00
0,00
0,00
0,00
0,00
0,00
| BDI | 0% |  |  | 0
| TOTAL DE MATERIAIS |  |  |  | 0
3.3.2 | QUADRO GERAL - BARRAMENTO DE 600A | UNIDADE: |  | M | 0 | 6 | 0 | 0 | 0 | 0 | SIM | 0 | SIM | M | SIM | 0 | 0 | si | 36.9 | 36.9 | si
1.0 | MÃO DE OBRA | COEF. | UNID. | CUSTO UNIT. (R$) | TOTAL (R$)
88264 | ELETRICISTA COM ENCARGOS COMPLEMENTARES | 2 | H | 0 | 0 |  | 0 | SIM | H | SIM | 12 | ELETRICISTA COM ENCARGOS COMPLEMENTARES | si
88247 | AUXILIAR DE ELETRICISTA COM ENCARGOS COMPLEMENTARES | 1 | H | 0 | 0 |  | 0 | SIM | H | SIM | 6 | AUXILIAR DE ELETRICISTA COM ENCARGOS COMPLEMENTARES | si
0,00
0,00
0,00
0,00
0,00
0,00
0,00
0,00
| LEIS SOCIAIS HORISTA - JORNADA NORMAL | 0% |  |  | 0
| BDI | 0% |  |  | 0
| TOTAL DE MÃO DE OBRA |  |  |  | 0
2.0 | EQUIPAMENTOS E SERVIÇOS | COEF. | UNID. | CUSTO UNIT. (R$) | TOTAL (R$)
0,00
0,00
0,00
0,00
0,00
0,00
0,00
0,00
0,00
0,00
| BDI | 0% |  |  | 0
| TOTAL DE EQUIPAMENTOS E SERVIÇOS |  |  |  | 0
3.0 | MATERIAIS | COEF. | UNID. | CUSTO UNIT. (R$) | TOTAL (R$)
3398 | ISOLADOR DE PORCELANA, TIPO ROLDANA, DIMENSOES DE 72 X 72 MM, PARA USO EM BAIXA TENSAO | 1 | UN | 0 | 0 |  | 0 | SIM | UN | SIM | 6 | ISOLADOR DE PORCELANA, TIPO ROLDANA, DIMENSOES DE 72 X 72 MM, PARA USO EM BAIXA TENSAO | si
49627 | BARRAMENTO DE COBRE NU (QUALQUER BITOLA) | 2.15 | KG | 0 | 0 |  | 0 | SIM | KG | SIM | 12.9 | BARRAMENTO DE COBRE NU (QUALQUER BITOLA) | si
0,00
0,00
0,00
0,00
0,00
0,00
0,00
0,00
0,00
0,00
0,00
0,00
0,00
0,00
0,00
0,00
0,00
0,00
| BDI | 0% |  |  | 0
| TOTAL DE MATERIAIS |  |  |  | 0
3.3.3 | QUADRO GERAL - BARRAMENTO DE 400A | UNIDADE: |  | M | 0 | 3 | 0 | 0 | 0 | 0 | SIM | 0 | SIM | M | SIM | 0 | 0 | si | 12.6 | 12.6 | si
1.0 | MÃO DE OBRA | COEF. | UNID. | CUSTO UNIT. (R$) | TOTAL (R$)
88264 | ELETRICISTA COM ENCARGOS COMPLEMENTARES | 2 | H | 0 | 0 |  | 0 | SIM | H | SIM | 6 | ELETRICISTA COM ENCARGOS COMPLEMENTARES | si
0,00
0,00
0,00
0,00
0,00
0,00
0,00
0,00
0,00
| LEIS SOCIAIS HORISTA - JORNADA NORMAL | 0% |  |  | 0
| BDI | 0% |  |  | 0
| TOTAL DE MÃO DE OBRA |  |  |  | 0
2.0 | EQUIPAMENTOS E SERVIÇOS | COEF. | UNID. | CUSTO UNIT. (R$) | TOTAL (R$)
0,00
0,00
0,00
0,00
0,00
0,00
0,00
0,00
0,00
0,00
| BDI | 0% |  |  | 0
| TOTAL DE EQUIPAMENTOS E SERVIÇOS |  |  |  | 0
3.0 | MATERIAIS | COEF. | UNID. | CUSTO UNIT. (R$) | TOTAL (R$)
49627 | BARRAMENTO DE COBRE NU (QUALQUER BITOLA) | 2.2 | KG | 0 | 0 |  | 0 | SIM | KG | SIM | 6.6 | BARRAMENTO DE COBRE NU (QUALQUER BITOLA) | si
0,00
0,00
0,00
0,00
0,00
0,00
0,00
0,00
0,00
0,00
0,00
0,00
0,00
0,00
0,00
0,00
0,00
0,00
0,00
| BDI | 0% |  |  | 0
| TOTAL DE MATERIAIS |  |  |  | 0
3.3.4 | QUADRO GERAL - BARRAMENTO DE 150 A | UNIDADE: |  | M | 0 | 5 | 0 | 0 | 0 | 0 | SIM | 0 | SIM | M | SIM | 0 | 0 | si | 3.25 | 3.25 | si
1.0 | MÃO DE OBRA | COEF. | UNID. | CUSTO UNIT. (R$) | TOTAL (R$)
88264 | ELETRICISTA COM ENCARGOS COMPLEMENTARES | 0.3 | H | 0 | 0 |  | 0 | SIM | H | SIM | 1.5 | ELETRICISTA COM ENCARGOS COMPLEMENTARES | si
0,00
0,00
0,00
0,00
0,00
0,00
0,00
0,00
0,00
| LEIS SOCIAIS HORISTA - JORNADA NORMAL | 0% |  |  | 0
| BDI | 0% |  |  | 0
| TOTAL DE MÃO DE OBRA |  |  |  | 0
2.0 | EQUIPAMENTOS E SERVIÇOS | COEF. | UNID. | CUSTO UNIT. (R$) | TOTAL (R$)
0,00
0,00
0,00
0,00
0,00
0,00
0,00
0,00
0,00
0,00
| BDI | 0% |  |  | 0
| TOTAL DE EQUIPAMENTOS E SERVIÇOS |  |  |  | 0
3.0 | MATERIAIS | COEF. | UNID. | CUSTO UNIT. (R$) | TOTAL (R$)
49627 | BARRAMENTO DE COBRE NU (QUALQUER BITOLA) | 0.35 | KG | 0 | 0 |  | 0 | SIM | KG | SIM | 1.75 | BARRAMENTO DE COBRE NU (QUALQUER BITOLA) | si
0,00
0,00
0,00
0,00
0,00
0,00
0,00
0,00
0,00
0,00
0,00
0,00
0,00
0,00
0,00
0,00
0,00
0,00
0,00
| BDI | 0% |  |  | 0
| TOTAL DE MATERIAIS |  |  |  | 0
3.3.5 | QUADRO GERAL - BARRAMENTO DE 100 A | UNIDADE: |  | M | 0 | 12 | 0 | 0 | 0 | 0 | SIM | 0 | SIM | M | SIM | 0 | 0 | si | 6.6 | 6.6 | si
1.0 | MÃO DE OBRA | COEF. | UNID. | CUSTO UNIT. (R$) | TOTAL (R$)
88264 | ELETRICISTA COM ENCARGOS COMPLEMENTARES | 0.25 | H | 0 | 0 |  | 0 | SIM | H | SIM | 3 | ELETRICISTA COM ENCARGOS COMPLEMENTARES | si
0,00
0,00
0,00
0,00
0,00
0,00
0,00
0,00
0,00
| LEIS SOCIAIS HORISTA - JORNADA NORMAL | 0% |  |  | 0
| BDI | 0% |  |  | 0
| TOTAL DE MÃO DE OBRA |  |  |  | 0
2.0 | EQUIPAMENTOS E SERVIÇOS | COEF. | UNID. | CUSTO UNIT. (R$) | TOTAL (R$)
0,00
0,00
0,00
0,00
0,00
0,00
0,00
0,00
0,00
0,00
| BDI | 0% |  |  | 0
| TOTAL DE EQUIPAMENTOS E SERVIÇOS |  |  |  | 0
3.0 | MATERIAIS | COEF. | UNID. | CUSTO UNIT. (R$) | TOTAL (R$)
49627 | BARRAMENTO DE COBRE NU (QUALQUER BITOLA) | 0.3 | KG | 0 | 0 |  | 0 | SIM | KG | SIM | 3.6 | BARRAMENTO DE COBRE NU (QUALQUER BITOLA) | si
0,00
0,00
0,00
0,00
0,00
0,00
0,00
0,00
0,00
0,00
0,00
0,00
0,00
0,00
0,00
0,00
0,00
0,00
0,00
| BDI | 0% |  |  | 0
| TOTAL DE MATERIAIS |  |  |  | 0
3.3.6 | PLACA DE ACRILICO TRANSPARENTE ESP=5MM PROTECAO A CONTATO ACIDENTAL | UNIDADE: |  | M2 | 0 | 1 | 0 | 0 | 0 | 0 | SIM | 0 | SIM | M2 | SIM | 0 | 0 | si | 8.7 | 8.7 | si
1.0 | MÃO DE OBRA | COEF. | UNID. | CUSTO UNIT. (R$) | TOTAL (R$)
88264 | ELETRICISTA COM ENCARGOS COMPLEMENTARES | 0.8 | H | 0 | 0 |  | 0 | SIM | H | SIM | 0.8 | ELETRICISTA COM ENCARGOS COMPLEMENTARES | si
88247 | AUXILIAR DE ELETRICISTA COM ENCARGOS COMPLEMENTARES | 0.8 | H | 0 | 0 |  | 0 | SIM | H | SIM | 0.8 | AUXILIAR DE ELETRICISTA COM ENCARGOS COMPLEMENTARES | si
0,00
0,00
0,00
0,00
0,00
0,00
0,00
0,00
| LEIS SOCIAIS HORISTA - JORNADA NORMAL | 0% |  |  | 0
| BDI | 0% |  |  | 0
| TOTAL DE MÃO DE OBRA |  |  |  | 0
2.0 | EQUIPAMENTOS E SERVIÇOS | COEF. | UNID. | CUSTO UNIT. (R$) | TOTAL (R$)
0,00
0,00
0,00
0,00
0,00
0,00
0,00
0,00
0,00
0,00
| BDI | 0% |  |  | 0
| TOTAL DE EQUIPAMENTOS E SERVIÇOS |  |  |  | 0
3.0 | MATERIAIS | COEF. | UNID. | CUSTO UNIT. (R$) | TOTAL (R$)
26727 | PARAFUSO AUTO-ATARRAXANTE 5,5X38MM COM ARRUELHA E BUCHA TIPO S8 | 6 | UN | 0 | 0 |  | 0 | SIM | UN | SIM | 6 | PARAFUSO AUTO-ATARRAXANTE 5,5X38MM COM ARRUELHA E BUCHA TIPO S8 | si
10851 | PLACA DE ACRILICO TRANSPARENTE ADESIVADA PARA SINALIZACAO DE PORTAS, BORDA POLIDA, E = 6 MM | 1.1 | M2 | 0 | 0 |  | 0 | SIM | M2 | SIM | 1.1 | PLACA DE ACRILICO TRANSPARENTE ADESIVADA PARA SINALIZACAO DE PORTAS, BORDA POLIDA, E = 6 MM | si
0,00
0,00
0,00
0,00
0,00
0,00
0,00
0,00
0,00
0,00
0,00
0,00
0,00
0,00
0,00
0,00
0,00
0,00
| BDI | 0% |  |  | 0
| TOTAL DE MATERIAIS |  |  |  | 0
3.3.7 | DISJUNTOR CAIXA MOLDADA TRIPOLAR 630A COM DISPARADOR TERMOMAGNÉTICO AJUSTÁVEL | UNIDADE: |  | UN | 0 | 1 | 0 | 0 | 0 | 0 | SIM | 0 | SIM | UN | SIM | 0 | 0 | si | 6.8 | 6.8 | si
1.0 | MÃO DE OBRA | COEF. | UNID. | CUSTO UNIT. (R$) | TOTAL (R$)
88266 | ELETROTÉCNICO COM ENCARGOS COMPLEMENTARES | 0.6 | H | 0 | 0 |  | 0 | SIM | H | SIM | 0.6 | ELETROTÉCNICO COM ENCARGOS COMPLEMENTARES | si
88264 | ELETRICISTA COM ENCARGOS COMPLEMENTARES | 2.6 | H | 0 | 0 |  | 0 | SIM | H | SIM | 2.6 | ELETRICISTA COM ENCARGOS COMPLEMENTARES | si
88316 | SERVENTE COM ENCARGOS COMPLEMENTARES | 2.6 | H | 0 | 0 |  | 0 | SIM | H | SIM | 2.6 | SERVENTE COM ENCARGOS COMPLEMENTARES | si
0,00
0,00
0,00
0,00
0,00
0,00
0,00
| LEIS SOCIAIS HORISTA - JORNADA NORMAL | 0% |  |  | 0
| BDI | 0% |  |  | 0
| TOTAL DE MÃO DE OBRA |  |  |  | 0
2.0 | EQUIPAMENTOS E SERVIÇOS | COEF. | UNID. | CUSTO UNIT. (R$) | TOTAL (R$)
0,00
0,00
0,00
0,00
0,00
0,00
0,00
0,00
0,00
0,00
| BDI | 0% |  |  | 0
| TOTAL DE EQUIPAMENTOS E SERVIÇOS |  |  |  | 0
3.0 | MATERIAIS | COEF. | UNID. | CUSTO UNIT. (R$) | TOTAL (R$)
54497 | DISJUNTOR CX. MOLD. TRIP. - DISP. TERMOMAG. AJUST. - 630A | 1 | UN | 0 | 0 |  | 0 | SIM | UN | SIM | 1 | DISJUNTOR CX. MOLD. TRIP. - DISP. TERMOMAG. AJUST. - 630A | si
0,00
0,00
0,00
0,00
0,00
0,00
0,00
0,00
0,00
0,00
0,00
0,00
0,00
0,00
0,00
0,00
0,00
0,00
0,00
| BDI | 0% |  |  | 0
| TOTAL DE MATERIAIS |  |  |  | 0
3.3.8 | DISJUNTOR TRIPOLAR TIPO DIN, CORRENTE NOMINAL DE 32A | UNIDADE: |  | UN | 0 | 1 | 0 | 0 | 0 | 0 | SIM | 0 | SIM | UN | SIM | 0 | 0 | si | 4.5208 | 4.5208 | si
1.0 | MÃO DE OBRA | COEF. | UNID. | CUSTO UNIT. (R$) | TOTAL (R$)
88264 | ELETRICISTA COM ENCARGOS COMPLEMENTARES | 0.26038 | H | 0 | 0 |  | 0 | SIM | H | SIM | 0.26038 | ELETRICISTA COM ENCARGOS COMPLEMENTARES | si
88247 | AUXILIAR DE ELETRICISTA COM ENCARGOS COMPLEMENTARES | 0.26038 | H | 0 | 0 |  | 0 | SIM | H | SIM | 0.26038 | AUXILIAR DE ELETRICISTA COM ENCARGOS COMPLEMENTARES | si
0,00
0,00
0,00
0,00
0,00
0,00
0,00
0,00
| LEIS SOCIAIS HORISTA - JORNADA NORMAL | 0% |  |  | 0
| BDI | 0% |  |  | 0
| TOTAL DE MÃO DE OBRA |  |  |  | 0
2.0 | EQUIPAMENTOS E SERVIÇOS | COEF. | UNID. | CUSTO UNIT. (R$) | TOTAL (R$)
0,00
0,00
0,00
0,00
0,00
0,00
0,00
0,00
0,00
0,00
| BDI | 0% |  |  | 0
| TOTAL DE EQUIPAMENTOS E SERVIÇOS |  |  |  | 0
3.0 | MATERIAIS | COEF. | UNID. | CUSTO UNIT. (R$) | TOTAL (R$)
1573 | TERMINAL A COMPRESSAO EM COBRE ESTANHADO PARA CABO 6 MM2, 1 FURO E 1 COMPRESSAO, PARA PARAFUSO DE FIXACAO M6 | 3 | UN | 0 | 0 |  | 0 | SIM | UN | SIM | 3 | TERMINAL A COMPRESSAO EM COBRE ESTANHADO PARA CABO 6 MM2, 1 FURO E 1 COMPRESSAO, PARA PARAFUSO DE FIXACAO M6 | si
34709 | DISJUNTOR TERMOMAGNETICO PARA TRILHO DIN (IEC), TRIPOLAR, 10 - 50 A | 1 | UN | 0 | 0 |  | 0 | SIM | UN | SIM | 1 | DISJUNTOR TERMOMAGNETICO PARA TRILHO DIN (IEC), TRIPOLAR, 10 - 50 A | si
0,00
0,00
0,00
0,00
0,00
0,00
0,00
0,00
0,00
0,00
0,00
0,00
0,00
0,00
0,00
0,00
0,00
0,00
| BDI | 0% |  |  | 0
| TOTAL DE MATERIAIS |  |  |  | 0
3.3.9 | DPS - DISPOSITIVO PROTECAO CONTRA SURTOS (ENERGIA) | UNIDADE: |  | UN | 0 | 4 | 0 | 0 | 0 | 0 | SIM | 0 | SIM | UN | SIM | 0 | 0 | si | 11.2 | 11.2 | si
1.0 | MÃO DE OBRA | COEF. | UNID. | CUSTO UNIT. (R$) | TOTAL (R$)
88264 | ELETRICISTA COM ENCARGOS COMPLEMENTARES | 0.9 | H | 0 | 0 |  | 0 | SIM | H | SIM | 3.6 | ELETRICISTA COM ENCARGOS COMPLEMENTARES | si
88247 | AUXILIAR DE ELETRICISTA COM ENCARGOS COMPLEMENTARES | 0.9 | H | 0 | 0 |  | 0 | SIM | H | SIM | 3.6 | AUXILIAR DE ELETRICISTA COM ENCARGOS COMPLEMENTARES | si
0,00
0,00
0,00
0,00
0,00
0,00
0,00
0,00
| LEIS SOCIAIS HORISTA - JORNADA NORMAL | 0% |  |  | 0
| BDI | 0% |  |  | 0
| TOTAL DE MÃO DE OBRA |  |  |  | 0
2.0 | EQUIPAMENTOS E SERVIÇOS | COEF. | UNID. | CUSTO UNIT. (R$) | TOTAL (R$)
0,00
0,00
0,00
0,00
0,00
0,00
0,00
0,00
0,00
0,00
| BDI | 0% |  |  | 0
| TOTAL DE EQUIPAMENTOS E SERVIÇOS |  |  |  | 0
3.0 | MATERIAIS | COEF. | UNID. | CUSTO UNIT. (R$) | TOTAL (R$)
39479 | DISPOSITIVO DPS CLASSE II, 1 POLO, TENSAO MAXIMA DE 460 V, CORRENTE MAXIMA DE *45* KA (TIPO AC) | 1 | UN | 0 | 0 |  | 0 | SIM | UN | SIM | 4 | DISPOSITIVO DPS CLASSE II, 1 POLO, TENSAO MAXIMA DE 460 V, CORRENTE MAXIMA DE *45* KA (TIPO AC) | si
0,00
0,00
0,00
0,00
0,00
0,00
0,00
0,00
0,00
0,00
0,00
0,00
0,00
0,00
0,00
0,00
0,00
0,00
0,00
| BDI | 0% |  |  | 0
| TOTAL DE MATERIAIS |  |  |  | 0
3.3.10 | DISJUNTOR TRIPOLAR TERMOMAGNÉTICO 3X300A | UNIDADE: |  | UN | 0 | 1 | 0 | 0 | 0 | 0 | SIM | 0 | SIM | UN | SIM | 0 | 0 | si | 3.4 | 3.4 | si
1.0 | MÃO DE OBRA | COEF. | UNID. | CUSTO UNIT. (R$) | TOTAL (R$)
88266 | ELETROTÉCNICO COM ENCARGOS COMPLEMENTARES | 0.6 | H | 0 | 0 |  | 0 | SIM | H | SIM | 0.6 | ELETROTÉCNICO COM ENCARGOS COMPLEMENTARES | si
88264 | ELETRICISTA COM ENCARGOS COMPLEMENTARES | 0.9 | H | 0 | 0 |  | 0 | SIM | H | SIM | 0.9 | ELETRICISTA COM ENCARGOS COMPLEMENTARES | si
88316 | SERVENTE COM ENCARGOS COMPLEMENTARES | 0.9 | H | 0 | 0 |  | 0 | SIM | H | SIM | 0.9 | SERVENTE COM ENCARGOS COMPLEMENTARES | si
0,00
0,00
0,00
0,00
0,00
0,00
0,00
| LEIS SOCIAIS HORISTA - JORNADA NORMAL | 0% |  |  | 0
| BDI | 0% |  |  | 0
| TOTAL DE MÃO DE OBRA |  |  |  | 0
2.0 | EQUIPAMENTOS E SERVIÇOS | COEF. | UNID. | CUSTO UNIT. (R$) | TOTAL (R$)
0,00
0,00
0,00
0,00
0,00
0,00
0,00
0,00
0,00
0,00
| BDI | 0% |  |  | 0
| TOTAL DE EQUIPAMENTOS E SERVIÇOS |  |  |  | 0
3.0 | MATERIAIS | COEF. | UNID. | CUSTO UNIT. (R$) | TOTAL (R$)
34707 | DISJUNTOR TERMOMAGNETICO TRIPOLAR 3 X 350 A/ICC - 25 KA | 1 | UN | 0 | 0 |  | 0 | SIM | UN | SIM | 1 | DISJUNTOR TERMOMAGNETICO TRIPOLAR 3 X 350 A/ICC - 25 KA | si
0,00
0,00
0,00
0,00
0,00
0,00
0,00
0,00
0,00
0,00
0,00
0,00
0,00
0,00
0,00
0,00
0,00
0,00
0,00
| BDI | 0% |  |  | 0
| TOTAL DE MATERIAIS |  |  |  | 0
3.3.11 | DISJUNTOR CAIXA MOLDADA TRIPOLAR 100A COM DISPARADOR TERMOMAGNÉTICO AJUSTÁVEL | UNIDADE: |  | UN | 0 | 6 | 0 | 0 | 0 | 0 | SIM | 0 | SIM | UN | SIM | 0 | 0 | si | 31.2 | 31.2 | si
1.0 | MÃO DE OBRA | COEF. | UNID. | CUSTO UNIT. (R$) | TOTAL (R$)
88266 | ELETROTÉCNICO COM ENCARGOS COMPLEMENTARES | 0.6 | H | 0 | 0 |  | 0 | SIM | H | SIM | 3.6 | ELETROTÉCNICO COM ENCARGOS COMPLEMENTARES | si
88264 | ELETRICISTA COM ENCARGOS COMPLEMENTARES | 1.8 | H | 0 | 0 |  | 0 | SIM | H | SIM | 10.8 | ELETRICISTA COM ENCARGOS COMPLEMENTARES | si
88316 | SERVENTE COM ENCARGOS COMPLEMENTARES | 1.8 | H | 0 | 0 |  | 0 | SIM | H | SIM | 10.8 | SERVENTE COM ENCARGOS COMPLEMENTARES | si
0,00
0,00
0,00
0,00
0,00
0,00
0,00
| LEIS SOCIAIS HORISTA - JORNADA NORMAL | 0% |  |  | 0
| BDI | 0% |  |  | 0
| TOTAL DE MÃO DE OBRA |  |  |  | 0
2.0 | EQUIPAMENTOS E SERVIÇOS | COEF. | UNID. | CUSTO UNIT. (R$) | TOTAL (R$)
0,00
0,00
0,00
0,00
0,00
0,00
0,00
0,00
0,00
0,00
| BDI | 0% |  |  | 0
| TOTAL DE EQUIPAMENTOS E SERVIÇOS |  |  |  | 0
3.0 | MATERIAIS | COEF. | UNID. | CUSTO UNIT. (R$) | TOTAL (R$)
54485 | DISJUNTOR CX. MOLD. TRIP. C/ DISPARADOR TÉRMICO AJUSTÁVEL E MAGNÉTICO FIXO - 100A | 1 | UN | 0 | 0 |  | 0 | SIM | UN | SIM | 6 | DISJUNTOR CX. MOLD. TRIP. C/ DISPARADOR TÉRMICO AJUSTÁVEL E MAGNÉTICO FIXO - 100A | si
0,00
0,00
0,00
0,00
0,00
0,00
0,00
0,00
0,00
0,00
0,00
0,00
0,00
0,00
0,00
0,00
0,00
0,00
0,00
| BDI | 0% |  |  | 0
| TOTAL DE MATERIAIS |  |  |  | 0
3.3.12 | DISJUNTOR CAIXA MOLDADA TRIPOLAR 150A COM DISPARADOR TERMOMAGNÉTICO AJUSTÁVEL | UNIDADE: |  | UN | 0 | 3 | 0 | 0 | 0 | 0 | SIM | 0 | SIM | UN | SIM | 0 | 0 | si | 15.6 | 15.6 | si
1.0 | MÃO DE OBRA | COEF. | UNID. | CUSTO UNIT. (R$) | TOTAL (R$)
88266 | ELETROTÉCNICO COM ENCARGOS COMPLEMENTARES | 0.6 | H | 0 | 0 |  | 0 | SIM | H | SIM | 1.8 | ELETROTÉCNICO COM ENCARGOS COMPLEMENTARES | si
88264 | ELETRICISTA COM ENCARGOS COMPLEMENTARES | 1.8 | H | 0 | 0 |  | 0 | SIM | H | SIM | 5.4 | ELETRICISTA COM ENCARGOS COMPLEMENTARES | si
88316 | SERVENTE COM ENCARGOS COMPLEMENTARES | 1.8 | H | 0 | 0 |  | 0 | SIM | H | SIM | 5.4 | SERVENTE COM ENCARGOS COMPLEMENTARES | si
0,00
0,00
0,00
0,00
0,00
0,00
0,00
| LEIS SOCIAIS HORISTA - JORNADA NORMAL | 0% |  |  | 0
| BDI | 0% |  |  | 0
| TOTAL DE MÃO DE OBRA |  |  |  | 0
2.0 | EQUIPAMENTOS E SERVIÇOS | COEF. | UNID. | CUSTO UNIT. (R$) | TOTAL (R$)
0,00
0,00
0,00
0,00
0,00
0,00
0,00
0,00
0,00
0,00
| BDI | 0% |  |  | 0
| TOTAL DE EQUIPAMENTOS E SERVIÇOS |  |  |  | 0
3.0 | MATERIAIS | COEF. | UNID. | CUSTO UNIT. (R$) | TOTAL (R$)
54487 | DISJUNTOR CX. MOLD. TRIP. C/ DISPARADOR TÉRMICO AJUSTÁVEL E MAGNÉTICO FIXO - 150A | 1 | UN | 0 | 0 |  | 0 | SIM | UN | SIM | 3 | DISJUNTOR CX. MOLD. TRIP. C/ DISPARADOR TÉRMICO AJUSTÁVEL E MAGNÉTICO FIXO - 150A | si
0,00
0,00
0,00
0,00
0,00
0,00
0,00
0,00
0,00
0,00
0,00
0,00
0,00
0,00
0,00
0,00
0,00
0,00
0,00
| BDI | 0% |  |  | 0
| TOTAL DE MATERIAIS |  |  |  | 0
3.3.13 | DISJUNTOR CAIXA MOLDADA TRIPOLAR 400A COM DISPARADOR TERMOMAGNÉTICO AJUSTÁVEL | UNIDADE: |  | UN | 0 | 1 | 0 | 0 | 0 | 0 | SIM | 0 | SIM | UN | SIM | 0 | 0 | si | 6.8 | 6.8 | si
1.0 | MÃO DE OBRA | COEF. | UNID. | CUSTO UNIT. (R$) | TOTAL (R$)
88266 | ELETROTÉCNICO COM ENCARGOS COMPLEMENTARES | 0.6 | H | 0 | 0 |  | 0 | SIM | H | SIM | 0.6 | ELETROTÉCNICO COM ENCARGOS COMPLEMENTARES | si
88264 | ELETRICISTA COM ENCARGOS COMPLEMENTARES | 2.6 | H | 0 | 0 |  | 0 | SIM | H | SIM | 2.6 | ELETRICISTA COM ENCARGOS COMPLEMENTARES | si
88316 | SERVENTE COM ENCARGOS COMPLEMENTARES | 2.6 | H | 0 | 0 |  | 0 | SIM | H | SIM | 2.6 | SERVENTE COM ENCARGOS COMPLEMENTARES | si
0,00
0,00
0,00
0,00
0,00
0,00
0,00
| LEIS SOCIAIS HORISTA - JORNADA NORMAL | 0% |  |  | 0
| BDI | 0% |  |  | 0
| TOTAL DE MÃO DE OBRA |  |  |  | 0
2.0 | EQUIPAMENTOS E SERVIÇOS | COEF. | UNID. | CUSTO UNIT. (R$) | TOTAL (R$)
0,00
0,00
0,00
0,00
0,00
0,00
0,00
0,00
0,00
0,00
| BDI | 0% |  |  | 0
| TOTAL DE EQUIPAMENTOS E SERVIÇOS |  |  |  | 0
3.0 | MATERIAIS | COEF. | UNID. | CUSTO UNIT. (R$) | TOTAL (R$)
54495 | DISJUNTOR CX. MOLD. TRIP. - DISP. TERMOMAG. AJUST. - 450A | 1 | UN | 0 | 0 |  | 0 | SIM | UN | SIM | 1 | DISJUNTOR CX. MOLD. TRIP. - DISP. TERMOMAG. AJUST. - 450A | si
0,00
0,00
0,00
0,00
0,00
0,00
0,00
0,00
0,00
0,00
0,00
0,00
0,00
0,00
0,00
0,00
0,00
0,00
0,00
| BDI | 0% |  |  | 0
| TOTAL DE MATERIAIS |  |  |  | 0
3.3.14 | TRANSFORMADOR DE CORRENTE, EM TERMOPLÁSTICO, TIPO JANELA, VMAX=600VCA, RELAÇÃO DE 600/5A | UNIDADE: |  | UN | 0 | 3 | 0 | 0 | 0 | 0 | SIM | 0 | SIM | UN | SIM | 0 | 0 | si | 3.6 | 3.6 | si
1.0 | MÃO DE OBRA | COEF. | UNID. | CUSTO UNIT. (R$) | TOTAL (R$)
88264 | ELETRICISTA COM ENCARGOS COMPLEMENTARES | 0.1 | H | 0 | 0 |  | 0 | SIM | H | SIM | 0.3 | ELETRICISTA COM ENCARGOS COMPLEMENTARES | si
88247 | AUXILIAR DE ELETRICISTA COM ENCARGOS COMPLEMENTARES | 0.1 | H | 0 | 0 |  | 0 | SIM | H | SIM | 0.3 | AUXILIAR DE ELETRICISTA COM ENCARGOS COMPLEMENTARES | si
0,00
0,00
0,00
0,00
0,00
0,00
0,00
0,00
| LEIS SOCIAIS HORISTA - JORNADA NORMAL | 0% |  |  | 0
| BDI | 0% |  |  | 0
| TOTAL DE MÃO DE OBRA |  |  |  | 0
2.0 | EQUIPAMENTOS E SERVIÇOS | COEF. | UNID. | CUSTO UNIT. (R$) | TOTAL (R$)
0,00
0,00
0,00
0,00
0,00
0,00
0,00
0,00
0,00
0,00
| BDI | 0% |  |  | 0
| TOTAL DE EQUIPAMENTOS E SERVIÇOS |  |  |  | 0
3.0 | MATERIAIS | COEF. | UNID. | CUSTO UNIT. (R$) | TOTAL (R$)
TRA.002 | TRANSFORMADOR DE CORRENTE, EM TERMOPLÁSTICO, TIPO JANELA, VMAX=600VCA, RELAÇÃO DE 600/5A | 1 | M | 0 | 0 |  | 0 | SIM | M | SIM | 3 | TRANSFORMADOR DE CORRENTE, EM TERMOPLÁSTICO, TIPO JANELA, VMAX=600VCA, RELAÇÃO DE 600/5A | si
0,00
0,00
0,00
0,00
0,00
0,00
0,00
0,00
0,00
0,00
0,00
0,00
0,00
0,00
0,00
0,00
0,00
0,00
0,00
| BDI | 0% |  |  | 0
| TOTAL DE MATERIAIS |  |  |  | 0
3.3.15 | TRANSFORMADOR DE CORRENTE, EM TERMOPLÁSTICO, TIPO JANELA, VMAX=600VCA, RELAÇÃO DE 300/5A | UNIDADE: |  | UN | 0 | 3 | 0 | 0 | 0 | 0 | SIM | 0 | SIM | UN | SIM | 0 | 0 | si | 3.6 | 3.6 | si
1.0 | MÃO DE OBRA | COEF. | UNID. | CUSTO UNIT. (R$) | TOTAL (R$)
88264 | ELETRICISTA COM ENCARGOS COMPLEMENTARES | 0.1 | H | 0 | 0 |  | 0 | SIM | H | SIM | 0.3 | ELETRICISTA COM ENCARGOS COMPLEMENTARES | si
88247 | AUXILIAR DE ELETRICISTA COM ENCARGOS COMPLEMENTARES | 0.1 | H | 0 | 0 |  | 0 | SIM | H | SIM | 0.3 | AUXILIAR DE ELETRICISTA COM ENCARGOS COMPLEMENTARES | si
0,00
0,00
0,00
0,00
0,00
0,00
0,00
0,00
| LEIS SOCIAIS HORISTA - JORNADA NORMAL | 0% |  |  | 0
| BDI | 0% |  |  | 0
| TOTAL DE MÃO DE OBRA |  |  |  | 0
2.0 | EQUIPAMENTOS E SERVIÇOS | COEF. | UNID. | CUSTO UNIT. (R$) | TOTAL (R$)
0,00
0,00
0,00
0,00
0,00
0,00
0,00
0,00
0,00
0,00
| BDI | 0% |  |  | 0
| TOTAL DE EQUIPAMENTOS E SERVIÇOS |  |  |  | 0
3.0 | MATERIAIS | COEF. | UNID. | CUSTO UNIT. (R$) | TOTAL (R$)
TRA.001 | TRANSFORMADOR DE CORRENTE, EM TERMOPLÁSTICO, TIPO JANELA, VMAX=600VCA, RELAÇÃO DE 300/5A | 1 | M | 0 | 0 |  | 0 | SIM | M | SIM | 3 | TRANSFORMADOR DE CORRENTE, EM TERMOPLÁSTICO, TIPO JANELA, VMAX=600VCA, RELAÇÃO DE 300/5A | si
0,00
0,00
0,00
0,00
0,00
0,00
0,00
0,00
0,00
0,00
0,00
0,00
0,00
0,00
0,00
0,00
0,00
0,00
0,00
| BDI | 0% |  |  | 0
| TOTAL DE MATERIAIS |  |  |  | 0
3.3.16 | CHAVE DE AFERIÇÃO, DE SOBREPOR, VN= 600V, IN=20A, 10 POLOS | UNIDADE: |  | UN | 0 | 1 | 0 | 0 | 0 | 0 | SIM | 0 | SIM | UN | SIM | 0 | 0 | si | 1.4 | 1.4 | si
1.0 | MÃO DE OBRA | COEF. | UNID. | CUSTO UNIT. (R$) | TOTAL (R$)
88264 | ELETRICISTA COM ENCARGOS COMPLEMENTARES | 0.2 | H | 0 | 0 |  | 0 | SIM | H | SIM | 0.2 | ELETRICISTA COM ENCARGOS COMPLEMENTARES | si
88247 | AUXILIAR DE ELETRICISTA COM ENCARGOS COMPLEMENTARES | 0.2 | H | 0 | 0 |  | 0 | SIM | H | SIM | 0.2 | AUXILIAR DE ELETRICISTA COM ENCARGOS COMPLEMENTARES | si
0,00
0,00
0,00
0,00
0,00
0,00
0,00
0,00
| LEIS SOCIAIS HORISTA - JORNADA NORMAL | 0% |  |  | 0
| BDI | 0% |  |  | 0
| TOTAL DE MÃO DE OBRA |  |  |  | 0
2.0 | EQUIPAMENTOS E SERVIÇOS | COEF. | UNID. | CUSTO UNIT. (R$) | TOTAL (R$)
0,00
0,00
0,00
0,00
0,00
0,00
0,00
0,00
0,00
0,00
| BDI | 0% |  |  | 0
| TOTAL DE EQUIPAMENTOS E SERVIÇOS |  |  |  | 0
3.0 | MATERIAIS | COEF. | UNID. | CUSTO UNIT. (R$) | TOTAL (R$)
CHAVE.001 | CHAVE DE AFERIÇÃO, DE SOBREPOR, VN= 600V, IN=20A, 10 POLOS | 1 | CJ | 0 | 0 |  | 0 | SIM | CJ | SIM | 1 | CHAVE DE AFERIÇÃO, DE SOBREPOR, VN= 600V, IN=20A, 10 POLOS | si
0,00
0,00
0,00
0,00
0,00
0,00
0,00
0,00
0,00
0,00
0,00
0,00
0,00
0,00
0,00
0,00
0,00
0,00
0,00
| BDI | 0% |  |  | 0
| TOTAL DE MATERIAIS |  |  |  | 0
3.4.1 | CAIXA EM CHAPA DE AÇO 16 COM PORTA E FECHO | UNIDADE: |  | M2 | 0 | 3 | 0 | 0 | 0 | 0 | SIM | 0 | SIM | M2 | SIM | 0 | 0 | si | 40.875 | 40.875 | si
1.0 | MÃO DE OBRA | COEF. | UNID. | CUSTO UNIT. (R$) | TOTAL (R$)
88264 | ELETRICISTA COM ENCARGOS COMPLEMENTARES | 5 | H | 0 | 0 |  | 0 | SIM | H | SIM | 15 | ELETRICISTA COM ENCARGOS COMPLEMENTARES | si
88247 | AUXILIAR DE ELETRICISTA COM ENCARGOS COMPLEMENTARES | 5 | H | 0 | 0 |  | 0 | SIM | H | SIM | 15 | AUXILIAR DE ELETRICISTA COM ENCARGOS COMPLEMENTARES | si
0,00
0,00
0,00
0,00
0,00
0,00
0,00
0,00
| LEIS SOCIAIS HORISTA - JORNADA NORMAL | 0% |  |  | 0
| BDI | 0% |  |  | 0
| TOTAL DE MÃO DE OBRA |  |  |  | 0
2.0 | EQUIPAMENTOS E SERVIÇOS | COEF. | UNID. | CUSTO UNIT. (R$) | TOTAL (R$)
0,00
0,00
0,00
0,00
0,00
0,00
0,00
0,00
0,00
0,00
| BDI | 0% |  |  | 0
| TOTAL DE EQUIPAMENTOS E SERVIÇOS |  |  |  | 0
3.0 | MATERIAIS | COEF. | UNID. | CUSTO UNIT. (R$) | TOTAL (R$)
91704 | PLACA DE MONTAGEM PARA QUADROS EM GERAL, EM CHAPA DE AÇO CARBONO, ESPESSURA 2,25MM, ACABAMENTO PINTURA ELETROSTÁTICA | 3.625 | M2 | 0 | 0 |  | 0 | SIM | M2 | SIM | 10.875 | PLACA DE MONTAGEM PARA QUADROS EM GERAL, EM CHAPA DE AÇO CARBONO, ESPESSURA 2,25MM, ACABAMENTO PINTURA ELETROSTÁTICA | si
0,00
0,00
0,00
0,00
0,00
0,00
0,00
0,00
0,00
0,00
0,00
0,00
0,00
0,00
0,00
0,00
0,00
0,00
0,00
| BDI | 0% |  |  | 0
| TOTAL DE MATERIAIS |  |  |  | 0
3.4.2 | DISJUNTOR TRIPOLAR TIPO DIN, CORRENTE NOMINAL DE 32A | UNIDADE: |  | UN | 0 | 6 | 0 | 0 | 0 | 0 | SIM | 0 | SIM | UN | SIM | 0 | 0 | si | 27.1245 | 27.1245 | si
1.0 | MÃO DE OBRA | COEF. | UNID. | CUSTO UNIT. (R$) | TOTAL (R$)
88264 | ELETRICISTA COM ENCARGOS COMPLEMENTARES | 0.26038 | H | 0 | 0 |  | 0 | SIM | H | SIM | 1.5623 | ELETRICISTA COM ENCARGOS COMPLEMENTARES | si
88247 | AUXILIAR DE ELETRICISTA COM ENCARGOS COMPLEMENTARES | 0.26038 | H | 0 | 0 |  | 0 | SIM | H | SIM | 1.5623 | AUXILIAR DE ELETRICISTA COM ENCARGOS COMPLEMENTARES | si
0,00
0,00
0,00
0,00
0,00
0,00
0,00
0,00
| LEIS SOCIAIS HORISTA - JORNADA NORMAL | 0% |  |  | 0
| BDI | 0% |  |  | 0
| TOTAL DE MÃO DE OBRA |  |  |  | 0
2.0 | EQUIPAMENTOS E SERVIÇOS | COEF. | UNID. | CUSTO UNIT. (R$) | TOTAL (R$)
0,00
0,00
0,00
0,00
0,00
0,00
0,00
0,00
0,00
0,00
| BDI | 0% |  |  | 0
| TOTAL DE EQUIPAMENTOS E SERVIÇOS |  |  |  | 0
3.0 | MATERIAIS | COEF. | UNID. | CUSTO UNIT. (R$) | TOTAL (R$)
1573 | TERMINAL A COMPRESSAO EM COBRE ESTANHADO PARA CABO 6 MM2, 1 FURO E 1 COMPRESSAO, PARA PARAFUSO DE FIXACAO M6 | 3 | UN | 0 | 0 |  | 0 | SIM | UN | SIM | 18 | TERMINAL A COMPRESSAO EM COBRE ESTANHADO PARA CABO 6 MM2, 1 FURO E 1 COMPRESSAO, PARA PARAFUSO DE FIXACAO M6 | si
34709 | DISJUNTOR TERMOMAGNETICO PARA TRILHO DIN (IEC), TRIPOLAR, 10 - 50 A | 1 | UN | 0 | 0 |  | 0 | SIM | UN | SIM | 6 | DISJUNTOR TERMOMAGNETICO PARA TRILHO DIN (IEC), TRIPOLAR, 10 - 50 A | si
0,00
0,00
0,00
0,00
0,00
0,00
0,00
0,00
0,00
0,00
0,00
0,00
0,00
0,00
0,00
0,00
0,00
0,00
| BDI | 0% |  |  | 0
| TOTAL DE MATERIAIS |  |  |  | 0
3.4.3 | DISJUNTOR CAIXA MOLDADA TRIPOLAR 100A COM DISPARADOR TERMOMAGNÉTICO AJUSTÁVEL | UNIDADE: |  | UN | 0 | 1 | 0 | 0 | 0 | 0 | SIM | 0 | SIM | UN | SIM | 0 | 0 | si | 5.2 | 5.2 | si
1.0 | MÃO DE OBRA | COEF. | UNID. | CUSTO UNIT. (R$) | TOTAL (R$)
88266 | ELETROTÉCNICO COM ENCARGOS COMPLEMENTARES | 0.6 | H | 0 | 0 |  | 0 | SIM | H | SIM | 0.6 | ELETROTÉCNICO COM ENCARGOS COMPLEMENTARES | si
88264 | ELETRICISTA COM ENCARGOS COMPLEMENTARES | 1.8 | H | 0 | 0 |  | 0 | SIM | H | SIM | 1.8 | ELETRICISTA COM ENCARGOS COMPLEMENTARES | si
88316 | SERVENTE COM ENCARGOS COMPLEMENTARES | 1.8 | H | 0 | 0 |  | 0 | SIM | H | SIM | 1.8 | SERVENTE COM ENCARGOS COMPLEMENTARES | si
0,00
0,00
0,00
0,00
0,00
0,00
0,00
| LEIS SOCIAIS HORISTA - JORNADA NORMAL | 0% |  |  | 0
| BDI | 0% |  |  | 0
| TOTAL DE MÃO DE OBRA |  |  |  | 0
2.0 | EQUIPAMENTOS E SERVIÇOS | COEF. | UNID. | CUSTO UNIT. (R$) | TOTAL (R$)
0,00
0,00
0,00
0,00
0,00
0,00
0,00
0,00
0,00
0,00
| BDI | 0% |  |  | 0
| TOTAL DE EQUIPAMENTOS E SERVIÇOS |  |  |  | 0
3.0 | MATERIAIS | COEF. | UNID. | CUSTO UNIT. (R$) | TOTAL (R$)
54485 | DISJUNTOR CX. MOLD. TRIP. C/ DISPARADOR TÉRMICO AJUSTÁVEL E MAGNÉTICO FIXO - 100A | 1 | UN | 0 | 0 |  | 0 | SIM | UN | SIM | 1 | DISJUNTOR CX. MOLD. TRIP. C/ DISPARADOR TÉRMICO AJUSTÁVEL E MAGNÉTICO FIXO - 100A | si
0,00
0,00
0,00
0,00
0,00
0,00
0,00
0,00
0,00
0,00
0,00
0,00
0,00
0,00
0,00
0,00
0,00
0,00
0,00
| BDI | 0% |  |  | 0
| TOTAL DE MATERIAIS |  |  |  | 0
3.4.4 | DISJUNTOR CAIXA MOLDADA TRIPOLAR 150A COM DISPARADOR TERMOMAGNÉTICO AJUSTÁVEL | UNIDADE: |  | UN | 0 | 1 | 0 | 0 | 0 | 0 | SIM | 0 | SIM | UN | SIM | 0 | 0 | si | 5.2 | 5.2 | si
1.0 | MÃO DE OBRA | COEF. | UNID. | CUSTO UNIT. (R$) | TOTAL (R$)
88266 | ELETROTÉCNICO COM ENCARGOS COMPLEMENTARES | 0.6 | H | 0 | 0 |  | 0 | SIM | H | SIM | 0.6 | ELETROTÉCNICO COM ENCARGOS COMPLEMENTARES | si
88264 | ELETRICISTA COM ENCARGOS COMPLEMENTARES | 1.8 | H | 0 | 0 |  | 0 | SIM | H | SIM | 1.8 | ELETRICISTA COM ENCARGOS COMPLEMENTARES | si
88316 | SERVENTE COM ENCARGOS COMPLEMENTARES | 1.8 | H | 0 | 0 |  | 0 | SIM | H | SIM | 1.8 | SERVENTE COM ENCARGOS COMPLEMENTARES | si
0,00
0,00
0,00
0,00
0,00
0,00
0,00
| LEIS SOCIAIS HORISTA - JORNADA NORMAL | 0% |  |  | 0
| BDI | 0% |  |  | 0
| TOTAL DE MÃO DE OBRA |  |  |  | 0
2.0 | EQUIPAMENTOS E SERVIÇOS | COEF. | UNID. | CUSTO UNIT. (R$) | TOTAL (R$)
0,00
0,00
0,00
0,00
0,00
0,00
0,00
0,00
0,00
0,00
| BDI | 0% |  |  | 0
| TOTAL DE EQUIPAMENTOS E SERVIÇOS |  |  |  | 0
3.0 | MATERIAIS | COEF. | UNID. | CUSTO UNIT. (R$) | TOTAL (R$)
54487 | DISJUNTOR CX. MOLD. TRIP. C/ DISPARADOR TÉRMICO AJUSTÁVEL E MAGNÉTICO FIXO - 150A | 1 | UN | 0 | 0 |  | 0 | SIM | UN | SIM | 1 | DISJUNTOR CX. MOLD. TRIP. C/ DISPARADOR TÉRMICO AJUSTÁVEL E MAGNÉTICO FIXO - 150A | si
0,00
0,00
0,00
0,00
0,00
0,00
0,00
0,00
0,00
0,00
0,00
0,00
0,00
0,00
0,00
0,00
0,00
0,00
0,00
| BDI | 0% |  |  | 0
| TOTAL DE MATERIAIS |  |  |  | 0
3.4.5 | CHAVE DE AFERIÇÃO, DE SOBREPOR, VN= 600V, IN=20A, 10 POLOS | UNIDADE: |  | UN | 0 | 1 | 0 | 0 | 0 | 0 | SIM | 0 | SIM | UN | SIM | 0 | 0 | si | 1.4 | 1.4 | si
1.0 | MÃO DE OBRA | COEF. | UNID. | CUSTO UNIT. (R$) | TOTAL (R$)
88264 | ELETRICISTA COM ENCARGOS COMPLEMENTARES | 0.2 | H | 0 | 0 |  | 0 | SIM | H | SIM | 0.2 | ELETRICISTA COM ENCARGOS COMPLEMENTARES | si
88247 | AUXILIAR DE ELETRICISTA COM ENCARGOS COMPLEMENTARES | 0.2 | H | 0 | 0 |  | 0 | SIM | H | SIM | 0.2 | AUXILIAR DE ELETRICISTA COM ENCARGOS COMPLEMENTARES | si
0,00
0,00
0,00
0,00
0,00
0,00
0,00
0,00
| LEIS SOCIAIS HORISTA - JORNADA NORMAL | 0% |  |  | 0
| BDI | 0% |  |  | 0
| TOTAL DE MÃO DE OBRA |  |  |  | 0
2.0 | EQUIPAMENTOS E SERVIÇOS | COEF. | UNID. | CUSTO UNIT. (R$) | TOTAL (R$)
0,00
0,00
0,00
0,00
0,00
0,00
0,00
0,00
0,00
0,00
| BDI | 0% |  |  | 0
| TOTAL DE EQUIPAMENTOS E SERVIÇOS |  |  |  | 0
3.0 | MATERIAIS | COEF. | UNID. | CUSTO UNIT. (R$) | TOTAL (R$)
CHAVE.001 | CHAVE DE AFERIÇÃO, DE SOBREPOR, VN= 600V, IN=20A, 10 POLOS | 1 | CJ | 0 | 0 |  | 0 | SIM | CJ | SIM | 1 | CHAVE DE AFERIÇÃO, DE SOBREPOR, VN= 600V, IN=20A, 10 POLOS | si
0,00
0,00
0,00
0,00
0,00
0,00
0,00
0,00
0,00
0,00
0,00
0,00
0,00
0,00
0,00
0,00
0,00
0,00
0,00
| BDI | 0% |  |  | 0
| TOTAL DE MATERIAIS |  |  |  | 0
3.4.6 | DISJUNTOR TRIPOLAR TIPO DIN, CORRENTE NOMINAL DE 20A | UNIDADE: |  | UN | 0 | 6 | 0 | 0 | 0 | 0 | SIM | 0 | SIM | UN | SIM | 0 | 0 | si | 25.6863 | 25.6863 | si
1.0 | MÃO DE OBRA | COEF. | UNID. | CUSTO UNIT. (R$) | TOTAL (R$)
88264 | ELETRICISTA COM ENCARGOS COMPLEMENTARES | 0.14053 | H | 0 | 0 |  | 0 | SIM | H | SIM | 0.84317 | ELETRICISTA COM ENCARGOS COMPLEMENTARES | si
88247 | AUXILIAR DE ELETRICISTA COM ENCARGOS COMPLEMENTARES | 0.14053 | H | 0 | 0 |  | 0 | SIM | H | SIM | 0.84317 | AUXILIAR DE ELETRICISTA COM ENCARGOS COMPLEMENTARES | si
0,00
0,00
0,00
0,00
0,00
0,00
0,00
0,00
| LEIS SOCIAIS HORISTA - JORNADA NORMAL | 0% |  |  | 0
| BDI | 0% |  |  | 0
| TOTAL DE MÃO DE OBRA |  |  |  | 0
2.0 | EQUIPAMENTOS E SERVIÇOS | COEF. | UNID. | CUSTO UNIT. (R$) | TOTAL (R$)
0,00
0,00
0,00
0,00
0,00
0,00
0,00
0,00
0,00
0,00
| BDI | 0% |  |  | 0
| TOTAL DE EQUIPAMENTOS E SERVIÇOS |  |  |  | 0
3.0 | MATERIAIS | COEF. | UNID. | CUSTO UNIT. (R$) | TOTAL (R$)
1571 | TERMINAL A COMPRESSAO EM COBRE ESTANHADO PARA CABO 4 MM2, 1 FURO E 1 COMPRESSAO, PARA PARAFUSO DE FIXACAO M5 | 3 | UN | 0 | 0 |  | 0 | SIM | UN | SIM | 18 | TERMINAL A COMPRESSAO EM COBRE ESTANHADO PARA CABO 4 MM2, 1 FURO E 1 COMPRESSAO, PARA PARAFUSO DE FIXACAO M5 | si
34709 | DISJUNTOR TERMOMAGNETICO PARA TRILHO DIN (IEC), TRIPOLAR, 10 - 50 A | 1 | UN | 0 | 0 |  | 0 | SIM | UN | SIM | 6 | DISJUNTOR TERMOMAGNETICO PARA TRILHO DIN (IEC), TRIPOLAR, 10 - 50 A | si
0,00
0,00
0,00
0,00
0,00
0,00
0,00
0,00
0,00
0,00
0,00
0,00
0,00
0,00
0,00
0,00
0,00
0,00
| BDI | 0% |  |  | 0
| TOTAL DE MATERIAIS |  |  |  | 0
3.4.7 | CONTROLADOR AUTOMÁTICO DE FATOR DE POTÊNCIA, 06 ESTÁGIOS, MEDIÇÃO TRIFÁSICA, LIGAÇÃO PARA ATÉ 3 TCS, FIXAÇÃO DE EMBUTIR, TENSÃO DE ALIMENTAÇÃO 90-270VCA | UNIDADE: |  | UN | 0 | 1 | 0 | 0 | 0 | 0 | SIM | 0 | SIM | UN | SIM | 0 | 0 | si | 1.3 | 1.3 | si
1.0 | MÃO DE OBRA | COEF. | UNID. | CUSTO UNIT. (R$) | TOTAL (R$)
88264 | ELETRICISTA COM ENCARGOS COMPLEMENTARES | 0.15 | H | 0 | 0 |  | 0 | SIM | H | SIM | 0.15 | ELETRICISTA COM ENCARGOS COMPLEMENTARES | si
88247 | AUXILIAR DE ELETRICISTA COM ENCARGOS COMPLEMENTARES | 0.15 | H | 0 | 0 |  | 0 | SIM | H | SIM | 0.15 | AUXILIAR DE ELETRICISTA COM ENCARGOS COMPLEMENTARES | si
0,00
0,00
0,00
0,00
0,00
0,00
0,00
0,00
| LEIS SOCIAIS HORISTA - JORNADA NORMAL | 0% |  |  | 0
| BDI | 0% |  |  | 0
| TOTAL DE MÃO DE OBRA |  |  |  | 0
2.0 | EQUIPAMENTOS E SERVIÇOS | COEF. | UNID. | CUSTO UNIT. (R$) | TOTAL (R$)
0,00
0,00
0,00
0,00
0,00
0,00
0,00
0,00
0,00
0,00
| BDI | 0% |  |  | 0
| TOTAL DE EQUIPAMENTOS E SERVIÇOS |  |  |  | 0
3.0 | MATERIAIS | COEF. | UNID. | CUSTO UNIT. (R$) | TOTAL (R$)
DIS.001 | CONTROLADOR AUTOMÁTICO DE FATOR DE POTÊNCIA, 06 ESTÁGIOS, MEDIÇÃO TRIFÁSICA, LIGAÇÃO PARA ATÉ 3 TCS, FIXAÇÃO DE EMBUTIR, TENSÃO DE ALIMENTAÇÃO 90-270VCA | 1 | UN | 0 | 0 |  | 0 | SIM | UN | SIM | 1 | CONTROLADOR AUTOMÁTICO DE FATOR DE POTÊNCIA, 06 ESTÁGIOS, MEDIÇÃO TRIFÁSICA, LIGAÇÃO PARA ATÉ 3 TCS, FIXAÇÃO DE EMBUTIR, TENSÃO DE ALIMENTAÇÃO 90-270VCA | si
0,00
0,00
0,00
0,00
0,00
0,00
0,00
0,00
0,00
0,00
0,00
0,00
0,00
0,00
0,00
0,00
0,00
0,00
0,00
| BDI | 0% |  |  | 0
| TOTAL DE MATERIAIS |  |  |  | 0
3.4.8 | CONTATOR PARA MANOBRA DE CAPACITOR PARA CORREÇÃO DO FATOR DE POTÊNCIA, COM RESITORES DE PRÉ-CARGA, CONTATO AUXILAR 1NA, IN=30A, VN=220VAC, VCOMANDO=220VAC, F=60HZ | UNIDADE: |  | UN | 0 | 6 | 0 | 0 | 0 | 0 | SIM | 0 | SIM | UN | SIM | 0 | 0 | si | 7.8 | 7.8 | si
1.0 | MÃO DE OBRA | COEF. | UNID. | CUSTO UNIT. (R$) | TOTAL (R$)
88264 | ELETRICISTA COM ENCARGOS COMPLEMENTARES | 0.15 | H | 0 | 0 |  | 0 | SIM | H | SIM | 0.9 | ELETRICISTA COM ENCARGOS COMPLEMENTARES | si
88247 | AUXILIAR DE ELETRICISTA COM ENCARGOS COMPLEMENTARES | 0.15 | H | 0 | 0 |  | 0 | SIM | H | SIM | 0.9 | AUXILIAR DE ELETRICISTA COM ENCARGOS COMPLEMENTARES | si
0,00
0,00
0,00
0,00
0,00
0,00
0,00
0,00
| LEIS SOCIAIS HORISTA - JORNADA NORMAL | 0% |  |  | 0
| BDI | 0% |  |  | 0
| TOTAL DE MÃO DE OBRA |  |  |  | 0
2.0 | EQUIPAMENTOS E SERVIÇOS | COEF. | UNID. | CUSTO UNIT. (R$) | TOTAL (R$)
0,00
0,00
0,00
0,00
0,00
0,00
0,00
0,00
0,00
0,00
| BDI | 0% |  |  | 0
| TOTAL DE EQUIPAMENTOS E SERVIÇOS |  |  |  | 0
3.0 | MATERIAIS | COEF. | UNID. | CUSTO UNIT. (R$) | TOTAL (R$)
DIS.004 | CONTATOR PARA MANOBRA DE CAPACITOR PARA CORREÇÃO DO FATOR DE POTÊNCIA, COM RESITORES DE PRÉ CARGA, CONTATO AUXILAR 1NA, IN=30A, VN=220VAC, VCOMANDO=220VAC, F=60HZ | 1 | UN | 0 | 0 |  | 0 | SIM | UN | SIM | 6 | CONTATOR PARA MANOBRA DE CAPACITOR PARA CORREÇÃO DO FATOR DE POTÊNCIA, COM RESITORES DE PRÉ CARGA, CONTATO AUXILAR 1NA, IN=30A, VN=220VAC, VCOMANDO=220VAC, F=60HZ | si
0,00
0,00
0,00
0,00
0,00
0,00
0,00
0,00
0,00
0,00
0,00
0,00
0,00
0,00
0,00
0,00
0,00
0,00
0,00
| BDI | 0% |  |  | 0
| TOTAL DE MATERIAIS |  |  |  | 0
3.4.9 | CONTATOR PARA MANOBRA DE CAPACITOR PARA CORREÇÃO DO FATOR DE POTÊNCIA, COM RESITORES DE PRÉ-CARGA, CONTATO AUXILAR 1NA, IN=16A, VN=220VAC, VCOMANDO=220VAC, F=60HZ | UNIDADE: |  | UN | 0 | 6 | 0 | 0 | 0 | 0 | SIM | 0 | SIM | UN | SIM | 0 | 0 | si | 7.8 | 7.8 | si
1.0 | MÃO DE OBRA | COEF. | UNID. | CUSTO UNIT. (R$) | TOTAL (R$)
88264 | ELETRICISTA COM ENCARGOS COMPLEMENTARES | 0.15 | H | 0 | 0 |  | 0 | SIM | H | SIM | 0.9 | ELETRICISTA COM ENCARGOS COMPLEMENTARES | si
88247 | AUXILIAR DE ELETRICISTA COM ENCARGOS COMPLEMENTARES | 0.15 | H | 0 | 0 |  | 0 | SIM | H | SIM | 0.9 | AUXILIAR DE ELETRICISTA COM ENCARGOS COMPLEMENTARES | si
0,00
0,00
0,00
0,00
0,00
0,00
0,00
0,00
| LEIS SOCIAIS HORISTA - JORNADA NORMAL | 0% |  |  | 0
| BDI | 0% |  |  | 0
| TOTAL DE MÃO DE OBRA |  |  |  | 0
2.0 | EQUIPAMENTOS E SERVIÇOS | COEF. | UNID. | CUSTO UNIT. (R$) | TOTAL (R$)
0,00
0,00
0,00
0,00
0,00
0,00
0,00
0,00
0,00
0,00
| BDI | 0% |  |  | 0
| TOTAL DE EQUIPAMENTOS E SERVIÇOS |  |  |  | 0
3.0 | MATERIAIS | COEF. | UNID. | CUSTO UNIT. (R$) | TOTAL (R$)
DIS.002 | CONTATOR PARA MANOBRA DE CAPACITOR PARA CORREÇÃO DO FATOR DE POTÊNCIA, COM RESITORES DE PRÉ CARGA, CONTATO AUXILAR 1NA, IN=16A, VN=220VAC, VCOMANDO=220VAC, F=60HZ | 1 | UN | 0 | 0 |  | 0 | SIM | UN | SIM | 6 | CONTATOR PARA MANOBRA DE CAPACITOR PARA CORREÇÃO DO FATOR DE POTÊNCIA, COM RESITORES DE PRÉ CARGA, CONTATO AUXILAR 1NA, IN=16A, VN=220VAC, VCOMANDO=220VAC, F=60HZ | si
0,00
0,00
0,00
0,00
0,00
0,00
0,00
0,00
0,00
0,00
0,00
0,00
0,00
0,00
0,00
0,00
0,00
0,00
0,00
| BDI | 0% |  |  | 0
| TOTAL DE MATERIAIS |  |  |  | 0
3.4.10 | UNIDADE CAPACITIVA TRIFÁSICA, COM CAPA PROTETORA IP-50, COM RESISTOR INTERNO E PARAFUSO DE FIXAÇÃO E ATERRAMENTO, POTÊNCIA REATIVA DE 10,0 KVAR, VN=220VAC, F=60HZ | UNIDADE: |  | UN | 0 | 5 | 0 | 0 | 0 | 0 | SIM | 0 | SIM | UN | SIM | 0 | 0 | si | 6.5 | 6.5 | si
1.0 | MÃO DE OBRA | COEF. | UNID. | CUSTO UNIT. (R$) | TOTAL (R$)
88264 | ELETRICISTA COM ENCARGOS COMPLEMENTARES | 0.15 | H | 0 | 0 |  | 0 | SIM | H | SIM | 0.75 | ELETRICISTA COM ENCARGOS COMPLEMENTARES | si
88247 | AUXILIAR DE ELETRICISTA COM ENCARGOS COMPLEMENTARES | 0.15 | H | 0 | 0 |  | 0 | SIM | H | SIM | 0.75 | AUXILIAR DE ELETRICISTA COM ENCARGOS COMPLEMENTARES | si
0,00
0,00
0,00
0,00
0,00
0,00
0,00
0,00
| LEIS SOCIAIS HORISTA - JORNADA NORMAL | 0% |  |  | 0
| BDI | 0% |  |  | 0
| TOTAL DE MÃO DE OBRA |  |  |  | 0
2.0 | EQUIPAMENTOS E SERVIÇOS | COEF. | UNID. | CUSTO UNIT. (R$) | TOTAL (R$)
0,00
0,00
0,00
0,00
0,00
0,00
0,00
0,00
0,00
0,00
| BDI | 0% |  |  | 0
| TOTAL DE EQUIPAMENTOS E SERVIÇOS |  |  |  | 0
3.0 | MATERIAIS | COEF. | UNID. | CUSTO UNIT. (R$) | TOTAL (R$)
DIS.005 | UNIDADE CAPACITIVA TRIFÁSICA, COM CAPA PROTETORA IP-50, COM RESISTOR INTERNO E PARAFUSO DE FIXAÇÃO E ATERRAMENTO, POTÊNCIA REATIVA DE 10,0 KVAR, VN=220VAC, F=60HZ | 1 | UN | 0 | 0 |  | 0 | SIM | UN | SIM | 5 | UNIDADE CAPACITIVA TRIFÁSICA, COM CAPA PROTETORA IP-50, COM RESISTOR INTERNO E PARAFUSO DE FIXAÇÃO E ATERRAMENTO, POTÊNCIA REATIVA DE 10,0 KVAR, VN=220VAC, F=60HZ | si
0,00
0,00
0,00
0,00
0,00
0,00
0,00
0,00
0,00
0,00
0,00
0,00
0,00
0,00
0,00
0,00
0,00
0,00
0,00
| BDI | 0% |  |  | 0
| TOTAL DE MATERIAIS |  |  |  | 0
3.4.11 | UNIDADE CAPACITIVA TRIFÁSICA, COM CAPA PROTETORA IP-50, COM RESISTOR INTERNO E PARAFUSO DE FIXAÇÃO E ATERRAMENTO, POTÊNCIA REATIVA DE 5,0 KVAR, VN=220VAC, F=60HZ | UNIDADE: |  | UN | 0 | 5 | 0 | 0 | 0 | 0 | SIM | 0 | SIM | UN | SIM | 0 | 0 | si | 6.5 | 6.5 | si
1.0 | MÃO DE OBRA | COEF. | UNID. | CUSTO UNIT. (R$) | TOTAL (R$)
88264 | ELETRICISTA COM ENCARGOS COMPLEMENTARES | 0.15 | H | 0 | 0 |  | 0 | SIM | H | SIM | 0.75 | ELETRICISTA COM ENCARGOS COMPLEMENTARES | si
88247 | AUXILIAR DE ELETRICISTA COM ENCARGOS COMPLEMENTARES | 0.15 | H | 0 | 0 |  | 0 | SIM | H | SIM | 0.75 | AUXILIAR DE ELETRICISTA COM ENCARGOS COMPLEMENTARES | si
0,00
0,00
0,00
0,00
0,00
0,00
0,00
0,00
| LEIS SOCIAIS HORISTA - JORNADA NORMAL | 0% |  |  | 0
| BDI | 0% |  |  | 0
| TOTAL DE MÃO DE OBRA |  |  |  | 0
2.0 | EQUIPAMENTOS E SERVIÇOS | COEF. | UNID. | CUSTO UNIT. (R$) | TOTAL (R$)
0,00
0,00
0,00
0,00
0,00
0,00
0,00
0,00
0,00
0,00
| BDI | 0% |  |  | 0
| TOTAL DE EQUIPAMENTOS E SERVIÇOS |  |  |  | 0
3.0 | MATERIAIS | COEF. | UNID. | CUSTO UNIT. (R$) | TOTAL (R$)
DIS.003 | UNIDADE CAPACITIVA TRIFÁSICA, COM CAPA PROTETORA IP-50, COM RESISTOR INTERNO E PARAFUSO DE FIXAÇÃO E ATERRAMENTO, POTÊNCIA REATIVA DE 5,0 KVAR, VN=220VAC, F=60HZ | 1 | UN | 0 | 0 |  | 0 | SIM | UN | SIM | 5 | UNIDADE CAPACITIVA TRIFÁSICA, COM CAPA PROTETORA IP-50, COM RESISTOR INTERNO E PARAFUSO DE FIXAÇÃO E ATERRAMENTO, POTÊNCIA REATIVA DE 5,0 KVAR, VN=220VAC, F=60HZ | si
0,00
0,00
0,00
0,00
0,00
0,00
0,00
0,00
0,00
0,00
0,00
0,00
0,00
0,00
0,00
0,00
0,00
0,00
0,00
| BDI | 0% |  |  | 0
| TOTAL DE MATERIAIS |  |  |  | 0
3.5.1 | EXECUÇÃO DE RADIER, ESPESSURA DE 10 CM, FCK = 30 MPA, COM USO DE FORMAS EM MADEIRA SERRADA | UNIDADE: |  | M2 | 0 | 6 | 0 | 0 | 0 | 0 | SIM | 0 | SIM | M2 | SIM | 0 | 0 | si | 36.5965 | 36.5965 | si
1.0 | MÃO DE OBRA | COEF. | UNID. | CUSTO UNIT. (R$) | TOTAL (R$)
88316 | SERVENTE COM ENCARGOS COMPLEMENTARES | 0.31573 | H | 0 | 0 |  | 0 | SIM | H | SIM | 1.8944 | SERVENTE COM ENCARGOS COMPLEMENTARES | si
88309 | PEDREIRO COM ENCARGOS COMPLEMENTARES | 0.27575 | H | 0 | 0 |  | 0 | SIM | H | SIM | 1.6545 | PEDREIRO COM ENCARGOS COMPLEMENTARES | si
88262 | CARPINTEIRO DE FORMAS COM ENCARGOS COMPLEMENTARES | 0.18856 | H | 0 | 0 |  | 0 | SIM | H | SIM | 1.1314 | CARPINTEIRO DE FORMAS COM ENCARGOS COMPLEMENTARES | si
88239 | AJUDANTE DE CARPINTEIRO COM ENCARGOS COMPLEMENTARES | 0.11552 | H | 0 | 0 |  | 0 | SIM | H | SIM | 0.69312 | AJUDANTE DE CARPINTEIRO COM ENCARGOS COMPLEMENTARES | si
88245 | ARMADOR COM ENCARGOS COMPLEMENTARES | 0.1296 | H | 0 | 0 |  | 0 | SIM | H | SIM | 0.7776 | ARMADOR COM ENCARGOS COMPLEMENTARES | si
88238 | AJUDANTE DE ARMADOR COM ENCARGOS COMPLEMENTARES | 0.0468 | H | 0 | 0 |  | 0 | SIM | H | SIM | 0.2808 | AJUDANTE DE ARMADOR COM ENCARGOS COMPLEMENTARES | si
0,00
0,00
0,00
0,00
| LEIS SOCIAIS HORISTA - JORNADA NORMAL | 0% |  |  | 0
| BDI | 0% |  |  | 0
| TOTAL DE MÃO DE OBRA |  |  |  | 0
2.0 | EQUIPAMENTOS E SERVIÇOS | COEF. | UNID. | CUSTO UNIT. (R$) | TOTAL (R$)
91534 | COMPACTADOR DE SOLOS DE PERCUSSÃO COM MOTOR A GASOLINA 4 TEMPOS, POTÊNCIA 4 CV - CHI | 0.045 | CHI | 0 | 0 |  | 0 | SIM | CHI | SIM | 0.27 | COMPACTADOR DE SOLOS DE PERCUSSÃO COM MOTOR A GASOLINA 4 TEMPOS, POTÊNCIA 4 CV - CHI | si
91533 | COMPACTADOR DE SOLOS DE PERCUSSÃO COM MOTOR A GASOLINA 4 TEMPOS, POTÊNCIA 4 CV - CHP | 0.0282 | CHP | 0 | 0 |  | 0 | SIM | CHP | SIM | 0.1692 | COMPACTADOR DE SOLOS DE PERCUSSÃO COM MOTOR A GASOLINA 4 TEMPOS, POTÊNCIA 4 CV - CHP | si
90587 | VIBRADOR DE IMERSÃO, DIÂMETRO DE PONTEIRA 45MM, MOTOR ELÉTRICO TRIFÁSICO POTÊNCIA DE 2 CV - CHI | 0.006615 | CHI | 0 | 0 |  | 0 | SIM | CHI | SIM | 0.03969 | VIBRADOR DE IMERSÃO, DIÂMETRO DE PONTEIRA 45MM, MOTOR ELÉTRICO TRIFÁSICO POTÊNCIA DE 2 CV - CHI | si
90586 | VIBRADOR DE IMERSÃO, DIÂMETRO DE PONTEIRA 45MM, MOTOR ELÉTRICO TRIFÁSICO POTÊNCIA DE 2 CV - CHP | 0.007155 | CHP | 0 | 0 |  | 0 | SIM | CHP | SIM | 0.04293 | VIBRADOR DE IMERSÃO, DIÂMETRO DE PONTEIRA 45MM, MOTOR ELÉTRICO TRIFÁSICO POTÊNCIA DE 2 CV - CHP | si
0,00
0,00
0,00
0,00
0,00
0,00
| BDI | 0% |  |  | 0
| TOTAL DE EQUIPAMENTOS E SERVIÇOS |  |  |  | 0
3.0 | MATERIAIS | COEF. | UNID. | CUSTO UNIT. (R$) | TOTAL (R$)
CV00210 | PEDRA BRITADA Nº 2 GRANULOMETRIA ENTRE (21,0 E 32,0 MM) | 0.119 | M3 | 0 | 0 |  | 0 | SIM | M3 | SIM | 0.714 | PEDRA BRITADA Nº 2 GRANULOMETRIA ENTRE (21,0 E 32,0 MM) | si
6193 | TABUA NAO APARELHADA *2,5 X 20* CM, EM MACARANDUBA/MASSARANDUBA, ANGELIM OU EQUIVALENTE DA REGIAO - BRUTA | 0.1104 | M | 0 | 0 |  | 0 | SIM | M | SIM | 0.6624 | TABUA NAO APARELHADA *2,5 X 20* CM, EM MACARANDUBA/MASSARANDUBA, ANGELIM OU EQUIVALENTE DA REGIAO - BRUTA | si
CV00521 | PREGO COM CABEÇA AÇO GALV (MÉDIA DAS BITOLAS) | 0.0076 | KG | 0 | 0 |  | 0 | SIM | KG | SIM | 0.0456 | PREGO COM CABEÇA AÇO GALV (MÉDIA DAS BITOLAS) | si
4517 | SARRAFO 2,5 X 7,5 CM EM PINUS, MISTA OU EQUIVALENTE DA REGIAO - BRUTA | 0.0352 | M | 0 | 0 |  | 0 | SIM | M | SIM | 0.2112 | SARRAFO 2,5 X 7,5 CM EM PINUS, MISTA OU EQUIVALENTE DA REGIAO - BRUTA | si
4491 | PONTALETE *7,5 X 7,5* CM EM PINUS, MISTA OU EQUIVALENTE DA REGIAO - BRUTA | 0.0296 | M | 0 | 0 |  | 0 | SIM | M | SIM | 0.1776 | PONTALETE *7,5 X 7,5* CM EM PINUS, MISTA OU EQUIVALENTE DA REGIAO - BRUTA | si
2692 | DESMOLDANTE PROTETOR PARA FORMAS DE MADEIRA, DE BASE OLEOSA EMULSIONADA EM ÁGUA | 0.0136 | L | 0 | 0 |  | 0 | SIM | L | SIM | 0.0816 | DESMOLDANTE PROTETOR PARA FORMAS DE MADEIRA, DE BASE OLEOSA EMULSIONADA EM ÁGUA | si
43132 | ARAME RECOZIDO 16 BWG, D = 1,65 MM (0,016 KG/M) OU 18 BWG, D = 1,25 MM (0,01 KG/M) | 0.0396 | KG | 0 | 0 |  | 0 | SIM | KG | SIM | 0.2376 | ARAME RECOZIDO 16 BWG, D = 1,65 MM (0,016 KG/M) OU 18 BWG, D = 1,25 MM (0,01 KG/M) | si
42407 | TRELICA NERVURADA (ESPACADOR), ALTURA = 120,0 MM, DIAMETRO DOS BANZOS INFERIORES E SUPERIOR = 6,0 MM, DIAMETRO DA DIAGONAL = 4,2 MM | 2.0016 | M | 0 | 0 |  | 0 | SIM | M | SIM | 12.0096 | TRELICA NERVURADA (ESPACADOR), ALTURA = 120,0 MM, DIAMETRO DOS BANZOS INFERIORES E SUPERIOR = 6,0 MM, DIAMETRO DA DIAGONAL = 4,2 MM | si
39507 | TELA DE ACO SOLDADA NERVURADA, CA-60, Q-113, (1,8 KG/M2), DIAMETRO DO FIO = 3,8 MM, LARGURA = 2,45 M, ESPACAMENTO DA MALHA = 10 X 10 CM | 2.4408 | M2 | 0 | 0 |  | 0 | SIM | M2 | SIM | 14.6448 | TELA DE ACO SOLDADA NERVURADA, CA-60, Q-113, (1,8 KG/M2), DIAMETRO DO FIO = 3,8 MM, LARGURA = 2,45 M, ESPACAMENTO DA MALHA = 10 X 10 CM | si
CV00201 | CONCRETO ESTRUTURAL USINADO FCK 25 MPA | 0.1431 | M3 | 0 | 0 |  | 0 | SIM | M3 | SIM | 0.8586 | CONCRETO ESTRUTURAL USINADO FCK 25 MPA | si
0,00
0,00
0,00
0,00
0,00
0,00
0,00
0,00
0,00
0,00
| BDI | 0% |  |  | 0
| TOTAL DE MATERIAIS |  |  |  | 0
3.5.2 | ALVENARIA ESTRUTURAL DE BLOCOS CERÂMICOS 14X19X29, (ESPESSURA DE 14 CM), UTILIZANDO COLHER DE PEDREIRO E ARGAMASSA DE ASSENTAMENTO COM PREPARO MANUAL | UNIDADE: |  | M2 | 0 | 10 | 0 | 0 | 0 | 0 | SIM | 0 | SIM | M2 | SIM | 0 | 0 | si | 273.9106 | 273.9106 | si
1.0 | MÃO DE OBRA | COEF. | UNID. | CUSTO UNIT. (R$) | TOTAL (R$)
88309 | PEDREIRO COM ENCARGOS COMPLEMENTARES | 1.2 | H | 0 | 0 |  | 0 | SIM | H | SIM | 12 | PEDREIRO COM ENCARGOS COMPLEMENTARES | si
88316 | SERVENTE COM ENCARGOS COMPLEMENTARES | 0.81562 | H | 0 | 0 |  | 0 | SIM | H | SIM | 8.1562 | SERVENTE COM ENCARGOS COMPLEMENTARES | si
0,00
0,00
0,00
0,00
0,00
0,00
0,00
0,00
| LEIS SOCIAIS HORISTA - JORNADA NORMAL | 0% |  |  | 0
| BDI | 0% |  |  | 0
| TOTAL DE MÃO DE OBRA |  |  |  | 0
2.0 | EQUIPAMENTOS E SERVIÇOS | COEF. | UNID. | CUSTO UNIT. (R$) | TOTAL (R$)
0,00
0,00
0,00
0,00
0,00
0,00
0,00
0,00
0,00
0,00
| BDI | 0% |  |  | 0
| TOTAL DE EQUIPAMENTOS E SERVIÇOS |  |  |  | 0
3.0 | MATERIAIS | COEF. | UNID. | CUSTO UNIT. (R$) | TOTAL (R$)
34586 | BLOCO ESTRUTURAL CERAMICO DE 14 X 19 X 29 CM (L X A X C) E 6,0 MPA | 15.29 | UN | 0 | 0 |  | 0 | SIM | UN | SIM | 152.9 | BLOCO ESTRUTURAL CERAMICO DE 14 X 19 X 29 CM (L X A X C) E 6,0 MPA | si
34649 | CANALETA ESTRUTURAL CERAMICA DE 14 X 19 X 29 CM (L X A X C) E 6,0 MPA | 1.27 | UN | 0 | 0 |  | 0 | SIM | UN | SIM | 12.7 | CANALETA ESTRUTURAL CERAMICA DE 14 X 19 X 29 CM (L X A X C) E 6,0 MPA | si
34788 | MEIO BLOCO ESTRUTURAL CERAMICO DE 14 X 19 X 14 CM (L X A X C) E 6,0 MPA | 1.53 | UN | 0 | 0 |  | 0 | SIM | UN | SIM | 15.3 | MEIO BLOCO ESTRUTURAL CERAMICO DE 14 X 19 X 14 CM (L X A X C) E 6,0 MPA | si
CV00182 | AREIA MÉDIA GRANULOMETRIA ENTRE (0,42 E 1,2 MM) LAVADA | 0.022272 | M3 | 0 | 0 |  | 0 | SIM | M3 | SIM | 0.22272 | AREIA MÉDIA GRANULOMETRIA ENTRE (0,42 E 1,2 MM) LAVADA | si
1106 | CAL HIDRATADA CH-I PARA ARGAMASSAS | 2.2349 | KG | 0 | 0 |  | 0 | SIM | KG | SIM | 22.3488 | CAL HIDRATADA CH-I PARA ARGAMASSAS | si
1379 | CIMENTO PORTLAND COMPOSTO CP II-32 | 5.0283 | KG | 0 | 0 |  | 0 | SIM | KG | SIM | 50.2829 | CIMENTO PORTLAND COMPOSTO CP II-32 | si
0,00
0,00
0,00
0,00
0,00
0,00
0,00
0,00
0,00
0,00
0,00
0,00
0,00
0,00
| BDI | 0% |  |  | 0
| TOTAL DE MATERIAIS |  |  |  | 0
3.5.3 | PISO CIMENTADO, TRAÇO 1:3 (CIMENTO E AREIA), ACABAMENTO LISO, ESPESSURA 2,0 CM, PREPARO MECÂNICO DA ARGAMASSA | UNIDADE: |  | M2 | 0 | 3 | 0 | 0 | 0 | 0 | SIM | 0 | SIM | M2 | SIM | 0 | 0 | si | 34.4704 | 34.4704 | si
1.0 | MÃO DE OBRA | COEF. | UNID. | CUSTO UNIT. (R$) | TOTAL (R$)
88309 | PEDREIRO COM ENCARGOS COMPLEMENTARES | 0.354 | H | 0 | 0 |  | 0 | SIM | H | SIM | 1.062 | PEDREIRO COM ENCARGOS COMPLEMENTARES | si
88316 | SERVENTE COM ENCARGOS COMPLEMENTARES | 0.177 | H | 0 | 0 |  | 0 | SIM | H | SIM | 0.531 | SERVENTE COM ENCARGOS COMPLEMENTARES | si
88377 | OPERADOR DE BETONEIRA ESTACIONÁRIA/MISTURADOR COM ENCARGOS COMPLEMENTARES | 0.13702 | H | 0 | 0 |  | 0 | SIM | H | SIM | 0.41106 | OPERADOR DE BETONEIRA ESTACIONÁRIA/MISTURADOR COM ENCARGOS COMPLEMENTARES | si
0,00
0,00
0,00
0,00
0,00
0,00
0,00
| LEIS SOCIAIS HORISTA - JORNADA NORMAL | 0% |  |  | 0
| BDI | 0% |  |  | 0
| TOTAL DE MÃO DE OBRA |  |  |  | 0
2.0 | EQUIPAMENTOS E SERVIÇOS | COEF. | UNID. | CUSTO UNIT. (R$) | TOTAL (R$)
88830 | BETONEIRA CAPACIDADE 400 L, CAPACIDADE DE MISTURA 280 L, MOTOR ELÉTRICO POTÊNCIA 2 CV - CHP | 0.03193 | CHP | 0 | 0 |  | 0 | SIM | CHP | SIM | 0.09579 | BETONEIRA CAPACIDADE 400 L, CAPACIDADE DE MISTURA 280 L, MOTOR ELÉTRICO POTÊNCIA 2 CV - CHP | si
88831 | BETONEIRA CAPACIDADE 400 L, CAPACIDADE DE MISTURA 280 L, MOTOR ELÉTRICO POTÊNCIA 2 CV - CHI | 0.10416 | CHI | 0 | 0 |  | 0 | SIM | CHI | SIM | 0.31248 | BETONEIRA CAPACIDADE 400 L, CAPACIDADE DE MISTURA 280 L, MOTOR ELÉTRICO POTÊNCIA 2 CV - CHI | si
0,00
0,00
0,00
0,00
0,00
0,00
0,00
0,00
| BDI | 0% |  |  | 0
| TOTAL DE EQUIPAMENTOS E SERVIÇOS |  |  |  | 0
3.0 | MATERIAIS | COEF. | UNID. | CUSTO UNIT. (R$) | TOTAL (R$)
1379 | CIMENTO PORTLAND COMPOSTO CP II-32 | 8.9766 | KG | 0 | 0 |  | 0 | SIM | KG | SIM | 26.9299 | CIMENTO PORTLAND COMPOSTO CP II-32 | si
3671 | JUNTA PLASTICA DE DILATACAO PARA PISOS, COR CINZA, 17 X 3 MM (ALTURA X ESPESSURA) | 1.67 | M | 0 | 0 |  | 0 | SIM | M | SIM | 5.01 | JUNTA PLASTICA DE DILATACAO PARA PISOS, COR CINZA, 17 X 3 MM (ALTURA X ESPESSURA) | si
CV00182 | AREIA MÉDIA GRANULOMETRIA ENTRE (0,42 E 1,2 MM) LAVADA | 0.03937 | M3 | 0 | 0 |  | 0 | SIM | M3 | SIM | 0.11811 | AREIA MÉDIA GRANULOMETRIA ENTRE (0,42 E 1,2 MM) LAVADA | si
0,00
0,00
0,00
0,00
0,00
0,00
0,00
0,00
0,00
0,00
0,00
0,00
0,00
0,00
0,00
0,00
0,00
| BDI | 0% |  |  | 0
| TOTAL DE MATERIAIS |  |  |  | 0
3.5.4 | LAJE PRÉ-MOLDADA UNIDIRECIONAL, BIAPOIADA, PARA FORRO, ENCHIMENTO EM CERÂMICA, VIGOTA CONVENCIONAL, ALTURA TOTAL DA LAJE (ENCHIMENTO+CAPA) = (8+3) | UNIDADE: |  | M2 | 0 | 3 | 0 | 0 | 0 | 0 | SIM | 0 | SIM | M2 | SIM | 0 | 0 | si | 26.9699 | 26.9699 | si
1.0 | MÃO DE OBRA | COEF. | UNID. | CUSTO UNIT. (R$) | TOTAL (R$)
88262 | CARPINTEIRO DE FORMAS COM ENCARGOS COMPLEMENTARES | 0.6356 | H | 0 | 0 |  | 0 | SIM | H | SIM | 1.9068 | CARPINTEIRO DE FORMAS COM ENCARGOS COMPLEMENTARES | si
88316 | SERVENTE COM ENCARGOS COMPLEMENTARES | 0.45437 | H | 0 | 0 |  | 0 | SIM | H | SIM | 1.3631 | SERVENTE COM ENCARGOS COMPLEMENTARES | si
88239 | AJUDANTE DE CARPINTEIRO COM ENCARGOS COMPLEMENTARES | 0.02436 | H | 0 | 0 |  | 0 | SIM | H | SIM | 0.07308 | AJUDANTE DE CARPINTEIRO COM ENCARGOS COMPLEMENTARES | si
88238 | AJUDANTE DE ARMADOR COM ENCARGOS COMPLEMENTARES | 0.017045 | H | 0 | 0 |  | 0 | SIM | H | SIM | 0.051136 | AJUDANTE DE ARMADOR COM ENCARGOS COMPLEMENTARES | si
88245 | ARMADOR COM ENCARGOS COMPLEMENTARES | 0.10455 | H | 0 | 0 |  | 0 | SIM | H | SIM | 0.31365 | ARMADOR COM ENCARGOS COMPLEMENTARES | si
88309 | PEDREIRO COM ENCARGOS COMPLEMENTARES | 0.060426 | H | 0 | 0 |  | 0 | SIM | H | SIM | 0.18128 | PEDREIRO COM ENCARGOS COMPLEMENTARES | si
0,00
0,00
0,00
0,00
| LEIS SOCIAIS HORISTA - JORNADA NORMAL | 0% |  |  | 0
| BDI | 0% |  |  | 0
| TOTAL DE MÃO DE OBRA |  |  |  | 0
2.0 | EQUIPAMENTOS E SERVIÇOS | COEF. | UNID. | CUSTO UNIT. (R$) | TOTAL (R$)
91692 | SERRA CIRCULAR DE BANCADA COM MOTOR ELÉTRICO POTÊNCIA DE 5HP, COM COIFA PARA DISCO 10" - CHP DIURNO | 0.00812 | CHP | 0 | 0 |  | 0 | SIM | CHP | SIM | 0.02436 | SERRA CIRCULAR DE BANCADA COM MOTOR ELÉTRICO POTÊNCIA DE 5HP, COM COIFA PARA DISCO 10" - CHP DIURNO | si
91693 | SERRA CIRCULAR DE BANCADA COM MOTOR ELÉTRICO POTÊNCIA DE 5HP, COM COIFA PARA DISCO 10" - CHI DIURNO | 0.0348 | CHI | 0 | 0 |  | 0 | SIM | CHI | SIM | 0.1044 | SERRA CIRCULAR DE BANCADA COM MOTOR ELÉTRICO POTÊNCIA DE 5HP, COM COIFA PARA DISCO 10" - CHI DIURNO | si
90586 | VIBRADOR DE IMERSÃO, DIÂMETRO DE PONTEIRA 45MM, MOTOR ELÉTRICO TRIFÁSICO POTÊNCIA DE 2 CV - CHP | 0.010476 | CHP | 0 | 0 |  | 0 | SIM | CHP | SIM | 0.031428 | VIBRADOR DE IMERSÃO, DIÂMETRO DE PONTEIRA 45MM, MOTOR ELÉTRICO TRIFÁSICO POTÊNCIA DE 2 CV - CHP | si
90587 | VIBRADOR DE IMERSÃO, DIÂMETRO DE PONTEIRA 45MM, MOTOR ELÉTRICO TRIFÁSICO POTÊNCIA DE 2 CV - CHI | 0.009666 | CHI | 0 | 0 |  | 0 | SIM | CHI | SIM | 0.028998 | VIBRADOR DE IMERSÃO, DIÂMETRO DE PONTEIRA 45MM, MOTOR ELÉTRICO TRIFÁSICO POTÊNCIA DE 2 CV - CHI | si
0,00
0,00
0,00
0,00
0,00
0,00
| BDI | 0% |  |  | 0
| TOTAL DE EQUIPAMENTOS E SERVIÇOS |  |  |  | 0
3.0 | MATERIAIS | COEF. | UNID. | CUSTO UNIT. (R$) | TOTAL (R$)
3741 | LAJE PRE-MOLDADA CONVENCIONAL (LAJOTAS + VIGOTAS) PARA FORRO, UNIDIRECIONAL, SOBRECARGA DE 100 KG/M2, VAO ATE 4,5 M (SEM COLOCACAO) | 1 | M2 | 0 | 0 |  | 0 | SIM | M2 | SIM | 3 | LAJE PRE-MOLDADA CONVENCIONAL (LAJOTAS + VIGOTAS) PARA FORRO, UNIDIRECIONAL, SOBRECARGA DE 100 KG/M2, VAO ATE 4,5 M (SEM COLOCACAO) | si
6193 | TABUA NAO APARELHADA *2,5 X 20* CM, EM MACARANDUBA/MASSARANDUBA, ANGELIM OU EQUIVALENTE DA REGIAO - BRUTA | 1.87 | M | 0 | 0 |  | 0 | SIM | M | SIM | 5.61 | TABUA NAO APARELHADA *2,5 X 20* CM, EM MACARANDUBA/MASSARANDUBA, ANGELIM OU EQUIVALENTE DA REGIAO - BRUTA | si
CV00521 | PREGO COM CABEÇA AÇO GALV (MÉDIA DAS BITOLAS) | 0.06668 | KG | 0 | 0 |  | 0 | SIM | KG | SIM | 0.20004 | PREGO COM CABEÇA AÇO GALV (MÉDIA DAS BITOLAS) | si
4491 | PONTALETE *7,5 X 7,5* CM EM PINUS, MISTA OU EQUIVALENTE DA REGIAO - BRUTA | 1.5196 | M | 0 | 0 |  | 0 | SIM | M | SIM | 4.5588 | PONTALETE *7,5 X 7,5* CM EM PINUS, MISTA OU EQUIVALENTE DA REGIAO - BRUTA | si
39017 | ESPACADOR / DISTANCIADOR CIRCULAR, EM PLASTICO, PARA VERGALHAO 4,2 A 12,5 MM, COBRIMENTO 20 MM | 2.0989 | UN | 0 | 0 |  | 0 | SIM | UN | SIM | 6.2968 | ESPACADOR / DISTANCIADOR CIRCULAR, EM PLASTICO, PARA VERGALHAO 4,2 A 12,5 MM, COBRIMENTO 20 MM | si
43132 | ARAME RECOZIDO 16 BWG, D = 1,65 MM (0,016 KG/M) OU 18 BWG, D = 1,25 MM (0,01 KG/M) | 0.024775 | KG | 0 | 0 |  | 0 | SIM | KG | SIM | 0.074325 | ARAME RECOZIDO 16 BWG, D = 1,65 MM (0,016 KG/M) OU 18 BWG, D = 1,25 MM (0,01 KG/M) | si
CV00239 | VERGALHÃO (AÇO-CA-60) - (MÉDIA DAS BITOLAS ENTRE 3,4 A 8,0MM) | 0.991 | KG | 0 | 0 |  | 0 | SIM | KG | SIM | 2.973 | VERGALHÃO (AÇO-CA-60) - (MÉDIA DAS BITOLAS ENTRE 3,4 A 8,0MM) | si
CV00201 | CONCRETO ESTRUTURAL USINADO FCK 25 MPA | 0.059562 | M3 | 0 | 0 |  | 0 | SIM | M3 | SIM | 0.17869 | CONCRETO ESTRUTURAL USINADO FCK 25 MPA | si
0,00
0,00
0,00
0,00
0,00
0,00
0,00
0,00
0,00
0,00
0,00
0,00
| BDI | 0% |  |  | 0
| TOTAL DE MATERIAIS |  |  |  | 0
3.5.5 | PORTA EM AÇO DE ABRIR TIPO VENEZIANA, 87X210CM, FIXAÇÃO COM PARAFUSOS | UNIDADE: |  | UN | 0 | 2 | 0 | 0 | 0 | 0 | SIM | 0 | SIM | UN | SIM | 0 | 0 | si | 49.2579 | 49.2579 | si
1.0 | MÃO DE OBRA | COEF. | UNID. | CUSTO UNIT. (R$) | TOTAL (R$)
88309 | PEDREIRO COM ENCARGOS COMPLEMENTARES | 3.2937 | H | 0 | 0 |  | 0 | SIM | H | SIM | 6.5873 | PEDREIRO COM ENCARGOS COMPLEMENTARES | si
88316 | SERVENTE COM ENCARGOS COMPLEMENTARES | 6.0667 | H | 0 | 0 |  | 0 | SIM | H | SIM | 12.1334 | SERVENTE COM ENCARGOS COMPLEMENTARES | si
0,00
0,00
0,00
0,00
0,00
0,00
0,00
0,00
| LEIS SOCIAIS HORISTA - JORNADA NORMAL | 0% |  |  | 0
| BDI | 0% |  |  | 0
| TOTAL DE MÃO DE OBRA |  |  |  | 0
2.0 | EQUIPAMENTOS E SERVIÇOS | COEF. | UNID. | CUSTO UNIT. (R$) | TOTAL (R$)
0,00
0,00
0,00
0,00
0,00
0,00
0,00
0,00
0,00
0,00
| BDI | 0% |  |  | 0
| TOTAL DE EQUIPAMENTOS E SERVIÇOS |  |  |  | 0
3.0 | MATERIAIS | COEF. | UNID. | CUSTO UNIT. (R$) | TOTAL (R$)
142 | SELANTE ELASTICO MONOCOMPONENTE A BASE DE POLIURETANO (PU) PARA JUNTAS DIVERSAS (310ML) | 1.613 | UN | 0 | 0 |  | 0 | SIM | UN | SIM | 3.226 | SELANTE ELASTICO MONOCOMPONENTE A BASE DE POLIURETANO (PU) PARA JUNTAS DIVERSAS (310ML) | si
7568 | BUCHA DE NYLON SEM ABA S10, COM PARAFUSO DE 6,10 X 65 MM EM ACO ZINCADO COM ROSCA SOBERBA, CABECA CHATA E FENDA PHILLIPS | 8.8 | UN | 0 | 0 |  | 0 | SIM | UN | SIM | 17.6 | BUCHA DE NYLON SEM ABA S10, COM PARAFUSO DE 6,10 X 65 MM EM ACO ZINCADO COM ROSCA SOBERBA, CABECA CHATA E FENDA PHILLIPS | si
39022 | PORTA DE ABRIR EM ACO, TIPO VENEZIANA, 90 X 210 CM, COM FUNDO ANTICORROSIVO | 1 | UN | 0 | 0 |  | 0 | SIM | UN | SIM | 2 | PORTA DE ABRIR EM ACO, TIPO VENEZIANA, 90 X 210 CM, COM FUNDO ANTICORROSIVO | si
1379 | CIMENTO PORTLAND COMPOSTO CP II-32 | 3.8367 | KG | 0 | 0 |  | 0 | SIM | KG | SIM | 7.6734 | CIMENTO PORTLAND COMPOSTO CP II-32 | si
CV00182 | AREIA MÉDIA GRANULOMETRIA ENTRE (0,42 E 1,2 MM) LAVADA | 0.0189 | M3 | 0 | 0 |  | 0 | SIM | M3 | SIM | 0.0378 | AREIA MÉDIA GRANULOMETRIA ENTRE (0,42 E 1,2 MM) LAVADA | si
0,00
0,00
0,00
0,00
0,00
0,00
0,00
0,00
0,00
0,00
0,00
0,00
0,00
0,00
0,00
| BDI | 0% |  |  | 0
| TOTAL DE MATERIAIS |  |  |  | 0
3.5.6 | PINTURA LÁTEX ACRÍLICA, APLICAÇÃO MANUAL EM PAREDES, DUAS DEMÃOS (INCLUSIVE PREPARO) | UNIDADE: |  | M2 | 0 | 29 | 0 | 0 | 0 | 0 | SIM | 0 | SIM | M2 | SIM | 0 | 0 | si | 47.56 | 47.56 | si
1.0 | MÃO DE OBRA | COEF. | UNID. | CUSTO UNIT. (R$) | TOTAL (R$)
88310 | PINTOR COM ENCARGOS COMPLEMENTARES | 0.45 | H | 0 | 0 |  | 0 | SIM | H | SIM | 13.05 | PINTOR COM ENCARGOS COMPLEMENTARES | si
88316 | SERVENTE COM ENCARGOS COMPLEMENTARES | 0.4 | H | 0 | 0 |  | 0 | SIM | H | SIM | 11.6 | SERVENTE COM ENCARGOS COMPLEMENTARES | si
0,00
0,00
0,00
0,00
0,00
0,00
0,00
0,00
| LEIS SOCIAIS HORISTA - JORNADA NORMAL | 0% |  |  | 0
| BDI | 0% |  |  | 0
| TOTAL DE MÃO DE OBRA |  |  |  | 0
2.0 | EQUIPAMENTOS E SERVIÇOS | COEF. | UNID. | CUSTO UNIT. (R$) | TOTAL (R$)
0,00
0,00
0,00
0,00
0,00
0,00
0,00
0,00
0,00
0,00
| BDI | 0% |  |  | 0
| TOTAL DE EQUIPAMENTOS E SERVIÇOS |  |  |  | 0
3.0 | MATERIAIS | COEF. | UNID. | CUSTO UNIT. (R$) | TOTAL (R$)
35692 | TINTA LATEX ACRILICA STANDARD, COR BRANCA | 0.25 | L | 0 | 0 |  | 0 | SIM | L | SIM | 7.25 | TINTA LATEX ACRILICA STANDARD, COR BRANCA | si
6085 | SELADOR ACRILICO OPACO PREMIUM INTERIOR/EXTERIOR | 0.24 | L | 0 | 0 |  | 0 | SIM | L | SIM | 6.96 | SELADOR ACRILICO OPACO PREMIUM INTERIOR/EXTERIOR | si
38383 | LIXA D'AGUA EM FOLHA | 0.3 | UN | 0 | 0 |  | 0 | SIM | UN | SIM | 8.7 | LIXA D'AGUA EM FOLHA | si
0,00
0,00
0,00
0,00
0,00
0,00
0,00
0,00
0,00
0,00
0,00
0,00
0,00
0,00
0,00
0,00
0,00
| BDI | 0% |  |  | 0
| TOTAL DE MATERIAIS |  |  |  | 0
3.5.7 | PINTURA COM TINTA ACRÍLICA DE ACABAMENTO APLICADA A ROLO OU PINCEL SOBRE SUPERFÍCIES METÁLICAS EXECUTADO EM OBRA (02 DEMÃOS) | UNIDADE: |  | M2 | 0 | 5 | 0 | 0 | 0 | 0 | SIM | 0 | SIM | M2 | SIM | 0 | 0 | si | 9.75 | 9.75 | si
1.0 | MÃO DE OBRA | COEF. | UNID. | CUSTO UNIT. (R$) | TOTAL (R$)
88310 | PINTOR COM ENCARGOS COMPLEMENTARES | 0.6 | H | 0 | 0 |  | 0 | SIM | H | SIM | 3 | PINTOR COM ENCARGOS COMPLEMENTARES | si
100301 | AJUDANTE DE PINTOR COM ENCARGOS COMPLEMENTARES | 0.6 | H | 0 | 0 |  | 0 | SIM | H | SIM | 3 | AJUDANTE DE PINTOR COM ENCARGOS COMPLEMENTARES | si
0,00
0,00
0,00
0,00
0,00
0,00
0,00
0,00
| LEIS SOCIAIS HORISTA - JORNADA NORMAL | 0% |  |  | 0
| BDI | 0% |  |  | 0
| TOTAL DE MÃO DE OBRA |  |  |  | 0
2.0 | EQUIPAMENTOS E SERVIÇOS | COEF. | UNID. | CUSTO UNIT. (R$) | TOTAL (R$)
0,00
0,00
0,00
0,00
0,00
0,00
0,00
0,00
0,00
0,00
| BDI | 0% |  |  | 0
| TOTAL DE EQUIPAMENTOS E SERVIÇOS |  |  |  | 0
3.0 | MATERIAIS | COEF. | UNID. | CUSTO UNIT. (R$) | TOTAL (R$)
43649 | TINTA ESMALTE BASE AGUA PREMIUM ACETINADO | 0.25 | L | 0 | 0 |  | 0 | SIM | L | SIM | 1.25 | TINTA ESMALTE BASE AGUA PREMIUM ACETINADO | si
6085 | SELADOR ACRILICO OPACO PREMIUM INTERIOR/EXTERIOR | 0.2 | L | 0 | 0 |  | 0 | SIM | L | SIM | 1 | SELADOR ACRILICO OPACO PREMIUM INTERIOR/EXTERIOR | si
38383 | LIXA D'AGUA EM FOLHA | 0.3 | UN | 0 | 0 |  | 0 | SIM | UN | SIM | 1.5 | LIXA D'AGUA EM FOLHA | si
0,00
0,00
0,00
0,00
0,00
0,00
0,00
0,00
0,00
0,00
0,00
0,00
0,00
0,00
0,00
0,00
0,00
| BDI | 0% |  |  | 0
| TOTAL DE MATERIAIS |  |  |  | 0
4.1.1 | SERVIÇOS PARA DESATIVAÇÃO DA SUBESTAÇÃO EXISTENTE PTB033 E PTB107 | UNIDADE: |  | GB | 0 | 1 | 0 | 0 | 0 | 0 | SIM | 0 | SIM | GB | SIM | 0 | 0 | si | 59.182 | 59.182 | si
1.0 | MÃO DE OBRA | COEF. | UNID. | CUSTO UNIT. (R$) | TOTAL (R$)
88247 | AUXILIAR DE ELETRICISTA COM ENCARGOS COMPLEMENTARES | 24 | H | 0 | 0 |  | 0 | SIM | H | SIM | 24 | AUXILIAR DE ELETRICISTA COM ENCARGOS COMPLEMENTARES | si
88264 | ELETRICISTA COM ENCARGOS COMPLEMENTARES | 24 | H | 0 | 0 |  | 0 | SIM | H | SIM | 24 | ELETRICISTA COM ENCARGOS COMPLEMENTARES | si
0,00
0,00
0,00
0,00
0,00
0,00
0,00
0,00
| LEIS SOCIAIS HORISTA - JORNADA NORMAL | 0% |  |  | 0
| BDI | 0% |  |  | 0
| TOTAL DE MÃO DE OBRA |  |  |  | 0
2.0 | EQUIPAMENTOS E SERVIÇOS | COEF. | UNID. | CUSTO UNIT. (R$) | TOTAL (R$)
5928 | GUINDAUTO HIDRÁULICO COM CAMINHÃO TOCO 189 CV, CAP. CARGA 6200 KG, ALCANCE 9,70 M - CHP | 5.022 | CHP | 0 | 0 |  | 0 | SIM | CHP | SIM | 5.022 | GUINDAUTO HIDRÁULICO COM CAMINHÃO TOCO 189 CV, CAP. CARGA 6200 KG, ALCANCE 9,70 M - CHP | si
5930 | GUINDAUTO HIDRÁULICO COM CAMINHÃO TOCO 189 CV, CAP. CARGA 6200 KG, ALCANCE 9,70 M - CHI | 2.16 | CHI | 0 | 0 |  | 0 | SIM | CHI | SIM | 2.16 | GUINDAUTO HIDRÁULICO COM CAMINHÃO TOCO 189 CV, CAP. CARGA 6200 KG, ALCANCE 9,70 M - CHI | si
20358 | REMOÇÃO DE ENTULHO DE OBRA, TERRA, ALVENARIA, CONCRETO, ARGAMASSA, MADEIRA - CAPACIDADE DE 4M³ | 4 | M3 | 0 | 0 |  | 0 | SIM | M3 | SIM | 4 | REMOÇÃO DE ENTULHO DE OBRA, TERRA, ALVENARIA, CONCRETO, ARGAMASSA, MADEIRA - CAPACIDADE DE 4M³ | si
0,00
0,00
0,00
0,00
0,00
0,00
0,00
| BDI | 0% |  |  | 0
| TOTAL DE EQUIPAMENTOS E SERVIÇOS |  |  |  | 0
3.0 | MATERIAIS | COEF. | UNID. | CUSTO UNIT. (R$) | TOTAL (R$)
0,00
0,00
0,00
0,00
0,00
0,00
0,00
0,00
0,00
0,00
0,00
0,00
0,00
0,00
0,00
0,00
0,00
0,00
0,00
0,00
| BDI | 0% |  |  | 0
| TOTAL DE MATERIAIS |  |  |  | 0
4.1.2 | SERVIÇOS PARA DESATIVAÇÃO DA SUBESTAÇÃO EXISTENTE PTB 003 | UNIDADE: |  | GB | 0 | 1 | 0 | 0 | 0 | 0 | SIM | 0 | SIM | GB | SIM | 0 | 0 | si | 60.645 | 60.645 | si
1.0 | MÃO DE OBRA | COEF. | UNID. | CUSTO UNIT. (R$) | TOTAL (R$)
88247 | AUXILIAR DE ELETRICISTA COM ENCARGOS COMPLEMENTARES | 24 | H | 0 | 0 |  | 0 | SIM | H | SIM | 24 | AUXILIAR DE ELETRICISTA COM ENCARGOS COMPLEMENTARES | si
88264 | ELETRICISTA COM ENCARGOS COMPLEMENTARES | 24 | H | 0 | 0 |  | 0 | SIM | H | SIM | 24 | ELETRICISTA COM ENCARGOS COMPLEMENTARES | si
0,00
0,00
0,00
0,00
0,00
0,00
0,00
0,00
| LEIS SOCIAIS HORISTA - JORNADA NORMAL | 0% |  |  | 0
| BDI | 0% |  |  | 0
| TOTAL DE MÃO DE OBRA |  |  |  | 0
2.0 | EQUIPAMENTOS E SERVIÇOS | COEF. | UNID. | CUSTO UNIT. (R$) | TOTAL (R$)
5928 | GUINDAUTO HIDRÁULICO COM CAMINHÃO TOCO 189 CV, CAP. CARGA 6200 KG, ALCANCE 9,70 M - CHP | 6.045 | CHP | 0 | 0 |  | 0 | SIM | CHP | SIM | 6.045 | GUINDAUTO HIDRÁULICO COM CAMINHÃO TOCO 189 CV, CAP. CARGA 6200 KG, ALCANCE 9,70 M - CHP | si
5930 | GUINDAUTO HIDRÁULICO COM CAMINHÃO TOCO 189 CV, CAP. CARGA 6200 KG, ALCANCE 9,70 M - CHI | 2.6 | CHI | 0 | 0 |  | 0 | SIM | CHI | SIM | 2.6 | GUINDAUTO HIDRÁULICO COM CAMINHÃO TOCO 189 CV, CAP. CARGA 6200 KG, ALCANCE 9,70 M - CHI | si
20358 | REMOÇÃO DE ENTULHO DE OBRA, TERRA, ALVENARIA, CONCRETO, ARGAMASSA, MADEIRA - CAPACIDADE DE 4M³ | 4 | M3 | 0 | 0 |  | 0 | SIM | M3 | SIM | 4 | REMOÇÃO DE ENTULHO DE OBRA, TERRA, ALVENARIA, CONCRETO, ARGAMASSA, MADEIRA - CAPACIDADE DE 4M³ | si
0,00
0,00
0,00
0,00
0,00
0,00
0,00
| BDI | 0% |  |  | 0
| TOTAL DE EQUIPAMENTOS E SERVIÇOS |  |  |  | 0
3.0 | MATERIAIS | COEF. | UNID. | CUSTO UNIT. (R$) | TOTAL (R$)
0,00
0,00
0,00
0,00
0,00
0,00
0,00
0,00
0,00
0,00
0,00
0,00
0,00
0,00
0,00
0,00
0,00
0,00
0,00
0,00
| BDI | 0% |  |  | 0
| TOTAL DE MATERIAIS |  |  |  | 0
4.2.1 | SERVIÇOS PARA PARADA PROGRAMADA PARA TRANSFERÊNCIA DA ENTRADA DE ENERGIA | UNIDADE: |  | GB | 0 | 1 | 0 | 0 | 0 | 0 | SIM | 0 | SIM | GB | SIM | 0 | 0 | si | 144 | 144 | si
1.0 | MÃO DE OBRA | COEF. | UNID. | CUSTO UNIT. (R$) | TOTAL (R$)
88264 | ELETRICISTA COM ENCARGOS COMPLEMENTARES | 72 | H | 0 | 0 |  | 0 | SIM | H | SIM | 72 | ELETRICISTA COM ENCARGOS COMPLEMENTARES | si
88247 | AUXILIAR DE ELETRICISTA COM ENCARGOS COMPLEMENTARES | 72 | H | 0 | 0 |  | 0 | SIM | H | SIM | 72 | AUXILIAR DE ELETRICISTA COM ENCARGOS COMPLEMENTARES | si
0,00
0,00
0,00
0,00
0,00
0,00
0,00
0,00
| LEIS SOCIAIS HORISTA - JORNADA NORMAL | 0% |  |  | 0
| BDI | 0% |  |  | 0
| TOTAL DE MÃO DE OBRA |  |  |  | 0
2.0 | EQUIPAMENTOS E SERVIÇOS | COEF. | UNID. | CUSTO UNIT. (R$) | TOTAL (R$)
0,00
0,00
0,00
0,00
0,00
0,00
0,00
0,00
0,00
0,00
| BDI | 0% |  |  | 0
| TOTAL DE EQUIPAMENTOS E SERVIÇOS |  |  |  | 0
3.0 | MATERIAIS | COEF. | UNID. | CUSTO UNIT. (R$) | TOTAL (R$)
0,00
0,00
0,00
0,00
0,00
0,00
0,00
0,00
0,00
0,00
0,00
0,00
0,00
0,00
0,00
0,00
0,00
0,00
0,00
0,00
| BDI | 0% |  |  | 0
| TOTAL DE MATERIAIS |  |  |  | 0
[6 empty] | 917 | 1416 | -499 |  | 4735.5038 | 4735.5038 | 0
[6 empty] | no |  |  |  | si
0
0

## 6.A
TIMBRE DO LICITANTE
0
ANEXO 6.A - CUSTOS UNITÁRIOS DE INSUMOS - LICITANTE
REFORMA DE 3 ENTRADAS DE ENERGIA EM 3 POÇOS TUBULARES DO AQUÍFERO BAURU (PTB) NO MUNÍCIPIO DE SÃO JOSÉ DO RIO PRETO
1.0 | MÃO-DE-OBRA |  | UNID | VALOR | FONTE | DATA |  |  |  |  | LS | 0%
88238 | AJUDANTE DE ARMADOR COM ENCARGOS COMPLEMENTARES |  | H | 0 | SINAPI | 2026-01-01 | 1.8432 | si | 33.49 | 33.49 |  |  | AJUDANTE DE ARMADOR COM ENCARGOS COMPLEMENTARES
88239 | AJUDANTE DE CARPINTEIRO COM ENCARGOS COMPLEMENTARES |  | H | 0 | SINAPI | 2026-01-01 | 3.8552 | si | 33.11 | 33.11 |  |  | AJUDANTE DE CARPINTEIRO COM ENCARGOS COMPLEMENTARES
88245 | ARMADOR COM ENCARGOS COMPLEMENTARES |  | H | 0 | SINAPI | 2026-01-01 | 3.2766 | si | 35.62 | 35.62 |  |  | ARMADOR COM ENCARGOS COMPLEMENTARES
88247 | AUXILIAR DE ELETRICISTA COM ENCARGOS COMPLEMENTARES |  | H | 0 | SINAPI | 2026-01-01 | 418.9615 | si | 34.12 | 34.12 |  |  | AUXILIAR DE TOPÓGRAFO COM ENCARGOS COMPLEMENTARES
88261 | CARPINTEIRO DE ESQUADRIA COM ENCARGOS COMPLEMENTARES |  | H | 0 | SINAPI | 2026-01-01 | 3.5009 | si | 35.24 | 35.24 |  |  | CARPINTEIRO DE FORMAS COM ENCARGOS COMPLEMENTARES
88262 | CARPINTEIRO DE FORMAS COM ENCARGOS COMPLEMENTARES |  | H | 0 | SINAPI | 2026-01-01 | 5.2756 | si | 35.16 | 35.16 |  |  | CARPINTEIRO DE FORMAS COM ENCARGOS COMPLEMENTARES
88264 | ELETRICISTA COM ENCARGOS COMPLEMENTARES |  | H | 0 | SINAPI | 2026-01-01 | 549.421 | si | 45.04 | 45.04 |  |  | CARPINTEIRO DE FORMAS COM ENCARGOS COMPLEMENTARES
88266 | ELETROTÉCNICO COM ENCARGOS COMPLEMENTARES |  | H | 0 | SINAPI | 2026-01-01 | 8.4 | si | 51.1 | 51.1 |  |  | PEDREIRO COM ENCARGOS COMPLEMENTARES
88309 | PEDREIRO COM ENCARGOS COMPLEMENTARES |  | H | 0 | SINAPI | 2026-01-01 | 66.547 | si | 35.87 | 35.87 |  |  | PEDREIRO COM ENCARGOS COMPLEMENTARES
88310 | PINTOR COM ENCARGOS COMPLEMENTARES |  | H | 0 | SINAPI | 2026-01-01 | 23.1287 | si | 37.45 | 37.45 |  |  | CONDUTOR MAQUINISTA FLUVIAL COM ENCARGOS COMPLEMENTARES
88316 | SERVENTE COM ENCARGOS COMPLEMENTARES |  | H | 0 | SINAPI | 2026-01-01 | 254.1212 | si | 31.15 | 31.15 |  |  | SERVENTE COM ENCARGOS COMPLEMENTARES
88377 | OPERADOR DE BETONEIRA ESTACIONÁRIA/MISTURADOR COM ENCARGOS COMPLEMENTARES |  | H | 0 | SINAPI | 2026-01-01 | 4.4056 | si | 34.17 | 34.17 |  |  | JARDINEIRO COM ENCARGOS COMPLEMENTARES
90776 | ENCARREGADO GERAL COM ENCARGOS COMPLEMENTARES |  | H | 0 | SINAPI | 2026-01-01 | 88 | si | 55.46 | 55.46 |  |  | ENCARREGADO GERAL COM ENCARGOS COMPLEMENTARES
100301 | AJUDANTE DE PINTOR COM ENCARGOS COMPLEMENTARES |  | H | 0 | SINAPI | 2026-01-01 | 8.72 | si | 35.32 | 35.32
2.0 | EQUIPAMENTOS / SERVIÇOS |  | UNID | VALOR | FONTE | DATA
5928 | GUINDAUTO HIDRÁULICO COM CAMINHÃO TOCO 189 CV, CAP. CARGA 6200 KG, ALCANCE 9,70 M - CHP |  | CHP | 0 | SINAPI | 2026-01-01 | 22.227 | si |  |  |  |  | CAMINHÃO BASCULANTE COM CAPACIDADE DE 6 M³ - 136 KW
5930 | GUINDAUTO HIDRÁULICO COM CAMINHÃO TOCO 189 CV, CAP. CARGA 6200 KG, ALCANCE 9,70 M - CHI |  | CHI | 0 | SINAPI | 2026-01-01 | 9.56 | si |  |  |  |  | CAMINHÃO BASCULANTE COM CAPACIDADE DE 6 M³ - 136 KW
10776 | LOCACAO DE CONTAINER 2,30 X 6,00 M, ALT. 2,50 M, PARA ESCRITORIO, SEM DIVISORIAS INTERNAS E SEM SANITARIO |  | MÊS | 0 | SINAPI | 2026-01-01 | 2 | si
20358 | REMOÇÃO DE ENTULHO DE OBRA, TERRA, ALVENARIA, CONCRETO, ARGAMASSA, MADEIRA - CAPACIDADE DE 4M³ |  | M3 | 0 | CDHU | 2025-08-01 | 8 | si
88830 | BETONEIRA CAPACIDADE 400 L, CAPACIDADE DE MISTURA 280 L, MOTOR ELÉTRICO POTÊNCIA 2 CV - CHP |  | CHP | 0 | SINAPI | 2026-01-01 | 2.4264 | si
88831 | BETONEIRA CAPACIDADE 400 L, CAPACIDADE DE MISTURA 280 L, MOTOR ELÉTRICO POTÊNCIA 2 CV - CHI |  | CHI | 0 | SINAPI | 2026-01-01 | 2.9062 | si
90586 | VIBRADOR DE IMERSÃO, DIÂMETRO DE PONTEIRA 45MM, MOTOR ELÉTRICO TRIFÁSICO POTÊNCIA DE 2 CV - CHP |  | CHP | 0 | SINAPI | 2026-01-01 | 0.074358 | si |  |  |  |  | CAMINHÃO BASCULANTE COM CAPACIDADE DE 6 M³ - 136 KW
90587 | VIBRADOR DE IMERSÃO, DIÂMETRO DE PONTEIRA 45MM, MOTOR ELÉTRICO TRIFÁSICO POTÊNCIA DE 2 CV - CHI |  | CHI | 0 | SINAPI | 2026-01-01 | 0.068688 | si |  |  |  |  | CAMINHÃO BASCULANTE COM CAPACIDADE DE 6 M³ - 136 KW
91533 | COMPACTADOR DE SOLOS DE PERCUSSÃO COM MOTOR A GASOLINA 4 TEMPOS, POTÊNCIA 4 CV - CHP |  | CHP | 0 | SINAPI | 2026-01-01 | 4.8254 | si |  |  |  |  | CAMINHÃO BASCULANTE COM CAPACIDADE DE 6 M³ - 136 KW
91534 | COMPACTADOR DE SOLOS DE PERCUSSÃO COM MOTOR A GASOLINA 4 TEMPOS, POTÊNCIA 4 CV - CHI |  | CHI | 0 | SINAPI | 2026-01-01 | 0.4032 | si
91692 | SERRA CIRCULAR DE BANCADA COM MOTOR ELÉTRICO POTÊNCIA DE 5HP, COM COIFA PARA DISCO 10" - CHP DIURNO |  | CHP | 0 | SINAPI | 2026-01-01 | 0.02436 | si
91693 | SERRA CIRCULAR DE BANCADA COM MOTOR ELÉTRICO POTÊNCIA DE 5HP, COM COIFA PARA DISCO 10" - CHI DIURNO |  | CHI | 0 | SINAPI | 2026-01-01 | 0.1044 | si
3.0 | MATERIAIS |  | UNID | VALOR | FONTE | DATA
TRA.001 | TRANSFORMADOR DE CORRENTE, EM TERMOPLÁSTICO, TIPO JANELA, VMAX=600VCA, RELAÇÃO DE 300/5A |  | M | 0 | COTAÇÃO | - | 3 | si |  |  |  |  | CONCRETO USINADO 150 KG CIMENTO/M3
TRA.002 | TRANSFORMADOR DE CORRENTE, EM TERMOPLÁSTICO, TIPO JANELA, VMAX=600VCA, RELAÇÃO DE 600/5A |  | M | 0 | COTAÇÃO | - | 3 | si |  |  |  |  | CONCRETO USINADO 150 KG CIMENTO/M3
CHAVE.001 | CHAVE DE AFERIÇÃO, DE SOBREPOR, VN= 600V, IN=20A, 10 POLOS |  | CJ | 0 | COTAÇÃO | - | 2 | si |  |  |  |  | CONCRETO USINADO 150 KG CIMENTO/M3
DIS.001 | CONTROLADOR AUTOMÁTICO DE FATOR DE POTÊNCIA, 06 ESTÁGIOS, MEDIÇÃO TRIFÁSICA, LIGAÇÃO PARA ATÉ 3 TCS, FIXAÇÃO DE EMBUTIR, TENSÃO DE ALIMENTAÇÃO 90-270VCA |  | UN | 0 | COTAÇÃO | - | 1 | si |  |  |  |  | CONCRETO USINADO 150 KG CIMENTO/M3
DIS.002 | CONTATOR PARA MANOBRA DE CAPACITOR PARA CORREÇÃO DO FATOR DE POTÊNCIA, COM RESITORES DE PRÉ CARGA, CONTATO AUXILAR 1NA, IN=16A, VN=220VAC, VCOMANDO=220VAC, F=60HZ |  | UN | 0 | COTAÇÃO | - | 6 | si |  |  |  |  | CONCRETO USINADO 150 KG CIMENTO/M3
DIS.003 | UNIDADE CAPACITIVA TRIFÁSICA, COM CAPA PROTETORA IP-50, COM RESISTOR INTERNO E PARAFUSO DE FIXAÇÃO E ATERRAMENTO, POTÊNCIA REATIVA DE 5,0 KVAR, VN=220VAC, F=60HZ |  | UN | 0 | COTAÇÃO | - | 5 | si |  |  |  |  | CONCRETO USINADO 150 KG CIMENTO/M3
DIS.004 | CONTATOR PARA MANOBRA DE CAPACITOR PARA CORREÇÃO DO FATOR DE POTÊNCIA, COM RESITORES DE PRÉ CARGA, CONTATO AUXILAR 1NA, IN=30A, VN=220VAC, VCOMANDO=220VAC, F=60HZ |  | UN | 0 | COTAÇÃO | - | 6 | si |  |  |  |  | CONCRETO USINADO 150 KG CIMENTO/M3
DIS.005 | UNIDADE CAPACITIVA TRIFÁSICA, COM CAPA PROTETORA IP-50, COM RESISTOR INTERNO E PARAFUSO DE FIXAÇÃO E ATERRAMENTO, POTÊNCIA REATIVA DE 10,0 KVAR, VN=220VAC, F=60HZ |  | UN | 0 | COTAÇÃO | - | 5 | si |  |  |  |  | CONCRETO USINADO 150 KG CIMENTO/M3
M0013 | GRAMPO DE ANCORAGEM EM AÇO CA 50 - D = 12,5 MM | GRAMPO DE ANCORAGEM EM AÇO CA 50 - D = 12,5 MM | KG | 0 | SICRO | 2025-10-01 | 6 | si |  |  |  |  | CONCRETO USINADO 150 KG CIMENTO/M3
CV00181 | AREIA GROSSA GRANULOMETRIA ENTRE (1,2 E 2,00 MM) LAVADA |  | M3 | 0 | SABESP | 2025-07-01 | 0.035292 | si
CV00182 | AREIA MÉDIA GRANULOMETRIA ENTRE (0,42 E 1,2 MM) LAVADA |  | M3 | 0 | SABESP | 2025-07-01 | 3.7129 | si
CV00201 | CONCRETO ESTRUTURAL USINADO FCK 25 MPA |  | M3 | 0 | SABESP | 2025-07-01 | 1.5209 | si
CV00208 | PEDRA BRITADA Nº 1 GRANULOMETRIA ENTRE (9,5 E 25,00 MM) |  | M3 | 0 | SABESP | 2025-07-01 | 1.8459 | si
CV00210 | PEDRA BRITADA Nº 2 GRANULOMETRIA ENTRE (21,0 E 32,0 MM) |  | M3 | 0 | SABESP | 2025-07-01 | 6.7355 | si
CV00217 | PEDRISCO GRANULOMETRIA ENTRE (0,075 E 4,8 MM) NBR 7225 |  | M3 | 0 | SABESP | 2025-07-01 | 0.2662 | si
CV00238 | VERGALHÃO (AÇO-CA-50) - (MÉDIA DAS BITOLAS ENTRE 6,3 A 25,0MM) |  | KG | 0 | SABESP | 2025-07-01 | 18.0347 | si |  |  |  |  | VERGALHÃO (AÇO-CA-50) - (MÉDIA DAS BITOLAS ENTRE 6,3 A 25,0MM)
CV00239 | VERGALHÃO (AÇO-CA-60) - (MÉDIA DAS BITOLAS ENTRE 3,4 A 8,0MM) |  | KG | 0 | SABESP | 2025-07-01 | 2.973 | si |  |  |  |  | VERGALHÃO (AÇO-CA-50) - (MÉDIA DAS BITOLAS ENTRE 6,3 A 25,0MM)
CV00521 | PREGO COM CABEÇA AÇO GALV (MÉDIA DAS BITOLAS) |  | KG | 0 | SABESP | 2025-07-01 | 0.96131 | si
EL02359 | ABRAÇADEIRA TIPO D EM AÇO GALV A FOGO D=2" COM CUNHA PARA ELETRODUTO |  | UN | 0 | SABESP | 2025-07-01 | 4 | si
EL07725 | DISJUNTOR TERMOMAGNÉTICO EM CAIXA MOLDADA TRIPOLAR 400A, ICC - 50KA/220V |  | UN | 0 | SABESP | 2025-07-01 | 1 | si
EL07726 | DISJUNTOR TERMOMAGNÉTICO EM CAIXA MOLDADA TRIPOLAR 600A, ICC - 50KA |  | UN | 0 | SABESP | 2025-07-01 | 1 | si
123 | ADITIVO IMPERMEABILIZANTE PEGA NORMAL PARA ARGAMASSAS E CONCRETOS, ISENTO DE CLORETOS |  | L | 0 | SINAPI | 2026-01-01 | 2.9082 | si
142 | SELANTE ELASTICO MONOCOMPONENTE A BASE DE POLIURETANO (PU) PARA JUNTAS DIVERSAS (310ML) |  | UN | 0 | SINAPI | 2026-01-01 | 3.226 | si
402 | GANCHO OLHAL EM ACO GALVANIZADO, ESPESSURA 16MM, ABERTURA 21MM |  | UN | 0 | SINAPI | 2026-01-01 | 6 | si
406 | FITA ACO INOX PARA CINTAR POSTE, L = 19 MM, E = 0,5 MM (ROLO DE 30M) |  | UN | 0 | SINAPI | 2026-01-01 | 0.27333 | si | 4,1m
421 | PORCA OLHAL M 16, EM ACO GALVANIZADO, DIAMETRO = 16 MM |  | UN | 0 | SINAPI | 2026-01-01 | 2 | si
650 | BLOCO DE VEDACAO DE CONCRETO, 9 X 19 X 39 CM (CLASSE C - NBR 6136) |  | UN | 0 | SINAPI | 2026-01-01 | 262.123 | si
857 | CABO DE COBRE NU 16 MM2 MEIO-DURO |  | M | 0 | SINAPI | 2026-01-01 | 10 | si
867 | CABO DE COBRE NU 50 MM2 MEIO-DURO |  | M | 0 | SINAPI | 2026-01-01 | 36 | si
979 | CABO DE COBRE FLEXIVEL CL 4/5, ISOLACAO PVC/A, ANTICHAMA BWF-B, 1 CONDUTOR, 450/750 V, SECAO NOMINAL 16 MM2 |  | M | 0 | SINAPI | 2026-01-01 | 17.135 | si
981 | CABO DE COBRE FLEXIVEL CL 4/5, ISOLACAO PVC/A, ANTICHAMA BWF-B, 1 CONDUTOR, 450/750 V, SECAO NOMINAL 4 MM2 |  | M | 0 | SINAPI | 2026-01-01 | 3.7302 | si
982 | CABO DE COBRE FLEXIVEL CL 4/5, ISOLACAO PVC/A, ANTICHAMA BWF-B, 1 CONDUTOR, 450/750 V, SECAO NOMINAL 6 MM2 |  | M | 0 | SINAPI | 2026-01-01 | 48.7624 | si
996 | CABO DE COBRE, FLEXIVEL, CLASSE 4 OU 5, ISOLACAO EM PVC/A, ANTICHAMA BWF-B, COBERTURA PVC-ST1, ANTICHAMA BWF-B, 1 CONDUTOR, 0,6/1 KV, SECAO NOMINAL 25 MM2 |  | M | 0 | SINAPI | 2026-01-01 | 5.2005 | si
998 | CABO DE COBRE FLEXIVEL CL 4/5, ISOLACAO PVC/A, BWF-B, COB. PVC-ST1, 1 CONDUTOR, 0,6/1 KV, SECAO NOMINAL 95 MM2 |  | M | 0 | SINAPI | 2026-01-01 | 197.925 | si
1000 | CABO DE COBRE, FLEXIVEL, CLASSE 4 OU 5, ISOLACAO EM PVC/A, ANTICHAMA BWF-B, COBERTURA PVC-ST1, ANTICHAMA BWF-B, 1 CONDUTOR, 0,6/1 KV, SECAO NOMINAL 185 MM2 |  | M | 0 | SINAPI | 2026-01-01 | 349.6 | si
3.0 | MATERIAIS |  | UNID | VALOR | FONTE | DATA
1014 | CABO DE COBRE, FLEXIVEL, CLASSE 4 OU 5, ISOLACAO EM PVC/A, ANTICHAMA BWF-B, 1 CONDUTOR, 450/750 V, SECAO NOMINAL 2,5 MM2 |  | M | 0 | SINAPI | 2026-01-01 | 44.7624 | si
1018 | CABO DE COBRE, FLEXIVEL, CLASSE 4 OU 5, ISOLACAO EM PVC/A, ANTICHAMA BWF-B, COBERTURA PVC-ST1, ANTICHAMA BWF-B, 1 CONDUTOR, 0,6/1 KV, SECAO NOMINAL 50 MM2 |  | M | 0 | SINAPI | 2026-01-01 | 15.6015 | si
1051 | CABECOTE DN 4" PARA ELETRODUTO, EM ALUMINIO COM ACABAMENTO ANTI CORROSIVO |  | UN | 0 | SINAPI | 2026-01-01 | 3 | si
1062 | CAIXA DE MEDICAO PARA 1 MEDIDOR TRIFASICO, COM VISOR, EM CHAPA DE ACO 18 USG (PADRAO CONCESSIONARIA) |  | UN | 0 | SINAPI | 2026-01-01 | 2 | si
1106 | CAL HIDRATADA CH-I PARA ARGAMASSAS |  | KG | 0 | SINAPI | 2026-01-01 | 115.1464 | si
1347 | CHAPA/PAINEL DE MADEIRA COMPENSADA PLASTIFICADA PARA FORMA DE CONCRETO, DE 2200 X 1100 MM, E = 12 MM |  | M2 | 0 | SINAPI | 2026-01-01 | 1.1369 | si
1358 | CHAPA/PAINEL DE MADEIRA COMPENSADA RESINADA PARA FORMA DE CONCRETO, DE 2200 X 1100 MM, E = 17 MM |  | M2 | 0 | SINAPI | 2026-01-01 | 0.18357 | si
1379 | CIMENTO PORTLAND COMPOSTO CP II-32 |  | KG | 0 | SINAPI | 2026-01-01 | 1035.1606 | si
1539 | CONECTOR METALICO TIPO PARAFUSO FENDIDO (SPLIT BOLT), PARA CABOS ATE 16MM2 |  | UN | 0 | SINAPI | 2026-01-01 | 24 | si
1571 | TERMINAL A COMPRESSAO EM COBRE ESTANHADO PARA CABO 4 MM2, 1 FURO E 1 COMPRESSAO, PARA PARAFUSO DE FIXACAO M5 |  | UN | 0 | SINAPI | 2026-01-01 | 18 | si
1573 | TERMINAL A COMPRESSAO EM COBRE ESTANHADO PARA CABO 6 MM2, 1 FURO E 1 COMPRESSAO, PARA PARAFUSO DE FIXACAO M6 |  | UN | 0 | SINAPI | 2026-01-01 | 21 | si
1585 | TERMINAL METALICO A PRESSAO PARA 1 CABO DE 16 MM2, COM 1 FURO DE FIXACAO |  | UN | 0 | SINAPI | 2026-01-01 | 2 | si
1586 | TERMINAL METALICO A PRESSAO PARA 1 CABO DE 25 MM2, COM 1 FURO DE FIXACAO |  | UN | 0 | SINAPI | 2026-01-01 | 6 | si
1588 | TERMINAL METALICO A PRESSAO PARA 1 CABO DE 50 MM2, COM 1 FURO DE FIXACAO |  | UN | 0 | SINAPI | 2026-01-01 | 6 | si
1590 | TERMINAL METALICO A PRESSAO PARA 1 CABO DE 95 MM2, COM 1 FURO DE FIXACAO |  | UN | 0 | SINAPI | 2026-01-01 | 3 | si
1593 | TERMINAL METALICO A PRESSAO PARA 1 CABO DE 185 MM2, COM 1 FURO DE FIXACAO |  | UN | 0 | SINAPI | 2026-01-01 | 41 | si
1876 | CURVA 90 GRAUS, LONGA, DE PVC RIGIDO ROSCAVEL, DE 2", PARA ELETRODUTO |  | UN | 0 | SINAPI | 2026-01-01 | 2 | si
1878 | CURVA 90 GRAUS, LONGA, DE PVC RIGIDO ROSCAVEL, DE 4", PARA ELETRODUTO |  | UN | 0 | SINAPI | 2026-01-01 | 2 | si
1894 | LUVA EM PVC RIGIDO ROSCAVEL, DE 2", PARA ELETRODUTO |  | UN | 0 | SINAPI | 2026-01-01 | 4 | si
1895 | LUVA EM PVC RIGIDO ROSCAVEL, DE 4", PARA ELETRODUTO |  | UN | 0 | SINAPI | 2026-01-01 | 4 | si
2621 | CURVA 90 GRAUS PARA ELETRODUTO, EM ACO GALVANIZADO ELETROLITICO, COM ROSCA, DIAMETRO DE 100 MM (4") |  | UN | 0 | SINAPI | 2026-01-01 | 3 | si
2641 | LUVA PARA ELETRODUTO, EM ACO GALVANIZADO ELETROLITICO, COM ROSCA, DIAMETRO DE 100 MM (4") |  | UN | 0 | SINAPI | 2026-01-01 | 6 | si
2674 | ELETRODUTO DE PVC RIGIDO ROSCAVEL DE 3/4", SEM LUVA |  | M | 0 | SINAPI | 2026-01-01 | 4 | si
2681 | ELETRODUTO DE PVC RIGIDO ROSCAVEL DE 2", SEM LUVA |  | M | 0 | SINAPI | 2026-01-01 | 6.6 | si
2683 | ELETRODUTO DE PVC RIGIDO ROSCAVEL DE 4", SEM LUVA |  | M | 0 | SINAPI | 2026-01-01 | 10.6 | si
2692 | DESMOLDANTE PROTETOR PARA FORMAS DE MADEIRA, DE BASE OLEOSA EMULSIONADA EM ÁGUA |  | L | 0 | SINAPI | 2026-01-01 | 0.089538 | si |  |  |  |  | DESMOLDANTE PROTETOR PARA FORMAS DE MADEIRA, DE BASE OLEOSA EMULSIONADA EM ÁGUA
3395 | ISOLADOR DE PORCELANA, TIPO PINO MONOCORPO, PARA TENSAO DE 35 KV |  | UN | 0 | SINAPI | 2026-01-01 | 14 | si
3398 | ISOLADOR DE PORCELANA, TIPO ROLDANA, DIMENSOES DE 72 X 72 MM, PARA USO EM BAIXA TENSAO |  | UN | 0 | SINAPI | 2026-01-01 | 8 | si
3671 | JUNTA PLASTICA DE DILATACAO PARA PISOS, COR CINZA, 17 X 3 MM (ALTURA X ESPESSURA) |  | M | 0 | SINAPI | 2026-01-01 | 5.01 | si
3741 | LAJE PRE-MOLDADA CONVENCIONAL (LAJOTAS + VIGOTAS) PARA FORRO, UNIDIRECIONAL, SOBRECARGA DE 100 KG/M2, VAO ATE 4,5 M (SEM COLOCACAO) |  | M2 | 0 | SINAPI | 2026-01-01 | 3 | si
4491 | PONTALETE *7,5 X 7,5* CM EM PINUS, MISTA OU EQUIVALENTE DA REGIAO - BRUTA |  | M | 0 | SINAPI | 2026-01-01 | 4.7364 | si
4509 | SARRAFO 2,5 X 10 CM EM PINUS, MISTA OU EQUIVALENTE DA REGIAO - BRUTA |  | M | 0 | SINAPI | 2026-01-01 | 32.0498 | si |  |  |  |  | SARRAFO 2,5 X 10 CM EM PINUS, MISTA OU EQUIVALENTE DA REGIAO - BRUTA
4517 | SARRAFO 2,5 X 7,5 CM EM PINUS, MISTA OU EQUIVALENTE DA REGIAO - BRUTA |  | M | 0 | SINAPI | 2026-01-01 | 5.1004 | si
4813 | PLACA DE OBRA (PARA CONSTRUCAO CIVIL) EM CHAPA GALVANIZADA N. 22, ADESIVADA, DE 2,4 X 1,2 M |  | M2 | 0 | SINAPI | 2026-01-01 | 6 | si
4917 | PORTA DE ABRIR EM ALUMINIO ANODIZADO NATURAL TIPO VENEZIANA, SEM GUARNICAO/ALIZAR/VISTA |  | M2 | 0 | SINAPI | 2026-01-01 | 5.92 | si
6085 | SELADOR ACRILICO OPACO PREMIUM INTERIOR/EXTERIOR |  | L | 0 | SINAPI | 2026-01-01 | 12.5 | si
6193 | TABUA NAO APARELHADA *2,5 X 20* CM, EM MACARANDUBA/MASSARANDUBA, ANGELIM OU EQUIVALENTE DA REGIAO - BRUTA |  | M | 0 | SINAPI | 2026-01-01 | 6.2724 | si
7340 | IMUNIZANTE PARA MADEIRA, INCOLOR |  | L | 0 | SINAPI | 2026-01-01 | 0.9771 | si
7528 | TOMADA 2P+T 10A, 250V, CONJUNTO MONTADO PARA EMBUTIR 4" X 2" (PLACA + SUPORTE + MODULO) |  | UN | 0 | SINAPI | 2026-01-01 | 4 | si
7568 | BUCHA DE NYLON SEM ABA S10, COM PARAFUSO DE 6,10 X 65 MM EM ACO ZINCADO COM ROSCA SOBERBA, CABECA CHATA E FENDA PHILLIPS |  | UN | 0 | SINAPI | 2026-01-01 | 17.6 | si
7572 | SUPORTE ISOLADOR REFORCADO DIAMETRO NOMINAL 5/16", COM ROSCA SOBERBA E BUCHA |  | UN | 0 | SINAPI | 2026-01-01 | 12 | si
7576 | SUPORTE EM ACO GALVANIZADO PARA TRANSFORMADOR PARA POSTE DUPLO T 185 X 95 MM, CHAPA DE 5/16" |  | UN | 0 | SINAPI | 2026-01-01 | 4 | si | TROCAR PARA POSTE CIRCULAR
10851 | PLACA DE ACRILICO TRANSPARENTE ADESIVADA PARA SINALIZACAO DE PORTAS, BORDA POLIDA, E = 6 MM |  | M2 | 0 | SINAPI | 2026-01-01 | 1.1 | si
11837 | GRAMPO LINHA VIVA DE LATAO ESTANHADO - Ø CONDUTOR PRINCIPAL 10 A 120 MM2, Ø DERIVACAO 10 A 70 MM2 |  | UN | 0 | SINAPI | 2026-01-01 | 6 | si | TROCAR DIMENSÕES
12327 | CINTA CIRCULAR EM ACO GALVANIZADO DIÂMETRO 210 MM PARA INSTALACAO DE TRANSFORMADOR EM POSTE |  | UN | 0 | SINAPI | 2026-01-01 | 6 | si | TROCAR PARA 240MM
21127 | FITA ISOLANTE ADESIVA ANTICHAMA, USO ATE 750 V, EM ROLO DE 19 MM X 5 M |  | UN | 0 | SINAPI | 2026-01-01 | 5.149 | si
26727 | PARAFUSO AUTO-ATARRAXANTE 5,5X38MM COM ARRUELHA E BUCHA TIPO S8 |  | UN | 0 | CDHU | 2025-08-01 | 6 | si
34519 | CRUZETA DE CONCRETO LEVE, COMP. 2000 MM SECAO, 90 X 90 MM |  | UN | 0 | SINAPI | 2026-01-01 | 6 | si | TROCAR PARA PRFV
34586 | BLOCO ESTRUTURAL CERAMICO DE 14 X 19 X 29 CM (L X A X C) E 6,0 MPA |  | UN | 0 | SINAPI | 2026-01-01 | 152.9 | si
34623 | DISJUNTOR TERMOMAGNETICO PARA TRILHO DIN (IEC), BIPOLAR, 40 - 50 A |  | UN | 0 | SINAPI | 2026-01-01 | 2 | si
34649 | CANALETA ESTRUTURAL CERAMICA DE 14 X 19 X 29 CM (L X A X C) E 6,0 MPA |  | UN | 0 | SINAPI | 2026-01-01 | 12.7 | si
34707 | DISJUNTOR TERMOMAGNETICO TRIPOLAR 3 X 350 A/ICC - 25 KA |  | UN | 0 | SINAPI | 2026-01-01 | 1 | si
34709 | DISJUNTOR TERMOMAGNETICO PARA TRILHO DIN (IEC), TRIPOLAR, 10 - 50 A |  | UN | 0 | SINAPI | 2026-01-01 | 13 | si
34788 | MEIO BLOCO ESTRUTURAL CERAMICO DE 14 X 19 X 14 CM (L X A X C) E 6,0 MPA |  | UN | 0 | SINAPI | 2026-01-01 | 15.3 | si
35692 | TINTA LATEX ACRILICA STANDARD, COR BRANCA |  | L | 0 | SINAPI | 2026-01-01 | 11.79 | si
38120 | MASSA EPOXI BICOMPONENTE PARA REPAROS |  | KG | 0 | SINAPI | 2026-01-01 | 0.75 | si
38383 | LIXA D'AGUA EM FOLHA |  | UN | 0 | SINAPI | 2026-01-01 | 15.19 | si
39017 | ESPACADOR / DISTANCIADOR CIRCULAR, EM PLASTICO, PARA VERGALHAO 4,2 A 12,5 MM, COBRIMENTO 20 MM |  | UN | 0 | SINAPI | 2026-01-01 | 17.7049 | si
39022 | PORTA DE ABRIR EM ACO, TIPO VENEZIANA, 90 X 210 CM, COM FUNDO ANTICORROSIVO |  | UN | 0 | SINAPI | 2026-01-01 | 2 | si
39182 | BUCHA EM ALUMINIO, COM ROSCA, DE 4", PARA ELETRODUTO |  | UN | 0 | SINAPI | 2026-01-01 | 3 | si
39216 | ARRUELA EM ALUMINIO, COM ROSCA, DE 4", PARA ELETRODUTO |  | UN | 0 | SINAPI | 2026-01-01 | 4 | si
39232 | CABO DE COBRE FLEXIVEL CL 4/5, ISOLACAO PVC/A, ANTICHAMA BWF-B, 1 CONDUTOR, 450/750 V, SECAO NOMINAL 25 MM2 |  | M | 0 | SINAPI | 2026-01-01 | 53.405 | si
39236 | CABO DE COBRE FLEXIVEL CL 4/5, ISOLACAO PVC/A, ANTICHAMA BWF-B, 1 CONDUTOR, 450/750 V, SECAO NOMINAL 95 MM2 |  | M | 0 | SINAPI | 2026-01-01 | 3 | si
39248 | ELETRODUTO PEAD FLEXIVEL PAREDE SIMPLES, CORRUGACAO HELICOIDAL, COR PRETA, SEM ROSCA, DE 4", CRC 680 N |  | M | 0 | SINAPI | 2026-01-01 | 55 | si
39270 | CORDAO DE COBRE, FLEXIVEL, TORCIDO, CLASSE 4 OU 5, ISOLACAO EM PVC/D, 300 V, 2 CONDUTORES DE 1,0 MM2 |  | M | 0 | SINAPI | 2026-01-01 | 35 | si
39467 | DISPOSITIVO DPS CLASSE II, 1 POLO, TENSAO MAXIMA DE 175 V, CORRENTE MAXIMA DE *45* KA (TIPO AC) |  | UN | 0 | SINAPI | 2026-01-01 | 8 | si
3.0 | MATERIAIS |  | UNID | VALOR | FONTE | DATA
39479 | DISPOSITIVO DPS CLASSE II, 1 POLO, TENSAO MAXIMA DE 460 V, CORRENTE MAXIMA DE *45* KA (TIPO AC) |  | UN | 0 | SINAPI | 2026-01-01 | 4 | si
39507 | TELA DE ACO SOLDADA NERVURADA, CA-60, Q-113, (1,8 KG/M2), DIAMETRO DO FIO = 3,8 MM, LARGURA = 2,45 M, ESPACAMENTO DA MALHA = 10 X 10 CM |  | M2 | 0 | CDHU | 2025-08-01 | 14.6448 | si
41001 | TRANSFORMADOR DE POTÊNCIA TRIFÁSICO DE 225KVA CLASSE 15KV, A ÓLEO |  | UN | 0 | CDHU | 2025-08-01 | 1 | si
41026 | TRANSFORMADOR DE POTÊNCIA TRIFÁSICO DE 112,5KVA CLASSE 15KV, A ÓLEO |  | UN | 0 | CDHU | 2025-08-01 | 1 | si
41180 | POSTE DE CONCRETO ARMADO DE SECAO CIRCULAR, EXTENSAO DE 13,00 M, RESISTENCIA DE 1000 DAN, TIPO C-23 |  | UN | 0 | SINAPI | 2026-01-01 | 2 | si | 11M NA PLANILHA
42117 | ELETRODUTO GALVANIZADO POR IMERSÃO A QUENTE - DN = 1 1/2" - NBR5598 |  | M | 0 | CDHU | 2025-08-01 | 3.15 | si
42118 | ELETRODUTO GALVANIZADO POR IMERSÃO A QUENTE - DN = 2" - NBR5598 |  | M | 0 | CDHU | 2025-08-01 | 3.15 | si
42130 | ELETRODUTO GALVANIZADO POR IMERSÃO A QUENTE - DN = 4" - NBR5598 |  | M | 0 | CDHU | 2025-08-01 | 20.1 | si
42252 | HASTE DE ATERRAMENTO DE 5/8" X 2,4 M, EM AÇO SAE1010/1020, TREFILADO E REVESTIDO DE COBRE ELETROLÍTICO |  | UN | 0 | CDHU | 2025-08-01 | 8 | si
42306 | PLACA DE SINALIZAÇÃO EM CHAPA DE AÇO N.16, COM PINTURA REFLETIVA "PERIGO ALTA TENSÃO" | CAIXA DE INSPEÇÃO DO TERRA CILÍNDRICA EM PVC RÍGIDO, DIÂMETRO DE 300 MM, H= 400 MM | M2 | 0 | CDHU | 2025-08-01 | 0.36 | si | 30X40CM
42407 | TRELICA NERVURADA (ESPACADOR), ALTURA = 120,0 MM, DIAMETRO DOS BANZOS INFERIORES E SUPERIOR = 6,0 MM, DIAMETRO DA DIAGONAL = 4,2 MM | CAIXA DE INSPEÇÃO DO TERRA CILÍNDRICA EM PVC RÍGIDO, DIÂMETRO DE 300 MM, H= 400 MM | M | 0 | SINAPI | 2026-01-01 | 12.0096 | si
42476 | CAIXA DE INSPEÇÃO DO TERRA CILÍNDRICA EM PVC RÍGIDO, DIÂMETRO DE 300 MM, H= 400 MM | CAIXA DE INSPEÇÃO DO TERRA CILÍNDRICA EM PVC RÍGIDO, DIÂMETRO DE 300 MM, H= 400 MM | UN | 0 | CDHU | 2025-08-01 | 8 | si | H=300
43132 | ARAME RECOZIDO 16 BWG, D = 1,65 MM (0,016 KG/M) OU 18 BWG, D = 1,25 MM (0,01 KG/M) |  | KG | 0 | SINAPI | 2026-01-01 | 0.6932 | si |  |  |  |  | ARAME RECOZIDO 16 BWG, D = 1,65 MM (0,016 KG/M) OU 18 BWG, D = 1,25 MM (0,01 KG/M)
43230 | CABO BLINDADO 4 X 4,0MM2, BLINDAGEM METÁLICA 750 V NBR 7289 COLORIDO - ISOLAÇÃO NÃO HALOGENADA |  | M | 0 | CDHU | 2025-08-01 | 10 | si | 4 CONDUTORES
43502 | ARMAÇÃO SECUNDÁRIA PARA 1 ESTRIBO | CHAVE FUSÍVEL BASE ´C´ PARA 25KV/100A, COM CAPACIDADE DE RUPTURA ATÉ 6,3KA, COM FUSÍVEL E FERRAGEM DE FIXAÇÃO | UN | 0 | CDHU | 2025-08-01 | 2 | si
43649 | TINTA ESMALTE BASE AGUA PREMIUM ACETINADO |  | L | 0 | SINAPI | 2026-01-01 | 1.25 | si
43657 | CHAVE FUSÍVEL BASE C PARA 15KV/200A, CAPACIDADE DE RUPTURA ATÉ 10KA, COM FUSÍVEL E FERRAGEM DE FIXAÇÃO | CHAVE FUSÍVEL BASE ´C´ PARA 15KV/200A, COM CAPACIDADE DE RUPTURA ATÉ 10KA, COM FUSÍVEL E FERRAGEM DE FIXAÇÃO | UN | 0 | CDHU | 2025-08-01 | 6 | si | 200A, TEM Q SER 300A
48072 | KIT SOLDA COM CARTUCHO PARA SOLDA EXOTÉRMICA Nº 65 A 115 | KIT SOLDA COM CARTUCHO PARA SOLDA EXOTÉRMICA Nº 65 A 115 | UN | 0 | CDHU | 2025-08-01 | 8 | si
48074 | ALICATE PARA SOLDA EXOTÉRMICA; REFERÊNCIA U-L160 DA UNISOLDA OU EQUIVALENTE | ALICATE PARA SOLDA EXOTÉRMICA; REFERÊNCIA U-L160 DA UNISOLDA OU EQUIVALENTE | UN | 0 | CDHU | 2025-08-01 | 0.012 | si
48081 | MOLDE PARA SOLDA EXOTÉRMICA CONEXÃO CABO-CABO HORIZONTAL EM X, CABO DE 50-25MM² A 95-50MM² | MOLDE PARA SOLDA EXOTÉRMICA CONEXÃO CABO-CABO HORIZONTAL EM X, BITOLA DO CABO DE 50-25MM² A 95-50MM²; REFERÊNCIA UXA DA UNISOLDA OU EQUIVALENTE | UN | 0 | CDHU | 2025-08-01 | 0.12 | si
49502 | PORCA QUADRADA PARA PARAFUSO M16 |  | UN | 0 | CDHU | 2025-08-01 | 14 | si
49507 | ISOLADOR RÍGIDO DE PINO HI-TOP, PARA 15 KV |  | UN | 0 | CDHU | 2025-08-01 | 18 | si
49511 | MÃO FRANCESA PLANA DE 32X5X619MM |  | UN | 0 | CDHU | 2025-08-01 | 4 | si
49514 | SELA PARA CRUZETA DE MADEIRA |  | UN | 0 | CDHU | 2025-08-01 | 6 | si
49531 | CONECTOR COM RABICHO, PORCA 3/8", ROSCA, EM LATÃO NATURAL, PARA CABO 16 ATÉ 35MM² |  | UN | 0 | CDHU | 2025-08-01 | 4 | si
49539 | ARRUELA QUADRADA DE 50 MM COM FURO DE 18 MM | ARRUELA QUADRADA DE 50 MM COM FURO DE 18 MM | UN | 0 | CDHU | 2025-08-01 | 14 | si
49551 | PARAFUSO CABEÇA ABAULADA M16 X 150 MM | PINO PARA ISOLADOR RÍGIDO | UN | 0 | CDHU | 2025-08-01 | 14 | si
49562 | MANILHA SAPATILHA DE FERRO | PINO PARA ISOLADOR RÍGIDO | UN | 0 | CDHU | 2025-08-01 | 8 | si | MUDAR PARA AÇO
49627 | BARRAMENTO DE COBRE NU (QUALQUER BITOLA) | SUPORTE PARA 4 ISOLADORES DE BAIXA TENSÃO | KG | 0 | CDHU | 2025-08-01 | 29.7825 | si
54485 | DISJUNTOR CX. MOLD. TRIP. C/ DISPARADOR TÉRMICO AJUSTÁVEL E MAGNÉTICO FIXO - 100A | SUPORTE PARA 4 ISOLADORES DE BAIXA TENSÃO | UN | 0 | SIURB | 2025-07-01 | 7 | si
54487 | DISJUNTOR CX. MOLD. TRIP. C/ DISPARADOR TÉRMICO AJUSTÁVEL E MAGNÉTICO FIXO - 150A | SUPORTE PARA 4 ISOLADORES DE BAIXA TENSÃO | UN | 0 | SIURB | 2025-07-01 | 4 | si
54495 | DISJUNTOR CX. MOLD. TRIP. - DISP. TERMOMAG. AJUST. - 450A | SUPORTE PARA 4 ISOLADORES DE BAIXA TENSÃO | UN | 0 | SIURB | 2025-07-01 | 1 | si
54497 | DISJUNTOR CX. MOLD. TRIP. - DISP. TERMOMAG. AJUST. - 630A | SUPORTE PARA 4 ISOLADORES DE BAIXA TENSÃO | UN | 0 | SIURB | 2025-07-01 | 1 | si
91393 | FECHO EM AÇO INOXIDÁVEL PARA FITA DE 19 MM |  | UN | 0 | CDHU | 2025-08-01 | 4 | si
91704 | PLACA DE MONTAGEM PARA QUADROS EM GERAL, EM CHAPA DE AÇO CARBONO, ESPESSURA 2,25MM, ACABAMENTO PINTURA ELETROSTÁTICA |  | M2 | 0 | CDHU | 2025-08-01 | 21.75 | si
92152 | PARA-RAIOS DE DISTRIBUIÇÃO, CLASSE 12 KV / 10 KA, ENCAPSULADO COM POLÍMERO | PARA-RAIOS DE DISTRIBUIÇÃO, CLASSE 12 KV / 10 KA, ENCAPSULADO COM POLÍMERO; REF. PBP-1210 BALESTRO OU EQUIVALENTE | UN | 0 | CDHU | 2025-08-01 | 6 | si
DATAS-BASE: | [6 empty] | 4735.5038
SICRO |  | OUTUBRO/2025 | 2025-10-01
SINAPI |  | JANEIRO/2026 | 2026-01-01
SIURB |  | JULHO/2025 | 2025-07-01
SABESP |  | JULHO/2025 | 2025-07-01
CDHU |  | AGOSTO/2025 | 2025-08-01
Formulas:
DATA = IF([FONTE]="SINAPI",D186,IF([FONTE]="SICRO",D185,IF([FONTE]="SIURB",D187,IF([FONTE]="SABESP",D188,IF([FONTE]="CDHU",D189,"-")))))

## 7.A
TIMBRE DO LICITANTE
ANEXO 7.A - BDI - LICITANTE
REFORMA DE 3 ENTRADAS DE ENERGIA EM 3 POÇOS TUBULARES DO AQUÍFERO BAURU (PTB) NO MUNÍCIPIO DE SÃO JOSÉ DO RIO PRETO
COMPOSIÇÃO DAS TAXAS DE BDI
AC | ADMINISTRAÇÃO CENTRAL | 0%
SG | SEGURO E GARANTIA | 0%
R | RISCOS | 0%
DF | DESPESAS FINANCEIRAS | 0%
L | LUCRO | 0%
CP | TRIBUTOS - COFINS E PIS | 0%
| PIS | 0%
| COFINS | 0%
ISS | TRIBUTOS - ISS | 0%
| ISS – IMPOSTO SOBRE SERVIÇOS | 0%
CPRB | TRIBUTOS - CONTRIBUIÇÃO PREVIDENCIÁRIA SOBRE A RENDA BRUTA | 0%
| DESONERAÇÃO - 0% OU 4,5% | 0%
| TOTAL | 0%
Caso a Licitante se enquadre na Lei Nº 12.244/2013 e apresente Proposta com Desoneração, preencher com a alíquota correspondente.
OBS.2 - Conforme Lei Complementar nº 178 de 29 de dezembro de 2003 e alterações, que dispõe sobre a instituição do imposto sobre serviços de qualquer natureza – ISSQN no Município de São José do Rio Preto/SP, o ISS para o objeto deste Processo Licitatório [Sub-item 7.02.00 - Execução, por administração, empreitada ou subempreitada, de obras de construção civil, hidráulica ou elétrica e de outras obras semelhantes, inclusive sondagem, perfuração de poços, escavação, drenagem e irrigação, terraplanagem, pavimentação, concretagem e a instalação e montagem de produtos, peças e equipamentos (exceto o fornecimento de mercadorias produzidas pelo prestador de serviços fora do local da prestação dos serviços, que fica sujeito ao ICMS)] será de 5% sobre o Valor Total da Obra, adotada na elaboração do BDI médio, inclusive para o BDI de Fornecimento de Materiais.
0
Caso a Licitante se enquadre na Lei Nº 12.244/2013 e apresente Proposta com Desoneração, preencher com a alíquota correspondente.
Conforme Lei Complementar nº 178 de 29 de dezembro de 2003 e alterações, que dispõe sobre a instituição do imposto sobre serviços de qualquer natureza – ISSQN no Município de São José do Rio Preto/SP, Art. 31 Inciso I, o ISS para o objeto deste Processo Licitatório será de 5% conforme Código de Serviço 07.18.00 - Limpeza e dragagem de rios, portos, canais, baías, lagos, lagoas, represas, açudes e congêneres.

## 8.A
TIMBRE DO LICITANTE
ANEXO 8.A - ENCARGOS SOCIAIS E TRABALHISTAS - LICITANTE
REFORMA DE 3 ENTRADAS DE ENERGIA EM 3 POÇOS TUBULARES DO AQUÍFERO BAURU (PTB) NO MUNÍCIPIO DE SÃO JOSÉ DO RIO PRETO
GRUPO | DESCRIÇÃO | JORNADA NORMAL
HORISTA
A | A1 – PREVIDÊNCIA SOCIAL (INSS) | 0%
| A2 – SERVIÇO SOCIAL DA INDÚSTRIA (SESI) | 0%
| A3 – SERVIÇO NACIONAL DE APRENDIZAGEM INDUSTRIAL (SENAI) | 0%
| A4 – INSTITUTO NACIONAL DE COLONIZAÇÃO E REFORMA AGRÁRIA (INCRA) | 0%
| A5 – SERVIÇO DE APOIO A PEQUENA E MÉDIA EMPRESA (SEBRAE) | 0%
| A6 – SALÁRIO EDUCAÇÃO | 0%
| A7 – SEGURO CONTRA ACIDENTES DE TRABALHO | 0%
| A8 – FUNDO DE GARANTIA POR TEMPO DE SERVIÇO (FGTS) | 0%
| A9 – SECONCI ( APLICÁVEL AS EMPRESAS CONSTANTES DO III GRUPO DA CLT) | 0%
| A – TOTAL DOS ENCARGOS SOCIAIS BÁSICOS | 0%
B | B1 – REPOUSO SEMANAL REMUNERADO | 0%
| B2 – FERIADOS | 0%
| B3 – AUXÍLIO - ENFERMIDADE | 0%
| B4 – 13º SALÁRIO | 0%
| B5 – LICENÇA PATERNIDADE | 0%
| B6 – FALTAS JUSTIFICADAS | 0%
| B7 – DIAS DE CHUVA | 0%
| B8 – AUXÍLIO ACIDENTE DE TRABALHO | 0%
| B9 – FÉRIAS GOZADAS | 0%
| B10 – SALÁRIO MATERNIDADE | 0%
| B – TOTAL DOS ENCARGOS QUE RECEBEM AS INCIDÊNCIAS DE A | 0%
C | C1 – AVISO PRÉVIO INDENIZADO | 0%
| C2 – AVISO PRÉVIO TRABALHADO | 0%
| C3 - FÉRIAS INDENIZADAS | 0%
| C4 – DEPÓSITO RESCISÃO SEM JUSTA CAUSA | 0%
| C5 – INDENIZAÇÃO ADICIONAL | 0%
| C – TOTAL DOS ENCARGOS SOCIAIS QUE NÃO RECEBEM INCIDÊNCIAS DE A | 0%
D | D1 – REINCIDÊNCIA DO GRUPO A SOBRE GRUPO B | 0%
| D2 – REINCIDÊNCIA DO GRUPO A SOBRE AVISO PRÉVIO TRABALHADO (C2) E REINCIDÊNCIA DO FGTS (A8) SOBRE AVISO PRÉVIO INDENIZADO (C1) | 0%
| D – TOTAL DE REINCIDÊNCIAS DE UM GRUPO SOBRE O OUTRO | 0%
PORCENTAGEM TOTAL |  | 0%
FONTE: SINAPI - VIGÊNCIA A PARTIR DE 01/2026

## COTAÇÕES (hidden)
COTAÇÕES
QUADRO RESUMO DE INFORMAÇÕES
MUNICÍPIO: SÃO JOSÉ DO RIO PRETO
OBJETO: | REFORMA DE 3 ENTRADAS DE ENERGIA EM 3 POÇOS TUBULARES DO AQUÍFERO BAURU (PTB) NO MUNÍCIPIO DE SÃO JOSÉ DO RIO PRETO
EQUIPAMENTO |  |  | DADOS - COTAÇÃO Nº 01 |  |  | DADOS - COTAÇÃO Nº 02 |  |  | DADOS - COTAÇÃO Nº 03 |  |  | DADOS - COTAÇÃO Nº 04 |  |  | PREÇO REFERÊNCIA
CÓDIGO | DESCRITIVO/ESPECIFICAÇÃO | UN | ID | DATA | PREÇO UNIT. | ID | DATA | PREÇO UNIT. | ID | DATA | PREÇO UNIT. | ID | DATA | PREÇO UNIT.
TRANSFORMADOR DE CORRENTE
TRA.001 | TRANSFORMADOR DE CORRENTE, EM TERMOPLÁSTICO, TIPO JANELA, VMAX=600VCA, RELAÇÃO DE 300/5A | M | 02 | 2025-06-03 | 800 |  |  |  | 06 | 2025-06-05 | 59.92 | 08 | 2025-06-10 | 78.51 | 312.81
TRA.002 | TRANSFORMADOR DE CORRENTE, EM TERMOPLÁSTICO, TIPO JANELA, VMAX=600VCA, RELAÇÃO DE 600/5A | M | 02 | 2025-06-03 | 900 | 04 | 2025-06-04 | 447.6 | 06 | 2025-06-05 | 99.7 | 08 | 2025-06-10 | 125.56 | 393.22
CHAVE DE AFERIÇÃO
CHAVE.001 | CHAVE DE AFERIÇÃO, DE SOBREPOR, VN= 600V, IN=20A, 10 POLOS | CJ | 01 | 2025-06-03 | 333.56 | 07 | 2025-06-05 | 670.6 | 09 | 2025-06-10 | 566.84 |  |  |  | 523.67
DISPOSITIVOS ELÉTRICOS DIVERSOS
DIS.001 | CONTROLADOR AUTOMÁTICO DE FATOR DE POTÊNCIA, 06 ESTÁGIOS, MEDIÇÃO TRIFÁSICA, LIGAÇÃO PARA ATÉ 3 TCS, FIXAÇÃO DE EMBUTIR, TENSÃO DE ALIMENTAÇÃO 90-270VCA | UN | 03 | 2025-06-04 | 3666.77 | 04 | 2025-06-04 | 620.45 | 05 | 2025-06-05 | 5258.59 | 06 | 2025-06-05 | 526.46 | 2518.07
DIS.002 | CONTATOR PARA MANOBRA DE CAPACITOR PARA CORREÇÃO DO FATOR DE POTÊNCIA, COM RESITORES DE PRÉ CARGA, CONTATO AUXILAR 1NA, IN=16A, VN=220VAC, VCOMANDO=220VAC, F=60HZ | UN | 03 | 2025-06-04 | 251.3 | 04 | 2025-06-04 | 135.03 | 05 | 2025-06-05 | 323.51 | 06 | 2025-06-05 | 371.89 | 270.43
DIS.003 | UNIDADE CAPACITIVA TRIFÁSICA, COM CAPA PROTETORA IP-50, COM RESISTOR INTERNO E PARAFUSO DE FIXAÇÃO E ATERRAMENTO, POTÊNCIA REATIVA DE 5,0 KVAR, VN=220VAC, F=60HZ | UN | 03 | 2025-06-04 | 295.97 | 04 | 2025-06-04 | 336.95 | 05 | 2025-06-05 | 406.06 | 06 | 2025-06-05 | 618.11 | 414.27
DIS.004 | CONTATOR PARA MANOBRA DE CAPACITOR PARA CORREÇÃO DO FATOR DE POTÊNCIA, COM RESITORES DE PRÉ CARGA, CONTATO AUXILAR 1NA, IN=30A, VN=220VAC, VCOMANDO=220VAC, F=60HZ | UN | 03 | 2025-06-04 | 412.77 | 04 | 2025-06-04 | 197.96 | 05 | 2025-06-05 | 619.81 | 06 | 2025-06-05 | 564.63 | 448.79
DIS.005 | UNIDADE CAPACITIVA TRIFÁSICA, COM CAPA PROTETORA IP-50, COM RESISTOR INTERNO E PARAFUSO DE FIXAÇÃO E ATERRAMENTO, POTÊNCIA REATIVA DE 10,0 KVAR, VN=220VAC, F=60HZ | UN | 03 | 2025-06-04 | 504.51 | 04 | 2025-06-04 | 419.09 | 05 | 2025-06-05 | 580.25 | 06 | 2025-06-05 | 778.06 | 570.48
FONTES DE CONSULTA
ID | NOME DO FORNECEDOR |  | CNPJ
01 | KONECITY INDÚSTRIA E COMÉRCIO DE INSTRUMENTOS LTDA |  | 09.645.744/0001-38
02 | TRIFASICA COMERCIO DE MATERIAL ELETRICO LTDA |  | 34.677.414/0001-71
03 | WEG SA |  | 84.429.695/0001-11
04 | SIBRATEC CCA IND. COM. DE MATERIAIS ELÉTRICOS LTDA |  | 79.502.563/0001-38
05 | INDUCAP DO BRASIL CAPACITORES LTDA |  | 18.446.430/0001-05
06 | LUKMA COMÉRCIO DE ELETRO ELETRÔNICOS IMPORTAÇÃO E EXPORTAÇÃO LTDA |  | 07.777.870/0001-10
07 | THS COMPONENTES ELETRICOS LTDA - EPP |  | 59.750.976/0001-24
08 | JNG (JOINING COMÉRCIO ELETRO-ELETRICOS LTDA) |  | 03.317.342/0001-28
09 | FARCEL LTDA |  | 04.887.278/0001-83
10
11
12
13