## Orçamento (hidden)
PREFEITURA MUNICIPAL DE SANTARÉM
SECRETARIA MUNICIPAL DE INFRAESTRUTURA-SEMINFRA
C.N.P.J. (MF) N º 05.182.233/0007-61
Av. Barão do Rio Branco, s/n – Aeroporto Velho CEP: 68.005-310
SANTARÉM-PARÁ
P L A N I L H A ORÇAMENTO
OBJETO: |  | Construção da Praça de Eventos 2º Etapa
LOCAL: |  | Av. Anísio Chaves
Município: |  | Santarém | Área; | 5458 |  | Referência SINAPI: | Maio/2013
|  |  | Valor: | 732238.05 |  | BDI: | 30%
Sinap | ITEM | DESCRIÇÃO | UNID. | QUANT. | PREÇO SINAPI | PREÇO R($)
2013-05-01 |  |  |  |  | UNIT. | UNIT. | TOTAL
códigos | 1.0 | SERVIÇOS PRELIMINARES |  |  |  |  | 43992.54
74209/001 | 1.1 | Placa de obra em chapa de aço galvanizado | m² | 6 | 296.64 | 385.63 | 2313.78
73822/002 | 1.2 | Limpeza de terreno - raspagem mecanizada (motoniveladora) de camada vegetal | m² | 4864 | 0.45 | 0.59 | 2869.76
73992/001 | 1.3 | Locação convencional de obra, através de gabarito de tabuas corridas pontaletadas a cada 1,50m, sem reaproveitamento | m² | 4864 | 5.27 | 6.85 | 33318.4
74210/001 | 1.4 | Barracão para deposito em tabuas de madeira, cobertura em fibrocimento 4 mm, incluso piso argamassa traço 1:6 (cimento e areia) | m² | 20 | 211.18 | 274.53 | 5490.6
| 2.0 | MOVIMENTO DE TERRA |  |  |  |  | 34430.91
72209 | 2.1 | Carga manual e remoção e entulho com transporte ate 1km em caminhão basculante 8 m³ | m³ | 225.48 | 9.72 | 12.64 | 2850.07
79517/001 | 2.2 | Escavação manual de valas H <= 1,50 M | m³ | 169.11 | 14.19 | 18.45 | 3120.08
73904/001 | 2.3 | Aterro compactado c/ apiloamento | m³ | 422.58 | 51.81 | 67.35 | 28460.76
| 3.0 | ARBORIZAÇÃO (PLANTIO) |  |  |  |  | 9203.5
74236/001 | 3.1 | Grama batatais em placas | m² | 585 | 11.63 | 15.12 | 8845.2
73967/001 | 3.2 | Arbusto co altura maior do que 1,00 metro | unid | 5 | 55.12 | 71.66 | 358.3
| 4.0 | PAVIMENTAÇÃO ( PISO ) |  |  |  |  | 424464.36
6130 | 4.1 | Impermeabilização de superfície com argamassa de cimento e areia (grossa), traco 1:4, com aditivo impermeabilizante, e=2,5cm | m² | 5458 | 15 | 19.5 | 106431
73675 | 4.2 | Piso de concreto acabamento rústico espessura 7cm com juntas em madeira | m² | 4864 | 46.82 | 60.87 | 296071.68
73629 | 4.3 | Piso em ladrilho hidráulico 20x20cm assentado sobre argamassa de cimento colante rejuntado com cimento comum | m² | 545.09 | 30.99 | 40.29 | 21961.68
| 5.0 | EQUIPAMENTOS |  |  |  |  | 67536.62
74228/001 | 5.1 | Banco de concreto c/ assento cimentado liso med: 2,90 x 0,50 x h=0,45 | m | 150.8 | 128.71 | 167.32 | 25231.86
seop abril 2013 251510 | 5.2 | Lixeira em tela moeda | unid. | 16 | 318.5 | 318.5 | 5096
COMPOSIÇÃO | 5.3 | Caramanchão de madeira de lei, med. 8,00 x 1,60 m x h=2,85 m | unid. | 12 | 2385.18 | 3100.73 | 37208.76
| 6.0 | OUTROS |  |  |  |  | 144849.83
COMPOSIÇÃO | 6.1 | Quiosques (Lanchonete/bar) 03 | unid | 2 |  | 19833.93 | 39667.86
COMPOSIÇÃO | 6.2 | Quiosques 02 | unid | 1 |  | 44059.13 | 44059.13
COMPOSIÇÃO | 6.3 | Sanitários | unid | 1 |  | 61122.84 | 61122.84
| 7.0 | SERVIÇOS COMPLEMENTARES |  |  |  |  | 7760.29
9537 | 7.1 | Limpeza final de entrega da obra | unid | 4864 | 1.13 | 1.47 | 7150.08
84122 | 7.2 | Placa inauguração em alumínio 0,40x0,60m fornecimento e colocação | unid | 1 | 469.39 | 610.21 | 610.21
|  | TOTAL |  |  |  |  | 732238.05 | #REF! | 305376.83
1037614.88
|  |  |  | 1059783 |  |  | -732238.05
327544.95
[7 empty] | 732238.05 | #REF!
321985.98
1054224.03
1589674
535449.97
8796.62
0.02
50

## PLANILHA ORÇAMENTARIA (hidden)
PREFEITURA MUNICIPAL DE SANTARÉM
SECRETARIA MUNICIPAL DE INFRAESTRUTURA – SEMINFRA
C.N.P.J. (MF) N º 05.182.233/0007-61
PLANILHA ORÇAMENTARIA
[7 empty] | BDI PADRÃO: | 29.77%
[7 empty] | BDI DIFERENCIADO 1: | 4.71%
|  | DATA BASE SINAPI: | 01/2019 (DESONERADO) |  |  |  | BDI DIFERENCIADO 2:
|  | LOCALIDADE SINAPI: | BELEM |  |  |  | BDI ZERO: | 0%
ITEM | FONTE | CÓDIGO | DESCRIÇÃO | UNID | QUANT | CUSTO UNITÁRIO (R$) | UNITÁRIO COM BDI (R$) | VALOR TOTAL COM BDI (R$)
|  |  | TOTAL |  |  |  |  | 1025913.12
1 |  |  | AMPLIAÇÃO DO MERCADO MUNICIPAL DE SANTARÉM |  | 0 |  | 0 | 1025913.12
1.1 |  |  | SERVIÇOS PRELIMINARES |  | 0 |  | 0 | 61752.14
1.1.1 | SINAPI | 74209/001 | PLACA DE OBRA EM CHAPA DE ACO GALVANIZADO | M2 | 6 | 472.44 | 613.09 | 3678.54
1.1.2 | SINAPI | 93584 | EXECUÇÃO DE DEPÓSITO EM CANTEIRO DE OBRA EM CHAPA DE MADEIRA COMPENSADA, NÃO INCLUSO MOBILIÁRIO. AF_04/2016 | M2 | 80 | 559.39 | 725.92 | 58073.6
1.2 |  |  | BOX |  | 0 |  | 0 | 0
1.3 |  |  | MOVIMENTAÇÃO DE TERRA |  | 0 |  | 0 | 671.88
1.3.1 | SINAPI | 93358 | ESCAVAÇÃO MANUAL DE VALA COM PROFUNDIDADE MENOR OU IGUAL A 1,30 M. AF_03/2016 | M3 | 5.13 | 54.51 | 70.74 | 362.9
1.3.2 | Composição | 006 | BOTA FORA MANUAL COM DMT=200M | M3 | 5.13 | 46.41 | 60.23 | 308.98
1.4 |  |  | FUNDAÇÃO |  | 0 |  | 0 | 3412.14
1.4.1 | SINAPI | 94965 | CONCRETO FCK = 25MPA, TRAÇO 1:2,3:2,7 (CIMENTO/ AREIA MÉDIA/ BRITA 1) - PREPARO MECÂNICO COM BETONEIRA 400 L. AF_07/2016 | M3 | 5.76 | 375.32 | 487.05 | 2805.41
1.4.2 | SINAPI | 74157/004 | LANCAMENTO/APLICACAO MANUAL DE CONCRETO EM FUNDACOES | M3 | 5.13 | 91.14 | 118.27 | 606.73
1.5 |  |  | ESTRUTURA |  | 0 |  | 0 | 230350.08
1.5.1 | SINAPI | 92408 | MONTAGEM E DESMONTAGEM DE FÔRMA DE PILARES RETANGULARES E ESTRUTURAS SIMILARES COM ÁREA MÉDIA DAS SEÇÕES MENOR OU IGUAL A 0,25 M², PÉ-DIREITO SIMPLES, EM MADEIRA SERRADA, 1 UTILIZAÇÃO. AF_12/2015 | M2 | 456 | 149.83 | 194.43 | 88660.08
1.5.2 | SINAPI | 92446 | MONTAGEM E DESMONTAGEM DE FÔRMA DE VIGA, ESCORAMENTO COM PONTALETE DE MADEIRA, PÉ-DIREITO SIMPLES, EM MADEIRA SERRADA, 1 UTILIZAÇÃO. AF_12/2015 | M2 | 393.56 | 138.9 | 180.25 | 70939.19
1.5.3 | SINAPI | 95952 | (COMPOSIÇÃO REPRESENTATIVA) EXECUÇÃO DE ESTRUTURAS DE CONCRETO ARMADO CONVENCIONAL, PARA EDIFICAÇÃO HABITACIONAL MULTIFAMILIAR (PRÉDIO), FCK = 25 MPA. AF_01/2017 | M3 | 38.42 | 1419.06 | 1841.51 | 70750.81
1.6 |  |  | ALVENARIA |  | 0 |  | 0 | 120858.04
1.6.1 | SINAPI | 87503 | ALVENARIA DE VEDAÇÃO DE BLOCOS CERÂMICOS FURADOS NA HORIZONTAL DE 9X19X19CM (ESPESSURA 9CM) DE PAREDES COM ÁREA LÍQUIDA MAIOR OU IGUAL A 6M² SEM VÃOS E ARGAMASSA DE ASSENTAMENTO COM PREPARO EM BETONEIRA. AF_06/2014 | M2 | 1811.15 | 51.42 | 66.73 | 120858.04
1.7 |  |  | REVESTIMENTO |  | 0 |  | 0 | 132902.19
1.7.1 | SINAPI | 87879 | CHAPISCO APLICADO EM ALVENARIAS E ESTRUTURAS DE CONCRETO INTERNAS, COM COLHER DE PEDREIRO. ARGAMASSA TRAÇO 1:3 COM PREPARO EM BETONEIRA 400L. AF_06/2014 | M2 | 3622.3 | 2.65 | 3.44 | 12460.71
1.7.2 | Composição | 007 | REBOCO LISO TRAÇO ARG. 1:4, COM CIMENTO AREIA E ÁGUA, ESP 1.5 CM | M2 | 3622.3 | 25.62 | 33.25 | 120441.48
1.8 |  |  | PISO |  | 0 |  | 0 | 52066.46
1.8.3 | SINAPI | 94439 | (COMPOSIÇÃO REPRESENTATIVA) DO SERVIÇO DE CONTRAPISO EM ARGAMASSA TRAÇO 1:4 (CIM E AREIA), EM BETONEIRA 400 L, ESPESSURA 4 CM ÁREAS SECAS E AREAS MOLHADAS SOBRE LAJE E 3 CM ÁREAS MOLHADAS SOBRE IMPERMEABILIZAÇÃO, PARA EDIFICAÇÃO HABITACIONAL UNIFAMILIAR(CASA) E EDIFICAÇÃO PÚBLICA PADRÃO. AF_11/2014 | M2 | 456 | 35.24 | 45.73 | 20852.88
1.8.4 | SINAPI | 87249 | REVESTIMENTO CERÂMICO PARA PISO COM PLACAS TIPO ESMALTADA EXTRA DE DIMENSÕES 45X45 CM APLICADA EM AMBIENTES DE ÁREA MENOR QUE 5 M2. AF_06/2014 | M2 | 456 | 44.7 | 58.01 | 26452.56
1.8.5 | SINAPI | 88649 | RODAPÉ CERÂMICO DE 7CM DE ALTURA COM PLACAS TIPO ESMALTADA EXTRA DE DIMENSÕES 45X45CM. AF_06/2014 | M | 646 | 5.68 | 7.37 | 4761.02
1.9 |  |  | INSTALAÇÕES ELÉTRICAS |  | 0 |  | 0 | 96456.35
1.9.1 | SINAPI | 74131/001 | QUADRO DE DISTRIBUICAO DE ENERGIA DE EMBUTIR, EM CHAPA METALICA, PARA 3 DISJUNTORES TERMOMAGNETICOS MONOPOLARES SEM BARRAMENTO FORNECIMENTO E INSTALACAO | UN | 95 | 57.94 | 75.19 | 7143.05
1.9.2 | SINAPI | 93655 | DISJUNTOR MONOPOLAR TIPO DIN, CORRENTE NOMINAL DE 20A - FORNECIMENTO E INSTALAÇÃO. AF_04/2016 | UN | 95 | 8.44 | 10.95 | 1040.25
1.9.3 | SINAPI | 93658 | DISJUNTOR MONOPOLAR TIPO DIN, CORRENTE NOMINAL DE 40A - FORNECIMENTO E INSTALAÇÃO. AF_04/2016 | UN | 95 | 13.61 | 17.66 | 1677.7
1.9.4 | SINAPI | 93128 | PONTO DE ILUMINAÇÃO RESIDENCIAL INCLUINDO INTERRUPTOR SIMPLES, CAIXA ELÉTRICA, ELETRODUTO, CABO, RASGO, QUEBRA E CHUMBAMENTO (EXCLUINDO LUMINÁRIA E LÂMPADA). AF_01/2016 | UN | 95 | 90.47 | 117.4 | 11153
1.9.5 | Composição | 016 | PONTO DE ILUMINAÇÃO RESIDENCIAL INCLUINDO INTERRUPTOR SIMPLES (3 MÓDULOS), CAIXA ELÉTRICA, ELETRODUTO, CABO, RASGO, QUEBRA E CHUMBAMENTO (EXCLUINDO LUMINÁRIA E LÂMPADA). AF_01/2016 | UN | 95 | 109.82 | 142.51 | 13538.45
1.9.6 | SINAPI | 93044 | LÂMPADA FLUORESCENTE COMPACTA 3U BRANCA 20 W, BASE E27 - FORNECIMENTO E INSTALAÇÃO | UN | 95 | 12.44 | 16.14 | 1533.3
1.9.7 | SINAPI | 93045 | LÂMPADA FLUORESCENTE ESPIRAL BRANCA 45 W, BASE E27 - FORNECIMENTO E INSTALAÇÃO | UN | 95 | 38.77 | 50.31 | 4779.45
1.9.8 | Composição | 017 | LUMINARIA ARANDELA TIPO MEIA-LUA COM VIDRO FOSCO *30 X 15* CM, PARA 1 LAMPADA,BASE E27, POTENCIA MAXIMA 40/60 W INCLUINDO LAMPADA | UN | 95 | 125.45 | 162.8 | 15466
1.9.9 | SINAPI | 93141 | PONTO DE TOMADA RESIDENCIAL INCLUINDO TOMADA 10A/250V, CAIXA ELÉTRICA, ELETRODUTO, CABO, RASGO, QUEBRA E CHUMBAMENTO. AF_01/2016 | UN | 285 | 108.49 | 140.79 | 40125.15
1.10 |  |  | ESQUADRIAS E DIVERSOS |  | 0 |  | 0 | 137460.25
1.10.3 | SINAPI | 74136/003 | PORTA DE ACO CHAPA 24, DE ENROLAR, RAIADA, LARGA COM ACABAMENTO GALVANIZADO NATURAL | M2 | 475 | 223 | 289.39 | 137460.25
1.11 |  |  | COBERTURA |  | 0 |  | 0 | 74585.63
1.11.1 | SINAPI | 55960 | IMUNIZACAO DE MADEIRAMENTO PARA COBERTURA UTILIZANDO CUPINICIDA INCOLOR | M2 | 884.4 | 4.31 | 5.59 | 4943.8
1.11.2 | SINAPI | 94446 | TELHAMENTO COM TELHA CERÂMICA CAPA-CANAL, TIPO PLAN, COM MAIS DE 2 ÁGUAS, INCLUSO TRANSPORTE VERTICAL. AF_06/2016 | M2 | 884.4 | 29.44 | 38.2 | 33784.08
1.11.3 | SINAPI | 92567 | FABRICAÇÃO E INSTALAÇÃO DE ESTRUTURA PONTALETADA DE MADEIRA NÃO APARELHADA PARA TELHADOS COM MAIS QUE 2 ÁGUAS E PARA TELHA CERÂMICA OU DE CONCRETO, INCLUSO TRANSPORTE VERTICAL. AF_12/2015 | M2 | 884.4 | 20.42 | 26.5 | 23436.6
1.11.4 | SINAPI | 94231 | RUFO EM CHAPA DE AÇO GALVANIZADO NÚMERO 24, CORTE DE 25 CM, INCLUSO TRANSPORTE VERTICAL. AF_06/2016 | M | 424.8 | 22.53 | 29.24 | 12421.15
1.12 |  |  | FORRO |  | 0 |  | 0 | 23151.12
1.12.1 | SINAPI | 96116 | FORRO EM RÉGUAS DE PVC, FRISADO, PARA AMBIENTES COMERCIAIS, INCLUSIVE ESTRUTURA DE FIXAÇÃO. AF_05/2017_P | M2 | 456 | 39.12 | 50.77 | 23151.12
1.13 |  |  | PINTURA |  | 0 |  | 0 | 90774.84
1.13.2 | SINAPI | 88485 | APLICAÇÃO DE FUNDO SELADOR ACRÍLICO EM PAREDES, UMA DEMÃO. AF_06/2014 | M2 | 3622.3 | 1.69 | 2.19 | 7932.84
1.13.4 | SINAPI | 88489 | APLICAÇÃO MANUAL DE PINTURA COM TINTA LÁTEX ACRÍLICA EM PAREDES, DUAS DEMÃOS. AF_06/2014 | M2 | 3622.3 | 9.83 | 12.76 | 46220.55
1.13.5 | SINAPI | 88487 | APLICAÇÃO MANUAL DE PINTURA COM TINTA LÁTEX PVA EM PAREDES, DUAS DEMÃOS. AF_06/2014 | M2 | 3622.3 | 7.79 | 10.11 | 36621.45
1.14 |  |  | LIMPEZA FINAL DE OBRA |  | 0 |  | 0 | 1472
1.14.1 | SINAPI | 73806/1 | LIMPEZA DE SUPERFICIES COM JATO DE ALTA PRESSAO DE AR E AGUA | M2 | 800 | 1.42 | 1.84 | 1472
Note on I9: Preencher as informações na Aba "BDI".
Note on I10: Preencher as informações na Aba "BDI".
Note on D11: Informação da data-base vinculada ao arquivo "SINAPI mm-aaaa.xls" (conforme data-base Sinapi a ser utilizada no orçamento). Selecionar o regime de Tributação na Aba "Informações do Contrato".
Note on I11: Preencher as informações na Aba "BDI".
Note on C13: Preencher código SINAPI ou código inserido na Aba Composições.
Note on G13: Preencher o custo unitário proposto para cada um dos itens da Planilha Orçamentária, podendo ser efetuado comparativo com a referência oficial na coluna "T".
Note on D15: Preencher na coluna "Z" o nome da Meta/Sub-Meta ou Agrupador de Serviços.

## CRONOGRAMA OBRA (hidden)
PREFEITURA MUNICIPAL DE SANTARÉM
SECRETARIA MUNICIPAL DE INFRAESTRUTURA – SEMINFRA
C.N.P.J. (MF) N º 05.182.233/0007-61
CRONOGRAMA
META/ |  | VALOR | PESO | MÊS | 1 | MÊS | 2 | MÊS | 3 | MÊS | 4 | MÊS | 5
AGRUPADOR | DESCRIÇÃO | R$ | % | PARCELA (%) | ACUM (%) | PARCELA (%) | ACUM (%) | PARCELA (%) | ACUM (%) | PARCELA (%) | ACUM (%) | PARCELA (%) | ACUM (%)
1 | AMPLIAÇÃO DO MERCADO MUNICIPAL DE SANTARÉM | 1025913.12 | 100% |  | 0 |  | 0 |  | 0 |  | 0 |  | 0
1.1 | SERVIÇOS PRELIMINARES | 61752.14 | 6.02% | 50 | 50 | 50 | 100 |  | 100 |  | 100 |  | 100
1.2 | BOX | 0 | 0% |  | 0 |  | 0 |  | 0 |  | 0 |  | 0
1.3 | MOVIMENTAÇÃO DE TERRA | 671.88 | 0.07% |  | 0 | 75 | 75 | 25 | 100 |  | 100 |  | 100
1.4 | FUNDAÇÃO | 3412.14 | 0.33% |  | 0 | 50 | 50 | 50 | 100 |  | 100 |  | 100
1.5 | ESTRUTURA | 230350.08 | 22.45% |  | 0 |  | 0 | 100 | 100 | 0 | 100 |  | 100
1.6 | ALVENARIA | 120858.04 | 11.78% |  | 0 |  | 0 | 50 | 50 | 50 | 100 |  | 100
1.7 | REVESTIMENTO | 132902.19 | 12.95% |  | 0 |  | 0 |  | 0 | 100 | 100 |  | 100
1.8 | PISO | 52066.46 | 5.08% |  | 0 |  | 0 | 50 | 50 | 50 | 100 |  | 100
1.9 | INSTALAÇÕES ELÉTRICAS | 96456.35 | 9.4% |  | 0 |  | 0 | 25 | 25 | 25 | 50 | 50 | 100
1.10 | ESQUADRIAS E DIVERSOS | 137460.25 | 13.4% |  | 0 |  | 0 |  | 0 | 50 | 50 | 50 | 100
1.11 | COBERTURA | 74585.63 | 7.27% |  | 0 |  | 0 |  | 0 | 100 | 100 |  | 100
1.12 | FORRO | 23151.12 | 2.26% |  | 0 |  | 0 |  | 0 | 100 | 100 |  | 100
1.13 | PINTURA | 90774.84 | 8.85% |  | 0 |  | 0 |  | 0 |  | 0 | 100 | 100
1.14 | LIMPEZA FINAL DE OBRA | 1472 | 0.14% |  | 0 |  | 0 |  | 0 |  | 0 | 100 | 100
| Total (%): |  |  | 3.01 | 3.01 | 3.23 | 6.23 | 33.41 | 39.65 | 39.96 | 79.61 | 20.39 | 100
| Total (R$): | 1025913.12 | 100% | 30876.07 | 30876.07 | 33086.05 | 63962.12 | 342800.46 | 406762.58 | 409945.4 | 816707.98 | 209205.14 | 1025913.12

## QCI_GERAL (hidden)
PREFEITURA MUNICIPAL DE SANTARÉM
SECRETARIA MUNICIPAL DE INFRAESTRUTURA – SEMINFRA
C.N.P.J. (MF) N º 05.182.233/0007-61
QCI
Meta / Submeta | Item de Investimento | Sub-Item de Investimento | Descrição | Situação | Quantidade | Unidade | Lote de Licitação / nº do CTEF | REPASSE (R$) | CONTRAPARTIDA (R$) | OUTROS (R$) | INVESTIMENTO (R$) | PESO DA META (%)
[8 empty] | 92.6% | 7.4% | 0% | 100%
[7 empty] | TOTAL | 950000 | 75913.12 | 0 | 1025913.12
1 | Unidades habitacionais | Obras de artes especiais | AMPLIAÇÃO DO MERCADO MUNICIPAL DE SANTARÉM | Em Análise | 1 | #N/A | Lote 1 | 950000 | 75913.12 | 0 | 1025913.12 | 100%
Meta / Submeta | Item de Investimento | Sub-Item de Investimento | Descrição | Situação | Quantidade | Unidade | Lote de Licitação / nº do CTEF | REPASSE (R$) | CONTRAPARTIDA (R$) | OUTROS (R$) | INVESTIMENTO (R$) | PESO DA META (%) | #REF! | #REF!
[8 empty] | 62.75% | 37.25% | 0% | 100%
[7 empty] | TOTAL | 684800 | 406579.36 | 0 | 1091379.36
1 | Unidades habitacionais | Obras de artes especiais | AMPLIAÇÃO DO MERCADO MUNICIPAL DE SANTARÉM | Em Análise | 1 | #N/A | Lote 1 | 684800 | 406579.36 | 0 | 1091379.36 | 100%

## 18-11-2021 BDI
Quadro de composição do BDI
Itens |  |  | Siglas | % Adotado
Administração Central |  |  | AC | 3%
Seguro e Garantia |  |  | SG | 0.8%
Risco |  |  | R | 0.97%
Despesas Financeiras |  |  | DF | 0.59%
Lucro |  |  | L | 6.16%
Tributos (impostos COFINS 3% e PIS 0,65%) |  |  | CP | 3.65%
Tributos (ISS 5% de 50% da NF) |  |  | ISS | 5%
Tributos (Contribuição Previdenciária sobre Receita Bruta - 0% ou 4,5% - DESONERAÇÃO) |  |  | CPRB | 4.5%
BDI COM DESONERAÇÃO |  |  | BDI DES | 28.82%
Os valores de BDI foram calculados com o emprego da fórmula:
| BDI= | (1+AC+SG+R)*(1+DF)*(1+L) | -1
(1-CP-ISS-CRPB)
Declaro para os devidos fins que, conforme legislação tributária municipal, a base de cálculo para esse tipo de obra corresponde à 50%, com a respectiva alícota de 5%
____________________________________________________
Responsável técnico: Edinelson Magno Vieira CREA/PA: 151822564-0

## CURVA ABC (hidden)
PREFEITURA MUNICIPAL DE SANTARÉM
SECRETARIA MUNICIPAL DE INFRAESTRUTURA – SEMINFRA
C.N.P.J. (MF) N º 05.182.233/0007-61
PLANILHA ORÇAMENTARIA
[7 empty] | BDI PADRÃO: | 29.77%
|  | DATA BASE SINAPI: | 12/2019 (DESONERADO) |  |  |  | BDI DIFERENCIADO 2:
|  | LOCALIDADE SINAPI: | BELEM |  |  |  | BDI ZERO: | 0%
Item | Fonte | Código | Descrição | Unidade | Quantidade | Custo Unitário (sem BDI) (R$) | Preço Unitário (com BDI) (R$) | Preço Total (R$) | Porcentagem individual | Porcentagem acumulada | Classificação | CLASSE | CORTE
1.10.1. | SINAPI-I | 4911 | PORTA DE ENROLAR MANUAL COMPLETA, ARTICULADA RAIADA LARGA, EM ACO GALVANIZADO NATURAL, CHAPA NUMERO 24 (SEM INSTALACAO) | M2 | 415.15 | 191.52 | 248.54 | 103181.38 | 9.26% | 9.26% | A | A | 50%
1.6.1. | SINAPI | 87503 | ALVENARIA DE VEDAÇÃO DE BLOCOS CERÂMICOS FURADOS NA HORIZONTAL DE 9X19X19CM (ESPESSURA 9CM) DE PAREDES COM ÁREA LÍQUIDA MAIOR OU IGUAL A 6M² SEM VÃOS E ARGAMASSA DE ASSENTAMENTO COM PREPARO EM BETONEIRA. AF_06/2014 | M2 | 1326.66 | 53.44 | 69.35 | 92003.87 | 8.26% | 17.52% | A | B | 80%
1.5.12. | SINAPI | 92270 | FABRICAÇÃO DE FÔRMA PARA VIGAS, COM MADEIRA SERRADA, E = 25 MM. AF_12/2015 | M2 | 901.36 | 68.39 | 88.75 | 79995.7 | 7.18% | 24.7% | A | C | 100%
1.8.4. | SINAPI | 94993 | EXECUÇÃO DE PASSEIO (CALÇADA) OU PISO DE CONCRETO COM CONCRETO MOLDADO IN LOCO, USINADO, ACABAMENTO CONVENCIONAL, ESPESSURA 6 CM, ARMADO. AF_07/2016 | M2 | 1075.53 | 52.33 | 67.91 | 73039.24 | 6.56% | 31.26% | A
1.9.3. | SINAPI | 91931 | CABO DE COBRE FLEXÍVEL ISOLADO, 6 MM², ANTI-CHAMA 0,6/1,0 KV, PARA CIRCUITOS TERMINAIS - FORNECIMENTO E INSTALAÇÃO. AF_12/2015 | M | 8685 | 6.12 | 7.94 | 68958.9 | 6.19% | 37.45% | A
1.1.2. | SINAPI | 93584 | EXECUÇÃO DE DEPÓSITO EM CANTEIRO DE OBRA EM CHAPA DE MADEIRA COMPENSADA, NÃO INCLUSO MOBILIÁRIO. AF_04/2016 | M2 | 80 | 599.77 | 778.32 | 62265.6 | 5.59% | 43.04% | A
1.5.5. | SINAPI | 92269 | FABRICAÇÃO DE FÔRMA PARA PILARES E ESTRUTURAS SIMILARES, EM MADEIRA SERRADA, E=25 MM. AF_12/2015 | M2 | 467.53 | 84.1 | 109.14 | 51026.22 | 4.58% | 47.62% | A
1.7.2. | Composição | 080 | REBOCO | M2 | 948.19 | 39.5 | 51.26 | 48604.22 | 4.36% | 51.98% | B
1.8.6. | SINAPI-I | 38186 | PISO TATIL DE ALERTA OU DIRECIONAL, DE BORRACHA, COLORIDO, 25 X 25 CM, E = 12 MM, PARA ARGAMASSA | M2 | 64.54 | 450.35 | 584.42 | 37718.47 | 3.39% | 55.37% | B
1.11.2. | SINAPI | 94446 | TELHAMENTO COM TELHA CERÂMICA CAPA-CANAL, TIPO PLAN, COM MAIS DE 2 ÁGUAS, INCLUSO TRANSPORTE VERTICAL. AF_07/2019 | M2 | 907.44 | 31.3 | 40.62 | 36860.21 | 3.31% | 58.68% | B
1.8.2. | SINAPI | 87249 | REVESTIMENTO CERÂMICO PARA PISO COM PLACAS TIPO ESMALTADA EXTRA DE DIMENSÕES 45X45 CM APLICADA EM AMBIENTES DE ÁREA MENOR QUE 5 M2. AF_06/2014 | M2 | 480 | 50.51 | 65.55 | 31464 | 2.82% | 61.5% | B
1.15.1. | Composição | 073 | ADMINISTRAÇÃO DO LOCAL DA OBRA | UNID. | 1 | 31035.46 | 31035.46 | 31035.46 | 2.79% | 64.29% | B
1.9.15. | SINAPI | 91857 | ELETRODUTO FLEXÍVEL CORRUGADO REFORÇADO, PVC, DN 32 MM (1"), PARA CIRCUITOS TERMINAIS, INSTALADO EM PAREDE - FORNECIMENTO E INSTALAÇÃO. AF_12/2015 | M | 2538 | 9.03 | 11.72 | 29745.36 | 2.67% | 66.96% | B
1.5.10. | SINAPI | 94965 | CONCRETO FCK = 25MPA, TRAÇO 1:2,3:2,7 (CIMENTO/ AREIA MÉDIA/ BRITA 1) - PREPARO MECÂNICO COM BETONEIRA 400 L. AF_07/2016 | M3 | 71.58 | 408.46 | 530.06 | 37941.69 | 3.41% | 70.37% | B
1.8.1. | SINAPI | 94439 | (COMPOSIÇÃO REPRESENTATIVA) DO SERVIÇO DE CONTRAPISO EM ARGAMASSA TRAÇO 1:4 (CIM E AREIA), EM BETONEIRA 400 L, ESPESSURA 4 CM ÁREAS SECAS E AREAS MOLHADAS SOBRE LAJE E 3 CM ÁREAS MOLHADAS SOBRE IMPERMEABILIZAÇÃO, PARA EDIFICAÇÃO HABITACIONAL UNIFAMILIAR(CASA) E EDIFICAÇÃO PÚBLICA PADRÃO. AF_11/2014 | M2 | 480 | 41.49 | 53.84 | 25843.2 | 2.32% | 72.69% | B
1.11.3. | SINAPI | 92567 | FABRICAÇÃO E INSTALAÇÃO DE ESTRUTURA PONTALETADA DE MADEIRA NÃO APARELHADA PARA TELHADOS COM MAIS QUE 2 ÁGUAS E PARA TELHA CERÂMICA OU DE CONCRETO, INCLUSO TRANSPORTE VERTICAL. AF_12/2015 | M2 | 907.44 | 21.7 | 28.16 | 25553.51 | 2.29% | 74.98% | B
1.12.1. | SINAPI | 96116 | FORRO EM RÉGUAS DE PVC, FRISADO, PARA AMBIENTES COMERCIAIS, INCLUSIVE ESTRUTURA DE FIXAÇÃO. AF_05/2017_P | M2 | 480 | 39.01 | 50.62 | 24297.6 | 2.18% | 77.16% | B
1.5.7. | SINAPI | 92917 | ARMAÇÃO DE ESTRUTURAS DE CONCRETO ARMADO, EXCETO VIGAS, PILARES, LAJES E FUNDAÇÕES, UTILIZANDO AÇO CA-50 DE 8,0 MM - MONTAGEM. AF_12/2015 | KG | 2123.6 | 8.22 | 10.67 | 22658.81 | 2.03% | 79.19% | B
1.5.2. | SINAPI | 92919 | ARMAÇÃO DE ESTRUTURAS DE CONCRETO ARMADO, EXCETO VIGAS, PILARES, LAJES E FUNDAÇÕES, UTILIZANDO AÇO CA-50 DE 10,0 MM - MONTAGEM. AF_12/2015 | KG | 2094.7 | 7.18 | 9.32 | 19522.6 | 1.75% | 80.94% | C
1.1.3. | SINAPI | 99059 | LOCACAO CONVENCIONAL DE OBRA, UTILIZANDO GABARITO DE TÁBUAS CORRIDAS PONTALETADAS A CADA 2,00M - 2 UTILIZAÇÕES. AF_10/2018 | M | 354 | 35.85 | 46.52 | 16468.08 | 1.48% | 82.42% | C
1.9.16. | SINAPI-I | 43092 | CENTRO DE MEDICAO AGRUPADA, EM POLICARBONATO / PVC, COM 16 MEDIDORES E PROTECAO GERAL (INCLUI BARRAMENTO, DISJUNTORES E ACESSORIOS DE FIXACAO) (PADRAO CONCESSIONARIA LOCAL) | UN | 2 | 6280.05 | 8149.62 | 16299.24 | 1.46% | 83.88% | C
1.13.2. | SINAPI | 88489 | APLICAÇÃO MANUAL DE PINTURA COM TINTA LÁTEX ACRÍLICA EM PAREDES, DUAS DEMÃOS. AF_06/2014 | M2 | 949.18 | 12.51 | 16.23 | 15405.19 | 1.38% | 85.26% | C
1.4.4. | SINAPI | 96541 | FABRICAÇÃO, MONTAGEM E DESMONTAGEM DE FÔRMA PARA SAPATA, EM CHAPA DE MADEIRA COMPENSADA RESINADA, E=17 MM, 4 UTILIZAÇÕES. AF_06/2017 | M2 | 78.67 | 126.4 | 164.03 | 12904.24 | 1.16% | 86.42% | C
1.9.12. | SINAPI | 97592 | LUMINÁRIA TIPO PLAFON, DE SOBREPOR, COM 1 LÂMPADA LED - FORNECIMENTO E INSTALAÇÃO. AF_11/2017 | UN | 100 | 95.31 | 123.68 | 12368 | 1.11% | 87.53% | C
1.13.3. | SINAPI | 88487 | APLICAÇÃO MANUAL DE PINTURA COM TINTA LÁTEX PVA EM PAREDES, DUAS DEMÃOS. AF_06/2014 | M2 | 949.18 | 10.04 | 13.03 | 12367.82 | 1.11% | 88.64% | C
1.5.9. | SINAPI | 92915 | ARMAÇÃO DE ESTRUTURAS DE CONCRETO ARMADO, EXCETO VIGAS, PILARES, LAJES E FUNDAÇÕES, UTILIZANDO AÇO CA-60 DE 5,0 MM - MONTAGEM. AF_12/2015 | KG | 1422 | 10.13 | 13.15 | 18699.3 | 1.68% | 90.32% | C
1.9.1. | SINAPI | 91926 | CABO DE COBRE FLEXÍVEL ISOLADO, 2,5 MM², ANTI-CHAMA 450/750 V, PARA CIRCUITOS TERMINAIS - FORNECIMENTO E INSTALAÇÃO. AF_12/2015 | M | 3075 | 2.5 | 3.24 | 9963 | 0.89% | 91.21% | C
1.4.2. | SINAPI | 94964 | CONCRETO FCK = 20MPA, TRAÇO 1:2,7:3 (CIMENTO/ AREIA MÉDIA/ BRITA 1) - PREPARO MECÂNICO COM BETONEIRA 400 L. AF_07/2016 | M3 | 19.47 | 385.98 | 500.89 | 9752.33 | 0.88% | 92.09% | C
1.9.13. | SINAPI | 84402 | QUADRO DE DISTRIBUICAO DE ENERGIA P/ 6 DISJUNTORES TERMOMAGNETICOS MONOPOLARES SEM BARRAMENTO, DE EMBUTIR, EM CHAPA METALICA - FORNECIMENTO E INSTALACAO | UN | 100 | 74.9 | 97.2 | 9720 | 0.87% | 92.96% | C
1.11.4. | SINAPI | 94231 | RUFO EM CHAPA DE AÇO GALVANIZADO NÚMERO 24, CORTE DE 25 CM, INCLUSO TRANSPORTE VERTICAL. AF_07/2019 | M | 217.3 | 32.39 | 42.03 | 9133.12 | 0.82% | 93.78% | C
1.9.14. | SINAPI | 91855 | ELETRODUTO FLEXÍVEL CORRUGADO REFORÇADO, PVC, DN 25 MM (3/4"), PARA CIRCUITOS TERMINAIS, INSTALADO EM PAREDE - FORNECIMENTO E INSTALAÇÃO. AF_12/2015 | M | 972 | 6.6 | 8.56 | 8320.32 | 0.75% | 94.53% | C
1.8.3. | SINAPI | 88649 | RODAPÉ CERÂMICO DE 7CM DE ALTURA COM PLACAS TIPO ESMALTADA EXTRA DE DIMENSÕES 45X45CM. AF_06/2014 | M | 880 | 6.06 | 7.86 | 6916.8 | 0.62% | 95.15% | C
1.4.1. | SINAPI | 96545 | ARMAÇÃO DE BLOCO, VIGA BALDRAME OU SAPATA UTILIZANDO AÇO CA-50 DE 8 MM - MONTAGEM. AF_06/2017 | KG | 589 | 8.82 | 11.45 | 6744.05 | 0.61% | 95.76% | C
1.11.1. | SINAPI | 55960 | IMUNIZACAO DE MADEIRAMENTO PARA COBERTURA UTILIZANDO CUPINICIDA INCOLOR | M2 | 907.44 | 4.99 | 6.48 | 5880.21 | 0.53% | 96.29% | C
1.9.2. | SINAPI | 91928 | CABO DE COBRE FLEXÍVEL ISOLADO, 4 MM², ANTI-CHAMA 450/750 V, PARA CIRCUITOS TERMINAIS - FORNECIMENTO E INSTALAÇÃO. AF_12/2015 | M | 900 | 4.03 | 5.23 | 4707 | 0.42% | 96.71% | C
1.9.11. | SINAPI | 92023 | INTERRUPTOR SIMPLES (1 MÓDULO) COM 1 TOMADA DE EMBUTIR 2P+T 10 A, INCLUINDO SUPORTE E PLACA - FORNECIMENTO E INSTALAÇÃO. AF_12/2015 | UN | 100 | 31.96 | 41.47 | 4147 | 0.37% | 97.08% | C
1.9.7. | SINAPI-I | 14166 | POSTE CONICO CONTINUO EM ACO GALVANIZADO, RETO, ENGASTADO, H = 7 M, DIAMETRO INFERIOR = *125* MM | UN | 4 | 759.52 | 985.63 | 3942.52 | 0.35% | 97.43% | C
1.7.1. | SINAPI | 87879 | CHAPISCO APLICADO EM ALVENARIAS E ESTRUTURAS DE CONCRETO INTERNAS, COM COLHER DE PEDREIRO. ARGAMASSA TRAÇO 1:3 COM PREPARO EM BETONEIRA 400L. AF_06/2014 | M2 | 948.19 | 3.11 | 4.04 | 3830.69 | 0.34% | 97.77% | C
1.9.10. | SINAPI-I | 38075 | TOMADA 2P+T 20A 250V, CONJUNTO MONTADO PARA EMBUTIR 4" X 2" (PLACA + SUPORTE + MODULO) | UN | 198 | 11.95 | 15.51 | 3070.98 | 0.28% | 98.05% | C
1.1.1. | SINAPI | 74209/001 | PLACA DE OBRA EM CHAPA DE ACO GALVANIZADO | M2 | 6 | 375.79 | 487.66 | 2925.96 | 0.26% | 98.31% | C
1.9.4. | SINAPI | 91935 | CABO DE COBRE FLEXÍVEL ISOLADO, 16 MM², ANTI-CHAMA 0,6/1,0 KV, PARA CIRCUITOS TERMINAIS - FORNECIMENTO E INSTALAÇÃO. AF_12/2015 | M | 135 | 14.63 | 18.99 | 2563.65 | 0.23% | 98.54% | C
1.3.1. | SINAPI | 93358 | ESCAVAÇÃO MANUAL DE VALA COM PROFUNDIDADE MENOR OU IGUAL A 1,30 M. AF_03/2016 | M3 | 32.79 | 57 | 73.97 | 2425.48 | 0.22% | 98.76% | C
1.13.1. | SINAPI | 88485 | APLICAÇÃO DE FUNDO SELADOR ACRÍLICO EM PAREDES, UMA DEMÃO. AF_06/2014 | M2 | 949.18 | 1.87 | 2.43 | 2306.51 | 0.21% | 98.97% | C
1.5.11. | SINAPI | 92874 | LANÇAMENTO COM USO DE BOMBA, ADENSAMENTO E ACABAMENTO DE CONCRETO EM ESTRUTURAS. AF_12/2015 | M3 | 91.05 | 24.47 | 31.75 | 2890.84 | 0.26% | 99.23% | C
1.9.17. | SINAPI-I | 43089 | CENTRO DE MEDICAO AGRUPADA, EM POLICARBONATO / PVC, COM 4 MEDIDORES E PROTECAO GERAL (INCLUI BARRAMENTO, DISJUNTORES E ACESSORIOS DE FIXACAO) (PADRAO CONCESSIONARIA LOCAL) | UN | 1 | 1094.48 | 1420.31 | 1420.31 | 0.13% | 99.36% | C
1.9.18. | SINAPI | 93657 | DISJUNTOR MONOPOLAR TIPO DIN, CORRENTE NOMINAL DE 32A - FORNECIMENTO E INSTALAÇÃO. AF_04/2016 | UN | 100 | 9.98 | 12.95 | 1295 | 0.12% | 99.48% | C
1.14.1. | SINAPI | 99814 | LIMPEZA DE SUPERFÍCIE COM JATO DE ALTA PRESSÃO. AF_04/2019 | M2 | 755.82 | 1.3 | 1.69 | 1277.34 | 0.11% | 99.59% | C
1.9.20. | SINAPI | 93654 | DISJUNTOR MONOPOLAR TIPO DIN, CORRENTE NOMINAL DE 16A - FORNECIMENTO E INSTALAÇÃO. AF_04/2016 | UN | 100 | 8.25 | 10.71 | 1071 | 0.1% | 99.69% | C
1.9.19. | SINAPI | 93653 | DISJUNTOR MONOPOLAR TIPO DIN, CORRENTE NOMINAL DE 10A - FORNECIMENTO E INSTALAÇÃO. AF_04/2016 | UN | 100 | 7.83 | 10.16 | 1016 | 0.09% | 99.78% | C
1.9.6. | COMPOSIÇÃO | 017 | CAIXA DE PASSAGEM 40X40X30 COM TAMPA | UN | 6 | 116.66 | 151.39 | 908.34 | 0.08% | 99.86% | C
1.9.8. | SINAPI | 93011 | ELETRODUTO RÍGIDO ROSCÁVEL, PVC, DN 85 MM (3") - FORNECIMENTO E INSTALAÇÃO. AF_12/2015 | M | 24 | 23.34 | 30.29 | 726.96 | 0.07% | 99.93% | C
1.9.5. | SINAPI-I | 857 | CABO DE COBRE NU 16 MM2 MEIO-DURO | M | 45 | 8.47 | 10.99 | 494.55 | 0.04% | 99.97% | C
1.5.6. | SINAPI | 92916 | ARMAÇÃO DE ESTRUTURAS DE CONCRETO ARMADO, EXCETO VIGAS, PILARES, LAJES E FUNDAÇÕES, UTILIZANDO AÇO CA-50 DE 6,3 MM - MONTAGEM. AF_12/2015 | KG | 22.2 | 9.1 | 11.81 | 262.19 | 0.02% | 99.99% | C
1.9.9. | SINAPI-I | 34349 | HASTE DE ACO GALVANIZADO PARA FIXACAO DE CONCERTINA 2 "/3 M | UN | 12 | 13.16 | 17.08 | 204.96 | 0.02% | 100% | C
TOTAL | [7 empty] | 1114145.02
Note on I9: Preencher as informações na Aba "BDI".
Note on D10: Informação da data-base vinculada ao arquivo "SINAPI mm-aaaa.xls" (conforme data-base Sinapi a ser utilizada no orçamento). Selecionar o regime de Tributação na Aba "Informações do Contrato".
Note on I10: Preencher as informações na Aba "BDI".

## PLANILHA CONSOLIDADA ATT (hidden)
PLANILHA CONSOLIDADA - 2ª REPROGRAMAÇÃO DA PRAÇA DE EVENTOS - 2ª ETAPA
OBJETO: Construção da Praça de Eventos Segunda Etapa nesta cidade de Santarém/Pará
| MUNICÍPIO/UF: Santarém/PA |  |  | CONVÊNIO: 373.259.-91/11
CODIGO | ITEM | DESCRIÇÃO | UNID. | QUANT. | PREÇO UNIT. | PREÇO TOTAL
| #REF! | #REF! |  |  |  | #REF!
#REF! | #REF! | #REF! | #REF! | #REF! | #REF! | #REF!
#REF! | #REF! | #REF! | #REF! | #REF! | #REF! | #REF!
#REF! | #REF! | #REF! | #REF! | #REF! | #REF! | #REF!
#REF! | #REF! | #REF! | #REF! | #REF! | #REF! | #REF!
#REF!
| #REF! | #REF! |  |  |  | #REF!
#REF! | #REF! | #REF! | #REF! | #REF! | #REF! | #REF!
#REF! | #REF! | #REF! | #REF! | #REF! | #REF! | #REF!
#REF! | #REF! | #REF! | #REF! | #REF! | #REF! | #REF!
#REF! | #REF! | #REF! | #REF! | #REF! | #REF! | #REF!
#REF!
| #REF! | #REF! |  |  |  | #REF!
#REF! | #REF! | #REF! | #REF! | #REF! | #REF! | #REF!
#REF! | #REF! | #REF! | #REF! | #REF! | #REF! | #REF!
#REF!
| #REF! | #REF! |  |  |  | #REF!
#REF! | #REF! | #REF! | #REF! | #REF! | #REF! | #REF!
#REF! | #REF! | #REF! | #REF! | #REF! | #REF! | #REF!
#REF! | #REF! | #REF! | #REF! | #REF! | #REF! | #REF!
#REF! | #REF! | #REF! | #REF! | #REF! | #REF! | #REF!
#REF! | #REF! | #REF! | #REF! | #REF! | #REF! | #REF!
#REF! | #REF! | #REF! | #REF! | #REF! | #REF! | #REF!
#REF! | #REF! | #REF! | #REF! | #REF! | #REF! | #REF!
#REF!
| #REF! | #REF! |  |  |  | #REF!
#REF! | #REF! | #REF! | #REF! | #REF! | #REF! | #REF!
#REF! | #REF! | #REF! | #REF! | #REF! | #REF! | #REF!
#REF! | #REF! | #REF! | #REF! | #REF! | #REF! | #REF!
#REF! | #REF! | #REF! | #REF! | #REF! | #REF! | #REF!
#REF!
| #REF! | #REF! |  |  |  | #REF!
| #REF! | #REF! |  |  |  | #REF!
| #REF! | #REF!
#REF! | #REF! | #REF! | #REF! | #REF! | #REF! | #REF!
| #REF! | #REF!
#REF! | #REF! | #REF! | #REF! | #REF! | #REF! | #REF!
#REF! | #REF! | #REF! | #REF! | #REF! | #REF! | #REF!
| #REF! | #REF!
#REF! | #REF! | #REF! | #REF! | #REF! | #REF! | #REF!
#REF! | #REF! | #REF! | #REF! | #REF! | #REF! | #REF!
#REF! | #REF! | #REF! | #REF! | #REF! | #REF! | #REF!
#REF! | #REF! | #REF! | #REF! | #REF! | #REF! | #REF!
| #REF! | #REF!
#REF! | #REF! | #REF! | #REF! | #REF! | #REF! | #REF!
| #REF! | #REF!
#REF! | #REF! | #REF! | #REF! | #REF! | #REF! | #REF!
#REF! | #REF! | #REF! | #REF! | #REF! | #REF! | #REF!
#REF! | #REF! | #REF! | #REF! | #REF! | #REF! | #REF!
| #REF! | #REF!
#REF! | #REF! | #REF! | #REF! | #REF! | #REF! | #REF!
#REF! | #REF! | #REF! | #REF! | #REF! | #REF! | #REF!
#REF! | #REF! | #REF! | #REF! | #REF! | #REF! | #REF!
#REF! | #REF! | #REF! | #REF! | #REF! | #REF! | #REF!
#REF! | #REF! | #REF! | #REF! | #REF! | #REF! | #REF!
| #REF! | #REF!
#REF! | #REF! | #REF! | #REF! | #REF! | #REF! | #REF!
#REF! | #REF! | #REF! | #REF! | #REF! | #REF! | #REF!
#REF! | #REF! | #REF! | #REF! | #REF! | #REF! | #REF!
#REF! | #REF! | #REF! | #REF! | #REF! | #REF! | #REF!
#REF! | #REF! | #REF! | #REF! | #REF! | #REF! | #REF!
#REF! | #REF! | #REF! | #REF! | #REF! | #REF! | #REF!
#REF! | #REF! | #REF! | #REF! | #REF! | #REF! | #REF!
#REF! | #REF! | #REF! | #REF! | #REF! | #REF! | #REF!
#REF! | #REF! | #REF! | #REF! | #REF! | #REF! | #REF!
#REF! | #REF! | #REF! | #REF! | #REF! | #REF! | #REF!
#REF! | #REF! | #REF! | #REF! | #REF! | #REF! | #REF!
#REF! | #REF! | #REF! | #REF! | #REF! | #REF! | #REF!
#REF! | #REF! | #REF! | #REF! | #REF! | #REF! | #REF!
#REF! | #REF! | #REF! | #REF! | #REF! | #REF! | #REF!
#REF! | #REF! | #REF! | #REF! | #REF! | #REF! | #REF!
#REF! | #REF! | #REF! | #REF! | #REF! | #REF! | #REF!
#REF! | #REF! | #REF! | #REF! | #REF! | #REF! | #REF!
#REF! | #REF! | #REF! | #REF! | #REF! | #REF! | #REF!
#REF! | #REF! | #REF! | #REF! | #REF! | #REF! | #REF!
#REF! | #REF! | #REF! | #REF! | #REF! | #REF! | #REF!
#REF! | #REF! | #REF! | #REF! | #REF! | #REF! | #REF!
#REF! | #REF! | #REF! | #REF! | #REF! | #REF! | #REF!
#REF! | #REF! | #REF! | #REF! | #REF! | #REF! | #REF!
#REF! | #REF! | #REF! | #REF! | #REF! | #REF! | #REF!
| #REF! | #REF!
#REF! | #REF! | #REF! | #REF! | #REF! | #REF! | #REF!
#REF! | #REF! | #REF! | #REF! | #REF! | #REF! | #REF!
#REF! | #REF! | #REF! | #REF! | #REF! | #REF! | #REF!
#REF! | #REF! | #REF! | #REF! | #REF! | #REF! | #REF!
#REF! | #REF! | #REF! | #REF! | #REF! | #REF! | #REF!
#REF! | #REF! | #REF! | #REF! | #REF! | #REF! | #REF!
#REF! | #REF! | #REF! | #REF! | #REF! | #REF! | #REF!
#REF! | #REF! | #REF! | #REF! | #REF! | #REF! | #REF!
| #REF! | #REF!
#REF! | #REF! | #REF! | #REF! | #REF! | #REF! | #REF!
#REF! | #REF! | #REF! | #REF! | #REF! | #REF! | #REF!
#REF! | #REF! | #REF! | #REF! | #REF! | #REF! | #REF!
#REF! | #REF! | #REF! | #REF! | #REF! | #REF! | #REF!
| #REF! | #REF!
#REF! | #REF! | #REF! | #REF! | #REF! | #REF! | #REF!
#REF! | #REF! | #REF! | #REF! | #REF! | #REF! | #REF!
#REF! | #REF! | #REF! | #REF! | #REF! | #REF! | #REF!
#REF! | #REF! | #REF! | #REF! | #REF! | #REF! | #REF!
#REF! | #REF! | #REF! | #REF! | #REF! | #REF! | #REF!
#REF! | #REF! | #REF! | #REF! | #REF! | #REF! | #REF!
#REF! | #REF! | #REF! | #REF! | #REF! | #REF! | #REF!
| #REF! | #REF! | #REF! |  | #REF! | #REF!
| #REF! | #REF!
#REF! | #REF! | #REF! | #REF! | #REF! | #REF! | #REF!
| #REF! | #REF!
#REF! | #REF! | #REF! | #REF! | #REF! | #REF! | #REF!
#REF! | #REF! | #REF! | #REF! | #REF! | #REF! | #REF!
| #REF! | #REF!
#REF! | #REF! | #REF! | #REF! | #REF! | #REF! | #REF!
#REF! | #REF! | #REF! | #REF! | #REF! | #REF! | #REF!
#REF! | #REF! | #REF! | #REF! | #REF! | #REF! | #REF!
| #REF! | #REF!
#REF! | #REF! | #REF! | #REF! | #REF! | #REF! | #REF!
| #REF! | #REF!
#REF! | #REF! | #REF! | #REF! | #REF! | #REF! | #REF!
#REF! | #REF! | #REF! | #REF! | #REF! | #REF! | #REF!
#REF! | #REF! | #REF! | #REF! | #REF! | #REF! | #REF!
| #REF! | #REF!
#REF! | #REF! | #REF! | #REF! | #REF! | #REF! | #REF!
#REF! | #REF! | #REF! | #REF! | #REF! | #REF! | #REF!
#REF! | #REF! | #REF! | #REF! | #REF! | #REF! | #REF!
#REF! | #REF! | #REF! | #REF! | #REF! | #REF! | #REF!
#REF! | #REF! | #REF! | #REF! | #REF! | #REF! | #REF!
| #REF! | #REF!
#REF! | #REF! | #REF! | #REF! | #REF! | #REF! | #REF!
#REF! | #REF! | #REF! | #REF! | #REF! | #REF! | #REF!
#REF! | #REF! | #REF! | #REF! | #REF! | #REF! | #REF!
#REF! | #REF! | #REF! | #REF! | #REF! | #REF! | #REF!
#REF! | #REF! | #REF! | #REF! | #REF! | #REF! | #REF!
#REF! | #REF! | #REF! | #REF! | #REF! | #REF! | #REF!
#REF! | #REF! | #REF! | #REF! | #REF! | #REF! | #REF!
#REF! | #REF! | #REF! | #REF! | #REF! | #REF! | #REF!
#REF! | #REF! | #REF! | #REF! | #REF! | #REF! | #REF!
#REF! | #REF! | #REF! | #REF! | #REF! | #REF! | #REF!
#REF! | #REF! | #REF! | #REF! | #REF! | #REF! | #REF!
#REF! | #REF! | #REF! | #REF! | #REF! | #REF! | #REF!
#REF! | #REF! | #REF! | #REF! | #REF! | #REF! | #REF!
#REF! | #REF! | #REF! | #REF! | #REF! | #REF! | #REF!
#REF! | #REF! | #REF! | #REF! | #REF! | #REF! | #REF!
#REF! | #REF! | #REF! | #REF! | #REF! | #REF! | #REF!
#REF! | #REF! | #REF! | #REF! | #REF! | #REF! | #REF!
#REF! | #REF! | #REF! | #REF! | #REF! | #REF! | #REF!
#REF! | #REF! | #REF! | #REF! | #REF! | #REF! | #REF!
#REF! | #REF! | #REF! | #REF! | #REF! | #REF! | #REF!
#REF! | #REF! | #REF! | #REF! | #REF! | #REF! | #REF!
#REF! | #REF! | #REF! | #REF! | #REF! | #REF! | #REF!
#REF! | #REF! | #REF! | #REF! | #REF! | #REF! | #REF!
#REF! | #REF! | #REF! | #REF! | #REF! | #REF! | #REF!
#REF! | #REF! | #REF! | #REF! | #REF! | #REF! | #REF!
| #REF! | #REF!
#REF! | #REF! | #REF! | #REF! | #REF! | #REF! | #REF!
#REF! | #REF! | #REF! | #REF! | #REF! | #REF! | #REF!
#REF! | #REF! | #REF! | #REF! | #REF! | #REF! | #REF!
#REF! | #REF! | #REF! | #REF! | #REF! | #REF! | #REF!
#REF! | #REF! | #REF! | #REF! | #REF! | #REF! | #REF!
#REF! | #REF! | #REF! | #REF! | #REF! | #REF! | #REF!
#REF! | #REF! | #REF! | #REF! | #REF! | #REF! | #REF!
#REF! | #REF! | #REF! | #REF! | #REF! | #REF! | #REF!
#REF! | #REF! | #REF! | #REF! | #REF! | #REF! | #REF!
#REF! | #REF! | #REF! | #REF! | #REF! | #REF! | #REF!
#REF! | #REF! | #REF! | #REF! | #REF! | #REF! | #REF!
#REF! | #REF! | #REF! | #REF! | #REF! | #REF! | #REF!
#REF! | #REF! | #REF! | #REF! | #REF! | #REF! | #REF!
| #REF! | #REF!
#REF! | #REF! | #REF! | #REF! | #REF! | #REF! | #REF!
#REF! | #REF! | #REF! | #REF! | #REF! | #REF! | #REF!
#REF! | #REF! | #REF! | #REF! | #REF! | #REF! | #REF!
#REF! | #REF! | #REF! | #REF! | #REF! | #REF! | #REF!
#REF! | #REF! | #REF! | #REF! | #REF! | #REF! | #REF!
| #REF! | #REF!
#REF! | #REF! | #REF! | #REF! | #REF! | #REF! | #REF!
#REF! | #REF! | #REF! | #REF! | #REF! | #REF! | #REF!
| #REF! | #REF!
#REF! | #REF! | #REF! | #REF! | #REF! | #REF! | #REF!
#REF! | #REF! | #REF! | #REF! | #REF! | #REF! | #REF!
#REF! | #REF! | #REF! | #REF! | #REF! | #REF! | #REF!
#REF! | #REF! | #REF! | #REF! | #REF! | #REF! | #REF!
| #REF! | #REF! |  |  |  | #REF!
| #REF! | #REF!
#REF! | #REF! | #REF! | #REF! | #REF! | #REF! | #REF!
| #REF! | #REF!
#REF! | #REF! | #REF! | #REF! | #REF! | #REF! | #REF!
#REF! | #REF! | #REF! | #REF! | #REF! | #REF! | #REF!
| #REF! | #REF!
#REF! | #REF! | #REF! | #REF! | #REF! | #REF! | #REF!
#REF! | #REF! | #REF! | #REF! | #REF! | #REF! | #REF!
#REF! | #REF! | #REF! | #REF! | #REF! | #REF! | #REF!
| #REF! | #REF!
#REF! | #REF! | #REF! | #REF! | #REF! | #REF! | #REF!
| #REF! | #REF!
#REF! | #REF! | #REF! | #REF! | #REF! | #REF! | #REF!
#REF! | #REF! | #REF! | #REF! | #REF! | #REF! | #REF!
#REF! | #REF! | #REF! | #REF! | #REF! | #REF! | #REF!
#REF! | #REF! | #REF! | #REF! | #REF! | #REF! | #REF!
| #REF! | #REF!
#REF! | #REF! | #REF! | #REF! | #REF! | #REF! | #REF!
#REF! | #REF! | #REF! | #REF! | #REF! | #REF! | #REF!
#REF! | #REF! | #REF! | #REF! | #REF! | #REF! | #REF!
#REF! | #REF! | #REF! | #REF! | #REF! | #REF! | #REF!
#REF! | #REF! | #REF! | #REF! | #REF! | #REF! | #REF!
| #REF! | #REF!
#REF! | #REF! | #REF! | #REF! | #REF! | #REF! | #REF!
#REF! | #REF! | #REF! | #REF! | #REF! | #REF! | #REF!
#REF! | #REF! | #REF! | #REF! | #REF! | #REF! | #REF!
#REF! | #REF! | #REF! | #REF! | #REF! | #REF! | #REF!
#REF! | #REF! | #REF! | #REF! | #REF! | #REF! | #REF!
#REF! | #REF! | #REF! | #REF! | #REF! | #REF! | #REF!
#REF! | #REF! | #REF! | #REF! | #REF! | #REF! | #REF!
#REF! | #REF! | #REF! | #REF! | #REF! | #REF! | #REF!
#REF! | #REF! | #REF! | #REF! | #REF! | #REF! | #REF!
#REF! | #REF! | #REF! | #REF! | #REF! | #REF! | #REF!
#REF! | #REF! | #REF! | #REF! | #REF! | #REF! | #REF!
#REF! | #REF! | #REF! | #REF! | #REF! | #REF! | #REF!
#REF! | #REF! | #REF! | #REF! | #REF! | #REF! | #REF!
#REF! | #REF! | #REF! | #REF! | #REF! | #REF! | #REF!
#REF! | #REF! | #REF! | #REF! | #REF! | #REF! | #REF!
#REF! | #REF! | #REF! | #REF! | #REF! | #REF! | #REF!
#REF! | #REF! | #REF! | #REF! | #REF! | #REF! | #REF!
#REF! | #REF! | #REF! | #REF! | #REF! | #REF! | #REF!
#REF! | #REF! | #REF! | #REF! | #REF! | #REF! | #REF!
#REF! | #REF! | #REF! | #REF! | #REF! | #REF! | #REF!
#REF! | #REF! | #REF! | #REF! | #REF! | #REF! | #REF!
#REF! | #REF! | #REF! | #REF! | #REF! | #REF! | #REF!
#REF! | #REF! | #REF! | #REF! | #REF! | #REF! | #REF!
| #REF! | #REF!
#REF! | #REF! | #REF! | #REF! | #REF! | #REF! | #REF!
#REF! | #REF! | #REF! | #REF! | #REF! | #REF! | #REF!
#REF! | #REF! | #REF! | #REF! | #REF! | #REF! | #REF!
#REF! | #REF! | #REF! | #REF! | #REF! | #REF! | #REF!
#REF! | #REF! | #REF! | #REF! | #REF! | #REF! | #REF!
#REF! | #REF! | #REF! | #REF! | #REF! | #REF! | #REF!
#REF! | #REF! | #REF! | #REF! | #REF! | #REF! | #REF!
#REF! | #REF! | #REF! | #REF! | #REF! | #REF! | #REF!
#REF! | #REF! | #REF! | #REF! | #REF! | #REF! | #REF!
#REF! | #REF! | #REF! | #REF! | #REF! | #REF! | #REF!
#REF! | #REF! | #REF! | #REF! | #REF! | #REF! | #REF!
#REF! | #REF! | #REF! | #REF! | #REF! | #REF! | #REF!
#REF! | #REF! | #REF! | #REF! | #REF! | #REF! | #REF!
#REF! | #REF! | #REF! | #REF! | #REF! | #REF! | #REF!
#REF! | #REF! | #REF! | #REF! | #REF! | #REF! | #REF!
#REF! | #REF! | #REF! | #REF! | #REF! | #REF! | #REF!
#REF! | #REF! | #REF! | #REF! | #REF! | #REF! | #REF!
| #REF! | #REF!
#REF! | #REF! | #REF! | #REF! | #REF! | #REF! | #REF!
#REF! | #REF! | #REF! | #REF! | #REF! | #REF! | #REF!
#REF! | #REF! | #REF! | #REF! | #REF! | #REF! | #REF!
#REF! | #REF! | #REF! | #REF! | #REF! | #REF! | #REF!
#REF! | #REF! | #REF! | #REF! | #REF! | #REF! | #REF!
| #REF! | #REF!
#REF! | #REF! | #REF! | #REF! | #REF! | #REF! | #REF!
#REF! | #REF! | #REF! | #REF! | #REF! | #REF! | #REF!
| #REF! | #REF!
#REF! | #REF! | #REF! | #REF! | #REF! | #REF! | #REF!
#REF! | #REF! | #REF! | #REF! | #REF! | #REF! | #REF!
#REF! | #REF! | #REF! | #REF! | #REF! | #REF! | #REF!
#REF! | #REF! | #REF! | #REF! | #REF! | #REF! | #REF!
#REF! | #REF! | #REF! | #REF! | #REF! | #REF! | #REF!
| #REF! | #REF! |  |  |  | #REF!
| #REF! | #REF!
#REF! | #REF! | #REF! | #REF! | #REF! | #REF! | #REF!
#REF! | #REF! | #REF! | #REF! | #REF! | #REF! | #REF!
| #REF! | #REF!
#REF! | #REF! | #REF! | #REF! | #REF! | #REF! | #REF!
| #REF! | #REF!
#REF! | #REF! | #REF! | #REF! | #REF! | #REF! | #REF!
#REF! | #REF! | #REF! | #REF! | #REF! | #REF! | #REF!
#REF! | #REF! | #REF! | #REF! | #REF! | #REF! | #REF!
#REF! | #REF! | #REF! | #REF! | #REF! | #REF! | #REF!
| #REF! | #REF!
#REF! | #REF! | #REF! | #REF! | #REF! | #REF! | #REF!
| #REF! | #REF!
#REF! | #REF! | #REF! | #REF! | #REF! | #REF! | #REF!
#REF! | #REF! | #REF! | #REF! | #REF! | #REF! | #REF!
| #REF! | #REF!
#REF! | #REF! | #REF! | #REF! | #REF! | #REF! | #REF!
#REF! | #REF! | #REF! | #REF! | #REF! | #REF! | #REF!
#REF! | #REF! | #REF! | #REF! | #REF! | #REF! | #REF!
| #REF! | #REF!
#REF! | #REF! | #REF! | #REF! | #REF! | #REF! | #REF!
#REF! | #REF! | #REF! | #REF! | #REF! | #REF! | #REF!
#REF! | #REF! | #REF! | #REF! | #REF! | #REF! | #REF!
#REF! | #REF! | #REF! | #REF! | #REF! | #REF! | #REF!
#REF! | #REF! | #REF! | #REF! | #REF! | #REF! | #REF!
#REF! | #REF! | #REF! | #REF! | #REF! | #REF! | #REF!
#REF! | #REF! | #REF! | #REF! | #REF! | #REF! | #REF!
#REF! | #REF! | #REF! | #REF! | #REF! | #REF! | #REF!
#REF! | #REF! | #REF! | #REF! | #REF! | #REF! | #REF!
#REF! | #REF! | #REF! | #REF! | #REF! | #REF! | #REF!
#REF! | #REF! | #REF! | #REF! | #REF! | #REF! | #REF!
#REF! | #REF! | #REF! | #REF! | #REF! | #REF! | #REF!
#REF! | #REF! | #REF! | #REF! | #REF! | #REF! | #REF!
#REF! | #REF! | #REF! | #REF! | #REF! | #REF! | #REF!
#REF! | #REF! | #REF! | #REF! | #REF! | #REF! | #REF!
#REF! | #REF! | #REF! | #REF! | #REF! | #REF! | #REF!
#REF! | #REF! | #REF! | #REF! | #REF! | #REF! | #REF!
| #REF! | #REF!
#REF! | #REF! | #REF! | #REF! | #REF! | #REF! | #REF!
#REF! | #REF! | #REF! | #REF! | #REF! | #REF! | #REF!
| #REF! | #REF! |  |  |  | #REF!
| #REF! | #REF!
#REF! | #REF! | #REF! | #REF! | #REF! | #REF! | #REF!
#REF! | #REF! | #REF! | #REF! | #REF! | #REF! | #REF!
| #REF! | #REF!
#REF! | #REF! | #REF! | #REF! | #REF! | #REF! | #REF!
| #REF! | #REF!
#REF! | #REF! | #REF! | #REF! | #REF! | #REF! | #REF!
#REF! | #REF! | #REF! | #REF! | #REF! | #REF! | #REF!
#REF! | #REF! | #REF! | #REF! | #REF! | #REF! | #REF!
#REF! | #REF! | #REF! | #REF! | #REF! | #REF! | #REF!
| #REF! | #REF!
#REF! | #REF! | #REF! | #REF! | #REF! | #REF! | #REF!
| #REF! | #REF!
#REF! | #REF! | #REF! | #REF! | #REF! | #REF! | #REF!
#REF! | #REF! | #REF! | #REF! | #REF! | #REF! | #REF!
| #REF! | #REF!
#REF! | #REF! | #REF! | #REF! | #REF! | #REF! | #REF!
#REF! | #REF! | #REF! | #REF! | #REF! | #REF! | #REF!
#REF! | #REF! | #REF! | #REF! | #REF! | #REF! | #REF!
#REF! | #REF! | #REF! | #REF! | #REF! | #REF! | #REF!
#REF! | #REF! | #REF! | #REF! | #REF! | #REF! | #REF!
| #REF! | #REF!
#REF! | #REF! | #REF! | #REF! | #REF! | #REF! | #REF!
#REF! | #REF! | #REF! | #REF! | #REF! | #REF! | #REF!
#REF! | #REF! | #REF! | #REF! | #REF! | #REF! | #REF!
#REF! | #REF! | #REF! | #REF! | #REF! | #REF! | #REF!
#REF! | #REF! | #REF! | #REF! | #REF! | #REF! | #REF!
#REF! | #REF! | #REF! | #REF! | #REF! | #REF! | #REF!
#REF! | #REF! | #REF! | #REF! | #REF! | #REF! | #REF!
#REF! | #REF! | #REF! | #REF! | #REF! | #REF! | #REF!
#REF! | #REF! | #REF! | #REF! | #REF! | #REF! | #REF!
#REF! | #REF! | #REF! | #REF! | #REF! | #REF! | #REF!
#REF! | #REF! | #REF! | #REF! | #REF! | #REF! | #REF!
#REF! | #REF! | #REF! | #REF! | #REF! | #REF! | #REF!
#REF! | #REF! | #REF! | #REF! | #REF! | #REF! | #REF!
#REF! | #REF! | #REF! | #REF! | #REF! | #REF! | #REF!
#REF! | #REF! | #REF! | #REF! | #REF! | #REF! | #REF!
#REF! | #REF! | #REF! | #REF! | #REF! | #REF! | #REF!
#REF! | #REF! | #REF! | #REF! | #REF! | #REF! | #REF!
| #REF! | #REF! |  |  |  | #REF!
#REF! | #REF! | #REF! | #REF! | #REF! | #REF! | #REF!
#REF! | #REF! | #REF! | #REF! | #REF! | #REF! | #REF!
| #REF! |  |  |  |  | #REF!
#REF!
#REF!
#REF!
#REF!
#REF!
#REF!
#REF!
#REF!
#REF!
#REF!
#REF!
#REF!
#REF!
#REF!
#REF!
#REF!

## MEMORIA QUADRA VOLEIBOL (hidden)
'
PREFEITURA MUNICIPAL DE SANTARÉM
SECRETARIA MUNICIPAL DE INFRA-ESTRUTURA - SEMINFRA
Av. Barão do Rio Branco, s/n - Aeroporto Velho - CEP 68.005-310 - CNPJ (MF) 05.182.233/0007-61
SANTARÉM-PARÁ
MEMÓRIA DE CÁLCULO
Objeto: | QUADRA DE VOLEIBOL |  |  |  |  | BDI: 30%
Local: | SANTARÉM
Bairro: | ZONA URBANA
6.5.1 | SERVIÇOS PRELIMINARES
ITEM | SERVIÇO | UNI | QUANT. | Espessura (M) | Comprimento (M) | Largura (M) | Area (M²)
6.5.1.1 | Limpeza manual do terreno (c/ raspagem superficial) | m²
[5 empty] | 45 | 12 | 540
|  | m² |  | TOTAL |  |  | 540
ITEM | SERVIÇO | UNI | QUANT. | Espessura (M) | Comprimento (M) | Largura (M) | Area (M²)
6.5.1.2 | Locação convencional de obra, através de gabarito de tabuas corridas pontaletadas a cada 1,50m, sem reaproveitamento | m² |  |  | 45 | 12 | 540
|  | m² |  | TOTAL |  |  | 540
ITEM | SERVIÇO | UNI | QUANT. | Espessura (M) | Comprimento (M) | Largura (M) | Area (M²)
6.5.1.3 | Barracão de obra para alojamento/escritório, piso em pinho 3a, paredes em compensado 10mm, cobertura em telha amianto 6mm, incluso instalação es elétricas e esquadrias | m² |  |  | 4 | 4 | 16
|  | m² |  | TOTAL |  |  | 16
ITEM | SERVIÇO | UNI | QUANT. | Espessura (M) | Comprimento (M) | Largura (M) | Area (M²)
6.5.1.4 | Placa de obra em chapa de aço galvanizado | m² |  |  | 3 | 2 | 6
|  | m² |  | TOTAL |  |  | 6
6.5.1 | MOVIMENTO DE TERRA
ITEM | SERVIÇO | UNI | QUANT. | Espessura (M) | Comprimento (M) | Profundidade (M) | Volume (M³)
6.5.1.1 | Escavação manual de vala em material de 1a categoria ate 1,5m excluindo esgotamento / escoramento | m³
|  |  | 2 | 0.2 | 45 | 0.4 | 7.2
|  |  | 2 | 0.2 | 12 | 0.4 | 1.92
|  | m³ |  | TOTAL |  |  | 9.12
ITEM | SERVIÇO | UNI | QUANT. | Espessura (M) | Comprimento (M) | Largura (M) | Volume (M³)
6.5.1.2 | Aterro apiloado(manual) em camadas de 20 cm com material de empréstimo | m³
|  |  |  | 0.4 | 45 | 12 | 216
|  | m³ |  | TOTAL |  |  | 216
6.5.2 | FUNDAÇÕES
ITEM | SERVIÇO | UNI | QUANT. | Espessura (M) | Comprimento (M) | Largura (M) | Volume (M³)
6.5.3.1 | Concreto ciclópico fck=10mpa 30% pedra de mão inclusive lançamento | m³
|  |  | 2 | 0.2 | 45 | 0.3 | 5.4
|  |  | 2 | 0.2 | 12 | 0.3 | 1.44
|  | m³ |  | TOTAL |  |  | 6.84
ITEM | SERVIÇO | UNI | QUANT. | Espessura (M) | Comprimento (M) | Largura (M) | Volume (M³)
6.5.2.1 | Concreto ciclópico fck=10mpa 30% pedra de mão inclusive lançamento | m³
|  |  | 2 | 0.08 | 45 | 0.4 | 2.88
|  |  | 2 | 0.08 | 12 | 0.4 | 0.77
|  | m³ |  | TOTAL |  |  | 3.65
[6 empty] | TOTAL GERAL | 10.49
6.5.3 | MURETA
ITEM | SERVIÇO | UNI | QUANT. | Altura (M) | Comprimento (M) | Largura (M) | Area (M²)
6.5.3.1 | Alvenaria em tijolo cerâmico furado 9x19x19cm, 1 vez (espessura 19 cm), assentado em argamassa traço 1:4 (cimento e areia media não peneirada), preparo manual, junta1 cm | m²
|  |  | 2 | 1 | 45 |  | 90
|  |  | 2 | 1 | 12 |  | 24
|  | m² |  | TOTAL |  |  | 114
ITEM | SERVIÇO | UNI | QUANT. | Altura (M) | Comprimento (M) | Area (M²) | Area (M²)
6.5.3.2 | Chapisco:de cimento e areia no traço 1:3 | m²
|  |  | 2 |  |  | 114 | 228
|  | m² |  | TOTAL |  |  | 228
ITEM | SERVIÇO | UNI | QUANT. | Altura (M) | Comprimento (M) | Area (M²) | Area (M²)
6.5.3.3 | Reboco argamassa traço 1:2 (cal e areia fina peneirada), espessura 0,5cm, preparo manual da argamassa | m²
|  |  | 2 |  |  | 114 | 228
|  | m² |  | TOTAL |  |  | 228
ITEM | SERVIÇO | UNI | QUANT. | Altura (M) | Comprimento (M) | Area (M²) | Area (M²)
6.5.3.4 | Fundo selador PVA, uma demão | m²
|  |  | 2 |  |  | 114 | 228
|  | m² |  | TOTAL |  |  | 228
6.5.4 | ESTRUTURA DE PILAR DE CONCRETO
ITEM | SERVIÇO | UNI | QUANT. | Altura (M) | Comprimento (M) | Largura (M) | Volume (M³)
5.1 | Concreto armado Fck=18 MPA c/ forma mad. Branca | m³
|  |  | 36 | 1 | 0.2 | 0.2 | 1.44
|  | m³ |  | TOTAL |  |  | 1.44
ITEM | SERVIÇO | UNI | QUANT. | Altura (M) | Comprimento (M) | Largura (M) | Volume (M³)
6.5.4.1 | Concreto armado Fck=18 MPA c/ forma mad. Branca | m³
|  |  | 36 | 0.3 | 0.3 | 0.3 | 0.97
|  | m³ |  | TOTAL |  |  | 0.97
[6 empty] | TOTAL GERAL | 2.41
6.5.5 | PAVIMENTAÇÃO ( Piso )
ITEM | SERVIÇO | UNI | QUANT. | Altura (M) | Comprimento (M) | Largura (M) | Area (M²)
6.5.5.1 | Impermeabilização de superfície com argamassa de cimento e areia, traço 1:3, com aditivo impermeabilizante, e=3 cm | m²
[5 empty] | 45 | 12 | 540
|  | m² |  | TOTAL |  |  | 540
ITEM | SERVIÇO | UNI | QUANT. | Altura (M) | Comprimento (M) | Largura (M) | Area (M²)
6.5.5.2 | Piso em concreto 20 mpa preparo mecânico, espessura 7cm, incluso juntas de dilatação em poliuretano 2x2m | m²
[5 empty] | 45 | 12 | 540
|  | m² |  | TOTAL |  |  | 540
ITEM | SERVIÇO | UNI | QUANT. | Altura (M) | Comprimento (M) | Largura (M) | Area (M²)
6.3 | Execução de passeio (calçada) em concreto (cimento/areia/seixo rolado), preparo mecânico, espessura 7cm, com junta de dilatação em madeira, incluso lançamento e adensamento | m²
|  |  | 2 |  |  | 1 | 0
|  |  | 2 |  |  | 1 | 0
|  | m² |  | TOTAL |  |  | 0
6.5.6 | EQUIPAMENTOS / ALAMBRADO / ELETRICO
ITEM | SERVIÇO | UNI | QUANT. | Altura (M) | Comprimento (M) | Altura (M) | Area (M²)
6.5.6.1 | Portão de ferro com vara 1/2", com requadro | m²
|  |  | 1 |  | 1 | 2 | 2
|  | m² |  | TOTAL |  |  | 2
ITEM | SERVIÇO | UNI | QUANT. | Altura (M) | Comprimento (M) | Altura (M) | QUANT.
6.5.6.2 | Instalações Eletricas de Iluminação da quadra | m²
|  |  | 1 |  |  |  | 1
|  | m² |  | TOTAL |  |  | 1
ITEM | SERVIÇO | UNI | QUANT. | Altura (M) | Comprimento (M) | Altura (M) | QUANT.
6.5.6.3 | Equipamento completo p/ quadra de esportes | m²
|  |  | 1 |  |  |  | 1
|  | m² |  | TOTAL |  |  | 1
ITEM | SERVIÇO | UNI | QUANT. | Altura (M) | Comprimento (M) | Altura (M) | QUANT.
7.4 | Tabela em mad. lei p/ aro de basquete | m²
|  |  | 0 |  |  |  | 0
|  | m² |  | TOTAL |  |  | 0
ITEM | SERVIÇO | UNI | QUANT. | Altura (M) | Comprimento (M) | Altura (M) | Area (M²)
6.5.6.4 | Proteção de fachada com tela de nylon 3mm fixada em estrutura de madeira com arame galvanizado | m²
|  |  | 2 |  | 45 | 5 | 450
|  |  | 2 |  | 12 | 5 | 120
|  | m² |  | TOTAL |  |  | 570
ITEM | SERVIÇO | UNI | QUANT. | Altura (M) | Comprimento (M) | Altura (M) | Comprimento (M)
6.5.6.5 | Tubo de aço galvanizado com costura 2" (50mm), inclusive conexões - fornecimento e instalação | m²
[5 empty] | 90 |  | 90
|  | m² |  | TOTAL |  |  | 90
6.5.7 | PINTURA ACRILICA SOBRE PISO CIMENTADO
ITEM | SERVIÇO | UNI | QUANT. | Altura (M) | Comprimento (M) | Largura (M) | Area (M²)
6.5.7.1 | Pintura acrílica em piso cimentado duas demãos | m²
[5 empty] | 45 | 12 | 540
|  | m² |  | TOTAL |  |  | 540
ITEM | SERVIÇO | UNI | QUANT. | Altura (M) | Comprimento (M) | Largura (M) | Area (M²)
6.5.7.2 | Pintura acrílica de faixas de demarcação em quadra poliesportiva, 5 cm de largura | m²
|  |  | 2 |  | 18 | 9 | 324
|  | m² |  | TOTAL |  |  | 324
6.5.9 | SERVIÇOS COMPLEMENTARES
ITEM | SERVIÇO | UNI | QUANT. | Altura (M) | Comprimento (M) | Largura (M) | Area (M²)
6.5.9.1 | Limpeza geral da obra | m²
[5 empty] | 45 | 12 | 540
|  | m² |  | TOTAL |  |  | 540
ITEM | SERVIÇO | UNI | QUANT. | Altura (M) | Comprimento (M) | Altura (M) | QUANT.
9.2 | Placa inauguração em alumínio 0,40x0,60m fornecimento e colocação | m²
|  |  | 1 |  |  |  | 1
|  | m² |  | TOTAL |  |  | 1

## PLANILHA CONSOLIDADA (hidden)
PLANILHA CONSOLIDADA - 1ª REPROGRAMAÇÃO DA PRAÇA DE EVENTOS - 2ª ETAPA
OBJETO: Construção da Praça de Eventos Segunda Etapa nesta cidade de Santarém/Pará
| CONTRATANTE: Núcleo de Gerenciamento de Obras Especiais - NGO |  |  | CONVÊNIO: 373.259.-91/11
| MUNICÍPIO/UF: Santarém/PA |  |  | CONTRATO: 002/2015 - NGO
CONTRATUAL
ITEM | DESCRIÇÃO | UNID. | QUNT. | QUANT. | P. UNIT. (R$) | P. TOT. (R$) | [7 empty] | SALDO A REPROG. (R$)
1.0 | SERVIÇOS PRELIMINARES |  |  |  |  | 34254.5 |  |  |  |  | 15430.77 | 21388.66 | 0 | 40212.39
1.1 | Placa de obra em chapa de aço galvanizado | m² | 0 | 6 | 312.72 | 1876.32 | 6 | 0 | 0 | 0 | 1876.32 | 0 | 0 | 0
1.2 | Limpeza de terreno - raspagem mecanizada (motoniveladora) de camada vegetal | m² | 0 | 4864.01 | 0.52 | 2529.29 | 4864.01 | 0 | 0 | 0 | 2529.29 | 0 | 0 | 0
1.3 | Locação convencional de obra, através de gabarito de tabuas corridas pontaletadas a cada 1,50m, sem reaproveitamento | m² | 7793.1 | 4864.01 | 5.16 | 25098.29 | 1216 | 4145.09 | 0 | 7793.1 | 6274.56 | 21388.66 | 0 | 40212.39 | [6 empty] | 9009.1
1.4 | Barracão para deposito em tabuas de madeira, cobertura em fibrocimento 4 mm, incluso piso argamassa traço 1:6 (cimento e areia) | m² | 0 | 20 | 237.53 | 4750.6 | 20 | 0 | 0 | 0 | 4750.6 | 0 | 0 | 0
2.0 | MOVIMENTO DE TERRA |  |  |  |  | 37940.69 |  |  |  |  | 4496.07 | 72065.04 | 4210.22 | 101299.44
2.1 | Carga manual e remoção e entulho com transporte ate 1km em caminhão basculante 8 m³ | m³ | 0 | 450.96 | 9.97 | 4496.07 | 450.96 |  |  | 0 | 4496.07 | 0 | 0 | 0
2.2 | Escavação manual de valas H <= 1,50 M | m³ | 0 | 270.58 | 15.56 | 4210.22 |  |  | 270.58 | 0 |  | 0 | 4210.22 | 0
2.3 | Aterro compactado c/ apiloamento | m³ | 1801.84 | 520 | 56.22 | 29234.4 |  | 1281.84 |  | 1801.84 |  | 72065.04 | 0 | 101299.44
3.0 | ARBORIZAÇÃO (PLANTIO) |  |  |  |  | 6937.35 |  |  |  |  | 0 | 29896.4 | 379.5 | 36454.25
3.1 | Grama batatais em placas | m² | 3251.94 | 585 | 11.21 | 6557.85 |  | 2666.94 |  | 3251.94 |  | 29896.4 | 0 | 36454.25
3.2 | Arbusto co altura maior do que 1,00 metro | unid | 0 | 6 | 63.25 | 379.5 |  |  | 6 | 0 |  | 0 | 379.5 | 0
4.0 | PAVIMENTAÇÃO ( PISO ) |  |  |  |  | 618843.34 |  |  |  |  | 0 | 82478.21 | 372389.81 | 328931.74
4.1 | Impermeabilização de superfície com argamassa de cimento e areia (grossa), traco 1:4, com aditivo impermeabilizante, e=2,5cm | m² | 0 | 8700 | 15.62 | 135894 |  |  | 8700 | 0 |  | 0 | 135894 | 0
4.2 | Piso de concreto acabamento rústico espessura 7cm com juntas em madeira | m² | 4146.75 | 8700 | 51.94 | 451878 |  |  | 4553.25 | 4146.75 |  | 0 | 236495.81 | 215382.19
4.3 | Piso em ladrilho hidráulico 20x20cm assentado sobre argamassa de cimento colante rejuntado com cimento comum | m² | 3151.87 | 905.87 | 34.3 | 31071.34 |  | 2246 |  | 3151.87 |  | 77037.8 | 0 | 108109.14
4.4 | Pintura acrílica de faixas de demarcação em quadra poliesportiva, 5 cm de largura (PINTURA CICLOFAIXA) | m² | 994.59 |  | 5.47 |  |  | 994.59 |  | 994.59 |  | 5440.41 | 0 | 5440.41 |  | 22622.94
5.0 | EQUIPAMENTOS |  |  |  |  | 61928.01 |  |  |  |  | 0 | 29654 | 32074.01 | 59508
5.1 | Banco de concreto c/ assento cimentado liso med: 2,90 x 0,50 x h=0,45 | m | 87.64 | 180.3 | 144.97 | 26138.09 |  |  | 92.66 | 87.64 |  | 0 | 13432.92 | 12705.17
5.2 | Lixeira em tela moeda | unid. | 5 | 16 | 248.71 | 3979.36 |  |  | 11 | 5 |  | 0 | 2735.81 | 1243.55
5.3 | Caramanchão de madeira de lei, med. 8,00 x 1,60 m x h=2,85 m | unid. | 6 | 12 | 2650.88 | 31810.56 |  |  | 6 | 6 |  | 0 | 15905.28 | 15905.28
5.4 | Playground | unid. | 1 |  | 29654 |  |  | 1 |  | 1 |  | 29654 | 0 | 29654
6.0 | OUTROS |  |  |  |  | 133334.82 |  |  |  |  | 0 | 349302.8 | 18396.32 | 464241.3
6.1 | Quiosques 03 | unid | 1 | 2 | 18396.32 | 36792.64 |  |  | 1 | 1 | 0 | 0 | 18396.32 | 18396.32 |  | 0 |  |  | 18396.39
6.1.1 | FUNDAÇÃO E ESCAVAÇÃO |  |  |  |  | 2921.5
6.1.1.1 | Concreto ciclopico fck=10mpa 30% pedra de mão inclusive lançamento | m³ | 3.86 | 7.72 | 378.43 | 2921.5 |  |  | 3.86 | 3.86 |  | 0 | 1460.75 | 1460.75 | 7.72 | 15.44 | 2 | 3.86 | 1460.75 | 2921.5
6.1.2 | ESTRUTURA |  |  |  |  | 5428.43
6.1.2.1 | Forma tabuas madeira 3a p/ pecas concreto arm, reapr 2x, incl montagem e desmontagem. Pilares e vigas | m² | 40.1 | 80.2 | 41.18 | 3302.67 |  |  | 40.1 | 40.1 |  | 0 | 1651.34 | 1651.34 | 80.2 | 160.4 |  | 40.1 | 1651.34
6.1.2.2 | Concreto c/ seixo Fck= 18.0 MPA (incl. preparo e lançamento) | m³ | 2.23 | 4.46 | 476.62 | 2125.76 |  |  | 2.23 | 2.23 |  | 0 | 1062.88 | 1062.88 | 4.46 | 8.92 |  | 2.23 | 1062.88
6.1.3 | COBERTURA |  |  |  |  | 6824.42
6.1.3.1 | Estrutura de madeira de lei, primeira qualidade, serrada, não aparelhada, para telhas cerâmicas, vãos de ate 7m | m² | 26.28 | 52.56 | 80.12 | 4211.14 |  |  | 26.28 | 26.28 |  | 0 | 2105.57 | 2105.57 | 52.56 | 105.12 |  | 26.28 | 2105.57
6.1.3.2 | Cobertura em telha cerâmica tipo plan, excluindo madeiramento | m² | 26.28 | 52.56 | 41.22 | 2166.55 |  |  | 26.28 | 26.28 |  | 0 | 1083.28 | 1083.28 | 52.56 | 105.12 |  | 26.28 | 1083.28
6.1.3.3 | Cumeeira com telha cerâmica embocada com argamassa traço 1:2:8 (cimento, cal e areia) | m | 15 | 30 | 14.89 | 446.73 |  |  | 15 | 15 |  | 0 | 223.37 | 223.37 | 30 | 60 |  | 15 | 223.37
6.1.4 | PAREDES E DIVISÓRIAS |  |  |  |  | 1641.36
6.1.4.1 | Alvenaria em tijolo cerâmico furado 9x19x19cm, 1 vez (espessura 19 cm) , assentado em argamassa traço 1:4 (cimento e areia media não peneirada), preparo manual, junta 1 cm | m² | 14.66 | 29.32 | 55.98 | 1641.36 |  |  | 14.66 | 14.66 |  | 0 | 820.68 | 820.68 | 29.32 | 58.64 |  | 14.66 | 820.68
6.1.5 | REVESTIMENTO |  |  |  |  | 1348.01
6.1.5.1 | Chapisco traço 1:3 (cimento e areia media), espessura 0,5cm, preparo manual da argamassa | m² | 29.32 | 58.64 | 2.99 | 175.35 |  |  | 29.32 | 29.32 |  | 0 | 87.67 | 87.68 | 58.64 | 117.28 |  | 29.32 | 87.68
6.1.5.2 | Reboco argamassa traço 1:4,5 (cal e areia fina), espessura 0,5cm, preparo mecânico da argamassa | m² | 29.32 | 58.64 | 12.48 | 731.86 |  |  | 29.32 | 29.32 |  | 0 | 365.93 | 365.93 | 58.64 | 117.28 |  | 29.32 | 365.93
6.1.5.3 | Revestimento com cerâmica esmaltada 20x20cm, 1a linha, padrão alto, assentada com argamassa de cimento colante e rejuntamento com cimento branco | m² | 8 | 16 | 27.55 | 440.8 |  |  | 8 | 8 |  | 0 | 220.4 | 220.4 | 16 | 32 |  | 8 | 220.4
6.1.6 | PAVIMENTAÇÃO |  |  |  |  | 2896.02
6.1.6.1 | Aterro apiloado (manual) em camadas de 20 cm com material de empréstimo | m³ | 3.54 | 7.08 | 57.36 | 406.14 |  |  | 3.54 | 3.54 |  | 0 | 203.07 | 203.07 | 7.08 | 14.16 |  | 3.54 | 203.07
6.1.6.2 | Impermeabilização de superfície com argamassa de cimento e areia (media), traço 1:3, com aditivo impermeabilizante, e=2cm. | m² | 17.72 | 35.44 | 30.19 | 1069.96 |  |  | 17.72 | 17.72 |  | 0 | 534.98 | 534.98 | 35.44 | 70.88 |  | 17.72 | 534.98
6.1.6.3 | Regularização de piso/base em argamassa traço 1:3 (cimento e areia), espessura 3,0cm, preparo manual | m² | 17.72 | 35.44 | 7.8 | 276.45 |  |  | 17.72 | 17.72 |  | 0 | 138.23 | 138.23 | 35.44 | 70.88 |  | 17.72 | 138.23
6.1.6.4 | Piso cerâmico pei 4 assentado sobre argamassa 1:4 (cimento e areia) rejuntado com cimento comum | m² | 4 | 8 | 41.53 | 332.26 |  |  | 4 | 4 |  | 0 | 166.13 | 166.13 | 8 | 16 |  | 4 | 166.13
6.1.6.5 | Piso (calcada) em concreto (cimento/areia/seixo rolado) preparo mecânico, e espessura de 7cm, com junta de dilatação em madeira | m² | 12.88 | 25.76 | 31.49 | 811.21 |  |  | 12.88 | 12.88 |  | 0 | 405.61 | 405.61 | 25.76 | 51.52 |  | 12.88 | 405.61
6.1.7 | INSTALAÇÕES ELÉTRICAS |  |  |  |  | 3156.07
6.1.7.1 | Cabo de cobre isolado PVC 450/750v 2,5mm2 resistente a chama - fornecimento e instalação | m | 65.08 | 130.16 | 2.63 | 342.35 |  |  | 65.08 | 65.08 |  | 0 | 171.18 | 171.18 | 130.16 | 260.32 |  | 65.08 | 171.18
6.1.7.2 | Cabo de cobre isolado PVC 450/750v 10mm2 resistente a chama - fornecimento e instalação | m | 14 | 28 | 9.2 | 257.6 |  |  | 14 | 14 |  | 0 | 128.8 | 128.8 | 28 | 56 |  | 14 | 128.8
6.1.7.3 | Disjuntor termomagnético bipolar padrão nema (americano) 10 a 50a 240v, fornecimento e instalação | unid. | 2 | 4 | 47.95 | 191.83 |  |  | 2 | 2 |  | 0 | 95.92 | 95.92 | 4 | 8 |  | 2 | 95.92
6.1.7.4 | Disjuntor termomagnético monopolar padrão nema (americano) 10 a 30a 240v, fornecimento e instalação | unid. | 3 | 6 | 10.49 | 62.97 |  |  | 3 | 3 |  | 0 | 31.49 | 31.49 | 6 | 12 |  | 3 | 31.49
6.1.7.5 | Curva 90° p/ elet. F°G° 1/2" (IE) | unid. | 4 | 8 | 8.64 | 69.15 |  |  | 4 | 4 |  |  | 34.58 | 34.58 | 8 | 16 |  | 4 | 34.58
6.1.7.6 | Eletroduto de PVC rígido rosável dn 40mm (1 1/2") incl conexões, fornecimento e instalação | m | 18 | 36 | 18.08 | 650.91 |  |  | 18 | 18 |  | 0 | 325.46 | 325.46 | 36 | 72 |  | 18 | 325.46
6.1.7.7 | Quadro de distribuição de energia p/ 6 disjuntores termomagnéticos monopolares sem barramento, de embutir, em chapa metálica - fornecimento | unid. | 1 | 2 | 48 | 96 |  |  | 1 | 1 |  | 0 | 48 | 48 | 2 | 4 |  | 1 | 48
6.1.7.8 | Interruptor simples com 1 tomada universal conjugados | unid. | 1 | 2 | 17.53 | 35.06 |  |  | 1 | 1 |  | 0 | 17.53 | 17.53 | 2 | 4 |  | 1 | 17.53
6.1.7.9 | Caixa de passagem 60x60x70 fundo brita com tampa | unid. | 2 | 4 | 325.18 | 1300.75 |  |  | 2 | 2 |  | 0 | 650.38 | 650.38 | 4 | 8 |  | 2 | 650.38
6.1.7.10 | Caixa de passagem PVC 4x2" - fornecimento e instalação | unid. | 4 | 8 | 5.47 | 43.79 |  |  | 4 | 4 |  | 0 | 21.9 | 21.9 | 8 | 16 |  | 4 | 21.9
6.1.7.11 | Tomada de embutir 2p+t 10a/250v c/ placa - fornecimento e instalação | unid. | 3 | 6 | 9.53 | 57.18 |  |  | 3 | 3 |  | 0 | 28.59 | 28.59 | 6 | 12 |  | 3 | 28.59
6.1.7.12 | Luminária tipo spot para 1 lâmpada incandescente/fluorescente compacta | unid. | 1 | 2 | 24.24 | 48.48 |  |  | 1 | 1 |  | 0 | 24.24 | 24.24 | 2 | 4 |  | 1 | 24.24
[15 empty] | 0 | 0
6.1.8 | INSTALAÇÃO HIDRÁULICA |  |  |  |  | 1333.4 | [8 empty] | 0 | 0
6.1.8.1 | Ponto de água (incl. tubos e conexões) | pt | 1 | 2 | 211.98 | 423.96 |  |  | 1 | 1 |  | 0 | 211.98 | 211.98 | 2 | 4 |  | 1 | 211.98
6.1.8.2 | Registro gaveta 1/2" bruto latão - fornecimento e instalação | pç | 4 | 8 | 31.73 | 253.84 |  |  | 4 | 4 |  | 0 | 126.92 | 126.92 | 8 | 16 |  | 4 | 126.92
6.1.8.3 | Tubo PVC para esgoto predial dn 100mm - fornecimento e instalação | m | 6 | 12 | 20.87 | 250.44 |  |  | 6 | 6 |  | 0 | 125.22 | 125.22 | 12 | 24 |  | 6 | 125.22
6.1.8.4 | Caixa de gordura simples em concreto pré-moldado dn 40mm com tampa - fornecimento e instalação | unid | 2 | 4 | 72.38 | 289.52 |  |  | 2 | 2 |  | 0 | 144.76 | 144.76 | 4 | 8 |  | 2 | 144.76
6.1.8.5 | Torneira cromada longa 1/2" ou 3/4" de parede para pia, padrão popular - fornecimento e instalação | unid | 1 | 2 | 37.79 | 75.58 |  |  | 1 | 1 |  | 0 | 37.79 | 37.79 | 2 | 4 |  | 1 | 37.79
6.1.8.6 | Sifão plástico para lavatório ou pia tipo copo 1.1/4" - fornecimento e instalação | pç | 1 | 2 | 20.03 | 40.06 |  |  | 1 | 1 |  | 0 | 20.03 | 20.03 | 2 | 4 |  | 1 | 20.03
0
6.1.9 | ESQUADRIA E DIVERSOS |  |  |  |  | 9600.25
6.1.9.1 | Bancada (tampo) mármore branco nacional e = 3cm, largura 50cm, polido com furo para cuba - fornecimento e instalação | m | 7.5 | 15 | 299.58 | 4493.7 |  |  | 7.5 | 7.5 |  | 0 | 2246.85 | 2246.85 | 15 | 30 |  | 7.5 | 2246.85
6.1.9.2 | Porta de aço de enrolar ondulada chapa 24 raiada larga | m² | 7.2 | 14.4 | 230.83 | 3323.98 |  |  | 7.2 | 7.2 |  | 0 | 1661.99 | 1661.99 | 14.4 | 28.8 |  | 7.2 | 1661.99
6.1.9.3 | Porta de madeira almofadada semi-oca 1a, 80x210x3cm, incluso aduela 2a , alizar 2a e dobradiças | unid. | 1 | 2 | 513.91 | 1027.82 |  |  | 1 | 1 |  | 0 | 513.91 | 513.91 | 2 | 4 |  | 1 | 513.91
6.1.9.4 | Esquadria mad. e=3cm c/ caixilho | m² | 1.08 | 2.16 | 349.42 | 754.75 |  |  | 1.08 | 1.08 |  | 0 | 377.38 | 377.38 | 2.16 | 4.32 |  | 1.08 | 377.38
0
6.1.10 | FORRO PVC |  |  |  |  | 406.64
6.1.10.1 | Barroteamento em madeira de lei p/ forro PVC | m² | 4 | 8 | 29.23 | 233.84 |  |  | 4 | 4 |  | 0 | 116.92 | 116.92 | 8 | 16 |  | 4 | 116.92
6.1.10.2 | Forro em lambri de PVC | m² | 4 | 8 | 21.6 | 172.8 |  |  | 4 | 4 |  | 0 | 86.4 | 86.4 | 8 | 16 |  | 4 | 86.4
6.1.11 | PINTURA |  |  |  |  | 1236.54
6.1.11.1 | Emassamento com massa acrílica, uma demão | m² | 29.32 | 58.64 | 5.6 | 328.38 |  |  | 29.32 | 29.32 |  | 0 | 164.19 | 164.19 | 58.64 | 117.28 |  | 29.32 | 164.19
6.1.11.2 | Fundo selador acrílico, uma demão | m² | 29.32 | 58.64 | 2.82 | 165.36 |  |  | 29.32 | 29.32 |  | 0 | 82.68 | 82.68 | 58.64 | 117.28 |  | 29.32 | 82.68
6.1.11.3 | Pintura esmalte acetinado, duas demãos, sobre superfície metálica | m² | 14.4 | 28.8 | 11.03 | 317.66 |  |  | 14.4 | 14.4 |  | 0 | 158.83 | 158.83 | 28.8 | 57.6 |  | 14.4 | 158.83
6.1.11.4 | Pintura pva, duas demãos | m² | 29.32 | 58.64 | 7.25 | 425.14 |  |  | 29.32 | 29.32 |  | 0 | 212.57 | 212.57 | 58.64 | 117.28 |  | 29.32 | 212.57
6.2 | Quiosques 02 | unid |  | 1 | 39996.38 | 39996.38 |  |  |  |  | 0 | 0 | 0 | 39996.38
6.2.1 | FUNDAÇÃO E ESCAVAÇÃO |  | 0 |  |  | 2989.6 |  |  |  | 0 |  | 0 | 0 |  |  | 2
6.2.1.1 | Concreto ciclopico fck=10mpa 30% pedra de mão inclusive lançamento | m³ | 7.9 | 7.9 | 378.43 | 2989.6 |  |  |  | 7.9 |  | 0 | 0 | 2989.6 | 15.8 | 2
6.2.2 | ESTRUTURA |  |  |  |  | 3483.08
6.2.2.1 | Forma tabuas madeira 3a p/ pecas concreto arm, reapr 2x, incl montagem e desmontagem. Pilares e vigas | m² | 50.9 | 50.9 | 41.18 | 2096.09 |  |  |  | 50.9 |  | 0 | 0 | 2096.09 | 101.8
6.2.2.2 | Concreto c/ seixo Fck= 18.0 MPA (incl. preparo e lançamento) | m³ | 2.91 | 2.91 | 476.62 | 1386.99 |  |  |  | 2.91 |  | 0 | 0 | 1386.99 | 5.82
0
6.2.3 | COBERTURA |  |  |  |  | 5903.59 | [8 empty] | 0
6.2.3.1 | Estrutura de madeira de lei, primeira qualidade, serrada, não aparelhada, para telhas cerâmicas, vãos de ate 7m | m² | 47.18 | 47.18 | 80.12 | 3780.09 |  |  |  | 47.18 |  | 0 | 0 | 3780.09 | 94.36
6.2.3.2 | Cobertura em telha cerâmica tipo plan, excluindo madeiramento | m² | 47.18 | 47.18 | 41.22 | 1944.79 |  |  |  | 47.18 |  | 0 | 0 | 1944.79 | 94.36
6.2.3.3 | Cumeeira com telha cerâmica embocada com argamassa traço 1:2:8 (cimento, cal e areia) | m | 12 | 12 | 14.89 | 178.71 |  |  |  | 12 |  | 0 | 0 | 178.71 | 24
0
6.2.4 | PAREDES E DIVISÓRIAS |  |  |  |  | 3516.13 | [8 empty] | 0
6.2.4.1 | Alvenaria em tijolo cerâmico furado 9x19x19cm, 1 vez (espessura 19 cm) , assentado em argamassa traço 1:4 (cimento e areia media não peneirada), preparo manual, junta 1 cm | m² | 62.81 | 62.81 | 55.98 | 3516.13 |  |  |  | 62.81 |  | 0 | 0 | 3516.13 | 125.62
0
6.2.5 | REVESTIMENTO |  |  |  |  | 2963.88 | [8 empty] | 0
6.2.5.1 | Chapisco traço 1:3 (cimento e areia media), espessura 0,5cm, preparo manual da argamassa | m² | 125.62 | 125.62 | 2.99 | 375.63 |  |  |  | 125.62 |  | 0 | 0 | 375.63 | 251.24
6.2.5.2 | Reboco argamassa traço 1:4,5 (cal e areia fina), espessura 0,5cm, preparo mecânico da argamassa | m² | 125.62 | 125.62 | 12.48 | 1567.77 |  |  |  | 125.62 |  | 0 | 0 | 1567.77 | 251.24
6.2.5.3 | Revestimento com cerâmica esmaltada 20x20cm, 1a linha, padrão alto, assentada com argamassa de cimento colante e rejuntamento com cimento branco | m² | 37.04 | 37.04 | 27.55 | 1020.48 |  |  |  | 37.04 |  | 0 | 0 | 1020.48 | 74.08
0
6.2.6 | PAVIMENTAÇÃO |  |  |  |  | 3507.6 | [8 empty] | 0
6.2.6.1 | Aterro apiloado (manual) em camadas de 20 cm com material de empréstimo | m³ | 8.4 | 8.4 | 57.36 | 481.85 |  |  |  | 8.4 |  | 0 | 0 | 481.85 | 16.8
6.2.6.2 | Impermeabilização de superfície com argamassa de cimento e areia (media), traço 1:3, com aditivo impermeabilizante, e=2cm. | m² | 42 | 42 | 30.19 | 1267.98 |  |  |  | 42 |  | 0 | 0 | 1267.98 | 84
6.2.6.3 | Regularização de piso/base em argamassa traço 1:3 (cimento e areia), espessura 3,0cm, preparo manual | m² | 42 | 42 | 7.8 | 327.63 |  |  |  | 42 |  | 0 | 0 | 327.63 | 84
6.2.6.4 | Piso cerâmico pei 4 assentado sobre argamassa 1:4 (cimento e areia) rejuntado com cimento comum | m² | 10.71 | 10.71 | 41.53 | 444.79 |  |  |  | 10.71 |  | 0 | 0 | 444.79 | 21.42
6.2.6.5 | Piso (calcada) em concreto (cimento/areia/seixo rolado) preparo mecânico, e espessura de 7cm, com junta de dilatação em madeira | m² | 31.29 | 31.29 | 31.49 | 985.35 |  |  |  | 31.29 |  | 0 | 0 | 985.35 | 62.58
0
6.2.7 | INSTALAÇÕES ELÉTRICAS |  |  |  |  | 3101.94 | [8 empty] | 0
6.2.7.1 | Cabo de cobre isolado PVC 450/750v 10mm2 resistente a chama - fornecimento e instalação | m | 94.13 | 94.13 | 2.63 | 247.59 |  |  |  | 94.13 |  | 0 | 0 | 247.59 | 188.26
6.2.7.2 | Cabo de cobre isolado PVC 450/750v 2,5mm2 resistente a chama - fornecimento e instalação | m | 8.67 | 8.67 | 9.2 | 79.79 |  |  |  | 8.67 |  | 0 | 0 | 79.79 | 17.34
6.2.7.3 | Disjuntor termomagnético bipolar padrão nema (americano) 10 a 50a 240v, fornecimento e instalação | unid. | 2 | 2 | 47.95 | 95.93 |  |  |  | 2 |  | 0 | 0 | 95.93 | 4
6.2.7.4 | Disjuntor termomagnético monopolar padrão nema (americano) 10 a 30a 240v, fornecimento e instalação | unid. | 3 | 3 | 10.49 | 31.5 |  |  |  | 3 |  | 0 | 0 | 31.5 | 6
6.2.7.5 | Curva 90° p/ elet. F°G° 1/2" (IE) | unid. | 24 | 24 | 8.64 | 207.37 |  |  |  | 24 |  | 0 | 0 | 207.37 | 48
6.2.7.6 | Eletroduto de PVC rígido rosável dn 40mm (1 1/2") incl conexões, fornecimento e instalação | m | 33 | 33 | 18.08 | 596.64 |  |  |  | 33 |  | 0 | 0 | 596.64 | 66
6.2.7.7 | Interruptor simples com 1 tomada universal conjugados | unid. | 2 | 2 | 17.53 | 35.06 |  |  |  | 2 |  | 0 | 0 | 35.06 | 4
6.2.7.8 | Interruptor simples de embutir 10a/250v sem placa, 1 tecla - fornecimento e instalação | unid. | 2 | 2 | 9.16 | 18.32 |  |  |  | 2 |  | 0 | 0 | 18.32 | 4
6.2.7.9 | Caixa de passagem 60x60x70 fundo brita com tampa | unid. | 5 | 5 | 325.18 | 1625.9 |  |  |  | 5 |  | 0 | 0 | 1625.9 | 10
6.2.7.10 | Caixa de passagem PVC 4x2" - fornecimento e instalação | unid. | 7 | 7 | 5.47 | 38.29 |  |  |  | 7 |  | 0 | 0 | 38.29 | 14
6.2.7.11 | Tomada de embutir 2p+t 10a/250v c/ placa - fornecimento e instalação | unid. | 3 | 3 | 9.53 | 28.59 |  |  |  | 3 |  | 0 | 0 | 28.59 | 6
6.2.7.12 | Luminária tipo spot para 1 lâmpada incandescente/fluorescente compacta | unid. | 4 | 4 | 24.24 | 96.96 |  |  |  | 4 |  | 0 | 0 | 96.96 | 8
0
6.2.8 | INSTALAÇÃO HIDRÁULICA |  |  |  |  | 6037.29 | [8 empty] | 0
6.2.8.1 | Ponto de água (incl. tubos e conexões) | pt | 4 | 4 | 211.98 | 847.92 |  |  |  | 4 |  | 0 | 0 | 847.92 | 8
6.2.8.2 | Ponto de esgoto (incl. tubos, conexões,cx. e ralos) | pt | 4 | 4 | 212.82 | 851.28 |  |  |  | 4 |  | 0 | 0 | 851.28 | 8
6.2.8.3 | Registro gaveta 1/2" bruto latão - fornecimento e instalação | pç | 1 | 1 | 31.73 | 31.73 |  |  |  | 1 |  | 0 | 0 | 31.73 | 2
6.2.8.4 | Tubo PVC para esgoto predial dn 100mm - fornecimento e instalação | m | 4 | 4 | 20.87 | 83.48 |  |  |  | 4 |  | 0 | 0 | 83.48 | 8
6.2.8.5 | Caixa de gordura simples em concreto pré-moldado dn 40mm com tampa - fornecimento e instalação | unid | 1 | 1 | 72.38 | 72.38 |  |  |  | 1 |  | 0 | 0 | 72.38 | 2
6.2.8.6 | Torneira cromada longa 1/2" ou 3/4" de parede para pia, padrão popular - fornecimento e instalação | unid | 1 | 1 | 37.79 | 37.79 |  |  |  | 1 |  | 0 | 0 | 37.79 | 2
6.2.8.7 | Sifão plástico para lavatório ou pia tipo copo 1.1/4" - fornecimento e instalação | pç | 1 | 1 | 20.03 | 20.03 |  |  |  | 1 |  | 0 | 0 | 20.03 | 2
6.2.8.8 | Cuba de aço inoxidável 40,0x34,0x11,5cm - fornecimento e instalação | unid | 1 | 1 | 91.15 | 91.15 |  |  |  | 1 |  | 0 | 0 | 91.15 | 2
6.2.8.9 | Sumidouro em alvenaria de tijolo cerâmico maciço diâmetro 1,20m e altura 5,00m, com tampa em concreto armado diâmetro 1,40m e espessura 10cm | unid | 1 | 1 | 1199.92 | 1199.92 |  |  |  | 1 |  | 0 | 0 | 1199.92 | 2
6.2.8.10 | Fossa séptica em alvenaria de tijolo cerâmico maciço dimensões externas 1,90x1,10x1,40m, 1.500 litros, revestida internamente com barra lisa, com tampa em concreto armado com espessura 8cm | unid | 1 | 1 | 1448.03 | 1448.03 |  |  |  | 1 |  | 0 | 0 | 1448.03 | 2
6.2.8.11 | Vaso sanitário, assento plástico, caixa de descarga PVC de sobrepor, engate plástico, tubo de descida e bolsa de borracha | unid | 2 | 2 | 229.49 | 458.98 |  |  |  | 2 |  | 0 | 0 | 458.98 | 4
6.2.8.12 | Lavatório louca br médio luxo c/ladrão med. 55x45 rabicho cromado de 1/2", c/coluna incl acessórios de fixação.ferragens em metal cromadosifao 1680 de 1"x1.1/4" aparelho misturador 1875/c45 c/arejador válvula de escoamento 1603 rabicho em PVC. Forn | unid | 2 | 2 | 413.94 | 827.88 |  |  |  | 2 |  | 0 | 0 | 827.88 | 4
6.2.8.13 | Porta papel de louça | unid | 2 | 2 | 33.36 | 66.72 |  |  |  | 2 |  | 0 | 0 | 66.72 | 4
0
6.2.9 | ESQUADRIA E DIVERSOS |  |  |  |  | 5833.78 | [8 empty] | 0
6.2.9.1 | Bancada (tampo) mármore branco nacional e = 3cm, largura 50cm, polido com furo para cuba - fornecimento e instalação | m | 9 | 9 | 299.58 | 2696.22 |  |  |  | 9 |  | 0 | 0 | 2696.22 | 18
6.2.9.2 | Porta de aço de enrolar ondulada chapa 24 raiada larga | m² | 7.2 | 7.2 | 230.83 | 1661.98 |  |  |  | 7.2 |  | 0 | 0 | 1661.98 | 14.4
6.2.9.3 | Porta de madeira almofadada semi-oca 1a, 80x210x3cm, incluso aduela 2a , alizar 2a e dobradiças | unid. | 1 | 1 | 513.91 | 513.91 |  |  |  | 1 |  | 0 | 0 | 513.91 | 2
6.2.9.4 | Esquadria mad. e=3cm c/ caixilho | m² | 1.08 | 1.08 | 349.42 | 377.37 |  |  |  | 1.08 |  | 0 | 0 | 377.37 | 2.16
6.2.9.5 | Porta de madeira compensada lisa para pintura, 60 x 210 x 3,5cm, incluso aduela 2a, alizar 2a e dobradiça | unid. | 2 | 2 | 292.15 | 584.3 |  |  |  | 2 |  | 0 | 0 | 584.3 | 4
0
6.2.10 | FORRO PVC |  |  |  |  | 532.19 | [8 empty] | 0
6.2.10.1 | Barroteamento em madeira de lei p/ forro PVC | m² | 10.47 | 10.47 | 29.23 | 306.04 |  |  |  | 10.47 |  | 0 | 0 | 306.04 | 20.94
6.2.10.2 | Forro em lambri de PVC | m² | 10.47 | 10.47 | 21.6 | 226.15 |  |  |  | 10.47 |  | 0 | 0 | 226.15 | 20.94
0
6.2.11 | PINTURA |  |  |  |  | 2127.3 | [8 empty] | 0
6.2.11.1 | Emassamento com massa acrílica, uma demão | m² | 125.62 | 125.62 | 5.6 | 703.47 |  |  |  | 125.62 |  | 0 | 0 | 703.47 | 251.24
6.2.11.2 | Fundo selador acrílico, uma demão | m² | 125.62 | 125.62 | 2.82 | 354.25 |  |  |  | 125.62 |  | 0 | 0 | 354.25 | 251.24
6.2.11.3 | Pintura esmalte acetinado, duas demãos, sobre superfície metálica | m² | 14.4 | 14.4 | 11.03 | 158.83 |  |  |  | 14.4 |  | 0 | 0 | 158.83 | 28.8
6.2.11.4 | Pintura pva, duas demãos | m² | 125.62 | 125.62 | 7.25 | 910.75 |  |  |  | 125.62 |  | 0 | 0 | 910.75 | 251.24
6.3 | SANITÁRIOS |  |  |  |  | 56545.8 |  |  |  |  | 0 | 0 | 0 | 56545.8
6.3.1 | FUNDAÇÃO E ESCAVAÇÃO |  |  |  |  | 3731.32
6.3.1.1 | Concreto ciclopico fck=10mpa 30% pedra de mão inclusive lançamento | m³ | 9.86 | 9.86 | 378.43 | 3731.32 |  |  |  | 9.86 |  | 0 | 0 | 3731.32
6.3.2 | ESTRUTURA |  |  |  |  | 2556.4
6.3.2.1 | Forma tabuas madeira 3a p/ pecas concreto arm, reapr 2x, incl montagem e desmontagem. | m² | 42.98 | 42.98 | 41.18 | 1769.95 |  |  |  | 42.98 |  | 0 | 0 | 1769.95
6.3.2.2 | Concreto c/ seixo Fck= 18.0 MPA (incl. preparo e lançamento) pilar e viga | m³ | 1.65 | 1.65 | 476.62 | 786.45 |  |  |  | 1.65 |  | 0 | 0 | 786.45
6.3.3 | COBERTURA |  |  |  |  | 9263.33
6.3.3.1 | Estrutura de madeira de lei, primeira qualidade, serrada, não aparelhada, para telhas cerâmicas, vãos de ate 7m | m² | 74.46 | 74.46 | 80.12 | 5965.77 |  |  |  | 74.46 |  | 0 | 0 | 5965.77
6.3.3.2 | Cobertura em telha cerâmica tipo plan, excluindo madeiramento | m² | 74.46 | 74.46 | 41.22 | 3069.27 |  |  |  | 74.46 |  | 0 | 0 | 3069.27
6.3.3.3 | Cumeeira com telha cerâmica embocada com argamassa traço 1:2:8 (cimento, cal e areia | m | 15.33 | 15.33 | 14.89 | 228.29 |  |  |  | 15.33 |  | 0 | 0 | 228.29
6.3.4 | PAREDES E DIVISÓRIAS |  |  |  |  | 6239
6.3.4.1 | Alvenaria em tijolo cerâmico furado 9x19x19cm, 1 vez (espessura 19 cm) , assentado em argamassa traço 1:4 (cimento e areia media não peneirada), preparo manual, junta 1 cm | m² | 111.45 | 111.45 | 55.98 | 6239 |  |  |  | 111.45 |  | 0 | 0 | 6239
6.3.5 | REVESTIMENTO |  |  |  |  | 5487.05
6.3.5.1 | Chapisco traço 1:3 (cimento e areia media), espessura 0,5cm, preparo manual da argamassa | m² | 222.9 | 222.9 | 2.99 | 666.5 |  |  |  | 222.9 |  | 0 | 0 | 666.5
6.3.5.2 | Reboco argamassa traço 1:4,5 (cal e areia fina), espessura 0,5cm, preparo mecânico da argamassa | m² | 222.9 | 222.9 | 12.48 | 2781.82 |  |  |  | 222.9 |  | 0 | 0 | 2781.82
6.3.5.3 | Revestimento com cerâmica esmaltada 20x20cm, 1a linha, padrão alto, assentada com argamassa de cimento colante e rejuntamento com cimento branco | m² | 74 | 74 | 27.55 | 2038.73 |  |  |  | 74 |  | 0 | 0 | 2038.73
6.3.6 | PAVIMENTAÇÃO |  |  |  |  | 3929.59
6.3.6.1 | Aterro apiloado (manual) em camadas de 20 cm com material de empréstimo | m³ | 6.51 | 6.51 | 57.36 | 373.44 |  |  |  | 6.51 |  | 0 | 0 | 373.44
6.3.6.2 | Impermeabilização de superfície com argamassa de cimento e areia (media), traço 1:3, com aditivo impermeabilizante, e=2cm. | m² | 32.57 | 32.57 | 30.19 | 983.32 |  |  |  | 32.57 |  | 0 | 0 | 983.32
6.3.6.3 | Regularização de piso/base em argamassa traço 1:3 (cimento e areia), espessura 3,0cm, preparo manual | m² | 32.57 | 32.57 | 7.8 | 254.08 |  |  |  | 32.57 |  | 0 | 0 | 254.08
6.3.6.4 | Piso cerâmico pei 4 assentado sobre argamassa 1:4 (cimento e areia) rejuntado com cimento comum | m² | 32 | 32 | 41.53 | 1328.99 |  |  |  | 32 |  | 0 | 0 | 1328.99
6.3.6.5 | Piso (calcada) em concreto (cimento/areia/seixo rolado) preparo mecânico, e espessura de 7cm, com junta de dilatação em madeira | m² | 31.43 | 31.43 | 31.49 | 989.76 |  |  |  | 31.43 |  | 0 | 0 | 989.76
6.3.7 | INSTALAÇÕES ELÉTRICAS |  |  |  |  | 2041.54
6.3.7.1 | Interruptor simples com 1 tomada universal conjugados | unid. | 2 | 2 | 17.53 | 35.09 |  |  |  | 2 |  | 0 | 0 | 35.09
6.3.7.2 | Disjuntor termomagnético monopolar padrão nema (americano) 10 a 30a 240v, fornecimento e instalação | unid. | 3 | 3 | 10.49 | 31.5 |  |  |  | 3 |  | 0 | 0 | 31.5
6.3.7.3 | Curva 90° p/ elet. F°G° 1/2" (IE) | unid. | 16 | 16 | 8.64 | 138.27 |  |  |  | 16 |  | 0 | 0 | 138.27
6.3.7.4 | Eletroduto PVC de 1/2" | m | 48 | 48 | 4.44 | 213.12 |  |  |  | 48 |  | 0 | 0 | 213.12
6.3.7.5 | Cabo de cobre isolado PVC 450/750v 2,5mm2 resistente a chama - fornecimento e instalação | m | 117.84 | 117.84 | 2.63 | 309.95 |  |  |  | 117.84 |  | 0 | 0 | 309.95
6.3.7.6 | Cabo de cobre isolado PVC 450/750v 6mm2 resistente a chama - fornecimento e instalação | m | 6.75 | 6.75 | 5.64 | 38.07 |  |  |  | 6.75 |  | 0 | 0 | 38.07
6.3.7.7 | Quadro de distribuição de energia de embutir, em chapa metálica, para 3 disjuntores termomagnéticos monopolares sem barramento fornecimento e instalação | unid. | 1 | 1 | 39 | 39 |  |  |  | 1 |  | 0 | 0 | 39
6.3.7.8 | Caixa de passagem PVC 4x2" - fornecimento e instalação | unid. | 9 | 9 | 5.47 | 49.23 |  |  |  | 9 |  | 0 | 0 | 49.23
6.3.7.9 | Interruptor simples de embutir 10a/250v sem placa, 1 tecla - fornecimento e instalação | unid. | 7 | 7 | 9.16 | 64.12 |  |  |  | 7 |  | 0 | 0 | 64.12
6.3.7.10 | Caixa de passagem ch. aço 200x200x100mm | unid. | 13 | 13 | 48.83 | 634.79 |  |  |  | 13 |  | 0 | 0 | 634.79
6.3.7.11 | Luminária c/ 1 lâmpada. fluorescente 16W (sem fiação) | unid. | 12 | 12 | 40.7 | 488.4 |  |  |  | 12 |  | 0 | 0 | 488.4
6.3.8 | INSTALAÇÃO HIDRÁULICA |  |  |  |  | 11116.52
6.3.8.1 | Ponto de água (incl. tubos e conexões) | pt | 10 | 10 | 211.98 | 2119.8 |  |  |  | 10 |  | 0 | 0 | 2119.8
6.3.8.2 | Ponto de esgoto (incl. tubos, conexões,cx. e ralos) | pt | 10 | 10 | 212.82 | 2128.2 |  |  |  | 10 |  | 0 | 0 | 2128.2
6.3.8.3 | Registro gaveta 1/2" bruto latão - fornecimento e instalação | pç | 4 | 4 | 31.73 | 126.92 |  |  |  | 4 |  | 0 | 0 | 126.92
6.3.8.4 | Tubo PVC para esgoto predial dn 100mm - fornecimento e instalação | m | 12 | 12 | 20.87 | 250.44 |  |  |  | 12 |  | 0 | 0 | 250.44
6.3.8.5 | Vaso sanitário, assento plástico, caixa de descarga PVC de sobrepor, engate plástico, tubo de descida e bolsa de borracha | unid. | 6 | 6 | 229.49 | 1376.94 |  |  |  | 6 |  | 0 | 0 | 1376.94
6.3.8.6 | Lavatório louca br médio luxo c/ladrão med. 55x45 rabicho cromado de 1/2", c/coluna incl acessórios de fixação.ferragens em metal cromadosifao 1680 de 1"x1.1/4" aparelho misturador 1875/c45 c/arejador válvula de escoamento 1603 rabicho em PVC. Forn | unid. | 6 | 6 | 413.94 | 2483.64 |  |  |  | 6 |  | 0 | 0 | 2483.64
6.3.8.7 | Porta papel de louça | unid. | 6 | 6 | 33.36 | 200.16 |  |  |  | 6 |  | 0 | 0 | 200.16
6.3.8.8 | Caixa sifonada em PVC 100x100x50mm simples - fornecimento e instalação | unid. | 10 | 10 | 34.22 | 342.2 |  |  |  | 10 |  | 0 | 0 | 342.2
6.3.8.9 | Caixa de inspeção em alvenaria de tijolo maciço 60x60x60cm, revestida internamento com barra lisa (cimento e areia, traço 1:4) e=2,0cm, com tampa pré-moldada de concreto e fundo de concreto 15mpa tipo c - escavação e confecção | unid. | 4 | 4 | 137.15 | 548.6 |  |  |  | 4 |  | 0 | 0 | 548.6
6.3.8.10 | Reserv. de fibroc. Cap=1000l c/acessórios | unid. | 1 | 1 | 646.88 | 646.88 |  |  |  | 1 |  | 0 | 0 | 646.88
6.3.8.11 | Barra em aço inox (PNE) | unid. | 2 | 2 | 222.84 | 445.68 |  |  |  | 2 |  | 0 | 0 | 445.68
6.3.8.12 | Registro pressão 3/4" com canopla acabamento cromado simples - fornecimento e instalação | unid. | 3 | 3 | 60.04 | 180.12 |  |  |  | 3 |  | 0 | 0 | 180.12
6.3.8.13 | Chuveiro plástico branco simples - fornecimento e instalação | unid. | 2 | 2 | 10.97 | 21.94 |  |  |  | 2 |  | 0 | 0 | 21.94
6.3.8.14 | Tubo PVC soldável água fria dn 25mm, inclusive conexões - fornecimento e instalação | m | 20 | 20 | 12.25 | 245 |  |  |  | 20 |  | 0 | 0 | 245
6.3.9 | ESQUADRIA E DIVERSOS |  |  |  |  | 6027.81
6.3.9.1 | Porta de madeira compensada lisa para cera/verniz, 0,90x2,10m, incluso aduela 1a, alizar 1a e dobradiça com anel | unid. | 4 | 4 | 454.31 | 1817.24 |  |  |  | 4 |  | 0 | 0 | 1817.24
6.3.9.2 | Porta de madeira almofadada semi-oca 1a, 80x210x3cm, incluso aduela 2a , alizar 2a e dobradiças | unid. | 1 | 1 | 513.91 | 513.91 |  |  |  | 1 |  | 0 | 0 | 513.91
6.3.9.3 | Porta de madeira compensada lisa para pintura, 60 x 210 x 3,5cm, incluso aduela 2a, alizar 2a e dobradiça | unid. | 6 | 6 | 292.15 | 1752.9 |  |  |  | 6 |  | 0 | 0 | 1752.9
6.3.9.4 | Janela alumínio, basculante, serie 25 | m² | 3.36 | 3.36 | 377.76 | 1269.27 |  |  |  | 3.36 |  | 0 | 0 | 1269.27
6.3.9.5 | Vidro temperado incolor, espessura 6mm, fornecimento e instalação, inclusive massa para vedação | m² | 3.36 | 3.36 | 200.74 | 674.49 |  |  |  | 3.36 |  | 0 | 0 | 674.49
6.3.10 | FORRO PVC |  |  |  |  | 1626.56
6.3.10.1 | Barroteamento em madeira de lei p/ forro PVC | m² | 32 | 32 | 29.23 | 935.36 |  |  |  | 32 |  | 0 | 0 | 935.36
6.3.10.2 | Forro em lambri de PVC | m² | 32 | 32 | 21.6 | 691.2 |  |  |  | 32 |  | 0 | 0 | 691.2
6.3.11 | PINTURA |  |  |  |  | 4526.68
6.11.1 | Emassamento com massa acrílica, uma demão | m² | 222.9 | 222.9 | 5.6 | 1248.24 |  |  |  | 222.9 |  | 0 | 0 | 1248.24
6.11.2 | Fundo selador acrílico, uma demão | m² | 222.9 | 222.9 | 2.82 | 628.58 |  |  |  | 222.9 |  | 0 | 0 | 628.58
6.11.3 | Pintura esmalte acetinado em madeira, duas demãos | m² | 222.9 | 222.9 | 11.03 | 2458.59 |  |  |  | 222.9 |  | 0 | 0 | 2458.59
6.11.4 | Pintura verniz polieuret. Brilhante 3 de mãos madeira porta e esquad. | m² | 19.34 | 19.34 | 9.89 | 191.27 |  |  |  | 19.34 |  | 0 | 0 | 191.27
6.4 | Quadra de Basquete |  |  |  |  | 0 |  |  |  |  | 0 |  | 0
6.4.1 | SERVIÇOS PRELIMINARES | [13 empty] | 9930.96
6.4.1.1 | Limpeza manual do terreno (c/ raspagem superficial) | m² | 450 |  | 2.3 |  |  | 450 |  | 450 |  | 1035 | 0 | 1035
6.4.1.2 | Locação convencional de obra, através de gabarito de tabuas corridas pontaletadas a cada 1,50m, sem reaproveitamento | m² | 450 |  | 6.85 |  |  | 450 |  | 450 |  | 3082.5 | 0 | 3082.5
6.4.1.3 | Barracão de obra para alojamento/escritório, piso em pinho 3a, paredes em compensado 10mm, cobertura em telha amianto 6mm, incluso instalação es elétricas e esquadrias | m² | 16 |  | 218.73 |  |  | 16 |  | 16 |  | 3499.68 | 0 | 3499.68
6.4.1.4 | Placa de obra em chapa de aço galvanizado | m² | 6 |  | 385.63 |  |  | 6 |  | 6 |  | 2313.78 | 0 | 2313.78
6.4.2 | MOVIMENTO DE TERRA | [13 empty] | 12355.42
6.4.2.1 | Escavação manual de vala em material de 1a categoria ate 1,5m excluindo esgotamento / escoramento | m³ | 7.2 |  | 32.28 |  |  | 7.2 |  | 7.2 |  | 232.42 | 0 | 232.42
6.4.2.2 | Aterro apiloado(manual) em camadas de 20 cm com material de empréstimo | m³ | 180 |  | 67.35 |  |  | 180 |  | 180 |  | 12123 | 0 | 12123
,
6.4.3 | FUNDAÇÕES
6.4.3.1 | Concreto ciclópico fck=10mpa 30% pedra de mão inclusive lançamento | m³ | 8.28 |  | 396.94 |  |  | 8.28 |  | 8.28 |  | 3286.66 | 0 | 3286.66
6.4.4 | MURETA | [13 empty] | 9561.6
6.4.4.1 | Alvenaria em tijolo cerâmico furado 9x19x19cm, 1 vez (espessura 19 cm), assentado em argamassa traço 1:4 (cimento e areia media não peneirada), preparo manual, junta1 cm | m² | 90 |  | 59.7 |  |  | 90 |  | 90 |  | 5373 | 0 | 5373
6.4.4.2 | Chapisco traço 1:4 (cimento e areia grossa), espessura 0,5cm, preparo mecânico da argamassa | m² | 180 |  | 4.15 |  |  | 180 |  | 180 |  | 747 | 0 | 747
6.4.4.3 | Reboco argamassa traço 1:2 (cal e areia fina peneirada), espessura 0,5cm, preparo manual da argamassa | m² | 180 |  | 12.74 |  |  | 180 |  | 180 |  | 2293.2 | 0 | 2293.2
6.4.4.4 | Fundo selador PVA, uma demão | m² | 180 |  | 2.96 |  |  | 180 |  | 180 |  | 532.8 | 0 | 532.8
6.4.4.5 | Pintura c/regulador de brilho em uma demão adicionado ao pva | m² | 180 |  | 3.42 |  |  | 180 |  | 180 |  | 615.6 | 0 | 615.6
6.4.5 | ESTRUTURA DE PILAR DE CONCRETO | [13 empty] | 5845.17
6.4.5.1 | Concreto armado Fck=18 MPA c/ forma mad. Branca | m³ | 2.41 |  | 2425.38 |  |  | 2.41 |  | 2.41 |  | 5845.17 | 0 | 5845.17
6.4.6 | PAVIMENTAÇÃO ( Piso ) | [13 empty] | 40248
6.4.6.1 | Impermeabilização de superfície com argamassa de cimento e areia, traço 1:3, com aditivo impermeabilizante, e=3 cm | m² | 450 |  | 34.88 |  |  | 450 |  | 450 |  | 15696 | 0 | 15696
6.4.6.2 | Piso em concreto 20 mpa preparo mecânico, espessura 7cm, incluso juntas de dilatação em poliuretano 2x2m | m² | 450 |  | 54.56 |  |  | 450 |  | 450 |  | 24552 | 0 | 24552
6.4.7 | EQUIPAMENTOS / ALAMBRADO / ELETRICO | [13 empty] | 61667.35
6.4.7.1 | Portão de ferro com vara 1/2", com requadro | m² | 2 |  | 257.93 |  |  | 2 |  | 2 |  | 515.86 | 0 | 515.86
6.4.7.2 | Instalações Eletricas de Iluminação da quadra | unid. | 1 |  | 32700.55 |  |  | 1 |  | 1 |  | 32700.55 | 0 | 32700.55
6.4.7.3 | Equipamento completo p/ quadra de esportes | cj | 1 |  | 10082.42 |  |  | 1 |  | 1 |  | 10082.42 | 0 | 10082.42
6.4.7.4 | Tabela em mad. lei p/ aro de basquete | und | 2 |  | 486.21 |  |  | 2 |  | 2 |  | 972.42 | 0 | 972.42
6.4.7.5 | Proteção de fachada com tela de nylon 3mm fixada em estrutura de madeira com arame galvanizado | m² | 450 |  | 18.02 |  |  | 450 |  | 450 |  | 8109 | 0 | 8109
6.4.7.6 | Tubo de aço galvanizado com costura 2" (50mm), inclusive conexões - fornecimento e instalação | m | 90 |  | 103.19 |  |  | 90 |  | 90 |  | 9287.1 | 0 | 9287.1
6.4.8 | PINTURA ACRILICA SOBRE PISO CIMENTADO | [13 empty] | 6282.9
6.4.8.1 | Pintura acrílica em piso cimentado duas demãos | m² | 450 |  | 8.11 |  |  | 450 |  | 450 |  | 3649.5 | 0 | 3649.5
6.4.8.2 | Pintura acrílica de faixas de demarcação em quadra poliesportiva, 5 cm de largura | m² | 420 |  | 6.27 |  |  | 420 |  | 420 |  | 2633.4 | 0 | 2633.4
6.4.9 | SERVIÇOS COMPLEMENTARES
6.4.9.1 | Limpeza geral da obra | m² | 450 |  | 1.47 |  |  | 450 |  | 450 |  | 661.5 | 0 | 661.5
6.4 | Quadra de Futsal |  |  |  |  | 0 |  |  |  |  | 0 | 188042.81 | 0 | 188042.81
6.4.1 | SERVIÇOS PRELIMINARES |  |  |  |  | 0
6.4.1.1 | Limpeza manual do terreno (c/ raspagem superficial) | m² | 703 |  | 2.3 |  |  | 703 |  | 703 |  | 1616.9 | 0 | 1616.9
6.4.1.2 | Locação convencional de obra, através de gabarito de tabuas corridas pontaletadas a cada 1,50m, sem reaproveitamento | m² | 703 |  | 6.85 |  |  | 703 |  | 703 |  | 4815.55 | 0 | 4815.55
6.4.1.3 | Barracão de obra para alojamento/escritório, piso em pinho 3a, paredes em compensado 10mm, cobertura em telha amianto 6mm, incluso instalação es elétricas e esquadrias | m² | 16 |  | 218.73 |  |  | 16 |  | 16 |  | 3499.68 | 0 | 3499.68
6.4.1.4 | Placa de obra em chapa de aço galvanizado | m² | 6 |  | 385.63 |  |  | 6 |  | 6 |  | 2313.78 | 0 | 2313.78
6.4.2 | MOVIMENTO DE TERRA |  |  |  |  | 0
6.4.2.1 | Escavação manual de vala em material de 1a categoria ate 1,5m excluindo esgotamento / escoramento | m³ | 8.96 |  | 32.28 |  |  | 8.96 |  | 8.96 |  | 289.23 | 0 | 289.23
6.4.2.2 | Aterro apiloado(manual) em camadas de 20 cm com material de empréstimo | m³ | 281.2 |  | 67.35 |  |  | 281.2 |  | 281.2 |  | 18938.82 | 0 | 18938.82
6.4.3 | FUNDAÇÕES |  |  |  |  | 0
6.4.3.1 | Concreto ciclópico fck=10mpa 30% pedra de mão inclusive lançamento | m³ | 10.31 |  | 396.94 |  |  | 10.31 |  | 10.31 |  | 4092.45 | 0 | 4092.45
6.4.4 | MURETA |  |  |  |  | 0
6.4.4.1 | Alvenaria em tijolo cerâmico furado 9x19x19cm, 1 vez (espessura 19 cm), assentado em argamassa traço 1:4 (cimento e areia media não peneirada), preparo manual, junta1 cm | m² | 112 |  | 59.7 |  |  | 112 |  | 112 |  | 6686.4 | 0 | 6686.4
6.4.4.2 | Chapisco traço 1:4 (cimento e areia grossa), espessura 0,5cm, preparo mecânico da argamassa | m² | 224 |  | 4.15 |  |  | 224 |  | 224 |  | 929.6 | 0 | 929.6
6.4.4.3 | Reboco argamassa traço 1:2 (cal e areia fina peneirada), espessura 0,5cm, preparo manual da argamassa | m² | 224 |  | 12.74 |  |  | 224 |  | 224 |  | 2853.76 | 0 | 2853.76
6.4.4.4 | Fundo selador PVA, uma demão | m² | 224 |  | 2.96 |  |  | 224 |  | 224 |  | 663.04 | 0 | 663.04
6.4.5 | ESTRUTURA DE PILAR DE CONCRETO |  |  |  |  | 0
6.4.5.1 | Concreto armado Fck=18 MPA c/ forma mad. Branca | m³ | 2.41 |  | 2425.38 |  |  | 2.41 |  | 2.41 |  | 5845.17 | 0 | 5845.17
6.4.6 | PAVIMENTAÇÃO ( Piso ) |  |  |  |  | 0
6.4.6.1 | Impermeabilização de superfície com argamassa de cimento e areia, traço 1:3, com aditivo impermeabilizante, e=3 cm | m² | 703 |  | 34.88 |  |  | 703 |  | 703 |  | 24520.64 | 0 | 24520.64
6.4.6.2 | Piso em concreto 20 mpa preparo mecânico, espessura 7cm, incluso juntas de dilatação em poliuretano 2x2m | m² | 703 |  | 54.56 |  |  | 703 |  | 703 |  | 38355.68 | 0 | 38355.68
6.4.7 | EQUIPAMENTOS / ALAMBRADO / ELETRICO |  |  |  |  | 0
6.4.7.1 | Portão de ferro com vara 1/2", com requadro | m² | 2 |  | 257.93 |  |  | 2 |  | 2 |  | 515.86 | 0 | 515.86
6.4.7.2 | Instalações Eletricas de Iluminação da quadra | unid. | 1 |  | 32700.55 |  |  | 1 |  | 1 |  | 32700.55 | 0 | 32700.55
6.4.7.3 | Equipamento completo p/ quadra de esportes | cj | 1 |  | 10082.42 |  |  | 1 |  | 1 |  | 10082.42 | 0 | 10082.42
6.4.7.4 | Proteção de fachada com tela de nylon 3mm fixada em estrutura de madeira com arame galvanizado | m² | 560 |  | 18.02 |  |  | 560 |  | 560 |  | 10091.2 | 0 | 10091.2
6.4.7.5 | Tubo de aço galvanizado com costura 2" (50mm), inclusive conexões - fornecimento e instalação | m | 90 |  | 103.19 |  |  | 90 |  | 90 |  | 9287.1 | 0 | 9287.1
6.4.8 | PINTURA ACRILICA SOBRE PISO CIMENTADO |  |  |  |  | 0
6.4.8.1 | Pintura acrílica em piso cimentado duas demãos | m2 | 703 |  | 8.11 |  |  | 703 |  | 703 |  | 5701.33 | 0 | 5701.33
6.4.8.2 | Pintura acrílica de faixas de demarcação em quadra poliesportiva, 5 cm de largura | m2 | 512 |  | 6.27 |  |  | 512 |  | 512 |  | 3210.24 | 0 | 3210.24
6.4.9 | SERVIÇOS COMPLEMENTARES |  |  |  |  | 0
6.4.9.1 | Limpeza geral da obra | m2 | 703 |  | 1.47 |  |  | 703 |  | 703 |  | 1033.41 | 0 | 1033.41
6.5 | Quadra de Volei |  |  |  |  | 0 |  |  |  |  | 0 | 161259.99 | 0 | 161259.99
6.5.1 | SERVIÇOS PRELIMINARES
6.5.1.1 | Limpeza manual do terreno (c/ raspagem superficial) | m² | 540 |  | 2.3 |  |  | 540 |  | 540 |  | 1242 | 0 | 1242
6.5.1.2 | Locação convencional de obra, através de gabarito de tabuas corridas pontaletadas a cada 1,50m, sem reaproveitamento | m² | 540 |  | 6.85 |  |  | 540 |  | 540 |  | 3699 | 0 | 3699
6.5.1.3 | Barracão de obra para alojamento/escritório, piso em pinho 3a, paredes em compensado 10mm, cobertura em telha amianto 6mm, incluso instalação es elétricas e esquadrias | m² | 16 |  | 218.73 |  |  | 16 |  | 16 |  | 3499.68 | 0 | 3499.68
6.5.1.4 | Placa de obra em chapa de aço galvanizado | m² | 6 |  | 385.63 |  |  | 6 |  | 6 |  | 2313.78 | 0 | 2313.78
6.5.2 | MOVIMENTO DE TERRA
6.5.2.1 | Escavação manual de vala em material de 1a categoria ate 1,5m excluindo esgotamento / escoramento | m³ | 9.12 |  | 32.28 |  |  | 9.12 |  | 9.12 |  | 294.39 | 0 | 294.39
6.5.2.2 | Aterro apiloado(manual) em camadas de 20 cm com material de empréstimo | m³ | 216 |  | 67.35 |  |  | 216 |  | 216 |  | 14547.6 | 0 | 14547.6
6.5.3 | FUNDAÇÕES
6.5.3.1 | Concreto ciclópico fck=10mpa 30% pedra de mão inclusive lançamento | m³ | 10.49 |  | 396.94 |  |  | 10.49 |  | 10.49 |  | 4163.9 | 0 | 4163.9
6.5.4 | MURETA
6.5.4.1 | Alvenaria em tijolo cerâmico furado 9x19x19cm, 1 vez (espessura 19 cm), assentado em argamassa traço 1:4 (cimento e areia media não peneirada), preparo manual, junta1 cm | m² | 114 |  | 4.19 |  |  | 114 |  | 114 |  | 477.66 | 0 | 477.66
6.5.4.2 | Chapisco traço 1:4 (cimento e areia grossa), espessura 0,5cm, preparo mecânico da argamassa | m² | 228 |  | 19.67 |  |  | 228 |  | 228 |  | 4484.76 | 0 | 4484.76
6.5.4.3 | Reboco argamassa traço 1:2 (cal e areia fina peneirada), espessura 0,5cm, preparo manual da argamassa | m² | 228 |  | 4.15 |  |  | 228 |  | 228 |  | 946.2 | 0 | 946.2
6.5.4.4 | Fundo selador PVA, uma demão | m² | 228 |  | 6.08 |  |  | 228 |  | 228 |  | 1386.24 | 0 | 1386.24
6.5.5 | ESTRUTURA DE PILAR DE CONCRETO
6.5.5.1 | Concreto armado Fck=18 MPA c/ forma mad. Branca | m³ | 2.41 |  | 2425.38 |  |  | 2.41 |  | 2.41 |  | 5845.17 | 0 | 5845.17
6.5.6 | PAVIMENTAÇÃO ( Piso )
6.5.6.1 | Impermeabilização de superfície com argamassa de cimento e areia, traço 1:3, com aditivo impermeabilizante, e=3 cm | m² | 540 |  | 34.88 |  |  | 540 |  | 540 |  | 18835.2 | 0 | 18835.2
6.5.6.2 | Piso em concreto 20 mpa preparo mecânico, espessura 7cm, incluso juntas de dilatação em poliuretano 2x2m | m² | 540 |  | 54.56 |  |  | 540 |  | 540 |  | 29462.4 | 0 | 29462.4
6.5.7 | EQUIPAMENTOS / ALAMBRADO / ELETRICO
6.5.7.1 | Portão de ferro com vara 1/2", com requadro | m² | 2 |  | 257.93 |  |  | 2 |  | 2 |  | 515.86 | 0 | 515.86
6.5.7.2 | Instalações Eletricas de Iluminação da quadra | unid. | 1 |  | 32700.55 |  |  | 1 |  | 1 |  | 32700.55 | 0 | 32700.55
6.5.7.3 | Equipamento completo p/ quadra de esportes | cj | 1 |  | 10082.42 |  |  | 1 |  | 1 |  | 10082.42 | 0 | 10082.42
6.5.7.4 | Proteção de fachada com tela de nylon 3mm fixada em estrutura de madeira com arame galvanizado | m² | 570 |  | 18.02 |  |  | 570 |  | 570 |  | 10271.4 | 0 | 10271.4
6.5.7.5 | Tubo de aço galvanizado com costura 2" (50mm), inclusive conexões - fornecimento e instalação | m | 90 |  | 103.19 |  |  | 90 |  | 90 |  | 9287.1 | 0 | 9287.1
6.5.8 | PINTURA ACRILICA SOBRE PISO CIMENTADO
6.5.8.1 | Pintura acrílica em piso cimentado duas demãos | m2 | 540 |  | 8.11 |  |  | 540 |  | 540 |  | 4379.4 | 0 | 4379.4
6.5.8.2 | Pintura acrílica de faixas de demarcação em quadra poliesportiva, 5 cm de largura | m2 | 324 |  | 6.27 |  |  | 324 |  | 324 |  | 2031.48 | 0 | 2031.48
6.5.9 | SERVIÇOS COMPLEMENTARES
6.5.9.1 | Limpeza geral da obra | m2 | 540 |  | 1.47 |  |  | 540 |  | 540 |  | 793.8 | 0 | 793.8
7.0 | SERVIÇOS COMPLEMENTARES |  |  |  |  | 6512.94 |  |  |  |  | 0 | 0 | 0 | 6512.94
7.1 | Limpeza final de entrega da obra | unid | 4865.16 | 4865.16 | 1.24 | 6032.8 |  |  |  | 4865.16 |  | 0 | 0 | 6032.8
7.2 | Placa inauguração em alumínio 0,40x0,60m fornecimento e colocação | unid | 1 | 1 | 480.14 | 480.14 |  |  |  | 1 |  | 0 | 0 | 480.14
TOTAL | [5 empty] | 899751.65 |  |  |  |  | 19926.84 | 584785.11 | 427449.86 | 1037160.06 |  | 992308.13
1037160.06
|  |  |  | VALOR APROVADO |  | 1059783 |  |  |  |  | DIFERENÇA |  | 22622.94
[6 empty] | 160031.35 | [6 empty] | 1059783 |  | 1059783
1039856.16
1039856.16
1059783
1039856.16
Note on P39: diego rego: quantidades para 2 quiosques
Note on S39: diego rego: quantidades para apenas um quiosque

## PLANILHA CURVA ABC ATT (hidden)
CURVA ABC
OBJETO: Construção da Praça de Eventos Segunda Etapa nesta cidade de Santarém/Pará
| CONTRATANTE: Secretaria de Infraestrutura - SEMINFRA |  |  | CONVÊNIO: 373.259.-91/11
| MUNICÍPIO/UF: Santarém/PA |  |  | CONTRATO: 002/2015 - NGO
CODIGO | ITEM | DESCRIÇÃO | UNID. | QUANT. | VALOR UNIT. | VALOR TOTAL | % | ACUMUL. %
73675 | 4.2 | Piso de concreto acabamento rústico espessura 7cm com juntas em madeira | m² | 4146.75 | 51.94 | 215382.19 | 20.67% | 20.67%
73629 | 4.3 | Piso em ladrilho hidráulico 20x20cm assentado sobre argamassa de cimento colante rejuntado com cimento comum | m² | 3098.09 | 34.3 | 106264.49 | 10.2% | 30.87%
73904/001 | 2.3 | Aterro compactado c/ apiloamento | m³ | 1801.84 | 56.22 | 101299.44 | 9.72% | 40.59%
73992/001 | 1.3 | Locação convencional de obra, através de gabarito de tabuas corridas pontaletadas a cada 1,50m, sem reaproveitamento | m² | 7992.07 | 5.16 | 41239.08 | 3.96% | 44.55%
72182 | 6.4.5.2 | Piso em concreto 20 mpa preparo mecânico, espessura 7cm, incluso juntas de dilatação em poliuretano 2x2m | m² | 703 | 54.56 | 38355.68 | 3.68% | 48.23%
171282 | 6.4.6.2.2.5 | Projetor c/ lâmpada vapor met. 1000W completo | unid | 24 | 1502.23 | 36053.52 | 3.46% | 51.69%
74236/001 | 3.1 | Grama batatais em placas | m² | 3168.58 | 11.21 | 35519.78 | 3.41% | 55.1%
FORNECEDOR 01 | 5.4 | Playground (macaco, balanço em madeira, barras paralelas para escalagem, balanço em pneus, escorregador e gangorra) | unid. | 1 | 29654 | 29654 | 2.85% | 57.95%
72182 | 6.5.5.2 | Piso em concreto 20 mpa preparo mecânico, espessura 7cm, incluso juntas de dilatação em poliuretano 2x2m | m² | 540 | 54.56 | 29462.4 | 2.83% | 60.78%
83731 | 6.4.5.1 | Impermeabilização de superfície com argamassa de cimento e areia, traço 1:3, com aditivo impermeabilizante, e=3 cm | m² | 703 | 34.88 | 24520.64 | 2.35% | 63.13%
73904/001 | 6.4.1.2 | Aterro apiloado(manual) em camadas de 20 cm com material de empréstimo | m³ | 281.2 | 67.35 | 18938.82 | 1.82% | 64.95%
83731 | 6.5.5.1 | Impermeabilização de superfície com argamassa de cimento e areia, traço 1:3, com aditivo impermeabilizante, e=3 cm | m² | 540 | 34.88 | 18835.2 | 1.81% | 66.76%
171282 | 6.4.6.2.2.5 | Projetor c/ lâmpada vapor met. 1000W completo | unid | 12 | 1502.23 | 18026.76 | 1.73% | 68.49%
ANEXO | 5.3 | Caramanchão de madeira de lei, med. 8,00 x 1,60 m x h=2,85 m | unid. | 6 | 2650.88 | 15905.28 | 1.53% | 70.02%
74228/001 | 5.1 | Banco de concreto c/ assento cimentado liso med: 2,90 x 0,50 x h=0,45 | m | 100.8 | 144.97 | 14612.97 | 1.4% | 71.42%
73904/001 | 6.5.1.2 | Aterro apiloado(manual) em camadas de 20 cm com material de empréstimo | m³ | 216 | 67.35 | 14547.6 | 1.4% | 72.82%
73804/001 | 6.5.7.4 | Proteção de fachada com tela de nylon 3mm fixada em estrutura de madeira com arame galvanizado | m² | 570 | 18.02 | 10271.4 | 0.99% | 73.81%
73804/001 | 6.4.6.4 | Proteção de fachada com tela de nylon 3mm fixada em estrutura de madeira com arame galvanizado | m² | 560 | 18.02 | 10091.2 | 0.97% | 74.78%
250610 | 6.4.6.3 | Equipamento completo p/ quadra de esportes (TRAVES DE METAL, REDES PARA TRAVE, TABELAS DE BASQUETE COM SUPORTE METALICO) | cj | 1 | 10082.42 | 10082.42 | 0.97% | 75.75%
250610 | 6.5.7.3 | Equipamento completo p/ quadra de esportes (SUPORTE PADRAO PARA REDE DE VOLEI/ REDE DE VOLEI CONJUNTO PARA DUAS QUADRAS) | cj | 1 | 10082.42 | 10082.42 | 0.97% | 76.72%
73976/007 | 6.4.6.5 | Tubo de aço galvanizado com costura 2" (50mm), inclusive conexões - fornecimento e instalação | m | 90 | 103.19 | 9287.1 | 0.89% | 77.61%
73976/007 | 6.5.7.5 | Tubo de aço galvanizado com costura 2" (50mm), inclusive conexões - fornecimento e instalação | m | 90 | 103.19 | 9287.1 | 0.89% | 78.5%
73783/008 | 6.4.6.2.2.4 | Poste concreto seção circular comprimento=11m e carga nominal 200kg inclusive escavação exclusive transporte - fornecimento e colocação | unid | 8 | 987.97 | 7903.76 | 0.76% | 79.26%
73935/002 | 6.3.4.1 | Alvenaria em tijolo cerâmico furado 9x19x19cm, 1 vez (espessura 19 cm) , assentado em argamassa traço 1:4 (cimento e areia media não peneirada), preparo manual, junta 1 cm | m² | 135.91 | 55.98 | 7608.27 | 0.73% | 79.99%
73935/002 | 6.4.3.1 | Alvenaria em tijolo cerâmico furado 9x19x19cm, 1 vez (espessura 19 cm), assentado em argamassa traço 1:4 (cimento e areia media não peneirada), preparo manual, junta1 cm | m² | 112 | 59.7 | 6686.4 | 0.64% | 80.63%
9537 | 7.1 | Limpeza final de entrega da obra | unid | 4865.16 | 1.24 | 6032.8
050267 | 6.4.4.1 | Concreto armado Fck=18 MPA c/ forma mad. Branca | m³ | 2.41 | 2425.38 | 5845.17
050267 | 6.5.4.1 | Concreto armado Fck=18 MPA c/ forma mad. Branca | m³ | 2.41 | 2425.38 | 5845.17
74245/001 | 6.4.7.1 | Pintura acrílica em piso cimentado duas demãos | m2 | 703 | 8.11 | 5701.33
72077 | 6.3.3.1 | Estrutura de madeira de lei, primeira qualidade, serrada, não aparelhada, para telhas cerâmicas, vãos de ate 7m | m² | 67.87 | 80.12 | 5437.78
41595 | 4.4 | Pintura acrílica de faixas de demarcação em quadra poliesportiva, 5 cm de largura (PINTURA CICLOFAIXA) | m² | 893.11 | 5.47 | 4885.31
5974 | 6.5.3.2 | Chapisco traço 1:4 (cimento e areia grossa), espessura 0,5cm, preparo mecânico da argamassa | m² | 228 | 19.67 | 4484.76
74245/001 | 6.5.8.1 | Pintura acrílica em piso cimentado duas demãos | m2 | 540 | 8.11 | 4379.4
73361 | 6.5.2.1 | Concreto ciclópico fck=10mpa 30% pedra de mão inclusive lançamento | m³ | 10.49 | 396.94 | 4163.9
73361 | 6.4.2.1 | Concreto ciclópico fck=10mpa 30% pedra de mão inclusive lançamento | m³ | 10.31 | 396.94 | 4092.45
73361 | 6.3.1.1 | Concreto ciclopico fck=10mpa 30% pedra de mão inclusive lançamento | m³ | 10.76 | 378.43 | 4071.91
73783/008 | 6.4.6.2.2.4 | Poste concreto seção circular comprimento=11m e carga nominal 200kg inclusive escavação exclusive transporte - fornecimento e colocação | unid | 4 | 987.58 | 3950.32
72077 | 6.2.3.1 | Estrutura de madeira de lei, primeira qualidade, serrada, não aparelhada, para telhas cerâmicas, vãos de ate 7m | m² | 46.39 | 80.12 | 3716.8
00000406 | 6.4.6.2.2.15 | Fita aço inox p/ cintar poste fusimec/ericsson/eriband ou sim 0,8 x 19 mm (rolo de 30 m) | m | 104 | 33.93 | 3528.72
73935/002 | 6.2.4.1 | Alvenaria em tijolo cerâmico furado 9x19x19cm, 1 vez (espessura 19 cm) , assentado em argamassa traço 1:4 (cimento e areia media não peneirada), preparo manual, junta 1 cm | m² | 61.14 | 55.98 | 3422.64
41595 | 6.4.7.2 | Pintura acrílica de faixas de demarcação em quadra poliesportiva, 5 cm de largura | m2 | 512 | 6.27 | 3210.24
73361 | 6.2.1.1 | Concreto ciclopico fck=10mpa 30% pedra de mão inclusive lançamento | m³ | 7.84 | 378.43 | 2966.89
5995 | 6.3.5.2 | Reboco argamassa traço 1:4,5 (cal e areia fina), espessura 0,5cm, preparo mecânico da argamassa | m² | 234.86 | 12.48 | 2931.08
75481 | 6.4.3.3 | Reboco argamassa traço 1:2 (cal e areia fina peneirada), espessura 0,5cm, preparo manual da argamassa | m² | 224 | 12.74 | 2853.76
73938/002 | 6.3.3.2 | Cobertura em telha cerâmica tipo plan, excluindo madeiramento | m² | 67.87 | 41.22 | 2797.63
72077 | 6.1.3.1 | Estrutura de madeira de lei, primeira qualidade, serrada, não aparelhada, para telhas cerâmicas, vãos de ate 7m | m² | 31.28 | 80.12 | 2506.17
73947/001 | 6.3.8.6 | Lavatório louca br médio luxo c/ladrão med. 55x45 rabicho cromado de 1/2", c/coluna incl acessórios de fixação.ferragens em metal cromadosifao 1680 de 1"x1.1/4" aparelho misturador 1875/c45 c/arejador válvula de escoamento 1603 rabicho em PVC. Forn | unid. | 6 | 413.94 | 2483.64
83446 | 6.4.6.2.2.2 | Caixa de passagem 30x30x40 com tampa e dreno brita | unid | 16 | 146.78 | 2348.48
73892/001 | 6.3.6.5 | Piso (calcada) em concreto (cimento/areia/seixo rolado) preparo mecânico, e espessura de 7cm, com junta de dilatação em madeira | m² | 73.16 | 31.49 | 2303.84
171017 | 6.4.6.2.2.14 | Eletroduto de F°G° de 1" | m | 104 | 21.97 | 2284.88
5968 | 6.3.6.2 | Impermeabilização de superfície com argamassa de cimento e areia (media), traço 1:3, com aditivo impermeabilizante, e=2cm. | m² | 73.16 | 30.19 | 2208.73
180214 | 6.3.8.2 | Ponto de esgoto (incl. tubos, conexões,cx. e ralos) | pt | 10 | 212.82 | 2128.2
180299 | 6.3.8.1 | Ponto de água (incl. tubos e conexões) | pt | 10 | 211.98 | 2119.8
170362 | 6.4.6.2.2.9 | Disjuntor 2P - 15 a 50A - PADRÃO DIN | unid | 8 | 258 | 2064
73912/002 | 6.3.5.3 | Revestimento com cerâmica esmaltada 20x20cm, 1a linha, padrão alto, assentada com argamassa de cimento colante e rejuntamento com cimento branco | m² | 74 | 27.55 | 2038.73
41595 | 6.5.8.2 | Pintura acrílica de faixas de demarcação em quadra poliesportiva, 5 cm de largura | m2 | 324 | 6.27 | 2031.48
73938/002 | 6.2.3.2 | Cobertura em telha cerâmica tipo plan, excluindo madeiramento | m² | 46.39 | 41.22 | 1912.23
73910/007 | 6.3.9.1 | Porta de madeira compensada lisa para cera/verniz, 0,90x2,10m, incluso aduela 1a, alizar 1a e dobradiça com anel | unid. | 4 | 454.31 | 1817.24
00000406 | 6.4.6.2.2.15 | Fita aço inox p/ cintar poste fusimec/ericsson/eriband ou sim 0,8 x 19 mm (rolo de 30 m) | m | 52 | 33.93 | 1764.36
73910/001 | 6.3.9.3 | Porta de madeira compensada lisa para pintura, 60 x 210 x 3,5cm, incluso aduela 2a, alizar 2a e dobradiça | unid. | 6 | 292.15 | 1752.9
83418 | 6.4.6.2.2.18 | Cabo de cobre isolamento termoplástico 0,6/1kv 4mm2 anti-chama - fornecimento e instalação | m | 360 | 4.75 | 1710
74136/003 | 6.1.9.2 | Porta de aço de enrolar ondulada chapa 24 raiada larga | m² | 7.2 | 230.83 | 1661.99
74136/003 | 6.2.9.2 | Porta de aço de enrolar ondulada chapa 24 raiada larga | m² | 7.2 | 230.83 | 1661.98
83449 | 6.2.7.9 | Caixa de passagem 60x60x70 fundo brita com tampa | unid. | 5 | 325.18 | 1625.9
74082/001 | 6.4.6.2.2.16 | Refletor redondo em alumínio com suporte e alça regulável para fixação, com lâmpada vapor de mercúrio 250w | unid | 8 | 195.39 | 1563.12
73361 | 6.1.1.1 | Concreto ciclopico fck=10mpa 30% pedra de mão inclusive lançamento | m³ | 3.86 | 378.43 | 1460.75
74197/001 | 6.2.8.10 | Fossa séptica em alvenaria de tijolo cerâmico maciço dimensões externas 1,90x1,10x1,40m, 1.500 litros, revestida internamente com barra lisa, com tampa em concreto armado com espessura 8cm | unid | 1 | 1448.03 | 1448.03
73751/001 | 6.5.3.4 | Fundo selador PVA, uma demão | m² | 228 | 6.08 | 1386.24
74101/001 | 6.3.8.5 | Vaso sanitário, assento plástico, caixa de descarga PVC de sobrepor, engate plástico, tubo de descida e bolsa de borracha | unid. | 6 | 229.49 | 1376.94
73935/002 | 6.1.4.1 | Alvenaria em tijolo cerâmico furado 9x19x19cm, 1 vez (espessura 19 cm) , assentado em argamassa traço 1:4 (cimento e areia media não peneirada), preparo manual, junta 1 cm | m² | 24 | 55.98 | 1343.54
74108/001 | 6.3.6.4 | Piso cerâmico pei 4 assentado sobre argamassa 1:4 (cimento e areia) rejuntado com cimento comum | m² | 32 | 41.53 | 1328.99
73892/001 | 6.2.6.5 | Piso (calcada) em concreto (cimento/areia/seixo rolado) preparo mecânico, e espessura de 7cm, com junta de dilatação em madeira | m² | 42 | 31.49 | 1322.61
73938/002 | 6.1.3.2 | Cobertura em telha cerâmica tipo plan, excluindo madeiramento | m² | 31.28 | 41.22 | 1289.38
68052 | 6.3.9.4 | Janela alumínio, basculante, serie 25 | m² | 3.36 | 377.76 | 1269.27
5968 | 6.2.6.2 | Impermeabilização de superfície com argamassa de cimento e areia (media), traço 1:3, com aditivo impermeabilizante, e=2cm. | m² | 42 | 30.19 | 1267.98
72254 | 6.4.6.2.2.24 | Cabo de cobre nú fornecimento e instalação | m | 30 | 41.68 | 1250.4
251510 | 5.2 | Lixeira em tela moeda | unid. | 5 | 248.71 | 1243.55
74198/001 | 6.2.8.9 | Sumidouro em alvenaria de tijolo cerâmico maciço diâmetro 1,20m e altura 5,00m, com tampa em concreto armado diâmetro 1,40m e espessura 10cm | unid | 1 | 1199.92 | 1199.92
5995 | 6.2.5.2 | Reboco argamassa traço 1:4,5 (cal e areia fina), espessura 0,5cm, preparo mecânico da argamassa | m² | 94.84 | 12.48 | 1183.64
83446 | 6.4.6.2.2.2 | Caixa de passagem 30x30x40 com tampa e dreno brita | unid | 8 | 146.78 | 1174.24
171017 | 6.4.6.2.2.14 | Eletroduto de F°G° de 1" | m | 52 | 21.97 | 1142.44
74135/001 | 6.2.9.1 | Bancada (tampo) mármore branco nacional e = 3cm, largura 50cm, polido com furo para cuba - fornecimento e instalação | m | 3.58 | 299.58 | 1072.5
74007/002 | 6.2.2.1 | Forma tabuas madeira 3a p/ pecas concreto arm, reapr 2x, incl montagem e desmontagem. Pilares e vigas | m² | 25.87 | 41.18 | 1065.35
050270 | 6.2.2.2 | Concreto c/ seixo Fck= 18.0 MPA (incl. preparo e lançamento) | m³ | 2.23 | 476.62 | 1062.89
74135/001 | 6.1.9.1 | Bancada (tampo) mármore branco nacional e = 3cm, largura 50cm, polido com furo para cuba - fornecimento e instalação | m | 3.5 | 299.58 | 1048.53
50260 | 6.3.2.2 | Concreto c/ seixo Fck= 18.0 MPA (incl. preparo e lançamento) pilar e viga | m³ | 2.19 | 476.62 | 1043.82
170362 | 6.4.6.2.2.9 | Disjuntor 2P - 15 a 50A - PADRÃO DIN | unid | 4 | 258 | 1032
73912/002 | 6.2.5.3 | Revestimento com cerâmica esmaltada 20x20cm, 1a linha, padrão alto, assentada com argamassa de cimento colante e rejuntamento com cimento branco | m² | 37.29 | 27.55 | 1027.37
74007/002 | 6.3.2.1 | Forma tabuas madeira 3a p/ pecas concreto arm, reapr 2x, incl montagem e desmontagem. | m² | 24.04 | 41.18 | 990
75481 | 6.5.3.3 | Reboco argamassa traço 1:2 (cal e areia fina peneirada), espessura 0,5cm, preparo manual da argamassa | m² | 228 | 4.15 | 946.2
140348 | 6.3.10.1 | Barroteamento em madeira de lei p/ forro PVC | m² | 32 | 29.23 | 935.36
5974 | 6.4.3.2 | Chapisco traço 1:4 (cimento e areia grossa), espessura 0,5cm, preparo mecânico da argamassa | m² | 224 | 4.15 | 929.6
83418 | 6.4.6.2.2.18 | Cabo de cobre isolamento termoplástico 0,6/1kv 4mm2 anti-chama - fornecimento e instalação | m | 180 | 4.75 | 855
180300 | 6.2.8.2 | Ponto de esgoto (incl. tubos, conexões,cx. e ralos) | pt | 4 | 212.82 | 851.28
180299 | 6.2.8.1 | Ponto de água (incl. tubos e conexões) | pt | 4 | 211.98 | 847.92
73904/001 | 6.3.6.1 | Aterro apiloado (manual) em camadas de 20 cm com material de empréstimo | m³ | 14.69 | 57.36 | 842.64
72936 | 6.4.6.2.2.12 | Eletroduto de pvc flexível corrugado dn 32 mm (1 1/4") fornecimento e instalação | m | 120 | 6.96 | 835.2
73947/001 | 6.2.8.12 | Lavatório louca br médio luxo c/ladrão med. 55x45 rabicho cromado de 1/2", c/coluna incl acessórios de fixação.ferragens em metal cromadosifao 1680 de 1"x1.1/4" aparelho misturador 1875/c45 c/arejador válvula de escoamento 1603 rabicho em PVC. Forn | unid | 2 | 413.94 | 827.88
050270 | 6.1.2.2 | Concreto c/ seixo Fck= 18.0 MPA (incl. preparo e lançamento) | m³ | 1.69 | 476.62 | 805.5
74082/001 | 6.4.6.2.2.16 | Refletor redondo em alumínio com suporte e alça regulável para fixação, com lâmpada vapor de mercúrio 250w | unid | 4 | 195.39 | 781.56
73904/001 | 6.2.6.1 | Aterro apiloado (manual) em camadas de 20 cm com material de empréstimo | m³ | 12.6 | 57.36 | 722.76
74131/005 | 6.4.6.2.2.1 | Quadro de distribuição de energia de embutir, em chapa metálica, para 24 disjuntores termomagnéticos monopolares, com barramento trifásico e neutro, fornecimento e instalação | unid | 2 | 351.53 | 703.06
73928/002 | 6.3.5.1 | Chapisco traço 1:3 (cimento e areia media), espessura 0,5cm, preparo manual da argamassa | m² | 234.86 | 2.99 | 702.26
141336 | 6.3.10.2 | Forro em lambri de PVC | m² | 32 | 21.6 | 691.2
73750/001 | 6.2.11.4 | Pintura pva, duas demãos | m² | 94.84 | 7.25 | 687.59
72118 | 6.3.9.5 | Vidro temperado incolor, espessura 6mm, fornecimento e instalação, inclusive massa para vedação | m² | 3.36 | 200.74 | 674.49
74007/002 | 6.1.2.1 | Forma tabuas madeira 3a p/ pecas concreto arm, reapr 2x, incl montagem e desmontagem. Pilares e vigas | m² | 16.32 | 41.18 | 672.08
73751/001 | 6.4.3.4 | Fundo selador PVA, uma demão | m² | 224 | 2.96 | 663.04
83449 | 6.1.7.9 | Caixa de passagem 60x60x70 fundo brita com tampa | unid. | 2 | 325.18 | 650.38
73735/001 | 6.3.8.10 | Reserv. de fibroc. Cap=1000l c/acessórios | unid. | 1 | 646.88 | 646.88
170325 | 6.3.7.10 | Caixa de passagem ch. aço 200x200x100mm | unid. | 13 | 48.83 | 634.79
72254 | 6.4.6.2.2.24 | Cabo de cobre nú fornecimento e instalação | m | 15 | 41.68 | 625.2
83417 | 6.4.6.2.2.21 | Cabo de cobre isolamento termoplástico 0,6/1kv 2,5mm2 anti-chama - fornecimento e instalação | m | 200 | 3.11 | 622
72935 | 6.4.6.2.2.13 | Eletroduto de pvc flexível corrugado dn 25mm (1") fornecimento e instalação | m | 120 | 4.99 | 598.8
55865 | 6.2.7.6 | Eletroduto de PVC rígido rosável dn 40mm (1 1/2") incl conexões, fornecimento e instalação | m | 33 | 18.08 | 596.64
73910/001 | 6.2.9.5 | Porta de madeira compensada lisa para pintura, 60 x 210 x 3,5cm, incluso aduela 2a, alizar 2a e dobradiça | unid. | 2 | 292.15 | 584.3
5968 | 6.1.6.2 | Impermeabilização de superfície com argamassa de cimento e areia (media), traço 1:3, com aditivo impermeabilizante, e=2cm. | m² | 18.98 | 30.19 | 573.02
73920/002 | 6.3.6.3 | Regularização de piso/base em argamassa traço 1:3 (cimento e areia), espessura 3,0cm, preparo manual | m² | 73.16 | 7.8 | 570.68
83418 | 6.4.6.2.2.19 | Cabo de cobre isolamento termoplástico 0,6/1kv 4mm2 anti-chama - fornecimento e instalação | m | 120 | 4.75 | 570
74104/001 | 6.3.8.9 | Caixa de inspeção em alvenaria de tijolo maciço 60x60x60cm, revestida internamento com barra lisa (cimento e areia, traço 1:4) e=2,0cm, com tampa pré-moldada de concreto e fundo de concreto 15mpa tipo c - escavação e confecção | unid. | 4 | 137.15 | 548.6
74134/001 | 6.2.11.1 | Emassamento com massa acrílica, uma demão | m² | 94.84 | 5.6 | 531.1
83448 | 6.4.6.2.2.3 | Caixa de passagem 50x50x60 fundo brita c/ tampa | unid | 2 | 262.03 | 524.06
74100/001 | 6.4.6.1 | Portão de ferro com vara 1/2", com requadro | m² | 2 | 257.93 | 515.86
74100/001 | 6.5.6.1 | Portão de ferro com vara 1/2", com requadro | m² | 2 | 257.93 | 515.86
73880/002 | 6.1.9.3 | Porta de madeira almofadada semi-oca 1a, 80x210x3cm, incluso aduela 2a , alizar 2a e dobradiças | unid. | 1 | 513.91 | 513.91
73880/002 | 6.2.9.3 | Porta de madeira almofadada semi-oca 1a, 80x210x3cm, incluso aduela 2a , alizar 2a e dobradiças | unid. | 1 | 513.91 | 513.91
73880/002 | 6.3.9.2 | Porta de madeira almofadada semi-oca 1a, 80x210x3cm, incluso aduela 2a , alizar 2a e dobradiças | unid. | 1 | 513.91 | 513.91
170326 | 6.3.7.11 | Luminária c/ 1 lâmpada. fluorescente 16W (sem fiação) | unid. | 12 | 40.7 | 488.4
84122 | 7.2 | Placa inauguração em alumínio 0,40x0,60m fornecimento e colocação | unid | 1 | 480.14 | 480.14
73935/002 | 6.5.3.1 | Alvenaria em tijolo cerâmico furado 9x19x19cm, 1 vez (espessura 19 cm), assentado em argamassa traço 1:4 (cimento e areia media não peneirada), preparo manual, junta1 cm | m² | 114 | 4.19 | 477.66
170393 | 6.4.6.2.2.8 | Disjuntor 3P - 60 a 100A | unid | 2 | 231.22 | 462.44
74101/001 | 6.2.8.11 | Vaso sanitário, assento plástico, caixa de descarga PVC de sobrepor, engate plástico, tubo de descida e bolsa de borracha | unid | 2 | 229.49 | 458.98
190716 | 6.3.8.11 | Barra em aço inox (PNE) | unid. | 2 | 222.84 | 445.68
73892/001 | 6.1.6.5 | Piso (calcada) em concreto (cimento/areia/seixo rolado) preparo mecânico, e espessura de 7cm, com junta de dilatação em madeira | m² | 14.1 | 31.49 | 444.03
74134/001 | 6.3.11.1 | Emassamento com massa acrílica, uma demão | m² | 78.94 | 5.6 | 442.06
74108/001 | 6.2.6.4 | Piso cerâmico pei 4 assentado sobre argamassa 1:4 (cimento e areia) rejuntado com cimento comum | m² | 10.41 | 41.53 | 432.33
72936 | 6.4.6.2.2.12 | Eletroduto de pvc flexível corrugado dn 32 mm (1 1/4") fornecimento e instalação | m | 60 | 6.96 | 417.6
5995 | 6.1.5.2 | Reboco argamassa traço 1:4,5 (cal e areia fina), espessura 0,5cm, preparo mecânico da argamassa | m² | 33 | 12.48 | 411.85
72253 | 6.4.6.2.1.5 | Cabo de cobre nú 35mm² instalação e fornecimento | m | 18 | 22.2 | 399.6
090064 | 6.1.9.4 | Esquadria mad. e=3cm c/ caixilho | m² | 1.08 | 349.42 | 377.38
090064 | 6.2.9.4 | Esquadria mad. e=3cm c/ caixilho | m² | 1.08 | 349.42 | 377.37
73928/002 | 6.2.5.1 | Chapisco traço 1:3 (cimento e areia media), espessura 0,5cm, preparo manual da argamassa | m² | 122.28 | 2.99 | 365.64
73860/008 | 6.3.7.5 | Cabo de cobre isolado PVC 450/750v 2,5mm2 resistente a chama - fornecimento e instalação | m | 133.84 | 2.63 | 352.03
74131/005 | 6.4.6.2.2.1 | Quadro de distribuição de energia de embutir, em chapa metálica, para 24 disjuntores termomagnéticos monopolares, com barramento trifásico e neutro, fornecimento e instalação | unid | 1 | 351.53 | 351.53
00000428 | 6.4.6.2.2.6 | Parafuso m16 (rosca dupla d=16mm) x 500mm - zincagem a fogo | unid | 32 | 10.83 | 346.56
72292 | 6.3.8.8 | Caixa sifonada em PVC 100x100x50mm simples - fornecimento e instalação | unid. | 10 | 34.22 | 342.2
83418 | 6.4.6.2.2.20 | Cabo de cobre isolamento termoplástico 0,6/1kv 4mm2 anti-chama - fornecimento e instalação | m | 70 | 4.75 | 332.5
73920/002 | 6.2.6.3 | Regularização de piso/base em argamassa traço 1:3 (cimento e areia), espessura 3,0cm, preparo manual | m² | 42 | 7.8 | 327.63
55865 | 6.1.7.6 | Eletroduto de PVC rígido rosável dn 40mm (1 1/2") incl conexões, fornecimento e instalação | m | 18 | 18.08 | 325.46
83417 | 6.4.6.2.2.21 | Cabo de cobre isolamento termoplástico 0,6/1kv 2,5mm2 anti-chama - fornecimento e instalação | m | 100 | 3.11 | 311
140348 | 6.2.10.1 | Barroteamento em madeira de lei p/ forro PVC | m² | 10.47 | 29.23 | 306.04
72935 | 6.4.6.2.2.13 | Eletroduto de pvc flexível corrugado dn 25mm (1") fornecimento e instalação | m | 60 | 4.99 | 299.4
73965/010 | 6.5.1.1 | Escavação manual de vala em material de 1a categoria ate 1,5m excluindo esgotamento / escoramento | m³ | 9.12 | 32.28 | 294.39
73965/010 | 6.4.1.1 | Escavação manual de vala em material de 1a categoria ate 1,5m excluindo esgotamento / escoramento | m³ | 8.96 | 32.28 | 289.23
83418 | 6.4.6.2.2.19 | Cabo de cobre isolamento termoplástico 0,6/1kv 4mm2 anti-chama - fornecimento e instalação | m | 60 | 4.75 | 285
74166/002 | 6.4.6.2.1.3 | Caixa de inspeção em anel de concreto pre moldado, com 950mm de altura total. Anéis com esp.=50mm, dia.=600mm. Exclusive tampão e escavação - fornecimento e instalação | unid | 2 | 137.76 | 275.52
74233/001 | 6.2.11.2 | Fundo selador acrílico, uma demão | m² | 94.84 | 2.82 | 267.45
83448 | 6.4.6.2.2.3 | Caixa de passagem 50x50x60 fundo brita c/ tampa | unid | 1 | 262.03 | 262.03
74026/001 | 6.3.8.4 | Tubo PVC para esgoto predial dn 100mm - fornecimento e instalação | m | 12 | 20.87 | 250.44
73860/008 | 6.2.7.1 | Cabo de cobre isolado PVC 450/750v 10mm2 resistente a chama - fornecimento e instalação | m | 94.13 | 2.63 | 247.59
68069 | 6.4.6.2.2.25 | Haste Copperweld 5/8 X 3,0M com conector. | unid | 6 | 41 | 246
75030/001 | 6.3.8.14 | Tubo PVC soldável água fria dn 25mm, inclusive conexões - fornecimento e instalação | m | 20 | 12.25 | 245
72262 | 6.4.6.2.2.23 | Terminal ou conector de pressão - para cabo 10mm2 - fornecimento e instalação | unid | 30 | 8.14 | 244.2
73750/001 | 6.1.11.4 | Pintura pva, duas demãos | m² | 33 | 7.25 | 239.25
170393 | 6.4.6.2.2.8 | Disjuntor 3P - 60 a 100A | unid | 1 | 231.22 | 231.22
6058 | 6.3.3.3 | Cumeeira com telha cerâmica embocada com argamassa traço 1:2:8 (cimento, cal e areia | m | 15.33 | 14.89 | 228.29
141336 | 6.2.10.2 | Forro em lambri de PVC | m² | 10.47 | 21.6 | 226.15
74233/001 | 6.3.11.2 | Fundo selador acrílico, uma demão | m² | 78.94 | 2.82 | 222.61
73912/002 | 6.1.5.3 | Revestimento com cerâmica esmaltada 20x20cm, 1a linha, padrão alto, assentada com argamassa de cimento colante e rejuntamento com cimento branco | m² | 8 | 27.55 | 220.4
73904/001 | 6.1.6.1 | Aterro apiloado (manual) em camadas de 20 cm com material de empréstimo | m³ | 3.8 | 57.36 | 217.98
170075 | 6.3.7.4 | Eletroduto PVC de 1/2" | m | 48 | 4.44 | 213.12
180299 | 6.1.8.1 | Ponto de água (incl. tubos e conexões) | pt | 1 | 211.98 | 211.98
171261 | 6.2.7.5 | Curva 90° p/ elet. F°G° 1/2" (IE) | unid. | 24 | 8.64 | 207.37
74108/001 | 6.1.6.4 | Piso cerâmico pei 4 assentado sobre argamassa 1:4 (cimento e areia) rejuntado com cimento comum | m² | 4.88 | 41.53 | 202.68
190088 | 6.3.8.7 | Porta papel de louça | unid. | 6 | 33.36 | 200.16
72253 | 6.4.6.2.1.5 | Cabo de cobre nú 35mm² instalação e fornecimento | m | 9 | 22.2 | 199.8
72262 | 6.4.6.2.2.22 | Terminal ou conector de pressão - para cabo 16mm2 - fornecimento e instalação | unid | 22 | 8.7 | 191.4
6082 | 6.3.11.4 | Pintura verniz polieuret. Brilhante 3 de mãos madeira porta e esquad. | m² | 19.34 | 9.89 | 191.27
74134/001 | 6.1.11.1 | Emassamento com massa acrílica, uma demão | m² | 33 | 5.6 | 184.8
6058 | 6.2.3.3 | Cumeeira com telha cerâmica embocada com argamassa traço 1:2:8 (cimento, cal e areia) | m | 12.32 | 14.89 | 183.47
72820 | 6.4.6.2.2.17 | Corte e preparo em cabeça de estaca | unid | 8 | 22.7 | 181.6
73975/001 | 6.3.8.12 | Registro pressão 3/4" com canopla acabamento cromado simples - fornecimento e instalação | unid. | 3 | 60.04 | 180.12
00000428 | 6.4.6.2.2.6 | Parafuso m16 (rosca dupla d=16mm) x 500mm - zincagem a fogo | unid | 16 | 10.83 | 173.28
73860/008 | 6.1.7.1 | Cabo de cobre isolado PVC 450/750v 2,5mm2 resistente a chama - fornecimento e instalação | m | 65.08 | 2.63 | 171.18
83418 | 6.4.6.2.2.20 | Cabo de cobre isolamento termoplástico 0,6/1kv 4mm2 anti-chama - fornecimento e instalação | m | 35 | 4.75 | 166.25
73924/002 | 6.1.11.3 | Pintura esmalte acetinado, duas demãos, sobre superfície metálica | m² | 14.4 | 11.03 | 158.83
73924/002 | 6.2.11.3 | Pintura esmalte acetinado, duas demãos, sobre superfície metálica | m² | 14.4 | 11.03 | 158.83
73920/002 | 6.1.6.3 | Regularização de piso/base em argamassa traço 1:3 (cimento e areia), espessura 3,0cm, preparo manual | m² | 18.98 | 7.8 | 148.06
74051/002 | 6.1.8.4 | Caixa de gordura simples em concreto pré-moldado dn 40mm com tampa - fornecimento e instalação | unid | 2 | 72.38 | 144.76
6058 | 6.1.3.3 | Cumeeira com telha cerâmica embocada com argamassa traço 1:2:8 (cimento, cal e areia) | m | 9.48 | 14.89 | 141.18
171261 | 6.3.7.3 | Curva 90° p/ elet. F°G° 1/2" (IE) | unid. | 16 | 8.64 | 138.27
74166/002 | 6.4.6.2.1.3 | Caixa de inspeção em anel de concreto pre moldado, com 950mm de altura total. Anéis com esp.=50mm, dia.=600mm. Exclusive tampão e escavação - fornecimento e instalação | unid | 1 | 137.76 | 137.76
73860/011 | 6.1.7.2 | Cabo de cobre isolado PVC 450/750v 10mm2 resistente a chama - fornecimento e instalação | m | 14 | 9.2 | 128.8
72711 | 6.1.8.2 | Registro gaveta 1/2" bruto latão - fornecimento e instalação | pç | 4 | 31.73 | 126.92
72711 | 6.3.8.3 | Registro gaveta 1/2" bruto latão - fornecimento e instalação | pç | 4 | 31.73 | 126.92
74026/001 | 6.1.8.3 | Tubo PVC para esgoto predial dn 100mm - fornecimento e instalação | m | 6 | 20.87 | 125.22
68069 | 6.4.6.2.2.25 | Haste Copperweld 5/8 X 3,0M com conector. | unid | 3 | 41 | 123
72262 | 6.4.6.2.2.23 | Terminal ou conector de pressão - para cabo 10mm2 - fornecimento e instalação | unid | 15 | 8.14 | 122.1
140348 | 6.1.10.1 | Barroteamento em madeira de lei p/ forro PVC | m² | 4 | 29.23 | 116.92
73928/002 | 6.1.5.1 | Chapisco traço 1:3 (cimento e areia media), espessura 0,5cm, preparo manual da argamassa | m² | 33 | 2.99 | 98.69
74094/001 | 6.2.7.12 | Luminária tipo spot para 1 lâmpada incandescente/fluorescente compacta | unid. | 4 | 24.24 | 96.96
74130/003 | 6.2.7.3 | Disjuntor termomagnético bipolar padrão nema (americano) 10 a 50a 240v, fornecimento e instalação | unid. | 2 | 47.95 | 95.93
74130/003 | 6.1.7.3 | Disjuntor termomagnético bipolar padrão nema (americano) 10 a 50a 240v, fornecimento e instalação | unid. | 2 | 47.95 | 95.92
72262 | 6.4.6.2.2.22 | Terminal ou conector de pressão - para cabo 16mm2 - fornecimento e instalação | unid | 11 | 8.7 | 95.7
74233/001 | 6.1.11.2 | Fundo selador acrílico, uma demão | m² | 33 | 2.82 | 93.06
74129/003 | 6.2.8.8 | Cuba de aço inoxidável 40,0x34,0x11,5cm - fornecimento e instalação | unid | 1 | 91.15 | 91.15
72820 | 6.4.6.2.2.17 | Corte e preparo em cabeça de estaca | unid | 4 | 22.7 | 90.8
141336 | 6.1.10.2 | Forro em lambri de PVC | m² | 4 | 21.6 | 86.4
74026/001 | 6.2.8.4 | Tubo PVC para esgoto predial dn 100mm - fornecimento e instalação | m | 4 | 20.87 | 83.48
68069 | 6.4.6.2.1.4 | HASTE COPPERWELD 5/8 X 3,0M COM CONECTOR | unid | 2 | 41 | 82
73860/011 | 6.2.7.2 | Cabo de cobre isolado PVC 450/750v 2,5mm2 resistente a chama - fornecimento e instalação | m | 8.67 | 9.2 | 79.79
74051/002 | 6.2.8.5 | Caixa de gordura simples em concreto pré-moldado dn 40mm com tampa - fornecimento e instalação | unid | 1 | 72.38 | 72.38
190088 | 6.2.8.13 | Porta papel de louça | unid | 2 | 33.36 | 66.72
72331 | 6.3.7.9 | Interruptor simples de embutir 10a/250v sem placa, 1 tecla - fornecimento e instalação | unid. | 7 | 9.16 | 64.12
83387 | 6.3.7.8 | Caixa de passagem PVC 4x2" - fornecimento e instalação | unid. | 9 | 5.47 | 49.23
84402 | 6.1.7.7 | Quadro de distribuição de energia p/ 6 disjuntores termomagnéticos monopolares sem barramento, de embutir, em chapa metálica - fornecimento | unid. | 1 | 48 | 48
68069 | 6.4.6.2.1.4 | HASTE COPPERWELD 5/8 X 3,0M COM CONECTOR | unid | 1 | 41 | 41
74131/001 | 6.3.7.7 | Quadro de distribuição de energia de embutir, em chapa metálica, para 3 disjuntores termomagnéticos monopolares sem barramento fornecimento e instalação | unid. | 1 | 39 | 39
83387 | 6.2.7.10 | Caixa de passagem PVC 4x2" - fornecimento e instalação | unid. | 7 | 5.47 | 38.29
73860/010 | 6.3.7.6 | Cabo de cobre isolado PVC 450/750v 6mm2 resistente a chama - fornecimento e instalação | m | 6.75 | 5.64 | 38.07
73949/002 | 6.1.8.5 | Torneira cromada longa 1/2" ou 3/4" de parede para pia, padrão popular - fornecimento e instalação | unid | 1 | 37.79 | 37.79
73949/002 | 6.2.8.6 | Torneira cromada longa 1/2" ou 3/4" de parede para pia, padrão popular - fornecimento e instalação | unid | 1 | 37.79 | 37.79
83466 | 6.3.7.1 | Interruptor simples com 1 tomada universal conjugados | unid. | 2 | 17.53 | 35.09
84402 | 6.2.7.7 | Interruptor simples com 1 tomada universal conjugados | unid. | 2 | 17.53 | 35.06
171261 | 6.1.7.5 | Curva 90° p/ elet. F°G° 1/2" (IE) | unid. | 4 | 8.64 | 34.58
72711 | 6.2.8.3 | Registro gaveta 1/2" bruto latão - fornecimento e instalação | pç | 1 | 31.73 | 31.73
74130/001 | 6.2.7.4 | Disjuntor termomagnético monopolar padrão nema (americano) 10 a 30a 240v, fornecimento e instalação | unid. | 3 | 10.49 | 31.5
74130/001 | 6.3.7.2 | Disjuntor termomagnético monopolar padrão nema (americano) 10 a 30a 240v, fornecimento e instalação | unid. | 3 | 10.49 | 31.5
74130/001 | 6.1.7.4 | Disjuntor termomagnético monopolar padrão nema (americano) 10 a 30a 240v, fornecimento e instalação | unid. | 3 | 10.49 | 31.49
84158 | 6.4.6.2.2.11 | Bucha / arruela alumínio 1" | unid | 20 | 1.48 | 29.6
83540 | 6.1.7.11 | Tomada de embutir 2p+t 10a/250v c/ placa - fornecimento e instalação | unid. | 3 | 9.53 | 28.59
83540 | 6.2.7.11 | Tomada de embutir 2p+t 10a/250v c/ placa - fornecimento e instalação | unid. | 3 | 9.53 | 28.59
73613 | 6.4.6.2.1.2 | Eletroduto de pvc rígido roscavel dn 20mm (3/4") incl conexões, fornecimento e instalação | m | 3 | 8.71 | 26.13
74094/001 | 6.1.7.12 | Luminária tipo spot para 1 lâmpada incandescente/fluorescente compacta | unid. | 1 | 24.24 | 24.24
68061 | 6.3.8.13 | Chuveiro plástico branco simples - fornecimento e instalação | unid. | 2 | 10.97 | 21.94
83387 | 6.1.7.10 | Caixa de passagem PVC 4x2" - fornecimento e instalação | unid. | 4 | 5.47 | 21.9
73951/001 | 6.1.8.6 | Sifão plástico para lavatório ou pia tipo copo 1.1/4" - fornecimento e instalação | pç | 1 | 20.03 | 20.03
73951/001 | 6.2.8.7 | Sifão plástico para lavatório ou pia tipo copo 1.1/4" - fornecimento e instalação | pç | 1 | 20.03 | 20.03
83466 | 6.2.7.8 | Interruptor simples de embutir 10a/250v sem placa, 1 tecla - fornecimento e instalação | unid. | 2 | 9.16 | 18.32
83466 | 6.1.7.8 | Interruptor simples com 1 tomada universal conjugados | unid. | 1 | 17.53 | 17.53
13348 | 6.4.6.2.2.7 | Arruela em aço galvanizado, diâmetro externo = 35mm, espessura = 3mm, diâmetro do furo= 18mm | unid | 96 | 0.16 | 15.36
84158 | 6.4.6.2.2.11 | Bucha / arruela alumínio 1" | unid | 10 | 1.48 | 14.8
73613 | 6.4.6.2.1.2 | Eletroduto de pvc rígido roscavel dn 20mm (3/4") incl conexões, fornecimento e instalação | m | 1.5 | 8.71 | 13.07
84159 | 6.4.6.2.2.10 | Bucha / arruela alumínio 1 1/4" | unid | 4 | 2.56 | 10.24
13348 | 6.4.6.2.2.7 | Arruela em aço galvanizado, diâmetro externo = 35mm, espessura = 3mm, diâmetro do furo= 18mm | unid | 48 | 0.16 | 7.68
84159 | 6.4.6.2.2.10 | Bucha / arruela alumínio 1 1/4" | unid | 2 | 2.56 | 5.12
73542 | 6.4.6.2.1.1 | Bucha / Arruela aluminio 3/4"- P | cj | 2 | 1.07 | 2.14
73542 | 6.4.6.2.1.1 | Bucha / Arruela aluminio 3/4"- P | cj | 1 | 1.07 | 1.07
74209/001 | 1.1 | Placa de obra em chapa de aço galvanizado | m² | 0 | 312.72 | 0
73822/002 | 1.2 | Limpeza de terreno - raspagem mecanizada (motoniveladora) de camada vegetal | m² | 0 | 0.52 | 0
74210/001 | 1.4 | Barracão para deposito em tabuas de madeira, cobertura em fibrocimento 4 mm, incluso piso argamassa traço 1:6 (cimento e areia) | m² | 0 | 237.53 | 0
72209 | 2.1 | Carga manual e remoção e entulho com transporte ate 1km em caminhão basculante 8 m³ | m³ | 0 | 9.97 | 0
79517/001 | 2.2 | Escavação manual de valas H <= 1,50 M | m³ | 0 | 15.56 | 0
73967/001 | 3.2 | Arbusto co altura maior do que 1,00 metro | unid | 0 | 63.25 | 0
6130 | 4.1 | Impermeabilização de superfície com argamassa de cimento e areia (grossa), traco 1:4, com aditivo impermeabilizante, e=2,5cm | m² | 0 | 15.62 | 0
73739/001 | 6.3.11.3 | Pintura esmalte acetinado em madeira, duas demãos | m² | 0 | 11.03 | 0
| TOTAL |  |  |  |  | 1041820.72

## QCI (hidden)
PREFEITURA MUNICIPAL DE SANTARÉM
SECRETARIA MUNICIPAL DE INFRA-ESTRUTURA - SEMINFRA
Av. Barão do Rio Branco, s/n - Aeroporto Velho - CEP 68.005-310 - CNPJ (MF) 05.182.233/0007-61
SANTARÉM - PARÁ
QCI - Praça de Eventos 2º Etapa
Item | Descrição | VALORES
|  | REPASSE | % | CONTRAPARTIDA | % | TOTAL | 92%
1.0 | SERVIÇOS PRELIMINARES | 40473.12 | 92% | 3519.42 | 8% | 43992.54
1.1 | Placa de obra em chapa de aço galvanizado | 2128.68 | 92% | 185.1 | 8% | 2313.78
1.2 | Limpeza de terreno - raspagem mecanizada (motoniveladora) de camada vegetal | 2640.18 | 92% | 229.58 | 8% | 2869.76 | 8%
1.3 | Locação convencional de obra, através de gabarito de tabuas corridas pontaletadas a cada 1,50m, sem reaproveitamento | 30652.93 | 92% | 2665.47 | 8% | 33318.4
1.4 | Barracão para deposito em tabuas de madeira, cobertura em fibrocimento 4 mm, incluso piso argamassa traço 1:6 (cimento e areia) | 5051.35 | 92% | 439.25 | 8% | 5490.6
2.0 | MOVIMENTO DE TERRA | 31676.43 | 92% | 2754.48 | 8% | 34430.91
2.1 | Carga manual e remoção e entulho com transporte ate 1km em caminhão basculante 8 m³ | 2622.06 | 92% | 228.01 | 8% | 2850.07
2.2 | Escavação manual de valas H <= 1,50 M | 2870.47 | 92% | 249.61 | 8% | 3120.08
2.3 | Aterro compactado c/ apiloamento | 26183.9 | 92% | 2276.86 | 8% | 28460.76
8%
3.0 | ARBORIZAÇÃO (PLANTIO) | 8467.22 | 92% | 736.28 | 8% | 9203.5
3.1 | Grama batatais em placas | 8137.58 | 92% | 707.62 | 8% | 8845.2
3.2 | Arbusto co altura maior do que 1,00 metro | 329.64 | 92% | 28.66 | 8% | 358.3
4.0 | PAVIMENTAÇÃO ( PISO ) | 390507.07 | 92% | 33957.29 | 8% | 424464.36
4.1 | Impermeabilização de superfície com argamassa de cimento e areia (grossa), traco 1:4, com aditivo impermeabilizante, e=2,5cm | 97916.52 | 92% | 8514.48 | 8% | 106431
4.2 | Piso de concreto acabamento rústico espessura 7cm com juntas em madeira | 272385.95 | 92% | 23685.73 | 8% | 296071.68
4.3 | Piso em ladrilho hidráulico 20x20cm assentado sobre argamassa de cimento colante rejuntado com cimento comum | 20204.75 | 92% | 1756.93 | 8% | 21961.68
5.0 | EQUIPAMENTOS | 62133.67 | 92% | 5402.95 | 8% | 67536.62
5.1 | Banco de concreto c/ assento cimentado liso med: 2,90 x 0,50 x h=0,45 | 23213.31 | 92% | 2018.55 | 8% | 25231.86
5.2 | Caramanchão de madeira de lei, med. 8,00 x 1,60 m x h=2,85 m | 34232.06 | 92% | 2976.7 | 8% | 37208.76
6.0 | OUTROS | 133261.79 | 92% | 11588.04 | 8% | 144849.83
6.1 | Quiosques (Lanchonete/bar) 01 | 36494.43 | 92% | 3173.43 | 8% | 39667.86
6.2 | Quiosques 02 | 40534.4 | 92% | 3524.73 | 8% | 44059.13
6.3 | Sanitários | 56233.01 | 92% | 4889.83 | 8% | 61122.84
7.0 | SERVIÇOS COMPLEMENTARES | 7139.45 | 92% | 620.84 | 8% | 7760.29
7.1 | Limpeza final de entrega da obra | 6578.07 | 92% | 572.01 | 8% | 7150.08
7.2 | Placa inauguração em alumínio 0,40x0,60m fornecimento e colocação | 561.39 | 92% | 48.82 | 8% | 610.21
TOTAL |  | 673658.75 |  | 58579.3 |  | 732238.05

## Cronograma (hidden)
PREFEITURA MUNICIPAL DE SANTARÉM
SECRETARIA MUNICIPAL DE INFRA-ESTRUTURA-SEMINFRA
Av. Barão do Rio Branco, s/n – Aeroporto Velho CEP: 68.005-310 C.N.P.J. (MF) N º 05.182.233/0007-61
SANTARÉM-PARÁ
CRONOGRAMA FÍSICO - FINANCEIRO
OBJETO: | PRAÇA DE EVENTOS 2º Etapa
LOCAL: |  |  | Orç. Nº: | 015-2009 - Engenharia
Município: |  |  | Elab. Orçamento
Bairro: |  |  | Valor: |  |  | 0
CRONOGRAMA FÍSICO: |  |  | DIAS
Item | Discriminação |  | 30 | 60 | 90 | 120 | 150 | 180 | Total
1 | SERVIÇOS PRELIMINARES |  | 100% | [5 empty] | 100%
2 | MOVIMENTO DE TERRA |  | 10% | 90% |  |  |  |  | 100%
3 | ARBORIZAÇÃO (PLANTIO) |  |  |  | 100% |  |  |  | 100%
4 | PAVIMENTAÇÃO ( PISO ) |  |  |  | 70% | 30% |  |  | 100%
5 | EQUIPAMENTOS |  |  |  |  | 20% | 40% | 40% | 100%
6 | OUTROS |  |  |  | 50% | 50% |  |  | 100%
7 | SERVIÇOS COMPLEMENTARES | [5 empty] | 30% | 70% | 100%
CRONOGRAMA FINANCEIRO: |  |  | DIAS
Item | Discriminação |  | 30 | 60 | 90 | 120 | 150 | 180 | Total
1 | SERVIÇOS PRELIMINARES |  | 43992.54 | 0 | 0 | 0 | 0 | 0 | 43992.54 | 43992.54 | 0
2 | MOVIMENTO DE TERRA |  | 3443.09 | 30987.82 | 0 | 0 | 0 | 0 | 34430.91 | 34430.91 | 0
3 | ARBORIZAÇÃO (PLANTIO) |  | 0 | 0 | 9203.5 | 0 | 0 | 0 | 9203.5 | 9203.5 | 0
4 | PAVIMENTAÇÃO ( PISO ) |  | 0 | 0 | 297125.05 | 127339.31 | 0 | 0 | 424464.36 | 424464.36 | 0
5 | EQUIPAMENTOS |  | 0 | 0 | 0 | 13507.32 | 27014.65 | 27014.65 | 67536.62 | 67536.62 | 0
6 | OUTROS |  | 0 | 0 | 72424.92 | 72424.91 | 0 | 0 | 144849.83 | 144849.83 | 0
7 | SERVIÇOS COMPLEMENTARES |  | 0 | 0 | 0 | 0 | 2328.09 | 5432.2 | 7760.29 | 7760.29 | 0
[10 empty] | 732238.05 | #REF!
732238.05
CRONOGRAMA DE DESEMBOLSO | [8 empty] | 0
Item | Descrição
1 | SERVIÇOS PRELIMINARES | Concedente | 40473.12 | 0 | 0 | 0 | 0 | 0 | 40473.12
|  | Proponente | 3519.42 | 0 | 0 | 0 | 0 | 0 | 3519.42 | 43992.54
2 | MOVIMENTO DE TERRA | Concedente | 3167.64 | 28508.78 | 0 | 0 | 0 | 0 | 31676.42
|  | Proponente | 275.45 | 2479.04 | 0 | 0 | 0 | 0 | 2754.49 | 34430.91
3 | ARBORIZAÇÃO (PLANTIO) | Concedente | 0 | 0 | 8467.22 | 0 | 0 | 0 | 8467.22
|  | Proponente | 0 | 0 | 736.28 | 0 | 0 | 0 | 736.28 | 9203.5
4 | PAVIMENTAÇÃO ( PISO ) | Concedente | 0 | 0 | 273354.95 | 117152.12 | 0 | 0 | 390507.07
|  | Proponente | 0 | 0 | 23770.1 | 10187.19 | 0 | 0 | 33957.29 | 424464.36
5 | EQUIPAMENTOS | Concedente | 0 | 0 | 0 | 12426.73 | 24853.47 | 24853.47 | 62133.67
|  | Proponente | 0 | 0 | 0 | 1080.59 | 2161.18 | 2161.18 | 5402.95 | 67536.62
6 | OUTROS | Concedente | 0 | 0 | 66630.9 | 66630.89 | 0 | 0 | 133261.79
|  | Proponente | 0 | 0 | 5794.02 | 5794.02 | 0 | 0 | 11588.04 | 144849.83
7 | SERVIÇOS COMPLEMENTARES | Concedente | 0 | 0 | 0 | 0 | 2141.84 | 4997.63 | 7139.48
|  | Proponente | 0 | 0 | 0 | 0 | 186.25 | 434.58 | 620.82 | 7760.3
|  | Concedente | 43640.76 | 28508.78 | 348453.07 | 196209.74 | 26995.31 | 29851.1 | 673658.77
|  | Proponente | 3794.87 | 2479.04 | 30300.4 | 17061.8 | 2347.43 | 2595.76 | 58579.29
|  | TOTAL | 47435.63 | 30987.82 | 378753.47 | 213271.54 | 29342.74 | 32446.86 | 732238.06
732238.06
-242761.94
DESPÊNDIOS | [10 empty] | 1462500 | 92%
Mensal |  |  | 47435.63 | 30987.82 | 378753.47 | 213271.54 | 29342.74 | 32446.86 |  |  | 127174 | 8%
Percentual |  |  | 6.48% | 4.23% | 51.73% | 29.13% | 4.01% | 4.43% |  |  | 1589674
Mensal Acumulado |  |  | 47435.63 | 78423.45 | 457176.92 | 670448.46 | 699791.2 | 732238.06
Percentual Mensal Acumulado |  |  | 6.48% | 4.23% | 51.73% | 29.13% | 4.01% | 100%

## Orçamento Resumo (hidden)
PREFEITURA MUNICIPAL DE SANTARÉM
SECRETARIA MUNICIPAL DE INFRAESTRUTURA-SEMINFRA
C.N.P.J. (MF) N º 05.182.233/0007-61
Av. Barão do Rio Branco, s/n – Aeroporto Velho CEP: 68.005-310
SANTARÉM-PARÁ
P L A N I L H A R E S U M O O R Ç A M E N T O
OBJETO: |  | Construção da Praça de Eventos e Execução de Pavimentação Asfáltico com C.B.U.Q e= 5 cm.
LOCAL: |  | Av. Anísio Chaves |  |  | Área (m²) | 5458
Município: |  | Santarém | Valor: | 732238.05 |  | Referência SINAPI: | maio/2013
[6 empty] | BDI: | 30%
Sinap | ITEM | DESCRIÇÃO | UNID. | QUANT. | PREÇO SINAPI | PREÇO R($)
2013-05-09 |  |  |  |  | UNIT. | UNIT. | TOTAL
| 1 | Construção da Praça de Eventos |  |  |  |  | 732238.05
|  | TOTAL |  |  |  |  | 732238.05
0.02
50

## Memoria de calculo (hidden)
PREFEITURA MUNICIPAL DE SANTARÉM
SECRETARIA MUNICIPAL DE INFRAESTRUTURA-SEMINFRA
C.N.P.J. (MF) N º 05.182.233/0007-61
Av. Barão do Rio Branco, s/n – Aeroporto Velho CEP: 68.005-310
SANTARÉM-PARÁ
MEMÓRIA DE CALCULO
ITEM | DESCRIÇÃO | UNID. | QUANT. | Altura (M) | Comprimento (M) | Largura (M) | Volume (m³) | Area (m²) | Area (m²) indicada em Projeto
1.0 | SERVIÇOS PRELIMINARES
1.1 | Placa de obra em chapa de aço galvanizado | m² | 1 | 2 | 3 |  |  | 6
1.2 | Limpeza do terreno | m² | [6 empty] | 4864
1.3 | Locação da obra a trena, gabarito em madeira | m² | [6 empty] | 4864
1.4 | Barracão de madeira coberto c/ telha de fibrocimento, piso cimentado | m² | 1 |  | 5 | 4 |  | 20
2.0 | MOVIMENTO DE TERRA
2.1 | Retirada de entulho basculante mecanizado | m³ |  | 0.1 | 2254.81 |  | 225.48
2.2 | Escavação manual de valas H <= 1,50 M | m³ |  | 0.2 | 2254.81 | 0.37 | 169.11
2.3 | Aterro compactado c/ apiloamento | m³ |  |  |  |  | 422.58
3.0 | ARBORIZAÇÃO (PLANTIO)
3.1 | Grama batatais em placas | m² | [6 empty] | 585
3.2 | Arbusto co altura maior do que 1,00 metro | unid | 5 | [6 empty] | 327544.95
4.0 | PAVIMENTAÇÃO ( PISO )
4.1 | Camada de impermeabilizante | m2 | [6 empty] | 5458
4.2 | Piso em concreto e=7cm c/ fita de dilatação | m2 | [6 empty] | 4864
4.3 | Ladrilho hidráulico med; 20 x 20cm, c/ arg. Colante e rejunte. | m2 | [6 empty] | 545.09
5.0 | EQUIPAMENTOS
5.1 | Banco de concreto aparente larg.=45cm e 10cm espessura sobre dois apoios do mesmo material com seção de 10x30cm. | m |  |  | 150.8
5.2 | Caramanchão de madeira de lei, med. 8,00 x 1,60 m x h=2,85 m | unid. | 12
6.0 | OUTROS
6.1 | Quiosques (Lanchonete/bar) 01 | unid
6.2 | Quiosques 02 | unid
6.3 | Sanitários | unid
7.0 | SERVIÇOS COMPLEMENTARES
7.1 | Limpeza final de entrega da obra | unid | 1 |  |  |  |  | 4864
7.2 | Placa de inauguração aço escovado (60 x 80cm) fixado na parede do monumental | unid | 1

## Caramanchão (hidden)
PREFEITURA MUNICIPAL DE SANTARÉM
SECRETARIA MUNICIPAL DE INFRAESTRUTURA-SEMINFRA
C.N.P.J. (MF) N º 05.182.233/0007-61
Av. Barão do Rio Branco, s/n – Aeroporto Velho CEP: 68.005-310
SANTARÉM-PARÁ
P L A N I L H A D E ORÇAMENTO
| OBJETO: | CONSTRUÇÃO DE UM (01) CARAMANCHÃO EM MADEIRA | Area | 12.8 | comprim. (m) | 8
| BAIRRO; | Aeroporto-velho |  |  | larg. (m) | 1.6
| Municip. | SANTARÉM-PÁ
BDI=30% |  |  | Valor; |  |  | 2385.18
sinap | ITEM | DESCRIÇÃO | UNID. | QUANT. | PREÇO R($)
2013-05-01 |  |  |  |  | UNIT. | TOTAL
códigos
| 1.0 | MOVIMENTO DE TERRA |  |  |  | 11.07
79517/001 | 1.1 | Escavação manual em solo-prof. Ate 1,50 m | m3 | 0.78 | 14.19 | 11.07
| 2.0 | ESTRUTURA DE MADEIRA IPÊ |  |  |  | 1515.84
seop abril/2013 - 50216 | 2.1 | Pilar em mad. de lei 6"x6"(incl.bl.conc.ciclópico) | unid | 6 | 252.64 | 1515.84
| 3.0 | COBERTURA |  |  |  | 695.84
MERCADO | 3.1 | Peças de madeira de lei med; 7 x 5 x 2,50m | m | 35.2 | 13.45 | 473.44
73460 | 3.2 | Peças de madeira de lei med; 5 x 10cm x 4m | m | 16 | 13.9 | 222.4
| 4.0 | PINTURAS |  |  |  | 147.97
74065/003 | 4.1 | Pintura esmalte brilhante para madeira, duas demãos, sobre fundo nivelador branco | m² | 12.8 | 11.56 | 147.97
| 5.0 | SERVIÇOS COMPLEMENTARES |  |  |  | 14.46
9537 | 5.1 | Limpeza final de entrega da obra | unid | 12.8 | 1.13 | 14.46
|  | TOTAL |  |  |  | 2385.18
Note on F24: Administrador: PREÇO SEM BDI, O BDI IRÁ INCIDIR NA PLANILHA PRINCIPAL

## Memoria quios 003 (hidden)
PREFEITURA MUNICIPAL DE SANTARÉM
SECRETARIA MUNICIPAL DE INFRA-ESTRUTURA - SEMINFRA
Av. Barão do Rio Branco, s/n - Aeroporto Velho - CEP 68.005-310 - CNPJ (MF) 05.182.233/0007-61
SANTARÉM - PARÁ
OBJETO | QUIOSQUE OU LANCHONETE 03
LOCAL | PRAÇA DE EVENTOS
PERIM. | AV; Anísio Chave
MEMÓRIA DE CÁLCULO
ITEM | DESCRIÇÃO DOS SERVIÇOS | LARG | COMP. | ESP. ALT | QUANT | ÁREA | VOLUM | KG - METRO
profund
|  | M | M | M | UNID. | M2 | M3 | M
1.0 | FUNDAÇÃO E ESCAVAÇÃO
1.1 | Concreto ciclopico fck=10mpa 30% pedra de mão inclusive lançamento | 0.3 | 8.88 | 0.5 |  |  | 1.33
| calçamento externo | 0.3 | 16.88 | 0.5 |  |  | 2.53
3.86
2.0 | ESTRUTURA
2.1 | Forma tabuas madeira 3a p/ pecas concreto arm, reapr 2x, incl montagem e desmontagem. Pilares | 0.2 | 3.1 | 4 | 8 | 19.84
| Forma tabuas madeira 3a p/ pecas concreto arm, reapr 2x, incl montagem e desmontagem. Vigas | 0.2 | 16.88 | 3 | 2 | 20.26
40.1
2.2 | Concreto fck=20 Mpa, aparente, virado na bitoneira sem lançamento | [5 empty] | 2.23
| sapata | 0.4 | 0.4 | 0.5 | 4 |  | 0.32
| vigas | 0.2 | 25.88 | 0.15 | 2 |  | 1.55
| pilares | 0.15 | 3 | 0.2 | 4 |  | 0.36
3.0 | COBERTURA | LARG | COMP. | ESP. ALT | QUANT | ÁREA | VOLUM | KG - METRO
3.1 | Estrutura de madeira de lei, primeira qualidade, serrada, não aparelhada, para telhas cerâmicas, vãos de ate 7m |  |  |  |  | 26.28
3.2 | Cobertura em telha cerâmica tipo plan, excluindo madeiramento |  |  |  |  | 26.28
3.3 | Cumeeira com telha cerâmica embocada com argamassa traço 1:2:8 (cimento, cal e areia) | [6 empty] | 15
4.0 | PAREDES E DIVISÓRIAS
4.1 | Alvenaria em tijolo cerâmico furado 9x19x19cm, 1 vez (espessura 19 cm) , assentado em argamassa traço 1:4 (cimento e areia media não peneirada), preparo manual, junta 1 cm |  |  |  |  | 14.66
5.0 | REVESTIMENTO | LARG | COMP. | ESP. ALT | QUANT | ÁREA | VOLUM | KG - METRO
5.1 | Chapisco traço 1:3 (cimento e areia media), espessura 0,5cm, preparo manual da argamassa |  |  |  | 2 | 29.32
5.2 | Reboco argamassa traço 1:4,5 (cal e areia fina), espessura 0,5cm, preparo mecânico da argamassa |  |  |  | 2 | 29.32
5.3 | Revestimento com cerâmica esmaltada 20x20cm, 1a linha, padrão alto, assentada com argamassa de cimento colante e rejuntamento com cimento branco |  |  |  |  | 8
6.0 | PAVIMENTAÇÃO | LARG | COMP. | ESP. ALT | QUANT | ÁREA | VOLUM | KG - METRO
6.1 | Aterro apiloado (manual) em camadas de 20 cm com material de empréstimo |  |  | 0.2 |  | 17.72 | 3.54
6.2 | Impermeabilização de superfície com argamassa de cimento e areia (media), traço 1:3, com aditivo impermeabilizante, e=2cm. |  |  |  |  | 17.72
6.3 | Regularização de piso/base em argamassa traço 1:3 (cimento e areia), espessura 3,0cm, preparo manual |  |  |  |  | 17.72
6.4 | Piso cerâmico pei 4 assentado sobre argamassa 1:4 (cimento e areia) rejuntado com cimento comum |  |  |  |  | 4
6.5 | Piso (calcada) em concreto (cimento/areia/seixo rolado) preparo mecânico, e espessura de 7cm, com junta de dilatação em madeira |  |  |  |  | 12.88
7.0 | INSTALAÇÕES ELÉTRICAS | LARG | COMP. | ESP. ALT | QUANT | ÁREA | VOLUM | KG - METRO
7.1 | Cabo de cobre isolado PVC 450/750v 2,5mm2 resistente a chama - fornecimento e instalação | [6 empty] | 65.08
7.2 | Cabo de cobre isolado PVC 450/750v 10mm2 resistente a chama - fornecimento e instalação | [6 empty] | 14
7.3 | Disjuntor termomagnético bipolar padrão nema (americano) 10 a 50a 240v, fornecimento e instalação |  |  |  | 2
7.4 | Disjuntor termomagnético monopolar padrão nema (americano) 10 a 30a 240v, fornecimento e instalação |  |  |  | 3
7.5 | Curva 90° p/ elet. F°G° 1/2" (IE) |  |  |  | 4
7.6 | Eletroduto PVC de 1/2" | [6 empty] | 18
7.7 | Quadro de distribuição de energia p/ 6 disjuntores termomagnéticos monopolares sem barramento, de embutir, em chapa metálica - fornecimento |  |  |  | 1
7.8 | Interruptor simples com 1 tomada universal conjugados |  |  |  | 1
7.9 | Caixa de passagem ch. aço 200x200x100mm |  |  |  | 2
7.10 | Caixa de passagem PVC 4x2" - fornecimento e instalação |  |  |  | 4
7.11 | Tomada 2P+T 10A (s/fiaçao) |  |  |  | 3
7.12 | Luminária c/ 1 lâmpada. fluorescente 16W (sem fiação) |  |  |  | 1
8.0 | INSTALAÇÃO HIDRÁULICA | LARG | COMP. | esp-alt. Pro | QUANT | ÁREA | VOLUM | KG - METRO
8.1 | Ponto de água (incl. tubos e conexões) |  |  |  | 1
8.3 | Registro gaveta 1/2" bruto latão - fornecimento e instalação |  |  |  | 4
8.4 | Tubo PVC para esgoto predial dn 100mm - fornecimento e instalação | [6 empty] | 6
8.5 | Caixa de gordura simples em concreto pré-moldado dn 40mm com tampa - fornecimento e instalação |  |  |  | 2
8.6 | Torneira cromada longa 1/2" ou 3/4" de parede para pia, padrão popular - fornecimento e instalação |  |  |  | 1
8.7 | Sifão plástico para lavatório ou pia tipo copo 1.1/4" - fornecimento e instalação |  |  |  | 1
9.0 | ESQUADRIA E DIVERSOS | LARG | COMP. | ESP. ALT | QUANT | ÁREA | VOLUM | KG - METRO
9.1 | Bancada (tampo) mármore branco nacional e = 3cm, largura 50cm, polido com furo para cuba - fornecimento e instalação | 0.3 | 2.5 |  | 3 |  |  | 7.5
9.2 | Porta de aço de enrolar ondulada chapa 24 raiada larga | 2 |  | 1.2 | 3 | 7.2
9.3 | Porta de madeira almofadada semi-oca 1a, 80x210x3cm, incluso aduela 2a , alizar 2a e dobradiças |  |  |  | 1
9.4 | Esquadria mad. e=3cm c/ caixilho | 1.8 |  | 0.6 | 1.08 | 1.08
10.0 | FORRO PVC
10.1 | Barroteamento em madeira de lei p/ forro PVC |  |  |  |  | 4
10.2 | Forro em lambri de PVC |  |  |  |  | 4
11.0 | PINTURA | LARG | COMP. | ESP. ALT | QUANT | ÁREA | VOLUM | KG - METRO
11.1 | Emassamento com massa acrílica, uma demão |  |  |  |  | 29.32
11.2 | Fundo selador acrílico, uma demão |  |  |  |  | 29.32
11.3 | Pintura esmalte acetinado, duas demãos, sobre superfície metálica |  |  | 7.2 | 2 | 14.4
11.4 | Pintura pva, duas demãos |  |  |  |  | 29.32

## Quiosq 003 (hidden)
PREFEITURA MUNICIPAL DE SANTARÉM
SECRETARIA MUNICIPAL DE INFRA-ESTRUTURA - SEMINFRA
Av. Barão do Rio Branco, s/n - Aeroporto Velho - CEP 68.005-310 - CNPJ (MF) 05.182.233/0007-61
SANTARÉM - PARÁ
OBJETO | QUIOSQUE OU LANCHONETE 03
LOCAL | PRAÇA DE EVENTOS
PERIM. | AV; Anísio Chave
PLANILHA DE ORÇAMENTO
ITEM | DESCRIÇÃO DOS SERVIÇOS | UN | QUANT | PREÇO. UNIT. | PREÇO | VALOR PARCIAL | CÓDIGO SINAPI
[5 empty] | BDI | (R$) | 2013-05-01
30%
ITEM | ESPECIFICAÇÃO | UND |  | PREÇO
1.0 | FUNDAÇÃO E ESCAVAÇÃO |  |  |  |  | 1532.19
1.1 | Concreto ciclopico fck=10mpa 30% pedra de mão inclusive lançamento | m³ | 3.86 | 305.34 | 396.94 | 1532.19 | 73361
2.0 | ESTRUTURA |  |  |  |  | 2876.92
2.1 | Forma tabuas madeira 3a p/ pecas concreto arm, reapr 2x, incl montagem e desmontagem. Pilares e vigas | m² | 40.1 | 33.1 | 43.03 | 1725.5 | 74007/002
2.2 | Concreto c/ seixo Fck= 18.0 MPA (incl. preparo e lançamento) | m³ | 2.23 | 516.33 | 516.33 | 1151.42 | seop abril/2013 - 050260
3.0 | COBERTURA |  |  |  |  | 3631.74
3.1 | Estrutura de madeira de lei, primeira qualidade, serrada, não aparelhada, para telhas cerâmicas, vãos de ate 7m | m² | 26.28 | 67.35 | 87.56 | 2301.08 | 72077
3.2 | Cobertura em telha cerâmica tipo plan, excluindo madeiramento | m² | 26.28 | 32.04 | 41.65 | 1094.56 | 73938/002
3.3 | Cumeeira com telha cerâmica embocada com argamassa traço 1:2:8 (cimento, cal e areia) | m | 15 | 12.11 | 15.74 | 236.1 | 6058
4.0 | PAREDES E DIVISÓRIAS |  |  |  |  | 875.2
4.1 | Alvenaria em tijolo cerâmico furado 9x19x19cm, 1 vez (espessura 19 cm) , assentado em argamassa traço 1:4 (cimento e areia media não peneirada), preparo manual, junta 1 cm | m² | 14.66 | 45.92 | 59.7 | 875.2 | 73935/002
5.0 | REVESTIMENTO |  |  |  |  | 762.13
5.1 | Chapisco traço 1:3 (cimento e areia media), espessura 0,5cm, preparo manual da argamassa | m² | 29.32 | 3.78 | 4.91 | 143.96 | 73928/002
5.2 | Reboco argamassa traço 1:4,5 (cal e areia fina), espessura 0,5cm, preparo mecânico da argamassa | m² | 29.32 | 10.08 | 13.1 | 384.09 | 5995
5.3 | Revestimento com cerâmica esmaltada 20x20cm, 1a linha, padrão alto, assentada com argamassa de cimento colante e rejuntamento com cimento branco | m² | 8 | 22.51 | 29.26 | 234.08 | 73912/002
6.0 | PAVIMENTAÇÃO |  |  |  |  | 1838.53
6.1 | Aterro apiloado (manual) em camadas de 20 cm com material de empréstimo | m³ | 3.54 | 51.81 | 67.35 | 238.42 | 73904/001
6.2 | Impermeabilização de superfície com argamassa de cimento e areia (media), traço 1:3, com aditivo impermeabilizante, e=2cm. | m² | 17.72 | 24.16 | 31.41 | 556.59 | 5968
6.3 | Regularização de piso/base em argamassa traço 1:3 (cimento e areia), espessura 3,0cm, preparo manual | m² | 17.72 | 16.78 | 21.81 | 386.47 | 73920/002
6.4 | Piso cerâmico pei 4 assentado sobre argamassa 1:4 (cimento e areia) rejuntado com cimento comum | m² | 4 | 33.77 | 43.9 | 175.6 | 74108/001
6.5 | Piso (calcada) em concreto (cimento/areia/seixo rolado) preparo mecânico, e espessura de 7cm, com junta de dilatação em madeira | m² | 12.88 | 28.75 | 37.38 | 481.45 | 73892/001
7.0 | INSTALAÇÕES ELÉTRICAS |  |  |  |  | 1762.78
7.1 | Cabo de cobre isolado PVC 450/750v 2,5mm2 resistente a chama - fornecimento e instalação | m | 65.08 | 2.12 | 2.76 | 179.62 | 73860/008
7.2 | Cabo de cobre isolado PVC 450/750v 10mm2 resistente a chama - fornecimento e instalação | m | 14 | 7.09 | 9.22 | 129.08 | 73860/011
7.3 | Disjuntor termomagnético bipolar padrão nema (americano) 10 a 50a 240v, fornecimento e instalação | unid. | 2 | 48.8 | 63.44 | 126.88 | 74130/003
7.4 | Disjuntor termomagnético monopolar padrão nema (americano) 10 a 30a 240v, fornecimento e instalação | unid. | 3 | 8.5 | 11.05 | 33.15 | 74130/001
7.5 | Curva 90° p/ elet. F°G° 1/2" (IE) | unid. | 4 | 10.14 | 10.14 | 40.56 | seop abril/2013 - 171261
7.6 | Eletroduto de PVC rígido rosável dn 40mm (1 1/2") incl conexões, fornecimento e instalação | m | 18 | 13.93 | 18.11 | 325.98 | 55865
7.7 | Quadro de distribuição de energia p/ 6 disjuntores termomagnéticos monopolares sem barramento, de embutir, em chapa metálica - fornecimento | unid. | 1 | 37.29 | 48.48 | 48.48 | 84402
7.8 | Interruptor simples com 1 tomada universal conjugados | unid. | 1 | 13.71 | 17.82 | 17.82 | 83466
7.9 | Caixa de passagem 60x60x70 fundo brita com tampa | unid. | 2 | 301.95 | 392.54 | 785.08 | 83449
7.10 | Caixa de passagem PVC 4x2" - fornecimento e instalação | unid. | 4 | 4.26 | 5.54 | 22.16 | 83387
7.11 | Tomada de embutir 2p+t 10a/250v c/ placa - fornecimento e instalação | unid. | 3 | 7.53 | 9.79 | 29.37 | 83540
7.12 | Luminária tipo spot para 1 lâmpada incandescente/fluorescente compacta | unid. | 1 | 18.92 | 24.6 | 24.6 | 74094/001
8.0 | INSTALAÇÃO HIDRÁULICA |  |  |  |  | 695.88
8.1 | Ponto de água (incl. tubos e conexões) | pt | 1 | 229.65 | 229.65 | 229.65 | seop abril/2013 - 180299
8.3 | Registro gaveta 1/2" bruto latão - fornecimento e instalação | pç | 4 | 24.7 | 32.11 | 128.44 | 72711
8.4 | Tubo PVC para esgoto predial dn 100mm - fornecimento e instalação | m | 6 | 16.08 | 20.9 | 125.4 | 74026/001
8.5 | Caixa de gordura simples em concreto pré-moldado dn 40mm com tampa - fornecimento e instalação | unid | 2 | 58.34 | 75.84 | 151.68 | 74051/002
8.6 | Torneira cromada longa 1/2" ou 3/4" de parede para pia, padrão popular - fornecimento e instalação | unid | 1 | 30.88 | 40.14 | 40.14 | 73949/002
8.7 | Sifão plástico para lavatório ou pia tipo copo 1.1/4" - fornecimento e instalação | pç | 1 | 15.82 | 20.57 | 20.57 | 73951/001
9.0 | ESQUADRIA E DIVERSOS |  |  |  |  | 4920.28
9.1 | Bancada (tampo) mármore branco nacional e = 3cm, largura 50cm, polido com furo para cuba - fornecimento e instalação | m | 7.5 | 234.74 | 305.16 | 2288.7 | 74135/001
9.2 | Porta de aço de enrolar ondulada chapa 24 raiada larga | m² | 7.2 | 178.96 | 232.65 | 1675.08 | 74136/003
9.3 | Porta de madeira almofadada semi-oca 1a, 80x210x3cm, incluso aduela 2a , alizar 2a e dobradiças | unid. | 1 | 408.34 | 530.84 | 530.84 | 73880/002
9.4 | Esquadria mad. e=3cm c/ caixilho | m² | 1.08 | 394.13 | 394.13 | 425.66 | seop abril/2013 - 090064
10.0 | FORRO PVC |  |  |  |  | 226.68
10.1 | Barroteamento em madeira de lei p/ forro PVC | m² | 4 | 31.67 | 31.67 | 126.68 | seop abril/2013 - 140348
10.2 | Forro em lambri de PVC | m² | 4 | 25 | 25 | 100 | seop abril/2013 - 141336
11.0 | PINTURA |  |  |  |  | 711.6
11.1 | Emassamento com massa acrílica, uma demão | m² | 29.32 | 4.48 | 5.82 | 170.64 | 74134/001
11.2 | Fundo selador acrílico, uma demão | m² | 29.32 | 2.19 | 2.85 | 83.56 | 74233/001
11.3 | Pintura esmalte acetinado, duas demãos, sobre superfície metálica | m² | 14.4 | 12.97 | 16.86 | 242.78 | 73924/002
11.4 | Pintura pva, duas demãos | m² | 29.32 | 5.63 | 7.32 | 214.62 | 73750/001
| TOTAL PARCIAL |  |  |  |  | 19833.93

## Memoria quiosq 002 (hidden)
PREFEITURA MUNICIPAL DE SANTARÉM
SECRETARIA MUNICIPAL DE INFRA-ESTRUTURA - SEMINFRA
Av. Barão do Rio Branco, s/n - Aeroporto Velho - CEP 68.005-310 - CNPJ (MF) 05.182.233/0007-61
SANTARÉM - PARÁ
OBJETO | QUIOSQUE OU LANCHONETE 02
LOCAL | PRAÇA DE EVENTOS
PERIM. | AV; Anísio Chave
MEMÓRIA DE CÁLCULO
ITEM | DESCRIÇÃO DOS SERVIÇOS | LARG | COMP. | ESP. ALT | QUANT | ÁREA | VOLUM | KG - METRO
profund
|  | M | M | M | UNID. | M2 | M3 | M
1.0 | FUNDAÇÃO E ESCAVAÇÃO
1.1 | Concreto ciclopico fck=10mpa 30% pedra de mão inclusive lançamento | 0.3 | 25.88 | 0.5 |  |  | 3.88
| calçamento externo | 0.3 | 26.8 | 0.5 |  |  | 4.02
7.9
2.0 | ESTRUTURA
2.1 | Forma tabuas madeira 3a p/ pecas concreto arm, reapr 2x, incl montagem e desmontagem. Pilares | 0.2 | 3.1 | 4 | 8 | 19.84
| Forma tabuas madeira 3a p/ pecas concreto arm, reapr 2x, incl montagem e desmontagem. Vigas | 0.2 | 25.88 | 3 | 2 | 31.06
50.9
2.2 | Concreto fck=20 Mpa, aparente, virado na bitoneira sem lançamento | [5 empty] | 2.91
| sapata | 0.4 | 0.4 | 0.5 | 8 |  | 0.64
| vigas | 0.2 | 25.88 | 0.15 | 2 |  | 1.55
| pilares | 0.15 | 3 | 0.2 | 8 |  | 0.72
3.0 | COBERTURA | LARG | COMP. | ESP. ALT | QUANT | ÁREA | VOLUM | KG - METRO
3.1 | Estrutura de madeira de lei, primeira qualidade, serrada, não aparelhada, para telhas cerâmicas, vãos de ate 7m |  |  |  |  | 47.18
3.2 | Cobertura em telha cerâmica tipo plan, excluindo madeiramento |  |  |  |  | 47.18
3.3 | Cumeeira com telha cerâmica embocada com argamassa traço 1:2:8 (cimento, cal e areia) | [6 empty] | 12
4.0 | PAREDES E DIVISÓRIAS
4.1 | Alvenaria em tijolo cerâmico furado 9x19x19cm, 1 vez (espessura 19 cm) , assentado em argamassa traço 1:4 (cimento e areia media não peneirada), preparo manual, junta 1 cm |  |  |  |  | 62.81
5.0 | REVESTIMENTO | LARG | COMP. | ESP. ALT | QUANT | ÁREA | VOLUM | KG - METRO
5.1 | Chapisco traço 1:3 (cimento e areia media), espessura 0,5cm, preparo manual da argamassa |  |  |  | 2 | 125.62
5.2 | Reboco argamassa traço 1:4,5 (cal e areia fina), espessura 0,5cm, preparo mecânico da argamassa |  |  |  | 2 | 125.62
5.3 | Revestimento com cerâmica esmaltada 20x20cm, 1a linha, padrão alto, assentada com argamassa de cimento colante e rejuntamento com cimento branco |  |  |  |  | 37.04
6.0 | PAVIMENTAÇÃO | LARG | COMP. | ESP. ALT | QUANT | ÁREA | VOLUM | KG - METRO
6.1 | Aterro apiloado (manual) em camadas de 20 cm com material de empréstimo |  |  | 0.2 |  | 42 | 8.4
6.2 | Impermeabilização de superfície com argamassa de cimento e areia (media), traço 1:3, com aditivo impermeabilizante, e=2cm. |  |  |  |  | 42
6.3 | Regularização de piso/base em argamassa traço 1:3 (cimento e areia), espessura 3,0cm, preparo manual |  |  |  |  | 42
6.4 | Piso cerâmico pei 4 assentado sobre argamassa 1:4 (cimento e areia) rejuntado com cimento comum |  |  |  |  | 10.71
6.5 | Piso (calcada) em concreto (cimento/areia/seixo rolado) preparo mecânico, e espessura de 7cm, com junta de dilatação em madeira |  |  |  |  | 31.29
7.0 | INSTALAÇÕES ELÉTRICAS | LARG | COMP. | ESP. ALT | QUANT | ÁREA | VOLUM | KG - METRO
7.1 | Cabo de cobre isolado PVC 450/750v 10mm2 resistente a chama - fornecimento e instalação | [6 empty] | 94.13
7.2 | Cabo de cobre isolado PVC 450/750v 2,5mm2 resistente a chama - fornecimento e instalação | [6 empty] | 8.67
7.3 | Disjuntor termomagnético bipolar padrão nema (americano) 10 a 50a 240v, fornecimento e instalação |  |  |  | 2
7.4 | Disjuntor termomagnético monopolar padrão nema (americano) 10 a 30a 240v, fornecimento e instalação |  |  |  | 3
7.5 | Curva 90° p/ elet. F°G° 1/2" (IE) |  |  |  | 24
7.6 | Eletroduto PVC de 1/2" | [6 empty] | 33
7.7 | Interruptor simples com 1 tomada universal conjugados |  |  |  | 2
7.8 | Interruptor simples de embutir 10a/250v sem placa, 1 tecla - fornecimento e instalação |  |  |  | 2
7.9 | Caixa de passagem ch. aço 200x200x100mm |  |  |  | 5
7.10 | Caixa de passagem PVC 4x2" - fornecimento e instalação |  |  |  | 7
7.11 | Tomada 2P+T 10A (s/fiaçao) |  |  |  | 3
7.12 | Luminária c/ 1 lâmpada. fluorescente 16W (sem fiação) |  |  |  | 4
8.0 | INSTALAÇÃO HIDRÁULICA | LARG | COMP. | esp-alt. Pro | QUANT | ÁREA | VOLUM | KG - METRO
8.1 | Ponto de água (incl. tubos e conexões) |  |  |  | 4
8.2 | Ponto de esgoto (incl. tubos, conexões,cx. e ralos) |  |  |  | 4
8.3 | Registro gaveta 1/2" bruto latão - fornecimento e instalação |  |  |  | 1
8.4 | Tubo PVC para esgoto predial dn 100mm - fornecimento e instalação | [6 empty] | 4
8.5 | Caixa de gordura simples em concreto pré-moldado dn 40mm com tampa - fornecimento e instalação |  |  |  | 1
8.6 | Torneira cromada longa 1/2" ou 3/4" de parede para pia, padrão popular - fornecimento e instalação |  |  |  | 1
8.7 | Sifão plástico para lavatório ou pia tipo copo 1.1/4" - fornecimento e instalação |  |  |  | 1
8.8 | Cuba de aço inoxidável 40,0x34,0x11,5cm - fornecimento e instalação |  |  |  | 1
8.9 | Bancada (tampo) mármore branco nacional e = 3cm, largura 50cm, polido com furo para cuba - fornecimento e instalação | [6 empty] | 1
8.10 | Sumidouro em alvenaria de tijolo cerâmico maciço diâmetro 1,20m e altura 5,00m, com tampa em concreto armado diâmetro 1,40m e espessura 10cm |  |  |  | 1
8.11 | Fossa séptica em alvenaria de tijolo cerâmico maciço dimensões externas 1,90x1,10x1,40m, 1.500 litros, revestida internamente com barra lisa, com tampa em concreto armado com espessura 8cm |  |  |  | 1
8.12 | Vaso sanitário, assento plástico, caixa de descarga PVC de sobrepor, engate plástico, tubo de descida e bolsa de borracha |  |  |  | 2
8.13 | Lavatório louca br médio luxo c/ladrão med. 55x45 rabicho cromado de 1/2", c/coluna incl acessórios de fixação.ferragens em metal cromadosifao 1680 de 1"x1.1/4" aparelho misturador 1875/c45 c/arejador válvula de escoamento 1603 rabicho em PVC. Forn |  |  |  | 2
9.0 | ESQUADRIA E DIVERSOS | LARG | COMP. | ESP. ALT | QUANT | ÁREA | VOLUM | KG - METRO
9.1 | Bancada (tampo) mármore branco nacional e = 3cm, largura 50cm, polido com furo para cuba - fornecimento e instalação | 0.3 | 3 |  | 3 |  |  | 9
9.2 | Porta de aço de enrolar ondulada chapa 24 raiada larga | 2 |  | 1.2 | 3 | 7.2
9.3 | Porta de madeira almofadada semi-oca 1a, 80x210x3cm, incluso aduela 2a , alizar 2a e dobradiças |  |  |  | 1
9.4 | Esquadria mad. e=3cm c/ caixilho | 1.8 |  | 0.6 | 1.08 | 1.08
9.5 | Porta de madeira compensada lisa para pintura, 60 x 210 x 3,5cm, incluso aduela 2a, alizar 2a e dobradiça |  |  |  | 2
10.0 | FORRO PVC
10.1 | Barroteamento em madeira de lei p/ forro PVC |  |  |  |  | 10.47
10.2 | Forro em lambri de PVC |  |  |  |  | 10.47
11.0 | PINTURA | LARG | COMP. | ESP. ALT | QUANT | ÁREA | VOLUM | KG - METRO
11.1 | Emassamento com massa acrílica, uma demão |  |  |  |  | 125.62
11.2 | Fundo selador acrílico, uma demão |  |  |  |  | 125.62
11.3 | Pintura esmalte acetinado, duas demãos, sobre superfície metálica |  |  | 7.2 | 2 | 14.4
11.4 | Pintura pva, duas demãos |  |  |  |  | 125.62

## Quiosq 002 (hidden)
PREFEITURA MUNICIPAL DE SANTARÉM
SECRETARIA MUNICIPAL DE INFRA-ESTRUTURA - SEMINFRA
Av. Barão do Rio Branco, s/n - Aeroporto Velho - CEP 68.005-310 - CNPJ (MF) 05.182.233/0007-61
SANTARÉM - PARÁ
OBJETO | QUIOSQUE OU LANCHONETE 02
LOCAL | PRAÇA DE EVENTOS
PERIM. | AV; Anísio Chave
PLANILHA DE ORÇAMENTO
ITEM | DESCRIÇÃO DOS SERVIÇOS | UN | QUANT | PREÇO. UNIT. | PREÇO | VALOR PARCIAL | CÓDIGO SINAPI
[5 empty] | BDI | (R$) | 2013-05-01
30%
ITEM | ESPECIFICAÇÃO | UND |  | PREÇO
1.0 | FUNDAÇÃO E ESCAVAÇÃO |  |  |  |  | 3135.83
1.1 | Concreto ciclopico fck=10mpa 30% pedra de mão inclusive lançamento | m³ | 7.9 | 305.34 | 396.94 | 3135.83 | 73361
2.0 | ESTRUTURA |  |  |  |  | 3692.75
2.1 | Forma tabuas madeira 3a p/ pecas concreto arm, reapr 2x, incl montagem e desmontagem. Pilares e vigas | m² | 50.9 | 33.1 | 43.03 | 2190.23 | 74007/002
2.2 | Concreto c/ seixo Fck= 18.0 MPA (incl. preparo e lançamento) | m³ | 2.91 | 516.33 | 516.33 | 1502.52 | seop abril/2013 - 050260
3.0 | COBERTURA |  |  |  |  | 6285.01
3.1 | Estrutura de madeira de lei, primeira qualidade, serrada, não aparelhada, para telhas cerâmicas, vãos de ate 7m | m² | 47.18 | 67.35 | 87.56 | 4131.08 | 72077
3.2 | Cobertura em telha cerâmica tipo plan, excluindo madeiramento | m² | 47.18 | 32.04 | 41.65 | 1965.05 | 73938/002
3.3 | Cumeeira com telha cerâmica embocada com argamassa traço 1:2:8 (cimento, cal e areia) | m | 12 | 12.11 | 15.74 | 188.88 | 6058
4.0 | PAREDES E DIVISÓRIAS |  |  |  |  | 3749.76
4.1 | Alvenaria em tijolo cerâmico furado 9x19x19cm, 1 vez (espessura 19 cm) , assentado em argamassa traço 1:4 (cimento e areia media não peneirada), preparo manual, junta 1 cm | m² | 62.81 | 45.92 | 59.7 | 3749.76 | 73935/002
5.0 | REVESTIMENTO |  |  |  |  | 3346.2
5.1 | Chapisco traço 1:3 (cimento e areia media), espessura 0,5cm, preparo manual da argamassa | m² | 125.62 | 3.78 | 4.91 | 616.79 | 73928/002
5.2 | Reboco argamassa traço 1:4,5 (cal e areia fina), espessura 0,5cm, preparo mecânico da argamassa | m² | 125.62 | 10.08 | 13.1 | 1645.62 | 5995
5.3 | Revestimento com cerâmica esmaltada 20x20cm, 1a linha, padrão alto, assentada com argamassa de cimento colante e rejuntamento com cimento branco | m² | 37.04 | 22.51 | 29.26 | 1083.79 | 73912/002
6.0 | PAVIMENTAÇÃO |  |  |  |  | 4440.77
6.1 | Aterro apiloado (manual) em camadas de 20 cm com material de empréstimo | m³ | 8.4 | 51.81 | 67.35 | 565.74 | 73904/001
6.2 | Impermeabilização de superfície com argamassa de cimento e areia (media), traço 1:3, com aditivo impermeabilizante, e=2cm. | m² | 42 | 24.16 | 31.41 | 1319.22 | 5968
6.3 | Regularização de piso/base em argamassa traço 1:3 (cimento e areia), espessura 3,0cm, preparo manual | m² | 42 | 16.78 | 21.81 | 916.02 | 73920/002
6.4 | Piso cerâmico pei 4 assentado sobre argamassa 1:4 (cimento e areia) rejuntado com cimento comum | m² | 10.71 | 33.77 | 43.9 | 470.17 | 74108/001
6.5 | Piso (calcada) em concreto (cimento/areia/seixo rolado) preparo mecânico, e espessura de 7cm, com junta de dilatação em madeira | m² | 31.29 | 28.75 | 37.38 | 1169.62 | 73892/001
7.0 | INSTALAÇÕES ELÉTRICAS |  |  |  |  | 4073.84
7.1 | Cabo de cobre isolado PVC 450/750v 10mm2 resistente a chama - fornecimento e instalação | m | 94.13 | 7.09 | 9.22 | 867.88 | 73860/011
7.2 | Cabo de cobre isolado PVC 450/750v 2,5mm2 resistente a chama - fornecimento e instalação | m | 8.67 | 2.12 | 2.76 | 23.93 | 73860/008
7.3 | Disjuntor termomagnético bipolar padrão nema (americano) 10 a 50a 240v, fornecimento e instalação | unid. | 2 | 48.8 | 63.44 | 126.88 | 74130/003
7.4 | Disjuntor termomagnético monopolar padrão nema (americano) 10 a 30a 240v, fornecimento e instalação | unid. | 3 | 8.5 | 11.05 | 33.15 | 74130/001
7.5 | Curva 90° p/ elet. F°G° 1/2" (IE) | unid. | 24 | 10.14 | 10.14 | 243.36 | seop abril/2013 - 171261
7.6 | Eletroduto de PVC rígido rosável dn 40mm (1 1/2") incl conexões, fornecimento e instalação | m | 33 | 13.93 | 18.11 | 597.63 | 55865
7.7 | Interruptor simples com 1 tomada universal conjugados | unid. | 2 | 13.71 | 17.82 | 35.64 | 83466
7.8 | Interruptor simples de embutir 10a/250v sem placa, 1 tecla - fornecimento e instalação | unid. | 2 | 6.2 | 8.06 | 16.12 | 72331
7.9 | Caixa de passagem 60x60x70 fundo brita com tampa | unid. | 5 | 301.95 | 392.54 | 1962.7 | 83449
7.10 | Caixa de passagem PVC 4x2" - fornecimento e instalação | unid. | 7 | 4.26 | 5.54 | 38.78 | 83387
7.11 | Tomada de embutir 2p+t 10a/250v c/ placa - fornecimento e instalação | unid. | 3 | 7.53 | 9.79 | 29.37 | 83540
7.12 | Luminária tipo spot para 1 lâmpada incandescente/fluorescente compacta | unid. | 4 | 18.92 | 24.6 | 98.4 | 74094/001
8.0 | INSTALAÇÃO HIDRÁULICA |  |  |  |  | 6514.15
8.1 | Ponto de água (incl. tubos e conexões) | pt | 4 | 229.65 | 229.65 | 918.6 | seop abril/2013 - 180299
8.2 | Ponto de esgoto (incl. tubos, conexões,cx. e ralos) | pt | 4 | 231.65 | 231.65 | 926.6 | seop abril/2013 - 180300
8.3 | Registro gaveta 1/2" bruto latão - fornecimento e instalação | pç | 1 | 24.7 | 32.11 | 32.11 | 72711
8.4 | Tubo PVC para esgoto predial dn 100mm - fornecimento e instalação | m | 4 | 16.08 | 20.9 | 83.6 | 74026/001
8.5 | Caixa de gordura simples em concreto pré-moldado dn 40mm com tampa - fornecimento e instalação | unid | 1 | 58.34 | 75.84 | 75.84 | 74051/002
8.6 | Torneira cromada longa 1/2" ou 3/4" de parede para pia, padrão popular - fornecimento e instalação | unid | 1 | 30.88 | 40.14 | 40.14 | 73949/002
8.7 | Sifão plástico para lavatório ou pia tipo copo 1.1/4" - fornecimento e instalação | pç | 1 | 15.82 | 20.57 | 20.57 | 73951/001
8.8 | Cuba de aço inoxidável 40,0x34,0x11,5cm - fornecimento e instalação | unid | 1 | 64.61 | 83.99 | 83.99 | 74129/003
8.9 | Sumidouro em alvenaria de tijolo cerâmico maciço diâmetro 1,20m e altura 5,00m, com tampa em concreto armado diâmetro 1,40m e espessura 10cm | unid | 1 | 1310.33 | 1703.43 | 1703.43 | 74198/001
8.10 | Fossa séptica em alvenaria de tijolo cerâmico maciço dimensões externas 1,90x1,10x1,40m, 1.500 litros, revestida internamente com barra lisa, com tampa em concreto armado com espessura 8cm | unid | 1 | 991.04 | 1288.35 | 1288.35 | 74197/001
8.11 | Vaso sanitário, assento plástico, caixa de descarga PVC de sobrepor, engate plástico, tubo de descida e bolsa de borracha | unid | 2 | 184.18 | 239.43 | 478.86 | 74101/001
8.12 | Lavatório louca br médio luxo c/ladrão med. 55x45 rabicho cromado de 1/2", c/coluna incl acessórios de fixação.ferragens em metal cromadosifao 1680 de 1"x1.1/4" aparelho misturador 1875/c45 c/arejador válvula de escoamento 1603 rabicho em PVC. Forn | unid | 2 | 331.56 | 431.03 | 862.06 | 73947/001
9.0 | ESQUADRIA E DIVERSOS |  |  |  |  | 5976.04
9.1 | Bancada (tampo) mármore branco nacional e = 3cm, largura 50cm, polido com furo para cuba - fornecimento e instalação | m | 9 | 234.74 | 305.16 | 2746.44 | 74135/001
9.2 | Porta de aço de enrolar ondulada chapa 24 raiada larga | m² | 7.2 | 178.96 | 232.65 | 1675.08 | 74136/003
9.3 | Porta de madeira almofadada semi-oca 1a, 80x210x3cm, incluso aduela 2a , alizar 2a e dobradiças | unid. | 1 | 408.34 | 530.84 | 530.84 | 73880/002
9.4 | Esquadria mad. e=3cm c/ caixilho | m² | 1.08 | 394.13 | 394.13 | 425.66 | seop abril/2013 - 090064
9.5 | Porta de madeira compensada lisa para pintura, 60 x 210 x 3,5cm, incluso aduela 2a, alizar 2a e dobradiça | unid. | 2 | 230.01 | 299.01 | 598.02 | 73910/001
10.0 | FORRO PVC |  |  |  |  | 593.33
10.1 | Barroteamento em madeira de lei p/ forro PVC | m² | 10.47 | 31.67 | 31.67 | 331.58 | seop abril/2013 - 140348
10.2 | Forro em lambri de PVC | m² | 10.47 | 25 | 25 | 261.75 | seop abril/2013 - 141336
11.0 | PINTURA |  |  |  |  | 2251.45
11.1 | Emassamento com massa acrílica, uma demão | m² | 125.62 | 4.48 | 5.82 | 731.11 | 74134/001
11.2 | Fundo selador acrílico, uma demão | m² | 125.62 | 2.19 | 2.85 | 358.02 | 74233/001
11.3 | Pintura esmalte acetinado, duas demãos, sobre superfície metálica | m² | 14.4 | 12.97 | 16.86 | 242.78 | 73924/002
11.4 | Pintura pva, duas demãos | m² | 125.62 | 5.63 | 7.32 | 919.54 | 73750/001
| TOTAL PARCIAL |  |  |  |  | 44059.13

## Memoria banheiro (hidden)
PREFEITURA MUNICIPAL DE SANTARÉM
SECRETARIA MUNICIPAL DE INFRA-ESTRUTURA - SEMINFRA
Av. Barão do Rio Branco, s/n - Aeroporto Velho - CEP 68.005-310 - CNPJ (MF) 05.182.233/0007-61
SANTARÉM - PARÁ
OBJETO | BANHEIRO PÚBLICO
LOCAL | PRAÇA DE EVENTOS
PERIM. | AV; Anísio Chave
MEMÓRIA DE CÁLCULO
ITEM | DESCRIÇÃO DOS SERVIÇOS | LARG | COMP. | ESP. ALT | QUANT | ÁREA | VOLUM | KG - METRO
profund
|  | M | M | M | UNID. | M2 | M3 | M
1.0 | FUNDAÇÃO E ESCAVAÇÃO
1.1 | Alicerce e baldrame c/ concreto ciclópico c/ 30% pedra de mão e arg, incl, escavação | 0.3 | 37.15 | 0.5 |  |  | 5.57
| alicerce da calçada | 0.3 | 28.57 | 0.5 |  |  | 4.29
9.86
2.0 | ESTRUTURA
2.1 | Forma madeira compens. 12mm p/ concreto aparente e desforma pilar | 0.2 | 3.1 |  | 8 | 4.96
| Forma madeira compens. 12mm p/ concreto aparente e desforma viga | 0.2 | 23.76 |  | 8 | 38.02
42.98
| pilares | 0.12 | 3 | 0.15 | 4 |  | 0.22
| face da viga | 0.15 | 23.76 | 0.2 | 2 |  | 1.43
1.65
3.0 | COBERTURA | LARG | COMP. | ESP. ALT | QUANT | ÁREA | VOLUM | KG - METRO
3.1 | Estrutura de madeira de lei 1ª, c/ tacaniça, terças, flechal,cáibros, ripas e mão francesa |  |  |  |  | 74.46
3.2 | Cobertura em telha de barro |  |  |  |  | 74.46
3.3 | Cumeeira de barro inclusive encaliçamento | [6 empty] | 15.33
4.0 | PAREDES E DIVISÓRIAS
4.1 | Alvenaria de tijolo singelc/ 6 furos, assent. c/ arg 1:4 |  | 37.15 | 3
111.45
5.0 | REVESTIMENTO | LARG | COMP. | ESP. ALT | QUANT | ÁREA | VOLUM | KG - METRO
5.1 | Chapisco traço arg; 1:3 esp-5mm |  |  |  | 2 | 222.9
5.2 | Reboco traço arg; 1;5 liso |  |  |  | 2 | 222.9
5.3 | Cerâmica esmaltada 20x20cm, incl, rejunte |  |  |  |  | 74
6.0 | PAVIMENTAÇÃO | LARG | COMP. | ESP. ALT | QUANT | ÁREA | VOLUM | KG - METRO
6.1 | Aterro compactado manual |  |  | 0.2 |  | 32.57 | 6.51
6.2 | Camada impermeab. c/ lastro de concreto e pedra esp 10cm |  |  |  |  | 32.57
6.3 | Camada regularizadora c/ traço de arg esp- 3cm |  |  |  |  | 32.57
6.4 | Piso ceramico GRES 1A PEI-4 30X30 cm, incl rejunte, e rodpé ( interno) |  |  |  |  | 32
6.5 | Piso (calcada) em concreto (cimento/areia/seixo rolado) preparo mecânico, e espessura de 7cm, com junta de dilatação em madeira |  |  |  |  | 31.43
7.0 | INSTALAÇÕES ELÉTRICAS | LARG | COMP. | ESP. ALT | QUANT | ÁREA | VOLUM | KG - METRO
7.1 | Interruptor simples com 1 tomada universal conjugados |  |  |  | 2
7.2 | Disjuntor termomagnético monopolar padrão nema (americano) 10 a 30a 240v, fornecimento e instalação |  |  |  | 3
7.3 | Curva 90° p/ elet. F°G° 1/2" (IE) |  |  |  | 16
7.4 | Eletroduto PVC de 1/2" | [6 empty] | 48
7.5 | Cabo de cobre isolado PVC 450/750v 2,5mm2 resistente a chama - fornecimento e instalação | [6 empty] | 117.84
7.6 | Cabo de cobre isolado PVC 450/750v 6mm2 resistente a chama - fornecimento e instalação | [6 empty] | 6.75
7.7 | Quadro de distribuição de energia de embutir, em chapa metálica, para 3 disjuntores termomagnéticos monopolares sem barramento fornecimento e instalação |  |  |  | 1
7.8 | Caixa de passagem PVC 4x2" - fornecimento e instalação |  |  |  | 9
7.9 | Interruptor simples de embutir 10a/250v sem placa, 1 tecla - fornecimento e instalação |  |  |  | 7
7.10 | Caixa de passagem ch. aço 200x200x100mm |  |  |  | 13
7.11 | Luminária c/ 1 lâmpada. fluorescente 16W (sem fiação) |  |  |  | 12
8.0 | INSTALAÇÃO HIDRÁULICA | LARG | COMP. | esp-alt. Pro | QUANT | ÁREA | VOLUM | KG - METRO
8.1 | Ponto de água fria 1/2, c/ tubo pvc soldável até 5,00m conexões |  |  |  | 10
8.2 | Ponto de esgoto c/ tubo pvc 100 e 50mm, incl. Conexões |  |  |  | 10
8.3 | Registro de gaveta de pvc 1/2 |  |  |  | 4
8.4 | Tubo PVC esgoto de100mm | [6 empty] | 12
8.5 | Vaso sanitario louça c/ assento e caixa descarga plastica completa |  |  |  | 6
8.6 | Lavatorio c/ coluna de louça engate valvula sifão e torneira |  |  |  | 6
8.7 | Porta papel , sanoneteira, cabide , toalha e guardanapo dde aço inox |  |  |  | 6
8.8 | Caixa sifonada pvc 100x100x50mm |  |  |  | 10
8.9 | Caixa inspeção med; 60x60, tampa de concreto |  |  |  | 4
8.10 | Caixa de fibra de 1000 litro. Frange e tubo de 32mm regist e curva |  |  |  | 1
8.11 | Barra inox 3/4 x 1m deficiente banh |  |  |  | 2
8.12 | Registro de 3/4 pvc |  |  |  | 3
8.13 | Chuveiro plastico longo |  |  |  | 2
8.14 | tubo PVC soldável de 3/4 e conexões | [6 empty] | 20
9.0 | ESQUADRIA E DIVERSOS | LARG | COMP. | ESP. ALT | QUANT | ÁREA | VOLUM | KG - METRO
9.1 | Porta de madeira compensada lisa para cera/verniz, 0,90x2,10m, incluso aduela 1a, alizar 1a e dobradiça com anel |  |  |  | 4
9.2 | Porta de madeira almofadada semi-oca 1a, 80x210x3cm, incluso aduela 2a , alizar 2a e dobradiças |  |  |  | 1
9.3 | Porta veneziana de madeira med; 0,60 x 2,10m, caixilho e fechadura e dobradiças alizar |  |  |  | 6
9.4 | Balacin basculante de alumino p/ vidro |  | 1.4 | 0.6 | 4 | 3.36
9.4 | [7 empty] | 3.36
9.5 | Vidro inolor e-6mm |  |  |  |  | 3.36
9.6 | Equadria de madeira pestana da ventilação da cobert | 1.8 |  | 0.6 | 1.08 | 1.08
9.7 | Equadria de madeira pestana p/ deposito de entrada
10.0 | FORRO PVC
10.1 | Forro pvc larg- 10cm esp-8mm | 5 | 6.5 |  |  | 32.5
10.2 | Entarugamento de madeira | 5 | 6.5 |  |  | 32.5
11.0 | PINTURA | LARG | COMP. | ESP. ALT | QUANT | ÁREA | VOLUM | KG - METRO
11.1 | Emassamento nas parede acrilica |  | 0 |  |  | 222.9
11.2 | Selador acrilico interno e externo em alvenaria |  |  |  |  | 222.9
11.3 | Pintura esmalte acetinado em madeira, duas demãos |  |  |  |  | 222.9
11.4 | Pintura verniz polieuret. Brilhante 3 de mãos madeira porta e esquad. | 7.56 | 1.89 | 1.89 | 2 | 11.34

## Banheiro (hidden)
PREFEITURA MUNICIPAL DE SANTARÉM
SECRETARIA MUNICIPAL DE INFRA-ESTRUTURA - SEMINFRA
Av. Barão do Rio Branco, s/n - Aeroporto Velho - CEP 68.005-310 - CNPJ (MF) 05.182.233/0007-61
SANTARÉM - PARÁ
OBJETO | BANHEIRO PÚBLICO
LOCAL | PRAÇA DE EVENTOS
PERIM. | AV; Anísio Chave
PLANILHA DE ORÇAMENTO
ITEM | DESCRIÇÃO DOS SERVIÇOS | UN | QUANT | PREÇO. UNIT. | PREÇO | VALOR PARCIAL | CÓDIGO SINAPI
[5 empty] | BDI | (R$) | 2013-05-01
30%
ITEM | ESPECIFICAÇÃO | UND |  | PREÇO
1.0 | FUNDAÇÃO E ESCAVAÇÃO |  |  |  |  | 3913.83
1.1 | Concreto ciclopico fck=10mpa 30% pedra de mão inclusive lançamento | m³ | 9.86 | 305.34 | 396.94 | 3913.83 | 73361
2.0 | ESTRUTURA |  |  |  |  | 2701.37
2.1 | Forma tabuas madeira 3a p/ pecas concreto arm, reapr 2x, incl montagem e desmontagem. | m² | 42.98 | 33.1 | 43.03 | 1849.43 | 74007/002
2.2 | Concreto c/ seixo Fck= 18.0 MPA (incl. preparo e lançamento) pilar e viga | m³ | 1.65 | 516.33 | 516.33 | 851.94 | seop abril/2013 - 50260
3.0 | COBERTURA |  |  |  |  | 9862.27
3.1 | Estrutura de madeira de lei, primeira qualidade, serrada, não aparelhada, para telhas cerâmicas, vãos de ate 7m | m² | 74.46 | 67.35 | 87.56 | 6519.72 | 72077
3.2 | Cobertura em telha cerâmica tipo plan, excluindo madeiramento | m² | 74.46 | 32.04 | 41.65 | 3101.26 | 73938/002
3.3 | Cumeeira com telha cerâmica embocada com argamassa traço 1:2:8 (cimento, cal e areia | m | 15.33 | 12.11 | 15.74 | 241.29 | 6058
4.0 | PAREDES E DIVISÓRIAS |  |  |  |  | 6653.57
4.1 | Alvenaria em tijolo cerâmico furado 9x19x19cm, 1 vez (espessura 19 cm) , assentado em argamassa traço 1:4 (cimento e areia media não peneirada), preparo manual, junta 1 cm | m² | 111.45 | 45.92 | 59.7 | 6653.57 | 73935/002
5.0 | REVESTIMENTO |  |  |  |  | 6179.67
5.1 | Chapisco traço 1:3 (cimento e areia media), espessura 0,5cm, preparo manual da argamassa | m² | 222.9 | 3.78 | 4.91 | 1094.44 | 73928/002
5.2 | Reboco argamassa traço 1:4,5 (cal e areia fina), espessura 0,5cm, preparo mecânico da argamassa | m² | 222.9 | 10.08 | 13.1 | 2919.99 | 5995
5.4 | Revestimento com cerâmica esmaltada 20x20cm, 1a linha, padrão alto, assentada com argamassa de cimento colante e rejuntamento com cimento branco | m² | 74 | 22.51 | 29.26 | 2165.24 | 73912/002
6.0 | PAVIMENTAÇÃO |  |  |  |  | 4751.47
6.1 | Aterro apiloado (manual) em camadas de 20 cm com material de empréstimo | m³ | 6.51 | 51.81 | 67.35 | 438.45 | 73904/001
6.2 | Impermeabilização de superfície com argamassa de cimento e areia (media), traço 1:3, com aditivo impermeabilizante, e=2cm. | m² | 32.57 | 24.16 | 31.41 | 1023.02 | 5968
6.3 | Regularização de piso/base em argamassa traço 1:3 (cimento e areia), espessura 3,0cm, preparo manual | m² | 32.57 | 16.78 | 21.81 | 710.35 | 73920/002
6.4 | Piso cerâmico pei 4 assentado sobre argamassa 1:4 (cimento e areia) rejuntado com cimento comum | m² | 32 | 33.77 | 43.9 | 1404.8 | 74108/001
6.5 | Piso (calcada) em concreto (cimento/areia/seixo rolado) preparo mecânico, e espessura de 7cm, com junta de dilatação em madeira | m² | 31.43 | 28.75 | 37.38 | 1174.85 | 73892/001
7.0 | INSTALAÇÕES ELÉTRICAS |  |  |  |  | 2311.56
7.1 | Interruptor simples com 1 tomada universal conjugados | unid. | 2 | 13.71 | 17.82 | 35.64 | 83466
7.2 | Disjuntor termomagnético monopolar padrão nema (americano) 10 a 30a 240v, fornecimento e instalação | unid. | 3 | 8.5 | 11.05 | 33.15 | 74130/001
7.3 | Curva 90° p/ elet. F°G° 1/2" (IE) | unid. | 16 | 10.14 | 10.14 | 162.24 | seop abril/2013 171261
7.4 | Eletroduto PVC de 1/2" | m | 48 | 5.2 | 5.2 | 249.6 | seop abril/2013 170075
7.5 | Cabo de cobre isolado PVC 450/750v 2,5mm2 resistente a chama - fornecimento e instalação | m | 117.84 | 2.12 | 2.76 | 325.24 | 73860/008
7.6 | Cabo de cobre isolado PVC 450/750v 6mm2 resistente a chama - fornecimento e instalação | m | 6.75 | 4.46 | 5.8 | 39.15 | 73860/010
7.7 | Quadro de distribuição de energia de embutir, em chapa metálica, para 3 disjuntores termomagnéticos monopolares sem barramento fornecimento e instalação | unid. | 1 | 30.58 | 39.75 | 39.75 | 74131/001
7.8 | Caixa de passagem PVC 4x2" - fornecimento e instalação | unid. | 9 | 4.26 | 5.54 | 49.86 | 83387
7.9 | Interruptor simples de embutir 10a/250v sem placa, 1 tecla - fornecimento e instalação | unid. | 7 | 6.2 | 8.06 | 56.42 | 72331
7.10 | Caixa de passagem ch. aço 200x200x100mm | unid. | 13 | 54.87 | 54.87 | 713.31 | seop abril/2013 170325
7.11 | Luminária c/ 1 lâmpada. fluorescente 16W (sem fiação) | unid. | 12 | 50.6 | 50.6 | 607.2 | seop abril/2013 170326
8.0 | INSTALAÇÃO HIDRÁULICA |  |  |  |  | 11900.07
8.1 | Ponto de água (incl. tubos e conexões) | pt | 10 | 229.65 | 229.65 | 2296.5 | seop abril/2013 180299
8.2 | Ponto de esgoto (incl. tubos, conexões,cx. e ralos) | pt | 10 | 231.65 | 231.65 | 2316.5 | seop abril/2013 180214
8.3 | Registro gaveta 1/2" bruto latão - fornecimento e instalação | pç | 4 | 24.7 | 32.11 | 128.44 | 72711
8.4 | Tubo PVC para esgoto predial dn 100mm - fornecimento e instalação | m | 12 | 16.08 | 20.9 | 250.8 | 74026/001
8.5 | Vaso sanitário, assento plástico, caixa de descarga PVC de sobrepor, engate plástico, tubo de descida e bolsa de borracha | unid. | 6 | 184.18 | 239.43 | 1436.58 | 74101/001
8.6 | Lavatório louca br médio luxo c/ladrão med. 55x45 rabicho cromado de 1/2", c/coluna incl acessórios de fixação.ferragens em metal cromadosifao 1680 de 1"x1.1/4" aparelho misturador 1875/c45 c/arejador válvula de escoamento 1603 rabicho em PVC. Forn | unid. | 6 | 331.56 | 431.03 | 2586.18 | 73947/001
8.7 | Porta papel de louça | unid. | 6 | 36.15 | 36.15 | 216.9 | seop abril/2013 190088
8.8 | Caixa sifonada em PVC 100x100x50mm simples - fornecimento e instalação | unid. | 10 | 27.64 | 35.93 | 359.3 | 72292
8.9 | Caixa de inspeção em alvenaria de tijolo maciço 60x60x60cm, revestida internamento com barra lisa (cimento e areia, traço 1:4) e=2,0cm, com tampa pré-moldada de concreto e fundo de concreto 15mpa tipo c - escavação e confecção | unid. | 4 | 128.79 | 167.43 | 669.72 | 74104/001
8.10 | Reserv. de fibroc. Cap=1000l c/acessórios | unid. | 1 | 507.33 | 659.53 | 659.53 | 73735/001
8.11 | Barra em aço inox (PNE) | unid. | 2 | 241.41 | 241.41 | 482.82 | seop abril/2013 190716
8.12 | Registro pressão 3/4" com canopla acabamento cromado simples - fornecimento e instalação | unid. | 3 | 48.83 | 63.48 | 190.44 | 73975/001
8.13 | Chuveiro plástico branco simples - fornecimento e instalação | unid. | 2 | 10.6 | 13.78 | 27.56 | 68061
8.14 | Tubo PVC soldável água fria dn 25mm, inclusive conexões - fornecimento e instalação | m | 20 | 10.72 | 13.94 | 278.8 | 75030/001
9.0 | ESQUADRIA E DIVERSOS |  |  |  |  | 6328.09
9.1 | Porta de madeira compensada lisa para cera/verniz, 0,90x2,10m, incluso aduela 1a, alizar 1a e dobradiça com anel | unid. | 4 | 380.61 | 494.79 | 1979.16 | 73910/007
9.1 | Porta de madeira almofadada semi-oca 1a, 80x210x3cm, incluso aduela 2a , alizar 2a e dobradiças | unid. | 1 | 408.34 | 530.84 | 530.84 | 73880/002
9.2 | Porta de madeira compensada lisa para pintura, 60 x 210 x 3,5cm, incluso aduela 2a, alizar 2a e dobradiça | unid. | 6 | 230.01 | 299.01 | 1794.06 | 73910/001
9.3 | Janela alumínio, basculante, serie 25 | m² | 3.36 | 301.74 | 392.26 | 1317.99 | 68052
9.4 | Vidro temperado incolor, espessura 6mm, fornecimento e instalação, inclusive massa para vedação | m² | 3.36 | 161.64 | 210.13 | 706.04 | 72118
10.0 | FORRO PVC |  |  |  |  | 1813.44
10.1 | Barroteamento em madeira de lei p/ forro PVC | m² | 32 | 31.67 | 31.67 | 1013.44 | seop abril/2013 140348
10.2 | Forro em lambri de PVC | m² | 32 | 25 | 25 | 800 | seop abril/2013 141336
11.0 | PINTURA |  |  |  |  | 4707.5
11.2 | Emassamento com massa acrílica, uma demão | m² | 222.9 | 4.48 | 5.82 | 1297.28 | 74134/001
11.3 | Fundo selador acrílico, uma demão | m² | 222.9 | 2.19 | 2.85 | 635.27 | 74233/001
11.4 | Pintura esmalte acetinado em madeira, duas demãos | m² | 222.9 | 8.88 | 11.54 | 2572.27 | 73739/001
11.5 | Pintura verniz polieuret. Brilhante 3 de mãos madeira porta e esquad. | m² | 19.34 | 8.06 | 10.48 | 202.68 | 6082
| TOTAL PARCIAL |  |  |  |  | 61122.84