## CPU
OBJETO: |  | IMPLANTAÇÃO DE UMA CENTRAL DE PROCESSAMENTO DE RESIDUOS SÓLIDOS RECICLÁVEIS (CPSR) PARA INCLUSÃO SOCIOPRODUTIVA E AMBIENTAL DAS CATADORAS E CATADORES DE MATERIAIS RECICLÁVEIS DO LIXÃO DO MARROCOS, NO MUNICÍPIO DE BRAGANÇA/PA.
LOCAL: |  | PA 112, RODOVIA DOM ELISEU, VILA NOVA, BRAGANÇA/PA
REFERÊNCIA: |  | SINAPI - 01/2026 - NÃO DESONERADO /SEDOP - 10/2025
DATA: |  | JUN/2026 |  | BDI: | 26.2%
PLANILHA DE COMPOSIÇÕES DE PREÇO UNITÁRIO
1.1 | Código | Banco | Descrição | Tipo |  | Und | Quant. | Valor Unit | Total
| COMP_ac-005 | Composição | ADMINISTRAÇÃO LOCAL DA OBRA | CANT - CANTEIRO DE OBRAS |  | MES | 1 | 11790.08 | 11790.08
Composição Auxiliar | 90777 | SINAPI | ENGENHEIRO CIVIL DE OBRA JUNIOR COM ENCARGOS COMPLEMENTARES | Livro SINAPI: Cálculos e Parâmetros |  | H | 48 | 137.06 | 6578.88
Composição Auxiliar | 90776 | SINAPI | ENCARREGADO GERAL COM ENCARGOS COMPLEMENTARES | Livro SINAPI: Cálculos e Parâmetros |  | H | 160 | 32.57 | 5211.2
|  |  |  | MO sem LS => | 4858.48 | LS => | 5016.88 | MO com LS => | 9875.36
|  |  |  | Valor do BDI => | 3089 |  | Valor com BDI => |  | 14879.08
2.1 | Código | Banco | Descrição | Tipo |  | Und | Quant. | Valor Unit | Total
| COMP_ac-002 | Composição | MOBILIZAÇÃO | CANT - CANTEIRO DE OBRAS |  | UN | 1 | 2342.4 | 2342.4
Composição Auxiliar | 88282 | SINAPI | MOTORISTA DE CAMINHÃO COM ENCARGOS COMPLEMENTARES | Livro SINAPI: Cálculos e Parâmetros |  | H | 12 | 31.71 | 380.52
Composição Auxiliar | 73340 | SINAPI | CAMINHÃO TOCO, PBT 14.300 KG, CARGA ÚTIL MÁX. 9.710 KG, DIST. ENTRE EIXOS 3,56 M, POTÊNCIA 185 CV, INCLUSIVE CARROCERIA FIXA ABERTA DE MADEIRA P/ TRANSPORTE GERAL DE CARGA SECA, DIMEN. APROX. 2,50 X 6,50 X 0,50 M - MATERIAIS NA OPERAÇÃO. AF_06/2014 | Depreciação, Juros, Impostos e Seguros, Manutenção e Materiais na Operação dos Equipamentos |  | H | 12 | 163.49 | 1961.88
|  |  |  | MO sem LS => | 133.48 | LS => | 137.84 | MO com LS => | 271.32
|  |  |  | Valor do BDI => | 613.7 |  | Valor com BDI => |  | 2956.1
2.2 | Código | Banco | Descrição | Tipo |  | Und | Quant. | Valor Unit | Total
| COMP_ac-006 | Composição | DESMOBILIZAÇÃO | CANT - CANTEIRO DE OBRAS |  | UN | 1 | 2342.4 | 2342.4
Composição Auxiliar | 88282 | SINAPI | MOTORISTA DE CAMINHÃO COM ENCARGOS COMPLEMENTARES | Livro SINAPI: Cálculos e Parâmetros |  | H | 12 | 31.71 | 380.52
Composição Auxiliar | 73340 | SINAPI | CAMINHÃO TOCO, PBT 14.300 KG, CARGA ÚTIL MÁX. 9.710 KG, DIST. ENTRE EIXOS 3,56 M, POTÊNCIA 185 CV, INCLUSIVE CARROCERIA FIXA ABERTA DE MADEIRA P/ TRANSPORTE GERAL DE CARGA SECA, DIMEN. APROX. 2,50 X 6,50 X 0,50 M - MATERIAIS NA OPERAÇÃO. AF_06/2014 | Depreciação, Juros, Impostos e Seguros, Manutenção e Materiais na Operação dos Equipamentos |  | H | 12 | 163.49 | 1961.88
|  |  |  | MO sem LS => | 133.48 | LS => | 137.84 | MO com LS => | 271.32
|  |  |  | Valor do BDI => | 613.7 |  | Valor com BDI => |  | 2956.1
3.2 | Código | Banco | Descrição | Tipo |  | Und | Quant. | Valor Unit | Total
| PROPRIA 9951 | Composição | ALMOXARIFADO EM CANTEIRO DE OBRAS EM CHAPA DE MADEIRA COMPENSADA | CANT - CANTEIRO DE OBRAS |  | m² | 1 | 758.26 | 758.26
Composição Auxiliar | 97599 | SINAPI | LUMINÁRIA DE EMERGÊNCIA, COM 30 LÂMPADAS LED DE 2 W, SEM REATOR - FORNECIMENTO E INSTALAÇÃO. AF_09/2024 | Iluminação Predial e Monitoramento |  | UN | 0.02 | 21.86 | 0.43
Composição Auxiliar | 98441 | SINAPI | PAREDE DE MADEIRA COMPENSADA PARA CONSTRUÇÃO TEMPORÁRIA EM CHAPA SIMPLES, EXTERNA, SEM VÃO. AF_03/2024 | Instalações para Canteiros de Obras |  | m² | 1.05 | 108.55 | 113.97
Composição Auxiliar | 91953 | SINAPI | INTERRUPTOR SIMPLES (1 MÓDULO), 10A/250V, INCLUINDO SUPORTE E PLACA - FORNECIMENTO E INSTALAÇÃO. AF_03/2023 | Instalações Elétricas - Eletrodutos Embutidos, Cabos, Caixas, Tomadas e Interruptores |  | UN | 0.02 | 31.21 | 0.62
Composição Auxiliar | 98443 | SINAPI | PAREDE DE MADEIRA COMPENSADA PARA CONSTRUÇÃO TEMPORÁRIA EM CHAPA SIMPLES, INTERNA, SEM VÃO. AF_03/2024 | Instalações para Canteiros de Obras |  | m² | 0.147 | 85.19 | 12.52
Composição Auxiliar | 102218 | SINAPI | PINTURA TINTA DE ACABAMENTO (PIGMENTADA) ESMALTE SINTÉTICO FOSCO EM MADEIRA, 2 DEMÃOS. AF_01/2021 | Pintura em Madeira |  | m² | 3.1416 | 17.69 | 55.57
Composição Auxiliar | 101908 | SINAPI | EXTINTOR DE INCÊNDIO PORTÁTIL COM CARGA DE PQS DE 4 KG, CLASSE BC - FORNECIMENTO E INSTALAÇÃO. AF_01/2026_PE | Instalações de Gás e Incêndio em Aço e Ferro Galvanizado |  | UN | 0.04 | 229.05 | 9.16
Composição Auxiliar | 94570 | SINAPI | JANELA DE ALUMÍNIO DE CORRER COM 2 FOLHAS PARA VIDROS (VIDROS INCLUSOS), BATENTE/ REQUADRO 6 A 14 CM, ACABAMENTO COM ACETATO OU BRILHANTE, FIXAÇÃO COM PARAFUSO, SEM GUARNIÇÃO/ ALIZAR, DIMENSÕES 100X120 CM, VEDAÇÃO COM SILICONE, EXCLUSIVE CONTRAMARCO - FORNECIMENTO E INSTALAÇÃO. AF_11/2024 | Esquadrias - Janelas |  | m² | 0.08 | 275.01 | 22
Composição Auxiliar | 98307 | SINAPI | TOMADA DE REDE RJ45 - FORNECIMENTO E INSTALAÇÃO. AF_08/2025 | Redes de Lógica, Telefonia e Imagem |  | UN | 0.02 | 54.86 | 1.09
Composição Auxiliar | 91927 | SINAPI | CABO DE COBRE FLEXÍVEL ISOLADO, 2,5 MM², ANTI-CHAMA 0,6/1,0 KV, PARA CIRCUITOS TERMINAIS - FORNECIMENTO E INSTALAÇÃO. AF_03/2023 | Instalações Elétricas - Eletrodutos Embutidos, Cabos, Caixas, Tomadas e Interruptores |  | M | 1.3154 | 5.9 | 7.76
Composição Auxiliar | 92000 | SINAPI | TOMADA BAIXA DE EMBUTIR (1 MÓDULO), 2P+T 10 A, INCLUINDO SUPORTE E PLACA - FORNECIMENTO E INSTALAÇÃO. AF_03/2023 | Instalações Elétricas - Eletrodutos Embutidos, Cabos, Caixas, Tomadas e Interruptores |  | UN | 0.02 | 32.65 | 0.65
Composição Auxiliar | 101879 | SINAPI | QUADRO DE DISTRIBUIÇÃO DE ENERGIA EM CHAPA DE AÇO GALVANIZADO, DE EMBUTIR, COM BARRAMENTO TRIFÁSICO, PARA 24 DISJUNTORES DIN 100A - FORNECIMENTO E INSTALAÇÃO. AF_07/2025 | Instalações Elétricas - Quadros, Cabos, Disjuntores, Contatores e Barramentos Blindados |  | UN | 0.005 | 541.65 | 2.7
Composição Auxiliar | 94992 | SINAPI | EXECUÇÃO DE PASSEIO (CALÇADA) OU PISO DE CONCRETO COM CONCRETO MOLDADO IN LOCO, FEITO EM OBRA, ACABAMENTO CONVENCIONAL, ESPESSURA 6 CM, ARMADO. AF_08/2022 | Passeios de Concreto |  | m² | 1 | 98.15 | 98.15
Composição Auxiliar | 95240 | SINAPI | LASTRO DE CONCRETO MAGRO, APLICADO EM PISOS, LAJES SOBRE SOLO OU RADIERS, ESPESSURA DE 3 CM. AF_01/2024 | Lastro |  | m² | 1 | 25.97 | 25.97
Composição Auxiliar | 91851 | SINAPI | ELETRODUTO FLEXÍVEL LISO, PEAD, DN 40 MM (1 1/4"), PARA CIRCUITOS TERMINAIS, INSTALADO EM LAJE - FORNECIMENTO E INSTALAÇÃO. AF_03/2023 | Instalações Elétricas - Eletrodutos Embutidos, Cabos, Caixas, Tomadas e Interruptores |  | M | 0.0748 | 10.4 | 0.77
Composição Auxiliar | 98445 | SINAPI | PAREDE DE MADEIRA COMPENSADA PARA CONSTRUÇÃO TEMPORÁRIA EM CHAPA SIMPLES, EXTERNA, COM ÁREA LÍQUIDA MAIOR OU IGUAL A 6 M², COM VÃO. AF_03/2024 | Instalações para Canteiros de Obras |  | m² | 0.3738 | 128.35 | 47.97
Composição Auxiliar | 91937 | SINAPI | CAIXA OCTOGONAL 3" X 3", PVC, INSTALADA EM LAJE - FORNECIMENTO E INSTALAÇÃO. AF_03/2023 | Instalações Elétricas - Eletrodutos Embutidos, Cabos, Caixas, Tomadas e Interruptores |  | UN | 0.02 | 17.57 | 0.35
Composição Auxiliar | 91304 | SINAPI | FECHADURA DE EMBUTIR COM CILINDRO, EXTERNA, COMPLETA, ACABAMENTO PADRÃO POPULAR, INCLUSO EXECUÇÃO DE FURO - FORNECIMENTO E INSTALAÇÃO. AF_10/2025 | Esquadrias - Portas |  | UN | 0.02 | 128.16 | 2.56
Composição Auxiliar | 91925 | SINAPI | CABO DE COBRE FLEXÍVEL ISOLADO, 1,5 MM², ANTI-CHAMA 0,6/1,0 KV, PARA CIRCUITOS TERMINAIS - FORNECIMENTO E INSTALAÇÃO. AF_03/2023 | Instalações Elétricas - Eletrodutos Embutidos, Cabos, Caixas, Tomadas e Interruptores |  | M | 0.403 | 4.37 | 1.76
Composição Auxiliar | 91341 | SINAPI | PORTA EM ALUMÍNIO DE ABRIR TIPO VENEZIANA COM GUARNIÇÃO, FIXAÇÃO COM PARAFUSOS - FORNECIMENTO E INSTALAÇÃO. AF_10/2025 | Esquadrias - Portas |  | m² | 0.0462 | 512.96 | 23.69
Composição Auxiliar | 92557 | SINAPI | FABRICAÇÃO E INSTALAÇÃO DE TESOURA INTEIRA EM MADEIRA NÃO APARELHADA, VÃO DE 5 M, PARA TELHA ONDULADA DE FIBROCIMENTO, METÁLICA, PLÁSTICA OU TERMOACÚSTICA, INCLUSO IÇAMENTO. AF_10/2025 | Estrutura e Trama para Cobertura |  | UN | 0.1 | 1342.46 | 134.24
Composição Auxiliar | 91997 | SINAPI | TOMADA MÉDIA DE EMBUTIR (1 MÓDULO), 2P+T 20 A, INCLUINDO SUPORTE E PLACA - FORNECIMENTO E INSTALAÇÃO. AF_03/2023 | Instalações Elétricas - Eletrodutos Embutidos, Cabos, Caixas, Tomadas e Interruptores |  | UN | 0.02 | 39 | 0.78
Composição Auxiliar | 93672 | SINAPI | DISJUNTOR TRIPOLAR TIPO DIN, CORRENTE NOMINAL DE 40A - FORNECIMENTO E INSTALAÇÃO. AF_07/2025 | Instalações Elétricas - Quadros, Cabos, Disjuntores, Contatores e Barramentos Blindados |  | UN | 0.005 | 90.51 | 0.45
Composição Auxiliar | 92543 | SINAPI | TRAMA DE MADEIRA COMPOSTA POR TERÇAS PARA TELHADOS DE ATÉ 2 ÁGUAS PARA TELHA ONDULADA DE FIBROCIMENTO, METÁLICA, PLÁSTICA OU TERMOACÚSTICA, INCLUSO TRANSPORTE VERTICAL. AF_10/2025 | Estrutura e Trama para Cobertura |  | m² | 1.3888 | 25.47 | 35.37
Composição Auxiliar | 93654 | SINAPI | DISJUNTOR MONOPOLAR TIPO DIN, CORRENTE NOMINAL DE 16A - FORNECIMENTO E INSTALAÇÃO. AF_07/2025 | Instalações Elétricas - Quadros, Cabos, Disjuntores, Contatores e Barramentos Blindados |  | UN | 0.04 | 12.06 | 0.48
Composição Auxiliar | 94210 | SINAPI | TELHAMENTO COM TELHA ONDULADA DE FIBROCIMENTO E = 6 MM, COM RECOBRIMENTO LATERAL DE 1 1/4 DE ONDA PARA TELHADO COM INCLINAÇÃO MÁXIMA DE 10°, COM ATÉ 2 ÁGUAS, INCLUSO IÇAMENTO. AF_07/2019 | Telhamento para Cobertura |  | m² | 1.3888 | 81.45 | 113.11
Composição Auxiliar | 91933 | SINAPI | CABO DE COBRE FLEXÍVEL ISOLADO, 10 MM², ANTI-CHAMA 0,6/1,0 KV, PARA CIRCUITOS TERMINAIS - FORNECIMENTO E INSTALAÇÃO. AF_03/2023 | Instalações Elétricas - Eletrodutos Embutidos, Cabos, Caixas, Tomadas e Interruptores |  | M | 0.504 | 19.7 | 9.92
Composição Auxiliar | 91845 | SINAPI | ELETRODUTO FLEXÍVEL CORRUGADO REFORÇADO, PVC, DN 25 MM (3/4"), PARA CIRCUITOS TERMINAIS, INSTALADO EM LAJE - FORNECIMENTO E INSTALAÇÃO. AF_03/2023 | Instalações Elétricas - Eletrodutos Embutidos, Cabos, Caixas, Tomadas e Interruptores |  | M | 0.186 | 9.87 | 1.83
Composição Auxiliar | 98294 | SINAPI | CABO ELETRÔNICO CATEGORIA 5E, INSTALADO EM EDIFICAÇÃO RESIDENCIAL - FORNECIMENTO E INSTALAÇÃO. AF_08/2025 | Redes de Lógica, Telefonia e Imagem |  | M | 0.1408 | 9.59 | 1.35
Composição Auxiliar | 95727 | SINAPI | ELETRODUTO RÍGIDO SOLDÁVEL, PVC, DN 25 MM (3/4"), APARENTE - FORNECIMENTO E INSTALAÇÃO. AF_01/2026 | Instalações Elétricas - Eletrodutos, Conexões e Conduletes Aparentes |  | M | 0.49 | 19.2 | 9.4
Composição Auxiliar | 97585 | SINAPI | LUMINÁRIA TIPO CALHA, DE SOBREPOR, COM 2 LÂMPADAS TUBULARES FLUORESCENTES DE 18 W, COM REATOR DE PARTIDA RÁPIDA - FORNECIMENTO E INSTALAÇÃO. AF_02/2020 | INEL - INSTALAÇÃO ELÉTRICA/ELETRIFICAÇÃO E ILUMINAÇÃO EXTERNA |  | UN | 0.2 | 118.21 | 23.64
|  |  |  | MO sem LS => | 78.98 | LS => | 81.56 | MO com LS => | 160.54
|  |  |  | Valor do BDI => | 198.66 |  | Valor com BDI => |  | 956.92
7.2 | Código | Banco | Descrição | Tipo |  | Und | Quant. | Valor Unit | Total
Composição | CPU 509 | Composição | SERVIÇO DE CONTRA PISO EM ARGAMASSA TRAÇO 1:3 (EM VOLUME DE CIMENTO E AREIA MÉDIA ÚMIDA) PARA CONTRAPISO, PREPARO MANUAL | Argamassas |  | m³ | 1 | 1080.15 | 1080.15
Composição Auxiliar | 88316 | SINAPI | SERVENTE COM ENCARGOS COMPLEMENTARES | Livro SINAPI: Cálculos e Parâmetros |  | H | 11.65 | 25.66 | 298.93
Insumo | 00000370 | SINAPI | AREIA MEDIA - POSTO JAZIDA/FORNECEDOR (RETIRADO NA JAZIDA, SEM TRANSPORTE) | Material |  | m³ | 1.25 | 120 | 150
Insumo | 00001379 | SINAPI | CIMENTO PORTLAND COMPOSTO CP II-32 | Material |  | KG | 563.59 | 1.12 | 631.22
|  |  |  | MO sem LS => | 87.63 | LS => | 90.49 | MO com LS => | 178.12
|  |  |  | Valor do BDI => | 282.99 |  | Valor com BDI => |  | 1363.14
9.1 | Código | Banco | Descrição | Tipo |  | Und | Quant. | Valor Unit | Total
| COMQ43 | Composição | ESQUADRIA DE CORRER EM VIDRO TEMPERADO DE 8MM | ESQV - ESQUADRIAS/FERRAGENS/VIDROS |  | M² | 1 | 873.28 | 873.28
Composição Auxiliar | 88242 | SINAPI | AJUDANTE DE PEDREIRO COM ENCARGOS COMPLEMENTARES | Livro SINAPI: Cálculos e Parâmetros |  | H | 2.8 | 26.11 | 73.1
Composição Auxiliar | 88309 | SINAPI | PEDREIRO COM ENCARGOS COMPLEMENTARES | Livro SINAPI: Cálculos e Parâmetros |  | H | 2.8 | 31.1 | 87.08
Insumo | D00473 | SEDOP | Ferragens para esquadria de correr | Material |  | CJ | 1 | 214.72 | 214.72
Insumo | D00394 | SEDOP | Vidro temperado incolor e=8mm | Material |  | m² | 1.05 | 474.65 | 498.38
|  |  |  | MO sem LS => | 50.23 | LS => | 51.88 | MO com LS => | 102.11
|  |  |  | Valor do BDI => | 228.79 |  | Valor com BDI => |  | 1102.07
9.3 | Código | Banco | Descrição | Tipo |  | Und | Quant. | Valor Unit | Total
Composição | CPU39 | Próprio | Portão de correr em chapa de aço 1/4", c/ quadro em tubo quadrado de 2", barra quadrada 1" na vertical e barra chata 2" x 1/4" na horizontal, inclusive ferrolho, e roldanas e trilhos, inclusive pintura | 115 |  | m² | 1 | 1976.1 | 1976.1
Composição Auxiliar | 8501 | ORSE | Tranca de ferro - tipo 2- para porta em grade de ferro, em barra chata ferro 2" x 1/4" e barra aço redonda 7/8" - exceto mão de obra | Pintura em Superfícies Metálicas |  | un | 0.51 | 31.87 | 16.25
Composição Auxiliar | 88315 | SINAPI | SERRALHEIRO COM ENCARGOS COMPLEMENTARES | Livro SINAPI: Cálculos e Parâmetros |  | H | 2.02 | 30.9 | 62.41
Composição Auxiliar | 100757 | SINAPI | PINTURA COM TINTA ALQUÍDICA DE ACABAMENTO (ESMALTE SINTÉTICO ACETINADO) PULVERIZADA SOBRE SUPERFÍCIES METÁLICAS (EXCETO PERFIL) EXECUTADO EM OBRA (02 DEMÃOS). AF_01/2020_PE | Esquadrias de Ferro |  | m² | 1 | 53.25 | 53.25
Composição Auxiliar | 88251 | SINAPI | AUXILIAR DE SERRALHEIRO COM ENCARGOS COMPLEMENTARES | Livro SINAPI: Cálculos e Parâmetros |  | H | 2.02 | 26.06 | 52.64
Insumo | 8851 | ORSE | Tubo industrial, em aço, quadrado, dim 50 x 50 mm, e=2,00mm, 4,476 kg/m | Material |  | m | 3.13 | 79.56 | 249.02
Insumo | 00040425 | SINAPI | CHAPA DE ACO GROSSA, SAE 1020, BITOLA 1/4", E = 6,35 MM (49,85 KG/M2) | Material |  | KG | 99.7 | 7.66 | 763.7
Insumo | 4560 | ORSE | Barra quadrada de ferro 1" (5,06 kg/m) | Material |  | kg | 33.73 | 10.5 | 354.16
Insumo | 8860 | ORSE | Perfil Aço, U Dobrado de chapa - UDC simples - 50 x 25 x 2,00 mm (1,38 kg/m) | Material |  | m | 1.8 | 11.94 | 21.49
Insumo | 00011575 | SINAPI | ROLDANA CONCAVA DUPLA, 4 RODAS, EM ZAMAC COM CHAPA DE LATAO, ROLAMENTOS EM ACO, PARA PORTAS E JANELAS DE CORRER | Material |  | UN | 3.6 | 57.42 | 206.71
Insumo | 7504 | ORSE | Perfil Aço, Cantoneira abas iguais - 1" x 1/4" (2,22 kg/m) | Material |  | kg | 0.56 | 8.02 | 4.49
Insumo | 00000559 | SINAPI | BARRA DE ACO CHATO, RETANGULAR, 50,8 MM X 6,35 MM (L X E), 2,53 KG/M | Material |  | M | 1.82 | 23.46 | 42.69
Insumo | 00010997 | SINAPI | ELETRODO REVESTIDO AWS - E7018, DIAMETRO IGUAL A 4,00 MM | Material |  | KG | 2.88 | 51.84 | 149.29
|  |  |  | MO sem LS => | 46.65 | LS => | 48.19 | MO com LS => | 94.84
|  |  |  | Valor do BDI => | 517.73 |  | Valor com BDI => |  | 2493.83
9.4 | Código | Banco | Descrição | Tipo |  | Und | Quant. | Valor Unit | Total
| COMP-030 | Composição | PORTAO EM METALON DE ABRIR | 20 |  | m² | 1 | 914.41 | 914.41
Composição Auxiliar | 88316 | SINAPI | SERVENTE COM ENCARGOS COMPLEMENTARES | Livro SINAPI: Cálculos e Parâmetros |  | H | 0.5818 | 25.66 | 14.92
Composição Auxiliar | 88830 | SINAPI | BETONEIRA CAPACIDADE NOMINAL DE 400 L, CAPACIDADE DE MISTURA 280 L, MOTOR ELÉTRICO TRIFÁSICO POTÊNCIA DE 2 CV, SEM CARREGADOR - CHP DIURNO. AF_05/2023 | Custos Horários Produtivo e Improdutivo dos Equipamentos |  | CHP | 0.0317 | 2.34 | 0.07
Composição Auxiliar | 88310 | SINAPI | PINTOR COM ENCARGOS COMPLEMENTARES | Livro SINAPI: Cálculos e Parâmetros |  | H | 1.1439 | 32.73 | 37.43
Composição Auxiliar | 88309 | SINAPI | PEDREIRO COM ENCARGOS COMPLEMENTARES | Livro SINAPI: Cálculos e Parâmetros |  | H | 1.8667 | 31.1 | 58.05
Insumo | 00010999 | SINAPI | ELETRODO REVESTIDO AWS - E6013, DIAMETRO IGUAL A 4,00 MM | Material |  | KG | 1.0441 | 47.83 | 49.93
Insumo | 00004948 | SINAPI | PORTAO DE ABRIR / GIRO, EM GRADIL DE METALON REDONDO DE 3/4" VERTICAL, COM REQUADRO, ACABAMENTO NATURAL - COMPLETO | Material |  | m² | 1 | 683.44 | 683.44
Insumo | 00004718 | SINAPI | PEDRA BRITADA N. 2 (19 A 38 MM) POSTO PEDREIRA/FORNECEDOR, SEM FRETE | Material |  | m³ | 0.0279 | 253.48 | 7.07
Insumo | 00000367 | SINAPI | AREIA GROSSA - POSTO JAZIDA/FORNECEDOR (RETIRADO NA JAZIDA, SEM TRANSPORTE) | Material |  | m³ | 0.0406 | 121.56 | 4.93
Insumo | 00004721 | SINAPI | PEDRA BRITADA N. 1 (9,5 A 19 MM) POSTO PEDREIRA/FORNECEDOR, SEM FRETE | Material |  | m³ | 0.0093 | 252.15 | 2.34
Insumo | 00003768 | SINAPI | LIXA EM FOLHA PARA FERRO, NUMERO 150 | Material |  | UN | 1.1 | 2.74 | 3.01
Insumo | 00007307 | SINAPI | FUNDO ANTICORROSIVO PARA METAIS FERROSOS (ZARCAO) | Material |  | L | 0.5783 | 40.6 | 23.47
Insumo | 00001379 | SINAPI | CIMENTO PORTLAND COMPOSTO CP II-32 | Material |  | KG | 13.0222 | 1.12 | 14.58
Insumo | 00005318 | SINAPI | DILUENTE AGUARRAS | Material |  | L | 0.088 | 22 | 1.93
Insumo | 00007292 | SINAPI | TINTA ESMALTE SINTETICO PREMIUM BRILHANTE | Material |  | L | 0.352 | 37.64 | 13.24
|  |  |  | MO sem LS => | 34.99 | LS => | 36.14 | MO com LS => | 71.13
|  |  |  | Valor do BDI => | 239.57 |  | Valor com BDI => |  | 1153.98
16.1 | Código | Banco | Descrição | Tipo |  | Und | Quant. | Valor Unit | Total
| CPU 278 | Composição | FABRICAÇÃO E INSTALAÇÃO DE TESOURA INTEIRA EM AÇO, VÃO DE 15 M, PARA TELHA PLÁSTICA OU TERMOACÚSTICA, INCLUSO IÇAMENTO | COBE - COBERTURA |  | UN | 1 | 2685.31 | 2685.31
Composição Auxiliar | 88278 | SINAPI | MONTADOR DE ESTRUTURAS METÁLICAS COM ENCARGOS COMPLEMENTARES | Livro SINAPI: Cálculos e Parâmetros |  | H | 4.266 | 28.42 | 121.23
Composição Auxiliar | 88316 | SINAPI | SERVENTE COM ENCARGOS COMPLEMENTARES | Livro SINAPI: Cálculos e Parâmetros |  | H | 0.984 | 25.66 | 25.24
Composição Auxiliar | 92258 | SINAPI | INSTALAÇÃO DE TESOURA (INTEIRA OU MEIA), EM AÇO, PARA VÃOS MAIORES OU IGUAIS A 10,0 M E MENORES OU IGUAIS A 12,0 M, INCLUSO IÇAMENTO, EXCLUSIVE PINTURA. AF_10/2025_PE | Estrutura e Trama para Cobertura |  | UN | 1 | 507.88 | 507.88
Insumo | 00040598 | SINAPI | PERFIL "U" SIMPLES, EM CHAPA DOBRADA DE ACO LAMINADO, E = 3 MM, H = 125 MM, L = 50 MM (5,07 KG/M) | Material |  | KG | 169.29 | 8.45 | 1430.5
Insumo | 00004777 | SINAPI | CANTONEIRA ACO ABAS IGUAIS (QUALQUER BITOLA), ESPESSURA ENTRE 1/8" E 1/4" | Material |  | KG | 69.81 | 8.02 | 559.87
Insumo | 00010997 | SINAPI | ELETRODO REVESTIDO AWS - E7018, DIAMETRO IGUAL A 4,00 MM | Material |  | KG | 0.783 | 51.84 | 40.59
|  |  |  | MO sem LS => | 190.41 | LS => | 196.62 | MO com LS => | 387.03
|  |  |  | Valor do BDI => | 703.55 |  | Valor com BDI => |  | 3388.86
16.3 | Código | Banco | Descrição | Tipo |  | Und | Quant. | Valor Unit | Total
| COMP-060 | Composição | TELHAMENTO COM TELHA METÁLICA GALVALUME ONDULADA | COBE - COBERTURA |  | m² | 1 | 118.34 | 118.34
Composição Auxiliar | 88316 | SINAPI | SERVENTE COM ENCARGOS COMPLEMENTARES | Livro SINAPI: Cálculos e Parâmetros |  | H | 0.062 | 25.66 | 1.59
Composição Auxiliar | 88323 | SINAPI | TELHADISTA COM ENCARGOS COMPLEMENTARES | Livro SINAPI: Cálculos e Parâmetros |  | H | 0.056 | 30.26 | 1.69
Insumo | D00056 | SEDOP | Telha de aluminio ondulada e=0,5mm | Material |  | m² | 1.146 | 90.7 | 103.94
Insumo | 00011029 | SINAPI | HASTE RETA PARA GANCHO DE FERRO GALVANIZADO, COM ROSCA 1/4" X 30 CM PARA FIXACAO DE TELHA METALICA, INCLUI PORCA E ARRUELAS DE VEDACAO | Material |  | CJ | 4.15 | 2.68 | 11.12
|  |  |  | MO sem LS => | 1.01 | LS => | 1.06 | MO com LS => | 2.07
|  |  |  | Valor do BDI => | 31 |  | Valor com BDI => |  | 149.34
16.4 | Código | Banco | Descrição | Tipo |  | Und | Quant. | Valor Unit | Total
| PROPRIA 33 | Composição | Cumeeira para telha metálica | SEDOP |  | m | 1 | 41.96 | 41.96
Composição Auxiliar | 88323 | SINAPI | TELHADISTA COM ENCARGOS COMPLEMENTARES | Livro SINAPI: Cálculos e Parâmetros |  | H | 0.07 | 30.26 | 2.11
Composição Auxiliar | 88316 | SINAPI | SERVENTE COM ENCARGOS COMPLEMENTARES | Livro SINAPI: Cálculos e Parâmetros |  | H | 0.07 | 25.66 | 1.79
Insumo | 00011948 | SINAPI | PARAFUSO ZINCADO, SEXTAVADO, COM ROSCA SOBERBA, DIAMETRO 5/16", COMPRIMENTO 40 MM | Material |  | UN | 0.5 | 0.93 | 0.46
Insumo | 070109 | SBC | TELHA - CUMEEIRA CR40 GALVANIZADA 0,43mm (CHAPA 28) x 1028mm x 600mm | Material |  | UN | 1.1 | 34.19 | 37.6
|  |  |  | MO sem LS => | 1.22 | LS => | 1.27 | MO com LS => | 2.49
|  |  |  | Valor do BDI => | 10.99 |  | Valor com BDI => |  | 52.95
17.4 | Código | Banco | Descrição | Tipo |  | Und | Quant. | Valor Unit | Total
Composição | CPU 509 | Próprio | SERVIÇO DE CONTRA PISO EM ARGAMASSA TRAÇO 1:3 (EM VOLUME DE CIMENTO E AREIA MÉDIA ÚMIDA) PARA CONTRAPISO, PREPARO MANUAL | Argamassas |  | m³ | 1 | 1080.15 | 1080.15
Composição Auxiliar | 88316 | SINAPI | SERVENTE COM ENCARGOS COMPLEMENTARES | Livro SINAPI: Cálculos e Parâmetros |  | H | 11.65 | 25.66 | 298.93
Insumo | 00001379 | SINAPI | CIMENTO PORTLAND COMPOSTO CP II-32 | Material |  | KG | 563.59 | 1.12 | 631.22
Insumo | 00000370 | SINAPI | AREIA MEDIA - POSTO JAZIDA/FORNECEDOR (RETIRADO NA JAZIDA, SEM TRANSPORTE) | Material |  | m³ | 1.25 | 120 | 150
|  |  |  | MO sem LS => | 87.63 | LS => | 90.49 | MO com LS => | 178.12
|  |  |  | Valor do BDI => | 282.99 |  | Valor com BDI => |  | 1363.14
18.4 | Código | Banco | Descrição | Tipo |  | Und | Quant. | Valor Unit | Total
Composição | 87547 | Composição | MASSA ÚNICA, EM ARGAMASSA TRAÇO 1:2:8, PREPARO MECÂNICO, APLICADA MANUALMENTE EM PAREDES INTERNAS DE AMBIENTES COM ÁREA ENTRE 5M² E 10M², E = 10MM, COM TALISCAS | Massa Única Interna |  | m² | 1 | 32.9 | 32.9
Composição Auxiliar | 87292 | SINAPI | ARGAMASSA TRAÇO 1:2:8 (EM VOLUME DE CIMENTO, CAL E AREIA MÉDIA ÚMIDA) PARA EMBOÇO/MASSA ÚNICA/ASSENTAMENTO DE ALVENARIA DE VEDAÇÃO, PREPARO MECÂNICO COM BETONEIRA 400 L. AF_08/2019 | Argamassas |  | m³ | 0.0194 | 838.36 | 16.26
Composição Auxiliar | 88316 | SINAPI | SERVENTE COM ENCARGOS COMPLEMENTARES | Livro SINAPI: Cálculos e Parâmetros |  | H | 0.1894 | 25.66 | 4.86
Composição Auxiliar | 88309 | SINAPI | PEDREIRO COM ENCARGOS COMPLEMENTARES | Livro SINAPI: Cálculos e Parâmetros |  | H | 0.3789 | 31.1 | 11.78
|  |  |  | MO sem LS => | 6.11 | LS => | 6.31 | MO com LS => | 12.42
|  |  |  | Valor do BDI => | 8.61 |  | Valor com BDI => |  | 41.51
20.1 | Código | Banco | Descrição | Tipo |  | Und | Quant. | Valor Unit | Total
| CPU 279 | Composição | PORTA DE ACO DE ENROLAR TIPO GRADE, CHAPA 16 | ESQV - ESQUADRIAS/FERRAGENS/VIDROS |  | m² | 1 | 1024.8 | 1024.8
Composição Auxiliar | 88316 | SINAPI | SERVENTE COM ENCARGOS COMPLEMENTARES | Livro SINAPI: Cálculos e Parâmetros |  | H | 3 | 25.66 | 76.98
Composição Auxiliar | 88309 | SINAPI | PEDREIRO COM ENCARGOS COMPLEMENTARES | Livro SINAPI: Cálculos e Parâmetros |  | H | 0.8 | 31.1 | 24.88
Composição Auxiliar | 88315 | SINAPI | SERRALHEIRO COM ENCARGOS COMPLEMENTARES | Livro SINAPI: Cálculos e Parâmetros |  | H | 1.8 | 30.9 | 55.62
Composição Auxiliar | 88627 | SINAPI | ARGAMASSA TRAÇO 1:0,5:4,5 (EM VOLUME DE CIMENTO, CAL E AREIA MÉDIA ÚMIDA) PARA ASSENTAMENTO DE ALVENARIA, PREPARO MANUAL. AF_08/2019 | Argamassas |  | m³ | 0.006 | 892.2 | 5.35
Insumo | 00004944 | SINAPI | PORTA GRADE DE ENROLAR MANUAL COMPLETA, PERFIL TUBULAR TIJOLINHO 3/4", EM ACO GALVANIZADO NATURAL (SEM INSTALACAO) | Material |  | m² | 1 | 861.97 | 861.97
|  |  |  | MO sem LS => | 49.29 | LS => | 50.91 | MO com LS => | 100.2
|  |  |  | Valor do BDI => | 268.49 |  | Valor com BDI => |  | 1293.29
20.2 | Código | Banco | Descrição | Tipo |  | Und | Quant. | Valor Unit | Total
| COMZ3 | Composição | PORTA EM CHAPA DE FERRO LISA, DE ABRIR, COM 02 FOLHAS, INCLUINDO FERRAGENS, GUARNIÇÕES, LIXAMENTO, PROTEÇÃO A BASE DE ZARCÃO E PINTURA ESMALTE | 1503 |  | m² | 1 | 587.94 | 587.94
Composição Auxiliar | 74145/001 | SINAPI | PINTURA ESMALTE FOSCO, DUAS DEMAOS, SOBRE SUPERFICIE METALICA, INCLUSO UMA DEMAO DE FUNDO ANTICORROSIVO. UTILIZACAO DE REVOLVER ( AR-COMPRIMIDO). | PINT - PINTURAS |  | m² | 2 | 24.67 | 49.34
Composição Auxiliar | 88242 | SINAPI | AJUDANTE DE PEDREIRO COM ENCARGOS COMPLEMENTARES | Livro SINAPI: Cálculos e Parâmetros |  | H | 3.5 | 26.11 | 91.38
Composição Auxiliar | 88309 | SINAPI | PEDREIRO COM ENCARGOS COMPLEMENTARES | Livro SINAPI: Cálculos e Parâmetros |  | H | 3.5 | 31.1 | 108.85
Composição Auxiliar | 88628 | SINAPI | ARGAMASSA TRAÇO 1:3 (EM VOLUME DE CIMENTO E AREIA MÉDIA ÚMIDA), PREPARO MECÂNICO COM BETONEIRA 400 L. AF_08/2019 | Argamassas |  | m³ | 0.025 | 770.16 | 19.25
Insumo | D180000007 | CAEMA | PORTA DE FERRO LISA DE ABRIR C/2 FOLHA C/FERRAGENS | Material |  | m² | 1 | 319.12 | 319.12
|  |  |  | MO sem LS => | 69.5 | LS => | 71.78 | MO com LS => | 141.28
|  |  |  | Valor do BDI => | 154.04 |  | Valor com BDI => |  | 741.98
20.7 | Código | Banco | Descrição | Tipo |  | Und | Quant. | Valor Unit | Total
| PROPRIA 36 | Composição | Esquadria de ferro tipo basculante (incl. pint. anti-corrosiva) | SEDOP |  | m² | 1 | 481.68 | 481.68
Composição Auxiliar | 100456 | SINAPI | ARGAMASSA TRAÇO 1:6 (EM VOLUME DE CIMENTO E AREIA MÉDIA ÚMIDA) PARA CONTRAPISO, PREPARO MECÂNICO COM BETONEIRA 250 L. AF_08/2019 | Argamassas |  | m³ | 0.05 | 704.96 | 35.24
Composição Auxiliar | 88309 | SINAPI | PEDREIRO COM ENCARGOS COMPLEMENTARES | Livro SINAPI: Cálculos e Parâmetros |  | H | 4.58 | 31.1 | 142.43
Composição Auxiliar | 88242 | SINAPI | AJUDANTE DE PEDREIRO COM ENCARGOS COMPLEMENTARES | Livro SINAPI: Cálculos e Parâmetros |  | H | 2.3 | 26.11 | 60.05
Insumo | D00091 | SEDOP | Basculante de ferro (incl. pint. anti-corrosiva) | Material |  | m² | 1 | 243.96 | 243.96
|  |  |  | MO sem LS => | 67.17 | LS => | 69.38 | MO com LS => | 136.55
|  |  |  | Valor do BDI => | 126.2 |  | Valor com BDI => |  | 607.88
21.1 | Código | Banco | Descrição | Tipo |  | Und | Quant. | Valor Unit | Total
Composição | 01-PU | Próprio | Quadro geral de distribuição de embutir, com barramento,, em chapa galvanizada (QGBT) | 331 |  | un | 1 | 2701.48 | 2701.48
Composição Auxiliar | 88247 | SINAPI | AUXILIAR DE ELETRICISTA COM ENCARGOS COMPLEMENTARES | Livro SINAPI: Cálculos e Parâmetros |  | H | 8 | 26.56 | 212.48
Composição Auxiliar | 88264 | SINAPI | ELETRICISTA COM ENCARGOS COMPLEMENTARES | Livro SINAPI: Cálculos e Parâmetros |  | H | 8 | 31.52 | 252.16
Insumo | 12201 | ORSE | Quadro geral de distribuição de embutir, com barramento,, em chapa galvaniz.,medindo:1140x1520x200cm, exclusive disjuntores | Material |  | un | 1 | 2236.84 | 2236.84
|  |  |  | MO sem LS => | 146.17 | LS => | 150.95 | MO com LS => | 297.12
|  |  |  | Valor do BDI => | 707.78 |  | Valor com BDI => |  | 3409.26
21.13 | Código | Banco | Descrição | Tipo |  | Und | Quant. | Valor Unit | Total
| 5720 | Composição | DISJUNTOR TERMOMAGNÉTICO TRIPOLAR, CORRENTE NOMINAL DE 300A - FORNECIMENTO E INSTALAÇÃO | SEDOP |  | un | 1 | 1269.03 | 1269.03
Composição Auxiliar | 88264 | SINAPI | ELETRICISTA COM ENCARGOS COMPLEMENTARES | Livro SINAPI: Cálculos e Parâmetros |  | H | 1 | 31.52 | 31.52
Composição Auxiliar | 88247 | SINAPI | AUXILIAR DE ELETRICISTA COM ENCARGOS COMPLEMENTARES | Livro SINAPI: Cálculos e Parâmetros |  | H | 0.5 | 26.56 | 13.28
Insumo | E00533 | SEDOP | Disjuntor 3P - 300A | Material |  | un | 1 | 1224.23 | 1224.23
|  |  |  | MO sem LS => | 14.31 | LS => | 14.78 | MO com LS => | 29.09
|  |  |  | Valor do BDI => | 332.48 |  | Valor com BDI => |  | 1601.51
21.21 | Código | Banco | Descrição | Tipo |  | Und | Quant. | Valor Unit | Total
| 5721 | Composição | ELETRODUTO RIGIDO, EM ACO ZINCADO OU GALVANIZADO, TIPO PESADO, DN=3/4", APARENTE - FORNECIMENTO E INSTALAÇÃO | SEDOP |  | M | 1 | 24.64 | 24.64
Composição Auxiliar | 88264 | SINAPI | ELETRICISTA COM ENCARGOS COMPLEMENTARES | Livro SINAPI: Cálculos e Parâmetros |  | H | 0.3 | 31.52 | 9.45
Composição Auxiliar | 88247 | SINAPI | AUXILIAR DE ELETRICISTA COM ENCARGOS COMPLEMENTARES | Livro SINAPI: Cálculos e Parâmetros |  | H | 0.3 | 26.56 | 7.96
Insumo | E00266 | SEDOP | Eletroduto - ferro galvanizado 3/4" | Material |  | m | 1 | 7.23 | 7.23
|  |  |  | MO sem LS => | 5.47 | LS => | 5.66 | MO com LS => | 11.13
|  |  |  | Valor do BDI => | 6.45 |  | Valor com BDI => |  | 31.09
21.22 | Código | Banco | Descrição | Tipo |  | Und | Quant. | Valor Unit | Total
| 104452 | Composição | LUVA DE EMENDA PARA ELETRODUTO, AÇO GALVANIZADO, DN 20 MM (3/4''), APARENTE - FORNECIMENTO E INSTALAÇÃO. | Instalações Elétricas - Eletrodutos, Conexões e Conduletes Aparentes |  | UN | 1 | 8.17 | 8.17
Composição Auxiliar | 88264 | SINAPI | ELETRICISTA COM ENCARGOS COMPLEMENTARES | Livro SINAPI: Cálculos e Parâmetros |  | H | 0.14583 | 31.52 | 4.59
Composição Auxiliar | 88247 | SINAPI | AUXILIAR DE ELETRICISTA COM ENCARGOS COMPLEMENTARES | Livro SINAPI: Cálculos e Parâmetros |  | H | 0.072916 | 26.56 | 1.93
Insumo | 00002637 | SINAPI | LUVA PARA ELETRODUTO, EM ACO GALVANIZADO ELETROLITICO, COM ROSCA, DIAMETRO DE 20 MM (3/4") | Material |  | UN | 1 | 1.65 | 1.65
|  |  |  | MO sem LS => | 2.08 | LS => | 2.15 | MO com LS => | 4.23
|  |  |  | Valor do BDI => | 2.14 |  | Valor com BDI => |  | 10.31
21.23 | Código | Banco | Descrição | Tipo |  | Und | Quant. | Valor Unit | Total
| 95787 | Composição | CONDULETE DE ALUMÍNIO, TIPO LR, PARA ELETRODUTO DE AÇO GALVANIZADO DN 20 MM (3/4''), APARENTE - FORNECIMENTO E INSTALAÇÃO. | Instalações Elétricas - Eletrodutos, Conexões e Conduletes Aparentes |  | UN | 1 | 33.08 | 33.08
Composição Auxiliar | 88247 | SINAPI | AUXILIAR DE ELETRICISTA COM ENCARGOS COMPLEMENTARES | Livro SINAPI: Cálculos e Parâmetros |  | H | 0.20275 | 26.56 | 5.38
Composição Auxiliar | 88264 | SINAPI | ELETRICISTA COM ENCARGOS COMPLEMENTARES | Livro SINAPI: Cálculos e Parâmetros |  | H | 0.40549 | 31.52 | 12.78
Insumo | 00002593 | SINAPI | CONDULETE DE ALUMINIO TIPO LR, PARA ELETRODUTO ROSCAVEL DE 3/4", COM TAMPA CEGA | Material |  | UN | 1 | 14.18 | 14.18
Insumo | 00011950 | SINAPI | BUCHA DE NYLON SEM ABA S6, COM PARAFUSO DE 4,20 X 40 MM EM ACO ZINCADO COM ROSCA SOBERBA, CABECA CHATA E FENDA PHILLIPS | Material |  | UN | 2 | 0.37 | 0.74
|  |  |  | MO sem LS => | 5.8 | LS => | 5.99 | MO com LS => | 11.79
|  |  |  | Valor do BDI => | 8.66 |  | Valor com BDI => |  | 41.74
21.24 | Código | Banco | Descrição | Tipo |  | Und | Quant. | Valor Unit | Total
Composição | 5722 | Composição | Perfilado perfurado 38x38m (3m) | SEDOP |  | Pç | 1 | 78.73 | 78.73
Composição Auxiliar | 88264 | SINAPI | ELETRICISTA COM ENCARGOS COMPLEMENTARES | Livro SINAPI: Cálculos e Parâmetros |  | H | 1 | 31.52 | 31.52
Composição Auxiliar | 88247 | SINAPI | AUXILIAR DE ELETRICISTA COM ENCARGOS COMPLEMENTARES | Livro SINAPI: Cálculos e Parâmetros |  | H | 0.5 | 26.56 | 13.28
Insumo | E00622 | SEDOP | Perfilado perfurado 38x38m (3m) | Material |  | Pç | 1 | 33.93 | 33.93
|  |  |  | MO sem LS => | 14.31 | LS => | 14.78 | MO com LS => | 29.09
|  |  |  | Valor do BDI => | 20.62 |  | Valor com BDI => |  | 99.35
21.25 | Código | Banco | Descrição | Tipo |  | Und | Quant. | Valor Unit | Total
| 5723 | Composição | Junção interna tipo "T" para perfilado | SEDOP |  | UN | 1 | 18.51 | 18.51
Composição Auxiliar | 88247 | SINAPI | AUXILIAR DE ELETRICISTA COM ENCARGOS COMPLEMENTARES | Livro SINAPI: Cálculos e Parâmetros |  | H | 0.2 | 26.56 | 5.31
Composição Auxiliar | 88264 | SINAPI | ELETRICISTA COM ENCARGOS COMPLEMENTARES | Livro SINAPI: Cálculos e Parâmetros |  | H | 0.2 | 31.52 | 6.3
Insumo | 3628 | ORSE | Junção interna tipo "T" para perfilado, ref. Mopa ou simila | Material |  | un | 1 | 6.9 | 6.9
|  |  |  | MO sem LS => | 3.65 | LS => | 3.77 | MO com LS => | 7.42
|  |  |  | Valor do BDI => | 4.84 |  | Valor com BDI => |  | 23.35
21.26 | Código | Banco | Descrição | Tipo |  | Und | Quant. | Valor Unit | Total
| 5724 | Composição | Junção interna tipo "L" para perfilado | SEDOP |  | UN | 1 | 15.71 | 15.71
Composição Auxiliar | 88264 | SINAPI | ELETRICISTA COM ENCARGOS COMPLEMENTARES | Livro SINAPI: Cálculos e Parâmetros |  | H | 0.2 | 31.52 | 6.3
Composição Auxiliar | 88247 | SINAPI | AUXILIAR DE ELETRICISTA COM ENCARGOS COMPLEMENTARES | Livro SINAPI: Cálculos e Parâmetros |  | H | 0.2 | 26.56 | 5.31
Insumo | 3630 | ORSE | Junção interna tipo "L" para perfilado, ref. Mopa ou similar | Material |  | un | 1 | 4.1 | 4.1
|  |  |  | MO sem LS => | 3.65 | LS => | 3.77 | MO com LS => | 7.42
|  |  |  | Valor do BDI => | 4.11 |  | Valor com BDI => |  | 19.82
21.27 | Código | Banco | Descrição | Tipo |  | Und | Quant. | Valor Unit | Total
Composição | 5725 | Próprio | Saída para perfilado 38x38mm | SEDOP |  | UN | 1 | 15.51 | 15.51
Composição Auxiliar | 88264 | SINAPI | ELETRICISTA COM ENCARGOS COMPLEMENTARES | Livro SINAPI: Cálculos e Parâmetros |  | H | 0.2 | 31.52 | 6.3
Composição Auxiliar | 88247 | SINAPI | AUXILIAR DE ELETRICISTA COM ENCARGOS COMPLEMENTARES | Livro SINAPI: Cálculos e Parâmetros |  | H | 0.2 | 26.56 | 5.31
Insumo | 13378 | ORSE | Saída para perfilado 38x38mm (ref. mopa ou similar) | Material |  | un | 1 | 3.9 | 3.9
|  |  |  | MO sem LS => | 3.65 | LS => | 3.77 | MO com LS => | 7.42
|  |  |  | Valor do BDI => | 4.06 |  | Valor com BDI => |  | 19.57
21.28 | Código | Banco | Descrição | Tipo |  | Und | Quant. | Valor Unit | Total
| 5726 | Composição | Junção interna tipo "X" para perfilado | SEDOP |  | UN | 1 | 18.51 | 18.51
Composição Auxiliar | 88264 | SINAPI | ELETRICISTA COM ENCARGOS COMPLEMENTARES | Livro SINAPI: Cálculos e Parâmetros |  | H | 0.2 | 31.52 | 6.3
Composição Auxiliar | 88247 | SINAPI | AUXILIAR DE ELETRICISTA COM ENCARGOS COMPLEMENTARES | Livro SINAPI: Cálculos e Parâmetros |  | H | 0.2 | 26.56 | 5.31
Insumo | 3629 | ORSE | Junção interna tipo "X" para perfilado, ref. Mopa ou similar | Material |  | un | 1 | 6.9 | 6.9
|  |  |  | MO sem LS => | 3.65 | LS => | 3.77 | MO com LS => | 7.42
|  |  |  | Valor do BDI => | 4.84 |  | Valor com BDI => |  | 23.35
21.29 | Código | Banco | Descrição | Tipo |  | Und | Quant. | Valor Unit | Total
Composição | PROPRIA 22 | Próprio | TOMADA UNIVERSAL 2P 10A-250V EM CONDULETE DE ALUMINIO | 62 |  | UN | 1 | 40.59 | 40.59
Composição Auxiliar | 88264 | SINAPI | ELETRICISTA COM ENCARGOS COMPLEMENTARES | Livro SINAPI: Cálculos e Parâmetros |  | H | 0.4 | 31.52 | 12.6
Composição Auxiliar | 88247 | SINAPI | AUXILIAR DE ELETRICISTA COM ENCARGOS COMPLEMENTARES | Livro SINAPI: Cálculos e Parâmetros |  | H | 0.4 | 26.56 | 10.62
Insumo | 00039352 | SINAPI | TAMPA PARA CONDULETE, EM PVC, PARA TOMADA HEXAGONAL | Material |  | UN | 1 | 3.65 | 3.65
Insumo | 00007528 | SINAPI | TOMADA 2P+T 10A, 250V, CONJUNTO MONTADO PARA EMBUTIR 4" X 2" (PLACA + SUPORTE + MODULO) | Material |  | UN | 1 | 8.4 | 8.4
Insumo | 00039175 | SINAPI | BUCHA EM ALUMINIO, COM ROSCA, DE 3/4", PARA ELETRODUTO | Material |  | UN | 2 | 1.47 | 2.94
Insumo | 00000404 | SINAPI | FITA ISOLANTE DE BORRACHA AUTOFUSAO, USO ATE 69 KV (ALTA TENSAO), LARGURA DE 19 MM | Material |  | M | 0.15 | 2.45 | 0.36
Insumo | 008507 | SBC | ARRUELA ALUMINIO P/ELETRODUTO 3/4" | Material |  | UN | 2 | 1.01 | 2.02
|  |  |  | MO sem LS => | 7.3 | LS => | 7.55 | MO com LS => | 14.85
|  |  |  | Valor do BDI => | 10.63 |  | Valor com BDI => |  | 51.22
21.31 | Código | Banco | Descrição | Tipo |  | Und | Quant. | Valor Unit | Total
| PROPRIA 30 | Composição | CAIXA DE PASSAGEM PVC 4X2" - FORNECIMENTO E INSTALACAO | Rasgos e Fixações |  | UN | 1 | 11.32 | 11.32
Composição Auxiliar | 88264 | SINAPI | ELETRICISTA COM ENCARGOS COMPLEMENTARES | Livro SINAPI: Cálculos e Parâmetros |  | H | 0.15 | 31.52 | 4.72
Composição Auxiliar | 88247 | SINAPI | AUXILIAR DE ELETRICISTA COM ENCARGOS COMPLEMENTARES | Livro SINAPI: Cálculos e Parâmetros |  | H | 0.15 | 26.56 | 3.98
Insumo | 00001872 | SINAPI | CAIXA DE PASSAGEM, EM PVC, DE 4" X 2", PARA ELETRODUTO FLEXIVEL CORRUGADO | Material |  | UN | 1 | 2.62 | 2.62
|  |  |  | MO sem LS => | 2.73 | LS => | 2.83 | MO com LS => | 5.56
|  |  |  | Valor do BDI => | 2.96 |  | Valor com BDI => |  | 14.28
21.46 | Código | Banco | Descrição | Tipo |  | Und | Quant. | Valor Unit | Total
| 11-70 | Composição | Cabo de cobre nú 35mm2 | SEDOP |  | M | 1 | 36.16 | 36.16
Composição Auxiliar | 88264 | SINAPI | ELETRICISTA COM ENCARGOS COMPLEMENTARES | Livro SINAPI: Cálculos e Parâmetros |  | H | 0.1 | 31.52 | 3.15
Composição Auxiliar | 88247 | SINAPI | AUXILIAR DE ELETRICISTA COM ENCARGOS COMPLEMENTARES | Livro SINAPI: Cálculos e Parâmetros |  | H | 0.1 | 26.56 | 2.65
Insumo | E00192 | SEDOP | Cabo de cobre nu 35mm2 | Material |  | m | 1.02 | 29.77 | 30.36
|  |  |  | MO sem LS => | 1.82 | LS => | 1.88 | MO com LS => | 3.7
|  |  |  | Valor do BDI => | 9.47 |  | Valor com BDI => |  | 45.63
21.48 | Código | Banco | Descrição | Tipo |  | Und | Quant. | Valor Unit | Total
| PROPRIA 25 | Composição | TERMINAL OU CONECTOR DE PRESSAO - PARA CABO 50MM2 - FORNECIMENTO E INSTALACAO | INEL - INSTALAÇÃO ELÉTRICA/ELETRIFICAÇÃO E ILUMINAÇÃO EXTERNA |  | UN | 1 | 32.54 | 32.54
Composição Auxiliar | 88247 | SINAPI | AUXILIAR DE ELETRICISTA COM ENCARGOS COMPLEMENTARES | Livro SINAPI: Cálculos e Parâmetros |  | H | 0.4 | 26.56 | 10.62
Composição Auxiliar | 88264 | SINAPI | ELETRICISTA COM ENCARGOS COMPLEMENTARES | Livro SINAPI: Cálculos e Parâmetros |  | H | 0.4 | 31.52 | 12.6
Insumo | 00001588 | SINAPI | TERMINAL METALICO A PRESSAO PARA 1 CABO DE 50 MM2, COM 1 FURO DE FIXACAO | Material |  | UN | 1 | 9.32 | 9.32
|  |  |  | MO sem LS => | 7.3 | LS => | 7.55 | MO com LS => | 14.85
|  |  |  | Valor do BDI => | 8.52 |  | Valor com BDI => |  | 41.06
21.50 | Código | Banco | Descrição | Tipo |  | Und | Quant. | Valor Unit | Total
| 5727 | Composição | Placa 4"x2" com furo | SEDOP |  | UN | 1 | 5.82 | 5.82
Composição Auxiliar | 88247 | SINAPI | AUXILIAR DE ELETRICISTA COM ENCARGOS COMPLEMENTARES | Livro SINAPI: Cálculos e Parâmetros |  | H | 0.08 | 26.56 | 2.12
Insumo | 908 | ORSE | Espelho 4" x 2" para 2 rj-45 | Material |  | un | 1 | 3.7 | 3.7
|  |  |  | MO sem LS => | 0.62 | LS => | 0.66 | MO com LS => | 1.28
|  |  |  | Valor do BDI => | 1.52 |  | Valor com BDI => |  | 7.34
21.52 | Código | Banco | Descrição | Tipo |  | Und | Quant. | Valor Unit | Total
| CPU 128 | Próprio | LUMINARIA DE SOBREPOR PLAFON BRANCA 36W LED | 60 |  | UN | 1 | 202.5 | 202.5
Composição Auxiliar | 88264 | SINAPI | ELETRICISTA COM ENCARGOS COMPLEMENTARES | Livro SINAPI: Cálculos e Parâmetros |  | H | 1 | 31.52 | 31.52
Composição Auxiliar | 88247 | SINAPI | AUXILIAR DE ELETRICISTA COM ENCARGOS COMPLEMENTARES | Livro SINAPI: Cálculos e Parâmetros |  | H | 1 | 26.56 | 26.56
Insumo | 041121 | SBC | LUMINARIA DE SOBREPOR PLAFON BRANCA 30x60cm 36W LED | Material |  | UN | 1 | 143.91 | 143.91
Insumo | E00020 | SEDOP | Fita isolante | Material |  | m | 0.15 | 3.43 | 0.51
|  |  |  | MO sem LS => | 18.27 | LS => | 18.87 | MO com LS => | 37.14
|  |  |  | Valor do BDI => | 53.05 |  | Valor com BDI => |  | 255.55
21.53 | Código | Banco | Descrição | Tipo |  | Und | Quant. | Valor Unit | Total
| 100911 | Composição | LUMINÁRIA TIPO CALHA, DE SOBREPOR, PARA 2 LÂMPADAS TUBULARES LED DE 36 W, SEM LÂMPADA E SEM REATOR - FORNECIMENTO E INSTALAÇÃO. AF_09/2024 | Iluminação Predial e Monitoramento |  | UN | 1 | 101.45 | 101.45
Composição Auxiliar | 88264 | SINAPI | ELETRICISTA COM ENCARGOS COMPLEMENTARES | Livro SINAPI: Cálculos e Parâmetros |  | H | 0.5388 | 31.52 | 16.98
Composição Auxiliar | 88247 | SINAPI | AUXILIAR DE ELETRICISTA COM ENCARGOS COMPLEMENTARES | Livro SINAPI: Cálculos e Parâmetros |  | H | 0.16837 | 26.56 | 4.47
Insumo | 00043993 | SINAPI | LUMINARIA DE SOBREPOR, EM CHAPA DE ACO PINTADA COR BRANCA, PARA 2 LAMPADAS FLUORESCENTES OU LED DE *36* W, BIVOLT, ALETADA, 120 CM (NAO INCLUI LAMPADAS E REATOR) | Material |  | UN | 1 | 80 | 80
|  |  |  | MO sem LS => | 6.9 | LS => | 7.14 | MO com LS => | 14.04
|  |  |  | Valor do BDI => | 26.57 |  | Valor com BDI => |  | 128.02
21.57 | Código | Banco | Descrição | Tipo |  | Und | Quant. | Valor Unit | Total
| 11-64 | Composição | CANALETA/LEITO ELÉTRICO EMBUTIDO NO PISO COM TAMPA 300X1000MM | Edificações |  | M | 1 | 673.43 | 673.43
Composição Auxiliar | 87283 | SINAPI | ARGAMASSA TRAÇO 1:6 (EM VOLUME DE CIMENTO E AREIA MÉDIA ÚMIDA) COM ADIÇÃO DE PLASTIFICANTE PARA EMBOÇO/MASSA ÚNICA/ASSENTAMENTO DE ALVENARIA DE VEDAÇÃO, PREPARO MECÂNICO COM BETONEIRA 400 L. AF_08/2019 | Argamassas |  | m³ | 0.006 | 599.28 | 3.59
Composição Auxiliar | 94964 | SINAPI | CONCRETO FCK = 20MPA, TRAÇO 1:2,7:3 (EM MASSA SECA DE CIMENTO/ AREIA MÉDIA/ BRITA 1) - PREPARO MECÂNICO COM BETONEIRA 400 L. AF_05/2021 | Produção de Concreto |  | m³ | 0.025 | 713.25 | 17.83
Composição Auxiliar | 88242 | SINAPI | AJUDANTE DE PEDREIRO COM ENCARGOS COMPLEMENTARES | Livro SINAPI: Cálculos e Parâmetros |  | H | 3.02 | 26.11 | 78.85
Composição Auxiliar | 73799/001 | SINAPI | GRELHA EM FERRO FUNDIDO SIMPLES COM REQUADRO, CARGA MÁXIMA 12,5 T, 300 X 1000 MM, E = 15 MM, FORNECIDA E ASSENTADA COM ARGAMASSA 1:4 CIMENTO:AREIA. | DROP - DRENAGEM/OBRAS DE CONTENÇÃO / POÇOS DE VISITA E CAIXAS |  | UN | 1 | 476.4 | 476.4
Composição Auxiliar | 88309 | SINAPI | PEDREIRO COM ENCARGOS COMPLEMENTARES | Livro SINAPI: Cálculos e Parâmetros |  | H | 1.46 | 31.1 | 45.4
Composição Auxiliar | 87292 | SINAPI | ARGAMASSA TRAÇO 1:2:8 (EM VOLUME DE CIMENTO, CAL E AREIA MÉDIA ÚMIDA) PARA EMBOÇO/MASSA ÚNICA/ASSENTAMENTO DE ALVENARIA DE VEDAÇÃO, PREPARO MECÂNICO COM BETONEIRA 400 L. AF_08/2019 | Argamassas |  | m³ | 0.029 | 838.36 | 24.31
Insumo | 00004718 | SINAPI | PEDRA BRITADA N. 2 (19 A 38 MM) POSTO PEDREIRA/FORNECEDOR, SEM FRETE | Material |  | m³ | 0.025 | 253.48 | 6.33
Insumo | 00007267 | SINAPI | BLOCO CERAMICO / TIJOLO VAZADO PARA ALVENARIA DE VEDACAO, 6 FUROS NA HORIZONTAL DE 9 X 14 X 19 CM (L X A X C) | Material |  | UN | 28 | 0.74 | 20.72
|  |  |  | MO sem LS => | 87.41 | LS => | 90.26 | MO com LS => | 177.67
|  |  |  | Valor do BDI => | 176.43 |  | Valor com BDI => |  | 849.86
21.58 | Código | Banco | Descrição | Tipo |  | Und | Quant. | Valor Unit | Total
| 11-65 | Composição | Condulete de aluminio tipo X 1" | SEDOP |  | un | 1 | 59.21 | 59.21
Composição Auxiliar | 88264 | SINAPI | ELETRICISTA COM ENCARGOS COMPLEMENTARES | Livro SINAPI: Cálculos e Parâmetros |  | H | 0.7 | 31.52 | 22.06
Composição Auxiliar | 88247 | SINAPI | AUXILIAR DE ELETRICISTA COM ENCARGOS COMPLEMENTARES | Livro SINAPI: Cálculos e Parâmetros |  | H | 0.7 | 26.56 | 18.59
Insumo | E00487 | SEDOP | Condulete de aluminio tipo X 1" | Material |  | un | 1 | 18.56 | 18.56
|  |  |  | MO sem LS => | 12.78 | LS => | 13.21 | MO com LS => | 25.99
|  |  |  | Valor do BDI => | 15.51 |  | Valor com BDI => |  | 74.72
21.59 | Código | Banco | Descrição | Tipo |  | Und | Quant. | Valor Unit | Total
| 11-66 | Composição | Unidut múltiplo Ø 1" | SEDOP |  | un | 1 | 7.78 | 7.78
Composição Auxiliar | 88264 | SINAPI | ELETRICISTA COM ENCARGOS COMPLEMENTARES | Livro SINAPI: Cálculos e Parâmetros |  | H | 0.05 | 31.52 | 1.57
Composição Auxiliar | 88247 | SINAPI | AUXILIAR DE ELETRICISTA COM ENCARGOS COMPLEMENTARES | Livro SINAPI: Cálculos e Parâmetros |  | H | 0.025 | 26.56 | 0.66
Insumo | E00754 | SEDOP | Unidut múltiplo Ø 1" | Material |  | un | 1 | 5.55 | 5.55
|  |  |  | MO sem LS => | 0.71 | LS => | 0.74 | MO com LS => | 1.45
|  |  |  | Valor do BDI => | 2.03 |  | Valor com BDI => |  | 9.81
21.61 | Código | Banco | Descrição | Tipo |  | Und | Quant. | Valor Unit | Total
| 11-67 | Composição | ELETRODUTO RÍGIDO, EM AÇO ZINCADO OU GALVANIZADO, TIPO PESADO, DN=1", APARENTE - FORNECIMENTO E INSTALAÇÃO | SEDOP |  | M | 1 | 25.92 | 25.92
Composição Auxiliar | 88264 | SINAPI | ELETRICISTA COM ENCARGOS COMPLEMENTARES | Livro SINAPI: Cálculos e Parâmetros |  | H | 0.3 | 31.52 | 9.45
Composição Auxiliar | 88247 | SINAPI | AUXILIAR DE ELETRICISTA COM ENCARGOS COMPLEMENTARES | Livro SINAPI: Cálculos e Parâmetros |  | H | 0.3 | 26.56 | 7.96
Insumo | E00267 | SEDOP | Eletroduto - ferro galvanizado 1" | Material |  | m | 1 | 8.51 | 8.51
|  |  |  | MO sem LS => | 5.47 | LS => | 5.66 | MO com LS => | 11.13
|  |  |  | Valor do BDI => | 6.79 |  | Valor com BDI => |  | 32.71
21.62 | Código | Banco | Descrição | Tipo |  | Und | Quant. | Valor Unit | Total
| 11-68 | Composição | LUVA PARA ELETRODUTO RÍGIDO, EM AÇO ZINCADO OU GALVANIZADO, DN=1" - FORNECIMENTO E INSTALAÇÃO | SEDOP |  | UN | 1 | 9.02 | 9.02
Composição Auxiliar | 88264 | SINAPI | ELETRICISTA COM ENCARGOS COMPLEMENTARES | Livro SINAPI: Cálculos e Parâmetros |  | H | 0.1 | 31.52 | 3.15
Composição Auxiliar | 88247 | SINAPI | AUXILIAR DE ELETRICISTA COM ENCARGOS COMPLEMENTARES | Livro SINAPI: Cálculos e Parâmetros |  | H | 0.05 | 26.56 | 1.32
Insumo | E00304 | SEDOP | Luva p/ elet. FoGo de 1" (IE) | Material |  | un | 1 | 4.55 | 4.55
|  |  |  | MO sem LS => | 1.42 | LS => | 1.48 | MO com LS => | 2.9
|  |  |  | Valor do BDI => | 2.36 |  | Valor com BDI => |  | 11.38
21.63 | Código | Banco | Descrição | Tipo |  | Und | Quant. | Valor Unit | Total
| 11-69 | Composição | Braçadeira tipo "D' p/ elet de 1" | SEDOP |  | UN | 1 | 4.16 | 4.16
Composição Auxiliar | 88247 | SINAPI | AUXILIAR DE ELETRICISTA COM ENCARGOS COMPLEMENTARES | Livro SINAPI: Cálculos e Parâmetros |  | H | 0.025 | 26.56 | 0.66
Composição Auxiliar | 88264 | SINAPI | ELETRICISTA COM ENCARGOS COMPLEMENTARES | Livro SINAPI: Cálculos e Parâmetros |  | H | 0.05 | 31.52 | 1.57
Insumo | E00396 | SEDOP | Braçadeira tipo "D' p/ elet de 1" | Material |  | un | 1 | 1.93 | 1.93
|  |  |  | MO sem LS => | 0.71 | LS => | 0.74 | MO com LS => | 1.45
|  |  |  | Valor do BDI => | 1.08 |  | Valor com BDI => |  | 5.24
21.64 | Código | Banco | Descrição | Tipo |  | Und | Quant. | Valor Unit | Total
| 105921 | Composição | LUMINÁRIA REFLETOR LED PARA ILUMINAÇÃO PÚBLICA, 200 W - FORNECIMENTO E INSTALAÇÃO. AF_02/2025 | Luminárias Externas |  | UN | 1 | 213.73 | 213.73
Composição Auxiliar | 88247 | SINAPI | AUXILIAR DE ELETRICISTA COM ENCARGOS COMPLEMENTARES | Livro SINAPI: Cálculos e Parâmetros |  | H | 0.7289 | 26.56 | 19.35
Composição Auxiliar | 88264 | SINAPI | ELETRICISTA COM ENCARGOS COMPLEMENTARES | Livro SINAPI: Cálculos e Parâmetros |  | H | 0.7289 | 31.52 | 22.97
Insumo | 00021127 | SINAPI | FITA ISOLANTE ADESIVA ANTICHAMA, USO ATE 750 V, EM ROLO DE 19 MM X 5 M | Material |  | UN | 0.042 | 6.8 | 0.28
Insumo | 00045271 | SINAPI | LUMINARIA LED REFLETOR RETANGULAR BIVOLT, LUZ BRANCA, 200 W | Material |  | UN | 1 | 171.13 | 171.13
|  |  |  | MO sem LS => | 13.31 | LS => | 13.75 | MO com LS => | 27.06
|  |  |  | Valor do BDI => | 55.99 |  | Valor com BDI => |  | 269.72
21.66 | Código | Banco | Descrição | Tipo |  | Und | Quant. | Valor Unit | Total
| 11-71 | Composição | BRAÇO PARA ILUMINAÇÃO PÚBLICA, EM TUBO DE AÇO GALVANIZADO, COMPRIMENTO DE 1,20 M, PARA FIXAÇÃO EM POSTE METÁLICO - FORNECIMENTO E INSTALAÇÃO | INEL - INSTALAÇÃO ELÉTRICA/ELETRIFICAÇÃO E ILUMINAÇÃO EXTERNA |  | UN | 1 | 158.62 | 158.62
Composição Auxiliar | 88247 | SINAPI | AUXILIAR DE ELETRICISTA COM ENCARGOS COMPLEMENTARES | Livro SINAPI: Cálculos e Parâmetros |  | H | 0.673 | 26.56 | 17.87
Composição Auxiliar | 5928 | SINAPI | GUINDAUTO HIDRÁULICO, CAPACIDADE MÁXIMA DE CARGA 6200 KG, MOMENTO MÁXIMO DE CARGA 11,7 TM, ALCANCE MÁXIMO HORIZONTAL 9,70 M, INCLUSIVE CAMINHÃO TOCO PBT 16.000 KG, POTÊNCIA DE 189 CV - CHP DIURNO. AF_06/2014 | Custos Horários Produtivo e Improdutivo dos Equipamentos |  | CHP | 0.2388 | 295.2 | 70.49
Composição Auxiliar | 88264 | SINAPI | ELETRICISTA COM ENCARGOS COMPLEMENTARES | Livro SINAPI: Cálculos e Parâmetros |  | H | 0.673 | 31.52 | 21.21
Insumo | 00044216 | SINAPI | BRACO PARA LUMINARIA PUBLICA 1 X 1,20 M | Material |  | UN | 1 | 39 | 39
Insumo | 00001022 | SINAPI | CABO DE COBRE, FLEXIVEL, CLASSE 4 OU 5, ISOLACAO EM PVC/A, ANTICHAMA BWF-B, COBERTURA PVC-ST1, ANTICHAMA BWF-B, 1 CONDUTOR, 0,6/1 KV, SECAO NOMINAL 2,5 MM2 | Material |  | M | 3 | 3.35 | 10.05
|  |  |  | MO sem LS => | 15.3 | LS => | 15.8 | MO com LS => | 31.1
|  |  |  | Valor do BDI => | 41.55 |  | Valor com BDI => |  | 200.17
21.68 | Código | Banco | Descrição | Tipo |  | Und | Quant. | Valor Unit | Total
| COMQ13 | Próprio | Base para rele fotoeletrico | SEDOP |  | UN | 1 | 21.9 | 21.9
Composição Auxiliar | 280007 | SEDOP | AUXILIAR DE ELETRICISTA COM ENCARGOS COMPLEMENTARES | 0 |  | h | 0.02 | 26.52 | 0.53
Composição Auxiliar | 280014 | SEDOP | ELETRICISTA COM ENCARGOS COMPLEMENTARES | 0 |  | h | 0.04 | 32.52 | 1.3
Insumo | E00390 | SEDOP | Base para relé fotoelétrico | Material |  | un | 1 | 20.07 | 20.07
|  |  |  | MO sem LS => | 0.6 | LS => | 0.63 | MO com LS => | 1.23
|  |  |  | Valor do BDI => | 5.73 |  | Valor com BDI => |  | 27.63
22.1 | Código | Banco | Descrição | Tipo |  | Und | Quant. | Valor Unit | Total
| 101873 | Composição | QUADRO DE DISTRIBUIÇÃO DE LUZ EM PVC PARA 12 DISJUNTORES - FORNECIMENTO E INSTALAÇÃO. AF_07/2025 | Instalações Elétricas - Quadros, Cabos, Disjuntores, Contatores e Barramentos Blindados |  | UN | 1 | 265.37 | 265.37
Composição Auxiliar | 88264 | SINAPI | ELETRICISTA COM ENCARGOS COMPLEMENTARES | Livro SINAPI: Cálculos e Parâmetros |  | H | 1.7368 | 31.52 | 54.74
Composição Auxiliar | 88247 | SINAPI | AUXILIAR DE ELETRICISTA COM ENCARGOS COMPLEMENTARES | Livro SINAPI: Cálculos e Parâmetros |  | H | 1.7368 | 26.56 | 46.12
Composição Auxiliar | 87367 | SINAPI | ARGAMASSA TRAÇO 1:1:6 (EM VOLUME DE CIMENTO, CAL E AREIA MÉDIA ÚMIDA) PARA EMBOÇO/MASSA ÚNICA/ASSENTAMENTO DE ALVENARIA DE VEDAÇÃO, PREPARO MANUAL. AF_08/2019 | Argamassas |  | m³ | 0.0117 | 948.23 | 11.09
Insumo | 00043877 | SINAPI | BARRAMENTO TIPO NEUTRO / TERRA PARA QUADRO DE DISTRIBUICAO, COM 12/ 16 DISJUNTORES | Material |  | UN | 2 | 27.5 | 55
Insumo | 00039796 | SINAPI | QUADRO DE DISTRIBUICAO, SEM BARRAMENTO, EM PVC, DE EMBUTIR, PARA 12 DISJUNTORES NEMA OU 16 DISJUNTORES DIN | Material |  | UN | 1 | 78.42 | 78.42
Insumo | 00043893 | SINAPI | SUPORTE PARA 12 DISJUNTORES | Material |  | UN | 1 | 20 | 20
|  |  |  | MO sem LS => | 32.71 | LS => | 33.78 | MO com LS => | 66.49
|  |  |  | Valor do BDI => | 0 |  | Valor com BDI => |  | 265.37
22.17 | Código | Banco | Descrição | Tipo |  | Und | Quant. | Valor Unit | Total
| CONP6 | Composição | Tomada 3P+T 63A/220V | SEDOP |  | un | 1 | 219.58 | 219.58
Composição Auxiliar | 88247 | SINAPI | AUXILIAR DE ELETRICISTA COM ENCARGOS COMPLEMENTARES | Livro SINAPI: Cálculos e Parâmetros |  | H | 0.4 | 26.56 | 10.62
Composição Auxiliar | 88264 | SINAPI | ELETRICISTA COM ENCARGOS COMPLEMENTARES | Livro SINAPI: Cálculos e Parâmetros |  | H | 0.8 | 31.52 | 25.21
Insumo | E00693 | SEDOP | Tomada 3P+T 63A/220V | Material |  | un | 1 | 183.7542 | 183.75
|  |  |  | MO sem LS => | 11.44 | LS => | 11.83 | MO com LS => | 23.27
|  |  |  | Valor do BDI => | 0 |  | Valor com BDI => |  | 219.58
23.1 | Código | Banco | Descrição | Tipo |  | Und | Quant. | Valor Unit | Total
| PROPRIA 18 | Composição | SUBESTAÇÃO ÁEREA COMPLETA 300 KVA/13.800-380/220V, INCLUSIVE QUADRO DE MEDIÇÃO, PROTEÇÃO GERAL, POSTES, CRUZETAS, TRANSFORMADOR, LIGAÇÃO EMURETA | 20702 |  | un | 1 | 76960.29 | 76960.29
Composição Auxiliar | 96977 | SINAPI | CORDOALHA DE COBRE NU 50 MM², ENTERRADA - FORNECIMENTO E INSTALAÇÃO. AF_08/2023 | Sistema de Proteção contra Descargas Atmosféricas - SPDA |  | M | 15 | 71.74 | 1076.1
Composição Auxiliar | 96985 | SINAPI | HASTE DE ATERRAMENTO, DIÂMETRO 5/8", COM 3 METROS - FORNECIMENTO E INSTALAÇÃO. AF_08/2023 | Sistema de Proteção contra Descargas Atmosféricas - SPDA |  | UN | 4 | 81.13 | 324.52
Composição Auxiliar | 2070308 | CAERN | ELETRODUTO RÍGIDO ROSCÁVEL, PVC, DN 25 MM (3/4") - FORNECIMENTO E INSTALAÇÃO. INC_05/2017 | 20703 |  | m | 3 | 13.63 | 40.89
Composição Auxiliar | 102110 | SINAPI | SUPORTE PARA TRANSFORMADOR EM POSTE DE CONCRETO DUPLO T - FORNECIMENTO E INSTALAÇÃO. AF_12/2020 | Transformadores |  | UN | 2 | 273.65 | 547.3
Composição Auxiliar | 1060292 | CAERN | PARA-RAIOS DE DISTRIBUIÇÃO 30KV 10KA. R_05/2021 | 10602 |  | un | 3 | 430.25 | 1290.75
Composição Auxiliar | 102108 | SINAPI | TRANSFORMADOR DE DISTRIBUIÇÃO, 300 KVA, TRIFÁSICO, 60 HZ, CLASSE 15 KV, IMERSO EM ÓLEO MINERAL, INSTALAÇÃO EM POSTE (NÃO INCLUSO SUPORTE) - FORNECIMENTO E INSTALAÇÃO. AF_12/2020 | Transformadores |  | UN | 1 | 40623.85 | 40623.85
Composição Auxiliar | 88247 | SINAPI | AUXILIAR DE ELETRICISTA COM ENCARGOS COMPLEMENTARES | Livro SINAPI: Cálculos e Parâmetros |  | H | 4 | 26.56 | 106.24
Composição Auxiliar | 103329 | SINAPI | ALVENARIA DE VEDAÇÃO DE BLOCOS CERÂMICOS FURADOS NA HORIZONTAL DE 9X19X19 CM (ESPESSURA 9 CM) E ARGAMASSA DE ASSENTAMENTO COM PREPARO MANUAL. AF_12/2021 | Alvenaria de Vedação |  | m² | 8.4 | 107.44 | 902.49
Composição Auxiliar | 100612 | SINAPI | ASSENTAMENTO DE POSTE DE CONCRETO COM COMPRIMENTO NOMINAL DE 11 M, CARGA NOMINAL DE 600 DAN, ENGASTAMENTO BASE CONCRETADA COM 1 M DE CONCRETO E 0,7 M DE SOLO (NÃO INCLUI FORNECIMENTO). AF_04/2025 | Postes de Concreto e Metálicos |  | UN | 1 | 1403.8 | 1403.8
Composição Auxiliar | 92996 | SINAPI | CABO DE COBRE FLEXÍVEL ISOLADO, 150 MM², ANTI-CHAMA 0,6/1,0 KV, PARA REDE ENTERRADA DE DISTRIBUIÇÃO DE ENERGIA ELÉTRICA - FORNECIMENTO E INSTALAÇÃO. AF_12/2021 | Redes Enterradas de Distribuição Elétrica |  | M | 70 | 194.76 | 13633.2
Composição Auxiliar | 5928 | SINAPI | GUINDAUTO HIDRÁULICO, CAPACIDADE MÁXIMA DE CARGA 6200 KG, MOMENTO MÁXIMO DE CARGA 11,7 TM, ALCANCE MÁXIMO HORIZONTAL 9,70 M, INCLUSIVE CAMINHÃO TOCO PBT 16.000 KG, POTÊNCIA DE 189 CV - CHP DIURNO. AF_06/2014 | Custos Horários Produtivo e Improdutivo dos Equipamentos |  | CHP | 4 | 295.2 | 1180.8
Composição Auxiliar | 96974 | SINAPI | CORDOALHA DE COBRE NU 50 MM², NÃO ENTERRADA, COM ISOLADOR - FORNECIMENTO E INSTALAÇÃO. AF_08/2023 | Sistema de Proteção contra Descargas Atmosféricas - SPDA |  | M | 11 | 108.05 | 1188.55
Composição Auxiliar | 2140020 | CAERN | CHAPISCO COM ARGAMASSA TRAÇO 1:3 E MASSA ÚNICA EM ARGAMASSA TRAÇO 1:4, ESPESSURA DE 20MM. R_05/2019 | 21400 |  | m² | 8.4 | 48.56 | 407.9
Composição Auxiliar | 98111 | SINAPI | CAIXA DE INSPEÇÃO PARA ATERRAMENTO, CIRCULAR, EM POLIETILENO, DIÂMETRO INTERNO = 0,3 M. AF_12/2020 | Caixas Enterradas |  | UN | 4 | 60.36 | 241.44
Composição Auxiliar | 88489 | SINAPI | PINTURA LÁTEX ACRÍLICA PREMIUM, APLICAÇÃO MANUAL EM PAREDES, DUAS DEMÃOS. AF_04/2023 | Pintura Interna |  | m² | 8.4 | 14.98 | 125.83
Composição Auxiliar | 98555 | SINAPI | IMPERMEABILIZAÇÃO DE SUPERFÍCIE COM ARGAMASSA POLIMÉRICA / MEMBRANA ACRÍLICA, 3 DEMÃOS. AF_09/2023 | Impermeabilização, Proteção Mecânica e Tratamento de Junta |  | m² | 2.206 | 32.54 | 71.78
Composição Auxiliar | 97734 | SINAPI | PEÇA RETANGULAR PRÉ-MOLDADA, VOLUME DE CONCRETO DE 10 A 30 LITROS, TAXA DE AÇO APROXIMADA DE 30KG/M³. AF_03/2024 | Estruturas Pré-Fabricadas e Pré-Moldadas |  | m³ | 0.126 | 3504.52 | 441.56
Composição Auxiliar | 1060375 | CAERN | ELETRODUTO GALVANIZADO, DIÂMETRO 4" (110MM), CLASSE PESADO. R_05/2019 | 10603 |  | m | 8 | 179.02 | 1432.16
Composição Auxiliar | 2070319 | CAERN | CABO DE COBRE ISOLADO HEPR (XLPE), 35,0 MM², ANTI-CHAMA 1,0KV/90°C - FORNECIMENTO E INSTALAÇÃO. INC_01/2020 | 20703 |  | m | 12 | 44.68 | 536.16
Composição Auxiliar | 88264 | SINAPI | ELETRICISTA COM ENCARGOS COMPLEMENTARES | Livro SINAPI: Cálculos e Parâmetros |  | H | 4 | 31.52 | 126.08
Insumo | 2646 | ORSE | Elo fusível 12 h 500mm | Material |  | un | 3 | 20.4 | 61.2
Insumo | 00000429 | SINAPI | PARAFUSO M16 EM ACO GALVANIZADO, COMPRIMENTO = 300 MM, DIAMETRO = 16 MM, ROSCA DUPLA | Material |  | UN | 4 | 21.33 | 85.32
Insumo | CRN9 | CAERN | CAIXA PARA QUADRO 120 X 160 X 25 CM | Material |  | UN | 1 | 4377 | 4377
Insumo | 00000436 | SINAPI | PARAFUSO FRANCES M16 EM ACO GALVANIZADO, COMPRIMENTO = 150 MM, DIAMETRO = 16 MM, CABECA ABAULADA | Material |  | UN | 4 | 12.06 | 48.24
Insumo | 00038196 | SINAPI | TERMINAL METALICO A PRESSAO PARA 1 CABO DE 150 MM2, COM 1 FURO DE FIXACAO | Material |  | UN | 3 | 25.62 | 76.86
Insumo | EL419 | CAERN | DISJUNTOR TERMOMAGNÉTICO TIPO CAIXA MOLDADA, TRIPOLAR, 40kA, 450A | Material |  | UN | 1 | 2089.99 | 2089.99
Insumo | EL411 | CAERN | ESTRUTURA CE 3 PARA REDE COMPACTA | Material |  | UN | 1 | 130.35 | 130.35
Insumo | 656 | ORSE | Conec cunha p/c 2 c/ 1/0 awg al | Material |  | un | 2 | 9.6 | 19.2
Insumo | 00001793 | SINAPI | CURVA 90 GRAUS DE FERRO GALVANIZADO, COM ROSCA BSP FEMEA, DE 4" | Material |  | UN | 2 | 625.23 | 1250.46
Insumo | M109600118 | EMBASA | CHAVE SECCIONADORA FUSIVEL MONOPOLAR, TIPO DISTRIBUICAO, 15KV,100A, 10KA | Material |  | UN | 3 | 177.78 | 533.34
Insumo | 00041204 | SINAPI | POSTE DE CONCRETO ARMADO DE SECAO DUPLO T, EXTENSAO DE 11,00 M, RESISTENCIA DE 600 DAN, TIPO B | Material |  | UN | 1 | 2586.93 | 2586.93
|  |  |  | MO sem LS => | 1303.88 | LS => | 1346.4 | MO com LS => | 2650.28
|  |  |  | Valor do BDI => | 20163.59 |  | Valor com BDI => |  | 97123.88
23.4 | Código | Banco | Descrição | Tipo |  | Und | Quant. | Valor Unit | Total
| PROPRIA 20 | Composição | CABO SINGELO 7/15KV - 1/0 AWG - 50mm2 | 63 |  | M | 1 | 193.97 | 193.97
Composição Auxiliar | 88247 | SINAPI | AUXILIAR DE ELETRICISTA COM ENCARGOS COMPLEMENTARES | Livro SINAPI: Cálculos e Parâmetros |  | H | 1.775 | 26.56 | 47.14
Composição Auxiliar | 88264 | SINAPI | ELETRICISTA COM ENCARGOS COMPLEMENTARES | Livro SINAPI: Cálculos e Parâmetros |  | H | 1.775 | 31.52 | 55.94
Insumo | 012481 | SBC | CABO EPRO COMPACT 20KV 105 50mm2 | Material |  | M | 1 | 90.89 | 90.89
|  |  |  | MO sem LS => | 32.42 | LS => | 33.49 | MO com LS => | 65.91
|  |  |  | Valor do BDI => | 50.82 |  | Valor com BDI => |  | 244.79
24.1 | Código | Banco | Descrição | Tipo |  | Und | Quant. | Valor Unit | Total
| PROPRIA 25 | Composição | TERMINAL OU CONECTOR DE PRESSAO - PARA CABO 50MM2 - FORNECIMENTO E INSTALACAO | INEL - INSTALAÇÃO ELÉTRICA/ELETRIFICAÇÃO E ILUMINAÇÃO EXTERNA |  | UN | 1 | 32.54 | 32.54
Composição Auxiliar | 88247 | SINAPI | AUXILIAR DE ELETRICISTA COM ENCARGOS COMPLEMENTARES | Livro SINAPI: Cálculos e Parâmetros |  | H | 0.4 | 26.56 | 10.62
Composição Auxiliar | 88264 | SINAPI | ELETRICISTA COM ENCARGOS COMPLEMENTARES | Livro SINAPI: Cálculos e Parâmetros |  | H | 0.4 | 31.52 | 12.6
Insumo | 00001588 | SINAPI | TERMINAL METALICO A PRESSAO PARA 1 CABO DE 50 MM2, COM 1 FURO DE FIXACAO | Material |  | UN | 1 | 9.32 | 9.32
|  |  |  | MO sem LS => | 7.3 | LS => | 7.55 | MO com LS => | 14.85
|  |  |  | Valor do BDI => | 8.52 |  | Valor com BDI => |  | 41.06
24.2 | Código | Banco | Descrição | Tipo |  | Und | Quant. | Valor Unit | Total
| PROPRIA 28 | Composição | ELETRODUTO DE PVC RIGIDO ROSCAVEL DN 50MM (2"), FORNECIMENTO E INSTALACAO | INEL - INSTALAÇÃO ELÉTRICA/ELETRIFICAÇÃO E ILUMINAÇÃO EXTERNA |  | M | 1 | 52.79 | 52.79
Composição Auxiliar | 88264 | SINAPI | ELETRICISTA COM ENCARGOS COMPLEMENTARES | Livro SINAPI: Cálculos e Parâmetros |  | H | 0.45 | 31.52 | 14.18
Composição Auxiliar | 88247 | SINAPI | AUXILIAR DE ELETRICISTA COM ENCARGOS COMPLEMENTARES | Livro SINAPI: Cálculos e Parâmetros |  | H | 0.45 | 26.56 | 11.95
Insumo | 00002681 | SINAPI | ELETRODUTO DE PVC RIGIDO ROSCAVEL DE 2", SEM LUVA | Material |  | M | 1.1 | 24.24 | 26.66
|  |  |  | MO sem LS => | 8.22 | LS => | 8.49 | MO com LS => | 16.71
|  |  |  | Valor do BDI => | 13.83 |  | Valor com BDI => |  | 66.62
24.3 | Código | Banco | Descrição | Tipo |  | Und | Quant. | Valor Unit | Total
| PROPRIA 26 | Composição | Barra chata em alumínio 7/8"x1/8" (70mm²) | 1603 |  | m | 1 | 49.62 | 49.62
Composição Auxiliar | 88264 | SINAPI | ELETRICISTA COM ENCARGOS COMPLEMENTARES | Livro SINAPI: Cálculos e Parâmetros |  | H | 0.6 | 31.52 | 18.91
Composição Auxiliar | 88247 | SINAPI | AUXILIAR DE ELETRICISTA COM ENCARGOS COMPLEMENTARES | Livro SINAPI: Cálculos e Parâmetros |  | H | 0.6 | 26.56 | 15.93
Insumo | 00011950 | SINAPI | BUCHA DE NYLON SEM ABA S6, COM PARAFUSO DE 4,20 X 40 MM EM ACO ZINCADO COM ROSCA SOBERBA, CABECA CHATA E FENDA PHILLIPS | Material |  | UN | 1.66 | 0.37 | 0.61
Insumo | 00044118 | SINAPI | BARRA CHATA EM ALUMINIO, 70 MM2 (7/8" X 1/8") - SEM FUROS | Material |  | M | 1 | 14.17 | 14.17
|  |  |  | MO sem LS => | 10.96 | LS => | 11.32 | MO com LS => | 22.28
|  |  |  | Valor do BDI => | 13 |  | Valor com BDI => |  | 62.62
25.12 | Código | Banco | Descrição | Tipo |  | Und | Quant. | Valor Unit | Total
| PROPRIA 007 | Composição | BOMBA CENTRÍFUGA, TRIFÁSICA, 4,5 a 5 CV - FORNECIMENTO E INSTALAÇÃO | Bombas Hidráulicas - Centrífugas, Horizontais e Submersíveis |  | UN | 1 | 1890.8 | 1890.8
Composição Auxiliar | 88264 | SINAPI | ELETRICISTA COM ENCARGOS COMPLEMENTARES | Livro SINAPI: Cálculos e Parâmetros |  | H | 0.633 | 31.52 | 19.95
Composição Auxiliar | 88248 | SINAPI | AUXILIAR DE ENCANADOR OU BOMBEIRO HIDRÁULICO COM ENCARGOS COMPLEMENTARES | Livro SINAPI: Cálculos e Parâmetros |  | H | 2.2774 | 25.67 | 58.46
Composição Auxiliar | 88267 | SINAPI | ENCANADOR OU BOMBEIRO HIDRÁULICO COM ENCARGOS COMPLEMENTARES | Livro SINAPI: Cálculos e Parâmetros |  | H | 2.2774 | 30.54 | 69.55
Composição Auxiliar | 88247 | SINAPI | AUXILIAR DE ELETRICISTA COM ENCARGOS COMPLEMENTARES | Livro SINAPI: Cálculos e Parâmetros |  | H | 0.633 | 26.56 | 16.81
Insumo | 00039996 | SINAPI | VERGALHAO ZINCADO ROSCA TOTAL, 1/4" (6,3 MM) | Material |  | M | 0.2 | 5.74 | 1.14
Insumo | 8425 | ORSE | Bomba centrífuga c/motor elétrico trifásico 5cv, mod THS-18, sucção=2"e recalque=2 1/2", THEBE ou similar | Material |  | Un | 1 | 1717.53 | 1717.53
Insumo | 00011267 | SINAPI | ARRUELA LISA, REDONDA, DE LATAO POLIDO, DIAMETRO NOMINAL 5/8", DIAMETRO EXTERNO = 34 MM, DIAMETRO DO FURO = 17 MM, ESPESSURA = *2,5* MM | Material |  | UN | 4 | 1.42 | 5.68
Insumo | 00039997 | SINAPI | PORCA ZINCADA, SEXTAVADA, DIAMETRO 1/4" | Material |  | UN | 4 | 0.42 | 1.68
|  |  |  | MO sem LS => | 52.4 | LS => | 54.11 | MO com LS => | 106.51
|  |  |  | Valor do BDI => | 495.38 |  | Valor com BDI => |  | 2386.18
25.14 | Código | Banco | Descrição | Tipo |  | Und | Quant. | Valor Unit | Total
| PROPRIA 008 | Composição | BARRA ANTI PANICO PARA PORTA | 140 |  | UN | 1 | 1271.55 | 1271.55
Composição Auxiliar | 88240 | SINAPI | AJUDANTE DE ESTRUTURA METÁLICA COM ENCARGOS COMPLEMENTARES | Livro SINAPI: Cálculos e Parâmetros |  | H | 6.5 | 24.79 | 161.13
Composição Auxiliar | 88278 | SINAPI | MONTADOR DE ESTRUTURAS METÁLICAS COM ENCARGOS COMPLEMENTARES | Livro SINAPI: Cálculos e Parâmetros |  | H | 8.2 | 28.42 | 233.04
Insumo | 012739 | SBC | DOBRADICA LATAO POLIDO REFORCADA 3cm x 2.1/2" RODRIGUES | Material |  | UN | 1 | 75.77 | 75.77
Insumo | 029009 | SBC | BARRA ANTI PANICO PORTA COM FECHADURA 5122 TOUCH SOPRANO | Material |  | UN | 1 | 801.61 | 801.61
|  |  |  | MO sem LS => | 128.11 | LS => | 132.29 | MO com LS => | 260.4
|  |  |  | Valor do BDI => | 333.14 |  | Valor com BDI => |  | 1604.69
25.15 | Código | Banco | Descrição | Tipo |  | Und | Quant. | Valor Unit | Total
| PROPRIA 009 | Composição | Hidrante de passeio - completo | SEDOP |  | un | 1 | 2287.66 | 2287.66
Composição Auxiliar | 88248 | SINAPI | AUXILIAR DE ENCANADOR OU BOMBEIRO HIDRÁULICO COM ENCARGOS COMPLEMENTARES | Livro SINAPI: Cálculos e Parâmetros |  | H | 6 | 25.67 | 154.02
Composição Auxiliar | 88267 | SINAPI | ENCANADOR OU BOMBEIRO HIDRÁULICO COM ENCARGOS COMPLEMENTARES | Livro SINAPI: Cálculos e Parâmetros |  | H | 6 | 30.54 | 183.24
Insumo | 00010405 | SINAPI | VALVULA DE RETENCAO HORIZONTAL, DE BRONZE (PN-25), 2 1/2", 400 PSI, TAMPA DE PORCA DE UNIAO, EXTREMIDADES COM ROSCA | Material |  | UN | 2 | 587.62 | 1175.24
Insumo | 00010899 | SINAPI | ADAPTADOR EM LATAO, ENGATE RAPIDO 2 1/2" X ROSCA INTERNA 5 FIOS 2 1/2", PARA INSTALACAO PREDIAL DE COMBATE A INCENDIO | Material |  | UN | 1 | 90.82 | 90.82
Insumo | 00010905 | SINAPI | TAMPAO COM CORRENTE, EM LATAO, ENGATE RAPIDO 2 1/2", PARA INSTALACAO PREDIAL DE COMBATE A INCENDIO | Material |  | UN | 1 | 108.59 | 108.59
Insumo | 00010904 | SINAPI | REGISTRO OU VALVULA GLOBO ANGULAR EM LATAO, PARA HIDRANTES EM INSTALACAO PREDIAL DE INCENDIO, 45 GRAUS, DIAMETRO DE 2 1/2", COM VOLANTE, CLASSE DE PRESSAO DE ATE 200 PSI | Material |  | UN | 1 | 207.31 | 207.31
Insumo | 00020971 | SINAPI | CHAVE DUPLA PARA CONEXOES TIPO STORZ, ENGATE RAPIDO 1 1/2" X 2 1/2", EM LATAO, PARA INSTALACAO PREDIAL COMBATE A INCENDIO | Material |  | UN | 1 | 19.74 | 19.74
Insumo | H00278 | SEDOP | Caixa metalica 40x60x8 cm-Incendio | Material |  | un | 1 | 348 | 348
Insumo | 00003146 | SINAPI | FITA VEDA ROSCA, EM PTFE, ROLO DE 18 MM X 10 M (L X C) | Material |  | UN | 0.2 | 3.5 | 0.7
|  |  |  | MO sem LS => | 107.59 | LS => | 111.11 | MO com LS => | 218.7
|  |  |  | Valor do BDI => | 599.36 |  | Valor com BDI => |  | 2887.02
25.16 | Código | Banco | Descrição | Tipo |  | Und | Quant. | Valor Unit | Total
| CONM5 | Composição | ELETRIFICAÇÃO / COMANDO ACIONAMENTO | INES - INSTALAÇÕES ESPECIAIS |  | UN | 1 | 5928.46 | 5928.46
Composição Auxiliar | 96985 | SINAPI | HASTE DE ATERRAMENTO, DIÂMETRO 5/8", COM 3 METROS - FORNECIMENTO E INSTALAÇÃO. AF_08/2023 | Sistema de Proteção contra Descargas Atmosféricas - SPDA |  | UN | 1 | 81.13 | 81.13
Composição Auxiliar | 91926 | SINAPI | CABO DE COBRE FLEXÍVEL ISOLADO, 2,5 MM², ANTI-CHAMA 450/750 V, PARA CIRCUITOS TERMINAIS - FORNECIMENTO E INSTALAÇÃO. AF_03/2023 | Instalações Elétricas - Eletrodutos Embutidos, Cabos, Caixas, Tomadas e Interruptores |  | M | 100 | 5.24 | 524
Composição Auxiliar | 84402 | SINAPI | QUADRO DE DISTRIBUICAO DE ENERGIA P/ 6 DISJUNTORES TERMOMAGNETICOS MONOPOLARES SEM BARRAMENTO, DE EMBUTIR, EM PVC - FORNECIMENTO E INSTALACAO | INEL - INSTALAÇÃO ELÉTRICA/ELETRIFICAÇÃO E ILUMINAÇÃO EXTERNA |  | UN | 2 | 108.93 | 217.86
Composição Auxiliar | 93671 | SINAPI | DISJUNTOR TRIPOLAR TIPO DIN, CORRENTE NOMINAL DE 32A - FORNECIMENTO E INSTALAÇÃO. AF_07/2025 | Instalações Elétricas - Quadros, Cabos, Disjuntores, Contatores e Barramentos Blindados |  | UN | 1 | 83.11 | 83.11
Composição Auxiliar | 93660 | SINAPI | DISJUNTOR BIPOLAR TIPO DIN, CORRENTE NOMINAL DE 10A - FORNECIMENTO E INSTALAÇÃO. AF_07/2025 | Instalações Elétricas - Quadros, Cabos, Disjuntores, Contatores e Barramentos Blindados |  | UN | 2 | 57.85 | 115.7
Composição Auxiliar | 91932 | SINAPI | CABO DE COBRE FLEXÍVEL ISOLADO, 10 MM², ANTI-CHAMA 450/750 V, PARA CIRCUITOS TERMINAIS - FORNECIMENTO E INSTALAÇÃO. AF_03/2023 | Instalações Elétricas - Eletrodutos Embutidos, Cabos, Caixas, Tomadas e Interruptores |  | M | 200 | 20.45 | 4090
Composição Auxiliar | 72322 | SINAPI | CHAVE SECCIONADORA TRIPOLAR, ABERTURA SOB CARGA, COM FUSÍVEIS NH - 100A/250V - FORNECIMENTO E INSTALACAO | INEL - INSTALAÇÃO ELÉTRICA/ELETRIFICAÇÃO E ILUMINAÇÃO EXTERNA |  | UN | 2 | 349.26 | 698.52
Insumo | 00001535 | SINAPI | TERMINAL METALICO A PRESSAO PARA 1 CABO DE 6 A 10 MM2, COM 1 FURO DE FIXACAO | Material |  | UN | 22 | 5.37 | 118.14
|  |  |  | MO sem LS => | 450.63 | LS => | 465.34 | MO com LS => | 915.97
|  |  |  | Valor do BDI => | 1553.25 |  | Valor com BDI => |  | 7481.71
25.19 | Código | Banco | Descrição | Tipo |  | Und | Quant. | Valor Unit | Total
| CPU75 | Composição | Luminária c/ lâmp de emergência | SEDOP |  | UN | 1 | 76.09 | 76.09
Composição Auxiliar | 280007 | SEDOP | AUXILIAR DE ELETRICISTA COM ENCARGOS COMPLEMENTARES | 0 |  | h | 0.5 | 26.52 | 13.26
Composição Auxiliar | 280014 | SEDOP | ELETRICISTA COM ENCARGOS COMPLEMENTARES | 0 |  | h | 1 | 32.52 | 32.52
Insumo | E00595 | SEDOP | Luminária c/ lâmp de emergência | Material |  | UN | 1 | 30.31 | 30.31
|  |  |  | MO sem LS => | 15.23 | LS => | 15.74 | MO com LS => | 30.97
|  |  |  | Valor do BDI => | 19.93 |  | Valor com BDI => |  | 96.02
25.20 | Código | Banco | Descrição | Tipo |  | Und | Quant. | Valor Unit | Total
| PROPRIA 010 | Composição | PLACA DE SINALIZAÇÃO FOTOLUMINESCENTE - FORNECIMENTO E INSTALAÇÃO | 15 |  | m² | 1 | 294.03 | 294.03
Composição Auxiliar | 88316 | SINAPI | SERVENTE COM ENCARGOS COMPLEMENTARES | Livro SINAPI: Cálculos e Parâmetros |  | H | 0.5 | 25.66 | 12.83
Composição Auxiliar | 88277 | SINAPI | MONTADOR (TUBO AÇO/EQUIPAMENTOS) COM ENCARGOS COMPLEMENTARES | Livro SINAPI: Cálculos e Parâmetros |  | H | 0.05 | 31.33 | 1.56
Insumo | D330000021 | EMBASA | PLACA DE SINALIZACAO CONTRA INCENDIO E PANICO, FOTOLUMINESCENTE, DE 12X40CM, EM PVC ANTI-CHAMAS, CONFORME NORMA | Material |  | m² | 1 | 279.64 | 279.64
|  |  |  | MO sem LS => | 4.3 | LS => | 4.45 | MO com LS => | 8.75
|  |  |  | Valor do BDI => | 77.03 |  | Valor com BDI => |  | 371.06
27.2 | Código | Banco | Descrição | Tipo |  | Und | Quant. | Valor Unit | Total
| CONP7 | Composição | CAIXA DE AREIA ENTERRADA HIDRÁULICA RETANGULAR, EM ALVENARIA COM BLOCOS DE CONCRETO, DIMENSÕES INTERNAS: 0,6X0,6X0,6 M COM GRELHA, PARA REDE DE DRENAGEM. | Caixas Enterradas |  | UN | 1 | 985.21 | 985.21
Composição Auxiliar | 97735 | SINAPI | PEÇA RETANGULAR PRÉ-MOLDADA, VOLUME DE CONCRETO DE 30 A 100 LITROS, TAXA DE AÇO APROXIMADA DE 30KG/M³. AF_03/2024 | Estruturas Pré-Fabricadas e Pré-Moldadas |  | m³ | 0.0448 | 2898.81 | 129.86
Composição Auxiliar | 94970 | SINAPI | CONCRETO FCK = 20MPA, TRAÇO 1:2,7:3 (EM MASSA SECA DE CIMENTO/ AREIA MÉDIA/ BRITA 1) - PREPARO MECÂNICO COM BETONEIRA 600 L. AF_05/2021 | Produção de Concreto |  | m³ | 0.0744 | 691.69 | 51.46
Composição Auxiliar | 88316 | SINAPI | SERVENTE COM ENCARGOS COMPLEMENTARES | Livro SINAPI: Cálculos e Parâmetros |  | H | 2.8038 | 25.66 | 71.94
Composição Auxiliar | 5679 | SINAPI | RETROESCAVADEIRA SOBRE RODAS COM CARREGADEIRA, TRAÇÃO 4X4, POTÊNCIA LÍQ. 88 HP, CAÇAMBA CARREG. CAP. MÍN. 1 M3, CAÇAMBA RETRO CAP. 0,26 M3, PESO OPERACIONAL MÍN. 6.674 KG, PROFUNDIDADE ESCAVAÇÃO MÁX. 4,37 M - CHI DIURNO. AF_06/2014 | Custos Horários Produtivo e Improdutivo dos Equipamentos |  | CHI | 0.0178 | 68.17 | 1.21
Composição Auxiliar | 87316 | SINAPI | ARGAMASSA TRAÇO 1:4 (EM VOLUME DE CIMENTO E AREIA GROSSA ÚMIDA) PARA CHAPISCO CONVENCIONAL, PREPARO MECÂNICO COM BETONEIRA 400 L. AF_08/2019 | Argamassas |  | m³ | 0.0148 | 637.55 | 9.43
Composição Auxiliar | 88628 | SINAPI | ARGAMASSA TRAÇO 1:3 (EM VOLUME DE CIMENTO E AREIA MÉDIA ÚMIDA), PREPARO MECÂNICO COM BETONEIRA 400 L. AF_08/2019 | Argamassas |  | m³ | 0.0728 | 760.49 | 55.36
Composição Auxiliar | 101616 | SINAPI | PREPARO DE FUNDO DE VALA COM LARGURA MENOR QUE 1,5 M (ACERTO DO SOLO NATURAL), EM LOCAL COM NÍVEL BAIXO DE INTERFERÊNCIA. AF_01/2026 | Escoramento e Preparo de Fundo de Valas |  | m² | 0.81 | 8.62 | 6.98
Composição Auxiliar | 88309 | SINAPI | PEDREIRO COM ENCARGOS COMPLEMENTARES | Livro SINAPI: Cálculos e Parâmetros |  | H | 3.5684 | 31.1 | 110.97
Composição Auxiliar | 5678 | SINAPI | RETROESCAVADEIRA SOBRE RODAS COM CARREGADEIRA, TRAÇÃO 4X4, POTÊNCIA LÍQ. 88 HP, CAÇAMBA CARREG. CAP. MÍN. 1 M3, CAÇAMBA RETRO CAP. 0,26 M3, PESO OPERACIONAL MÍN. 6.674 KG, PROFUNDIDADE ESCAVAÇÃO MÁX. 4,37 M - CHP DIURNO. AF_06/2014 | Custos Horários Produtivo e Improdutivo dos Equipamentos |  | CHP | 0.0087 | 155.44 | 1.35
Insumo | 00002692 | SINAPI | DESMOLDANTE PROTETOR PARA FORMAS DE MADEIRA, DE BASE OLEOSA EMULSIONADA EM AGUA | Material |  | L | 0.0054 | 7.86 | 0.04
Insumo | 00006193 | SINAPI | TABUA NAO APARELHADA *2,5 X 20* CM, EM MACARANDUBA/MASSARANDUBA, ANGELIM OU EQUIVALENTE DA REGIAO - BRUTA | Material |  | M | 0.4416 | 16.95 | 7.48
Insumo | 00004517 | SINAPI | SARRAFO *2,5 X 7,5* CM EM PINUS, MISTA OU EQUIVALENTE DA REGIAO - BRUTA | Material |  | M | 0.1408 | 4.17 | 0.58
Insumo | 00004491 | SINAPI | PONTALETE *7,5 X 7,5* CM EM PINUS, MISTA OU EQUIVALENTE DA REGIAO - BRUTA | Material |  | M | 0.1184 | 11.91 | 1.41
Insumo | 00000650 | SINAPI | BLOCO DE VEDACAO DE CONCRETO, 9 X 19 X 39 CM (CLASSE C - NBR 6136) | Material |  | UN | 20.7615 | 3.38 | 70.17
Insumo | 00005069 | SINAPI | PREGO DE ACO POLIDO COM CABECA 17 X 27 (2 1/2 X 11) | Material |  | KG | 0.0125 | 16.98 | 0.21
Insumo | 00043440 | SINAPI | CONJUNTO PRE-MOLDADO COMPOSTO POR GRELHA (0,99 X 0,45 M), QUADRO (1,10 X 0,52 M) E CANTONEIRA (1,10 X 0,35 M), EM CONCRETO ARMADO, COM FCK DE 21 MPA | Material |  | UN | 1 | 466.76 | 466.76
|  |  |  | MO sem LS => | 89.38 | LS => | 92.3 | MO com LS => | 181.68
|  |  |  | Valor do BDI => | 0 |  | Valor com BDI => |  | 985.21
29.2 | Código | Banco | Descrição | Tipo |  | Und | Quant. | Valor Unit | Total
| 01- PRP | Composição | ASSENTO SANITÁRIO PARA PCD - FORNECIMENTO E INSTALACAO | Louças e Metais |  | UN | 1 | 304.93 | 304.93
Composição Auxiliar | 88316 | SINAPI | SERVENTE COM ENCARGOS COMPLEMENTARES | Livro SINAPI: Cálculos e Parâmetros |  | H | 0.0484 | 25.66 | 1.24
Composição Auxiliar | 88267 | SINAPI | ENCANADOR OU BOMBEIRO HIDRÁULICO COM ENCARGOS COMPLEMENTARES | Livro SINAPI: Cálculos e Parâmetros |  | H | 0.1536 | 30.54 | 4.69
Insumo | H00392 | SEDOP | Assento sanitário p/ PCD | Material |  | un | 1 | 299 | 299
|  |  |  | MO sem LS => | 1.92 | LS => | 1.99 | MO com LS => | 3.91
|  |  |  | Valor do BDI => | 79.89 |  | Valor com BDI => |  | 384.82
29.5 | Código | Banco | Descrição | Tipo |  | Und | Quant. | Valor Unit | Total
| CONK2 | Composição | Chuveiro em PVC | SEDOP |  | UN | 1 | 81.08 | 81.08
Composição Auxiliar | 88248 | SINAPI | AUXILIAR DE ENCANADOR OU BOMBEIRO HIDRÁULICO COM ENCARGOS COMPLEMENTARES | Livro SINAPI: Cálculos e Parâmetros |  | H | 0.5 | 25.67 | 12.83
Composição Auxiliar | 88267 | SINAPI | ENCANADOR OU BOMBEIRO HIDRÁULICO COM ENCARGOS COMPLEMENTARES | Livro SINAPI: Cálculos e Parâmetros |  | H | 0.5 | 30.54 | 15.27
Insumo | H00043 | SEDOP | Chuveiro em PVC | Material |  | un | 1 | 52.9 | 52.9
Insumo | H00055 | SEDOP | Fita de vedacao | Material |  | m | 0.28 | 0.29 | 0.08
|  |  |  | MO sem LS => | 8.96 | LS => | 9.26 | MO com LS => | 18.22
|  |  |  | Valor do BDI => | 21.24 |  | Valor com BDI => |  | 102.32
29.7 | Código | Banco | Descrição | Tipo |  | Und | Quant. | Valor Unit | Total
| CONG5 | Composição | Lavatório de Canto, inclusive válvula, sifão e engates cromados, exclusive torneira | 1701 |  | und | 1 | 655.83 | 655.83
Composição Auxiliar | 88267 | SINAPI | ENCANADOR OU BOMBEIRO HIDRÁULICO COM ENCARGOS COMPLEMENTARES | Livro SINAPI: Cálculos e Parâmetros |  | H | 2.1 | 30.54 | 64.13
Composição Auxiliar | 88248 | SINAPI | AUXILIAR DE ENCANADOR OU BOMBEIRO HIDRÁULICO COM ENCARGOS COMPLEMENTARES | Livro SINAPI: Cálculos e Parâmetros |  | H | 2.1 | 25.67 | 53.9
Insumo | 00004351 | SINAPI | PARAFUSO NIQUELADO 3 1/2" COM ACABAMENTO CROMADO PARA FIXAR PECA SANITARIA, INCLUI PORCA CEGA, ARRUELA E BUCHA DE NYLON TAMANHO S-8 | Material |  | UN | 2 | 23.11 | 46.22
Insumo | 00038643 | SINAPI | VALVULA EM METAL CROMADO PARA LAVATORIO, 1" SEM LADRAO | Material |  | UN | 1 | 40.99 | 40.99
Insumo | 065847 | IOPES | LAVATORIO DE CANTO BRANCO REF. L101 | Material |  | UN | 1 | 249 | 249
Insumo | 00011683 | SINAPI | ENGATE / RABICHO FLEXIVEL INOX 1/2" X 30 CM | Material |  | UN | 1 | 37.6 | 37.6
Insumo | 00006136 | SINAPI | SIFAO EM METAL CROMADO PARA PIA OU LAVATORIO, 1 X 1.1/2" | Material |  | UN | 1 | 163.99 | 163.99
Insumo | 00003148 | SINAPI | FITA VEDA ROSCA, EM PTFE, ROLO DE 18 MM X 50 M (L X C) | Material |  | UN | 0 | 12.9 | 0
|  |  |  | MO sem LS => | 37.65 | LS => | 38.88 | MO com LS => | 76.53
|  |  |  | Valor do BDI => | 171.82 |  | Valor com BDI => |  | 827.65
29.10 | Código | Banco | Descrição | Tipo |  | Und | Quant. | Valor Unit | Total
| CONH4 | Composição | Barra em aço inox (PCD) | SEDOP |  | M | 1 | 305.63 | 305.63
Composição Auxiliar | 88242 | SINAPI | AJUDANTE DE PEDREIRO COM ENCARGOS COMPLEMENTARES | Livro SINAPI: Cálculos e Parâmetros |  | H | 0.2 | 26.11 | 5.22
Composição Auxiliar | 88631 | SINAPI | ARGAMASSA TRAÇO 1:4 (EM VOLUME DE CIMENTO E AREIA MÉDIA ÚMIDA), PREPARO MANUAL. AF_08/2019 | Argamassas |  | m³ | 0.008 | 787 | 6.29
Composição Auxiliar | 88309 | SINAPI | PEDREIRO COM ENCARGOS COMPLEMENTARES | Livro SINAPI: Cálculos e Parâmetros |  | H | 0.2 | 31.1 | 6.22
Insumo | D00335 | SEDOP | Barra em aço inox - 1 1/4" | Material |  | m | 1 | 287.9 | 287.9
|  |  |  | MO sem LS => | 4.07 | LS => | 4.22 | MO com LS => | 8.29
|  |  |  | Valor do BDI => | 80.07 |  | Valor com BDI => |  | 385.7
29.13 | Código | Banco | Descrição | Tipo |  | Und | Quant. | Valor Unit | Total
| PROPRIA 006 | Composição | TAMPO EM GRANITO FIXADO COM MÃO FRANCEZA | ASTU - ASSENTAMENTO DE TUBOS E PECAS |  | m² | 1 | 978.81 | 978.81
Composição Auxiliar | 88242 | SINAPI | AJUDANTE DE PEDREIRO COM ENCARGOS COMPLEMENTARES | Livro SINAPI: Cálculos e Parâmetros |  | H | 1.5 | 26.11 | 39.16
Composição Auxiliar | 88309 | SINAPI | PEDREIRO COM ENCARGOS COMPLEMENTARES | Livro SINAPI: Cálculos e Parâmetros |  | H | 1.5 | 31.1 | 46.65
Insumo | 00011795 | SINAPI | GRANITO PARA BANCADA, POLIDO, TIPO ANDORINHA/ QUARTZ/ CASTELO/ CORUMBA OU OUTROS EQUIVALENTES DA REGIAO, E= *2,5* CM | Material |  | m² | 1.02 | 830.18 | 846.78
Insumo | 00001379 | SINAPI | CIMENTO PORTLAND COMPOSTO CP II-32 | Material |  | KG | 4 | 1.12 | 4.48
Insumo | 00000370 | SINAPI | AREIA MEDIA - POSTO JAZIDA/FORNECEDOR (RETIRADO NA JAZIDA, SEM TRANSPORTE) | Material |  | m³ | 0.01 | 120 | 1.2
Insumo | 00037591 | SINAPI | SUPORTE MAO-FRANCESA EM ACO, ABAS IGUAIS 40 CM, CAPACIDADE MINIMA 70 KG, BRANCO | Material |  | UN | 2 | 20.27 | 40.54
|  |  |  | MO sem LS => | 26.91 | LS => | 27.79 | MO com LS => | 54.7
|  |  |  | Valor do BDI => | 256.44 |  | Valor com BDI => |  | 1235.25
31.1 | Código | Banco | Descrição | Tipo |  | Und | Quant. | Valor Unit | Total
| 01- PRQ | Composição | CADASTRO TÉCNICO DO EMPREENDIMENTO (AS BUILT) | SERT - SERVIÇOS TÉCNICOS |  | UN | 1 | 6944.5 | 6944.5
Composição Auxiliar | 101373 | SINAPI | ENGENHEIRO CIVIL SENIOR COM ENCARGOS COMPLEMENTARES | SEDI - SERVIÇOS DIVERSOS |  | H | 16 | 155.25 | 2484
Composição Auxiliar | 90775 | SINAPI | DESENHISTA PROJETISTA COM ENCARGOS COMPLEMENTARES | Livro SINAPI: Cálculos e Parâmetros |  | H | 30 | 26.68 | 800.4
Composição Auxiliar | 91677 | SINAPI | ENGENHEIRO ELETRICISTA COM ENCARGOS COMPLEMENTARES | SEDI - SERVIÇOS DIVERSOS |  | H | 10 | 147.03 | 1470.3
Composição Auxiliar | 91678 | SINAPI | ENGENHEIRO SANITARISTA COM ENCARGOS COMPLEMENTARES | SEDI - SERVIÇOS DIVERSOS |  | H | 10 | 139.53 | 1395.3
Composição Auxiliar | 90781 | SINAPI | TOPOGRAFO COM ENCARGOS COMPLEMENTARES | Livro SINAPI: Cálculos e Parâmetros |  | H | 25 | 31.78 | 794.5
|  |  |  | MO sem LS => | 3126.66 | LS => | 3228.6 | MO com LS => | 6355.26
|  |  |  | Valor do BDI => | 1819.45 |  | Valor com BDI => |  | 8763.95
31.2 | Código | Banco | Descrição | Tipo |  | Und | Quant. | Valor Unit | Total
| 221264 | Composição | LIMPEZA GERAL E ENTREGA DA OBRA | SEDI - SERVIÇOS DIVERSOS |  | m² | 1 | 4.42 | 4.42
Composição Auxiliar | 88316 | SINAPI | SERVENTE COM ENCARGOS COMPLEMENTARES | Livro SINAPI: Cálculos e Parâmetros |  | H | 0.14 | 25.66 | 3.59
Insumo | 00000003 | SINAPI | ACIDO CLORIDRICO / ACIDO MURIATICO, DILUICAO 10% A 12% PARA USO EM LIMPEZA | Material |  | L | 0.05 | 16.7 | 0.83
|  |  |  | MO sem LS => | 1.05 | LS => | 1.09 | MO com LS => | 2.14
|  |  |  | Valor do BDI => | 1.15 |  | Valor com BDI => |  | 5.57
___________________________________________________
THIAGO ROMANO PENHA DE ANDRADE
Engenheiro Civil - CONFEA 150933038-0