## RESUMO DA OBRA
PREFEITURA MUNICIPAL DE BREVES
SECRETARIA MUNICIPAL DE DESENVOLVIMENTO ECONÔMICO, PROJETOS E CONVÊNIOS
OBRA: PAVIMENTAÇÃO DE VIAS URBANAS
LOCAL: ZONA URBANA DO MUNICÍPIO - BREVES - PA
REF. DE PREÇOS: SINAPI 03/2026 - SEOP 03/2026 - ORSE - 02/2026 - NÃO DESONERADO
DATA: | 2026-04-29 |  | BDI: 23,38% | PRAZO:360 Dias
Planilha Orçamentária Resumida
Item | Descrição | Comprimento(m) | Total | Peso (%)
1 | ALAMEDA MADENORTE | 417.99 | 648211.82 | 3.786%
2 | RUA BOM SOSSEGO | 91 | 512410.17 | 2.993%
3 | RUA MANOEL MACHADO | 273.92 | 932505.09 | 5.447%
4 | RUA 7 DE SETEMBRO | 60 | 87014.19 | 0.5083%
5 | TV.CASTILHO FRANÇA | 390 | 408646.93 | 2.387%
6 | RUA LUIZA FRAZÃO | 574 | 758897.39 | 4.433%
7 | ESTRADA DA PROJETA 2 | 810 | 1481539.29 | 8.654%
8 | RUA DIVA REBELO | 257.08 | 334328.12 | 1.953%
9 | RUA FLORIANO GONÇALVES | 108.56 | 165017.72 | 0.9639%
10 | RUA MARIA ROSA | 1206.99 | 1403354.85 | 8.197%
11 | RUA PARQUE INDUSTRIAL | 181.1 | 335854.57 | 1.962%
12 | PASS. RAIMUNDO PINHEIRO | 160.4 | 347172.16 | 2.028%
13 | RUA MARIO CURICA | 352 | 532305.41 | 3.109%
14 | RUA FRANCISCO JOSÉ DA ROCHA | 341.27 | 491657.99 | 2.872%
15 | RUA BOA VISTA | 671.2 | 944323.9 | 5.516%
16 | RUA MAURICIO DE SOUZA | 224.01 | 507469.66 | 2.964%
17 | RUA SÃO JOÃO BATISTA | 427 | 490306.7 | 2.864%
18 | RUA SANTANA | 457 | 478177.2 | 2.793%
19 | RUA LOURENÇO BORGES | 281 | 322638 | 1.885%
20 | RUA CAZUZA FARIAS DA COSTA | 190 | 498839.75 | 2.914%
21 | RUA AFUÁ | 298.92 | 404986.88 | 2.366%
22 | RUA ÁREA VERDE 2 | 162.3 | 485703.03 | 2.837%
23 | PASSAGEM CAJUAL | 323.87 | 228751.25 | 1.336%
24 | PASSAGEM SANTA CRUZ | 147 | 258931.89 | 1.512%
25 | RUA JOSÉ RINALDO | 72 | 289692.02 | 1.692%
26 | PASSAGEM SEMPRE COM DEUS | 138 | 334339.65 | 1.953%
27 | RUA MARIA MELO | 267.57 | 526262.95 | 3.074%
28 | RUA INEZ BREVES | 111 | 230518.68 | 1.346%
29 | PASSAGEM GESPÃO | 373 | 420796.15 | 2.458%
30 | PASSAGEM NOSSA SENHORA DA CONSOLAÇÃO | 141.66 | 273063.99 | 1.595%
31 | RUA DUQUE DE CAXIAS | 62.61 | 106409.03 | 0.6215%
32 | RUA ANTERO ARAUJO | 159.31 | 192335.04 | 1.123%
33 | RUA NOVA | 256 | 412846.41 | 2.411%
34 | ALAMEDA BALA | 102.61 | 224844.98 | 1.313%
35 | RUA REVIVER | 166.44 | 207946.14 | 1.215%
36 | RUA BEJAMIM CONSTANT 2 | 302.98 | 187036.16 | 1.092%
37 | PASSAGEM RAIMUNDO NEVES | 69.26 | 81776.94 | 0.4777%
38 | RUA MARIO CURICA 2 | 542.56 | 407068.34 | 2.378%
39 | RUA DOM PEDRO I | 89 | 166120.49 | 0.9703%
VALOR TOTAL |  | 11260.61 | 17120100.93 | 100%

## Orçamento Sintético
PREFEITURA MUNICIPAL DE BREVES
SECRETARIA MUNICIPAL DE DESENVOLVIMENTO ECONÔMICO, PROJETOS E CONVÊNIOS
OBRA: PAVIMENTAÇÃO DE VIAS URBANAS | [7 empty] | BDI: | 23.38%
LOCAL: ZONA URBANA DO MUNICÍPIO - BREVES - PA | [7 empty] | PRAZO DE EXECUÇÃO: | 360 DIAS
REF. DE PREÇOS: SINAPI 03/2026 - SEOP 03/2026 - ORSE - 02/2026 - NÃO DESONERADO | [6 empty] | VALOR TOTAL: | 17120100.93
[8 empty] | DATA: | 2026-04-29
ORÇAMENTO SINTÉTICO
Item | Código | Banco | Descrição | Und | Quant. | Valor Unit | Valor Unit com BDI | Total | Peso (%)
1 |  |  | ALAMEDA MADENORTE |  |  |  |  | 648211.82 | 3.786%
1.1 |  |  | SERVIÇOS PRELIMINARES |  |  |  |  | 15199.16 | 0.08878%
1.1.1 | 103689 | SINAPI | FORNECIMENTO E INSTALAÇÃO DE PLACA DE OBRA COM CHAPA GALVANIZADA E ESTRUTURA DE MADEIRA. AF_03/2022_PS | m² | 6 | 507.9 | 626.64 | 3759.84 | 0.02196%
1.1.2 | 98525 | SINAPI | LIMPEZA MECANIZADA DE CAMADA VEGETAL, VEGETAÇÃO E PEQUENAS ÁRVORES (DIÂMETRO DE TRONCO MENOR QUE 0,20 M), COM TRATOR DE ESTEIRAS. AF_03/2024 | m² | 4284.39 | 0.73 | 0.9 | 3855.95 | 0.02252%
1.1.3 | 2605 | ORSE | Locação de serviços de pavimentação | m² | 4284.39 | 1.44 | 1.77 | 7583.37 | 0.0443%
1.2 |  |  | MOVIMENTO DE TERRA |  |  |  |  | 92223.83 | 0.5387%
1.2.1. | 030011 | SEDOP | Aterro incluindo carga, descarga, transporte e apiloamento | m³ | 428.43 | 167.34 | 206.46 | 88453.65 | 0.5167%
1.2.1. | 96386 | SINAPI | EXECUÇÃO E COMPACTAÇÃO DE CORPO DE ATERRO (95% DE ENERGIA DO PROCTOR NORMAL) COM SOLO PREDOMINANTEMENTE ARENOSO ESPESSURA 15CM - EXCLUSIVE MATERIAL, ESCAVAÇÃO, CARGA E TRANSPORTE. AF_09/2024 | m³ | 428.43 | 7.14 | 8.8 | 3770.18 | 0.02202%
1.3 |  |  | DRENAGEM |  |  |  |  | 128738.5 | 0.752%
1.3.1 | GMS | Próprio | GUIA (MEIO-FIO) E SARJETA CONJUGADOS DE CONCRETO, MOLDADA IN LOCO, 45 CM BASE (15 CM BASE DA GUIA + 30 CM BASE DA SARJETA) X 22 CM ALTURA. | M | 835.98 | 74.47 | 91.88 | 76809.84 | 0.4487%
1.3.2 | 90106 | SINAPI | ESCAVAÇÃO MECANIZADA DE VALA COM PROFUNDIDADE ATÉ 1,5 M (MÉDIA MONTANTE E JUSANTE/UMA COMPOSIÇÃO POR TRECHO), RETROESCAV. (0,26 M3), LARGURA DE 0,8 M A 1,5 M, EM SOLO DE 1A CATEGORIA, LOCAIS COM BAIXO NÍVEL DE INTERFERÊNCIA. AF_09/2024 | m³ | 67 | 9.28 | 11.44 | 766.48 | 0.004477%
1.3.3 | 92212 | SINAPI | TUBO DE CONCRETO PARA REDES COLETORAS DE ÁGUAS PLUVIAIS, DIÂMETRO DE 600 MM, JUNTA RÍGIDA, INSTALADO EM LOCAL COM BAIXO NÍVEL DE INTERFERÊNCIAS - FORNECIMENTO E ASSENTAMENTO. AF_03/2024 | M | 67 | 296.41 | 365.71 | 24502.57 | 0.1431%
1.3.4 | CPU-22 | Próprio | BOCA DE LOBO EM CONCRETO ARMADO C/TAMPA - 1,20x1,20x1,50m | UN | 8 | 2576.32 | 3178.66 | 25429.28 | 0.1485%
1.3.5 | 93379 | SINAPI | REATERRO MECANIZADO DE VALA COM RETROESCAVADEIRA (CAPACIDADE DA CAÇAMBA DA RETRO: 0,26 M³/POTÊNCIA: 88 HP), LARGURA 0,8 A 1,5 M, PROFUNDIDADE ATÉ 1,5 M, COM SOLO (SEM SUBSTITUIÇÃO) DE 1ª CATEGORIA, COM COMPACTADOR DE SOLOS DE PERCUSSÃO AF_08/2023 | m³ | 48.06 | 20.75 | 25.6 | 1230.33 | 0.007186%
1.4 |  |  | PAVIMENTAÇÃO EM BLOKRET |  |  |  |  | 402781.02 | 2.353%
1.4.1 | 92394 | SINAPI | EXECUÇÃO DE PAVIMENTO EM PISO INTERTRAVADO, COM BLOCO SEXTAVADO DE 25 X 25 CM, ESPESSURA 8 CM. AF_10/2022 | m² | 2905.02 | 112.38 | 138.65 | 402781.02 | 2.353%
1.5 |  |  | SINALIZAÇÃO VIARIA |  |  |  |  | 5199.14 | 0.03037%
1.5.1 | PLI | Próprio | PLACA DE IDENTIFICAÇÃO NR DE RUA, DIMENSÕES DE 45x25CM, FORN. E INSTALAÇÃO | PT | 3 | 549.02 | 677.38 | 2032.14 | 0.01187%
1.5.2 | PLS | Próprio | PLACA DE SINALIZAÇÃO VIÁRIA TOTALMENTE REFLEXIVA | UN | 5 | 513.38 | 633.4 | 3167 | 0.0185%
1.6 |  |  | LIMPEZA FINAL DA OBRA |  |  |  |  | 4070.17 | 0.02377%
1.6.1 | 99811 | SINAPI | LIMPEZA DE CONTRAPISO COM VASSOURA A SECO. AF_10/2025 | m² | 4284.39 | 0.77 | 0.95 | 4070.17 | 0.02377%
2 |  |  | RUA BOM SOSSEGO |  |  |  |  | 512410.17 | 2.993%
2.1 |  |  | SERVIÇOS PRELIMINARES |  |  |  |  | 9693.5 | 0.05662%
2.1.1 | 103689 | SINAPI | FORNECIMENTO E INSTALAÇÃO DE PLACA DE OBRA COM CHAPA GALVANIZADA E ESTRUTURA DE MADEIRA. AF_03/2022_PS | m² | 6 | 507.9 | 626.64 | 3759.84 | 0.02196%
2.1.2 | 98525 | SINAPI | LIMPEZA MECANIZADA DE CAMADA VEGETAL, VEGETAÇÃO E PEQUENAS ÁRVORES (DIÂMETRO DE TRONCO MENOR QUE 0,20 M), COM TRATOR DE ESTEIRAS. AF_03/2024 | m² | 2222.35 | 0.73 | 0.9 | 2000.11 | 0.01168%
2.1.3 | 2605 | ORSE | Locação de serviços de pavimentação | m² | 2222.35 | 1.44 | 1.77 | 3933.55 | 0.02298%
2.2 |  |  | MOVIMENTO DE TERRA |  |  |  |  | 47839.38 | 0.2794%
2.2.1 | 030011 | SEDOP | Aterro incluindo carga, descarga, transporte e apiloamento | m³ | 222.24 | 167.34 | 206.46 | 45883.67 | 0.268%
2.2.2 | 96386 | SINAPI | EXECUÇÃO E COMPACTAÇÃO DE CORPO DE ATERRO (95% DE ENERGIA DO PROCTOR NORMAL) COM SOLO PREDOMINANTEMENTE ARENOSO ESPESSURA 15CM - EXCLUSIVE MATERIAL, ESCAVAÇÃO, CARGA E TRANSPORTE. AF_09/2024 | m³ | 222.24 | 7.14 | 8.8 | 1955.71 | 0.01142%
2.3 |  |  | DRENAGEM |  |  |  |  | 267207.15 | 1.561%
2.3.1 | GMS | Próprio | GUIA (MEIO-FIO) E SARJETA CONJUGADOS DE CONCRETO, MOLDADA IN LOCO, 45 CM BASE (15 CM BASE DA GUIA + 30 CM BASE DA SARJETA) X 22 CM ALTURA. | M | 550 | 74.47 | 91.88 | 50534 | 0.2952%
2.3.2 | 90106 | SINAPI | ESCAVAÇÃO MECANIZADA DE VALA COM PROFUNDIDADE ATÉ 1,5 M (MÉDIA MONTANTE E JUSANTE/UMA COMPOSIÇÃO POR TRECHO), RETROESCAV. (0,26 M3), LARGURA DE 0,8 M A 1,5 M, EM SOLO DE 1A CATEGORIA, LOCAIS COM BAIXO NÍVEL DE INTERFERÊNCIA. AF_09/2024 | m³ | 327.4 | 9.28 | 11.44 | 3745.45 | 0.02188%
2.3.3 | 92212 | SINAPI | TUBO DE CONCRETO PARA REDES COLETORAS DE ÁGUAS PLUVIAIS, DIÂMETRO DE 600 MM, JUNTA RÍGIDA, INSTALADO EM LOCAL COM BAIXO NÍVEL DE INTERFERÊNCIAS - FORNECIMENTO E ASSENTAMENTO. AF_03/2024 | M | 16 | 296.41 | 365.71 | 5851.36 | 0.03418%
2.3.4 | 92214 | SINAPI | TUBO DE CONCRETO PARA REDES COLETORAS DE ÁGUAS PLUVIAIS, DIÂMETRO DE 800 MM, JUNTA RÍGIDA, INSTALADO EM LOCAL COM BAIXO NÍVEL DE INTERFERÊNCIAS - FORNECIMENTO E ASSENTAMENTO. AF_03/2024 | M | 173 | 477.26 | 588.84 | 101869.32 | 0.595%
2.3.5 | CPU-22 | Próprio | BOCA DE LOBO EM CONCRETO ARMADO C/TAMPA - 1,20x1,20x1,50m | UN | 6 | 2576.32 | 3178.66 | 19071.96 | 0.1114%
2.3.6 | 11537 | ORSE | Caixa de passagem / poço de visita em concreto armado fck=21 mpa, inclusive tampa em ferro fundido TDA-600mm, dimensões internas 1.40 x 1.40 x 1.50 m | un | 7 | 9273.85 | 11442.07 | 80094.49 | 0.4678%
2.3.7 | 93379 | SINAPI | REATERRO MECANIZADO DE VALA COM RETROESCAVADEIRA (CAPACIDADE DA CAÇAMBA DA RETRO: 0,26 M³/POTÊNCIA: 88 HP), LARGURA 0,8 A 1,5 M, PROFUNDIDADE ATÉ 1,5 M, COM SOLO (SEM SUBSTITUIÇÃO) DE 1ª CATEGORIA, COM COMPACTADOR DE SOLOS DE PERCUSSÃO AF_08/2023 | m³ | 235.96 | 20.75 | 25.6 | 6040.57 | 0.03528%
2.4 |  |  | PAVIMENTAÇÃO EM BLOKRET |  |  |  |  | 182303.95 | 1.065%
2.4.1 | 92394 | SINAPI | EXECUÇÃO DE PAVIMENTO EM PISO INTERTRAVADO, COM BLOCO SEXTAVADO DE 25 X 25 CM, ESPESSURA 8 CM. AF_10/2022 | m² | 1314.85 | 112.38 | 138.65 | 182303.95 | 1.065%
2.5 |  |  | SINALIZAÇÃO VIARIA |  |  |  |  | 3254.96 | 0.01901%
2.5.1 | PLI | Próprio | PLACA DE IDENTIFICAÇÃO NR DE RUA, DIMENSÕES DE 45x25CM, FORN. E INSTALAÇÃO | PT | 2 | 549.02 | 677.38 | 1354.76 | 0.007913%
2.5.2 | PLS | Próprio | PLACA DE SINALIZAÇÃO VIÁRIA TOTALMENTE REFLEXIVA | UN | 3 | 513.38 | 633.4 | 1900.2 | 0.0111%
2.6 |  |  | LIMPEZA FINAL DA OBRA |  |  |  |  | 2111.23 | 0.01233%
2.6.1 | 99811 | SINAPI | LIMPEZA DE CONTRAPISO COM VASSOURA A SECO. AF_10/2025 | m² | 2222.35 | 0.77 | 0.95 | 2111.23 | 0.01233%
3 |  |  | RUA MANOEL MACHADO |  |  |  |  | 932505.09 | 5.447%
3.1 |  |  | SERVIÇOS PRELIMINARES |  |  |  |  | 12230.09 | 0.07144%
3.1.1 | 103689 | SINAPI | FORNECIMENTO E INSTALAÇÃO DE PLACA DE OBRA COM CHAPA GALVANIZADA E ESTRUTURA DE MADEIRA. AF_03/2022_PS | m² | 6 | 507.9 | 626.64 | 3759.84 | 0.02196%
3.1.2 | 98525 | SINAPI | LIMPEZA MECANIZADA DE CAMADA VEGETAL, VEGETAÇÃO E PEQUENAS ÁRVORES (DIÂMETRO DE TRONCO MENOR QUE 0,20 M), COM TRATOR DE ESTEIRAS. AF_03/2024 | m² | 3172.38 | 0.73 | 0.9 | 2855.14 | 0.01668%
3.1.3 | 2605 | ORSE | Locação de serviços de pavimentação | m² | 3172.38 | 1.44 | 1.77 | 5615.11 | 0.0328%
3.2 |  |  | MOVIMENTO DE TERRA |  |  |  |  | 68289.08 | 0.3989%
3.2.1 | 030011 | SEDOP | Aterro incluindo carga, descarga, transporte e apiloamento | m³ | 317.24 | 167.34 | 206.46 | 65497.37 | 0.3826%
3.2.2 | 96386 | SINAPI | EXECUÇÃO E COMPACTAÇÃO DE CORPO DE ATERRO (95% DE ENERGIA DO PROCTOR NORMAL) COM SOLO PREDOMINANTEMENTE ARENOSO ESPESSURA 15CM - EXCLUSIVE MATERIAL, ESCAVAÇÃO, CARGA E TRANSPORTE. AF_09/2024 | m³ | 317.24 | 7.14 | 8.8 | 2791.71 | 0.01631%
3.3 |  |  | DRENAGEM |  |  |  |  | 561639 | 3.281%
3.3.1 | GMS | Próprio | GUIA (MEIO-FIO) E SARJETA CONJUGADOS DE CONCRETO, MOLDADA IN LOCO, 45 CM BASE (15 CM BASE DA GUIA + 30 CM BASE DA SARJETA) X 22 CM ALTURA. | M | 617.86 | 74.47 | 91.88 | 56768.97 | 0.3316%
3.3.2 | 90106 | SINAPI | ESCAVAÇÃO MECANIZADA DE VALA COM PROFUNDIDADE ATÉ 1,5 M (MÉDIA MONTANTE E JUSANTE/UMA COMPOSIÇÃO POR TRECHO), RETROESCAV. (0,26 M3), LARGURA DE 0,8 M A 1,5 M, EM SOLO DE 1A CATEGORIA, LOCAIS COM BAIXO NÍVEL DE INTERFERÊNCIA. AF_09/2024 | m³ | 699.6 | 9.28 | 11.44 | 8003.42 | 0.04675%
3.3.3 | 95565 | SINAPI | TUBO DE CONCRETO PARA REDES COLETORAS DE ÁGUAS PLUVIAIS, DIÂMETRO DE 300MM, JUNTA RÍGIDA, INSTALADO EM LOCAL COM BAIXO NÍVEL DE INTERFERÊNCIAS - FORNECIMENTO E ASSENTAMENTO. AF_03/2024 | M | 110 | 135.17 | 166.77 | 18344.7 | 0.1072%
3.3.4 | 92214 | SINAPI | TUBO DE CONCRETO PARA REDES COLETORAS DE ÁGUAS PLUVIAIS, DIÂMETRO DE 800 MM, JUNTA RÍGIDA, INSTALADO EM LOCAL COM BAIXO NÍVEL DE INTERFERÊNCIAS - FORNECIMENTO E ASSENTAMENTO. AF_03/2024 | M | 363 | 477.26 | 588.84 | 213748.92 | 1.249%
3.3.5 | CPU-22 | Próprio | BOCA DE LOBO EM CONCRETO ARMADO C/TAMPA - 1,20x1,20x1,50m | UN | 18 | 2576.32 | 3178.66 | 57215.88 | 0.3342%
3.3.6 | 11537 | ORSE | Caixa de passagem / poço de visita em concreto armado fck=21 mpa, inclusive tampa em ferro fundido TDA-600mm, dimensões internas 1.40 x 1.40 x 1.50 m | un | 17 | 9273.85 | 11442.07 | 194515.19 | 1.136%
3.3.7 | 93379 | SINAPI | REATERRO MECANIZADO DE VALA COM RETROESCAVADEIRA (CAPACIDADE DA CAÇAMBA DA RETRO: 0,26 M³/POTÊNCIA: 88 HP), LARGURA 0,8 A 1,5 M, PROFUNDIDADE ATÉ 1,5 M, COM SOLO (SEM SUBSTITUIÇÃO) DE 1ª CATEGORIA, COM COMPACTADOR DE SOLOS DE PERCUSSÃO AF_08/2023 | m³ | 509.45 | 20.75 | 25.6 | 13041.92 | 0.07618%
3.4 |  |  | PAVIMENTAÇÃO EM BLOKRET |  |  |  |  | 283268.88 | 1.655%
3.4.1 | 92394 | SINAPI | EXECUÇÃO DE PAVIMENTO EM PISO INTERTRAVADO, COM BLOCO SEXTAVADO DE 25 X 25 CM, ESPESSURA 8 CM. AF_10/2022 | m² | 2043.05 | 112.38 | 138.65 | 283268.88 | 1.655%
3.5 |  |  | SINALIZAÇÃO VIARIA |  |  |  |  | 4064.28 | 0.02374%
3.5.1 | PLI | Próprio | PLACA DE IDENTIFICAÇÃO NR DE RUA, DIMENSÕES DE 45x25CM, FORN. E INSTALAÇÃO | PT | 6 | 549.02 | 677.38 | 4064.28 | 0.02374%
3.6 |  |  | LIMPEZA FINAL DA OBRA |  |  |  |  | 3013.76 | 0.0176%
3.6.1 | 99811 | SINAPI | LIMPEZA DE CONTRAPISO COM VASSOURA A SECO. AF_10/2025 | m² | 3172.38 | 0.77 | 0.95 | 3013.76 | 0.0176%
4 |  |  | RUA 7 DE SETEMBRO |  |  |  |  | 87014.19 | 0.5083%
4.1 |  |  | SERVIÇOS PRELIMINARES |  |  |  |  | 4721.04 | 0.02758%
4.1.1 | 103689 | SINAPI | FORNECIMENTO E INSTALAÇÃO DE PLACA DE OBRA COM CHAPA GALVANIZADA E ESTRUTURA DE MADEIRA. AF_03/2022_PS | m² | 6 | 507.9 | 626.64 | 3759.84 | 0.02196%
4.1.2 | 98525 | SINAPI | LIMPEZA MECANIZADA DE CAMADA VEGETAL, VEGETAÇÃO E PEQUENAS ÁRVORES (DIÂMETRO DE TRONCO MENOR QUE 0,20 M), COM TRATOR DE ESTEIRAS. AF_03/2024 | m² | 360 | 0.73 | 0.9 | 324 | 0.001893%
4.1.3 | 2605 | ORSE | Locação de serviços de pavimentação | m² | 360 | 1.44 | 1.77 | 637.2 | 0.003722%
4.2 |  |  | MOVIMENTO DE TERRA |  |  |  |  | 7749.36 | 0.04526%
4.2.1 | 030011 | SEDOP | Aterro incluindo carga, descarga, transporte e apiloamento | m³ | 36 | 167.34 | 206.46 | 7432.56 | 0.04341%
4.2.2 | 96386 | SINAPI | EXECUÇÃO E COMPACTAÇÃO DE CORPO DE ATERRO (95% DE ENERGIA DO PROCTOR NORMAL) COM SOLO PREDOMINANTEMENTE ARENOSO ESPESSURA 15CM - EXCLUSIVE MATERIAL, ESCAVAÇÃO, CARGA E TRANSPORTE. AF_09/2024 | m³ | 36 | 7.14 | 8.8 | 316.8 | 0.00185%
4.3 |  |  | DRENAGEM |  |  |  |  | 30464.11 | 0.1779%
4.3.1 | GMS | Próprio | GUIA (MEIO-FIO) E SARJETA CONJUGADOS DE CONCRETO, MOLDADA IN LOCO, 45 CM BASE (15 CM BASE DA GUIA + 30 CM BASE DA SARJETA) X 22 CM ALTURA. | M | 120 | 74.47 | 91.88 | 11025.6 | 0.0644%
4.3.2 | 90106 | SINAPI | ESCAVAÇÃO MECANIZADA DE VALA COM PROFUNDIDADE ATÉ 1,5 M (MÉDIA MONTANTE E JUSANTE/UMA COMPOSIÇÃO POR TRECHO), RETROESCAV. (0,26 M3), LARGURA DE 0,8 M A 1,5 M, EM SOLO DE 1A CATEGORIA, LOCAIS COM BAIXO NÍVEL DE INTERFERÊNCIA. AF_09/2024 | m³ | 17 | 9.28 | 11.44 | 194.48 | 0.001136%
4.3.3 | 92212 | SINAPI | TUBO DE CONCRETO PARA REDES COLETORAS DE ÁGUAS PLUVIAIS, DIÂMETRO DE 600 MM, JUNTA RÍGIDA, INSTALADO EM LOCAL COM BAIXO NÍVEL DE INTERFERÊNCIAS - FORNECIMENTO E ASSENTAMENTO. AF_03/2024 | M | 17 | 296.41 | 365.71 | 6217.07 | 0.03631%
4.3.4 | CPU-22 | Próprio | BOCA DE LOBO EM CONCRETO ARMADO C/TAMPA - 1,20x1,20x1,50m | UN | 4 | 2576.32 | 3178.66 | 12714.64 | 0.07427%
4.3.5 | 93379 | SINAPI | REATERRO MECANIZADO DE VALA COM RETROESCAVADEIRA (CAPACIDADE DA CAÇAMBA DA RETRO: 0,26 M³/POTÊNCIA: 88 HP), LARGURA 0,8 A 1,5 M, PROFUNDIDADE ATÉ 1,5 M, COM SOLO (SEM SUBSTITUIÇÃO) DE 1ª CATEGORIA, COM COMPACTADOR DE SOLOS DE PERCUSSÃO AF_08/2023 | m³ | 12.2 | 20.75 | 25.6 | 312.32 | 0.001824%
4.4 |  |  | PAVIMENTAÇÃO EM BLOKRET |  |  |  |  | 42426.9 | 0.2478%
4.4.1 | 92394 | SINAPI | EXECUÇÃO DE PAVIMENTO EM PISO INTERTRAVADO, COM BLOCO SEXTAVADO DE 25 X 25 CM, ESPESSURA 8 CM. AF_10/2022 | m² | 306 | 112.38 | 138.65 | 42426.9 | 0.2478%
4.5 |  |  | SINALIZAÇÃO VIARIA |  |  |  |  | 1310.78 | 0.007656%
4.5.1 | PLI | Próprio | PLACA DE IDENTIFICAÇÃO NR DE RUA, DIMENSÕES DE 45x25CM, FORN. E INSTALAÇÃO | PT | 1 | 549.02 | 677.38 | 677.38 | 0.003957%
4.5.2 | PLS | Próprio | PLACA DE SINALIZAÇÃO VIÁRIA TOTALMENTE REFLEXIVA | UN | 1 | 513.38 | 633.4 | 633.4 | 0.0037%
4.6 |  |  | LIMPEZA FINAL DA OBRA |  |  |  |  | 342 | 0.001998%
4.6.1 | 99811 | SINAPI | LIMPEZA DE CONTRAPISO COM VASSOURA A SECO. AF_10/2025 | m² | 360 | 0.77 | 0.95 | 342 | 0.001998%
5 |  |  | TV.CASTILHO FRANÇA |  |  |  |  | 408646.93 | 2.387%
5.1 |  |  | SERVIÇOS PRELIMINARES |  |  |  |  | 12090.24 | 0.07062%
5.1.1 | 103689 | SINAPI | FORNECIMENTO E INSTALAÇÃO DE PLACA DE OBRA COM CHAPA GALVANIZADA E ESTRUTURA DE MADEIRA. AF_03/2022_PS | m² | 6 | 507.9 | 626.64 | 3759.84 | 0.02196%
5.1.2 | 98525 | SINAPI | LIMPEZA MECANIZADA DE CAMADA VEGETAL, VEGETAÇÃO E PEQUENAS ÁRVORES (DIÂMETRO DE TRONCO MENOR QUE 0,20 M), COM TRATOR DE ESTEIRAS. AF_03/2024 | m² | 3120 | 0.73 | 0.9 | 2808 | 0.0164%
5.1.3 | 2605 | ORSE | Locação de serviços de pavimentação | m² | 3120 | 1.44 | 1.77 | 5522.4 | 0.03226%
5.2 |  |  | MOVIMENTO DE TERRA |  |  |  |  | 67161.12 | 0.3923%
5.2.1 | 030011 | SEDOP | Aterro incluindo carga, descarga, transporte e apiloamento | m³ | 312 | 167.34 | 206.46 | 64415.52 | 0.3763%
5.2.2 | 96386 | SINAPI | EXECUÇÃO E COMPACTAÇÃO DE CORPO DE ATERRO (95% DE ENERGIA DO PROCTOR NORMAL) COM SOLO PREDOMINANTEMENTE ARENOSO ESPESSURA 15CM - EXCLUSIVE MATERIAL, ESCAVAÇÃO, CARGA E TRANSPORTE. AF_09/2024 | m³ | 312 | 7.14 | 8.8 | 2745.6 | 0.01604%
5.3 |  |  | DRENAGEM |  |  |  |  | 70931.36 | 0.4143%
5.3.1 | GMS | Próprio | GUIA (MEIO-FIO) E SARJETA CONJUGADOS DE CONCRETO, MOLDADA IN LOCO, 45 CM BASE (15 CM BASE DA GUIA + 30 CM BASE DA SARJETA) X 22 CM ALTURA. | M | 772 | 74.47 | 91.88 | 70931.36 | 0.4143%
5.4 |  |  | PAVIMENTAÇÃO EM BLOKRET |  |  |  |  | 254145.45 | 1.484%
5.4.1 | 92394 | SINAPI | EXECUÇÃO DE PAVIMENTO EM PISO INTERTRAVADO, COM BLOCO SEXTAVADO DE 25 X 25 CM, ESPESSURA 8 CM. AF_10/2022 | m² | 1833 | 112.38 | 138.65 | 254145.45 | 1.484%
5.5 |  |  | SINALIZAÇÃO VIARIA |  |  |  |  | 1354.76 | 0.007913%
5.5.1 | PLI | Próprio | PLACA DE IDENTIFICAÇÃO NR DE RUA, DIMENSÕES DE 45x25CM, FORN. E INSTALAÇÃO | PT | 2 | 549.02 | 677.38 | 1354.76 | 0.007913%
5.6 |  |  | LIMPEZA FINAL DA OBRA |  |  |  |  | 2964 | 0.01731%
5.6.1 | 99811 | SINAPI | LIMPEZA DE CONTRAPISO COM VASSOURA A SECO. AF_10/2025 | m² | 3120 | 0.77 | 0.95 | 2964 | 0.01731%
6 |  |  | RUA LUIZA FRAZÃO |  |  |  |  | 758897.39 | 4.433%
6.1 |  |  | SERVIÇOS PRELIMINARES |  |  |  |  | 15185.57 | 0.0887%
6.1.1 | 103689 | SINAPI | FORNECIMENTO E INSTALAÇÃO DE PLACA DE OBRA COM CHAPA GALVANIZADA E ESTRUTURA DE MADEIRA. AF_03/2022_PS | m² | 6 | 507.9 | 626.64 | 3759.84 | 0.02196%
6.1.2 | 98525 | SINAPI | LIMPEZA MECANIZADA DE CAMADA VEGETAL, VEGETAÇÃO E PEQUENAS ÁRVORES (DIÂMETRO DE TRONCO MENOR QUE 0,20 M), COM TRATOR DE ESTEIRAS. AF_03/2024 | m² | 4279.3 | 0.73 | 0.9 | 3851.37 | 0.0225%
6.1.3 | 2605 | ORSE | Locação de serviços de pavimentação | m² | 4279.3 | 1.44 | 1.77 | 7574.36 | 0.04424%
6.2 |  |  | MOVIMENTO DE TERRA |  |  |  |  | 92116.2 | 0.5381%
6.2.1 | 030011 | SEDOP | Aterro incluindo carga, descarga, transporte e apiloamento | m³ | 427.93 | 167.34 | 206.46 | 88350.42 | 0.5161%
6.2.2 | 96386 | SINAPI | EXECUÇÃO E COMPACTAÇÃO DE CORPO DE ATERRO (95% DE ENERGIA DO PROCTOR NORMAL) COM SOLO PREDOMINANTEMENTE ARENOSO ESPESSURA 15CM - EXCLUSIVE MATERIAL, ESCAVAÇÃO, CARGA E TRANSPORTE. AF_09/2024 | m³ | 427.93 | 7.14 | 8.8 | 3765.78 | 0.022%
6.3 |  |  | DRENAGEM |  |  |  |  | 124521.16 | 0.7273%
6.3.1 | GMS | Próprio | GUIA (MEIO-FIO) E SARJETA CONJUGADOS DE CONCRETO, MOLDADA IN LOCO, 45 CM BASE (15 CM BASE DA GUIA + 30 CM BASE DA SARJETA) X 22 CM ALTURA. | M | 1148 | 74.47 | 91.88 | 105478.24 | 0.6161%
6.3.2 | 90106 | SINAPI | ESCAVAÇÃO MECANIZADA DE VALA COM PROFUNDIDADE ATÉ 1,5 M (MÉDIA MONTANTE E JUSANTE/UMA COMPOSIÇÃO POR TRECHO), RETROESCAV. (0,26 M3), LARGURA DE 0,8 M A 1,5 M, EM SOLO DE 1A CATEGORIA, LOCAIS COM BAIXO NÍVEL DE INTERFERÊNCIA. AF_09/2024 | m³ | 16 | 9.28 | 11.44 | 183.04 | 0.001069%
6.3.3 | 92212 | SINAPI | TUBO DE CONCRETO PARA REDES COLETORAS DE ÁGUAS PLUVIAIS, DIÂMETRO DE 600 MM, JUNTA RÍGIDA, INSTALADO EM LOCAL COM BAIXO NÍVEL DE INTERFERÊNCIAS - FORNECIMENTO E ASSENTAMENTO. AF_03/2024 | M | 16 | 296.41 | 365.71 | 5851.36 | 0.03418%
6.3.4 | CPU-22 | Próprio | BOCA DE LOBO EM CONCRETO ARMADO C/TAMPA - 1,20x1,20x1,50m | UN | 4 | 2576.32 | 3178.66 | 12714.64 | 0.07427%
6.3.5 | 93379 | SINAPI | REATERRO MECANIZADO DE VALA COM RETROESCAVADEIRA (CAPACIDADE DA CAÇAMBA DA RETRO: 0,26 M³/POTÊNCIA: 88 HP), LARGURA 0,8 A 1,5 M, PROFUNDIDADE ATÉ 1,5 M, COM SOLO (SEM SUBSTITUIÇÃO) DE 1ª CATEGORIA, COM COMPACTADOR DE SOLOS DE PERCUSSÃO AF_08/2023 | m³ | 11.48 | 20.75 | 25.6 | 293.88 | 0.001717%
6.4 |  |  | PAVIMENTAÇÃO EM BLOKRET |  |  |  |  | 521698.35 | 3.047%
6.4.1 | 92394 | SINAPI | EXECUÇÃO DE PAVIMENTO EM PISO INTERTRAVADO, COM BLOCO SEXTAVADO DE 25 X 25 CM, ESPESSURA 8 CM. AF_10/2022 | m² | 3762.7 | 112.38 | 138.65 | 521698.35 | 3.047%
6.5 |  |  | SINALIZAÇÃO VIARIA |  |  |  |  | 1310.78 | 0.007656%
6.5.1 | PLI | Próprio | PLACA DE IDENTIFICAÇÃO NR DE RUA, DIMENSÕES DE 45x25CM, FORN. E INSTALAÇÃO | PT | 1 | 549.02 | 677.38 | 677.38 | 0.003957%
6.5.2 | PLS | Próprio | PLACA DE SINALIZAÇÃO VIÁRIA TOTALMENTE REFLEXIVA | UN | 1 | 513.38 | 633.4 | 633.4 | 0.0037%
6.6 |  |  | LIMPEZA FINAL DA OBRA |  |  |  |  | 4065.33 | 0.02375%
6.6.1 | 99811 | SINAPI | LIMPEZA DE CONTRAPISO COM VASSOURA A SECO. AF_10/2025 | m² | 4279.3 | 0.77 | 0.95 | 4065.33 | 0.02375%
7 |  |  | ESTRADA DA PROJETA 2 |  |  |  |  | 1481539.29 | 8.654%
7.1 |  |  | SERVIÇOS PRELIMINARES |  |  |  |  | 34794.58 | 0.2032%
7.1.1 | 103689 | SINAPI | FORNECIMENTO E INSTALAÇÃO DE PLACA DE OBRA COM CHAPA GALVANIZADA E ESTRUTURA DE MADEIRA. AF_03/2022_PS | m² | 6 | 507.9 | 626.64 | 3759.84 | 0.02196%
7.1.2 | 98525 | SINAPI | LIMPEZA MECANIZADA DE CAMADA VEGETAL, VEGETAÇÃO E PEQUENAS ÁRVORES (DIÂMETRO DE TRONCO MENOR QUE 0,20 M), COM TRATOR DE ESTEIRAS. AF_03/2024 | m² | 11623.5 | 0.73 | 0.9 | 10461.15 | 0.0611%
7.1.3 | 2605 | ORSE | Locação de serviços de pavimentação | m² | 11623.5 | 1.44 | 1.77 | 20573.59 | 0.1202%
7.2 |  |  | MOVIMENTO DE TERRA |  |  |  |  | 250207.46 | 1.461%
7.2.1 | 030011 | SEDOP | Aterro incluindo carga, descarga, transporte e apiloamento | m³ | 1162.35 | 167.34 | 206.46 | 239978.78 | 1.402%
7.2.2 | 96386 | SINAPI | EXECUÇÃO E COMPACTAÇÃO DE CORPO DE ATERRO (95% DE ENERGIA DO PROCTOR NORMAL) COM SOLO PREDOMINANTEMENTE ARENOSO ESPESSURA 15CM - EXCLUSIVE MATERIAL, ESCAVAÇÃO, CARGA E TRANSPORTE. AF_09/2024 | m³ | 1162.35 | 7.14 | 8.8 | 10228.68 | 0.05975%
7.3 |  |  | DRENAGEM |  |  |  |  | 173425.65 | 1.013%
7.3.1 | GMS | Próprio | GUIA (MEIO-FIO) E SARJETA CONJUGADOS DE CONCRETO, MOLDADA IN LOCO, 45 CM BASE (15 CM BASE DA GUIA + 30 CM BASE DA SARJETA) X 22 CM ALTURA. | M | 1620 | 74.47 | 91.88 | 148845.6 | 0.8694%
7.3.2 | 90106 | SINAPI | ESCAVAÇÃO MECANIZADA DE VALA COM PROFUNDIDADE ATÉ 1,5 M (MÉDIA MONTANTE E JUSANTE/UMA COMPOSIÇÃO POR TRECHO), RETROESCAV. (0,26 M3), LARGURA DE 0,8 M A 1,5 M, EM SOLO DE 1A CATEGORIA, LOCAIS COM BAIXO NÍVEL DE INTERFERÊNCIA. AF_09/2024 | m³ | 30 | 9.28 | 11.44 | 343.2 | 0.002005%
7.3.3 | 92212 | SINAPI | TUBO DE CONCRETO PARA REDES COLETORAS DE ÁGUAS PLUVIAIS, DIÂMETRO DE 600 MM, JUNTA RÍGIDA, INSTALADO EM LOCAL COM BAIXO NÍVEL DE INTERFERÊNCIAS - FORNECIMENTO E ASSENTAMENTO. AF_03/2024 | M | 30 | 296.41 | 365.71 | 10971.3 | 0.06408%
7.3.4 | CPU-22 | Próprio | BOCA DE LOBO EM CONCRETO ARMADO C/TAMPA - 1,20x1,20x1,50m | UN | 4 | 2576.32 | 3178.66 | 12714.64 | 0.07427%
7.3.5 | 93379 | SINAPI | REATERRO MECANIZADO DE VALA COM RETROESCAVADEIRA (CAPACIDADE DA CAÇAMBA DA RETRO: 0,26 M³/POTÊNCIA: 88 HP), LARGURA 0,8 A 1,5 M, PROFUNDIDADE ATÉ 1,5 M, COM SOLO (SEM SUBSTITUIÇÃO) DE 1ª CATEGORIA, COM COMPACTADOR DE SOLOS DE PERCUSSÃO AF_08/2023 | m³ | 21.52 | 20.75 | 25.6 | 550.91 | 0.003218%
7.4 |  |  | PAVIMENTAÇÃO EM BLOKRET |  |  |  |  | 1010758.5 | 5.904%
7.4.1 | 92394 | SINAPI | EXECUÇÃO DE PAVIMENTO EM PISO INTERTRAVADO, COM BLOCO SEXTAVADO DE 25 X 25 CM, ESPESSURA 8 CM. AF_10/2022 | m² | 7290 | 112.38 | 138.65 | 1010758.5 | 5.904%
7.5 |  |  | SINALIZAÇÃO VIARIA |  |  |  |  | 1310.78 | 0.007656%
7.5.1 | PLI | Próprio | PLACA DE IDENTIFICAÇÃO NR DE RUA, DIMENSÕES DE 45x25CM, FORN. E INSTALAÇÃO | PT | 1 | 549.02 | 677.38 | 677.38 | 0.003957%
7.5.2 | PLS | Próprio | PLACA DE SINALIZAÇÃO VIÁRIA TOTALMENTE REFLEXIVA | UN | 1 | 513.38 | 633.4 | 633.4 | 0.0037%
7.6 |  |  | LIMPEZA FINAL DA OBRA |  |  |  |  | 11042.32 | 0.0645%
7.6.1 | 99811 | SINAPI | LIMPEZA DE CONTRAPISO COM VASSOURA A SECO. AF_10/2025 | m² | 11623.5 | 0.77 | 0.95 | 11042.32 | 0.0645%
8 |  |  | RUA DIVA REBELO |  |  |  |  | 334328.12 | 1.953%
8.1 |  |  | SERVIÇOS PRELIMINARES |  |  |  |  | 9023.55 | 0.05271%
8.1.1 | 103689 | SINAPI | FORNECIMENTO E INSTALAÇÃO DE PLACA DE OBRA COM CHAPA GALVANIZADA E ESTRUTURA DE MADEIRA. AF_03/2022_PS | m² | 6 | 507.9 | 626.64 | 3759.84 | 0.02196%
8.1.2 | 98525 | SINAPI | LIMPEZA MECANIZADA DE CAMADA VEGETAL, VEGETAÇÃO E PEQUENAS ÁRVORES (DIÂMETRO DE TRONCO MENOR QUE 0,20 M), COM TRATOR DE ESTEIRAS. AF_03/2024 | m² | 1971.43 | 0.73 | 0.9 | 1774.28 | 0.01036%
8.1.3 | 2605 | ORSE | Locação de serviços de pavimentação | m² | 1971.43 | 1.44 | 1.77 | 3489.43 | 0.02038%
8.2 |  |  | MOVIMENTO DE TERRA |  |  |  |  | 42436.35 | 0.2479%
8.2.1 | 030011 | SEDOP | Aterro incluindo carga, descarga, transporte e apiloamento | m³ | 197.14 | 167.34 | 206.46 | 40701.52 | 0.2377%
8.2.2 | 96386 | SINAPI | EXECUÇÃO E COMPACTAÇÃO DE CORPO DE ATERRO (95% DE ENERGIA DO PROCTOR NORMAL) COM SOLO PREDOMINANTEMENTE ARENOSO ESPESSURA 15CM - EXCLUSIVE MATERIAL, ESCAVAÇÃO, CARGA E TRANSPORTE. AF_09/2024 | m³ | 197.14 | 7.14 | 8.8 | 1734.83 | 0.01013%
8.3 |  |  | DRENAGEM |  |  |  |  | 122588.52 | 0.7161%
8.3.1 | GMS | Próprio | GUIA (MEIO-FIO) E SARJETA CONJUGADOS DE CONCRETO, MOLDADA IN LOCO, 45 CM BASE (15 CM BASE DA GUIA + 30 CM BASE DA SARJETA) X 22 CM ALTURA. | M | 714.16 | 74.47 | 91.88 | 65617.02 | 0.3833%
8.3.2 | 90106 | SINAPI | ESCAVAÇÃO MECANIZADA DE VALA COM PROFUNDIDADE ATÉ 1,5 M (MÉDIA MONTANTE E JUSANTE/UMA COMPOSIÇÃO POR TRECHO), RETROESCAV. (0,26 M3), LARGURA DE 0,8 M A 1,5 M, EM SOLO DE 1A CATEGORIA, LOCAIS COM BAIXO NÍVEL DE INTERFERÊNCIA. AF_09/2024 | m³ | 96.48 | 9.28 | 11.44 | 1103.73 | 0.006447%
8.3.3 | 92214 | SINAPI | TUBO DE CONCRETO PARA REDES COLETORAS DE ÁGUAS PLUVIAIS, DIÂMETRO DE 800 MM, JUNTA RÍGIDA, INSTALADO EM LOCAL COM BAIXO NÍVEL DE INTERFERÊNCIAS - FORNECIMENTO E ASSENTAMENTO. AF_03/2024 | M | 67 | 477.26 | 588.84 | 39452.28 | 0.2304%
8.3.4 | CPU-23 | Próprio | BOCA DE LOBO EM CONCRETO ARMADO C/TAMPA - 1,40x1,40x1,50m | UN | 4 | 3000.4 | 3701.89 | 14807.56 | 0.08649%
8.3.5 | 93379 | SINAPI | REATERRO MECANIZADO DE VALA COM RETROESCAVADEIRA (CAPACIDADE DA CAÇAMBA DA RETRO: 0,26 M³/POTÊNCIA: 88 HP), LARGURA 0,8 A 1,5 M, PROFUNDIDADE ATÉ 1,5 M, COM SOLO (SEM SUBSTITUIÇÃO) DE 1ª CATEGORIA, COM COMPACTADOR DE SOLOS DE PERCUSSÃO AF_08/2023 | m³ | 62.81 | 20.75 | 25.6 | 1607.93 | 0.009392%
8.4 |  |  | PAVIMENTAÇÃO EM BLOKRET |  |  |  |  | 154518.49 | 0.9026%
8.4.1 | 92394 | SINAPI | EXECUÇÃO DE PAVIMENTO EM PISO INTERTRAVADO, COM BLOCO SEXTAVADO DE 25 X 25 CM, ESPESSURA 8 CM. AF_10/2022 | m² | 1114.45 | 112.38 | 138.65 | 154518.49 | 0.9026%
8.5 |  |  | SINALIZAÇÃO VIARIA |  |  |  |  | 3888.36 | 0.02271%
8.5.1 | PLI | Próprio | PLACA DE IDENTIFICAÇÃO NR DE RUA, DIMENSÕES DE 45x25CM, FORN. E INSTALAÇÃO | PT | 2 | 549.02 | 677.38 | 1354.76 | 0.007913%
8.5.2 | PLS | Próprio | PLACA DE SINALIZAÇÃO VIÁRIA TOTALMENTE REFLEXIVA | UN | 4 | 513.38 | 633.4 | 2533.6 | 0.0148%
8.76 |  |  | LIMPEZA FINAL DA OBRA |  |  |  |  | 1872.85 | 0.01094%
8.6.1 | 99811 | SINAPI | LIMPEZA DE CONTRAPISO COM VASSOURA A SECO. AF_10/2025 | m² | 1971.43 | 0.77 | 0.95 | 1872.85 | 0.01094%
9 |  |  | RUA FLORIANO GONÇALVES |  |  |  |  | 165017.72 | 0.9639%
9.1 |  |  | SERVIÇOS PRELIMINARES |  |  |  |  | 5855.76 | 0.0342%
9.1.1 | 103689 | SINAPI | FORNECIMENTO E INSTALAÇÃO DE PLACA DE OBRA COM CHAPA GALVANIZADA E ESTRUTURA DE MADEIRA. AF_03/2022_PS | m² | 6 | 507.9 | 626.64 | 3759.84 | 0.02196%
9.1.2 | 98525 | SINAPI | LIMPEZA MECANIZADA DE CAMADA VEGETAL, VEGETAÇÃO E PEQUENAS ÁRVORES (DIÂMETRO DE TRONCO MENOR QUE 0,20 M), COM TRATOR DE ESTEIRAS. AF_03/2024 | m² | 784.99 | 0.73 | 0.9 | 706.49 | 0.004127%
9.1.3 | 2605 | ORSE | Locação de serviços de pavimentação | m² | 784.99 | 1.44 | 1.77 | 1389.43 | 0.008116%
9.2 |  |  | MOVIMENTO DE TERRA |  |  |  |  | 16895.75 | 0.09869%
9.2.1 | 030011 | SEDOP | Aterro incluindo carga, descarga, transporte e apiloamento | m³ | 78.49 | 167.34 | 206.46 | 16205.04 | 0.09466%
9.2.2 | 96386 | SINAPI | EXECUÇÃO E COMPACTAÇÃO DE CORPO DE ATERRO (95% DE ENERGIA DO PROCTOR NORMAL) COM SOLO PREDOMINANTEMENTE ARENOSO ESPESSURA 15CM - EXCLUSIVE MATERIAL, ESCAVAÇÃO, CARGA E TRANSPORTE. AF_09/2024 | m³ | 78.49 | 7.14 | 8.8 | 690.71 | 0.004034%
9.3 |  |  | DRENAGEM |  |  |  |  | 66183.92 | 0.3866%
9.3.1 | GMS | Próprio | GUIA (MEIO-FIO) E SARJETA CONJUGADOS DE CONCRETO, MOLDADA IN LOCO, 45 CM BASE (15 CM BASE DA GUIA + 30 CM BASE DA SARJETA) X 22 CM ALTURA. | M | 448.82 | 74.47 | 91.88 | 41237.58 | 0.2409%
9.3.2 | 90106 | SINAPI | ESCAVAÇÃO MECANIZADA DE VALA COM PROFUNDIDADE ATÉ 1,5 M (MÉDIA MONTANTE E JUSANTE/UMA COMPOSIÇÃO POR TRECHO), RETROESCAV. (0,26 M3), LARGURA DE 0,8 M A 1,5 M, EM SOLO DE 1A CATEGORIA, LOCAIS COM BAIXO NÍVEL DE INTERFERÊNCIA. AF_09/2024 | m³ | 47 | 9.28 | 11.44 | 537.68 | 0.003141%
9.3.3 | 92212 | SINAPI | TUBO DE CONCRETO PARA REDES COLETORAS DE ÁGUAS PLUVIAIS, DIÂMETRO DE 600 MM, JUNTA RÍGIDA, INSTALADO EM LOCAL COM BAIXO NÍVEL DE INTERFERÊNCIAS - FORNECIMENTO E ASSENTAMENTO. AF_03/2024 | M | 47 | 296.41 | 365.71 | 17188.37 | 0.1004%
9.3.4 | CPU-22 | Próprio | BOCA DE LOBO EM CONCRETO ARMADO C/TAMPA - 1,20x1,20x1,50m | UN | 2 | 2576.32 | 3178.66 | 6357.32 | 0.03713%
9.3.5 | 93379 | SINAPI | REATERRO MECANIZADO DE VALA COM RETROESCAVADEIRA (CAPACIDADE DA CAÇAMBA DA RETRO: 0,26 M³/POTÊNCIA: 88 HP), LARGURA 0,8 A 1,5 M, PROFUNDIDADE ATÉ 1,5 M, COM SOLO (SEM SUBSTITUIÇÃO) DE 1ª CATEGORIA, COM COMPACTADOR DE SOLOS DE PERCUSSÃO AF_08/2023 | m³ | 33.71 | 20.75 | 25.6 | 862.97 | 0.005041%
9.4 |  |  | PAVIMENTAÇÃO EM BLOKRET |  |  |  |  | 72714.99 | 0.4247%
9.4.1 | 92394 | SINAPI | EXECUÇÃO DE PAVIMENTO EM PISO INTERTRAVADO, COM BLOCO SEXTAVADO DE 25 X 25 CM, ESPESSURA 8 CM. AF_10/2022 | m² | 524.45 | 112.38 | 138.65 | 72714.99 | 0.4247%
9.5 |  |  | SINALIZAÇÃO VIARIA |  |  |  |  | 2621.56 | 0.01531%
9.5.1 | PLI | Próprio | PLACA DE IDENTIFICAÇÃO NR DE RUA, DIMENSÕES DE 45x25CM, FORN. E INSTALAÇÃO | PT | 2 | 549.02 | 677.38 | 1354.76 | 0.007913%
9.5.2 | PLS | Próprio | PLACA DE SINALIZAÇÃO VIÁRIA TOTALMENTE REFLEXIVA | UN | 2 | 513.38 | 633.4 | 1266.8 | 0.007399%
9.6 |  |  | LIMPEZA FINAL DA OBRA |  |  |  |  | 745.74 | 0.004356%
9.6.1 | 99811 | SINAPI | LIMPEZA DE CONTRAPISO COM VASSOURA A SECO. AF_10/2025 | m² | 784.99 | 0.77 | 0.95 | 745.74 | 0.004356%
10 |  |  | RUA MARIA ROSA |  |  |  |  | 1403354.85 | 8.197%
10.1 |  |  | SERVIÇOS PRELIMINARES |  |  |  |  | 28870.92 | 0.1686%
10.1.1 | 103689 | SINAPI | FORNECIMENTO E INSTALAÇÃO DE PLACA DE OBRA COM CHAPA GALVANIZADA E ESTRUTURA DE MADEIRA. AF_03/2022_PS | m² | 6 | 507.9 | 626.64 | 3759.84 | 0.02196%
10.1.2 | 98525 | SINAPI | LIMPEZA MECANIZADA DE CAMADA VEGETAL, VEGETAÇÃO E PEQUENAS ÁRVORES (DIÂMETRO DE TRONCO MENOR QUE 0,20 M), COM TRATOR DE ESTEIRAS. AF_03/2024 | m² | 9404.9 | 0.73 | 0.9 | 8464.41 | 0.04944%
10.1.3 | 2605 | ORSE | Locação de serviços de pavimentação | m² | 9404.9 | 1.44 | 1.77 | 16646.67 | 0.09723%
10.2 |  |  | MOVIMENTO DE TERRA |  |  |  |  | 202449.87 | 1.183%
10.2.1 | 030011 | SEDOP | Aterro incluindo carga, descarga, transporte e apiloamento | m³ | 940.49 | 167.34 | 206.46 | 194173.56 | 1.134%
10.2.2 | 96386 | SINAPI | EXECUÇÃO E COMPACTAÇÃO DE CORPO DE ATERRO (95% DE ENERGIA DO PROCTOR NORMAL) COM SOLO PREDOMINANTEMENTE ARENOSO ESPESSURA 15CM - EXCLUSIVE MATERIAL, ESCAVAÇÃO, CARGA E TRANSPORTE. AF_09/2024 | m³ | 940.49 | 7.14 | 8.8 | 8276.31 | 0.04834%
10.3 |  |  | DRENAGEM |  |  |  |  | 221796.48 | 1.296%
10.3.1 | GMS | Próprio | GUIA (MEIO-FIO) E SARJETA CONJUGADOS DE CONCRETO, MOLDADA IN LOCO, 45 CM BASE (15 CM BASE DA GUIA + 30 CM BASE DA SARJETA) X 22 CM ALTURA. | M | 2413.98 | 74.47 | 91.88 | 221796.48 | 1.296%
10.4 |  |  | PAVIMENTAÇÃO EM BLOKRET |  |  |  |  | 936103.79 | 5.468%
10.4.1 | 92394 | SINAPI | EXECUÇÃO DE PAVIMENTO EM PISO INTERTRAVADO, COM BLOCO SEXTAVADO DE 25 X 25 CM, ESPESSURA 8 CM. AF_10/2022 | m² | 6751.56 | 112.38 | 138.65 | 936103.79 | 5.468%
10.5 |  |  | SINALIZAÇÃO VIARIA |  |  |  |  | 5199.14 | 0.03037%
10.5.1 | PLI | Próprio | PLACA DE IDENTIFICAÇÃO NR DE RUA, DIMENSÕES DE 45x25CM, FORN. E INSTALAÇÃO | PT | 3 | 549.02 | 677.38 | 2032.14 | 0.01187%
10.5.2 | PLS | Próprio | PLACA DE SINALIZAÇÃO VIÁRIA TOTALMENTE REFLEXIVA | UN | 5 | 513.38 | 633.4 | 3167 | 0.0185%
10.6 |  |  | LIMPEZA FINAL DA OBRA |  |  |  |  | 8934.65 | 0.05219%
10.6.1 | 99811 | SINAPI | LIMPEZA DE CONTRAPISO COM VASSOURA A SECO. AF_10/2025 | m² | 9404.9 | 0.77 | 0.95 | 8934.65 | 0.05219%
11 |  |  | RUA PARQUE INDUSTRIAL |  |  |  |  | 335854.57 | 1.962%
11.1 |  |  | SERVIÇOS PRELIMINARES |  |  |  |  | 7485.89 | 0.04373%
11.1.1 | 103689 | SINAPI | FORNECIMENTO E INSTALAÇÃO DE PLACA DE OBRA COM CHAPA GALVANIZADA E ESTRUTURA DE MADEIRA. AF_03/2022_PS | m² | 6 | 507.9 | 626.64 | 3759.84 | 0.02196%
11.1.2 | 98525 | SINAPI | LIMPEZA MECANIZADA DE CAMADA VEGETAL, VEGETAÇÃO E PEQUENAS ÁRVORES (DIÂMETRO DE TRONCO MENOR QUE 0,20 M), COM TRATOR DE ESTEIRAS. AF_03/2024 | m² | 1395.53 | 0.73 | 0.9 | 1255.97 | 0.007336%
11.1.3 | 2605 | ORSE | Locação de serviços de pavimentação | m² | 1395.53 | 1.44 | 1.77 | 2470.08 | 0.01443%
11.2 |  |  | MOVIMENTO DE TERRA |  |  |  |  | 30039.53 | 0.1755%
11.2.1 | 030011 | SEDOP | Aterro incluindo carga, descarga, transporte e apiloamento | m³ | 139.55 | 167.34 | 206.46 | 28811.49 | 0.1683%
11.2.2 | 96386 | SINAPI | EXECUÇÃO E COMPACTAÇÃO DE CORPO DE ATERRO (95% DE ENERGIA DO PROCTOR NORMAL) COM SOLO PREDOMINANTEMENTE ARENOSO ESPESSURA 15CM - EXCLUSIVE MATERIAL, ESCAVAÇÃO, CARGA E TRANSPORTE. AF_09/2024 | m³ | 139.55 | 7.14 | 8.8 | 1228.04 | 0.007173%
11.3 |  |  | DRENAGEM |  |  |  |  | 161831.83 | 0.9453%
11.3.1 | GMS | Próprio | GUIA (MEIO-FIO) E SARJETA CONJUGADOS DE CONCRETO, MOLDADA IN LOCO, 45 CM BASE (15 CM BASE DA GUIA + 30 CM BASE DA SARJETA) X 22 CM ALTURA. | M | 362.2 | 74.47 | 91.88 | 33278.93 | 0.1944%
11.3.2 | 90106 | SINAPI | ESCAVAÇÃO MECANIZADA DE VALA COM PROFUNDIDADE ATÉ 1,5 M (MÉDIA MONTANTE E JUSANTE/UMA COMPOSIÇÃO POR TRECHO), RETROESCAV. (0,26 M3), LARGURA DE 0,8 M A 1,5 M, EM SOLO DE 1A CATEGORIA, LOCAIS COM BAIXO NÍVEL DE INTERFERÊNCIA. AF_09/2024 | m³ | 229 | 9.28 | 11.44 | 2619.76 | 0.0153%
11.3.3 | 92212 | SINAPI | TUBO DE CONCRETO PARA REDES COLETORAS DE ÁGUAS PLUVIAIS, DIÂMETRO DE 600 MM, JUNTA RÍGIDA, INSTALADO EM LOCAL COM BAIXO NÍVEL DE INTERFERÊNCIAS - FORNECIMENTO E ASSENTAMENTO. AF_03/2024 | M | 229 | 296.41 | 365.71 | 83747.59 | 0.4892%
11.3.4 | CPU-22 | Próprio | BOCA DE LOBO EM CONCRETO ARMADO C/TAMPA - 1,20x1,20x1,50m | UN | 13 | 2576.32 | 3178.66 | 41322.58 | 0.2414%
11.3.5 | 93379 | SINAPI | REATERRO MECANIZADO DE VALA COM RETROESCAVADEIRA (CAPACIDADE DA CAÇAMBA DA RETRO: 0,26 M³/POTÊNCIA: 88 HP), LARGURA 0,8 A 1,5 M, PROFUNDIDADE ATÉ 1,5 M, COM SOLO (SEM SUBSTITUIÇÃO) DE 1ª CATEGORIA, COM COMPACTADOR DE SOLOS DE PERCUSSÃO AF_08/2023 | m³ | 33.71 | 20.75 | 25.6 | 862.97 | 0.005041%
11.4 |  |  | PAVIMENTAÇÃO EM BLOKRET |  |  |  |  | 133227.39 | 0.7782%
11.4.1 | 92394 | SINAPI | EXECUÇÃO DE PAVIMENTO EM PISO INTERTRAVADO, COM BLOCO SEXTAVADO DE 25 X 25 CM, ESPESSURA 8 CM. AF_10/2022 | m² | 960.89 | 112.38 | 138.65 | 133227.39 | 0.7782%
11.5 |  |  | SINALIZAÇÃO VIARIA |  |  |  |  | 1944.18 | 0.01136%
11.5.1 | PLI | Próprio | PLACA DE IDENTIFICAÇÃO NR DE RUA, DIMENSÕES DE 45x25CM, FORN. E INSTALAÇÃO | PT | 1 | 549.02 | 677.38 | 677.38 | 0.003957%
11.5.2 | PLS | Próprio | PLACA DE SINALIZAÇÃO VIÁRIA TOTALMENTE REFLEXIVA | UN | 2 | 513.38 | 633.4 | 1266.8 | 0.007399%
11.6 |  |  | LIMPEZA FINAL DA OBRA |  |  |  |  | 1325.75 | 0.007744%
11.6.1 | 99811 | SINAPI | LIMPEZA DE CONTRAPISO COM VASSOURA A SECO. AF_10/2025 | m² | 1395.53 | 0.77 | 0.95 | 1325.75 | 0.007744%
12 |  |  | PASS. RAIMUNDO PINHEIRO |  |  |  |  | 347172.16 | 2.028%
12.1 |  |  | SERVIÇOS PRELIMINARES |  |  |  |  | 6892.06 | 0.04026%
12.1.1 | 103689 | SINAPI | FORNECIMENTO E INSTALAÇÃO DE PLACA DE OBRA COM CHAPA GALVANIZADA E ESTRUTURA DE MADEIRA. AF_03/2022_PS | m² | 6 | 507.9 | 626.64 | 3759.84 | 0.02196%
12.1.2 | 98525 | SINAPI | LIMPEZA MECANIZADA DE CAMADA VEGETAL, VEGETAÇÃO E PEQUENAS ÁRVORES (DIÂMETRO DE TRONCO MENOR QUE 0,20 M), COM TRATOR DE ESTEIRAS. AF_03/2024 | m² | 1173.12 | 0.73 | 0.9 | 1055.8 | 0.006167%
12.1.3 | 2605 | ORSE | Locação de serviços de pavimentação | m² | 1173.12 | 1.44 | 1.77 | 2076.42 | 0.01213%
12.2 |  |  | MOVIMENTO DE TERRA |  |  |  |  | 25252.14 | 0.1475%
12.2.1 | 030011 | SEDOP | Aterro incluindo carga, descarga, transporte e apiloamento | m³ | 117.31 | 167.34 | 206.46 | 24219.82 | 0.1415%
12.2.2 | 96386 | SINAPI | EXECUÇÃO E COMPACTAÇÃO DE CORPO DE ATERRO (95% DE ENERGIA DO PROCTOR NORMAL) COM SOLO PREDOMINANTEMENTE ARENOSO ESPESSURA 15CM - EXCLUSIVE MATERIAL, ESCAVAÇÃO, CARGA E TRANSPORTE. AF_09/2024 | m³ | 117.31 | 7.14 | 8.8 | 1032.32 | 0.00603%
12.3 |  |  | DRENAGEM |  |  |  |  | 202056.15 | 1.18%
12.3.1 | GMS | Próprio | GUIA (MEIO-FIO) E SARJETA CONJUGADOS DE CONCRETO, MOLDADA IN LOCO, 45 CM BASE (15 CM BASE DA GUIA + 30 CM BASE DA SARJETA) X 22 CM ALTURA. | M | 320.8 | 74.47 | 91.88 | 29475.1 | 0.1722%
12.3.2 | 90106 | SINAPI | ESCAVAÇÃO MECANIZADA DE VALA COM PROFUNDIDADE ATÉ 1,5 M (MÉDIA MONTANTE E JUSANTE/UMA COMPOSIÇÃO POR TRECHO), RETROESCAV. (0,26 M3), LARGURA DE 0,8 M A 1,5 M, EM SOLO DE 1A CATEGORIA, LOCAIS COM BAIXO NÍVEL DE INTERFERÊNCIA. AF_09/2024 | m³ | 267.84 | 9.28 | 11.44 | 3064.08 | 0.0179%
12.3.3 | 92214 | SINAPI | TUBO DE CONCRETO PARA REDES COLETORAS DE ÁGUAS PLUVIAIS, DIÂMETRO DE 800 MM, JUNTA RÍGIDA, INSTALADO EM LOCAL COM BAIXO NÍVEL DE INTERFERÊNCIAS - FORNECIMENTO E ASSENTAMENTO. AF_03/2024 | M | 186 | 477.26 | 588.84 | 109524.24 | 0.6397%
12.3.4 | CPU-23 | Próprio | BOCA DE LOBO EM CONCRETO ARMADO C/TAMPA - 1,40x1,40x1,50m | UN | 15 | 3000.4 | 3701.89 | 55528.35 | 0.3243%
12.3.5 | 93379 | SINAPI | REATERRO MECANIZADO DE VALA COM RETROESCAVADEIRA (CAPACIDADE DA CAÇAMBA DA RETRO: 0,26 M³/POTÊNCIA: 88 HP), LARGURA 0,8 A 1,5 M, PROFUNDIDADE ATÉ 1,5 M, COM SOLO (SEM SUBSTITUIÇÃO) DE 1ª CATEGORIA, COM COMPACTADOR DE SOLOS DE PERCUSSÃO AF_08/2023 | m³ | 174.39 | 20.75 | 25.6 | 4464.38 | 0.02608%
12.4 |  |  | PAVIMENTAÇÃO EM BLOKRET |  |  |  |  | 109279.77 | 0.6383%
12.4.1 | 92394 | SINAPI | EXECUÇÃO DE PAVIMENTO EM PISO INTERTRAVADO, COM BLOCO SEXTAVADO DE 25 X 25 CM, ESPESSURA 8 CM. AF_10/2022 | m² | 788.17 | 112.38 | 138.65 | 109279.77 | 0.6383%
12.5 |  |  | SINALIZAÇÃO VIARIA |  |  |  |  | 2577.58 | 0.01506%
12.5.1 | PLI | Próprio | PLACA DE IDENTIFICAÇÃO NR DE RUA, DIMENSÕES DE 45x25CM, FORN. E INSTALAÇÃO | PT | 1 | 549.02 | 677.38 | 677.38 | 0.003957%
12.5.2 | PLS | Próprio | PLACA DE SINALIZAÇÃO VIÁRIA TOTALMENTE REFLEXIVA | UN | 3 | 513.38 | 633.4 | 1900.2 | 0.0111%
12.6 |  |  | LIMPEZA FINAL DA OBRA |  |  |  |  | 1114.46 | 0.00651%
12.6.1 | 99811 | SINAPI | LIMPEZA DE CONTRAPISO COM VASSOURA A SECO. AF_10/2025 | m² | 1173.12 | 0.77 | 0.95 | 1114.46 | 0.00651%
13 |  |  | RUA MARIO CURICA |  |  |  |  | 532305.41 | 3.109%
13.1 |  |  | SERVIÇOS PRELIMINARES |  |  |  |  | 12733.97 | 0.07438%
13.1.1 | 103689 | SINAPI | FORNECIMENTO E INSTALAÇÃO DE PLACA DE OBRA COM CHAPA GALVANIZADA E ESTRUTURA DE MADEIRA. AF_03/2022_PS | m² | 6 | 507.9 | 626.64 | 3759.84 | 0.02196%
13.1.2 | 98525 | SINAPI | LIMPEZA MECANIZADA DE CAMADA VEGETAL, VEGETAÇÃO E PEQUENAS ÁRVORES (DIÂMETRO DE TRONCO MENOR QUE 0,20 M), COM TRATOR DE ESTEIRAS. AF_03/2024 | m² | 3361.1 | 0.73 | 0.9 | 3024.99 | 0.01767%
13.1.3 | 2605 | ORSE | Locação de serviços de pavimentação | m² | 3361.1 | 1.44 | 1.77 | 5949.14 | 0.03475%
13.2 |  |  | MOVIMENTO DE TERRA |  |  |  |  | 144702.07 | 0.8452%
13.2.1 | 030011 | SEDOP | Aterro incluindo carga, descarga, transporte e apiloamento | m³ | 672.22 | 167.34 | 206.46 | 138786.54 | 0.8107%
13.2.2 | 96386 | SINAPI | EXECUÇÃO E COMPACTAÇÃO DE CORPO DE ATERRO (95% DE ENERGIA DO PROCTOR NORMAL) COM SOLO PREDOMINANTEMENTE ARENOSO ESPESSURA 15CM - EXCLUSIVE MATERIAL, ESCAVAÇÃO, CARGA E TRANSPORTE. AF_09/2024 | m³ | 672.22 | 7.14 | 8.8 | 5915.53 | 0.03455%
13.3 |  |  | DRENAGEM |  |  |  |  | 64683.52 | 0.3778%
13.3.1 | GMS | Próprio | GUIA (MEIO-FIO) E SARJETA CONJUGADOS DE CONCRETO, MOLDADA IN LOCO, 45 CM BASE (15 CM BASE DA GUIA + 30 CM BASE DA SARJETA) X 22 CM ALTURA. | M | 704 | 74.47 | 91.88 | 64683.52 | 0.3778%
13.4 |  |  | PAVIMENTAÇÃO EM BLOKRET |  |  |  |  | 304960.67 | 1.781%
13.4.1 | 92394 | SINAPI | EXECUÇÃO DE PAVIMENTO EM PISO INTERTRAVADO, COM BLOCO SEXTAVADO DE 25 X 25 CM, ESPESSURA 8 CM. AF_10/2022 | m² | 2199.5 | 112.38 | 138.65 | 304960.67 | 1.781%
13.5 |  |  | SINALIZAÇÃO VIARIA |  |  |  |  | 2032.14 | 0.01187%
13.5.1 | PLI | Próprio | PLACA DE IDENTIFICAÇÃO NR DE RUA, DIMENSÕES DE 45x25CM, FORN. E INSTALAÇÃO | PT | 3 | 549.02 | 677.38 | 2032.14 | 0.01187%
13.6 |  |  | LIMPEZA FINAL DA OBRA |  |  |  |  | 3193.04 | 0.01865%
13.6.1 | 99811 | SINAPI | LIMPEZA DE CONTRAPISO COM VASSOURA A SECO. AF_10/2025 | m² | 3361.1 | 0.77 | 0.95 | 3193.04 | 0.01865%
14 |  |  | RUA FRANCISCO JOSÉ DA ROCHA |  |  |  |  | 491657.99 | 2.872%
14.1 |  |  | SERVIÇOS PRELIMINARES |  |  |  |  | 12127.48 | 0.07084%
14.1.1 | 103689 | SINAPI | FORNECIMENTO E INSTALAÇÃO DE PLACA DE OBRA COM CHAPA GALVANIZADA E ESTRUTURA DE MADEIRA. AF_03/2022_PS | m² | 6 | 507.9 | 626.64 | 3759.84 | 0.02196%
14.1.2 | 98525 | SINAPI | LIMPEZA MECANIZADA DE CAMADA VEGETAL, VEGETAÇÃO E PEQUENAS ÁRVORES (DIÂMETRO DE TRONCO MENOR QUE 0,20 M), COM TRATOR DE ESTEIRAS. AF_03/2024 | m² | 3133.95 | 0.73 | 0.9 | 2820.55 | 0.01648%
14.1.3 | 2605 | ORSE | Locação de serviços de pavimentação | m² | 3133.95 | 1.44 | 1.77 | 5547.09 | 0.0324%
14.2 |  |  | MOVIMENTO DE TERRA |  |  |  |  | 101191.57 | 0.5911%
14.2.1 | 030011 | SEDOP | Aterro incluindo carga, descarga, transporte e apiloamento | m³ | 470.09 | 167.34 | 206.46 | 97054.78 | 0.5669%
14.2.2 | 96386 | SINAPI | EXECUÇÃO E COMPACTAÇÃO DE CORPO DE ATERRO (95% DE ENERGIA DO PROCTOR NORMAL) COM SOLO PREDOMINANTEMENTE ARENOSO ESPESSURA 15CM - EXCLUSIVE MATERIAL, ESCAVAÇÃO, CARGA E TRANSPORTE. AF_09/2024 | m³ | 470.09 | 7.14 | 8.8 | 4136.79 | 0.02416%
14.3 |  |  | DRENAGEM |  |  |  |  | 95674.99 | 0.5588%
14.3.1 | GMS | Próprio | GUIA (MEIO-FIO) E SARJETA CONJUGADOS DE CONCRETO, MOLDADA IN LOCO, 45 CM BASE (15 CM BASE DA GUIA + 30 CM BASE DA SARJETA) X 22 CM ALTURA. | M | 682.24 | 74.47 | 91.88 | 62684.21 | 0.3661%
14.3.2 | 90106 | SINAPI | ESCAVAÇÃO MECANIZADA DE VALA COM PROFUNDIDADE ATÉ 1,5 M (MÉDIA MONTANTE E JUSANTE/UMA COMPOSIÇÃO POR TRECHO), RETROESCAV. (0,26 M3), LARGURA DE 0,8 M A 1,5 M, EM SOLO DE 1A CATEGORIA, LOCAIS COM BAIXO NÍVEL DE INTERFERÊNCIA. AF_09/2024 | m³ | 73.35 | 9.28 | 11.44 | 839.12 | 0.004901%
14.3.3 | 92212 | SINAPI | TUBO DE CONCRETO PARA REDES COLETORAS DE ÁGUAS PLUVIAIS, DIÂMETRO DE 600 MM, JUNTA RÍGIDA, INSTALADO EM LOCAL COM BAIXO NÍVEL DE INTERFERÊNCIAS - FORNECIMENTO E ASSENTAMENTO. AF_03/2024 | M | 67 | 296.41 | 365.71 | 24502.57 | 0.1431%
14.3.4 | CPU-22 | Próprio | BOCA DE LOBO EM CONCRETO ARMADO C/TAMPA - 1,20x1,20x1,50m | UN | 2 | 2576.32 | 3178.66 | 6357.32 | 0.03713%
14.3.5 | 93379 | SINAPI | REATERRO MECANIZADO DE VALA COM RETROESCAVADEIRA (CAPACIDADE DA CAÇAMBA DA RETRO: 0,26 M³/POTÊNCIA: 88 HP), LARGURA 0,8 A 1,5 M, PROFUNDIDADE ATÉ 1,5 M, COM SOLO (SEM SUBSTITUIÇÃO) DE 1ª CATEGORIA, COM COMPACTADOR DE SOLOS DE PERCUSSÃO AF_08/2023 | m³ | 50.46 | 20.75 | 25.6 | 1291.77 | 0.007545%
14.4 |  |  | PAVIMENTAÇÃO EM BLOKRET |  |  |  |  | 278375.92 | 1.626%
14.4.1 | 92394 | SINAPI | EXECUÇÃO DE PAVIMENTO EM PISO INTERTRAVADO, COM BLOCO SEXTAVADO DE 25 X 25 CM, ESPESSURA 8 CM. AF_10/2022 | m² | 2007.76 | 112.38 | 138.65 | 278375.92 | 1.626%
14.5 |  |  | SINALIZAÇÃO VIARIA |  |  |  |  | 1310.78 | 0.007656%
14.5.1 | PLI | Próprio | PLACA DE IDENTIFICAÇÃO NR DE RUA, DIMENSÕES DE 45x25CM, FORN. E INSTALAÇÃO | PT | 1 | 549.02 | 677.38 | 677.38 | 0.003957%
14.5.2 | PLS | Próprio | PLACA DE SINALIZAÇÃO VIÁRIA TOTALMENTE REFLEXIVA | UN | 1 | 513.38 | 633.4 | 633.4 | 0.0037%
14.6 |  |  | LIMPEZA FINAL DA OBRA |  |  |  |  | 2977.25 | 0.01739%
14.6.1 | 99811 | SINAPI | LIMPEZA DE CONTRAPISO COM VASSOURA A SECO. AF_10/2025 | m² | 3133.95 | 0.77 | 0.95 | 2977.25 | 0.01739%
15 |  |  | RUA BOA VISTA |  |  |  |  | 944323.9 | 5.516%
15.1 |  |  | SERVIÇOS PRELIMINARES |  |  |  |  | 18108.92 | 0.1058%
15.1.1 | 103689 | SINAPI | FORNECIMENTO E INSTALAÇÃO DE PLACA DE OBRA COM CHAPA GALVANIZADA E ESTRUTURA DE MADEIRA. AF_03/2022_PS | m² | 6 | 507.9 | 626.64 | 3759.84 | 0.02196%
15.1.2 | 98525 | SINAPI | LIMPEZA MECANIZADA DE CAMADA VEGETAL, VEGETAÇÃO E PEQUENAS ÁRVORES (DIÂMETRO DE TRONCO MENOR QUE 0,20 M), COM TRATOR DE ESTEIRAS. AF_03/2024 | m² | 5374.19 | 0.73 | 0.9 | 4836.77 | 0.02825%
15.1.3 | 2605 | ORSE | Locação de serviços de pavimentação | m² | 5374.19 | 1.44 | 1.77 | 9512.31 | 0.05556%
15.2 |  |  | MOVIMENTO DE TERRA |  |  |  |  | 115682.86 | 0.6757%
15.2.1 | 030011 | SEDOP | Aterro incluindo carga, descarga, transporte e apiloamento | m³ | 537.41 | 167.34 | 206.46 | 110953.66 | 0.6481%
15.2.2 | 96386 | SINAPI | EXECUÇÃO E COMPACTAÇÃO DE CORPO DE ATERRO (95% DE ENERGIA DO PROCTOR NORMAL) COM SOLO PREDOMINANTEMENTE ARENOSO ESPESSURA 15CM - EXCLUSIVE MATERIAL, ESCAVAÇÃO, CARGA E TRANSPORTE. AF_09/2024 | m³ | 537.41 | 7.14 | 8.8 | 4729.2 | 0.02762%
15.3 |  |  | DRENAGEM |  |  |  |  | 166598.16 | 0.9731%
15.3.1 | GMS | Próprio | GUIA (MEIO-FIO) E SARJETA CONJUGADOS DE CONCRETO, MOLDADA IN LOCO, 45 CM BASE (15 CM BASE DA GUIA + 30 CM BASE DA SARJETA) X 22 CM ALTURA. | M | 1342.58 | 74.47 | 91.88 | 123356.25 | 0.7205%
15.3.2 | 90106 | SINAPI | ESCAVAÇÃO MECANIZADA DE VALA COM PROFUNDIDADE ATÉ 1,5 M (MÉDIA MONTANTE E JUSANTE/UMA COMPOSIÇÃO POR TRECHO), RETROESCAV. (0,26 M3), LARGURA DE 0,8 M A 1,5 M, EM SOLO DE 1A CATEGORIA, LOCAIS COM BAIXO NÍVEL DE INTERFERÊNCIA. AF_09/2024 | m³ | 37 | 9.28 | 11.44 | 423.28 | 0.002472%
15.3.3 | 92212 | SINAPI | TUBO DE CONCRETO PARA REDES COLETORAS DE ÁGUAS PLUVIAIS, DIÂMETRO DE 600 MM, JUNTA RÍGIDA, INSTALADO EM LOCAL COM BAIXO NÍVEL DE INTERFERÊNCIAS - FORNECIMENTO E ASSENTAMENTO. AF_03/2024 | M | 37 | 296.41 | 365.71 | 13531.27 | 0.07904%
15.3.4 | CPU-22 | Próprio | BOCA DE LOBO EM CONCRETO ARMADO C/TAMPA - 1,20x1,20x1,50m | UN | 9 | 2576.32 | 3178.66 | 28607.94 | 0.1671%
15.3.5 | 93379 | SINAPI | REATERRO MECANIZADO DE VALA COM RETROESCAVADEIRA (CAPACIDADE DA CAÇAMBA DA RETRO: 0,26 M³/POTÊNCIA: 88 HP), LARGURA 0,8 A 1,5 M, PROFUNDIDADE ATÉ 1,5 M, COM SOLO (SEM SUBSTITUIÇÃO) DE 1ª CATEGORIA, COM COMPACTADOR DE SOLOS DE PERCUSSÃO AF_08/2023 | m³ | 26.54 | 20.75 | 25.6 | 679.42 | 0.003969%
15.4 |  |  | PAVIMENTAÇÃO EM BLOKRET |  |  |  |  | 634262.74 | 3.705%
15.4.1 | 92394 | SINAPI | EXECUÇÃO DE PAVIMENTO EM PISO INTERTRAVADO, COM BLOCO SEXTAVADO DE 25 X 25 CM, ESPESSURA 8 CM. AF_10/2022 | m² | 4574.56 | 112.38 | 138.65 | 634262.74 | 3.705%
15.5 |  |  | SINALIZAÇÃO VIARIA |  |  |  |  | 4565.74 | 0.02667%
15.5.1 | PLI | Próprio | PLACA DE IDENTIFICAÇÃO NR DE RUA, DIMENSÕES DE 45x25CM, FORN. E INSTALAÇÃO | PT | 3 | 549.02 | 677.38 | 2032.14 | 0.01187%
15.5.2 | PLS | Próprio | PLACA DE SINALIZAÇÃO VIÁRIA TOTALMENTE REFLEXIVA | UN | 4 | 513.38 | 633.4 | 2533.6 | 0.0148%
15.6 |  |  | LIMPEZA FINAL DA OBRA |  |  |  |  | 5105.48 | 0.02982%
15.6.1 | 99811 | SINAPI | LIMPEZA DE CONTRAPISO COM VASSOURA A SECO. AF_10/2025 | m² | 5374.19 | 0.77 | 0.95 | 5105.48 | 0.02982%
16 |  |  | RUA MAURICIO DE SOUZA |  |  |  |  | 507469.66 | 2.964%
16.1 |  |  | SERVIÇOS PRELIMINARES |  |  |  |  | 8606.07 | 0.05027%
16.1.1 | 103689 | SINAPI | FORNECIMENTO E INSTALAÇÃO DE PLACA DE OBRA COM CHAPA GALVANIZADA E ESTRUTURA DE MADEIRA. AF_03/2022_PS | m² | 6 | 507.9 | 626.64 | 3759.84 | 0.02196%
16.1.2 | 98525 | SINAPI | LIMPEZA MECANIZADA DE CAMADA VEGETAL, VEGETAÇÃO E PEQUENAS ÁRVORES (DIÂMETRO DE TRONCO MENOR QUE 0,20 M), COM TRATOR DE ESTEIRAS. AF_03/2024 | m² | 1815.07 | 0.73 | 0.9 | 1633.56 | 0.009542%
16.1.3 | 2605 | ORSE | Locação de serviços de pavimentação | m² | 1815.07 | 1.44 | 1.77 | 3212.67 | 0.01877%
16.2 |  |  | MOVIMENTO DE TERRA |  |  |  |  | 39069.69 | 0.2282%
16.2.1 | 030011 | SEDOP | Aterro incluindo carga, descarga, transporte e apiloamento | m³ | 181.5 | 167.34 | 206.46 | 37472.49 | 0.2189%
16.2.2 | 96386 | SINAPI | EXECUÇÃO E COMPACTAÇÃO DE CORPO DE ATERRO (95% DE ENERGIA DO PROCTOR NORMAL) COM SOLO PREDOMINANTEMENTE ARENOSO ESPESSURA 15CM - EXCLUSIVE MATERIAL, ESCAVAÇÃO, CARGA E TRANSPORTE. AF_09/2024 | m³ | 181.5 | 7.14 | 8.8 | 1597.2 | 0.009329%
16.3 |  |  | DRENAGEM |  |  |  |  | 273085.09 | 1.595%
16.3.1 | GMS | Próprio | GUIA (MEIO-FIO) E SARJETA CONJUGADOS DE CONCRETO, MOLDADA IN LOCO, 45 CM BASE (15 CM BASE DA GUIA + 30 CM BASE DA SARJETA) X 22 CM ALTURA. | M | 448.02 | 74.47 | 91.88 | 41164.07 | 0.2404%
16.3.2 | 90106 | SINAPI | ESCAVAÇÃO MECANIZADA DE VALA COM PROFUNDIDADE ATÉ 1,5 M (MÉDIA MONTANTE E JUSANTE/UMA COMPOSIÇÃO POR TRECHO), RETROESCAV. (0,26 M3), LARGURA DE 0,8 M A 1,5 M, EM SOLO DE 1A CATEGORIA, LOCAIS COM BAIXO NÍVEL DE INTERFERÊNCIA. AF_09/2024 | m³ | 460 | 9.28 | 11.44 | 5262.4 | 0.03074%
16.3.3 | 92212 | SINAPI | TUBO DE CONCRETO PARA REDES COLETORAS DE ÁGUAS PLUVIAIS, DIÂMETRO DE 600 MM, JUNTA RÍGIDA, INSTALADO EM LOCAL COM BAIXO NÍVEL DE INTERFERÊNCIAS - FORNECIMENTO E ASSENTAMENTO. AF_03/2024 | M | 136 | 296.41 | 365.71 | 49736.56 | 0.2905%
16.3.4 | 92214 | SINAPI | TUBO DE CONCRETO PARA REDES COLETORAS DE ÁGUAS PLUVIAIS, DIÂMETRO DE 800 MM, JUNTA RÍGIDA, INSTALADO EM LOCAL COM BAIXO NÍVEL DE INTERFERÊNCIAS - FORNECIMENTO E ASSENTAMENTO. AF_03/2024 | M | 225 | 477.26 | 588.84 | 132489 | 0.7739%
16.3.5 | CPU-22 | Próprio | BOCA DE LOBO EM CONCRETO ARMADO C/TAMPA - 1,20x1,20x1,50m | UN | 8 | 2576.32 | 3178.66 | 25429.28 | 0.1485%
16.3.6 | CPU-23 | Próprio | BOCA DE LOBO EM CONCRETO ARMADO C/TAMPA - 1,40x1,40x1,50m | UN | 3 | 3000.4 | 3701.89 | 11105.67 | 0.06487%
16.3.7 | 93379 | SINAPI | REATERRO MECANIZADO DE VALA COM RETROESCAVADEIRA (CAPACIDADE DA CAÇAMBA DA RETRO: 0,26 M³/POTÊNCIA: 88 HP), LARGURA 0,8 A 1,5 M, PROFUNDIDADE ATÉ 1,5 M, COM SOLO (SEM SUBSTITUIÇÃO) DE 1ª CATEGORIA, COM COMPACTADOR DE SOLOS DE PERCUSSÃO AF_08/2023 | m³ | 308.52 | 20.75 | 25.6 | 7898.11 | 0.04613%
16.4 |  |  | PAVIMENTAÇÃO EM BLOKRET |  |  |  |  | 177119.82 | 1.035%
16.4.1 | 92394 | SINAPI | EXECUÇÃO DE PAVIMENTO EM PISO INTERTRAVADO, COM BLOCO SEXTAVADO DE 25 X 25 CM, ESPESSURA 8 CM. AF_10/2022 | m² | 1277.46 | 112.38 | 138.65 | 177119.82 | 1.035%
16.5 |  |  | SINALIZAÇÃO VIARIA |  |  |  |  | 7864.68 | 0.04594%
16.5.1 | PLI | Próprio | PLACA DE IDENTIFICAÇÃO NR DE RUA, DIMENSÕES DE 45x25CM, FORN. E INSTALAÇÃO | PT | 6 | 549.02 | 677.38 | 4064.28 | 0.02374%
16.5.2 | PLS | Próprio | PLACA DE SINALIZAÇÃO VIÁRIA TOTALMENTE REFLEXIVA | UN | 6 | 513.38 | 633.4 | 3800.4 | 0.0222%
16.6 |  |  | LIMPEZA FINAL DA OBRA |  |  |  |  | 1724.31 | 0.01007%
16.6.1 | 99811 | SINAPI | LIMPEZA DE CONTRAPISO COM VASSOURA A SECO. AF_10/2025 | m² | 1815.07 | 0.77 | 0.95 | 1724.31 | 0.01007%
17 |  |  | RUA SÃO JOÃO BATISTA |  |  |  |  | 490306.7 | 2.864%
17.1 |  |  | SERVIÇOS PRELIMINARES |  |  |  |  | 12880.56 | 0.07524%
1.1.1 | 103689 | SINAPI | FORNECIMENTO E INSTALAÇÃO DE PLACA DE OBRA COM CHAPA GALVANIZADA E ESTRUTURA DE MADEIRA. AF_03/2022_PS | m² | 6 | 507.9 | 626.64 | 3759.84 | 0.02196%
1.1.2 | 98525 | SINAPI | LIMPEZA MECANIZADA DE CAMADA VEGETAL, VEGETAÇÃO E PEQUENAS ÁRVORES (DIÂMETRO DE TRONCO MENOR QUE 0,20 M), COM TRATOR DE ESTEIRAS. AF_03/2024 | m² | 3416 | 0.73 | 0.9 | 3074.4 | 0.01796%
1.1.3 | 2605 | ORSE | Locação de serviços de pavimentação | m² | 3416 | 1.44 | 1.77 | 6046.32 | 0.03532%
17.2 |  |  | MOVIMENTO DE TERRA |  |  |  |  | 73532.81 | 0.4295%
1.2.1 | 030011 | SEDOP | Aterro incluindo carga, descarga, transporte e apiloamento | m³ | 341.6 | 167.34 | 206.46 | 70526.73 | 0.412%
1.2.2 | 96386 | SINAPI | EXECUÇÃO E COMPACTAÇÃO DE CORPO DE ATERRO (95% DE ENERGIA DO PROCTOR NORMAL) COM SOLO PREDOMINANTEMENTE ARENOSO ESPESSURA 15CM - EXCLUSIVE MATERIAL, ESCAVAÇÃO, CARGA E TRANSPORTE. AF_09/2024 | m³ | 341.6 | 7.14 | 8.8 | 3006.08 | 0.01756%
17.3 |  |  | DRENAGEM |  |  |  |  | 118327.17 | 0.6912%
1.3.1 | GMS | Próprio | GUIA (MEIO-FIO) E SARJETA CONJUGADOS DE CONCRETO, MOLDADA IN LOCO, 45 CM BASE (15 CM BASE DA GUIA + 30 CM BASE DA SARJETA) X 22 CM ALTURA. | M | 818 | 74.47 | 91.88 | 75157.84 | 0.439%
1.3.2 | 90106 | SINAPI | ESCAVAÇÃO MECANIZADA DE VALA COM PROFUNDIDADE ATÉ 1,5 M (MÉDIA MONTANTE E JUSANTE/UMA COMPOSIÇÃO POR TRECHO), RETROESCAV. (0,26 M3), LARGURA DE 0,8 M A 1,5 M, EM SOLO DE 1A CATEGORIA, LOCAIS COM BAIXO NÍVEL DE INTERFERÊNCIA. AF_09/2024 | m³ | 77 | 9.28 | 11.44 | 880.88 | 0.005145%
1.3.3 | 92212 | SINAPI | TUBO DE CONCRETO PARA REDES COLETORAS DE ÁGUAS PLUVIAIS, DIÂMETRO DE 600 MM, JUNTA RÍGIDA, INSTALADO EM LOCAL COM BAIXO NÍVEL DE INTERFERÊNCIAS - FORNECIMENTO E ASSENTAMENTO. AF_03/2024 | M | 77 | 296.41 | 365.71 | 28159.67 | 0.1645%
1.3.4 | CPU-22 | Próprio | BOCA DE LOBO EM CONCRETO ARMADO C/TAMPA - 1,20x1,20x1,50m | UN | 4 | 2576.32 | 3178.66 | 12714.64 | 0.07427%
1.3.5 | 93379 | SINAPI | REATERRO MECANIZADO DE VALA COM RETROESCAVADEIRA (CAPACIDADE DA CAÇAMBA DA RETRO: 0,26 M³/POTÊNCIA: 88 HP), LARGURA 0,8 A 1,5 M, PROFUNDIDADE ATÉ 1,5 M, COM SOLO (SEM SUBSTITUIÇÃO) DE 1ª CATEGORIA, COM COMPACTADOR DE SOLOS DE PERCUSSÃO AF_08/2023 | m³ | 55.24 | 20.75 | 25.6 | 1414.14 | 0.00826%
17.4 |  |  | PAVIMENTAÇÃO EM BLOKRET |  |  |  |  | 278256.68 | 1.625%
1.4.1 | 92394 | SINAPI | EXECUÇÃO DE PAVIMENTO EM PISO INTERTRAVADO, COM BLOCO SEXTAVADO DE 25 X 25 CM, ESPESSURA 8 CM. AF_10/2022 | m² | 2006.9 | 112.38 | 138.65 | 278256.68 | 1.625%
17.5 |  |  | SINALIZAÇÃO VIARIA |  |  |  |  | 4064.28 | 0.02374%
1.5.1 | PLI | Próprio | PLACA DE IDENTIFICAÇÃO NR DE RUA, DIMENSÕES DE 45x25CM, FORN. E INSTALAÇÃO | PT | 6 | 549.02 | 677.38 | 4064.28 | 0.02374%
17.6 |  |  | LIMPEZA FINAL DA OBRA |  |  |  |  | 3245.2 | 0.01896%
1.6.1 | 99811 | SINAPI | LIMPEZA DE CONTRAPISO COM VASSOURA A SECO. AF_10/2025 | m² | 3416 | 0.77 | 0.95 | 3245.2 | 0.01896%
18 |  |  | RUA SANTANA |  |  |  |  | 478177.2 | 2.793%
18.1 |  |  | SERVIÇOS PRELIMINARES |  |  |  |  | 13521.36 | 0.07898%
18.1.1 | 103689 | SINAPI | FORNECIMENTO E INSTALAÇÃO DE PLACA DE OBRA COM CHAPA GALVANIZADA E ESTRUTURA DE MADEIRA. AF_03/2022_PS | m² | 6 | 507.9 | 626.64 | 3759.84 | 0.02196%
18.1.2 | 98525 | SINAPI | LIMPEZA MECANIZADA DE CAMADA VEGETAL, VEGETAÇÃO E PEQUENAS ÁRVORES (DIÂMETRO DE TRONCO MENOR QUE 0,20 M), COM TRATOR DE ESTEIRAS. AF_03/2024 | m² | 3656 | 0.73 | 0.9 | 3290.4 | 0.01922%
18.1.3 | 2605 | ORSE | Locação de serviços de pavimentação | m² | 3656 | 1.44 | 1.77 | 6471.12 | 0.0378%
18.2 |  |  | MOVIMENTO DE TERRA |  |  |  |  | 78699.05 | 0.4597%
18.2.1 | 030011 | SEDOP | Aterro incluindo carga, descarga, transporte e apiloamento | m³ | 365.6 | 167.34 | 206.46 | 75481.77 | 0.4409%
18.2.2 | 96386 | SINAPI | EXECUÇÃO E COMPACTAÇÃO DE CORPO DE ATERRO (95% DE ENERGIA DO PROCTOR NORMAL) COM SOLO PREDOMINANTEMENTE ARENOSO ESPESSURA 15CM - EXCLUSIVE MATERIAL, ESCAVAÇÃO, CARGA E TRANSPORTE. AF_09/2024 | m³ | 365.6 | 7.14 | 8.8 | 3217.28 | 0.01879%
18.3 |  |  | DRENAGEM |  |  |  |  | 79935.6 | 0.4669%
18.3.1 | GMS | Próprio | GUIA (MEIO-FIO) E SARJETA CONJUGADOS DE CONCRETO, MOLDADA IN LOCO, 45 CM BASE (15 CM BASE DA GUIA + 30 CM BASE DA SARJETA) X 22 CM ALTURA. | M | 870 | 74.47 | 91.88 | 79935.6 | 0.4669%
18.4 |  |  | PAVIMENTAÇÃO EM BLOKRET |  |  |  |  | 297806.33 | 1.74%
18.4.1 | 92394 | SINAPI | EXECUÇÃO DE PAVIMENTO EM PISO INTERTRAVADO, COM BLOCO SEXTAVADO DE 25 X 25 CM, ESPESSURA 8 CM. AF_10/2022 | m² | 2147.9 | 112.38 | 138.65 | 297806.33 | 1.74%
18.5 |  |  | SINALIZAÇÃO VIARIA |  |  |  |  | 4741.66 | 0.0277%
18.5.1 | PLI | Próprio | PLACA DE IDENTIFICAÇÃO NR DE RUA, DIMENSÕES DE 45x25CM, FORN. E INSTALAÇÃO | PT | 7 | 549.02 | 677.38 | 4741.66 | 0.0277%
18.6 |  |  | LIMPEZA FINAL DA OBRA |  |  |  |  | 3473.2 | 0.02029%
18.6.1 | 99811 | SINAPI | LIMPEZA DE CONTRAPISO COM VASSOURA A SECO. AF_10/2025 | m² | 3656 | 0.77 | 0.95 | 3473.2 | 0.02029%
19 |  |  | RUA LOURENÇO BORGES |  |  |  |  | 322638 | 1.885%
19.1 |  |  | SERVIÇOS PRELIMINARES |  |  |  |  | 8704.06 | 0.05084%
19.1.1 | 103689 | SINAPI | FORNECIMENTO E INSTALAÇÃO DE PLACA DE OBRA COM CHAPA GALVANIZADA E ESTRUTURA DE MADEIRA. AF_03/2022_PS | m² | 6 | 507.9 | 626.64 | 3759.84 | 0.02196%
19.1.2 | 98525 | SINAPI | LIMPEZA MECANIZADA DE CAMADA VEGETAL, VEGETAÇÃO E PEQUENAS ÁRVORES (DIÂMETRO DE TRONCO MENOR QUE 0,20 M), COM TRATOR DE ESTEIRAS. AF_03/2024 | m² | 1851.77 | 0.73 | 0.9 | 1666.59 | 0.009735%
19.1.3 | 2605 | ORSE | Locação de serviços de pavimentação | m² | 1851.77 | 1.44 | 1.77 | 3277.63 | 0.01914%
19.2 |  |  | MOVIMENTO DE TERRA |  |  |  |  | 39861.84 | 0.2328%
19.2.1 | 030011 | SEDOP | Aterro incluindo carga, descarga, transporte e apiloamento | m³ | 185.18 | 167.34 | 206.46 | 38232.26 | 0.2233%
19.2.2 | 96386 | SINAPI | EXECUÇÃO E COMPACTAÇÃO DE CORPO DE ATERRO (95% DE ENERGIA DO PROCTOR NORMAL) COM SOLO PREDOMINANTEMENTE ARENOSO ESPESSURA 15CM - EXCLUSIVE MATERIAL, ESCAVAÇÃO, CARGA E TRANSPORTE. AF_09/2024 | m³ | 185.18 | 7.14 | 8.8 | 1629.58 | 0.009519%
19.3 |  |  | DRENAGEM |  |  |  |  | 49982.72 | 0.292%
19.3.1 | GMS | Próprio | GUIA (MEIO-FIO) E SARJETA CONJUGADOS DE CONCRETO, MOLDADA IN LOCO, 45 CM BASE (15 CM BASE DA GUIA + 30 CM BASE DA SARJETA) X 22 CM ALTURA. | M | 544 | 74.47 | 91.88 | 49982.72 | 0.292%
19.4 |  |  | PAVIMENTAÇÃO EM BLOKRET |  |  |  |  | 221652.82 | 1.295%
19.4.1 | 92394 | SINAPI | EXECUÇÃO DE PAVIMENTO EM PISO INTERTRAVADO, COM BLOCO SEXTAVADO DE 25 X 25 CM, ESPESSURA 8 CM. AF_10/2022 | m² | 1598.65 | 112.38 | 138.65 | 221652.82 | 1.295%
19.5 |  |  | SINALIZAÇÃO VIARIA |  |  |  |  | 677.38 | 0.003957%
19.5.1 | PLI | Próprio | PLACA DE IDENTIFICAÇÃO NR DE RUA, DIMENSÕES DE 45x25CM, FORN. E INSTALAÇÃO | PT | 1 | 549.02 | 677.38 | 677.38 | 0.003957%
19.6 |  |  | LIMPEZA FINAL DA OBRA |  |  |  |  | 1759.18 | 0.01028%
19.6.1 | 99811 | SINAPI | LIMPEZA DE CONTRAPISO COM VASSOURA A SECO. AF_10/2025 | m² | 1851.77 | 0.77 | 0.95 | 1759.18 | 0.01028%
20 |  |  | RUA CAZUZA FARIAS DA COSTA |  |  |  |  | 498839.75 | 2.914%
20.1 |  |  | SERVIÇOS PRELIMINARES |  |  |  |  | 8477.73 | 0.04952%
20.1.1 | 103689 | SINAPI | FORNECIMENTO E INSTALAÇÃO DE PLACA DE OBRA COM CHAPA GALVANIZADA E ESTRUTURA DE MADEIRA. AF_03/2022_PS | m² | 6 | 507.9 | 626.64 | 3759.84 | 0.02196%
20.1.2 | 98525 | SINAPI | LIMPEZA MECANIZADA DE CAMADA VEGETAL, VEGETAÇÃO E PEQUENAS ÁRVORES (DIÂMETRO DE TRONCO MENOR QUE 0,20 M), COM TRATOR DE ESTEIRAS. AF_03/2024 | m² | 1767 | 0.73 | 0.9 | 1590.3 | 0.009289%
20.1.3 | 2605 | ORSE | Locação de serviços de pavimentação | m² | 1767 | 1.44 | 1.77 | 3127.59 | 0.01827%
20.2 |  |  | MOVIMENTO DE TERRA |  |  |  |  | 38036.44 | 0.2222%
20.2.1 | 030011 | SEDOP | Aterro incluindo carga, descarga, transporte e apiloamento | m³ | 176.7 | 167.34 | 206.46 | 36481.48 | 0.2131%
20.2.2 | 96386 | SINAPI | EXECUÇÃO E COMPACTAÇÃO DE CORPO DE ATERRO (95% DE ENERGIA DO PROCTOR NORMAL) COM SOLO PREDOMINANTEMENTE ARENOSO ESPESSURA 15CM - EXCLUSIVE MATERIAL, ESCAVAÇÃO, CARGA E TRANSPORTE. AF_09/2024 | m³ | 176.7 | 7.14 | 8.8 | 1554.96 | 0.009083%
20.3 |  |  | DRENAGEM |  |  |  |  | 289876.41 | 1.693%
20.3.1 | GMS | Próprio | GUIA (MEIO-FIO) E SARJETA CONJUGADOS DE CONCRETO, MOLDADA IN LOCO, 45 CM BASE (15 CM BASE DA GUIA + 30 CM BASE DA SARJETA) X 22 CM ALTURA. | M | 354 | 74.47 | 91.88 | 32525.52 | 0.19%
20.3.2 | 90106 | SINAPI | ESCAVAÇÃO MECANIZADA DE VALA COM PROFUNDIDADE ATÉ 1,5 M (MÉDIA MONTANTE E JUSANTE/UMA COMPOSIÇÃO POR TRECHO), RETROESCAV. (0,26 M3), LARGURA DE 0,8 M A 1,5 M, EM SOLO DE 1A CATEGORIA, LOCAIS COM BAIXO NÍVEL DE INTERFERÊNCIA. AF_09/2024 | m³ | 539 | 9.28 | 11.44 | 6166.16 | 0.03602%
20.3.3 | 92212 | SINAPI | TUBO DE CONCRETO PARA REDES COLETORAS DE ÁGUAS PLUVIAIS, DIÂMETRO DE 600 MM, JUNTA RÍGIDA, INSTALADO EM LOCAL COM BAIXO NÍVEL DE INTERFERÊNCIAS - FORNECIMENTO E ASSENTAMENTO. AF_03/2024 | M | 134 | 296.41 | 365.71 | 49005.14 | 0.2862%
20.3.4 | 92214 | SINAPI | TUBO DE CONCRETO PARA REDES COLETORAS DE ÁGUAS PLUVIAIS, DIÂMETRO DE 800 MM, JUNTA RÍGIDA, INSTALADO EM LOCAL COM BAIXO NÍVEL DE INTERFERÊNCIAS - FORNECIMENTO E ASSENTAMENTO. AF_03/2024 | M | 225 | 477.26 | 588.84 | 132489 | 0.7739%
20.3.5 | CPU-22 | Próprio | BOCA DE LOBO EM CONCRETO ARMADO C/TAMPA - 1,20x1,20x1,50m | UN | 8 | 2576.32 | 3178.66 | 25429.28 | 0.1485%
20.3.6 | 11537 | ORSE | Caixa de passagem / poço de visita em concreto armado fck=21 mpa, inclusive tampa em ferro fundido TDA-600mm, dimensões internas 1.40 x 1.40 x 1.50 m | un | 3 | 9273.85 | 11442.07 | 34326.21 | 0.2005%
20.3.7 | 93379 | SINAPI | REATERRO MECANIZADO DE VALA COM RETROESCAVADEIRA (CAPACIDADE DA CAÇAMBA DA RETRO: 0,26 M³/POTÊNCIA: 88 HP), LARGURA 0,8 A 1,5 M, PROFUNDIDADE ATÉ 1,5 M, COM SOLO (SEM SUBSTITUIÇÃO) DE 1ª CATEGORIA, COM COMPACTADOR DE SOLOS DE PERCUSSÃO AF_08/2023 | m³ | 388.09 | 20.75 | 25.6 | 9935.1 | 0.05803%
20.4 |  |  | PAVIMENTAÇÃO EM BLOKRET |  |  |  |  | 158061 | 0.9232%
20.4.1 | 92394 | SINAPI | EXECUÇÃO DE PAVIMENTO EM PISO INTERTRAVADO, COM BLOCO SEXTAVADO DE 25 X 25 CM, ESPESSURA 8 CM. AF_10/2022 | m² | 1140 | 112.38 | 138.65 | 158061 | 0.9232%
20.5 |  |  | SINALIZAÇÃO VIARIA |  |  |  |  | 2709.52 | 0.01583%
20.5.1 | PLI | Próprio | PLACA DE IDENTIFICAÇÃO NR DE RUA, DIMENSÕES DE 45x25CM, FORN. E INSTALAÇÃO | PT | 4 | 549.02 | 677.38 | 2709.52 | 0.01583%
20.6 |  |  | LIMPEZA FINAL DA OBRA |  |  |  |  | 1678.65 | 0.009805%
20.6.1 | 99811 | SINAPI | LIMPEZA DE CONTRAPISO COM VASSOURA A SECO. AF_10/2025 | m² | 1767 | 0.77 | 0.95 | 1678.65 | 0.009805%
21 |  |  | RUA AFUÁ |  |  |  |  | 404986.88 | 2.366%
21.1 |  |  | SERVIÇOS PRELIMINARES |  |  |  |  | 9159.98 | 0.0535%
21.1.1 | 103689 | SINAPI | FORNECIMENTO E INSTALAÇÃO DE PLACA DE OBRA COM CHAPA GALVANIZADA E ESTRUTURA DE MADEIRA. AF_03/2022_PS | m² | 6 | 507.9 | 626.64 | 3759.84 | 0.02196%
21.1.2 | 98525 | SINAPI | LIMPEZA MECANIZADA DE CAMADA VEGETAL, VEGETAÇÃO E PEQUENAS ÁRVORES (DIÂMETRO DE TRONCO MENOR QUE 0,20 M), COM TRATOR DE ESTEIRAS. AF_03/2024 | m² | 2022.53 | 0.73 | 0.9 | 1820.27 | 0.01063%
21.1.3 | 2605 | ORSE | Locação de serviços de pavimentação | m² | 2022.53 | 1.44 | 1.77 | 3579.87 | 0.02091%
21.2 |  |  | MOVIMENTO DE TERRA |  |  |  |  | 43536.33 | 0.2543%
21.2.1 | 030011 | SEDOP | Aterro incluindo carga, descarga, transporte e apiloamento | m³ | 202.25 | 167.34 | 206.46 | 41756.53 | 0.2439%
21.2.2 | 96386 | SINAPI | EXECUÇÃO E COMPACTAÇÃO DE CORPO DE ATERRO (95% DE ENERGIA DO PROCTOR NORMAL) COM SOLO PREDOMINANTEMENTE ARENOSO ESPESSURA 15CM - EXCLUSIVE MATERIAL, ESCAVAÇÃO, CARGA E TRANSPORTE. AF_09/2024 | m³ | 202.25 | 7.14 | 8.8 | 1779.8 | 0.0104%
2 1.3 |  |  | DRENAGEM |  |  |  |  | 67367.81 | 0.3935%
21.3.1 | GMS | Próprio | GUIA (MEIO-FIO) E SARJETA CONJUGADOS DE CONCRETO, MOLDADA IN LOCO, 45 CM BASE (15 CM BASE DA GUIA + 30 CM BASE DA SARJETA) X 22 CM ALTURA. | M | 597.84 | 74.47 | 91.88 | 54929.53 | 0.3208%
21.3.2 | 90106 | SINAPI | ESCAVAÇÃO MECANIZADA DE VALA COM PROFUNDIDADE ATÉ 1,5 M (MÉDIA MONTANTE E JUSANTE/UMA COMPOSIÇÃO POR TRECHO), RETROESCAV. (0,26 M3), LARGURA DE 0,8 M A 1,5 M, EM SOLO DE 1A CATEGORIA, LOCAIS COM BAIXO NÍVEL DE INTERFERÊNCIA. AF_09/2024 | m³ | 11.52 | 9.28 | 11.44 | 131.78 | 0.0007697%
21.3.3 | 92214 | SINAPI | TUBO DE CONCRETO PARA REDES COLETORAS DE ÁGUAS PLUVIAIS, DIÂMETRO DE 800 MM, JUNTA RÍGIDA, INSTALADO EM LOCAL COM BAIXO NÍVEL DE INTERFERÊNCIAS - FORNECIMENTO E ASSENTAMENTO. AF_03/2024 | M | 8 | 477.26 | 588.84 | 4710.72 | 0.02752%
21.3.4 | CPU-23 | Próprio | BOCA DE LOBO EM CONCRETO ARMADO C/TAMPA - 1,40x1,40x1,50m | UN | 2 | 3000.4 | 3701.89 | 7403.78 | 0.04325%
21.3.5 | 93379 | SINAPI | REATERRO MECANIZADO DE VALA COM RETROESCAVADEIRA (CAPACIDADE DA CAÇAMBA DA RETRO: 0,26 M³/POTÊNCIA: 88 HP), LARGURA 0,8 A 1,5 M, PROFUNDIDADE ATÉ 1,5 M, COM SOLO (SEM SUBSTITUIÇÃO) DE 1ª CATEGORIA, COM COMPACTADOR DE SOLOS DE PERCUSSÃO AF_08/2023 | m³ | 7.5 | 20.75 | 25.6 | 192 | 0.001121%
2 1.4 |  |  | PAVIMENTAÇÃO EM BLOKRET |  |  |  |  | 280423.78 | 1.638%
21.4.1 | 92394 | SINAPI | EXECUÇÃO DE PAVIMENTO EM PISO INTERTRAVADO, COM BLOCO SEXTAVADO DE 25 X 25 CM, ESPESSURA 8 CM. AF_10/2022 | m² | 2022.53 | 112.38 | 138.65 | 280423.78 | 1.638%
2 1.5 |  |  | SINALIZAÇÃO VIARIA |  |  |  |  | 2577.58 | 0.01506%
21.5.1 | PLI | Próprio | PLACA DE IDENTIFICAÇÃO NR DE RUA, DIMENSÕES DE 45x25CM, FORN. E INSTALAÇÃO | PT | 1 | 549.02 | 677.38 | 677.38 | 0.003957%
21.5.2 | PLS | Próprio | PLACA DE SINALIZAÇÃO VIÁRIA TOTALMENTE REFLEXIVA | UN | 3 | 513.38 | 633.4 | 1900.2 | 0.0111%
2 1.6 |  |  | LIMPEZA FINAL DA OBRA |  |  |  |  | 1921.4 | 0.01122%
21.6.1 | 99811 | SINAPI | LIMPEZA DE CONTRAPISO COM VASSOURA A SECO. AF_10/2025 | m² | 2022.53 | 0.77 | 0.95 | 1921.4 | 0.01122%
22 |  |  | RUA ÁREA VERDE 2 |  |  |  |  | 485703.03 | 2.837%
22.1 |  |  | SERVIÇOS PRELIMINARES |  |  |  |  | 7074.91 | 0.04133%
22.1.1 | 103689 | SINAPI | FORNECIMENTO E INSTALAÇÃO DE PLACA DE OBRA COM CHAPA GALVANIZADA E ESTRUTURA DE MADEIRA. AF_03/2022_PS | m² | 6 | 507.9 | 626.64 | 3759.84 | 0.02196%
22.1.2 | 98525 | SINAPI | LIMPEZA MECANIZADA DE CAMADA VEGETAL, VEGETAÇÃO E PEQUENAS ÁRVORES (DIÂMETRO DE TRONCO MENOR QUE 0,20 M), COM TRATOR DE ESTEIRAS. AF_03/2024 | m² | 1241.6 | 0.73 | 0.9 | 1117.44 | 0.006527%
22.1.3 | 2605 | ORSE | Locação de serviços de pavimentação | m² | 1241.6 | 1.44 | 1.77 | 2197.63 | 0.01284%
22.2 |  |  | MOVIMENTO DE TERRA |  |  |  |  | 26726.67 | 0.1561%
22.2.1 | 030011 | SEDOP | Aterro incluindo carga, descarga, transporte e apiloamento | m³ | 124.16 | 167.34 | 206.46 | 25634.07 | 0.1497%
22.2.2 | 96386 | SINAPI | EXECUÇÃO E COMPACTAÇÃO DE CORPO DE ATERRO (95% DE ENERGIA DO PROCTOR NORMAL) COM SOLO PREDOMINANTEMENTE ARENOSO ESPESSURA 15CM - EXCLUSIVE MATERIAL, ESCAVAÇÃO, CARGA E TRANSPORTE. AF_09/2024 | m³ | 124.16 | 7.14 | 8.8 | 1092.6 | 0.006382%
22.3 |  |  | DRENAGEM |  |  |  |  | 296795.95 | 1.734%
22.3.1 | GMS | Próprio | GUIA (MEIO-FIO) E SARJETA CONJUGADOS DE CONCRETO, MOLDADA IN LOCO, 45 CM BASE (15 CM BASE DA GUIA + 30 CM BASE DA SARJETA) X 22 CM ALTURA. | M | 317.4 | 74.47 | 91.88 | 29162.71 | 0.1703%
22.3.2 | 90106 | SINAPI | ESCAVAÇÃO MECANIZADA DE VALA COM PROFUNDIDADE ATÉ 1,5 M (MÉDIA MONTANTE E JUSANTE/UMA COMPOSIÇÃO POR TRECHO), RETROESCAV. (0,26 M3), LARGURA DE 0,8 M A 1,5 M, EM SOLO DE 1A CATEGORIA, LOCAIS COM BAIXO NÍVEL DE INTERFERÊNCIA. AF_09/2024 | m³ | 456 | 9.28 | 11.44 | 5216.64 | 0.03047%
22.3.3 | 92212 | SINAPI | TUBO DE CONCRETO PARA REDES COLETORAS DE ÁGUAS PLUVIAIS, DIÂMETRO DE 600 MM, JUNTA RÍGIDA, INSTALADO EM LOCAL COM BAIXO NÍVEL DE INTERFERÊNCIAS - FORNECIMENTO E ASSENTAMENTO. AF_03/2024 | M | 15 | 296.41 | 365.71 | 5485.65 | 0.03204%
22.3.4 | 92214 | SINAPI | TUBO DE CONCRETO PARA REDES COLETORAS DE ÁGUAS PLUVIAIS, DIÂMETRO DE 800 MM, JUNTA RÍGIDA, INSTALADO EM LOCAL COM BAIXO NÍVEL DE INTERFERÊNCIAS - FORNECIMENTO E ASSENTAMENTO. AF_03/2024 | M | 245 | 477.26 | 588.84 | 144265.8 | 0.8427%
22.3.5 | CPU-22 | Próprio | BOCA DE LOBO EM CONCRETO ARMADO C/TAMPA - 1,20x1,20x1,50m | UN | 4 | 2576.32 | 3178.66 | 12714.64 | 0.07427%
22.3.6 | 11537 | ORSE | Caixa de passagem / poço de visita em concreto armado fck=21 mpa, inclusive tampa em ferro fundido TDA-600mm, dimensões internas 1.40 x 1.40 x 1.50 m | un | 8 | 9273.85 | 11442.07 | 91536.56 | 0.5347%
22.3.7 | 93379 | SINAPI | REATERRO MECANIZADO DE VALA COM RETROESCAVADEIRA (CAPACIDADE DA CAÇAMBA DA RETRO: 0,26 M³/POTÊNCIA: 88 HP), LARGURA 0,8 A 1,5 M, PROFUNDIDADE ATÉ 1,5 M, COM SOLO (SEM SUBSTITUIÇÃO) DE 1ª CATEGORIA, COM COMPACTADOR DE SOLOS DE PERCUSSÃO AF_08/2023 | m³ | 328.67 | 20.75 | 25.6 | 8413.95 | 0.04915%
22.4 |  |  | PAVIMENTAÇÃO EM BLOKRET |  |  |  |  | 151893.84 | 0.8872%
22.4.1 | 92394 | SINAPI | EXECUÇÃO DE PAVIMENTO EM PISO INTERTRAVADO, COM BLOCO SEXTAVADO DE 25 X 25 CM, ESPESSURA 8 CM. AF_10/2022 | m² | 1095.52 | 112.38 | 138.65 | 151893.84 | 0.8872%
22.5 |  |  | SINALIZAÇÃO VIARIA |  |  |  |  | 2032.14 | 0.01187%
22.5.1 | PLI | Próprio | PLACA DE IDENTIFICAÇÃO NR DE RUA, DIMENSÕES DE 45x25CM, FORN. E INSTALAÇÃO | PT | 3 | 549.02 | 677.38 | 2032.14 | 0.01187%
22.6 |  |  | LIMPEZA FINAL DA OBRA |  |  |  |  | 1179.52 | 0.00689%
22.6.1 | 99811 | SINAPI | LIMPEZA DE CONTRAPISO COM VASSOURA A SECO. AF_10/2025 | m² | 1241.6 | 0.77 | 0.95 | 1179.52 | 0.00689%
23 |  |  | PASSAGEM CAJUAL |  |  |  |  | 228751.25 | 1.336%
23.1 |  |  | SERVIÇOS PRELIMINARES |  |  |  |  | 6435.89 | 0.03759%
23.1.1 | 103689 | SINAPI | FORNECIMENTO E INSTALAÇÃO DE PLACA DE OBRA COM CHAPA GALVANIZADA E ESTRUTURA DE MADEIRA. AF_03/2022_PS | m² | 6 | 507.9 | 626.64 | 3759.84 | 0.02196%
23.1.2 | 98525 | SINAPI | LIMPEZA MECANIZADA DE CAMADA VEGETAL, VEGETAÇÃO E PEQUENAS ÁRVORES (DIÂMETRO DE TRONCO MENOR QUE 0,20 M), COM TRATOR DE ESTEIRAS. AF_03/2024 | m² | 1002.27 | 0.73 | 0.9 | 902.04 | 0.005269%
23.1.3 | 2605 | ORSE | Locação de serviços de pavimentação | m² | 1002.27 | 1.44 | 1.77 | 1774.01 | 0.01036%
23.2 |  |  | MOVIMENTO DE TERRA |  |  |  |  | 21573.35 | 0.126%
23.2.1 | 030011 | SEDOP | Aterro incluindo carga, descarga, transporte e apiloamento | m³ | 100.22 | 167.34 | 206.46 | 20691.42 | 0.1209%
23.2.2 | 96386 | SINAPI | EXECUÇÃO E COMPACTAÇÃO DE CORPO DE ATERRO (95% DE ENERGIA DO PROCTOR NORMAL) COM SOLO PREDOMINANTEMENTE ARENOSO ESPESSURA 15CM - EXCLUSIVE MATERIAL, ESCAVAÇÃO, CARGA E TRANSPORTE. AF_09/2024 | m³ | 100.22 | 7.14 | 8.8 | 881.93 | 0.005151%
23.3 |  |  | DRENAGEM |  |  |  |  | 59514.35 | 0.3476%
23.3.1 | GMS | Próprio | GUIA (MEIO-FIO) E SARJETA CONJUGADOS DE CONCRETO, MOLDADA IN LOCO, 45 CM BASE (15 CM BASE DA GUIA + 30 CM BASE DA SARJETA) X 22 CM ALTURA. | M | 647.74 | 74.47 | 91.88 | 59514.35 | 0.3476%
23.4 |  |  | PAVIMENTAÇÃO EM BLOKRET |  |  |  |  | 138964.73 | 0.8117%
23.4.1 | 92394 | SINAPI | EXECUÇÃO DE PAVIMENTO EM PISO INTERTRAVADO, COM BLOCO SEXTAVADO DE 25 X 25 CM, ESPESSURA 8 CM. AF_10/2022 | m² | 1002.27 | 112.38 | 138.65 | 138964.73 | 0.8117%
23.5 |  |  | SINALIZAÇÃO VIARIA |  |  |  |  | 1310.78 | 0.007656%
23.5.1 | PLI | Próprio | PLACA DE IDENTIFICAÇÃO NR DE RUA, DIMENSÕES DE 45x25CM, FORN. E INSTALAÇÃO | PT | 1 | 549.02 | 677.38 | 677.38 | 0.003957%
23.5.2 | PLS | Próprio | PLACA DE SINALIZAÇÃO VIÁRIA TOTALMENTE REFLEXIVA | UN | 1 | 513.38 | 633.4 | 633.4 | 0.0037%
23.6 |  |  | LIMPEZA FINAL DA OBRA |  |  |  |  | 952.15 | 0.005562%
23.6.1 | 99811 | SINAPI | LIMPEZA DE CONTRAPISO COM VASSOURA A SECO. AF_10/2025 | m² | 1002.27 | 0.77 | 0.95 | 952.15 | 0.005562%
24 |  |  | PASSAGEM SANTA CRUZ |  |  |  |  | 258931.89 | 1.512%
24.1 |  |  | SERVIÇOS PRELIMINARES |  |  |  |  | 7319.61 | 0.04275%
24.1.1 | 103689 | SINAPI | FORNECIMENTO E INSTALAÇÃO DE PLACA DE OBRA COM CHAPA GALVANIZADA E ESTRUTURA DE MADEIRA. AF_03/2022_PS | m² | 6 | 507.9 | 626.64 | 3759.84 | 0.02196%
24.1.2 | 98525 | SINAPI | LIMPEZA MECANIZADA DE CAMADA VEGETAL, VEGETAÇÃO E PEQUENAS ÁRVORES (DIÂMETRO DE TRONCO MENOR QUE 0,20 M), COM TRATOR DE ESTEIRAS. AF_03/2024 | m² | 1333.25 | 0.73 | 0.9 | 1199.92 | 0.007009%
24.1.3 | 2605 | ORSE | Locação de serviços de pavimentação | m² | 1333.25 | 1.44 | 1.77 | 2359.85 | 0.01378%
24.2 |  |  | MOVIMENTO DE TERRA |  |  |  |  | 28698.45 | 0.1676%
24.2.1 | 030011 | SEDOP | Aterro incluindo carga, descarga, transporte e apiloamento | m³ | 133.32 | 167.34 | 206.46 | 27525.24 | 0.1608%
24.2.2 | 96386 | SINAPI | EXECUÇÃO E COMPACTAÇÃO DE CORPO DE ATERRO (95% DE ENERGIA DO PROCTOR NORMAL) COM SOLO PREDOMINANTEMENTE ARENOSO ESPESSURA 15CM - EXCLUSIVE MATERIAL, ESCAVAÇÃO, CARGA E TRANSPORTE. AF_09/2024 | m³ | 133.32 | 7.14 | 8.8 | 1173.21 | 0.006853%
24.3 |  |  | DRENAGEM |  |  |  |  | 53089.53 | 0.3101%
24.3.1 | GMS | Próprio | GUIA (MEIO-FIO) E SARJETA CONJUGADOS DE CONCRETO, MOLDADA IN LOCO, 45 CM BASE (15 CM BASE DA GUIA + 30 CM BASE DA SARJETA) X 22 CM ALTURA. | M | 280 | 74.47 | 91.88 | 25726.4 | 0.1503%
24.3.2 | 90106 | SINAPI | ESCAVAÇÃO MECANIZADA DE VALA COM PROFUNDIDADE ATÉ 1,5 M (MÉDIA MONTANTE E JUSANTE/UMA COMPOSIÇÃO POR TRECHO), RETROESCAV. (0,26 M3), LARGURA DE 0,8 M A 1,5 M, EM SOLO DE 1A CATEGORIA, LOCAIS COM BAIXO NÍVEL DE INTERFERÊNCIA. AF_09/2024 | m³ | 29 | 9.28 | 11.44 | 331.76 | 0.001938%
24.3.3 | 92212 | SINAPI | TUBO DE CONCRETO PARA REDES COLETORAS DE ÁGUAS PLUVIAIS, DIÂMETRO DE 600 MM, JUNTA RÍGIDA, INSTALADO EM LOCAL COM BAIXO NÍVEL DE INTERFERÊNCIAS - FORNECIMENTO E ASSENTAMENTO. AF_03/2024 | M | 29 | 296.41 | 365.71 | 10605.59 | 0.06195%
24.3.4 | CPU-22 | Próprio | BOCA DE LOBO EM CONCRETO ARMADO C/TAMPA - 1,20x1,20x1,50m | UN | 5 | 2576.32 | 3178.66 | 15893.3 | 0.09283%
24.3.5 | 93379 | SINAPI | REATERRO MECANIZADO DE VALA COM RETROESCAVADEIRA (CAPACIDADE DA CAÇAMBA DA RETRO: 0,26 M³/POTÊNCIA: 88 HP), LARGURA 0,8 A 1,5 M, PROFUNDIDADE ATÉ 1,5 M, COM SOLO (SEM SUBSTITUIÇÃO) DE 1ª CATEGORIA, COM COMPACTADOR DE SOLOS DE PERCUSSÃO AF_08/2023 | m³ | 20.8 | 20.75 | 25.6 | 532.48 | 0.00311%
24.4 |  |  | PAVIMENTAÇÃO EM BLOKRET |  |  |  |  | 166525.58 | 0.9727%
24.4.1 | 92394 | SINAPI | EXECUÇÃO DE PAVIMENTO EM PISO INTERTRAVADO, COM BLOCO SEXTAVADO DE 25 X 25 CM, ESPESSURA 8 CM. AF_10/2022 | m² | 1201.05 | 112.38 | 138.65 | 166525.58 | 0.9727%
24.5 |  |  | SINALIZAÇÃO VIARIA |  |  |  |  | 2032.14 | 0.01187%
24.5.1 | PLI | Próprio | PLACA DE IDENTIFICAÇÃO NR DE RUA, DIMENSÕES DE 45x25CM, FORN. E INSTALAÇÃO | PT | 3 | 549.02 | 677.38 | 2032.14 | 0.01187%
24.6 |  |  | LIMPEZA FINAL DA OBRA |  |  |  |  | 1266.58 | 0.007398%
24.6.1 | 99811 | SINAPI | LIMPEZA DE CONTRAPISO COM VASSOURA A SECO. AF_10/2025 | m² | 1333.25 | 0.77 | 0.95 | 1266.58 | 0.007398%
25 |  |  | RUA JOSÉ RINALDO |  |  |  |  | 289692.02 | 1.692%
25.1 |  |  | SERVIÇOS PRELIMINARES |  |  |  |  | 5067.07 | 0.0296%
25.1.1 | 103689 | SINAPI | FORNECIMENTO E INSTALAÇÃO DE PLACA DE OBRA COM CHAPA GALVANIZADA E ESTRUTURA DE MADEIRA. AF_03/2022_PS | m² | 6 | 507.9 | 626.64 | 3759.84 | 0.02196%
25.1.2 | 98525 | SINAPI | LIMPEZA MECANIZADA DE CAMADA VEGETAL, VEGETAÇÃO E PEQUENAS ÁRVORES (DIÂMETRO DE TRONCO MENOR QUE 0,20 M), COM TRATOR DE ESTEIRAS. AF_03/2024 | m² | 489.6 | 0.73 | 0.9 | 440.64 | 0.002574%
25.1.3 | 2605 | ORSE | Locação de serviços de pavimentação | m² | 489.6 | 1.44 | 1.77 | 866.59 | 0.005062%
25.2 |  |  | MOVIMENTO DE TERRA |  |  |  |  | 10539.12 | 0.06156%
25.2.1 | 030011 | SEDOP | Aterro incluindo carga, descarga, transporte e apiloamento | m³ | 48.96 | 167.34 | 206.46 | 10108.28 | 0.05904%
25.2.2 | 96386 | SINAPI | EXECUÇÃO E COMPACTAÇÃO DE CORPO DE ATERRO (95% DE ENERGIA DO PROCTOR NORMAL) COM SOLO PREDOMINANTEMENTE ARENOSO ESPESSURA 15CM - EXCLUSIVE MATERIAL, ESCAVAÇÃO, CARGA E TRANSPORTE. AF_09/2024 | m³ | 48.96 | 7.14 | 8.8 | 430.84 | 0.002517%
25.3 |  |  | DRENAGEM |  |  |  |  | 191561.82 | 1.119%
25.3.1 | GMS | Próprio | GUIA (MEIO-FIO) E SARJETA CONJUGADOS DE CONCRETO, MOLDADA IN LOCO, 45 CM BASE (15 CM BASE DA GUIA + 30 CM BASE DA SARJETA) X 22 CM ALTURA. | M | 144 | 74.47 | 91.88 | 13230.72 | 0.07728%
25.3.2 | 90106 | SINAPI | ESCAVAÇÃO MECANIZADA DE VALA COM PROFUNDIDADE ATÉ 1,5 M (MÉDIA MONTANTE E JUSANTE/UMA COMPOSIÇÃO POR TRECHO), RETROESCAV. (0,26 M3), LARGURA DE 0,8 M A 1,5 M, EM SOLO DE 1A CATEGORIA, LOCAIS COM BAIXO NÍVEL DE INTERFERÊNCIA. AF_09/2024 | m³ | 281.2 | 9.28 | 11.44 | 3216.92 | 0.01879%
25.3.3 | 92212 | SINAPI | TUBO DE CONCRETO PARA REDES COLETORAS DE ÁGUAS PLUVIAIS, DIÂMETRO DE 600 MM, JUNTA RÍGIDA, INSTALADO EM LOCAL COM BAIXO NÍVEL DE INTERFERÊNCIAS - FORNECIMENTO E ASSENTAMENTO. AF_03/2024 | M | 76 | 296.41 | 365.71 | 27793.96 | 0.1623%
25.3.4 | 92214 | SINAPI | TUBO DE CONCRETO PARA REDES COLETORAS DE ÁGUAS PLUVIAIS, DIÂMETRO DE 800 MM, JUNTA RÍGIDA, INSTALADO EM LOCAL COM BAIXO NÍVEL DE INTERFERÊNCIAS - FORNECIMENTO E ASSENTAMENTO. AF_03/2024 | M | 114 | 477.26 | 588.84 | 67127.76 | 0.3921%
25.3.5 | CPU-22 | Próprio | BOCA DE LOBO EM CONCRETO ARMADO C/TAMPA - 1,20x1,20x1,50m | UN | 2 | 2576.32 | 3178.66 | 6357.32 | 0.03713%
25.3.6 | 11537 | ORSE | Caixa de passagem / poço de visita em concreto armado fck=21 mpa, inclusive tampa em ferro fundido TDA-600mm, dimensões internas 1.40 x 1.40 x 1.50 m | un | 6 | 9273.85 | 11442.07 | 68652.42 | 0.401%
25.3.7 | 93379 | SINAPI | REATERRO MECANIZADO DE VALA COM RETROESCAVADEIRA (CAPACIDADE DA CAÇAMBA DA RETRO: 0,26 M³/POTÊNCIA: 88 HP), LARGURA 0,8 A 1,5 M, PROFUNDIDADE ATÉ 1,5 M, COM SOLO (SEM SUBSTITUIÇÃO) DE 1ª CATEGORIA, COM COMPACTADOR DE SOLOS DE PERCUSSÃO AF_08/2023 | m³ | 202.45 | 20.75 | 25.6 | 5182.72 | 0.03027%
25.4 |  |  | PAVIMENTAÇÃO EM BLOKRET |  |  |  |  | 58898.52 | 0.344%
25.4.1 | 92394 | SINAPI | EXECUÇÃO DE PAVIMENTO EM PISO INTERTRAVADO, COM BLOCO SEXTAVADO DE 25 X 25 CM, ESPESSURA 8 CM. AF_10/2022 | m² | 424.8 | 112.38 | 138.65 | 58898.52 | 0.344%
25.5 |  |  | SINALIZAÇÃO VIARIA |  |  |  |  | 2621.56 | 0.01531%
25.5.1 | PLI | Próprio | PLACA DE IDENTIFICAÇÃO NR DE RUA, DIMENSÕES DE 45x25CM, FORN. E INSTALAÇÃO | PT | 2 | 549.02 | 677.38 | 1354.76 | 0.007913%
25.5.2 | PLS | Próprio | PLACA DE SINALIZAÇÃO VIÁRIA TOTALMENTE REFLEXIVA | UN | 2 | 513.38 | 633.4 | 1266.8 | 0.007399%
25.6 |  |  | RETIRADA |  |  |  |  | 20538.81 | 0.12%
25.6.1 | 020841 | SEDOP | Retirada de blokret com aproveitamento | m² | 171 | 21.08 | 26 | 4446 | 0.02597%
25.6.2 | 260698 | SEDOP | Reassentamento de blokret (incl. areia e rejuntamento) | m² | 171 | 76.28 | 94.11 | 16092.81 | 0.094%
25.7 |  |  | LIMPEZA FINAL DA OBRA |  |  |  |  | 465.12 | 0.002717%
25.7.1 | 99811 | SINAPI | LIMPEZA DE CONTRAPISO COM VASSOURA A SECO. AF_10/2025 | m² | 489.6 | 0.77 | 0.95 | 465.12 | 0.002717%
26 |  |  | PASSAGEM SEMPRE COM DEUS |  |  |  |  | 334339.65 | 1.953%
26.1 |  |  | SERVIÇOS PRELIMINARES |  |  |  |  | 6081.13 | 0.03552%
26.1.1 | 103689 | SINAPI | FORNECIMENTO E INSTALAÇÃO DE PLACA DE OBRA COM CHAPA GALVANIZADA E ESTRUTURA DE MADEIRA. AF_03/2022_PS | m² | 6 | 507.9 | 626.64 | 3759.84 | 0.02196%
26.1.2 | 98525 | SINAPI | LIMPEZA MECANIZADA DE CAMADA VEGETAL, VEGETAÇÃO E PEQUENAS ÁRVORES (DIÂMETRO DE TRONCO MENOR QUE 0,20 M), COM TRATOR DE ESTEIRAS. AF_03/2024 | m² | 869.4 | 0.73 | 0.9 | 782.46 | 0.00457%
26.1.3 | 2605 | ORSE | Locação de serviços de pavimentação | m² | 869.4 | 1.44 | 1.77 | 1538.83 | 0.008988%
26.2 |  |  | MOVIMENTO DE TERRA |  |  |  |  | 18714.7 | 0.1093%
26.2.1 | 030011 | SEDOP | Aterro incluindo carga, descarga, transporte e apiloamento | m³ | 86.94 | 167.34 | 206.46 | 17949.63 | 0.1048%
26.2.2 | 96386 | SINAPI | EXECUÇÃO E COMPACTAÇÃO DE CORPO DE ATERRO (95% DE ENERGIA DO PROCTOR NORMAL) COM SOLO PREDOMINANTEMENTE ARENOSO ESPESSURA 15CM - EXCLUSIVE MATERIAL, ESCAVAÇÃO, CARGA E TRANSPORTE. AF_09/2024 | m³ | 86.94 | 7.14 | 8.8 | 765.07 | 0.004469%
26.3 |  |  | DRENAGEM |  |  |  |  | 204085.13 | 1.192%
26.3.1 | GMS | Próprio | GUIA (MEIO-FIO) E SARJETA CONJUGADOS DE CONCRETO, MOLDADA IN LOCO, 45 CM BASE (15 CM BASE DA GUIA + 30 CM BASE DA SARJETA) X 22 CM ALTURA. | M | 276 | 74.47 | 91.88 | 25358.88 | 0.1481%
26.3.2 | 90106 | SINAPI | ESCAVAÇÃO MECANIZADA DE VALA COM PROFUNDIDADE ATÉ 1,5 M (MÉDIA MONTANTE E JUSANTE/UMA COMPOSIÇÃO POR TRECHO), RETROESCAV. (0,26 M3), LARGURA DE 0,8 M A 1,5 M, EM SOLO DE 1A CATEGORIA, LOCAIS COM BAIXO NÍVEL DE INTERFERÊNCIA. AF_09/2024 | m³ | 277.2 | 9.28 | 11.44 | 3171.16 | 0.01852%
26.3.3 | 92214 | SINAPI | TUBO DE CONCRETO PARA REDES COLETORAS DE ÁGUAS PLUVIAIS, DIÂMETRO DE 800 MM, JUNTA RÍGIDA, INSTALADO EM LOCAL COM BAIXO NÍVEL DE INTERFERÊNCIAS - FORNECIMENTO E ASSENTAMENTO. AF_03/2024 | M | 154 | 477.26 | 588.84 | 90681.36 | 0.5297%
26.3.4 | CPU-23 | Próprio | BOCA DE LOBO EM CONCRETO ARMADO C/TAMPA - 1,40x1,40x1,50m | UN | 3 | 3000.4 | 3701.89 | 11105.67 | 0.06487%
26.3.5 | 11537 | ORSE | Caixa de passagem / poço de visita em concreto armado fck=21 mpa, inclusive tampa em ferro fundido TDA-600mm, dimensões internas 1.40 x 1.40 x 1.50 m | un | 6 | 9273.85 | 11442.07 | 68652.42 | 0.401%
26.3.6 | 93379 | SINAPI | REATERRO MECANIZADO DE VALA COM RETROESCAVADEIRA (CAPACIDADE DA CAÇAMBA DA RETRO: 0,26 M³/POTÊNCIA: 88 HP), LARGURA 0,8 A 1,5 M, PROFUNDIDADE ATÉ 1,5 M, COM SOLO (SEM SUBSTITUIÇÃO) DE 1ª CATEGORIA, COM COMPACTADOR DE SOLOS DE PERCUSSÃO AF_08/2023 | m³ | 199.83 | 20.75 | 25.6 | 5115.64 | 0.02988%
26.4 |  |  | PAVIMENTAÇÃO EM BLOKRET |  |  |  |  | 103321.98 | 0.6035%
26.4.1 | 92394 | SINAPI | EXECUÇÃO DE PAVIMENTO EM PISO INTERTRAVADO, COM BLOCO SEXTAVADO DE 25 X 25 CM, ESPESSURA 8 CM. AF_10/2022 | m² | 745.2 | 112.38 | 138.65 | 103321.98 | 0.6035%
26.5 |  |  | SINALIZAÇÃO VIARIA |  |  |  |  | 1310.78 | 0.007656%
26.5.1 | PLI | Próprio | PLACA DE IDENTIFICAÇÃO NR DE RUA, DIMENSÕES DE 45x25CM, FORN. E INSTALAÇÃO | PT | 1 | 549.02 | 677.38 | 677.38 | 0.003957%
26.5.2 | PLS | Próprio | PLACA DE SINALIZAÇÃO VIÁRIA TOTALMENTE REFLEXIVA | UN | 1 | 513.38 | 633.4 | 633.4 | 0.0037%
26.6 |  |  | LIMPEZA FINAL DA OBRA |  |  |  |  | 825.93 | 0.004824%
26.6.1 | 99811 | SINAPI | LIMPEZA DE CONTRAPISO COM VASSOURA A SECO. AF_10/2025 | m² | 869.4 | 0.77 | 0.95 | 825.93 | 0.247%
27 |  |  | RUA MARIA MELO |  |  |  |  | 526262.95 | 3.074%
27.1 |  |  | SERVIÇOS PRELIMINARES |  |  |  |  | 9079.11 | 0.05303%
27.1.1 | 103689 | SINAPI | FORNECIMENTO E INSTALAÇÃO DE PLACA DE OBRA COM CHAPA GALVANIZADA E ESTRUTURA DE MADEIRA. AF_03/2022_PS | m² | 6 | 507.9 | 626.64 | 3759.84 | 0.02196%
27.1.2 | 98525 | SINAPI | LIMPEZA MECANIZADA DE CAMADA VEGETAL, VEGETAÇÃO E PEQUENAS ÁRVORES (DIÂMETRO DE TRONCO MENOR QUE 0,20 M), COM TRATOR DE ESTEIRAS. AF_03/2024 | m² | 1992.24 | 0.73 | 0.9 | 1793.01 | 0.01047%
27.1.3 | 2605 | ORSE | Locação de serviços de pavimentação | m² | 1992.24 | 1.44 | 1.77 | 3526.26 | 0.0206%
27.2 |  |  | MOVIMENTO DE TERRA |  |  |  |  | 42884.09 | 0.2505%
27.2.1 | 030011 | SEDOP | Aterro incluindo carga, descarga, transporte e apiloamento | m³ | 199.22 | 167.34 | 206.46 | 41130.96 | 0.2402%
27.2.2 | 96386 | SINAPI | EXECUÇÃO E COMPACTAÇÃO DE CORPO DE ATERRO (95% DE ENERGIA DO PROCTOR NORMAL) COM SOLO PREDOMINANTEMENTE ARENOSO ESPESSURA 15CM - EXCLUSIVE MATERIAL, ESCAVAÇÃO, CARGA E TRANSPORTE. AF_09/2024 | m³ | 199.22 | 7.14 | 8.8 | 1753.13 | 0.01024%
27.3 |  |  | DRENAGEM |  |  |  |  | 276104.09 | 1.613%
27.3.1 | GMS | Próprio | GUIA (MEIO-FIO) E SARJETA CONJUGADOS DE CONCRETO, MOLDADA IN LOCO, 45 CM BASE (15 CM BASE DA GUIA + 30 CM BASE DA SARJETA) X 22 CM ALTURA. | M | 535.14 | 74.47 | 91.88 | 49168.66 | 0.2872%
27.3.2 | 90106 | SINAPI | ESCAVAÇÃO MECANIZADA DE VALA COM PROFUNDIDADE ATÉ 1,5 M (MÉDIA MONTANTE E JUSANTE/UMA COMPOSIÇÃO POR TRECHO), RETROESCAV. (0,26 M3), LARGURA DE 0,8 M A 1,5 M, EM SOLO DE 1A CATEGORIA, LOCAIS COM BAIXO NÍVEL DE INTERFERÊNCIA. AF_09/2024 | m³ | 405 | 9.28 | 11.44 | 4633.2 | 0.02706%
27.3.3 | 92212 | SINAPI | TUBO DE CONCRETO PARA REDES COLETORAS DE ÁGUAS PLUVIAIS, DIÂMETRO DE 600 MM, JUNTA RÍGIDA, INSTALADO EM LOCAL COM BAIXO NÍVEL DE INTERFERÊNCIAS - FORNECIMENTO E ASSENTAMENTO. AF_03/2024 | M | 405 | 296.41 | 365.71 | 148112.55 | 0.8651%
27.3.4 | CPU-22 | Próprio | BOCA DE LOBO EM CONCRETO ARMADO C/TAMPA - 1,20x1,20x1,50m | UN | 21 | 2576.32 | 3178.66 | 66751.86 | 0.3899%
27.3.5 | 93379 | SINAPI | REATERRO MECANIZADO DE VALA COM RETROESCAVADEIRA (CAPACIDADE DA CAÇAMBA DA RETRO: 0,26 M³/POTÊNCIA: 88 HP), LARGURA 0,8 A 1,5 M, PROFUNDIDADE ATÉ 1,5 M, COM SOLO (SEM SUBSTITUIÇÃO) DE 1ª CATEGORIA, COM COMPACTADOR DE SOLOS DE PERCUSSÃO AF_08/2023 | m³ | 290.54 | 20.75 | 25.6 | 7437.82 | 0.04344%
27.4 |  |  | PAVIMENTAÇÃO EM BLOKRET |  |  |  |  | 187127.58 | 1.093%
27.4.1 | 92394 | SINAPI | EXECUÇÃO DE PAVIMENTO EM PISO INTERTRAVADO, COM BLOCO SEXTAVADO DE 25 X 25 CM, ESPESSURA 8 CM. AF_10/2022 | m² | 1349.64 | 112.38 | 138.65 | 187127.58 | 1.093%
27.5 |  |  | SINALIZAÇÃO VIARIA |  |  |  |  | 9175.46 | 0.05359%
27.5.1 | PLI | Próprio | PLACA DE IDENTIFICAÇÃO NR DE RUA, DIMENSÕES DE 45x25CM, FORN. E INSTALAÇÃO | PT | 7 | 549.02 | 677.38 | 4741.66 | 0.0277%
27.5.2 | PLS | Próprio | PLACA DE SINALIZAÇÃO VIÁRIA TOTALMENTE REFLEXIVA | UN | 7 | 513.38 | 633.4 | 4433.8 | 0.0259%
27.6 |  |  | LIMPEZA FINAL DA OBRA |  |  |  |  | 1892.62 | 0.01105%
27.6.1 | 99811 | SINAPI | LIMPEZA DE CONTRAPISO COM VASSOURA A SECO. AF_10/2025 | m² | 1992.24 | 0.77 | 0.95 | 1892.62 | 0.01105%
28 |  |  | RUA INEZ BREVES |  |  |  |  | 230518.68 | 1.346%
28.1 |  |  | SERVIÇOS PRELIMINARES |  |  |  |  | 6871.72 | 0.04014%
28.1.1 | 103689 | SINAPI | FORNECIMENTO E INSTALAÇÃO DE PLACA DE OBRA COM CHAPA GALVANIZADA E ESTRUTURA DE MADEIRA. AF_03/2022_PS | m² | 6 | 507.9 | 626.64 | 3759.84 | 0.02196%
28.1.2 | 98525 | SINAPI | LIMPEZA MECANIZADA DE CAMADA VEGETAL, VEGETAÇÃO E PEQUENAS ÁRVORES (DIÂMETRO DE TRONCO MENOR QUE 0,20 M), COM TRATOR DE ESTEIRAS. AF_03/2024 | m² | 1165.5 | 0.73 | 0.9 | 1048.95 | 0.006127%
28.1.3 | 2605 | ORSE | Locação de serviços de pavimentação | m² | 1165.5 | 1.44 | 1.77 | 2062.93 | 0.01205%
28.2 |  |  | MOVIMENTO DE TERRA |  |  |  |  | 25088.55 | 0.1465%
28.2.1 | 030011 | SEDOP | Aterro incluindo carga, descarga, transporte e apiloamento | m³ | 116.55 | 167.34 | 206.46 | 24062.91 | 0.1406%
28.2.2 | 96386 | SINAPI | EXECUÇÃO E COMPACTAÇÃO DE CORPO DE ATERRO (95% DE ENERGIA DO PROCTOR NORMAL) COM SOLO PREDOMINANTEMENTE ARENOSO ESPESSURA 15CM - EXCLUSIVE MATERIAL, ESCAVAÇÃO, CARGA E TRANSPORTE. AF_09/2024 | m³ | 116.55 | 7.14 | 8.8 | 1025.64 | 0.005991%
28.3 |  |  | DRENAGEM |  |  |  |  | 84020.55 | 0.4908%
28.3.1 | GMS | Próprio | GUIA (MEIO-FIO) E SARJETA CONJUGADOS DE CONCRETO, MOLDADA IN LOCO, 45 CM BASE (15 CM BASE DA GUIA + 30 CM BASE DA SARJETA) X 22 CM ALTURA. | M | 222 | 74.47 | 91.88 | 20397.36 | 0.1191%
28.3.2 | 90106 | SINAPI | ESCAVAÇÃO MECANIZADA DE VALA COM PROFUNDIDADE ATÉ 1,5 M (MÉDIA MONTANTE E JUSANTE/UMA COMPOSIÇÃO POR TRECHO), RETROESCAV. (0,26 M3), LARGURA DE 0,8 M A 1,5 M, EM SOLO DE 1A CATEGORIA, LOCAIS COM BAIXO NÍVEL DE INTERFERÊNCIA. AF_09/2024 | m³ | 58 | 9.28 | 11.44 | 663.52 | 0.003876%
28.3.3 | 92212 | SINAPI | TUBO DE CONCRETO PARA REDES COLETORAS DE ÁGUAS PLUVIAIS, DIÂMETRO DE 600 MM, JUNTA RÍGIDA, INSTALADO EM LOCAL COM BAIXO NÍVEL DE INTERFERÊNCIAS - FORNECIMENTO E ASSENTAMENTO. AF_03/2024 | M | 58 | 296.41 | 365.71 | 21211.18 | 0.1239%
28.3.4 | CPU-22 | Próprio | BOCA DE LOBO EM CONCRETO ARMADO C/TAMPA - 1,20x1,20x1,50m | UN | 2 | 2576.32 | 3178.66 | 6357.32 | 0.03713%
28.3.5 | 11537 | ORSE | Caixa de passagem / poço de visita em concreto armado fck=21 mpa, inclusive tampa em ferro fundido TDA-600mm, dimensões internas 1.40 x 1.40 x 1.50 m | un | 3 | 9273.85 | 11442.07 | 34326.21 | 0.2005%
28.3.6 | 93379 | SINAPI | REATERRO MECANIZADO DE VALA COM RETROESCAVADEIRA (CAPACIDADE DA CAÇAMBA DA RETRO: 0,26 M³/POTÊNCIA: 88 HP), LARGURA 0,8 A 1,5 M, PROFUNDIDADE ATÉ 1,5 M, COM SOLO (SEM SUBSTITUIÇÃO) DE 1ª CATEGORIA, COM COMPACTADOR DE SOLOS DE PERCUSSÃO AF_08/2023 | m³ | 41.6 | 20.75 | 25.6 | 1064.96 | 0.006221%
28.4 |  |  | PAVIMENTAÇÃO EM BLOKRET |  |  |  |  | 110809.08 | 0.6472%
28.4.1 | 92394 | SINAPI | EXECUÇÃO DE PAVIMENTO EM PISO INTERTRAVADO, COM BLOCO SEXTAVADO DE 25 X 25 CM, ESPESSURA 8 CM. AF_10/2022 | m² | 799.2 | 112.38 | 138.65 | 110809.08 | 0.6472%
28.5 |  |  | SINALIZAÇÃO VIARIA |  |  |  |  | 2621.56 | 0.01531%
28.5.1 | PLI | Próprio | PLACA DE IDENTIFICAÇÃO NR DE RUA, DIMENSÕES DE 45x25CM, FORN. E INSTALAÇÃO | PT | 2 | 549.02 | 677.38 | 1354.76 | 0.007913%
28.5.2 | PLS | Próprio | PLACA DE SINALIZAÇÃO VIÁRIA TOTALMENTE REFLEXIVA | UN | 2 | 513.38 | 633.4 | 1266.8 | 0.007399%
28.6 |  |  | LIMPEZA FINAL DA OBRA |  |  |  |  | 1107.22 | 0.006467%
28.6.1 | 99811 | SINAPI | LIMPEZA DE CONTRAPISO COM VASSOURA A SECO. AF_10/2025 | m² | 1165.5 | 0.77 | 0.95 | 1107.22 | 0.006467%
29 |  |  | PASSAGEM GESPÃO |  |  |  |  | 420796.15 | 2.458%
29.1 |  |  | SERVIÇOS PRELIMINARES |  |  |  |  | 10291.53 | 0.06011%
29.1.1 | 103689 | SINAPI | FORNECIMENTO E INSTALAÇÃO DE PLACA DE OBRA COM CHAPA GALVANIZADA E ESTRUTURA DE MADEIRA. AF_03/2022_PS | m² | 6 | 507.9 | 626.64 | 3759.84 | 0.02196%
29.1.2 | 98525 | SINAPI | LIMPEZA MECANIZADA DE CAMADA VEGETAL, VEGETAÇÃO E PEQUENAS ÁRVORES (DIÂMETRO DE TRONCO MENOR QUE 0,20 M), COM TRATOR DE ESTEIRAS. AF_03/2024 | m² | 2446.33 | 0.73 | 0.9 | 2201.69 | 0.01286%
29.1.3 | 2605 | ORSE | Locação de serviços de pavimentação | m² | 2446.33 | 1.44 | 1.77 | 4330 | 0.02529%
29.2 |  |  | MOVIMENTO DE TERRA |  |  |  |  | 52659.04 | 0.3076%
29.2.1 | 030011 | SEDOP | Aterro incluindo carga, descarga, transporte e apiloamento | m³ | 244.63 | 167.34 | 206.46 | 50506.3 | 0.295%
29.2.2 | 96386 | SINAPI | EXECUÇÃO E COMPACTAÇÃO DE CORPO DE ATERRO (95% DE ENERGIA DO PROCTOR NORMAL) COM SOLO PREDOMINANTEMENTE ARENOSO ESPESSURA 15CM - EXCLUSIVE MATERIAL, ESCAVAÇÃO, CARGA E TRANSPORTE. AF_09/2024 | m³ | 244.63 | 7.14 | 8.8 | 2152.74 | 0.01257%
29.3 |  |  | DRENAGEM |  |  |  |  | 74653.19 | 0.4361%
29.3.1 | GMS | Próprio | GUIA (MEIO-FIO) E SARJETA CONJUGADOS DE CONCRETO, MOLDADA IN LOCO, 45 CM BASE (15 CM BASE DA GUIA + 30 CM BASE DA SARJETA) X 22 CM ALTURA. | M | 726.1 | 74.47 | 91.88 | 66714.06 | 0.3897%
29.3.2 | 90106 | SINAPI | ESCAVAÇÃO MECANIZADA DE VALA COM PROFUNDIDADE ATÉ 1,5 M (MÉDIA MONTANTE E JUSANTE/UMA COMPOSIÇÃO POR TRECHO), RETROESCAV. (0,26 M3), LARGURA DE 0,8 M A 1,5 M, EM SOLO DE 1A CATEGORIA, LOCAIS COM BAIXO NÍVEL DE INTERFERÊNCIA. AF_09/2024 | m³ | 4 | 9.28 | 11.44 | 45.76 | 0.0002673%
29.3.3 | 92212 | SINAPI | TUBO DE CONCRETO PARA REDES COLETORAS DE ÁGUAS PLUVIAIS, DIÂMETRO DE 600 MM, JUNTA RÍGIDA, INSTALADO EM LOCAL COM BAIXO NÍVEL DE INTERFERÊNCIAS - FORNECIMENTO E ASSENTAMENTO. AF_03/2024 | M | 4 | 296.41 | 365.71 | 1462.84 | 0.008545%
29.3.4 | CPU-22 | Próprio | BOCA DE LOBO EM CONCRETO ARMADO C/TAMPA - 1,20x1,20x1,50m | UN | 2 | 2576.32 | 3178.66 | 6357.32 | 0.03713%
29.3.5 | 93379 | SINAPI | REATERRO MECANIZADO DE VALA COM RETROESCAVADEIRA (CAPACIDADE DA CAÇAMBA DA RETRO: 0,26 M³/POTÊNCIA: 88 HP), LARGURA 0,8 A 1,5 M, PROFUNDIDADE ATÉ 1,5 M, COM SOLO (SEM SUBSTITUIÇÃO) DE 1ª CATEGORIA, COM COMPACTADOR DE SOLOS DE PERCUSSÃO AF_08/2023 | m³ | 2.86 | 20.75 | 25.6 | 73.21 | 0.0004276%
29.4 |  |  | PAVIMENTAÇÃO EM BLOKRET |  |  |  |  | 278836.24 | 1.629%
29.4.1 | 92394 | SINAPI | EXECUÇÃO DE PAVIMENTO EM PISO INTERTRAVADO, COM BLOCO SEXTAVADO DE 25 X 25 CM, ESPESSURA 8 CM. AF_10/2022 | m² | 2011.08 | 112.38 | 138.65 | 278836.24 | 1.629%
29.5 |  |  | SINALIZAÇÃO VIARIA |  |  |  |  | 2032.14 | 0.01187%
29.5.1 | PLI | Próprio | PLACA DE IDENTIFICAÇÃO NR DE RUA, DIMENSÕES DE 45x25CM, FORN. E INSTALAÇÃO | PT | 3 | 549.02 | 677.38 | 2032.14 | 0.01187%
29.6 |  |  | LIMPEZA FINAL DA OBRA |  |  |  |  | 2324.01 | 0.01357%
29.6.1 | 99811 | SINAPI | LIMPEZA DE CONTRAPISO COM VASSOURA A SECO. AF_10/2025 | m² | 2446.33 | 0.77 | 0.95 | 2324.01 | 0.01357%
30 |  |  | PASSAGEM NOSSA SENHORA DA CONSOLAÇÃO |  |  |  |  | 273063.99 | 1.595%
30.1 |  |  | SERVIÇOS PRELIMINARES |  |  |  |  | 7453.37 | 0.04354%
30.1.1 | 103689 | SINAPI | FORNECIMENTO E INSTALAÇÃO DE PLACA DE OBRA COM CHAPA GALVANIZADA E ESTRUTURA DE MADEIRA. AF_03/2022_PS | m² | 6 | 507.9 | 626.64 | 3759.84 | 0.02196%
30.1.2 | 98525 | SINAPI | LIMPEZA MECANIZADA DE CAMADA VEGETAL, VEGETAÇÃO E PEQUENAS ÁRVORES (DIÂMETRO DE TRONCO MENOR QUE 0,20 M), COM TRATOR DE ESTEIRAS. AF_03/2024 | m² | 1383.35 | 0.73 | 0.9 | 1245.01 | 0.007272%
30.1.3 | 2605 | ORSE | Locação de serviços de pavimentação | m² | 1383.35 | 1.44 | 1.77 | 2448.52 | 0.0143%
30.2 |  |  | MOVIMENTO DE TERRA |  |  |  |  | 29776.91 | 0.1739%
30.2.1 | 030011 | SEDOP | Aterro incluindo carga, descarga, transporte e apiloamento | m³ | 138.33 | 167.34 | 206.46 | 28559.61 | 0.1668%
30.2.2 | 96386 | SINAPI | EXECUÇÃO E COMPACTAÇÃO DE CORPO DE ATERRO (95% DE ENERGIA DO PROCTOR NORMAL) COM SOLO PREDOMINANTEMENTE ARENOSO ESPESSURA 15CM - EXCLUSIVE MATERIAL, ESCAVAÇÃO, CARGA E TRANSPORTE. AF_09/2024 | m³ | 138.33 | 7.14 | 8.8 | 1217.3 | 0.00711%
30.3 |  |  | DRENAGEM |  |  |  |  | 96110.25 | 0.5614%
30.3.1 | GMS | Próprio | GUIA (MEIO-FIO) E SARJETA CONJUGADOS DE CONCRETO, MOLDADA IN LOCO, 45 CM BASE (15 CM BASE DA GUIA + 30 CM BASE DA SARJETA) X 22 CM ALTURA. | M | 283.32 | 74.47 | 91.88 | 26031.44 | 0.1521%
30.3.2 | 90106 | SINAPI | ESCAVAÇÃO MECANIZADA DE VALA COM PROFUNDIDADE ATÉ 1,5 M (MÉDIA MONTANTE E JUSANTE/UMA COMPOSIÇÃO POR TRECHO), RETROESCAV. (0,26 M3), LARGURA DE 0,8 M A 1,5 M, EM SOLO DE 1A CATEGORIA, LOCAIS COM BAIXO NÍVEL DE INTERFERÊNCIA. AF_09/2024 | m³ | 137 | 9.28 | 11.44 | 1567.28 | 0.009155%
30.3.3 | 92212 | SINAPI | TUBO DE CONCRETO PARA REDES COLETORAS DE ÁGUAS PLUVIAIS, DIÂMETRO DE 600 MM, JUNTA RÍGIDA, INSTALADO EM LOCAL COM BAIXO NÍVEL DE INTERFERÊNCIAS - FORNECIMENTO E ASSENTAMENTO. AF_03/2024 | M | 137 | 296.41 | 365.71 | 50102.27 | 0.2927%
30.3.4 | CPU-22 | Próprio | BOCA DE LOBO EM CONCRETO ARMADO C/TAMPA - 1,20x1,20x1,50m | UN | 5 | 2576.32 | 3178.66 | 15893.3 | 0.09283%
30.3.5 | 93379 | SINAPI | REATERRO MECANIZADO DE VALA COM RETROESCAVADEIRA (CAPACIDADE DA CAÇAMBA DA RETRO: 0,26 M³/POTÊNCIA: 88 HP), LARGURA 0,8 A 1,5 M, PROFUNDIDADE ATÉ 1,5 M, COM SOLO (SEM SUBSTITUIÇÃO) DE 1ª CATEGORIA, COM COMPACTADOR DE SOLOS DE PERCUSSÃO AF_08/2023 | m³ | 98.28 | 20.75 | 25.6 | 2515.96 | 0.0147%
30.4 |  |  | PAVIMENTAÇÃO EM BLOKRET |  |  |  |  | 137098.5 | 0.8008%
30.4.1 | 92394 | SINAPI | EXECUÇÃO DE PAVIMENTO EM PISO INTERTRAVADO, COM BLOCO SEXTAVADO DE 25 X 25 CM, ESPESSURA 8 CM. AF_10/2022 | m² | 988.81 | 112.38 | 138.65 | 137098.5 | 0.8008%
30.5 |  |  | SINALIZAÇÃO VIARIA |  |  |  |  | 1310.78 | 0.007656%
30.5.1 | PLI | Próprio | PLACA DE IDENTIFICAÇÃO NR DE RUA, DIMENSÕES DE 45x25CM, FORN. E INSTALAÇÃO | PT | 1 | 549.02 | 677.38 | 677.38 | 0.003957%
30.5.2 | PLS | Próprio | PLACA DE SINALIZAÇÃO VIÁRIA TOTALMENTE REFLEXIVA | UN | 1 | 513.38 | 633.4 | 633.4 | 0.0037%
300.6 |  |  | LIMPEZA FINAL DA OBRA |  |  |  |  | 1314.18 | 0.007676%
30.6.1 | 99811 | SINAPI | LIMPEZA DE CONTRAPISO COM VASSOURA A SECO. AF_10/2025 | m² | 1383.35 | 0.77 | 0.95 | 1314.18 | 0.007676%
31 |  |  | RUA DUQUE DE CAXIAS |  |  |  |  | 106409.03 | 0.6215%
31.1 |  |  | SERVIÇOS PRELIMINARES |  |  |  |  | 4787.91 | 0.02797%
31.1.1 | 103689 | SINAPI | FORNECIMENTO E INSTALAÇÃO DE PLACA DE OBRA COM CHAPA GALVANIZADA E ESTRUTURA DE MADEIRA. AF_03/2022_PS | m² | 6 | 507.9 | 626.64 | 3759.84 | 0.02196%
31.1.2 | 98525 | SINAPI | LIMPEZA MECANIZADA DE CAMADA VEGETAL, VEGETAÇÃO E PEQUENAS ÁRVORES (DIÂMETRO DE TRONCO MENOR QUE 0,20 M), COM TRATOR DE ESTEIRAS. AF_03/2024 | m² | 385.05 | 0.73 | 0.9 | 346.54 | 0.002024%
31.1.3 | 2605 | ORSE | Locação de serviços de pavimentação | m² | 385.05 | 1.44 | 1.77 | 681.53 | 0.003981%
31.2 |  |  | MOVIMENTO DE TERRA |  |  |  |  | 8287.51 | 0.04841%
31.2.1 | 030011 | SEDOP | Aterro incluindo carga, descarga, transporte e apiloamento | m³ | 38.5 | 167.34 | 206.46 | 7948.71 | 0.04643%
31.2.2 | 96386 | SINAPI | EXECUÇÃO E COMPACTAÇÃO DE CORPO DE ATERRO (95% DE ENERGIA DO PROCTOR NORMAL) COM SOLO PREDOMINANTEMENTE ARENOSO ESPESSURA 15CM - EXCLUSIVE MATERIAL, ESCAVAÇÃO, CARGA E TRANSPORTE. AF_09/2024 | m³ | 38.5 | 7.14 | 8.8 | 338.8 | 0.001979%
31.3 |  |  | DRENAGEM |  |  |  |  | 44772.01 | 0.2615%
31.3.1 | GMS | Próprio | GUIA (MEIO-FIO) E SARJETA CONJUGADOS DE CONCRETO, MOLDADA IN LOCO, 45 CM BASE (15 CM BASE DA GUIA + 30 CM BASE DA SARJETA) X 22 CM ALTURA. | M | 125.22 | 74.47 | 91.88 | 11505.21 | 0.0672%
31.3.2 | 90106 | SINAPI | ESCAVAÇÃO MECANIZADA DE VALA COM PROFUNDIDADE ATÉ 1,5 M (MÉDIA MONTANTE E JUSANTE/UMA COMPOSIÇÃO POR TRECHO), RETROESCAV. (0,26 M3), LARGURA DE 0,8 M A 1,5 M, EM SOLO DE 1A CATEGORIA, LOCAIS COM BAIXO NÍVEL DE INTERFERÊNCIA. AF_09/2024 | m³ | 60 | 9.28 | 11.44 | 686.4 | 0.004009%
31.3.3 | 92212 | SINAPI | TUBO DE CONCRETO PARA REDES COLETORAS DE ÁGUAS PLUVIAIS, DIÂMETRO DE 600 MM, JUNTA RÍGIDA, INSTALADO EM LOCAL COM BAIXO NÍVEL DE INTERFERÊNCIAS - FORNECIMENTO E ASSENTAMENTO. AF_03/2024 | M | 60 | 296.41 | 365.71 | 21942.6 | 0.1282%
31.3.4 | CPU-22 | Próprio | BOCA DE LOBO EM CONCRETO ARMADO C/TAMPA - 1,20x1,20x1,50m | UN | 3 | 2576.32 | 3178.66 | 9535.98 | 0.0557%
31.3.5 | 93379 | SINAPI | REATERRO MECANIZADO DE VALA COM RETROESCAVADEIRA (CAPACIDADE DA CAÇAMBA DA RETRO: 0,26 M³/POTÊNCIA: 88 HP), LARGURA 0,8 A 1,5 M, PROFUNDIDADE ATÉ 1,5 M, COM SOLO (SEM SUBSTITUIÇÃO) DE 1ª CATEGORIA, COM COMPACTADOR DE SOLOS DE PERCUSSÃO AF_08/2023 | m³ | 43.04 | 20.75 | 25.6 | 1101.82 | 0.006436%
31.4 |  |  | PAVIMENTAÇÃO EM BLOKRET |  |  |  |  | 45574.25 | 0.2662%
31.4.1 | 92394 | SINAPI | EXECUÇÃO DE PAVIMENTO EM PISO INTERTRAVADO, COM BLOCO SEXTAVADO DE 25 X 25 CM, ESPESSURA 8 CM. AF_10/2022 | m² | 328.7 | 112.38 | 138.65 | 45574.25 | 0.2662%
31.5 |  |  | SINALIZAÇÃO VIARIA |  |  |  |  | 2621.56 | 0.01531%
31.5.1 | PLI | Próprio | PLACA DE IDENTIFICAÇÃO NR DE RUA, DIMENSÕES DE 45x25CM, FORN. E INSTALAÇÃO | PT | 2 | 549.02 | 677.38 | 1354.76 | 0.007913%
31.5.2 | PLS | Próprio | PLACA DE SINALIZAÇÃO VIÁRIA TOTALMENTE REFLEXIVA | UN | 2 | 513.38 | 633.4 | 1266.8 | 0.007399%
31.6 |  |  | LIMPEZA FINAL DA OBRA |  |  |  |  | 365.79 | 0.002137%
31.6.1 | 99811 | SINAPI | LIMPEZA DE CONTRAPISO COM VASSOURA A SECO. AF_10/2025 | m² | 385.05 | 0.77 | 0.95 | 365.79 | 0.002137%
32 |  |  | RUA ANTERO ARAUJO |  |  |  |  | 192335.04 | 1.123%
32.1 |  |  | SERVIÇOS PRELIMINARES |  |  |  |  | 6439.58 | 0.03761%
32.1.1 | 103689 | SINAPI | FORNECIMENTO E INSTALAÇÃO DE PLACA DE OBRA COM CHAPA GALVANIZADA E ESTRUTURA DE MADEIRA. AF_03/2022_PS | m² | 6 | 507.9 | 626.64 | 3759.84 | 0.02196%
32.1.2 | 98525 | SINAPI | LIMPEZA MECANIZADA DE CAMADA VEGETAL, VEGETAÇÃO E PEQUENAS ÁRVORES (DIÂMETRO DE TRONCO MENOR QUE 0,20 M), COM TRATOR DE ESTEIRAS. AF_03/2024 | m² | 1003.65 | 0.73 | 0.9 | 903.28 | 0.005276%
32.1.3 | 2605 | ORSE | Locação de serviços de pavimentação | m² | 1003.65 | 1.44 | 1.77 | 1776.46 | 0.01038%
32.2 |  |  | MOVIMENTO DE TERRA |  |  |  |  | 21603.48 | 0.1262%
32.2.1 | 030011 | SEDOP | Aterro incluindo carga, descarga, transporte e apiloamento | m³ | 100.36 | 167.34 | 206.46 | 20720.32 | 0.121%
32.2.2 | 96386 | SINAPI | EXECUÇÃO E COMPACTAÇÃO DE CORPO DE ATERRO (95% DE ENERGIA DO PROCTOR NORMAL) COM SOLO PREDOMINANTEMENTE ARENOSO ESPESSURA 15CM - EXCLUSIVE MATERIAL, ESCAVAÇÃO, CARGA E TRANSPORTE. AF_09/2024 | m³ | 100.36 | 7.14 | 8.8 | 883.16 | 0.005159%
32.3 |  |  | DRENAGEM |  |  |  |  | 42751.31 | 0.2497%
32.3.1 | GMS | Próprio | GUIA (MEIO-FIO) E SARJETA CONJUGADOS DE CONCRETO, MOLDADA IN LOCO, 45 CM BASE (15 CM BASE DA GUIA + 30 CM BASE DA SARJETA) X 22 CM ALTURA. | M | 318.62 | 74.47 | 91.88 | 29274.8 | 0.171%
32.3.2 | 90106 | SINAPI | ESCAVAÇÃO MECANIZADA DE VALA COM PROFUNDIDADE ATÉ 1,5 M (MÉDIA MONTANTE E JUSANTE/UMA COMPOSIÇÃO POR TRECHO), RETROESCAV. (0,26 M3), LARGURA DE 0,8 M A 1,5 M, EM SOLO DE 1A CATEGORIA, LOCAIS COM BAIXO NÍVEL DE INTERFERÊNCIA. AF_09/2024 | m³ | 18 | 9.28 | 11.44 | 205.92 | 0.001203%
32.3.3 | 92212 | SINAPI | TUBO DE CONCRETO PARA REDES COLETORAS DE ÁGUAS PLUVIAIS, DIÂMETRO DE 600 MM, JUNTA RÍGIDA, INSTALADO EM LOCAL COM BAIXO NÍVEL DE INTERFERÊNCIAS - FORNECIMENTO E ASSENTAMENTO. AF_03/2024 | M | 18 | 296.41 | 365.71 | 6582.78 | 0.03845%
32.3.4 | CPU-22 | Próprio | BOCA DE LOBO EM CONCRETO ARMADO C/TAMPA - 1,20x1,20x1,50m | UN | 2 | 2576.32 | 3178.66 | 6357.32 | 0.03713%
32.3.5 | 93379 | SINAPI | REATERRO MECANIZADO DE VALA COM RETROESCAVADEIRA (CAPACIDADE DA CAÇAMBA DA RETRO: 0,26 M³/POTÊNCIA: 88 HP), LARGURA 0,8 A 1,5 M, PROFUNDIDADE ATÉ 1,5 M, COM SOLO (SEM SUBSTITUIÇÃO) DE 1ª CATEGORIA, COM COMPACTADOR DE SOLOS DE PERCUSSÃO AF_08/2023 | m³ | 12.91 | 20.75 | 25.6 | 330.49 | 0.00193%
32.4 |  |  | PAVIMENTAÇÃO EM BLOKRET |  |  |  |  | 119276.43 | 0.6967%
32.4.1 | 92394 | SINAPI | EXECUÇÃO DE PAVIMENTO EM PISO INTERTRAVADO, COM BLOCO SEXTAVADO DE 25 X 25 CM, ESPESSURA 8 CM. AF_10/2022 | m² | 860.27 | 112.38 | 138.65 | 119276.43 | 0.6967%
32.5 |  |  | SINALIZAÇÃO VIARIA |  |  |  |  | 1310.78 | 0.007656%
32.5.1 | PLI | Próprio | PLACA DE IDENTIFICAÇÃO NR DE RUA, DIMENSÕES DE 45x25CM, FORN. E INSTALAÇÃO | PT | 1 | 549.02 | 677.38 | 677.38 | 0.003957%
32.5.2 | PLS | Próprio | PLACA DE SINALIZAÇÃO VIÁRIA TOTALMENTE REFLEXIVA | UN | 1 | 513.38 | 633.4 | 633.4 | 0.0037%
32.6 |  |  | LIMPEZA FINAL DA OBRA |  |  |  |  | 953.46 | 0.005569%
32.6.1 | 99811 | SINAPI | LIMPEZA DE CONTRAPISO COM VASSOURA A SECO. AF_10/2025 | m² | 1003.65 | 0.77 | 0.95 | 953.46 | 0.005569%
33 |  |  | RUA NOVA |  |  |  |  | 412846.41 | 2.411%
33.1 |  |  | SERVIÇOS PRELIMINARES |  |  |  |  | 8856.19 | 0.05173%
33.1.1 | 103689 | SINAPI | FORNECIMENTO E INSTALAÇÃO DE PLACA DE OBRA COM CHAPA GALVANIZADA E ESTRUTURA DE MADEIRA. AF_03/2022_PS | m² | 6 | 507.9 | 626.64 | 3759.84 | 0.02196%
33.1.2 | 98525 | SINAPI | LIMPEZA MECANIZADA DE CAMADA VEGETAL, VEGETAÇÃO E PEQUENAS ÁRVORES (DIÂMETRO DE TRONCO MENOR QUE 0,20 M), COM TRATOR DE ESTEIRAS. AF_03/2024 | m² | 1908.75 | 0.73 | 0.9 | 1717.87 | 0.01003%
33.1.3 | 2605 | ORSE | Locação de serviços de pavimentação | m² | 1908.75 | 1.44 | 1.77 | 3378.48 | 0.01973%
33.2 |  |  | MOVIMENTO DE TERRA |  |  |  |  | 41086.67 | 0.24%
33.2.1 | 030011 | SEDOP | Aterro incluindo carga, descarga, transporte e apiloamento | m³ | 190.87 | 167.34 | 206.46 | 39407.02 | 0.2302%
33.2.2 | 96386 | SINAPI | EXECUÇÃO E COMPACTAÇÃO DE CORPO DE ATERRO (95% DE ENERGIA DO PROCTOR NORMAL) COM SOLO PREDOMINANTEMENTE ARENOSO ESPESSURA 15CM - EXCLUSIVE MATERIAL, ESCAVAÇÃO, CARGA E TRANSPORTE. AF_09/2024 | m³ | 190.87 | 7.14 | 8.8 | 1679.65 | 0.009811%
33.3 |  |  | DRENAGEM |  |  |  |  | 120610.3 | 0.7045%
33.3.1 | GMS | Próprio | GUIA (MEIO-FIO) E SARJETA CONJUGADOS DE CONCRETO, MOLDADA IN LOCO, 45 CM BASE (15 CM BASE DA GUIA + 30 CM BASE DA SARJETA) X 22 CM ALTURA. | M | 498 | 74.47 | 91.88 | 45756.24 | 0.2673%
33.3.2 | 90106 | SINAPI | ESCAVAÇÃO MECANIZADA DE VALA COM PROFUNDIDADE ATÉ 1,5 M (MÉDIA MONTANTE E JUSANTE/UMA COMPOSIÇÃO POR TRECHO), RETROESCAV. (0,26 M3), LARGURA DE 0,8 M A 1,5 M, EM SOLO DE 1A CATEGORIA, LOCAIS COM BAIXO NÍVEL DE INTERFERÊNCIA. AF_09/2024 | m³ | 133 | 9.28 | 11.44 | 1521.52 | 0.008887%
33.3.3 | 92212 | SINAPI | TUBO DE CONCRETO PARA REDES COLETORAS DE ÁGUAS PLUVIAIS, DIÂMETRO DE 600 MM, JUNTA RÍGIDA, INSTALADO EM LOCAL COM BAIXO NÍVEL DE INTERFERÊNCIAS - FORNECIMENTO E ASSENTAMENTO. AF_03/2024 | M | 133 | 296.41 | 365.71 | 48639.43 | 0.2841%
33.3.4 | CPU-22 | Próprio | BOCA DE LOBO EM CONCRETO ARMADO C/TAMPA - 1,20x1,20x1,50m | UN | 7 | 2576.32 | 3178.66 | 22250.62 | 0.13%
33.3.5 | 93379 | SINAPI | REATERRO MECANIZADO DE VALA COM RETROESCAVADEIRA (CAPACIDADE DA CAÇAMBA DA RETRO: 0,26 M³/POTÊNCIA: 88 HP), LARGURA 0,8 A 1,5 M, PROFUNDIDADE ATÉ 1,5 M, COM SOLO (SEM SUBSTITUIÇÃO) DE 1ª CATEGORIA, COM COMPACTADOR DE SOLOS DE PERCUSSÃO AF_08/2023 | m³ | 95.41 | 20.75 | 25.6 | 2442.49 | 0.01427%
33.4 |  |  | PAVIMENTAÇÃO EM BLOKRET |  |  |  |  | 232703.22 | 1.359%
33.4.1 | 92394 | SINAPI | EXECUÇÃO DE PAVIMENTO EM PISO INTERTRAVADO, COM BLOCO SEXTAVADO DE 25 X 25 CM, ESPESSURA 8 CM. AF_10/2022 | m² | 1678.35 | 112.38 | 138.65 | 232703.22 | 1.359%
33.5 |  |  | SINALIZAÇÃO VIARIA |  |  |  |  | 7776.72 | 0.04542%
33.5.1 | PLI | Próprio | PLACA DE IDENTIFICAÇÃO NR DE RUA, DIMENSÕES DE 45x25CM, FORN. E INSTALAÇÃO | PT | 4 | 549.02 | 677.38 | 2709.52 | 0.01583%
33.5.2 | PLS | Próprio | PLACA DE SINALIZAÇÃO VIÁRIA TOTALMENTE REFLEXIVA | UN | 8 | 513.38 | 633.4 | 5067.2 | 0.0296%
33.6 |  |  | LIMPEZA FINAL DA OBRA |  |  |  |  | 1813.31 | 0.01059%
33.6.1 | 99811 | SINAPI | LIMPEZA DE CONTRAPISO COM VASSOURA A SECO. AF_10/2025 | m² | 1908.75 | 0.77 | 0.95 | 1813.31 | 0.01059%
34 |  |  | ALAMEDA BALA |  |  |  |  | 224844.98 | 1.313%
34.1 |  |  | SERVIÇOS PRELIMINARES |  |  |  |  | 5431.03 | 0.03172%
34.1.1 | 103689 | SINAPI | FORNECIMENTO E INSTALAÇÃO DE PLACA DE OBRA COM CHAPA GALVANIZADA E ESTRUTURA DE MADEIRA. AF_03/2022_PS | m² | 6 | 507.9 | 626.64 | 3759.84 | 0.02196%
34.1.2 | 98525 | SINAPI | LIMPEZA MECANIZADA DE CAMADA VEGETAL, VEGETAÇÃO E PEQUENAS ÁRVORES (DIÂMETRO DE TRONCO MENOR QUE 0,20 M), COM TRATOR DE ESTEIRAS. AF_03/2024 | m² | 625.92 | 0.73 | 0.9 | 563.32 | 0.00329%
34.1.3 | 2605 | ORSE | Locação de serviços de pavimentação | m² | 625.92 | 1.44 | 1.77 | 1107.87 | 0.006471%
34.2 |  |  | MOVIMENTO DE TERRA |  |  |  |  | 13473.12 | 0.0787%
34.2.1 | 030011 | SEDOP | Aterro incluindo carga, descarga, transporte e apiloamento | m³ | 62.59 | 167.34 | 206.46 | 12922.33 | 0.07548%
34.2.2 | 96386 | SINAPI | EXECUÇÃO E COMPACTAÇÃO DE CORPO DE ATERRO (95% DE ENERGIA DO PROCTOR NORMAL) COM SOLO PREDOMINANTEMENTE ARENOSO ESPESSURA 15CM - EXCLUSIVE MATERIAL, ESCAVAÇÃO, CARGA E TRANSPORTE. AF_09/2024 | m³ | 62.59 | 7.14 | 8.8 | 550.79 | 0.003217%
34.3 |  |  | DRENAGEM |  |  |  |  | 127423.96 | 0.7443%
34.3.1 | GMS | Próprio | GUIA (MEIO-FIO) E SARJETA CONJUGADOS DE CONCRETO, MOLDADA IN LOCO, 45 CM BASE (15 CM BASE DA GUIA + 30 CM BASE DA SARJETA) X 22 CM ALTURA. | M | 205.22 | 74.47 | 91.88 | 18855.61 | 0.1101%
34.3.2 | 90106 | SINAPI | ESCAVAÇÃO MECANIZADA DE VALA COM PROFUNDIDADE ATÉ 1,5 M (MÉDIA MONTANTE E JUSANTE/UMA COMPOSIÇÃO POR TRECHO), RETROESCAV. (0,26 M3), LARGURA DE 0,8 M A 1,5 M, EM SOLO DE 1A CATEGORIA, LOCAIS COM BAIXO NÍVEL DE INTERFERÊNCIA. AF_09/2024 | m³ | 113.94 | 9.28 | 11.44 | 1303.47 | 0.007614%
34.3.3 | 95565 | SINAPI | TUBO DE CONCRETO PARA REDES COLETORAS DE ÁGUAS PLUVIAIS, DIÂMETRO DE 300MM, JUNTA RÍGIDA, INSTALADO EM LOCAL COM BAIXO NÍVEL DE INTERFERÊNCIAS - FORNECIMENTO E ASSENTAMENTO. AF_03/2024 | M | 6 | 135.17 | 166.77 | 1000.62 | 0.005845%
34.3.4 | 92212 | SINAPI | TUBO DE CONCRETO PARA REDES COLETORAS DE ÁGUAS PLUVIAIS, DIÂMETRO DE 600 MM, JUNTA RÍGIDA, INSTALADO EM LOCAL COM BAIXO NÍVEL DE INTERFERÊNCIAS - FORNECIMENTO E ASSENTAMENTO. AF_03/2024 | M | 111 | 296.41 | 365.71 | 40593.81 | 0.2371%
34.3.5 | CPU-22 | Próprio | BOCA DE LOBO EM CONCRETO ARMADO C/TAMPA - 1,20x1,20x1,50m | UN | 2 | 2576.32 | 3178.66 | 6357.32 | 0.03713%
34.3.6 | 11537 | ORSE | Caixa de passagem / poço de visita em concreto armado fck=21 mpa, inclusive tampa em ferro fundido TDA-600mm, dimensões internas 1.40 x 1.40 x 1.50 m | un | 5 | 9273.85 | 11442.07 | 57210.35 | 0.3342%
34.3.7 | 93379 | SINAPI | REATERRO MECANIZADO DE VALA COM RETROESCAVADEIRA (CAPACIDADE DA CAÇAMBA DA RETRO: 0,26 M³/POTÊNCIA: 88 HP), LARGURA 0,8 A 1,5 M, PROFUNDIDADE ATÉ 1,5 M, COM SOLO (SEM SUBSTITUIÇÃO) DE 1ª CATEGORIA, COM COMPACTADOR DE SOLOS DE PERCUSSÃO AF_08/2023 | m³ | 82.14 | 20.75 | 25.6 | 2102.78 | 0.01228%
34.4 |  |  | PAVIMENTAÇÃO EM BLOKRET |  |  |  |  | 73979.48 | 0.4321%
34.4.1 | 92394 | SINAPI | EXECUÇÃO DE PAVIMENTO EM PISO INTERTRAVADO, COM BLOCO SEXTAVADO DE 25 X 25 CM, ESPESSURA 8 CM. AF_10/2022 | m² | 533.57 | 112.38 | 138.65 | 73979.48 | 0.4321%
34.5 |  |  | SINALIZAÇÃO VIARIA |  |  |  |  | 2621.56 | 0.01531%
34.5.1 | PLI | Próprio | PLACA DE IDENTIFICAÇÃO NR DE RUA, DIMENSÕES DE 45x25CM, FORN. E INSTALAÇÃO | PT | 2 | 549.02 | 677.38 | 1354.76 | 0.007913%
34.5.2 | PLS | Próprio | PLACA DE SINALIZAÇÃO VIÁRIA TOTALMENTE REFLEXIVA | UN | 2 | 513.38 | 633.4 | 1266.8 | 0.007399%
34.6 |  |  | RETIRADA |  |  |  |  | 1321.21 | 0.007717%
34.6.1 | 020841 | SEDOP | Retirada de blokret com aproveitamento | m² | 11 | 21.08 | 26 | 286 | 0.001671%
34.6.2 | 260698 | SEDOP | Reassentamento de blokret (incl. areia e rejuntamento) | m² | 11 | 76.28 | 94.11 | 1035.21 | 0.006047%
34.7 |  |  | LIMPEZA FINAL DA OBRA |  |  |  |  | 594.62 | 0.003473%
34.7.1 | 99811 | SINAPI | LIMPEZA DE CONTRAPISO COM VASSOURA A SECO. AF_10/2025 | m² | 625.92 | 0.77 | 0.95 | 594.62 | 0.003473%
35 |  |  | RUA REVIVER |  |  |  |  | 207946.14 | 1.215%
35.1 |  |  | SERVIÇOS PRELIMINARES |  |  |  |  | 6865.92 | 0.0401%
35.1.1 | 103689 | SINAPI | FORNECIMENTO E INSTALAÇÃO DE PLACA DE OBRA COM CHAPA GALVANIZADA E ESTRUTURA DE MADEIRA. AF_03/2022_PS | m² | 6 | 507.9 | 626.64 | 3759.84 | 0.02196%
35.1.2 | 98525 | SINAPI | LIMPEZA MECANIZADA DE CAMADA VEGETAL, VEGETAÇÃO E PEQUENAS ÁRVORES (DIÂMETRO DE TRONCO MENOR QUE 0,20 M), COM TRATOR DE ESTEIRAS. AF_03/2024 | m² | 1163.33 | 0.73 | 0.9 | 1046.99 | 0.006116%
35.1.3 | 2605 | ORSE | Locação de serviços de pavimentação | m² | 1163.33 | 1.44 | 1.77 | 2059.09 | 0.01203%
35.2 |  |  | MOVIMENTO DE TERRA |  |  |  |  | 25041.19 | 0.1463%
35.2.1 | 030011 | SEDOP | Aterro incluindo carga, descarga, transporte e apiloamento | m³ | 116.33 | 167.34 | 206.46 | 24017.49 | 0.1403%
35.2.2 | 96386 | SINAPI | EXECUÇÃO E COMPACTAÇÃO DE CORPO DE ATERRO (95% DE ENERGIA DO PROCTOR NORMAL) COM SOLO PREDOMINANTEMENTE ARENOSO ESPESSURA 15CM - EXCLUSIVE MATERIAL, ESCAVAÇÃO, CARGA E TRANSPORTE. AF_09/2024 | m³ | 116.33 | 7.14 | 8.8 | 1023.7 | 0.00598%
35.3 |  |  | DRENAGEM |  |  |  |  | 35404.3 | 0.2068%
35.3.1 | GMS | Próprio | GUIA (MEIO-FIO) E SARJETA CONJUGADOS DE CONCRETO, MOLDADA IN LOCO, 45 CM BASE (15 CM BASE DA GUIA + 30 CM BASE DA SARJETA) X 22 CM ALTURA. | M | 277.4 | 74.47 | 91.88 | 25487.51 | 0.1489%
35.3.2 | 90106 | SINAPI | ESCAVAÇÃO MECANIZADA DE VALA COM PROFUNDIDADE ATÉ 1,5 M (MÉDIA MONTANTE E JUSANTE/UMA COMPOSIÇÃO POR TRECHO), RETROESCAV. (0,26 M3), LARGURA DE 0,8 M A 1,5 M, EM SOLO DE 1A CATEGORIA, LOCAIS COM BAIXO NÍVEL DE INTERFERÊNCIA. AF_09/2024 | m³ | 9 | 9.28 | 11.44 | 102.96 | 0.0006014%
35.3.3 | 92212 | SINAPI | TUBO DE CONCRETO PARA REDES COLETORAS DE ÁGUAS PLUVIAIS, DIÂMETRO DE 600 MM, JUNTA RÍGIDA, INSTALADO EM LOCAL COM BAIXO NÍVEL DE INTERFERÊNCIAS - FORNECIMENTO E ASSENTAMENTO. AF_03/2024 | M | 9 | 296.41 | 365.71 | 3291.39 | 0.01923%
35.3.4 | CPU-22 | Próprio | BOCA DE LOBO EM CONCRETO ARMADO C/TAMPA - 1,20x1,20x1,50m | UN | 2 | 2576.32 | 3178.66 | 6357.32 | 0.03713%
35.3.5 | 93379 | SINAPI | REATERRO MECANIZADO DE VALA COM RETROESCAVADEIRA (CAPACIDADE DA CAÇAMBA DA RETRO: 0,26 M³/POTÊNCIA: 88 HP), LARGURA 0,8 A 1,5 M, PROFUNDIDADE ATÉ 1,5 M, COM SOLO (SEM SUBSTITUIÇÃO) DE 1ª CATEGORIA, COM COMPACTADOR DE SOLOS DE PERCUSSÃO AF_08/2023 | m³ | 6.45 | 20.75 | 25.6 | 165.12 | 0.0009645%
35.4 |  |  | PAVIMENTAÇÃO EM BLOKRET |  |  |  |  | 138218.79 | 0.8073%
35.4.1 | 92394 | SINAPI | EXECUÇÃO DE PAVIMENTO EM PISO INTERTRAVADO, COM BLOCO SEXTAVADO DE 25 X 25 CM, ESPESSURA 8 CM. AF_10/2022 | m² | 996.89 | 112.38 | 138.65 | 138218.79 | 0.8073%
35.5 |  |  | SINALIZAÇÃO VIARIA |  |  |  |  | 1310.78 | 0.007656%
35.5.1 | PLI | Próprio | PLACA DE IDENTIFICAÇÃO NR DE RUA, DIMENSÕES DE 45x25CM, FORN. E INSTALAÇÃO | PT | 1 | 549.02 | 677.38 | 677.38 | 0.003957%
35.5.2 | PLS | Próprio | PLACA DE SINALIZAÇÃO VIÁRIA TOTALMENTE REFLEXIVA | UN | 1 | 513.38 | 633.4 | 633.4 | 0.0037%
35.6 |  |  | LIMPEZA FINAL DA OBRA |  |  |  |  | 1105.16 | 0.006455%
35.6.1 | 99811 | SINAPI | LIMPEZA DE CONTRAPISO COM VASSOURA A SECO. AF_10/2025 | m² | 1163.33 | 0.77 | 0.95 | 1105.16 | 0.006455%
36 |  |  | RUA BEJAMIM CONSTANT 2 |  |  |  |  | 187036.16 | 1.092%
36.1 |  |  | SERVIÇOS PRELIMINARES |  |  |  |  | 7072.58 | 0.04131%
36.1.1 | 103689 | SINAPI | FORNECIMENTO E INSTALAÇÃO DE PLACA DE OBRA COM CHAPA GALVANIZADA E ESTRUTURA DE MADEIRA. AF_03/2022_PS | m² | 6 | 507.9 | 626.64 | 3759.84 | 0.02196%
36.1.2 | 98525 | SINAPI | LIMPEZA MECANIZADA DE CAMADA VEGETAL, VEGETAÇÃO E PEQUENAS ÁRVORES (DIÂMETRO DE TRONCO MENOR QUE 0,20 M), COM TRATOR DE ESTEIRAS. AF_03/2024 | m² | 1240.73 | 0.73 | 0.9 | 1116.65 | 0.006522%
36.1.3 | 2605 | ORSE | Locação de serviços de pavimentação | m² | 1240.73 | 1.44 | 1.77 | 2196.09 | 0.01283%
36.2 |  |  | MOVIMENTO DE TERRA |  |  |  |  | 26707.3 | 0.156%
36.2.1 | 030011 | SEDOP | Aterro incluindo carga, descarga, transporte e apiloamento | m³ | 124.07 | 167.34 | 206.46 | 25615.49 | 0.1496%
36.2.2 | 96386 | SINAPI | EXECUÇÃO E COMPACTAÇÃO DE CORPO DE ATERRO (95% DE ENERGIA DO PROCTOR NORMAL) COM SOLO PREDOMINANTEMENTE ARENOSO ESPESSURA 15CM - EXCLUSIVE MATERIAL, ESCAVAÇÃO, CARGA E TRANSPORTE. AF_09/2024 | m³ | 124.07 | 7.14 | 8.8 | 1091.81 | 0.006377%
36.3 |  |  | DRENAGEM |  |  |  |  | 27837.8 | 0.1626%
36.3.1 | GMS | Próprio | GUIA (MEIO-FIO) E SARJETA CONJUGADOS DE CONCRETO, MOLDADA IN LOCO, 45 CM BASE (15 CM BASE DA GUIA + 30 CM BASE DA SARJETA) X 22 CM ALTURA. | M | 302.98 | 74.47 | 91.88 | 27837.8 | 0.1626%
36.4 |  |  | PAVIMENTAÇÃO EM BLOKRET |  |  |  |  | 121618.23 | 0.7104%
36..4.1 | 92394 | SINAPI | EXECUÇÃO DE PAVIMENTO EM PISO INTERTRAVADO, COM BLOCO SEXTAVADO DE 25 X 25 CM, ESPESSURA 8 CM. AF_10/2022 | m² | 877.16 | 112.38 | 138.65 | 121618.23 | 0.7104%
36.5 |  |  | SINALIZAÇÃO VIARIA |  |  |  |  | 2621.56 | 0.01531%
36.5.1 | PLI | Próprio | PLACA DE IDENTIFICAÇÃO NR DE RUA, DIMENSÕES DE 45x25CM, FORN. E INSTALAÇÃO | PT | 2 | 549.02 | 677.38 | 1354.76 | 0.007913%
36.5.2 | PLS | Próprio | PLACA DE SINALIZAÇÃO VIÁRIA TOTALMENTE REFLEXIVA | UN | 2 | 513.38 | 633.4 | 1266.8 | 0.007399%
36.6 |  |  | LIMPEZA FINAL DA OBRA |  |  |  |  | 1178.69 | 0.006885%
36.6.1 | 99811 | SINAPI | LIMPEZA DE CONTRAPISO COM VASSOURA A SECO. AF_10/2025 | m² | 1240.73 | 0.77 | 0.95 | 1178.69 | 0.006885%
37 |  |  | PASSAGEM RAIMUNDO NEVES |  |  |  |  | 81776.94 | 0.4777%
37.1 |  |  | SERVIÇOS PRELIMINARES |  |  |  |  | 4781.38 | 0.02793%
37.1.1 | 103689 | SINAPI | FORNECIMENTO E INSTALAÇÃO DE PLACA DE OBRA COM CHAPA GALVANIZADA E ESTRUTURA DE MADEIRA. AF_03/2022_PS | m² | 6 | 507.9 | 626.64 | 3759.84 | 0.02196%
37.1.2 | 98525 | SINAPI | LIMPEZA MECANIZADA DE CAMADA VEGETAL, VEGETAÇÃO E PEQUENAS ÁRVORES (DIÂMETRO DE TRONCO MENOR QUE 0,20 M), COM TRATOR DE ESTEIRAS. AF_03/2024 | m² | 382.6 | 0.73 | 0.9 | 344.34 | 0.002011%
37.1.3 | 2605 | ORSE | Locação de serviços de pavimentação | m² | 382.6 | 1.44 | 1.77 | 677.2 | 0.003956%
37.2 |  |  | MOVIMENTO DE TERRA |  |  |  |  | 8235.83 | 0.04811%
37.2.1 | 030011 | SEDOP | Aterro incluindo carga, descarga, transporte e apiloamento | m³ | 38.26 | 167.34 | 206.46 | 7899.15 | 0.04614%
37.2.2 | 96386 | SINAPI | EXECUÇÃO E COMPACTAÇÃO DE CORPO DE ATERRO (95% DE ENERGIA DO PROCTOR NORMAL) COM SOLO PREDOMINANTEMENTE ARENOSO ESPESSURA 15CM - EXCLUSIVE MATERIAL, ESCAVAÇÃO, CARGA E TRANSPORTE. AF_09/2024 | m³ | 38.26 | 7.14 | 8.8 | 336.68 | 0.001967%
37.3 |  |  | DRENAGEM |  |  |  |  | 12727.21 | 0.07434%
37.3.1 | GMS | Próprio | GUIA (MEIO-FIO) E SARJETA CONJUGADOS DE CONCRETO, MOLDADA IN LOCO, 45 CM BASE (15 CM BASE DA GUIA + 30 CM BASE DA SARJETA) X 22 CM ALTURA. | M | 138.52 | 74.47 | 91.88 | 12727.21 | 0.07434%
37.4 |  |  | PAVIMENTAÇÃO EM BLOKRET |  |  |  |  | 53047.49 | 0.3099%
37.4.1 | 92394 | SINAPI | EXECUÇÃO DE PAVIMENTO EM PISO INTERTRAVADO, COM BLOCO SEXTAVADO DE 25 X 25 CM, ESPESSURA 8 CM. AF_10/2022 | m² | 382.6 | 112.38 | 138.65 | 53047.49 | 0.3099%
37.5 |  |  | SINALIZAÇÃO VIARIA |  |  |  |  | 2621.56 | 0.01531%
37.5.1 | PLI | Próprio | PLACA DE IDENTIFICAÇÃO NR DE RUA, DIMENSÕES DE 45x25CM, FORN. E INSTALAÇÃO | PT | 2 | 549.02 | 677.38 | 1354.76 | 0.007913%
37.5.2 | PLS | Próprio | PLACA DE SINALIZAÇÃO VIÁRIA TOTALMENTE REFLEXIVA | UN | 2 | 513.38 | 633.4 | 1266.8 | 0.007399%
37.6 |  |  | LIMPEZA FINAL DA OBRA |  |  |  |  | 363.47 | 0.002123%
1.6.1 | 99811 | SINAPI | LIMPEZA DE CONTRAPISO COM VASSOURA A SECO. AF_10/2025 | m² | 382.6 | 0.77 | 0.95 | 363.47 | 0.002123%
38 |  |  | RUA MARIO CURICA 2 |  |  |  |  | 407068.34 | 2.378%
38.1 |  |  | SERVIÇOS PRELIMINARES |  |  |  |  | 7363.37 | 0.04301%
38.1.1 | 103689 | SINAPI | FORNECIMENTO E INSTALAÇÃO DE PLACA DE OBRA COM CHAPA GALVANIZADA E ESTRUTURA DE MADEIRA. AF_03/2022_PS | m² | 6 | 507.9 | 626.64 | 3759.84 | 0.02196%
38.1.2 | 98525 | SINAPI | LIMPEZA MECANIZADA DE CAMADA VEGETAL, VEGETAÇÃO E PEQUENAS ÁRVORES (DIÂMETRO DE TRONCO MENOR QUE 0,20 M), COM TRATOR DE ESTEIRAS. AF_03/2024 | m² | 1349.64 | 0.73 | 0.9 | 1214.67 | 0.007095%
38.1.3 | 2605 | ORSE | Locação de serviços de pavimentação | m² | 1349.64 | 1.44 | 1.77 | 2388.86 | 0.01395%
38.2 |  |  | MOVIMENTO DE TERRA |  |  |  |  | 29051.48 | 0.1697%
38.2.1 | 030011 | SEDOP | Aterro incluindo carga, descarga, transporte e apiloamento | m³ | 134.96 | 167.34 | 206.46 | 27863.84 | 0.1628%
38.2.2 | 96386 | SINAPI | EXECUÇÃO E COMPACTAÇÃO DE CORPO DE ATERRO (95% DE ENERGIA DO PROCTOR NORMAL) COM SOLO PREDOMINANTEMENTE ARENOSO ESPESSURA 15CM - EXCLUSIVE MATERIAL, ESCAVAÇÃO, CARGA E TRANSPORTE. AF_09/2024 | m³ | 134.96 | 7.14 | 8.8 | 1187.64 | 0.006937%
38.3 |  |  | DRENAGEM |  |  |  |  | 180889 | 1.057%
38.3.1 | GMS | Próprio | GUIA (MEIO-FIO) E SARJETA CONJUGADOS DE CONCRETO, MOLDADA IN LOCO, 45 CM BASE (15 CM BASE DA GUIA + 30 CM BASE DA SARJETA) X 22 CM ALTURA. | M | 1085.12 | 74.47 | 91.88 | 99700.82 | 0.5824%
38.3.2 | 90106 | SINAPI | ESCAVAÇÃO MECANIZADA DE VALA COM PROFUNDIDADE ATÉ 1,5 M (MÉDIA MONTANTE E JUSANTE/UMA COMPOSIÇÃO POR TRECHO), RETROESCAV. (0,26 M3), LARGURA DE 0,8 M A 1,5 M, EM SOLO DE 1A CATEGORIA, LOCAIS COM BAIXO NÍVEL DE INTERFERÊNCIA. AF_09/2024 | m³ | 154.52 | 9.28 | 11.44 | 1767.7 | 0.01033%
38.3.3 | 92212 | SINAPI | TUBO DE CONCRETO PARA REDES COLETORAS DE ÁGUAS PLUVIAIS, DIÂMETRO DE 600 MM, JUNTA RÍGIDA, INSTALADO EM LOCAL COM BAIXO NÍVEL DE INTERFERÊNCIAS - FORNECIMENTO E ASSENTAMENTO. AF_03/2024 | M | 143 | 296.41 | 365.71 | 52296.53 | 0.3055%
38.3.4 | 92214 | SINAPI | TUBO DE CONCRETO PARA REDES COLETORAS DE ÁGUAS PLUVIAIS, DIÂMETRO DE 800 MM, JUNTA RÍGIDA, INSTALADO EM LOCAL COM BAIXO NÍVEL DE INTERFERÊNCIAS - FORNECIMENTO E ASSENTAMENTO. AF_03/2024 | M | 8 | 477.26 | 588.84 | 4710.72 | 0.02752%
38.3.5 | CPU-22 | Próprio | BOCA DE LOBO EM CONCRETO ARMADO C/TAMPA - 1,20x1,20x1,50m | UN | 5 | 2576.32 | 3178.66 | 15893.3 | 0.09283%
38.3.6 | CPU-23 | Próprio | BOCA DE LOBO EM CONCRETO ARMADO C/TAMPA - 1,40x1,40x1,50m | UN | 1 | 3000.4 | 3701.89 | 3701.89 | 0.02162%
38.3.7 | 93379 | SINAPI | REATERRO MECANIZADO DE VALA COM RETROESCAVADEIRA (CAPACIDADE DA CAÇAMBA DA RETRO: 0,26 M³/POTÊNCIA: 88 HP), LARGURA 0,8 A 1,5 M, PROFUNDIDADE ATÉ 1,5 M, COM SOLO (SEM SUBSTITUIÇÃO) DE 1ª CATEGORIA, COM COMPACTADOR DE SOLOS DE PERCUSSÃO AF_08/2023 | m³ | 110.08 | 20.75 | 25.6 | 2818.04 | 0.01646%
38.4 |  |  | PAVIMENTAÇÃO EM BLOKRET |  |  |  |  | 187127.58 | 1.093%
38.4.1 | 92394 | SINAPI | EXECUÇÃO DE PAVIMENTO EM PISO INTERTRAVADO, COM BLOCO SEXTAVADO DE 25 X 25 CM, ESPESSURA 8 CM. AF_10/2022 | m² | 1349.64 | 112.38 | 138.65 | 187127.58 | 1.093%
38.5 |  |  | SINALIZAÇÃO VIARIA |  |  |  |  | 1354.76 | 0.007913%
38.5.1 | PLI | Próprio | PLACA DE IDENTIFICAÇÃO NR DE RUA, DIMENSÕES DE 45x25CM, FORN. E INSTALAÇÃO | PT | 2 | 549.02 | 677.38 | 1354.76 | 0.007913%
38.6 |  |  | LIMPEZA FINAL DA OBRA |  |  |  |  | 1282.15 | 0.007489%
38.6.1 | 99811 | SINAPI | LIMPEZA DE CONTRAPISO COM VASSOURA A SECO. AF_10/2025 | m² | 1349.64 | 0.77 | 0.95 | 1282.15 | 0.007489%
39 |  |  | RUA DOM PEDRO I |  |  |  |  | 166120.49 | 0.9703%
39.1 |  |  | SERVIÇOS PRELIMINARES |  |  |  |  | 5197.49 | 3.129%
39.1.1 | 103689 | SINAPI | FORNECIMENTO E INSTALAÇÃO DE PLACA DE OBRA COM CHAPA GALVANIZADA E ESTRUTURA DE MADEIRA. AF_03/2022_PS | m² | 6 | 507.9 | 626.64 | 3759.84 | 2.263%
39.1.2 | 98525 | SINAPI | LIMPEZA MECANIZADA DE CAMADA VEGETAL, VEGETAÇÃO E PEQUENAS ÁRVORES (DIÂMETRO DE TRONCO MENOR QUE 0,20 M), COM TRATOR DE ESTEIRAS. AF_03/2024 | m² | 538.45 | 0.73 | 0.9 | 484.6 | 0.2917%
39.1.3 | 2605 | ORSE | Locação de serviços de pavimentação | m² | 538.45 | 1.44 | 1.77 | 953.05 | 0.5737%
39.2 |  |  | MOVIMENTO DE TERRA |  |  |  |  | 11589.59 | 6.977%
39.2.1 | 030011 | SEDOP | Aterro incluindo carga, descarga, transporte e apiloamento | m³ | 53.84 | 167.34 | 206.46 | 11115.8 | 6.691%
39.2.2 | 96386 | SINAPI | EXECUÇÃO E COMPACTAÇÃO DE CORPO DE ATERRO (95% DE ENERGIA DO PROCTOR NORMAL) COM SOLO PREDOMINANTEMENTE ARENOSO ESPESSURA 15CM - EXCLUSIVE MATERIAL, ESCAVAÇÃO, CARGA E TRANSPORTE. AF_09/2024 | m³ | 53.84 | 7.14 | 8.8 | 473.79 | 0.2852%
39.3 |  |  | DRENAGEM |  |  |  |  | 83960.89 | 50.54%
39.3.1 | GMS | Próprio | GUIA (MEIO-FIO) E SARJETA CONJUGADOS DE CONCRETO, MOLDADA IN LOCO, 45 CM BASE (15 CM BASE DA GUIA + 30 CM BASE DA SARJETA) X 22 CM ALTURA. | M | 178 | 74.47 | 91.88 | 16354.64 | 9.845%
39.3.2 | 90106 | SINAPI | ESCAVAÇÃO MECANIZADA DE VALA COM PROFUNDIDADE ATÉ 1,5 M (MÉDIA MONTANTE E JUSANTE/UMA COMPOSIÇÃO POR TRECHO), RETROESCAV. (0,26 M3), LARGURA DE 0,8 M A 1,5 M, EM SOLO DE 1A CATEGORIA, LOCAIS COM BAIXO NÍVEL DE INTERFERÊNCIA. AF_09/2024 | m³ | 97 | 9.28 | 11.44 | 1109.68 | 0.668%
39.3.3 | 92212 | SINAPI | TUBO DE CONCRETO PARA REDES COLETORAS DE ÁGUAS PLUVIAIS, DIÂMETRO DE 600 MM, JUNTA RÍGIDA, INSTALADO EM LOCAL COM BAIXO NÍVEL DE INTERFERÊNCIAS - FORNECIMENTO E ASSENTAMENTO. AF_03/2024 | M | 97 | 296.41 | 365.71 | 35473.87 | 21.35%
39.3.4 | CPU-22 | Próprio | BOCA DE LOBO EM CONCRETO ARMADO C/TAMPA - 1,20x1,20x1,50m | UN | 2 | 2576.32 | 3178.66 | 6357.32 | 3.827%
39.3.5 | 11537 | ORSE | Caixa de passagem / poço de visita em concreto armado fck=21 mpa, inclusive tampa em ferro fundido TDA-600mm, dimensões internas 1.40 x 1.40 x 1.50 m | un | 2 | 9273.85 | 11442.07 | 22884.14 | 13.78%
39.3.6 | 93379 | SINAPI | REATERRO MECANIZADO DE VALA COM RETROESCAVADEIRA (CAPACIDADE DA CAÇAMBA DA RETRO: 0,26 M³/POTÊNCIA: 88 HP), LARGURA 0,8 A 1,5 M, PROFUNDIDADE ATÉ 1,5 M, COM SOLO (SEM SUBSTITUIÇÃO) DE 1ª CATEGORIA, COM COMPACTADOR DE SOLOS DE PERCUSSÃO AF_08/2023 | m³ | 69.58 | 20.75 | 25.6 | 1781.24 | 1.072%
39.4 |  |  | PAVIMENTAÇÃO EM BLOKRET |  |  |  |  | 63550.22 | 38.26%
39.4.1 | 92394 | SINAPI | EXECUÇÃO DE PAVIMENTO EM PISO INTERTRAVADO, COM BLOCO SEXTAVADO DE 25 X 25 CM, ESPESSURA 8 CM. AF_10/2022 | m² | 458.35 | 112.38 | 138.65 | 63550.22 | 38.26%
39.5 |  |  | SINALIZAÇÃO VIARIA |  |  |  |  | 1310.78 | 0.7891%
39.5.1 | PLI | Próprio | PLACA DE IDENTIFICAÇÃO NR DE RUA, DIMENSÕES DE 45x25CM, FORN. E INSTALAÇÃO | PT | 1 | 549.02 | 677.38 | 677.38 | 0.4078%
39.5.2 | PLS | Próprio | PLACA DE SINALIZAÇÃO VIÁRIA TOTALMENTE REFLEXIVA | UN | 1 | 513.38 | 633.4 | 633.4 | 0.3813%
39.6 |  |  | LIMPEZA FINAL DA OBRA |  |  |  |  | 511.52 | 0.3079%
39.6.1 | 99811 | SINAPI | LIMPEZA DE CONTRAPISO COM VASSOURA A SECO. AF_10/2025 | m² | 538.45 | 0.77 | 0.95 | 511.52 | 0.3079%
VALOR TOTAL | [7 empty] | 17120100.93 | 96.65%

## MEMÓRIA DE CÁLCULO
PREFEITURA MUNICIPAL DE BREVES
SECRETARIA MUNICIPAL DE DESENVOLVIMENTO ECONÔMICO, PROJETOS E CONVÊNIOS
OBRA: PAVIMENTAÇÃO DE VIAS URBANAS | [7 empty] | BDI: | 23.38%
LOCAL: ZONA URBANA DO MUNICÍPIO - BREVES - PA | [7 empty] | PRAZO DE EXECUÇÃO: | 360 DIAS
REF. DE PREÇOS: SINAPI 03/2026 - SEOP 03/2026 - ORSE - 02/2026 - NÃO DESONERADO | [6 empty] | VALOR TOTAL: | 17120100.93
[8 empty] | DATA: | 2026-04-29
MÉMORIA DE CÁLCULO
Item | Código | Banco | Descrição | Und | Quant. | Memória de cálculo
1 |  |  | ALAMEDA MADENORTE
1.1 |  |  | SERVIÇOS PRELIMINARES
1.1.1 | 103689 | SINAPI | FORNECIMENTO E INSTALAÇÃO DE PLACA DE OBRA COM CHAPA GALVANIZADA E ESTRUTURA DE MADEIRA. AF_03/2022_PS | m² | 6 | 6,00m x 3,00m
1.1.2 | 98525 | SINAPI | LIMPEZA MECANIZADA DE CAMADA VEGETAL, VEGETAÇÃO E PEQUENAS ÁRVORES (DIÂMETRO DE TRONCO MENOR QUE 0,20 M), COM TRATOR DE ESTEIRAS. AF_03/2024 | m² | 4284.39 | Trecho 1-(102,12m x 10,25m)=1.046,73m² + Trecho 2 -(215,97m x 10,25m)= 2,213,69m² + Trecho 3 - (99,90m x 10,25m)= 1.023,97m²
1.1.3 | 2605 | ORSE | Locação de serviços de pavimentação | m² | 4284.39 | Trecho 1-(102,12m x 10,25m)=1.046,73m² + Trecho 2 -(215,97m x 10,25m)= 2,213,69m² + Trecho 3 - (99,90m x 10,25m)= 1.023,97m²
1.2 |  |  | MOVIMENTO DE TERRA |  | 1
1.2.1. | 030011 | SEDOP | Aterro incluindo carga, descarga, transporte e apiloamento | m³ | 428.43 | Trecho 1-[(102,12m x 10,25m)=1.046,73m² x 0,10m= 104,67m³] + Trecho 2 -[(215,97m x 10,25m)= 2,213,69m² x 0,10m= 221,36m³] + Trecho 3 -[ (99,90m x 10,25m)= 1.023,97m² x 0,10m = 102,40m³]
1.2.1. | 96386 | SINAPI | EXECUÇÃO E COMPACTAÇÃO DE CORPO DE ATERRO (95% DE ENERGIA DO PROCTOR NORMAL) COM SOLO PREDOMINANTEMENTE ARENOSO ESPESSURA 15CM - EXCLUSIVE MATERIAL, ESCAVAÇÃO, CARGA E TRANSPORTE. AF_09/2024 | m³ | 428.43 | Trecho 1-[(102,12m x 10,25m)=1.046,73m² x 0,10m= 104,67m³] + Trecho 2 -[(215,97m x 10,25m)= 2,213,69m² x 0,10m= 221,36m³] + Trecho 3 -[ (99,90m x 10,25m)= 1.023,97m² x 0,10m = 102,40m³]
1.3 |  |  | DRENAGEM |  | 1
1.3.1 | GMS | Próprio | GUIA (MEIO-FIO) E SARJETA CONJUGADOS DE CONCRETO, MOLDADA IN LOCO, 45 CM BASE (15 CM BASE DA GUIA + 30 CM BASE DA SARJETA) X 22 CM ALTURA. | M | 835.98 | Trecho 1 - 204,24m + Trecho 2 - 431,94m + trecho 3 - 199,80m
1.3.2 | 90106 | SINAPI | ESCAVAÇÃO MECANIZADA DE VALA COM PROFUNDIDADE ATÉ 1,5 M (MÉDIA MONTANTE E JUSANTE/UMA COMPOSIÇÃO POR TRECHO), RETROESCAV. (0,26 M3), LARGURA DE 0,8 M A 1,5 M, EM SOLO DE 1A CATEGORIA, LOCAIS COM BAIXO NÍVEL DE INTERFERÊNCIA. AF_09/2024 | m³ | 67 | Trecho 1 - (1,00m x 1,00m x 33,00m)= 33,00m³ + Trecho 2 - (1,00m x 1,00m x 34,00m)= 34,00m³
1.3.3 | 92212 | SINAPI | TUBO DE CONCRETO PARA REDES COLETORAS DE ÁGUAS PLUVIAIS, DIÂMETRO DE 600 MM, JUNTA RÍGIDA, INSTALADO EM LOCAL COM BAIXO NÍVEL DE INTERFERÊNCIAS - FORNECIMENTO E ASSENTAMENTO. AF_03/2024 | M | 67 | Trecho 1 - ( 13,00m + 7,00m + 13,00m)= 33,00m + Trecho 2 - (13,00m x 6,00m x 15,00m)= 34,00m
1.3.4 | CPU-22 | Próprio | BOCA DE LOBO EM CONCRETO ARMADO C/TAMPA - 1,20x1,20x1,50m | UN | 8 | Trecho 1 - 4,00 unidades + Trecho 2 - 4,00 unidades
1.3.5 | 93379 | SINAPI | REATERRO MECANIZADO DE VALA COM RETROESCAVADEIRA (CAPACIDADE DA CAÇAMBA DA RETRO: 0,26 M³/POTÊNCIA: 88 HP), LARGURA 0,8 A 1,5 M, PROFUNDIDADE ATÉ 1,5 M, COM SOLO (SEM SUBSTITUIÇÃO) DE 1ª CATEGORIA, COM COMPACTADOR DE SOLOS DE PERCUSSÃO AF_08/2023 | m³ | 48.06 | Trecho 1 - [33,00m³ - (3,14 x 0,30² x 33,00m)= 23,67m³ + Trecho 2 - [34,00m³-(3,14 x 0,30² x 34,00m)= 24,39m³
1.4 |  |  | PAVIMENTAÇÃO EM BLOKRET |  | 1
1.4.1 | 92394 | SINAPI | EXECUÇÃO DE PAVIMENTO EM PISO INTERTRAVADO, COM BLOCO SEXTAVADO DE 25 X 25 CM, ESPESSURA 8 CM. AF_10/2022 | m² | 2905.02 | (5,10m x 60,00m)
1.5 |  |  | SINALIZAÇÃO VIARIA |  | 1
1.5.1 | PLI | Próprio | PLACA DE IDENTIFICAÇÃO NR DE RUA, DIMENSÕES DE 45x25CM, FORN. E INSTALAÇÃO | PT | 3 | Trecho 1 - 1,00 unid + Trecho 2 - 1,00 unid + trecho 3 - 1,00 unid
1.5.2 | PLS | Próprio | PLACA DE SINALIZAÇÃO VIÁRIA TOTALMENTE REFLEXIVA | UN | 5 | Trecho 1 - 2,00 unid + Trecho 2 - 2,00 unid + trecho 3 - 1,00 unid
1.6 |  |  | LIMPEZA FINAL DA OBRA |  | 1
1.6.1 | 99811 | SINAPI | LIMPEZA DE CONTRAPISO COM VASSOURA A SECO. AF_10/2025 | m² | 4284.39 | Trecho 1-(102,12m x 10,25m)=1.046,73m² + Trecho 2 -(215,97m x 10,25m)= 2,213,69m² + Trecho 3 - (99,90m x 10,25m)= 1.023,97m²
2 |  |  | RUA BOM SOSSEGO
2.1 |  |  | SERVIÇOS PRELIMINARES
2.1.1 | 103689 | SINAPI | FORNECIMENTO E INSTALAÇÃO DE PLACA DE OBRA COM CHAPA GALVANIZADA E ESTRUTURA DE MADEIRA. AF_03/2022_PS | m² | 6 | 6,00m x 3,00m
2.1.2 | 98525 | SINAPI | LIMPEZA MECANIZADA DE CAMADA VEGETAL, VEGETAÇÃO E PEQUENAS ÁRVORES (DIÂMETRO DE TRONCO MENOR QUE 0,20 M), COM TRATOR DE ESTEIRAS. AF_03/2024 | m² | 2222.35 | Trecho 1-(184,00m x 7,80m)=1.435,20m² + Trecho 2 -(91,00m x 8,65m)= 787,15m² - total=2.222,35m²
2.1.3 | 2605 | ORSE | Locação de serviços de pavimentação | m² | 2222.35 | Trecho 1-(184,00m x 7,80m)=1.435,20m² + Trecho 2 -(91,00m x 8,65m)= 787,15m² - total=2.222,35m²
2.2 |  |  | MOVIMENTO DE TERRA
2.2.1 | 030011 | SEDOP | Aterro incluindo carga, descarga, transporte e apiloamento | m³ | 222.24 | Trecho 1-(184,00m x 7,80m x 0,10m)=143,52m² + Trecho 2 -(91,00m x 8,65m x 0,10m)= 78,72m² - total=222,24m²
2.2.2 | 96386 | SINAPI | EXECUÇÃO E COMPACTAÇÃO DE CORPO DE ATERRO (95% DE ENERGIA DO PROCTOR NORMAL) COM SOLO PREDOMINANTEMENTE ARENOSO ESPESSURA 15CM - EXCLUSIVE MATERIAL, ESCAVAÇÃO, CARGA E TRANSPORTE. AF_09/2024 | m³ | 222.24 | Trecho 1-(184,00m x 7,80m x 0,10m)=143,52m² + Trecho 2 -(91,00m x 8,65m x 0,10m)= 78,72m² - total=222,24m²
2.3 |  |  | DRENAGEM
2.3.1 | GMS | Próprio | GUIA (MEIO-FIO) E SARJETA CONJUGADOS DE CONCRETO, MOLDADA IN LOCO, 45 CM BASE (15 CM BASE DA GUIA + 30 CM BASE DA SARJETA) X 22 CM ALTURA. | M | 550 | Trecho 1 - (184,00m x 2lados)=368,00m + Trecho 2 - (91,00m x 2 lados)=182,00m - total = 550,00m
2.3.2 | 90106 | SINAPI | ESCAVAÇÃO MECANIZADA DE VALA COM PROFUNDIDADE ATÉ 1,5 M (MÉDIA MONTANTE E JUSANTE/UMA COMPOSIÇÃO POR TRECHO), RETROESCAV. (0,26 M3), LARGURA DE 0,8 M A 1,5 M, EM SOLO DE 1A CATEGORIA, LOCAIS COM BAIXO NÍVEL DE INTERFERÊNCIA. AF_09/2024 | m³ | 327.4 | Trecho 1 - [(1,20m x 1,50m x 173,00m) + (1,00m x 1,00m x 16,00m)]= 327,40m³
2.3.3 | 92212 | SINAPI | TUBO DE CONCRETO PARA REDES COLETORAS DE ÁGUAS PLUVIAIS, DIÂMETRO DE 600 MM, JUNTA RÍGIDA, INSTALADO EM LOCAL COM BAIXO NÍVEL DE INTERFERÊNCIAS - FORNECIMENTO E ASSENTAMENTO. AF_03/2024 | M | 16 | Trecho 1 = 16,00 metros
2.3.4 | 92214 | SINAPI | TUBO DE CONCRETO PARA REDES COLETORAS DE ÁGUAS PLUVIAIS, DIÂMETRO DE 800 MM, JUNTA RÍGIDA, INSTALADO EM LOCAL COM BAIXO NÍVEL DE INTERFERÊNCIAS - FORNECIMENTO E ASSENTAMENTO. AF_03/2024 | M | 173 | Trecho 1 = 173,00 metros
2.3.5 | CPU-22 | Próprio | BOCA DE LOBO EM CONCRETO ARMADO C/TAMPA - 1,20x1,20x1,50m | UN | 6 | Trecho 1 = 6,00 unidades
2.3.6 | 11537 | ORSE | Caixa de passagem / poço de visita em concreto armado fck=21 mpa, inclusive tampa em ferro fundido TDA-600mm, dimensões internas 1.40 x 1.40 x 1.50 m | un | 7 | Trecho 1 = 7,00 unidades
2.3.7 | 93379 | SINAPI | REATERRO MECANIZADO DE VALA COM RETROESCAVADEIRA (CAPACIDADE DA CAÇAMBA DA RETRO: 0,26 M³/POTÊNCIA: 88 HP), LARGURA 0,8 A 1,5 M, PROFUNDIDADE ATÉ 1,5 M, COM SOLO (SEM SUBSTITUIÇÃO) DE 1ª CATEGORIA, COM COMPACTADOR DE SOLOS DE PERCUSSÃO AF_08/2023 | m³ | 235.96 | Trecho 1 - [327,40m³ - [(3,14 x 0,40² x 173,00m)+(3,14x0,30²x 16,00m)= 235,96m³
2.4 |  |  | PAVIMENTAÇÃO EM BLOKRET
2.4.1 | 92394 | SINAPI | EXECUÇÃO DE PAVIMENTO EM PISO INTERTRAVADO, COM BLOCO SEXTAVADO DE 25 X 25 CM, ESPESSURA 8 CM. AF_10/2022 | m² | 1314.85 | Trecho 1-(184,00m x 4,50m)=828,00m² + Trecho 2 -(91,00m x 5,35m)= 486,85m² - total= 1.314,,85m²
2.5 |  |  | SINALIZAÇÃO VIARIA
2.5.1 | PLI | Próprio | PLACA DE IDENTIFICAÇÃO NR DE RUA, DIMENSÕES DE 45x25CM, FORN. E INSTALAÇÃO | PT | 2 | Trecho 1 = 2,00 pontos
2.5.2 | PLS | Próprio | PLACA DE SINALIZAÇÃO VIÁRIA TOTALMENTE REFLEXIVA | UN | 3 | Trecho 1 = 2,00 unidades + Trecho 3 = 1,00 unidade
2.6 |  |  | LIMPEZA FINAL DA OBRA
2.6.1 | 99811 | SINAPI | LIMPEZA DE CONTRAPISO COM VASSOURA A SECO. AF_10/2025 | m² | 2222.35 | Trecho 1-(184,00m x 7,80m)=1.435,20m² + Trecho 2 -(91,00m x 8,65m)= 787,15m² - total=2.222,35m²
3 |  |  | RUA MANOEL MACHADO
3.1 |  |  | SERVIÇOS PRELIMINARES
3.1.1 | 103689 | SINAPI | FORNECIMENTO E INSTALAÇÃO DE PLACA DE OBRA COM CHAPA GALVANIZADA E ESTRUTURA DE MADEIRA. AF_03/2022_PS | m² | 6 | 6,00m x 3,00m
3.1.2 | 98525 | SINAPI | LIMPEZA MECANIZADA DE CAMADA VEGETAL, VEGETAÇÃO E PEQUENAS ÁRVORES (DIÂMETRO DE TRONCO MENOR QUE 0,20 M), COM TRATOR DE ESTEIRAS. AF_03/2024 | m² | 3172.38 | Trecho 1-(52,18m x 9,27m)=483,71m² + Trecho 2 -(70,11m x 9,27m)= 649,92m² + Trecho 3 - (72,12m x 9,27m)= 668,55m² + Trecho 4 - (79,51m x 9,27m)= 737,06m² + Trecho 5 - (68,30m x 9,27m)= 633,14m² - total=3.172,38m²
3.1.3 | 2605 | ORSE | Locação de serviços de pavimentação | m² | 3172.38 | Trecho 1-(52,18m x 9,27m)=483,71m² + Trecho 2 -(70,11m x 9,27m)= 649,92m² + Trecho 3 - (72,12m x 9,27m)= 668,55m² + Trecho 4 - (79,51m x 9,27m)= 737,06m² + Trecho 5 - (68,30m x 9,27m)= 633,14m² - total=3.172,38m²
3.2 |  |  | MOVIMENTO DE TERRA
3.2.1 | 030011 | SEDOP | Aterro incluindo carga, descarga, transporte e apiloamento | m³ | 317.24 | Trecho 1-(52,18m x 9,27m)=483,71m² + Trecho 2 -(70,11m x 9,27m)= 649,92m² + Trecho 3 - (72,12m x 9,27m)= 668,55m² + Trecho 4 - (79,51m x 9,27m)= 737,06m² + Trecho 5 - (68,30m x 9,27m)= 633,14m² - total=3.172,38m² x 0,10m = 317,24m³
3.2.2 | 96386 | SINAPI | EXECUÇÃO E COMPACTAÇÃO DE CORPO DE ATERRO (95% DE ENERGIA DO PROCTOR NORMAL) COM SOLO PREDOMINANTEMENTE ARENOSO ESPESSURA 15CM - EXCLUSIVE MATERIAL, ESCAVAÇÃO, CARGA E TRANSPORTE. AF_09/2024 | m³ | 317.24 | Trecho 1-(52,18m x 9,27m)=483,71m² + Trecho 2 -(70,11m x 9,27m)= 649,92m² + Trecho 3 - (72,12m x 9,27m)= 668,55m² + Trecho 4 - (79,51m x 9,27m)= 737,06m² + Trecho 5 - (68,30m x 9,27m)= 633,14m² - total=3.172,38m² x 0,10m = 317,24m³
3.3 |  |  | DRENAGEM
3.3.1 | GMS | Próprio | GUIA (MEIO-FIO) E SARJETA CONJUGADOS DE CONCRETO, MOLDADA IN LOCO, 45 CM BASE (15 CM BASE DA GUIA + 30 CM BASE DA SARJETA) X 22 CM ALTURA. | M | 617.86 | Trecho 1 - (45,82x2lados)=91,64m + Trecho 2 - (63,35m x 2 lados)=126,70m + trecho 3 - (65,43m x 2lados)=130,86m + Trecho 4 - (72,90m x 2lados)=145,80m + Trecho 5 - (61,43m x 2 lados)=122,86m - total = 617,86m
3.3.2 | 90106 | SINAPI | ESCAVAÇÃO MECANIZADA DE VALA COM PROFUNDIDADE ATÉ 1,5 M (MÉDIA MONTANTE E JUSANTE/UMA COMPOSIÇÃO POR TRECHO), RETROESCAV. (0,26 M3), LARGURA DE 0,8 M A 1,5 M, EM SOLO DE 1A CATEGORIA, LOCAIS COM BAIXO NÍVEL DE INTERFERÊNCIA. AF_09/2024 | m³ | 699.6 | Trecho 1 - [(1,20m x 1,50m x 97,00m) + (0,70m x 0,60m x 26,00m)]=185,52m³ + Trecho 2 - [(1,20m x 1,50m x 78,00m) + (0,70m x 0,60m x 26,00m)]=151,32m³ + Trecho 3-[(1,20m x 1,50m x 70,00m) + (0,70m x 0,60m x 26,00m)]=136,92m³ + Trecho 4 - [(1,20m x 1,50m x 68,00m) + (0,70m x 0,60m x 26,00m)]=133,32m³+ Trecho 5 - [(1,20m x 1,50m x 50,00m) + (0,70m x 0,60m x 6,00m)]=92,52m³
3.3.3 | 95565 | SINAPI | TUBO DE CONCRETO PARA REDES COLETORAS DE ÁGUAS PLUVIAIS, DIÂMETRO DE 300MM, JUNTA RÍGIDA, INSTALADO EM LOCAL COM BAIXO NÍVEL DE INTERFERÊNCIAS - FORNECIMENTO E ASSENTAMENTO. AF_03/2024 | M | 110 | Trecho 1 = 26,00m + Trecho 2 = 26,00m + Trecho 3 = 26,00m + Trecho 4 = 26,00m + Trecho 5 =6,00m
3.3.4 | 92214 | SINAPI | TUBO DE CONCRETO PARA REDES COLETORAS DE ÁGUAS PLUVIAIS, DIÂMETRO DE 800 MM, JUNTA RÍGIDA, INSTALADO EM LOCAL COM BAIXO NÍVEL DE INTERFERÊNCIAS - FORNECIMENTO E ASSENTAMENTO. AF_03/2024 | M | 363 | Trecho 1 = 97,00m + Trecho 2 = 78,00m + Trecho 3 = 70,00m + Trecho 4 = 68,00m + Trecho 5 =50,00m
3.3.5 | CPU-22 | Próprio | BOCA DE LOBO EM CONCRETO ARMADO C/TAMPA - 1,20x1,20x1,50m | UN | 18 | Trecho 1 = 4,00 unid + Trecho 2 = 4,00 unid + Trecho 3 = 4,00 unid + Trecho 4 = 4,00 unid + Trecho 5 = 2,00 unid
3.3.6 | 11537 | ORSE | Caixa de passagem / poço de visita em concreto armado fck=21 mpa, inclusive tampa em ferro fundido TDA-600mm, dimensões internas 1.40 x 1.40 x 1.50 m | un | 17 | Trecho 1 = 5,00 unid + Trecho 2 = 3,00 unid + Trecho 3 = 3,00 unid + Trecho 4 = 3,00 unid + Trecho 5 = 3,00 unid
3.3.7 | 93379 | SINAPI | REATERRO MECANIZADO DE VALA COM RETROESCAVADEIRA (CAPACIDADE DA CAÇAMBA DA RETRO: 0,26 M³/POTÊNCIA: 88 HP), LARGURA 0,8 A 1,5 M, PROFUNDIDADE ATÉ 1,5 M, COM SOLO (SEM SUBSTITUIÇÃO) DE 1ª CATEGORIA, COM COMPACTADOR DE SOLOS DE PERCUSSÃO AF_08/2023 | m³ | 509.45 | Trecho 1 - [185,52m³ - [(3,14 x 0,40² x 97,00m)+(3,14x0,15²x 26,00m)= 134,94m³ + Trecho 2 - [151,32m³ - [(3,14 x 0,40² x 78,00m)+(3,14x0,15²x 26,00m)= 110,30m³ + Trecho 3 - [136,92m³ - [(3,14 x 0,40² x 7,00m)+(3,14x0,15²x 26,00m)= 99,92m³ + Trecho 4 - [133,32m³ - [(3,14 x 0,40² x 68,00m)+(3,14x0,15²x 26,00m)= 97,31m³ + Trecho 5 - [92,52m³ - [(3,14 x 0,40² x 50,00m)+(3,14x0,15²x 6,00m)= 66,98m³
3.4 |  |  | PAVIMENTAÇÃO EM BLOKRET
3.4.1 | 92394 | SINAPI | EXECUÇÃO DE PAVIMENTO EM PISO INTERTRAVADO, COM BLOCO SEXTAVADO DE 25 X 25 CM, ESPESSURA 8 CM. AF_10/2022 | m² | 2043.05 | Trecho 1-(52,18m x 5,97m)=311,51m² + Trecho 2 -(70,11m x 5,97m)= 418,56m² + Trecho 3 - (72,12m x 5,97m)= 430,56m² + Trecho 4 - (79,51m x 5,97m)= 474,67m² + Trecho 5 - (68,30m x 5,97m)= 407,75m² - total=2.043,05m²
3.5 |  |  | SINALIZAÇÃO VIARIA
3.5.1 | PLI | Próprio | PLACA DE IDENTIFICAÇÃO NR DE RUA, DIMENSÕES DE 45x25CM, FORN. E INSTALAÇÃO | PT | 6 | Trecho 1 = 1,00unid + Trecho 2 = 1,00 unid + Trecho 3 = 1,00unid + Trecho 4 = 1,00unid + Trecho 5 =2,00 unid
3.6 |  |  | LIMPEZA FINAL DA OBRA
3.6.1 | 99811 | SINAPI | LIMPEZA DE CONTRAPISO COM VASSOURA A SECO. AF_10/2025 | m² | 3172.38 | Trecho 1-(52,18m x 9,27m)=483,71m² + Trecho 2 -(70,11m x 9,27m)= 649,92m² + Trecho 3 - (72,12m x 9,27m)= 668,55m² + Trecho 4 - (79,51m x 9,27m)= 737,06m² + Trecho 5 - (68,30m x 9,27m)= 633,14m² - total=3.172,38m²
4 |  |  | RUA 7 DE SETEMBRO
4.1 |  |  | SERVIÇOS PRELIMINARES
4.1.1 | 103689 | SINAPI | FORNECIMENTO E INSTALAÇÃO DE PLACA DE OBRA COM CHAPA GALVANIZADA E ESTRUTURA DE MADEIRA. AF_03/2022_PS | m² | 6 | 3,00m x 2,00m
4.1.2 | 98525 | SINAPI | LIMPEZA MECANIZADA DE CAMADA VEGETAL, VEGETAÇÃO E PEQUENAS ÁRVORES (DIÂMETRO DE TRONCO MENOR QUE 0,20 M), COM TRATOR DE ESTEIRAS. AF_03/2024 | m² | 360 | 6,00m x 60,00m
4.1.3 | 2605 | ORSE | Locação de serviços de pavimentação | m² | 360 | 6,00m x 60,00m
4.2 |  |  | MOVIMENTO DE TERRA
4.2.1 | 030011 | SEDOP | Aterro incluindo carga, descarga, transporte e apiloamento | m³ | 36 | (6,00m x 60,00m x 0,10m)
4.2.2 | 96386 | SINAPI | EXECUÇÃO E COMPACTAÇÃO DE CORPO DE ATERRO (95% DE ENERGIA DO PROCTOR NORMAL) COM SOLO PREDOMINANTEMENTE ARENOSO ESPESSURA 15CM - EXCLUSIVE MATERIAL, ESCAVAÇÃO, CARGA E TRANSPORTE. AF_09/2024 | m³ | 36 | (6,00m x 60,00m x 0,10m)
4.3 |  |  | DRENAGEM
4.3.1 | GMS | Próprio | GUIA (MEIO-FIO) E SARJETA CONJUGADOS DE CONCRETO, MOLDADA IN LOCO, 45 CM BASE (15 CM BASE DA GUIA + 30 CM BASE DA SARJETA) X 22 CM ALTURA. | M | 120 | 60,00m x 2 lados
4.3.2 | 90106 | SINAPI | ESCAVAÇÃO MECANIZADA DE VALA COM PROFUNDIDADE ATÉ 1,5 M (MÉDIA MONTANTE E JUSANTE/UMA COMPOSIÇÃO POR TRECHO), RETROESCAV. (0,26 M3), LARGURA DE 0,8 M A 1,5 M, EM SOLO DE 1A CATEGORIA, LOCAIS COM BAIXO NÍVEL DE INTERFERÊNCIA. AF_09/2024 | m³ | 17 | (1,00m x 1,00m x17,00m)
4.3.3 | 92212 | SINAPI | TUBO DE CONCRETO PARA REDES COLETORAS DE ÁGUAS PLUVIAIS, DIÂMETRO DE 600 MM, JUNTA RÍGIDA, INSTALADO EM LOCAL COM BAIXO NÍVEL DE INTERFERÊNCIAS - FORNECIMENTO E ASSENTAMENTO. AF_03/2024 | M | 17 | 17,00 metros
4.3.4 | CPU-22 | Próprio | BOCA DE LOBO EM CONCRETO ARMADO C/TAMPA - 1,20x1,20x1,50m | UN | 4 | 4,00 unidades
4.3.5 | 93379 | SINAPI | REATERRO MECANIZADO DE VALA COM RETROESCAVADEIRA (CAPACIDADE DA CAÇAMBA DA RETRO: 0,26 M³/POTÊNCIA: 88 HP), LARGURA 0,8 A 1,5 M, PROFUNDIDADE ATÉ 1,5 M, COM SOLO (SEM SUBSTITUIÇÃO) DE 1ª CATEGORIA, COM COMPACTADOR DE SOLOS DE PERCUSSÃO AF_08/2023 | m³ | 12.2 | [17,00m³ - (3,14 x 0,30² x 17,00m)]
4.4 |  |  | PAVIMENTAÇÃO EM BLOKRET
4.4.1 | 92394 | SINAPI | EXECUÇÃO DE PAVIMENTO EM PISO INTERTRAVADO, COM BLOCO SEXTAVADO DE 25 X 25 CM, ESPESSURA 8 CM. AF_10/2022 | m² | 306 | (5,10m x 60,00m)
4.5 |  |  | SINALIZAÇÃO VIARIA
4.5.1 | PLI | Próprio | PLACA DE IDENTIFICAÇÃO NR DE RUA, DIMENSÕES DE 45x25CM, FORN. E INSTALAÇÃO | PT | 1 | 1,00 ponto
4.5.2 | PLS | Próprio | PLACA DE SINALIZAÇÃO VIÁRIA TOTALMENTE REFLEXIVA | UN | 1 | 1,00 unidade
4.6 |  |  | LIMPEZA FINAL DA OBRA
4.6.1 | 99811 | SINAPI | LIMPEZA DE CONTRAPISO COM VASSOURA A SECO. AF_10/2025 | m² | 360 | 6,00m x 60,00m
5 |  |  | TV. CASTILHO FRANÇA
5.1 |  |  | SERVIÇOS PRELIMINARES
5.1.1 | 103689 | SINAPI | FORNECIMENTO E INSTALAÇÃO DE PLACA DE OBRA COM CHAPA GALVANIZADA E ESTRUTURA DE MADEIRA. AF_03/2022_PS | m² | 6 | 3,00m x 2,00m
5.1.2 | 98525 | SINAPI | LIMPEZA MECANIZADA DE CAMADA VEGETAL, VEGETAÇÃO E PEQUENAS ÁRVORES (DIÂMETRO DE TRONCO MENOR QUE 0,20 M), COM TRATOR DE ESTEIRAS. AF_03/2024 | m² | 3120 | Trecho 1 - (280,00m x 8,00m) + trecho 2 - (110,00m x 8,00m)
5.1.3 | 2605 | ORSE | Locação de serviços de pavimentação | m² | 3120 | Trecho 1 - (280,00m x 8,00m) + trecho 2 - (110,00m x 8,00m)
5.2 |  |  | MOVIMENTO DE TERRA
5.2.1 | 030011 | SEDOP | Aterro incluindo carga, descarga, transporte e apiloamento | m³ | 312 | Trecho 1 - (280,00m x 8,00m x 0,10m) + trecho 2 - (110,00m x 8,00m x 0,10m)
5.2.2 | 96386 | SINAPI | EXECUÇÃO E COMPACTAÇÃO DE CORPO DE ATERRO (95% DE ENERGIA DO PROCTOR NORMAL) COM SOLO PREDOMINANTEMENTE ARENOSO ESPESSURA 15CM - EXCLUSIVE MATERIAL, ESCAVAÇÃO, CARGA E TRANSPORTE. AF_09/2024 | m³ | 312 | Trecho 1 - (280,00m x 8,00m x 0,10m) + trecho 2 - (110,00m x 8,00m x 0,10m)
5.3 |  |  | DRENAGEM
5.3.1 | GMS | Próprio | GUIA (MEIO-FIO) E SARJETA CONJUGADOS DE CONCRETO, MOLDADA IN LOCO, 45 CM BASE (15 CM BASE DA GUIA + 30 CM BASE DA SARJETA) X 22 CM ALTURA. | M | 772 | (276,00m + 110,00m) x 2 lados
5.4 |  |  | PAVIMENTAÇÃO EM BLOKRET
5.4.1 | 92394 | SINAPI | EXECUÇÃO DE PAVIMENTO EM PISO INTERTRAVADO, COM BLOCO SEXTAVADO DE 25 X 25 CM, ESPESSURA 8 CM. AF_10/2022 | m² | 1833 | Trecho 1 - (280,00m x 4,70m) + trecho 2 - (110,00m x 4,70m)
5.5 |  |  | SINALIZAÇÃO VIARIA
5.5.1 | PLI | Próprio | PLACA DE IDENTIFICAÇÃO NR DE RUA, DIMENSÕES DE 45x25CM, FORN. E INSTALAÇÃO | PT | 2 | 2,00 pontos
5.6 |  |  | LIMPEZA FINAL DA OBRA
5.6.1 | 99811 | SINAPI | LIMPEZA DE CONTRAPISO COM VASSOURA A SECO. AF_10/2025 | m² | 3120 | Trecho 1 - (280,00m x 8,00m) + trecho 2 - (110,00m x 8,00m)
6 |  |  | RUA LUIZA FRAZÃO
6.1 |  |  | SERVIÇOS PRELIMINARES
6.1.1 | 103689 | SINAPI | FORNECIMENTO E INSTALAÇÃO DE PLACA DE OBRA COM CHAPA GALVANIZADA E ESTRUTURA DE MADEIRA. AF_03/2022_PS | m² | 6 | 3,00m x 2,00m
6.1.2 | 98525 | SINAPI | LIMPEZA MECANIZADA DE CAMADA VEGETAL, VEGETAÇÃO E PEQUENAS ÁRVORES (DIÂMETRO DE TRONCO MENOR QUE 0,20 M), COM TRATOR DE ESTEIRAS. AF_03/2024 | m² | 4279.3 | Trecho 1 - (151,00m x 7,70m) + Trecho 2 - (193,00m x 7,20m) + Trecho 3 - (120,00m x 7,70m) + Trecho 4 = (110,00m x 7,30m)
6.1.3 | 2605 | ORSE | Locação de serviços de pavimentação | m² | 4279.3 | Trecho 1 - (151,00m x 7,70m) + Trecho 2 - (193,00m x 7,20m) + Trecho 3 - (120,00m x 7,70m) + Trecho 4 = (110,00m x 7,30m)
6.2 |  |  | MOVIMENTO DE TERRA
6.2.1 | 030011 | SEDOP | Aterro incluindo carga, descarga, transporte e apiloamento | m³ | 427.93 | Trecho 1 - [(151,00m x 7,70m) + Trecho 2 - (193,00m x 7,20m) + Trecho 3 - (120,00m x 7,70m) + Trecho 4 = (110,00m x 7,30m)] x 0,10m
6.2.2 | 96386 | SINAPI | EXECUÇÃO E COMPACTAÇÃO DE CORPO DE ATERRO (95% DE ENERGIA DO PROCTOR NORMAL) COM SOLO PREDOMINANTEMENTE ARENOSO ESPESSURA 15CM - EXCLUSIVE MATERIAL, ESCAVAÇÃO, CARGA E TRANSPORTE. AF_09/2024 | m³ | 427.93 | Trecho 1 - [(151,00m x 7,70m) + Trecho 2 - (193,00m x 7,20m) + Trecho 3 - (120,00m x 7,70m) + Trecho 4 = (110,00m x 7,30m)] x 0,10m
6.3 |  |  | DRENAGEM
6.3.1 | GMS | Próprio | GUIA (MEIO-FIO) E SARJETA CONJUGADOS DE CONCRETO, MOLDADA IN LOCO, 45 CM BASE (15 CM BASE DA GUIA + 30 CM BASE DA SARJETA) X 22 CM ALTURA. | M | 1148 | 574,00m x 2 lados
6.3.2 | 90106 | SINAPI | ESCAVAÇÃO MECANIZADA DE VALA COM PROFUNDIDADE ATÉ 1,5 M (MÉDIA MONTANTE E JUSANTE/UMA COMPOSIÇÃO POR TRECHO), RETROESCAV. (0,26 M3), LARGURA DE 0,8 M A 1,5 M, EM SOLO DE 1A CATEGORIA, LOCAIS COM BAIXO NÍVEL DE INTERFERÊNCIA. AF_09/2024 | m³ | 16 | (1,00m x 1,00m x 16,00m)
6.3.3 | 92212 | SINAPI | TUBO DE CONCRETO PARA REDES COLETORAS DE ÁGUAS PLUVIAIS, DIÂMETRO DE 600 MM, JUNTA RÍGIDA, INSTALADO EM LOCAL COM BAIXO NÍVEL DE INTERFERÊNCIAS - FORNECIMENTO E ASSENTAMENTO. AF_03/2024 | M | 16 | 16,00 metros
6.3.4 | CPU-22 | Próprio | BOCA DE LOBO EM CONCRETO ARMADO C/TAMPA - 1,20x1,20x1,50m | UN | 4 | 4,00 unidades
6.3.5 | 93379 | SINAPI | REATERRO MECANIZADO DE VALA COM RETROESCAVADEIRA (CAPACIDADE DA CAÇAMBA DA RETRO: 0,26 M³/POTÊNCIA: 88 HP), LARGURA 0,8 A 1,5 M, PROFUNDIDADE ATÉ 1,5 M, COM SOLO (SEM SUBSTITUIÇÃO) DE 1ª CATEGORIA, COM COMPACTADOR DE SOLOS DE PERCUSSÃO AF_08/2023 | m³ | 11.48 | [16,00m³ - (3,14 x 0,30² x 16,00m)
6.4 |  |  | PAVIMENTAÇÃO EM BLOKRET
6.4.1 | 92394 | SINAPI | EXECUÇÃO DE PAVIMENTO EM PISO INTERTRAVADO, COM BLOCO SEXTAVADO DE 25 X 25 CM, ESPESSURA 8 CM. AF_10/2022 | m² | 3762.7 | Trecho 1 - (151,00m x 6,80m) + Trecho 2 - (193,00m x 6,30m) + Trecho 3 - (120,00m x 6,80m) + Trecho 4 = (110,00m x 6,40m)
6.5 |  |  | SINALIZAÇÃO VIARIA
6.5.1 | PLI | Próprio | PLACA DE IDENTIFICAÇÃO NR DE RUA, DIMENSÕES DE 45x25CM, FORN. E INSTALAÇÃO | PT | 1 | 1,00 ponto
6.5.2 | PLS | Próprio | PLACA DE SINALIZAÇÃO VIÁRIA TOTALMENTE REFLEXIVA | UN | 1 | 1,00 unidade
6.6 |  |  | LIMPEZA FINAL DA OBRA
6.6.1 | 99811 | SINAPI | LIMPEZA DE CONTRAPISO COM VASSOURA A SECO. AF_10/2025 | m² | 4279.3 | Trecho 1-(102,12m x 10,25m)=1.046,73m² + Trecho 2 -(215,97m x 10,25m)= 2,213,69m² + Trecho 3 - (99,90m x 10,25m)= 1.023,97m²
7 |  |  | ESTRADA PROJETADA 2
7.1 |  |  | SERVIÇOS PRELIMINARES
7.1.1 | 103689 | SINAPI | FORNECIMENTO E INSTALAÇÃO DE PLACA DE OBRA COM CHAPA GALVANIZADA E ESTRUTURA DE MADEIRA. AF_03/2022_PS | m² | 6 | 3,00m x 2,00m
7.1.2 | 98525 | SINAPI | LIMPEZA MECANIZADA DE CAMADA VEGETAL, VEGETAÇÃO E PEQUENAS ÁRVORES (DIÂMETRO DE TRONCO MENOR QUE 0,20 M), COM TRATOR DE ESTEIRAS. AF_03/2024 | m² | 11623.5 | Trecho 1 - (165,00m x 14,35m) + Trecho 2 - (206,00m x 14,35m) + Trecho 3 - (195,00m x 14,35m) + Trecho 4 = (244,00m x 14,35m)
7.1.3 | 2605 | ORSE | Locação de serviços de pavimentação | m² | 11623.5 | Trecho 1 - (165,00m x 14,35m) + Trecho 2 - (206,00m x 14,35m) + Trecho 3 - (195,00m x 14,35m) + Trecho 4 = (244,00m x 14,35m)
7.2 |  |  | MOVIMENTO DE TERRA
7.2.1 | 030011 | SEDOP | Aterro incluindo carga, descarga, transporte e apiloamento | m³ | 1162.35 | Trecho 1 - [(165,00m x 14,35m) + Trecho 2 - (206,00m x 14,35m) + Trecho 3 - (195,00m x 14,35m) + Trecho 4 = (244,00m x 14,35m)] x 0,10m
7.2.2 | 96386 | SINAPI | EXECUÇÃO E COMPACTAÇÃO DE CORPO DE ATERRO (95% DE ENERGIA DO PROCTOR NORMAL) COM SOLO PREDOMINANTEMENTE ARENOSO ESPESSURA 15CM - EXCLUSIVE MATERIAL, ESCAVAÇÃO, CARGA E TRANSPORTE. AF_09/2024 | m³ | 1162.35 | Trecho 1 - [(165,00m x 14,35m) + Trecho 2 - (206,00m x 14,35m) + Trecho 3 - (195,00m x 14,35m) + Trecho 4 = (244,00m x 14,35m)] x 0,10m
7.3 |  |  | DRENAGEM
7.3.1 | GMS | Próprio | GUIA (MEIO-FIO) E SARJETA CONJUGADOS DE CONCRETO, MOLDADA IN LOCO, 45 CM BASE (15 CM BASE DA GUIA + 30 CM BASE DA SARJETA) X 22 CM ALTURA. | M | 1620 | 810,00m x 2 lados
7.3.2 | 90106 | SINAPI | ESCAVAÇÃO MECANIZADA DE VALA COM PROFUNDIDADE ATÉ 1,5 M (MÉDIA MONTANTE E JUSANTE/UMA COMPOSIÇÃO POR TRECHO), RETROESCAV. (0,26 M3), LARGURA DE 0,8 M A 1,5 M, EM SOLO DE 1A CATEGORIA, LOCAIS COM BAIXO NÍVEL DE INTERFERÊNCIA. AF_09/2024 | m³ | 30 | (1,00m x 1,00m x 30,00m)
7.3.3 | 92212 | SINAPI | TUBO DE CONCRETO PARA REDES COLETORAS DE ÁGUAS PLUVIAIS, DIÂMETRO DE 600 MM, JUNTA RÍGIDA, INSTALADO EM LOCAL COM BAIXO NÍVEL DE INTERFERÊNCIAS - FORNECIMENTO E ASSENTAMENTO. AF_03/2024 | M | 30 | 30,00 metros
7.3.4 | CPU-22 | Próprio | BOCA DE LOBO EM CONCRETO ARMADO C/TAMPA - 1,20x1,20x1,50m | UN | 4 | 4,00 unidades
7.3.5 | 93379 | SINAPI | REATERRO MECANIZADO DE VALA COM RETROESCAVADEIRA (CAPACIDADE DA CAÇAMBA DA RETRO: 0,26 M³/POTÊNCIA: 88 HP), LARGURA 0,8 A 1,5 M, PROFUNDIDADE ATÉ 1,5 M, COM SOLO (SEM SUBSTITUIÇÃO) DE 1ª CATEGORIA, COM COMPACTADOR DE SOLOS DE PERCUSSÃO AF_08/2023 | m³ | 21.52 | [30,00m³ - (3,14 x 0,30² x 30,00m)
7.4 |  |  | PAVIMENTAÇÃO EM BLOKRET
7.4.1 | 92394 | SINAPI | EXECUÇÃO DE PAVIMENTO EM PISO INTERTRAVADO, COM BLOCO SEXTAVADO DE 25 X 25 CM, ESPESSURA 8 CM. AF_10/2022 | m² | 3762.7 | Trecho 1 - (165,00m x 9,00m) + Trecho 2 - (206,00m x 9,00m) + Trecho 3 - (195,00m x 9,00m) + Trecho 4 = (244,00m x 9,00m)
7.5 |  |  | SINALIZAÇÃO VIARIA
7.5.1 | PLI | Próprio | PLACA DE IDENTIFICAÇÃO NR DE RUA, DIMENSÕES DE 45x25CM, FORN. E INSTALAÇÃO | PT | 1 | 1,00 ponto
7.5.2 | PLS | Próprio | PLACA DE SINALIZAÇÃO VIÁRIA TOTALMENTE REFLEXIVA | UN | 1 | 1,00 unidade
7.6 |  |  | LIMPEZA FINAL DA OBRA
7.6.1 | 99811 | SINAPI | LIMPEZA DE CONTRAPISO COM VASSOURA A SECO. AF_10/2025 | m² | 11623.5 | Trecho 1 - (165,00m x 14,35m) + Trecho 2 - (206,00m x 14,35m) + Trecho 3 - (195,00m x 14,35m) + Trecho 4 = (244,00m x 14,35m)
8 |  |  | RUA DIVA REBELO
8.1 |  |  | SERVIÇOS PRELIMINARES
8.1.1 | 103689 | SINAPI | FORNECIMENTO E INSTALAÇÃO DE PLACA DE OBRA COM CHAPA GALVANIZADA E ESTRUTURA DE MADEIRA. AF_03/2022_PS | m² | 6 | 2,00 M X 3,00M
8.1.2 | 98525 | SINAPI | LIMPEZA MECANIZADA DE CAMADA VEGETAL, VEGETAÇÃO E PEQUENAS ÁRVORES (DIÂMETRO DE TRONCO MENOR QUE 0,20 M), COM TRATOR DE ESTEIRAS. AF_03/2024 | m² | 1971.43 | TRECHO 1= 759,06 m² TRECHO 2= 1.212,37 m² TOTAL= 1.971,43 m²
8.1.3 | 2605 | ORSE | Locação de serviços de pavimentação | m² | 1971.43 | TRECHO 1= 759,06 m² TRECHO 2= 1.212,37 m² TOTAL= 1.971,43 m²
8.2 |  |  | MOVIMENTO DE TERRA
8.2.1 | 030011 | SEDOP | Aterro incluindo carga, descarga, transporte e apiloamento | m³ | 197.14 | TRECHO 1= 759,06 m² X 0,10m TRECHO 2= 1.212,37 m² x 0,10 m TOTAL= 1.971,43 m² x 0,10m= 197,14 m³
8.2.2 | 96386 | SINAPI | EXECUÇÃO E COMPACTAÇÃO DE CORPO DE ATERRO (95% DE ENERGIA DO PROCTOR NORMAL) COM SOLO PREDOMINANTEMENTE ARENOSO ESPESSURA 15CM - EXCLUSIVE MATERIAL, ESCAVAÇÃO, CARGA E TRANSPORTE. AF_09/2024 | m³ | 197.14 | TRECHO 1= 759,06 m² X 0,10m TRECHO 2= 1.212,37 m² x 0,10 m TOTAL= 1.971,43 m² x 0,10m= 197,14 m³
8.3 |  |  | DRENAGEM
8.3.1 | GMS | Próprio | GUIA (MEIO-FIO) E SARJETA CONJUGADOS DE CONCRETO, MOLDADA IN LOCO, 45 CM BASE (15 CM BASE DA GUIA + 30 CM BASE DA SARJETA) X 22 CM ALTURA. | M | 714.16 | TRECHO 1= 111.61 m X 2 Lados TRECHO 2= 245.47 m X 2 Lados TOTAL= 714,16 m
8.3.2 | 90106 | SINAPI | ESCAVAÇÃO MECANIZADA DE VALA COM PROFUNDIDADE ATÉ 1,5 M (MÉDIA MONTANTE E JUSANTE/UMA COMPOSIÇÃO POR TRECHO), RETROESCAV. (0,26 M3), LARGURA DE 0,8 M A 1,5 M, EM SOLO DE 1A CATEGORIA, LOCAIS COM BAIXO NÍVEL DE INTERFERÊNCIA. AF_09/2024 | m³ | 96.48 | 67,00 m x 1,20m x 1,20 = 96,48 m³
8.3.3 | 92214 | SINAPI | TUBO DE CONCRETO PARA REDES COLETORAS DE ÁGUAS PLUVIAIS, DIÂMETRO DE 800 MM, JUNTA RÍGIDA, INSTALADO EM LOCAL COM BAIXO NÍVEL DE INTERFERÊNCIAS - FORNECIMENTO E ASSENTAMENTO. AF_03/2024 | M | 67 | TRECHO 1= 62,00 m TRECHO 2= 5,00 m TOTAL= 67,00 m
8.3.4 | CPU-23 | Próprio | BOCA DE LOBO EM CONCRETO ARMADO C/TAMPA - 1,40x1,40x1,50m | UN | 4 | 4,00 UNIDADES
8.3.5 | 93379 | SINAPI | REATERRO MECANIZADO DE VALA COM RETROESCAVADEIRA (CAPACIDADE DA CAÇAMBA DA RETRO: 0,26 M³/POTÊNCIA: 88 HP), LARGURA 0,8 A 1,5 M, PROFUNDIDADE ATÉ 1,5 M, COM SOLO (SEM SUBSTITUIÇÃO) DE 1ª CATEGORIA, COM COMPACTADOR DE SOLOS DE PERCUSSÃO AF_08/2023 | m³ | 62.81 | Volume reaterro = Volume escavado - Volume de tubo Volume reaterro= 96,48m³ -[3,14x(0,40m)² x 67,00] = 62,81 M³
8.4 |  |  | PAVIMENTAÇÃO EM BLOKRET
8.4.1 | 92394 | SINAPI | EXECUÇÃO DE PAVIMENTO EM PISO INTERTRAVADO, COM BLOCO SEXTAVADO DE 25 X 25 CM, ESPESSURA 8 CM. AF_10/2022 | m² | 1114.45 | TRECHO 1= 491,20 m² TRECHO 2= 623,25 m² TOTAL= 1.114,45 m²
8.5 |  |  | SINALIZAÇÃO VIARIA
8.5.1 | PLI | Próprio | PLACA DE IDENTIFICAÇÃO NR DE RUA, DIMENSÕES DE 45x25CM, FORN. E INSTALAÇÃO | PT | 2 | 2,00 PONTOS
8.5.2 | PLS | Próprio | PLACA DE SINALIZAÇÃO VIÁRIA TOTALMENTE REFLEXIVA | UN | 4 | 4,00 UNIDADES
8.76 |  |  | LIMPEZA FINAL DA OBRA
8.6.1 | 99811 | SINAPI | LIMPEZA DE CONTRAPISO COM VASSOURA A SECO. AF_10/2025 | m² | 1971.43 | TRECHO 1= 759,06 m² TRECHO 2= 1.212,37 m² TOTAL= 1.971,43 m²
9 |  |  | RUA FLORIANO GONÇALVES
9.1 |  |  | SERVIÇOS PRELIMINARES
9.1.1 | 103689 | SINAPI | FORNECIMENTO E INSTALAÇÃO DE PLACA DE OBRA COM CHAPA GALVANIZADA E ESTRUTURA DE MADEIRA. AF_03/2022_PS | m² | 6 | 3,00m x 2,00m
9.1.2 | 98525 | SINAPI | LIMPEZA MECANIZADA DE CAMADA VEGETAL, VEGETAÇÃO E PEQUENAS ÁRVORES (DIÂMETRO DE TRONCO MENOR QUE 0,20 M), COM TRATOR DE ESTEIRAS. AF_03/2024 | m² | 784.99 | Área irreg.autocad - 784,99m²conforme projeto
9.1.3 | 2605 | ORSE | Locação de serviços de pavimentação | m² | 784.99 | Área irreg.autocad - 784,99m²conforme projeto
9.2 |  |  | MOVIMENTO DE TERRA
9.2.1 | 030011 | SEDOP | Aterro incluindo carga, descarga, transporte e apiloamento | m³ | 78.49 | 784,99m² x 0,10m
9.2.2 | 96386 | SINAPI | EXECUÇÃO E COMPACTAÇÃO DE CORPO DE ATERRO (95% DE ENERGIA DO PROCTOR NORMAL) COM SOLO PREDOMINANTEMENTE ARENOSO ESPESSURA 15CM - EXCLUSIVE MATERIAL, ESCAVAÇÃO, CARGA E TRANSPORTE. AF_09/2024 | m³ | 78.49 | 784,99m² x 0,10m
9.3 |  |  | DRENAGEM
9.3.1 | GMS | Próprio | GUIA (MEIO-FIO) E SARJETA CONJUGADOS DE CONCRETO, MOLDADA IN LOCO, 45 CM BASE (15 CM BASE DA GUIA + 30 CM BASE DA SARJETA) X 22 CM ALTURA. | M | 448.82 | 108,56 m X 2 Lados = 217,12m
9.3.2 | 90106 | SINAPI | ESCAVAÇÃO MECANIZADA DE VALA COM PROFUNDIDADE ATÉ 1,5 M (MÉDIA MONTANTE E JUSANTE/UMA COMPOSIÇÃO POR TRECHO), RETROESCAV. (0,26 M3), LARGURA DE 0,8 M A 1,5 M, EM SOLO DE 1A CATEGORIA, LOCAIS COM BAIXO NÍVEL DE INTERFERÊNCIA. AF_09/2024 | m³ | 47 | 47,00 m x 1,00m x 1,00
9.3.3 | 92212 | SINAPI | TUBO DE CONCRETO PARA REDES COLETORAS DE ÁGUAS PLUVIAIS, DIÂMETRO DE 600 MM, JUNTA RÍGIDA, INSTALADO EM LOCAL COM BAIXO NÍVEL DE INTERFERÊNCIAS - FORNECIMENTO E ASSENTAMENTO. AF_03/2024 | M | 47 | 7,00 m + 40,00 m = 47,00 m
9.3.4 | CPU-22 | Próprio | BOCA DE LOBO EM CONCRETO ARMADO C/TAMPA - 1,20x1,20x1,50m | UN | 2 | 2,00 UN
9.3.5 | 93379 | SINAPI | REATERRO MECANIZADO DE VALA COM RETROESCAVADEIRA (CAPACIDADE DA CAÇAMBA DA RETRO: 0,26 M³/POTÊNCIA: 88 HP), LARGURA 0,8 A 1,5 M, PROFUNDIDADE ATÉ 1,5 M, COM SOLO (SEM SUBSTITUIÇÃO) DE 1ª CATEGORIA, COM COMPACTADOR DE SOLOS DE PERCUSSÃO AF_08/2023 | m³ | 33.71 | Volume reaterro = Volume escavado - Volume de tubo Volume reaterro= 47,00m³ -[3,14x(0,30m)² x 47,00] = 33,71 M³
9.4 |  |  | PAVIMENTAÇÃO EM BLOKRET
9.4.1 | 92394 | SINAPI | EXECUÇÃO DE PAVIMENTO EM PISO INTERTRAVADO, COM BLOCO SEXTAVADO DE 25 X 25 CM, ESPESSURA 8 CM. AF_10/2022 | m² | 524.45 | Área irreg. Autocad - 524,45m² conforme projeto
9.5 |  |  | SINALIZAÇÃO VIARIA
9.5.1 | PLI | Próprio | PLACA DE IDENTIFICAÇÃO NR DE RUA, DIMENSÕES DE 45x25CM, FORN. E INSTALAÇÃO | PT | 2 | 2,00 pontos
9.5.2 | PLS | Próprio | PLACA DE SINALIZAÇÃO VIÁRIA TOTALMENTE REFLEXIVA | UN | 2 | 2,00 unidades
9.6 |  |  | LIMPEZA FINAL DA OBRA
9.6.1 | 99811 | SINAPI | LIMPEZA DE CONTRAPISO COM VASSOURA A SECO. AF_10/2025 | m² | 784.99 | Área irreg.autocad - 784,99m²conforme projeto
10 |  |  | RUA MARIA ROSA
10.1 |  |  | SERVIÇOS PRELIMINARES
10.1.1 | 103689 | SINAPI | FORNECIMENTO E INSTALAÇÃO DE PLACA DE OBRA COM CHAPA GALVANIZADA E ESTRUTURA DE MADEIRA. AF_03/2022_PS | m² | 6 | 3,00m x 2,00m
10.1.2 | 98525 | SINAPI | LIMPEZA MECANIZADA DE CAMADA VEGETAL, VEGETAÇÃO E PEQUENAS ÁRVORES (DIÂMETRO DE TRONCO MENOR QUE 0,20 M), COM TRATOR DE ESTEIRAS. AF_03/2024 | m² | 9404.9 | TECHO 1= 639,42 m² TECHO 2= 333,67 m² TRECHO 3= 1.670,48 m² TRECHO 4: 573,42 m² TRECHO 5: 958,43 m² TRECHO 6: 1.709,66 m² TRECHO 7: 1.983,28 m² TRECHO 8: 1.094,60 m² TOTAL= 9.404,90 m²
10.1.3 | 2605 | ORSE | Locação de serviços de pavimentação | m² | 9404.9 | TECHO 1= 639,42 m² TECHO 2= 333,67 m² TRECHO 3= 1.670,48 m² TRECHO 4: 573,42 m² TRECHO 5: 958,43 m² TRECHO 6: 1.709,66 m² TRECHO 7: 1.983,28 m² TRECHO 8: 1.094,60 m² TOTAL= 9.404,90 m²
10.2 |  |  | MOVIMENTO DE TERRA
10.2.1 | 030011 | SEDOP | Aterro incluindo carga, descarga, transporte e apiloamento | m³ | 940.49 | 9404,90m2 x 0,10m
10.2.2 | 96386 | SINAPI | EXECUÇÃO E COMPACTAÇÃO DE CORPO DE ATERRO (95% DE ENERGIA DO PROCTOR NORMAL) COM SOLO PREDOMINANTEMENTE ARENOSO ESPESSURA 15CM - EXCLUSIVE MATERIAL, ESCAVAÇÃO, CARGA E TRANSPORTE. AF_09/2024 | m³ | 940.49 | 9404,90m2 x 0,10m
10.3 |  |  | DRENAGEM
10.3.1 | GMS | Próprio | GUIA (MEIO-FIO) E SARJETA CONJUGADOS DE CONCRETO, MOLDADA IN LOCO, 45 CM BASE (15 CM BASE DA GUIA + 30 CM BASE DA SARJETA) X 22 CM ALTURA. | M | 2413.98 | TECHO 1= 80.92 m X 2 LADOS TECHO 2= 98.14 m X 2 LADOS TRECHO 3= 211.42 m X 2 LADOS TRECHO 4= 101.42 m X 2 LADOS TRECHO 5= 119.16 m X 2 LADOS TRECHO 6= 223.8 m X 2 LADOS TRECHO 7= 244,85m X 2 LADOS TRECHO 8= 127,28m X 2 LADOS TOTAL= 2.413,98 m
10.4 |  |  | PAVIMENTAÇÃO EM BLOKRET
10.4.1 | 92394 | SINAPI | EXECUÇÃO DE PAVIMENTO EM PISO INTERTRAVADO, COM BLOCO SEXTAVADO DE 25 X 25 CM, ESPESSURA 8 CM. AF_10/2022 | m² | 6751.56 | TECHO 1= 445.22 m² TECHO 2= 540.08 m² TRECHO 3= 1163.08 m² TRECHO 4= 573.42 m² TRECHO 5= 672.45 m² TRECHO 6= 1.172.54m² TRECHO 7= 1.395,64m² TRECHO 8= 789,13m² TOTAL= 6.751,56m²
10.5 |  |  | SINALIZAÇÃO VIARIA
10.5.1 | PLI | Próprio | PLACA DE IDENTIFICAÇÃO NR DE RUA, DIMENSÕES DE 45x25CM, FORN. E INSTALAÇÃO | PT | 3 | 3,00 pontos
10.5.2 | PLS | Próprio | PLACA DE SINALIZAÇÃO VIÁRIA TOTALMENTE REFLEXIVA | UN | 5 | 5,00 unidades
10.6 |  |  | LIMPEZA FINAL DA OBRA
10.6.1 | 99811 | SINAPI | LIMPEZA DE CONTRAPISO COM VASSOURA A SECO. AF_10/2025 | m² | 9404.9 | TECHO 1= 639,42 m² TECHO 2= 333,67 m² TRECHO 3= 1.670,48 m² TRECHO 4: 573,42 m² TRECHO 5: 958,43 m² TRECHO 6: 1.709,66 m² TRECHO 7: 1.983,28 m² TRECHO 8: 1.094,60 m² TOTAL= 9.404,90 m²
11 |  |  | RUA PARQUE INDUSTRIAL
11.1 |  |  | SERVIÇOS PRELIMINARES
11.1.1 | 103689 | SINAPI | FORNECIMENTO E INSTALAÇÃO DE PLACA DE OBRA COM CHAPA GALVANIZADA E ESTRUTURA DE MADEIRA. AF_03/2022_PS | m² | 6 | 3,00m x 2,00m
11.1.2 | 98525 | SINAPI | LIMPEZA MECANIZADA DE CAMADA VEGETAL, VEGETAÇÃO E PEQUENAS ÁRVORES (DIÂMETRO DE TRONCO MENOR QUE 0,20 M), COM TRATOR DE ESTEIRAS. AF_03/2024 | m² | 1395.53 | 960,89 m² + 434,64 m² = 1.395,53 m²
11.1.3 | 2605 | ORSE | Locação de serviços de pavimentação | m² | 1395.53 | 960,89 m² + 434,64 m² = 1.395,53 m²
11.2 |  |  | MOVIMENTO DE TERRA
11.2.1 | 030011 | SEDOP | Aterro incluindo carga, descarga, transporte e apiloamento | m³ | 139.55 | 1.395,53m2 x 0,10m
11.2.2 | 96386 | SINAPI | EXECUÇÃO E COMPACTAÇÃO DE CORPO DE ATERRO (95% DE ENERGIA DO PROCTOR NORMAL) COM SOLO PREDOMINANTEMENTE ARENOSO ESPESSURA 15CM - EXCLUSIVE MATERIAL, ESCAVAÇÃO, CARGA E TRANSPORTE. AF_09/2024 | m³ | 139.55 | 1.395,53m2 x 0,10m
11.3 |  |  | DRENAGEM
11.3.1 | GMS | Próprio | GUIA (MEIO-FIO) E SARJETA CONJUGADOS DE CONCRETO, MOLDADA IN LOCO, 45 CM BASE (15 CM BASE DA GUIA + 30 CM BASE DA SARJETA) X 22 CM ALTURA. | M | 362.2 | 181,10 m X 2 Lados = 362,20 m
11.3.2 | 90106 | SINAPI | ESCAVAÇÃO MECANIZADA DE VALA COM PROFUNDIDADE ATÉ 1,5 M (MÉDIA MONTANTE E JUSANTE/UMA COMPOSIÇÃO POR TRECHO), RETROESCAV. (0,26 M3), LARGURA DE 0,8 M A 1,5 M, EM SOLO DE 1A CATEGORIA, LOCAIS COM BAIXO NÍVEL DE INTERFERÊNCIA. AF_09/2024 | m³ | 229 | 229 m x 1,00m x 1,00
11.3.3 | 92212 | SINAPI | TUBO DE CONCRETO PARA REDES COLETORAS DE ÁGUAS PLUVIAIS, DIÂMETRO DE 600 MM, JUNTA RÍGIDA, INSTALADO EM LOCAL COM BAIXO NÍVEL DE INTERFERÊNCIAS - FORNECIMENTO E ASSENTAMENTO. AF_03/2024 | M | 229 | 229,00 m
11.3.4 | CPU-22 | Próprio | BOCA DE LOBO EM CONCRETO ARMADO C/TAMPA - 1,20x1,20x1,50m | UN | 13 | 13,00 UN
11.3.5 | 93379 | SINAPI | REATERRO MECANIZADO DE VALA COM RETROESCAVADEIRA (CAPACIDADE DA CAÇAMBA DA RETRO: 0,26 M³/POTÊNCIA: 88 HP), LARGURA 0,8 A 1,5 M, PROFUNDIDADE ATÉ 1,5 M, COM SOLO (SEM SUBSTITUIÇÃO) DE 1ª CATEGORIA, COM COMPACTADOR DE SOLOS DE PERCUSSÃO AF_08/2023 | m³ | 33.71 | Volume reaterro = Volume escavado - Volume de tubo Volume reaterro= 362,20m³ -[3,14x(0,30m)² x 229,00] = 297,48 m³
11.4 |  |  | PAVIMENTAÇÃO EM BLOKRET
11.4.1 | 92394 | SINAPI | EXECUÇÃO DE PAVIMENTO EM PISO INTERTRAVADO, COM BLOCO SEXTAVADO DE 25 X 25 CM, ESPESSURA 8 CM. AF_10/2022 | m² | 960.89
11.5 |  |  | SINALIZAÇÃO VIARIA
11.5.1 | PLI | Próprio | PLACA DE IDENTIFICAÇÃO NR DE RUA, DIMENSÕES DE 45x25CM, FORN. E INSTALAÇÃO | PT | 1 | 1,00 ponto
11.5.2 | PLS | Próprio | PLACA DE SINALIZAÇÃO VIÁRIA TOTALMENTE REFLEXIVA | UN | 2 | 2,00 undades
11.6 |  |  | LIMPEZA FINAL DA OBRA
11.6.1 | 99811 | SINAPI | LIMPEZA DE CONTRAPISO COM VASSOURA A SECO. AF_10/2025 | m² | 1395.53 | 960,89 m² + 434,64 m² = 1.395,53 m²
12 |  |  | PASS. RAIMUNDO PINHEIRO
12.1 |  |  | SERVIÇOS PRELIMINARES
12.1.1 | 103689 | SINAPI | FORNECIMENTO E INSTALAÇÃO DE PLACA DE OBRA COM CHAPA GALVANIZADA E ESTRUTURA DE MADEIRA. AF_03/2022_PS | m² | 6 | 3,00m x 2,00m
12.1.2 | 98525 | SINAPI | LIMPEZA MECANIZADA DE CAMADA VEGETAL, VEGETAÇÃO E PEQUENAS ÁRVORES (DIÂMETRO DE TRONCO MENOR QUE 0,20 M), COM TRATOR DE ESTEIRAS. AF_03/2024 | m² | 1173.12 | TRECHO 1= 414,59 m² + 199,60 m² TRECHO 2= 373,58 m² + 185,35 m² TOTAL= 1.173,12 m²
12.1.3 | 2605 | ORSE | Locação de serviços de pavimentação | m² | 1173.12 | TRECHO 1= 414,59 m² + 199,60 m² TRECHO 2= 373,58 m² + 185,35 m² TOTAL= 1.173,12 m²
12.2 |  |  | MOVIMENTO DE TERRA
12.2.1 | 030011 | SEDOP | Aterro incluindo carga, descarga, transporte e apiloamento | m³ | 117.31 | 1.173,12m² x 0,10m
12.2.2 | 96386 | SINAPI | EXECUÇÃO E COMPACTAÇÃO DE CORPO DE ATERRO (95% DE ENERGIA DO PROCTOR NORMAL) COM SOLO PREDOMINANTEMENTE ARENOSO ESPESSURA 15CM - EXCLUSIVE MATERIAL, ESCAVAÇÃO, CARGA E TRANSPORTE. AF_09/2024 | m³ | 117.31 | 1.173,12m² x 0,10m
12.3 |  |  | DRENAGEM
12.3.1 | GMS | Próprio | GUIA (MEIO-FIO) E SARJETA CONJUGADOS DE CONCRETO, MOLDADA IN LOCO, 45 CM BASE (15 CM BASE DA GUIA + 30 CM BASE DA SARJETA) X 22 CM ALTURA. | M | 320.8 | TRECHO 1= 83,17 m X 2 Lados TRECHO 2= 77,23 m X 2 Lados TOTAL= 320,80 m
12.3.2 | 90106 | SINAPI | ESCAVAÇÃO MECANIZADA DE VALA COM PROFUNDIDADE ATÉ 1,5 M (MÉDIA MONTANTE E JUSANTE/UMA COMPOSIÇÃO POR TRECHO), RETROESCAV. (0,26 M3), LARGURA DE 0,8 M A 1,5 M, EM SOLO DE 1A CATEGORIA, LOCAIS COM BAIXO NÍVEL DE INTERFERÊNCIA. AF_09/2024 | m³ | 267.84 | TRECHO 1=85,00 m x 1,20m x 1,20 = 122,40m³ TRECHO 2=101,00 m x 1,20m x 1,20 = 145,44 m³ TOTAL= 267,84 m³
12.3.3 | 92214 | SINAPI | TUBO DE CONCRETO PARA REDES COLETORAS DE ÁGUAS PLUVIAIS, DIÂMETRO DE 800 MM, JUNTA RÍGIDA, INSTALADO EM LOCAL COM BAIXO NÍVEL DE INTERFERÊNCIAS - FORNECIMENTO E ASSENTAMENTO. AF_03/2024 | M | 186 | TRECHO 1= 85,00 m TRECHO 2= 101,00 m TOTAL= 186 m
12.3.4 | CPU-23 | Próprio | BOCA DE LOBO EM CONCRETO ARMADO C/TAMPA - 1,40x1,40x1,50m | UN | 15 | 15,00 un
12.3.5 | 93379 | SINAPI | REATERRO MECANIZADO DE VALA COM RETROESCAVADEIRA (CAPACIDADE DA CAÇAMBA DA RETRO: 0,26 M³/POTÊNCIA: 88 HP), LARGURA 0,8 A 1,5 M, PROFUNDIDADE ATÉ 1,5 M, COM SOLO (SEM SUBSTITUIÇÃO) DE 1ª CATEGORIA, COM COMPACTADOR DE SOLOS DE PERCUSSÃO AF_08/2023 | m³ | 174.39 | Volume reaterro = Volume escavado - Volume de tubo Volume reaterro= 267,84m³ -[3,14x(0,40m)² x 186,00] = 174,39 M³
12.4 |  |  | PAVIMENTAÇÃO EM BLOKRET
12.4.1 | 92394 | SINAPI | EXECUÇÃO DE PAVIMENTO EM PISO INTERTRAVADO, COM BLOCO SEXTAVADO DE 25 X 25 CM, ESPESSURA 8 CM. AF_10/2022 | m² | 788.17 | TRECHO 1= 414,59 m² TRECHO 2= 373,58 m² TOTAL= 788,17 m²
12.5 |  |  | SINALIZAÇÃO VIARIA
12.5.1 | PLI | Próprio | PLACA DE IDENTIFICAÇÃO NR DE RUA, DIMENSÕES DE 45x25CM, FORN. E INSTALAÇÃO | PT | 1 | 1,00 ponto
12.5.2 | PLS | Próprio | PLACA DE SINALIZAÇÃO VIÁRIA TOTALMENTE REFLEXIVA | UN | 3 | 3,00 unidades
12.6 |  |  | LIMPEZA FINAL DA OBRA
12.6.1 | 99811 | SINAPI | LIMPEZA DE CONTRAPISO COM VASSOURA A SECO. AF_10/2025 | m² | 1173.12 | TRECHO 1= 414,59 m² + 199,60 m² TRECHO 2= 373,58 m² + 185,35 m² TOTAL= 1.173,12 m²
13 |  |  | RUA MARIO CURICA
13.1 |  |  | SERVIÇOS PRELIMINARES
13.1.1 | 103689 | SINAPI | FORNECIMENTO E INSTALAÇÃO DE PLACA DE OBRA COM CHAPA GALVANIZADA E ESTRUTURA DE MADEIRA. AF_03/2022_PS | m² | 6 | 3,00m x 2,00m
13.1.2 | 98525 | SINAPI | LIMPEZA MECANIZADA DE CAMADA VEGETAL, VEGETAÇÃO E PEQUENAS ÁRVORES (DIÂMETRO DE TRONCO MENOR QUE 0,20 M), COM TRATOR DE ESTEIRAS. AF_03/2024 | m² | 3361.1 | (122,00m x 10,30m)+(115,00m x 10,00m)+(115,00m x 8,30m)
13.1.3 | 2605 | ORSE | Locação de serviços de pavimentação | m² | 3361.1 | (122,00m x 10,30m)+(115,00m x 10,00m)+(115,00m x 8,30m)
13.2 |  |  | MOVIMENTO DE TERRA
13.2.1 | 030011 | SEDOP | Aterro incluindo carga, descarga, transporte e apiloamento | m³ | 672.22 | (122,00m x 10,30m)+(115,00m x 10,00m)+(115,00m x 8,30m) x 0,20m
13.2.2 | 96386 | SINAPI | EXECUÇÃO E COMPACTAÇÃO DE CORPO DE ATERRO (95% DE ENERGIA DO PROCTOR NORMAL) COM SOLO PREDOMINANTEMENTE ARENOSO ESPESSURA 15CM - EXCLUSIVE MATERIAL, ESCAVAÇÃO, CARGA E TRANSPORTE. AF_09/2024 | m³ | 672.22 | (122,00m x 10,30m)+(115,00m x 10,00m)+(115,00m x 8,30m) x 0,20m
13.3 |  |  | DRENAGEM
13.3.1 | GMS | Próprio | GUIA (MEIO-FIO) E SARJETA CONJUGADOS DE CONCRETO, MOLDADA IN LOCO, 45 CM BASE (15 CM BASE DA GUIA + 30 CM BASE DA SARJETA) X 22 CM ALTURA. | M | 704 | 352,00m x 2 lados
13.4 |  |  | PAVIMENTAÇÃO EM BLOKRET
13.4.1 | 92394 | SINAPI | EXECUÇÃO DE PAVIMENTO EM PISO INTERTRAVADO, COM BLOCO SEXTAVADO DE 25 X 25 CM, ESPESSURA 8 CM. AF_10/2022 | m² | 2199.5 | (122,00m x 7,00m)+(115,00m x 6,70m)+(115,00m x 5,00m)
13.5 |  |  | SINALIZAÇÃO VIARIA
13.5.1 | PLI | Próprio | PLACA DE IDENTIFICAÇÃO NR DE RUA, DIMENSÕES DE 45x25CM, FORN. E INSTALAÇÃO | PT | 3 | 3,00 pontos
13.6 |  |  | LIMPEZA FINAL DA OBRA
13.6.1 | 99811 | SINAPI | LIMPEZA DE CONTRAPISO COM VASSOURA A SECO. AF_10/2025 | m² | 3361.1 | (122,00m x 10,30m)+(115,00m x 10,00m)+(115,00m x 8,30m)
14 |  |  | RUA FRANCISCO JOSÉ DA ROCHA
14.1 |  |  | SERVIÇOS PRELIMINARES
14.1.1 | 103689 | SINAPI | FORNECIMENTO E INSTALAÇÃO DE PLACA DE OBRA COM CHAPA GALVANIZADA E ESTRUTURA DE MADEIRA. AF_03/2022_PS | m² | 6 | 3,00m x 2,00m
14.1.2 | 98525 | SINAPI | LIMPEZA MECANIZADA DE CAMADA VEGETAL, VEGETAÇÃO E PEQUENAS ÁRVORES (DIÂMETRO DE TRONCO MENOR QUE 0,20 M), COM TRATOR DE ESTEIRAS. AF_03/2024 | m² | 3133.95 | Área irreg.autocad - 3.133,95 conf.projeto
14.1.3 | 2605 | ORSE | Locação de serviços de pavimentação | m² | 3133.95 | Área irreg.autocad - 3.133,95 conf.projeto
14.2 |  |  | MOVIMENTO DE TERRA
14.2.1 | 030011 | SEDOP | Aterro incluindo carga, descarga, transporte e apiloamento | m³ | 470.09 | 3.133,95m² x 0,15m
14.2.2 | 96386 | SINAPI | EXECUÇÃO E COMPACTAÇÃO DE CORPO DE ATERRO (95% DE ENERGIA DO PROCTOR NORMAL) COM SOLO PREDOMINANTEMENTE ARENOSO ESPESSURA 15CM - EXCLUSIVE MATERIAL, ESCAVAÇÃO, CARGA E TRANSPORTE. AF_09/2024 | m³ | 470.09 | 3.133,95m² x 0,15m
14.3 |  |  | DRENAGEM
14.3.1 | GMS | Próprio | GUIA (MEIO-FIO) E SARJETA CONJUGADOS DE CONCRETO, MOLDADA IN LOCO, 45 CM BASE (15 CM BASE DA GUIA + 30 CM BASE DA SARJETA) X 22 CM ALTURA. | M | 682.24 | TRECHO : ANGELO / ESQUINA = 110,30 M X 2,00 LADOS=220,30 M TRECHO : ESQUINA / FINAL = 230,97 M X 2,00 LADOS= 461,94 M TOTAL= 682,24 M
14.3.2 | 90106 | SINAPI | ESCAVAÇÃO MECANIZADA DE VALA COM PROFUNDIDADE ATÉ 1,5 M (MÉDIA MONTANTE E JUSANTE/UMA COMPOSIÇÃO POR TRECHO), RETROESCAV. (0,26 M3), LARGURA DE 0,8 M A 1,5 M, EM SOLO DE 1A CATEGORIA, LOCAIS COM BAIXO NÍVEL DE INTERFERÊNCIA. AF_09/2024 | m³ | 73.35 | largura x profundidade x comprimento= TUBO 600mm= 1,0m x 1,05m x 67,00m= 70,35M³
14.3.3 | 92212 | SINAPI | TUBO DE CONCRETO PARA REDES COLETORAS DE ÁGUAS PLUVIAIS, DIÂMETRO DE 600 MM, JUNTA RÍGIDA, INSTALADO EM LOCAL COM BAIXO NÍVEL DE INTERFERÊNCIAS - FORNECIMENTO E ASSENTAMENTO. AF_03/2024 | M | 67 | 67,00 metros
14.3.4 | CPU-22 | Próprio | BOCA DE LOBO EM CONCRETO ARMADO C/TAMPA - 1,20x1,20x1,50m | UN | 2 | 2,00 unidades
14.3.5 | 93379 | SINAPI | REATERRO MECANIZADO DE VALA COM RETROESCAVADEIRA (CAPACIDADE DA CAÇAMBA DA RETRO: 0,26 M³/POTÊNCIA: 88 HP), LARGURA 0,8 A 1,5 M, PROFUNDIDADE ATÉ 1,5 M, COM SOLO (SEM SUBSTITUIÇÃO) DE 1ª CATEGORIA, COM COMPACTADOR DE SOLOS DE PERCUSSÃO AF_08/2023 | m³ | 50.46 | Volume reaterro = Volume escavado - Volume de tubo Volume reaterro= 70,35m³ - [3,14 x (0,30m)² x 70,35m] TOTAL=50,46M³
14.4 |  |  | PAVIMENTAÇÃO EM BLOKRET
14.4.1 | 92394 | SINAPI | EXECUÇÃO DE PAVIMENTO EM PISO INTERTRAVADO, COM BLOCO SEXTAVADO DE 25 X 25 CM, ESPESSURA 8 CM. AF_10/2022 | m² | 2007.76 | área irreg.autocad - 2.007,76m² conforme projeto
14.5 |  |  | SINALIZAÇÃO VIARIA
14.5.1 | PLI | Próprio | PLACA DE IDENTIFICAÇÃO NR DE RUA, DIMENSÕES DE 45x25CM, FORN. E INSTALAÇÃO | PT | 1 | 1,00 ponto
14.5.2 | PLS | Próprio | PLACA DE SINALIZAÇÃO VIÁRIA TOTALMENTE REFLEXIVA | UN | 1 | 1 unidade
14.6 |  |  | LIMPEZA FINAL DA OBRA
14.6.1 | 99811 | SINAPI | LIMPEZA DE CONTRAPISO COM VASSOURA A SECO. AF_10/2025 | m² | 3133.95 | Área irreg.autocad - 3.133,95 conf.projeto
15 |  |  | RUA BOA VISTA
15.1 |  |  | SERVIÇOS PRELIMINARES
15.1.1 | 103689 | SINAPI | FORNECIMENTO E INSTALAÇÃO DE PLACA DE OBRA COM CHAPA GALVANIZADA E ESTRUTURA DE MADEIRA. AF_03/2022_PS | m² | 6 | 3,00m x 2,00m
15.1.2 | 98525 | SINAPI | LIMPEZA MECANIZADA DE CAMADA VEGETAL, VEGETAÇÃO E PEQUENAS ÁRVORES (DIÂMETRO DE TRONCO MENOR QUE 0,20 M), COM TRATOR DE ESTEIRAS. AF_03/2024 | m² | 5374.19 | TRECHO 1= 1.161,48 m² TRECHO 2= 688.63 m² + 275,23 m² TRECHO 3= 2724.15 + 524,70 m² TOTAL= 5.374,19 m²
15.1.3 | 2605 | ORSE | Locação de serviços de pavimentação | m² | 5374.19 | TRECHO 1= 1.161,48 m² TRECHO 2= 688.63 m² + 275,23 m² TRECHO 3= 2724.15 + 524,70 m² TOTAL= 5.374,19 m²
15.2 |  |  | MOVIMENTO DE TERRA
15.2.1 | 030011 | SEDOP | Aterro incluindo carga, descarga, transporte e apiloamento | m³ | 537.41 | 5.374,19m² x 0,10m
15.2.2 | 96386 | SINAPI | EXECUÇÃO E COMPACTAÇÃO DE CORPO DE ATERRO (95% DE ENERGIA DO PROCTOR NORMAL) COM SOLO PREDOMINANTEMENTE ARENOSO ESPESSURA 15CM - EXCLUSIVE MATERIAL, ESCAVAÇÃO, CARGA E TRANSPORTE. AF_09/2024 | m³ | 537.41 | 5.374,19m² x 0,10m
15.3 |  |  | DRENAGEM
15.3.1 | GMS | Próprio | GUIA (MEIO-FIO) E SARJETA CONJUGADOS DE CONCRETO, MOLDADA IN LOCO, 45 CM BASE (15 CM BASE DA GUIA + 30 CM BASE DA SARJETA) X 22 CM ALTURA. | M | 1342.58 | TRECHO 1= 206,81 m X 2 Lados TRECHO 2= 114,68m X 2 Lados TRECHO 3= 349,80m X 2 Lados TOTAL= 1.342,58m
15.3.2 | 90106 | SINAPI | ESCAVAÇÃO MECANIZADA DE VALA COM PROFUNDIDADE ATÉ 1,5 M (MÉDIA MONTANTE E JUSANTE/UMA COMPOSIÇÃO POR TRECHO), RETROESCAV. (0,26 M3), LARGURA DE 0,8 M A 1,5 M, EM SOLO DE 1A CATEGORIA, LOCAIS COM BAIXO NÍVEL DE INTERFERÊNCIA. AF_09/2024 | m³ | 37 | TRECHO 1= 0 TRECHO 2= 14,00 m x 1,00m x 1,00m TRECHO 3= 23,00 m x 1,00m 1,00m TOTAL= 37,00m³
15.3.3 | 92212 | SINAPI | TUBO DE CONCRETO PARA REDES COLETORAS DE ÁGUAS PLUVIAIS, DIÂMETRO DE 600 MM, JUNTA RÍGIDA, INSTALADO EM LOCAL COM BAIXO NÍVEL DE INTERFERÊNCIAS - FORNECIMENTO E ASSENTAMENTO. AF_03/2024 | M | 37 | TRECHO 1= 0 TRECHO 2= 14,00 m TRECHO 3= 23,00 m TOTAL= 37,00m
15.3.4 | CPU-22 | Próprio | BOCA DE LOBO EM CONCRETO ARMADO C/TAMPA - 1,20x1,20x1,50m | UN | 9 | 9,00 unidades
15.3.5 | 93379 | SINAPI | REATERRO MECANIZADO DE VALA COM RETROESCAVADEIRA (CAPACIDADE DA CAÇAMBA DA RETRO: 0,26 M³/POTÊNCIA: 88 HP), LARGURA 0,8 A 1,5 M, PROFUNDIDADE ATÉ 1,5 M, COM SOLO (SEM SUBSTITUIÇÃO) DE 1ª CATEGORIA, COM COMPACTADOR DE SOLOS DE PERCUSSÃO AF_08/2023 | m³ | 26.54 | Volume reaterro = Volume escavado - Volume de tubo Volume reaterro= 37m³ -[3,14x(0,30m)² x 37,00] = 26,54 m³
15.4 |  |  | PAVIMENTAÇÃO EM BLOKRET
15.4.1 | 92394 | SINAPI | EXECUÇÃO DE PAVIMENTO EM PISO INTERTRAVADO, COM BLOCO SEXTAVADO DE 25 X 25 CM, ESPESSURA 8 CM. AF_10/2022 | m² | 4574.56 | TRECHO 1= 1161.48 m² TRECHO 2= 688.63 m² TRECHO 3= 2724.15 m² TOTAL= 4.574,56 m² COLETADA PELO AUTO CAD
15.5 |  |  | SINALIZAÇÃO VIARIA
15.5.1 | PLI | Próprio | PLACA DE IDENTIFICAÇÃO NR DE RUA, DIMENSÕES DE 45x25CM, FORN. E INSTALAÇÃO | PT | 3 | 3,00 pontos
15.5.2 | PLS | Próprio | PLACA DE SINALIZAÇÃO VIÁRIA TOTALMENTE REFLEXIVA | UN | 4 | 4,00 unidades
15.6 |  |  | LIMPEZA FINAL DA OBRA
15.6.1 | 99811 | SINAPI | LIMPEZA DE CONTRAPISO COM VASSOURA A SECO. AF_10/2025 | m² | 5374.19 | TRECHO 1= 1.161,48 m² TRECHO 2= 688.63 m² + 275,23 m² TRECHO 3= 2724.15 + 524,70 m² TOTAL= 5.374,19 m²
16 |  |  | RUA MAURICIO DE SOUZA
16.1 |  |  | SERVIÇOS PRELIMINARES
16.1.1 | 103689 | SINAPI | FORNECIMENTO E INSTALAÇÃO DE PLACA DE OBRA COM CHAPA GALVANIZADA E ESTRUTURA DE MADEIRA. AF_03/2022_PS | m² | 6 | 3,00m x 2,00m
16.1.2 | 98525 | SINAPI | LIMPEZA MECANIZADA DE CAMADA VEGETAL, VEGETAÇÃO E PEQUENAS ÁRVORES (DIÂMETRO DE TRONCO MENOR QUE 0,20 M), COM TRATOR DE ESTEIRAS. AF_03/2024 | m² | 1815.07 | TRECHO 1= 493.28 m² + 207,72 m² TRECHO 2= 395.32 m² + 166,41 m² TRECHO 3= 388.86 m² + 163,48 m² TOTAL= 1.815,07 m²
16.1.3 | 2605 | ORSE | Locação de serviços de pavimentação | m² | 1815.07 | TRECHO 1= 493.28 m² + 207,72 m² TRECHO 2= 395.32 m² + 166,41 m² TRECHO 3= 388.86 m² + 163,48 m² TOTAL= 1.815,07 m²
16.2 |  |  | MOVIMENTO DE TERRA
16.2.1 | 030011 | SEDOP | Aterro incluindo carga, descarga, transporte e apiloamento | m³ | 181.5 | 1.815,07m² x 0,10m
16.2.2 | 96386 | SINAPI | EXECUÇÃO E COMPACTAÇÃO DE CORPO DE ATERRO (95% DE ENERGIA DO PROCTOR NORMAL) COM SOLO PREDOMINANTEMENTE ARENOSO ESPESSURA 15CM - EXCLUSIVE MATERIAL, ESCAVAÇÃO, CARGA E TRANSPORTE. AF_09/2024 | m³ | 181.5 | 1.815,07m² x 0,10m
16.3 |  |  | DRENAGEM
16.3.1 | GMS | Próprio | GUIA (MEIO-FIO) E SARJETA CONJUGADOS DE CONCRETO, MOLDADA IN LOCO, 45 CM BASE (15 CM BASE DA GUIA + 30 CM BASE DA SARJETA) X 22 CM ALTURA. | M | 448.02 | TRECHO 1= 86.55 m x 2 lados TRECHO 2= 69.34 x 2 lados TRECHO 3= 68.12 x 2 lados TOTAL= 448,02 m
16.3.2 | 90106 | SINAPI | ESCAVAÇÃO MECANIZADA DE VALA COM PROFUNDIDADE ATÉ 1,5 M (MÉDIA MONTANTE E JUSANTE/UMA COMPOSIÇÃO POR TRECHO), RETROESCAV. (0,26 M3), LARGURA DE 0,8 M A 1,5 M, EM SOLO DE 1A CATEGORIA, LOCAIS COM BAIXO NÍVEL DE INTERFERÊNCIA. AF_09/2024 | m³ | 460 | tubo 600mm= 136m x 1,00 m x 1,00m tubo 800mm= 225m x 1,20 m x 1,20m TOTAL= 460 m³
16.3.3 | 92212 | SINAPI | TUBO DE CONCRETO PARA REDES COLETORAS DE ÁGUAS PLUVIAIS, DIÂMETRO DE 600 MM, JUNTA RÍGIDA, INSTALADO EM LOCAL COM BAIXO NÍVEL DE INTERFERÊNCIAS - FORNECIMENTO E ASSENTAMENTO. AF_03/2024 | M | 136 | tubo 600mm= 136m
16.3.4 | 92214 | SINAPI | TUBO DE CONCRETO PARA REDES COLETORAS DE ÁGUAS PLUVIAIS, DIÂMETRO DE 800 MM, JUNTA RÍGIDA, INSTALADO EM LOCAL COM BAIXO NÍVEL DE INTERFERÊNCIAS - FORNECIMENTO E ASSENTAMENTO. AF_03/2024 | M | 225 | tubo 800mm= 225m
16.3.5 | CPU-22 | Próprio | BOCA DE LOBO EM CONCRETO ARMADO C/TAMPA - 1,20x1,20x1,50m | UN | 8 | 8,00 un
16.3.6 | CPU-23 | Próprio | BOCA DE LOBO EM CONCRETO ARMADO C/TAMPA - 1,40x1,40x1,50m | UN | 3 | 3,00 un
16.3.7 | 93379 | SINAPI | REATERRO MECANIZADO DE VALA COM RETROESCAVADEIRA (CAPACIDADE DA CAÇAMBA DA RETRO: 0,26 M³/POTÊNCIA: 88 HP), LARGURA 0,8 A 1,5 M, PROFUNDIDADE ATÉ 1,5 M, COM SOLO (SEM SUBSTITUIÇÃO) DE 1ª CATEGORIA, COM COMPACTADOR DE SOLOS DE PERCUSSÃO AF_08/2023 | m³ | 308.52 | Volume reaterro = Volume escavado - Volume de tubo Volume reaterro= 460m³ -[3,14x(0,30m)² x 136,00] - [3,14x(0,40m)² x 225,00] = 308,52 m³
16.4 |  |  | PAVIMENTAÇÃO EM BLOKRET
16.4.1 | 92394 | SINAPI | EXECUÇÃO DE PAVIMENTO EM PISO INTERTRAVADO, COM BLOCO SEXTAVADO DE 25 X 25 CM, ESPESSURA 8 CM. AF_10/2022 | m² | 1277.46 | TRECHO 1= 493.28 m² TRECHO 2= 395.32 m² TRECHO 3= 388.86 m² TOTAL= 1.277,46 m²
16.5 |  |  | SINALIZAÇÃO VIARIA
16.5.1 | PLI | Próprio | PLACA DE IDENTIFICAÇÃO NR DE RUA, DIMENSÕES DE 45x25CM, FORN. E INSTALAÇÃO | PT | 6 | 6,00 pontos
16.5.2 | PLS | Próprio | PLACA DE SINALIZAÇÃO VIÁRIA TOTALMENTE REFLEXIVA | UN | 6 | 6,00 unidades
16.6 |  |  | LIMPEZA FINAL DA OBRA
16.6.1 | 99811 | SINAPI | LIMPEZA DE CONTRAPISO COM VASSOURA A SECO. AF_10/2025 | m² | 1815.07 | TRECHO 1= 493.28 m² + 207,72 m² TRECHO 2= 395.32 m² + 166,41 m² TRECHO 3= 388.86 m² + 163,48 m² TOTAL= 1.815,07 m²
17 |  |  | RUA SÃO JOÃO BATISTA
17.1 |  |  | SERVIÇOS PRELIMINARES
1.1.1 | 103689 | SINAPI | FORNECIMENTO E INSTALAÇÃO DE PLACA DE OBRA COM CHAPA GALVANIZADA E ESTRUTURA DE MADEIRA. AF_03/2022_PS | m² | 6 | 3,00m x 2,00m
1.1.2 | 98525 | SINAPI | LIMPEZA MECANIZADA DE CAMADA VEGETAL, VEGETAÇÃO E PEQUENAS ÁRVORES (DIÂMETRO DE TRONCO MENOR QUE 0,20 M), COM TRATOR DE ESTEIRAS. AF_03/2024 | m² | 3416 | Trecho 1 - (110,00m x 8,00m) + Trecho 2 - (131,00m x 8,00m) + Trecho 3 - (70,00m x 8,00m) + Trecho 4 - (116,00m x 8,00m)
1.1.3 | 2605 | ORSE | Locação de serviços de pavimentação | m² | 3416 | Trecho 1 - (110,00m x 8,00m) + Trecho 2 - (131,00m x 8,00m) + Trecho 3 - (70,00m x 8,00m) + Trecho 4 - (116,00m x 8,00m)
17.2 |  |  | MOVIMENTO DE TERRA
1.2.1 | 030011 | SEDOP | Aterro incluindo carga, descarga, transporte e apiloamento | m³ | 341.6 | 3.146,00m² x 0,10m
1.2.2 | 96386 | SINAPI | EXECUÇÃO E COMPACTAÇÃO DE CORPO DE ATERRO (95% DE ENERGIA DO PROCTOR NORMAL) COM SOLO PREDOMINANTEMENTE ARENOSO ESPESSURA 15CM - EXCLUSIVE MATERIAL, ESCAVAÇÃO, CARGA E TRANSPORTE. AF_09/2024 | m³ | 341.6 | 3.146,00m² x 0,10m
17.3 |  |  | DRENAGEM
1.3.1 | GMS | Próprio | GUIA (MEIO-FIO) E SARJETA CONJUGADOS DE CONCRETO, MOLDADA IN LOCO, 45 CM BASE (15 CM BASE DA GUIA + 30 CM BASE DA SARJETA) X 22 CM ALTURA. | M | 818 | Trecho 1 - (206,00m) + Trecho 2 - (256,00m) + Trecho 3 - (128,00m) + Trecho 4 - (226,00m)
1.3.2 | 90106 | SINAPI | ESCAVAÇÃO MECANIZADA DE VALA COM PROFUNDIDADE ATÉ 1,5 M (MÉDIA MONTANTE E JUSANTE/UMA COMPOSIÇÃO POR TRECHO), RETROESCAV. (0,26 M3), LARGURA DE 0,8 M A 1,5 M, EM SOLO DE 1A CATEGORIA, LOCAIS COM BAIXO NÍVEL DE INTERFERÊNCIA. AF_09/2024 | m³ | 77 | (1,00m x 1,00m x 77,00m)
1.3.3 | 92212 | SINAPI | TUBO DE CONCRETO PARA REDES COLETORAS DE ÁGUAS PLUVIAIS, DIÂMETRO DE 600 MM, JUNTA RÍGIDA, INSTALADO EM LOCAL COM BAIXO NÍVEL DE INTERFERÊNCIAS - FORNECIMENTO E ASSENTAMENTO. AF_03/2024 | M | 77 | 77,00 metros
1.3.4 | CPU-22 | Próprio | BOCA DE LOBO EM CONCRETO ARMADO C/TAMPA - 1,20x1,20x1,50m | UN | 4 | 4,00 unidades
1.3.5 | 93379 | SINAPI | REATERRO MECANIZADO DE VALA COM RETROESCAVADEIRA (CAPACIDADE DA CAÇAMBA DA RETRO: 0,26 M³/POTÊNCIA: 88 HP), LARGURA 0,8 A 1,5 M, PROFUNDIDADE ATÉ 1,5 M, COM SOLO (SEM SUBSTITUIÇÃO) DE 1ª CATEGORIA, COM COMPACTADOR DE SOLOS DE PERCUSSÃO AF_08/2023 | m³ | 55.24 | [77,00m³-(3,14 x 0,30m²x 77,00m)
17.4 |  |  | PAVIMENTAÇÃO EM BLOKRET
1.4.1 | 92394 | SINAPI | EXECUÇÃO DE PAVIMENTO EM PISO INTERTRAVADO, COM BLOCO SEXTAVADO DE 25 X 25 CM, ESPESSURA 8 CM. AF_10/2022 | m² | 2006.9 | Trecho 1 - (110,00m x 4,70m) + Trecho 2 - (131,00m x 4,70m) + Trecho 3 - (70,00m x 4,70m) + Trecho 4 - (116,00m x 4,70m)
17.5 |  |  | SINALIZAÇÃO VIARIA
1.5.1 | PLI | Próprio | PLACA DE IDENTIFICAÇÃO NR DE RUA, DIMENSÕES DE 45x25CM, FORN. E INSTALAÇÃO | PT | 6 | 6,00 pontos
17.6 |  |  | LIMPEZA FINAL DA OBRA
1.6.1 | 99811 | SINAPI | LIMPEZA DE CONTRAPISO COM VASSOURA A SECO. AF_10/2025 | m² | 3416 | Trecho 1 - (110,00m x 8,00m) + Trecho 2 - (131,00m x 8,00m) + Trecho 3 - (70,00m x 8,00m) + Trecho 4 - (116,00m x 8,00m)
18 |  |  | RUA SANTANA
18.1 |  |  | SERVIÇOS PRELIMINARES
18.1.1 | 103689 | SINAPI | FORNECIMENTO E INSTALAÇÃO DE PLACA DE OBRA COM CHAPA GALVANIZADA E ESTRUTURA DE MADEIRA. AF_03/2022_PS | m² | 6 | 3,00m x 2,00m
18.1.2 | 98525 | SINAPI | LIMPEZA MECANIZADA DE CAMADA VEGETAL, VEGETAÇÃO E PEQUENAS ÁRVORES (DIÂMETRO DE TRONCO MENOR QUE 0,20 M), COM TRATOR DE ESTEIRAS. AF_03/2024 | m² | 3656 | Trecho 1 - (163,00m x 8,00m) + Trecho 2 - (151,00m x 8,00m) + Trecho 3 - (71,00m x 8,00m) + Trecho 4 - (72,00m x 8,00m)
18.1.3 | 2605 | ORSE | Locação de serviços de pavimentação | m² | 3656 | Trecho 1 - (163,00m x 8,00m) + Trecho 2 - (151,00m x 8,00m) + Trecho 3 - (71,00m x 8,00m) + Trecho 4 - (72,00m x 8,00m)
18.2 |  |  | MOVIMENTO DE TERRA
18.2.1 | 030011 | SEDOP | Aterro incluindo carga, descarga, transporte e apiloamento | m³ | 365.6 | 3.656,00m² x 0,10m
18.2.2 | 96386 | SINAPI | EXECUÇÃO E COMPACTAÇÃO DE CORPO DE ATERRO (95% DE ENERGIA DO PROCTOR NORMAL) COM SOLO PREDOMINANTEMENTE ARENOSO ESPESSURA 15CM - EXCLUSIVE MATERIAL, ESCAVAÇÃO, CARGA E TRANSPORTE. AF_09/2024 | m³ | 365.6 | 3.656,00m² x 0,10m
18.3 |  |  | DRENAGEM
18.3.1 | GMS | Próprio | GUIA (MEIO-FIO) E SARJETA CONJUGADOS DE CONCRETO, MOLDADA IN LOCO, 45 CM BASE (15 CM BASE DA GUIA + 30 CM BASE DA SARJETA) X 22 CM ALTURA. | M | 870 | Trecho 1 - (314,00m) + Trecho 2 - (289,00m) + Trecho 3 - (135,00m) + Trecho 4 - (132,00m)
18.4 |  |  | PAVIMENTAÇÃO EM BLOKRET
18.4.1 | 92394 | SINAPI | EXECUÇÃO DE PAVIMENTO EM PISO INTERTRAVADO, COM BLOCO SEXTAVADO DE 25 X 25 CM, ESPESSURA 8 CM. AF_10/2022 | m² | 2147.9 | Trecho 1 - (163,00m x 4,70m) + Trecho 2 - (151,00m x 4,70m) + Trecho 3 - (71,00m x 4,70m) + Trecho 4 - (72,00m x 4,70m)
18.5 |  |  | SINALIZAÇÃO VIARIA
18.5.1 | PLI | Próprio | PLACA DE IDENTIFICAÇÃO NR DE RUA, DIMENSÕES DE 45x25CM, FORN. E INSTALAÇÃO | PT | 7 | 7,00 pontos
18.6 |  |  | LIMPEZA FINAL DA OBRA
18.6.1 | 99811 | SINAPI | LIMPEZA DE CONTRAPISO COM VASSOURA A SECO. AF_10/2025 | m² | 3656 | Trecho 1 - (163,00m x 8,00m) + Trecho 2 - (151,00m x 8,00m) + Trecho 3 - (71,00m x 8,00m) + Trecho 4 - (72,00m x 8,00m)
19 |  |  | RUA LOURENÇO BORGES
19.1 |  |  | SERVIÇOS PRELIMINARES
19.1.1 | 103689 | SINAPI | FORNECIMENTO E INSTALAÇÃO DE PLACA DE OBRA COM CHAPA GALVANIZADA E ESTRUTURA DE MADEIRA. AF_03/2022_PS | m² | 6 | 3,00m x 2,00m
19.1.2 | 98525 | SINAPI | LIMPEZA MECANIZADA DE CAMADA VEGETAL, VEGETAÇÃO E PEQUENAS ÁRVORES (DIÂMETRO DE TRONCO MENOR QUE 0,20 M), COM TRATOR DE ESTEIRAS. AF_03/2024 | m² | 1851.77 | Trecho 1 - (103,00m x 6,70m) + Trecho 2 - (89,00m x 5,85m) + Trecho 3 - (89,00m x 7,20m)
19.1.3 | 2605 | ORSE | Locação de serviços de pavimentação | m² | 1851.77 | Trecho 1 - (103,00m x 6,70m) + Trecho 2 - (89,00m x 5,85m) + Trecho 3 - (89,00m x 7,20m)
19.2 |  |  | MOVIMENTO DE TERRA
19.2.1 | 030011 | SEDOP | Aterro incluindo carga, descarga, transporte e apiloamento | m³ | 185.18 | 1.851,77m² x 0,10m
19.2.2 | 96386 | SINAPI | EXECUÇÃO E COMPACTAÇÃO DE CORPO DE ATERRO (95% DE ENERGIA DO PROCTOR NORMAL) COM SOLO PREDOMINANTEMENTE ARENOSO ESPESSURA 15CM - EXCLUSIVE MATERIAL, ESCAVAÇÃO, CARGA E TRANSPORTE. AF_09/2024 | m³ | 185.18 | 1.851,77m² x 0,10m
19.3 |  |  | DRENAGEM
19.3.1 | GMS | Próprio | GUIA (MEIO-FIO) E SARJETA CONJUGADOS DE CONCRETO, MOLDADA IN LOCO, 45 CM BASE (15 CM BASE DA GUIA + 30 CM BASE DA SARJETA) X 22 CM ALTURA. | M | 544 | Trecho 1 - (206,00m) + Trecho 2 - (169,00m) + Trecho 3 - (169,00m)
19.4 |  |  | PAVIMENTAÇÃO EM BLOKRET
19.4.1 | 92394 | SINAPI | EXECUÇÃO DE PAVIMENTO EM PISO INTERTRAVADO, COM BLOCO SEXTAVADO DE 25 X 25 CM, ESPESSURA 8 CM. AF_10/2022 | m² | 1598.65 | Trecho 1 - (103,00m x 5,80m) + Trecho 2 - (89,00m x 4,95m) + Trecho 3 - (89,00m x 6,30m)
19.5 |  |  | SINALIZAÇÃO VIARIA
19.5.1 | PLI | Próprio | PLACA DE IDENTIFICAÇÃO NR DE RUA, DIMENSÕES DE 45x25CM, FORN. E INSTALAÇÃO | PT | 1 | 1,00 ponto
19.6 |  |  | LIMPEZA FINAL DA OBRA
19.6.1 | 99811 | SINAPI | LIMPEZA DE CONTRAPISO COM VASSOURA A SECO. AF_10/2025 | m² | 1851.77 | Trecho 1 - (103,00m x 6,70m) + Trecho 2 - (89,00m x 5,85m) + Trecho 3 - (89,00m x 7,20m)
20 |  |  | RUA CAZUZA FARIAS DA COSTA
20.1 |  |  | SERVIÇOS PRELIMINARES
20.1.1 | 103689 | SINAPI | FORNECIMENTO E INSTALAÇÃO DE PLACA DE OBRA COM CHAPA GALVANIZADA E ESTRUTURA DE MADEIRA. AF_03/2022_PS | m² | 6 | 3,00m x 2,00m
20.1.2 | 98525 | SINAPI | LIMPEZA MECANIZADA DE CAMADA VEGETAL, VEGETAÇÃO E PEQUENAS ÁRVORES (DIÂMETRO DE TRONCO MENOR QUE 0,20 M), COM TRATOR DE ESTEIRAS. AF_03/2024 | m² | 1767 | Trecho 1 - (43,00m x 9,30m) + Trecho 2 - (67,00m x 9,30m) + Trecho 3 - (80,00m x 9,30m)
20.1.3 | 2605 | ORSE | Locação de serviços de pavimentação | m² | 1767 | Trecho 1 - (43,00m x 9,30m) + Trecho 2 - (67,00m x 9,30m) + Trecho 3 - (80,00m x 9,30m)
20.2 |  |  | MOVIMENTO DE TERRA
20.2.1 | 030011 | SEDOP | Aterro incluindo carga, descarga, transporte e apiloamento | m³ | 176.7 | 1.767,00m² x 0,10m
20.2.2 | 96386 | SINAPI | EXECUÇÃO E COMPACTAÇÃO DE CORPO DE ATERRO (95% DE ENERGIA DO PROCTOR NORMAL) COM SOLO PREDOMINANTEMENTE ARENOSO ESPESSURA 15CM - EXCLUSIVE MATERIAL, ESCAVAÇÃO, CARGA E TRANSPORTE. AF_09/2024 | m³ | 176.7 | 1.767,00m² x 0,10m
20.3 |  |  | DRENAGEM
20.3.1 | GMS | Próprio | GUIA (MEIO-FIO) E SARJETA CONJUGADOS DE CONCRETO, MOLDADA IN LOCO, 45 CM BASE (15 CM BASE DA GUIA + 30 CM BASE DA SARJETA) X 22 CM ALTURA. | M | 354 | Trecho 1 - (70,00m) + Trecho 2 - (124,00m ) + Trecho 3 - (160,00m)
20.3.2 | 90106 | SINAPI | ESCAVAÇÃO MECANIZADA DE VALA COM PROFUNDIDADE ATÉ 1,5 M (MÉDIA MONTANTE E JUSANTE/UMA COMPOSIÇÃO POR TRECHO), RETROESCAV. (0,26 M3), LARGURA DE 0,8 M A 1,5 M, EM SOLO DE 1A CATEGORIA, LOCAIS COM BAIXO NÍVEL DE INTERFERÊNCIA. AF_09/2024 | m³ | 539 | (1,00m x 1,00m x 134,00m)+(1,20m x 1,50m x 225,00m)
20.3.3 | 92212 | SINAPI | TUBO DE CONCRETO PARA REDES COLETORAS DE ÁGUAS PLUVIAIS, DIÂMETRO DE 600 MM, JUNTA RÍGIDA, INSTALADO EM LOCAL COM BAIXO NÍVEL DE INTERFERÊNCIAS - FORNECIMENTO E ASSENTAMENTO. AF_03/2024 | M | 134 | (1,00m x 1,00m x 134,00m)+(1,20m x 1,50m x 225,00m)
20.3.4 | 92214 | SINAPI | TUBO DE CONCRETO PARA REDES COLETORAS DE ÁGUAS PLUVIAIS, DIÂMETRO DE 800 MM, JUNTA RÍGIDA, INSTALADO EM LOCAL COM BAIXO NÍVEL DE INTERFERÊNCIAS - FORNECIMENTO E ASSENTAMENTO. AF_03/2024 | M | 225 | (1,00m x 1,00m x 134,00m)+(1,20m x 1,50m x 225,00m)
20.3.5 | CPU-22 | Próprio | BOCA DE LOBO EM CONCRETO ARMADO C/TAMPA - 1,20x1,20x1,50m | UN | 8 | (1,00m x 1,00m x 134,00m)+(1,20m x 1,50m x 225,00m)
20.3.6 | 11537 | ORSE | Caixa de passagem / poço de visita em concreto armado fck=21 mpa, inclusive tampa em ferro fundido TDA-600mm, dimensões internas 1.40 x 1.40 x 1.50 m | un | 3 | (1,00m x 1,00m x 134,00m)+(1,20m x 1,50m x 225,00m)
20.3.7 | 93379 | SINAPI | REATERRO MECANIZADO DE VALA COM RETROESCAVADEIRA (CAPACIDADE DA CAÇAMBA DA RETRO: 0,26 M³/POTÊNCIA: 88 HP), LARGURA 0,8 A 1,5 M, PROFUNDIDADE ATÉ 1,5 M, COM SOLO (SEM SUBSTITUIÇÃO) DE 1ª CATEGORIA, COM COMPACTADOR DE SOLOS DE PERCUSSÃO AF_08/2023 | m³ | 388.09 | [539,00m³-[(3,14 x 0,30² x 134,00m)+(3,14 x 0,50² x 225,00m)}
20.4 |  |  | PAVIMENTAÇÃO EM BLOKRET
20.4.1 | 92394 | SINAPI | EXECUÇÃO DE PAVIMENTO EM PISO INTERTRAVADO, COM BLOCO SEXTAVADO DE 25 X 25 CM, ESPESSURA 8 CM. AF_10/2022 | m² | 1140 | Trecho 1 - (43,00m x 6,00m) + Trecho 2 - (67,00m x 6,00m) + Trecho 3 - (80,00m x 6,00m)
20.5 |  |  | SINALIZAÇÃO VIARIA
20.5.1 | PLI | Próprio | PLACA DE IDENTIFICAÇÃO NR DE RUA, DIMENSÕES DE 45x25CM, FORN. E INSTALAÇÃO | PT | 4 | 4,00 pontos
20.6 |  |  | LIMPEZA FINAL DA OBRA
20.6.1 | 99811 | SINAPI | LIMPEZA DE CONTRAPISO COM VASSOURA A SECO. AF_10/2025 | m² | 1767 | Trecho 1 - (43,00m x 9,30m) + Trecho 2 - (67,00m x 9,30m) + Trecho 3 - (80,00m x 9,30m)
21 |  |  | RUA AFUÁ
21.1 |  |  | SERVIÇOS PRELIMINARES
21.1.1 | 103689 | SINAPI | FORNECIMENTO E INSTALAÇÃO DE PLACA DE OBRA COM CHAPA GALVANIZADA E ESTRUTURA DE MADEIRA. AF_03/2022_PS | m² | 6 | 3,00m x 2,00m
21.1.2 | 98525 | SINAPI | LIMPEZA MECANIZADA DE CAMADA VEGETAL, VEGETAÇÃO E PEQUENAS ÁRVORES (DIÂMETRO DE TRONCO MENOR QUE 0,20 M), COM TRATOR DE ESTEIRAS. AF_03/2024 | m² | 2022.53 | 2022.53 m²- COLETADO AUTOCAD
21.1.3 | 2605 | ORSE | Locação de serviços de pavimentação | m² | 2022.53 | 2022.53 m²- COLETADO AUTOCAD
21.2 |  |  | MOVIMENTO DE TERRA
21.2.1 | 030011 | SEDOP | Aterro incluindo carga, descarga, transporte e apiloamento | m³ | 202.25 | 2.022,53m² x 0,10m
21.2.2 | 96386 | SINAPI | EXECUÇÃO E COMPACTAÇÃO DE CORPO DE ATERRO (95% DE ENERGIA DO PROCTOR NORMAL) COM SOLO PREDOMINANTEMENTE ARENOSO ESPESSURA 15CM - EXCLUSIVE MATERIAL, ESCAVAÇÃO, CARGA E TRANSPORTE. AF_09/2024 | m³ | 202.25 | 2.022,53m² x 0,10m
2 1.3 |  |  | DRENAGEM
21.3.1 | GMS | Próprio | GUIA (MEIO-FIO) E SARJETA CONJUGADOS DE CONCRETO, MOLDADA IN LOCO, 45 CM BASE (15 CM BASE DA GUIA + 30 CM BASE DA SARJETA) X 22 CM ALTURA. | M | 597.84 | 298.92 m x 2 lados= 597,84 m
21.3.2 | 90106 | SINAPI | ESCAVAÇÃO MECANIZADA DE VALA COM PROFUNDIDADE ATÉ 1,5 M (MÉDIA MONTANTE E JUSANTE/UMA COMPOSIÇÃO POR TRECHO), RETROESCAV. (0,26 M3), LARGURA DE 0,8 M A 1,5 M, EM SOLO DE 1A CATEGORIA, LOCAIS COM BAIXO NÍVEL DE INTERFERÊNCIA. AF_09/2024 | m³ | 11.52 | 8,00m x 1,20 m 1,20m TOTAL=11,52 m³
21.3.3 | 92214 | SINAPI | TUBO DE CONCRETO PARA REDES COLETORAS DE ÁGUAS PLUVIAIS, DIÂMETRO DE 800 MM, JUNTA RÍGIDA, INSTALADO EM LOCAL COM BAIXO NÍVEL DE INTERFERÊNCIAS - FORNECIMENTO E ASSENTAMENTO. AF_03/2024 | M | 8 | 8,00m
21.3.4 | CPU-23 | Próprio | BOCA DE LOBO EM CONCRETO ARMADO C/TAMPA - 1,40x1,40x1,50m | UN | 2 | 2,00 un
21.3.5 | 93379 | SINAPI | REATERRO MECANIZADO DE VALA COM RETROESCAVADEIRA (CAPACIDADE DA CAÇAMBA DA RETRO: 0,26 M³/POTÊNCIA: 88 HP), LARGURA 0,8 A 1,5 M, PROFUNDIDADE ATÉ 1,5 M, COM SOLO (SEM SUBSTITUIÇÃO) DE 1ª CATEGORIA, COM COMPACTADOR DE SOLOS DE PERCUSSÃO AF_08/2023 | m³ | 7.5 | Volume reaterro = Volume escavado - Volume de tubo Volume reaterro= 11,52m³ -[3,14x(0,40m)² x 8,00] = 7,50 M³
2 1.4 |  |  | PAVIMENTAÇÃO EM BLOKRET
21.4.1 | 92394 | SINAPI | EXECUÇÃO DE PAVIMENTO EM PISO INTERTRAVADO, COM BLOCO SEXTAVADO DE 25 X 25 CM, ESPESSURA 8 CM. AF_10/2022 | m² | 2022.53 | 2022.53 m²- COLETADO AUTOCAD
2 1.5 |  |  | SINALIZAÇÃO VIARIA
21.5.1 | PLI | Próprio | PLACA DE IDENTIFICAÇÃO NR DE RUA, DIMENSÕES DE 45x25CM, FORN. E INSTALAÇÃO | PT | 1 | 1,00 ponto
21.5.2 | PLS | Próprio | PLACA DE SINALIZAÇÃO VIÁRIA TOTALMENTE REFLEXIVA | UN | 3 | 3,00 unifdades
2 1.6 |  |  | LIMPEZA FINAL DA OBRA
21.6.1 | 99811 | SINAPI | LIMPEZA DE CONTRAPISO COM VASSOURA A SECO. AF_10/2025 | m² | 2022.53 | 2022.53 m²- COLETADO AUTOCAD
22 |  |  | RUA ÁREA VERDE 2
22.1 |  |  | SERVIÇOS PRELIMINARES
22.1.1 | 103689 | SINAPI | FORNECIMENTO E INSTALAÇÃO DE PLACA DE OBRA COM CHAPA GALVANIZADA E ESTRUTURA DE MADEIRA. AF_03/2022_PS | m² | 6 | 3,00m x 2,00m
22.1.2 | 98525 | SINAPI | LIMPEZA MECANIZADA DE CAMADA VEGETAL, VEGETAÇÃO E PEQUENAS ÁRVORES (DIÂMETRO DE TRONCO MENOR QUE 0,20 M), COM TRATOR DE ESTEIRAS. AF_03/2024 | m² | 1241.6 | 162,30m x 7,,65m
22.1.3 | 2605 | ORSE | Locação de serviços de pavimentação | m² | 1241.6 | 162,30m x 7,,65m
22.2 |  |  | MOVIMENTO DE TERRA
22.2.1 | 030011 | SEDOP | Aterro incluindo carga, descarga, transporte e apiloamento | m³ | 124.16 | 162,30m x 7,,65m x 0,10m
22.2.2 | 96386 | SINAPI | EXECUÇÃO E COMPACTAÇÃO DE CORPO DE ATERRO (95% DE ENERGIA DO PROCTOR NORMAL) COM SOLO PREDOMINANTEMENTE ARENOSO ESPESSURA 15CM - EXCLUSIVE MATERIAL, ESCAVAÇÃO, CARGA E TRANSPORTE. AF_09/2024 | m³ | 124.16 | 162,30m x 7,,65m x 0,10m
22.3 |  |  | DRENAGEM
22.3.1 | GMS | Próprio | GUIA (MEIO-FIO) E SARJETA CONJUGADOS DE CONCRETO, MOLDADA IN LOCO, 45 CM BASE (15 CM BASE DA GUIA + 30 CM BASE DA SARJETA) X 22 CM ALTURA. | M | 317.4 | 317,40 metros
22.3.2 | 90106 | SINAPI | ESCAVAÇÃO MECANIZADA DE VALA COM PROFUNDIDADE ATÉ 1,5 M (MÉDIA MONTANTE E JUSANTE/UMA COMPOSIÇÃO POR TRECHO), RETROESCAV. (0,26 M3), LARGURA DE 0,8 M A 1,5 M, EM SOLO DE 1A CATEGORIA, LOCAIS COM BAIXO NÍVEL DE INTERFERÊNCIA. AF_09/2024 | m³ | 456 | (1,00m x 1,00m x 15,00m)+(1,20m x 1,50m x 245,00m)
22.3.3 | 92212 | SINAPI | TUBO DE CONCRETO PARA REDES COLETORAS DE ÁGUAS PLUVIAIS, DIÂMETRO DE 600 MM, JUNTA RÍGIDA, INSTALADO EM LOCAL COM BAIXO NÍVEL DE INTERFERÊNCIAS - FORNECIMENTO E ASSENTAMENTO. AF_03/2024 | M | 15 | 15,00 metros
22.3.4 | 92214 | SINAPI | TUBO DE CONCRETO PARA REDES COLETORAS DE ÁGUAS PLUVIAIS, DIÂMETRO DE 800 MM, JUNTA RÍGIDA, INSTALADO EM LOCAL COM BAIXO NÍVEL DE INTERFERÊNCIAS - FORNECIMENTO E ASSENTAMENTO. AF_03/2024 | M | 245 | 245,00 metros
22.3.5 | CPU-22 | Próprio | BOCA DE LOBO EM CONCRETO ARMADO C/TAMPA - 1,20x1,20x1,50m | UN | 4 | 4,00 unidades
22.3.6 | 11537 | ORSE | Caixa de passagem / poço de visita em concreto armado fck=21 mpa, inclusive tampa em ferro fundido TDA-600mm, dimensões internas 1.40 x 1.40 x 1.50 m | un | 8 | 8,00 unidades
22.3.7 | 93379 | SINAPI | REATERRO MECANIZADO DE VALA COM RETROESCAVADEIRA (CAPACIDADE DA CAÇAMBA DA RETRO: 0,26 M³/POTÊNCIA: 88 HP), LARGURA 0,8 A 1,5 M, PROFUNDIDADE ATÉ 1,5 M, COM SOLO (SEM SUBSTITUIÇÃO) DE 1ª CATEGORIA, COM COMPACTADOR DE SOLOS DE PERCUSSÃO AF_08/2023 | m³ | 328.67 | [456,00m³ -(3,14 x 0,30² x 15,00m)+(3,14 x 0,40² x 245,00m)
22.4 |  |  | PAVIMENTAÇÃO EM BLOKRET
22.4.1 | 92394 | SINAPI | EXECUÇÃO DE PAVIMENTO EM PISO INTERTRAVADO, COM BLOCO SEXTAVADO DE 25 X 25 CM, ESPESSURA 8 CM. AF_10/2022 | m² | 1095.52 | 162,30m x 6,,75m
22.5 |  |  | SINALIZAÇÃO VIARIA
22.5.1 | PLI | Próprio | PLACA DE IDENTIFICAÇÃO NR DE RUA, DIMENSÕES DE 45x25CM, FORN. E INSTALAÇÃO | PT | 3 | 3,00 pontos
22.6 |  |  | LIMPEZA FINAL DA OBRA
22.6.1 | 99811 | SINAPI | LIMPEZA DE CONTRAPISO COM VASSOURA A SECO. AF_10/2025 | m² | 1241.6 | 162,30m x 7,,65m
23 |  |  | PASSAGEM CAJUAL
23.1 |  |  | SERVIÇOS PRELIMINARES
23.1.1 | 103689 | SINAPI | FORNECIMENTO E INSTALAÇÃO DE PLACA DE OBRA COM CHAPA GALVANIZADA E ESTRUTURA DE MADEIRA. AF_03/2022_PS | m² | 6 | 3,00m x 2,00m
23.1.2 | 98525 | SINAPI | LIMPEZA MECANIZADA DE CAMADA VEGETAL, VEGETAÇÃO E PEQUENAS ÁRVORES (DIÂMETRO DE TRONCO MENOR QUE 0,20 M), COM TRATOR DE ESTEIRAS. AF_03/2024 | m² | 1002.27 | 1002.27 m²- COLETADO AUTOCAD
23.1.3 | 2605 | ORSE | Locação de serviços de pavimentação | m² | 1002.27 | 1002.27 m²- COLETADO AUTOCAD
23.2 |  |  | MOVIMENTO DE TERRA
23.2.1 | 030011 | SEDOP | Aterro incluindo carga, descarga, transporte e apiloamento | m³ | 100.22 | 1002,27m² x 0,10m
23.2.2 | 96386 | SINAPI | EXECUÇÃO E COMPACTAÇÃO DE CORPO DE ATERRO (95% DE ENERGIA DO PROCTOR NORMAL) COM SOLO PREDOMINANTEMENTE ARENOSO ESPESSURA 15CM - EXCLUSIVE MATERIAL, ESCAVAÇÃO, CARGA E TRANSPORTE. AF_09/2024 | m³ | 100.22 | 1002,27m² x 0,10m
23.3 |  |  | DRENAGEM
23.3.1 | GMS | Próprio | GUIA (MEIO-FIO) E SARJETA CONJUGADOS DE CONCRETO, MOLDADA IN LOCO, 45 CM BASE (15 CM BASE DA GUIA + 30 CM BASE DA SARJETA) X 22 CM ALTURA. | M | 647.74 | 323.87m X 2 Lados = 647,74 m
23.4 |  |  | PAVIMENTAÇÃO EM BLOKRET
23.4.1 | 92394 | SINAPI | EXECUÇÃO DE PAVIMENTO EM PISO INTERTRAVADO, COM BLOCO SEXTAVADO DE 25 X 25 CM, ESPESSURA 8 CM. AF_10/2022 | m² | 1002.27 | 1002.27 m²- COLETADO AUTOCAD
23.5 |  |  | SINALIZAÇÃO VIARIA
23.5.1 | PLI | Próprio | PLACA DE IDENTIFICAÇÃO NR DE RUA, DIMENSÕES DE 45x25CM, FORN. E INSTALAÇÃO | PT | 1 | 1,00 ponto
23.5.2 | PLS | Próprio | PLACA DE SINALIZAÇÃO VIÁRIA TOTALMENTE REFLEXIVA | UN | 1 | 1,00 unidade
23.6 |  |  | LIMPEZA FINAL DA OBRA
23.6.1 | 99811 | SINAPI | LIMPEZA DE CONTRAPISO COM VASSOURA A SECO. AF_10/2025 | m² | 1002.27 | 1002.27 m²- COLETADO AUTOCAD
24 |  |  | PASSAGEM SANTA CRUZ
24.1 |  |  | SERVIÇOS PRELIMINARES
24.1.1 | 103689 | SINAPI | FORNECIMENTO E INSTALAÇÃO DE PLACA DE OBRA COM CHAPA GALVANIZADA E ESTRUTURA DE MADEIRA. AF_03/2022_PS | m² | 6 | 3,00m x 2,00m
24.1.2 | 98525 | SINAPI | LIMPEZA MECANIZADA DE CAMADA VEGETAL, VEGETAÇÃO E PEQUENAS ÁRVORES (DIÂMETRO DE TRONCO MENOR QUE 0,20 M), COM TRATOR DE ESTEIRAS. AF_03/2024 | m² | 1333.25 | Trecho 1 - (93,00m x 10,65m) + Trecho 2 - (54,00m x 6,35m)
24.1.3 | 2605 | ORSE | Locação de serviços de pavimentação | m² | 1333.25 | Trecho 1 - (93,00m x 10,65m) + Trecho 2 - (54,00m x 6,35m)
24.2 |  |  | MOVIMENTO DE TERRA
24.2.1 | 030011 | SEDOP | Aterro incluindo carga, descarga, transporte e apiloamento | m³ | 133.32 | 1.333,25m² x 0,10m
24.2.2 | 96386 | SINAPI | EXECUÇÃO E COMPACTAÇÃO DE CORPO DE ATERRO (95% DE ENERGIA DO PROCTOR NORMAL) COM SOLO PREDOMINANTEMENTE ARENOSO ESPESSURA 15CM - EXCLUSIVE MATERIAL, ESCAVAÇÃO, CARGA E TRANSPORTE. AF_09/2024 | m³ | 133.32 | 1.333,25m² x 0,10m
24.3 |  |  | DRENAGEM
24.3.1 | GMS | Próprio | GUIA (MEIO-FIO) E SARJETA CONJUGADOS DE CONCRETO, MOLDADA IN LOCO, 45 CM BASE (15 CM BASE DA GUIA + 30 CM BASE DA SARJETA) X 22 CM ALTURA. | M | 280 | Trecho 1 - (184,00m) + Trecho 2 - (96,00m)
24.3.2 | 90106 | SINAPI | ESCAVAÇÃO MECANIZADA DE VALA COM PROFUNDIDADE ATÉ 1,5 M (MÉDIA MONTANTE E JUSANTE/UMA COMPOSIÇÃO POR TRECHO), RETROESCAV. (0,26 M3), LARGURA DE 0,8 M A 1,5 M, EM SOLO DE 1A CATEGORIA, LOCAIS COM BAIXO NÍVEL DE INTERFERÊNCIA. AF_09/2024 | m³ | 29 | 1,00m x 1,00m x 29,00m
24.3.3 | 92212 | SINAPI | TUBO DE CONCRETO PARA REDES COLETORAS DE ÁGUAS PLUVIAIS, DIÂMETRO DE 600 MM, JUNTA RÍGIDA, INSTALADO EM LOCAL COM BAIXO NÍVEL DE INTERFERÊNCIAS - FORNECIMENTO E ASSENTAMENTO. AF_03/2024 | M | 29 | 29,00 metros
24.3.4 | CPU-22 | Próprio | BOCA DE LOBO EM CONCRETO ARMADO C/TAMPA - 1,20x1,20x1,50m | UN | 5 | 5,00 unidades
24.3.5 | 93379 | SINAPI | REATERRO MECANIZADO DE VALA COM RETROESCAVADEIRA (CAPACIDADE DA CAÇAMBA DA RETRO: 0,26 M³/POTÊNCIA: 88 HP), LARGURA 0,8 A 1,5 M, PROFUNDIDADE ATÉ 1,5 M, COM SOLO (SEM SUBSTITUIÇÃO) DE 1ª CATEGORIA, COM COMPACTADOR DE SOLOS DE PERCUSSÃO AF_08/2023 | m³ | 20.8 | [29,00m³ -(3,14 x 0,30² x 29,00m)
24.4 |  |  | PAVIMENTAÇÃO EM BLOKRET
24.4.1 | 92394 | SINAPI | EXECUÇÃO DE PAVIMENTO EM PISO INTERTRAVADO, COM BLOCO SEXTAVADO DE 25 X 25 CM, ESPESSURA 8 CM. AF_10/2022 | m² | 1201.05 | Trecho 1 - (93,00m x 9,75m) + Trecho 2 - (54,00m x 5,45m)
24.5 |  |  | SINALIZAÇÃO VIARIA
24.5.1 | PLI | Próprio | PLACA DE IDENTIFICAÇÃO NR DE RUA, DIMENSÕES DE 45x25CM, FORN. E INSTALAÇÃO | PT | 3 | 3,00 pontos
24.6 |  |  | LIMPEZA FINAL DA OBRA
24.6.1 | 99811 | SINAPI | LIMPEZA DE CONTRAPISO COM VASSOURA A SECO. AF_10/2025 | m² | 1333.25 | Trecho 1 - (93,00m x 10,65m) + Trecho 2 - (54,00m x 6,35m)
25 |  |  | RUA JOSÉ RINALDO
25.1 |  |  | SERVIÇOS PRELIMINARES
25.1.1 | 103689 | SINAPI | FORNECIMENTO E INSTALAÇÃO DE PLACA DE OBRA COM CHAPA GALVANIZADA E ESTRUTURA DE MADEIRA. AF_03/2022_PS | m² | 6 | 3,00m x 2,00m
25.1.2 | 98525 | SINAPI | LIMPEZA MECANIZADA DE CAMADA VEGETAL, VEGETAÇÃO E PEQUENAS ÁRVORES (DIÂMETRO DE TRONCO MENOR QUE 0,20 M), COM TRATOR DE ESTEIRAS. AF_03/2024 | m² | 489.6 | 72,00m x 6,80m
25.1.3 | 2605 | ORSE | Locação de serviços de pavimentação | m² | 489.6 | 72,00m x 6,80m
25.2 |  |  | MOVIMENTO DE TERRA
25.2.1 | 030011 | SEDOP | Aterro incluindo carga, descarga, transporte e apiloamento | m³ | 48.96 | 72,00m x 6,80m x 0,10m
25.2.2 | 96386 | SINAPI | EXECUÇÃO E COMPACTAÇÃO DE CORPO DE ATERRO (95% DE ENERGIA DO PROCTOR NORMAL) COM SOLO PREDOMINANTEMENTE ARENOSO ESPESSURA 15CM - EXCLUSIVE MATERIAL, ESCAVAÇÃO, CARGA E TRANSPORTE. AF_09/2024 | m³ | 48.96 | 72,00m x 6,80m x 0,10m
25.3 |  |  | DRENAGEM
25.3.1 | GMS | Próprio | GUIA (MEIO-FIO) E SARJETA CONJUGADOS DE CONCRETO, MOLDADA IN LOCO, 45 CM BASE (15 CM BASE DA GUIA + 30 CM BASE DA SARJETA) X 22 CM ALTURA. | M | 144 | 72,00m x 2 lados
25.3.2 | 90106 | SINAPI | ESCAVAÇÃO MECANIZADA DE VALA COM PROFUNDIDADE ATÉ 1,5 M (MÉDIA MONTANTE E JUSANTE/UMA COMPOSIÇÃO POR TRECHO), RETROESCAV. (0,26 M3), LARGURA DE 0,8 M A 1,5 M, EM SOLO DE 1A CATEGORIA, LOCAIS COM BAIXO NÍVEL DE INTERFERÊNCIA. AF_09/2024 | m³ | 281.2 | [(1,00m x 1,00m x 76,00m)+(1,20m x 1,50m x 114,00m)]
25.3.3 | 92212 | SINAPI | TUBO DE CONCRETO PARA REDES COLETORAS DE ÁGUAS PLUVIAIS, DIÂMETRO DE 600 MM, JUNTA RÍGIDA, INSTALADO EM LOCAL COM BAIXO NÍVEL DE INTERFERÊNCIAS - FORNECIMENTO E ASSENTAMENTO. AF_03/2024 | M | 76 | 76,00 metros
25.3.4 | 92214 | SINAPI | TUBO DE CONCRETO PARA REDES COLETORAS DE ÁGUAS PLUVIAIS, DIÂMETRO DE 800 MM, JUNTA RÍGIDA, INSTALADO EM LOCAL COM BAIXO NÍVEL DE INTERFERÊNCIAS - FORNECIMENTO E ASSENTAMENTO. AF_03/2024 | M | 114 | 114,00 metros
25.3.5 | CPU-22 | Próprio | BOCA DE LOBO EM CONCRETO ARMADO C/TAMPA - 1,20x1,20x1,50m | UN | 2 | 2,00 unidades
25.3.6 | 11537 | ORSE | Caixa de passagem / poço de visita em concreto armado fck=21 mpa, inclusive tampa em ferro fundido TDA-600mm, dimensões internas 1.40 x 1.40 x 1.50 m | un | 6 | 6,00 unidades
25.3.7 | 93379 | SINAPI | REATERRO MECANIZADO DE VALA COM RETROESCAVADEIRA (CAPACIDADE DA CAÇAMBA DA RETRO: 0,26 M³/POTÊNCIA: 88 HP), LARGURA 0,8 A 1,5 M, PROFUNDIDADE ATÉ 1,5 M, COM SOLO (SEM SUBSTITUIÇÃO) DE 1ª CATEGORIA, COM COMPACTADOR DE SOLOS DE PERCUSSÃO AF_08/2023 | m³ | 202.45 | [281,20m³ - [(3,14 x 0,30² x 76,00m)+(3,14x 0,40² x 114m)]
25.4 |  |  | PAVIMENTAÇÃO EM BLOKRET
25.4.1 | 92394 | SINAPI | EXECUÇÃO DE PAVIMENTO EM PISO INTERTRAVADO, COM BLOCO SEXTAVADO DE 25 X 25 CM, ESPESSURA 8 CM. AF_10/2022 | m² | 424.8 | 72,00m x 5,90m
25.5 |  |  | SINALIZAÇÃO VIARIA
25.5.1 | PLI | Próprio | PLACA DE IDENTIFICAÇÃO NR DE RUA, DIMENSÕES DE 45x25CM, FORN. E INSTALAÇÃO | PT | 2 | 2,00 pontos
25.5.2 | PLS | Próprio | PLACA DE SINALIZAÇÃO VIÁRIA TOTALMENTE REFLEXIVA | UN | 2 | 2,00 unidades
25.6 |  |  | RETIRADA
25.6.1 | 020841 | SEDOP | Retirada de blokret com aproveitamento | m² | 171 | (114,00m x 1,50m)
25.6.2 | 260698 | SEDOP | Reassentamento de blokret (incl. areia e rejuntamento) | m² | 171 | (114,00m x 1,50m)
25.7 |  |  | LIMPEZA FINAL DA OBRA
25.7.1 | 99811 | SINAPI | LIMPEZA DE CONTRAPISO COM VASSOURA A SECO. AF_10/2025 | m² | 489.6 | 72,00m x 6,80m
26 |  |  | PASSAGEM SEMPRE COM DEUS
26.1 |  |  | SERVIÇOS PRELIMINARES
26.1.1 | 103689 | SINAPI | FORNECIMENTO E INSTALAÇÃO DE PLACA DE OBRA COM CHAPA GALVANIZADA E ESTRUTURA DE MADEIRA. AF_03/2022_PS | m² | 6 | 3,00m x 2,00m
26.1.2 | 98525 | SINAPI | LIMPEZA MECANIZADA DE CAMADA VEGETAL, VEGETAÇÃO E PEQUENAS ÁRVORES (DIÂMETRO DE TRONCO MENOR QUE 0,20 M), COM TRATOR DE ESTEIRAS. AF_03/2024 | m² | 869.4 | 138,00m x 6,30m
26.1.3 | 2605 | ORSE | Locação de serviços de pavimentação | m² | 869.4 | 138,00m x 6,30m
26.2 |  |  | MOVIMENTO DE TERRA
26.2.1 | 030011 | SEDOP | Aterro incluindo carga, descarga, transporte e apiloamento | m³ | 86.94 | 869,40m² x 0,10m
26.2.2 | 96386 | SINAPI | EXECUÇÃO E COMPACTAÇÃO DE CORPO DE ATERRO (95% DE ENERGIA DO PROCTOR NORMAL) COM SOLO PREDOMINANTEMENTE ARENOSO ESPESSURA 15CM - EXCLUSIVE MATERIAL, ESCAVAÇÃO, CARGA E TRANSPORTE. AF_09/2024 | m³ | 86.94 | 869,40m² x 0,10m
26.3 |  |  | DRENAGEM
26.3.1 | GMS | Próprio | GUIA (MEIO-FIO) E SARJETA CONJUGADOS DE CONCRETO, MOLDADA IN LOCO, 45 CM BASE (15 CM BASE DA GUIA + 30 CM BASE DA SARJETA) X 22 CM ALTURA. | M | 276 | 138,00m x 2 lados
26.3.2 | 90106 | SINAPI | ESCAVAÇÃO MECANIZADA DE VALA COM PROFUNDIDADE ATÉ 1,5 M (MÉDIA MONTANTE E JUSANTE/UMA COMPOSIÇÃO POR TRECHO), RETROESCAV. (0,26 M3), LARGURA DE 0,8 M A 1,5 M, EM SOLO DE 1A CATEGORIA, LOCAIS COM BAIXO NÍVEL DE INTERFERÊNCIA. AF_09/2024 | m³ | 277.2 | (1,20m x 1,50m x 154,00m)
26.3.3 | 92214 | SINAPI | TUBO DE CONCRETO PARA REDES COLETORAS DE ÁGUAS PLUVIAIS, DIÂMETRO DE 800 MM, JUNTA RÍGIDA, INSTALADO EM LOCAL COM BAIXO NÍVEL DE INTERFERÊNCIAS - FORNECIMENTO E ASSENTAMENTO. AF_03/2024 | M | 154 | 154,00 metros
26.3.4 | CPU-23 | Próprio | BOCA DE LOBO EM CONCRETO ARMADO C/TAMPA - 1,40x1,40x1,50m | UN | 3 | 3,00 unidades
26.3.5 | 11537 | ORSE | Caixa de passagem / poço de visita em concreto armado fck=21 mpa, inclusive tampa em ferro fundido TDA-600mm, dimensões internas 1.40 x 1.40 x 1.50 m | un | 6 | 6,00 unidades
26.3.6 | 93379 | SINAPI | REATERRO MECANIZADO DE VALA COM RETROESCAVADEIRA (CAPACIDADE DA CAÇAMBA DA RETRO: 0,26 M³/POTÊNCIA: 88 HP), LARGURA 0,8 A 1,5 M, PROFUNDIDADE ATÉ 1,5 M, COM SOLO (SEM SUBSTITUIÇÃO) DE 1ª CATEGORIA, COM COMPACTADOR DE SOLOS DE PERCUSSÃO AF_08/2023 | m³ | 199.83 | [277,20m³ - (3,14 x 0,40² x 154,00m)]
26.4 |  |  | PAVIMENTAÇÃO EM BLOKRET
26.4.1 | 92394 | SINAPI | EXECUÇÃO DE PAVIMENTO EM PISO INTERTRAVADO, COM BLOCO SEXTAVADO DE 25 X 25 CM, ESPESSURA 8 CM. AF_10/2022 | m² | 745.2 | 138,00m x 5,40m
26.5 |  |  | SINALIZAÇÃO VIARIA
26.5.1 | PLI | Próprio | PLACA DE IDENTIFICAÇÃO NR DE RUA, DIMENSÕES DE 45x25CM, FORN. E INSTALAÇÃO | PT | 1 | 1,00 ponto
26.5.2 | PLS | Próprio | PLACA DE SINALIZAÇÃO VIÁRIA TOTALMENTE REFLEXIVA | UN | 1 | 1,00 unidade
26.6 |  |  | LIMPEZA FINAL DA OBRA
26.6.1 | 99811 | SINAPI | LIMPEZA DE CONTRAPISO COM VASSOURA A SECO. AF_10/2025 | m² | 869.4 | 138,00m x 6,30m
27 |  |  | RUA MARIA MELO
27.1 |  |  | SERVIÇOS PRELIMINARES
27.1.1 | 103689 | SINAPI | FORNECIMENTO E INSTALAÇÃO DE PLACA DE OBRA COM CHAPA GALVANIZADA E ESTRUTURA DE MADEIRA. AF_03/2022_PS | m² | 6 | 3,00m x 2,00m
27.1.2 | 98525 | SINAPI | LIMPEZA MECANIZADA DE CAMADA VEGETAL, VEGETAÇÃO E PEQUENAS ÁRVORES (DIÂMETRO DE TRONCO MENOR QUE 0,20 M), COM TRATOR DE ESTEIRAS. AF_03/2024 | m² | 1992.24 | TRECHO 1= 243.23 m² + 116,18 m² TRECHO 2= 343.56 m² + 163,27 m² TRECHO 3= 375.30 m² + 177,98 m² TRECHO 4= 387.55 m² + 184,72 m² TOTAL= 1.992,24 m²
27.1.3 | 2605 | ORSE | Locação de serviços de pavimentação | m² | 1992.24 | TRECHO 1= 243.23 m² + 116,18 m² TRECHO 2= 343.56 m² + 163,27 m² TRECHO 3= 375.30 m² + 177,98 m² TRECHO 4= 387.55 m² + 184,72 m² TOTAL= 1.992,24 m²
27.2 |  |  | MOVIMENTO DE TERRA
27.2.1 | 030011 | SEDOP | Aterro incluindo carga, descarga, transporte e apiloamento | m³ | 199.22 | 1.992,24m³ x 0,10m
27.2.2 | 96386 | SINAPI | EXECUÇÃO E COMPACTAÇÃO DE CORPO DE ATERRO (95% DE ENERGIA DO PROCTOR NORMAL) COM SOLO PREDOMINANTEMENTE ARENOSO ESPESSURA 15CM - EXCLUSIVE MATERIAL, ESCAVAÇÃO, CARGA E TRANSPORTE. AF_09/2024 | m³ | 199.22 | 1.992,24m³ x 0,10m
27.3 |  |  | DRENAGEM
27.3.1 | GMS | Próprio | GUIA (MEIO-FIO) E SARJETA CONJUGADOS DE CONCRETO, MOLDADA IN LOCO, 45 CM BASE (15 CM BASE DA GUIA + 30 CM BASE DA SARJETA) X 22 CM ALTURA. | M | 535.14 | TRECHO 1= 48.41 m x 2 Lados TRECHO 2= 68.03 m x 2 Lados TRECHO 3= 74.16 m x 2 Lados TRECHO 4= 76.97 m x 2 Lados TOTAL= 535,14 m
27.3.2 | 90106 | SINAPI | ESCAVAÇÃO MECANIZADA DE VALA COM PROFUNDIDADE ATÉ 1,5 M (MÉDIA MONTANTE E JUSANTE/UMA COMPOSIÇÃO POR TRECHO), RETROESCAV. (0,26 M3), LARGURA DE 0,8 M A 1,5 M, EM SOLO DE 1A CATEGORIA, LOCAIS COM BAIXO NÍVEL DE INTERFERÊNCIA. AF_09/2024 | m³ | 405 | tubo 600mm= 405.00 m x 1,00 m x 1,00m TOTAL= 405.00 m³
27.3.3 | 92212 | SINAPI | TUBO DE CONCRETO PARA REDES COLETORAS DE ÁGUAS PLUVIAIS, DIÂMETRO DE 600 MM, JUNTA RÍGIDA, INSTALADO EM LOCAL COM BAIXO NÍVEL DE INTERFERÊNCIAS - FORNECIMENTO E ASSENTAMENTO. AF_03/2024 | M | 405 | 405,00 metros
27.3.4 | CPU-22 | Próprio | BOCA DE LOBO EM CONCRETO ARMADO C/TAMPA - 1,20x1,20x1,50m | UN | 21 | 21,00 unidades
27.3.5 | 93379 | SINAPI | REATERRO MECANIZADO DE VALA COM RETROESCAVADEIRA (CAPACIDADE DA CAÇAMBA DA RETRO: 0,26 M³/POTÊNCIA: 88 HP), LARGURA 0,8 A 1,5 M, PROFUNDIDADE ATÉ 1,5 M, COM SOLO (SEM SUBSTITUIÇÃO) DE 1ª CATEGORIA, COM COMPACTADOR DE SOLOS DE PERCUSSÃO AF_08/2023 | m³ | 290.54 | Volume reaterro = Volume escavado - Volume de tubo Volume reaterro= 405m³ -[3,14x(0,30m)² x 405,00] = 290,54 m³
27.4 |  |  | PAVIMENTAÇÃO EM BLOKRET
27.4.1 | 92394 | SINAPI | EXECUÇÃO DE PAVIMENTO EM PISO INTERTRAVADO, COM BLOCO SEXTAVADO DE 25 X 25 CM, ESPESSURA 8 CM. AF_10/2022 | m² | 1349.64 | TRECHO 1= 243.23 m² TRECHO 2= 343.56 m² TRECHO 3= 375.30 m² TRECHO 4= 387.55 m² TOTAL= 1.349,64 m²
27.5 |  |  | SINALIZAÇÃO VIARIA
27.5.1 | PLI | Próprio | PLACA DE IDENTIFICAÇÃO NR DE RUA, DIMENSÕES DE 45x25CM, FORN. E INSTALAÇÃO | PT | 7 | 7,00 pontos
27.5.2 | PLS | Próprio | PLACA DE SINALIZAÇÃO VIÁRIA TOTALMENTE REFLEXIVA | UN | 7 | 7,00 unidades
27.6 |  |  | LIMPEZA FINAL DA OBRA
27.6.1 | 99811 | SINAPI | LIMPEZA DE CONTRAPISO COM VASSOURA A SECO. AF_10/2025 | m² | 1992.24 | TRECHO 1= 243.23 m² + 116,18 m² TRECHO 2= 343.56 m² + 163,27 m² TRECHO 3= 375.30 m² + 177,98 m² TRECHO 4= 387.55 m² + 184,72 m² TOTAL= 1.992,24 m²
28 |  |  | RUA INEZ BREVES
28.1 |  |  | SERVIÇOS PRELIMINARES
28.1.1 | 103689 | SINAPI | FORNECIMENTO E INSTALAÇÃO DE PLACA DE OBRA COM CHAPA GALVANIZADA E ESTRUTURA DE MADEIRA. AF_03/2022_PS | m² | 6 | 3,00m x 2,00m
28.1.2 | 98525 | SINAPI | LIMPEZA MECANIZADA DE CAMADA VEGETAL, VEGETAÇÃO E PEQUENAS ÁRVORES (DIÂMETRO DE TRONCO MENOR QUE 0,20 M), COM TRATOR DE ESTEIRAS. AF_03/2024 | m² | 1165.5 | 111,00m x 10,50m
28.1.3 | 2605 | ORSE | Locação de serviços de pavimentação | m² | 1165.5 | 111,00m x 10,50m
28.2 |  |  | MOVIMENTO DE TERRA
28.2.1 | 030011 | SEDOP | Aterro incluindo carga, descarga, transporte e apiloamento | m³ | 116.55 | 111,00m x 10,50m x 0,10m
28.2.2 | 96386 | SINAPI | EXECUÇÃO E COMPACTAÇÃO DE CORPO DE ATERRO (95% DE ENERGIA DO PROCTOR NORMAL) COM SOLO PREDOMINANTEMENTE ARENOSO ESPESSURA 15CM - EXCLUSIVE MATERIAL, ESCAVAÇÃO, CARGA E TRANSPORTE. AF_09/2024 | m³ | 116.55 | 111,00m x 10,50m x 0,10m
28.3 |  |  | DRENAGEM
28.3.1 | GMS | Próprio | GUIA (MEIO-FIO) E SARJETA CONJUGADOS DE CONCRETO, MOLDADA IN LOCO, 45 CM BASE (15 CM BASE DA GUIA + 30 CM BASE DA SARJETA) X 22 CM ALTURA. | M | 222 | 111,00m x 2 lados
28.3.2 | 90106 | SINAPI | ESCAVAÇÃO MECANIZADA DE VALA COM PROFUNDIDADE ATÉ 1,5 M (MÉDIA MONTANTE E JUSANTE/UMA COMPOSIÇÃO POR TRECHO), RETROESCAV. (0,26 M3), LARGURA DE 0,8 M A 1,5 M, EM SOLO DE 1A CATEGORIA, LOCAIS COM BAIXO NÍVEL DE INTERFERÊNCIA. AF_09/2024 | m³ | 58 | (1,00m x 1,00m x 58,00m)
28.3.3 | 92212 | SINAPI | TUBO DE CONCRETO PARA REDES COLETORAS DE ÁGUAS PLUVIAIS, DIÂMETRO DE 600 MM, JUNTA RÍGIDA, INSTALADO EM LOCAL COM BAIXO NÍVEL DE INTERFERÊNCIAS - FORNECIMENTO E ASSENTAMENTO. AF_03/2024 | M | 58 | 58,00 metros
28.3.4 | CPU-22 | Próprio | BOCA DE LOBO EM CONCRETO ARMADO C/TAMPA - 1,20x1,20x1,50m | UN | 2 | 2,00 unidades
28.3.5 | 11537 | ORSE | Caixa de passagem / poço de visita em concreto armado fck=21 mpa, inclusive tampa em ferro fundido TDA-600mm, dimensões internas 1.40 x 1.40 x 1.50 m | un | 3 | 3,00 unidades
28.3.6 | 93379 | SINAPI | REATERRO MECANIZADO DE VALA COM RETROESCAVADEIRA (CAPACIDADE DA CAÇAMBA DA RETRO: 0,26 M³/POTÊNCIA: 88 HP), LARGURA 0,8 A 1,5 M, PROFUNDIDADE ATÉ 1,5 M, COM SOLO (SEM SUBSTITUIÇÃO) DE 1ª CATEGORIA, COM COMPACTADOR DE SOLOS DE PERCUSSÃO AF_08/2023 | m³ | 41.6 | [58,00m³ - (3,14 x 0,30² x 58,00m)
28.4 |  |  | PAVIMENTAÇÃO EM BLOKRET
28.4.1 | 92394 | SINAPI | EXECUÇÃO DE PAVIMENTO EM PISO INTERTRAVADO, COM BLOCO SEXTAVADO DE 25 X 25 CM, ESPESSURA 8 CM. AF_10/2022 | m² | 799.2 | 111,00m x 7,20m
28.5 |  |  | SINALIZAÇÃO VIARIA
28.5.1 | PLI | Próprio | PLACA DE IDENTIFICAÇÃO NR DE RUA, DIMENSÕES DE 45x25CM, FORN. E INSTALAÇÃO | PT | 2 | 2,00 pontos
28.5.2 | PLS | Próprio | PLACA DE SINALIZAÇÃO VIÁRIA TOTALMENTE REFLEXIVA | UN | 2 | 2,00 unidades
28.6 |  |  | LIMPEZA FINAL DA OBRA
28.6.1 | 99811 | SINAPI | LIMPEZA DE CONTRAPISO COM VASSOURA A SECO. AF_10/2025 | m² | 1165.5 | 111,00m x 10,50m
29 |  |  | PASSAGEM GESPÃO
29.1 |  |  | SERVIÇOS PRELIMINARES
29.1.1 | 103689 | SINAPI | FORNECIMENTO E INSTALAÇÃO DE PLACA DE OBRA COM CHAPA GALVANIZADA E ESTRUTURA DE MADEIRA. AF_03/2022_PS | m² | 6 | 3,00m x 2,00m
29.1.2 | 98525 | SINAPI | LIMPEZA MECANIZADA DE CAMADA VEGETAL, VEGETAÇÃO E PEQUENAS ÁRVORES (DIÂMETRO DE TRONCO MENOR QUE 0,20 M), COM TRATOR DE ESTEIRAS. AF_03/2024 | m² | 2446.33 | Trecho 1 - (162,00m x 5,90m) + Trecho 2 - (54,00m x 7,70m) + Trecho 3 - (157,00m x 6,85m)
29.1.3 | 2605 | ORSE | Locação de serviços de pavimentação | m² | 2446.33 | Trecho 1 - (162,00m x 5,90m) + Trecho 2 - (54,00m x 7,70m) + Trecho 3 - (157,00m x 6,85m)
29.2 |  |  | MOVIMENTO DE TERRA
29.2.1 | 030011 | SEDOP | Aterro incluindo carga, descarga, transporte e apiloamento | m³ | 244.63 | 2.443,33m² x 0,10m
29.2.2 | 96386 | SINAPI | EXECUÇÃO E COMPACTAÇÃO DE CORPO DE ATERRO (95% DE ENERGIA DO PROCTOR NORMAL) COM SOLO PREDOMINANTEMENTE ARENOSO ESPESSURA 15CM - EXCLUSIVE MATERIAL, ESCAVAÇÃO, CARGA E TRANSPORTE. AF_09/2024 | m³ | 244.63 | 2.443,33m² x 0,10m
29.3 |  |  | DRENAGEM
29.3.1 | GMS | Próprio | GUIA (MEIO-FIO) E SARJETA CONJUGADOS DE CONCRETO, MOLDADA IN LOCO, 45 CM BASE (15 CM BASE DA GUIA + 30 CM BASE DA SARJETA) X 22 CM ALTURA. | M | 726.1 | Trecho 1 - (324,31m ) + Trecho 2 - (87,79m) + Trecho 3 - (314,00m)
29.3.2 | 90106 | SINAPI | ESCAVAÇÃO MECANIZADA DE VALA COM PROFUNDIDADE ATÉ 1,5 M (MÉDIA MONTANTE E JUSANTE/UMA COMPOSIÇÃO POR TRECHO), RETROESCAV. (0,26 M3), LARGURA DE 0,8 M A 1,5 M, EM SOLO DE 1A CATEGORIA, LOCAIS COM BAIXO NÍVEL DE INTERFERÊNCIA. AF_09/2024 | m³ | 4 | (1,00m x 1,00m x 4,00m)
29.3.3 | 92212 | SINAPI | TUBO DE CONCRETO PARA REDES COLETORAS DE ÁGUAS PLUVIAIS, DIÂMETRO DE 600 MM, JUNTA RÍGIDA, INSTALADO EM LOCAL COM BAIXO NÍVEL DE INTERFERÊNCIAS - FORNECIMENTO E ASSENTAMENTO. AF_03/2024 | M | 4 | 4,00 metros
29.3.4 | CPU-22 | Próprio | BOCA DE LOBO EM CONCRETO ARMADO C/TAMPA - 1,20x1,20x1,50m | UN | 2 | 2,00 unidades
29.3.5 | 93379 | SINAPI | REATERRO MECANIZADO DE VALA COM RETROESCAVADEIRA (CAPACIDADE DA CAÇAMBA DA RETRO: 0,26 M³/POTÊNCIA: 88 HP), LARGURA 0,8 A 1,5 M, PROFUNDIDADE ATÉ 1,5 M, COM SOLO (SEM SUBSTITUIÇÃO) DE 1ª CATEGORIA, COM COMPACTADOR DE SOLOS DE PERCUSSÃO AF_08/2023 | m³ | 2.86 | [4,00m³ - (3,14 x ,30² x 4,00m)
29.4 |  |  | PAVIMENTAÇÃO EM BLOKRET
29.4.1 | 92394 | SINAPI | EXECUÇÃO DE PAVIMENTO EM PISO INTERTRAVADO, COM BLOCO SEXTAVADO DE 25 X 25 CM, ESPESSURA 8 CM. AF_10/2022 | m² | 2011.08 | Trecho 1 - (162,00m x 5,00m) + Trecho 2 - (54,00m x 6,80m) + Trecho 3 - (157,00m x 5,95m)
29.5 |  |  | SINALIZAÇÃO VIARIA
29.5.1 | PLI | Próprio | PLACA DE IDENTIFICAÇÃO NR DE RUA, DIMENSÕES DE 45x25CM, FORN. E INSTALAÇÃO | PT | 3 | 3,00 pontos
29.6 |  |  | LIMPEZA FINAL DA OBRA
29.6.1 | 99811 | SINAPI | LIMPEZA DE CONTRAPISO COM VASSOURA A SECO. AF_10/2025 | m² | 2446.33 | Trecho 1 - (162,00m x 5,90m) + Trecho 2 - (54,00m x 7,70m) + Trecho 3 - (157,00m x 6,85m)
30 |  |  | PASSAGEM NOSSA SENHORA DA CONSOLAÇÃO
30.1 |  |  | SERVIÇOS PRELIMINARES
30.1.1 | 103689 | SINAPI | FORNECIMENTO E INSTALAÇÃO DE PLACA DE OBRA COM CHAPA GALVANIZADA E ESTRUTURA DE MADEIRA. AF_03/2022_PS | m² | 6 | 3,00m x 2,00m
30.1.2 | 98525 | SINAPI | LIMPEZA MECANIZADA DE CAMADA VEGETAL, VEGETAÇÃO E PEQUENAS ÁRVORES (DIÂMETRO DE TRONCO MENOR QUE 0,20 M), COM TRATOR DE ESTEIRAS. AF_03/2024 | m² | 1383.35 | TRECHO 1= 988.81m² + 394.54 m² TOTAL= 1.383,35 m²
30.1.3 | 2605 | ORSE | Locação de serviços de pavimentação | m² | 1383.35 | TRECHO 1= 988.81m² + 394.54 m² TOTAL= 1.383,35 m²
30.2 |  |  | MOVIMENTO DE TERRA
30.2.1 | 030011 | SEDOP | Aterro incluindo carga, descarga, transporte e apiloamento | m³ | 138.33 | 1.383,35m² x 0,10m
30.2.2 | 96386 | SINAPI | EXECUÇÃO E COMPACTAÇÃO DE CORPO DE ATERRO (95% DE ENERGIA DO PROCTOR NORMAL) COM SOLO PREDOMINANTEMENTE ARENOSO ESPESSURA 15CM - EXCLUSIVE MATERIAL, ESCAVAÇÃO, CARGA E TRANSPORTE. AF_09/2024 | m³ | 138.33 | 1.383,35m² x 0,10m
30.3 |  |  | DRENAGEM
30.3.1 | GMS | Próprio | GUIA (MEIO-FIO) E SARJETA CONJUGADOS DE CONCRETO, MOLDADA IN LOCO, 45 CM BASE (15 CM BASE DA GUIA + 30 CM BASE DA SARJETA) X 22 CM ALTURA. | M | 283.32 | TRECHO 1= 141.66 m X 2 Lados TOTAL= 283,32 m
30.3.2 | 90106 | SINAPI | ESCAVAÇÃO MECANIZADA DE VALA COM PROFUNDIDADE ATÉ 1,5 M (MÉDIA MONTANTE E JUSANTE/UMA COMPOSIÇÃO POR TRECHO), RETROESCAV. (0,26 M3), LARGURA DE 0,8 M A 1,5 M, EM SOLO DE 1A CATEGORIA, LOCAIS COM BAIXO NÍVEL DE INTERFERÊNCIA. AF_09/2024 | m³ | 137 | tubo 600mm= 137m x 1,00 m x 1,00m TOTAL= 137,00 m³
30.3.3 | 92212 | SINAPI | TUBO DE CONCRETO PARA REDES COLETORAS DE ÁGUAS PLUVIAIS, DIÂMETRO DE 600 MM, JUNTA RÍGIDA, INSTALADO EM LOCAL COM BAIXO NÍVEL DE INTERFERÊNCIAS - FORNECIMENTO E ASSENTAMENTO. AF_03/2024 | M | 137 | tubo 600mm= 3 + 3 +70 + 53+ 4 + 4 m total= 137 m
30.3.4 | CPU-22 | Próprio | BOCA DE LOBO EM CONCRETO ARMADO C/TAMPA - 1,20x1,20x1,50m | UN | 5 | 5,00 un
30.3.5 | 93379 | SINAPI | REATERRO MECANIZADO DE VALA COM RETROESCAVADEIRA (CAPACIDADE DA CAÇAMBA DA RETRO: 0,26 M³/POTÊNCIA: 88 HP), LARGURA 0,8 A 1,5 M, PROFUNDIDADE ATÉ 1,5 M, COM SOLO (SEM SUBSTITUIÇÃO) DE 1ª CATEGORIA, COM COMPACTADOR DE SOLOS DE PERCUSSÃO AF_08/2023 | m³ | 98.28 | Volume reaterro = Volume escavado - Volume de tubo Volume reaterro= 137,00 m³ -[3,14x(0,30m)² x 137,00] = 98,28 m³
30.4 |  |  | PAVIMENTAÇÃO EM BLOKRET
30.4.1 | 92394 | SINAPI | EXECUÇÃO DE PAVIMENTO EM PISO INTERTRAVADO, COM BLOCO SEXTAVADO DE 25 X 25 CM, ESPESSURA 8 CM. AF_10/2022 | m² | 988.81 | TRECHO 1= 988.81m²
30.5 |  |  | SINALIZAÇÃO VIARIA
30.5.1 | PLI | Próprio | PLACA DE IDENTIFICAÇÃO NR DE RUA, DIMENSÕES DE 45x25CM, FORN. E INSTALAÇÃO | PT | 1 | 1,00 ponto
30.5.2 | PLS | Próprio | PLACA DE SINALIZAÇÃO VIÁRIA TOTALMENTE REFLEXIVA | UN | 1 | 1,00 unidade
300.6 |  |  | LIMPEZA FINAL DA OBRA
30.6.1 | 99811 | SINAPI | LIMPEZA DE CONTRAPISO COM VASSOURA A SECO. AF_10/2025 | m² | 1383.35 | TRECHO 1= 988.81m² + 394.54 m² TOTAL= 1.383,35 m²
31 |  |  | RUA DUQUE DE CAXIAS
31.1 |  |  | SERVIÇOS PRELIMINARES
31.1.1 | 103689 | SINAPI | FORNECIMENTO E INSTALAÇÃO DE PLACA DE OBRA COM CHAPA GALVANIZADA E ESTRUTURA DE MADEIRA. AF_03/2022_PS | m² | 6 | 3,00m x 2,00m
31.1.2 | 98525 | SINAPI | LIMPEZA MECANIZADA DE CAMADA VEGETAL, VEGETAÇÃO E PEQUENAS ÁRVORES (DIÂMETRO DE TRONCO MENOR QUE 0,20 M), COM TRATOR DE ESTEIRAS. AF_03/2024 | m² | 385.05 | 62,61m x 6,15m
31.1.3 | 2605 | ORSE | Locação de serviços de pavimentação | m² | 385.05 | 62,61m x 6,15m
31.2 |  |  | MOVIMENTO DE TERRA
31.2.1 | 030011 | SEDOP | Aterro incluindo carga, descarga, transporte e apiloamento | m³ | 38.5 | 62,61m x 6,15m x 0,10m
31.2.2 | 96386 | SINAPI | EXECUÇÃO E COMPACTAÇÃO DE CORPO DE ATERRO (95% DE ENERGIA DO PROCTOR NORMAL) COM SOLO PREDOMINANTEMENTE ARENOSO ESPESSURA 15CM - EXCLUSIVE MATERIAL, ESCAVAÇÃO, CARGA E TRANSPORTE. AF_09/2024 | m³ | 38.5 | 62,61m x 6,15m x 0,10m
31.3 |  |  | DRENAGEM
31.3.1 | GMS | Próprio | GUIA (MEIO-FIO) E SARJETA CONJUGADOS DE CONCRETO, MOLDADA IN LOCO, 45 CM BASE (15 CM BASE DA GUIA + 30 CM BASE DA SARJETA) X 22 CM ALTURA. | M | 125.22 | 125,22 metros
31.3.2 | 90106 | SINAPI | ESCAVAÇÃO MECANIZADA DE VALA COM PROFUNDIDADE ATÉ 1,5 M (MÉDIA MONTANTE E JUSANTE/UMA COMPOSIÇÃO POR TRECHO), RETROESCAV. (0,26 M3), LARGURA DE 0,8 M A 1,5 M, EM SOLO DE 1A CATEGORIA, LOCAIS COM BAIXO NÍVEL DE INTERFERÊNCIA. AF_09/2024 | m³ | 60 | (1,00m x 1,00m x 60,00m)
31.3.3 | 92212 | SINAPI | TUBO DE CONCRETO PARA REDES COLETORAS DE ÁGUAS PLUVIAIS, DIÂMETRO DE 600 MM, JUNTA RÍGIDA, INSTALADO EM LOCAL COM BAIXO NÍVEL DE INTERFERÊNCIAS - FORNECIMENTO E ASSENTAMENTO. AF_03/2024 | M | 60 | 60,00 metros
31.3.4 | CPU-22 | Próprio | BOCA DE LOBO EM CONCRETO ARMADO C/TAMPA - 1,20x1,20x1,50m | UN | 3 | 3,00 unidades
31.3.5 | 93379 | SINAPI | REATERRO MECANIZADO DE VALA COM RETROESCAVADEIRA (CAPACIDADE DA CAÇAMBA DA RETRO: 0,26 M³/POTÊNCIA: 88 HP), LARGURA 0,8 A 1,5 M, PROFUNDIDADE ATÉ 1,5 M, COM SOLO (SEM SUBSTITUIÇÃO) DE 1ª CATEGORIA, COM COMPACTADOR DE SOLOS DE PERCUSSÃO AF_08/2023 | m³ | 43.04 | [60,00m³ - (3,14 x ,30² x 60,00m)
31.4 |  |  | PAVIMENTAÇÃO EM BLOKRET
31.4.1 | 92394 | SINAPI | EXECUÇÃO DE PAVIMENTO EM PISO INTERTRAVADO, COM BLOCO SEXTAVADO DE 25 X 25 CM, ESPESSURA 8 CM. AF_10/2022 | m² | 328.7 | 62,61m x 5,25m
31.5 |  |  | SINALIZAÇÃO VIARIA
31.5.1 | PLI | Próprio | PLACA DE IDENTIFICAÇÃO NR DE RUA, DIMENSÕES DE 45x25CM, FORN. E INSTALAÇÃO | PT | 2 | 2,00 pontos
31.5.2 | PLS | Próprio | PLACA DE SINALIZAÇÃO VIÁRIA TOTALMENTE REFLEXIVA | UN | 2 | 2,00 unidades
31.6 |  |  | LIMPEZA FINAL DA OBRA
31.6.1 | 99811 | SINAPI | LIMPEZA DE CONTRAPISO COM VASSOURA A SECO. AF_10/2025 | m² | 385.05 | 62,61m x 6,15m
32 |  |  | RUA ANTERO ARAUJO
32.1 |  |  | SERVIÇOS PRELIMINARES
32.1.1 | 103689 | SINAPI | FORNECIMENTO E INSTALAÇÃO DE PLACA DE OBRA COM CHAPA GALVANIZADA E ESTRUTURA DE MADEIRA. AF_03/2022_PS | m² | 6 | 3,00m x 2,00m
32.1.2 | 98525 | SINAPI | LIMPEZA MECANIZADA DE CAMADA VEGETAL, VEGETAÇÃO E PEQUENAS ÁRVORES (DIÂMETRO DE TRONCO MENOR QUE 0,20 M), COM TRATOR DE ESTEIRAS. AF_03/2024 | m² | 1003.65 | 159,31m x 6,30m
32.1.3 | 2605 | ORSE | Locação de serviços de pavimentação | m² | 1003.65 | 159,31m x 6,30m
32.2 |  |  | MOVIMENTO DE TERRA
32.2.1 | 030011 | SEDOP | Aterro incluindo carga, descarga, transporte e apiloamento | m³ | 100.36 | 159,31m x 6,30m x 0,10m
32.2.2 | 96386 | SINAPI | EXECUÇÃO E COMPACTAÇÃO DE CORPO DE ATERRO (95% DE ENERGIA DO PROCTOR NORMAL) COM SOLO PREDOMINANTEMENTE ARENOSO ESPESSURA 15CM - EXCLUSIVE MATERIAL, ESCAVAÇÃO, CARGA E TRANSPORTE. AF_09/2024 | m³ | 100.36 | 159,31m x 6,30m x 0,10m
32.3 |  |  | DRENAGEM
32.3.1 | GMS | Próprio | GUIA (MEIO-FIO) E SARJETA CONJUGADOS DE CONCRETO, MOLDADA IN LOCO, 45 CM BASE (15 CM BASE DA GUIA + 30 CM BASE DA SARJETA) X 22 CM ALTURA. | M | 318.62 | 159,31m x 2 lados
32.3.2 | 90106 | SINAPI | ESCAVAÇÃO MECANIZADA DE VALA COM PROFUNDIDADE ATÉ 1,5 M (MÉDIA MONTANTE E JUSANTE/UMA COMPOSIÇÃO POR TRECHO), RETROESCAV. (0,26 M3), LARGURA DE 0,8 M A 1,5 M, EM SOLO DE 1A CATEGORIA, LOCAIS COM BAIXO NÍVEL DE INTERFERÊNCIA. AF_09/2024 | m³ | 18 | (1,00m x 1,00m x 18,00 metros
32.3.3 | 92212 | SINAPI | TUBO DE CONCRETO PARA REDES COLETORAS DE ÁGUAS PLUVIAIS, DIÂMETRO DE 600 MM, JUNTA RÍGIDA, INSTALADO EM LOCAL COM BAIXO NÍVEL DE INTERFERÊNCIAS - FORNECIMENTO E ASSENTAMENTO. AF_03/2024 | M | 18 | 18,00 metros
32.3.4 | CPU-22 | Próprio | BOCA DE LOBO EM CONCRETO ARMADO C/TAMPA - 1,20x1,20x1,50m | UN | 2 | 2,00 unidades
32.3.5 | 93379 | SINAPI | REATERRO MECANIZADO DE VALA COM RETROESCAVADEIRA (CAPACIDADE DA CAÇAMBA DA RETRO: 0,26 M³/POTÊNCIA: 88 HP), LARGURA 0,8 A 1,5 M, PROFUNDIDADE ATÉ 1,5 M, COM SOLO (SEM SUBSTITUIÇÃO) DE 1ª CATEGORIA, COM COMPACTADOR DE SOLOS DE PERCUSSÃO AF_08/2023 | m³ | 12.91 | [18,00m³ - (3,14 x 0,30m² x 18,00m)]
32.4 |  |  | PAVIMENTAÇÃO EM BLOKRET
32.4.1 | 92394 | SINAPI | EXECUÇÃO DE PAVIMENTO EM PISO INTERTRAVADO, COM BLOCO SEXTAVADO DE 25 X 25 CM, ESPESSURA 8 CM. AF_10/2022 | m² | 860.27 | 159,31m x 5,40m
32.5 |  |  | SINALIZAÇÃO VIARIA
32.5.1 | PLI | Próprio | PLACA DE IDENTIFICAÇÃO NR DE RUA, DIMENSÕES DE 45x25CM, FORN. E INSTALAÇÃO | PT | 1 | 1,00 ponto
32.5.2 | PLS | Próprio | PLACA DE SINALIZAÇÃO VIÁRIA TOTALMENTE REFLEXIVA | UN | 1 | 1,00 unidade
32.6 |  |  | LIMPEZA FINAL DA OBRA
32.6.1 | 99811 | SINAPI | LIMPEZA DE CONTRAPISO COM VASSOURA A SECO. AF_10/2025 | m² | 1003.65 | 159,31m x 6,30m
33 |  |  | RUA NOVA
33.1 |  |  | SERVIÇOS PRELIMINARES
33.1.1 | 103689 | SINAPI | FORNECIMENTO E INSTALAÇÃO DE PLACA DE OBRA COM CHAPA GALVANIZADA E ESTRUTURA DE MADEIRA. AF_03/2022_PS | m² | 6 | 3,00m x 2,00m
33.1.2 | 98525 | SINAPI | LIMPEZA MECANIZADA DE CAMADA VEGETAL, VEGETAÇÃO E PEQUENAS ÁRVORES (DIÂMETRO DE TRONCO MENOR QUE 0,20 M), COM TRATOR DE ESTEIRAS. AF_03/2024 | m² | 1908.75 | Trecho 1-(54,00m x 7,70m) + Trecho 2 - (54,00m x 7,45m) + Trecho 3 - (59,00m x 7,70m) + Trecho 4 - (89,00m x 7,15m)
33.1.3 | 2605 | ORSE | Locação de serviços de pavimentação | m² | 1908.75 | Trecho 1-(54,00m x 7,70m) + Trecho 2 - (54,00m x 7,45m) + Trecho 3 - (59,00m x 7,70m) + Trecho 4 - (89,00m x 7,15m)
33.2 |  |  | MOVIMENTO DE TERRA
33.2.1 | 030011 | SEDOP | Aterro incluindo carga, descarga, transporte e apiloamento | m³ | 190.87 | (1.908,75m² x 0,10m)
33.2.2 | 96386 | SINAPI | EXECUÇÃO E COMPACTAÇÃO DE CORPO DE ATERRO (95% DE ENERGIA DO PROCTOR NORMAL) COM SOLO PREDOMINANTEMENTE ARENOSO ESPESSURA 15CM - EXCLUSIVE MATERIAL, ESCAVAÇÃO, CARGA E TRANSPORTE. AF_09/2024 | m³ | 190.87 | (1.908,75m² x 0,10m)
33.3 |  |  | DRENAGEM
33.3.1 | GMS | Próprio | GUIA (MEIO-FIO) E SARJETA CONJUGADOS DE CONCRETO, MOLDADA IN LOCO, 45 CM BASE (15 CM BASE DA GUIA + 30 CM BASE DA SARJETA) X 22 CM ALTURA. | M | 498 | Trecho 1-(108,00m) + Trecho 2 - (108,00m) + Trecho 3 - (104,00m) + Trecho 4 - (178,00m)
33.3.2 | 90106 | SINAPI | ESCAVAÇÃO MECANIZADA DE VALA COM PROFUNDIDADE ATÉ 1,5 M (MÉDIA MONTANTE E JUSANTE/UMA COMPOSIÇÃO POR TRECHO), RETROESCAV. (0,26 M3), LARGURA DE 0,8 M A 1,5 M, EM SOLO DE 1A CATEGORIA, LOCAIS COM BAIXO NÍVEL DE INTERFERÊNCIA. AF_09/2024 | m³ | 133 | Trecho 1-(60,00m x 1,00m x 1,00m)) + Trecho 2 - (66,00m x 1,00m x 1,00m) + Trecho 3 - (7,00m x 1,00m x 1,00m)
33.3.3 | 92212 | SINAPI | TUBO DE CONCRETO PARA REDES COLETORAS DE ÁGUAS PLUVIAIS, DIÂMETRO DE 600 MM, JUNTA RÍGIDA, INSTALADO EM LOCAL COM BAIXO NÍVEL DE INTERFERÊNCIAS - FORNECIMENTO E ASSENTAMENTO. AF_03/2024 | M | 133 | Trecho 1-(60,00m) + Trecho 2 - (66,00m) + Trecho 3 - (7,00m)
33.3.4 | CPU-22 | Próprio | BOCA DE LOBO EM CONCRETO ARMADO C/TAMPA - 1,20x1,20x1,50m | UN | 7 | Trecho 1-(2,00 unid) + Trecho 2 - (3,00unid) + Trecho 3 - (2,00unid)
33.3.5 | 93379 | SINAPI | REATERRO MECANIZADO DE VALA COM RETROESCAVADEIRA (CAPACIDADE DA CAÇAMBA DA RETRO: 0,26 M³/POTÊNCIA: 88 HP), LARGURA 0,8 A 1,5 M, PROFUNDIDADE ATÉ 1,5 M, COM SOLO (SEM SUBSTITUIÇÃO) DE 1ª CATEGORIA, COM COMPACTADOR DE SOLOS DE PERCUSSÃO AF_08/2023 | m³ | 95.41 | [133,00m³ - (Trecho 1-(3,14x0,30²x60,00m) + Trecho 2 - (3,14x 0,30²x66,00m) + Trecho 3 - (3,14x ,30m²x7,00m)
33.4 |  |  | PAVIMENTAÇÃO EM BLOKRET
33.4.1 | 92394 | SINAPI | EXECUÇÃO DE PAVIMENTO EM PISO INTERTRAVADO, COM BLOCO SEXTAVADO DE 25 X 25 CM, ESPESSURA 8 CM. AF_10/2022 | m² | 1678.35 | Trecho 1-(54,00m x 6,80m) + Trecho 2 - (54,00m x 6,55m) + Trecho 3 - (59,00m x 6,80m) + Trecho 4 - (89,00m x 6,25m)
33.5 |  |  | SINALIZAÇÃO VIARIA
33.5.1 | PLI | Próprio | PLACA DE IDENTIFICAÇÃO NR DE RUA, DIMENSÕES DE 45x25CM, FORN. E INSTALAÇÃO | PT | 4 | 4,00 pontos
33.5.2 | PLS | Próprio | PLACA DE SINALIZAÇÃO VIÁRIA TOTALMENTE REFLEXIVA | UN | 8 | 8,00 unidades
33.6 |  |  | LIMPEZA FINAL DA OBRA
33.6.1 | 99811 | SINAPI | LIMPEZA DE CONTRAPISO COM VASSOURA A SECO. AF_10/2025 | m² | 1908.75 | Trecho 1-(54,00m x 7,70m) + Trecho 2 - (54,00m x 7,45m) + Trecho 3 - (59,00m x 7,70m) + Trecho 4 - (89,00m x 7,15m)
34 |  |  | ALAMEDA BALA
34.1 |  |  | SERVIÇOS PRELIMINARES
34.1.1 | 103689 | SINAPI | FORNECIMENTO E INSTALAÇÃO DE PLACA DE OBRA COM CHAPA GALVANIZADA E ESTRUTURA DE MADEIRA. AF_03/2022_PS | m² | 6 | 3,00m x 2,00m
34.1.2 | 98525 | SINAPI | LIMPEZA MECANIZADA DE CAMADA VEGETAL, VEGETAÇÃO E PEQUENAS ÁRVORES (DIÂMETRO DE TRONCO MENOR QUE 0,20 M), COM TRATOR DE ESTEIRAS. AF_03/2024 | m² | 625.92 | 102,61m x 6,10m
34.1.3 | 2605 | ORSE | Locação de serviços de pavimentação | m² | 625.92 | 102,61m x 6,10m
34.2 |  |  | MOVIMENTO DE TERRA
34.2.1 | 030011 | SEDOP | Aterro incluindo carga, descarga, transporte e apiloamento | m³ | 62.59 | 102,61m x 6,10m x 0,10m
34.2.2 | 96386 | SINAPI | EXECUÇÃO E COMPACTAÇÃO DE CORPO DE ATERRO (95% DE ENERGIA DO PROCTOR NORMAL) COM SOLO PREDOMINANTEMENTE ARENOSO ESPESSURA 15CM - EXCLUSIVE MATERIAL, ESCAVAÇÃO, CARGA E TRANSPORTE. AF_09/2024 | m³ | 62.59 | 102,61m x 6,10m x 0,10m
34.3 |  |  | DRENAGEM
34.3.1 | GMS | Próprio | GUIA (MEIO-FIO) E SARJETA CONJUGADOS DE CONCRETO, MOLDADA IN LOCO, 45 CM BASE (15 CM BASE DA GUIA + 30 CM BASE DA SARJETA) X 22 CM ALTURA. | M | 205.22 | 102,61m x 2 lados
34.3.2 | 90106 | SINAPI | ESCAVAÇÃO MECANIZADA DE VALA COM PROFUNDIDADE ATÉ 1,5 M (MÉDIA MONTANTE E JUSANTE/UMA COMPOSIÇÃO POR TRECHO), RETROESCAV. (0,26 M3), LARGURA DE 0,8 M A 1,5 M, EM SOLO DE 1A CATEGORIA, LOCAIS COM BAIXO NÍVEL DE INTERFERÊNCIA. AF_09/2024 | m³ | 113.94 | (0,70m x 0,70m x 6,00m) + (1,00m x 1,00m x 111,00m)
34.3.3 | 95565 | SINAPI | TUBO DE CONCRETO PARA REDES COLETORAS DE ÁGUAS PLUVIAIS, DIÂMETRO DE 300MM, JUNTA RÍGIDA, INSTALADO EM LOCAL COM BAIXO NÍVEL DE INTERFERÊNCIAS - FORNECIMENTO E ASSENTAMENTO. AF_03/2024 | M | 6 | 6,00 metros
34.3.4 | 92212 | SINAPI | TUBO DE CONCRETO PARA REDES COLETORAS DE ÁGUAS PLUVIAIS, DIÂMETRO DE 600 MM, JUNTA RÍGIDA, INSTALADO EM LOCAL COM BAIXO NÍVEL DE INTERFERÊNCIAS - FORNECIMENTO E ASSENTAMENTO. AF_03/2024 | M | 111 | 111,00 metros
34.3.5 | CPU-22 | Próprio | BOCA DE LOBO EM CONCRETO ARMADO C/TAMPA - 1,20x1,20x1,50m | UN | 2 | 2,00 unidades
34.3.6 | 11537 | ORSE | Caixa de passagem / poço de visita em concreto armado fck=21 mpa, inclusive tampa em ferro fundido TDA-600mm, dimensões internas 1.40 x 1.40 x 1.50 m | un | 5 | 5,00 unidades
34.3.7 | 93379 | SINAPI | REATERRO MECANIZADO DE VALA COM RETROESCAVADEIRA (CAPACIDADE DA CAÇAMBA DA RETRO: 0,26 M³/POTÊNCIA: 88 HP), LARGURA 0,8 A 1,5 M, PROFUNDIDADE ATÉ 1,5 M, COM SOLO (SEM SUBSTITUIÇÃO) DE 1ª CATEGORIA, COM COMPACTADOR DE SOLOS DE PERCUSSÃO AF_08/2023 | m³ | 82.14 | [113,94m³ - [(3,14x0,15² x 6,00m)+(3,14x ,30² x 111,00m)]
34.4 |  |  | PAVIMENTAÇÃO EM BLOKRET
34.4.1 | 92394 | SINAPI | EXECUÇÃO DE PAVIMENTO EM PISO INTERTRAVADO, COM BLOCO SEXTAVADO DE 25 X 25 CM, ESPESSURA 8 CM. AF_10/2022 | m² | 533.57 | 102,61m x 5,20m
34.5 |  |  | SINALIZAÇÃO VIARIA
34.5.1 | PLI | Próprio | PLACA DE IDENTIFICAÇÃO NR DE RUA, DIMENSÕES DE 45x25CM, FORN. E INSTALAÇÃO | PT | 2 | 2,00 pontos
34.5.2 | PLS | Próprio | PLACA DE SINALIZAÇÃO VIÁRIA TOTALMENTE REFLEXIVA | UN | 2 | 2,00 unidades
34.6 |  |  | RETIRADA
34.6.1 | 020841 | SEDOP | Retirada de blokret com aproveitamento | m² | 11 | (11,00m x 1,00m)
34.6.2 | 260698 | SEDOP | Reassentamento de blokret (incl. areia e rejuntamento) | m² | 11 | (11,00m x 1,00m)
34.7 |  |  | LIMPEZA FINAL DA OBRA
34.7.1 | 99811 | SINAPI | LIMPEZA DE CONTRAPISO COM VASSOURA A SECO. AF_10/2025 | m² | 625.92 | 102,61m x 6,10m
35 |  |  | RUA REVIVER
35.1 |  |  | SERVIÇOS PRELIMINARES
35.1.1 | 103689 | SINAPI | FORNECIMENTO E INSTALAÇÃO DE PLACA DE OBRA COM CHAPA GALVANIZADA E ESTRUTURA DE MADEIRA. AF_03/2022_PS | m² | 6 | 3,00m x 2,00m
35.1.2 | 98525 | SINAPI | LIMPEZA MECANIZADA DE CAMADA VEGETAL, VEGETAÇÃO E PEQUENAS ÁRVORES (DIÂMETRO DE TRONCO MENOR QUE 0,20 M), COM TRATOR DE ESTEIRAS. AF_03/2024 | m² | 1163.33 | TRECHO 1= 996.89 m² + 166,44 m² TOTAL= 1.163,33 m²
35.1.3 | 2605 | ORSE | Locação de serviços de pavimentação | m² | 1163.33 | TRECHO 1= 996.89 m² + 166,44 m² TOTAL= 1.163,33 m²
35.2 |  |  | MOVIMENTO DE TERRA
35.2.1 | 030011 | SEDOP | Aterro incluindo carga, descarga, transporte e apiloamento | m³ | 116.33 | (1.163,33m² x 0,10m)
35.2.2 | 96386 | SINAPI | EXECUÇÃO E COMPACTAÇÃO DE CORPO DE ATERRO (95% DE ENERGIA DO PROCTOR NORMAL) COM SOLO PREDOMINANTEMENTE ARENOSO ESPESSURA 15CM - EXCLUSIVE MATERIAL, ESCAVAÇÃO, CARGA E TRANSPORTE. AF_09/2024 | m³ | 116.33 | (1.163,33m² x 0,10m)
35.3 |  |  | DRENAGEM
35.3.1 | GMS | Próprio | GUIA (MEIO-FIO) E SARJETA CONJUGADOS DE CONCRETO, MOLDADA IN LOCO, 45 CM BASE (15 CM BASE DA GUIA + 30 CM BASE DA SARJETA) X 22 CM ALTURA. | M | 277.4 | TRECHO 1= 138.70 m X 2 Lados TOTAL= 277,40 m
35.3.2 | 90106 | SINAPI | ESCAVAÇÃO MECANIZADA DE VALA COM PROFUNDIDADE ATÉ 1,5 M (MÉDIA MONTANTE E JUSANTE/UMA COMPOSIÇÃO POR TRECHO), RETROESCAV. (0,26 M3), LARGURA DE 0,8 M A 1,5 M, EM SOLO DE 1A CATEGORIA, LOCAIS COM BAIXO NÍVEL DE INTERFERÊNCIA. AF_09/2024 | m³ | 9 | tubo 600mm= 9,00 m x 1,00 m x 1,00m TOTAL= 9,00 m³
35.3.3 | 92212 | SINAPI | TUBO DE CONCRETO PARA REDES COLETORAS DE ÁGUAS PLUVIAIS, DIÂMETRO DE 600 MM, JUNTA RÍGIDA, INSTALADO EM LOCAL COM BAIXO NÍVEL DE INTERFERÊNCIAS - FORNECIMENTO E ASSENTAMENTO. AF_03/2024 | M | 9 | tubo 600mm= 9,00 m
35.3.4 | CPU-22 | Próprio | BOCA DE LOBO EM CONCRETO ARMADO C/TAMPA - 1,20x1,20x1,50m | UN | 2 | 2,00 un
35.3.5 | 93379 | SINAPI | REATERRO MECANIZADO DE VALA COM RETROESCAVADEIRA (CAPACIDADE DA CAÇAMBA DA RETRO: 0,26 M³/POTÊNCIA: 88 HP), LARGURA 0,8 A 1,5 M, PROFUNDIDADE ATÉ 1,5 M, COM SOLO (SEM SUBSTITUIÇÃO) DE 1ª CATEGORIA, COM COMPACTADOR DE SOLOS DE PERCUSSÃO AF_08/2023 | m³ | 6.45 | Volume reaterro = Volume escavado - Volume de tubo Volume reaterro= 9,00 m³ -[3,14x(0,30m)² x 9,00] = 6,45 m³
35.4 |  |  | PAVIMENTAÇÃO EM BLOKRET
35.4.1 | 92394 | SINAPI | EXECUÇÃO DE PAVIMENTO EM PISO INTERTRAVADO, COM BLOCO SEXTAVADO DE 25 X 25 CM, ESPESSURA 8 CM. AF_10/2022 | m² | 996.89 | TRECHO 1= 996.89 m²
35.5 |  |  | SINALIZAÇÃO VIARIA
35.5.1 | PLI | Próprio | PLACA DE IDENTIFICAÇÃO NR DE RUA, DIMENSÕES DE 45x25CM, FORN. E INSTALAÇÃO | PT | 1 | 1,00 ponto
35.5.2 | PLS | Próprio | PLACA DE SINALIZAÇÃO VIÁRIA TOTALMENTE REFLEXIVA | UN | 1 | 1,00 ponto
35.6 |  |  | LIMPEZA FINAL DA OBRA
35.6.1 | 99811 | SINAPI | LIMPEZA DE CONTRAPISO COM VASSOURA A SECO. AF_10/2025 | m² | 1163.33 | TRECHO 1= 996.89 m² + 166,44 m² TOTAL= 1.163,33 m²
36 |  |  | RUA BEJAMIM CONSTANT 2
36.1 |  |  | SERVIÇOS PRELIMINARES
36.1.1 | 103689 | SINAPI | FORNECIMENTO E INSTALAÇÃO DE PLACA DE OBRA COM CHAPA GALVANIZADA E ESTRUTURA DE MADEIRA. AF_03/2022_PS | m² | 6 | 3,00m x 2,00m
36.1.2 | 98525 | SINAPI | LIMPEZA MECANIZADA DE CAMADA VEGETAL, VEGETAÇÃO E PEQUENAS ÁRVORES (DIÂMETRO DE TRONCO MENOR QUE 0,20 M), COM TRATOR DE ESTEIRAS. AF_03/2024 | m² | 1240.73 | TRECHO 1= 238.35 m² + 96,50 m² TRECHO 2= 638.81 m² + 267,07 m² TOTAL= 1.240,73 m²
36.1.3 | 2605 | ORSE | Locação de serviços de pavimentação | m² | 1240.73 | TRECHO 1= 238.35 m² + 96,50 m² TRECHO 2= 638.81 m² + 267,07 m² TOTAL= 1.240,73 m²
36.2 |  |  | MOVIMENTO DE TERRA
36.2.1 | 030011 | SEDOP | Aterro incluindo carga, descarga, transporte e apiloamento | m³ | 124.07 | TRECHO 1= (238.35 m² + 96,50 m²) X 0,10m TRECHO 2= (638.81 m² + 267,07 m²)X 0,10m TOTAL= 124,07 m³
36.2.2 | 96386 | SINAPI | EXECUÇÃO E COMPACTAÇÃO DE CORPO DE ATERRO (95% DE ENERGIA DO PROCTOR NORMAL) COM SOLO PREDOMINANTEMENTE ARENOSO ESPESSURA 15CM - EXCLUSIVE MATERIAL, ESCAVAÇÃO, CARGA E TRANSPORTE. AF_09/2024 | m³ | 124.07 | TRECHO 1= (238.35 m² + 96,50 m²) X 0,10m TRECHO 2= (638.81 m² + 267,07 m²)X 0,10m TOTAL= 124,07 m³
36.3 |  |  | DRENAGEM
36.3.1 | GMS | Próprio | GUIA (MEIO-FIO) E SARJETA CONJUGADOS DE CONCRETO, MOLDADA IN LOCO, 45 CM BASE (15 CM BASE DA GUIA + 30 CM BASE DA SARJETA) X 22 CM ALTURA. | M | 302.98 | TRECHO 1= 40,21 m x 2 Lados TRECHO 2= 111,28 m x 2 Lados TOTAL= 302,98 m
36.4 |  |  | PAVIMENTAÇÃO EM BLOKRET
36..4.1 | 92394 | SINAPI | EXECUÇÃO DE PAVIMENTO EM PISO INTERTRAVADO, COM BLOCO SEXTAVADO DE 25 X 25 CM, ESPESSURA 8 CM. AF_10/2022 | m² | 877.16 | TRECHO 1= 238.35 m² TRECHO 2= 638.81 m² TOTAL= 877,16 m²
36.5 |  |  | SINALIZAÇÃO VIARIA
36.5.1 | PLI | Próprio | PLACA DE IDENTIFICAÇÃO NR DE RUA, DIMENSÕES DE 45x25CM, FORN. E INSTALAÇÃO | PT | 2 | 2,00 pontos
36.5.2 | PLS | Próprio | PLACA DE SINALIZAÇÃO VIÁRIA TOTALMENTE REFLEXIVA | UN | 2 | 2,00 unidades
36.6 |  |  | LIMPEZA FINAL DA OBRA
36.6.1 | 99811 | SINAPI | LIMPEZA DE CONTRAPISO COM VASSOURA A SECO. AF_10/2025 | m² | 1240.73 | TRECHO 1= 238.35 m² + 96,50 m² TRECHO 2= 638.81 m² + 267,07 m² TOTAL= 1.240,73 m²
37 |  |  | PASSAGEM RAIMUNDO NEVES
37.1 |  |  | SERVIÇOS PRELIMINARES
37.1.1 | 103689 | SINAPI | FORNECIMENTO E INSTALAÇÃO DE PLACA DE OBRA COM CHAPA GALVANIZADA E ESTRUTURA DE MADEIRA. AF_03/2022_PS | m² | 6 | 3,00m x 2,00m
37.1.2 | 98525 | SINAPI | LIMPEZA MECANIZADA DE CAMADA VEGETAL, VEGETAÇÃO E PEQUENAS ÁRVORES (DIÂMETRO DE TRONCO MENOR QUE 0,20 M), COM TRATOR DE ESTEIRAS. AF_03/2024 | m² | 382.6 | TRECHO 1= 382.60 m²
37.1.3 | 2605 | ORSE | Locação de serviços de pavimentação | m² | 382.6 | TRECHO 1= 382.60 m²
37.2 |  |  | MOVIMENTO DE TERRA
37.2.1 | 030011 | SEDOP | Aterro incluindo carga, descarga, transporte e apiloamento | m³ | 38.26 | TRECHO 1= 382.60 m² X 0,10m TOTAL= 38,26 M²
37.2.2 | 96386 | SINAPI | EXECUÇÃO E COMPACTAÇÃO DE CORPO DE ATERRO (95% DE ENERGIA DO PROCTOR NORMAL) COM SOLO PREDOMINANTEMENTE ARENOSO ESPESSURA 15CM - EXCLUSIVE MATERIAL, ESCAVAÇÃO, CARGA E TRANSPORTE. AF_09/2024 | m³ | 38.26 | TRECHO 1= 382.60 m² X 0,10m TOTAL= 38,26 M²
37.3 |  |  | DRENAGEM
37.3.1 | GMS | Próprio | GUIA (MEIO-FIO) E SARJETA CONJUGADOS DE CONCRETO, MOLDADA IN LOCO, 45 CM BASE (15 CM BASE DA GUIA + 30 CM BASE DA SARJETA) X 22 CM ALTURA. | M | 138.52 | TRECHO 1= 69.26 m x 2 Lados TOTAL= 138,52 m
37.4 |  |  | PAVIMENTAÇÃO EM BLOKRET
37.4.1 | 92394 | SINAPI | EXECUÇÃO DE PAVIMENTO EM PISO INTERTRAVADO, COM BLOCO SEXTAVADO DE 25 X 25 CM, ESPESSURA 8 CM. AF_10/2022 | m² | 382.6 | TRECHO 1= 382.60 m²
37.5 |  |  | SINALIZAÇÃO VIARIA
37.5.1 | PLI | Próprio | PLACA DE IDENTIFICAÇÃO NR DE RUA, DIMENSÕES DE 45x25CM, FORN. E INSTALAÇÃO | PT | 2 | 2,00 pontos
37.5.2 | PLS | Próprio | PLACA DE SINALIZAÇÃO VIÁRIA TOTALMENTE REFLEXIVA | UN | 2 | 2,00 unidades
37.6 |  |  | LIMPEZA FINAL DA OBRA
1.6.1 | 99811 | SINAPI | LIMPEZA DE CONTRAPISO COM VASSOURA A SECO. AF_10/2025 | m² | 382.6 | TRECHO 1= 382.60 m²
38 |  |  | RUA MARIO CURICA 2
38.1 |  |  | SERVIÇOS PRELIMINARES
38.1.1 | 103689 | SINAPI | FORNECIMENTO E INSTALAÇÃO DE PLACA DE OBRA COM CHAPA GALVANIZADA E ESTRUTURA DE MADEIRA. AF_03/2022_PS | m² | 6 | 3,00m x 2,00m
38.1.2 | 98525 | SINAPI | LIMPEZA MECANIZADA DE CAMADA VEGETAL, VEGETAÇÃO E PEQUENAS ÁRVORES (DIÂMETRO DE TRONCO MENOR QUE 0,20 M), COM TRATOR DE ESTEIRAS. AF_03/2024 | m² | 1349.64 | TRECHO 1= 1058.84m² TRECHO 2= 1022.28 m² TRECHO 3= 596.88 m² TRECHO 4= 371.04 m² TOTAL= 1.349,64 m²
38.1.3 | 2605 | ORSE | Locação de serviços de pavimentação | m² | 1349.64 | TRECHO 1= 1058.84m² TRECHO 2= 1022.28 m² TRECHO 3= 596.88 m² TRECHO 4= 371.04 m² TOTAL= 1.349,64 m²
38.2 |  |  | MOVIMENTO DE TERRA
38.2.1 | 030011 | SEDOP | Aterro incluindo carga, descarga, transporte e apiloamento | m³ | 134.96 | TRECHO 1= 1058.84m² X 0,10M TRECHO 2= 1022.28 m² X 0,10M TRECHO 3= 596.88 m² X 0,10M TRECHO 4= 371.04 m² X 0,10M TOTAL= 134,96 m³
38.2.2 | 96386 | SINAPI | EXECUÇÃO E COMPACTAÇÃO DE CORPO DE ATERRO (95% DE ENERGIA DO PROCTOR NORMAL) COM SOLO PREDOMINANTEMENTE ARENOSO ESPESSURA 15CM - EXCLUSIVE MATERIAL, ESCAVAÇÃO, CARGA E TRANSPORTE. AF_09/2024 | m³ | 134.96 | TRECHO 1= 1058.84m² X 0,10M TRECHO 2= 1022.28 m² X 0,10M TRECHO 3= 596.88 m² X 0,10M TRECHO 4= 371.04 m² X 0,10M TOTAL= 134,96 m³
38.3 |  |  | DRENAGEM
38.3.1 | GMS | Próprio | GUIA (MEIO-FIO) E SARJETA CONJUGADOS DE CONCRETO, MOLDADA IN LOCO, 45 CM BASE (15 CM BASE DA GUIA + 30 CM BASE DA SARJETA) X 22 CM ALTURA. | M | 1085.12 | TRECHO 1= 190.15 m X 2 LADOS TRECHO 2= 180.33 m X 2 LADOS TRECHO 3= 106.05 m X 2 LADOS TRECHO 4= 66.03 m X 2 LADOS TOTAL= 1085,12 m
38.3.2 | 90106 | SINAPI | ESCAVAÇÃO MECANIZADA DE VALA COM PROFUNDIDADE ATÉ 1,5 M (MÉDIA MONTANTE E JUSANTE/UMA COMPOSIÇÃO POR TRECHO), RETROESCAV. (0,26 M3), LARGURA DE 0,8 M A 1,5 M, EM SOLO DE 1A CATEGORIA, LOCAIS COM BAIXO NÍVEL DE INTERFERÊNCIA. AF_09/2024 | m³ | 154.52 | tubo 600mm= 143,00 m x 1,00 m x 1,00m tubo 800mm= 8,00 m x 1,20 m x 1,20m TOTAL= 154,52 m³
38.3.3 | 92212 | SINAPI | TUBO DE CONCRETO PARA REDES COLETORAS DE ÁGUAS PLUVIAIS, DIÂMETRO DE 600 MM, JUNTA RÍGIDA, INSTALADO EM LOCAL COM BAIXO NÍVEL DE INTERFERÊNCIAS - FORNECIMENTO E ASSENTAMENTO. AF_03/2024 | M | 143 | tubo 600mm= 143,00 m
38.3.4 | 92214 | SINAPI | TUBO DE CONCRETO PARA REDES COLETORAS DE ÁGUAS PLUVIAIS, DIÂMETRO DE 800 MM, JUNTA RÍGIDA, INSTALADO EM LOCAL COM BAIXO NÍVEL DE INTERFERÊNCIAS - FORNECIMENTO E ASSENTAMENTO. AF_03/2024 | M | 8 | 8,00 metros
38.3.5 | CPU-22 | Próprio | BOCA DE LOBO EM CONCRETO ARMADO C/TAMPA - 1,20x1,20x1,50m | UN | 5 | 5,00 unidades
38.3.6 | CPU-23 | Próprio | BOCA DE LOBO EM CONCRETO ARMADO C/TAMPA - 1,40x1,40x1,50m | UN | 1 | 1,00 unidade
38.3.7 | 93379 | SINAPI | REATERRO MECANIZADO DE VALA COM RETROESCAVADEIRA (CAPACIDADE DA CAÇAMBA DA RETRO: 0,26 M³/POTÊNCIA: 88 HP), LARGURA 0,8 A 1,5 M, PROFUNDIDADE ATÉ 1,5 M, COM SOLO (SEM SUBSTITUIÇÃO) DE 1ª CATEGORIA, COM COMPACTADOR DE SOLOS DE PERCUSSÃO AF_08/2023 | m³ | 110.08 | Volume reaterro = Volume escavado - Volume de tubo Volume reaterro= 154,52 m³ -[3,14x(0,30m)² x 143,00] - [3,14x(0,40m)² x 8,00] = 110,08 m³
38.4 |  |  | PAVIMENTAÇÃO EM BLOKRET
38.4.1 | 92394 | SINAPI | EXECUÇÃO DE PAVIMENTO EM PISO INTERTRAVADO, COM BLOCO SEXTAVADO DE 25 X 25 CM, ESPESSURA 8 CM. AF_10/2022 | m² | 1349.64 | TRECHO 1= 1058.84m² TRECHO 2= 1022.28 m² TRECHO 3= 596.88 m² TRECHO 4= 371.04 m² TOTAL= 1.349,64 m²
38.5 |  |  | SINALIZAÇÃO VIARIA
38.5.1 | PLI | Próprio | PLACA DE IDENTIFICAÇÃO NR DE RUA, DIMENSÕES DE 45x25CM, FORN. E INSTALAÇÃO | PT | 2 | 2,00 pontos
38.6 |  |  | LIMPEZA FINAL DA OBRA
38.6.1 | 99811 | SINAPI | LIMPEZA DE CONTRAPISO COM VASSOURA A SECO. AF_10/2025 | m² | 1349.64 | TRECHO 1= 1058.84m² TRECHO 2= 1022.28 m² TRECHO 3= 596.88 m² TRECHO 4= 371.04 m² TOTAL= 1.349,64 m²
39 |  |  | RUA DOM PEDRO I
39.1 |  |  | SERVIÇOS PRELIMINARES
39.1.1 | 103689 | SINAPI | FORNECIMENTO E INSTALAÇÃO DE PLACA DE OBRA COM CHAPA GALVANIZADA E ESTRUTURA DE MADEIRA. AF_03/2022_PS | m² | 6 | 3,00m x 2,00m
39.1.2 | 98525 | SINAPI | LIMPEZA MECANIZADA DE CAMADA VEGETAL, VEGETAÇÃO E PEQUENAS ÁRVORES (DIÂMETRO DE TRONCO MENOR QUE 0,20 M), COM TRATOR DE ESTEIRAS. AF_03/2024 | m² | 538.45 | 89,00m x 6,05m
39.1.3 | 2605 | ORSE | Locação de serviços de pavimentação | m² | 538.45 | 89,00m x 6,05m
39.2 |  |  | MOVIMENTO DE TERRA
39.2.1 | 030011 | SEDOP | Aterro incluindo carga, descarga, transporte e apiloamento | m³ | 53.84 | 89,00m x 6,05m x 0,10m
39.2.2 | 96386 | SINAPI | EXECUÇÃO E COMPACTAÇÃO DE CORPO DE ATERRO (95% DE ENERGIA DO PROCTOR NORMAL) COM SOLO PREDOMINANTEMENTE ARENOSO ESPESSURA 15CM - EXCLUSIVE MATERIAL, ESCAVAÇÃO, CARGA E TRANSPORTE. AF_09/2024 | m³ | 53.84 | 89,00m x 6,05m x 0,10m
39.3 |  |  | DRENAGEM
39.3.1 | GMS | Próprio | GUIA (MEIO-FIO) E SARJETA CONJUGADOS DE CONCRETO, MOLDADA IN LOCO, 45 CM BASE (15 CM BASE DA GUIA + 30 CM BASE DA SARJETA) X 22 CM ALTURA. | M | 178 | 89,00m x 2 lados
39.3.2 | 90106 | SINAPI | ESCAVAÇÃO MECANIZADA DE VALA COM PROFUNDIDADE ATÉ 1,5 M (MÉDIA MONTANTE E JUSANTE/UMA COMPOSIÇÃO POR TRECHO), RETROESCAV. (0,26 M3), LARGURA DE 0,8 M A 1,5 M, EM SOLO DE 1A CATEGORIA, LOCAIS COM BAIXO NÍVEL DE INTERFERÊNCIA. AF_09/2024 | m³ | 97 | (1,00m x 1,00m x 97,00m)
39.3.3 | 92212 | SINAPI | TUBO DE CONCRETO PARA REDES COLETORAS DE ÁGUAS PLUVIAIS, DIÂMETRO DE 600 MM, JUNTA RÍGIDA, INSTALADO EM LOCAL COM BAIXO NÍVEL DE INTERFERÊNCIAS - FORNECIMENTO E ASSENTAMENTO. AF_03/2024 | M | 97 | 97,00 metros
39.3.4 | CPU-22 | Próprio | BOCA DE LOBO EM CONCRETO ARMADO C/TAMPA - 1,20x1,20x1,50m | UN | 2 | 2,00 unidades
39.3.5 | 11537 | ORSE | Caixa de passagem / poço de visita em concreto armado fck=21 mpa, inclusive tampa em ferro fundido TDA-600mm, dimensões internas 1.40 x 1.40 x 1.50 m | un | 2 | 2,00 unidades
39.3.6 | 93379 | SINAPI | REATERRO MECANIZADO DE VALA COM RETROESCAVADEIRA (CAPACIDADE DA CAÇAMBA DA RETRO: 0,26 M³/POTÊNCIA: 88 HP), LARGURA 0,8 A 1,5 M, PROFUNDIDADE ATÉ 1,5 M, COM SOLO (SEM SUBSTITUIÇÃO) DE 1ª CATEGORIA, COM COMPACTADOR DE SOLOS DE PERCUSSÃO AF_08/2023 | m³ | 69.58 | [97,00m³ - (3,14 x 0,30² x 97,00m)
39.4 |  |  | PAVIMENTAÇÃO EM BLOKRET
39.4.1 | 92394 | SINAPI | EXECUÇÃO DE PAVIMENTO EM PISO INTERTRAVADO, COM BLOCO SEXTAVADO DE 25 X 25 CM, ESPESSURA 8 CM. AF_10/2022 | m² | 458.35 | 89,00m x 5,15m
39.5 |  |  | SINALIZAÇÃO VIARIA
39.5.1 | PLI | Próprio | PLACA DE IDENTIFICAÇÃO NR DE RUA, DIMENSÕES DE 45x25CM, FORN. E INSTALAÇÃO | PT | 1 | 1,00 ponto
39.5.2 | PLS | Próprio | PLACA DE SINALIZAÇÃO VIÁRIA TOTALMENTE REFLEXIVA | UN | 1 | 1,00 unidade
39.6 |  |  | LIMPEZA FINAL DA OBRA
39.6.1 | 99811 | SINAPI | LIMPEZA DE CONTRAPISO COM VASSOURA A SECO. AF_10/2025 | m² | 538.45 | 89,00m x 6,05m

## CRONOGRAMA
PREFEITURA MUNICIPAL DE BREVES
SECRETARIA MUNICIPAL DE DESENVOLVIMENTO ECONÔMICO, PROJETOS E CONVÊNIOS
OBRA: PAVIMENTAÇÃO DE VIAS URBANAS | [25 empty] | BDI: | 23.38%
LOCAL: ZONA URBANA DO MUNICÍPIO - BREVES - PA | [25 empty] | PRAZO DE EXECUÇÃO: | 360 Dias
REF. DE PREÇOS: SINAPI 03/2026 - SEOP 03/2026 - ORSE - 02/2026 - NÃO DESONERADO | [25 empty] | VALOR | 17120100.93
[26 empty] | DATA: | 2026-04-29
Cronograma Físico e Financeiro
ITEM | DESCRIÇÃO DOS SERVIÇOS | VALOR (R$) | % ITEM | 30 DIAS |  | 60 DIAS |  | 90 DIAS |  | 120 DIAS |  | 150 DIAS |  | 180 DIAS |  | 210 DIAS |  | 240 DIAS |  | 270 DIAS |  | 300 DIAS |  | 330 DIAS |  | 360 DIAS
1 | ALAMEDA MADENORTE | 648211.82 | 3.786% | 30% | 194463.546 | 30% | 194463.546 | 40% | 259284.728
[5 empty] | ; |  | ; |  | ;
2 | RUA BOM SOSSEGO | 512410.17 | 2.993% | 50% | 256205.085 | 50% | 256205.085
;
3 | RUA MANOEL MACHADO | 932505.09 | 5.447% | 30% | 279751.527 | 30% | 279751.527 | 40% | 373002.036
;
4 | RUA 7 DE SETEMBRO | 87014.19 | 0.5083% |  |  | 50% | 43507.095 | 50% | 43507.095
5 | TV.CASTILHO FRANÇA | 408646.93 | 2.387% |  |  |  |  | 30% | 122594.079 | 40% | 163458.772 | 30% | 122594.079
6 | RUA LUIZA FRAZÃO | 758897.39 | 4.433% | [6 empty] | 25% | 189724.3475 | 25% | 189724.3475 | 25% | 189724.3475 | 25% | 189724.3475
7 | ESTRADA DA PROJETA 2 | 1481539.29 | 8.654% | [6 empty] | 25% | 370384.8225 | 25% | 370384.8225 | 25% | 370384.8225 | 25% | 370384.8225
8 | RUA DIVA REBELO | 334328.12 | 1.953% | [10 empty] | 30% | 100298.436 | 30% | 100298.436 | 40% | 133731.248
9 | RUA FLORIANO GONÇALVES | 165017.72 | 0.9639% | [12 empty] | 50% | 82508.86 | 50% | 82508.86
10 | RUA MARIA ROSA | 1403354.85 | 8.197% | [14 empty] | 25% | 350838.7125 | 25% | 350838.7125 | 25% | 350838.7125 | 25% | 350838.7125
11 | RUA PARQUE INDUSTRIAL | 335854.57 | 1.962% | [16 empty] | 30% | 100756.371 | 40% | 134341.828 | 30% | 100756.371
12 | PASS. RAIMUNDO PINHEIRO | 347172.16 | 2.028% | [18 empty] | 30% | 104151.648 | 30% | 104151.648 | 40% | 138868.864
13 | RUA MARIO CURICA | 532305.41 | 3.109% | [16 empty] | 25% | 133076.3525 | 25% | 133076.3525 | 25% | 133076.3525 | 25% | 133076.3525
14 | RUA FRANCISCO JOSÉ DA ROCHA | 491657.99 | 2.872% | [14 empty] | 30% | 147497.397 | 40% | 196663.196 | 30% | 147497.397
15 | RUA BOA VISTA | 944323.9 | 5.516% | [16 empty] | 25% | 236080.975 | 25% | 236080.975 | 25% | 236080.975 | 25% | 236080.975
16 | RUA MAURICIO DE SOUZA | 507469.66 | 2.964% | [6 empty] | 25% | 126867.415 | 25% | 126867.415 | 25% | 126867.415 | 25% | 126867.415
17 | RUA SÃO JOÃO BATISTA | 490306.7 | 2.864% | 25% | 122576.675 | 25% | 122576.675 | 25% | 122576.675 | 25% | 122576.675
[5 empty] | ; |  | ; |  | ; |  | ;
18 | RUA SANTANA | 478177.2 | 2.793% | [8 empty] | 25% | 119544.3 | 25% | 119544.3 | 25% | 119544.3 | 25% | 119544.3
19 | RUA LOURENÇO BORGES | 322638 | 1.885% | [18 empty] | 30% | 96791.4 | 40% | 129055.2 | 30% | 96791.4
20 | RUA CAZUZA FARIAS DA COSTA | 498839.75 | 2.914% | [10 empty] | 25% | 124709.9375 | 25% | 124709.9375 | 25% | 124709.9375 | 25% | 124709.9375
21 | RUA AFUÁ | 404986.88 | 2.366% | [18 empty] | 30% | 121496.064 | 30% | 121496.064 | 40% | 161994.752
22 | RUA ÁREA VERDE 2 | 485703.03 | 2.837% |  |  |  |  | 30% | 145710.909 | 40% | 194281.212 | 30% | 145710.909
[9 empty] | ; |  | ; |  | ;
23 | PASSAGEM CAJUAL | 228751.25 | 1.336% | [20 empty] | 50% | 114375.625 | 50% | 114375.625
24 | PASSAGEM SANTA CRUZ | 258931.89 | 1.512% | 30% | 77679.567 | 40% | 103572.756 | 30% | 77679.567
[5 empty] | ; |  | ; |  | ;
25 | RUA JOSÉ RINALDO | 289692.02 | 1.692% | [14 empty] | 30% | 86907.606 | 40% | 115876.808 | 30% | 86907.606
26 | PASSAGEM SEMPRE COM DEUS | 334339.65 | 1.953% |  |  | 30% | 100301.895 | 40% | 133735.86 | 30% | 100301.895
[7 empty] | ; |  | ; |  | ;
27 | RUA MARIA MELO | 526262.95 | 3.074% |  |  |  |  | 25% | 131565.7375 | 25% | 131565.7375 | 25% | 131565.7375 | 25% | 131565.7375
[9 empty] | ; |  | ; |  | ; |  | ;
28 | RUA INEZ BREVES | 230518.68 | 1.346% | [8 empty] | 30% | 69155.604 | 30% | 69155.604 | 40% | 92207.472
[13 empty] | ; |  | ; |  | ;
29 | PASSAGEM GESPÃO | 420796.15 | 2.458% | [18 empty] | 30% | 126238.845 | 30% | 126238.845 | 40% | 168318.46
30 | PASSAGEM NOSSA SENHORA DA CONSOLAÇÃO | 273063.99 | 1.595% | [10 empty] | 30% | 81919.197 | 40% | 109225.596 | 30% | 81919.197
[15 empty] | ; |  | ; |  | ;
31 | RUA DUQUE DE CAXIAS | 106409.03 | 0.6215% | [22 empty] | 100% | 106409.03
32 | RUA ANTERO ARAUJO | 192335.04 | 1.123% | 50% | 96167.52 | 50% | 96167.52
[5 empty] | ; |  | ;
33 | RUA NOVA | 412846.41 | 2.411% |  |  |  |  | 30% | 123853.923 | 30% | 123853.923 | 40% | 165138.564
[9 empty] | ; |  | ; |  | ;
34 | ALAMEDA BALA | 224844.98 | 1.313% | [14 empty] | 50% | 112422.49 | 50% | 112422.49
[19 empty] | ; |  | ;
35 | RUA REVIVER | 207946.14 | 1.215% | [10 empty] | 50% | 103973.07 | 50% | 103973.07
[15 empty] | ; |  | ;
36 | RUA BEJAMIM CONSTANT 2 | 187036.16 | 1.092% | [18 empty] | 30% | 56110.848 | 40% | 74814.464 | 30% | 56110.848
37 | PASSAGEM RAIMUNDO NEVES | 81776.94 | 0.4777% | [22 empty] | 100% | 81776.94
38 | RUA MARIO CURICA 2 | 407068.34 | 2.378% | [6 empty] | 30% | 122120.502 | 40% | 162827.336 | 30% | 122120.502
[11 empty] | ; |  | ; |  | ;
39 | RUA DOM PEDRO I | 166120.49 | 0.9703% | [20 empty] | 50% | 83060.245 | 50% | 83060.245
[25 empty] | ; |  | ;
Valores totais |  | 17120100.93 | 100%
TOTAL GERAL SIMPLES |  |  |  | 5.998% | 1026843.92 | 6.989% | 1196546.099 | 8.957% | 1533510.6095 | 9.609% | 1645135.3015 | 9.366% | 1603513.1145 | 8.997% | 1540263.369 | 8.291% | 1419444.2565 | 7.243% | 1240079.748 | 8.005% | 1370424.8425 | 9.308% | 1593531.676 | 9.194% | 1573944.502 | 8.042% | 1376863.4915
TOTAL GERAL ACUMULADO |  |  |  | 5.998% | 1026843.92 | 12.99% | 2223390.019 | 21.94% | 3756900.6285 | 31.55% | 5402035.93 | 40.92% | 7005549.0445 | 49.92% | 8545812.4135 | 58.21% | 9965256.67 | 65.45% | 11205336.418 | 73.46% | 12575761.2605 | 82.76% | 14169292.9365 | 91.96% | 15743237.4385 | 100% | 17120100.93

## BDI
PREFEITURA MUNICIPAL DE BREVES
SECRETARIA MUNICIPAL DE DESENVOLVIMENTO ECONÔMICO, PROJETOS E CONVÊNIOS
OBRA: PAVIMENTAÇÃO DE VIAS URBANAS
LOCAL: ZONA URBANA DO MUNICÍPIO - BREVES - PA
REF. DE PREÇOS: SINAPI 03/2026 - SEOP 03/2026 - ORSE - 02/2026 - NÃO DESONERADO
DATA: | 2026-04-29 | BDI: 23,38% |  | PRAZO: 360 Dias
PLANILHA DE BDI PARA OBRAS E SERVIÇOS DE ENGENHARIA
Item | Parcela do BDI
1 | AC = Taxa de Administração Central |  |  |  | 3.8%
2 | S e G = Taxas de Seguro e Garantia |  |  |  | 0.32%
3 | R = Taxa de Risco |  |  |  | 0.5%
4 | DF = Taxa de Despesas Financeiras |  |  |  | 1.02%
5 | L = Taxa de Lucro / Remuneração |  |  |  | 6.64%
6 | I = Taxa de incidência de Impostos (PIS, COFINS, e ISS) |  |  |  | 8.65%
Item | Impostos
6.1 | ISS |  |  |  | 5%
6.3 | PIS |  |  |  | 0.65%
6.3 | COFINS |  |  |  | 3%
6.4 | CPRB |  |  |  | 0%
|  |  | Total Impostos = |  | 8.65%
Fórmula para o cálculo de BDI
23.38%

## PCU
PREFEITURA MUNICIPAL DE BREVES
SECRETARIA MUNICIPAL DE DESENVOLVIMENTO ECONÔMICO, PROJETOS E CONVÊNIOS
OBRA: PAVIMENTAÇÃO DE VIAS URBANAS | [7 empty] | BDI: | 23.38%
LOCAL: ZONA URBANA DO MUNICÍPIO - BREVES - PA | [7 empty] | PRAZO DE EXECUÇÃO: | 360 DIAS
REF. DE PREÇOS: SINAPI 03/2026 - SEOP 03/2026 - ORSE - 02/2026 - NÃO DESONERADO | [6 empty] | VALOR TOTAL: | 17120100.93
[8 empty] | DATA: | 2026-04-29
Planilha Orçamentária Analítica
1 |  |  | SERVIÇOS PRELIMINARES
1.1 | Código | Banco | Descrição | Tipo |  | Und | Quant. | Valor Unit | Total
Composição | 103689 | SINAPI | FORNECIMENTO E INSTALAÇÃO DE PLACA DE OBRA COM CHAPA GALVANIZADA E ESTRUTURA DE MADEIRA. AF_03/2022_PS | Sinalização Vertical Viária |  | m² | 1 | 507.9 | 507.9
Composição Auxiliar | 88316 | SINAPI | SERVENTE COM ENCARGOS COMPLEMENTARES | Livro SINAPI: Cálculos e Parâmetros |  | H | 1.1186 | 26.88 | 30.06
Composição Auxiliar | 88262 | SINAPI | CARPINTEIRO DE FORMAS COM ENCARGOS COMPLEMENTARES | Livro SINAPI: Cálculos e Parâmetros |  | H | 0.3729 | 32.14 | 11.98
Composição Auxiliar | 102234 | SINAPI | PINTURA IMUNIZANTE PARA MADEIRA, 2 DEMÃOS. AF_01/2021 | Pintura em Madeira |  | m² | 0.5 | 27.76 | 13.88
Insumo | 00004813 | SINAPI | PLACA DE OBRA (PARA CONSTRUCAO CIVIL) EM CHAPA GALVANIZADA *N. 22*, ADESIVADA, DE *2,4 X 1,2* M (SEM POSTES PARA FIXACAO) | Material |  | m² | 1 | 432 | 432
Insumo | 00004509 | SINAPI | SARRAFO *2,5 X 10* CM EM PINUS, MISTA OU EQUIVALENTE DA REGIAO - BRUTA | Material |  | M | 3.2083 | 6.04 | 19.37
Insumo | 00005065 | SINAPI | PREGO DE ACO POLIDO COM CABECA 10 X 10 (7/8 X 17) | Material |  | KG | 0.0113 | 33.71 | 0.38
Insumo | 00005069 | SINAPI | PREGO DE ACO POLIDO COM CABECA 17 X 27 (2 1/2 X 11) | Material |  | KG | 0.0132 | 18.06 | 0.23
|  |  |  | MO sem LS => | 31.75 | LS => | 0 | MO com LS => | 31.75
|  |  |  | Valor do BDI => | 118.74 |  | Valor com BDI => |  | 626.64
1.2 | Código | Banco | Descrição | Tipo |  | Und | Quant. | Valor Unit | Total
Composição | 98525 | SINAPI | LIMPEZA MECANIZADA DE CAMADA VEGETAL, VEGETAÇÃO E PEQUENAS ÁRVORES (DIÂMETRO DE TRONCO MENOR QUE 0,20 M), COM TRATOR DE ESTEIRAS. AF_03/2024 | Supressão Vegetal |  | m² | 1 | 0.73 | 0.73
Composição Auxiliar | 89031 | SINAPI | TRATOR DE ESTEIRAS, POTÊNCIA 100 HP, PESO OPERACIONAL 9,4 T, COM LÂMINA 2,19 M3 - CHI DIURNO. AF_06/2014 | Custos Horários Produtivo e Improdutivo dos Equipamentos |  | CHI | 0.0029 | 83.69 | 0.24
Composição Auxiliar | 89032 | SINAPI | TRATOR DE ESTEIRAS, POTÊNCIA 100 HP, PESO OPERACIONAL 9,4 T, COM LÂMINA 2,19 M3 - CHP DIURNO. AF_06/2014 | Custos Horários Produtivo e Improdutivo dos Equipamentos |  | CHP | 0.0017 | 222.06 | 0.37
Composição Auxiliar | 88441 | SINAPI | JARDINEIRO COM ENCARGOS COMPLEMENTARES | Livro SINAPI: Cálculos e Parâmetros |  | H | 0.0046 | 28.02 | 0.12
|  |  |  | MO sem LS => | 0.19 | LS => | 0 | MO com LS => | 0.19
|  |  |  | Valor do BDI => | 0.17 |  | Valor com BDI => |  | 0.9
1.3 | Código | Banco | Descrição | Tipo |  | Und | Quant. | Valor Unit | Total
Composição | 2605 | ORSE | Locação de serviços de pavimentação | Pavimentação em Paralepípedo ou com Peças Pré-moldadas de Concreto |  | m² | 1 | 1.44 | 1.44
Item | Código | Banco | Descrição | Tipo |  | Und | Quant. | Valor Unit | Total
Insumo | 70 | ORSE | Topógrafo - SICRO | Mão de Obra |  | h | 0.018 | 36,78 | 0,66
Insumo | 48 | ORSE | Auxiliar topografia - SICRO | Mão de Obra |  | h | 0.036 | 21,68 | 0,78
Detalhamento de Cálculo ORSE
Item | Código | Banco | Descrição | Tipo |  | Und | Quant. | Valor Unit | Total
Insumo | 70 | ORSE | Topógrafo - SICRO | Mão de Obra |  | h | 0.018 | 36,78 | 0,66
Insumo | 48 | ORSE | Auxiliar topografia - SICRO | Mão de Obra |  | h | 0.036 | 21,68 | 0,78
|  |  |  | MO sem LS => | 1.44 | LS => | 0 | MO com LS => | 1.44
|  |  |  | Valor do BDI => | 0.33 |  | Valor com BDI => |  | 1.77
2 |  |  | MOVIMENTO DE TERRA
2.1 | Código | Banco | Descrição | Tipo |  | Und | Quant. | Valor Unit | Total
Composição | 030011 | SEDOP | Aterro incluindo carga, descarga, transporte e apiloamento | 0 |  | m³ | 1 | 167.34 | 167.34
Composição Auxiliar | 280026 | SEDOP | SERVENTE COM ENCARGOS COMPLEMENTARES | 0 |  | h | 3 | 26.88 | 80.64
Insumo | M00006 | SEDOP | Compactador de solo CM-13 | Equipamento |  | h | 0.3 | 5.45 | 1.63
Insumo | J00001 | SEDOP | Aterro arenoso | Material |  | m³ | 1.25 | 68.06 | 85.07
|  |  |  | MO sem LS => | 49.53 | LS => | 0 | MO com LS => | 49.53
|  |  |  | Valor do BDI => | 39.12 |  | Valor com BDI => |  | 206.46
2.2 | Código | Banco | Descrição | Tipo |  | Und | Quant. | Valor Unit | Total
Composição | 96386 | SINAPI | EXECUÇÃO E COMPACTAÇÃO DE CORPO DE ATERRO (95% DE ENERGIA DO PROCTOR NORMAL) COM SOLO PREDOMINANTEMENTE ARENOSO ESPESSURA 15CM - EXCLUSIVE MATERIAL, ESCAVAÇÃO, CARGA E TRANSPORTE. AF_09/2024 | Aterros, Bases, Sub bases e Imprimações |  | m³ | 1 | 7.14 | 7.14
Composição Auxiliar | 5903 | SINAPI | CAMINHÃO PIPA 10.000 L TRUCADO, PESO BRUTO TOTAL 23.000 KG, CARGA ÚTIL MÁXIMA 15.935 KG, DISTÂNCIA ENTRE EIXOS 4,8 M, POTÊNCIA 230 CV, INCLUSIVE TANQUE DE AÇO PARA TRANSPORTE DE ÁGUA - CHI DIURNO. AF_06/2014 | Custos Horários Produtivo e Improdutivo dos Equipamentos |  | CHI | 0.011169 | 81.6 | 0.91
Composição Auxiliar | 96463 | SINAPI | ROLO COMPACTADOR DE PNEUS, ESTÁTICO, PRESSÃO VARIÁVEL, POTÊNCIA 110 HP, PESO SEM/COM LASTRO 10,8/27 T, LARGURA DE ROLAGEM 2,30 M - CHP DIURNO. AF_06/2017 | Custos Horários Produtivo e Improdutivo dos Equipamentos |  | CHP | 0.0031484 | 214.34 | 0.67
Composição Auxiliar | 88316 | SINAPI | SERVENTE COM ENCARGOS COMPLEMENTARES | Livro SINAPI: Cálculos e Parâmetros |  | H | 0.015426 | 26.88 | 0.41
Composição Auxiliar | 96464 | SINAPI | ROLO COMPACTADOR DE PNEUS, ESTÁTICO, PRESSÃO VARIÁVEL, POTÊNCIA 110 HP, PESO SEM/COM LASTRO 10,8/27 T, LARGURA DE ROLAGEM 2,30 M - CHI DIURNO. AF_06/2017 | Custos Horários Produtivo e Improdutivo dos Equipamentos |  | CHI | 0.012277 | 84.63 | 1.03
Composição Auxiliar | 5932 | SINAPI | MOTONIVELADORA POTÊNCIA BÁSICA LÍQUIDA (PRIMEIRA MARCHA) 125 HP, PESO BRUTO 13032 KG, LARGURA DA LÂMINA DE 3,7 M - CHP DIURNO. AF_06/2014 | Custos Horários Produtivo e Improdutivo dos Equipamentos |  | CHP | 0.0045112 | 296.15 | 1.33
Composição Auxiliar | 5934 | SINAPI | MOTONIVELADORA POTÊNCIA BÁSICA LÍQUIDA (PRIMEIRA MARCHA) 125 HP, PESO BRUTO 13032 KG, LARGURA DA LÂMINA DE 3,7 M - CHI DIURNO. AF_06/2014 | Custos Horários Produtivo e Improdutivo dos Equipamentos |  | CHI | 0.010915 | 110.61 | 1.2
Composição Auxiliar | 5901 | SINAPI | CAMINHÃO PIPA 10.000 L TRUCADO, PESO BRUTO TOTAL 23.000 KG, CARGA ÚTIL MÁXIMA 15.935 KG, DISTÂNCIA ENTRE EIXOS 4,8 M, POTÊNCIA 230 CV, INCLUSIVE TANQUE DE AÇO PARA TRANSPORTE DE ÁGUA - CHP DIURNO. AF_06/2014 | Custos Horários Produtivo e Improdutivo dos Equipamentos |  | CHP | 0.004257 | 374.29 | 1.59
|  |  |  | MO sem LS => | 1.47 | LS => | 0 | MO com LS => | 1.47
|  |  |  | Valor do BDI => | 1.66 |  | Valor com BDI => |  | 8.8
3 |  |  | DRENAGEM
3.1 | Código | Banco | Descrição | Tipo |  | Und | Quant. | Valor Unit | Total
Composição | GMS | Próprio | GUIA (MEIO-FIO) E SARJETA CONJUGADOS DE CONCRETO, MOLDADA IN LOCO, 45 CM BASE (15 CM BASE DA GUIA + 30 CM BASE DA SARJETA) X 22 CM ALTURA. | ASTU - ASSENTAMENTO DE TUBOS E PECAS |  | M | 1 | 74.47 | 74.47
Composição Auxiliar | 88309 | SINAPI | PEDREIRO COM ENCARGOS COMPLEMENTARES | Livro SINAPI: Cálculos e Parâmetros |  | H | 0.2776 | 32.75 | 9.09
Composição Auxiliar | 88316 | SINAPI | SERVENTE COM ENCARGOS COMPLEMENTARES | Livro SINAPI: Cálculos e Parâmetros |  | H | 0.2776 | 26.88 | 7.46
Composição Auxiliar | 102474 | SINAPI | CONCRETO FCK = 15MPA, TRAÇO 1:3,4:3,4 (EM MASSA SECA DE CIMENTO/ AREIA MÉDIA/ SEIXO ROLADO) - PREPARO MECÂNICO COM BETONEIRA 400 L. AF_05/2021 | Produção de Concreto |  | m³ | 0.0845 | 625.5 | 52.85
Insumo | 00000370 | SINAPI | AREIA MEDIA - POSTO JAZIDA/FORNECEDOR (RETIRADO NA JAZIDA, SEM TRANSPORTE) | Material |  | m³ | 0.0149 | 120 | 1.78
Insumo | 00006212 | SINAPI | TABUA *2,5 X 30 CM EM PINUS, MISTA OU EQUIVALENTE DA REGIAO - BRUTA | Material |  | M | 0.125 | 19.75 | 2.46
Insumo | 00004517 | SINAPI | SARRAFO *2,5 X 7,5* CM EM PINUS, MISTA OU EQUIVALENTE DA REGIAO - BRUTA | Material |  | M | 0.2 | 4.17 | 0.83
|  |  |  | MO sem LS => | 16.73 | LS => | 0 | MO com LS => | 16.73
|  |  |  | Valor do BDI => | 17.41 |  | Valor com BDI => |  | 91.88
3.2 | Código | Banco | Descrição | Tipo |  | Und | Quant. | Valor Unit | Total
Composição | 90106 | SINAPI | ESCAVAÇÃO MECANIZADA DE VALA COM PROFUNDIDADE ATÉ 1,5 M (MÉDIA MONTANTE E JUSANTE/UMA COMPOSIÇÃO POR TRECHO), RETROESCAV. (0,26 M3), LARGURA DE 0,8 M A 1,5 M, EM SOLO DE 1A CATEGORIA, LOCAIS COM BAIXO NÍVEL DE INTERFERÊNCIA. AF_09/2024 | Escavação de Valas |  | m³ | 1 | 9.28 | 9.28
Composição Auxiliar | 88316 | SINAPI | SERVENTE COM ENCARGOS COMPLEMENTARES | Livro SINAPI: Cálculos e Parâmetros |  | H | 0.065312 | 26.88 | 1.75
Composição Auxiliar | 5678 | SINAPI | RETROESCAVADEIRA SOBRE RODAS COM CARREGADEIRA, TRAÇÃO 4X4, POTÊNCIA LÍQ. 88 HP, CAÇAMBA CARREG. CAP. MÍN. 1 M3, CAÇAMBA RETRO CAP. 0,26 M3, PESO OPERACIONAL MÍN. 6.674 KG, PROFUNDIDADE ESCAVAÇÃO MÁX. 4,37 M - CHP DIURNO. AF_06/2014 | Custos Horários Produtivo e Improdutivo dos Equipamentos |  | CHP | 0.030692 | 166.51 | 5.11
Composição Auxiliar | 5679 | SINAPI | RETROESCAVADEIRA SOBRE RODAS COM CARREGADEIRA, TRAÇÃO 4X4, POTÊNCIA LÍQ. 88 HP, CAÇAMBA CARREG. CAP. MÍN. 1 M3, CAÇAMBA RETRO CAP. 0,26 M3, PESO OPERACIONAL MÍN. 6.674 KG, PROFUNDIDADE ESCAVAÇÃO MÁX. 4,37 M - CHI DIURNO. AF_06/2014 | Custos Horários Produtivo e Improdutivo dos Equipamentos |  | CHI | 0.03462 | 70.19 | 2.42
|  |  |  | MO sem LS => | 2.84 | LS => | 0 | MO com LS => | 2.84
|  |  |  | Valor do BDI => | 2.16 |  | Valor com BDI => |  | 11.44
3.3 | Código | Banco | Descrição | Tipo |  | Und | Quant. | Valor Unit | Total
Composição | 95565 | SINAPI | TUBO DE CONCRETO PARA REDES COLETORAS DE ÁGUAS PLUVIAIS, DIÂMETRO DE 300MM, JUNTA RÍGIDA, INSTALADO EM LOCAL COM BAIXO NÍVEL DE INTERFERÊNCIAS - FORNECIMENTO E ASSENTAMENTO. AF_03/2024 | Assentamento de tubos de esgoto ou drenagem pluvial em concreto |  | M | 1 | 135.17 | 135.17
Composição Auxiliar | 88316 | SINAPI | SERVENTE COM ENCARGOS COMPLEMENTARES | Livro SINAPI: Cálculos e Parâmetros |  | H | 0.3132 | 26.88 | 8.41
Composição Auxiliar | 88629 | SINAPI | ARGAMASSA TRAÇO 1:3 (EM VOLUME DE CIMENTO E AREIA MÉDIA ÚMIDA), PREPARO MANUAL. AF_08/2019 | Argamassas |  | m³ | 0.0007 | 890.01 | 0.62
Composição Auxiliar | 88246 | SINAPI | ASSENTADOR DE TUBOS COM ENCARGOS COMPLEMENTARES | Livro SINAPI: Cálculos e Parâmetros |  | H | 0.1566 | 22.94 | 3.59
Composição Auxiliar | 5632 | SINAPI | ESCAVADEIRA HIDRÁULICA SOBRE ESTEIRAS, CAÇAMBA 0,80 M3, PESO OPERACIONAL 17 T, POTENCIA BRUTA 111 HP - CHI DIURNO. AF_06/2014 | Custos Horários Produtivo e Improdutivo dos Equipamentos |  | CHI | 0.068 | 91.31 | 6.2
Composição Auxiliar | 5631 | SINAPI | ESCAVADEIRA HIDRÁULICA SOBRE ESTEIRAS, CAÇAMBA 0,80 M3, PESO OPERACIONAL 17 T, POTENCIA BRUTA 111 HP - CHP DIURNO. AF_06/2014 | Custos Horários Produtivo e Improdutivo dos Equipamentos |  | CHP | 0.035 | 225.04 | 7.87
Insumo | 00040334 | SINAPI | TUBO DE CONCRETO ARMADO PARA AGUAS PLUVIAIS, CLASSE PA-1, COM ENCAIXE PONTA E BOLSA, DIAMETRO NOMINAL DE 300 MM | Material |  | M | 1.03 | 105.33 | 108.48
|  |  |  | MO sem LS => | 10.22 | LS => | 0 | MO com LS => | 10.22
|  |  |  | Valor do BDI => | 31.6 |  | Valor com BDI => |  | 166.77
3.4 | Código | Banco | Descrição | Tipo |  | Und | Quant. | Valor Unit | Total
Composição | 92212 | SINAPI | TUBO DE CONCRETO PARA REDES COLETORAS DE ÁGUAS PLUVIAIS, DIÂMETRO DE 600 MM, JUNTA RÍGIDA, INSTALADO EM LOCAL COM BAIXO NÍVEL DE INTERFERÊNCIAS - FORNECIMENTO E ASSENTAMENTO. AF_03/2024 | Assentamento de tubos de esgoto ou drenagem pluvial em concreto |  | M | 1 | 296.41 | 296.41
Composição Auxiliar | 5632 | SINAPI | ESCAVADEIRA HIDRÁULICA SOBRE ESTEIRAS, CAÇAMBA 0,80 M3, PESO OPERACIONAL 17 T, POTENCIA BRUTA 111 HP - CHI DIURNO. AF_06/2014 | Custos Horários Produtivo e Improdutivo dos Equipamentos |  | CHI | 0.1442 | 91.31 | 13.16
Composição Auxiliar | 88629 | SINAPI | ARGAMASSA TRAÇO 1:3 (EM VOLUME DE CIMENTO E AREIA MÉDIA ÚMIDA), PREPARO MANUAL. AF_08/2019 | Argamassas |  | m³ | 0.0047 | 890.01 | 4.18
Composição Auxiliar | 88246 | SINAPI | ASSENTADOR DE TUBOS COM ENCARGOS COMPLEMENTARES | Livro SINAPI: Cálculos e Parâmetros |  | H | 0.332 | 22.94 | 7.61
Composição Auxiliar | 88316 | SINAPI | SERVENTE COM ENCARGOS COMPLEMENTARES | Livro SINAPI: Cálculos e Parâmetros |  | H | 0.664 | 26.88 | 17.84
Composição Auxiliar | 5631 | SINAPI | ESCAVADEIRA HIDRÁULICA SOBRE ESTEIRAS, CAÇAMBA 0,80 M3, PESO OPERACIONAL 17 T, POTENCIA BRUTA 111 HP - CHP DIURNO. AF_06/2014 | Custos Horários Produtivo e Improdutivo dos Equipamentos |  | CHP | 0.0743 | 225.04 | 16.72
Insumo | 00007725 | SINAPI | TUBO DE CONCRETO ARMADO PARA AGUAS PLUVIAIS, CLASSE PA-1, COM ENCAIXE PONTA E BOLSA, DIAMETRO NOMINAL DE = 600 MM | Material |  | M | 1.03 | 230 | 236.9
|  |  |  | MO sem LS => | 22.18 | LS => | 0 | MO com LS => | 22.18
|  |  |  | Valor do BDI => | 69.3 |  | Valor com BDI => |  | 365.71
3.5 | Código | Banco | Descrição | Tipo |  | Und | Quant. | Valor Unit | Total
Composição | 92214 | SINAPI | TUBO DE CONCRETO PARA REDES COLETORAS DE ÁGUAS PLUVIAIS, DIÂMETRO DE 800 MM, JUNTA RÍGIDA, INSTALADO EM LOCAL COM BAIXO NÍVEL DE INTERFERÊNCIAS - FORNECIMENTO E ASSENTAMENTO. AF_03/2024 | Assentamento de tubos de esgoto ou drenagem pluvial em concreto |  | M | 1 | 477.26 | 477.26
Composição Auxiliar | 5631 | SINAPI | ESCAVADEIRA HIDRÁULICA SOBRE ESTEIRAS, CAÇAMBA 0,80 M3, PESO OPERACIONAL 17 T, POTENCIA BRUTA 111 HP - CHP DIURNO. AF_06/2014 | Custos Horários Produtivo e Improdutivo dos Equipamentos |  | CHP | 0.1005 | 225.04 | 22.61
Composição Auxiliar | 88316 | SINAPI | SERVENTE COM ENCARGOS COMPLEMENTARES | Livro SINAPI: Cálculos e Parâmetros |  | H | 0.8979 | 26.88 | 24.13
Composição Auxiliar | 5632 | SINAPI | ESCAVADEIRA HIDRÁULICA SOBRE ESTEIRAS, CAÇAMBA 0,80 M3, PESO OPERACIONAL 17 T, POTENCIA BRUTA 111 HP - CHI DIURNO. AF_06/2014 | Custos Horários Produtivo e Improdutivo dos Equipamentos |  | CHI | 0.195 | 91.31 | 17.8
Composição Auxiliar | 88629 | SINAPI | ARGAMASSA TRAÇO 1:3 (EM VOLUME DE CIMENTO E AREIA MÉDIA ÚMIDA), PREPARO MANUAL. AF_08/2019 | Argamassas |  | m³ | 0.0093 | 890.01 | 8.27
Composição Auxiliar | 88246 | SINAPI | ASSENTADOR DE TUBOS COM ENCARGOS COMPLEMENTARES | Livro SINAPI: Cálculos e Parâmetros |  | H | 0.4489 | 22.94 | 10.29
Insumo | 00007750 | SINAPI | TUBO DE CONCRETO ARMADO PARA AGUAS PLUVIAIS, CLASSE PA-1, COM ENCAIXE PONTA E BOLSA, DIAMETRO NOMINAL DE 800 MM | Material |  | M | 1.03 | 382.68 | 394.16
|  |  |  | MO sem LS => | 30.41 | LS => | 0 | MO com LS => | 30.41
|  |  |  | Valor do BDI => | 111.58 |  | Valor com BDI => |  | 588.84
3.6 | Código | Banco | Descrição | Tipo |  | Und | Quant. | Valor Unit | Total
Composição | CPU-22 | Próprio | BOCA DE LOBO EM CONCRETO ARMADO C/TAMPA - 1,20x1,20x1,50m | DROP - DRENAGEM/OBRAS DE CONTENÇÃO / POÇOS DE VISITA E CAIXAS |  | UN | 1 | 2576.32 | 2576.32
Composição Auxiliar | 90106 | SINAPI | ESCAVAÇÃO MECANIZADA DE VALA COM PROFUNDIDADE ATÉ 1,5 M (MÉDIA MONTANTE E JUSANTE/UMA COMPOSIÇÃO POR TRECHO), RETROESCAV. (0,26 M3), LARGURA DE 0,8 M A 1,5 M, EM SOLO DE 1A CATEGORIA, LOCAIS COM BAIXO NÍVEL DE INTERFERÊNCIA. AF_09/2024 | Escavação de Valas |  | m³ | 2.16 | 9.28 | 20.04
Composição Auxiliar | 102474 | SINAPI | CONCRETO FCK = 15MPA, TRAÇO 1:3,4:3,4 (EM MASSA SECA DE CIMENTO/ AREIA MÉDIA/ SEIXO ROLADO) - PREPARO MECÂNICO COM BETONEIRA 400 L. AF_05/2021 | Produção de Concreto |  | m³ | 0.86 | 625.5 | 537.93
Composição Auxiliar | 96536 | SINAPI | FABRICAÇÃO, MONTAGEM E DESMONTAGEM DE FÔRMA PARA VIGA BALDRAME, EM MADEIRA SERRADA, E=25 MM, 4 UTILIZAÇÕES. AF_01/2024 | Fundações Rasas (Blocos, Sapatas, Vigas Baldrame) |  | m² | 14.4 | 83.71 | 1205.42
Composição Auxiliar | 92882 | SINAPI | ARMAÇÃO UTILIZANDO AÇO CA-25 DE 6,3 MM - MONTAGEM. AF_06/2022 | Armação para Estruturas de Concreto Armado |  | KG | 20.07 | 13.43 | 269.54
Composição Auxiliar | 94962 | SINAPI | CONCRETO MAGRO PARA LASTRO, TRAÇO 1:4,5:4,5 (EM MASSA SECA DE CIMENTO/ AREIA MÉDIA/ BRITA 1) - PREPARO MECÂNICO COM BETONEIRA 400 L. AF_05/2021 | Produção de Concreto |  | m³ | 0.072 | 587.54 | 42.3
Composição Auxiliar | 92759 | SINAPI | ARMAÇÃO DE PILAR OU VIGA DE ESTRUTURA CONVENCIONAL DE CONCRETO ARMADO UTILIZANDO AÇO CA-60 DE 5,0 MM - MONTAGEM. AF_06/2022 | Armação para Estruturas de Concreto Armado |  | KG | 20.81 | 14.44 | 300.49
Composição Auxiliar | 103001 | SINAPI | GRELHA DE FERRO FUNDIDO SIMPLES COM REQUADRO, 150 X 1000 MM, ASSENTADA COM ARGAMASSA 1 : 3 CIMENTO: AREIA - FORNECIMENTO E INSTALAÇÃO. AF_05/2025 | Canaletas, Grelhas e Caixas com Grelha para Drenagem |  | UN | 1 | 200.6 | 200.6
|  |  |  | MO sem LS => | 722.63 | LS => | 0 | MO com LS => | 722.63
|  |  |  | Valor do BDI => | 602.34 |  | Valor com BDI => |  | 3178.66
3.7 | Código | Banco | Descrição | Tipo |  | Und | Quant. | Valor Unit | Total
Composição | 11537 | ORSE | Caixa de passagem / poço de visita em concreto armado fck=21 mpa, inclusive tampa em ferro fundido TDA-600mm, dimensões internas 1.40 x 1.40 x 1.50 m | Poços de Visita para Redes de Drenagem |  | un | 1 | 9273.85 | 9273.85
Item | Código | Banco | Descrição | Tipo |  | Und | Quant. | Valor Unit | Total
Composição | 140 | ORSE | Aço CA - 50 Ø 6,3 a 12,5mm, inclusive corte, dobragem, montagem e colocacao de ferragens nas formas, para superestruturas e fundações - R1 | Armaduras Convencionais |  | kg | 235.2 | 12,56 | 2.954,11
Composição | 127 | ORSE | Concreto simples usinado fck=21mpa, bombeado, lançado e adensado em superestrutura | Concreto Simples |  | m³ | 2.94 | 593,80 | 1.745,77
Composição | 2642 | ORSE | Escada marinheiro em barra chata de ferro 2" x 5/16" | Serviços de Proteção e Segurança |  | m | 1.3 | 382,01 | 496,61
Composição | 80 | ORSE | Forma plana para fundações, em compensado resinado 12mm, 02 usos | Formas para Fundações |  | m² | 29.4 | 114,85 | 3.376,59
Insumo | 2557 | ORSE | Tampão ferro fundido articulado TDA-600mm, 300kg/cm², p/poço de visitas e caixas | Material |  | un | 1 | 671,28 | 671,28
Detalhamento de Cálculo ORSE
Item | Código | Banco | Descrição | Tipo |  | Und | Quant. | Valor Unit | Total
Insumo | 00006111/SINAPI | ORSE | Servente de obras (horista) | Mão de Obra |  | h | 69.6288 | 15,59 | 1.085,51
Insumo | 81 | ORSE | Aço ca-50 6,3 a 12,5 mm | Material |  | kg | 235.2 | 8,43 | 1.982,73
Insumo | 00002711/SINAPI | ORSE | Carrinho de mao, em aco, com capacidade de *45 a 65* l / *100* kg, pneu com camara | Material |  | un | 0.013926 | 183,00 | 2,54
Insumo | 4728 | ORSE | Talhadeira chata 10" | Material |  | un | 0.020889 | 18,58 | 0,38
Insumo | 158 | ORSE | Almoço (Participação do empregador) | Material |  | un | 14.6226 | 14,00 | 204,71
Insumo | 00012893/SINAPI | ORSE | Bota de seguranca com biqueira de aco e colarinho acolchoado | Material |  | par | 0.1104 | 73,93 | 8,16
Insumo | 10599 | ORSE | Protetor solar fps 30 com 120ml | Material |  | un | 0.25855 | 18,00 | 4,65
Insumo | 10492 | ORSE | Cesta Básica | Material |  | un | 0.64638 | 205,00 | 132,50
Insumo | 10596 | ORSE | Protetor auricular | Material |  | un | 0.64638 | 4,81 | 3,10
Insumo | 2378 | ORSE | Vale transporte | Material |  | un | 11.3925 | 4,50 | 51,26
Insumo | 1651 | ORSE | Óculos branco proteção | Material |  | pr | 0.1104 | 6,00 | 0,66
Insumo | 10517 | ORSE | Exames admissionais/demissionais (checkup) | Serviços |  | cj | 0.057456 | 300,00 | 17,23
Insumo | 4729 | ORSE | Marreta 1 kg com cabo | Material |  | un | 0.0069629 | 39,50 | 0,27
Insumo | 00012895/SINAPI | ORSE | Capacete de seguranca aba frontal com suspensao de polietileno, sem jugular (classe b) | Material |  | un | 0.086184 | 13,50 | 1,16
Insumo | 941 | ORSE | Fardamento com mangas curta | Material |  | un | 0.21546 | 193,04 | 41,59
Insumo | 10761 | ORSE | Refeição - café da manhã ( café com leite e dois pães com manteiga) | Serviços |  | un | 14.6226 | 5,00 | 73,11
Insumo | 00012894/SINAPI | ORSE | Capa para chuva em pvc com forro de poliester, com capuz (amarela ou azul) | Material |  | un | 0.028728 | 20,11 | 0,57
Insumo | 10362 | ORSE | Seguro de vida e acidente em grupo | Serviços |  | un | 0.64638 | 12,54 | 8,10
Insumo | 00012892/SINAPI | ORSE | Luva raspa de couro, cano curto (punho *7* cm) | Material |  | par | 0.33037 | 10,87 | 3,59
Insumo | 10788 | ORSE | Pá quadrada | Material |  | un | 0.013926 | 36,90 | 0,51
Insumo | 00043132/SINAPI | ORSE | Arame recozido 16 bwg, d = 1,65 mm (0,016 kg/m) ou 18 bwg, d = 1,25 mm (0,01 kg/m) | Material |  | kg | 4.704 | 25,00 | 117,60
Insumo | 10585 | ORSE | Arco de serra | Material |  | un | 0.004649 | 19,95 | 0,09
Insumo | 10586 | ORSE | Torquesa | Material |  | un | 0.004649 | 45,00 | 0,20
Insumo | 00000378/SINAPI | ORSE | Armador (horista) | Mão de Obra |  | h | 23.2452 | 20,45 | 475,36
Insumo | 00039315/SINAPI | ORSE | Espacador / distanciador tipo garra dupla, em plastico, cobrimento *20* mm, para ferragens de lajes e fundo de vigas | Material |  | un | 94.08 | 0,36 | 33,86
Insumo | 00039017/SINAPI | ORSE | Espacador / distanciador circular com entrada lateral, em plastico, para vergalhao *4,2 a 12,5* mm, cobrimento 20 mm | Material |  | un | 94.08 | 0,22 | 20,69
Insumo | 11249 | ORSE | Serra circular eletrica portatil | Equipamento |  | un | 0.0045158 | 979,65 | 4,42
Insumo | 10577 | ORSE | Serrote 40cm | Material |  | un | 0.0045158 | 36,00 | 0,16
Insumo | 11244 | ORSE | Martelo com unha | Material |  | un | 0.0090317 | 39,10 | 0,35
Insumo | 10579 | ORSE | Chave de fenda chata 30 cm | Material |  | un | 0.0090317 | 26,89 | 0,24
Insumo | 11248 | ORSE | Furadeira e Parafusadeira eletrica Bosch ou Similar profissional | Equipamento |  | un | 0.0045158 | 246,00 | 1,11
Insumo | 10578 | ORSE | Formão grande | Material |  | un | 0.0090317 | 21,30 | 0,19
Insumo | 4722 | ORSE | Colher de pedreiro | Material |  | un | 0.00068336 | 18,80 | 0,01
Insumo | 10790 | ORSE | Prumo de face | Material |  | un | 0.00017084 | 25,95 | 0,00
Insumo | 10282 | ORSE | Regua de alumínio c/ 2,00m (para pedreiro) | Material |  | un | 0.00034168 | 44,00 | 0,01
Insumo | 11246 | ORSE | Escala métrica de bambú | Material |  | Un | 0.0011959 | 10,22 | 0,01
Insumo | 11264 | ORSE | Marreta de 1/2 kg com cabo | Material |  | un | 0.00034168 | 13,52 | 0,00
Insumo | 11245 | ORSE | Desempoladeira de madeira 12x22 | Material |  | un | 0.0011959 | 11,60 | 0,01
Insumo | 10789 | ORSE | Nível de bolha de madeira | Material |  | un | 0.00034168 | 15,40 | 0,00
Insumo | 11247 | ORSE | Serra mármore | Material |  | un | 0.00017084 | 319,90 | 0,05
Insumo | 11243 | ORSE | Martelo sem unha | Material |  | un | 0.00017084 | 28,00 | 0,00
Insumo | 4174 | ORSE | Desempenadeira de aço lisa, cabo madeira, ref:143, Atlas ou similar | Material |  | un | 0.0008542 | 12,90 | 0,01
Insumo | 11265 | ORSE | Martelo de borracha com cabo | Material |  | un | 0.00068336 | 18,75 | 0,01
Insumo | 00001213/SINAPI | ORSE | Carpinteiro de formas para concreto (horista) | Mão de Obra |  | h | 45.1584 | 20,45 | 923,48
Insumo | 00004750/SINAPI | ORSE | Pedreiro (horista) | Mão de Obra |  | h | 1.7084 | 20,45 | 34,93
Insumo | 00034492/SINAPI | ORSE | Concreto usinado bombeavel, classe de resistencia c20, com brita 0 e 1, slump= 100 +/- 20 mm, exclui servico de bombeamento (nbr 8953) | Material |  | m³ | 2.94 | 490,00 | 1.440,60
Insumo | 00044535/SINAPI | ORSE | Servico de bombeamento de concreto com consumo minimo de 40 m3, (disponibilizacao de bomba), sem o lancamento | Material |  | m³ | 2.94 | 50,38 | 148,11
Insumo | 11286 | ORSE | Macariço de solda Ref. CG201 código 010414410 carbografite | Material |  | un | 0.00117 | 406,60 | 0,47
Insumo | 11274 | ORSE | Grampo de de aperto rápido 16" Ref. 60987 Beltools | Material |  | un | 0.00117 | 19,17 | 0,02
Insumo | 11277 | ORSE | Alicate de pressão para solda de chapa 18" (460mm), Ref.138 Z Gedore | Material |  | un | 0.00078 | 202,75 | 0,15
Insumo | 11272 | ORSE | Alicate Climpador ( cripador ) | Material |  | un | 0.00039 | 212,34 | 0,08
Insumo | 11285 | ORSE | Fonte inversora de solda WMI 140ED 220V - BAMBOZZI - WMI- 140ED | Material |  | un | 0.00039 | 930,00 | 0,36
Insumo | 11282 | ORSE | Esmerilhadeira angular elétrico portátil 4 1/2" - 1000 watts - ref. G1000kB2Black e Decker | Material |  | un | 0.00078 | 362,00 | 0,28
Insumo | 11275 | ORSE | Alicate de pressão 11" | Material |  | un | 0.00078 | 136,13 | 0,10
Insumo | 11271 | ORSE | Talhadeira com punho de proteção 22 x225mm ref.207206BR Belzer | Material |  | un | 0.00039 | 61,45 | 0,02
Insumo | 11279 | ORSE | Alicate para anéis de pistão capacidade 50-100mm. ref.44044101 Tramontina ou similar | Material |  | un | 0.00078 | 216,85 | 0,16
Insumo | 11276 | ORSE | Alicate de pressão para solda tipo U, para apertar chapas, tiras e qualquer tipo de perfil. Niquelado, mordentes reforçados em aço laminadao. Corpo em chapa dobrada extra-reforçada e rebites de aço, 11" (280mm). Ref. 138 Gedore. | Material |  | un | 0.00078 | 169,93 | 0,13
Insumo | 11284 | ORSE | Cavalete de ferro nº 1 | Material |  | un | 0.00078 | 123,10 | 0,09
Insumo | 11270 | ORSE | Martelo de solda do tipo picareta, cabo de madeira, 300x0,4x0,5mm | Material |  | un | 0.00117 | 44,02 | 0,05
Insumo | 11283 | ORSE | Selador horizontal para fita de aço 1" | Material |  | un | 0.00039 | 732,17 | 0,28
Insumo | 11278 | ORSE | Alicate diagonal para corte rente 5" a 8" | Material |  | un | 0.00078 | 31,98 | 0,02
Insumo | 11281 | ORSE | Bolsa de lona para ferramentas 40 x 30 x 20cm | Material |  | un | 0.00312 | 357,49 | 1,11
Insumo | 11273 | ORSE | Esquadro de alumínio para soldagem de peças, com duas morsas, 35 x 35 x 4,5cm, marca Black Jack | Material |  | un | 0.00078 | 223,29 | 0,17
Insumo | 11280 | ORSE | Chave Inglesa 15" ref. 012418012 carbografite | Material |  | un | 0.00078 | 60,50 | 0,04
Insumo | 00000560/SINAPI | ORSE | Barra de aco chato, retangular, 50,8 mm x 7,94 mm (l x e), 3,162 kg/m | Material |  | m | 3.9 | 33,60 | 131,04
Insumo | 00006160/SINAPI | ORSE | Soldador (horista) | Mão de Obra |  | h | 3.9 | 20,45 | 79,75
Insumo | 00010997/SINAPI | ORSE | Eletrodo revestido aws - e7018, diametro igual a 4,00 mm | Material |  | kg | 0.65 | 51,84 | 33,69
Insumo | 262 | ORSE | Barra quadrada de ferro 3/4" (2,85 kg/m) | Material |  | m | 2.86 | 29,95 | 85,65
Insumo | 630 | ORSE | Compensado resinado 12mm - Madeirit ou similar | Material |  | m² | 16.17 | 44,17 | 714,22
Insumo | 00043130/SINAPI | ORSE | Arame galvanizado 12 bwg, d = 2,76 mm (0,048 kg/m) ou 14 bwg, d = 2,11 mm (0,026 kg/m) | Material |  | kg | 4.41 | 25,00 | 110,25
Insumo | 1569 | ORSE | Madeira mista serrada (barrote) 6 x 6cm - 0,0036 m3/m (angelim, louro) | Material |  | m | 14.7 | 6,69 | 98,34
Insumo | 00004509/SINAPI | ORSE | Sarrafo *2,5 x 10* cm em pinus, mista ou equivalente da regiao - bruta | Material |  | m | 58.8 | 6,12 | 359,85
Insumo | 00005067/SINAPI | ORSE | Prego de aco polido com cabeca 16 x 24 (2 1/4 x 12) | Material |  | kg | 8.82 | 18,01 | 158,84
Insumo | 00002692/SINAPI | ORSE | Desmoldante protetor para formas de madeira, de base oleosa emulsionada em agua | Material |  | l | 0.441 | 8,12 | 3,58
Insumo | 2557 | ORSE | Tampão ferro fundido articulado TDA-600mm, 300kg/cm², p/poço de visitas e caixas | Material |  | un | 1 | 671,28 | 671,28
|  |  |  | MO sem LS => | 2599.03 | LS => | 0 | MO com LS => | 2599.03
|  |  |  | Valor do BDI => | 2168.22 |  | Valor com BDI => |  | 11442.07
1.3.7 | Código | Banco | Descrição | Tipo |  | Und | Quant. | Valor Unit | Total
Composição | CPU-23 | Próprio | BOCA DE LOBO EM CONCRETO ARMADO C/TAMPA - 1,40x1,40x1,50m | DROP - DRENAGEM/OBRAS DE CONTENÇÃO / POÇOS DE VISITA E CAIXAS |  | UN | 1 | 3000.4 | 3000.4
Composição Auxiliar | 102474 | SINAPI | CONCRETO FCK = 15MPA, TRAÇO 1:3,4:3,4 (EM MASSA SECA DE CIMENTO/ AREIA MÉDIA/ SEIXO ROLADO) - PREPARO MECÂNICO COM BETONEIRA 400 L. AF_05/2021 | Produção de Concreto |  | m³ | 1.04 | 625.5 | 650.52
Composição Auxiliar | 96536 | SINAPI | FABRICAÇÃO, MONTAGEM E DESMONTAGEM DE FÔRMA PARA VIGA BALDRAME, EM MADEIRA SERRADA, E=25 MM, 4 UTILIZAÇÕES. AF_01/2024 | Fundações Rasas (Blocos, Sapatas, Vigas Baldrame) |  | m² | 16.8 | 83.71 | 1406.32
Composição Auxiliar | 90106 | SINAPI | ESCAVAÇÃO MECANIZADA DE VALA COM PROFUNDIDADE ATÉ 1,5 M (MÉDIA MONTANTE E JUSANTE/UMA COMPOSIÇÃO POR TRECHO), RETROESCAV. (0,26 M3), LARGURA DE 0,8 M A 1,5 M, EM SOLO DE 1A CATEGORIA, LOCAIS COM BAIXO NÍVEL DE INTERFERÊNCIA. AF_09/2024 | Escavação de Valas |  | m³ | 2.94 | 9.28 | 27.28
Composição Auxiliar | 92882 | SINAPI | ARMAÇÃO UTILIZANDO AÇO CA-25 DE 6,3 MM - MONTAGEM. AF_06/2022 | Armação para Estruturas de Concreto Armado |  | KG | 23.5 | 13.43 | 315.6
Composição Auxiliar | 103001 | SINAPI | GRELHA DE FERRO FUNDIDO SIMPLES COM REQUADRO, 150 X 1000 MM, ASSENTADA COM ARGAMASSA 1 : 3 CIMENTO: AREIA - FORNECIMENTO E INSTALAÇÃO. AF_05/2025 | Canaletas, Grelhas e Caixas com Grelha para Drenagem |  | UN | 1 | 200.6 | 200.6
Composição Auxiliar | 92759 | SINAPI | ARMAÇÃO DE PILAR OU VIGA DE ESTRUTURA CONVENCIONAL DE CONCRETO ARMADO UTILIZANDO AÇO CA-60 DE 5,0 MM - MONTAGEM. AF_06/2022 | Armação para Estruturas de Concreto Armado |  | KG | 23.72 | 14.44 | 342.51
Composição Auxiliar | 94962 | SINAPI | CONCRETO MAGRO PARA LASTRO, TRAÇO 1:4,5:4,5 (EM MASSA SECA DE CIMENTO/ AREIA MÉDIA/ BRITA 1) - PREPARO MECÂNICO COM BETONEIRA 400 L. AF_05/2021 | Produção de Concreto |  | m³ | 0.098 | 587.54 | 57.57
|  |  |  | MO sem LS => | 844.1 | LS => | 0 | MO com LS => | 844.1
|  |  |  | Valor do BDI => | 701.49 |  | Valor com BDI => |  | 3701.89
3.8 | Código | Banco | Descrição | Tipo |  | Und | Quant. | Valor Unit | Total
Composição | 93379 | SINAPI | REATERRO MECANIZADO DE VALA COM RETROESCAVADEIRA (CAPACIDADE DA CAÇAMBA DA RETRO: 0,26 M³/POTÊNCIA: 88 HP), LARGURA 0,8 A 1,5 M, PROFUNDIDADE ATÉ 1,5 M, COM SOLO (SEM SUBSTITUIÇÃO) DE 1ª CATEGORIA, COM COMPACTADOR DE SOLOS DE PERCUSSÃO AF_08/2023 | Aterro e Reaterro de Valas |  | m³ | 1 | 20.75 | 20.75
Composição Auxiliar | 91533 | SINAPI | COMPACTADOR DE SOLOS DE PERCUSSÃO (SOQUETE) COM MOTOR A GASOLINA 4 TEMPOS, POTÊNCIA 4 CV - CHP DIURNO. AF_08/2015 | Custos Horários Produtivo e Improdutivo dos Equipamentos |  | CHP | 0.1634 | 43.31 | 7.07
Composição Auxiliar | 5679 | SINAPI | RETROESCAVADEIRA SOBRE RODAS COM CARREGADEIRA, TRAÇÃO 4X4, POTÊNCIA LÍQ. 88 HP, CAÇAMBA CARREG. CAP. MÍN. 1 M3, CAÇAMBA RETRO CAP. 0,26 M3, PESO OPERACIONAL MÍN. 6.674 KG, PROFUNDIDADE ESCAVAÇÃO MÁX. 4,37 M - CHI DIURNO. AF_06/2014 | Custos Horários Produtivo e Improdutivo dos Equipamentos |  | CHI | 0.0551 | 70.19 | 3.86
Composição Auxiliar | 88316 | SINAPI | SERVENTE COM ENCARGOS COMPLEMENTARES | Livro SINAPI: Cálculos e Parâmetros |  | H | 0.0521 | 26.88 | 1.4
Composição Auxiliar | 5901 | SINAPI | CAMINHÃO PIPA 10.000 L TRUCADO, PESO BRUTO TOTAL 23.000 KG, CARGA ÚTIL MÁXIMA 15.935 KG, DISTÂNCIA ENTRE EIXOS 4,8 M, POTÊNCIA 230 CV, INCLUSIVE TANQUE DE AÇO PARA TRANSPORTE DE ÁGUA - CHP DIURNO. AF_06/2014 | Custos Horários Produtivo e Improdutivo dos Equipamentos |  | CHP | 0.0054 | 374.29 | 2.02
Composição Auxiliar | 5678 | SINAPI | RETROESCAVADEIRA SOBRE RODAS COM CARREGADEIRA, TRAÇÃO 4X4, POTÊNCIA LÍQ. 88 HP, CAÇAMBA CARREG. CAP. MÍN. 1 M3, CAÇAMBA RETRO CAP. 0,26 M3, PESO OPERACIONAL MÍN. 6.674 KG, PROFUNDIDADE ESCAVAÇÃO MÁX. 4,37 M - CHP DIURNO. AF_06/2014 | Custos Horários Produtivo e Improdutivo dos Equipamentos |  | CHP | 0.0382 | 166.51 | 6.36
Composição Auxiliar | 5903 | SINAPI | CAMINHÃO PIPA 10.000 L TRUCADO, PESO BRUTO TOTAL 23.000 KG, CARGA ÚTIL MÁXIMA 15.935 KG, DISTÂNCIA ENTRE EIXOS 4,8 M, POTÊNCIA 230 CV, INCLUSIVE TANQUE DE AÇO PARA TRANSPORTE DE ÁGUA - CHI DIURNO. AF_06/2014 | Custos Horários Produtivo e Improdutivo dos Equipamentos |  | CHI | 0.0006 | 81.6 | 0.04
|  |  |  | MO sem LS => | 7.65 | LS => | 0 | MO com LS => | 7.65
|  |  |  | Valor do BDI => | 4.85 |  | Valor com BDI => |  | 25.6
4 |  |  | PAVIMENTAÇÃO EM BLOKRET
4.1 | Código | Banco | Descrição | Tipo |  | Und | Quant. | Valor Unit | Total
Composição | 92394 | SINAPI | EXECUÇÃO DE PAVIMENTO EM PISO INTERTRAVADO, COM BLOCO SEXTAVADO DE 25 X 25 CM, ESPESSURA 8 CM. AF_10/2022 | Pavimento Intertravado |  | m² | 1 | 112.38 | 112.38
Composição Auxiliar | 88260 | SINAPI | CALCETEIRO COM ENCARGOS COMPLEMENTARES | Livro SINAPI: Cálculos e Parâmetros |  | H | 0.1683 | 30.42 | 5.11
Composição Auxiliar | 88316 | SINAPI | SERVENTE COM ENCARGOS COMPLEMENTARES | Livro SINAPI: Cálculos e Parâmetros |  | H | 0.1683 | 26.88 | 4.52
Composição Auxiliar | 91283 | SINAPI | CORTADORA DE PISO COM MOTOR 4 TEMPOS A GASOLINA, POTÊNCIA DE 13 HP, COM DISCO DE CORTE DIAMANTADO SEGMENTADO PARA CONCRETO, DIÂMETRO DE 350 MM, FURO DE 1" (14 X 1") - CHP DIURNO. AF_08/2015 | Custos Horários Produtivo e Improdutivo dos Equipamentos |  | CHP | 0.0038 | 10.71 | 0.04
Composição Auxiliar | 91277 | SINAPI | PLACA VIBRATÓRIA REVERSÍVEL COM MOTOR 4 TEMPOS A GASOLINA, FORÇA CENTRÍFUGA DE 25 KN (2500 KGF), POTÊNCIA 5,5 CV - CHP DIURNO. AF_08/2015 | Custos Horários Produtivo e Improdutivo dos Equipamentos |  | CHP | 0.0055 | 11.1 | 0.06
Composição Auxiliar | 91278 | SINAPI | PLACA VIBRATÓRIA REVERSÍVEL COM MOTOR 4 TEMPOS A GASOLINA, FORÇA CENTRÍFUGA DE 25 KN (2500 KGF), POTÊNCIA 5,5 CV - CHI DIURNO. AF_08/2015 | Custos Horários Produtivo e Improdutivo dos Equipamentos |  | CHI | 0.0787 | 0.72 | 0.05
Composição Auxiliar | 91285 | SINAPI | CORTADORA DE PISO COM MOTOR 4 TEMPOS A GASOLINA, POTÊNCIA DE 13 HP, COM DISCO DE CORTE DIAMANTADO SEGMENTADO PARA CONCRETO, DIÂMETRO DE 350 MM, FURO DE 1" (14 X 1") - CHI DIURNO. AF_08/2015 | Custos Horários Produtivo e Improdutivo dos Equipamentos |  | CHI | 0.0804 | 0.47 | 0.03
Insumo | 00004741 | SINAPI | PO DE PEDRA (POSTO PEDREIRA/FORNECEDOR, SEM FRETE) | Material |  | m³ | 0.0066 | 238.18 | 1.57
Insumo | 00000370 | SINAPI | AREIA MEDIA - POSTO JAZIDA/FORNECEDOR (RETIRADO NA JAZIDA, SEM TRANSPORTE) | Material |  | m³ | 0.0568 | 120 | 6.81
Insumo | 00000712 | SINAPI | BLOQUETE/PISO INTERTRAVADO DE CONCRETO - MODELO SEXTAVADO / HEXAGONAL, *25 X 25* CM, E = 8 CM, RESISTENCIA DE 35 MPA, COR NATURAL | Material |  | m² | 1.0038 | 93.84 | 94.19
|  |  |  | MO sem LS => | 6.14 | LS => | 0 | MO com LS => | 6.14
|  |  |  | Valor do BDI => | 26.27 |  | Valor com BDI => |  | 138.65
5 |  |  | SINALIZAÇÃO VIARIA
5.1 | Código | Banco | Descrição | Tipo |  | Und | Quant. | Valor Unit | Total
Composição | PLI | Próprio | PLACA DE IDENTIFICAÇÃO NR DE RUA, DIMENSÕES DE 45x25CM, FORN. E INSTALAÇÃO | SEDI - SERVIÇOS DIVERSOS |  | PT | 1 | 549.02 | 549.02
Composição Auxiliar | 102487 | SINAPI | CONCRETO CICLÓPICO FCK = 15MPA, 30% PEDRA DE MÃO EM VOLUME REAL, INCLUSIVE LANÇAMENTO. AF_05/2021 | Produção de Concreto |  | m³ | 0.064 | 861.36 | 55.12
Composição Auxiliar | 88316 | SINAPI | SERVENTE COM ENCARGOS COMPLEMENTARES | Livro SINAPI: Cálculos e Parâmetros |  | H | 0.05 | 26.88 | 1.34
Composição Auxiliar | 93358 | SINAPI | ESCAVAÇÃO MANUAL DE VALA. AF_09/2024 | Escavação de Valas |  | m³ | 0.064 | 106.33 | 6.8
Insumo | 00021013 | SINAPI | TUBO ACO GALVANIZADO COM COSTURA, CLASSE LEVE, DN 50 MM (2"), E = 3,00 MM, *4,40* KG/M (NBR 5580) | Material |  | M | 3 | 66.88 | 200.64
Insumo | 00013521 | SINAPI | PLACA DE ACO ESMALTADA PARA IDENTIFICACAO DE RUA, *45 CM X 20* CM | Material |  | UN | 2 | 142.56 | 285.12
|  |  |  | MO sem LS => | 17.76 | LS => | 0 | MO com LS => | 17.76
|  |  |  | Valor do BDI => | 128.36 |  | Valor com BDI => |  | 677.38
5.2 | Código | Banco | Descrição | Tipo |  | Und | Quant. | Valor Unit | Total
Composição | PLS | Próprio | PLACA DE SINALIZAÇÃO VIÁRIA TOTALMENTE REFLEXIVA | SEDI - SERVIÇOS DIVERSOS |  | UN | 1 | 513.38 | 513.38
Composição Auxiliar | 88316 | SINAPI | SERVENTE COM ENCARGOS COMPLEMENTARES | Livro SINAPI: Cálculos e Parâmetros |  | H | 0.05 | 26.88 | 1.34
Composição Auxiliar | 102487 | SINAPI | CONCRETO CICLÓPICO FCK = 15MPA, 30% PEDRA DE MÃO EM VOLUME REAL, INCLUSIVE LANÇAMENTO. AF_05/2021 | Produção de Concreto |  | m³ | 0.064 | 861.36 | 55.12
Composição Auxiliar | 93358 | SINAPI | ESCAVAÇÃO MANUAL DE VALA. AF_09/2024 | Escavação de Valas |  | m³ | 0.064 | 106.33 | 6.8
Insumo | 00021013 | SINAPI | TUBO ACO GALVANIZADO COM COSTURA, CLASSE LEVE, DN 50 MM (2"), E = 3,00 MM, *4,40* KG/M (NBR 5580) | Material |  | M | 3 | 66.88 | 200.64
Insumo | 00034723 | SINAPI | PLACA DE SINALIZACAO EM CHAPA DE ACO NUM 16 COM PINTURA REFLETIVA | Material |  | m² | 0.25 | 997.92 | 249.48
|  |  |  | MO sem LS => | 17.76 | LS => | 0 | MO com LS => | 17.76
|  |  |  | Valor do BDI => | 120.02 |  | Valor com BDI => |  | 633.4
6 |  |  | LIMPEZA FINAL DA OBRA
6.1 | Código | Banco | Descrição | Tipo |  | Und | Quant. | Valor Unit | Total
Composição | 99811 | SINAPI | LIMPEZA DE CONTRAPISO COM VASSOURA A SECO. AF_10/2025 | Limpeza de Obra |  | m² | 1 | 0.77 | 0.77
Composição Auxiliar | 88316 | SINAPI | SERVENTE COM ENCARGOS COMPLEMENTARES | Livro SINAPI: Cálculos e Parâmetros |  | H | 0.028662 | 26.88 | 0.77
|  |  |  | MO sem LS => | 0.47 | LS => | 0 | MO com LS => | 0.47
|  |  |  | Valor do BDI => | 0.18 |  | Valor com BDI => |  | 0.95

## ENCARGOS SOCIAIS
PREFEITURA MUNICIPAL DE BREVES
SECRETARIA MUNICIPAL DE DESENVOLVIMENTO ECONÔMICO, PROJETOS E CONVÊNIOS
OBRA: PAVIMENTAÇÃO DE VIAS URBANAS
LOCAL: ZONA URBANA DO MUNICÍPIO - BREVES - PA
REF. DE PREÇOS: SINAPI 03/2026 - SEOP 03/2026 - ORSE - 02/2026 - NÃO DESONERADO
DATA: | 2026-04-29 | BDI: 23,38% |  | PRAZO: 360 Dias
LEIS SOCIAIS SOBRE A MÃO DE OBRA
CÓDIGO | DESCRIÇÃO | COM DESONERAÇÃO |  | SEM DESONERAÇÃO
|  | HORISTA (%) | MENSALISTA (%) | HORISTA (%) | MENSALISTA (%)
GRUPO A
A1 | INSS | 10% | 10% | 20% | 20%
A2 | SESI | 1.5% | 1.5% | 1.5% | 1.5%
A3 | SENAI | 1% | 1% | 1% | 1%
A4 | INCRA | 0.2% | 0.2% | 0.2% | 0.2%
A5 | SEBRAE | 0.6% | 0.6% | 0.6% | 0.6%
A6 | SALÁRIO EDUCAÇÃO | 2.5% | 2.5% | 2.5% | 2.5%
A7 | SEGURO CONTRA ACIDENTES DE TRABALHO | 3% | 3% | 3% | 3%
A8 | FGTS | 8% | 8% | 8% | 8%
A9 | SECONCI | 0% | 0% | 0% | 0%
A | TOTAL | 26.8% | 26.8% | 36.8% | 36.8%
GRUPO B
B1 | REPOUSO SEMANAL REMUNERADO | 18.01% | xxxxxxxxxxxxxxx | 18.01% | xxxxxxxxxxxxxxx
B2 | FERIADOS | 4.13% | xxxxxxxxxxxxxxx | 4.13% | xxxxxxxxxxxxxxx
B3 | AUXÍLIO ENFERMIDADE | 0.9% | 0.67% | 0.9% | 0.67%
B4 | 13º SALÁRIO | 11.16% | 8.31% | 11.16% | 8.31%
B5 | LICENÇA PATERNIDADE | 0.07% | 0.05% | 0.07% | 0.05%
B6 | FALTAS JUSTIFICADAS | 0.75% | 0.56% | 0.75% | 0.56%
B7 | DIAS DE CHUVA | 2.99% | xxxxxxxxxxxxxxx | 2.99% | xxxxxxxxxxxxxxx
B8 | AUXÍLIO ACIDENTE DE TRABALHO | 0.03% | 0.02% | 0.03% | 0.02%
B9 | FÉRIAS GOZADAS | 12.24% | 9.11% | 12.24% | 9.11%
B10 | SALÁRIO MATERNIDADE | 0.04% | 0.03% | 0.04% | 0.03%
B | TOTAL | 50.32% | 18.75% | 50.32% | 18.75%
GRUPO C
C1 | AVISO PRÉVIO INDENIZADO | 6.63% | 4.93% | 6.63% | 4.93%
C2 | AVISO PRÉVIO TRABALHADO | 0.17% | 0.13% | 0.17% | 0.13%
C3 | FÉRIAS INDENIZADAS | 3.01% | 2.24% | 3.01% | 2.24%
C4 | DEPÓSOTO DE RECISÃO SEM JUSTA CAUSA | 2.82% | 2.1% | 2.82% | 2.1%
C5 | INDENIZAÇÃO ADICIONAL | 0.56% | 0.41% | 0.56% | 0.41%
C | TOTAL | 13.19% | 9.81% | 13.19% | 9.81%
GRUPO D
D1 | REINCIDÊNCIA DO GRUPO "A" SOBRE O GRUPO "B" | 12.37% | 4.19% | 18.52% | 6.9%
D2 | TRABALHO E REINCIDÊNCIA DE FGTS SOBRE AVISO PRÉVIO INDENIZADO | 0.58% | 0.43% | 0.59% | 0.44%
D | TOTAL | 12.95% | 4.62% | 19.11% | 7.34%
TOTAL (A + B + C + D) |  | 103.3% | 59.98% | 119.4% | 72.7%

## MAIOR RELEVANCIA
PREFEITURA MUNICIPAL DE BREVES
SECRETARIA MUNICIPAL DE DESENVOLVIMENTO ECONÔMICO, PROJETOS E CONVÊNIOS
OBRA: PAVIMENTAÇÃO DE VIAS URBANAS | [6 empty] | BDI: | 23.38%
LOCAL: ZONA URBANA DO MUNICÍPIO - BREVES - PA | [6 empty] | PRAZO DE EXECUÇÃO: | 360 DIAS
REF. DE PREÇOS: SINAPI 03/2026 - SEOP 03/2026 - ORSE - 02/2026 - NÃO DESONERADO | [6 empty] | VALOR | 17120100.93
[7 empty] | DATA: | 2026-04-29
Planilha de Maior Relevância
ITEM | CÓDIGO | FONTE | DESCRIÇÃO DOS SERVIÇOS | UN. | QUANT. | PESO FINANCEIRO(%) | QUANTIDADE MÍNIMA EXIGIDA 25% | QUALIFICAÇÃO PROFISSIONAL- PROFISSIONAL C/CAPACIDADE TÉCNICA EXIGIDO
4.1 | 92394 | SINAPI | EXECUÇÃO DE PAVIMENTO EM PISO INTERTRAVADO, COM BLOCO SEXTAVADO DE 25 X 25 CM, ESPESSURA 8 CM. AF_10/2022 | M2 | 65652.5 | 53.17% | 16413.13 | ENGENHEIRO(A) CIVIL OU ARQUITETO(A)
3.1 | GMS | Próprio | GUIA (MEIO-FIO) E SARJETA CONJUGADOS DE CONCRETO, MOLDADA IN LOCO, 45 CM BASE (15 CM BASE DA GUIA + 30 CM BASE DA SARJETA) X 22 CM ALTURA. | M | 22845.26 | 12.26% | 5711.32 | ENGENHEIRO(A) CIVIL OU ARQUITETO(A)
3.4 | 92212 | SINAPI | TUBO DE CONCRETO PARA REDES COLETORAS DE ÁGUAS PLUVIAIS, DIÂMETRO DE 600 MM, JUNTA RÍGIDA, INSTALADO EM LOCAL COM BAIXO NÍVEL DE INTERFERÊNCIAS - FORNECIMENTO E ASSENTAMENTO. AF_03/2024 | M | 4543 | 9.705% | 1135.75 | ENGENHEIRO(A) CIVIL OU ARQUITETO(A)