## Table 1
COMPOSIÇÕES
[6 empty] | CUSTO UNIT | CUSTO UNIT
FONTE |  | CÓDIGO DESCRIÇÃO |  | UNIDADE COEFIC. |  | DESONERADO | NÃO DESONER.
Composição |  | FNDE 03 | LIGAÇÃO PROVISÓRIA DE ÁGUA E ESGOTO | UN |  | 2759.21 | 2828.64
SINAPI-I |  | 370 | AREIA MEDIA - POSTO JAZIDA/FORNECEDOR (RETIRADO NA JAZIDA, SEM TRANSPORTE) | M3 | 0.02 | 110 | 110
SINAPI-I |  | 10420 | BACIA SANITARIA (VASO) CONVENCIONAL, DE LOUCA BRANCA, SIFAO APARENTE, SAIDA VERTICAL (SEM ASSENTO) | UN | 1 | 218.35 | 218.35
SINAPI-I |  | 11868 | CAIXA D'AGUA / RESERVATORIO EM POLIESTER REFORCADO COM FIBRA DE VIDRO,1000 LITROS, COM TAMPA | UN | 1 | 690.72 | 690.72
SINAPI-I |  | 20247 | PREGO DE ACO POLIDO COM CABECA 15 X 15 (1 1/4 X 13) | KG | 1 | 17.92 | 17.92
SINAPI-I |  | 20205 | RIPA APARELHADA *1,5 X 5* CM, EM MACARANDUBA/MASSARANDUBA, ANGELIM OU EQUIVALENTE DA REGIAO | M | 8 | 3.05 | 3.05
SINAPI-I |  | 21009 | TUBO ACO GALVANIZADO COM COSTURA, CLASSE LEVE, DN 20 MM (3/4"), E = 2,25 MM, *1,3* KG/M (NBR 5580) | M | 30 | 18.81 | 18.81
SINAPI-I |  | 9841 | TUBO PVC, SERIE R, DN 100 MM, PARA ESGOTO OU AGUAS PLUVIAIS PREDIAL (NBR 5688) | M | 5 | 31.39 | 31.39
SINAPI-I |  | 9841 | TUBO PVC, SERIE R, DN 100 MM, PARA ESGOTO OU AGUAS PLUVIAIS PREDIAL (NBR 5688) | M | 5 | 31.39 | 31.39
SINAPI |  | 88248 | AUXILIAR DE ENCANADOR OU BOMBEIRO HIDRÁULICO COM ENCARGOS COMPLEMENTARES | H | 4 | 19.77 | 21.66
SINAPI |  | 88267 | ENCANADOR OU BOMBEIRO HIDRÁULICO COM ENCARGOS COMPLEMENTARES | H | 8 | 23.96 | 26.5
SINAPI |  | 88309 | PEDREIRO COM ENCARGOS COMPLEMENTARES | H | 8 | 24.72 | 27.26
SINAPI |  | 88316 | SERVENTE COM ENCARGOS COMPLEMENTARES | H | 8.12 | 19.94 | 21.78
SINAPI |  | 92273 | FABRICAÇÃO DE ESCORAS DO TIPO PONTALETE, EM MADEIRA, PARA PÉ-DIREITO SIMPLES. AF_09/2020 | M | 17 | 17.47 | 17.84
Composição |  | FNDE 392 | ADMINISTRAÇÃO LOCAL TIPO 2 | UN |  | 203077.88 | 230160.36
SINAPI |  | 93563 | ALMOXARIFE COM ENCARGOS COMPLEMENTARES | MES | 8 | 3576.9 | 4057.06
SINAPI |  | 93572 | ENCARREGADO GERAL DE OBRAS COM ENCARGOS COMPLEMENTARES | MES | 8 | 3716.51 | 4203.31
SINAPI |  | 93565 | ENGENHEIRO CIVIL DE OBRA JUNIOR COM ENCARGOS COMPLEMENTARES | MES | 4 | 17950.39 | 20618.09
SINAPI |  | 94295 | MESTRE DE OBRAS COM ENCARGOS COMPLEMENTARES | MES | 8 | 5558.8 | 6325.66
SINAPI |  | 101452 | SERVENTE DE OBRAS COM ENCARGOS COMPLEMENTARES | MES | 8 | 3557.33 | 3874.97
Composição |  | FNDE 230 | LOCACAO DE CONTAINER 2,30 X 6,00 M, ALT. 2,50 M, PARA ESCRITORIO, SEM DIVISORIAS INTERNAS E SEM SANITARIO (NAO INCLUI MOBILIZACAO/DESMOBILIZACAO) | UN |  | 5203.12 | 5203.12
SINAPI-I |  | 10776 | LOCACAO DE CONTAINER 2,30 X 6,00 M, ALT. 2,50 M, PARA ESCRITORIO, SEM DIVISORIAS INTERNAS E SEM SANITARIO (NAO INCLUI MOBILIZACAO/DESMOBILIZACAO) | MES | 8 | 650.39 | 650.39
Composição |  | FNDE 231 | LOCACAO DE CONTAINER 2,30 X 6,00 M, ALT. 2,50 M, COM 1 SANITARIO, PARA ESCRITORIO, COMPLETO, SEM DIVISORIAS INTERNAS (NAO INCLUI MOBILIZACAO/DESMOBILIZACAO) | UN |  | 6660 | 6660
SINAPI-I |  | 10775 | LOCACAO DE CONTAINER 2,30 X 6,00 M, ALT. 2,50 M, COM 1 SANITARIO, PARA ESCRITORIO, COMPLETO, SEM DIVISORIAS INTERNAS (NAO INCLUI MOBILIZACAO/DESMOBILIZACAO) | MES | 8 | 832.5 | 832.5
Composição |  | FNDE 232 | LOCACAO DE CONTAINER 2,30 X 6,00 M, ALT. 2,50 M, PARA SANITARIO, COM 4 BACIAS, 8 CHUVEIROS,1 LAVATORIO E 1 MICTORIO (NAO INCLUI MOBILIZACAO/DESMOBILIZACAO) | UN |  | 8324.96 | 8324.96
SINAPI-I |  | 10778 | LOCACAO DE CONTAINER 2,30 X 6,00 M, ALT. 2,50 M, PARA SANITARIO, COM 4 BACIAS, 8 CHUVEIROS,1 LAVATORIO E 1 MICTORIO (NAO INCLUI MOBILIZACAO/DESMOBILIZACAO) | MES | 8 | 1040.62 | 1040.62
Composição |  | FNDE 236 | ESTACA ESCAVADA MECANICAMENTE, SEM FLUIDO ESTABILIZANTE, COM 40CM DE DIÂMETRO, CONCRETO LANÇADO POR CAMINHÃO BETONEIRA (EXCLUSIVE MOBILIZAÇÃO E DESMOBILIZAÇÃO) - MURO | M |  | 130.54 | 131.41
SINAPI |  | 90681 | PERFURATRIZ HIDRÁULICA SOBRE CAMINHÃO COM TRADO CURTO ACOPLADO, PROFUNDIDADE MÁXIMA DE 20 M, DIÂMETRO MÁXIMO DE 1500 MM, POTÊNCIA INSTALADA DE 137 HP, MESA ROTATIVA COM TORQUE MÁXIMO DE 30 KNM - CHI DIURNO. AF_06/2015 | CHI | 0.0612 | 176.69 | 179.37
SINAPI |  | 90680 | PERFURATRIZ HIDRÁULICA SOBRE CAMINHÃO COM TRADO CURTO ACOPLADO, PROFUNDIDADE MÁXIMA DE 20 M, DIÂMETRO MÁXIMO DE 1500 MM, POTÊNCIA INSTALADA DE 137 HP, MESA ROTATIVA COM TORQUE MÁXIMO DE 30 KNM - CHP DIURNO. AF_06/2015 | CHP | 0.0342 | 424.1 | 426.78
SINAPI-I |  | 38405 | CONCRETO USINADO BOMBEAVEL, CLASSE DE RESISTENCIA C25, COM BRITA 0 E 1, SLUMP = 130 +/- 20 MM, EXCLUI SERVICO DE BOMBEAMENTO (NBR 8953) | M3 | 0.1426 | 694.04 | 694.04
SINAPI |  | 90778 | ENGENHEIRO CIVIL DE OBRA PLENO COM ENCARGOS COMPLEMENTARES | H | 0.0064 | 109.19 | 125.33
SINAPI |  | 88316 | SERVENTE COM ENCARGOS COMPLEMENTARES | H | 0.2795 | 19.94 | 21.78
Composição |  | FNDE 237 | ESTACA ESCAVADA MECANICAMENTE, SEM FLUIDO ESTABILIZANTE, COM 40CM DE DIÂMETRO, CONCRETO LANÇADO POR CAMINHÃO BETONEIRA (EXCLUSIVE MOBILIZAÇÃO E DESMOBILIZAÇÃO). RESERVATÓRIO | M |  | 145.49 | 146.42
SINAPI |  | 90681 | PERFURATRIZ HIDRÁULICA SOBRE CAMINHÃO COM TRADO CURTO ACOPLADO, PROFUNDIDADE MÁXIMA DE 20 M, DIÂMETRO MÁXIMO DE 1500 MM, POTÊNCIA INSTALADA DE 137 HP, MESA ROTATIVA COM TORQUE MÁXIMO DE 30 KNM - CHI DIURNO. AF_06/2015 | CHI | 0.0612 | 176.69 | 179.37
SINAPI |  | 90680 | PERFURATRIZ HIDRÁULICA SOBRE CAMINHÃO COM TRADO CURTO ACOPLADO, PROFUNDIDADE MÁXIMA DE 20 M, DIÂMETRO MÁXIMO DE 1500 MM, POTÊNCIA INSTALADA DE 137 HP, MESA ROTATIVA COM TORQUE MÁXIMO DE 30 KNM - CHP DIURNO. AF_06/2015 | CHP | 0.0342 | 424.1 | 426.78
SINAPI-I |  | 38405 | CONCRETO USINADO BOMBEAVEL, CLASSE DE RESISTENCIA C25, COM BRITA 0 E 1, SLUMP = 130 +/- 20 MM, EXCLUI SERVICO DE BOMBEAMENTO (NBR 8953) | M3 | 0.1426 | 694.04 | 694.04
SINAPI |  | 90778 | ENGENHEIRO CIVIL DE OBRA PLENO COM ENCARGOS COMPLEMENTARES | H | 0.0064 | 109.19 | 125.33
SINAPI |  | 88316 | SERVENTE COM ENCARGOS COMPLEMENTARES | H | 0.2795 | 19.94 | 21.78
SINAPI |  | 100973 | CARGA, MANOBRA E DESCARGA DE SOLOS E MATERIAIS GRANULARES EM CAMINHÃO BASCULANTE 6 M³ - CARGA COM PÁ CARREGADEIRA (CAÇAMBA DE 1,7 A 2,8 M³ / 128 HP) E DESCARGA LIVRE (UNIDADE: M3). AF_07/2020 | M3 | 0.1571 | 9.38 | 9.57
SINAPI |  | 95579 | MONTAGEM DE ARMADURA DE ESTACAS, DIÂMETRO = 16,0 MM. AF_09/2021_PS | KG | 1.3913 | 9.57 | 9.59
SINAPI |  | 97913 | TRANSPORTE COM CAMINHÃO BASCULANTE DE 6 M³, EM VIA URBANA EM REVESTIMENTO PRIMÁRIO (UNIDADE: M3XKM). AF_07/2020 | M3XKM | 0.0524 | 3.3 | 3.36
Composição |  | FNDE 238 | ESTACA ESCAVADA MECANICAMENTE, SEM FLUIDO ESTABILIZANTE, COM 40CM DE DIÂMETRO, CONCRETO LANÇADO POR CAMINHÃO BETONEIRA (EXCLUSIVE MOBILIZAÇÃO E DESMOBILIZAÇÃO) - ESTRUTURA METÁLICA | M |  | 145.49 | 146.42
SINAPI |  | 90681 | PERFURATRIZ HIDRÁULICA SOBRE CAMINHÃO COM TRADO CURTO ACOPLADO, PROFUNDIDADE MÁXIMA DE 20 M, DIÂMETRO MÁXIMO DE 1500 MM, POTÊNCIA INSTALADA DE 137 HP, MESA ROTATIVA COM TORQUE MÁXIMO DE 30 KNM - CHI DIURNO. AF_06/2015 | CHI | 0.0612 | 176.69 | 179.37
SINAPI |  | 90680 | PERFURATRIZ HIDRÁULICA SOBRE CAMINHÃO COM TRADO CURTO ACOPLADO, PROFUNDIDADE MÁXIMA DE 20 M, DIÂMETRO MÁXIMO DE 1500 MM, POTÊNCIA INSTALADA DE 137 HP, MESA ROTATIVA COM TORQUE MÁXIMO DE 30 KNM - CHP DIURNO. AF_06/2015 | CHP | 0.0342 | 424.1 | 426.78
SINAPI-I |  | 38405 | CONCRETO USINADO BOMBEAVEL, CLASSE DE RESISTENCIA C25, COM BRITA 0 E 1, SLUMP = 130 +/- 20 MM, EXCLUI SERVICO DE BOMBEAMENTO (NBR 8953) | M3 | 0.1426 | 694.04 | 694.04
SINAPI |  | 90778 | ENGENHEIRO CIVIL DE OBRA PLENO COM ENCARGOS COMPLEMENTARES | H | 0.0064 | 109.19 | 125.33
SINAPI |  | 88316 | SERVENTE COM ENCARGOS COMPLEMENTARES | H | 0.2795 | 19.94 | 21.78
SINAPI |  | 100973 | CARGA, MANOBRA E DESCARGA DE SOLOS E MATERIAIS GRANULARES EM CAMINHÃO BASCULANTE 6 M³ - CARGA COM PÁ CARREGADEIRA (CAÇAMBA DE 1,7 A 2,8 M³ / 128 HP) E DESCARGA LIVRE (UNIDADE: M3). AF_07/2020 | M3 | 0.1571 | 9.38 | 9.57
SINAPI |  | 95579 | MONTAGEM DE ARMADURA DE ESTACAS, DIÂMETRO = 16,0 MM. AF_09/2021_PS | KG | 1.3913 | 9.57 | 9.59
SINAPI |  | 97913 | TRANSPORTE COM CAMINHÃO BASCULANTE DE 6 M³, EM VIA URBANA EM REVESTIMENTO PRIMÁRIO (UNIDADE: M3XKM). AF_07/2020 | M3XKM | 0.0524 | 3.3 | 3.36
Composição |  | FNDE 239 | CONCRETAGEM DE PILARES, FCK = 30 MPA, COM USO DE BOMBA - LANÇAMENTO, ADENSAMENTO E ACABAMENTO | M3 |  | 861.14 | 864.75
SINAPI |  | 90587 | VIBRADOR DE IMERSÃO, DIÂMETRO DE PONTEIRA 45MM, MOTOR ELÉTRICO TRIFÁSICO POTÊNCIA DE 2 CV - CHI DIURNO. AF_06/2015 | CHI | 0.13 | 0.53 | 0.53
SINAPI |  | 90586 | VIBRADOR DE IMERSÃO, DIÂMETRO DE PONTEIRA 45MM, MOTOR ELÉTRICO TRIFÁSICO POTÊNCIA DE 2 CV - CHP DIURNO. AF_06/2015 | CHP | 0.094 | 1.44 | 1.44
SINAPI-I |  | 1525 | CONCRETO USINADO BOMBEAVEL, CLASSE DE RESISTENCIA C30, BRITA 0 E 1, SLUMP = 100 +/- 20 MM, COM BOMBEAMENTO (DISPONIBILIZACAO DE BOMBA), SEM O LANCAMENTO (NBR 8953) | M3 | 1.103 | 746.29 | 746.29
SINAPI |  | 88262 | CARPINTEIRO DE FORMAS COM ENCARGOS COMPLEMENTARES | H | 0.224 | 24.39 | 26.91
SINAPI |  | 88309 | PEDREIRO COM ENCARGOS COMPLEMENTARES | H | 0.224 | 24.72 | 27.26
SINAPI |  | 88316 | SERVENTE COM ENCARGOS COMPLEMENTARES | H | 1.345 | 19.94 | 21.78
Composição |  | FNDE 240 | CONCRETAGEM DE VIGAS E LAJES, FCK=30 MPA, PARA LAJES MACIÇAS OU NERVURADAS COM USO DE BOMBA - LANÇAMENTO, ADENSAMENTO E ACABAMENTO | M3 |  | 861.5 | 865.25
SINAPI |  | 90587 | VIBRADOR DE IMERSÃO, DIÂMETRO DE PONTEIRA 45MM, MOTOR ELÉTRICO TRIFÁSICO POTÊNCIA DE 2 CV - CHI DIURNO. AF_06/2015 | CHI | 0.131 | 0.53 | 0.53
SINAPI |  | 90586 | VIBRADOR DE IMERSÃO, DIÂMETRO DE PONTEIRA 45MM, MOTOR ELÉTRICO TRIFÁSICO POTÊNCIA DE 2 CV - CHP DIURNO. AF_06/2015 | CHP | 0.12 | 1.44 | 1.44
SINAPI-I |  | 1525 | CONCRETO USINADO BOMBEAVEL, CLASSE DE RESISTENCIA C30, BRITA 0 E 1, SLUMP = 100 +/- 20 MM, COM BOMBEAMENTO (DISPONIBILIZACAO DE BOMBA), SEM O LANCAMENTO (NBR 8953) | M3 | 1.103 | 746.29 | 746.29
SINAPI |  | 88262 | CARPINTEIRO DE FORMAS COM ENCARGOS COMPLEMENTARES | H | 0.125 | 24.39 | 26.91
SINAPI |  | 88309 | PEDREIRO COM ENCARGOS COMPLEMENTARES | H | 0.753 | 24.72 | 27.26
SINAPI |  | 88316 | SERVENTE COM ENCARGOS COMPLEMENTARES | H | 0.826 | 19.94 | 21.78
Composição |  | FNDE 63 | DIVISÓRIA ARTICULADA DE 70 MM DE ESPESSURA EM MDF, REVESTIDO EM LAMINADO MELAMÍNICO | M2 |  | 491.07 | 513.83
SINAPI-I |  | 1340 | CHAPA DE LAMINADO MELAMINICO, LISO FOSCO, DE 1,25 X 3,08 METROS, ESPESSURA = 0,8 MILIMETROS | M2 | 2.27 | 72.14 | 72.14
SINAPI-I |  | 34665 | CHAPA DE MDF BRANCO LISO 2 FACES, E = 18 MM, DE *2,75 X 1,85* M | M2 | 1.05 | 55.58 | 55.58
SINAPI-I |  | 1339 | COLA A BASE DE RESINA SINTETICA PARA CHAPA DE LAMINADO MELAMINICO E OUTROS | KG | 0.56 | 62.56 | 62.56
SINAPI |  | 88239 | AJUDANTE DE CARPINTEIRO COM ENCARGOS COMPLEMENTARES | H | 5.543 | 20.27 | 22.16
SINAPI |  | 88261 | CARPINTEIRO DE ESQUADRIA COM ENCARGOS COMPLEMENTARES | H | 5.181 | 23.47 | 25.84
Composição |  | FNDE 129 | INSTALAÇÃO DE BOX DE VIDRO TEMPERADO, E = 10 MM, ENCAIXADO EM PERFIL U | M2 |  | 626.43 | 632.47
SINAPI-I |  | 11950 | BUCHA DE NYLON SEM ABA S6, COM PARAFUSO DE 4,20 X 40 MM EM ACO ZINCADO COM ROSCA SOBERBA, CABECA CHATA E FENDA PHILLIPS | UN | 1.705 | 0.35 | 0.35
SINAPI-I |  | 39432 | FITA DE PAPEL REFORCADA COM LAMINA DE METAL PARA REFORCO DE CANTOS DE CHAPA DE GESSO PARA DRYWALL | M | 2.322 | 3.12 | 3.12
SINAPI-I |  | 34360 | PERFIL DE ALUMINIO ANODIZADO | KG | 0.748 | 42.8 | 42.8
SINAPI-I |  | 39961 | SILICONE ACETICO USO GERAL INCOLOR 280 G | UN | 0.309 | 28.11 | 28.11
SINAPI-I |  | 10507 | VIDRO TEMPERADO INCOLOR E = 10 MM, SEM COLOCACAO | M2 | 1 | 515.9 | 515.9
SINAPI |  | 88316 | SERVENTE COM ENCARGOS COMPLEMENTARES | H | 1.378 | 19.94 | 21.78
SINAPI |  | 88325 | VIDRACEIRO COM ENCARGOS COMPLEMENTARES | H | 1.418 | 24.36 | 26.83
Composição |  | FNDE 62 | FECHAMENTO EM PLACA CIMENTÍCIA, ESPESSURA 10 MM | M2 |  | 140.31 | 143.26
SINAPI-I |  | 156 | ADESIVO ESTRUTURAL A BASE DE RESINA EPOXI, BICOMPONENTE, FLUIDO | KG | 0.038 | 65.74 | 65.74
SINAPI-I |  | 39431 | FITA DE PAPEL MICROPERFURADO, 50 X 150 MM, PARA TRATAMENTO DE JUNTAS DE CHAPA DE GESSO PARA DRYWALL | M | 2.5 | 0.35 | 0.35
SINAPI-I |  | 39442 | PARAFUSO DRY WALL, EM ACO ZINCADO, CABECA LENTILHA E PONTA AGULHA (LA), LARGURA 4,2 MM, COMPRIMENTO 13 MM | UN | 15 | 0.21 | 0.21
SINAPI-I |  | 11062 | PLACA CIMENTICIA LISA E = 10 MM, DE 1,20 X *2,50* M (SEM AMIANTO) | M2 | 1.05 | 98.51 | 98.51
SINAPI |  | 88261 | CARPINTEIRO DE ESQUADRIA COM ENCARGOS COMPLEMENTARES | H | 0.7 | 23.47 | 25.84
SINAPI |  | 88316 | SERVENTE COM ENCARGOS COMPLEMENTARES | H | 0.7 | 19.94 | 21.78
Composição |  | FNDE 243 | PM1 - KIT DE PORTA DE MADEIRA FRISADA, SEMI-OCA (LEVE OU MÉDIA), PADRÃO MÉDIO, 80X210CM, ESPESSURA DE 3,5CM, ITENS INCLUSOS: DOBRADIÇAS, MONTAGEM E INSTALAÇÃO DE BATENTE, FECHADURA COM EXECUÇÃO DO FURO - FORNECIMENTO E INSTALAÇÃO | UN |  | 1036.07 | 1062.63
SINAPI |  | 100659 | ALIZAR DE 5X1,5CM PARA PORTA FIXADO COM PREGOS, PADRÃO MÉDIO - FORNECIMENTO E INSTALAÇÃO. AF_12/2019 | M | 10 | 8.69 | 8.92
SINAPI |  | 90806 | BATENTE PARA PORTA DE MADEIRA, FIXAÇÃO COM ARGAMASSA, PADRÃO MÉDIO - FORNECIMENTO E INSTALAÇÃO. AF_12/2019 | UN | 1 | 331.75 | 347.62
SINAPI |  | 90830 | FECHADURA DE EMBUTIR COM CILINDRO, EXTERNA, COMPLETA, ACABAMENTO PADRÃO MÉDIO, INCLUSO EXECUÇÃO DE FURO - FORNECIMENTO E INSTALAÇÃO. AF_12/2019 | UN | 1 | 171.78 | 175.09
SINAPI |  | 91297 | PORTA DE MADEIRA FRISADA, SEMI-OCA (LEVE OU MÉDIA), 80X210CM, ESPESSURA DE 3,5CM, INCLUSO DOBRADIÇAS - FORNECIMENTO E INSTALAÇÃO. AF_12/2019 | UN | 1 | 445.64 | 450.72
Composição |  | FNDE 247 | KIT DE PORTA DE MADEIRA TIPO VENEZIANA, 80X210CM (ESPESSURA DE 3CM), PADRÃO MÉDIO, ITENS INCLUSOS: DOBRADIÇAS, MONTAGEM E INSTALAÇÃO DE BATENTE, FECHADURA COM EXECUÇÃO DO FURO - FORNECIMENTO E INSTALAÇÃO. | UN |  | 1497.34 | 1523.9
SINAPI |  | 100659 | ALIZAR DE 5X1,5CM PARA PORTA FIXADO COM PREGOS, PADRÃO MÉDIO - FORNECIMENTO E INSTALAÇÃO. AF_12/2019 | M | 10 | 8.69 | 8.92
SINAPI |  | 90806 | BATENTE PARA PORTA DE MADEIRA, FIXAÇÃO COM ARGAMASSA, PADRÃO MÉDIO - FORNECIMENTO E INSTALAÇÃO. AF_12/2019 | UN | 1 | 331.75 | 347.62
SINAPI |  | 90830 | FECHADURA DE EMBUTIR COM CILINDRO, EXTERNA, COMPLETA, ACABAMENTO PADRÃO MÉDIO, INCLUSO EXECUÇÃO DE FURO - FORNECIMENTO E INSTALAÇÃO. AF_12/2019 | UN | 1 | 171.78 | 175.09
SINAPI |  | 91298 | PORTA DE MADEIRA TIPO VENEZIANA, 80X210CM, ESPESSURA DE 3CM, INCLUSO DOBRADIÇAS - FORNECIMENTO E INSTALAÇÃO. AF_12/2019 | UN | 1 | 906.91 | 911.99
Composição |  | FNDE 246 | PM3 - KIT DE PORTA DE MADEIRA FRISADA, SEMI-OCA (LEVE OU MÉDIA), PADRÃO MÉDIO, 80X210CM, ESPESSURA DE 3,5CM, ITENS INCLUSOS: DOBRADIÇAS, MONTAGEM E INSTALAÇÃO DE BATENTE, FECHADURA COM EXECUÇÃO DO FURO - FORNECIMENTO E INSTALAÇÃO | UN |  | 1036.07 | 1062.63
SINAPI |  | 100659 | ALIZAR DE 5X1,5CM PARA PORTA FIXADO COM PREGOS, PADRÃO MÉDIO - FORNECIMENTO E INSTALAÇÃO. AF_12/2019 | M | 10 | 8.69 | 8.92
SINAPI |  | 90806 | BATENTE PARA PORTA DE MADEIRA, FIXAÇÃO COM ARGAMASSA, PADRÃO MÉDIO - FORNECIMENTO E INSTALAÇÃO. AF_12/2019 | UN | 1 | 331.75 | 347.62
SINAPI |  | 90830 | FECHADURA DE EMBUTIR COM CILINDRO, EXTERNA, COMPLETA, ACABAMENTO PADRÃO MÉDIO, INCLUSO EXECUÇÃO DE FURO - FORNECIMENTO E INSTALAÇÃO. AF_12/2019 | UN | 1 | 171.78 | 175.09
SINAPI |  | 91297 | PORTA DE MADEIRA FRISADA, SEMI-OCA (LEVE OU MÉDIA), 80X210CM, ESPESSURA DE 3,5CM, INCLUSO DOBRADIÇAS - FORNECIMENTO E INSTALAÇÃO. AF_12/2019 | UN | 1 | 445.64 | 450.72
Composição |  | FNDE 133 | INSTALAÇÃO DE VIDRO LISO INCOLOR ESQUADRIA PM3 , E = 6 MM, EM ESQUADRIA DE MADEIRA, FIXADO COM BAGUETE | M2 | 277.67 |  | 279.36
SINAPI-I |  | 39026 | PREGO DE ACO POLIDO SEM CABECA 15 X 15 (1 1/4 X 13) | KG | 0.021 | 18.2 | 18.2
SINAPI-I |  | 39961 | SILICONE ACETICO USO GERAL INCOLOR 280 G | UN | 0.357 | 28.11 | 28.11
SINAPI-I |  | 10491 | VIDRO LISO INCOLOR 6 MM - SEM COLOCACAO | M2 | 1 | 250.04 | 250.04
SINAPI |  | 88316 | SERVENTE COM ENCARGOS COMPLEMENTARES | H | 0.383 | 19.94 | 21.78
SINAPI |  | 88325 | VIDRACEIRO COM ENCARGOS COMPLEMENTARES | H | 0.394 | 24.36 | 26.83
Composição |  | FNDE 04 | CHAPA METÁLICA (ALUMÍNIO) 0,90 M X 0,40 M, ESPESSURA 1 MM PARA AS PORTAS | M2 |  | 178.53 | 180.32
SINAPI-I |  | 11026 | CHAPA DE ACO GALVANIZADA BITOLA GSG 14, E = 1,95 MM (15,60 KG/M2) | KG | 15.6 | 10.26 | 10.26
SINAPI |  | 88261 | CARPINTEIRO DE ESQUADRIA COM ENCARGOS COMPLEMENTARES | H | 0.426 | 23.47 | 25.84
SINAPI |  | 88316 | SERVENTE COM ENCARGOS COMPLEMENTARES | H | 0.426 | 19.94 | 21.78
Composição |  | FNDE 134 | PORTA DE ABRIR - PA1 - 100 X 210 CM EM CHAPA DE ALUMÍNIO, TIPO VENEZIANA COM GUARNIÇÃO, FIXAÇÃO COM PARAFUSOS - FORNECIMENTO E INSTALAÇÃO - CONFORME PROJETO DE ESQUADRIAS | M2 |  | 347.73 | 348.7
SINAPI-I |  | 7568 | BUCHA DE NYLON SEM ABA S10, COM PARAFUSO DE 6,10 X 65 MM EM ACO ZINCADO COM ROSCA SOBERBA, CABECA CHATA E FENDA PHILLIPS | UN | 4.72 | 1.04 | 1.04
SINAPI-I |  | 36888 | GUARNICAO / MOLDURA / ARREMATE DE ACABAMENTO PARA ESQUADRIA, EM ALUMINIO PERFIL 25, ACABAMENTO ANODIZADO BRANCO OU BRILHANTE, PARA 1 FACE | M | 2.202 | 17.22 | 17.22
SINAPI-I |  | 4922 | PORTA DE CORRER EM ALUMINIO, DUAS FOLHAS MOVEIS COM VIDRO, FECHADURA E PUXADOR EMBUTIDO, ACABAMENTO ANODIZADO NATURAL, SEM GUARNICAO/ALIZAR/VISTA | M2 | 1 | 292.44 | 292.44
SINAPI-I |  | 142 | SELANTE ELASTICO MONOCOMPONENTE A BASE DE POLIURETANO (PU) PARA JUNTAS DIVERSAS | 310ML | 0.0637 | 42.54 | 42.54
SINAPI |  | 88309 | PEDREIRO COM ENCARGOS COMPLEMENTARES | H | 0.282 | 24.72 | 27.26
SINAPI |  | 88316 | SERVENTE COM ENCARGOS COMPLEMENTARES | H | 0.141 | 19.94 | 21.78
Composição |  | FNDE 135 | PORTA DE ABRIR - PA2 - 90 X 210 CM EM CHAPA DE ALUMÍNIO, TIPO VENEZIANA COM GUARNIÇÃO, FIXAÇÃO COM PARAFUSOS - FORNECIMENTO E INSTALAÇÃO - CONFORME PROJETO DE ESQUADRIAS | M2 |  | 489.72 | 491.04
SINAPI-I |  | 7568 | BUCHA DE NYLON SEM ABA S10, COM PARAFUSO DE 6,10 X 65 MM EM ACO ZINCADO COM ROSCA SOBERBA, CABECA CHATA E FENDA PHILLIPS | UN | 4.8166 | 1.04 | 1.04
SINAPI-I |  | 36888 | GUARNICAO / MOLDURA / ARREMATE DE ACABAMENTO PARA ESQUADRIA, EM ALUMINIO PERFIL 25, ACABAMENTO ANODIZADO BRANCO OU BRILHANTE, PARA 1 FACE | M | 6.8504 | 17.22 | 17.22
SINAPI-I |  | 39025 | PORTA DE ABRIR, TIPO VENEZIANA, EM ALUMINIO, ACABAMENTO ANODIZADO NATURAL, 90 CM X 210 CM (LARGURA X ALTURA), SEM GUARNICAO/ALIZAR/VISTA | UN | 0.5473 | 577.32 | 577.32
SINAPI-I |  | 142 | SELANTE ELASTICO MONOCOMPONENTE A BASE DE POLIURETANO (PU) PARA JUNTAS DIVERSAS | 310ML | 0.8829 | 42.54 | 42.54
SINAPI |  | 88309 | PEDREIRO COM ENCARGOS COMPLEMENTARES | H | 0.3826 | 24.72 | 27.26
SINAPI |  | 88316 | SERVENTE COM ENCARGOS COMPLEMENTARES | H | 0.191 | 19.94 | 21.78
Composição |  | FNDE 136 | PORTA DE ABRIR - PA3 - 90 X 210 CM EM CHAPA DE ALUMÍNIO, TIPO VENEZIANA COM GUARNIÇÃO, FIXAÇÃO COM PARAFUSOS - FORNECIMENTO E INSTALAÇÃO - CONFORME PROJETO DE ESQUADRIAS | M2 |  | 489.72 | 491.04
SINAPI-I |  | 7568 | BUCHA DE NYLON SEM ABA S10, COM PARAFUSO DE 6,10 X 65 MM EM ACO ZINCADO COM ROSCA SOBERBA, CABECA CHATA E FENDA PHILLIPS | UN | 4.8166 | 1.04 | 1.04
SINAPI-I |  | 36888 | GUARNICAO / MOLDURA / ARREMATE DE ACABAMENTO PARA ESQUADRIA, EM ALUMINIO PERFIL 25, ACABAMENTO ANODIZADO BRANCO OU BRILHANTE, PARA 1 FACE | M | 6.8504 | 17.22 | 17.22
SINAPI-I |  | 39025 | PORTA DE ABRIR, TIPO VENEZIANA, EM ALUMINIO, ACABAMENTO ANODIZADO NATURAL, 90 CM X 210 CM (LARGURA X ALTURA), SEM GUARNICAO/ALIZAR/VISTA | UN | 0.5473 | 577.32 | 577.32
SINAPI-I |  | 142 | SELANTE ELASTICO MONOCOMPONENTE A BASE DE POLIURETANO (PU) PARA JUNTAS DIVERSAS | 310ML | 0.8829 | 42.54 | 42.54
SINAPI |  | 88309 | PEDREIRO COM ENCARGOS COMPLEMENTARES | H | 0.3826 | 24.72 | 27.26
SINAPI |  | 88316 | SERVENTE COM ENCARGOS COMPLEMENTARES | H | 0.191 | 19.94 | 21.78
Composição |  | FNDE 137 | PORTA DE ABRIR - PA4 - 80 X 165 CM EM CHAPA DE ALUMÍNIO, TIPO VENEZIANA COM GUARNIÇÃO, FIXAÇÃO COM PARAFUSOS - FORNECIMENTO E INSTALAÇÃO - CONFORME PROJETO DE ESQUADRIAS | M2 |  | 489.72 | 491.04
SINAPI-I |  | 7568 | BUCHA DE NYLON SEM ABA S10, COM PARAFUSO DE 6,10 X 65 MM EM ACO ZINCADO COM ROSCA SOBERBA, CABECA CHATA E FENDA PHILLIPS | UN | 4.8166 | 1.04 | 1.04
SINAPI-I |  | 36888 | GUARNICAO / MOLDURA / ARREMATE DE ACABAMENTO PARA ESQUADRIA, EM ALUMINIO PERFIL 25, ACABAMENTO ANODIZADO BRANCO OU BRILHANTE, PARA 1 FACE | M | 6.8504 | 17.22 | 17.22
SINAPI-I |  | 39025 | PORTA DE ABRIR, TIPO VENEZIANA, EM ALUMINIO, ACABAMENTO ANODIZADO NATURAL, 90 CM X 210 CM (LARGURA X ALTURA), SEM GUARNICAO/ALIZAR/VISTA | UN | 0.5473 | 577.32 | 577.32
SINAPI-I |  | 142 | SELANTE ELASTICO MONOCOMPONENTE A BASE DE POLIURETANO (PU) PARA JUNTAS DIVERSAS | 310ML | 0.8829 | 42.54 | 42.54
SINAPI |  | 88309 | PEDREIRO COM ENCARGOS COMPLEMENTARES | H | 0.3826 | 24.72 | 27.26
SINAPI |  | 88316 | SERVENTE COM ENCARGOS COMPLEMENTARES | H | 0.191 | 19.94 | 21.78
Composição |  | FNDE 138 | PORTA DE ABRIR - PA5 - 70 X 165 CM EM CHAPA DE ALUMÍNIO, TIPO VENEZIANA COM GUARNIÇÃO, FIXAÇÃO COM PARAFUSOS - FORNECIMENTO E INSTALAÇÃO - CONFORME PROJETO DE ESQUADRIAS | M2 |  | 489.72 | 491.04
SINAPI-I |  | 7568 | BUCHA DE NYLON SEM ABA S10, COM PARAFUSO DE 6,10 X 65 MM EM ACO ZINCADO COM ROSCA SOBERBA, CABECA CHATA E FENDA PHILLIPS | UN | 4.8166 | 1.04 | 1.04
SINAPI-I |  | 36888 | GUARNICAO / MOLDURA / ARREMATE DE ACABAMENTO PARA ESQUADRIA, EM ALUMINIO PERFIL 25, ACABAMENTO ANODIZADO BRANCO OU BRILHANTE, PARA 1 FACE | M | 6.8504 | 17.22 | 17.22
SINAPI-I |  | 39025 | PORTA DE ABRIR, TIPO VENEZIANA, EM ALUMINIO, ACABAMENTO ANODIZADO NATURAL, 90 CM X 210 CM (LARGURA X ALTURA), SEM GUARNICAO/ALIZAR/VISTA | UN | 0.5473 | 577.32 | 577.32
SINAPI-I |  | 142 | SELANTE ELASTICO MONOCOMPONENTE A BASE DE POLIURETANO (PU) PARA JUNTAS DIVERSAS | 310ML | 0.8829 | 42.54 | 42.54
SINAPI |  | 88309 | PEDREIRO COM ENCARGOS COMPLEMENTARES | H | 0.3826 | 24.72 | 27.26
SINAPI |  | 88316 | SERVENTE COM ENCARGOS COMPLEMENTARES | H | 0.191 | 19.94 | 21.78
Composição |  | FNDE 139 | PORTA DE ABRIR - PA6 - 170 X 215 + 70 CM EM CHAPA DE ALUMÍNIO COM BANDEIRA E VIDRO - CONFORME PROJETO DE ESQUADRIAS, INCLUSIVE FERRAGENS E VIDRO MONOLÍTICO | M2 |  | 347.73 | 348.7
SINAPI-I |  | 7568 | BUCHA DE NYLON SEM ABA S10, COM PARAFUSO DE 6,10 X 65 MM EM ACO ZINCADO COM ROSCA SOBERBA, CABECA CHATA E FENDA PHILLIPS | UN | 4.72 | 1.04 | 1.04
SINAPI-I |  | 36888 | GUARNICAO / MOLDURA / ARREMATE DE ACABAMENTO PARA ESQUADRIA, EM ALUMINIO PERFIL 25, ACABAMENTO ANODIZADO BRANCO OU BRILHANTE, PARA 1 FACE | M | 2.202 | 17.22 | 17.22
SINAPI-I |  | 4922 | PORTA DE CORRER EM ALUMINIO, DUAS FOLHAS MOVEIS COM VIDRO, FECHADURA E PUXADOR EMBUTIDO, ACABAMENTO ANODIZADO NATURAL, SEM GUARNICAO/ALIZAR/VISTA | M2 | 1 | 292.44 | 292.44
SINAPI-I |  | 142 | SELANTE ELASTICO MONOCOMPONENTE A BASE DE POLIURETANO (PU) PARA JUNTAS DIVERSAS | 310ML | 0.0637 | 42.54 | 42.54
SINAPI |  | 88309 | PEDREIRO COM ENCARGOS COMPLEMENTARES | H | 0.282 | 24.72 | 27.26
SINAPI |  | 88316 | SERVENTE COM ENCARGOS COMPLEMENTARES | H | 0.141 | 19.94 | 21.78
Composição |  | FNDE 140 | PORTA DE CORRER - PA7 - 420 X 215 + 70 CM EM CHAPA DE ALUMÍNIO COM BANDEIRA E VIDRO - CONFORME PROJETO DE ESQUADRIAS, INCLUSIVE FERRAGENS E VIDRO | M2 |  | 347.73 | 348.7
SINAPI-I |  | 7568 | BUCHA DE NYLON SEM ABA S10, COM PARAFUSO DE 6,10 X 65 MM EM ACO ZINCADO COM ROSCA SOBERBA, CABECA CHATA E FENDA PHILLIPS | UN | 4.72 | 1.04 | 1.04
SINAPI-I |  | 36888 | GUARNICAO / MOLDURA / ARREMATE DE ACABAMENTO PARA ESQUADRIA, EM ALUMINIO PERFIL 25, ACABAMENTO ANODIZADO BRANCO OU BRILHANTE, PARA 1 FACE | M | 2.202 | 17.22 | 17.22
SINAPI-I |  | 4922 | PORTA DE CORRER EM ALUMINIO, DUAS FOLHAS MOVEIS COM VIDRO, FECHADURA E PUXADOR EMBUTIDO, ACABAMENTO ANODIZADO NATURAL, SEM GUARNICAO/ALIZAR/VISTA | M2 | 1 | 292.44 | 292.44
SINAPI-I |  | 142 | SELANTE ELASTICO MONOCOMPONENTE A BASE DE POLIURETANO (PU) PARA JUNTAS DIVERSAS | 310ML | 0.0637 | 42.54 | 42.54
SINAPI |  | 88309 | PEDREIRO COM ENCARGOS COMPLEMENTARES | H | 0.282 | 24.72 | 27.26
SINAPI |  | 88316 | SERVENTE COM ENCARGOS COMPLEMENTARES | H | 0.141 | 19.94 | 21.78
Composição |  | FNDE 141 | PORTA DE CORRER - PA8 - 210 X 215 + 70 CM EM CHAPA DE ALUMÍNIO COM BANDEIRA E VIDRO - CONFORME PROJETO DE ESQUADRIAS, INCLUSIVE FERRAGENS E VIDRO | M2 |  | 347.73 | 348.7
SINAPI-I |  | 7568 | BUCHA DE NYLON SEM ABA S10, COM PARAFUSO DE 6,10 X 65 MM EM ACO ZINCADO COM ROSCA SOBERBA, CABECA CHATA E FENDA PHILLIPS | UN | 4.72 | 1.04 | 1.04
SINAPI-I |  | 36888 | GUARNICAO / MOLDURA / ARREMATE DE ACABAMENTO PARA ESQUADRIA, EM ALUMINIO PERFIL 25, ACABAMENTO ANODIZADO BRANCO OU BRILHANTE, PARA 1 FACE | M | 2.202 | 17.22 | 17.22
SINAPI-I |  | 4922 | PORTA DE CORRER EM ALUMINIO, DUAS FOLHAS MOVEIS COM VIDRO, FECHADURA E PUXADOR EMBUTIDO, ACABAMENTO ANODIZADO NATURAL, SEM GUARNICAO/ALIZAR/VISTA | M2 | 1 | 292.44 | 292.44
SINAPI-I |  | 142 | SELANTE ELASTICO MONOCOMPONENTE A BASE DE POLIURETANO (PU) PARA JUNTAS DIVERSAS | 310ML | 0.0637 | 42.54 | 42.54
SINAPI |  | 88309 | PEDREIRO COM ENCARGOS COMPLEMENTARES | H | 0.282 | 24.72 | 27.26
SINAPI |  | 88316 | SERVENTE COM ENCARGOS COMPLEMENTARES | H | 0.141 | 19.94 | 21.78
Composição |  | FNDE 142 | PORTA DE ABRIR - PA9 - 120 X 210 + 65 CM EM CHAPA DE ALUMÍNIO COM BANDEIRA E VENEZIANA - CONFORME PROJETO DE ESQUADRIAS, INCLUSIVE FERRAGENS | M2 |  | 347.73 | 348.7
SINAPI-I |  | 7568 | BUCHA DE NYLON SEM ABA S10, COM PARAFUSO DE 6,10 X 65 MM EM ACO ZINCADO COM ROSCA SOBERBA, CABECA CHATA E FENDA PHILLIPS | UN | 4.72 | 1.04 | 1.04
SINAPI-I |  | 36888 | GUARNICAO / MOLDURA / ARREMATE DE ACABAMENTO PARA ESQUADRIA, EM ALUMINIO PERFIL 25, ACABAMENTO ANODIZADO BRANCO OU BRILHANTE, PARA 1 FACE | M | 2.202 | 17.22 | 17.22
SINAPI-I |  | 4922 | PORTA DE CORRER EM ALUMINIO, DUAS FOLHAS MOVEIS COM VIDRO, FECHADURA E PUXADOR EMBUTIDO, ACABAMENTO ANODIZADO NATURAL, SEM GUARNICAO/ALIZAR/VISTA | M2 | 1 | 292.44 | 292.44
SINAPI-I |  | 142 | SELANTE ELASTICO MONOCOMPONENTE A BASE DE POLIURETANO (PU) PARA JUNTAS DIVERSAS | 310ML | 0.0637 | 42.54 | 42.54
SINAPI |  | 88309 | PEDREIRO COM ENCARGOS COMPLEMENTARES | H | 0.282 | 24.72 | 27.26
SINAPI |  | 88316 | SERVENTE COM ENCARGOS COMPLEMENTARES | H | 0.141 | 19.94 | 21.78
Composição |  | FNDE 143 | PORTA DE CORRER - PA10 - 175 X 230 CM EM CHAPA DE ALUMÍNIO COM VENEZIANA - CONFORME PROJETO DE ESQUADRIAS, INCLUSIVE FERRAGENS | M2 |  | 347.73 | 348.7
SINAPI-I |  | 7568 | BUCHA DE NYLON SEM ABA S10, COM PARAFUSO DE 6,10 X 65 MM EM ACO ZINCADO COM ROSCA SOBERBA, CABECA CHATA E FENDA PHILLIPS | UN | 4.72 | 1.04 | 1.04
SINAPI-I |  | 36888 | GUARNICAO / MOLDURA / ARREMATE DE ACABAMENTO PARA ESQUADRIA, EM ALUMINIO PERFIL 25, ACABAMENTO ANODIZADO BRANCO OU BRILHANTE, PARA 1 FACE | M | 2.202 | 17.22 | 17.22
SINAPI-I |  | 4922 | PORTA DE CORRER EM ALUMINIO, DUAS FOLHAS MOVEIS COM VIDRO, FECHADURA E PUXADOR EMBUTIDO, ACABAMENTO ANODIZADO NATURAL, SEM GUARNICAO/ALIZAR/VISTA | M2 | 1 | 292.44 | 292.44
SINAPI-I |  | 142 | SELANTE ELASTICO MONOCOMPONENTE A BASE DE POLIURETANO (PU) PARA JUNTAS DIVERSAS | 310ML | 0.0637 | 42.54 | 42.54
SINAPI |  | 88309 | PEDREIRO COM ENCARGOS COMPLEMENTARES | H | 0.282 | 24.72 | 27.26
SINAPI |  | 88316 | SERVENTE COM ENCARGOS COMPLEMENTARES | H | 0.141 | 19.94 | 21.78
Composição |  | FNDE 144 | PORTA DE CORRER - PA11- 230 X 240 CM EM CHAPA DE ALUMÍNIO COM VENEZIANA - CONFORME PROJETO DE ESQUADRIAS, INCLUSIVE FERRAGENS | M2 |  | 347.73 | 348.7
SINAPI-I |  | 7568 | BUCHA DE NYLON SEM ABA S10, COM PARAFUSO DE 6,10 X 65 MM EM ACO ZINCADO COM ROSCA SOBERBA, CABECA CHATA E FENDA PHILLIPS | UN | 4.72 | 1.04 | 1.04
SINAPI-I |  | 36888 | GUARNICAO / MOLDURA / ARREMATE DE ACABAMENTO PARA ESQUADRIA, EM ALUMINIO PERFIL 25, ACABAMENTO ANODIZADO BRANCO OU BRILHANTE, PARA 1 FACE | M | 2.202 | 17.22 | 17.22
SINAPI-I |  | 4922 | PORTA DE CORRER EM ALUMINIO, DUAS FOLHAS MOVEIS COM VIDRO, FECHADURA E PUXADOR EMBUTIDO, ACABAMENTO ANODIZADO NATURAL, SEM GUARNICAO/ALIZAR/VISTA | M2 | 1 | 292.44 | 292.44
SINAPI-I |  | 142 | SELANTE ELASTICO MONOCOMPONENTE A BASE DE POLIURETANO (PU) PARA JUNTAS DIVERSAS | 310ML | 0.0637 | 42.54 | 42.54
SINAPI |  | 88309 | PEDREIRO COM ENCARGOS COMPLEMENTARES | H | 0.282 | 24.72 | 27.26
SINAPI |  | 88316 | SERVENTE COM ENCARGOS COMPLEMENTARES | H | 0.141 | 19.94 | 21.78
Composição |  | FNDE 145 | JANELA DE ALUMÍNIO - JA-1 - 210 X 130 CM COMPLETA, CONFORME PROJETO DE ESQUADRIAS - GUILHOTINA - INCLUSO VIDRO | M2 |  | 459.78 | 465.69
SINAPI-I |  | 34381 | JANELA MAXIM-AR, EM ALUMINIO PERFIL 25, 60 X 80 CM (A X L), ACABAMENTO BRANCO OU BRILHANTE, BATENTE DE 4 A 5 CM, COM VIDRO 4 MM, SEM GUARNICAO/ALIZAR | UN | 2.0833 | 173.01 | 173.01
SINAPI-I |  | 4377 | PARAFUSO DE ACO ZINCADO COM ROSCA SOBERBA, CABECA CHATA E FENDA SIMPLES, DIAMETRO 4,2 MM, COMPRIMENTO * 32 * MM | UN | 24.4 | 0.21 | 0.21
SINAPI-I SINAPI |  | 39961 88309 | SILICONE ACETICO USO GERAL INCOLOR 280 G PEDREIRO COM ENCARGOS COMPLEMENTARES | UN H | 1,2467 1,707 | 28,11 24,72 | 28,11 27,26
SINAPI |  | 88316 | SERVENTE COM ENCARGOS COMPLEMENTARES | H | 0.853 | 19.94 | 21.78
Composição |  | FNDE 146 | JANELA DE ALUMÍNIO - JA-2 - 150 X 140 CM COMPLETA, CONFORME PROJETO DE ESQUADRIAS - CORRER - INCLUSO VIDRO | M2 |  | 233.21 | 235.01
SINAPI-I |  | 36896 | JANELA DE CORRER, EM ALUMINIO PERFIL 25, 100 X 120 CM (A X L), 2 FLS MOVEIS, SEM BANDEIRA, ACABAMENTO BRANCO OU BRILHANTE, BATENTE DE 6 A 7 CM, COM VIDRO 4 MM, SEM GUARNICAO | UN | 0.8333 | 234.95 | 234.95
SINAPI-I |  | 4377 | PARAFUSO DE ACO ZINCADO COM ROSCA SOBERBA, CABECA CHATA E FENDA SIMPLES, DIAMETRO 4,2 MM, COMPRIMENTO * 32 * MM | UN | 9.2 | 0.21 | 0.21
SINAPI-I |  | 39961 | SILICONE ACETICO USO GERAL INCOLOR 280 G | UN | 0.6233 | 28.11 | 28.11
SINAPI |  | 88309 | PEDREIRO COM ENCARGOS COMPLEMENTARES | H | 0.519 | 24.72 | 27.26
SINAPI |  | 88316 | SERVENTE COM ENCARGOS COMPLEMENTARES | H | 0.259 | 19.94 | 21.78
Composição |  | FNDE 147 | JANELA DE ALUMÍNIO - JA-3 - 280 X 205 CM COMPLETA, CONFORME PROJETO DE ESQUADRIAS - CORRER COM BANDEIRA - INCLUSO VIDRO | M2 |  | 233.21 | 235.01
SINAPI-I |  | 36896 | JANELA DE CORRER, EM ALUMINIO PERFIL 25, 100 X 120 CM (A X L), 2 FLS MOVEIS, SEM BANDEIRA, ACABAMENTO BRANCO OU BRILHANTE, BATENTE DE 6 A 7 CM, COM VIDRO 4 MM, SEM GUARNICAO | UN | 0.8333 | 234.95 | 234.95
SINAPI-I |  | 4377 | PARAFUSO DE ACO ZINCADO COM ROSCA SOBERBA, CABECA CHATA E FENDA SIMPLES, DIAMETRO 4,2 MM, COMPRIMENTO * 32 * MM | UN | 9.2 | 0.21 | 0.21
SINAPI-I |  | 39961 | SILICONE ACETICO USO GERAL INCOLOR 280 G | UN | 0.6233 | 28.11 | 28.11
SINAPI |  | 88309 | PEDREIRO COM ENCARGOS COMPLEMENTARES | H | 0.519 | 24.72 | 27.26
SINAPI |  | 88316 | SERVENTE COM ENCARGOS COMPLEMENTARES | H | 0.259 | 19.94 | 21.78
Composição |  | FNDE 148 | JANELA DE ALUMÍNIO - JA-4 - 280 X 185 CM COMPLETA, CONFORME PROJETO DE ESQUADRIAS - CORRER COM BANDEIRA - INCLUSO VIDRO MONILÍTICO | M2 |  | 233.21 | 235.01
SINAPI-I |  | 36896 | JANELA DE CORRER, EM ALUMINIO PERFIL 25, 100 X 120 CM (A X L), 2 FLS MOVEIS, SEM BANDEIRA, ACABAMENTO BRANCO OU BRILHANTE, BATENTE DE 6 A 7 CM, COM VIDRO 4 MM, SEM GUARNICAO | UN | 0.8333 | 234.95 | 234.95
SINAPI-I |  | 4377 | PARAFUSO DE ACO ZINCADO COM ROSCA SOBERBA, CABECA CHATA E FENDA SIMPLES, DIAMETRO 4,2 MM, COMPRIMENTO * 32 * MM | UN | 9.2 | 0.21 | 0.21
SINAPI-I |  | 39961 | SILICONE ACETICO USO GERAL INCOLOR 280 G | UN | 0.6233 | 28.11 | 28.11
SINAPI |  | 88309 | PEDREIRO COM ENCARGOS COMPLEMENTARES | H | 0.519 | 24.72 | 27.26
SINAPI |  | 88316 | SERVENTE COM ENCARGOS COMPLEMENTARES | H | 0.259 | 19.94 | 21.78
Composição |  | FNDE 149 | JANELA DE ALUMÍNIO - JA-5 - 350 X 185 CM COMPLETA, CONFORME PROJETO DE ESQUADRIAS - CORRER COM BANDEIRA - INCLUSO VIDRO | M2 |  | 233.21 | 235.01
SINAPI-I |  | 36896 | JANELA DE CORRER, EM ALUMINIO PERFIL 25, 100 X 120 CM (A X L), 2 FLS MOVEIS, SEM BANDEIRA, ACABAMENTO BRANCO OU BRILHANTE, BATENTE DE 6 A 7 CM, COM VIDRO 4 MM, SEM GUARNICAO | UN | 0.8333 | 234.95 | 234.95
SINAPI-I |  | 4377 | PARAFUSO DE ACO ZINCADO COM ROSCA SOBERBA, CABECA CHATA E FENDA SIMPLES, DIAMETRO 4,2 MM, COMPRIMENTO * 32 * MM | UN | 9.2 | 0.21 | 0.21
SINAPI-I |  | 39961 | SILICONE ACETICO USO GERAL INCOLOR 280 G | UN | 0.6233 | 28.11 | 28.11
SINAPI |  | 88309 | PEDREIRO COM ENCARGOS COMPLEMENTARES | H | 0.519 | 24.72 | 27.26
SINAPI |  | 88316 | SERVENTE COM ENCARGOS COMPLEMENTARES | H | 0.259 | 19.94 | 21.78
Composição |  | FNDE 151 | JANELA DE ALUMÍNIO - JA-6, 350 X 120 CM COMPLETA, CONFORME PROJETO DE ESQUADRIAS - FIXA - INCLUSO VIDRO | M2 |  | 469.01 | 471.51
SINAPI-I |  | 599 | JANELA FIXA, EM ALUMINIO PERFIL 20, 60 X 80 CM (A X L), BATENTE/REQUADRO DE 3 A 14 CM, COM VIDRO 4 MM, SEM GUARNICAO/ALIZAR, ACABAMENTO ALUM BRANCO OU BRILHANTE | M2 | 1 | 428.49 | 428.49
SINAPI-I |  | 4377 | PARAFUSO DE ACO ZINCADO COM ROSCA SOBERBA, CABECA CHATA E FENDA SIMPLES, DIAMETRO 4,2 MM, COMPRIMENTO * 32 * MM | UN | 17.413 | 0.21 | 0.21
SINAPI-I |  | 39961 | SILICONE ACETICO USO GERAL INCOLOR 280 G | UN | 0.424 | 28.11 | 28.11
SINAPI |  | 88309 | PEDREIRO COM ENCARGOS COMPLEMENTARES | H | 0.72 | 24.72 | 27.26
SINAPI |  | 88316 | SERVENTE COM ENCARGOS COMPLEMENTARES | H | 0.36 | 19.94 | 21.78
Composição |  | FNDE 152 | JANELA DE ALUMÍNIO - JA-7 - 280 X 230 CM COMPLETA, CONFORME PROJETO DE ESQUADRIAS - FIXA COM BANDEIRA - INCLUSO VIDRO | M2 |  | 469.01 | 471.51
SINAPI-I |  | 599 | JANELA FIXA, EM ALUMINIO PERFIL 20, 60 X 80 CM (A X L), BATENTE/REQUADRO DE 3 A 14 CM, COM VIDRO 4 MM, SEM GUARNICAO/ALIZAR, ACABAMENTO ALUM BRANCO OU BRILHANTE | M2 | 1 | 428.49 | 428.49
SINAPI-I |  | 4377 | PARAFUSO DE ACO ZINCADO COM ROSCA SOBERBA, CABECA CHATA E FENDA SIMPLES, DIAMETRO 4,2 MM, COMPRIMENTO * 32 * MM | UN | 17.413 | 0.21 | 0.21
SINAPI-I |  | 39961 | SILICONE ACETICO USO GERAL INCOLOR 280 G | UN | 0.424 | 28.11 | 28.11
SINAPI |  | 88309 | PEDREIRO COM ENCARGOS COMPLEMENTARES | H | 0.72 | 24.72 | 27.26
SINAPI |  | 88316 | SERVENTE COM ENCARGOS COMPLEMENTARES | H | 0.36 | 19.94 | 21.78
Composição |  | FNDE 153 | JANELA DE ALUMÍNIO - JA-8, 700 X 230 CM COMPLETA, CONFORME PROJETO DE ESQUADRIAS - FIXA COM BANDEIRA - INCLUSO VIDRO | M2 |  | 469.01 | 471.51
SINAPI-I |  | 599 | JANELA FIXA, EM ALUMINIO PERFIL 20, 60 X 80 CM (A X L), BATENTE/REQUADRO DE 3 A 14 CM, COM VIDRO 4 MM, SEM GUARNICAO/ALIZAR, ACABAMENTO ALUM BRANCO OU BRILHANTE | M2 | 1 | 428.49 | 428.49
SINAPI-I |  | 4377 | PARAFUSO DE ACO ZINCADO COM ROSCA SOBERBA, CABECA CHATA E FENDA SIMPLES, DIAMETRO 4,2 MM, COMPRIMENTO * 32 * MM | UN | 17.413 | 0.21 | 0.21
SINAPI-I |  | 39961 | SILICONE ACETICO USO GERAL INCOLOR 280 G | UN | 0.424 | 28.11 | 28.11
SINAPI |  | 88309 | PEDREIRO COM ENCARGOS COMPLEMENTARES | H | 0.72 | 24.72 | 27.26
SINAPI |  | 88316 | SERVENTE COM ENCARGOS COMPLEMENTARES | H | 0.36 | 19.94 | 21.78
Composição |  | FNDE 154 | JANELA DE ALUMÍNIO - JA-9 - 85 X 210 CM COMPLETA, CONFORME PROJETO DE ESQUADRIAS MAXIM-AR - INCLUSO VIDRO | M2 |  | 469.01 | 471.51
SINAPI-I |  | 599 | JANELA FIXA, EM ALUMINIO PERFIL 20, 60 X 80 CM (A X L), BATENTE/REQUADRO DE 3 A 14 CM, COM VIDRO 4 MM, SEM GUARNICAO/ALIZAR, ACABAMENTO ALUM BRANCO OU BRILHANTE | M2 | 1 | 428.49 | 428.49
SINAPI-I |  | 4377 | PARAFUSO DE ACO ZINCADO COM ROSCA SOBERBA, CABECA CHATA E FENDA SIMPLES, DIAMETRO 4,2 MM, COMPRIMENTO * 32 * MM | UN | 17.413 | 0.21 | 0.21
SINAPI-I |  | 39961 | SILICONE ACETICO USO GERAL INCOLOR 280 G | UN | 0.424 | 28.11 | 28.11
SINAPI |  | 88309 | PEDREIRO COM ENCARGOS COMPLEMENTARES | H | 0.72 | 24.72 | 27.26
SINAPI |  | 88316 | SERVENTE COM ENCARGOS COMPLEMENTARES | H | 0.36 | 19.94 | 21.78
Composição |  | FNDE 155 | JANELA DE ALUMÍNIO - JA-10 - 150 X 60 CM COMPLETA, CONFORME PROJETO DE ESQUADRIAS - MAXIM-AR - INCLUSO VIDRO | M2 |  | 459.78 | 465.69
SINAPI-I |  | 34381 | JANELA MAXIM-AR, EM ALUMINIO PERFIL 25, 60 X 80 CM (A X L), ACABAMENTO BRANCO OU BRILHANTE, BATENTE DE 4 A 5 CM, COM VIDRO 4 MM, SEM GUARNICAO/ALIZAR | UN | 2.0833 | 173.01 | 173.01
SINAPI-I |  | 4377 | PARAFUSO DE ACO ZINCADO COM ROSCA SOBERBA, CABECA CHATA E FENDA SIMPLES, DIAMETRO 4,2 MM, COMPRIMENTO * 32 * MM | UN | 24.4 | 0.21 | 0.21
SINAPI-I |  | 39961 | SILICONE ACETICO USO GERAL INCOLOR 280 G | UN | 1.2467 | 28.11 | 28.11
SINAPI |  | 88309 | PEDREIRO COM ENCARGOS COMPLEMENTARES | H | 1.707 | 24.72 | 27.26
SINAPI |  | 88316 | SERVENTE COM ENCARGOS COMPLEMENTARES | H | 0.853 | 19.94 | 21.78
Composição |  | FNDE 156 | JANELA DE ALUMÍNIO - JA-11 - 150 X 80 CM COMPLETA, CONFORME PROJETO DE ESQUADRIAS - MAXIM-AR - INCLUSO VIDRO | M2 |  | 459.78 | 465.69
SINAPI-I |  | 34381 | JANELA MAXIM-AR, EM ALUMINIO PERFIL 25, 60 X 80 CM (A X L), ACABAMENTO BRANCO OU BRILHANTE, BATENTE DE 4 A 5 CM, COM VIDRO 4 MM, SEM GUARNICAO/ALIZAR | UN | 2.0833 | 173.01 | 173.01
SINAPI-I |  | 4377 | PARAFUSO DE ACO ZINCADO COM ROSCA SOBERBA, CABECA CHATA E FENDA SIMPLES, DIAMETRO 4,2 MM, COMPRIMENTO * 32 * MM | UN | 24.4 | 0.21 | 0.21
SINAPI-I |  | 39961 | SILICONE ACETICO USO GERAL INCOLOR 280 G | UN | 1.2467 | 28.11 | 28.11
SINAPI |  | 88309 | PEDREIRO COM ENCARGOS COMPLEMENTARES | H | 1.707 | 24.72 | 27.26
SINAPI |  | 88316 | SERVENTE COM ENCARGOS COMPLEMENTARES | H | 0.853 | 19.94 | 21.78
Composição |  | FNDE 157 | JANELA DE ALUMÍNIO - JA-12 - 280 X 80 CM COMPLETA, CONFORME PROJETO DE ESQUADRIAS - MAXIM-AR - INCLUSO VIDRO | M2 |  | 459.78 | 465.69
SINAPI-I |  | 34381 | JANELA MAXIM-AR, EM ALUMINIO PERFIL 25, 60 X 80 CM (A X L), ACABAMENTO BRANCO OU BRILHANTE, BATENTE DE 4 A 5 CM, COM VIDRO 4 MM, SEM GUARNICAO/ALIZAR | UN | 2.0833 | 173.01 | 173.01
SINAPI-I |  | 4377 | PARAFUSO DE ACO ZINCADO COM ROSCA SOBERBA, CABECA CHATA E FENDA SIMPLES, DIAMETRO 4,2 MM, COMPRIMENTO * 32 * MM | UN | 24.4 | 0.21 | 0.21
SINAPI-I |  | 39961 | SILICONE ACETICO USO GERAL INCOLOR 280 G | UN | 1.2467 | 28.11 | 28.11
SINAPI |  | 88309 | PEDREIRO COM ENCARGOS COMPLEMENTARES | H | 1.707 | 24.72 | 27.26
SINAPI |  | 88316 | SERVENTE COM ENCARGOS COMPLEMENTARES | H | 0.853 | 19.94 | 21.78
Composição |  | FNDE 158 | JANELA DE ALUMÍNIO - JA-1 - 70 X 125 CM, TIPO GUILHOTINA COMPLETA, COM VIDROS, BATENTE E FERRAGENS. EXCLUSIVE ALIZAR, ACABAMENTO E CONTRAMARCO, CONFORME PROJETO DE ESQUADRIAS | M2 |  | 459.78 | 465.69
SINAPI-I |  | 34381 | JANELA MAXIM-AR, EM ALUMINIO PERFIL 25, 60 X 80 CM (A X L), ACABAMENTO BRANCO OU BRILHANTE, BATENTE DE 4 A 5 CM, COM VIDRO 4 MM, SEM GUARNICAO/ALIZAR | UN | 2.0833 | 173.01 | 173.01
SINAPI-I |  | 4377 | PARAFUSO DE ACO ZINCADO COM ROSCA SOBERBA, CABECA CHATA E FENDA SIMPLES, DIAMETRO 4,2 MM, COMPRIMENTO * 32 * MM | UN | 24.4 | 0.21 | 0.21
SINAPI-I |  | 39961 | SILICONE ACETICO USO GERAL INCOLOR 280 G | UN | 1.2467 | 28.11 | 28.11
SINAPI |  | 88309 | PEDREIRO COM ENCARGOS COMPLEMENTARES | H | 1.707 | 24.72 | 27.26
SINAPI |  | 88316 | SERVENTE COM ENCARGOS COMPLEMENTARES | H | 0.853 | 19.94 | 21.78
Composição |  | FNDE 159 |  | M2 |  | 459.78 | 465.69
SINAPI-I |  | 34381 | JANELA MAXIM-AR, EM ALUMINIO PERFIL 25, 60 X 80 CM (A X L), ACABAMENTO BRANCO OU BRILHANTE, BATENTE DE 4 A 5 CM, COM VIDRO 4 MM, SEM GUARNICAO/ALIZAR | UN | 2.0833 | 173.01 | 173.01
SINAPI-I |  | 4377 | PARAFUSO DE ACO ZINCADO COM ROSCA SOBERBA, CABECA CHATA E FENDA SIMPLES, DIAMETRO 4,2 MM, COMPRIMENTO * 32 * MM | UN | 24.4 | 0.21 | 0.21
SINAPI-I |  | 39961 | SILICONE ACETICO USO GERAL INCOLOR 280 G | UN | 1.2467 | 28.11 | 28.11
SINAPI |  | 88309 | PEDREIRO COM ENCARGOS COMPLEMENTARES | H | 1.707 | 24.72 | 27.26
SINAPI |  | 88316 | SERVENTE COM ENCARGOS COMPLEMENTARES | H | 0.853 | 19.94 | 21.78
Composição |  | FNDE 160 |  | M2 |  | 459.78 | 465.69
SINAPI-I |  | 34381 | JANELA MAXIM-AR, EM ALUMINIO PERFIL 25, 60 X 80 CM (A X L), ACABAMENTO BRANCO OU BRILHANTE, BATENTE DE 4 A 5 CM, COM VIDRO 4 MM, SEM GUARNICAO/ALIZAR | UN | 2.0833 | 173.01 | 173.01
SINAPI-I |  | 4377 | PARAFUSO DE ACO ZINCADO COM ROSCA SOBERBA, CABECA CHATA E FENDA SIMPLES, DIAMETRO 4,2 MM, COMPRIMENTO * 32 * MM | UN | 24.4 | 0.21 | 0.21
SINAPI-I |  | 39961 | SILICONE ACETICO USO GERAL INCOLOR 280 G | UN | 1.2467 | 28.11 | 28.11
SINAPI |  | 88309 | PEDREIRO COM ENCARGOS COMPLEMENTARES | H | 1.707 | 24.72 | 27.26
SINAPI |  | 88316 | SERVENTE COM ENCARGOS COMPLEMENTARES | H | 0.853 | 19.94 | 21.78
Composição |  | FNDE 05 | TELA TIPO MOSQUITEIRO - FIXADA NA ESQUADRIA - CONFORME PROJETO DE ESQUADRIAS | M2 |  | 207.73 | 209.71
FONTE CÓDIGO DESCRIÇÃO UNIDADE COEFIC. DESONERADO NÃO DESONER.
SINAPI-I |  | 586 | CANTONEIRA EM ALUMINIO, ABAS IGUAIS, LARGURA DE 25,40 MM (1"), ESPESSURA DE 4,76 MM (3/16") E PESO LINEAR DE APROXIMADAMENTE 0,593 KG/M | M | 3 | 21.57 | 21.57
SINAPI-I |  | 10932 | TELA DE ARAME GALVANIZADA QUADRANGULAR / LOSANGULAR, FIO 4,19 MM (8 BWG), MALHA 5 X 5 CM, H = 2 M | M2 | 1 | 122.48 | 122.48
SINAPI |  | 88315 | SERRALHEIRO COM ENCARGOS COMPLEMENTARES | H | 0.35 | 24.53 | 27.05
SINAPI |  | 88316 | SERVENTE COM ENCARGOS COMPLEMENTARES | H | 0.6 | 19.94 | 21.78
Composição |  | FNDE 12 | ESPELHO CRISTAL, ESPESSURA 4MM, COM PARAFUSOS DE FIXAÇÃO, SEM MOLDURA | M2 |  | 581.58 | 587.38
SINAPI-I |  | 11186 | ESPELHO CRISTAL E = 4 MM | M2 | 1 | 505.96 | 505.96
SINAPI-I |  | 4343 | PARAFUSO FRANCES ZINCADO, DIAMETRO 1/2", COMPRIMENTO 4", COM PORCA E ARRUELA | UN | 4 | 5.36 | 5.36
SINAPI-I |  | 6111 | SERVENTE DE OBRAS (HORISTA) | H | 0.4 | 11.87 | 13.66
SINAPI |  | 88309 | PEDREIRO COM ENCARGOS COMPLEMENTARES | H | 2 | 24.72 | 27.26
Composição |  | FNDE 100 | PORTÃO METÁLICO DE ABRIR, 3,50 X 2,20 M, COM CHAPA METÁLICA CARBONO PERFURADA, INCLUSO PINTURA, CONFORME PROJETO DE ESQUADRIAS | M2 |  | 724.33 | 745.24
SINAPI |  | 92716 | APARELHO PARA CORTE E SOLDA OXI-ACETILENO SOBRE RODAS, INCLUSIVE CILINDROS E MAÇARICOS - CHP DIURNO. AF_05/2023 | CHP | 4.03 | 99.47 | 99.47
SINAPI-I |  | 546 | BARRA DE ACO CHATA, RETANGULAR (QUALQUER BITOLA) | KG | 0.328 | 8.92 | 8.92
SINAPI-I |  | 43105 | CHAPA DE ACO CARBONO GALVANIZADA, PERFURADA (GRADE FUROS) E = 1,5 MM, DIAMETRO DO FURO = 9,52 MM (FUROS ALTERNADOS HORIZ.) | KG | 0.328 | 32.42 | 32.42
SINAPI-I |  | 11456 | FERROLHO COM FECHO /TRINCO REDONDO, EM ACO GALVANIZADO / ZINCADO, DE SOBREPOR, COM COMPRIMENTO DE 10" A 12" E ESPESSURA MINIMA DA CHAPA DE 1,50 MM | UN | 1 | 21.02 | 21.02
SINAPI-I |  | 7698 | TUBO ACO GALVANIZADO COM COSTURA, CLASSE MEDIA, DN 1.1/4", E = *3,25* MM, PESO *3,14* KG/M (NBR 5580) | M | 2.25 | 35.05 | 35.05
SINAPI-I |  | 252 | AJUDANTE DE SERRALHEIRO (HORISTA) | H | 2.77 | 12.3 | 14.15
SINAPI |  | 88309 | PEDREIRO COM ENCARGOS COMPLEMENTARES | H | 0.312 | 24.72 | 27.26
SINAPI |  | 88315 | SERRALHEIRO COM ENCARGOS COMPLEMENTARES | H | 2.77 | 24.53 | 27.05
SINAPI |  | 100754 | PINTURA COM TINTA ACRÍLICA DE ACABAMENTO APLICADA A ROLO OU PINCEL SOBRE SUPERFÍCIES METÁLICAS (EXCETO PERFIL) EXECUTADO EM OBRA (02 DEMÃOS). AF_01/2020 | M2 | 2 | 27.31 | 29.61
SINAPI |  | 100722 | PINTURA COM TINTA ALQUÍDICA DE FUNDO (TIPO ZARCÃO) APLICADA A ROLO OU PINCEL SOBRE SUPERFÍCIES METÁLICAS (EXCETO PERFIL) EXECUTADO EM OBRA (POR DEMÃO). AF_01/2020 | M2 | 2 | 22.85 | 24.56
Composição |  | FNDE 102 | P02 - PORTÃO METÁLICO TIPO GRADIL 3,40 X 2,38 M , MALHA 5 X 20CM - FIO 5,00MM, REVESTIDOS EM POLIESTER POR PROCESSO DE PINTURA ELETROSTÁTICA (GRADIL), NA COR BRANCA - FORNECIMENTO E INSTALAÇÃO | M2 |  | 856.96 | 867.94
SINAPI-I |  | 37562 | PORTAO DE CORRER EM GRADIL FIXO DE BARRA DE FERRO CHATA DE 3 X 1/4" NA VERTICAL, SEM REQUADRO, ACABAMENTO NATURAL, COM TRILHOS E ROLDANAS | M2 | 1.2 | 620.6 | 620.6
SINAPI |  | 88251 | AUXILIAR DE SERRALHEIRO COM ENCARGOS COMPLEMENTARES | H | 2.5 | 20.37 | 22.24
SINAPI |  | 88315 | SERRALHEIRO COM ENCARGOS COMPLEMENTARES | H | 2.5 | 24.53 | 27.05
Composição |  | FNDE 101 | P03 - PORTÃO METÁLICO DE ABRIR, 1,80 X 1,80 M, COM CHAPA METÁLICA CARBONO PERFURADA, INCLUSO PINTURA, CONFORME PROJETO DE ESQUADRIAS | M2 |  | 724.33 | 745.24
SINAPI |  | 92716 | APARELHO PARA CORTE E SOLDA OXI-ACETILENO SOBRE RODAS, INCLUSIVE CILINDROS E MAÇARICOS - CHP DIURNO. AF_05/2023 | CHP | 4.03 | 99.47 | 99.47
SINAPI-I |  | 546 | BARRA DE ACO CHATA, RETANGULAR (QUALQUER BITOLA) | KG | 0.328 | 8.92 | 8.92
SINAPI-I |  | 43105 | CHAPA DE ACO CARBONO GALVANIZADA, PERFURADA (GRADE FUROS) E = 1,5 MM, DIAMETRO DO FURO = 9,52 MM (FUROS ALTERNADOS HORIZ.) | KG | 0.328 | 32.42 | 32.42
SINAPI-I |  | 11456 | FERROLHO COM FECHO /TRINCO REDONDO, EM ACO GALVANIZADO / ZINCADO, DE SOBREPOR, COM COMPRIMENTO DE 10" A 12" E ESPESSURA MINIMA DA CHAPA DE 1,50 MM | UN | 1 | 21.02 | 21.02
SINAPI-I |  | 7698 | TUBO ACO GALVANIZADO COM COSTURA, CLASSE MEDIA, DN 1.1/4", E = *3,25* MM, PESO *3,14* KG/M (NBR 5580) | M | 2.25 | 35.05 | 35.05
SINAPI-I |  | 252 | AJUDANTE DE SERRALHEIRO (HORISTA) | H | 2.77 | 12.3 | 14.15
SINAPI |  | 88309 | PEDREIRO COM ENCARGOS COMPLEMENTARES | H | 0.312 | 24.72 | 27.26
SINAPI |  | 88315 | SERRALHEIRO COM ENCARGOS COMPLEMENTARES | H | 2.77 | 24.53 | 27.05
SINAPI |  | 100754 | PINTURA COM TINTA ACRÍLICA DE ACABAMENTO APLICADA A ROLO OU PINCEL SOBRE SUPERFÍCIES METÁLICAS (EXCETO PERFIL) EXECUTADO EM OBRA (02 DEMÃOS). AF_01/2020 | M2 | 2 | 27.31 | 29.61
SINAPI |  | 100722 | PINTURA COM TINTA ALQUÍDICA DE FUNDO (TIPO ZARCÃO) APLICADA A ROLO OU PINCEL SOBRE SUPERFÍCIES METÁLICAS (EXCETO PERFIL) EXECUTADO EM OBRA (POR DEMÃO). AF_01/2020 | M2 | 2 | 22.85 | 24.56
Composição |  | FNDE 103 | P04 - PORTÃO METÁLICO NYLOFOR 0,90 X 2,03 M , MALHA 5 X 20CM - FIO 5,00MM, REVESTIDOS EM POLIESTER POR PROCESSO DE PINTURA ELETROSTÁTICA (GRADIL), NA COR BRANCA - FORNECIMENTO E INSTALAÇÃO | M2 |  | 856.96 | 867.94
SINAPI-I |  | 37562 | PORTAO DE CORRER EM GRADIL FIXO DE BARRA DE FERRO CHATA DE 3 X 1/4" NA VERTICAL, SEM REQUADRO, ACABAMENTO NATURAL, COM TRILHOS E ROLDANAS | M2 | 1.2 | 620.6 | 620.6
SINAPI |  | 88251 | AUXILIAR DE SERRALHEIRO COM ENCARGOS COMPLEMENTARES | H | 2.5 | 20.37 | 22.24
SINAPI |  | 88315 | SERRALHEIRO COM ENCARGOS COMPLEMENTARES | H | 2.5 | 24.53 | 27.05
Composição |  | FNDE 105 | FECHAMENTO EM CHAPA METÁLICA PERFURADA, INCLUSO PINTURA, CONFORME PROJETO (GR1, GR2) | M2 |  | 612.51 | 631.26
SINAPI |  | 92716 | APARELHO PARA CORTE E SOLDA OXI-ACETILENO SOBRE RODAS, INCLUSIVE CILINDROS E MAÇARICOS - CHP DIURNO. AF_05/2023 | CHP | 2.5 | 99.47 | 99.47
SINAPI-I |  | 546 | BARRA DE ACO CHATA, RETANGULAR (QUALQUER BITOLA) | KG | 2.5 | 8.92 | 8.92
SINAPI-I |  | 43105 | CHAPA DE ACO CARBONO GALVANIZADA, PERFURADA (GRADE FUROS) E = 1,5 MM, DIAMETRO DO FURO = 9,52 MM (FUROS ALTERNADOS HORIZ.) | KG | 4.03 | 32.42 | 32.42
SINAPI-I |  | 7698 | TUBO ACO GALVANIZADO COM COSTURA, CLASSE MEDIA, DN 1.1/4", E = *3,25* MM, PESO *3,14* KG/M (NBR 5580) | M | 0.328 | 35.05 | 35.05
SINAPI-I |  | 252 | AJUDANTE DE SERRALHEIRO (HORISTA) | H | 0.328 | 12.3 | 14.15
SINAPI |  | 88309 | PEDREIRO COM ENCARGOS COMPLEMENTARES | H | 2.25 | 24.72 | 27.26
SINAPI |  | 88315 | SERRALHEIRO COM ENCARGOS COMPLEMENTARES | H | 2.77 | 24.53 | 27.05
SINAPI |  | 100754 | PINTURA COM TINTA ACRÍLICA DE ACABAMENTO APLICADA A ROLO OU PINCEL SOBRE SUPERFÍCIES METÁLICAS (EXCETO PERFIL) EXECUTADO EM OBRA (02 DEMÃOS). AF_01/2020 | M2 | 0.312 | 27.31 | 29.61
SINAPI |  | 100722 | PINTURA COM TINTA ALQUÍDICA DE FUNDO (TIPO ZARCÃO) APLICADA A ROLO OU PINCEL SOBRE SUPERFÍCIES METÁLICAS (EXCETO PERFIL) EXECUTADO EM OBRA (POR DEMÃO). AF_01/2020 | M2 | 2.77 | 22.85 | 24.56
Composição |  | FNDE 104 | GRADIL METÁLICO E TELA DE AÇO GALVANIZADO FIO 12 BWG, MALHA 2" - JARDIM VERTICAL | M2 |  | 72.22 | 75.23
SINAPI-I |  | 552 | BARRA DE ACO CHATO, RETANGULAR, 38,1 MM X 6,35 MM (L X E), 1,89 KG/M | M | 0.4 | 17.03 | 17.03
SINAPI-I |  | 10997 | ELETRODO REVESTIDO AWS - E7018, DIAMETRO IGUAL A 4,00 MM | KG | 0.04 | 51.84 | 51.84
SINAPI-I |  | 7167 | TELA DE ARAME GALVANIZADA QUADRANGULAR / LOSANGULAR, FIO 2,11 MM (14 BWG), MALHA 5 X 5 CM, H = 2 M | M2 | 1.05 | 30.61 | 30.61
SINAPI |  | 88315 | SERRALHEIRO COM ENCARGOS COMPLEMENTARES | H | 0.5 | 24.53 | 27.05
SINAPI |  | 88316 | SERVENTE COM ENCARGOS COMPLEMENTARES | H | 0.95 | 19.94 | 21.78
Composição |  | FNDE 61 | FECHAMENTO COM CHAPA METÁLICA PERFURADA, INCLUSO PINTURA, CONFORME PROJETO | M2 |  | 703.31 | 724.22
SINAPI |  | 92716 | APARELHO PARA CORTE E SOLDA OXI-ACETILENO SOBRE RODAS, INCLUSIVE CILINDROS E MAÇARICOS - CHP DIURNO. AF_05/2023 | CHP | 4.03 | 99.47 | 99.47
SINAPI-I |  | 546 | BARRA DE ACO CHATA, RETANGULAR (QUALQUER BITOLA) | KG | 0.328 | 8.92 | 8.92
SINAPI-I |  | 43105 | CHAPA DE ACO CARBONO GALVANIZADA, PERFURADA (GRADE FUROS) E = 1,5 MM, DIAMETRO DO FURO = 9,52 MM (FUROS ALTERNADOS HORIZ.) | KG | 0.328 | 32.42 | 32.42
SINAPI-I |  | 7698 | TUBO ACO GALVANIZADO COM COSTURA, CLASSE MEDIA, DN 1.1/4", E = *3,25* MM, PESO *3,14* KG/M (NBR 5580) | M | 2.25 | 35.05 | 35.05
FONTE CÓDIGO DESCRIÇÃO UNIDADE COEFIC. DESONERADO NÃO DESONER.
SINAPI-I |  | 252 | AJUDANTE DE SERRALHEIRO (HORISTA) | H | 2.77 | 12.3 | 14.15
SINAPI |  | 88309 | PEDREIRO COM ENCARGOS COMPLEMENTARES | H | 0.312 | 24.72 | 27.26
SINAPI |  | 88315 | SERRALHEIRO COM ENCARGOS COMPLEMENTARES | H | 2.77 | 24.53 | 27.05
SINAPI |  | 100754 | PINTURA COM TINTA ACRÍLICA DE ACABAMENTO APLICADA A ROLO OU PINCEL SOBRE SUPERFÍCIES METÁLICAS (EXCETO PERFIL) EXECUTADO EM OBRA (02 DEMÃOS). AF_01/2020 | M2 | 2 | 27.31 | 29.61
SINAPI |  | 100722 | PINTURA COM TINTA ALQUÍDICA DE FUNDO (TIPO ZARCÃO) APLICADA A ROLO OU PINCEL SOBRE SUPERFÍCIES METÁLICAS (EXCETO PERFIL) EXECUTADO EM OBRA (POR DEMÃO). AF_01/2020 | M2 | 2 | 22.85 | 24.56
Composição |  | FNDE 20 | TELHA TERMOISOLANTE REVESTIDA EM ACO GALVALUME, FACE SUPERIOR TRAPEZOIDAL E FACE INFERIOR PLANA (NAO INCLUI ACESSORIOS DE FIXACAO), REVEST COM ESPESSURA DE 0,50 MM, COM PRE-PINTURA DE COR BRANCA NAS DUAS FACES, NUCLEO EM POLIIOCIANURATO (PIR) COM ESPESSURA DE 50 MM | M2 |  | 190.95 | 191.83
SINAPI-I |  | 4380 | PARAFUSO ZINCADO ROSCA SOBERBA 5/16" X 120 MM PARA TELHA FIBROCIMENTO | UN | 1 | 1.48 | 1.48
SINAPI-I |  | 43071 | TELHA TERMOISOLANTE REVESTIDA EM ACO GALVALUME, FACE SUPERIOR TRAPEZOIDAL E FACE INFERIOR PLANA (NAO INCLUI ACESSORIOS DE FIXACAO), REVEST COM ESPESSURA DE 0,50 MM, COM PRE-PINTURA DE COR BRANCA NAS DUAS FACES, NUCLEO EM POLIISOCIANURATO (PIR) COM ESPESSURA DE 50 MM | M2 | 1 | 180.62 | 180.62
SINAPI |  | 88262 | CARPINTEIRO DE FORMAS COM ENCARGOS COMPLEMENTARES | H | 0.2 | 24.39 | 26.91
SINAPI |  | 88316 | SERVENTE COM ENCARGOS COMPLEMENTARES | H | 0.2 | 19.94 | 21.78
Composição |  | FNDE 64 | CHAPA POLICARBONATO ALVEOLAR CRISTAL ESP.= 6mm | M2 |  | 110.07 | 113.12
COTAÇÃO |  | Cot. 001 | CHAPA EM POLICARBONATO | M2 | 1.05 | 62.36 | 62.36
SINAPI-I |  | 39572 | PERFIL TIPO CANTONEIRA EM L, EM ACO GALVANIZADO, BRANCO, PARA FORRO REMOVIVEL, *23* X 3000 MM (L X C) | M | 2.3 | 5.89 | 5.89
SINAPI |  | 88278 | MONTADOR DE ESTRUTURA METÁLICA COM ENCARGOS COMPLEMENTARES | H | 0.75 | 21.49 | 23.71
SINAPI |  | 88316 | SERVENTE COM ENCARGOS COMPLEMENTARES | H | 0.75 | 19.94 | 21.78
Composição |  | FNDE 161 | CALHA EM CHAPA DE AÇO GALVANIZADO (30x15 cm) | M |  | 85.25 | 86.69
SINAPI |  | 93282 | GUINCHO ELÉTRICO DE COLUNA, CAPACIDADE 400 KG, COM MOTO FREIO, MOTOR TRIFÁSICO DE 1,25 CV - CHI DIURNO. AF_03/2016 | CHI | 0.0183 | 22.01 | 24.24
SINAPI |  | 93281 | GUINCHO ELÉTRICO DE COLUNA, CAPACIDADE 400 KG, COM MOTO FREIO, MOTOR TRIFÁSICO DE 1,25 CV - CHP DIURNO. AF_03/2016 | CHP | 0.0132 | 23.23 | 25.46
SINAPI-I |  | 40783 | CALHA QUADRADA DE CHAPA DE ACO GALVANIZADA NUM 24, CORTE 50 CM | M | 1.05 | 41.87 | 41.87
SINAPI-I |  | 5061 | PREGO DE ACO POLIDO COM CABECA 18 X 27 (2 1/2 X 10) | KG | 0.013 | 15.91 | 15.91
SINAPI-I |  | 5104 | REBITE DE REPUXO EM ALUMINIO VAZADO, DIAMETRO 3,2 X 8 MM DE COMPRIMENTO (1KG = 1025 UNIDADES) | KG | 0.0024 | 69.78 | 69.78
SINAPI-I |  | 142 | SELANTE ELASTICO MONOCOMPONENTE A BASE DE POLIURETANO (PU) PARA JUNTAS DIVERSAS | 310ML | 0.081 | 42.54 | 42.54
SINAPI-I |  | 13388 | SOLDA EM BARRA DE ESTANHO-CHUMBO 50/50 | KG | 0.09 | 252.27 | 252.27
SINAPI |  | 88316 | SERVENTE COM ENCARGOS COMPLEMENTARES | H | 0.371 | 19.94 | 21.78
SINAPI |  | 88323 | TELHADISTA COM ENCARGOS COMPLEMENTARES | H | 0.277 | 24.19 | 26.67
Composição |  | FNDE 162 | CALHA EM CHAPA DE AÇO GALVANIZADO (35x15cm | M |  | 85.25 | 86.69
SINAPI |  | 93282 | GUINCHO ELÉTRICO DE COLUNA, CAPACIDADE 400 KG, COM MOTO FREIO, MOTOR TRIFÁSICO DE 1,25 CV - CHI DIURNO. AF_03/2016 | CHI | 0.0183 | 22.01 | 24.24
SINAPI |  | 93281 | GUINCHO ELÉTRICO DE COLUNA, CAPACIDADE 400 KG, COM MOTO FREIO, MOTOR TRIFÁSICO DE 1,25 CV - CHP DIURNO. AF_03/2016 | CHP | 0.0132 | 23.23 | 25.46
SINAPI-I |  | 40783 | CALHA QUADRADA DE CHAPA DE ACO GALVANIZADA NUM 24, CORTE 50 CM | M | 1.05 | 41.87 | 41.87
SINAPI-I |  | 5061 | PREGO DE ACO POLIDO COM CABECA 18 X 27 (2 1/2 X 10) | KG | 0.013 | 15.91 | 15.91
SINAPI-I |  | 5104 | REBITE DE REPUXO EM ALUMINIO VAZADO, DIAMETRO 3,2 X 8 MM DE COMPRIMENTO (1KG = 1025 UNIDADES) | KG | 0.0024 | 69.78 | 69.78
SINAPI-I |  | 142 | SELANTE ELASTICO MONOCOMPONENTE A BASE DE POLIURETANO (PU) PARA JUNTAS DIVERSAS | 310ML | 0.081 | 42.54 | 42.54
SINAPI-I |  | 13388 | SOLDA EM BARRA DE ESTANHO-CHUMBO 50/50 | KG | 0.09 | 252.27 | 252.27
SINAPI |  | 88316 | SERVENTE COM ENCARGOS COMPLEMENTARES | H | 0.371 | 19.94 | 21.78
SINAPI |  | 88323 | TELHADISTA COM ENCARGOS COMPLEMENTARES | H | 0.277 | 24.19 | 26.67
Composição |  | FNDE 163 | CALHA EM CHAPA DE AÇO GALVANIZADO (35x20cm) | M |  | 85.25 | 86.69
SINAPI |  | 93282 | GUINCHO ELÉTRICO DE COLUNA, CAPACIDADE 400 KG, COM MOTO FREIO, MOTOR TRIFÁSICO DE 1,25 CV - CHI DIURNO. AF_03/2016 | CHI | 0.0183 | 22.01 | 24.24
SINAPI |  | 93281 | GUINCHO ELÉTRICO DE COLUNA, CAPACIDADE 400 KG, COM MOTO FREIO, MOTOR TRIFÁSICO DE 1,25 CV - CHP DIURNO. AF_03/2016 | CHP | 0.0132 | 23.23 | 25.46
SINAPI-I |  | 40783 | CALHA QUADRADA DE CHAPA DE ACO GALVANIZADA NUM 24, CORTE 50 CM | M | 1.05 | 41.87 | 41.87
SINAPI-I |  | 5061 | PREGO DE ACO POLIDO COM CABECA 18 X 27 (2 1/2 X 10) | KG | 0.013 | 15.91 | 15.91
SINAPI-I |  | 5104 | REBITE DE REPUXO EM ALUMINIO VAZADO, DIAMETRO 3,2 X 8 MM DE COMPRIMENTO (1KG = 1025 UNIDADES) | KG | 0.0024 | 69.78 | 69.78
SINAPI-I |  | 142 | SELANTE ELASTICO MONOCOMPONENTE A BASE DE POLIURETANO (PU) PARA JUNTAS DIVERSAS | 310ML | 0.081 | 42.54 | 42.54
SINAPI-I |  | 13388 | SOLDA EM BARRA DE ESTANHO-CHUMBO 50/50 | KG | 0.09 | 252.27 | 252.27
SINAPI |  | 88316 | SERVENTE COM ENCARGOS COMPLEMENTARES | H | 0.371 | 19.94 | 21.78
SINAPI |  | 88323 | TELHADISTA COM ENCARGOS COMPLEMENTARES | H | 0.277 | 24.19 | 26.67
Composição |  | FNDE 164 | CALHA EM CHAPA DE AÇO GALVANIZADO (42,5x15cm) | M |  | 85.25 | 86.69
SINAPI |  | 93282 | GUINCHO ELÉTRICO DE COLUNA, CAPACIDADE 400 KG, COM MOTO FREIO, MOTOR TRIFÁSICO DE 1,25 CV - CHI DIURNO. AF_03/2016 | CHI | 0.0183 | 22.01 | 24.24
SINAPI |  | 93281 | GUINCHO ELÉTRICO DE COLUNA, CAPACIDADE 400 KG, COM MOTO FREIO, MOTOR TRIFÁSICO DE 1,25 CV - CHP DIURNO. AF_03/2016 | CHP | 0.0132 | 23.23 | 25.46
SINAPI-I |  | 40783 | CALHA QUADRADA DE CHAPA DE ACO GALVANIZADA NUM 24, CORTE 50 CM | M | 1.05 | 41.87 | 41.87
SINAPI-I |  | 5061 | PREGO DE ACO POLIDO COM CABECA 18 X 27 (2 1/2 X 10) | KG | 0.013 | 15.91 | 15.91
SINAPI-I |  | 5104 | REBITE DE REPUXO EM ALUMINIO VAZADO, DIAMETRO 3,2 X 8 MM DE COMPRIMENTO (1KG = 1025 UNIDADES) | KG | 0.0024 | 69.78 | 69.78
SINAPI-I |  | 142 | SELANTE ELASTICO MONOCOMPONENTE A BASE DE POLIURETANO (PU) PARA JUNTAS DIVERSAS | 310ML | 0.081 | 42.54 | 42.54
SINAPI-I |  | 13388 | SOLDA EM BARRA DE ESTANHO-CHUMBO 50/50 | KG | 0.09 | 252.27 | 252.27
SINAPI |  | 88316 | SERVENTE COM ENCARGOS COMPLEMENTARES | H | 0.371 | 19.94 | 21.78
SINAPI |  | 88323 | TELHADISTA COM ENCARGOS COMPLEMENTARES | H | 0.277 | 24.19 | 26.67
Composição |  | FNDE 165 | CALHA EM CHAPA DE AÇO GALVANIZADO (45x15cm) | M |  | 85.25 | 86.69
SINAPI |  | 93282 | GUINCHO ELÉTRICO DE COLUNA, CAPACIDADE 400 KG, COM MOTO FREIO, MOTOR TRIFÁSICO DE 1,25 CV - CHI DIURNO. AF_03/2016 | CHI | 0.0183 | 22.01 | 24.24
SINAPI |  | 93281 | GUINCHO ELÉTRICO DE COLUNA, CAPACIDADE 400 KG, COM MOTO FREIO, MOTOR TRIFÁSICO DE 1,25 CV - CHP DIURNO. AF_03/2016 | CHP | 0.0132 | 23.23 | 25.46
SINAPI-I |  | 40783 | CALHA QUADRADA DE CHAPA DE ACO GALVANIZADA NUM 24, CORTE 50 CM | M | 1.05 | 41.87 | 41.87
SINAPI-I |  | 5061 | PREGO DE ACO POLIDO COM CABECA 18 X 27 (2 1/2 X 10) | KG | 0.013 | 15.91 | 15.91
SINAPI-I |  | 5104 | REBITE DE REPUXO EM ALUMINIO VAZADO, DIAMETRO 3,2 X 8 MM DE COMPRIMENTO (1KG = 1025 UNIDADES) | KG | 0.0024 | 69.78 | 69.78
SINAPI-I |  | 142 | SELANTE ELASTICO MONOCOMPONENTE A BASE DE POLIURETANO (PU) PARA JUNTAS DIVERSAS | 310ML | 0.081 | 42.54 | 42.54
SINAPI-I |  | 13388 | SOLDA EM BARRA DE ESTANHO-CHUMBO 50/50 | KG | 0.09 | 252.27 | 252.27
SINAPI |  | 88316 | SERVENTE COM ENCARGOS COMPLEMENTARES | H | 0.371 | 19.94 | 21.78
SINAPI |  | 88323 | TELHADISTA COM ENCARGOS COMPLEMENTARES | H | 0.277 | 24.19 | 26.67
Composição |  | FNDE 166 | CALHA EM CHAPA DE AÇO GALVANIZADO (40x20cm) | M |  | 85.25 | 86.69
SINAPI |  | 93282 | GUINCHO ELÉTRICO DE COLUNA, CAPACIDADE 400 KG, COM MOTO FREIO, MOTOR TRIFÁSICO DE 1,25 CV - CHI DIURNO. AF_03/2016 | CHI | 0.0183 | 22.01 | 24.24
FONTE CÓDIGO DESCRIÇÃO UNIDADE COEFIC. DESONERADO NÃO DESONER.
SINAPI |  | 93281 | GUINCHO ELÉTRICO DE COLUNA, CAPACIDADE 400 KG, COM MOTO FREIO, MOTOR TRIFÁSICO DE 1,25 CV - CHP DIURNO. AF_03/2016 | CHP | 0.0132 | 23.23 | 25.46
SINAPI-I |  | 40783 | CALHA QUADRADA DE CHAPA DE ACO GALVANIZADA NUM 24, CORTE 50 CM | M | 1.05 | 41.87 | 41.87
SINAPI-I |  | 5061 | PREGO DE ACO POLIDO COM CABECA 18 X 27 (2 1/2 X 10) | KG | 0.013 | 15.91 | 15.91
SINAPI-I |  | 5104 | REBITE DE REPUXO EM ALUMINIO VAZADO, DIAMETRO 3,2 X 8 MM DE COMPRIMENTO (1KG = 1025 UNIDADES) | KG | 0.0024 | 69.78 | 69.78
SINAPI-I |  | 142 | SELANTE ELASTICO MONOCOMPONENTE A BASE DE POLIURETANO (PU) PARA JUNTAS DIVERSAS | 310ML | 0.081 | 42.54 | 42.54
SINAPI-I |  | 13388 | SOLDA EM BARRA DE ESTANHO-CHUMBO 50/50 | KG | 0.09 | 252.27 | 252.27
SINAPI |  | 88316 | SERVENTE COM ENCARGOS COMPLEMENTARES | H | 0.371 | 19.94 | 21.78
SINAPI |  | 88323 | TELHADISTA COM ENCARGOS COMPLEMENTARES | H | 0.277 | 24.19 | 26.67
Composição |  | FNDE 65 | CUMEEIRA NORMAL PARA TELHA TRAPEZOIDAL DE AÇO, E = 0,5 MM, INCLUSO ACESSÓRIOS DE FIXAÇÃO E IÇAMENTO | M |  | 129.01 | 131
SINAPI |  | 93282 | GUINCHO ELÉTRICO DE COLUNA, CAPACIDADE 400 KG, COM MOTO FREIO, MOTOR TRIFÁSICO DE 1,25 CV - CHI DIURNO. AF_03/2016 | CHI | 0.0027 | 22.01 | 24.24
SINAPI |  | 93281 | GUINCHO ELÉTRICO DE COLUNA, CAPACIDADE 400 KG, COM MOTO FREIO, MOTOR TRIFÁSICO DE 1,25 CV - CHP DIURNO. AF_03/2016 | CHP | 0.002 | 23.23 | 25.46
SINAPI-I |  | 25007 | TELHA ONDULADA EM ACO ZINCADO, ALTURA DE 17 MM, ESPESSURA DE 0,50 MM, LARGURA UTIL DE APROXIMADAMENTE 985 MM, SEM PINTURA | M2 | 2 | 45.9 | 45.9
SINAPI-I |  | 11029 | HASTE RETA PARA GANCHO DE FERRO GALVANIZADO, COM ROSCA 1/4" X 30 CM PARA FIXACAO DE TELHA METALICA, INCLUI PORCA E ARRUELAS DE VEDACAO | CJ | 6 | 1.97 | 1.97
SINAPI |  | 88316 | SERVENTE COM ENCARGOS COMPLEMENTARES | H | 0.1 | 19.94 | 21.78
SINAPI |  | 88323 | TELHADISTA COM ENCARGOS COMPLEMENTARES | H | 0.1 | 24.19 | 26.67
SINAPI |  | 100735 | PINTURA COM TINTA ACRÍLICA DE ACABAMENTO PULVERIZADA SOBRE SUPERFÍCIES METÁLICAS (EXCETO PERFIL) EXECUTADO EM OBRA (POR DEMÃO). AF_01/2020_PE | M2 | 2 | 10.45 | 11.22
Composição |  | FNDE 167 | PINGADEIRA EM CHAPA DE AÇO GALVANIZADO | M |  | 51.85 | 52.58
SINAPI |  | 93282 | GUINCHO ELÉTRICO DE COLUNA, CAPACIDADE 400 KG, COM MOTO FREIO, MOTOR TRIFÁSICO DE 1,25 CV - CHI DIURNO. AF_03/2016 | CHI | 0.0183 | 22.01 | 24.24
SINAPI |  | 93281 | GUINCHO ELÉTRICO DE COLUNA, CAPACIDADE 400 KG, COM MOTO FREIO, MOTOR TRIFÁSICO DE 1,25 CV - CHP DIURNO. AF_03/2016 | CHP | 0.0132 | 23.23 | 25.46
SINAPI-I |  | 5061 | PREGO DE ACO POLIDO COM CABECA 18 X 27 (2 1/2 X 10) | KG | 0.006 | 15.91 | 15.91
SINAPI-I |  | 5104 | REBITE DE REPUXO EM ALUMINIO VAZADO, DIAMETRO 3,2 X 8 MM DE COMPRIMENTO (1KG = 1025 UNIDADES) | KG | 0.0012 | 69.78 | 69.78
SINAPI-I |  | 40873 | RUFO INTERNO/EXTERNO DE CHAPA DE ACO GALVANIZADA NUM 24, CORTE 25 CM | M | 1.05 | 23.23 | 23.23
SINAPI-I |  | 142 | SELANTE ELASTICO MONOCOMPONENTE A BASE DE POLIURETANO (PU) PARA JUNTAS DIVERSAS | 310ML | 0.198 | 42.54 | 42.54
SINAPI-I |  | 13388 | SOLDA EM BARRA DE ESTANHO-CHUMBO 50/50 | KG | 0.045 | 252.27 | 252.27
SINAPI |  | 88316 | SERVENTE COM ENCARGOS COMPLEMENTARES | H | 0.207 | 19.94 | 21.78
SINAPI |  | 88323 | TELHADISTA COM ENCARGOS COMPLEMENTARES | H | 0.112 | 24.19 | 26.67
Composição |  | FNDE 168 | RUFO-PINGADEIRA EM CHAPA DE AÇO GALVANIZADO | M |  | 51.85 | 52.58
SINAPI |  | 93282 | GUINCHO ELÉTRICO DE COLUNA, CAPACIDADE 400 KG, COM MOTO FREIO, MOTOR TRIFÁSICO DE 1,25 CV - CHI DIURNO. AF_03/2016 | CHI | 0.0183 | 22.01 | 24.24
SINAPI |  | 93281 | GUINCHO ELÉTRICO DE COLUNA, CAPACIDADE 400 KG, COM MOTO FREIO, MOTOR TRIFÁSICO DE 1,25 CV - CHP DIURNO. AF_03/2016 | CHP | 0.0132 | 23.23 | 25.46
SINAPI-I |  | 5061 | PREGO DE ACO POLIDO COM CABECA 18 X 27 (2 1/2 X 10) | KG | 0.006 | 15.91 | 15.91
SINAPI-I |  | 5104 | REBITE DE REPUXO EM ALUMINIO VAZADO, DIAMETRO 3,2 X 8 MM DE COMPRIMENTO (1KG = 1025 UNIDADES) | KG | 0.0012 | 69.78 | 69.78
SINAPI-I |  | 40873 | RUFO INTERNO/EXTERNO DE CHAPA DE ACO GALVANIZADA NUM 24, CORTE 25 CM | M | 1.05 | 23.23 | 23.23
SINAPI-I |  | 142 | SELANTE ELASTICO MONOCOMPONENTE A BASE DE POLIURETANO (PU) PARA JUNTAS DIVERSAS | 310ML | 0.198 | 42.54 | 42.54
SINAPI-I |  | 13388 | SOLDA EM BARRA DE ESTANHO-CHUMBO 50/50 | KG | 0.045 | 252.27 | 252.27
SINAPI |  | 88316 | SERVENTE COM ENCARGOS COMPLEMENTARES | H | 0.207 | 19.94 | 21.78
SINAPI |  | 88323 | TELHADISTA COM ENCARGOS COMPLEMENTARES | H | 0.112 | 24.19 | 26.67
Composição |  | FNDE 169 | RUFO EM CHAPA DE AÇO GALVANIZADO | M |  | 51.85 | 52.58
SINAPI |  | 93282 | GUINCHO ELÉTRICO DE COLUNA, CAPACIDADE 400 KG, COM MOTO FREIO, MOTOR TRIFÁSICO DE 1,25 CV - CHI DIURNO. AF_03/2016 | CHI | 0.0183 | 22.01 | 24.24
SINAPI |  | 93281 | GUINCHO ELÉTRICO DE COLUNA, CAPACIDADE 400 KG, COM MOTO FREIO, MOTOR TRIFÁSICO DE 1,25 CV - CHP DIURNO. AF_03/2016 | CHP | 0.0132 | 23.23 | 25.46
SINAPI-I |  | 5061 | PREGO DE ACO POLIDO COM CABECA 18 X 27 (2 1/2 X 10) | KG | 0.006 | 15.91 | 15.91
SINAPI-I |  | 5104 | REBITE DE REPUXO EM ALUMINIO VAZADO, DIAMETRO 3,2 X 8 MM DE COMPRIMENTO (1KG = 1025 UNIDADES) | KG | 0.0012 | 69.78 | 69.78
SINAPI-I |  | 40873 | RUFO INTERNO/EXTERNO DE CHAPA DE ACO GALVANIZADA NUM 24, CORTE 25 CM | M | 1.05 | 23.23 | 23.23
SINAPI-I |  | 142 | SELANTE ELASTICO MONOCOMPONENTE A BASE DE POLIURETANO (PU) PARA JUNTAS DIVERSAS | 310ML | 0.198 | 42.54 | 42.54
SINAPI-I |  | 13388 | SOLDA EM BARRA DE ESTANHO-CHUMBO 50/50 | KG | 0.045 | 252.27 | 252.27
SINAPI |  | 88316 | SERVENTE COM ENCARGOS COMPLEMENTARES | H | 0.207 | 19.94 | 21.78
SINAPI |  | 88323 | TELHADISTA COM ENCARGOS COMPLEMENTARES | H | 0.112 | 24.19 | 26.67
Composição |  | FNDE 170 | CONTRA-RUFO LATERAL ACABAMENTO CALHA EM CHAPA METÁLICA DOBRADA, DESENVOLVIMENTO 39 CM | M |  | 51.85 | 52.58
SINAPI |  | 93282 | GUINCHO ELÉTRICO DE COLUNA, CAPACIDADE 400 KG, COM MOTO FREIO, MOTOR TRIFÁSICO DE 1,25 CV - CHI DIURNO. AF_03/2016 | CHI | 0.0183 | 22.01 | 24.24
SINAPI |  | 93281 | GUINCHO ELÉTRICO DE COLUNA, CAPACIDADE 400 KG, COM MOTO FREIO, MOTOR TRIFÁSICO DE 1,25 CV - CHP DIURNO. AF_03/2016 | CHP | 0.0132 | 23.23 | 25.46
SINAPI-I |  | 5061 | PREGO DE ACO POLIDO COM CABECA 18 X 27 (2 1/2 X 10) | KG | 0.006 | 15.91 | 15.91
SINAPI-I |  | 5104 | REBITE DE REPUXO EM ALUMINIO VAZADO, DIAMETRO 3,2 X 8 MM DE COMPRIMENTO (1KG = 1025 UNIDADES) | KG | 0.0012 | 69.78 | 69.78
SINAPI-I |  | 40873 | RUFO INTERNO/EXTERNO DE CHAPA DE ACO GALVANIZADA NUM 24, CORTE 25 CM | M | 1.05 | 23.23 | 23.23
SINAPI-I |  | 142 | SELANTE ELASTICO MONOCOMPONENTE A BASE DE POLIURETANO (PU) PARA JUNTAS DIVERSAS | 310ML | 0.198 | 42.54 | 42.54
SINAPI-I |  | 13388 | SOLDA EM BARRA DE ESTANHO-CHUMBO 50/50 | KG | 0.045 | 252.27 | 252.27
SINAPI |  | 88316 | SERVENTE COM ENCARGOS COMPLEMENTARES | H | 0.207 | 19.94 | 21.78
SINAPI |  | 88323 | TELHADISTA COM ENCARGOS COMPLEMENTARES | H | 0.112 | 24.19 | 26.67
Composição |  | FNDE 171 | TELHAMENTO COM TELHA DE AÇO/ALUMÍNIO E = 0,5 MM, TELHA METÁLICA PERFURADA PARA FECHAMENTO, INCLUSO IÇAMENTO | M2 |  | 68.26 | 68.67
SINAPI |  | 93282 | GUINCHO ELÉTRICO DE COLUNA, CAPACIDADE 400 KG, COM MOTO FREIO, MOTOR TRIFÁSICO DE 1,25 CV - CHI DIURNO. AF_03/2016 | CHI | 0.0013 | 22.01 | 24.24
SINAPI |  | 93281 | GUINCHO ELÉTRICO DE COLUNA, CAPACIDADE 400 KG, COM MOTO FREIO, MOTOR TRIFÁSICO DE 1,25 CV - CHP DIURNO. AF_03/2016 | CHP | 0.0009 | 23.23 | 25.46
SINAPI-I |  | 11029 | HASTE RETA PARA GANCHO DE FERRO GALVANIZADO, COM ROSCA 1/4" X 30 CM PARA FIXACAO DE TELHA METALICA, INCLUI PORCA E ARRUELAS DE VEDACAO | CJ | 4.15 | 1.97 | 1.97
SINAPI-I |  | 7243 | TELHA TRAPEZOIDAL EM ACO ZINCADO, SEM PINTURA, ALTURA DE APROXIMADAMENTE 40 MM, ESPESSURA DE 0,50 MM E LARGURA UTIL DE 980 MM | M2 | 1.166 | 47.96 | 47.96
SINAPI |  | 88316 | SERVENTE COM ENCARGOS COMPLEMENTARES | H | 0.097 | 19.94 | 21.78
SINAPI |  | 88323 | TELHADISTA COM ENCARGOS COMPLEMENTARES | H | 0.091 | 24.19 | 26.67
Composição |  | FNDE 172 | IMPERMEABILIZAÇÃO DE VIGA BALDRAME COM EMULSÃO ASFÁLTICA, 2 DEMÃOS | M2 |  | 47.11 | 48.13
SINAPI-I |  | 626 | MANTA LIQUIDA DE BASE ASFALTICA MODIFICADA COM A ADICAO DE ELASTOMEROS DILUIDOS EM SOLVENTE ORGANICO, APLICACAO A FRIO (MEMBRANA DE EMULSAO ASFALTICA PARA IMPERMEABILIZACAO FLEXIVEL) | KG | 1.5 | 24.09 | 24.09
FONTE CÓDIGO DESCRIÇÃO UNIDADE COEFIC. DESONERADO NÃO DESONER.
SINAPI |  | 88243 | AJUDANTE ESPECIALIZADO COM ENCARGOS COMPLEMENTARES | H | 0.0969 | 20.65 | 22.6
SINAPI |  | 88270 | IMPERMEABILIZADOR COM ENCARGOS COMPLEMENTARES | H | 0.4299 | 20.89 | 22.85
Composição |  | FNDE 173 | IMPERMEABILIZAÇÃO DA LAJE COM EMULSÃO ASFÁLTICA, 2 DEMÃOS | M2 |  | 47.11 | 48.13
SINAPI-I |  | 626 | MANTA LIQUIDA DE BASE ASFALTICA MODIFICADA COM A ADICAO DE ELASTOMEROS DILUIDOS EM SOLVENTE ORGANICO, APLICACAO A FRIO (MEMBRANA DE EMULSAO ASFALTICA PARA IMPERMEABILIZACAO FLEXIVEL) | KG | 1.5 | 24.09 | 24.09
SINAPI |  | 88243 | AJUDANTE ESPECIALIZADO COM ENCARGOS COMPLEMENTARES | H | 0.0969 | 20.65 | 22.6
SINAPI |  | 88270 | IMPERMEABILIZADOR COM ENCARGOS COMPLEMENTARES | H | 0.4299 | 20.89 | 22.85
Composição |  | FNDE 174 | IMPERMEABILIZAÇÃO DE PISO COM EMULSÃO ASFÁLTICA, 2 DEMÃOS | M2 |  | 47.11 | 48.13
SINAPI-I |  | 626 | MANTA LIQUIDA DE BASE ASFALTICA MODIFICADA COM A ADICAO DE ELASTOMEROS DILUIDOS EM SOLVENTE ORGANICO, APLICACAO A FRIO (MEMBRANA DE EMULSAO ASFALTICA PARA IMPERMEABILIZACAO FLEXIVEL) | KG | 1.5 | 24.09 | 24.09
SINAPI |  | 88243 | AJUDANTE ESPECIALIZADO COM ENCARGOS COMPLEMENTARES | H | 0.0969 | 20.65 | 22.6
SINAPI |  | 88270 | IMPERMEABILIZADOR COM ENCARGOS COMPLEMENTARES | H | 0.4299 | 20.89 | 22.85
Composição |  | FNDE 175 | IMPERMEABILIZAÇÃO DA PAREDE COM EMULSÃO ASFÁLTICA, 2 DEMÃOS | M2 |  | 47.11 | 48.13
SINAPI-I |  | 626 | MANTA LIQUIDA DE BASE ASFALTICA MODIFICADA COM A ADICAO DE ELASTOMEROS DILUIDOS EM SOLVENTE ORGANICO, APLICACAO A FRIO (MEMBRANA DE EMULSAO ASFALTICA PARA IMPERMEABILIZACAO FLEXIVEL) | KG | 1.5 | 24.09 | 24.09
SINAPI |  | 88243 | AJUDANTE ESPECIALIZADO COM ENCARGOS COMPLEMENTARES | H | 0.0969 | 20.65 | 22.6
SINAPI |  | 88270 | IMPERMEABILIZADOR COM ENCARGOS COMPLEMENTARES | H | 0.4299 | 20.89 | 22.85
Composição |  | FNDE 176 | CHAPISCO APLICADO EM ALVENARIAS E ESTRUTURAS DE CONCRETO EXTERNAS, COM COLHER DE PEDREIRO. ARGAMASSA TRAÇO 1:3 COM PREPARO EM BETONEIRA 400L. - EXTERNO | M2 |  | 4.66 | 4.91
SINAPI |  | 88309 | PEDREIRO COM ENCARGOS COMPLEMENTARES | H | 0.0681 | 24.72 | 27.26
SINAPI |  | 88316 | SERVENTE COM ENCARGOS COMPLEMENTARES | H | 0.0255 | 19.94 | 21.78
SINAPI |  | 87313 | ARGAMASSA TRAÇO 1:3 (EM VOLUME DE CIMENTO E AREIA GROSSA ÚMIDA) PARA CHAPISCO CONVENCIONAL, PREPARO MECÂNICO COM BETONEIRA 400 L. AF_08/2019 | M3 | 0.0037 | 671.33 | 680.92
Composição |  | FNDE 177 | CHAPISCO APLICADO EM ALVENARIAS E ESTRUTURAS DE CONCRETO EXTERNAS, COM COLHER DE PEDREIRO. ARGAMASSA TRAÇO 1:3 COM PREPARO EM BETONEIRA 400L. - INTERNO (M2) | M2 |  | 4.66 | 4.91
SINAPI |  | 88309 | PEDREIRO COM ENCARGOS COMPLEMENTARES | H | 0.0681 | 24.72 | 27.26
SINAPI |  | 88316 | SERVENTE COM ENCARGOS COMPLEMENTARES | H | 0.0255 | 19.94 | 21.78
SINAPI |  | 87313 | ARGAMASSA TRAÇO 1:3 (EM VOLUME DE CIMENTO E AREIA GROSSA ÚMIDA) PARA CHAPISCO CONVENCIONAL, PREPARO MECÂNICO COM BETONEIRA 400 L. AF_08/2019 | M3 | 0.0037 | 671.33 | 680.92
Composição |  | FNDE 178 | EMBOÇO OU MASSA ÚNICA EM ARGAMASSA TRAÇO 1:2:8, PREPARO MECÂNICO COM BETONEIRA 400 L, APLICADA MANUALMENTE EM PANOS CEGOS - REVESTIMENTO INTERNO (SEM PRESENÇA DE VÃOS), ESPESSURA DE 25 MM | M2 |  | 44.29 | 46.36
SINAPI-I |  | 37411 | TELA DE ACO SOLDADA GALVANIZADA/ZINCADA PARA ALVENARIA, FIO D = *1,24 MM, MALHA 25 X 25 MM | M2 | 0.1581 | 17.97 | 17.97
SINAPI |  | 88309 | PEDREIRO COM ENCARGOS COMPLEMENTARES | H | 0.409 | 24.72 | 27.26
SINAPI |  | 88316 | SERVENTE COM ENCARGOS COMPLEMENTARES | H | 0.409 | 19.94 | 21.78
SINAPI |  | 87292 | ARGAMASSA TRAÇO 1:2:8 (EM VOLUME DE CIMENTO, CAL E AREIA MÉDIA ÚMIDA) PARA EMBOÇO/MASSA ÚNICA/ASSENTAMENTO DE ALVENARIA DE VEDAÇÃO, PREPARO MECÂNICO COM BETONEIRA 400 L. AF 08/2019 | M3 | 0.0293 | 791.61 | 801.6
_
Composição |  | FNDE 179 | EMBOÇO OU MASSA ÚNICA EM ARGAMASSA TRAÇO 1:2:8, PREPARO MECÂNICO COM BETONEIRA 400 L, APLICADA MANUALMENTE EM PANOS CEGOS - REVESTIMENTO EXTERNO (SEM PRESENÇA DE VÃOS), ESPESSURA DE 25 MM | M2 |  | 44.29 | 46.36
SINAPI-I |  | 37411 | TELA DE ACO SOLDADA GALVANIZADA/ZINCADA PARA ALVENARIA, FIO D = *1,24 MM, MALHA 25 X 25 MM | M2 | 0.1581 | 17.97 | 17.97
SINAPI |  | 88309 | PEDREIRO COM ENCARGOS COMPLEMENTARES | H | 0.409 | 24.72 | 27.26
SINAPI |  | 88316 | SERVENTE COM ENCARGOS COMPLEMENTARES | H | 0.409 | 19.94 | 21.78
SINAPI |  | 87292 | ARGAMASSA TRAÇO 1:2:8 (EM VOLUME DE CIMENTO, CAL E AREIA MÉDIA ÚMIDA) PARA EMBOÇO/MASSA ÚNICA/ASSENTAMENTO DE ALVENARIA DE VEDAÇÃO, PREPARO MECÂNICO COM BETONEIRA 400 L. AF_08/2019 | M3 | 0.0293 | 791.61 | 801.6
Composição |  | FNDE 180 | REVESTIMENTO CERÂMICO PARA PAREDES COM PLACAS TIPO ESMALTADA EXTRA DE DIMENSÕES 10X10 CM, COR CINZA CLAROAPLICADAS NA ALTURA INTEIRA DAS PAREDES | M2 |  | 66.16 | 68.01
SINAPI-I |  | 1381 | ARGAMASSA COLANTE AC I PARA CERAMICAS | KG | 4.91 | 0.9 | 0.9
SINAPI-I |  | 34357 | REJUNTE CIMENTICIO, QUALQUER COR | KG | 0.422 | 5.28 | 5.28
SINAPI-I |  | 536 | REVESTIMENTO EM CERAMICA ESMALTADA, PEI MENOR OU IGUAL A 3, FORMATO MENOR OU IGUAL A 2025 CM2 | M2 | 1.0553 | 38.9 | 38.9
SINAPI |  | 88256 | AZULEJISTA OU LADRILHISTA COM ENCARGOS COMPLEMENTARES | H | 0.5341 | 24.59 | 27.12
SINAPI |  | 88316 | SERVENTE COM ENCARGOS COMPLEMENTARES | H | 0.2686 | 19.94 | 21.78
Composição |  | FNDE 181 | REVESTIMENTO CERÂMICO PARA PAREDES COM PLACAS TIPO ESMALTADA EXTRA DE DIMENSÕES 10X10 CM, COR LARANJA APLICADAS NA ALTURA INTEIRA DAS PAREDES. | M2 |  | 66.16 | 68.01
SINAPI-I |  | 1381 | ARGAMASSA COLANTE AC I PARA CERAMICAS | KG | 4.91 | 0.9 | 0.9
SINAPI-I |  | 34357 | REJUNTE CIMENTICIO, QUALQUER COR | KG | 0.422 | 5.28 | 5.28
SINAPI-I |  | 536 | REVESTIMENTO EM CERAMICA ESMALTADA, PEI MENOR OU IGUAL A 3, FORMATO MENOR OU IGUAL A 2025 CM2 | M2 | 1.0553 | 38.9 | 38.9
SINAPI |  | 88256 | AZULEJISTA OU LADRILHISTA COM ENCARGOS COMPLEMENTARES | H | 0.5341 | 24.59 | 27.12
SINAPI |  | 88316 | SERVENTE COM ENCARGOS COMPLEMENTARES | H | 0.2686 | 19.94 | 21.78
Composição |  | FNDE 245 | RODA MEIO EM MADEIRA, ALTURA 7CM, FIXADO COM COLA | M |  | 34.28 | 35.48
SINAPI-I |  | 44396 | COLA BRANCA BASE PVA | KG | 0.0403 | 36.37 | 36.37
SINAPI-I |  | 6186 | RODAPE DE MADEIRA MACICA CUMARU/IPE CHAMPANHE OU EQUIVALENTE DA REGIAO, *1,5 X 7 CM | M | 1.035 | 20.25 | 20.25
SINAPI |  | 88262 | CARPINTEIRO DE FORMAS COM ENCARGOS COMPLEMENTARES | H | 0.3635 | 24.39 | 26.91
SINAPI |  | 88316 | SERVENTE COM ENCARGOS COMPLEMENTARES | H | 0.1514 | 19.94 | 21.78
Composição |  | FNDE 18 | FORRO DE FIBRA MINERAL EM PLACAS DE 625 X 625 MM, E = 15 MM, BORDA RETA, COM PINTURA ANTIMOFO, APOIADO EM PERFIL DE ACO GALVANIZADO COM 24 MM DE BASE - INSTALADO | M2 |  | 150.68 | 152.62
SINAPI-I |  | 39511 | FORRO DE FIBRA MINERAL EM PLACAS DE 625 X 625 MM, E = 15 MM, BORDA RETA, COM PINTURA ANTIMOFO, APOIADO EM PERFIL DE ACO GALVANIZADO COM 24 MM DE BASE - INSTALADO | M2 | 1 | 130.86 | 130.86
SINAPI |  | 88278 | MONTADOR DE ESTRUTURA METÁLICA COM ENCARGOS COMPLEMENTARES | H | 0.4786 | 21.49 | 23.71
SINAPI |  | 88316 | SERVENTE COM ENCARGOS COMPLEMENTARES | H | 0.4786 | 19.94 | 21.78
Composição |  | FNDE 66 | FORRO DE TELA ONDULADA EM ARAME GALVANIZADO - COR NATURAL | M2 |  | 150.6 | 159.46
SINAPI-I |  | 2705 | ENERGIA ELETRICA ATE 2000 KWH INDUSTRIAL, SEM DEMANDA | KWH | 3.86 | 1.13 | 1.13
SINAPI-I |  | 4777 | CANTONEIRA ACO ABAS IGUAIS (QUALQUER BITOLA), ESPESSURA ENTRE 1/8" E 1/4" | KG | 0.686 | 7.96 | 7.96
SINAPI-I |  | 10997 | ELETRODO REVESTIDO AWS - E7018, DIAMETRO IGUAL A 4,00 MM | KG | 0.041 | 51.84 | 51.84
SINAPI-I |  | 37397 | PINO DE ACO LISO 1/4 ", HASTE = *53* MM (ACAO DIRETA) | CENTO | 0.01 | 37.51 | 37.51
FONTE CÓDIGO DESCRIÇÃO UNIDADE COEFIC. DESONERADO NÃO DESONER.
SINAPI-I |  | 7158 | TELA DE ARAME GALVANIZADA QUADRANGULAR / LOSANGULAR, FIO 2,77 MM (12 BWG), MALHA 5 X 5 CM, H = 2 M | M2 | 1.05 | 45 | 45
SINAPI |  | 88243 | AJUDANTE ESPECIALIZADO COM ENCARGOS COMPLEMENTARES | H | 1 | 20.65 | 22.6
SINAPI |  | 88251 | AUXILIAR DE SERRALHEIRO COM ENCARGOS COMPLEMENTARES | H | 1 | 20.37 | 22.24
SINAPI |  | 88315 | SERRALHEIRO COM ENCARGOS COMPLEMENTARES | H | 1 | 24.53 | 27.05
SINAPI |  | 88317 | SOLDADOR COM ENCARGOS COMPLEMENTARES | H | 1 | 25.49 | 28.01
Composição |  | FNDE 182 | CONTRAPISO DE CONCRETO NÃO-ESTRUTURAL, ESPESSURA 3 CM E PREPARO MECÂNICO | M2 |  | 46.05 | 47.35
SINAPI-I |  | 7334 | ADITIVO ADESIVO LIQUIDO PARA ARGAMASSAS DE REVESTIMENTOS CIMENTICIOS | L | 0.21 | 19.51 | 19.51
SINAPI-I |  | 1379 | CIMENTO PORTLAND COMPOSTO CP II-32 | KG | 0.5 | 1.1 | 1.1
SINAPI |  | 88309 | PEDREIRO COM ENCARGOS COMPLEMENTARES | H | 0.245 | 24.72 | 27.26
SINAPI |  | 88316 | SERVENTE COM ENCARGOS COMPLEMENTARES | H | 0.123 | 19.94 | 21.78
SINAPI |  | 87301 | ARGAMASSA TRAÇO 1:4 (EM VOLUME DE CIMENTO E AREIA MÉDIA ÚMIDA) PARA CONTRAPISO, PREPARO MECÂNICO COM BETONEIRA 400 L. AF_08/2019 | M3 | 0.0431 | 763.6 | 774.37
Composição |  | FNDE 184 | RODAPÉ CERÂMICO H= 10 CM | M |  | 9.03 | 9.28
SINAPI-I |  | 1381 | ARGAMASSA COLANTE AC I PARA CERAMICAS | KG | 0.6392 | 0.9 | 0.9
SINAPI-I |  | 1287 | PISO EM CERAMICA ESMALTADA, COR LISA, PEI MAIOR OU IGUAL A 4, FORMATO MENOR OU IGUAL A 2025 CM2 | M2 | 0.15 | 36.9 | 36.9
SINAPI-I |  | 34357 | REJUNTE CIMENTICIO, QUALQUER COR | KG | 0.09 | 5.28 | 5.28
SINAPI |  | 88256 | AZULEJISTA OU LADRILHISTA COM ENCARGOS COMPLEMENTARES | H | 0.0764 | 24.59 | 27.12
SINAPI |  | 88316 | SERVENTE COM ENCARGOS COMPLEMENTARES | H | 0.0296 | 19.94 | 21.78
Composição |  | FNDE 185 | RODAPÉ EM GRANITINA, ALTURA 10CM | M |  | 22.48 | 24.44
SINAPI-I |  | 4824 | GRANILHA/ GRANA/ PEDRISCO OU AGREGADO EM MARMORE/ GRANITO/ QUARTZO E CALCARIO, PRETO, CINZA, PALHA OU BRANCO | KG | 2.324 | 0.76 | 0.76
SINAPI |  | 88309 | PEDREIRO COM ENCARGOS COMPLEMENTARES | H | 0.5833 | 24.72 | 27.26
SINAPI |  | 88316 | SERVENTE COM ENCARGOS COMPLEMENTARES | H | 0.243 | 19.94 | 21.78
SINAPI |  | 87298 | ARGAMASSA TRAÇO 1:3 (EM VOLUME DE CIMENTO E AREIA MÉDIA ÚMIDA) PARA CONTRAPISO, PREPARO MECÂNICO COM BETONEIRA 400 L. AF_08/2019 | M3 | 0.0017 | 869.25 | 879.06
Composição |  | FNDE 186 | SOLEIRA EM GRANITO, LARGURA 20 CM, ESPESSURA 2,0 CM | M |  | 136.3 | 140.63
SINAPI-I |  | 7595 | NIVELADOR (HORISTA) | H | 1.29 | 12.3 | 14.15
SINAPI-I |  | 20232 | SOLEIRA EM GRANITO, POLIDO, TIPO ANDORINHA/ QUARTZ/ CASTELO/ CORUMBA OU OUTROS EQUIVALENTES DA REGIAO, L= *15* CM, E= *2,0* CM | M | 1 | 101.13 | 101.13
SINAPI |  | 88274 | MARMORISTA/GRANITEIRO COM ENCARGOS COMPLEMENTARES | H | 0.547 | 25.37 | 28
SINAPI |  | 88316 | SERVENTE COM ENCARGOS COMPLEMENTARES | H | 0.273 | 19.94 | 21.78
Composição |  | FNDE 189 | PISO PODOTÁTIL DIRECIONAL, COR VERMELHA, DE CONCRETO, ASSENTADO SOBRE ARGAMASSA | M2 |  | 198.41 | 206.37
SINAPI-I |  | 34353 | ARGAMASSA COLANTE AC II | KG | 10 | 1.67 | 1.67
SINAPI-I |  | 36178 | PISO TATIL / PODOTATIL, LADRILHO HIDRAULICO/CONCRETO, *40 X 40* CM, E= 2,5* CM, PADRAO TATIL ALERTA OU DIRECIONAL, COR NATURAL | UN | 6.25 | 15.86 | 15.86
SINAPI |  | 88309 | PEDREIRO COM ENCARGOS COMPLEMENTARES | H | 1.279 | 24.72 | 27.26
SINAPI |  | 88316 | SERVENTE COM ENCARGOS COMPLEMENTARES | H | 2.557 | 19.94 | 21.78
Composição |  | FNDE 190 | PODOTÁTIL DE ALERTA, COR VERMELHA, DE CONCRETO, ASSENTADO SOBRE ARGAMASSA | M2 |  | 198.41 | 206.37
SINAPI-I |  | 34353 | ARGAMASSA COLANTE AC II | KG | 10 | 1.67 | 1.67
SINAPI-I |  | 36178 | PISO TATIL / PODOTATIL, LADRILHO HIDRAULICO/CONCRETO, *40 X 40* CM, E= 2,5* CM, PADRAO TATIL ALERTA OU DIRECIONAL, COR NATURAL | UN | 6.25 | 15.86 | 15.86
SINAPI |  | 88309 | PEDREIRO COM ENCARGOS COMPLEMENTARES | H | 1.279 | 24.72 | 27.26
SINAPI |  | 88316 | SERVENTE COM ENCARGOS COMPLEMENTARES | H | 2.557 | 19.94 | 21.78
Composição |  | FNDE 191 | PISO PODOTÁTIL DE ALERTA, COR AMARELA, DE CONCRETO, ASSENTADO SOBRE ARGAMASSA | M2 |  | 198.41 | 206.37
SINAPI-I |  | 34353 | ARGAMASSA COLANTE AC II | KG | 10 | 1.67 | 1.67
SINAPI-I |  | 36178 | PISO TATIL / PODOTATIL, LADRILHO HIDRAULICO/CONCRETO, *40 X 40* CM, E= 2,5* CM, PADRAO TATIL ALERTA OU DIRECIONAL, COR NATURAL | UN | 6.25 | 15.86 | 15.86
SINAPI |  | 88309 | PEDREIRO COM ENCARGOS COMPLEMENTARES | H | 1.279 | 24.72 | 27.26
SINAPI |  | 88316 | SERVENTE COM ENCARGOS COMPLEMENTARES | H | 2.557 | 19.94 | 21.78
Composição |  | FNDE 10 | COLCHÃO DRENANTE DE AREIA H= 30 CM | M3 |  | 142.83 | 142.94
SINAPI |  | 5678 | RETROESCAVADEIRA SOBRE RODAS COM CARREGADEIRA, TRAÇÃO 4X4, POTÊNCIA LÍQ. 88 HP, CAÇAMBA CARREG. CAP. MÍN. 1 M3, CAÇAMBA RETRO CAP. 0,26 M3, PESO OPERACIONAL MÍN. 6.674 KG, PROFUNDIDADE ESCAVAÇÃO MÁX. 4,37 M - CHP DIURNO. AF_06/2014 | CHP | 0.019 | 153.88 | 156.8
SINAPI-I |  | 367 | AREIA GROSSA - POSTO JAZIDA/FORNECEDOR (RETIRADO NA JAZIDA, SEM TRANSPORTE) | M3 | 1.25 | 111.43 | 111.43
SINAPI |  | 88316 | SERVENTE COM ENCARGOS COMPLEMENTARES | H | 0.0317 | 19.94 | 21.78
Composição |  | FNDE 192 | EMASSAMENTO COM MASSA CORRIDA PVA, APLICAÇÃO EM TETO, UMA DEMÃO, LIXAMENTO MANUAL | M2 |  | 18.67 | 20.26
SINAPI-I |  | 3767 | LIXA EM FOLHA PARA PAREDE OU MADEIRA, NUMERO 120, COR VERMELHA | UN | 0.0401 | 0.94 | 0.94
SINAPI-I |  | 43626 | MASSA CORRIDA PARA SUPERFICIES DE AMBIENTES INTERNOS | KG | 0.7288 | 2.8 | 2.8
SINAPI |  | 88310 | PINTOR COM ENCARGOS COMPLEMENTARES | H | 0.5054 | 26.23 | 28.76
SINAPI |  | 88316 | SERVENTE COM ENCARGOS COMPLEMENTARES | H | 0.1685 | 19.94 | 21.78
Composição |  | FNDE 193 | EMASSAMENTO DE PAREDES COM MASSA ACRÍLICA, DUAS DEMÃOS, ÁREAS MOLHADAS | M2 |  | 15.59 | 16.44
SINAPI-I |  | 3767 | LIXA EM FOLHA PARA PAREDE OU MADEIRA, NUMERO 120, COR VERMELHA | UN | 0.08 | 0.94 | 0.94
SINAPI-I |  | 43651 | MASSA ACRILICA PARA SUPERFICIES INTERNAS E EXTERNAS | KG | 1.339 | 5.03 | 5.03
SINAPI |  | 88310 | PINTOR COM ENCARGOS COMPLEMENTARES | H | 0.2985 | 26.23 | 28.76
SINAPI |  | 88316 | SERVENTE COM ENCARGOS COMPLEMENTARES | H | 0.0487 | 19.94 | 21.78
Composição |  | FNDE 194 | PINTURA LÁTEX PVA, APLICAÇÃO MANUAL EM PAREDES, DUAS DEMÃOS, COR BRANCO GELO | M2 |  | 13.24 | 13.76
SINAPI-I |  | 7356 | TINTA LATEX ACRILICA PREMIUM, COR BRANCO FOSCO | L | 0.2285 | 34.55 | 34.55
SINAPI |  | 88310 | PINTOR COM ENCARGOS COMPLEMENTARES | H | 0.1631 | 26.23 | 28.76
SINAPI |  | 88316 | SERVENTE COM ENCARGOS COMPLEMENTARES | H | 0.0544 | 19.94 | 21.78
Composição |  | FNDE 196 | PINTURA LÁTEX ACRÍLICA, SOBRE REBOCO LISO, COR CINZA CLARO, APLICAÇÃO MANUAL EM PAREDES, DUAS DEMÃOS | M2 |  | 13.24 | 13.76
SINAPI-I |  | 7356 | TINTA LATEX ACRILICA PREMIUM, COR BRANCO FOSCO | L | 0.2285 | 34.55 | 34.55
SINAPI |  | 88310 | PINTOR COM ENCARGOS COMPLEMENTARES | H | 0.1631 | 26.23 | 28.76
SINAPI |  | 88316 | SERVENTE COM ENCARGOS COMPLEMENTARES | H | 0.0544 | 19.94 | 21.78
Composição |  | FNDE 197 | PINTURA LÁTEX ACRÍLICA, SOBRE REBOCO LISO, COR LARANJA, APLICAÇÃO MANUAL EM PAREDES, DUAS DEMÃOS | M2 |  | 13.24 | 13.76
SINAPI-I |  | 7356 | TINTA LATEX ACRILICA PREMIUM, COR BRANCO FOSCO | L | 0.2285 | 34.55 | 34.55
SINAPI |  | 88310 | PINTOR COM ENCARGOS COMPLEMENTARES | H | 0.1631 | 26.23 | 28.76
SINAPI |  | 88316 | SERVENTE COM ENCARGOS COMPLEMENTARES | H | 0.0544 | 19.94 | 21.78
Composição |  | FNDE 198 | PINTURA LÁTEX ACRÍLICA, SOBRE MASSA ACRÍLICA, COR BRANCO GELO, AREAS MOLHADAS | M2 |  | 13.24 | 13.76
SINAPI-I |  | 7356 | TINTA LATEX ACRILICA PREMIUM, COR BRANCO FOSCO | L | 0.2285 | 34.55 | 34.55
SINAPI |  | 88310 | PINTOR COM ENCARGOS COMPLEMENTARES | H | 0.1631 | 26.23 | 28.76
SINAPI |  | 88316 | SERVENTE COM ENCARGOS COMPLEMENTARES | H | 0.0544 | 19.94 | 21.78
Composição |  | FNDE 199 | PINTURA LÁTEX ACRÍLICA SOBRE PAREDES EXTERNAS, COR LARANJA, APLICAÇÃO MANUAL EM PAREDES, DUAS DEMÃOS | M2 |  | 13.24 | 13.76
SINAPI-I |  | 7356 | TINTA LATEX ACRILICA PREMIUM, COR BRANCO FOSCO | L | 0.2285 | 34.55 | 34.55
SINAPI |  | 88310 | PINTOR COM ENCARGOS COMPLEMENTARES | H | 0.1631 | 26.23 | 28.76
SINAPI |  | 88316 | SERVENTE COM ENCARGOS COMPLEMENTARES | H | 0.0544 | 19.94 | 21.78
Composição |  | FNDE 200 | PINTURA EM ESMALTE SINTÉTICO EM ESQUADRIAS DE MADEIRA, 2 DEMÃOS | M2 |  | 16.19 | 17.15
SINAPI-I |  | 5318 | DILUENTE AGUARRAS | L | 0.014 | 22 | 22
SINAPI-I |  | 7311 | TINTA ESMALTE SINTETICO PREMIUM ACETINADO | L | 0.1403 | 42.18 | 42.18
SINAPI |  | 88310 | PINTOR COM ENCARGOS COMPLEMENTARES | H | 0.3805 | 26.23 | 28.76
Composição |  | FNDE 201 | PINTURA EM ESMALTE SINTÉTICO EM RODAMEIO DE MADEIRA, 2 DEMÃOS - COR BRANCO | M2 |  | 16.19 | 17.15
SINAPI-I |  | 5318 | DILUENTE AGUARRAS | L | 0.014 | 22 | 22
SINAPI-I |  | 7311 | TINTA ESMALTE SINTETICO PREMIUM ACETINADO | L | 0.1403 | 42.18 | 42.18
SINAPI |  | 88310 | PINTOR COM ENCARGOS COMPLEMENTARES | H | 0.3805 | 26.23 | 28.76
Composição |  | FNDE 202 | TEXTURA ACRÍLICA, COR BRANCA, APLICAÇÃO MANUAL EM PAREDE EXTERNA, UMA DEMÃO | M2 |  | 14.18 | 14.66
SINAPI-I |  | 38877 | MASSA PREMIUM PARA TEXTURA LISA DE BASE ACRILICA, USO INTERNO E EXTERNO | KG | 1.1074 | 8.24 | 8.24
SINAPI |  | 88310 | PINTOR COM ENCARGOS COMPLEMENTARES | H | 0.1541 | 26.23 | 28.76
SINAPI |  | 88316 | SERVENTE COM ENCARGOS COMPLEMENTARES | H | 0.0514 | 19.94 | 21.78
Composição |  | FNDE 203 | TEXTURA ACRÍLICA, COR CINZA CLARO, APLICAÇÃO MANUAL EM PAREDE EXTERNA, UMA DEMÃO | M2 |  | 14.18 | 14.66
SINAPI-I |  | 38877 | MASSA PREMIUM PARA TEXTURA LISA DE BASE ACRILICA, USO INTERNO E EXTERNO | KG | 1.1074 | 8.24 | 8.24
SINAPI |  | 88310 | PINTOR COM ENCARGOS COMPLEMENTARES | H | 0.1541 | 26.23 | 28.76
SINAPI |  | 88316 | SERVENTE COM ENCARGOS COMPLEMENTARES | H | 0.0514 | 19.94 | 21.78
Composição |  | FNDE 204 | TEXTURA ACRÍLICA, COR CINZA ESCURO, APLICAÇÃO MANUAL EM PAREDE EXTERNA, UMA DEMÃO | M2 |  | 14.18 | 14.66
SINAPI-I |  | 38877 | MASSA PREMIUM PARA TEXTURA LISA DE BASE ACRILICA, USO INTERNO E EXTERNO | KG | 1.1074 | 8.24 | 8.24
SINAPI |  | 88310 | PINTOR COM ENCARGOS COMPLEMENTARES | H | 0.1541 | 26.23 | 28.76
SINAPI |  | 88316 | SERVENTE COM ENCARGOS COMPLEMENTARES | H | 0.0514 | 19.94 | 21.78
Composição |  | FNDE 205 | BUCHA DE REDUÇÃO, CURTA, PVC, SOLDÁVEL, DN 75 X 60 MM, INSTALADO EM PRUMADA DE ÁGUA - FORNECIMENTO E INSTALAÇÃO | UN |  | 14.42 | 14.83
SINAPI-I |  | 122 | ADESIVO PLASTICO PARA PVC, FRASCO COM *850* GR | UN | 0.0188 | 67.71 | 67.71
SINAPI-I |  | 818 | BUCHA DE REDUCAO DE PVC, SOLDAVEL, CURTA, COM 60 X 50 MM, PARA AGUA FRIA PREDIAL | UN | 1 | 7.09 | 7.09
SINAPI-I |  | 38383 | LIXA D'AGUA EM FOLHA, GRAO 100 | UN | 0.0206 | 2.19 | 2.19
SINAPI-I |  | 20083 | SOLUCAO PREPARADORA / LIMPADORA PARA PVC, FRASCO COM 1000 CM3 | UN | 0.026 | 76.71 | 76.71
SINAPI |  | 88248 | AUXILIAR DE ENCANADOR OU BOMBEIRO HIDRÁULICO COM ENCARGOS COMPLEMENTARES | H | 0.0924 | 19.77 | 21.66
SINAPI |  | 88267 | ENCANADOR OU BOMBEIRO HIDRÁULICO COM ENCARGOS COMPLEMENTARES | H | 0.0924 | 23.96 | 26.5
Composição |  | FNDE 229 | BUCHA DE REDUÇÃO, CURTA, PVC, SOLDÁVEL, DN 85 X 75 MM, INSTALADO EM PRUMADA DE ÁGUA - FORNECIMENTO E INSTALAÇÃO | UN |  | 14.42 | 14.83
SINAPI-I |  | 122 | ADESIVO PLASTICO PARA PVC, FRASCO COM *850* GR | UN | 0.0188 | 67.71 | 67.71
SINAPI-I |  | 818 | BUCHA DE REDUCAO DE PVC, SOLDAVEL, CURTA, COM 60 X 50 MM, PARA AGUA FRIA PREDIAL | UN | 1 | 7.09 | 7.09
SINAPI-I |  | 38383 | LIXA D'AGUA EM FOLHA, GRAO 100 | UN | 0.0206 | 2.19 | 2.19
SINAPI-I |  | 20083 | SOLUCAO PREPARADORA / LIMPADORA PARA PVC, FRASCO COM 1000 CM3 | UN | 0.026 | 76.71 | 76.71
SINAPI |  | 88248 | AUXILIAR DE ENCANADOR OU BOMBEIRO HIDRÁULICO COM ENCARGOS COMPLEMENTARES | H | 0.0924 | 19.77 | 21.66
SINAPI |  | 88267 | ENCANADOR OU BOMBEIRO HIDRÁULICO COM ENCARGOS COMPLEMENTARES | H | 0.0924 | 23.96 | 26.5
Composição |  | FNDE 206 | BUCHA DE REDUÇÃO, LONGA, PVC, SOLDÁVEL, DN 50 X 32 MM, INSTALADO EM RAMAL DE DISTRIBUIÇÃO DE ÁGUA - FORNECIMENTO E INSTALAÇÃO | UN |  | 12.22 | 12.76
SINAPI-I |  | 122 | ADESIVO PLASTICO PARA PVC, FRASCO COM *850* GR | UN | 0.0188 | 67.71 | 67.71
SINAPI-I |  | 813 | BUCHA DE REDUCAO DE PVC, SOLDAVEL, LONGA, COM 50 X 25 MM, PARA AGUA FRIA PREDIAL | UN | 1 | 4.41 | 4.41
SINAPI-I |  | 38383 | LIXA D'AGUA EM FOLHA, GRAO 100 | UN | 0.0406 | 2.19 | 2.19
SINAPI-I |  | 20083 | SOLUCAO PREPARADORA / LIMPADORA PARA PVC, FRASCO COM 1000 CM3 | UN | 0.015 | 76.71 | 76.71
SINAPI |  | 88248 | AUXILIAR DE ENCANADOR OU BOMBEIRO HIDRÁULICO COM ENCARGOS COMPLEMENTARES | H | 0.1218 | 19.77 | 21.66
SINAPI |  | 88267 | ENCANADOR OU BOMBEIRO HIDRÁULICO COM ENCARGOS COMPLEMENTARES | H | 0.1218 | 23.96 | 26.5
Composição |  | FNDE 208 | TÊ DE REDUÇÃO, PVC, SOLDÁVEL, DN 75MM X 60 MM, INSTALADO EM PRUMADA DE ÁGUA - FORNECIMENTO E INSTALAÇÃO. | UN |  | 29.11 | 29.8
SINAPI-I |  | 122 | ADESIVO PLASTICO PARA PVC, FRASCO COM *850* GR | UN | 0.0212 | 67.71 | 67.71
SINAPI-I |  | 38383 | LIXA D'AGUA EM FOLHA, GRAO 100 | UN | 0.0269 | 2.19 | 2.19
SINAPI-I |  | 20083 | SOLUCAO PREPARADORA / LIMPADORA PARA PVC, FRASCO COM 1000 CM3 | UN | 0.027 | 76.71 | 76.71
SINAPI-I |  | 7131 | TE DE REDUCAO, PVC, SOLDAVEL, 90 GRAUS, 50 MM X 40 MM, PARA AGUA FRIA PREDIAL | UN | 1 | 18.81 | 18.81
SINAPI |  | 88248 | AUXILIAR DE ENCANADOR OU BOMBEIRO HIDRÁULICO COM ENCARGOS COMPLEMENTARES | H | 0.1547 | 19.77 | 21.66
SINAPI |  | 88267 | ENCANADOR OU BOMBEIRO HIDRÁULICO COM ENCARGOS COMPLEMENTARES | H | 0.1547 | 23.96 | 26.5
Composição |  | FNDE 77 | PRESSURIZADOR (GRUPO DE PRESSÃO) - Pressão Máxima: 32 (m.c.a.);Vazão Máxima: 52.000 (l/h) | UN |  | 50079.41 | 50096.84
COTAÇÃO |  | FNDEI05 | Pressurizador ROWA (grupo de pressão) - GPR VXM 9 3 T ou equivalente técnico | UN | 1 | 49907.14 | 49907.14
SINAPI |  | 88264 | ELETRICISTA COM ENCARGOS COMPLEMENTARES | H | 2.5 | 25.01 | 27.6
SINAPI |  | 88267 | ENCANADOR OU BOMBEIRO HIDRÁULICO COM ENCARGOS COMPLEMENTARES | H | 2.5 | 23.96 | 26.5
SINAPI |  | 88316 | SERVENTE COM ENCARGOS COMPLEMENTARES | H | 2.5 | 19.94 | 21.78
Composição |  | FNDE 78 | CISTERNA MODULAR 600 Litros | UN |  | 1861.75 | 1862.94
COTAÇÃO |  | FNDEI06 | Cisternas Modulares Tecnotri ou equivalente tecnico - 600L | UN | 1 | 1850 | 1850
SINAPI |  | 88248 | AUXILIAR DE ENCANADOR OU BOMBEIRO HIDRÁULICO COM ENCARGOS COMPLEMENTARES | H | 0.269 | 19.77 | 21.66
SINAPI |  | 88267 | ENCANADOR OU BOMBEIRO HIDRÁULICO COM ENCARGOS COMPLEMENTARES | H | 0.269 | 23.96 | 26.5
Composição |  | FNDE 79 | SMART FILTRO | UN |  | 401.75 | 402.94
COTAÇÃO |  | FNDEI07 | SMART FILTRO TECNOTRI OU EQUIVALENTE | UN | 1 | 390 | 390
SINAPI |  | 88248 | AUXILIAR DE ENCANADOR OU BOMBEIRO HIDRÁULICO COM ENCARGOS COMPLEMENTARES | H | 0.269 | 19.77 | 21.66
SINAPI |  | 88267 | ENCANADOR OU BOMBEIRO HIDRÁULICO COM ENCARGOS COMPLEMENTARES | H | 0.269 | 23.96 | 26.5
Composição |  | FNDE 81 | RESERVATÓRIO D'ÁGUA CONFORME PROJETO 40M3 - COLUNA SECA 10,0M PINTADA | UN |  | 86920 | 86920
COTAÇÃO |  | FNDEI08 | Reservatório de chapa de aço carbono e solda interna e externa, com boca de inspeção e sistema de ancoragem, conforme projeto | UN | 1 | 86920 | 86920
Composição |  | FNDE 80 | GRELHA DE FERRO P/ CALHAS E CAIXAS | M2 |  | 1362.6 | 1370.36
SINAPI |  | 103003 | GRELHA DE FERRO FUNDIDO SIMPLES COM REQUADRO, 300 X 1000 MM, ASSENTADA COM ARGAMASSA 1 : 3 CIMENTO: AREIA - FORNECIMENTO E INSTALAÇÃO. AF_08/2021 | UN | 3.33 | 409.19 | 411.52
Composição |  | FNDE 209 | JUNÇÃO SIMPLES, PVC, SERIE NORMAL, ESGOTO PREDIAL, DN 100 X 50 MM, JUNTA ELÁSTICA, FORNECIDO E INSTALADO EM PRUMADA DE ESGOTO SANITÁRIO OU VENTILAÇÃO | UN |  | 58.28 | 59.57
SINAPI-I |  | 301 | ANEL BORRACHA PARA TUBO ESGOTO PREDIAL, DN 100 MM (NBR 5688) | UN | 3 | 4.65 | 4.65
SINAPI-I |  | 3670 | JUNCAO SIMPLES, PVC, 45 GRAUS, DN 100 X 100 MM, SERIE NORMAL PARA ESGOTO PREDIAL | UN | 1 | 26.87 | 26.87
SINAPI-I |  | 20078 | PASTA LUBRIFICANTE PARA TUBOS E CONEXOES COM JUNTA ELASTICA, EMBALAGEM DE *400* GR (USO EM PVC, ACO, POLIETILENO E OUTROS) | UN | 0.1725 | 27.94 | 27.94
SINAPI |  | 88248 | AUXILIAR DE ENCANADOR OU BOMBEIRO HIDRÁULICO COM ENCARGOS COMPLEMENTARES | H | 0.2896 | 19.77 | 21.66
SINAPI |  | 88267 | ENCANADOR OU BOMBEIRO HIDRÁULICO COM ENCARGOS COMPLEMENTARES | H | 0.2896 | 23.96 | 26.5
Composição |  | FNDE 210 | JUNÇÃO SIMPLES, PVC, SERIE NORMAL, ESGOTO PREDIAL, DN 75 X 50 MM, JUNTA ELÁSTICA, FORNECIDO E INSTALADO EM RAMAL DE DESCARGA OU RAMAL DE ESGOTO SANITÁRIO | UN |  | 45.23 | 46.21
SINAPI-I |  | 297 | ANEL BORRACHA PARA TUBO ESGOTO PREDIAL, DN 75 MM (NBR 5688) | UN | 3 | 3.86 | 3.86
SINAPI-I |  | 3658 | JUNCAO SIMPLES, PVC, 45 GRAUS, DN 75 X 75 MM, SERIE NORMAL PARA ESGOTO PREDIAL | UN | 1 | 20.89 | 20.89
SINAPI-I |  | 20078 | PASTA LUBRIFICANTE PARA TUBOS E CONEXOES COM JUNTA ELASTICA, EMBALAGEM DE *400* GR (USO EM PVC, ACO, POLIETILENO E OUTROS) | UN | 0.1125 | 27.94 | 27.94
SINAPI |  | 88248 | AUXILIAR DE ENCANADOR OU BOMBEIRO HIDRÁULICO COM ENCARGOS COMPLEMENTARES | H | 0.2203 | 19.77 | 21.66
SINAPI |  | 88267 | ENCANADOR OU BOMBEIRO HIDRÁULICO COM ENCARGOS COMPLEMENTARES | H | 0.2203 | 23.96 | 26.5
Composição |  | FNDE 211 | CORPO CAIXA SECA 100 X 100 X 40 CM | UN |  | 40.93 | 41.9
SINAPI-I |  | 122 | ADESIVO PLASTICO PARA PVC, FRASCO COM *850* GR | UN | 0.0292 | 67.71 | 67.71
SINAPI-I |  | 5103 | CAIXA SIFONADA PVC, 100 X 100 X 50 MM, COM GRELHA REDONDA, BRANCA | UN | 1 | 26.08 | 26.08
SINAPI-I |  | 38383 | LIXA D'AGUA EM FOLHA, GRAO 100 | UN | 0.0068 | 2.19 | 2.19
SINAPI-I |  | 20083 | SOLUCAO PREPARADORA / LIMPADORA PARA PVC, FRASCO COM 1000 CM3 | UN | 0.044 | 76.71 | 76.71
SINAPI |  | 88248 | AUXILIAR DE ENCANADOR OU BOMBEIRO HIDRÁULICO COM ENCARGOS COMPLEMENTARES | H | 0.2175 | 19.77 | 21.66
SINAPI |  | 88267 | ENCANADOR OU BOMBEIRO HIDRÁULICO COM ENCARGOS COMPLEMENTARES | H | 0.2175 | 23.96 | 26.5
Composição |  | FNDE 214 | TÊ, PVC, SERIE R, ÁGUA PLUVIAL, DN 100 X 50 MM, JUNTA ELÁSTICA, FORNECIDO E INSTALADO EM CONDUTORES VERTICAIS DE ÁGUAS PLUVIAIS | UN |  | 92.03 | 93.44
SINAPI-I |  | 299 | ANEL BORRACHA, DN 100 MM, PARA TUBO SERIE REFORCADA ESGOTO PREDIAL | UN | 2 | 5.46 | 5.46
SINAPI-I |  | 298 | ANEL BORRACHA, DN 75 MM, PARA TUBO SERIE REFORCADA ESGOTO PREDIAL | UN | 1 | 4.19 | 4.19
SINAPI-I |  | 20078 | PASTA LUBRIFICANTE PARA TUBOS E CONEXOES COM JUNTA ELASTICA, EMBALAGEM DE *400* GR (USO EM PVC, ACO, POLIETILENO E OUTROS) | UN | 0.1525 | 27.94 | 27.94
SINAPI-I |  | 20178 | TE, PVC, SERIE R, 100 X 75 MM, PARA ESGOTO PREDIAL | UN | 1 | 58.68 | 58.68
SINAPI |  | 88248 | AUXILIAR DE ENCANADOR OU BOMBEIRO HIDRÁULICO COM ENCARGOS COMPLEMENTARES | H | 0.3197 | 19.77 | 21.66
SINAPI |  | 88267 | ENCANADOR OU BOMBEIRO HIDRÁULICO COM ENCARGOS COMPLEMENTARES | H | 0.3197 | 23.96 | 26.5
Composição |  | FNDE 228 | TÊ, PVC, SERIE R, ÁGUA PLUVIAL, DN 75 X 50 MM, JUNTA ELÁSTICA, FORNECIDO E INSTALADO EM CONDUTORES VERTICAIS DE ÁGUAS PLUVIAIS | UN |  | 57.9 | 58.93
SINAPI-I |  | 298 | ANEL BORRACHA, DN 75 MM, PARA TUBO SERIE REFORCADA ESGOTO PREDIAL | UN | 3 | 4.19 | 4.19
SINAPI-I |  | 20078 | PASTA LUBRIFICANTE PARA TUBOS E CONEXOES COM JUNTA ELASTICA, EMBALAGEM DE *400* GR (USO EM PVC, ACO, POLIETILENO E OUTROS) | UN | 0.1125 | 27.94 | 27.94
SINAPI-I |  | 20177 | TE, PVC, SERIE R, 75 X 75 MM, PARA ESGOTO PREDIAL | UN | 1 | 32.08 | 32.08
SINAPI |  | 88248 | AUXILIAR DE ENCANADOR OU BOMBEIRO HIDRÁULICO COM ENCARGOS COMPLEMENTARES | H | 0.2316 | 19.77 | 21.66
SINAPI |  | 88267 | ENCANADOR OU BOMBEIRO HIDRÁULICO COM ENCARGOS COMPLEMENTARES | H | 0.2316 | 23.96 | 26.5
Composição |  | FNDE 215 | VÁLVULA DE DESCARGA METÁLICA, DUPLO ACIONAMENTO ECO, BASE 1 1/2", ACABAMENTO METALICO CROMADO - FORNECIMENTO E INSTALAÇÃO | UN |  | 345.67 | 349.76
SINAPI-I |  | 3148 | FITA VEDA ROSCA EM ROLOS DE 18 MM X 50 M (L X C) | UN | 0.0192 | 12.35 | 12.35
SINAPI-I |  | 10228 | VALVULA DE DESCARGA METALICA, BASE 1 1/2" E ACABAMENTO METALICO CROMADO | UN | 1 | 305 | 305
SINAPI |  | 88248 | AUXILIAR DE ENCANADOR OU BOMBEIRO HIDRÁULICO COM ENCARGOS COMPLEMENTARES | H | 0.9249 | 19.77 | 21.66
SINAPI |  | 88267 | ENCANADOR OU BOMBEIRO HIDRÁULICO COM ENCARGOS COMPLEMENTARES | H | 0.9249 | 23.96 | 26.5
Composição |  | FNDE 117 | SIFÃO PARA MICTÓRIO, DECA 1681, 1 X 2", ACABAMENTO CROMODADO E SIMILAR | UN |  | 207.48 | 207.73
SINAPI-I |  | 3146 | FITA VEDA ROSCA EM ROLOS DE 18 MM X 10 M (L X C) | UN | 0.0332 | 3.35 | 3.35
SINAPI-I |  | 6150 | SIFAO EM METAL CROMADO PARA PIA AMERICANA, 1.1/2 X 2" | UN | 1 | 204.82 | 204.82
SINAPI |  | 88267 | ENCANADOR OU BOMBEIRO HIDRÁULICO COM ENCARGOS COMPLEMENTARES | H | 0.0845 | 23.96 | 26.5
SINAPI |  | 88316 | SERVENTE COM ENCARGOS COMPLEMENTARES | H | 0.0266 | 19.94 | 21.78
Composição |  | FNDE 216 | CUBA DE EMBUTIR RETANGULAR DE AÇO INOXIDÁVEL, 40 X 34 X 14 CM - FORNECIMENTO E INSTALAÇÃO | UN |  | 229.95 | 231.48
SINAPI-I |  | 1743 | CUBA ACO INOX (AISI 304) DE EMBUTIR COM VALVULA 3 1/2 ", DE *46 X 30 X 12* CM | UN | 1 | 203.08 | 203.08
SINAPI-I |  | 4823 | MASSA PLASTICA PARA MARMORE/GRANITO | KG | 0.2974 | 39.59 | 39.59
SINAPI |  | 88274 | MARMORISTA/GRANITEIRO COM ENCARGOS COMPLEMENTARES | H | 0.4774 | 25.37 | 28
SINAPI |  | 88316 | SERVENTE COM ENCARGOS COMPLEMENTARES | H | 0.1504 | 19.94 | 21.78
Composição |  | FNDE 217 | CUBA DE EMBUTIR RETANGULAR DE AÇO INOXIDÁVEL, 50 X 40 X 20 CM - FORNECIMENTO E INSTALAÇÃO | UN |  | 229.95 | 231.48
SINAPI-I |  | 1743 | CUBA ACO INOX (AISI 304) DE EMBUTIR COM VALVULA 3 1/2 ", DE *46 X 30 X 12* CM | UN | 1 | 203.08 | 203.08
SINAPI-I |  | 4823 | MASSA PLASTICA PARA MARMORE/GRANITO | KG | 0.2974 | 39.59 | 39.59
SINAPI |  | 88274 | MARMORISTA/GRANITEIRO COM ENCARGOS COMPLEMENTARES | H | 0.4774 | 25.37 | 28
SINAPI |  | 88316 | SERVENTE COM ENCARGOS COMPLEMENTARES | H | 0.1504 | 19.94 | 21.78
Composição |  | FNDE 218 | CUBA DE EMBUTIR RETANGULAR DE AÇO INOXIDÁVEL, 60 X 50 X 40 CM - FORNECIMENTO E INSTALAÇÃO | UN |  | 229.95 | 231.48
SINAPI-I |  | 1743 | CUBA ACO INOX (AISI 304) DE EMBUTIR COM VALVULA 3 1/2 ", DE *46 X 30 X 12* CM | UN | 1 | 203.08 | 203.08
SINAPI-I |  | 4823 | MASSA PLASTICA PARA MARMORE/GRANITO | KG | 0.2974 | 39.59 | 39.59
SINAPI |  | 88274 | MARMORISTA/GRANITEIRO COM ENCARGOS COMPLEMENTARES | H | 0.4774 | 25.37 | 28
SINAPI |  | 88316 | SERVENTE COM ENCARGOS COMPLEMENTARES | H | 0.1504 | 19.94 | 21.78
Composição |  | FNDE 219 | LAVATÓRIO DE CANTO, LOUÇA BRANCA SUSPENSO, 29,5 X 39CM OU EQUIVALENTE, PADRÃO POPULAR - FORNECIMENTO E INSTALAÇÃO | UN |  | 153.78 | 155.1
SINAPI-I |  | 10425 | LAVATORIO DE LOUCA BRANCA, SUSPENSO (SEM COLUNA), DIMENSOES *40 X 30* CM | UN | 1 | 98.85 | 98.85
SINAPI-I |  | 4351 | PARAFUSO NIQUELADO 3 1/2" COM ACABAMENTO CROMADO PARA FIXAR PECA SANITARIA, INCLUI PORCA CEGA, ARRUELA E BUCHA DE NYLON TAMANHO S-8 | UN | 2 | 19.26 | 19.26
SINAPI-I |  | 37329 | REJUNTE EPOXI, QUALQUER COR | KG | 0.0304 | 111.3 | 111.3
SINAPI |  | 88267 | ENCANADOR OU BOMBEIRO HIDRÁULICO COM ENCARGOS COMPLEMENTARES | H | 0.387 | 23.96 | 26.5
SINAPI |  | 88316 | SERVENTE COM ENCARGOS COMPLEMENTARES | H | 0.1886 | 19.94 | 21.78
Composição |  | FNDE 82 | LAVATÓRIO SOBREPOR, DECA OU EQUIVALENTE | UN |  | 590.05 | 592.17
SINAPI-I |  | 10427 | LAVATORIO / CUBA DE SOBREPOR, RETANGULAR, DE LOUCA BRANCA, COM LADRAO, DIMENSOES *52 X 45* CM (L X C) | UN | 1 | 508.47 | 508.47
SINAPI |  | 88267 | ENCANADOR OU BOMBEIRO HIDRÁULICO COM ENCARGOS COMPLEMENTARES | H | 0.387 | 23.96 | 26.5
SINAPI |  | 88316 | SERVENTE COM ENCARGOS COMPLEMENTARES | H | 0.1886 | 19.94 | 21.78
SINAPI |  | 86883 | SIFÃO DO TIPO FLEXÍVEL EM PVC 1 X 1.1/2 - FORNECIMENTO E INSTALAÇÃO. AF_01/2020 | UN | 1 | 12.49 | 12.74
SINAPI |  | 86877 | VÁLVULA EM METAL CROMADO 1.1/2" X 1.1/2" PARA TANQUE OU LAVATÓRIO, COM OU SEM LADRÃO - FORNECIMENTO E INSTALAÇÃO. AF_01/2020 | UN | 1 | 56.06 | 56.61
Composição |  | FNDE 220 | TANQUE DE LOUÇA BRANCA COM COLUNA, 40L OU EQUIVALENTE - FORNECIMENTO E INSTALAÇÃO | UN |  | 749.51 | 755.31
SINAPI-I |  | 4351 | PARAFUSO NIQUELADO 3 1/2" COM ACABAMENTO CROMADO PARA FIXAR PECA SANITARIA, INCLUI PORCA CEGA, ARRUELA E BUCHA DE NYLON TAMANHO S-8 | UN | 6 | 19.26 | 19.26
SINAPI-I |  | 37329 | REJUNTE EPOXI, QUALQUER COR | KG | 0.0702 | 111.3 | 111.3
SINAPI-I |  | 20271 | TANQUE DE LOUCA BRANCA, COM COLUNA, *30* L | UN | 1 | 569.59 | 569.59
SINAPI |  | 88267 | ENCANADOR OU BOMBEIRO HIDRÁULICO COM ENCARGOS COMPLEMENTARES | H | 1.7689 | 23.96 | 26.5
SINAPI |  | 88316 | SERVENTE COM ENCARGOS COMPLEMENTARES | H | 0.7111 | 19.94 | 21.78
Composição |  | FNDE 221 | PORTA PAPEL HIGIÊNICO, CONFORME PROJETO |  |  | 72.89 | 73.87
SINAPI-I |  | 11703 | PAPELEIRA DE PAREDE EM METAL CROMADO SEM TAMPA | UN | 1 | 63.34 | 63.34
SINAPI |  | 88267 | ENCANADOR OU BOMBEIRO HIDRÁULICO COM ENCARGOS COMPLEMENTARES | H | 0.3162 | 23.96 | 26.5
SINAPI |  | 88316 | SERVENTE COM ENCARGOS COMPLEMENTARES | H | 0.0996 | 19.94 | 21.78
Composição |  | FNDE 16 | PAPELEIRA PLASTICA TIPO DISPENSER PARA PAPEL HIGIENICO ROLAO | UN |  | 64.03 | 64.03
SINAPI-I |  | 37400 | PAPELEIRA PLASTICA TIPO DISPENSER PARA PAPEL HIGIENICO ROLAO | UN | 1 | 64.03 | 64.03
Composição |  | FNDE 17 | DUCHA / CHUVEIRO METALICO, DE PAREDE, ARTICULAVEL, COM DESVIADOR E DUCHA MANUAL | UN |  | 127.46 | 128.7
SINAPI-I |  | 38189 | DUCHA / CHUVEIRO METALICO, DE PAREDE, ARTICULAVEL, COM BRACO/CANO, SEM DESVIADOR | UN | 1 | 115.91 | 115.91
SINAPI-I |  | 3146 | FITA VEDA ROSCA EM ROLOS DE 18 MM X 10 M (L X C) | UN | 1 | 3.35 | 3.35
SINAPI-I |  | 2696 | ENCANADOR OU BOMBEIRO HIDRAULICO (HORISTA) | H | 0.5 | 16.41 | 18.89
Composição |  | FNDE 14 | TORNEIRA ELETRICA DE PAREDE, BICA ALTA, PARA COZINHA, 5500 W | UN |  | 218.4 | 220.62
SINAPI-I |  | 11777 | TORNEIRA ELETRICA DE PAREDE, PLASTICA, BICA ALTA, PARA COZINHA, 5500 W (110/220 V) | UN | 1 | 199.75 | 199.75
SINAPI-I |  | 247 | AJUDANTE DE ELETRICISTA (HORISTA) | H | 0.5 | 12.3 | 14.15
SINAPI |  | 88264 | ELETRICISTA COM ENCARGOS COMPLEMENTARES | H | 0.5 | 25.01 | 27.6
Composição |  | FNDE 222 | TORNEIRA DE MESA BICA MÓVEL, CONFORME PROJETO | UN |  | 96.79 | 97.08
SINAPI-I |  | 3146 | FITA VEDA ROSCA EM ROLOS DE 18 MM X 10 M (L X C) | UN | 0.021 | 3.35 | 3.35
SINAPI-I |  | 36791 | TORNEIRA METALICA CROMADA DE MESA PARA LAVATORIO, BICA ALTA, COM AREJADOR (REF 1195) | UN | 1 | 93.82 | 93.82
SINAPI |  | 88267 | ENCANADOR OU BOMBEIRO HIDRÁULICO COM ENCARGOS COMPLEMENTARES | H | 0.096 | 23.96 | 26.5
SINAPI |  | 88316 | SERVENTE COM ENCARGOS COMPLEMENTARES | H | 0.0303 | 19.94 | 21.78
Composição |  | FNDE 223 | TORNEIRA DE PAREDE, CONFORME PROJETO | UN |  | 86.71 | 87.07
SINAPI-I |  | 3146 | FITA VEDA ROSCA EM ROLOS DE 18 MM X 10 M (L X C) | UN | 0.021 | 3.35 | 3.35
SINAPI-I |  | 11773 | TORNEIRA METALICA CROMADA DE PAREDE, PARA COZINHA, BICA MOVEL, COM AREJADOR, 1/2" OU 3/4" (REF 1167 / 1168) | UN | 1 | 83.13 | 83.13
SINAPI |  | 88267 | ENCANADOR OU BOMBEIRO HIDRÁULICO COM ENCARGOS COMPLEMENTARES | H | 0.1164 | 23.96 | 26.5
SINAPI |  | 88316 | SERVENTE COM ENCARGOS COMPLEMENTARES | H | 0.0367 | 19.94 | 21.78
Composição |  | FNDE 224 | TORNEIRA CROMADA DE MESA, 1/2? OU 3/4?, PARA LAVATÓRIO, COM TEMPORIZADOR - FORNECIMENTO E INSTALAÇÃO | UN |  | 96.79 | 97.08
SINAPI-I |  | 3146 | FITA VEDA ROSCA EM ROLOS DE 18 MM X 10 M (L X C) | UN | 0.021 | 3.35 | 3.35
SINAPI-I |  | 36791 | TORNEIRA METALICA CROMADA DE MESA PARA LAVATORIO, BICA ALTA, COM AREJADOR (REF 1195) | UN | 1 | 93.82 | 93.82
SINAPI |  | 88267 | ENCANADOR OU BOMBEIRO HIDRÁULICO COM ENCARGOS COMPLEMENTARES | H | 0.096 | 23.96 | 26.5
SINAPI |  | 88316 | SERVENTE COM ENCARGOS COMPLEMENTARES | H | 0.0303 | 19.94 | 21.78
Composição |  | FNDE 225 | TORNEIRA CROMADA DE MESA PARA LAVATORIO, TIPO MONOCOMANDO - ACIONAMENTO TIPO ALAVANCA | UN |  | 234.27 | 235.71
SINAPI-I |  | 3146 | FITA VEDA ROSCA EM ROLOS DE 18 MM X 10 M (L X C) | UN | 0.042 | 3.35 | 3.35
SINAPI-I |  | 44045 | TORNEIRA DE MESA PARA LAVATORIO, METALICA CROMADA, COM MISTURADOR MONOCOMANDO, BICA BAIXA (REF 2875) | UN | 1 | 220.14 | 220.14
SINAPI |  | 88267 | ENCANADOR OU BOMBEIRO HIDRÁULICO COM ENCARGOS COMPLEMENTARES | H | 0.463 | 23.96 | 26.5
SINAPI |  | 88316 | SERVENTE COM ENCARGOS COMPLEMENTARES | H | 0.1459 | 19.94 | 21.78
Composição |  | FNDE 15 | TOALHEIRO PLASTICO TIPO DISPENSER PARA PAPEL TOALHA INTERFOLHADO | UN |  | 85.89 | 88.11
SINAPI-I |  | 37401 | TOALHEIRO PLASTICO TIPO DISPENSER PARA PAPEL TOALHA INTERFOLHADO | UN | 1 | 64.03 | 64.03
SINAPI |  | 88248 | AUXILIAR DE ENCANADOR OU BOMBEIRO HIDRÁULICO COM ENCARGOS COMPLEMENTARES | H | 0.5 | 19.77 | 21.66
SINAPI |  | 88267 | ENCANADOR OU BOMBEIRO HIDRÁULICO COM ENCARGOS COMPLEMENTARES | H | 0.5 | 23.96 | 26.5
Composição |  | FNDE 34 | CABIDE/GANCHO DE BANHEIRO SIMPLES EM METAL CROMADO | UN |  | 63.81 | 66.03
SINAPI-I |  | 37399 | CABIDE/GANCHO DE BANHEIRO SIMPLES EM METAL CROMADO | UN | 1 | 41.95 | 41.95
SINAPI |  | 88248 | AUXILIAR DE ENCANADOR OU BOMBEIRO HIDRÁULICO COM ENCARGOS COMPLEMENTARES | H | 0.5 | 19.77 | 21.66
SINAPI |  | 88267 | ENCANADOR OU BOMBEIRO HIDRÁULICO COM ENCARGOS COMPLEMENTARES | H | 0.5 | 23.96 | 26.5
Composição |  | FNDE 226 | BARRA DE APOIO RETA, EM ACO INOX POLIDO, COMPRIMENTO 40CM, FIXADA NA PAREDE - FORNECIMENTO E INSTALAÇÃO | UN |  | 330.01 | 332.97
SINAPI-I |  | 36204 | BARRA DE APOIO RETA, EM ACO INOX POLIDO, COMPRIMENTO 60CM, DIAMETRO MINIMO 3 CM | UN | 1 | 185.78 | 185.78
SINAPI-I |  | 4351 | PARAFUSO NIQUELADO 3 1/2" COM ACABAMENTO CROMADO PARA FIXAR PECA SANITARIA, INCLUI PORCA CEGA, ARRUELA E BUCHA DE NYLON TAMANHO S-8 | UN | 6 | 19.26 | 19.26
SINAPI |  | 88267 | ENCANADOR OU BOMBEIRO HIDRÁULICO COM ENCARGOS COMPLEMENTARES | H | 0.9485 | 23.96 | 26.5
SINAPI |  | 88316 | SERVENTE COM ENCARGOS COMPLEMENTARES | H | 0.2988 | 19.94 | 21.78
Composição |  | FNDE 29 | REGULADOR DE ALTA PRESSÃO GLP | UN |  | 661.91 | 663.74
COTAÇÃO |  | COT. 002 | Regulador de alta pressão, vazão 9 kg; ref. 76510/3 fabricação Aliança ou equivalente | UN | 1 | 644 | 644
SINAPI |  | 88248 | AUXILIAR DE ENCANADOR OU BOMBEIRO HIDRÁULICO COM ENCARGOS COMPLEMENTARES | H | 0.3 | 19.77 | 21.66
SINAPI |  | 88267 | ENCANADOR OU BOMBEIRO HIDRÁULICO COM ENCARGOS COMPLEMENTARES | H | 0.5 | 23.96 | 26.5
Composição |  | FNDE 302 | REQUADRO EM ALUMÍNIO TIPO VENEZIANA COM GUARNIÇÃO, FIXAÇÃO COM PARAFUSOS - FORNECIMENTO E INSTALAÇÃO | M2 |  | 369.5 | 370.35
SINAPI-I |  | 7568 | BUCHA DE NYLON SEM ABA S10, COM PARAFUSO DE 6,10 X 65 MM EM ACO ZINCADO COM ROSCA SOBERBA, CABECA CHATA E FENDA PHILLIPS | UN | 4.81 | 1.04 | 1.04
SINAPI-I |  | 36888 | GUARNICAO / MOLDURA / ARREMATE DE ACABAMENTO PARA ESQUADRIA, EM ALUMINIO PERFIL 25, ACABAMENTO ANODIZADO BRANCO OU BRILHANTE, PARA 1 FACE | M | 2.56 | 17.22 | 17.22
SINAPI-I |  | 39025 | PORTA DE ABRIR, TIPO VENEZIANA, EM ALUMINIO, ACABAMENTO ANODIZADO NATURAL, 90 CM X 210 CM (LARGURA X ALTURA), SEM GUARNICAO/ALIZAR/VISTA | UN | 0.54 | 577.32 | 577.32
SINAPI |  | 88309 | PEDREIRO COM ENCARGOS COMPLEMENTARES | H | 0.23 | 24.72 | 27.26
SINAPI |  | 88316 | SERVENTE COM ENCARGOS COMPLEMENTARES | H | 0.15 | 19.94 | 21.78
Composição |  | FNDE 301 | CAP OU TAMPAO DE FERRO GALVANIZADO, COM ROSCA BSP, DE 3/4" | UN |  | 13.73 | 14.39
SINAPI-I |  | 1163 | CAP OU TAMPAO DE FERRO GALVANIZADO, COM ROSCA BSP, DE 3/4" | UN | 1 | 6.94 | 6.94
SINAPI-I |  | 3148 | FITA VEDA ROSCA EM ROLOS DE 18 MM X 50 M (L X C) | UN | 0.02 | 12.35 | 12.35
SINAPI |  | 88248 | AUXILIAR DE ENCANADOR OU BOMBEIRO HIDRÁULICO COM ENCARGOS COMPLEMENTARES | H | 0.15 | 19.77 | 21.66
SINAPI |  | 88267 | ENCANADOR OU BOMBEIRO HIDRÁULICO COM ENCARGOS COMPLEMENTARES | H | 0.15 | 23.96 | 26.5
Composição |  | FNDE 242 | BOMBA CENTRÍFUGA, TRIFÁSICA, 6 CV, HM 30 A 40 M, Q 26,36 M3/H - FORNECIMENTO E INSTALAÇÃO | UN |  | 4361.9 | 4374.85
FONTE CÓDIGO DESCRIÇÃO UNIDADE COEFIC. DESONERADO NÃO DESONER.
SINAPI-I |  | 738 | BOMBA CENTRIFUGA MOTOR ELETRICO TRIFASICO 5HP, DIAMETRO DE SUCCAO X ELEVACAO 2" X 1 1/2", DIAMETRO DO ROTOR 155 MM, HM/Q: 40 M / 20,40 M3/H A 46 M / 9,20 M3/H | UN | 1 | 4225.37 | 4225.37
SINAPI-I |  | 11267 | ARRUELA LISA, REDONDA, DE LATAO POLIDO, DIAMETRO NOMINAL 5/8", DIAMETRO EXTERNO = 34 MM, DIAMETRO DO FURO = 17 MM, ESPESSURA = *2,5* MM | UN | 4 | 1.43 | 1.43
SINAPI-I |  | 39997 | PORCA ZINCADA, SEXTAVADA, DIAMETRO 1/4" | UN | 4 | 0.35 | 0.35
SINAPI-I |  | 39996 | VERGALHAO ZINCADO ROSCA TOTAL, 1/4" (6,3 MM) | M | 0.2 | 4.46 | 4.46
SINAPI |  | 88247 | AUXILIAR DE ELETRICISTA COM ENCARGOS COMPLEMENTARES | H | 0.633 | 20.72 | 22.65
SINAPI |  | 88248 | AUXILIAR DE ENCANADOR OU BOMBEIRO HIDRÁULICO COM ENCARGOS COMPLEMENTARES | H | 2.2774 | 19.77 | 21.66
SINAPI |  | 88264 | ELETRICISTA COM ENCARGOS COMPLEMENTARES | H | 0.633 | 25.01 | 27.6
SINAPI |  | 88267 | ENCANADOR OU BOMBEIRO HIDRÁULICO COM ENCARGOS COMPLEMENTARES | H | 2.2774 | 23.96 | 26.5
Composição |  | FNDE 67 | CENTRAL ALARME ENDEREÇAVE | UN |  | 3725.1 | 3750.9
COTAÇÃO |  | COT. 003 | Central alarme microprocessada para até 125 zonas, ref. FP-01 da Gevi Gamma ou equivalente | UN | 1 | 2352.45 | 2352.45
COTAÇÃO |  | COT. 004 | Painel repetidor de detecção e alarme de incêndio tipo endereçável | UN | 1 | 1119.33 | 1119.33
SINAPI |  | 88264 | ELETRICISTA COM ENCARGOS COMPLEMENTARES | H | 3.5 | 25.01 | 27.6
SINAPI |  | 88266 | ELETROTÉCNICO COM ENCARGOS COMPLEMENTARES | H | 3.5 | 27.43 | 30.37
SINAPI |  | 88316 | SERVENTE COM ENCARGOS COMPLEMENTARES | H | 3.5 | 19.94 | 21.78
Composição |  | FNDE 94 | ELETRODUTO EM ACO ZINCADO OU GALVANIZADO DN=3/4", APARENTE - FORNECIMENTO E INSTALAÇÃO | UN |  | 27.83 | 29.17
SINAPI-I |  | 2504 | ELETRODUTO FLEXIVEL, EM FITA DE ACO GALVANIZADO, REVESTIDO COM PVC PRETO, DIAMETRO EXTERNO DE 25 MM, DN = 3/4", TIPO SEALTUBO | M | 1.05 | 10.32 | 10.32
SINAPI |  | 88247 | AUXILIAR DE ELETRICISTA COM ENCARGOS COMPLEMENTARES | H | 0.1572 | 20.72 | 22.65
SINAPI |  | 88264 | ELETRICISTA COM ENCARGOS COMPLEMENTARES | H | 0.1572 | 25.01 | 27.6
SINAPI |  | 91170 | FIXAÇÃO DE TUBOS HORIZONTAIS DE PVC ÁGUA, PVC ESGOTO, PVC ÁGUA PLUVIAL, CPVC, PPR, COBRE OU AÇO, DIÂMETROS MENORES OU IGUAIS A 40 MM, COM ABRAÇADEIRA METÁLICA RÍGIDA TIPO U PERFIL 1 1/4", FIXADA EM PERFILADO EM LAJE. AF_09/2023_PS | M | 1 | 9.82 | 10.45
Composição |  | FNDE 303 | SINALIZAÇÃO COM PLACA INDICATIVA FIXADA NA ESTRUTURA | UN |  | 43.14 | 43.7
SINAPI-I |  | 4791 | ADESIVO ACRILICO DE BASE AQUOSA / COLA DE CONTATO | KG | 0.02 | 40.24 | 40.24
SINAPI-I |  | 37558 | PLACA DE SINALIZACAO DE SEGURANCA CONTRA INCENDIO, FOTOLUMINESCENTE, RETANGULAR, *20 X 40* CM, EM PVC *2* MM ANTI-CHAMAS (SIMBOLOS, CORES E PICTOGRAMAS CONFORME NBR 16820) | UN | 1 | 36.26 | 36.26
SINAPI |  | 88239 | AJUDANTE DE CARPINTEIRO COM ENCARGOS COMPLEMENTARES | H | 0.3 | 20.27 | 22.16
Composição |  | FNDE 304 | QUADRO DE DISTRIBUIÇÃO DE ENERGIA EM CHAPA DE AÇO GALVANIZADO, DE EMBUTIR, COM BARRAMENTO TRIFÁSICO, PARA 50 DISJUNTORES DIN 225A - FORNECIMENTO E INSTALAÇÃO. | UN |  | 1150.28 | 1153.54
SINAPI-I |  | 12043 | QUADRO DE DISTRIBUICAO COM BARRAMENTO TRIFASICO, DE EMBUTIR, EM CHAPA DE ACO GALVANIZADO, PARA 30 DISJUNTORES DIN, 225 A | UN | 1 | 1104.36 | 1104.36
SINAPI |  | 88247 | AUXILIAR DE ELETRICISTA COM ENCARGOS COMPLEMENTARES | H | 0.6342 | 20.72 | 22.65
SINAPI |  | 88264 | ELETRICISTA COM ENCARGOS COMPLEMENTARES | H | 0.6342 | 25.01 | 27.6
SINAPI |  | 87367 | ARGAMASSA TRAÇO 1:1:6 (EM VOLUME DE CIMENTO, CAL E AREIA MÉDIA ÚMIDA) PARA EMBOÇO/MASSA ÚNICA/ASSENTAMENTO DE ALVENARIA DE VEDAÇÃO, PREPARO MANUAL. AF_08/2019 | M3 | 0.0194 | 872.39 | 893.05
Composição |  | FNDE 86 | DISJUNTOR BIPOLAR TIPO DR, CORRENTE NOMINAL DE 25A - 30mA | UN |  | 152.55 | 153.68
SINAPI-I |  | 39445 | DISPOSITIVO DR, 2 POLOS, SENSIBILIDADE DE 30 MA, CORRENTE DE 25 A, TIPO AC | UN | 1 | 136.72 | 136.72
SINAPI-I |  | 1571 | TERMINAL A COMPRESSAO EM COBRE ESTANHADO PARA CABO 4 MM2, 1 FURO E 1 COMPRESSAO, PARA PARAFUSO DE FIXACAO M5 | UN | 4 | 1.1 | 1.1
SINAPI |  | 88247 | AUXILIAR DE ELETRICISTA COM ENCARGOS COMPLEMENTARES | H | 0.25 | 20.72 | 22.65
SINAPI |  | 88264 | ELETRICISTA COM ENCARGOS COMPLEMENTARES | H | 0.25 | 25.01 | 27.6
Composição |  | FNDE 87 | DISJUNTOR BIPOLAR TIPO DR, CORRENTE NOMINAL DE 40A - 30mA | UN |  | 157.26 | 158.62
SINAPI-I |  | 39446 | DISPOSITIVO DR, 2 POLOS, SENSIBILIDADE DE 30 MA, CORRENTE DE 40 A, TIPO AC | UN | 1 | 139.15 | 139.15
SINAPI-I |  | 1571 | TERMINAL A COMPRESSAO EM COBRE ESTANHADO PARA CABO 4 MM2, 1 FURO E 1 COMPRESSAO, PARA PARAFUSO DE FIXACAO M5 | UN | 4 | 1.1 | 1.1
SINAPI |  | 88247 | AUXILIAR DE ELETRICISTA COM ENCARGOS COMPLEMENTARES | H | 0.3 | 20.72 | 22.65
SINAPI |  | 88264 | ELETRICISTA COM ENCARGOS COMPLEMENTARES | H | 0.3 | 25.01 | 27.6
Composição |  | FNDE 85 | DISJUNTOR TETRAPOLAR TIPO DR, CORRENTE NOMINAL DE 80A - 30mA | UN |  | 335.23 | 336.59
SINAPI-I |  | 39458 | DISPOSITIVO DR, 4 POLOS, SENSIBILIDADE DE 30 MA, CORRENTE DE 80 A, TIPO AC | UN | 1 | 317.12 | 317.12
SINAPI-I |  | 1571 | TERMINAL A COMPRESSAO EM COBRE ESTANHADO PARA CABO 4 MM2, 1 FURO E 1 COMPRESSAO, PARA PARAFUSO DE FIXACAO M5 | UN | 4 | 1.1 | 1.1
SINAPI |  | 88247 | AUXILIAR DE ELETRICISTA COM ENCARGOS COMPLEMENTARES | H | 0.3 | 20.72 | 22.65
SINAPI |  | 88264 | ELETRICISTA COM ENCARGOS COMPLEMENTARES | H | 0.3 | 25.01 | 27.6
Composição |  | FNDE 83 | DISJUNTOR TETRAPOLAR TIPO DR, CORRENTE NOMINAL DE 25A - 30mA | UN |  | 171.6 | 172.73
SINAPI-I |  | 39455 | DISPOSITIVO DR, 4 POLOS, SENSIBILIDADE DE 30 MA, CORRENTE DE 25 A, TIPO AC | UN | 1 | 155.77 | 155.77
SINAPI-I |  | 1571 | TERMINAL A COMPRESSAO EM COBRE ESTANHADO PARA CABO 4 MM2, 1 FURO E 1 COMPRESSAO, PARA PARAFUSO DE FIXACAO M5 | UN | 4 | 1.1 | 1.1
SINAPI |  | 88247 | AUXILIAR DE ELETRICISTA COM ENCARGOS COMPLEMENTARES | H | 0.25 | 20.72 | 22.65
SINAPI |  | 88264 | ELETRICISTA COM ENCARGOS COMPLEMENTARES | H | 0.25 | 25.01 | 27.6
Composição |  | FNDE 88 | DISPOSITIVO CONTRA SURTO - DPS 40 Ka | UN |  | 111.36 | 112.27
SINAPI-I |  | 39471 | DISPOSITIVO DPS CLASSE II, 1 POLO, TENSAO MAXIMA DE 275 V, CORRENTE MAXIMA DE *45* KA (TIPO AC) | UN | 1 | 102.22 | 102.22
SINAPI |  | 88247 | AUXILIAR DE ELETRICISTA COM ENCARGOS COMPLEMENTARES | H | 0.2 | 20.72 | 22.65
SINAPI |  | 88264 | ELETRICISTA COM ENCARGOS COMPLEMENTARES | H | 0.2 | 25.01 | 27.6
Composição |  | FNDE 89 | DISPOSITIVO CONTRA SURTO - DPS 80 Ka | UN |  | 186.75 | 187.66
SINAPI-I |  | 39472 | DISPOSITIVO DPS CLASSE II, 1 POLO, TENSAO MAXIMA DE 275 V, CORRENTE MAXIMA DE *90* KA (TIPO AC) | UN | 1 | 177.61 | 177.61
SINAPI |  | 88247 | AUXILIAR DE ELETRICISTA COM ENCARGOS COMPLEMENTARES | H | 0.2 | 20.72 | 22.65
SINAPI |  | 88264 | ELETRICISTA COM ENCARGOS COMPLEMENTARES | H | 0.2 | 25.01 | 27.6
Composição |  | FNDE 90 | ELETRODUTO RIGIDO, EM ACO ZINCADO OU GALVANIZADO, TIPO PESADO, DN=1", APARENTE - FORNECIMENTO E INSTALAÇÃO | M |  | 31.2 | 32.54
SINAPI-I |  | 2501 | ELETRODUTO FLEXIVEL, EM FITA DE ACO GALVANIZADO, REVESTIDO COM PVC PRETO, DIAMETRO EXTERNO DE 32 MM, DN = 1", TIPO SEALTUBO | M | 1.05 | 13.53 | 13.53
SINAPI |  | 88247 | AUXILIAR DE ELETRICISTA COM ENCARGOS COMPLEMENTARES | H | 0.1572 | 20.72 | 22.65
SINAPI |  | 88264 | ELETRICISTA COM ENCARGOS COMPLEMENTARES | H | 0.1572 | 25.01 | 27.6
SINAPI |  | 91170 | FIXAÇÃO DE TUBOS HORIZONTAIS DE PVC ÁGUA, PVC ESGOTO, PVC ÁGUA PLUVIAL, CPVC, PPR, COBRE OU AÇO, DIÂMETROS MENORES OU IGUAIS A 40 MM, COM ABRAÇADEIRA METÁLICA RÍGIDA TIPO U PERFIL 1 1/4", FIXADA EM PERFILADO EM LAJE. AF_09/2023_PS | M | 1 | 9.82 | 10.45
Composição |  | FNDE 91 | ELETRODUTO EM ACO ZINCADO OU GALVANIZADO DN=1 1/2", APARENTE - FORNECIMENTO E INSTALAÇÃO | M |  | 44.59 | 45.93
SINAPI-I |  | 2503 | ELETRODUTO FLEXIVEL, EM FITA DE ACO GALVANIZADO, REVESTIDO COM PVC PRETO, DIAMETRO EXTERNO DE 50 MM, DN = 1 1/2", TIPO SEALTUBO | M | 1.05 | 26.28 | 26.28
SINAPI |  | 88247 | AUXILIAR DE ELETRICISTA COM ENCARGOS COMPLEMENTARES | H | 0.1572 | 20.72 | 22.65
SINAPI |  | 88264 | ELETRICISTA COM ENCARGOS COMPLEMENTARES | H | 0.1572 | 25.01 | 27.6
FIXAÇÃO DE TUBOS HORIZONTAIS DE PVC ÁGUA, PVC ESGOTO, PVC ÁGUA PLUVIAL, CPVC, PPR, COBRE OU AÇO, DIÂMETROS MENORES OU IGUAIS A 40 MM, COM ABRAÇADEIRA METÁLICA RÍGIDA TIPO U PERFIL 1 1/4", FIXADA EM PERFILADO EM LAJE. AF_09/2023_PS
SINAPI |  | 91170 |  | M | 1 | 9.82 | 10.45
Composição |  | FNDE 92 | ELETRODUTO EM ACO ZINCADO OU GALVANIZADO DN=1 1/4", APARENTE - FORNECIMENTO E INSTALAÇÃO | M |  | 38.44 | 39.78
SINAPI-I |  | 2502 | ELETRODUTO FLEXIVEL, EM FITA DE ACO GALVANIZADO, REVESTIDO COM PVC PRETO, DIAMETRO EXTERNO DE 40 MM, DN = 1 1/4", TIPO SEALTUBO | M | 1.05 | 20.42 | 20.42
SINAPI |  | 88247 | AUXILIAR DE ELETRICISTA COM ENCARGOS COMPLEMENTARES | H | 0.1572 | 20.72 | 22.65
SINAPI |  | 88264 | ELETRICISTA COM ENCARGOS COMPLEMENTARES | H | 0.1572 | 25.01 | 27.6
SINAPI |  | 91170 | FIXAÇÃO DE TUBOS HORIZONTAIS DE PVC ÁGUA, PVC ESGOTO, PVC ÁGUA PLUVIAL, CPVC, PPR, COBRE OU AÇO, DIÂMETROS MENORES OU IGUAIS A 40 MM, COM ABRAÇADEIRA METÁLICA RÍGIDA TIPO U PERFIL 1 1/4", FIXADA EM PERFILADO EM LAJE. AF_09/2023_PS | M | 1 | 9.82 | 10.45
Composição |  | FNDE 93 | ELETRODUTO EM ACO ZINCADO OU GALVANIZADO DN=2", APARENTE - FORNECIMENTO E INSTALAÇÃO | M |  | 53.75 | 55.09
SINAPI-I |  | 2500 | ELETRODUTO FLEXIVEL, EM FITA DE ACO GALVANIZADO, REVESTIDO COM PVC PRETO, DIAMETRO EXTERNO DE 60 MM, DN = 2", TIPO SEALTUBO | M | 1.05 | 35 | 35
SINAPI |  | 88247 | AUXILIAR DE ELETRICISTA COM ENCARGOS COMPLEMENTARES | H | 0.1572 | 20.72 | 22.65
SINAPI |  | 88264 | ELETRICISTA COM ENCARGOS COMPLEMENTARES | H | 0.1572 | 25.01 | 27.6
SINAPI |  | 91170 | FIXAÇÃO DE TUBOS HORIZONTAIS DE PVC ÁGUA, PVC ESGOTO, PVC ÁGUA PLUVIAL, CPVC, PPR, COBRE OU AÇO, DIÂMETROS MENORES OU IGUAIS A 40 MM, COM ABRAÇADEIRA METÁLICA RÍGIDA TIPO U PERFIL 1 1/4", FIXADA EM PERFILADO EM LAJE. AF_09/2023_PS | M | 1 | 9.82 | 10.45
Composição |  | FNDE 95 | ELETRODUTO EM ACO ZINCADO OU GALVANIZADO DN=4", APARENTE - FORNECIMENTO E INSTALAÇÃO | M |  | 79.73 | 81.07
SINAPI-I |  | 2505 | ELETRODUTO FLEXIVEL, EM FITA DE ACO GALVANIZADO, REVESTIDO COM PVC PRETO, DIAMETRO EXTERNO DE 75 MM, DN = 2 1/2", TIPO SEALTUBO | M | 1.15 | 54.55 | 54.55
SINAPI |  | 88247 | AUXILIAR DE ELETRICISTA COM ENCARGOS COMPLEMENTARES | H | 0.1572 | 20.72 | 22.65
SINAPI |  | 88264 | ELETRICISTA COM ENCARGOS COMPLEMENTARES | H | 0.1572 | 25.01 | 27.6
SINAPI |  | 91170 | FIXAÇÃO DE TUBOS HORIZONTAIS DE PVC ÁGUA, PVC ESGOTO, PVC ÁGUA PLUVIAL, CPVC, PPR, COBRE OU AÇO, DIÂMETROS MENORES OU IGUAIS A 40 MM, COM ABRAÇADEIRA METÁLICA RÍGIDA TIPO U PERFIL 1 1/4", FIXADA EM PERFILADO EM LAJE. AF_09/2023_PS | M | 1 | 9.82 | 10.45
Composição |  | FNDE 305 | CAIXA DE PASSAGEM/ LUZ / TELEFONIA, DE EMBUTIR, EM CHAPA DE ACO GALVANIZADO, DIMENSOES 20 X 20 X *12* CM (PADRAO CONCESSIONARIA LOCAL) | UN |  | 68.75 | 70.31
SINAPI-I |  | 11250 | CAIXA DE PASSAGEM/ LUZ / TELEFONIA, DE EMBUTIR, EM CHAPA DE ACO GALVANIZADO, DIMENSOES 20 X 20 X *12* CM (PADRAO CONCESSIONARIA LOCAL) | UN | 1 | 52.94 | 52.94
SINAPI |  | 88247 | AUXILIAR DE ELETRICISTA COM ENCARGOS COMPLEMENTARES | H | 0.346 | 20.72 | 22.65
SINAPI |  | 88264 | ELETRICISTA COM ENCARGOS COMPLEMENTARES | H | 0.346 | 25.01 | 27.6
Composição |  | FNDE 306 | CAIXA DE PASSAGEM/ LUZ / TELEFONIA, DE EMBUTIR, EM CHAPA DE ACO GALVANIZADO, DIMENSOES 40 X 40 X *12* CM (PADRAO CONCESSIONARIA LOCAL | UN |  | 133.07 | 134.63
SINAPI-I |  | 11251 | CAIXA DE PASSAGEM/ LUZ / TELEFONIA, DE EMBUTIR, EM CHAPA DE ACO GALVANIZADO, DIMENSOES 40 X 40 X *12* CM (PADRAO CONCESSIONARIA LOCAL) | UN | 1 | 117.26 | 117.26
SINAPI |  | 88247 | AUXILIAR DE ELETRICISTA COM ENCARGOS COMPLEMENTARES | H | 0.346 | 20.72 | 22.65
SINAPI |  | 88264 | ELETRICISTA COM ENCARGOS COMPLEMENTARES | H | 0.346 | 25.01 | 27.6
Composição |  | FNDE 312 | ELETROCALHA LISA OU PERFURADA EM AÇO GALVANIZADO, LARGURA 100MM E ALTURA 50MM, INCLUSIVE EMENDA E FIXAÇÃO - FORNECIMENTO E INSTALAÇÃO | M |  | 144.87 | 147.69
COTAÇÃO |  | COT. 007 | ELETROCALHA 100X50 COM TAMPA | M | 1 | 86.57 | 86.57
SINAPI |  | 88247 | AUXILIAR DE ELETRICISTA COM ENCARGOS COMPLEMENTARES | H | 0.12 | 20.72 | 22.65
SINAPI |  | 88264 | ELETRICISTA COM ENCARGOS COMPLEMENTARES | H | 0.12 | 25.01 | 27.6
SINAPI |  | 96562 | SUPORTE PARA ELETROCALHA LISA OU PERFURADA EM AÇO GALVANIZADO, LARGURA 400 MM, EM PERFILADO COM COMPRIMENTO DE 45 CM FIXADO EM LAJE, POR METRO DE ELETROCALHA FIXADA. AF_09/2023 | M | 1 | 52.82 | 55.1
Composição |  | FNDE 314 | ELETROCALHA LISA OU PERFURADA EM AÇO GALVANIZADO, LARGURA 150MM E ALTURA 50MM, INCLUSIVE EMENDA E FIXAÇÃO - FORNECIMENTO E INSTALAÇÃO | M |  | 171.33 | 174.15
COTAÇÃO |  | COT. 008 | ELETROCALHA 150X50 COM TAMPA | M | 1 | 113.03 | 113.03
SINAPI |  | 88247 | AUXILIAR DE ELETRICISTA COM ENCARGOS COMPLEMENTARES | H | 0.12 | 20.72 | 22.65
SINAPI |  | 88264 | ELETRICISTA COM ENCARGOS COMPLEMENTARES | H | 0.12 | 25.01 | 27.6
SINAPI |  | 96562 | SUPORTE PARA ELETROCALHA LISA OU PERFURADA EM AÇO GALVANIZADO, LARGURA 400 MM, EM PERFILADO COM COMPRIMENTO DE 45 CM FIXADO EM LAJE, POR METRO DE ELETROCALHA FIXADA. AF_09/2023 | M | 1 | 52.82 | 55.1
Composição |  | FNDE 309 | ESPELHO / PLACA CEGA 4" X 2", PARA INSTALACAO DE TOMADAS E INTERRUPTORES | UN |  | 12.55 | 13.12
SINAPI-I |  | 38091 | ESPELHO / PLACA CEGA 4" X 2", PARA INSTALACAO DE TOMADAS E INTERRUPTORES | UN | 1 | 2.37 | 2.37
SINAPI |  | 91946 | SUPORTE PARAFUSADO COM PLACA DE ENCAIXE 4" X 2" MÉDIO (1,30 M DO PISO) PARA PONTO ELÉTRICO - FORNECIMENTO E INSTALAÇÃO. AF_03/2023 | UN | 1 | 10.18 | 10.75
Composição |  | FNDE 96 | LUMINÁRIA DE EMBUTIR, COM LÂMPADA LED DE 18 W | UN |  | 64.22 | 65.36
SINAPI-I |  | 39387 | LAMPADA LED TUBULAR BIVOLT 18/20 W, BASE G13 | UN | 1 | 14.19 | 14.19
SINAPI-I |  | 39390 | LUMINARIA LED REFLETOR RETANGULAR BIVOLT, LUZ BRANCA, 30 W | UN | 1 | 38.67 | 38.67
SINAPI |  | 88247 | AUXILIAR DE ELETRICISTA COM ENCARGOS COMPLEMENTARES | H | 0.1408 | 20.72 | 22.65
SINAPI |  | 88264 | ELETRICISTA COM ENCARGOS COMPLEMENTARES | H | 0.3379 | 25.01 | 27.6
Composição |  | FNDE 97 | LUMINÁRIA DE EMBUTIR, COM LÂMPADA LED DE 31 W | UN |  | 169.94 | 171.08
SINAPI-I |  | 39387 | LAMPADA LED TUBULAR BIVOLT 18/20 W, BASE G13 | UN | 3 | 14.19 | 14.19
SINAPI-I |  | 39390 | LUMINARIA LED REFLETOR RETANGULAR BIVOLT, LUZ BRANCA, 30 W | UN | 3 | 38.67 | 38.67
SINAPI |  | 88247 | AUXILIAR DE ELETRICISTA COM ENCARGOS COMPLEMENTARES | H | 0.1408 | 20.72 | 22.65
SINAPI |  | 88264 | ELETRICISTA COM ENCARGOS COMPLEMENTARES | H | 0.3379 | 25.01 | 27.6
Composição |  | FNDE 308 | LUMINÁRIA DE EMBUTIR, COM LÂMPADA LED DE 39 W | UN |  | 169.94 | 171.08
SINAPI-I |  | 39387 | LAMPADA LED TUBULAR BIVOLT 18/20 W, BASE G13 | UN | 3 | 14.19 | 14.19
SINAPI-I |  | 39390 | LUMINARIA LED REFLETOR RETANGULAR BIVOLT, LUZ BRANCA, 30 W | UN | 3 | 38.67 | 38.67
SINAPI |  | 88247 | AUXILIAR DE ELETRICISTA COM ENCARGOS COMPLEMENTARES | H | 0.1408 | 20.72 | 22.65
SINAPI |  | 88264 | ELETRICISTA COM ENCARGOS COMPLEMENTARES | H | 0.3379 | 25.01 | 27.6
Composição |  | FNDE 98 | REFLETOR EM ALUMÍNIO, DE SUPORTE E ALÇA, COM LÂMPADA LED DE 200 W | UN |  | 187.64 | 189.05
SINAPI-I |  | 39391 | LUMINARIA LED REFLETOR RETANGULAR BIVOLT, LUZ BRANCA, 50 W | UN | 4 | 43.41 | 43.41
SINAPI |  | 88247 | AUXILIAR DE ELETRICISTA COM ENCARGOS COMPLEMENTARES | H | 0.1735 | 20.72 | 22.65
SINAPI |  | 88264 | ELETRICISTA COM ENCARGOS COMPLEMENTARES | H | 0.4165 | 25.01 | 27.6
Composição |  | FNDE 99 | LUMINÁRIA TIPO SPOT BALIZADOR LED 12W | UN |  | 140.93 | 142.46
SINAPI-I |  | 38194 | LAMPADA LED 10 W BIVOLT BRANCA, FORMATO TRADICIONAL (BASE E27) | UN | 1 | 7.4 | 7.4
SINAPI-I |  | 12266 | LUMINARIA SPOT DE SOBREPOR EM ALUMINIO COM ALETA PLASTICA PARA 1 LAMPADA, BASE E27, POTENCIA MAXIMA 40/60 W (NAO INCLUI LAMPADA) | UN | 1 | 118.45 | 118.45
SINAPI |  | 88247 | AUXILIAR DE ELETRICISTA COM ENCARGOS COMPLEMENTARES | H | 0.1833 | 20.72 | 22.65
SINAPI |  | 88264 | ELETRICISTA COM ENCARGOS COMPLEMENTARES | H | 0.4518 | 25.01 | 27.6
Composição |  | FNDE 310 | TUBO EM COBRE FLEXÍVEL, DN 3/4 , COM ISOLAMENTO, INSTALADO EM RAMAL DE ALIMENTAÇÃO DE AR CONDICIONADO COM CONDENSADORA INDIVIDUAL ? FORNECIMENTO E INSTALAÇÃO | M |  | 92.98 | 93.26
SINAPI-I |  | 39853 | TUBO DE BORRACHA ELASTOMERICA FLEXIVEL, PRETA, PARA ISOLAMENTO TERMICO DE TUBULACAO, DN 5/8" (15 MM), E= 19 MM, COEFICIENTE DE CONDUTIVIDADE TERMICA 0,036W/MK, VAPOR DE AGUA MAIOR OU IGUAL A 10.000 | M | 1.0211 | 28 | 28
SINAPI-I |  | 39666 | TUBO DE COBRE FLEXIVEL, D = 3/4 ", E = 0,79 MM, PARA AR-CONDICIONADO/ INSTALACOES GAS RESIDENCIAIS E COMERCIAIS | M | 1.0211 | 60.33 | 60.33
SINAPI |  | 88248 | AUXILIAR DE ENCANADOR OU BOMBEIRO HIDRÁULICO COM ENCARGOS COMPLEMENTARES | H | 0.064 | 19.77 | 21.66
SINAPI |  | 88267 | ENCANADOR OU BOMBEIRO HIDRÁULICO COM ENCARGOS COMPLEMENTARES | H | 0.064 | 23.96 | 26.5
Composição |  | FNDE 76 | 76 SWITCH TIPO 24 PORTAS | UN |  | 2842.95 | 2902.63
COTAÇÃO |  | COT. 009 | Switch Gigabit 24 portas 10/100/1000 Base TX Layer 2 mínimo com porta de saída em fibra | UN | 1 | 2257.67 | 2257.67
SINAPI |  | 88247 | AUXILIAR DE ELETRICISTA COM ENCARGOS COMPLEMENTARES | H | 8 | 20.72 | 22.65
SINAPI |  | 88264 | ELETRICISTA COM ENCARGOS COMPLEMENTARES | H | 8 | 25.01 | 27.6
SINAPI |  | 88266 | ELETROTÉCNICO COM ENCARGOS COMPLEMENTARES | H | 8 | 27.43 | 30.37
Composição |  | FNDE 31 | CAIXA DE CONCRETO ARMADO PRE-MOLDADO, COM FUNDO E TAMPA, DIMENSOES DE 0,30 X 0,30 X 0,30 M | UN |  | 383.05 | 403.88
SINAPI-I |  | 41627 | CAIXA DE CONCRETO ARMADO PRE-MOLDADO, COM FUNDO E TAMPA, DIMENSOES DE 0,30 X 0,30 X 0,30 M | UN | 1 | 170.61 | 170.61
SINAPI |  | 88309 | PEDREIRO COM ENCARGOS COMPLEMENTARES | H | 4.757 | 24.72 | 27.26
SINAPI |  | 88316 | SERVENTE COM ENCARGOS COMPLEMENTARES | H | 4.757 | 19.94 | 21.78
Composição |  | FNDE 96 | LUMINÁRIA DE EMBUTIR, COM LÂMPADA LED DE 18 W | UN |  | 64.22 | 65.36
SINAPI-I |  | 39387 | LAMPADA LED TUBULAR BIVOLT 18/20 W, BASE G13 | UN | 1 | 14.19 | 14.19
SINAPI-I |  | 39390 | LUMINARIA LED REFLETOR RETANGULAR BIVOLT, LUZ BRANCA, 30 W | UN | 1 | 38.67 | 38.67
SINAPI |  | 88247 | AUXILIAR DE ELETRICISTA COM ENCARGOS COMPLEMENTARES | H | 0.1408 | 20.72 | 22.65
SINAPI |  | 88264 | ELETRICISTA COM ENCARGOS COMPLEMENTARES | H | 0.3379 | 25.01 | 27.6
Composição |  | FNDE 97 | LUMINÁRIA DE EMBUTIR, COM LÂMPADA LED DE 31 W | UN |  | 169.94 | 171.08
SINAPI-I |  | 39387 | LAMPADA LED TUBULAR BIVOLT 18/20 W, BASE G13 | UN | 3 | 14.19 | 14.19
SINAPI-I |  | 39390 | LUMINARIA LED REFLETOR RETANGULAR BIVOLT, LUZ BRANCA, 30 W | UN | 3 | 38.67 | 38.67
SINAPI |  | 88247 | AUXILIAR DE ELETRICISTA COM ENCARGOS COMPLEMENTARES | H | 0.1408 | 20.72 | 22.65
SINAPI |  | 88264 | ELETRICISTA COM ENCARGOS COMPLEMENTARES | H | 0.3379 | 25.01 | 27.6
Composição |  | FNDE 308 | LUMINÁRIA DE EMBUTIR, COM LÂMPADA LED DE 39 W | UN |  | 169.94 | 171.08
SINAPI-I |  | 39387 | LAMPADA LED TUBULAR BIVOLT 18/20 W, BASE G13 | UN | 3 | 14.19 | 14.19
SINAPI-I |  | 39390 | LUMINARIA LED REFLETOR RETANGULAR BIVOLT, LUZ BRANCA, 30 W | UN | 3 | 38.67 | 38.67
SINAPI |  | 88247 | AUXILIAR DE ELETRICISTA COM ENCARGOS COMPLEMENTARES | H | 0.1408 | 20.72 | 22.65
SINAPI |  | 88264 | ELETRICISTA COM ENCARGOS COMPLEMENTARES | H | 0.3379 | 25.01 | 27.6
_
Composição |  | FNDE 98 | REFLETOR EM ALUMÍNIO, DE SUPORTE E ALÇA, COM LÂMPADA LED DE 200 W | UN |  | 187.64 | 189.05
SINAPI-I |  | 39391 | LUMINARIA LED REFLETOR RETANGULAR BIVOLT, LUZ BRANCA, 50 W | UN | 4 | 43.41 | 43.41
SINAPI |  | 88247 | AUXILIAR DE ELETRICISTA COM ENCARGOS COMPLEMENTARES | H | 0.1735 | 20.72 | 22.65
SINAPI |  | 88264 | ELETRICISTA COM ENCARGOS COMPLEMENTARES | H | 0.4165 | 25.01 | 27.6
Composição |  | FNDE 99 | LUMINÁRIA TIPO SPOT BALIZADOR LED 12W | UN |  | 140.93 | 142.46
SINAPI-I |  | 38194 | LAMPADA LED 10 W BIVOLT BRANCA, FORMATO TRADICIONAL (BASE E27) | UN | 1 | 7.4 | 7.4
SINAPI-I |  | 12266 | LUMINARIA SPOT DE SOBREPOR EM ALUMINIO COM ALETA PLASTICA PARA 1 LAMPADA, BASE E27, POTENCIA MAXIMA 40/60 W (NAO INCLUI LAMPADA) | UN | 1 | 118.45 | 118.45
SINAPI |  | 88247 | AUXILIAR DE ELETRICISTA COM ENCARGOS COMPLEMENTARES | H | 0.1833 | 20.72 | 22.65
SINAPI |  | 88264 | ELETRICISTA COM ENCARGOS COMPLEMENTARES | H | 0.4518 | 25.01 | 27.6
Composição |  | FNDE 310 | TUBO EM COBRE FLEXÍVEL, DN 3/4 , COM ISOLAMENTO, INSTALADO EM RAMAL DE ALIMENTAÇÃO DE AR CONDICIONADO COM CONDENSADORA INDIVIDUAL, FORNECIMENTO E INSTALAÇÃO | M |  | 92.98 | 93.26
SINAPI-I |  | 39853 | TUBO DE BORRACHA ELASTOMERICA FLEXIVEL, PRETA, PARA ISOLAMENTO TERMICO DE TUBULACAO, DN 5/8" (15 MM), E= 19 MM, COEFICIENTE DE CONDUTIVIDADE TERMICA 0,036W/MK, VAPOR DE AGUA MAIOR OU IGUAL A 10.000 | M | 1.0211 | 28 | 28
SINAPI-I |  | 39666 | TUBO DE COBRE FLEXIVEL, D = 3/4 ", E = 0,79 MM, PARA AR-CONDICIONADO/ INSTALACOES GAS RESIDENCIAIS E COMERCIAIS | M | 1.0211 | 60.33 | 60.33
SINAPI |  | 88248 | AUXILIAR DE ENCANADOR OU BOMBEIRO HIDRÁULICO COM ENCARGOS COMPLEMENTARES | H | 0.064 | 19.77 | 21.66
SINAPI |  | 88267 | ENCANADOR OU BOMBEIRO HIDRÁULICO COM ENCARGOS COMPLEMENTARES | H | 0.064 | 23.96 | 26.5
Composição |  | FNDE 31 | CAIXA DE CONCRETO ARMADO PRE-MOLDADO, COM FUNDO E TAMPA, DIMENSOES DE 0,30 X 0,30 X 0,30 M | UN |  | 383.05 | 403.88
SINAPI-I |  | 41627 | CAIXA DE CONCRETO ARMADO PRE-MOLDADO, COM FUNDO E TAMPA, DIMENSOES DE 0,30 X 0,30 X 0,30 M | UN | 1 | 170.61 | 170.61
SINAPI |  | 88309 | PEDREIRO COM ENCARGOS COMPLEMENTARES | H | 4.757 | 24.72 | 27.26
SINAPI |  | 88316 | SERVENTE COM ENCARGOS COMPLEMENTARES | H | 4.757 | 19.94 | 21.78
Composição |  | FNDE 25 | ELETROCALHA LISA OU PERFURADA EM AÇO GALVANIZADO, LARGURA 50MM E ALTURA 50MM, INCLUSIVE EMENDA E FIXAÇÃO - FORNECIMENTO E INSTALAÇÃO. (M) | M |  | 112.22 | 114.88
COTAÇÃO |  | COT. 006 | ELETROCALHA 50X50 COM TAMPA | M | 1 | 55.51 | 55.51
SINAPI |  | 88247 | AUXILIAR DE ELETRICISTA COM ENCARGOS COMPLEMENTARES | H | 0.0852 | 20.72 | 22.65
SINAPI |  | 88264 | ELETRICISTA COM ENCARGOS COMPLEMENTARES | H | 0.0852 | 25.01 | 27.6
SINAPI |  | 96562 | SUPORTE PARA ELETROCALHA LISA OU PERFURADA EM AÇO GALVANIZADO, LARGURA 400 MM, EM PERFILADO COM COMPRIMENTO DE 45 CM FIXADO EM LAJE, POR METRO DE ELETROCALHA FIXADA. AF_09/2023 | M | 1 | 52.82 | 55.1
Composição |  | FNDE 234 | ELETRODUTO RIGIDO, EM ACO ZINCADO OU GALVANIZADO, TIPO PESADO, DN=3/4", APARENTE - FORNECIMENTO E INSTALAÇÃO | M |  | 26.76 | 28.1
SINAPI-I |  | 21128 | ELETRODUTO EM ACO GALVANIZADO ELETROLITICO, LEVE, DIAMETRO 3/4", PAREDE DE 0,90 MM | M | 1.05 | 9.3 | 9.3
SINAPI |  | 88247 | AUXILIAR DE ELETRICISTA COM ENCARGOS COMPLEMENTARES | H | 0.1572 | 20.72 | 22.65
SINAPI |  | 88264 | ELETRICISTA COM ENCARGOS COMPLEMENTARES | H | 0.1572 | 25.01 | 27.6
SINAPI |  | 91170 | FIXAÇÃO DE TUBOS HORIZONTAIS DE PVC ÁGUA, PVC ESGOTO, PVC ÁGUA PLUVIAL, CPVC, PPR, COBRE OU AÇO, DIÂMETROS MENORES OU IGUAIS A 40 MM, COM ABRAÇADEIRA METÁLICA RÍGIDA TIPO U PERFIL 1 1/4", FIXADA EM PERFILADO EM LAJE. AF_09/2023_PS | M | 1 | 9.82 | 10.45
Composição |  | FNDE 44 | DUTO DE ALONGAMENTO PARA EXAUSTOR | M |  | 167.43 | 170.83
TUBO DE AÇO GALVANIZADO COM COSTURA, CLASSE MÉDIA, DN 100 (4 ), CONEXÃO ROSQUEADA, INSTALADO EM REDE DE ALIMENTAÇÃO PARA HIDRANTE - FORNECIMENTO E INSTALAÇÃO. AF_10/2020
SINAPI |  | 101927 |  | M | 1 | 154.27 | 155.68
SINAPI-I |  | 2437 | MONTADOR DE MAQUINAS (HORISTA) | H | 0.5 | 14.47 | 16.65
SINAPI-I |  | 6111 | SERVENTE DE OBRAS (HORISTA) | H | 0.5 | 11.87 | 13.66
Composição |  | FNDE 45 | COIFA EM AÇO INOX 100CM X 150CM | UN |  | 8861.27 | 8866.14
COTAÇÃO |  | COT. 005 | Coifa em aço inoxidável com filtro e exaustor axial - área de 3,01 até 7,50 m² | UN | 1 | 8829 | 8829
SINAPI-I |  | 2437 | MONTADOR DE MAQUINAS (HORISTA) | H | 1 | 14.47 | 16.65
SINAPI-I |  | 6111 | SERVENTE DE OBRAS (HORISTA) | H | 1.5 | 11.87 | 13.66
Composição |  | FNDE 68 | CONJUNTO DE ESTAIAMENTO PARA MASTRO DE SPDA | UN |  | 366.19 | 382.14
SINAPI |  | 101553 | ALÇA PREFORMADA DE DISTRIBUIÇÃO, EM AÇO GALVANIZADO, AWG 1 - FORNECIMENTO E INSTALAÇÃO. AF_07/2020 | UN | 4 | 20.88 | 21.32
SINAPI-I |  | 379 | ARRUELA QUADRADA EM ACO GALVANIZADO, DIMENSAO = 38 MM, ESPESSURA = 3MM, DIAMETRO DO FURO= 18 MM | UN | 2 | 1.44 | 1.44
SINAPI-I |  | 1327 | CHAPA DE ACO FINA A FRIO BITOLA MSG 24, E = 0,60 MM (4,80 KG/M2) | KG | 1 | 9.6 | 9.6
SINAPI-I |  | 3406 | ISOLADOR DE PORCELANA, TIPO PINO MONOCORPO, PARA TENSAO DE *15* KV | UN | 1 | 29.55 | 29.55
SINAPI-I |  | 439 | PARAFUSO M16 EM ACO GALVANIZADO, COMPRIMENTO = 300 MM, DIAMETRO = 16 MM, ROSCA MAQUINA, CABECA QUADRADA | UN | 1 | 18.3 | 18.3
SINAPI |  | 102487 | CONCRETO CICLÓPICO FCK = 15MPA, 30% PEDRA DE MÃO EM VOLUME REAL, INCLUSIVE LANÇAMENTO. AF_05/2021 | M3 | 0.13 | 739.3 | 761.52
SINAPI-I |  | 7581 | SAPATILHA EM ACO GALVANIZADO PARA CABOS COM DIAMETRO NOMINAL ATE 5/8" | UN | 2 | 5.96 | 5.96
SINAPI |  | 88247 | AUXILIAR DE ELETRICISTA COM ENCARGOS COMPLEMENTARES | H | 2.5 | 20.72 | 22.65
SINAPI |  | 88264 | ELETRICISTA COM ENCARGOS COMPLEMENTARES | H | 2.5 | 25.01 | 27.6
Composição |  | FNDE 69 | CAIXA DE EQUALIZAÇÃO DE ATERRAMENTO ELÉTRICO | UN |  | 333.98 | 335.31
COTAÇÃO |  | COT. 010 | Caixa de equalização com barra cobre 6mm, embutir, chapa de aço com pintura esmaltada, de 200x200mm e tampa, uso interno | UN | 1 | 320.5 | 320.5
SINAPI |  | 88264 | ELETRICISTA COM ENCARGOS COMPLEMENTARES | H | 0.3 | 25.01 | 27.6
SINAPI |  | 88316 | SERVENTE COM ENCARGOS COMPLEMENTARES | H | 0.3 | 19.94 | 21.78
Composição |  | FNDE 70 | TERMINAL A COMPRESSÃO | UN |  | 13.7 | 14.61
SINAPI-I |  | 1578 | TERMINAL A COMPRESSAO EM COBRE ESTANHADO PARA CABO 50 MM2, 1 FURO E 1 COMPRESSAO, PARA PARAFUSO DE FIXACAO M8 | UN | 1 | 4.57 | 4.57
SINAPI |  | 88243 | AJUDANTE ESPECIALIZADO COM ENCARGOS COMPLEMENTARES | H | 0.2 | 20.65 | 22.6
SINAPI |  | 88264 | ELETRICISTA COM ENCARGOS COMPLEMENTARES | H | 0.2 | 25.01 | 27.6
Composição |  | FNDE 71 | SOLDA EXOTÉRMICA PARA SPDA - FORNECIMENTO E INSTALAÇÃO | UN |  | 392.72 | 395.53
COTAÇÃO |  | COT. 011 | Kit solda com cartucho para solda exotérmica nº 150 a 250 | UN | 1 | 364.33 | 364.33
SINAPI |  | 88247 | AUXILIAR DE ELETRICISTA COM ENCARGOS COMPLEMENTARES | H | 0.6211 | 20.72 | 22.65
SINAPI |  | 88264 | ELETRICISTA COM ENCARGOS COMPLEMENTARES | H | 0.6211 | 25.01 | 27.6
Composição |  | FNDE 39 | CONJUNTO DE MASTRO P/ TRÊS BANDEIRAS E PEDESTAL | UN |  | 3801.62 | 3875.72
SINAPI-I |  | 32 | ACO CA-50, 6,3 MM, VERGALHAO | KG | 33.5 | 9.5 | 9.5
SINAPI-I |  | 43132 | ARAME RECOZIDO 16 BWG, D = 1,65 MM (0,016 KG/M) OU 18 BWG, D = 1,25 MM (0,01 KG/M) | KG | 0.59 | 26.47 | 26.47
SINAPI-I |  | 367 | AREIA GROSSA - POSTO JAZIDA/FORNECEDOR (RETIRADO NA JAZIDA, SEM TRANSPORTE) | M3 | 0.5 | 111.43 | 111.43
SINAPI-I |  | 1106 | CAL HIDRATADA CH-I PARA ARGAMASSAS | KG | 7.28 | 2 | 2
SINAPI-I |  | 1347 | CHAPA/PAINEL DE MADEIRA COMPENSADA PLASTIFICADA (MADEIRITE PLASTIFICADO) PARA FORMA DE CONCRETO, DE 2200 X 1100 MM, E = 12 MM | M2 | 3.3 | 58.83 | 58.83
SINAPI-I |  | 1379 | CIMENTO PORTLAND COMPOSTO CP II-32 | KG | 112 | 1.1 | 1.1
SINAPI-I |  | 2692 | DESMOLDANTE PROTETOR PARA FORMAS DE MADEIRA, DE BASE OLEOSA EMULSIONADA EM AGUA | L | 1.8 | 8.52 | 8.52
SINAPI-I |  | 3731 | LADRILHO HIDRAULICO, *20 X 20* CM, E= 2 CM, PADRAO DADOS, COR NATURAL | M2 | 4.35 | 75 | 75
SINAPI-I |  | 3768 | LIXA EM FOLHA PARA FERRO, NUMERO 150 | UN | 2.1 | 2.82 | 2.82
SINAPI-I |  | 4718 | PEDRA BRITADA N. 2 (19 A 38 MM) POSTO PEDREIRA/FORNECEDOR, SEM FRETE | M3 | 0.16 | 215 | 215
SICRO |  | M1103 | Pedrisco | m³ | 0.38 | 214.85 | 214.85
SINAPI-I |  | 40304 | PREGO DE ACO POLIDO COM CABECA DUPLA 17 X 27 (2 1/2 X 11) | KG | 0.45 | 19.97 | 19.97
SINAPI-I |  | 4415 | SARRAFO NAO APARELHADO *2,5 X 5* CM, EM MACARANDUBA/MASSARANDUBA, ANGELIM, PEROBA-ROSA OU EQUIVALENTE DA REGIAO - BRUTA | M | 2.25 | 4.53 | 4.53
SICRO |  | 2408058 | Solda elétrica de perfis metálicos e chapas de aço com eletrodo E70XX | kg | 0.85 | 66.24 | 66.24
SINAPI-I |  | 43648 | TINTA ESMALTE SINTETICO STANDARD FOSCO | L | 1.1 | 29.3 | 29.3
SINAPI-I |  | 43648 | TINTA ESMALTE SINTETICO STANDARD FOSCO | L | 0.85 | 29.3 | 29.3
SINAPI-I |  | 21014 | TUBO ACO GALVANIZADO COM COSTURA, CLASSE LEVE, DN 65 MM (2 1/2"), E = 3,35 MM, * 6,23* KG/M (NBR 5580) | M | 11 | 74.28 | 74.28
SINAPI-I |  | 21015 | TUBO ACO GALVANIZADO COM COSTURA, CLASSE LEVE, DN 80 MM (3"), E = 3,35 MM, *7,32* KG/M (NBR 5580) | M | 10.5 | 85.34 | 85.34
SINAPI |  | 88238 | AJUDANTE DE ARMADOR COM ENCARGOS COMPLEMENTARES | H | 2.34 | 20.37 | 22.24
SINAPI |  | 88239 | AJUDANTE DE CARPINTEIRO COM ENCARGOS COMPLEMENTARES | H | 3.5 | 20.27 | 22.16
SINAPI |  | 100301 | AJUDANTE DE PINTOR COM ENCARGOS COMPLEMENTARES | H | 3.5 | 22.05 | 23.94
SINAPI |  | 88245 | ARMADOR COM ENCARGOS COMPLEMENTARES | H | 2.34 | 24.53 | 27.05
SINAPI |  | 88256 | AZULEJISTA OU LADRILHISTA COM ENCARGOS COMPLEMENTARES | H | 5.5 | 24.59 | 27.12
SINAPI |  | 88262 | CARPINTEIRO DE FORMAS COM ENCARGOS COMPLEMENTARES | H | 3.5 | 24.39 | 26.91
SINAPI |  | 88309 | PEDREIRO COM ENCARGOS COMPLEMENTARES | H | 1.91 | 24.72 | 27.26
SINAPI |  | 88316 | SERVENTE COM ENCARGOS COMPLEMENTARES | H | 12.5 | 19.94 | 21.78
SINAPI |  | 102867 | MÁQUINA SOLDA ARCO COM PISTOLA DE SOLDAGEM PARA STUD BOLT DE 5 MM A 22 MM - MATERIAIS NA OPERAÇÃO. AF_05/2023 | H | 0.85 | 0.76 | 0.76
Composição |  | FNDE 40 | BANCADA DE GRANITO CINZA ANDORINHA, INCLUSIVE PASSA PRATOS, ESPESSURA 2 CM - FORNECIMENTO E INSTALAÇÃO | M2 |  | 830.05 | 838.78
SINAPI-I |  | 11795 | GRANITO PARA BANCADA, POLIDO, TIPO ANDORINHA/ QUARTZ/ CASTELO/ CORUMBA OU OUTROS EQUIVALENTES DA REGIAO, E= *2,5* CM | M2 | 1 | 724.52 | 724.52
SINAPI-I |  | 4823 | MASSA PLASTICA PARA MARMORE/GRANITO | KG | 0.3844 | 39.59 | 39.59
SINAPI-I |  | 37329 | REJUNTE EPOXI, QUALQUER COR | KG | 0.0154 | 111.3 | 111.3
SINAPI |  | 88274 | MARMORISTA/GRANITEIRO COM ENCARGOS COMPLEMENTARES | H | 1.9209 | 25.37 | 28
SINAPI |  | 88316 | SERVENTE COM ENCARGOS COMPLEMENTARES | H | 2 | 19.94 | 21.78
Composição |  | FNDE 47 | PRATELEIRA DE GRANITO CINZA ANDORINHA, ESPESSURA 2 CM - FORNECIMENTO E INSTALAÇÃO | M2 |  | 753.86 | 756.56
SINAPI-I |  | 11795 | GRANITO PARA BANCADA, POLIDO, TIPO ANDORINHA/ QUARTZ/ CASTELO/ CORUMBA OU OUTROS EQUIVALENTES DA REGIAO, E= *2,5* CM | M2 | 1 | 724.52 | 724.52
SINAPI-I |  | 37329 | REJUNTE EPOXI, QUALQUER COR | KG | 0.0154 | 111.3 | 111.3
SINAPI |  | 88274 | MARMORISTA/GRANITEIRO COM ENCARGOS COMPLEMENTARES | H | 0.5 | 25.37 | 28
SINAPI |  | 88316 | SERVENTE COM ENCARGOS COMPLEMENTARES | H | 0.75 | 19.94 | 21.78
Composição |  | FNDE 48 | ESCANINHOS EM MDF, REVESTIDOS EM LAMINADO MELAMÍNICO | M2 |  | 211.22 | 216.19
SINAPI-I |  | 1340 | CHAPA DE LAMINADO MELAMINICO, LISO FOSCO, DE 1,25 X 3,08 METROS, ESPESSURA = 0,8 MILIMETROS | M2 | 1 | 72.14 | 72.14
SINAPI-I |  | 34660 | CHAPA DE MDF BRANCO LISO 1 FACE, E = 18 MM, DE *2,75 X 1,85* M | M2 | 1 | 54.86 | 54.86
SINAPI-I |  | 1339 | COLA A BASE DE RESINA SINTETICA PARA CHAPA DE LAMINADO MELAMINICO E OUTROS | KG | 0.56 | 62.56 | 62.56
SINAPI |  | 88261 | CARPINTEIRO DE ESQUADRIA COM ENCARGOS COMPLEMENTARES | H | 2.096 | 23.47 | 25.84
Composição |  | FNDE 311 | PEITORIL LINEAR EM GRANITO OU MÁRMORE, L = 24CM, COMPRIMENTO DE ATÉ 2M, ASSENTADO COM ARGAMASSA 1:6 COM ADITIVO | M |  | 224.01 | 226.68
SINAPI |  | 91693 | SERRA CIRCULAR DE BANCADA COM MOTOR ELÉTRICO POTÊNCIA DE 5HP, COM COIFA PARA DISCO 10" - CHI DIURNO. AF_08/2015 | CHI | 0.398 | 24.67 | 27.35
SINAPI |  | 91692 | SERRA CIRCULAR DE BANCADA COM MOTOR ELÉTRICO POTÊNCIA DE 5HP, COM COIFA PARA DISCO 10" - CHP DIURNO. AF_08/2015 | CHP | 0.021 | 26.27 | 28.95
SINAPI-I |  | 4825 | PEITORIL/ SOLEIRA EM MARMORE, POLIDO, BRANCO COMUM, L= *25* CM, E= *3* CM, CORTE RETO | M | 1.04 | 188.04 | 188.04
SINAPI |  | 88274 | MARMORISTA/GRANITEIRO COM ENCARGOS COMPLEMENTARES | H | 0.419 | 25.37 | 28
SINAPI |  | 88316 | SERVENTE COM ENCARGOS COMPLEMENTARES | H | 0.209 | 19.94 | 21.78
SINAPI |  | 87283 | ARGAMASSA TRAÇO 1:6 (EM VOLUME DE CIMENTO E AREIA MÉDIA ÚMIDA) COM ADIÇÃO DE PLASTIFICANTE PARA EMBOÇO/MASSA ÚNICA/ASSENTAMENTO DE ALVENARIA DE VEDAÇÃO, PREPARO MECÂNICO COM BETONEIRA 400 L. AF_08/2019 | M3 | 0.006 | 550.82 | 560.43
Composição |  | FNDE 126 | TUBO AÇO GALVANIZADO D=3 P/BICICLETÁRIO, DIMENSÃO: H=75CM, L=150 CM, FIXADO EM BASE DE CONCRETO, PINTADO C/ESMALTE SINTETICO, EXCETO BASE DE CONCRETO E PINTURA DE ACABAMENTO | M |  | 476.8 | 481.73
SINAPI-I |  | 21012 | TUBO ACO GALVANIZADO COM COSTURA, CLASSE LEVE, DN 40 MM (1 1/2"), E = 3,00 MM, *3,48* KG/M (NBR 5580) | M | 4 | 40.68 | 40.68
SINAPI-I |  | 21015 | TUBO ACO GALVANIZADO COM COSTURA, CLASSE LEVE, DN 80 MM (3"), E = 3,35 MM, *7,32* KG/M (NBR 5580) | M | 3 | 85.34 | 85.34
SINAPI |  | 88315 | SERRALHEIRO COM ENCARGOS COMPLEMENTARES | H | 1.5 | 24.53 | 27.05
SINAPI |  | 100746 | PINTURA COM TINTA ALQUÍDICA DE ACABAMENTO (ESMALTE SINTÉTICO BRILHANTE) APLICADA A ROLO OU PINCEL SOBRE SUPERFÍCIES METÁLICAS (EXCETO PERFIL) EXECUTADO EM OBRA (POR DEMÃO). AF_01/2020 | M2 | 0.6157 | 23.25 | 24.96
SINAPI |  | 100719 | PINTURA COM TINTA ALQUÍDICA DE FUNDO (TIPO ZARCÃO) PULVERIZADA SOBRE PERFIL METÁLICO EXECUTADO EM FÁBRICA (POR DEMÃO). AF_01/2020_PE | M2 | 0.6157 | 11.32 | 11.48
Composição |  | FNDE 72 | BANCO EM ALVENARIA, TAMPO EM CONCRETO, C/ENCOSTO H=80cm (PINTADO) | M |  | 279.67 | 293.77
SINAPI-I |  | 43058 | ACO CA-50, 10,0 MM, OU 12,5 MM, OU 16,0 MM, OU 20,0 MM, DOBRADO E CORTADO | KG | 1.6 | 8.96 | 8.96
SINAPI-I |  | 367 | AREIA GROSSA - POSTO JAZIDA/FORNECEDOR (RETIRADO NA JAZIDA, SEM TRANSPORTE) | M3 | 0.079 | 111.43 | 111.43
SINAPI-I |  | 37592 | BLOCO CERAMICO / TIJOLO VAZADO PARA ALVENARIA DE VEDACAO, FUROS NA VERTICAL DE 9 X 19 X 39 CM (L X A X C) | UN | 22 | 2.07 | 2.07
SINAPI-I |  | 1106 | CAL HIDRATADA CH-I PARA ARGAMASSAS | KG | 9.865 | 2 | 2
SINAPI-I |  | 1379 | CIMENTO PORTLAND COMPOSTO CP II-32 | KG | 18.521 | 1.1 | 1.1
SINAPI-I |  | 4718 | PEDRA BRITADA N. 2 (19 A 38 MM) POSTO PEDREIRA/FORNECEDOR, SEM FRETE | M3 | 0.032 | 215 | 215
SINAPI-I |  | 7342 | TINTA MINERAL IMPERMEAVEL EM PO, BRANCA | KG | 0.96 | 2.94 | 2.94
SINAPI |  | 88309 | PEDREIRO COM ENCARGOS COMPLEMENTARES | H | 2.07 | 24.72 | 27.26
SINAPI |  | 88310 | PINTOR COM ENCARGOS COMPLEMENTARES | H | 1 | 26.23 | 28.76
SINAPI |  | 88316 | SERVENTE COM ENCARGOS COMPLEMENTARES | H | 3.14 | 19.94 | 21.78
SINAPI |  | 94963 | CONCRETO FCK = 15MPA, TRAÇO 1:3,4:3,5 (EM MASSA SECA DE CIMENTO/ AREIA MÉDIA/ BRITA 1) - PREPARO MECÂNICO COM BETONEIRA 400 L. AF_05/2021 | M3 | 0.02 | 592.67 | 600.21
SINAPI |  | 92443 | MONTAGEM E DESMONTAGEM DE FÔRMA DE PILARES RETANGULARES E ESTRUTURAS SIMILARES, PÉ-DIREITO SIMPLES, EM CHAPA DE MADEIRA COMPENSADA PLASTIFICADA, 18 UTILIZAÇÕES. AF_09/2020 | M2 | 0.2 | 46.71 | 48.71
Composição |  | FNDE 73 | BANCO EM ALVENARIA REVESTIDO EM CERÂMICA | M |  | 609.56 | 628.91
SINAPI-I |  | 7258 | TIJOLO CERAMICO MACICO COMUM DE *5 X 10 X 20* CM (L X A X C) | UN | 100 | 0.68 | 0.68
SINAPI |  | 88309 | PEDREIRO COM ENCARGOS COMPLEMENTARES | H | 2.07 | 24.72 | 27.26
SINAPI |  | 88316 | SERVENTE COM ENCARGOS COMPLEMENTARES | H | 3.14 | 19.94 | 21.78
SINAPI |  | 94318 | ATERRO MECANIZADO DE VALA COM RETROESCAVADEIRA (CAPACIDADE DA CAÇAMBA DA RETRO: 0,26 M³ / POTÊNCIA: 88 HP), LARGURA ATÉ 1,5 M, PROFUNDIDADE DE 1,5 A 3,0 M, COM SOLO ARGILO-ARENOSO. AF_08/2023 | M3 | 0.05 | 61.21 | 61.77
SINAPI |  | 104205 | EMBOÇO OU MASSA ÚNICA EM ARGAMASSA TRAÇO 1:2:8, PREPARO MECÂNICA COM BETONEIRA 400 L, APLICADA COM PROJETOR TIPO CANEQUINHA EM PANOS DE FACHADA COM PRESENÇA DE VÃOS, ESPESSURA DE 45 MM, ACESSO POR BALANCIM MANUAL. AF_08/2022 | M2 | 1 | 89.89 | 93.88
SINAPI |  | 104618 | REVESTIMENTO CERÂMICO PARA PAREDES INTERNAS COM PLACAS TIPO PASTILHA DE DIMENSÕES 2,5 X 2,5 CM (PLACAS DE 30 X 30 CM) CM APLICADAS A MEIA ALTURA DAS PAREDES. AF_02/2023 | M2 | 1 | 334.83 | 339.15
Composição |  | FNDE 128 | PORTA OBJETO EM GRANITO CINZA ANDORINHA, ESPESSURA 2 CM - FORNECIMENTO E INSTALAÇÃO | UN |  | 753.86 | 756.56
SINAPI-I |  | 11795 | GRANITO PARA BANCADA, POLIDO, TIPO ANDORINHA/ QUARTZ/ CASTELO/ CORUMBA OU OUTROS EQUIVALENTES DA REGIAO, E= *2,5* CM | M2 | 1 | 724.52 | 724.52
SINAPI-I |  | 37329 | REJUNTE EPOXI, QUALQUER COR | KG | 0.0154 | 111.3 | 111.3
SINAPI |  | 88274 | MARMORISTA/GRANITEIRO COM ENCARGOS COMPLEMENTARES | H | 0.5 | 25.37 | 28
SINAPI |  | 88316 | SERVENTE COM ENCARGOS COMPLEMENTARES | H | 0.75 | 19.94 | 21.78
Composição |  | FNDE 325 | POSTE OFICIAL COMPLETO PARA REDE DE VOLEI | CJ |  | 2666.58 | 2682.53
SINAPI-I |  | 370 | AREIA MEDIA - POSTO JAZIDA/FORNECEDOR (RETIRADO NA JAZIDA, SEM TRANSPORTE) | M3 | 0.077 | 110 | 110
SINAPI-I |  | 1379 | CIMENTO PORTLAND COMPOSTO CP II-32 | KG | 23.5 | 1.1 | 1.1
SINAPI-I |  | 25399 | CONJUNTO PARA QUADRA DE VOLEI COM POSTES EM TUBO DE ACO GALVANIZADO 3 , H = *255* CM, PINTURA EM TINTA ESMALTE SINTETICO, REDE DE NYLON COM 2 MM, MALHA 10 X 10 CM E ANTENAS OFICIAIS EM FIBRA DE VIDRO | UN | 1 | 2469.8 | 2469.8
SINAPI |  | 88242 | AJUDANTE DE PEDREIRO COM ENCARGOS COMPLEMENTARES | H | 3.6 | 20.41 | 22.3
SINAPI |  | 88309 | PEDREIRO COM ENCARGOS COMPLEMENTARES | H | 3.6 | 24.72 | 27.26
Composição |  | FNDE 326 | TABELA DE BASQUETE OFICIAL COMPLETA | CJ |  | 7288.64 | 7485.48
SINAPI-I |  | 43058 | ACO CA-50, 10,0 MM, OU 12,5 MM, OU 16,0 MM, OU 20,0 MM, DOBRADO E CORTADO | KG | 120 | 8.96 | 8.96
SINAPI-I |  | 43132 | ARAME RECOZIDO 16 BWG, D = 1,65 MM (0,016 KG/M) OU 18 BWG, D = 1,25 MM (0,01 KG/M) | KG | 2.1 | 26.47 | 26.47
SINAPI-I |  | 11145 | CONCRETO USINADO BOMBEAVEL, CLASSE DE RESISTENCIA C35, BRITA 0 E 1, SLUMP = 100 +/- 20 MM, COM BOMBEAMENTO (DISPONIBILIZACAO DE BOMBA), SEM O LANCAMENTO (NBR 8953) | M3 | 1.415 | 768.57 | 768.57
SINAPI-I |  | 4718 | PEDRA BRITADA N. 2 (19 A 38 MM) POSTO PEDREIRA/FORNECEDOR, SEM FRETE | M3 | 0.072 | 215 | 215
SINAPI-I |  | 40568 | PREGO DE ACO POLIDO COM CABECA 22 X 48 (4 1/4 X 5) | KG | 0.47 | 16.3 | 16.3
SINAPI-I |  | 4415 | SARRAFO NAO APARELHADO *2,5 X 5* CM, EM MACARANDUBA/MASSARANDUBA, ANGELIM, PEROBA-ROSA OU EQUIVALENTE DA REGIAO - BRUTA | M | 4.32 | 4.53 | 4.53
SINAPI-I |  | 43647 | TINTA ESMALTE SINTETICO STANDARD BRILHANTE | L | 0.857 | 30.36 | 30.36
SINAPI |  | 88239 | AJUDANTE DE CARPINTEIRO COM ENCARGOS COMPLEMENTARES | H | 3.2 | 20.27 | 22.16
SINAPI |  | 100301 | AJUDANTE DE PINTOR COM ENCARGOS COMPLEMENTARES | H | 1.91 | 22.05 | 23.94
SINAPI |  | 88251 | AUXILIAR DE SERRALHEIRO COM ENCARGOS COMPLEMENTARES | H | 10.4 | 20.37 | 22.24
SINAPI |  | 88262 | CARPINTEIRO DE FORMAS COM ENCARGOS COMPLEMENTARES | H | 3.2 | 24.39 | 26.91
SINAPI |  | 88309 | PEDREIRO COM ENCARGOS COMPLEMENTARES | H | 9.11 | 24.72 | 27.26
SINAPI |  | 88310 | PINTOR COM ENCARGOS COMPLEMENTARES | H | 1.91 | 26.23 | 28.76
SINAPI |  | 88315 | SERRALHEIRO COM ENCARGOS COMPLEMENTARES | H | 10.4 | 24.53 | 27.05
SINAPI |  | 88316 | SERVENTE COM ENCARGOS COMPLEMENTARES | H | 35.02 | 19.94 | 21.78
SINAPI |  | 103769 | PAR DE TABELAS DE BASQUETE DE COMPENSADO NAVAL, COM AROS E REDES - FORNECIMENTO E INSTALAÇÃO. AF_03/2022 | UN | 1 | 3376.1 | 3417.13
Composição |  | FNDE 327 | TRAVE OFICIAL COMPLETA PARA FUTEBOL DE SALÃO | CJ |  | 4283.76 | 4299.71
SINAPI-I |  | 370 | AREIA MEDIA - POSTO JAZIDA/FORNECEDOR (RETIRADO NA JAZIDA, SEM TRANSPORTE) | M3 | 0.077 | 110 | 110
SINAPI-I |  | 1379 | CIMENTO PORTLAND COMPOSTO CP II-32 | KG | 23.5 | 1.1 | 1.1
SINAPI-I |  | 25398 | CONJUNTO PARA FUTSAL COM PAR DE TRAVES OFICIAIS DE 3,00 X 2,00 M EM TUBO DE ACO GALVANIZADO 3" COM REQUADROS EM TUBO DE 1", PINTURA EM PRIMER COM TINTA ESMALTE SINTETICO E REDES DE POLIETILENO FIO 4 MM | UN | 1 | 4068.28 | 4068.28
SINAPI-I |  | 4718 | PEDRA BRITADA N. 2 (19 A 38 MM) POSTO PEDREIRA/FORNECEDOR, SEM FRETE | M3 | 0.087 | 215 | 215
SINAPI |  | 88242 | AJUDANTE DE PEDREIRO COM ENCARGOS COMPLEMENTARES | H | 3.6 | 20.41 | 22.3
SINAPI |  | 88309 | PEDREIRO COM ENCARGOS COMPLEMENTARES | H | 3.6 | 24.72 | 27.26
Composição |  | FNDE 248 | KIT DE PORTA DE MADEIRA COM VISOR DE VIDRO, 80X210CM (ESPESSURA DE 3CM), PADRÃO POPULAR, ITENS INCLUSOS: DOBRADIÇAS, MONTAGEM E INSTALAÇÃO DE BATENTE, FECHADURA COM EXECUÇÃO DO FURO - FORNECIMENTO E INSTALAÇÃO. AF_12/2019 | UN |  | 1036.07 | 1062.63
SINAPI |  | 100659 | ALIZAR DE 5X1,5CM PARA PORTA FIXADO COM PREGOS, PADRÃO MÉDIO - FORNECIMENTO E INSTALAÇÃO. AF_12/2019 | M | 10 | 8.69 | 8.92
SINAPI |  | 90806 | BATENTE PARA PORTA DE MADEIRA, FIXAÇÃO COM ARGAMASSA, PADRÃO MÉDIO - FORNECIMENTO E INSTALAÇÃO. AF_12/2019 | UN | 1 | 331.75 | 347.62
SINAPI |  | 90830 | FECHADURA DE EMBUTIR COM CILINDRO, EXTERNA, COMPLETA, ACABAMENTO PADRÃO MÉDIO, INCLUSO EXECUÇÃO DE FURO - FORNECIMENTO E INSTALAÇÃO. AF_12/2019 | UN | 1 | 171.78 | 175.09
SINAPI |  | 91297 | PORTA DE MADEIRA FRISADA, SEMI-OCA (LEVE OU MÉDIA), 80X210CM, ESPESSURA DE 3,5CM, INCLUSO DOBRADIÇAS - FORNECIMENTO E INSTALAÇÃO. AF_12/2019 | UN | 1 | 445.64 | 450.72
Composição |  | FNDE 249 | PM5 -PORTA EM COMPENSADO DE MADEIRA E=2cm REVESTIDA COM LAMINADO MELAMÍNICO NAS CORES: AMARELA, VERDE, LARANJA E AZUL | UN |  | 1032.59 | 1059.06
ALIZAR DE 5X1,5CM PARA PORTA FIXADO COM PREGOS, PADRÃO MÉDIO - FORNECIMENTO E
SINAPI |  | 100659 | INSTALAÇÃO. AF_12/2019 BATENTE PARA PORTA DE MADEIRA, FIXAÇÃO COM ARGAMASSA, PADRÃO MÉDIO - FORNECIMENTO | M | 9.6 | 8.69 | 8.92
SINAPI |  | 90806 | E INSTALAÇÃO. AF_12/2019 | UN | 1 | 331.75 | 347.62
SINAPI |  | 90830 | FECHADURA DE EMBUTIR COM CILINDRO, EXTERNA, COMPLETA, ACABAMENTO PADRÃO MÉDIO, INCLUSO EXECUÇÃO DE FURO - FORNECIMENTO E INSTALAÇÃO. AF_12/2019 | UN | 1 | 171.78 | 175.09
SINAPI |  | 91297 | PORTA DE MADEIRA FRISADA, SEMI-OCA (LEVE OU MÉDIA), 80X210CM, ESPESSURA DE 3,5CM, INCLUSO DOBRADIÇAS - FORNECIMENTO E INSTALAÇÃO. AF_12/2019 | UN | 1 | 445.64 | 450.72
Composição |  | FNDE 250 | INSTALAÇÃO DE VIDRO LISO INCOLOR ESQUADRIA PM4 , E = 6 MM, EM ESQUADRIA DE MADEIRA, FIXADO COM BAGUETE | M2 |  | 277.67 | 279.36
SINAPI-I |  | 39026 | PREGO DE ACO POLIDO SEM CABECA 15 X 15 (1 1/4 X 13) | KG | 0.021 | 18.2 | 18.2
SINAPI-I |  | 39961 | SILICONE ACETICO USO GERAL INCOLOR 280 G | UN | 0.357 | 28.11 | 28.11
SINAPI-I |  | 10491 | VIDRO LISO INCOLOR 6 MM - SEM COLOCACAO | M2 | 1 | 250.04 | 250.04
SINAPI |  | 88316 | SERVENTE COM ENCARGOS COMPLEMENTARES | H | 0.383 | 19.94 | 21.78
SINAPI |  | 88325 | VIDRACEIRO COM ENCARGOS COMPLEMENTARES | H | 0.394 | 24.36 | 26.83
Composição |  | FNDE 251 | INSTALAÇÃO DE VIDRO LISO INCOLOR ESQUADRIA PM4 , E = 6 MM, EM ESQUADRIA DE MADEIRA, FIXADO COM BAGUETE | M2 |  | 663.35 | 665.59
SINAPI-I |  | 7568 | BUCHA DE NYLON SEM ABA S10, COM PARAFUSO DE 6,10 X 65 MM EM ACO ZINCADO COM ROSCA SOBERBA, CABECA CHATA E FENDA PHILLIPS | UN | 8.8 | 1.04 | 1.04
SINAPI-I |  | 39024 | PORTA DE ABRIR EM ALUMINIO COM DIVISAO HORIZONTAL PARA VIDROS, ACABAMENTO ANODIZADO NATURAL, VIDROS INCLUSOS, SEM GUARNICAO/ALIZAR/VISTA, 87 CM X 210 CM | UN | 1 | 563.02 | 563.02
SINAPI-I |  | 142 | SELANTE ELASTICO MONOCOMPONENTE A BASE DE POLIURETANO (PU) PARA JUNTAS DIVERSAS | 310ML | 1.613 | 42.54 | 42.54
SINAPI |  | 88309 | PEDREIRO COM ENCARGOS COMPLEMENTARES | H | 0.651 | 24.72 | 27.26
SINAPI |  | 88316 | SERVENTE COM ENCARGOS COMPLEMENTARES | H | 0.325 | 19.94 | 21.78
Composição |  | FNDE 252 | PORTA DE ABRIR - PA2 - 80 X 210 CM EM CHAPA DE ALUMÍNIO, TIPO VENEZIANA COM GUARNIÇÃO, FIXAÇÃO COM PARAFUSOS - FORNECIMENTO E INSTALAÇÃO - CONFORME PROJETO DE ESQUADRIAS | M2 |  | 489.72 | 491.04
SINAPI-I |  | 7568 | BUCHA DE NYLON SEM ABA S10, COM PARAFUSO DE 6,10 X 65 MM EM ACO ZINCADO COM ROSCA SOBERBA, CABECA CHATA E FENDA PHILLIPS | UN | 4.8166 | 1.04 | 1.04
SINAPI-I |  | 36888 | GUARNICAO / MOLDURA / ARREMATE DE ACABAMENTO PARA ESQUADRIA, EM ALUMINIO PERFIL 25, ACABAMENTO ANODIZADO BRANCO OU BRILHANTE, PARA 1 FACE | M | 6.8504 | 17.22 | 17.22
SINAPI-I |  | 39025 | PORTA DE ABRIR, TIPO VENEZIANA, EM ALUMINIO, ACABAMENTO ANODIZADO NATURAL, 90 CM X 210 CM (LARGURA X ALTURA), SEM GUARNICAO/ALIZAR/VISTA | UN | 0.5473 | 577.32 | 577.32
SINAPI-I |  | 142 | SELANTE ELASTICO MONOCOMPONENTE A BASE DE POLIURETANO (PU) PARA JUNTAS DIVERSAS | 310ML | 0.8829 | 42.54 | 42.54
SINAPI |  | 88309 | PEDREIRO COM ENCARGOS COMPLEMENTARES | H | 0.3826 | 24.72 | 27.26
SINAPI |  | 88316 | SERVENTE COM ENCARGOS COMPLEMENTARES | H | 0.191 | 19.94 | 21.78
Composição |  | FNDE 253 | PORTA DE ABRIR 2 FOLHAS - PA3 - 160 X 210 CM EM CHAPA DE ALUMÍNIO, TIPO VENEZIANA COM GUARNIÇÃO, FIXAÇÃO COM PARAFUSOS - FORNECIMENTO E INSTALAÇÃO - CONFORME PROJETO DE ESQUADRIA | M2 |  | 489.72 | 491.04
SINAPI-I |  | 7568 | BUCHA DE NYLON SEM ABA S10, COM PARAFUSO DE 6,10 X 65 MM EM ACO ZINCADO COM ROSCA SOBERBA, CABECA CHATA E FENDA PHILLIPS | UN | 4.8166 | 1.04 | 1.04
SINAPI-I |  | 36888 | GUARNICAO / MOLDURA / ARREMATE DE ACABAMENTO PARA ESQUADRIA, EM ALUMINIO PERFIL 25, ACABAMENTO ANODIZADO BRANCO OU BRILHANTE, PARA 1 FACE | M | 6.8504 | 17.22 | 17.22
SINAPI-I |  | 39025 | PORTA DE ABRIR, TIPO VENEZIANA, EM ALUMINIO, ACABAMENTO ANODIZADO NATURAL, 90 CM X 210 CM (LARGURA X ALTURA), SEM GUARNICAO/ALIZAR/VISTA | UN | 0.5473 | 577.32 | 577.32
SINAPI-I |  | 142 | SELANTE ELASTICO MONOCOMPONENTE A BASE DE POLIURETANO (PU) PARA JUNTAS DIVERSAS | 310ML | 0.8829 | 42.54 | 42.54
SINAPI |  | 88309 | PEDREIRO COM ENCARGOS COMPLEMENTARES | H | 0.3826 | 24.72 | 27.26
SINAPI |  | 88316 | SERVENTE COM ENCARGOS COMPLEMENTARES | H | 0.191 | 19.94 | 21.78
Composição |  | FNDE 254 | PORTA DE CORRER - PA4- 450 X 265 CM, DE ALUMÍNIO, COM DUAS FOLHAS FIXAS E DUAS FOLHAS DE CORRER PARA VIDRO, INCLUSO VIDRO LISO INCOLOR 8 MM, FECHADURA E PUXADOR, SEM ALIZAR - CONFORME PROJETO DE ESQUADRIAS | M2 |  | 347.73 | 348.7
SINAPI-I |  | 7568 | BUCHA DE NYLON SEM ABA S10, COM PARAFUSO DE 6,10 X 65 MM EM ACO ZINCADO COM ROSCA SOBERBA, CABECA CHATA E FENDA PHILLIPS | UN | 4.72 | 1.04 | 1.04
SINAPI-I |  | 36888 | GUARNICAO / MOLDURA / ARREMATE DE ACABAMENTO PARA ESQUADRIA, EM ALUMINIO PERFIL 25, ACABAMENTO ANODIZADO BRANCO OU BRILHANTE, PARA 1 FACE | M | 2.202 | 17.22 | 17.22
SINAPI-I |  | 4922 | PORTA DE CORRER EM ALUMINIO, DUAS FOLHAS MOVEIS COM VIDRO, FECHADURA E PUXADOR EMBUTIDO, ACABAMENTO ANODIZADO NATURAL, SEM GUARNICAO/ALIZAR/VISTA | M2 | 1 | 292.44 | 292.44
SINAPI-I |  | 142 | SELANTE ELASTICO MONOCOMPONENTE A BASE DE POLIURETANO (PU) PARA JUNTAS DIVERSAS | 310ML | 0.0637 | 42.54 | 42.54
SINAPI |  | 88309 | PEDREIRO COM ENCARGOS COMPLEMENTARES | H | 0.282 | 24.72 | 27.26
SINAPI |  | 88316 | SERVENTE COM ENCARGOS COMPLEMENTARES | H | 0.141 | 19.94 | 21.78
Composição |  | FNDE 255 | PORTA DE CORRER - PA5- 240 X 210 CM, DE ALUMÍNIO, COM DUAS FOLHAS DE CORRER PARA VIDRO, INCLUSO VIDRO LISO INCOLOR 8 MM, FECHADURA E PUXADOR, SEM ALIZAR - CONFORME PROJETO DE ESQUADRIAS | M2 |  | 347.73 | 348.7
SINAPI-I |  | 7568 | BUCHA DE NYLON SEM ABA S10, COM PARAFUSO DE 6,10 X 65 MM EM ACO ZINCADO COM ROSCA SOBERBA, CABECA CHATA E FENDA PHILLIPS | UN | 4.72 | 1.04 | 1.04
SINAPI-I |  | 36888 | GUARNICAO / MOLDURA / ARREMATE DE ACABAMENTO PARA ESQUADRIA, EM ALUMINIO PERFIL 25, ACABAMENTO ANODIZADO BRANCO OU BRILHANTE, PARA 1 FACE | M | 2.202 | 17.22 | 17.22
SINAPI-I |  | 4922 | PORTA DE CORRER EM ALUMINIO, DUAS FOLHAS MOVEIS COM VIDRO, FECHADURA E PUXADOR EMBUTIDO, ACABAMENTO ANODIZADO NATURAL, SEM GUARNICAO/ALIZAR/VISTA | M2 | 1 | 292.44 | 292.44
SINAPI-I |  | 142 | SELANTE ELASTICO MONOCOMPONENTE A BASE DE POLIURETANO (PU) PARA JUNTAS DIVERSAS | 310ML | 0.0637 | 42.54 | 42.54
SINAPI |  | 88309 | PEDREIRO COM ENCARGOS COMPLEMENTARES | H | 0.282 | 24.72 | 27.26
SINAPI |  | 88316 | SERVENTE COM ENCARGOS COMPLEMENTARES | H | 0.141 | 19.94 | 21.78
Composição |  | FNDE 256 | PORTA DE ABRIR 2 FOLHAS - PA6 - 110 X 170 CM EM CHAPA DE ALUMÍNIO, TIPO VENEZIANA COM GUARNIÇÃO, FIXAÇÃO COM PARAFUSOS - FORNECIMENTO E INSTALAÇÃO - CONFORME PROJETO DE ESQUADRIAS | M2 |  | 489.72 | 491.04
SINAPI-I |  | 7568 | BUCHA DE NYLON SEM ABA S10, COM PARAFUSO DE 6,10 X 65 MM EM ACO ZINCADO COM ROSCA SOBERBA, CABECA CHATA E FENDA PHILLIPS | UN | 4.8166 | 1.04 | 1.04
SINAPI-I |  | 36888 | GUARNICAO / MOLDURA / ARREMATE DE ACABAMENTO PARA ESQUADRIA, EM ALUMINIO PERFIL 25, ACABAMENTO ANODIZADO BRANCO OU BRILHANTE, PARA 1 FACE | M | 6.8504 | 17.22 | 17.22
SINAPI-I |  | 39025 | PORTA DE ABRIR, TIPO VENEZIANA, EM ALUMINIO, ACABAMENTO ANODIZADO NATURAL, 90 CM X 210 CM (LARGURA X ALTURA), SEM GUARNICAO/ALIZAR/VISTA | UN | 0.5473 | 577.32 | 577.32
SINAPI-I |  | 142 | SELANTE ELASTICO MONOCOMPONENTE A BASE DE POLIURETANO (PU) PARA JUNTAS DIVERSAS | 310ML | 0.8829 | 42.54 | 42.54
SINAPI |  | 88309 | PEDREIRO COM ENCARGOS COMPLEMENTARES | H | 0.3826 | 24.72 | 27.26
SINAPI |  | 88316 | SERVENTE COM ENCARGOS COMPLEMENTARES | H | 0.191 | 19.94 | 21.78
Composição |  | FNDE 257 | PORTA DE ABRIR 2 FOLHAS - PA7 - 250 X 210 CM EM CHAPA DE ALUMÍNIO, COM DUAS FOLHAS DE ABRIR E BANDEIRA LATERAL FIXA, TIPO VENEZIANA COM GUARNIÇÃO, FIXAÇÃO COM PARAFUSOS - FORNECIMENTO E INSTALAÇÃO - CONFORME PROJETO DE ESQUADRIAS | M2 |  | 489.72 | 491.04
SINAPI-I |  | 7568 | BUCHA DE NYLON SEM ABA S10, COM PARAFUSO DE 6,10 X 65 MM EM ACO ZINCADO COM ROSCA SOBERBA, CABECA CHATA E FENDA PHILLIPS | UN | 4.8166 | 1.04 | 1.04
SINAPI-I |  | 36888 | GUARNICAO / MOLDURA / ARREMATE DE ACABAMENTO PARA ESQUADRIA, EM ALUMINIO PERFIL 25, ACABAMENTO ANODIZADO BRANCO OU BRILHANTE, PARA 1 FACE | M | 6.8504 | 17.22 | 17.22
SINAPI-I |  | 39025 | PORTA DE ABRIR, TIPO VENEZIANA, EM ALUMINIO, ACABAMENTO ANODIZADO NATURAL, 90 CM X 210 CM (LARGURA X ALTURA), SEM GUARNICAO/ALIZAR/VISTA | UN | 0.5473 | 577.32 | 577.32
SINAPI-I |  | 142 | SELANTE ELASTICO MONOCOMPONENTE A BASE DE POLIURETANO (PU) PARA JUNTAS DIVERSAS | 310ML | 0.8829 | 42.54 | 42.54
SINAPI |  | 88309 | PEDREIRO COM ENCARGOS COMPLEMENTARES | H | 0.3826 | 24.72 | 27.26
SINAPI |  | 88316 | SERVENTE COM ENCARGOS COMPLEMENTARES | H | 0.191 | 19.94 | 21.78
Composição |  | FNDE 258 | JANELA DE ALUMÍNIO - JA-1 - 70 X 125 CM, TIPO GUILHOTINA COMPLETA, COM VIDROS, BATENTE E FERRAGENS. EXCLUSIVE ALIZAR, ACABAMENTO E CONTRAMARCO, CONFORME PROJETO DE ESQUADRIAS | M2 |  | 459.78 | 465.69
SINAPI-I |  | 34381 | JANELA MAXIM-AR, EM ALUMINIO PERFIL 25, 60 X 80 CM (A X L), ACABAMENTO BRANCO OU BRILHANTE, BATENTE DE 4 A 5 CM, COM VIDRO 4 MM, SEM GUARNICAO/ALIZAR | UN | 2.0833 | 173.01 | 173.01
SINAPI-I |  | 4377 | PARAFUSO DE ACO ZINCADO COM ROSCA SOBERBA, CABECA CHATA E FENDA SIMPLES, DIAMETRO 4,2 MM, COMPRIMENTO * 32 * MM | UN | 24.4 | 0.21 | 0.21
SINAPI-I |  | 39961 | SILICONE ACETICO USO GERAL INCOLOR 280 G | UN | 1.2467 | 28.11 | 28.11
SINAPI |  | 88309 | PEDREIRO COM ENCARGOS COMPLEMENTARES | H | 1.707 | 24.72 | 27.26
SINAPI |  | 88316 | SERVENTE COM ENCARGOS COMPLEMENTARES | H | 0.853 | 19.94 | 21.78
Composição |  | FNDE 259 | JANELA DE ALUMÍNIO - JA-2 - 110 X 145 CM, TIPO GUILHOTINACOMPLETA, COM VIDROS, BATENTE E FERRAGENS. EXCLUSIVE ALIZAR, ACABAMENTO E CONTRAMARCO, CONFORME PROJETO DE ESQUADRIAS | M2 |  | 459.78 | 465.69
SINAPI-I |  | 34381 | JANELA MAXIM-AR, EM ALUMINIO PERFIL 25, 60 X 80 CM (A X L), ACABAMENTO BRANCO OU BRILHANTE, BATENTE DE 4 A 5 CM, COM VIDRO 4 MM, SEM GUARNICAO/ALIZAR | UN | 2.0833 | 173.01 | 173.01
SINAPI-I |  | 4377 | PARAFUSO DE ACO ZINCADO COM ROSCA SOBERBA, CABECA CHATA E FENDA SIMPLES, DIAMETRO 4,2 MM, COMPRIMENTO * 32 * MM | UN | 24.4 | 0.21 | 0.21
SINAPI-I |  | 39961 | SILICONE ACETICO USO GERAL INCOLOR 280 G | UN | 1.2467 | 28.11 | 28.11
SINAPI |  | 88309 | PEDREIRO COM ENCARGOS COMPLEMENTARES | H | 1.707 | 24.72 | 27.26
SINAPI |  | 88316 | SERVENTE COM ENCARGOS COMPLEMENTARES | H | 0.853 | 19.94 | 21.78
Composição |  | FNDE 275 | JANELA DE ALUMÍNIO JA-3 - 140 X 115, TIPO FIXA, PARA VIDRO, COM VIDRO, BATENTE E FERRAGENS. EXCLUSIVE ACABAMENTO, ALIZAR E CONTRAMARCO, CONFORME PROJETO DE ESQUADRIAS | M2 |  | 469.01 | 471.51
SINAPI-I |  | 599 | JANELA FIXA, EM ALUMINIO PERFIL 20, 60 X 80 CM (A X L), BATENTE/REQUADRO DE 3 A 14 CM, COM VIDRO 4 MM, SEM GUARNICAO/ALIZAR, ACABAMENTO ALUM BRANCO OU BRILHANTE | M2 | 1 | 428.49 | 428.49
SINAPI-I |  | 4377 | PARAFUSO DE ACO ZINCADO COM ROSCA SOBERBA, CABECA CHATA E FENDA SIMPLES, DIAMETRO 4,2 MM, COMPRIMENTO * 32 * MM | UN | 17.413 | 0.21 | 0.21
SINAPI-I |  | 39961 | SILICONE ACETICO USO GERAL INCOLOR 280 G | UN | 0.424 | 28.11 | 28.11
SINAPI |  | 88309 | PEDREIRO COM ENCARGOS COMPLEMENTARES | H | 0.72 | 24.72 | 27.26
SINAPI |  | 88316 | SERVENTE COM ENCARGOS COMPLEMENTARES | H | 0.36 | 19.94 | 21.78
Composição |  | FNDE 262 | JANELA DE ALUMÍNIO - JA-4 - 140 X 145 CM, TIPO GUILHOTINA COMPLETA, COM VIDROS, BATENTE E FERRAGENS. EXCLUSIVE ALIZAR, ACABAMENTO E CONTRAMARCO, CONFORME PROJETO DE ESQUADRIAS | M2 |  | 459.78 | 465.69
SINAPI-I |  | 34381 | JANELA MAXIM-AR, EM ALUMINIO PERFIL 25, 60 X 80 CM (A X L), ACABAMENTO BRANCO OU BRILHANTE, BATENTE DE 4 A 5 CM, COM VIDRO 4 MM, SEM GUARNICAO/ALIZAR | UN | 2.0833 | 173.01 | 173.01
SINAPI-I |  | 4377 | PARAFUSO DE ACO ZINCADO COM ROSCA SOBERBA, CABECA CHATA E FENDA SIMPLES, DIAMETRO 4,2 MM, COMPRIMENTO * 32 * MM | UN | 24.4 | 0.21 | 0.21
SINAPI-I |  | 39961 | SILICONE ACETICO USO GERAL INCOLOR 280 G | UN | 1.2467 | 28.11 | 28.11
SINAPI |  | 88309 | PEDREIRO COM ENCARGOS COMPLEMENTARES | H | 1.707 | 24.72 | 27.26
SINAPI |  | 88316 | SERVENTE COM ENCARGOS COMPLEMENTARES | H | 0.853 | 19.94 | 21.78
Composição |  | FNDE 276 | JANELA DE ALUMÍNIO JA-5 - 200 X 128 CM, TIPO FIXA, PARA VIDRO, COM VIDRO, BATENTE E FERRAGENS. EXCLUSIVE ACABAMENTO, ALIZAR E CONTRAMARCO, CONFORME PROJETO DE ESQUADRIAS | M2 |  | 469.01 | 471.51
SINAPI-I |  | 599 | JANELA FIXA, EM ALUMINIO PERFIL 20, 60 X 80 CM (A X L), BATENTE/REQUADRO DE 3 A 14 CM, COM VIDRO 4 MM, SEM GUARNICAO/ALIZAR, ACABAMENTO ALUM BRANCO OU BRILHANTE | M2 | 1 | 428.49 | 428.49
SINAPI-I |  | 4377 | PARAFUSO DE ACO ZINCADO COM ROSCA SOBERBA, CABECA CHATA E FENDA SIMPLES, DIAMETRO 4,2 MM, COMPRIMENTO * 32 * MM | UN | 17.413 | 0.21 | 0.21
SINAPI-I |  | 39961 | SILICONE ACETICO USO GERAL INCOLOR 280 G | UN | 0.424 | 28.11 | 28.11
SINAPI |  | 88309 | PEDREIRO COM ENCARGOS COMPLEMENTARES | H | 0.72 | 24.72 | 27.26
SINAPI |  | 88316 | SERVENTE COM ENCARGOS COMPLEMENTARES | H | 0.36 | 19.94 | 21.78
Composição |  | FNDE 263 | JANELA DE ALUMÍNIO - JA-6 - 210 X 150 CM, TIPO MAXIM-AR, COM VIDROS, BATENTE E FERRAGENS. EXCLUSIVE ALIZAR, ACABAMENTO E CONTRAMARCO, CONFORME PROJETO DE ESQUADRIAS | M2 |  | 459.78 | 465.69
SINAPI-I |  | 34381 | JANELA MAXIM-AR, EM ALUMINIO PERFIL 25, 60 X 80 CM (A X L), ACABAMENTO BRANCO OU BRILHANTE, BATENTE DE 4 A 5 CM, COM VIDRO 4 MM, SEM GUARNICAO/ALIZAR | UN | 2.0833 | 173.01 | 173.01
SINAPI-I |  | 4377 | PARAFUSO DE ACO ZINCADO COM ROSCA SOBERBA, CABECA CHATA E FENDA SIMPLES, DIAMETRO 4,2 MM, COMPRIMENTO * 32 * MM | UN | 24.4 | 0.21 | 0.21
SINAPI-I |  | 39961 | SILICONE ACETICO USO GERAL INCOLOR 280 G | UN | 1.2467 | 28.11 | 28.11
SINAPI |  | 88309 | PEDREIRO COM ENCARGOS COMPLEMENTARES | H | 1.707 | 24.72 | 27.26
SINAPI |  | 88316 | SERVENTE COM ENCARGOS COMPLEMENTARES | H | 0.853 | 19.94 | 21.78
Composição |  | FNDE 264 | JANELA DE ALUMÍNIO - JA-7 - 210 X 75 CM, TIPO MAXIM-AR, COM VIDROS, BATENTE E FERRAGENS. EXCLUSIVE ALIZAR, ACABAMENTO E CONTRAMARCO, CONFORME PROJETO DE ESQUADRIAS | M2 |  | 459.78 | 465.69
FONTE CÓDIGO DESCRIÇÃO UNIDADE COEFIC. DESONERADO NÃO DESONER.
SINAPI-I |  | 34381 | JANELA MAXIM-AR, EM ALUMINIO PERFIL 25, 60 X 80 CM (A X L), ACABAMENTO BRANCO OU BRILHANTE, BATENTE DE 4 A 5 CM, COM VIDRO 4 MM, SEM GUARNICAO/ALIZAR | UN | 2.0833 | 173.01 | 173.01
SINAPI-I |  | 4377 | PARAFUSO DE ACO ZINCADO COM ROSCA SOBERBA, CABECA CHATA E FENDA SIMPLES, DIAMETRO 4,2 MM, COMPRIMENTO * 32 * MM | UN | 24.4 | 0.21 | 0.21
SINAPI-I |  | 39961 | SILICONE ACETICO USO GERAL INCOLOR 280 G | UN | 1.2467 | 28.11 | 28.11
SINAPI |  | 88309 | PEDREIRO COM ENCARGOS COMPLEMENTARES | H | 1.707 | 24.72 | 27.26
SINAPI |  | 88316 | SERVENTE COM ENCARGOS COMPLEMENTARES | H | 0.853 | 19.94 | 21.78
Composição |  | FNDE 268 | JANELA DE ALUMÍNIO - JA-8 - 210 X 100 CM, TIPO MAXIM-AR, COM VIDROS, BATENTE E FERRAGENS. EXCLUSIVE ALIZAR, ACABAMENTO E CONTRAMARCO, CONFORME PROJETO DE ESQUADRIAS | M2 |  | 459.78 | 465.69
SINAPI-I |  | 34381 | JANELA MAXIM-AR, EM ALUMINIO PERFIL 25, 60 X 80 CM (A X L), ACABAMENTO BRANCO OU BRILHANTE, BATENTE DE 4 A 5 CM, COM VIDRO 4 MM, SEM GUARNICAO/ALIZAR | UN | 2.0833 | 173.01 | 173.01
SINAPI-I |  | 4377 | PARAFUSO DE ACO ZINCADO COM ROSCA SOBERBA, CABECA CHATA E FENDA SIMPLES, DIAMETRO 4,2 MM, COMPRIMENTO * 32 * MM | UN | 24.4 | 0.21 | 0.21
SINAPI-I |  | 39961 | SILICONE ACETICO USO GERAL INCOLOR 280 G | UN | 1.2467 | 28.11 | 28.11
SINAPI |  | 88309 | PEDREIRO COM ENCARGOS COMPLEMENTARES | H | 1.707 | 24.72 | 27.26
SINAPI |  | 88316 | SERVENTE COM ENCARGOS COMPLEMENTARES | H | 0.853 | 19.94 | 21.78
Composição |  | FNDE 265 | JANELA DE ALUMÍNIO - JA-9 - 210 X 150 CM, TIPO MAXIM-AR, COM VIDROS, BATENTE E FERRAGENS. EXCLUSIVE ALIZAR, ACABAMENTO E CONTRAMARCO, CONFORME PROJETO DE ESQUADRIAS | M2 |  | 459.78 | 465.69
SINAPI-I |  | 34381 | JANELA MAXIM-AR, EM ALUMINIO PERFIL 25, 60 X 80 CM (A X L), ACABAMENTO BRANCO OU BRILHANTE, BATENTE DE 4 A 5 CM, COM VIDRO 4 MM, SEM GUARNICAO/ALIZAR | UN | 2.0833 | 173.01 | 173.01
SINAPI-I |  | 4377 | PARAFUSO DE ACO ZINCADO COM ROSCA SOBERBA, CABECA CHATA E FENDA SIMPLES, DIAMETRO 4,2 MM, COMPRIMENTO * 32 * MM | UN | 24.4 | 0.21 | 0.21
SINAPI-I |  | 39961 | SILICONE ACETICO USO GERAL INCOLOR 280 G | UN | 1.2467 | 28.11 | 28.11
SINAPI |  | 88309 | PEDREIRO COM ENCARGOS COMPLEMENTARES | H | 1.707 | 24.72 | 27.26
SINAPI |  | 88316 | SERVENTE COM ENCARGOS COMPLEMENTARES | H | 0.853 | 19.94 | 21.78
Composição |  | FNDE 269 | JANELA DE ALUMÍNIO - JA-10 - 140 X 150 CM, TIPO MAXIM-AR, COM VIDROS, BATENTE E FERRAGENS. EXCLUSIVE ALIZAR, ACABAMENTO E CONTRAMARCO, CONFORME PROJETO DE ESQUADRIAS | M2 |  | 459.78 | 465.69
SINAPI-I |  | 34381 | JANELA MAXIM-AR, EM ALUMINIO PERFIL 25, 60 X 80 CM (A X L), ACABAMENTO BRANCO OU BRILHANTE, BATENTE DE 4 A 5 CM, COM VIDRO 4 MM, SEM GUARNICAO/ALIZAR | UN | 2.0833 | 173.01 | 173.01
SINAPI-I |  | 4377 | PARAFUSO DE ACO ZINCADO COM ROSCA SOBERBA, CABECA CHATA E FENDA SIMPLES, DIAMETRO 4,2 MM, COMPRIMENTO * 32 * MM | UN | 24.4 | 0.21 | 0.21
SINAPI-I |  | 39961 | SILICONE ACETICO USO GERAL INCOLOR 280 G | UN | 1.2467 | 28.11 | 28.11
SINAPI |  | 88309 | PEDREIRO COM ENCARGOS COMPLEMENTARES | H | 1.707 | 24.72 | 27.26
SINAPI |  | 88316 | SERVENTE COM ENCARGOS COMPLEMENTARES | H | 0.853 | 19.94 | 21.78
Composição |  | FNDE 270 | JANELA DE ALUMÍNIO - JA-11 - 140 X 75 CM, TIPO MAXIM-AR, COM VIDROS, BATENTE E FERRAGENS. EXCLUSIVE ALIZAR, ACABAMENTO E CONTRAMARCO, CONFORME PROJETO DE ESQUADRIAS | M2 |  | 459.78 | 465.69
SINAPI-I |  | 34381 | JANELA MAXIM-AR, EM ALUMINIO PERFIL 25, 60 X 80 CM (A X L), ACABAMENTO BRANCO OU BRILHANTE, BATENTE DE 4 A 5 CM, COM VIDRO 4 MM, SEM GUARNICAO/ALIZAR | UN | 2.0833 | 173.01 | 173.01
SINAPI-I |  | 4377 | PARAFUSO DE ACO ZINCADO COM ROSCA SOBERBA, CABECA CHATA E FENDA SIMPLES, DIAMETRO 4,2 MM, COMPRIMENTO * 32 * MM | UN | 24.4 | 0.21 | 0.21
SINAPI-I |  | 39961 | SILICONE ACETICO USO GERAL INCOLOR 280 G | UN | 1.2467 | 28.11 | 28.11
SINAPI |  | 88309 | PEDREIRO COM ENCARGOS COMPLEMENTARES | H | 1.707 | 24.72 | 27.26
SINAPI |  | 88316 | SERVENTE COM ENCARGOS COMPLEMENTARES | H | 0.853 | 19.94 | 21.78
Composição |  | FNDE 271 | JANELA DE ALUMÍNIO - JA-12 - 420 X 50 CM, TIPO MAXIM-AR, COM VIDROS, BATENTE E FERRAGENS. EXCLUSIVE ALIZAR, ACABAMENTO E CONTRAMARCO, CONFORME PROJETO DE ESQUADRIAS | M2 |  | 459.78 | 465.69
SINAPI-I |  | 34381 | JANELA MAXIM-AR, EM ALUMINIO PERFIL 25, 60 X 80 CM (A X L), ACABAMENTO BRANCO OU BRILHANTE, BATENTE DE 4 A 5 CM, COM VIDRO 4 MM, SEM GUARNICAO/ALIZAR | UN | 2.0833 | 173.01 | 173.01
SINAPI-I |  | 4377 | PARAFUSO DE ACO ZINCADO COM ROSCA SOBERBA, CABECA CHATA E FENDA SIMPLES, DIAMETRO 4,2 MM, COMPRIMENTO * 32 * MM | UN | 24.4 | 0.21 | 0.21
SINAPI-I |  | 39961 | SILICONE ACETICO USO GERAL INCOLOR 280 G | UN | 1.2467 | 28.11 | 28.11
SINAPI |  | 88309 | PEDREIRO COM ENCARGOS COMPLEMENTARES | H | 1.707 | 24.72 | 27.26
SINAPI |  | 88316 | SERVENTE COM ENCARGOS COMPLEMENTARES | H | 0.853 | 19.94 | 21.78
Composição |  | FNDE 272 | JANELA DE ALUMÍNIO - JA-13 - 420 X 150 CM, TIPO MAXIM-AR, COM VIDROS, BATENTE E FERRAGENS. EXCLUSIVE ALIZAR, ACABAMENTO E CONTRAMARCO, CONFORME PROJETO DE ESQUADRIAS | M2 |  | 459.78 | 465.69
SINAPI-I |  | 34381 | JANELA MAXIM-AR, EM ALUMINIO PERFIL 25, 60 X 80 CM (A X L), ACABAMENTO BRANCO OU BRILHANTE, BATENTE DE 4 A 5 CM, COM VIDRO 4 MM, SEM GUARNICAO/ALIZAR | UN | 2.0833 | 173.01 | 173.01
SINAPI-I |  | 4377 | PARAFUSO DE ACO ZINCADO COM ROSCA SOBERBA, CABECA CHATA E FENDA SIMPLES, DIAMETRO 4,2 MM, COMPRIMENTO * 32 * MM | UN | 24.4 | 0.21 | 0.21
SINAPI-I |  | 39961 | SILICONE ACETICO USO GERAL INCOLOR 280 G | UN | 1.2467 | 28.11 | 28.11
SINAPI |  | 88309 | PEDREIRO COM ENCARGOS COMPLEMENTARES | H | 1.707 | 24.72 | 27.26
SINAPI |  | 88316 | SERVENTE COM ENCARGOS COMPLEMENTARES | H | 0.853 | 19.94 | 21.78
Composição |  | FNDE 273 | JANELA DE ALUMÍNIO - JA-14 - 560 X 100 CM, TIPO MAXIM-AR, COM VIDROS, BATENTE E FERRAGENS. EXCLUSIVE ALIZAR, ACABAMENTO E CONTRAMARCO, CONFORME PROJETO DE ESQUADRIAS | M2 |  | 459.78 | 465.69
SINAPI-I |  | 34381 | JANELA MAXIM-AR, EM ALUMINIO PERFIL 25, 60 X 80 CM (A X L), ACABAMENTO BRANCO OU BRILHANTE, BATENTE DE 4 A 5 CM, COM VIDRO 4 MM, SEM GUARNICAO/ALIZAR | UN | 2.0833 | 173.01 | 173.01
SINAPI-I |  | 4377 | PARAFUSO DE ACO ZINCADO COM ROSCA SOBERBA, CABECA CHATA E FENDA SIMPLES, DIAMETRO 4,2 MM, COMPRIMENTO * 32 * MM | UN | 24.4 | 0.21 | 0.21
SINAPI-I |  | 39961 | SILICONE ACETICO USO GERAL INCOLOR 280 G | UN | 1.2467 | 28.11 | 28.11
SINAPI |  | 88309 | PEDREIRO COM ENCARGOS COMPLEMENTARES | H | 1.707 | 24.72 | 27.26
SINAPI |  | 88316 | SERVENTE COM ENCARGOS COMPLEMENTARES | H | 0.853 | 19.94 | 21.78
Composição |  | FNDE 274 | JANELA DE ALUMÍNIO - JA-15 - 560 X 150 CM, TIPO MAXIM-AR, COM VIDROS, BATENTE E FERRAGENS. EXCLUSIVE ALIZAR, ACABAMENTO E CONTRAMARCO, CONFORME PROJETO DE ESQUADRIAS | M2 |  | 459.78 | 465.69
SINAPI-I |  | 34381 | JANELA MAXIM-AR, EM ALUMINIO PERFIL 25, 60 X 80 CM (A X L), ACABAMENTO BRANCO OU BRILHANTE, BATENTE DE 4 A 5 CM, COM VIDRO 4 MM, SEM GUARNICAO/ALIZAR | UN | 2.0833 | 173.01 | 173.01
SINAPI-I |  | 4377 | PARAFUSO DE ACO ZINCADO COM ROSCA SOBERBA, CABECA CHATA E FENDA SIMPLES, DIAMETRO 4,2 MM, COMPRIMENTO * 32 * MM | UN | 24.4 | 0.21 | 0.21
SINAPI-I |  | 39961 | SILICONE ACETICO USO GERAL INCOLOR 280 G | UN | 1.2467 | 28.11 | 28.11
SINAPI |  | 88309 | PEDREIRO COM ENCARGOS COMPLEMENTARES | H | 1.707 | 24.72 | 27.26
SINAPI |  | 88316 | SERVENTE COM ENCARGOS COMPLEMENTARES | H | 0.853 | 19.94 | 21.78
Composição |  | FNDE 277 | JANELA DE ALUMÍNIO JA-16 - 160 X 85, TIPO FIXA, PARA VIDRO, COM VIDRO, BATENTE E FERRAGENS. EXCLUSIVE ACABAMENTO, ALIZAR E CONTRAMARCO, CONFORME PROJETO DE ESQUADRIAS | M2 |  | 469.01 | 471.51
FONTE CÓDIGO DESCRIÇÃO UNIDADE COEFIC. DESONERADO NÃO DESONER.
SINAPI-I |  | 599 | JANELA FIXA, EM ALUMINIO PERFIL 20, 60 X 80 CM (A X L), BATENTE/REQUADRO DE 3 A 14 CM, COM VIDRO 4 MM, SEM GUARNICAO/ALIZAR, ACABAMENTO ALUM BRANCO OU BRILHANTE | M2 | 1 | 428.49 | 428.49
SINAPI-I |  | 4377 | PARAFUSO DE ACO ZINCADO COM ROSCA SOBERBA, CABECA CHATA E FENDA SIMPLES, DIAMETRO 4,2 MM, COMPRIMENTO * 32 * MM | UN | 17.413 | 0.21 | 0.21
SINAPI-I |  | 39961 | SILICONE ACETICO USO GERAL INCOLOR 280 G | UN | 0.424 | 28.11 | 28.11
SINAPI |  | 88309 | PEDREIRO COM ENCARGOS COMPLEMENTARES | H | 0.72 | 24.72 | 27.26
SINAPI |  | 88316 | SERVENTE COM ENCARGOS COMPLEMENTARES | H | 0.36 | 19.94 | 21.78
Composição |  | FNDE 279 | PORTA DE VIDRO - PV1 - 185 X 230 CM, DE ABRIR DUAS FOLHAS TEMPERADO INCOLOR 10 MM, CONFORME PROJETO | M2 |  | 1383.75 | 1393
SINAPI |  | 102183 | PORTA PIVOTANTE DE VIDRO TEMPERADO, 2 FOLHAS DE 90X210 CM, ESPESSURA DE 10MM, INCLUSIVE ACESSÓRIOS. AF_01/2021 | UN | 0.53 | 2610.85 | 2628.31
Composição |  | FNDE 278 | PORTA DE VIDRO - PV2 - 285 X 265CM, DE ABRIR DUAS FOLHAS COM BANDEIRA SUPERIOR E LATERAL, VIDRO TEMPERADO INCOLOR 10 MM, CONFORME PROJETO | M2 |  | 1383.75 | 1393
SINAPI |  | 102183 | PORTA PIVOTANTE DE VIDRO TEMPERADO, 2 FOLHAS DE 90X210 CM, ESPESSURA DE 10MM, INCLUSIVE ACESSÓRIOS. AF_01/2021 | UN | 0.53 | 2610.85 | 2628.31
Composição |  | FNDE 280 | PORTÃO METÁLICO DE ABRIR, 1,40 X 2,20 M, COM CHAPA METÁLICA, INCLUSO PINTURA, CONFORME PROJETO DE ESQUADRIAS | M2 |  | 724.33 | 745.24
SINAPI |  | 92716 | APARELHO PARA CORTE E SOLDA OXI-ACETILENO SOBRE RODAS, INCLUSIVE CILINDROS E MAÇARICOS - CHP DIURNO. AF_05/2023 | CHP | 4.03 | 99.47 | 99.47
SINAPI-I |  | 546 | BARRA DE ACO CHATA, RETANGULAR (QUALQUER BITOLA) | KG | 0.328 | 8.92 | 8.92
SINAPI-I |  | 43105 | CHAPA DE ACO CARBONO GALVANIZADA, PERFURADA (GRADE FUROS) E = 1,5 MM, DIAMETRO DO FURO = 9,52 MM (FUROS ALTERNADOS HORIZ.) | KG | 0.328 | 32.42 | 32.42
SINAPI-I |  | 11456 | FERROLHO COM FECHO /TRINCO REDONDO, EM ACO GALVANIZADO / ZINCADO, DE SOBREPOR, COM COMPRIMENTO DE 10" A 12" E ESPESSURA MINIMA DA CHAPA DE 1,50 MM | UN | 1 | 21.02 | 21.02
SINAPI-I |  | 7698 | TUBO ACO GALVANIZADO COM COSTURA, CLASSE MEDIA, DN 1.1/4", E = *3,25* MM, PESO *3,14* KG/M (NBR 5580) | M | 2.25 | 35.05 | 35.05
SINAPI-I |  | 252 | AJUDANTE DE SERRALHEIRO (HORISTA) | H | 2.77 | 12.3 | 14.15
SINAPI |  | 88309 | PEDREIRO COM ENCARGOS COMPLEMENTARES | H | 0.312 | 24.72 | 27.26
SINAPI |  | 88315 | SERRALHEIRO COM ENCARGOS COMPLEMENTARES | H | 2.77 | 24.53 | 27.05
SINAPI |  | 100754 | PINTURA COM TINTA ACRÍLICA DE ACABAMENTO APLICADA A ROLO OU PINCEL SOBRE SUPERFÍCIES METÁLICAS (EXCETO PERFIL) EXECUTADO EM OBRA (02 DEMÃOS). AF_01/2020 | M2 | 2 | 27.31 | 29.61
SINAPI |  | 100722 | PINTURA COM TINTA ALQUÍDICA DE FUNDO (TIPO ZARCÃO) APLICADA A ROLO OU PINCEL SOBRE SUPERFÍCIES METÁLICAS (EXCETO PERFIL) EXECUTADO EM OBRA (POR DEMÃO). AF_01/2020 | M2 | 2 | 22.85 | 24.56
Composição |  | FNDE 08 | PORTÃO METÁLICO DE ABRIR, 1,40 X 1,05 M, COM CHAPA METÁLICA, INCLUSO PINTURA, CONFORME PROJETO DE ESQUADRIAS | M2 |  | 724.33 | 745.24
SINAPI |  | 92716 | APARELHO PARA CORTE E SOLDA OXI-ACETILENO SOBRE RODAS, INCLUSIVE CILINDROS E MAÇARICOS - CHP DIURNO. AF_05/2023 | CHP | 4.03 | 99.47 | 99.47
SINAPI-I |  | 546 | BARRA DE ACO CHATA, RETANGULAR (QUALQUER BITOLA) | KG | 0.328 | 8.92 | 8.92
SINAPI-I |  | 43105 | CHAPA DE ACO CARBONO GALVANIZADA, PERFURADA (GRADE FUROS) E = 1,5 MM, DIAMETRO DO FURO = 9,52 MM (FUROS ALTERNADOS HORIZ.) | KG | 0.328 | 32.42 | 32.42
SINAPI-I |  | 11456 | FERROLHO COM FECHO /TRINCO REDONDO, EM ACO GALVANIZADO / ZINCADO, DE SOBREPOR, COM COMPRIMENTO DE 10" A 12" E ESPESSURA MINIMA DA CHAPA DE 1,50 MM | UN | 1 | 21.02 | 21.02
SINAPI-I |  | 7698 | TUBO ACO GALVANIZADO COM COSTURA, CLASSE MEDIA, DN 1.1/4", E = *3,25* MM, PESO *3,14* KG/M (NBR 5580) | M | 2.25 | 35.05 | 35.05
SINAPI-I |  | 252 | AJUDANTE DE SERRALHEIRO (HORISTA) | H | 2.77 | 12.3 | 14.15
SINAPI |  | 88309 | PEDREIRO COM ENCARGOS COMPLEMENTARES | H | 0.312 | 24.72 | 27.26
SINAPI |  | 88315 | SERRALHEIRO COM ENCARGOS COMPLEMENTARES | H | 2.77 | 24.53 | 27.05
SINAPI |  | 100754 | PINTURA COM TINTA ACRÍLICA DE ACABAMENTO APLICADA A ROLO OU PINCEL SOBRE SUPERFÍCIES METÁLICAS (EXCETO PERFIL) EXECUTADO EM OBRA (02 DEMÃOS). AF_01/2020 | M2 | 2 | 27.31 | 29.61
SINAPI |  | 100722 | PINTURA COM TINTA ALQUÍDICA DE FUNDO (TIPO ZARCÃO) APLICADA A ROLO OU PINCEL SOBRE SUPERFÍCIES METÁLICAS (EXCETO PERFIL) EXECUTADO EM OBRA (POR DEMÃO). AF_01/2020 | M2 | 2 | 22.85 | 24.56
Composição |  | FNDE 281 | FECHAMENTO EM CHAPA METÁLICA PERFURADA, INCLUSO PINTURA, CONFORME PROJETO | M2 |  | 665.26 | 682.78
SINAPI |  | 92716 | APARELHO PARA CORTE E SOLDA OXI-ACETILENO SOBRE RODAS, INCLUSIVE CILINDROS E MAÇARICOS - CHP DIURNO. AF_05/2023 | CHP | 4 | 99.47 | 99.47
SINAPI-I |  | 546 | BARRA DE ACO CHATA, RETANGULAR (QUALQUER BITOLA) | KG | 0.3 | 8.92 | 8.92
SINAPI-I |  | 43105 | CHAPA DE ACO CARBONO GALVANIZADA, PERFURADA (GRADE FUROS) E = 1,5 MM, DIAMETRO DO FURO = 9,52 MM (FUROS ALTERNADOS HORIZ.) | KG | 0.3 | 32.42 | 32.42
SINAPI-I |  | 7698 | TUBO ACO GALVANIZADO COM COSTURA, CLASSE MEDIA, DN 1.1/4", E = *3,25* MM, PESO *3,14* KG/M (NBR 5580) | M | 2.1 | 35.05 | 35.05
SINAPI-I |  | 252 | AJUDANTE DE SERRALHEIRO (HORISTA) | H | 2 | 12.3 | 14.15
SINAPI |  | 88309 | PEDREIRO COM ENCARGOS COMPLEMENTARES | H | 0.3 | 24.72 | 27.26
SINAPI |  | 88315 | SERRALHEIRO COM ENCARGOS COMPLEMENTARES | H | 2 | 24.53 | 27.05
SINAPI |  | 100754 | PINTURA COM TINTA ACRÍLICA DE ACABAMENTO APLICADA A ROLO OU PINCEL SOBRE SUPERFÍCIES METÁLICAS (EXCETO PERFIL) EXECUTADO EM OBRA (02 DEMÃOS). AF_01/2020 | M2 | 2 | 27.31 | 29.61
SINAPI |  | 100722 | PINTURA COM TINTA ALQUÍDICA DE FUNDO (TIPO ZARCÃO) APLICADA A ROLO OU PINCEL SOBRE SUPERFÍCIES METÁLICAS (EXCETO PERFIL) EXECUTADO EM OBRA (POR DEMÃO). AF_01/2020 | M2 | 2 | 22.85 | 24.56
Composição |  | FNDE 282 | GUARDA-CORPO CONFECCIONADO COM CHAPA METÁLICA PERFURADA, INCLUSO PINTURA, CONFORME PROJETO | M2 |  | 707.12 | 727.52
SINAPI |  | 92716 | APARELHO PARA CORTE E SOLDA OXI-ACETILENO SOBRE RODAS, INCLUSIVE CILINDROS E MAÇARICOS - CHP DIURNO. AF_05/2023 | CHP | 4 | 99.47 | 99.47
SINAPI-I |  | 546 | BARRA DE ACO CHATA, RETANGULAR (QUALQUER BITOLA) | KG | 0.3 | 8.92 | 8.92
SINAPI-I |  | 43105 | CHAPA DE ACO CARBONO GALVANIZADA, PERFURADA (GRADE FUROS) E = 1,5 MM, DIAMETRO DO FURO = 9,52 MM (FUROS ALTERNADOS HORIZ.) | KG | 0.3 | 32.42 | 32.42
SINAPI-I |  | 11456 | FERROLHO COM FECHO /TRINCO REDONDO, EM ACO GALVANIZADO / ZINCADO, DE SOBREPOR, COM COMPRIMENTO DE 10" A 12" E ESPESSURA MINIMA DA CHAPA DE 1,50 MM | UN | 1 | 21.02 | 21.02
SINAPI-I |  | 7698 | TUBO ACO GALVANIZADO COM COSTURA, CLASSE MEDIA, DN 1.1/4", E = *3,25* MM, PESO *3,14* KG/M (NBR 5580) | M | 2 | 35.05 | 35.05
SINAPI-I |  | 252 | AJUDANTE DE SERRALHEIRO (HORISTA) | H | 2.653 | 12.3 | 14.15
SINAPI |  | 88309 | PEDREIRO COM ENCARGOS COMPLEMENTARES | H | 0.312 | 24.72 | 27.26
SINAPI |  | 88315 | SERRALHEIRO COM ENCARGOS COMPLEMENTARES | H | 2.653 | 24.53 | 27.05
SINAPI |  | 100754 | PINTURA COM TINTA ACRÍLICA DE ACABAMENTO APLICADA A ROLO OU PINCEL SOBRE SUPERFÍCIES METÁLICAS (EXCETO PERFIL) EXECUTADO EM OBRA (02 DEMÃOS). AF_01/2020 | M2 | 2 | 27.31 | 29.61
SINAPI |  | 100722 | PINTURA COM TINTA ALQUÍDICA DE FUNDO (TIPO ZARCÃO) APLICADA A ROLO OU PINCEL SOBRE SUPERFÍCIES METÁLICAS (EXCETO PERFIL) EXECUTADO EM OBRA (POR DEMÃO). AF_01/2020 | M2 | 2 | 22.85 | 24.56
Composição |  | FNDE 60 | FECHAMENTO DE PLATIBANDA EM CHAPA METÁLICA PERFURADA, INCLUSO PINTURA, CONFORME PROJETO | M2 |  | 703.31 | 724.22
SINAPI |  | 92716 | APARELHO PARA CORTE E SOLDA OXI-ACETILENO SOBRE RODAS, INCLUSIVE CILINDROS E MAÇARICOS - CHP DIURNO. AF_05/2023 | CHP | 4.03 | 99.47 | 99.47
SINAPI-I |  | 546 | BARRA DE ACO CHATA, RETANGULAR (QUALQUER BITOLA) | KG | 0.328 | 8.92 | 8.92
SINAPI-I |  | 43105 | CHAPA DE ACO CARBONO GALVANIZADA, PERFURADA (GRADE FUROS) E = 1,5 MM, DIAMETRO DO FURO = 9,52 MM (FUROS ALTERNADOS HORIZ.) | KG | 0.328 | 32.42 | 32.42
SINAPI-I |  | 7698 | TUBO ACO GALVANIZADO COM COSTURA, CLASSE MEDIA, DN 1.1/4", E = *3,25* MM, PESO *3,14* KG/M (NBR 5580) | M | 2.25 | 35.05 | 35.05
FONTE CÓDIGO DESCRIÇÃO UNIDADE COEFIC. DESONERADO NÃO DESONER.
SINAPI-I |  | 252 | AJUDANTE DE SERRALHEIRO (HORISTA) | H | 2.77 | 12.3 | 14.15
SINAPI |  | 88309 | PEDREIRO COM ENCARGOS COMPLEMENTARES | H | 0.312 | 24.72 | 27.26
SINAPI |  | 88315 | SERRALHEIRO COM ENCARGOS COMPLEMENTARES | H | 2.77 | 24.53 | 27.05
SINAPI |  | 100754 | PINTURA COM TINTA ACRÍLICA DE ACABAMENTO APLICADA A ROLO OU PINCEL SOBRE SUPERFÍCIES METÁLICAS (EXCETO PERFIL) EXECUTADO EM OBRA (02 DEMÃOS). AF_01/2020 | M2 | 2 | 27.31 | 29.61
SINAPI |  | 100722 | PINTURA COM TINTA ALQUÍDICA DE FUNDO (TIPO ZARCÃO) APLICADA A ROLO OU PINCEL SOBRE SUPERFÍCIES METÁLICAS (EXCETO PERFIL) EXECUTADO EM OBRA (POR DEMÃO). AF_01/2020 | M2 | 2 | 22.85 | 24.56
Composição |  | FNDE 283 | CERCA/GRADIL H=1,58M, MALHA 5 X 15CM - GALVANIZADO | M2 |  | 189.82 | 196.41
SINAPI |  | 88251 | AUXILIAR DE SERRALHEIRO COM ENCARGOS COMPLEMENTARES | H | 1.5 | 20.37 | 22.24
SINAPI |  | 88315 | SERRALHEIRO COM ENCARGOS COMPLEMENTARES | H | 1.5 | 24.53 | 27.05
SINAPI-I |  | 10932 | TELA DE ARAME GALVANIZADA QUADRANGULAR / LOSANGULAR, FIO 4,19 MM (8 BWG), MALHA 5 X 5 CM, H = 2 M | M2 | 1 | 122.48 | 122.48
Composição |  | FNDE 284 | PORTÃO METÁLICO 1,85 x 2,10 M , MALHA 5 X 20CM - FIO 5,00MM, REVESTIDOS EM POLIESTER POR PROCESSO DE PINTURA ELETROSTÁTICA (GRADIL), NA COR BRANCA - FORNECIMENTO E INSTALAÇÃO | M2 |  | 812.26 | 823.24
SINAPI-I |  | 37563 | PORTAO BASCULANTE, MANUAL, EM ACO GALVANIZADO, CHAPA 26, TIPO LAMBRIL, COM REQUADRO, ACABAMENTO NATURAL | M2 | 1.2 | 583.35 | 583.35
SINAPI |  | 88251 | AUXILIAR DE SERRALHEIRO COM ENCARGOS COMPLEMENTARES | H | 2.5 | 20.37 | 22.24
SINAPI |  | 88315 | SERRALHEIRO COM ENCARGOS COMPLEMENTARES | H | 2.5 | 24.53 | 27.05
Composição |  | FNDE 285 | P02 - PORTÃO METÁLICO 1,40 X 2,00 M , MALHA 5 X 20CM - FIO 5,00MM, REVESTIDOS EM POLIESTER POR PROCESSO DE PINTURA ELETROSTÁTICA (GRADIL), NA COR BRANCA - FORNECIMENTO E INSTALAÇÃO | M2 |  | 812.26 | 823.24
SINAPI-I |  | 37563 | PORTAO BASCULANTE, MANUAL, EM ACO GALVANIZADO, CHAPA 26, TIPO LAMBRIL, COM REQUADRO, ACABAMENTO NATURAL | M2 | 1.2 | 583.35 | 583.35
SINAPI |  | 88251 | AUXILIAR DE SERRALHEIRO COM ENCARGOS COMPLEMENTARES | H | 2.5 | 20.37 | 22.24
SINAPI |  | 88315 | SERRALHEIRO COM ENCARGOS COMPLEMENTARES | H | 2.5 | 24.53 | 27.05
Composição |  | FNDE 286 | P03 - PORTÃO METÁLICO 1,20 X 2,00 M , MALHA 5 X 20CM - FIO 5,00MM, REVESTIDOS EM POLIESTER POR PROCESSO DE PINTURA ELETROSTÁTICA (GRADIL), NA COR BRANCA - FORNECIMENTO E INSTALAÇÃO | M2 |  | 812.26 | 823.24
SINAPI-I |  | 37563 | PORTAO BASCULANTE, MANUAL, EM ACO GALVANIZADO, CHAPA 26, TIPO LAMBRIL, COM REQUADRO, ACABAMENTO NATURAL | M2 | 1.2 | 583.35 | 583.35
SINAPI |  | 88251 | AUXILIAR DE SERRALHEIRO COM ENCARGOS COMPLEMENTARES | H | 2.5 | 20.37 | 22.24
SINAPI |  | 88315 | SERRALHEIRO COM ENCARGOS COMPLEMENTARES | H | 2.5 | 24.53 | 27.05
Composição |  | FNDE 287 | P04 - PORTÃO METÁLICO NYLOFOR 1,20 X 2,04 M , MALHA 5 X 20CM - FIO 5,00MM, REVESTIDOS EM POLIESTER POR PROCESSO DE PINTURA ELETROSTÁTICA (GRADIL), NA COR BRANCA - FORNECIMENTO E INSTALAÇÃO | M2 |  | 812.26 | 823.24
SINAPI-I |  | 37563 | PORTAO BASCULANTE, MANUAL, EM ACO GALVANIZADO, CHAPA 26, TIPO LAMBRIL, COM REQUADRO, ACABAMENTO NATURAL | M2 | 1.2 | 583.35 | 583.35
SINAPI |  | 88251 | AUXILIAR DE SERRALHEIRO COM ENCARGOS COMPLEMENTARES | H | 2.5 | 20.37 | 22.24
SINAPI |  | 88315 | SERRALHEIRO COM ENCARGOS COMPLEMENTARES | H | 2.5 | 24.53 | 27.05
Composição |  | FNDE 108 | ESQUADRIA, 0,60 X 0,20 M DE ALUMÍNIO P/ VENTILAÇÃO COM MALHA DE 3 A 7 MM - CENTRAL DE GÁS | M2 |  | 247.7 | 259.87
SINAPI-I |  | 10932 | TELA DE ARAME GALVANIZADA QUADRANGULAR / LOSANGULAR, FIO 4,19 MM (8 BWG), MALHA 5 X 5 CM, H = 2 M | M2 | 1 | 122.48 | 122.48
SINAPI-I |  | 252 | AJUDANTE DE SERRALHEIRO (HORISTA) | H | 1.5 | 12.3 | 14.15
SINAPI |  | 88315 | SERRALHEIRO COM ENCARGOS COMPLEMENTARES | H | 2.5 | 24.53 | 27.05
SINAPI |  | 94589 | CONTRAMARCO DE ALUMÍNIO, FIXAÇÃO COM ARGAMASSA - FORNECIMENTO E INSTALAÇÃO. AF_12/2019 | M | 2.5 | 18.18 | 19.42
Composição |  | FNDE 109 | ESQUADRIA, 1,20 X 0,20 M DE ALUMÍNIO P/ VENTILAÇÃO COM MALHA DE 3 A 7 MM - CENTRAL DE GÁS | M2 |  | 247.7 | 259.87
SINAPI-I |  | 10932 | TELA DE ARAME GALVANIZADA QUADRANGULAR / LOSANGULAR, FIO 4,19 MM (8 BWG), MALHA 5 X 5 CM, H = 2 M | M2 | 1 | 122.48 | 122.48
SINAPI-I |  | 252 | AJUDANTE DE SERRALHEIRO (HORISTA) | H | 1.5 | 12.3 | 14.15
SINAPI |  | 88315 | SERRALHEIRO COM ENCARGOS COMPLEMENTARES | H | 2.5 | 24.53 | 27.05
SINAPI |  | 94589 | CONTRAMARCO DE ALUMÍNIO, FIXAÇÃO COM ARGAMASSA - FORNECIMENTO E INSTALAÇÃO. AF_12/2019 | M | 2.5 | 18.18 | 19.42
Composição |  | FNDE 120 | GUARDA-CORPO E PORTÃO (1,10 X 1,05) CONFECCIONADO COM CHAPA METÁLICA PERFURADA, H=1,05, INCLUSO PINTURA, CONFORME PROJETO - CASA DE BOMBAS | M2 |  | 724.33 | 745.24
SINAPI |  | 92716 | APARELHO PARA CORTE E SOLDA OXI-ACETILENO SOBRE RODAS, INCLUSIVE CILINDROS E MAÇARICOS - CHP DIURNO. AF_05/2023 | CHP | 4.03 | 99.47 | 99.47
SINAPI-I |  | 546 | BARRA DE ACO CHATA, RETANGULAR (QUALQUER BITOLA) | KG | 0.328 | 8.92 | 8.92
SINAPI-I |  | 43105 | CHAPA DE ACO CARBONO GALVANIZADA, PERFURADA (GRADE FUROS) E = 1,5 MM, DIAMETRO DO FURO = 9,52 MM (FUROS ALTERNADOS HORIZ.) | KG | 0.328 | 32.42 | 32.42
SINAPI-I |  | 11456 | FERROLHO COM FECHO /TRINCO REDONDO, EM ACO GALVANIZADO / ZINCADO, DE SOBREPOR, COM COMPRIMENTO DE 10" A 12" E ESPESSURA MINIMA DA CHAPA DE 1,50 MM | UN | 1 | 21.02 | 21.02
SINAPI-I |  | 7698 | TUBO ACO GALVANIZADO COM COSTURA, CLASSE MEDIA, DN 1.1/4", E = *3,25* MM, PESO *3,14* KG/M (NBR 5580) | M | 2.25 | 35.05 | 35.05
SINAPI-I |  | 252 | AJUDANTE DE SERRALHEIRO (HORISTA) | H | 2.77 | 12.3 | 14.15
SINAPI |  | 88309 | PEDREIRO COM ENCARGOS COMPLEMENTARES | H | 0.312 | 24.72 | 27.26
SINAPI |  | 88315 | SERRALHEIRO COM ENCARGOS COMPLEMENTARES | H | 2.77 | 24.53 | 27.05
SINAPI |  | 100754 | PINTURA COM TINTA ACRÍLICA DE ACABAMENTO APLICADA A ROLO OU PINCEL SOBRE SUPERFÍCIES METÁLICAS (EXCETO PERFIL) EXECUTADO EM OBRA (02 DEMÃOS). AF_01/2020 | M2 | 2 | 27.31 | 29.61
SINAPI |  | 100722 | PINTURA COM TINTA ALQUÍDICA DE FUNDO (TIPO ZARCÃO) APLICADA A ROLO OU PINCEL SOBRE SUPERFÍCIES METÁLICAS (EXCETO PERFIL) EXECUTADO EM OBRA (POR DEMÃO). AF_01/2020 | M2 | 2 | 22.85 | 24.56
Composição |  | FNDE 289 | CHAPISCO APLICADO EM ALVENARIAS E ESTRUTURAS DE CONCRETO INTERNAS, COM COLHER DE PEDREIRO. ARGAMASSA TRAÇO 1:3 COM PREPARO EM BETONEIRA 400L (M2) | M2 |  | 4.66 | 4.91
SINAPI |  | 88309 | PEDREIRO COM ENCARGOS COMPLEMENTARES | H | 0.0681 | 24.72 | 27.26
SINAPI |  | 88316 | SERVENTE COM ENCARGOS COMPLEMENTARES | H | 0.0255 | 19.94 | 21.78
SINAPI |  | 87313 | ARGAMASSA TRAÇO 1:3 (EM VOLUME DE CIMENTO E AREIA GROSSA ÚMIDA) PARA CHAPISCO CONVENCIONAL, PREPARO MECÂNICO COM BETONEIRA 400 L. AF_08/2019 | M3 | 0.0037 | 671.33 | 680.92
Composição |  | FNDE 290 | EMBOÇO OU MASSA ÚNICA, APLICAÇÃO EXTERNA, EM ARGAMASSA TRAÇO 1:2:8, PREPARO MECÂNICO COM BETONEIRA 400 L, APLICADA MANUALMENTE EM PANOS CEGOS DE FACHADA (SEM PRESENÇA DE VÃOS), ESPESSURA DE 25 MM | M2 |  | 44.29 | 46.36
SINAPI-I |  | 37411 | TELA DE ACO SOLDADA GALVANIZADA/ZINCADA PARA ALVENARIA, FIO D = *1,24 MM, MALHA 25 X 25 MM | M2 | 0.1581 | 17.97 | 17.97
SINAPI |  | 88309 | PEDREIRO COM ENCARGOS COMPLEMENTARES | H | 0.409 | 24.72 | 27.26
SINAPI |  | 88316 | SERVENTE COM ENCARGOS COMPLEMENTARES | H | 0.409 | 19.94 | 21.78
FONTE CÓDIGO DESCRIÇÃO UNIDADE COEFIC. DESONERADO NÃO DESONER.
ARGAMASSA TRAÇO 1:2:8 (EM VOLUME DE CIMENTO, CAL E AREIA MÉDIA ÚMIDA) PARA EMBOÇO/MASSA ÚNICA/ASSENTAMENTO DE ALVENARIA DE VEDAÇÃO, PREPARO MECÂNICO COM BETONEIRA 400 L. AF_08/2019
SINAPI |  | 87292 |  | M3 | 0.0293 | 791.61 | 801.6
Composição |  | FNDE 291 | EMBOÇO OU MASSA ÚNICA, PARA RECEBIMENTO EM CERÂMICA, EM ARGAMASSA TRAÇO 1:2:8, PREPARO MECÂNICO COM BETONEIRA 400 L, APLICADA MANUALMENTE EM PANOS CEGOS DE FACHADA (SEM PRESENÇA DE VÃOS), ESPESSURA DE 25 MM | M2 |  | 44.29 | 46.36
SINAPI-I |  | 37411 | TELA DE ACO SOLDADA GALVANIZADA/ZINCADA PARA ALVENARIA, FIO D = *1,24 MM, MALHA 25 X 25 MM | M2 | 0.1581 | 17.97 | 17.97
SINAPI |  | 88309 | PEDREIRO COM ENCARGOS COMPLEMENTARES | H | 0.409 | 24.72 | 27.26
SINAPI |  | 88316 | SERVENTE COM ENCARGOS COMPLEMENTARES | H | 0.409 | 19.94 | 21.78
SINAPI |  | 87292 | ARGAMASSA TRAÇO 1:2:8 (EM VOLUME DE CIMENTO, CAL E AREIA MÉDIA ÚMIDA) PARA EMBOÇO/MASSA ÚNICA/ASSENTAMENTO DE ALVENARIA DE VEDAÇÃO, PREPARO MECÂNICO COM BETONEIRA 400 L. AF_08/2019 | M3 | 0.0293 | 791.61 | 801.6
Composição |  | FNDE 292 | EMBOÇO OU MASSA ÚNICA, PARA RECEBIMENTO EM PINTURA, EM ARGAMASSA TRAÇO 1:2:8, PREPARO MECÂNICO COM BETONEIRA 400 L, APLICADA MANUALMENTE EM PANOS CEGOS DE FACHADA (SEM PRESENÇA DE VÃOS), ESPESSURA DE 25 MM | M2 |  | 44.29 | 46.36
SINAPI-I |  | 37411 | TELA DE ACO SOLDADA GALVANIZADA/ZINCADA PARA ALVENARIA, FIO D = *1,24 MM, MALHA 25 X 25 MM | M2 | 0.1581 | 17.97 | 17.97
SINAPI |  | 88309 | PEDREIRO COM ENCARGOS COMPLEMENTARES | H | 0.409 | 24.72 | 27.26
SINAPI |  | 88316 | SERVENTE COM ENCARGOS COMPLEMENTARES | H | 0.409 | 19.94 | 21.78
SINAPI |  | 87292 | ARGAMASSA TRAÇO 1:2:8 (EM VOLUME DE CIMENTO, CAL E AREIA MÉDIA ÚMIDA) PARA EMBOÇO/MASSA ÚNICA/ASSENTAMENTO DE ALVENARIA DE VEDAÇÃO, PREPARO MECÂNICO COM BETONEIRA 400 L. AF_08/2019 | M3 | 0.0293 | 791.61 | 801.6
Composição |  | FNDE 293 | REVESTIMENTO CERÂMICO PARA PAREDES INTERNAS COM PLACAS TIPO ESMALTADA EXTRA DE DIMENSÕES 10X10 CM COR AMARELA APLICADAS NA ALTURA INTEIRA DAS PAREDES | M2 |  | 66.16 | 68.01
SINAPI-I |  | 1381 | ARGAMASSA COLANTE AC I PARA CERAMICAS | KG | 4.91 | 0.9 | 0.9
SINAPI-I |  | 34357 | REJUNTE CIMENTICIO, QUALQUER COR | KG | 0.422 | 5.28 | 5.28
SINAPI-I |  | 536 | REVESTIMENTO EM CERAMICA ESMALTADA, PEI MENOR OU IGUAL A 3, FORMATO MENOR OU IGUAL A 2025 CM2 | M2 | 1.0553 | 38.9 | 38.9
SINAPI |  | 88256 | AZULEJISTA OU LADRILHISTA COM ENCARGOS COMPLEMENTARES | H | 0.5341 | 24.59 | 27.12
SINAPI |  | 88316 | SERVENTE COM ENCARGOS COMPLEMENTARES | H | 0.2686 | 19.94 | 21.78
Composição |  | FNDE 294 | REVESTIMENTO CERÂMICO PARA PAREDES INTERNAS COM PLACAS TIPO ESMALTADA EXTRA DE DIMENSÕES 10X10 CM COR AZUL APLICADAS NA ALTURA INTEIRA DAS PAREDES | M2 |  | 66.16 | 68.01
SINAPI-I |  | 1381 | ARGAMASSA COLANTE AC I PARA CERAMICAS | KG | 4.91 | 0.9 | 0.9
SINAPI-I |  | 34357 | REJUNTE CIMENTICIO, QUALQUER COR | KG | 0.422 | 5.28 | 5.28
SINAPI-I |  | 536 | REVESTIMENTO EM CERAMICA ESMALTADA, PEI MENOR OU IGUAL A 3, FORMATO MENOR OU IGUAL A 2025 CM2 | M2 | 1.0553 | 38.9 | 38.9
SINAPI |  | 88256 | AZULEJISTA OU LADRILHISTA COM ENCARGOS COMPLEMENTARES | H | 0.5341 | 24.59 | 27.12
SINAPI |  | 88316 | SERVENTE COM ENCARGOS COMPLEMENTARES | H | 0.2686 | 19.94 | 21.78
Composição |  | FNDE 295 | REVESTIMENTO CERÂMICO PARA PAREDES INTERNAS COM PLACAS TIPO ESMALTADA EXTRA DE DIMENSÕES 10X10 CM COR BRANCA APLICADAS NA ALTURA INTEIRA DAS PAREDES | M2 |  | 66.16 | 68.01
SINAPI-I |  | 1381 | ARGAMASSA COLANTE AC I PARA CERAMICAS | KG | 4.91 | 0.9 | 0.9
SINAPI-I |  | 34357 | REJUNTE CIMENTICIO, QUALQUER COR | KG | 0.422 | 5.28 | 5.28
SINAPI-I |  | 536 | REVESTIMENTO EM CERAMICA ESMALTADA, PEI MENOR OU IGUAL A 3, FORMATO MENOR OU IGUAL A 2025 CM2 | M2 | 1.0553 | 38.9 | 38.9
SINAPI |  | 88256 | AZULEJISTA OU LADRILHISTA COM ENCARGOS COMPLEMENTARES | H | 0.5341 | 24.59 | 27.12
SINAPI |  | 88316 | SERVENTE COM ENCARGOS COMPLEMENTARES | H | 0.2686 | 19.94 | 21.78
Composição |  | FNDE 296 | REVESTIMENTO CERÂMICO PARA PAREDES INTERNAS COM PLACAS TIPO ESMALTADA EXTRA DE DIMENSÕES 10X10 CM COR VERMELHA APLICADAS NA ALTURA INTEIRA DAS PAREDES | M2 |  | 66.16 | 68.01
SINAPI-I |  | 1381 | ARGAMASSA COLANTE AC I PARA CERAMICAS | KG | 4.91 | 0.9 | 0.9
SINAPI-I |  | 34357 | REJUNTE CIMENTICIO, QUALQUER COR | KG | 0.422 | 5.28 | 5.28
SINAPI-I |  | 536 | REVESTIMENTO EM CERAMICA ESMALTADA, PEI MENOR OU IGUAL A 3, FORMATO MENOR OU IGUAL A 2025 CM2 | M2 | 1.0553 | 38.9 | 38.9
SINAPI |  | 88256 | AZULEJISTA OU LADRILHISTA COM ENCARGOS COMPLEMENTARES | H | 0.5341 | 24.59 | 27.12
SINAPI |  | 88316 | SERVENTE COM ENCARGOS COMPLEMENTARES | H | 0.2686 | 19.94 | 21.78
Composição |  | FNDE 09 | NATA DE CIMENTO COM COLA PVA, PARA NIVELAMENTO DE CONTRAPISO PARA ASSENTAMENTO DE PISO VINÍLICO | M2 |  | 4.71 | 4.87
SINAPI-I |  | 1379 | CIMENTO PORTLAND COMPOSTO CP II-32 | KG | 0.02 | 1.1 | 1.1
SINAPI-I |  | 44396 | COLA BRANCA BASE PVA | KG | 0.1 | 36.37 | 36.37
SINAPI-I |  | 6111 | SERVENTE DE OBRAS (HORISTA) | H | 0.09 | 11.87 | 13.66
Composição |  | FNDE 298 | PISO VINÍLICO, PADRÃO LISO, AMARELO, ESPESSURA 3,2 MM, FIXADO COM COLA | M2 |  | 205.42 | 206.02
SINAPI-I |  | 4791 | ADESIVO ACRILICO DE BASE AQUOSA / COLA DE CONTATO | KG | 0.095 | 40.24 | 40.24
SINAPI-I |  | 4792 | PLACA VINILICA SEMIFLEXIVEL PARA PISOS, E = 3,2 MM, 30 X 30 CM (SEM COLOCACAO) | M2 | 1.11 | 176.3 | 176.3
SINAPI |  | 88309 | PEDREIRO COM ENCARGOS COMPLEMENTARES | H | 0.171 | 24.72 | 27.26
SINAPI |  | 88316 | SERVENTE COM ENCARGOS COMPLEMENTARES | H | 0.085 | 19.94 | 21.78
Composição |  | FNDE 297 | PISO VINÍLICO, PADRÃO LISO, CINZA ESCURO, ESPESSURA 3,2 MM, FIXADO COM COLA | M2 |  | 205.42 | 206.02
SINAPI-I |  | 4791 | ADESIVO ACRILICO DE BASE AQUOSA / COLA DE CONTATO | KG | 0.095 | 40.24 | 40.24
SINAPI-I |  | 4792 | PLACA VINILICA SEMIFLEXIVEL PARA PISOS, E = 3,2 MM, 30 X 30 CM (SEM COLOCACAO) | M2 | 1.11 | 176.3 | 176.3
SINAPI |  | 88309 | PEDREIRO COM ENCARGOS COMPLEMENTARES | H | 0.171 | 24.72 | 27.26
SINAPI |  | 88316 | SERVENTE COM ENCARGOS COMPLEMENTARES | H | 0.085 | 19.94 | 21.78
Composição |  | FNDE 299 | PISO VINÍLICO, PADRÃO LISO, AZUL, ESPESSURA 3,2 MM, FIXADO COM COLA | M2 |  | 205.42 | 206.02
SINAPI-I |  | 4791 | ADESIVO ACRILICO DE BASE AQUOSA / COLA DE CONTATO | KG | 0.095 | 40.24 | 40.24
SINAPI-I |  | 4792 | PLACA VINILICA SEMIFLEXIVEL PARA PISOS, E = 3,2 MM, 30 X 30 CM (SEM COLOCACAO) | M2 | 1.11 | 176.3 | 176.3
SINAPI |  | 88309 | PEDREIRO COM ENCARGOS COMPLEMENTARES | H | 0.171 | 24.72 | 27.26
SINAPI |  | 88316 | SERVENTE COM ENCARGOS COMPLEMENTARES | H | 0.085 | 19.94 | 21.78
Composição |  | FNDE 300 | PISO VINÍLICO, PADRÃO LISO, CINZA CLARO, ESPESSURA 3,2 MM, FIXADO COM COLA | M2 |  | 205.42 | 206.02
SINAPI-I |  | 4791 | ADESIVO ACRILICO DE BASE AQUOSA / COLA DE CONTATO | KG | 0.095 | 40.24 | 40.24
SINAPI-I |  | 4792 | PLACA VINILICA SEMIFLEXIVEL PARA PISOS, E = 3,2 MM, 30 X 30 CM (SEM COLOCACAO) | M2 | 1.11 | 176.3 | 176.3
SINAPI |  | 88309 | PEDREIRO COM ENCARGOS COMPLEMENTARES | H | 0.171 | 24.72 | 27.26
SINAPI |  | 88316 | SERVENTE COM ENCARGOS COMPLEMENTARES | H | 0.085 | 19.94 | 21.78
Composição |  | FNDE 37 | CANTONEIRA DE BORRACHA - AMBIENTE SOLÁRIO | M |  | 44.12 | 46.38
SINAPI-I |  | 4806 | TESTEIRA ANTIDERRAPANTE PARA PISO VINILICO *5 X 2,5* CM, E = 2 MM | M | 1.1 | 19.46 | 19.46
SINAPI |  | 88256 | AZULEJISTA OU LADRILHISTA COM ENCARGOS COMPLEMENTARES | H | 0.6 | 24.59 | 27.12
SINAPI |  | 88316 | SERVENTE COM ENCARGOS COMPLEMENTARES | H | 0.4 | 19.94 | 21.78
Composição |  | FNDE 22 | DISPOSITIVO CONTRA SURTO - DPS 8 Ka | UN |  | 75.58 | 76.49
SINAPI-I |  | 39465 | DISPOSITIVO DPS CLASSE II, 1 POLO, TENSAO MAXIMA DE 175 V, CORRENTE MAXIMA DE *20* KA (TIPO AC) | UN | 1 | 66.44 | 66.44
SINAPI |  | 88247 | AUXILIAR DE ELETRICISTA COM ENCARGOS COMPLEMENTARES | H | 0.2 | 20.72 | 22.65
SINAPI |  | 88264 | ELETRICISTA COM ENCARGOS COMPLEMENTARES | H | 0.2 | 25.01 | 27.6
Composição |  | FNDE 84 | DISJUNTOR TETRAPOLAR TIPO DR, CORRENTE NOMINAL DE 63A - 30mA | UN |  | 185.77 | 186.9
SINAPI-I |  | 39457 | DISPOSITIVO DR, 4 POLOS, SENSIBILIDADE DE 30 MA, CORRENTE DE 63 A, TIPO AC | UN | 1 | 169.94 | 169.94
SINAPI-I |  | 1571 | TERMINAL A COMPRESSAO EM COBRE ESTANHADO PARA CABO 4 MM2, 1 FURO E 1 COMPRESSAO, PARA PARAFUSO DE FIXACAO M5 | UN | 4 | 1.1 | 1.1
SINAPI |  | 88247 | AUXILIAR DE ELETRICISTA COM ENCARGOS COMPLEMENTARES | H | 0.25 | 20.72 | 22.65
SINAPI |  | 88264 | ELETRICISTA COM ENCARGOS COMPLEMENTARES | H | 0.25 | 25.01 | 27.6
Composição |  | FNDE 395 | DISJUNTOR BIPOLAR TIPO DR, CORRENTE NOMINAL DE 60A A 100A - 30mA | UN |  | 288.13 | 289.26
SINAPI-I |  | 39459 | DISPOSITIVO DR, 2 POLOS, SENSIBILIDADE DE 30 MA, CORRENTE DE 100 A, TIPO AC | UN | 1 | 272.3 | 272.3
SINAPI-I |  | 1571 | TERMINAL A COMPRESSAO EM COBRE ESTANHADO PARA CABO 4 MM2, 1 FURO E 1 COMPRESSAO, PARA PARAFUSO DE FIXACAO M5 | UN | 4 | 1.1 | 1.1
SINAPI |  | 88247 | AUXILIAR DE ELETRICISTA COM ENCARGOS COMPLEMENTARES | H | 0.25 | 20.72 | 22.65
SINAPI |  | 88264 | ELETRICISTA COM ENCARGOS COMPLEMENTARES | H | 0.25 | 25.01 | 27.6
Composição |  | FNDE 390 | DISJUNTOR TETRAPOLAR TIPO DR, CORRENTE NOMINAL DE 100A - 30mA | UN |  | 332.91 | 334.27
SINAPI-I |  | 39449 | DISPOSITIVO DR, 4 POLOS, SENSIBILIDADE DE 30 MA, CORRENTE DE 100 A, TIPO AC | UN | 1 | 314.8 | 314.8
SINAPI-I |  | 1571 | TERMINAL A COMPRESSAO EM COBRE ESTANHADO PARA CABO 4 MM2, 1 FURO E 1 COMPRESSAO, PARA PARAFUSO DE FIXACAO M5 | UN | 4 | 1.1 | 1.1
SINAPI |  | 88247 | AUXILIAR DE ELETRICISTA COM ENCARGOS COMPLEMENTARES | H | 0.3 | 20.72 | 22.65
SINAPI |  | 88264 | ELETRICISTA COM ENCARGOS COMPLEMENTARES | H | 0.3 | 25.01 | 27.6
Composição |  | FNDE 393 | DISJUNTOR TETRAPOLAR TIPO DR, CORRENTE NOMINAL DE 125A - 30mA | UN |  | 364.39 | 365.75
SINAPI-I |  | 39449 | DISPOSITIVO DR, 4 POLOS, SENSIBILIDADE DE 30 MA, CORRENTE DE 100 A, TIPO AC | UN | 1.1 | 314.8 | 314.8
SINAPI-I |  | 1571 | TERMINAL A COMPRESSAO EM COBRE ESTANHADO PARA CABO 4 MM2, 1 FURO E 1 COMPRESSAO, PARA PARAFUSO DE FIXACAO M5 | UN | 4 | 1.1 | 1.1
SINAPI |  | 88247 | AUXILIAR DE ELETRICISTA COM ENCARGOS COMPLEMENTARES | H | 0.3 | 20.72 | 22.65
SINAPI |  | 88264 | ELETRICISTA COM ENCARGOS COMPLEMENTARES | H | 0.3 | 25.01 | 27.6
Composição |  | FNDE 24 | ELETROCALHA LISA OU PERFURADA EM AÇO GALVANIZADO, LARGURA 200MM E ALTURA 75MM, INCLUSIVE EMENDA E FIXAÇÃO - FORNECIMENTO E INSTALAÇÃO | M |  | 186.01 | 188.67
COTAÇÃO |  | COT. 012 | ELETROCALHA 200X75 COM TAMPA | M | 1 | 129.3 | 129.3
SINAPI |  | 88247 | AUXILIAR DE ELETRICISTA COM ENCARGOS COMPLEMENTARES | H | 0.0852 | 20.72 | 22.65
SINAPI |  | 88264 | ELETRICISTA COM ENCARGOS COMPLEMENTARES | H | 0.0852 | 25.01 | 27.6
SINAPI |  | 96562 | SUPORTE PARA ELETROCALHA LISA OU PERFURADA EM AÇO GALVANIZADO, LARGURA 400 MM, EM PERFILADO COM COMPRIMENTO DE 45 CM FIXADO EM LAJE, POR METRO DE ELETROCALHA FIXADA. AF_09/2023 | M | 1 | 52.82 | 55.1
Composição |  | FNDE 346 | CABECOTE PARA ENTRADA DE LINHA DE ALIMENTACAO PARA ELETRODUTO | UN |  | 15.5 | 15.95
SINAPI-I |  | 1049 | CABECOTE PARA ENTRADA DE LINHA DE ALIMENTACAO PARA ELETRODUTO, EM LIGA DE ALUMINIO COM ACABAMENTO ANTI CORROSIVO, COM FIXACAO POR ENCAIXE LISO DE 360 GRAUS, DE 1 1/2" | UN | 1 | 10.93 | 10.93
SINAPI |  | 88247 | AUXILIAR DE ELETRICISTA COM ENCARGOS COMPLEMENTARES | H | 0.1 | 20.72 | 22.65
SINAPI |  | 88264 | ELETRICISTA COM ENCARGOS COMPLEMENTARES | H | 0.1 | 25.01 | 27.6
_
Composição |  | FNDE 366 | TÊ HORIZONTAL 90º, PARA ELETROCALHA, LISA OU PERFURADA EM AÇO GALVANIZADO, LARGURA DE 200MM E ALTURA DE 50MM - FORNECIMENTO E INSTALAÇÃO. | UN |  | 131.08 | 134.31
SINAPI-I |  | 13348 | ARRUELA EM ACO GALVANIZADO, DIAMETRO EXTERNO = 35MM, ESPESSURA = 3MM, DIAMETRO DO FURO= 18MM | UN | 50.4 | 1.64 | 1.64
SINAPI-I |  | 39997 | PORCA ZINCADA, SEXTAVADA, DIAMETRO 1/4" | UN | 25.2 | 0.35 | 0.35
SINAPI |  | 104765 | SUPORTE PARA 4 ELETRODUTOS, ESPAÇADO A CADA 80 CM, EM PERFILADO COM COMPRIMENTO DE 42 CM FIXADO EM LAJE, POR METRO DE ELETRODUTO FIXADO. AF_09/2023 | M | 1 | 16.24 | 17.15
SINAPI |  | 88247 | AUXILIAR DE ELETRICISTA COM ENCARGOS COMPLEMENTARES | H | 0.5113 | 20.72 | 22.65
SINAPI |  | 88264 | ELETRICISTA COM ENCARGOS COMPLEMENTARES | H | 0.5113 | 25.01 | 27.6
Composição |  | FNDE 367 | TÊ HORIZONTAL 90º, PARA ELETROCALHA, LISA OU PERFURADA EM AÇO GALVANIZADO, LARGURA DE 50MM E ALTURA DE 50MM - FORNECIMENTO E INSTALAÇÃO. | UN |  | 131.08 | 134.31
SINAPI-I |  | 13348 | ARRUELA EM ACO GALVANIZADO, DIAMETRO EXTERNO = 35MM, ESPESSURA = 3MM, DIAMETRO DO FURO= 18MM | UN | 50.4 | 1.64 | 1.64
SINAPI-I |  | 39997 | PORCA ZINCADA, SEXTAVADA, DIAMETRO 1/4" | UN | 25.2 | 0.35 | 0.35
SINAPI |  | 104765 | SUPORTE PARA 4 ELETRODUTOS, ESPAÇADO A CADA 80 CM, EM PERFILADO COM COMPRIMENTO DE 42 CM FIXADO EM LAJE, POR METRO DE ELETRODUTO FIXADO. AF_09/2023 | M | 1 | 16.24 | 17.15
SINAPI |  | 88247 | AUXILIAR DE ELETRICISTA COM ENCARGOS COMPLEMENTARES | H | 0.5113 | 20.72 | 22.65
SINAPI |  | 88264 | ELETRICISTA COM ENCARGOS COMPLEMENTARES | H | 0.5113 | 25.01 | 27.6
Composição |  | FNDE 369 | CRUZETA DE FERRO GALVANIZADO, COM ROSCA BSP, DE 2" | UN |  | 119.03 | 120.39
SINAPI-I |  | 1650 | CRUZETA DE FERRO GALVANIZADO, COM ROSCA BSP, DE 2" | UN | 1 | 105.32 | 105.32
SINAPI |  | 88247 | AUXILIAR DE ELETRICISTA COM ENCARGOS COMPLEMENTARES | H | 0.3 | 20.72 | 22.65
SINAPI |  | 88264 | ELETRICISTA COM ENCARGOS COMPLEMENTARES | H | 0.3 | 25.01 | 27.6
Composição |  | FNDE 116 | TÊ HORIZONTAL 90º, PARA ELETROCALHA, LISA OU PERFURADA EM AÇO GALVANIZADO, LARGURA DE 100MM E ALTURA DE 50MM - FORNECIMENTO E INSTALAÇÃO | UN |  | 131.08 | 134.31
SINAPI-I |  | 13348 | ARRUELA EM ACO GALVANIZADO, DIAMETRO EXTERNO = 35MM, ESPESSURA = 3MM, DIAMETRO DO FURO= 18MM | UN | 50.4 | 1.64 | 1.64
SINAPI-I |  | 39997 | PORCA ZINCADA, SEXTAVADA, DIAMETRO 1/4" | UN | 25.2 | 0.35 | 0.35
SINAPI |  | 104765 | SUPORTE PARA 4 ELETRODUTOS, ESPAÇADO A CADA 80 CM, EM PERFILADO COM COMPRIMENTO DE 42 CM FIXADO EM LAJE, POR METRO DE ELETRODUTO FIXADO. AF_09/2023 | M | 1 | 16.24 | 17.15
SINAPI |  | 88247 | AUXILIAR DE ELETRICISTA COM ENCARGOS COMPLEMENTARES | H | 0.5113 | 20.72 | 22.65
SINAPI |  | 88264 | ELETRICISTA COM ENCARGOS COMPLEMENTARES | H | 0.5113 | 25.01 | 27.6
Composição |  | FNDE 371 | TAMPAO / TERMINAL / PLUG, D = 4" , PARA DUTO CORRUGADO PEAD | UN |  | 24.21 | 24.87
SINAPI-I |  | 21127 | FITA ISOLANTE ADESIVA ANTICHAMA, USO ATE 750 V, EM ROLO DE 19 MM X 5 M | UN | 0.1 | 8.15 | 8.15
SINAPI-I |  | 2662 | TAMPAO / TERMINAL / PLUG, D = 4", PARA DUTO CORRUGADO PEAD (CABEAMENTO SUBTERRANEO) | UN | 1 | 16.85 | 16.85
SINAPI |  | 88248 | AUXILIAR DE ENCANADOR OU BOMBEIRO HIDRÁULICO COM ENCARGOS COMPLEMENTARES | H | 0.15 | 19.77 | 21.66
SINAPI |  | 88267 | ENCANADOR OU BOMBEIRO HIDRÁULICO COM ENCARGOS COMPLEMENTARES | H | 0.15 | 23.96 | 26.5
Composição |  | FNDE 370 | TAMPAO / TERMINAL / PLUG, D = 2" , PARA DUTO CORRUGADO PEAD | UN |  | 16.26 | 16.92
SINAPI-I |  | 21127 | FITA ISOLANTE ADESIVA ANTICHAMA, USO ATE 750 V, EM ROLO DE 19 MM X 5 M | UN | 0.05 | 8.15 | 8.15
SINAPI-I |  | 2668 | TAMPAO / TERMINAL / PLUG, D = 2", PARA DUTO CORRUGADO PEAD (CABEAMENTO SUBTERRANEO) | UN | 1 | 9.31 | 9.31
SINAPI |  | 88248 | AUXILIAR DE ENCANADOR OU BOMBEIRO HIDRÁULICO COM ENCARGOS COMPLEMENTARES | H | 0.15 | 19.77 | 21.66
SINAPI |  | 88267 | ENCANADOR OU BOMBEIRO HIDRÁULICO COM ENCARGOS COMPLEMENTARES | H | 0.15 | 23.96 | 26.5
Composição |  | FNDE 394 | ELETROCALHA LISA OU PERFURADA EM AÇO GALVANIZADO, LARGURA 200MM E ALTURA 100 MM, INCLUSIVE EMENDA E FIXAÇÃO - FORNECIMENTO E INSTALAÇÃO | M |  | 209.25 | 211.91
COTAÇÃO |  | COT. 013 | ELETROCALHA 200X100 COM TAMPA | M | 1 | 152.54 | 152.54
SINAPI |  | 88247 | AUXILIAR DE ELETRICISTA COM ENCARGOS COMPLEMENTARES | H | 0.0852 | 20.72 | 22.65
SINAPI |  | 88264 | ELETRICISTA COM ENCARGOS COMPLEMENTARES | H | 0.0852 | 25.01 | 27.6
SINAPI |  | 96562 | SUPORTE PARA ELETROCALHA LISA OU PERFURADA EM AÇO GALVANIZADO, LARGURA 400 MM, EM PERFILADO COM COMPRIMENTO DE 45 CM FIXADO EM LAJE, POR METRO DE ELETROCALHA FIXADA. AF_09/2023 | M | 1 | 52.82 | 55.1
Composição |  | FNDE 372 | ELETRODUTO FLEXÍVEL CORRUGADO, PEAD, DN 100 (5"), PARA REDE ENTERRADA DE DISTRIBUIÇÃO DE ENERGIA ELÉTRICA - FORNECIMENTO E INSTALAÇÃO | M |  | 28.36 | 29.13
SINAPI-I |  | 39248 | ELETRODUTO/DUTO PEAD FLEXIVEL PAREDE SIMPLES, CORRUGACAO HELICOIDAL, COR PRETA, SEM ROSCA, DE 4", CRC 680 N, PARA CABEAMENTO SUBTERRANEO (NBR 15715) | M | 1.3 | 15.77 | 15.77
SINAPI |  | 88247 | AUXILIAR DE ELETRICISTA COM ENCARGOS COMPLEMENTARES | H | 0.1721 | 20.72 | 22.65
SINAPI |  | 88264 | ELETRICISTA COM ENCARGOS COMPLEMENTARES | H | 0.1721 | 25.01 | 27.6
Composição |  | FNDE 373 | GANCHO PARA PERFILADO 44X32 MM | M |  | 23.28 | 23.51
SINAPI-I |  | 402 | GANCHO OLHAL EM ACO GALVANIZADO, ESPESSURA 16MM, ABERTURA 21MM | UN | 1 | 21 | 21
SINAPI |  | 88247 | AUXILIAR DE ELETRICISTA COM ENCARGOS COMPLEMENTARES | H | 0.05 | 20.72 | 22.65
SINAPI |  | 88264 | ELETRICISTA COM ENCARGOS COMPLEMENTARES | H | 0.05 | 25.01 | 27.6
Composição |  | FNDE 32 | PERFILADO PERFURADO 38X38 MM | M |  | 52.69 | 56.79
SINAPI-I |  | 39028 | PERFILADO PERFURADO SIMPLES 38 X 38 MM, CHAPA 22 | M | 1 | 11.61 | 11.61
SINAPI |  | 88243 | AJUDANTE ESPECIALIZADO COM ENCARGOS COMPLEMENTARES | H | 0.9 | 20.65 | 22.6
SINAPI |  | 88264 | ELETRICISTA COM ENCARGOS COMPLEMENTARES | H | 0.9 | 25.01 | 27.6
Composição |  | FNDE 379 | LUMINÁRIA DE EMBUTIR COMPLETA EM FORRO DE GESSO OU MODULADO COM PERFIL "T", PARA 2 LAMPADAS T8 16/18W | UN |  | 114.53 | 115.79
SINAPI-I |  | 38784 | LUMINARIA DE SOBREPOR EM CHAPA DE ACO COM ALETAS PLASTICAS, PARA 2 LAMPADAS, BASE E27, POTENCIA MAXIMA 40/60 W (NAO INCLUI LAMPADAS) | UN | 1 | 73.75 | 73.75
SINAPI-I |  | 39387 | LAMPADA LED TUBULAR BIVOLT 18/20 W, BASE G13 | UN | 2 | 14.19 | 14.19
SINAPI |  | 88247 | AUXILIAR DE ELETRICISTA COM ENCARGOS COMPLEMENTARES | H | 0.159 | 20.72 | 22.65
SINAPI |  | 88264 | ELETRICISTA COM ENCARGOS COMPLEMENTARES | H | 0.3645 | 25.01 | 27.6
Composição |  | FNDE 380 | LUMINÁRIA DE EMBUTIR COMPLETA EM FORRO DE GESSO OU MODULADO COM PERFIL "T", PARA 2 LAMPADAS T8 32/36W | UN |  | 114.53 | 115.79
SINAPI-I |  | 38784 | LUMINARIA DE SOBREPOR EM CHAPA DE ACO COM ALETAS PLASTICAS, PARA 2 LAMPADAS, BASE E27, POTENCIA MAXIMA 40/60 W (NAO INCLUI LAMPADAS) | UN | 1 | 73.75 | 73.75
SINAPI-I |  | 39387 | LAMPADA LED TUBULAR BIVOLT 18/20 W, BASE G13 | UN | 2 | 14.19 | 14.19
SINAPI |  | 88247 | AUXILIAR DE ELETRICISTA COM ENCARGOS COMPLEMENTARES | H | 0.159 | 20.72 | 22.65
SINAPI |  | 88264 | ELETRICISTA COM ENCARGOS COMPLEMENTARES | H | 0.3645 | 25.01 | 27.6
Composição |  | FNDE 383 | QUADRO DE DISTRIBUIÇÃO DE ENERGIA EM CHAPA DE AÇO GALVANIZADO, DE EMBUTIR, COM BARRAMENTO TRIFÁSICO, PARA 46 DISJUNTORES DIN 100A - FORNECIMENTO E INSTALAÇÃO | UN |  | 943.93 | 947.2
SINAPI-I |  | 39763 | QUADRO DE DISTRIBUICAO COM BARRAMENTO TRIFASICO, DE EMBUTIR, EM CHAPA DE ACO GALVANIZADO, PARA 48 DISJUNTORES DIN, 100 A | UN | 1 | 898.27 | 898.27
SINAPI |  | 88247 | AUXILIAR DE ELETRICISTA COM ENCARGOS COMPLEMENTARES | H | 0.6384 | 20.72 | 22.65
SINAPI |  | 88264 | ELETRICISTA COM ENCARGOS COMPLEMENTARES | H | 0.6384 | 25.01 | 27.6
SINAPI |  | 87367 | ARGAMASSA TRAÇO 1:1:6 (EM VOLUME DE CIMENTO, CAL E AREIA MÉDIA ÚMIDA) PARA EMBOÇO/MASSA ÚNICA/ASSENTAMENTO DE ALVENARIA DE VEDAÇÃO, PREPARO MANUAL. AF_08/2019 | M3 | 0.0189 | 872.39 | 893.05
Composição |  | FNDE 384 | SWITCH TIPO 48 PORTAS | UN |  | 5100.62 | 5160.3
COTAÇÃO |  | COT. 009 | Switch Gigabit 24 portas 10/100/1000 Base TX Layer 2 mínimo com porta de saída em fibra | UN | 2 | 2257.67 | 2257.67
SINAPI |  | 88247 | AUXILIAR DE ELETRICISTA COM ENCARGOS COMPLEMENTARES | H | 8 | 20.72 | 22.65
SINAPI |  | 88264 | ELETRICISTA COM ENCARGOS COMPLEMENTARES | H | 8 | 25.01 | 27.6
SINAPI |  | 88266 | ELETROTÉCNICO COM ENCARGOS COMPLEMENTARES | H | 8 | 27.43 | 30.37
Composição |  | FNDE 385 | PATCH CORD, CATEGORIA 6 UTP, 4 PARES. | UN |  | 58.38 | 60.23
SINAPI-I |  | 39607 | PATCH CORD (CABO DE REDE), CATEGORIA 6 (CAT 6) UTP, 23 AWG, 4 PARES, EXTENSAO DE 2,50 M | UN | 1 | 39.8 | 39.8
SINAPI |  | 88247 | AUXILIAR DE ELETRICISTA COM ENCARGOS COMPLEMENTARES | H | 0.5 | 20.72 | 22.65
SINAPI |  | 88266 | ELETROTÉCNICO COM ENCARGOS COMPLEMENTARES | H | 0.3 | 27.43 | 30.37
Composição |  | FNDE 388 | RÉGUA DE TOMADAS ELÉTRICAS, COM 10 TOMADAS, PADRÃO RACK 19" | UN |  | 138.16 | 141.71
COTAÇÃO |  | COT. 014 | Régua com 12 tomadas 2P+T 250 V, com cabo tipo filtro de linha | UN | 1 | 102.79 | 102.79
SINAPI |  | 88247 | AUXILIAR DE ELETRICISTA COM ENCARGOS COMPLEMENTARES | H | 0.5 | 20.72 | 22.65
SINAPI |  | 88264 | ELETRICISTA COM ENCARGOS COMPLEMENTARES | H | 1 | 25.01 | 27.6
Composição |  | FNDE 123 | GUIA DE CABOS FECHADO 1U | UN |  | 24.97 | 25.49
COTAÇÃO |  | COT. 015 | Guia organizadora de cabos para rack, 19 1 U | UN | 1 | 19.97 | 19.97
SINAPI |  | 88264 | ELETRICISTA COM ENCARGOS COMPLEMENTARES | H | 0.2 | 25.01 | 27.6
Composição |  | FNDE 122 | BANDEJA MÓVEL, PADRÃO 19" | UN |  | 184 | 187.42
COTAÇÃO |  | COT. 016 | Bandeja deslizante para Rack de 19" padrão, com profundidade de 770 mm | UN | 1 | 149.77 | 149.77
SINAPI |  | 88243 | AJUDANTE ESPECIALIZADO COM ENCARGOS COMPLEMENTARES | H | 0.75 | 20.65 | 22.6
SINAPI |  | 88264 | ELETRICISTA COM ENCARGOS COMPLEMENTARES | H | 0.75 | 25.01 | 27.6
Composição |  | FNDE 125 | GUIA VERTICAL 200 MM PARA CABOS | UN |  | 30.34 | 31.25
SINAPI-I |  | 4374 | BUCHA DE NYLON SEM ABA S10 | UN | 2 | 0.62 | 0.62
COTAÇÃO |  | COT. 015 | Guia organizadora de cabos para rack, 19 1 U | UN | 1 | 19.97 | 19.97
SINAPI |  | 88243 | AJUDANTE ESPECIALIZADO COM ENCARGOS COMPLEMENTARES | H | 0.2 | 20.65 | 22.6
SINAPI |  | 88264 | ELETRICISTA COM ENCARGOS COMPLEMENTARES | H | 0.2 | 25.01 | 27.6
Composição |  | FNDE 353 | ARRUELA EM ALUMINIO | UN |  | 1.89 | 1.93
SINAPI-I |  | 379 | ARRUELA QUADRADA EM ACO GALVANIZADO, DIMENSAO = 38 MM, ESPESSURA = 3MM, DIAMETRO DO FURO= 18 MM | UN | 1 | 1.44 | 1.44
SINAPI |  | 88247 | AUXILIAR DE ELETRICISTA COM ENCARGOS COMPLEMENTARES | H | 0.01 | 20.72 | 22.65
SINAPI |  | 88264 | ELETRICISTA COM ENCARGOS COMPLEMENTARES | H | 0.01 | 25.01 | 27.6
Composição |  | FNDE 354 | BUCHA DE NYLON | UN |  | 1.07 | 1.11
SINAPI-I |  | 4374 | BUCHA DE NYLON SEM ABA S10 | UN | 1 | 0.62 | 0.62
SINAPI |  | 88247 | AUXILIAR DE ELETRICISTA COM ENCARGOS COMPLEMENTARES | H | 0.01 | 20.72 | 22.65
SINAPI |  | 88264 | ELETRICISTA COM ENCARGOS COMPLEMENTARES | H | 0.01 | 25.01 | 27.6
Composição |  | FNDE 389 | PARAFUSO EM ACO GALVANIZADO, TIPO MAQUINA, SEXTAVADO, SEM PORCA | UN |  | 2.95 | 2.99
SINAPI-I |  | 4329 | PARAFUSO EM ACO GALVANIZADO, TIPO MAQUINA, SEXTAVADO, SEM PORCA, DIAMETRO 1/2", COMPRIMENTO 2" | UN | 1 | 2.5 | 2.5
SINAPI |  | 88247 | AUXILIAR DE ELETRICISTA COM ENCARGOS COMPLEMENTARES | H | 0.01 | 20.72 | 22.65
SINAPI |  | 88264 | ELETRICISTA COM ENCARGOS COMPLEMENTARES | H | 0.01 | 25.01 | 27.6
Composição |  | FNDE 356 | PORCA ZINCADA, SEXTAVADA, DIAMETRO 1/4" | UN |  | 0.8 | 0.84
SINAPI-I |  | 39997 | PORCA ZINCADA, SEXTAVADA, DIAMETRO 1/4" | UN | 1 | 0.35 | 0.35
SINAPI |  | 88247 | AUXILIAR DE ELETRICISTA COM ENCARGOS COMPLEMENTARES | H | 0.01 | 20.72 | 22.65
SINAPI |  | 88264 | ELETRICISTA COM ENCARGOS COMPLEMENTARES | H | 0.01 | 25.01 | 27.6
Composição |  | FNDE 375 | TOMADA PARA ANTENA DE TV, CABO COAXIAL DE 9 MM FORNECIMENTO E INSTALAÇÃO | UN |  | 24.65 | 25.59
SINAPI-I |  | 38084 | TOMADA PARA ANTENA DE TV, CABO COAXIAL DE 9 MM, CONJUNTO MONTADO PARA EMBUTIR 4" X 2" (PLACA + SUPORTE + MODULO) | UN | 1 | 15.23 | 15.23
SINAPI |  | 88247 | AUXILIAR DE ELETRICISTA COM ENCARGOS COMPLEMENTARES | H | 0.2062 | 20.72 | 22.65
SINAPI |  | 88264 | ELETRICISTA COM ENCARGOS COMPLEMENTARES | H | 0.2062 | 25.01 | 27.6
Composição |  | FNDE 374 | CRUZETA DE FERRO GALVANIZADO, COM ROSCA BSP, DE 3" | UN |  | 291.75 | 293.57
SINAPI-I |  | 1652 | CRUZETA DE FERRO GALVANIZADO, COM ROSCA BSP, DE 3" | UN | 1 | 273.47 | 273.47
SINAPI |  | 88247 | AUXILIAR DE ELETRICISTA COM ENCARGOS COMPLEMENTARES | H | 0.4 | 20.72 | 22.65
SINAPI |  | 88264 | ELETRICISTA COM ENCARGOS COMPLEMENTARES | H | 0.4 | 25.01 | 27.6
Composição |  | FNDE 42 | INSTALAÇÃO DE EXAUSTOR ELÉTRICO TIPO DOMICILIAR | UN |  | 386.63 | 390.1
COTAÇÃO |  | COT. 017 | EXAUSTOR ELÉTRICO DOMICILIAR | UN | 1 | 363.67 | 363.67
SINAPI-I |  | 247 | AJUDANTE DE ELETRICISTA (HORISTA) | H | 0.8 | 12.3 | 14.15
SINAPI-I |  | 2436 | ELETRICISTA (HORISTA) | H | 0.8 | 16.41 | 18.89
Composição |  | FNDE 46 | BANCO DE GRANITO CINZA ANDORINHA, ESPESSURA 2 CM - FORNECIMENTO E INSTALAÇÃO | M2 |  | 830.05 | 838.78
SINAPI-I |  | 11795 | GRANITO PARA BANCADA, POLIDO, TIPO ANDORINHA/ QUARTZ/ CASTELO/ CORUMBA OU OUTROS EQUIVALENTES DA REGIAO, E= *2,5* CM | M2 | 1 | 724.52 | 724.52
SINAPI-I |  | 4823 | MASSA PLASTICA PARA MARMORE/GRANITO | KG | 0.3844 | 39.59 | 39.59
SINAPI-I |  | 37329 | REJUNTE EPOXI, QUALQUER COR | KG | 0.0154 | 111.3 | 111.3
SINAPI |  | 88274 | MARMORISTA/GRANITEIRO COM ENCARGOS COMPLEMENTARES | H | 1.9209 | 25.37 | 28
SINAPI |  | 88316 | SERVENTE COM ENCARGOS COMPLEMENTARES | H | 2 | 19.94 | 21.78
Composição |  | FNDE 351 | PEITORIL EM GRANITO CINZA ANDORINHA, L = 15CM, COMPRIMENTO DE ATÉ 2M, ASSENTADO COM ARGAMASSA 1:6 COM ADITIVO - CHUVEIRO | M |  | 159.84 | 162.51
SINAPI |  | 91693 | SERRA CIRCULAR DE BANCADA COM MOTOR ELÉTRICO POTÊNCIA DE 5HP, COM COIFA PARA DISCO 10" - CHI DIURNO. AF_08/2015 | CHI | 0.398 | 24.67 | 27.35
SINAPI |  | 91692 | SERRA CIRCULAR DE BANCADA COM MOTOR ELÉTRICO POTÊNCIA DE 5HP, COM COIFA PARA DISCO 10" - CHP DIURNO. AF_08/2015 | CHP | 0.021 | 26.27 | 28.95
SINAPI-I |  | 34747 | PEITORIL EM MARMORE, POLIDO, BRANCO COMUM, L= *15* CM, E= *2,0* CM, COM PINGADEIRA | M | 1.04 | 126.34 | 126.34
SINAPI |  | 88274 | MARMORISTA/GRANITEIRO COM ENCARGOS COMPLEMENTARES | H | 0.419 | 25.37 | 28
SINAPI |  | 88316 | SERVENTE COM ENCARGOS COMPLEMENTARES | H | 0.209 | 19.94 | 21.78
SINAPI |  | 87283 | ARGAMASSA TRAÇO 1:6 (EM VOLUME DE CIMENTO E AREIA MÉDIA ÚMIDA) COM ADIÇÃO DE PLASTIFICANTE PARA EMBOÇO/MASSA ÚNICA/ASSENTAMENTO DE ALVENARIA DE VEDAÇÃO, PREPARO MECÂNICO COM BETONEIRA 400 L. AF_08/2019 | M3 | 0.006 | 550.82 | 560.43
Composição |  | FNDE 51 | BANCO DE CONCRETO SEM ENCOSTO, DIM. 2,50 X 0,60 M | M2 |  | 613.14 | 636.13
SINAPI-I |  | 1379 | CIMENTO PORTLAND COMPOSTO CP II-32 | KG | 18 | 1.1 | 1.1
SINAPI |  | 88309 | PEDREIRO COM ENCARGOS COMPLEMENTARES | H | 1 | 24.72 | 27.26
SINAPI |  | 88316 | SERVENTE COM ENCARGOS COMPLEMENTARES | H | 2 | 19.94 | 21.78
SINAPI |  | 87893 | CHAPISCO APLICADO EM ALVENARIA (SEM PRESENÇA DE VÃOS) E ESTRUTURAS DE CONCRETO DE FACHADA, COM COLHER DE PEDREIRO. ARGAMASSA TRAÇO 1:3 COM PREPARO MANUAL. AF_10/2022 | M2 | 1.2 | 7.28 | 7.8
SINAPI |  | 94971 | CONCRETO FCK = 25MPA, TRAÇO 1:2,3:2,7 (EM MASSA SECA DE CIMENTO/ AREIA MÉDIA/ BRITA 1) - PREPARO MECÂNICO COM BETONEIRA 600 L. AF_05/2021 | M3 | 0.19 | 680.64 | 687.06
SINAPI |  | 92801 | CORTE E DOBRA DE AÇO CA-50, DIÂMETRO DE 6,3 MM. AF_06/2022 | KG | 15.2 | 11.02 | 11.1
SINAPI |  | 87792 | EMBOÇO OU MASSA ÚNICA EM ARGAMASSA TRAÇO 1:2:8, PREPARO MECÂNICO COM BETONEIRA 400 L, APLICADA MANUALMENTE EM PANOS CEGOS DE FACHADA (SEM PRESENÇA DE VÃOS), ESPESSURA DE 25 MM. AF_08/2022 | M2 | 1.2 | 44.29 | 46.36
SINAPI |  | 96542 | FABRICAÇÃO, MONTAGEM E DESMONTAGEM DE FÔRMA PARA VIGA BALDRAME, EM CHAPA DE MADEIRA COMPENSADA RESINADA, E=17 MM, 4 UTILIZAÇÕES. AF_01/2024 | M2 | 1.9 | 89.5 | 95.4
Composição |  | FNDE 327 | TRAVE OFICIAL COMPLETA PARA FUTEBOL DE SALÃO | CJ |  | 4283.76 | 4299.71
SINAPI-I |  | 370 | AREIA MEDIA - POSTO JAZIDA/FORNECEDOR (RETIRADO NA JAZIDA, SEM TRANSPORTE) | M3 | 0.077 | 110 | 110
SINAPI-I |  | 1379 | CIMENTO PORTLAND COMPOSTO CP II-32 | KG | 23.5 | 1.1 | 1.1
SINAPI-I |  | 25398 | CONJUNTO PARA FUTSAL COM PAR DE TRAVES OFICIAIS DE 3,00 X 2,00 M EM TUBO DE ACO GALVANIZADO 3" COM REQUADROS EM TUBO DE 1", PINTURA EM PRIMER COM TINTA ESMALTE SINTETICO E REDES DE POLIETILENO FIO 4 MM | UN | 1 | 4068.28 | 4068.28
SINAPI-I |  | 4718 | PEDRA BRITADA N. 2 (19 A 38 MM) POSTO PEDREIRA/FORNECEDOR, SEM FRETE | M3 | 0.087 | 215 | 215
SINAPI |  | 88242 | AJUDANTE DE PEDREIRO COM ENCARGOS COMPLEMENTARES | H | 3.6 | 20.41 | 22.3
SINAPI |  | 88309 | PEDREIRO COM ENCARGOS COMPLEMENTARES | H | 3.6 | 24.72 | 27.26
Composição |  | FNDE 352 | PINTURA LÁTEX ACRÍLICA, SOBRE REBOCO LISO, COR CINZA CLARO, APLICAÇÃO MANUAL EM PAREDES, DUAS DEMÃOS - FACE EXTERNA MURO | M2 |  | 13.24 | 13.76
SINAPI-I |  | 7356 | TINTA LATEX ACRILICA PREMIUM, COR BRANCO FOSCO | L | 0.2285 | 34.55 | 34.55
SINAPI |  | 88310 | PINTOR COM ENCARGOS COMPLEMENTARES | H | 0.1631 | 26.23 | 28.76
SINAPI |  | 88316 | SERVENTE COM ENCARGOS COMPLEMENTARES | H | 0.0544 | 19.94 | 21.78
Composição |  | FNDE 400 | PISO PODOTÁTIL DE ALERTA, COR AMARELA, DE BORRACHA, ASSENTADO SOBRE ARGAMASSA | M |  | 173.94 | 175.45
SINAPI-I |  | 37595 | ARGAMASSA COLANTE TIPO AC III | KG | 1.215 | 2.76 | 2.76
SINAPI-I |  | 1379 | CIMENTO PORTLAND COMPOSTO CP II-32 | KG | 0.24 | 1.1 | 1.1
SINAPI-I |  | 38186 | PISO TATIL DE ALERTA OU DIRECIONAL, DE BORRACHA, COLORIDO, 25 X 25 CM, E = 12 MM, PARA ARGAMASSA | M2 | 0.25 | 620.78 | 620.78
SINAPI |  | 88309 | PEDREIRO COM ENCARGOS COMPLEMENTARES | H | 0.437 | 24.72 | 27.26
SINAPI |  | 88316 | SERVENTE COM ENCARGOS COMPLEMENTARES | H | 0.218 | 19.94 | 21.78
Composição |  | FNDE 401 | PISO PODOTÁTIL DE ALERTA, COR AMARELA, DE AZUL, ASSENTADO SOBRE ARGAMASSA | M |  | 173.94 | 175.45
SINAPI-I |  | 37595 | ARGAMASSA COLANTE TIPO AC III | KG | 1.215 | 2.76 | 2.76
SINAPI-I |  | 1379 | CIMENTO PORTLAND COMPOSTO CP II-32 | KG | 0.24 | 1.1 | 1.1
SINAPI-I |  | 38186 | PISO TATIL DE ALERTA OU DIRECIONAL, DE BORRACHA, COLORIDO, 25 X 25 CM, E = 12 MM, PARA ARGAMASSA | M2 | 0.25 | 620.78 | 620.78
SINAPI |  | 88309 | PEDREIRO COM ENCARGOS COMPLEMENTARES | H | 0.437 | 24.72 | 27.26
SINAPI |  | 88316 | SERVENTE COM ENCARGOS COMPLEMENTARES | H | 0.218 | 19.94 | 21.78
Composição |  | FNDE 38 | FITA 3M COLANTE ANTIDERRAPANTE PARA PISO | M |  | 10.2 | 10.35
COTAÇÃO |  | COT. 018 | FITA 3M COLANTE ANTIDERRAPANTE | M | 1.1 | 7.83 | 7.83
SINAPI |  | 88316 | SERVENTE COM ENCARGOS COMPLEMENTARES | H | 0.08 | 19.94 | 21.78
Composição |  | FNDE 402 | PINTURA LÁTEX ACRÍLICA, COR BRANCO GELO, APLICAÇÃO MANUAL EM PAREDES, DUAS DEMÃOS | M2 |  | 13.24 | 13.76
SINAPI-I |  | 7356 | TINTA LATEX ACRILICA PREMIUM, COR BRANCO FOSCO | L | 0.2285 | 34.55 | 34.55
SINAPI |  | 88310 | PINTOR COM ENCARGOS COMPLEMENTARES | H | 0.1631 | 26.23 | 28.76
SINAPI |  | 88316 | SERVENTE COM ENCARGOS COMPLEMENTARES | H | 0.0544 | 19.94 | 21.78
Composição |  | FNDE 403 | PINTURA LÁTEX ACRÍLICA, COR VERMELHO, APLICAÇÃO MANUAL EM PAREDES, DUAS DEMÃOS | M2 |  | 13.24 | 13.76
SINAPI-I |  | 7356 | TINTA LATEX ACRILICA PREMIUM, COR BRANCO FOSCO | L | 0.2285 | 34.55 | 34.55
SINAPI |  | 88310 | PINTOR COM ENCARGOS COMPLEMENTARES | H | 0.1631 | 26.23 | 28.76
SINAPI |  | 88316 | SERVENTE COM ENCARGOS COMPLEMENTARES | H | 0.0544 | 19.94 | 21.78
Composição |  | FNDE 404 | PINTURA LÁTEX ACRÍLICA, COR CINZA, APLICAÇÃO MANUAL EM PAREDES, DUAS DEMÃOS | M2 |  | 13.24 | 13.76
SINAPI-I |  | 7356 | TINTA LATEX ACRILICA PREMIUM, COR BRANCO FOSCO | L | 0.2285 | 34.55 | 34.55
SINAPI |  | 88310 | PINTOR COM ENCARGOS COMPLEMENTARES | H | 0.1631 | 26.23 | 28.76
SINAPI |  | 88316 | SERVENTE COM ENCARGOS COMPLEMENTARES | H | 0.0544 | 19.94 | 21.78
Composição |  | FNDE 405 | PINTURA LÁTEX ACRÍLICA, COR AZUL, APLICAÇÃO MANUAL EM PAREDES, DUAS DEMÃOS | M2 |  | 13.24 | 13.76
SINAPI-I |  | 7356 | TINTA LATEX ACRILICA PREMIUM, COR BRANCO FOSCO | L | 0.2285 | 34.55 | 34.55
SINAPI |  | 88310 | PINTOR COM ENCARGOS COMPLEMENTARES | H | 0.1631 | 26.23 | 28.76
SINAPI |  | 88316 | SERVENTE COM ENCARGOS COMPLEMENTARES | H | 0.0544 | 19.94 | 21.78
Composição |  | FNDE 35 | PINTURA COM TINTA EPÓXI EM PAREDES, COR VERDE, APLICAÇÃO MANUAL, 2 DEMÃOS, INCLUSO PRIMER EPÓXI | M2 |  | 122.25 | 130.56
SINAPI-I |  | 5330 | DILUENTE EPOXI | L | 0.064 | 50.14 | 50.14
SINAPI-I |  | 3767 | LIXA EM FOLHA PARA PAREDE OU MADEIRA, NUMERO 120, COR VERMELHA | UN | 1.5 | 0.94 | 0.94
SINAPI-I |  | 6085 | SELADOR ACRILICO OPACO PREMIUM INTERIOR/EXTERIOR | L | 0.3 | 9.34 | 9.34
SINAPI-I |  | 7304 | TINTA EPOXI BASE AGUA PREMIUM, BRANCA | L | 0.322 | 84.26 | 84.26
SINAPI |  | 88310 | PINTOR COM ENCARGOS COMPLEMENTARES | H | 1.9 | 26.23 | 28.76
SINAPI |  | 88316 | SERVENTE COM ENCARGOS COMPLEMENTARES | H | 1.9 | 19.94 | 21.78
Composição |  | FNDE 36 | PINTURA COM TINTA EPÓXI EM PAREDES, COR LARANJA, APLICAÇÃO MANUAL, 2 DEMÃOS, INCLUSO PRIMER EPÓXI | M2 |  | 122.25 | 130.56
SINAPI-I |  | 5330 | DILUENTE EPOXI | L | 0.064 | 50.14 | 50.14
SINAPI-I |  | 3767 | LIXA EM FOLHA PARA PAREDE OU MADEIRA, NUMERO 120, COR VERMELHA | UN | 1.5 | 0.94 | 0.94
SINAPI-I |  | 6085 | SELADOR ACRILICO OPACO PREMIUM INTERIOR/EXTERIOR | L | 0.3 | 9.34 | 9.34
SINAPI-I |  | 7304 | TINTA EPOXI BASE AGUA PREMIUM, BRANCA | L | 0.322 | 84.26 | 84.26
SINAPI |  | 88310 | PINTOR COM ENCARGOS COMPLEMENTARES | H | 1.9 | 26.23 | 28.76
SINAPI |  | 88316 | SERVENTE COM ENCARGOS COMPLEMENTARES | H | 1.9 | 19.94 | 21.78
Composição |  | FNDE 406 | PINTURA DE PISO COM TINTA EPÓXI, COR AMARELO, APLICAÇÃO MANUAL, 2 DEMÃOS, INCLUSO PRIMER EPÓXI | M2 |  | 65.49 | 66.39
SINAPI-I |  | 5330 | DILUENTE EPOXI | L | 0.064 | 50.14 | 50.14
SINAPI-I |  | 12815 | FITA CREPE ROLO DE 25 MM X 50 M | UN | 0.01 | 9 | 9
SINAPI-I |  | 44072 | PRIMER EPOXI / EPOXIDICO | L | 0.2016 | 126.86 | 126.86
SINAPI-I |  | 7304 | TINTA EPOXI BASE AGUA PREMIUM, BRANCA | L | 0.322 | 84.26 | 84.26
SINAPI |  | 88310 | PINTOR COM ENCARGOS COMPLEMENTARES | H | 0.275 | 26.23 | 28.76
SINAPI |  | 88316 | SERVENTE COM ENCARGOS COMPLEMENTARES | H | 0.115 | 19.94 | 21.78
Composição |  | FNDE 407 | PINTURA DE PISO COM TINTA EPÓXI, COR AZUL, APLICAÇÃO MANUAL, 2 DEMÃOS, INCLUSO PRIMER EPÓXI | M2 |  | 65.49 | 66.39
SINAPI-I |  | 5330 | DILUENTE EPOXI | L | 0.064 | 50.14 | 50.14
SINAPI-I |  | 12815 | FITA CREPE ROLO DE 25 MM X 50 M | UN | 0.01 | 9 | 9
SINAPI-I |  | 44072 | PRIMER EPOXI / EPOXIDICO | L | 0.2016 | 126.86 | 126.86
SINAPI-I |  | 7304 | TINTA EPOXI BASE AGUA PREMIUM, BRANCA | L | 0.322 | 84.26 | 84.26
SINAPI |  | 88310 | PINTOR COM ENCARGOS COMPLEMENTARES | H | 0.275 | 26.23 | 28.76
SINAPI |  | 88316 | SERVENTE COM ENCARGOS COMPLEMENTARES | H | 0.115 | 19.94 | 21.78
Composição |  | FNDE 409 | PINTURA DE PISO COM TINTA EPÓXI, COR CINZA, APLICAÇÃO MANUAL, 2 DEMÃOS, INCLUSO PRIMER EPÓXI | M2 |  | 65.49 | 66.39
SINAPI-I |  | 5330 | DILUENTE EPOXI | L | 0.064 | 50.14 | 50.14
SINAPI-I |  | 12815 | FITA CREPE ROLO DE 25 MM X 50 M | UN | 0.01 | 9 | 9
SINAPI-I |  | 44072 | PRIMER EPOXI / EPOXIDICO | L | 0.2016 | 126.86 | 126.86
SINAPI-I |  | 7304 | TINTA EPOXI BASE AGUA PREMIUM, BRANCA | L | 0.322 | 84.26 | 84.26
SINAPI |  | 88310 | PINTOR COM ENCARGOS COMPLEMENTARES | H | 0.275 | 26.23 | 28.76
SINAPI |  | 88316 | SERVENTE COM ENCARGOS COMPLEMENTARES | H | 0.115 | 19.94 | 21.78
Composição |  | FNDE 410 | PINTURA DE PISO COM TINTA EPÓXI, COR LARANJA, APLICAÇÃO MANUAL, 2 DEMÃOS, INCLUSO PRIMER EPÓXI | M2 |  | 65.49 | 66.39
SINAPI-I |  | 5330 | DILUENTE EPOXI | L | 0.064 | 50.14 | 50.14
SINAPI-I |  | 12815 | FITA CREPE ROLO DE 25 MM X 50 M | UN | 0.01 | 9 | 9
SINAPI-I |  | 44072 | PRIMER EPOXI / EPOXIDICO | L | 0.2016 | 126.86 | 126.86
SINAPI-I |  | 7304 | TINTA EPOXI BASE AGUA PREMIUM, BRANCA | L | 0.322 | 84.26 | 84.26
SINAPI |  | 88310 | PINTOR COM ENCARGOS COMPLEMENTARES | H | 0.275 | 26.23 | 28.76
SINAPI |  | 88316 | SERVENTE COM ENCARGOS COMPLEMENTARES | H | 0.115 | 19.94 | 21.78
Composição |  | FNDE 411 | PINTURA DE PISO COM TINTA EPÓXI, COR VERDE, APLICAÇÃO MANUAL, 2 DEMÃOS, INCLUSO PRIMER EPÓXI | M2 |  | 65.49 | 66.39
SINAPI-I |  | 5330 | DILUENTE EPOXI | L | 0.064 | 50.14 | 50.14
SINAPI-I |  | 12815 | FITA CREPE ROLO DE 25 MM X 50 M | UN | 0.01 | 9 | 9
SINAPI-I |  | 44072 | PRIMER EPOXI / EPOXIDICO | L | 0.2016 | 126.86 | 126.86
SINAPI-I |  | 7304 | TINTA EPOXI BASE AGUA PREMIUM, BRANCA | L | 0.322 | 84.26 | 84.26
SINAPI |  | 88310 | PINTOR COM ENCARGOS COMPLEMENTARES | H | 0.275 | 26.23 | 28.76
SINAPI |  | 88316 | SERVENTE COM ENCARGOS COMPLEMENTARES | H | 0.115 | 19.94 | 21.78
Composição |  | FNDE 412 | PINTURA DE PISO COM TINTA EPÓXI, COR VERMELHO, APLICAÇÃO MANUAL, 2 DEMÃOS, INCLUSO PRIMER EPÓXI | M2 |  | 65.49 | 66.39
SINAPI-I |  | 5330 | DILUENTE EPOXI | L | 0.064 | 50.14 | 50.14
SINAPI-I |  | 12815 | FITA CREPE ROLO DE 25 MM X 50 M | UN | 0.01 | 9 | 9
SINAPI-I |  | 44072 | PRIMER EPOXI / EPOXIDICO | L | 0.2016 | 126.86 | 126.86
SINAPI-I |  | 7304 | TINTA EPOXI BASE AGUA PREMIUM, BRANCA | L | 0.322 | 84.26 | 84.26
SINAPI |  | 88310 | PINTOR COM ENCARGOS COMPLEMENTARES | H | 0.275 | 26.23 | 28.76
SINAPI |  | 88316 | SERVENTE COM ENCARGOS COMPLEMENTARES | H | 0.115 | 19.94 | 21.78
Composição |  | FNDE 413 | BUCHA DE REDUÇÃO, LONGA, PVC, SOLDÁVEL, DN 85 X 60 MM, INSTALADO EM PRUMADA DE ÁGUA - FORNECIMENTO E INSTALAÇÃO | UN |  | 28.38 | 28.85
SINAPI-I |  | 122 | ADESIVO PLASTICO PARA PVC, FRASCO COM *850* GR | UN | 0.0212 | 67.71 | 67.71
SINAPI-I |  | 821 | BUCHA DE REDUCAO DE PVC, SOLDAVEL, LONGA, COM 75 X 50 MM, PARA AGUA FRIA PREDIAL | UN | 1 | 19.63 | 19.63
SINAPI-I |  | 38383 | LIXA D'AGUA EM FOLHA, GRAO 100 | UN | 0.0233 | 2.19 | 2.19
SINAPI-I |  | 20083 | SOLUCAO PREPARADORA / LIMPADORA PARA PVC, FRASCO COM 1000 CM3 | UN | 0.036 | 76.71 | 76.71
SINAPI |  | 88248 | AUXILIAR DE ENCANADOR OU BOMBEIRO HIDRÁULICO COM ENCARGOS COMPLEMENTARES | H | 0.1035 | 19.77 | 21.66
SINAPI |  | 88267 | ENCANADOR OU BOMBEIRO HIDRÁULICO COM ENCARGOS COMPLEMENTARES | H | 0.1035 | 23.96 | 26.5
Composição |  | FNDE 414 | LUVA, PVC, SOLDÁVEL, DN 25MM, INSTALADO EM RAMAL DE DISTRIBUIÇÃO DE ÁGUA - FORNECIMENTO E INSTALAÇÃO | UN |  | 5.96 | 6.36
SINAPI-I |  | 122 | ADESIVO PLASTICO PARA PVC, FRASCO COM *850* GR | UN | 0.0071 | 67.71 | 67.71
SINAPI-I |  | 38383 | LIXA D'AGUA EM FOLHA, GRAO 100 | UN | 0.0302 | 2.19 | 2.19
SINAPI-I |  | 3904 | LUVA PVC SOLDAVEL, 25 MM, PARA AGUA FRIA PREDIAL | UN | 1 | 0.85 | 0.85
SINAPI-I |  | 20083 | SOLUCAO PREPARADORA / LIMPADORA PARA PVC, FRASCO COM 1000 CM3 | UN | 0.008 | 76.71 | 76.71
SINAPI |  | 88248 | AUXILIAR DE ENCANADOR OU BOMBEIRO HIDRÁULICO COM ENCARGOS COMPLEMENTARES | H | 0.0906 | 19.77 | 21.66
SINAPI |  | 88267 | ENCANADOR OU BOMBEIRO HIDRÁULICO COM ENCARGOS COMPLEMENTARES | H | 0.0906 | 23.96 | 26.5
Composição |  | FNDE 119 | TUBO DE DESCARGA, TIPO BENGALA, PARA LIGACAO CAIXA DE DESCARGA - EMBUTIR, PVC, 40 MM X 150 CM | UN |  | 34.74 | 36.03
SINAPI-I |  | 12613 | TUBO DE DESCARGA, TIPO BENGALA, PARA LIGACAO CAIXA DE DESCARGA - EMBUTIR, PVC, 40 MM X 150 CM | UN | 1 | 21.93 | 21.93
SINAPI |  | 88248 | AUXILIAR DE ENCANADOR OU BOMBEIRO HIDRÁULICO COM ENCARGOS COMPLEMENTARES | H | 0.293 | 19.77 | 21.66
SINAPI |  | 88267 | ENCANADOR OU BOMBEIRO HIDRÁULICO COM ENCARGOS COMPLEMENTARES | H | 0.293 | 23.96 | 26.5
Composição |  | FNDE 415 | JOELHO 90 GRAUS, PVC, SOLDÁVEL, COM ROSCA, DN 25MM x 3/4 - FORNECIMENTO E INSTALAÇÃO | UN |  | 7.84 | 8.45
SINAPI-I |  | 122 | ADESIVO PLASTICO PARA PVC, FRASCO COM *850* GR | UN | 0.0071 | 67.71 | 67.71
SINAPI-I |  | 3529 | JOELHO PVC, SOLDAVEL, 90 GRAUS, 25 MM, COR MARROM, PARA AGUA FRIA PREDIAL | UN | 1 | 0.76 | 0.76
SINAPI-I |  | 38383 | LIXA D'AGUA EM FOLHA, GRAO 100 | UN | 0.0302 | 2.19 | 2.19
SINAPI-I |  | 20083 | SOLUCAO PREPARADORA / LIMPADORA PARA PVC, FRASCO COM 1000 CM3 | UN | 0.008 | 76.71 | 76.71
SINAPI |  | 88248 | AUXILIAR DE ENCANADOR OU BOMBEIRO HIDRÁULICO COM ENCARGOS COMPLEMENTARES | H | 0.1359 | 19.77 | 21.66
SINAPI |  | 88267 | ENCANADOR OU BOMBEIRO HIDRÁULICO COM ENCARGOS COMPLEMENTARES | H | 0.1359 | 23.96 | 26.5
Composição |  | FNDE 21 | RESERVATÓRIO CILINDRICO CAP. 10.000 LITROS | UN |  | 29949.71 | 29949.71
SICRO |  | 7107375 | Fornecimento e instalação de reservatório metálico tipo taça de 10.000 litros pintura interna e externa com escada de acesso e base de concreto armado - areia e brita comerciais | un | 1 | 29949.71 | 29949.71
Composição |  | FNDE 416 | JUNÇÃO SIMPLES, PVC, SERIE R, ÁGUA PLUVIAL, DN 100 X 50 MM, JUNTA ELÁSTICA, FORNECIDO E INSTALADO EM CONDUTORES VERTICAIS DE ÁGUAS PLUVIAIS | UN |  | 110.88 | 112.29
SINAPI-I |  | 299 | ANEL BORRACHA, DN 100 MM, PARA TUBO SERIE REFORCADA ESGOTO PREDIAL | UN | 2 | 5.46 | 5.46
SINAPI-I |  | 298 | ANEL BORRACHA, DN 75 MM, PARA TUBO SERIE REFORCADA ESGOTO PREDIAL | UN | 1 | 4.19 | 4.19
SINAPI-I |  | 20143 | JUNCAO SIMPLES, PVC SERIE R, DN 100 X 75 MM, PARA ESGOTO PREDIAL | UN | 1 | 77.53 | 77.53
SINAPI-I |  | 20078 | PASTA LUBRIFICANTE PARA TUBOS E CONEXOES COM JUNTA ELASTICA, EMBALAGEM DE *400* GR (USO EM PVC, ACO, POLIETILENO E OUTROS) | UN | 0.1525 | 27.94 | 27.94
SINAPI |  | 88248 | AUXILIAR DE ENCANADOR OU BOMBEIRO HIDRÁULICO COM ENCARGOS COMPLEMENTARES | H | 0.3197 | 19.77 | 21.66
SINAPI |  | 88267 | ENCANADOR OU BOMBEIRO HIDRÁULICO COM ENCARGOS COMPLEMENTARES | H | 0.3197 | 23.96 | 26.5
Composição |  | FNDE 421 | JUNÇÃO SIMPLES, PVC, SERIE R, ÁGUA PLUVIAL, DN 150 X 75 MM, JUNTA ELÁSTICA, FORNECIDO E INSTALADO EM CONDUTORES VERTICAIS DE ÁGUAS PLUVIAIS | UN |  | 110.88 | 112.29
SINAPI-I |  | 299 | ANEL BORRACHA, DN 100 MM, PARA TUBO SERIE REFORCADA ESGOTO PREDIAL | UN | 2 | 5.46 | 5.46
SINAPI-I |  | 298 | ANEL BORRACHA, DN 75 MM, PARA TUBO SERIE REFORCADA ESGOTO PREDIAL | UN | 1 | 4.19 | 4.19
SINAPI-I |  | 20143 | JUNCAO SIMPLES, PVC SERIE R, DN 100 X 75 MM, PARA ESGOTO PREDIAL | UN | 1 | 77.53 | 77.53
SINAPI-I |  | 20078 | PASTA LUBRIFICANTE PARA TUBOS E CONEXOES COM JUNTA ELASTICA, EMBALAGEM DE *400* GR (USO EM PVC, ACO, POLIETILENO E OUTROS) | UN | 0.1525 | 27.94 | 27.94
SINAPI |  | 88248 | AUXILIAR DE ENCANADOR OU BOMBEIRO HIDRÁULICO COM ENCARGOS COMPLEMENTARES | H | 0.3197 | 19.77 | 21.66
SINAPI |  | 88267 | ENCANADOR OU BOMBEIRO HIDRÁULICO COM ENCARGOS COMPLEMENTARES | H | 0.3197 | 23.96 | 26.5
Composição |  | FNDE 30 | CURVA 45 GRAUS, PVC, SERIE R, ÁGUA PLUVIAL, DN 200 MM, VINILFORT, JUNTA ELÁSTICA, FORNECIDO E INSTALADO EM RAMAL DE ENCAMINHAMENTO | UN |  | 133.58 | 133.84
SINAPI-I |  | 306 | ANEL BORRACHA, PARA TUBO PVC, REDE COLETOR ESGOTO, DN 200 MM (NBR 7362) | UN | 2 | 24.57 | 24.57
SINAPI-I |  | 42686 | CAP, PVC, JE, OCRE, DN 200 MM (CONEXAO PARA TUBO COLETOR DE ESGOTO) | UN | 1 | 80.4 | 80.4
SINAPI-I |  | 20078 | PASTA LUBRIFICANTE PARA TUBOS E CONEXOES COM JUNTA ELASTICA, EMBALAGEM DE *400* GR (USO EM PVC, ACO, POLIETILENO E OUTROS) | UN | 0.05 | 27.94 | 27.94
SINAPI |  | 88248 | AUXILIAR DE ENCANADOR OU BOMBEIRO HIDRÁULICO COM ENCARGOS COMPLEMENTARES | H | 0.0607 | 19.77 | 21.66
SINAPI |  | 88267 | ENCANADOR OU BOMBEIRO HIDRÁULICO COM ENCARGOS COMPLEMENTARES | H | 0.0607 | 23.96 | 26.5
Composição |  | FNDE 417 | CURVA LONGA 45 GRAUS, PVC, SERIE NORMAL, ESGOTO PREDIAL, DN 75 MM, JUNTA ELÁSTICA, FORNECIDO E INSTALADO EM PRUMADA DE ESGOTO SANITÁRIO OU VENTILAÇÃO | UN |  | 65.11 | 65.67
SINAPI-I |  | 297 | ANEL BORRACHA PARA TUBO ESGOTO PREDIAL, DN 75 MM (NBR 5688) | UN | 2 | 3.86 | 3.86
SINAPI-I |  | 1969 | CURVA PVC LONGA 90 GRAUS, DN 75 MM, PARA ESGOTO PREDIAL | UN | 1 | 49.81 | 49.81
SINAPI-I |  | 20078 | PASTA LUBRIFICANTE PARA TUBOS E CONEXOES COM JUNTA ELASTICA, EMBALAGEM DE *400* GR (USO EM PVC, ACO, POLIETILENO E OUTROS) | UN | 0.075 | 27.94 | 27.94
SINAPI |  | 88248 | AUXILIAR DE ENCANADOR OU BOMBEIRO HIDRÁULICO COM ENCARGOS COMPLEMENTARES | H | 0.1257 | 19.77 | 21.66
SINAPI |  | 88267 | ENCANADOR OU BOMBEIRO HIDRÁULICO COM ENCARGOS COMPLEMENTARES | H | 0.1257 | 23.96 | 26.5
Composição |  | FNDE 418 | JUNÇÃO SIMPLES, PVC, SERIE R, ÁGUA PLUVIAL, DN 100 x 50 MM, JUNTA ELÁSTICA, FORNECIDO E INSTALADO EM RAMAL DE ENCAMINHAMENTO | UN |  | 39.45 | 39.82
SINAPI-I |  | 20085 | ANEL BORRACHA, DN 50 MM, PARA TUBO SERIE REFORCADA ESGOTO PREDIAL | UN | 3 | 3.45 | 3.45
SINAPI-I |  | 20141 | JUNCAO SIMPLES, PVC SERIE R, DN 50 X 50 MM, PARA ESGOTO PREDIAL | UN | 1 | 23.49 | 23.49
SINAPI-I |  | 20078 | PASTA LUBRIFICANTE PARA TUBOS E CONEXOES COM JUNTA ELASTICA, EMBALAGEM DE *400* GR (USO EM PVC, ACO, POLIETILENO E OUTROS) | UN | 0.075 | 27.94 | 27.94
SINAPI |  | 88248 | AUXILIAR DE ENCANADOR OU BOMBEIRO HIDRÁULICO COM ENCARGOS COMPLEMENTARES | H | 0.0809 | 19.77 | 21.66
SINAPI |  | 88267 | ENCANADOR OU BOMBEIRO HIDRÁULICO COM ENCARGOS COMPLEMENTARES | H | 0.0809 | 23.96 | 26.5
Composição |  | FNDE 419 | JUNÇÃO SIMPLES, PVC, SERIE R, ÁGUA PLUVIAL, DN 75 x 50 MM, JUNTA ELÁSTICA, FORNECIDO E INSTALADO EM RAMAL DE ENCAMINHAMENTO | UN |  | 39.45 | 39.82
SINAPI-I |  | 20085 | ANEL BORRACHA, DN 50 MM, PARA TUBO SERIE REFORCADA ESGOTO PREDIAL | UN | 3 | 3.45 | 3.45
SINAPI-I |  | 20141 | JUNCAO SIMPLES, PVC SERIE R, DN 50 X 50 MM, PARA ESGOTO PREDIAL | UN | 1 | 23.49 | 23.49
SINAPI-I |  | 20078 | PASTA LUBRIFICANTE PARA TUBOS E CONEXOES COM JUNTA ELASTICA, EMBALAGEM DE *400* GR (USO EM PVC, ACO, POLIETILENO E OUTROS) | UN | 0.075 | 27.94 | 27.94
SINAPI |  | 88248 | AUXILIAR DE ENCANADOR OU BOMBEIRO HIDRÁULICO COM ENCARGOS COMPLEMENTARES | H | 0.0809 | 19.77 | 21.66
SINAPI |  | 88267 | ENCANADOR OU BOMBEIRO HIDRÁULICO COM ENCARGOS COMPLEMENTARES | H | 0.0809 | 23.96 | 26.5
Composição |  | FNDE 420 | CURVA CURTA 45 GRAUS, PVC, SERIE NORMAL, ESGOTO PREDIAL, DN 100 MM, JUNTA ELÁSTICA, FORNECIDO E INSTALADO EM RAMAL DE DESCARGA OU RAMAL DE ESGOTO SANITÁRIO | UN |  | 47 | 47.86
SINAPI-I |  | 301 | ANEL BORRACHA PARA TUBO ESGOTO PREDIAL, DN 100 MM (NBR 5688) | UN | 2 | 4.65 | 4.65
SINAPI-I |  | 1966 | CURVA PVC CURTA 90 GRAUS, DN 100 MM, PARA ESGOTO PREDIAL | UN | 1 | 26.08 | 26.08
SINAPI-I |  | 20078 | PASTA LUBRIFICANTE PARA TUBOS E CONEXOES COM JUNTA ELASTICA, EMBALAGEM DE *400* GR (USO EM PVC, ACO, POLIETILENO E OUTROS) | UN | 0.115 | 27.94 | 27.94
SINAPI |  | 88248 | AUXILIAR DE ENCANADOR OU BOMBEIRO HIDRÁULICO COM ENCARGOS COMPLEMENTARES | H | 0.1926 | 19.77 | 21.66
SINAPI |  | 88267 | ENCANADOR OU BOMBEIRO HIDRÁULICO COM ENCARGOS COMPLEMENTARES | H | 0.1926 | 23.96 | 26.5
Composição |  | FNDE 11 | BANHEIRA PLÁSTICA RÍGIDA, 77x45x20cm DE EMBUTIR, CONFORME DETALHE DE PROJETO | UN |  | 266.14 | 277.34
COTAÇÃO |  | COT. 019 | Banheira Rigida-Branco, Burigotto ou equivalente | UN | 1 | 89.9 | 89.9
FONTE CÓDIGO DESCRIÇÃO UNIDADE COEFIC. DESONERADO NÃO DESONER.
SINAPI-I |  | 3146 | FITA VEDA ROSCA EM ROLOS DE 18 MM X 10 M (L X C) | UN | 1 | 3.35 | 3.35
SINAPI-I |  | 37588 | VALVULA DE ESCOAMENTO PARA TANQUE, EM METAL CROMADO, 1.1/2 ", SEM LADRAO, COM TAMPAO PLASTICO | UN | 1 | 50.65 | 50.65
SINAPI |  | 88267 | ENCANADOR OU BOMBEIRO HIDRÁULICO COM ENCARGOS COMPLEMENTARES | H | 2.5 | 23.96 | 26.5
SINAPI |  | 88316 | SERVENTE COM ENCARGOS COMPLEMENTARES | H | 2.5 | 19.94 | 21.78
SINAPI |  | 86883 | SIFÃO DO TIPO FLEXÍVEL EM PVC 1 X 1.1/2 - FORNECIMENTO E INSTALAÇÃO. AF_01/2020 | UN | 1 | 12.49 | 12.74
Composição |  | FNDE 13 | TORNEIRA ELÉTRICA COM MANGUEIRA PLÁSTICA FORTTI MAXI, LORENZETTI OU EQUIVALENTE | UN |  | 124.34 | 127.95
SINAPI-I |  | 247 | AJUDANTE DE ELETRICISTA (HORISTA) | H | 0.5 | 12.3 | 14.15
SINAPI |  | 88264 | ELETRICISTA COM ENCARGOS COMPLEMENTARES | H | 0.5 | 25.01 | 27.6
SINAPI |  | 100860 | CHUVEIRO ELÉTRICO COMUM CORPO PLÁSTICO, TIPO DUCHA - FORNECIMENTO E INSTALAÇÃO. AF_01/2020 | UN | 1 | 105.69 | 107.08
Composição |  | FNDE 16 | PAPELEIRA PLASTICA TIPO DISPENSER PARA PAPEL HIGIENICO ROLAO | UN |  | 64.03 | 64.03
SINAPI-I |  | 37400 | PAPELEIRA PLASTICA TIPO DISPENSER PARA PAPEL HIGIENICO ROLAO | UN | 1 | 64.03 | 64.03
Composição |  | FNDE 260 | MANGUEIRA PARA GAS - GLP | UN |  | 20.8 | 21.46
SINAPI-I |  | 3148 | FITA VEDA ROSCA EM ROLOS DE 18 MM X 50 M (L X C) | UN | 0.02 | 12.35 | 12.35
SINAPI-I |  | 20260 | MANGUEIRA PARA GAS - GLP, PVC, TRANCADA, DIAMETRO DE 3/8", COMPRIMENTO DE 1M (NORMATIZADA) | UN | 1.1 | 12.74 | 12.74
SINAPI |  | 88248 | AUXILIAR DE ENCANADOR OU BOMBEIRO HIDRÁULICO COM ENCARGOS COMPLEMENTARES | H | 0.15 | 19.77 | 21.66
SINAPI |  | 88267 | ENCANADOR OU BOMBEIRO HIDRÁULICO COM ENCARGOS COMPLEMENTARES | H | 0.15 | 23.96 | 26.5
Composição |  | FNDE 261 | REGISTRO OU VÁLVULA GLOBO ANGULAR EM LATÃO, PARA HIDRANTES EM INSTALAÇÃO PREDIAL DE INCÊNDIO, 45 GRAUS, 1 1/2" - FORNECIMENTO E INSTALAÇÃO | UN |  | 170.24 | 172.25
SINAPI-I |  | 3148 | FITA VEDA ROSCA EM ROLOS DE 18 MM X 50 M (L X C) | UN | 0.0302 | 12.35 | 12.35
SINAPI-I |  | 10904 | REGISTRO OU VALVULA GLOBO ANGULAR EM LATAO, PARA HIDRANTES EM INSTALACAO PREDIAL DE INCENDIO, 45 GRAUS, DIAMETRO DE 2 1/2", COM VOLANTE, CLASSE DE PRESSAO DE ATE 200 PSI | UN | 1 | 150 | 150
SINAPI |  | 88248 | AUXILIAR DE ENCANADOR OU BOMBEIRO HIDRÁULICO COM ENCARGOS COMPLEMENTARES | H | 0.4546 | 19.77 | 21.66
SINAPI |  | 88267 | ENCANADOR OU BOMBEIRO HIDRÁULICO COM ENCARGOS COMPLEMENTARES | H | 0.4546 | 23.96 | 26.5
Composição |  | FNDE 332 | MOTOBOMBA CENTRIFUGA | UN |  | 4261.79 | 4278.23
SINAPI-I |  | 36502 | MOTOBOMBA CENTRIFUGA, MOTOR A GASOLINA, POTENCIA 5,42 HP, BOCAIS 1 1/2" X 1", DIAMETRO ROTOR 143 MM HM/Q = 6 MCA / 16,8 M3/H A 38 MCA / 6,6 M3/H | UN | 1 | 4090.83 | 4090.83
SINAPI-I |  | 11267 | ARRUELA LISA, REDONDA, DE LATAO POLIDO, DIAMETRO NOMINAL 5/8", DIAMETRO EXTERNO = 34 MM, DIAMETRO DO FURO = 17 MM, ESPESSURA = *2,5* MM | UN | 4 | 1.43 | 1.43
SINAPI-I |  | 39997 | PORCA ZINCADA, SEXTAVADA, DIAMETRO 1/4" | UN | 4 | 0.35 | 0.35
SINAPI-I |  | 39996 | VERGALHAO ZINCADO ROSCA TOTAL, 1/4" (6,3 MM) | M | 0.2 | 4.46 | 4.46
SINAPI |  | 88247 | AUXILIAR DE ELETRICISTA COM ENCARGOS COMPLEMENTARES | H | 0.633 | 20.72 | 22.65
SINAPI |  | 88248 | AUXILIAR DE ENCANADOR OU BOMBEIRO HIDRÁULICO COM ENCARGOS COMPLEMENTARES | H | 3.0647 | 19.77 | 21.66
SINAPI |  | 88264 | ELETRICISTA COM ENCARGOS COMPLEMENTARES | H | 0.633 | 25.01 | 27.6
SINAPI |  | 88267 | ENCANADOR OU BOMBEIRO HIDRÁULICO COM ENCARGOS COMPLEMENTARES | H | 3.0647 | 23.96 | 26.5
Composição |  | FNDE 112 | PRESSOSTATO | UN |  | 513.41 | 515.19
COTAÇÃO |  | COT. 022 | Pressostato diferencial ajustável mecânico, montagem inferior diâmetro 1/2 e/ou 1/4 , faixa de operação até 16 bar; ref. modelo UT16 da Zurich, série UT16 da Waaree Instruments, WLF-5516 da Warme ou equivalente | UN | 1 | 496.64 | 496.64
SINAPI |  | 88267 | ENCANADOR OU BOMBEIRO HIDRÁULICO COM ENCARGOS COMPLEMENTARES | H | 0.7 | 23.96 | 26.5
Composição |  | FNDE 113 | TANQUE DE PRESSÃO | UN |  | 556.2 | 556.97
COTAÇÃO |  | COT. 021 | TANQUE DE PRESSÃO | UN | 1 | 549.02 | 549.02
SINAPI |  | 88267 | ENCANADOR OU BOMBEIRO HIDRÁULICO COM ENCARGOS COMPLEMENTARES | H | 0.3 | 23.96 | 26.5
Composição |  | FNDE 114 | VÁLVULA DE ALÍVIO | UN |  | 2621.96 | 2624.36
SINAPI-I |  | 3143 | FITA VEDA ROSCA EM ROLOS DE 18 MM X 25 M (L X C) | UN | 0.94 | 7.62 | 7.62
COTAÇÃO |  | COT. 020 | Válvula de segurança em ferro fundido rosqueada, com pressão de ajuste de 6,1 até 10 kg/cm², DN= 3/4´; ref. SV 17 da Spirax Sarco ou equivalente | UN | 1 | 2591.2 | 2591.2
SINAPI |  | 88248 | AUXILIAR DE ENCANADOR OU BOMBEIRO HIDRÁULICO COM ENCARGOS COMPLEMENTARES | H | 0.54 | 19.77 | 21.66
SINAPI |  | 88267 | ENCANADOR OU BOMBEIRO HIDRÁULICO COM ENCARGOS COMPLEMENTARES | H | 0.54 | 23.96 | 26.5
Composição |  | FNDE 328 | COTOVELO 90 GRAUS, EM FERRO GALVANIZADO, CONEXÃO ROSQUEADA, DN 40, INSTALADO EM RESERVAÇÃO DE ÁGUA DE EDIFICAÇÃO QUE POSSUA RESERVATÓRIO DE FIBRA/FIBROCIMENTO - FORNECIMENTO E INSTALAÇÃO | UN |  | 72.89 | 75.21
SINAPI-I |  | 3471 | COTOVELO 90 GRAUS DE FERRO GALVANIZADO, COM ROSCA BSP, DE 2" | UN | 1 | 49.62 | 49.62
SINAPI-I |  | 3148 | FITA VEDA ROSCA EM ROLOS DE 18 MM X 50 M (L X C) | UN | 0.027 | 12.35 | 12.35
SINAPI-I |  | 7307 | FUNDO ANTICORROSIVO PARA METAIS FERROSOS (ZARCAO) | L | 0.003 | 44.05 | 44.05
SINAPI |  | 88248 | AUXILIAR DE ENCANADOR OU BOMBEIRO HIDRÁULICO COM ENCARGOS COMPLEMENTARES | H | 0.522 | 19.77 | 21.66
SINAPI |  | 88267 | ENCANADOR OU BOMBEIRO HIDRÁULICO COM ENCARGOS COMPLEMENTARES | H | 0.522 | 23.96 | 26.5
Composição |  | FNDE 329 | COTOVELO 90 GRAUS, EM FERRO GALVANIZADO, CONEXÃO ROSQUEADA, DN 25, INSTALADO EM RESERVAÇÃO DE ÁGUA DE EDIFICAÇÃO QUE POSSUA RESERVATÓRIO DE FIBRA/FIBROCIMENTO - FORNECIMENTO E INSTALAÇÃO | UN |  | 32.91 | 35.23
SINAPI-I |  | 3450 | COTOVELO 90 GRAUS DE FERRO GALVANIZADO, COM ROSCA BSP MACHO/FEMEA, DE 1/2" | UN | 1 | 9.64 | 9.64
SINAPI-I |  | 3148 | FITA VEDA ROSCA EM ROLOS DE 18 MM X 50 M (L X C) | UN | 0.027 | 12.35 | 12.35
SINAPI-I |  | 7307 | FUNDO ANTICORROSIVO PARA METAIS FERROSOS (ZARCAO) | L | 0.003 | 44.05 | 44.05
SINAPI |  | 88248 | AUXILIAR DE ENCANADOR OU BOMBEIRO HIDRÁULICO COM ENCARGOS COMPLEMENTARES | H | 0.522 | 19.77 | 21.66
SINAPI |  | 88267 | ENCANADOR OU BOMBEIRO HIDRÁULICO COM ENCARGOS COMPLEMENTARES | H | 0.522 | 23.96 | 26.5
Composição |  | FNDE 330 | TAMPA CEGA EM PVC PARA CONDULETE 4 X 2" | UN |  | 19.94 | 21.32
SINAPI-I |  | 7543 | TAMPA CEGA EM PVC PARA CONDULETE 4 X 2" | UN | 1 | 6.4 | 6.4
SINAPI |  | 88248 | AUXILIAR DE ENCANADOR OU BOMBEIRO HIDRÁULICO COM ENCARGOS COMPLEMENTARES | H | 0.31 | 19.77 | 21.66
SINAPI |  | 88267 | ENCANADOR OU BOMBEIRO HIDRÁULICO COM ENCARGOS COMPLEMENTARES | H | 0.31 | 23.96 | 26.5
Composição |  | FNDE 333 | LUVA COM REDUÇÃO, EM AÇO, CONEXÃO SOLDADA, DN 40 X 25 MM (1 1/2" X 1"), INSTALADO EM REDE DE ALIMENTAÇÃO PARA HIDRANTE - FORNECIMENTO E INSTALAÇÃO | UN |  | 76.66 | 78.33
SINAPI-I |  | 11002 | ELETRODO REVESTIDO AWS - E6013, DIAMETRO IGUAL A 2,50 MM | KG | 0.029 | 49.78 | 49.78
SINAPI-I |  | 40364 | LUVA DE REDUCAO EM ACO CARBONO, COM ENCAIXE PARA SOLDA DN SW, PRESSAO 3.000 LBS, DN 1 1/2" X 1 1/4" | UN | 1 | 58.62 | 58.62
SINAPI |  | 88248 | AUXILIAR DE ENCANADOR OU BOMBEIRO HIDRÁULICO COM ENCARGOS COMPLEMENTARES | H | 0.24 | 19.77 | 21.66
SINAPI |  | 88267 | ENCANADOR OU BOMBEIRO HIDRÁULICO COM ENCARGOS COMPLEMENTARES | H | 0.24 | 23.96 | 26.5
SINAPI |  | 88317 | SOLDADOR COM ENCARGOS COMPLEMENTARES | H | 0.24 | 25.49 | 28.01
Composição |  | FNDE 331 | LUVA COM REDUÇÃO, EM AÇO, CONEXÃO SOLDADA, DN 75 X 65 MM, INSTALADO EM PRUMADAS - FORNECIMENTO E INSTALAÇÃO | UN |  | 293.95 | 297.87
SINAPI-I |  | 11002 | ELETRODO REVESTIDO AWS - E6013, DIAMETRO IGUAL A 2,50 MM | KG | 0.067 | 49.78 | 49.78
SINAPI-I |  | 40373 | LUVA DE REDUCAO EM ACO CARBONO, COM ENCAIXE PARA SOLDA DN SW, PRESSAO 3.000 LBS, DN 3" X 2 1/2" | UN | 1 | 251.52 | 251.52
SINAPI |  | 88248 | AUXILIAR DE ENCANADOR OU BOMBEIRO HIDRÁULICO COM ENCARGOS COMPLEMENTARES | H | 0.565 | 19.77 | 21.66
FONTE CÓDIGO DESCRIÇÃO UNIDADE COEFIC. DESONERADO NÃO DESONER.
SINAPI |  | 88267 | ENCANADOR OU BOMBEIRO HIDRÁULICO COM ENCARGOS COMPLEMENTARES | H | 0.565 | 23.96 | 26.5
SINAPI |  | 88317 | SOLDADOR COM ENCARGOS COMPLEMENTARES | H | 0.565 | 25.49 | 28.01
Composição |  | FNDE 334 | LUVA COM REDUÇÃO, EM AÇO, CONEXÃO SOLDADA, DN 80 X 38 MM (3" X 2 1/2"), INSTALADO EM PRUMADAS - FORNECIMENTO E INSTALAÇÃO | UN |  | 223.39 | 227.7
SINAPI-I |  | 11002 | ELETRODO REVESTIDO AWS - E6013, DIAMETRO IGUAL A 2,50 MM | KG | 0.089 | 49.78 | 49.78
SINAPI-I |  | 40373 | LUVA DE REDUCAO EM ACO CARBONO, COM ENCAIXE PARA SOLDA DN SW, PRESSAO 3.000 LBS, DN 3" X 2 1/2" | UN | 0.7 | 251.52 | 251.52
SINAPI |  | 88248 | AUXILIAR DE ENCANADOR OU BOMBEIRO HIDRÁULICO COM ENCARGOS COMPLEMENTARES | H | 0.62 | 19.77 | 21.66
SINAPI |  | 88267 | ENCANADOR OU BOMBEIRO HIDRÁULICO COM ENCARGOS COMPLEMENTARES | H | 0.62 | 23.96 | 26.5
SINAPI |  | 88317 | SOLDADOR COM ENCARGOS COMPLEMENTARES | H | 0.62 | 25.49 | 28.01
Composição |  | FNDE 335 | LUVA COM REDUÇÃO, EM AÇO, CONEXÃO SOLDADA, DN 80 X 40 MM , INSTALADO EM PRUMADAS - FORNECIMENTO E INSTALAÇÃO | UN |  | 248.54 | 252.85
SINAPI-I |  | 11002 | ELETRODO REVESTIDO AWS - E6013, DIAMETRO IGUAL A 2,50 MM | KG | 0.089 | 49.78 | 49.78
SINAPI-I |  | 40373 | LUVA DE REDUCAO EM ACO CARBONO, COM ENCAIXE PARA SOLDA DN SW, PRESSAO 3.000 LBS, DN 3" X 2 1/2" | UN | 0.8 | 251.52 | 251.52
SINAPI |  | 88248 | AUXILIAR DE ENCANADOR OU BOMBEIRO HIDRÁULICO COM ENCARGOS COMPLEMENTARES | H | 0.62 | 19.77 | 21.66
SINAPI |  | 88267 | ENCANADOR OU BOMBEIRO HIDRÁULICO COM ENCARGOS COMPLEMENTARES | H | 0.62 | 23.96 | 26.5
SINAPI |  | 88317 | SOLDADOR COM ENCARGOS COMPLEMENTARES | H | 0.62 | 25.49 | 28.01
Composição |  | FNDE 336 | LUVA COM REDUÇÃO, EM AÇO, CONEXÃO SOLDADA, DN 80 X 50 MM, INSTALADO EM PRUMADAS - FORNECIMENTO E INSTALAÇÃO | UN |  | 273.69 | 278
SINAPI-I |  | 11002 | ELETRODO REVESTIDO AWS - E6013, DIAMETRO IGUAL A 2,50 MM | KG | 0.089 | 49.78 | 49.78
SINAPI-I |  | 40373 | LUVA DE REDUCAO EM ACO CARBONO, COM ENCAIXE PARA SOLDA DN SW, PRESSAO 3.000 LBS, DN 3" X 2 1/2" | UN | 0.9 | 251.52 | 251.52
SINAPI |  | 88248 | AUXILIAR DE ENCANADOR OU BOMBEIRO HIDRÁULICO COM ENCARGOS COMPLEMENTARES | H | 0.62 | 19.77 | 21.66
SINAPI |  | 88267 | ENCANADOR OU BOMBEIRO HIDRÁULICO COM ENCARGOS COMPLEMENTARES | H | 0.62 | 23.96 | 26.5
SINAPI |  | 88317 | SOLDADOR COM ENCARGOS COMPLEMENTARES | H | 0.62 | 25.49 | 28.01
Composição |  | FNDE 337 | TE DE REDUCAO DE FERRO GALVANIZADO, COM ROSCA BSP, DE 1" X 3/4" | UN |  | 50.38 | 52.47
SINAPI-I |  | 11002 | ELETRODO REVESTIDO AWS - E6013, DIAMETRO IGUAL A 2,50 MM | KG | 0.089 | 49.78 | 49.78
SINAPI-I |  | 6303 | TE DE REDUCAO DE FERRO GALVANIZADO, COM ROSCA BSP, DE 1" X 3/4" | UN | 1 | 25.2 | 25.2
SINAPI |  | 88248 | AUXILIAR DE ENCANADOR OU BOMBEIRO HIDRÁULICO COM ENCARGOS COMPLEMENTARES | H | 0.3 | 19.77 | 21.66
SINAPI |  | 88267 | ENCANADOR OU BOMBEIRO HIDRÁULICO COM ENCARGOS COMPLEMENTARES | H | 0.3 | 23.96 | 26.5
SINAPI |  | 88317 | SOLDADOR COM ENCARGOS COMPLEMENTARES | H | 0.3 | 25.49 | 28.01
Composição |  | FNDE 338 | TE DE REDUCAO DE FERRO GALVANIZADO, COM ROSCA BSP, DE 1" X 3/4' | UN |  | 74.11 | 76.2
SINAPI-I |  | 11002 | ELETRODO REVESTIDO AWS - E6013, DIAMETRO IGUAL A 2,50 MM | KG | 0.089 | 49.78 | 49.78
SINAPI-I |  | 6319 | TE DE REDUCAO DE FERRO GALVANIZADO, COM ROSCA BSP, DE 1 1/2" X 1" | UN | 1 | 48.93 | 48.93
SINAPI |  | 88248 | AUXILIAR DE ENCANADOR OU BOMBEIRO HIDRÁULICO COM ENCARGOS COMPLEMENTARES | H | 0.3 | 19.77 | 21.66
SINAPI |  | 88267 | ENCANADOR OU BOMBEIRO HIDRÁULICO COM ENCARGOS COMPLEMENTARES | H | 0.3 | 23.96 | 26.5
SINAPI |  | 88317 | SOLDADOR COM ENCARGOS COMPLEMENTARES | H | 0.3 | 25.49 | 28.01
Composição |  | FNDE 339 | TE DE REDUCAO DE FERRO GALVANIZADO, COM ROSCA BSP, DE 2 1/2" X 1" | UN |  | 160.57 | 162.66
SINAPI-I |  | 11002 | ELETRODO REVESTIDO AWS - E6013, DIAMETRO IGUAL A 2,50 MM | KG | 0.089 | 49.78 | 49.78
SINAPI-I |  | 6307 | TE DE REDUCAO DE FERRO GALVANIZADO, COM ROSCA BSP, DE 2 1/2" X 1" | UN | 1 | 135.39 | 135.39
SINAPI |  | 88248 | AUXILIAR DE ENCANADOR OU BOMBEIRO HIDRÁULICO COM ENCARGOS COMPLEMENTARES | H | 0.3 | 19.77 | 21.66
SINAPI |  | 88267 | ENCANADOR OU BOMBEIRO HIDRÁULICO COM ENCARGOS COMPLEMENTARES | H | 0.3 | 23.96 | 26.5
SINAPI |  | 88317 | SOLDADOR COM ENCARGOS COMPLEMENTARES | H | 0.3 | 25.49 | 28.01
Composição |  | FNDE 340 | TE DE REDUCAO DE FERRO GALVANIZADO, COM ROSCA BSP, DE 2 1/2" X 1 1/2 | UN |  | 160.57 | 162.66
SINAPI-I |  | 11002 | ELETRODO REVESTIDO AWS - E6013, DIAMETRO IGUAL A 2,50 MM | KG | 0.089 | 49.78 | 49.78
SINAPI-I |  | 6308 | TE DE REDUCAO DE FERRO GALVANIZADO, COM ROSCA BSP, DE 2 1/2" X 1 1/2" | UN | 1 | 135.39 | 135.39
SINAPI |  | 88248 | AUXILIAR DE ENCANADOR OU BOMBEIRO HIDRÁULICO COM ENCARGOS COMPLEMENTARES | H | 0.3 | 19.77 | 21.66
SINAPI |  | 88267 | ENCANADOR OU BOMBEIRO HIDRÁULICO COM ENCARGOS COMPLEMENTARES | H | 0.3 | 23.96 | 26.5
SINAPI |  | 88317 | SOLDADOR COM ENCARGOS COMPLEMENTARES | H | 0.3 | 25.49 | 28.01
Composição |  | FNDE 341 | TE DE REDUCAO DE FERRO GALVANIZADO, COM ROSCA BSP, DE 2 1/2" X 2" | UN |  | 164.5 | 166.59
SINAPI-I |  | 11002 | ELETRODO REVESTIDO AWS - E6013, DIAMETRO IGUAL A 2,50 MM | KG | 0.089 | 49.78 | 49.78
SINAPI-I |  | 6309 | TE DE REDUCAO DE FERRO GALVANIZADO, COM ROSCA BSP, DE 2 1/2" X 2" | UN | 1 | 139.32 | 139.32
SINAPI |  | 88248 | AUXILIAR DE ENCANADOR OU BOMBEIRO HIDRÁULICO COM ENCARGOS COMPLEMENTARES | H | 0.3 | 19.77 | 21.66
SINAPI |  | 88267 | ENCANADOR OU BOMBEIRO HIDRÁULICO COM ENCARGOS COMPLEMENTARES | H | 0.3 | 23.96 | 26.5
SINAPI |  | 88317 | SOLDADOR COM ENCARGOS COMPLEMENTARES | H | 0.3 | 25.49 | 28.01
Composição |  | FNDE 342 | TE DE REDUCAO DE FERRO GALVANIZADO, COM ROSCA BSP, DE 3" X 2 1/2" | UN |  | 219.92 | 222.01
SINAPI-I |  | 11002 | ELETRODO REVESTIDO AWS - E6013, DIAMETRO IGUAL A 2,50 MM | KG | 0.089 | 49.78 | 49.78
SINAPI-I |  | 6314 | TE DE REDUCAO DE FERRO GALVANIZADO, COM ROSCA BSP, DE 3" X 2 1/2" | UN | 1 | 194.74 | 194.74
SINAPI |  | 88248 | AUXILIAR DE ENCANADOR OU BOMBEIRO HIDRÁULICO COM ENCARGOS COMPLEMENTARES | H | 0.3 | 19.77 | 21.66
SINAPI |  | 88267 | ENCANADOR OU BOMBEIRO HIDRÁULICO COM ENCARGOS COMPLEMENTARES | H | 0.3 | 23.96 | 26.5
SINAPI |  | 88317 | SOLDADOR COM ENCARGOS COMPLEMENTARES | H | 0.3 | 25.49 | 28.01
Composição |  | FNDE 343 | ADAPTADOR PARA MANÔMETRO | UN |  | 90.89 | 92.98
SINAPI-I |  | 10899 | ADAPTADOR EM LATAO, ENGATE RAPIDO 2 1/2" X ROSCA INTERNA 5 FIOS 2 1/2", PARA INSTALACAO PREDIAL DE COMBATE A INCENDIO | UN | 1 | 65.71 | 65.71
SINAPI-I |  | 11002 | ELETRODO REVESTIDO AWS - E6013, DIAMETRO IGUAL A 2,50 MM | KG | 0.089 | 49.78 | 49.78
SINAPI |  | 88248 | AUXILIAR DE ENCANADOR OU BOMBEIRO HIDRÁULICO COM ENCARGOS COMPLEMENTARES | H | 0.3 | 19.77 | 21.66
SINAPI |  | 88267 | ENCANADOR OU BOMBEIRO HIDRÁULICO COM ENCARGOS COMPLEMENTARES | H | 0.3 | 23.96 | 26.5
SINAPI |  | 88317 | SOLDADOR COM ENCARGOS COMPLEMENTARES | H | 0.3 | 25.49 | 28.01
Composição |  | FNDE 344 | LUVA DE REDUCAO DE FERRO GALVANIZADO, COM ROSCA BSP MACHO/FEMEA, DE 3/4" X 1/2" | UN |  | 28.21 | 29.25
SINAPI-I |  | 11002 | ELETRODO REVESTIDO AWS - E6013, DIAMETRO IGUAL A 2,50 MM | KG | 0.089 | 49.78 | 49.78
SINAPI-I |  | 12410 | LUVA DE REDUCAO DE FERRO GALVANIZADO, COM ROSCA BSP MACHO/FEMEA, DE 3/4" X 1/2" | UN | 1 | 13.41 | 13.41
SINAPI |  | 88248 | AUXILIAR DE ENCANADOR OU BOMBEIRO HIDRÁULICO COM ENCARGOS COMPLEMENTARES | H | 0.15 | 19.77 | 21.66
SINAPI |  | 88267 | ENCANADOR OU BOMBEIRO HIDRÁULICO COM ENCARGOS COMPLEMENTARES | H | 0.15 | 23.96 | 26.5
SINAPI |  | 88317 | SOLDADOR COM ENCARGOS COMPLEMENTARES | H | 0.15 | 25.49 | 28.01
Composição |  | FNDE 345 | BUCHA DE REDUCAO DE FERRO GALVANIZADO, COM ROSCA BSP, DE 3/4" X 1/2" | UN |  | 21.67 | 22.71
SINAPI-I |  | 779 | BUCHA DE REDUCAO DE FERRO GALVANIZADO, COM ROSCA BSP, DE 3/4" X 1/2" | UN | 1 | 6.87 | 6.87
SINAPI-I |  | 11002 | ELETRODO REVESTIDO AWS - E6013, DIAMETRO IGUAL A 2,50 MM | KG | 0.089 | 49.78 | 49.78
SINAPI |  | 88248 | AUXILIAR DE ENCANADOR OU BOMBEIRO HIDRÁULICO COM ENCARGOS COMPLEMENTARES | H | 0.15 | 19.77 | 21.66
SINAPI |  | 88267 | ENCANADOR OU BOMBEIRO HIDRÁULICO COM ENCARGOS COMPLEMENTARES | H | 0.15 | 23.96 | 26.5
SINAPI |  | 88317 | SOLDADOR COM ENCARGOS COMPLEMENTARES | H | 0.15 | 25.49 | 28.01
Composição |  | FNDE 303 | SINALIZAÇÃO COM PLACA INDICATIVA FIXADA NA ESTRUTURA | UN |  | 43.14 | 43.7
SINAPI-I |  | 4791 | ADESIVO ACRILICO DE BASE AQUOSA / COLA DE CONTATO | KG | 0.02 | 40.24 | 40.24
SINAPI-I |  | 37558 | PLACA DE SINALIZACAO DE SEGURANCA CONTRA INCENDIO, FOTOLUMINESCENTE, RETANGULAR, *20 X 40* CM, EM PVC *2* MM ANTI-CHAMAS (SIMBOLOS, CORES E PICTOGRAMAS CONFORME NBR 16820) | UN | 1 | 36.26 | 36.26
SINAPI |  | 88239 | AJUDANTE DE CARPINTEIRO COM ENCARGOS COMPLEMENTARES | H | 0.3 | 20.27 | 22.16
Composição |  | FNDE 350 | TERMINAL METALICO A PRESSAO PARA 1 CABO DE 35 MM2 | UN |  | 15.03 | 15.94
SINAPI-I |  | 1587 | TERMINAL METALICO A PRESSAO PARA 1 CABO DE 35 MM2, COM 1 FURO DE FIXACAO | UN | 1 | 5.89 | 5.89
SINAPI |  | 88247 | AUXILIAR DE ELETRICISTA COM ENCARGOS COMPLEMENTARES | H | 0.2 | 20.72 | 22.65
SINAPI |  | 88264 | ELETRICISTA COM ENCARGOS COMPLEMENTARES | H | 0.2 | 25.01 | 27.6
Composição |  | FNDE 347 | ARRUELA EM ALUMINIO, COM ROSCA, DE 1 1/2", PARA ELETRODUTO | UN |  | 4.52 | 4.75
SINAPI-I |  | 39212 | ARRUELA EM ALUMINIO, COM ROSCA, DE 1 1/2", PARA ELETRODUTO | UN | 1 | 2.24 | 2.24
SINAPI |  | 88247 | AUXILIAR DE ELETRICISTA COM ENCARGOS COMPLEMENTARES | H | 0.05 | 20.72 | 22.65
SINAPI |  | 88264 | ELETRICISTA COM ENCARGOS COMPLEMENTARES | H | 0.05 | 25.01 | 27.6
Composição |  | FNDE 150 | CURVA 135 GRAUS PARA ELETRODUTO, PVC, ROSCÁVEL, DN 38 MM (1 1/2"), PARA CIRCUITOS TERMINAIS, INSTALADA EM PAREDE - FORNECIMENTO E INSTALAÇÃO | UN |  | 17.38 | 18.72
SINAPI-I |  | 1880 | CURVA 135 GRAUS, DE PVC RIGIDO ROSCAVEL, DE 1", PARA ELETRODUTO | UN | 1 | 3.9 | 3.9
SINAPI |  | 88247 | AUXILIAR DE ELETRICISTA COM ENCARGOS COMPLEMENTARES | H | 0.295 | 20.72 | 22.65
SINAPI |  | 88264 | ELETRICISTA COM ENCARGOS COMPLEMENTARES | H | 0.295 | 25.01 | 27.6
Composição |  | FNDE 355 | PARAFUSO DE ACO ZINCADO COM ROSCA SOBERBA, CABECA CHATA E FENDA SIMPLES, DIAMETRO 4,2 MM, COMPRIMENTO * 32 * MM | UN |  | 0.66 | 0.7
SINAPI-I |  | 4377 | PARAFUSO DE ACO ZINCADO COM ROSCA SOBERBA, CABECA CHATA E FENDA SIMPLES, DIAMETRO 4,2 MM, COMPRIMENTO * 32 * MM | UN | 1 | 0.21 | 0.21
SINAPI |  | 88247 | AUXILIAR DE ELETRICISTA COM ENCARGOS COMPLEMENTARES | H | 0.01 | 20.72 | 22.65
SINAPI |  | 88264 | ELETRICISTA COM ENCARGOS COMPLEMENTARES | H | 0.01 | 25.01 | 27.6
Composição |  | FNDE 357 | VERGALHAO ZINCADO ROSCA TOTAL, 1/4 " (6,3 MM) | KG |  | 6.84 | 7.09
SINAPI-I |  | 39996 | VERGALHAO ZINCADO ROSCA TOTAL, 1/4" (6,3 MM) | M | 1 | 4.46 | 4.46
SINAPI |  | 88238 | AJUDANTE DE ARMADOR COM ENCARGOS COMPLEMENTARES | H | 0.014 | 20.37 | 22.24
SINAPI |  | 88245 | ARMADOR COM ENCARGOS COMPLEMENTARES | H | 0.086 | 24.53 | 27.05
Composição |  | FNDE 358 | ARMACAO VERTICAL COM HASTE E CONTRA-PINO, EM CHAPA DE ACO GALVANIZADO 3/16", COM 1 ESTRIBO E 1 ISOLADOR | KG |  | 90.11 | 94.5
SINAPI-I |  | 1091 | ARMACAO VERTICAL COM HASTE E CONTRA-PINO, EM CHAPA DE ACO GALVANIZADO 3/16", COM 1 ESTRIBO E 1 ISOLADOR | UN | 1 | 45.21 | 45.21
SINAPI |  | 88238 | AJUDANTE DE ARMADOR COM ENCARGOS COMPLEMENTARES | H | 1 | 20.37 | 22.24
SINAPI |  | 88245 | ARMADOR COM ENCARGOS COMPLEMENTARES | H | 1 | 24.53 | 27.05
Composição |  | FNDE 359 | CABO DE COBRE NU 6 MM2 MEIO-DURO | M |  | 14.82 | 15.05
SINAPI-I |  | 862 | CABO DE COBRE NU 10 MM2 MEIO-DURO | M | 1.03 | 12.07 | 12.07
SINAPI-I |  | 21127 | FITA ISOLANTE ADESIVA ANTICHAMA, USO ATE 750 V, EM ROLO DE 19 MM X 5 M | UN | 0.0094 | 8.15 | 8.15
SINAPI |  | 88247 | AUXILIAR DE ELETRICISTA COM ENCARGOS COMPLEMENTARES | H | 0.051 | 20.72 | 22.65
SINAPI |  | 88264 | ELETRICISTA COM ENCARGOS COMPLEMENTARES | H | 0.051 | 25.01 | 27.6
Composição |  | FNDE 360 | CAIXA DE INSPECAO PARA ATERRAMENTO OU OUTRO USO, EM PVC, DN = 250 X 250 MM | UN |  | 63.91 | 64.61
SINAPI-I |  | 41480 | CAIXA DE INSPECAO PARA ATERRAMENTO OU OUTRO USO, EM PVC, DN = 250 X 250 MM | UN | 1 | 55.01 | 55.01
SINAPI |  | 88309 | PEDREIRO COM ENCARGOS COMPLEMENTARES | H | 0.1384 | 24.72 | 27.26
SINAPI |  | 88316 | SERVENTE COM ENCARGOS COMPLEMENTARES | H | 0.1088 | 19.94 | 21.78
SINAPI |  | 101618 | PREPARO DE FUNDO DE VALA COM LARGURA MENOR QUE 1,5 M, COM CAMADA DE AREIA, LANÇAMENTO MANUAL. AF_08/2020 | M3 | 0.0141 | 235.5 | 246.59
Composição |  | FNDE 361 | CONECTOR DE ALUMINIO TIPO PRENSA CABO, BITOLA 3/8", PARA CABOS DE DIAMETRO DE 9 A 10 MM | UN |  | 18.88 | 19.72
SINAPI-I |  | 1597 | CONECTOR DE ALUMINIO TIPO PRENSA CABO, BITOLA 3/8", PARA CABOS DE DIAMETRO DE 9 A 10 MM | UN | 1 | 10.37 | 10.37
SINAPI |  | 88247 | AUXILIAR DE ELETRICISTA COM ENCARGOS COMPLEMENTARES | H | 0.1863 | 20.72 | 22.65
SINAPI |  | 88264 | ELETRICISTA COM ENCARGOS COMPLEMENTARES | H | 0.1863 | 25.01 | 27.6
Composição |  | FNDE 362 | CHUMBADOR DE ACO TIPO PARABOLT, * 5/8" X 200* MM, COM PORCA E ARRUELA | UN |  | 33.05 | 33.96
SINAPI-I |  | 13279 | CHUMBADOR DE ACO TIPO PARABOLT, * 5/8" X 200* MM, COM PORCA E ARRUELA | KG | 1 | 23.91 | 23.91
SINAPI |  | 88247 | AUXILIAR DE ELETRICISTA COM ENCARGOS COMPLEMENTARES | H | 0.2 | 20.72 | 22.65
SINAPI |  | 88264 | ELETRICISTA COM ENCARGOS COMPLEMENTARES | H | 0.2 | 25.01 | 27.6
Composição |  | FNDE 363 | CONECTOR DE ALUMINIO TIPO PRENSA CABO, BITOLA 1", PARA CABOS DE DIAMETRO DE 22,5 A 25 MM | UN |  | 24.79 | 25.63
SINAPI-I |  | 1600 | CONECTOR DE ALUMINIO TIPO PRENSA CABO, BITOLA 1", PARA CABOS DE DIAMETRO DE 22,5 A 25 MM | UN | 1 | 16.28 | 16.28
SINAPI |  | 88247 | AUXILIAR DE ELETRICISTA COM ENCARGOS COMPLEMENTARES | H | 0.1863 | 20.72 | 22.65
SINAPI |  | 88264 | ELETRICISTA COM ENCARGOS COMPLEMENTARES | H | 0.1863 | 25.01 | 27.6
Composição |  | FNDE 364 | PARAFUSO DE LATAO COM ROSCA SOBERBA, CABECA CHATA E FENDA SIMPLES, DIAMETRO 3,2 MM, COMPRIMENTO 16 MM | UN |  | 0.69 | 0.73
SINAPI-I |  | 4333 | PARAFUSO DE LATAO COM ROSCA SOBERBA, CABECA CHATA E FENDA SIMPLES, DIAMETRO 3,2 MM, COMPRIMENTO 16 MM | UN | 1 | 0.3 | 0.3
SINAPI |  | 88316 | SERVENTE COM ENCARGOS COMPLEMENTARES | H | 0.02 | 19.94 | 21.78
Composição |  | FNDE 998 | REFLETOR EM LED 125W | UN |  | 151.89 | 153.03
COTAÇÃO |  | COT. 023 | Refletor de LED Preto Sobrepor IP65 125W Bivolt 5000K 15000Lm | UN | 1 | 140.53 | 140.53
SINAPI |  | 88247 | AUXILIAR DE ELETRICISTA COM ENCARGOS COMPLEMENTARES | H | 0.1408 | 20.72 | 22.65
SINAPI |  | 88264 | ELETRICISTA COM ENCARGOS COMPLEMENTARES | H | 0.3379 | 25.01 | 27.6
Composição |  | FNDE 999 | REFLETOR EM LED 250W | UN |  | 266.27 | 267.41
COTAÇÃO |  | COT. 024 | Refletor LED Bivolt 250W 22500 Lúmens | UN | 1 | 254.91 | 254.91
SINAPI |  | 88247 | AUXILIAR DE ELETRICISTA COM ENCARGOS COMPLEMENTARES | H | 0.1408 | 20.72 | 22.65
SINAPI |  | 88264 | ELETRICISTA COM ENCARGOS COMPLEMENTARES | H | 0.3379 | 25.01 | 27.6
Composição |  | FNDE 433 | KIT DE PORTA DE MADEIRA PARA PINTURA, SEMI-OCA (LEVE OU MÉDIA), PADRÃO MÉDIO, 70X210CM, ESPESSURA DE 3,5CM, ITENS INCLUSOS: DOBRADIÇAS, MONTAGEM E INSTALAÇÃO DO BATENTE, FECHADURA COM EXECUÇÃO DO FURO - FORNECIMENTO E INSTALAÇÃO | UN |  | 931.81 | 957.1
SINAPI |  | 100659 | ALIZAR DE 5X1,5CM PARA PORTA FIXADO COM PREGOS, PADRÃO MÉDIO - FORNECIMENTO E INSTALAÇÃO. AF_12/2019 | M | 9.8 | 8.69 | 8.92
SINAPI |  | 90806 | BATENTE PARA PORTA DE MADEIRA, FIXAÇÃO COM ARGAMASSA, PADRÃO MÉDIO - FORNECIMENTO E INSTALAÇÃO. AF_12/2019 | UN | 1 | 331.75 | 347.62
SINAPI |  | 91306 | FECHADURA DE EMBUTIR PARA PORTAS INTERNAS, COMPLETA, ACABAMENTO PADRÃO MÉDIO, COM EXECUÇÃO DE FURO - FORNECIMENTO E INSTALAÇÃO. AF_12/2019 | UN | 1 | 150.96 | 153.48
SINAPI |  | 90821 | PORTA DE MADEIRA PARA PINTURA, SEMI-OCA (LEVE OU MÉDIA), 70X210CM, ESPESSURA DE 3,5CM, INCLUSO DOBRADIÇAS - FORNECIMENTO E INSTALAÇÃO. AF_12/2019 | UN | 1 | 363.94 | 368.59
Composição |  | FNDE 434 | KIT DE PORTA DE MADEIRA FRISADA, SEMI-OCA (LEVE OU MÉDIA), PADRÃO MÉDIO, 80X210CM, ESPESSURA DE 3,5CM, ITENS INCLUSOS: DOBRADIÇAS, MONTAGEM E INSTALAÇÃO DE BATENTE, FECHADURA COM EXECUÇÃO DO FURO - FORNECIMENTO E INSTALAÇÃO | UN |  | 1036.07 | 1062.63
SINAPI |  | 100659 | ALIZAR DE 5X1,5CM PARA PORTA FIXADO COM PREGOS, PADRÃO MÉDIO - FORNECIMENTO E INSTALAÇÃO. AF_12/2019 | M | 10 | 8.69 | 8.92
SINAPI |  | 90806 | BATENTE PARA PORTA DE MADEIRA, FIXAÇÃO COM ARGAMASSA, PADRÃO MÉDIO - FORNECIMENTO E INSTALAÇÃO. AF_12/2019 | UN | 1 | 331.75 | 347.62
SINAPI |  | 90830 | FECHADURA DE EMBUTIR COM CILINDRO, EXTERNA, COMPLETA, ACABAMENTO PADRÃO MÉDIO, INCLUSO EXECUÇÃO DE FURO - FORNECIMENTO E INSTALAÇÃO. AF_12/2019 | UN | 1 | 171.78 | 175.09
SINAPI |  | 91297 | PORTA DE MADEIRA FRISADA, SEMI-OCA (LEVE OU MÉDIA), 80X210CM, ESPESSURA DE 3,5CM, INCLUSO DOBRADIÇAS - FORNECIMENTO E INSTALAÇÃO. AF_12/2019 | UN | 1 | 445.64 | 450.72
Composição |  | FNDE 430 | KIT DE PORTA DE MADEIRA COM VISOR DE VIDRO, 80X210CM (ESPESSURA DE 3CM), PADRÃO POPULAR, ITENS INCLUSOS: DOBRADIÇAS, MONTAGEM E INSTALAÇÃO DE BATENTE, FECHADURA COM EXECUÇÃO DO FURO - FORNECIMENTO E INSTALAÇÃO | UN |  | 1497.34 | 1523.9
SINAPI |  | 100659 | ALIZAR DE 5X1,5CM PARA PORTA FIXADO COM PREGOS, PADRÃO MÉDIO - FORNECIMENTO E INSTALAÇÃO. AF_12/2019 | M | 10 | 8.69 | 8.92
SINAPI |  | 90806 | BATENTE PARA PORTA DE MADEIRA, FIXAÇÃO COM ARGAMASSA, PADRÃO MÉDIO - FORNECIMENTO E INSTALAÇÃO. AF_12/2019 | UN | 1 | 331.75 | 347.62
SINAPI |  | 90830 | FECHADURA DE EMBUTIR COM CILINDRO, EXTERNA, COMPLETA, ACABAMENTO PADRÃO MÉDIO, INCLUSO EXECUÇÃO DE FURO - FORNECIMENTO E INSTALAÇÃO. AF_12/2019 | UN | 1 | 171.78 | 175.09
SINAPI |  | 91298 | PORTA DE MADEIRA TIPO VENEZIANA, 80X210CM, ESPESSURA DE 3CM, INCLUSO DOBRADIÇAS - FORNECIMENTO E INSTALAÇÃO. AF_12/2019 | UN | 1 | 906.91 | 911.99
Composição |  | FNDE 432 | PORTA EM COMPENSADO DE MADEIRA E=2cm REVESTIDA COM LAMINADO MELAMÍNICO COM VARIAÇÃO DE CORES | UN |  | 946.48 | 971.3
SINAPI |  | 100659 | ALIZAR DE 5X1,5CM PARA PORTA FIXADO COM PREGOS, PADRÃO MÉDIO - FORNECIMENTO E INSTALAÇÃO. AF_12/2019 | M | 9.6 | 8.69 | 8.92
SINAPI |  | 90806 | BATENTE PARA PORTA DE MADEIRA, FIXAÇÃO COM ARGAMASSA, PADRÃO MÉDIO - FORNECIMENTO E INSTALAÇÃO. AF_12/2019 | UN | 1 | 331.75 | 347.62
SINAPI |  | 90831 | FECHADURA DE EMBUTIR PARA PORTA DE BANHEIRO, COMPLETA, ACABAMENTO PADRÃO MÉDIO, INCLUSO EXECUÇÃO DE FURO - FORNECIMENTO E INSTALAÇÃO. AF_12/2019 | UN | 1 | 150.96 | 153.48
SINAPI |  | 91295 | PORTA DE MADEIRA FRISADA, SEMI-OCA (LEVE OU MÉDIA), 60X210CM, ESPESSURA DE 3CM, INCLUSO DOBRADIÇAS - FORNECIMENTO E INSTALAÇÃO. AF_12/2019 | UN | 1 | 380.35 | 384.57
Composição |  | FNDE 431 | INSTALAÇÃO DE VIDRO LISO INCOLOR ESQUADRIA PM5 , E = 6 MM, EM ESQUADRIA DE MADEIRA, FIXADO COM BAGUETE | M2 |  | 277.67 | 279.36
SINAPI-I |  | 39026 | PREGO DE ACO POLIDO SEM CABECA 15 X 15 (1 1/4 X 13) | KG | 0.021 | 18.2 | 18.2
SINAPI-I |  | 39961 | SILICONE ACETICO USO GERAL INCOLOR 280 G | UN | 0.357 | 28.11 | 28.11
SINAPI-I |  | 10491 | VIDRO LISO INCOLOR 6 MM - SEM COLOCACAO | M2 | 1 | 250.04 | 250.04
SINAPI |  | 88316 | SERVENTE COM ENCARGOS COMPLEMENTARES | H | 0.383 | 19.94 | 21.78
SINAPI |  | 88325 | VIDRACEIRO COM ENCARGOS COMPLEMENTARES | H | 0.394 | 24.36 | 26.83
Composição |  | FNDE 435 | PORTA DE CORRER - PA4- 450 X 210 CM, DE ALUMÍNIO, COM DUAS FOLHAS FIXAS E DUAS FOLHAS DE CORRER PARA VIDRO, INCLUSO VIDRO LISO INCOLOR 8 MM, FECHADURA E PUXADOR, SEM ALIZAR - CONFORME PROJETO DE ESQUADRIAS | M2 |  | 347.73 | 348.7
SINAPI-I |  | 7568 | BUCHA DE NYLON SEM ABA S10, COM PARAFUSO DE 6,10 X 65 MM EM ACO ZINCADO COM ROSCA SOBERBA, CABECA CHATA E FENDA PHILLIPS | UN | 4.72 | 1.04 | 1.04
SINAPI-I |  | 36888 | GUARNICAO / MOLDURA / ARREMATE DE ACABAMENTO PARA ESQUADRIA, EM ALUMINIO PERFIL 25, ACABAMENTO ANODIZADO BRANCO OU BRILHANTE, PARA 1 FACE | M | 2.202 | 17.22 | 17.22
SINAPI-I |  | 4922 | PORTA DE CORRER EM ALUMINIO, DUAS FOLHAS MOVEIS COM VIDRO, FECHADURA E PUXADOR EMBUTIDO, ACABAMENTO ANODIZADO NATURAL, SEM GUARNICAO/ALIZAR/VISTA | M2 | 1 | 292.44 | 292.44
SINAPI-I |  | 142 | SELANTE ELASTICO MONOCOMPONENTE A BASE DE POLIURETANO (PU) PARA JUNTAS DIVERSAS | 310ML | 0.0637 | 42.54 | 42.54
SINAPI |  | 88309 | PEDREIRO COM ENCARGOS COMPLEMENTARES | H | 0.282 | 24.72 | 27.26
SINAPI |  | 88316 | SERVENTE COM ENCARGOS COMPLEMENTARES | H | 0.141 | 19.94 | 21.78
Composição |  | FNDE 436 | PORTA DE ABRIR - PA5 - 120 X 170 CM EM CHAPA DE ALUMÍNIO, TIPO VENEZIANA COM GUARNIÇÃO, FIXAÇÃO COM PARAFUSOS - FORNECIMENTO E INSTALAÇÃO - CONFORME PROJETO DE ESQUADRIAS | M2 |  | 489.72 | 491.04
SINAPI-I |  | 7568 | BUCHA DE NYLON SEM ABA S10, COM PARAFUSO DE 6,10 X 65 MM EM ACO ZINCADO COM ROSCA SOBERBA, CABECA CHATA E FENDA PHILLIPS | UN | 4.8166 | 1.04 | 1.04
SINAPI-I |  | 36888 | GUARNICAO / MOLDURA / ARREMATE DE ACABAMENTO PARA ESQUADRIA, EM ALUMINIO PERFIL 25, ACABAMENTO ANODIZADO BRANCO OU BRILHANTE, PARA 1 FACE | M | 6.8504 | 17.22 | 17.22
SINAPI-I |  | 39025 | PORTA DE ABRIR, TIPO VENEZIANA, EM ALUMINIO, ACABAMENTO ANODIZADO NATURAL, 90 CM X 210 CM (LARGURA X ALTURA), SEM GUARNICAO/ALIZAR/VISTA | UN | 0.5473 | 577.32 | 577.32
SINAPI-I |  | 142 | SELANTE ELASTICO MONOCOMPONENTE A BASE DE POLIURETANO (PU) PARA JUNTAS DIVERSAS | 310ML | 0.8829 | 42.54 | 42.54
SINAPI |  | 88309 | PEDREIRO COM ENCARGOS COMPLEMENTARES | H | 0.3826 | 24.72 | 27.26
SINAPI |  | 88316 | SERVENTE COM ENCARGOS COMPLEMENTARES | H | 0.191 | 19.94 | 21.78
Composição |  | FNDE 438 | JANELA DE ALUMÍNIO - JA-2 - 110 X 195 CM, TIPO GUILHOTINACOMPLETA, COM VIDROS, BATENTE E FERRAGENS. EXCLUSIVE ALIZAR, ACABAMENTO E CONTRAMARCO, CONFORME PROJETO DE ESQUADRIAS | M2 |  | 459.78 | 465.69
SINAPI-I |  | 34381 | JANELA MAXIM-AR, EM ALUMINIO PERFIL 25, 60 X 80 CM (A X L), ACABAMENTO BRANCO OU BRILHANTE, BATENTE DE 4 A 5 CM, COM VIDRO 4 MM, SEM GUARNICAO/ALIZAR | UN | 2.0833 | 173.01 | 173.01
SINAPI-I |  | 4377 | PARAFUSO DE ACO ZINCADO COM ROSCA SOBERBA, CABECA CHATA E FENDA SIMPLES, DIAMETRO 4,2 MM, COMPRIMENTO * 32 * MM | UN | 24.4 | 0.21 | 0.21
SINAPI-I |  | 39961 | SILICONE ACETICO USO GERAL INCOLOR 280 G | UN | 1.2467 | 28.11 | 28.11
SINAPI |  | 88309 | PEDREIRO COM ENCARGOS COMPLEMENTARES | H | 1.707 | 24.72 | 27.26
SINAPI |  | 88316 | SERVENTE COM ENCARGOS COMPLEMENTARES | H | 0.853 | 19.94 | 21.78
Composição |  | FNDE 439 | JANELA DE ALUMÍNIO - JA-4 - 140 X 195 CM, TIPO GUILHOTINA COMPLETA, COM VIDROS, BATENTE E FERRAGENS. EXCLUSIVE ALIZAR, ACABAMENTO E CONTRAMARCO, CONFORME PROJETO DE ESQUADRIAS | M2 |  | 459.78 | 465.69
SINAPI-I |  | 34381 | JANELA MAXIM-AR, EM ALUMINIO PERFIL 25, 60 X 80 CM (A X L), ACABAMENTO BRANCO OU BRILHANTE, BATENTE DE 4 A 5 CM, COM VIDRO 4 MM, SEM GUARNICAO/ALIZAR | UN | 2.0833 | 173.01 | 173.01
SINAPI-I |  | 4377 | PARAFUSO DE ACO ZINCADO COM ROSCA SOBERBA, CABECA CHATA E FENDA SIMPLES, DIAMETRO 4,2 MM, COMPRIMENTO * 32 * MM | UN | 24.4 | 0.21 | 0.21
SINAPI-I |  | 39961 | SILICONE ACETICO USO GERAL INCOLOR 280 G | UN | 1.2467 | 28.11 | 28.11
SINAPI |  | 88309 | PEDREIRO COM ENCARGOS COMPLEMENTARES | H | 1.707 | 24.72 | 27.26
SINAPI |  | 88316 | SERVENTE COM ENCARGOS COMPLEMENTARES | H | 0.853 | 19.94 | 21.78
Composição |  | FNDE 440 | JANELA DE ALUMÍNIO JA-5 - 200 X 105 CM, TIPO FIXA, PARA VIDRO, COM VIDRO, BATENTE E FERRAGENS. EXCLUSIVE ACABAMENTO, ALIZAR E CONTRAMARCO, CONFORME PROJETO DE ESQUADRIAS | M2 |  | 469.01 | 471.51
SINAPI-I |  | 599 | JANELA FIXA, EM ALUMINIO PERFIL 20, 60 X 80 CM (A X L), BATENTE/REQUADRO DE 3 A 14 CM, COM VIDRO 4 MM, SEM GUARNICAO/ALIZAR, ACABAMENTO ALUM BRANCO OU BRILHANTE | M2 | 1 | 428.49 | 428.49
SINAPI-I |  | 4377 | PARAFUSO DE ACO ZINCADO COM ROSCA SOBERBA, CABECA CHATA E FENDA SIMPLES, DIAMETRO 4,2 MM, COMPRIMENTO * 32 * MM | UN | 17.413 | 0.21 | 0.21
SINAPI-I |  | 39961 | SILICONE ACETICO USO GERAL INCOLOR 280 G | UN | 0.424 | 28.11 | 28.11
SINAPI |  | 88309 | PEDREIRO COM ENCARGOS COMPLEMENTARES | H | 0.72 | 24.72 | 27.26
SINAPI |  | 88316 | SERVENTE COM ENCARGOS COMPLEMENTARES | H | 0.36 | 19.94 | 21.78
Composição |  | FNDE 441 | JANELA DE ALUMÍNIO - JA-6 - 210 X 50 CM, TIPO MAXIM-AR, COM VIDROS, BATENTE E FERRAGENS. EXCLUSIVE ALIZAR, ACABAMENTO E CONTRAMARCO, CONFORME PROJETO DE ESQUADRIAS | M2 |  | 459.78 | 465.69
SINAPI-I |  | 34381 | JANELA MAXIM-AR, EM ALUMINIO PERFIL 25, 60 X 80 CM (A X L), ACABAMENTO BRANCO OU BRILHANTE, BATENTE DE 4 A 5 CM, COM VIDRO 4 MM, SEM GUARNICAO/ALIZAR | UN | 2.0833 | 173.01 | 173.01
SINAPI-I |  | 4377 | PARAFUSO DE ACO ZINCADO COM ROSCA SOBERBA, CABECA CHATA E FENDA SIMPLES, DIAMETRO 4,2 MM, COMPRIMENTO * 32 * MM | UN | 24.4 | 0.21 | 0.21
SINAPI-I |  | 39961 | SILICONE ACETICO USO GERAL INCOLOR 280 G | UN | 1.2467 | 28.11 | 28.11
SINAPI |  | 88309 | PEDREIRO COM ENCARGOS COMPLEMENTARES | H | 1.707 | 24.72 | 27.26
SINAPI |  | 88316 | SERVENTE COM ENCARGOS COMPLEMENTARES | H | 0.853 | 19.94 | 21.78
Composição |  | FNDE 442 | JANELA DE ALUMÍNIO - JA-10 - 70 X 75 CM, TIPO MAXIM-AR, COM VIDROS, BATENTE E FERRAGENS. EXCLUSIVE ALIZAR, ACABAMENTO E CONTRAMARCO, CONFORME PROJETO DE ESQUADRIAS | M2 |  | 459.78 | 465.69
SINAPI-I |  | 34381 | JANELA MAXIM-AR, EM ALUMINIO PERFIL 25, 60 X 80 CM (A X L), ACABAMENTO BRANCO OU BRILHANTE, BATENTE DE 4 A 5 CM, COM VIDRO 4 MM, SEM GUARNICAO/ALIZAR | UN | 2.0833 | 173.01 | 173.01
SINAPI-I |  | 4377 | PARAFUSO DE ACO ZINCADO COM ROSCA SOBERBA, CABECA CHATA E FENDA SIMPLES, DIAMETRO 4,2 MM, COMPRIMENTO * 32 * MM | UN | 24.4 | 0.21 | 0.21
SINAPI-I |  | 39961 | SILICONE ACETICO USO GERAL INCOLOR 280 G | UN | 1.2467 | 28.11 | 28.11
SINAPI |  | 88309 | PEDREIRO COM ENCARGOS COMPLEMENTARES | H | 1.707 | 24.72 | 27.26
SINAPI |  | 88316 | SERVENTE COM ENCARGOS COMPLEMENTARES | H | 0.853 | 19.94 | 21.78
Composição |  | FNDE 443 | JANELA DE ALUMÍNIO - JA-12 - 420 X 50 CM, TIPO MAXIM-AR, COM VIDROS, BATENTE E FERRAGENS. EXCLUSIVE ALIZAR, ACABAMENTO E CONTRAMARCO, CONFORME PROJETO DE ESQUADRIAS | M2 |  | 459.78 | 465.69
SINAPI-I |  | 34381 | JANELA MAXIM-AR, EM ALUMINIO PERFIL 25, 60 X 80 CM (A X L), ACABAMENTO BRANCO OU BRILHANTE, BATENTE DE 4 A 5 CM, COM VIDRO 4 MM, SEM GUARNICAO/ALIZAR | UN | 2.0833 | 173.01 | 173.01
SINAPI-I |  | 4377 | PARAFUSO DE ACO ZINCADO COM ROSCA SOBERBA, CABECA CHATA E FENDA SIMPLES, DIAMETRO 4,2 MM, COMPRIMENTO * 32 * MM | UN | 24.4 | 0.21 | 0.21
SINAPI-I |  | 39961 | SILICONE ACETICO USO GERAL INCOLOR 280 G | UN | 1.2467 | 28.11 | 28.11
SINAPI |  | 88309 | PEDREIRO COM ENCARGOS COMPLEMENTARES | H | 1.707 | 24.72 | 27.26
SINAPI |  | 88316 | SERVENTE COM ENCARGOS COMPLEMENTARES | H | 0.853 | 19.94 | 21.78
Composição |  | FNDE 444 | JANELA DE ALUMÍNIO - JA-13 - 560 X 100 CM, TIPO MAXIM-AR, COM VIDROS, BATENTE E FERRAGENS. EXCLUSIVE ALIZAR, ACABAMENTO E CONTRAMARCO, CONFORME PROJETO DE ESQUADRIAS | M2 |  | 459.78 | 465.69
SINAPI-I |  | 34381 | JANELA MAXIM-AR, EM ALUMINIO PERFIL 25, 60 X 80 CM (A X L), ACABAMENTO BRANCO OU BRILHANTE, BATENTE DE 4 A 5 CM, COM VIDRO 4 MM, SEM GUARNICAO/ALIZAR | UN | 2.0833 | 173.01 | 173.01
SINAPI-I |  | 4377 | PARAFUSO DE ACO ZINCADO COM ROSCA SOBERBA, CABECA CHATA E FENDA SIMPLES, DIAMETRO 4,2 MM, COMPRIMENTO * 32 * MM | UN | 24.4 | 0.21 | 0.21
SINAPI-I |  | 39961 | SILICONE ACETICO USO GERAL INCOLOR 280 G | UN | 1.2467 | 28.11 | 28.11
SINAPI |  | 88309 | PEDREIRO COM ENCARGOS COMPLEMENTARES | H | 1.707 | 24.72 | 27.26
SINAPI |  | 88316 | SERVENTE COM ENCARGOS COMPLEMENTARES | H | 0.853 | 19.94 | 21.78
Composição |  | FNDE 445 | JANELA DE ALUMÍNIO JA-14 - 160 X 85, TIPO FIXA, PARA VIDRO, COM VIDRO, BATENTE E FERRAGENS. EXCLUSIVE ACABAMENTO, ALIZAR E CONTRAMARCO, CONFORME PROJETO DE ESQUADRIAS | M2 |  | 469.01 | 471.51
SINAPI-I |  | 599 | JANELA FIXA, EM ALUMINIO PERFIL 20, 60 X 80 CM (A X L), BATENTE/REQUADRO DE 3 A 14 CM, COM VIDRO 4 MM, SEM GUARNICAO/ALIZAR, ACABAMENTO ALUM BRANCO OU BRILHANTE | M2 | 1 | 428.49 | 428.49
SINAPI-I |  | 4377 | PARAFUSO DE ACO ZINCADO COM ROSCA SOBERBA, CABECA CHATA E FENDA SIMPLES, DIAMETRO 4,2 MM, COMPRIMENTO * 32 * MM | UN | 17.413 | 0.21 | 0.21
SINAPI-I |  | 39961 | SILICONE ACETICO USO GERAL INCOLOR 280 G | UN | 0.424 | 28.11 | 28.11
SINAPI |  | 88309 | PEDREIRO COM ENCARGOS COMPLEMENTARES | H | 0.72 | 24.72 | 27.26
SINAPI |  | 88316 | SERVENTE COM ENCARGOS COMPLEMENTARES | H | 0.36 | 19.94 | 21.78
Composição |  | FNDE 437 | PORTA DE VIDRO - PV1 - 175X 230 CM, DE ABRIR DUAS FOLHAS TEMPERADO INCOLOR 10 MM, CONFORME PROJETO | M2 |  | 1383.75 | 1393
SINAPI |  | 102183 | PORTA PIVOTANTE DE VIDRO TEMPERADO, 2 FOLHAS DE 90X210 CM, ESPESSURA DE 10MM, INCLUSIVE ACESSÓRIOS. AF_01/2021 | UN | 0.53 | 2610.85 | 2628.31
Composição |  | FNDE 446 | PORTÃO METÁLICO 1,50 x 2,10 M , MALHA 5 X 20CM - FIO 5,00MM, REVESTIDOS EM POLIESTER POR PROCESSO DE PINTURA ELETROSTÁTICA (GRADIL), NA COR BRANCA - FORNECIMENTO E INSTALAÇÃO | M2 |  | 856.96 | 867.94
SINAPI-I |  | 37562 | PORTAO DE CORRER EM GRADIL FIXO DE BARRA DE FERRO CHATA DE 3 X 1/4" NA VERTICAL, SEM REQUADRO, ACABAMENTO NATURAL, COM TRILHOS E ROLDANAS | M2 | 1.2 | 620.6 | 620.6
SINAPI |  | 88251 | AUXILIAR DE SERRALHEIRO COM ENCARGOS COMPLEMENTARES | H | 2.5 | 20.37 | 22.24
SINAPI |  | 88315 | SERRALHEIRO COM ENCARGOS COMPLEMENTARES | H | 2.5 | 24.53 | 27.05
Composição |  | FNDE 447 | PORTÃO METÁLICO 1,00 x 2,00 M , MALHA 5 X 20CM - FIO 5,00MM, REVESTIDOS EM POLIESTER POR PROCESSO DE PINTURA ELETROSTÁTICA (GRADIL), NA COR BRANCA - FORNECIMENTO E INSTALAÇÃO | M2 |  | 856.96 | 867.94
SINAPI-I |  | 37562 | PORTAO DE CORRER EM GRADIL FIXO DE BARRA DE FERRO CHATA DE 3 X 1/4" NA VERTICAL, SEM REQUADRO, ACABAMENTO NATURAL, COM TRILHOS E ROLDANAS | M2 | 1.2 | 620.6 | 620.6
SINAPI |  | 88251 | AUXILIAR DE SERRALHEIRO COM ENCARGOS COMPLEMENTARES | H | 2.5 | 20.37 | 22.24
SINAPI |  | 88315 | SERRALHEIRO COM ENCARGOS COMPLEMENTARES | H | 2.5 | 24.53 | 27.05
Composição |  | FNDE 448 | PORTÃO METÁLICO 3,12 x 2,00 M , MALHA 5 X 20CM - FIO 5,00MM, REVESTIDOS EM POLIESTER POR PROCESSO DE PINTURA ELETROSTÁTICA (GRADIL), NA COR BRANCA - FORNECIMENTO E INSTALAÇÃO | M2 |  | 856.96 | 867.94
SINAPI-I |  | 37562 | PORTAO DE CORRER EM GRADIL FIXO DE BARRA DE FERRO CHATA DE 3 X 1/4" NA VERTICAL, SEM REQUADRO, ACABAMENTO NATURAL, COM TRILHOS E ROLDANAS | M2 | 1.2 | 620.6 | 620.6
SINAPI |  | 88251 | AUXILIAR DE SERRALHEIRO COM ENCARGOS COMPLEMENTARES | H | 2.5 | 20.37 | 22.24
SINAPI |  | 88315 | SERRALHEIRO COM ENCARGOS COMPLEMENTARES | H | 2.5 | 24.53 | 27.05
Composição |  | FNDE 422 | RUFO EM CHAPA DE AÇO GALVANIZADO NR. 24, DESENVOLVIMENTO 73 CM | M |  | 59.2 | 60.07
SINAPI |  | 93282 | GUINCHO ELÉTRICO DE COLUNA, CAPACIDADE 400 KG, COM MOTO FREIO, MOTOR TRIFÁSICO DE 1,25 CV - CHI DIURNO. AF_03/2016 | CHI | 0.0183 | 22.01 | 24.24
SINAPI |  | 93281 | GUINCHO ELÉTRICO DE COLUNA, CAPACIDADE 400 KG, COM MOTO FREIO, MOTOR TRIFÁSICO DE 1,25 CV - CHP DIURNO. AF_03/2016 | CHP | 0.0132 | 23.23 | 25.46
SINAPI-I |  | 5061 | PREGO DE ACO POLIDO COM CABECA 18 X 27 (2 1/2 X 10) | KG | 0.008 | 15.91 | 15.91
SINAPI-I |  | 5104 | REBITE DE REPUXO EM ALUMINIO VAZADO, DIAMETRO 3,2 X 8 MM DE COMPRIMENTO (1KG = 1025 UNIDADES) | KG | 0.0016 | 69.78 | 69.78
SINAPI-I |  | 1113 | RUFO EXTERNO/INTERNO DE CHAPA DE ACO GALVANIZADA NUM 26, CORTE 33 CM | M | 1.05 | 24.92 | 24.92
SINAPI-I |  | 142 | SELANTE ELASTICO MONOCOMPONENTE A BASE DE POLIURETANO (PU) PARA JUNTAS DIVERSAS | 310ML | 0.211 | 42.54 | 42.54
SINAPI-I |  | 13388 | SOLDA EM BARRA DE ESTANHO-CHUMBO 50/50 | KG | 0.059 | 252.27 | 252.27
SINAPI |  | 88316 | SERVENTE COM ENCARGOS COMPLEMENTARES | H | 0.239 | 19.94 | 21.78
FONTE CÓDIGO DESCRIÇÃO UNIDADE COEFIC. DESONERADO NÃO DESONER.
SINAPI |  | 88323 | TELHADISTA COM ENCARGOS COMPLEMENTARES | H | 0.145 | 24.19 | 26.67
Composição |  | FNDE 423 | RUFO EM CHAPA DE AÇO GALVANIZADO NR. 24, DESENVOLVIMENTO 39 CM | M |  | 59.2 | 60.07
SINAPI |  | 93282 | GUINCHO ELÉTRICO DE COLUNA, CAPACIDADE 400 KG, COM MOTO FREIO, MOTOR TRIFÁSICO DE 1,25 CV - CHI DIURNO. AF_03/2016 | CHI | 0.0183 | 22.01 | 24.24
SINAPI |  | 93281 | GUINCHO ELÉTRICO DE COLUNA, CAPACIDADE 400 KG, COM MOTO FREIO, MOTOR TRIFÁSICO DE 1,25 CV - CHP DIURNO. AF_03/2016 | CHP | 0.0132 | 23.23 | 25.46
SINAPI-I |  | 5061 | PREGO DE ACO POLIDO COM CABECA 18 X 27 (2 1/2 X 10) | KG | 0.008 | 15.91 | 15.91
SINAPI-I |  | 5104 | REBITE DE REPUXO EM ALUMINIO VAZADO, DIAMETRO 3,2 X 8 MM DE COMPRIMENTO (1KG = 1025 UNIDADES) | KG | 0.0016 | 69.78 | 69.78
SINAPI-I |  | 1113 | RUFO EXTERNO/INTERNO DE CHAPA DE ACO GALVANIZADA NUM 26, CORTE 33 CM | M | 1.05 | 24.92 | 24.92
SINAPI-I |  | 142 | SELANTE ELASTICO MONOCOMPONENTE A BASE DE POLIURETANO (PU) PARA JUNTAS DIVERSAS | 310ML | 0.211 | 42.54 | 42.54
SINAPI-I |  | 13388 | SOLDA EM BARRA DE ESTANHO-CHUMBO 50/50 | KG | 0.059 | 252.27 | 252.27
SINAPI |  | 88316 | SERVENTE COM ENCARGOS COMPLEMENTARES | H | 0.239 | 19.94 | 21.78
SINAPI |  | 88323 | TELHADISTA COM ENCARGOS COMPLEMENTARES | H | 0.145 | 24.19 | 26.67
Composição |  | FNDE 424 | RUFO EM CHAPA DE AÇO GALVANIZADO NR. 24, DESENVOLVIMENTO 32 CM | M |  | 59.2 | 60.07
SINAPI |  | 93282 | GUINCHO ELÉTRICO DE COLUNA, CAPACIDADE 400 KG, COM MOTO FREIO, MOTOR TRIFÁSICO DE 1,25 CV - CHI DIURNO. AF_03/2016 | CHI | 0.0183 | 22.01 | 24.24
SINAPI |  | 93281 | GUINCHO ELÉTRICO DE COLUNA, CAPACIDADE 400 KG, COM MOTO FREIO, MOTOR TRIFÁSICO DE 1,25 CV - CHP DIURNO. AF_03/2016 | CHP | 0.0132 | 23.23 | 25.46
SINAPI-I |  | 5061 | PREGO DE ACO POLIDO COM CABECA 18 X 27 (2 1/2 X 10) | KG | 0.008 | 15.91 | 15.91
SINAPI-I |  | 5104 | REBITE DE REPUXO EM ALUMINIO VAZADO, DIAMETRO 3,2 X 8 MM DE COMPRIMENTO (1KG = 1025 UNIDADES) | KG | 0.0016 | 69.78 | 69.78
SINAPI-I |  | 1113 | RUFO EXTERNO/INTERNO DE CHAPA DE ACO GALVANIZADA NUM 26, CORTE 33 CM | M | 1.05 | 24.92 | 24.92
SINAPI-I |  | 142 | SELANTE ELASTICO MONOCOMPONENTE A BASE DE POLIURETANO (PU) PARA JUNTAS DIVERSAS | 310ML | 0.211 | 42.54 | 42.54
SINAPI-I |  | 13388 | SOLDA EM BARRA DE ESTANHO-CHUMBO 50/50 | KG | 0.059 | 252.27 | 252.27
SINAPI |  | 88316 | SERVENTE COM ENCARGOS COMPLEMENTARES | H | 0.239 | 19.94 | 21.78
SINAPI |  | 88323 | TELHADISTA COM ENCARGOS COMPLEMENTARES | H | 0.145 | 24.19 | 26.67
Composição |  | FNDE 425 | PISO VINÍLICO SEMI-FLEXÍVEL EM MANTA ESPESSURA 2 MM | M2 |  | 205.42 | 206.02
SINAPI-I |  | 4791 | ADESIVO ACRILICO DE BASE AQUOSA / COLA DE CONTATO | KG | 0.095 | 40.24 | 40.24
SINAPI-I |  | 4792 | PLACA VINILICA SEMIFLEXIVEL PARA PISOS, E = 3,2 MM, 30 X 30 CM (SEM COLOCACAO) | M2 | 1.11 | 176.3 | 176.3
SINAPI |  | 88309 | PEDREIRO COM ENCARGOS COMPLEMENTARES | H | 0.171 | 24.72 | 27.26
SINAPI |  | 88316 | SERVENTE COM ENCARGOS COMPLEMENTARES | H | 0.085 | 19.94 | 21.78
Composição |  | FNDE 426 | SOLEIRA EM GRANITO, LARGURA 30 CM, ESPESSURA 2,0 CM | M |  | 124 | 125.94
SINAPI-I |  | 37595 | ARGAMASSA COLANTE TIPO AC III | KG | 1.29 | 2.76 | 2.76
SINAPI-I |  | 20232 | SOLEIRA EM GRANITO, POLIDO, TIPO ANDORINHA/ QUARTZ/ CASTELO/ CORUMBA OU OUTROS EQUIVALENTES DA REGIAO, L= *15* CM, E= *2,0* CM | M | 1 | 101.13 | 101.13
SINAPI |  | 88274 | MARMORISTA/GRANITEIRO COM ENCARGOS COMPLEMENTARES | H | 0.547 | 25.37 | 28
SINAPI |  | 88316 | SERVENTE COM ENCARGOS COMPLEMENTARES | H | 0.273 | 19.94 | 21.78
Composição |  | FNDE 427 | PISO PODOTÁTIL DIRECIONAL, , COR VERMELHA, DE CONCRETO, ASSENTADO SOBRE ARGAMASSA | M2 |  | 198.41 | 206.37
SINAPI-I |  | 34353 | ARGAMASSA COLANTE AC II | KG | 10 | 1.67 | 1.67
SINAPI-I |  | 36178 | PISO TATIL / PODOTATIL, LADRILHO HIDRAULICO/CONCRETO, *40 X 40* CM, E= 2,5* CM, PADRAO TATIL ALERTA OU DIRECIONAL, COR NATURAL | UN | 6.25 | 15.86 | 15.86
SINAPI |  | 88309 | PEDREIRO COM ENCARGOS COMPLEMENTARES | H | 1.279 | 24.72 | 27.26
SINAPI |  | 88316 | SERVENTE COM ENCARGOS COMPLEMENTARES | H | 2.557 | 19.94 | 21.78
Composição |  | FNDE 428 | PINTURA COM TINTA EPÓXI EM PAREDES,ÁREAS MOLHADAS, APLICAÇÃO MANUAL, 2 DEMÃOS, INCLUSO PRIMER EPÓXI | M2 |  | 122.25 | 130.56
SINAPI-I |  | 5330 | DILUENTE EPOXI | L | 0.064 | 50.14 | 50.14
SINAPI-I |  | 3767 | LIXA EM FOLHA PARA PAREDE OU MADEIRA, NUMERO 120, COR VERMELHA | UN | 1.5 | 0.94 | 0.94
SINAPI-I |  | 6085 | SELADOR ACRILICO OPACO PREMIUM INTERIOR/EXTERIOR | L | 0.3 | 9.34 | 9.34
SINAPI-I |  | 7304 | TINTA EPOXI BASE AGUA PREMIUM, BRANCA | L | 0.322 | 84.26 | 84.26
SINAPI |  | 88310 | PINTOR COM ENCARGOS COMPLEMENTARES | H | 1.9 | 26.23 | 28.76
SINAPI |  | 88316 | SERVENTE COM ENCARGOS COMPLEMENTARES | H | 1.9 | 19.94 | 21.78
Composição |  | COMP. 001 | RALO LINEAR, EM PVC COM GRELHA INOX, JUNTA SOLDÁVEL, FORNECIDO E INSTALADO EM RAMAL DE DESCARGA OU EM RAMAL DE ESGOTO SANITÁRIO | M2 |  | 164.94 | 167.45
SINAPI |  | 88249 | AUXILIAR DE LABORATÓRIO COM ENCARGOS COMPLEMENTARES | H | 0.4162 | 25.52 | 29.03
SINAPI |  | 88267 | ENCANADOR OU BOMBEIRO HIDRÁULICO COM ENCARGOS COMPLEMENTARES | H | 0.4162 | 23.96 | 26.5
SINAPI-I |  | 122 | ADESIVO PLASTICO PARA PVC, FRASCO COM *850* GR | UN | 0.0049 | 67.71 | 67.71
SINAPI-I |  | 20083 | SOLUCAO PREPARADORA / LIMPADORA PARA PVC, FRASCO COM 1000 CM3 | UN | 0.0075 | 76.71 | 76.71
SINAPI-I |  | 38383 | LIXA D'AGUA EM FOLHA, GRAO 100 | UN | 0.036 | 2.19 | 2.19
COTAÇÃO |  | COT. 025 | RALO LINEAR EM PVC, COM GRELHA LISA EM ACO INOX | UN | 1 | 143.38 | 143.38
Composição |  | FNDE 449 | BARRA METÁLICA COM PINTURA CINZA PARA PROTEÇÃO DOS ESPELHOS E CHUVEIRO INFANTIL | M |  | 113.77 | 121.21
SINAPI-I |  | 7568 | BUCHA DE NYLON SEM ABA S10, COM PARAFUSO DE 6,10 X 65 MM EM ACO ZINCADO COM ROSCA SOBERBA, CABECA CHATA E FENDA PHILLIPS | UN | 2.182 | 1.04 | 1.04
SINAPI-I |  | 34360 | PERFIL DE ALUMINIO ANODIZADO | KG | 0.477 | 42.8 | 42.8
SINAPI-I |  | 5104 | REBITE DE REPUXO EM ALUMINIO VAZADO, DIAMETRO 3,2 X 8 MM DE COMPRIMENTO (1KG = 1025 UNIDADES) | KG | 0.002 | 69.78 | 69.78
SINAPI-I |  | 11033 | SUPORTE PARA CALHA DE 150 MM EM ACO GALVANIZADO | UN | 1.091 | 7.33 | 7.33
SINAPI |  | 88251 | AUXILIAR DE SERRALHEIRO COM ENCARGOS COMPLEMENTARES | H | 1.093 | 20.37 | 22.24
SINAPI |  | 88315 | SERRALHEIRO COM ENCARGOS COMPLEMENTARES | H | 1.33 | 24.53 | 27.05
SINAPI |  | 100742 | PINTURA COM TINTA ALQUÍDICA DE ACABAMENTO (ESMALTE SINTÉTICO ACETINADO) APLICADA A ROLO OU PINCEL SOBRE SUPERFÍCIES METÁLICAS (EXCETO PERFIL) EXECUTADO EM OBRA (POR DEMÃO). AF_01/2020 | M2 | 1.2 | 23.42 | 25.13
Composição |  | FNDE 313 | ELETROCALHA LISA OU PERFURADA EM AÇO GALVANIZADO, LARGURA 150MM E ALTURA 100MM, INCLUSIVE EMENDA E FIXAÇÃO - FORNECIMENTO E INSTALAÇÃO | M |  | 204.25 | 207.07
COTAÇÃO |  | COT. 026 | ELETROCALHA 150X100 COM TAMPA | M | 1 | 145.95 | 145.95
SINAPI |  | 88247 | AUXILIAR DE ELETRICISTA COM ENCARGOS COMPLEMENTARES | H | 0.12 | 20.72 | 22.65
SINAPI |  | 88264 | ELETRICISTA COM ENCARGOS COMPLEMENTARES | H | 0.12 | 25.01 | 27.6
SINAPI |  | 96562 | SUPORTE PARA ELETROCALHA LISA OU PERFURADA EM AÇO GALVANIZADO, LARGURA 400 MM, EM PERFILADO COM COMPRIMENTO DE 45 CM FIXADO EM LAJE, POR METRO DE ELETROCALHA FIXADA. AF_09/2023 | M | 1 | 52.82 | 55.1
Composição |  | COMP. 002 | LUMINÁRIA DE LED ELEGANCE FIT 72W - FORNECIMENTO E INSTALAÇÃO | UN |  | 130.08 | 131.49
SINAPI |  | 88247 | AUXILIAR DE ELETRICISTA COM ENCARGOS COMPLEMENTARES | H | 0.1727 | 20.72 | 22.65
SINAPI |  | 88264 | ELETRICISTA COM ENCARGOS COMPLEMENTARES | H | 0.4144 | 25.01 | 27.6
COTAÇÃO |  | COT. 027 | Luminária Led Elegance Fit 72W 6500k | UN | 1 | 116.15 | 116.15
Composição |  | COMP. 003 | REFLETOR LED 150W - FORNECIMENTO E INSTALAÇÃO | UN |  | 143.5 | 144.91
SINAPI |  | 88247 | AUXILIAR DE ELETRICISTA COM ENCARGOS COMPLEMENTARES | H | 0.1727 | 20.72 | 22.65
SINAPI |  | 88264 | ELETRICISTA COM ENCARGOS COMPLEMENTARES | H | 0.4144 | 25.01 | 27.6
FONTE CÓDIGO DESCRIÇÃO UNIDADE COEFIC. DESONERADO NÃO DESONER.
COTAÇÃO |  | COT. 028 | Refletor Led Slim 150W 6500K | UN | 1 | 129.57 | 129.57
Composição |  | FNDE 391 | RESERVATÓRIO CILINDRICO CAP. 15.000 LITROS | UN |  | 35370.3 | 35873.4
COTAÇÃO |  | FNDEI13 | RESERVATÓRIO D'ÁGUA TIPO TAÇA METÁLICA 10M3 - COLUNA SECA 6,0M PINTADA | UN | 1.2 | 19601.25 | 19601.25
SINAPI-I |  | 34 | ACO CA-50, 10,0 MM, VERGALHAO | KG | 19.96 | 9 | 9
SINAPI-I |  | 43059 | ACO CA-60, 4,2 MM, OU 5,0 MM, OU 6,0 MM, OU 7,0 MM, VERGALHAO | KG | 9.48 | 8.52 | 8.52
SINAPI-I |  | 344 | ARAME GALVANIZADO 16 BWG, D = 1,65MM (0,0166 KG/M) | KG | 0.03 | 34.8 | 34.8
SINAPI-I |  | 43132 | ARAME RECOZIDO 16 BWG, D = 1,65 MM (0,016 KG/M) OU 18 BWG, D = 1,25 MM (0,01 KG/M) | KG | 0.54 | 26.47 | 26.47
SINAPI-I |  | 370 | AREIA MEDIA - POSTO JAZIDA/FORNECEDOR (RETIRADO NA JAZIDA, SEM TRANSPORTE) | M3 | 1 | 110 | 110
SINAPI-I |  | 1379 | CIMENTO PORTLAND COMPOSTO CP II-32 | KG | 690.29 | 1.1 | 1.1
SINAPI-I |  | 2692 | DESMOLDANTE PROTETOR PARA FORMAS DE MADEIRA, DE BASE OLEOSA EMULSIONADA EM AGUA | L | 1.84 | 8.52 | 8.52
SINAPI-I |  | 4721 | PEDRA BRITADA N. 1 (9,5 A 19 MM) POSTO PEDREIRA/FORNECEDOR, SEM FRETE | M3 | 0.93 | 213.87 | 213.87
SINAPI-I |  | 4718 | PEDRA BRITADA N. 2 (19 A 38 MM) POSTO PEDREIRA/FORNECEDOR, SEM FRETE | M3 | 0.93 | 215 | 215
SINAPI-I |  | 4491 | PONTALETE *7,5 X 7,5* CM EM PINUS, MISTA OU EQUIVALENTE DA REGIAO - BRUTA | M | 0.05 | 10.35 | 10.35
SINAPI-I |  | 5071 | PREGO DE ACO POLIDO COM CABECA 18 X 24 (2 1/4 X 10) | KG | 0.02 | 16.18 | 16.18
SINAPI-I |  | 5075 | PREGO DE ACO POLIDO COM CABECA 18 X 30 (2 3/4 X 10) | KG | 0.69 | 16.18 | 16.18
SINAPI-I |  | 20206 | SARRAFO APARELHADO *2 X 10* CM, EM MACARANDUBA/MASSARANDUBA, ANGELIM OU EQUIVALENTE DA REGIAO | M | 2.3 | 8.25 | 8.25
SINAPI-I |  | 6212 | TABUA *2,5 X 30 CM EM PINUS, MISTA OU EQUIVALENTE DA REGIAO - BRUTA | M | 6.69 | 17.17 | 17.17
SICRO |  | M0538 | Escada metálica tipo marinheiro para andaime | m | 6.97 | 148.14 | 148.14
SINAPI |  | 99839 | GUARDA-CORPO DE AÇO GALVANIZADO DE 1,10M DE ALTURA, MONTANTES TUBULARES DE 1.1/2 ESPAÇADOS DE 1,20M, TRAVESSA SUPERIOR DE 2 , GRADIL FORMADO POR BARRAS CHATAS EM FERRO DE 32X4,8MM, FIXADO COM CHUMBADOR MECÂNICO. AF_04/2019_PS | M | 20 | 432.11 | 455.55
SINAPI |  | 100758 | PINTURA COM TINTA ALQUÍDICA DE ACABAMENTO (ESMALTE SINTÉTICO ACETINADO) APLICADA A ROLO OU PINCEL SOBRE SUPERFÍCIES METÁLICAS (EXCETO PERFIL) EXECUTADO EM OBRA (02 DEMÃOS). AF_01/2020 | M2 | 10 | 46.87 | 50.3
Data